68935 | 6.09 | 0.8 | 365 | 5.5467 | 0.70872 | 6 | 0.25546
68936 | 5.04 | 0.8 | 365 | 4.5904 | 0.82791 | 5 | 0.41831
68933 | 8.215 | 0.8 | 365 | 7.4822 | 0.53894 | 8 | 0.021117
53767 | 302.08 | 1 | 365 | 343.9161 | 0.99544 | 344 | 0.91159
68940 | 3.78 | 0.8 | 365 | 3.4428 | 0.37093 | 3 | 0.81373
68942 | 2.34 | 0.8 | 365 | 2.1313 | 0.4201 | 2 | 0.55136
68943 | 10.4 | 0.8 | 365 | 9.4723 | 0.53377 | 10 | 0.0060396
64718 | 75.6 | 0.9 | 365 | 77.4631 | 0.3459 | 77 | 0.80901
64038 | 150.255 | 0.9 | 365 | 153.9579 | 0.77498 | 154 | 0.7329
13235 | 1797.12 | 0.8 | 365 | 1636.8077 | 0.63594 | 1637 | 0.44363
68479 | 11 | 0.8 | 365 | 10.0187 | 0.17995 | 10 | 0.1987
68242 | 12.2 | 0.8 | 365 | 11.1117 | 0.47231 | 11 | 0.58401
67593 | 10.26 | 0.8 | 365 | 9.3448 | 0.14966 | 9 | 0.49442
67658 | 4.77 | 1 | 365 | 5.4306 | 0.35891 | 5 | 0.78952
49223 | 6.76 | 1 | 365 | 7.6962 | 0.18369 | 7 | 0.87991
67831 | 4.59 | 0.8 | 365 | 4.1805 | 0.59327 | 4 | 0.77382
67924 | 5.4 | 0.8 | 365 | 4.9183 | 0.81561 | 5 | 0.73391
68093 | 5.94 | 0.8 | 365 | 5.4101 | 0.29717 | 5 | 0.7073
68132 | 7.56 | 1 | 365 | 8.607 | 0.92732 | 9 | 0.53433
68140 | 8.64 | 0.8 | 365 | 7.8693 | 0.70498 | 8 | 0.57425
68147 | 8.91 | 0.8 | 365 | 8.1152 | 0.44576 | 8 | 0.56094
68153 | 6.16 | 0.8 | 365 | 5.6105 | 0.90077 | 6 | 0.51127
68188 | 11.4 | 0.8 | 365 | 10.3831 | 0.2774 | 10 | 0.66047
68205 | 4.05 | 0.8 | 365 | 3.6887 | 0.11171 | 3 | 0.80043
68258 | 4.32 | 0.8 | 365 | 3.9346 | 0.85249 | 4 | 0.78712
68262 | 4.32 | 0.8 | 365 | 3.9346 | 0.85249 | 4 | 0.78712
68267 | 9 | 1 | 365 | 10.2464 | 0.86586 | 11 | 0.1123
68285 | 8.4 | 1 | 365 | 9.5633 | 0.80814 | 10 | 0.37148
68301 | 6.48 | 0.8 | 365 | 5.902 | 0.77874 | 6 | 0.68069
68307 | 4.93 | 0.8 | 365 | 4.4902 | 0.52611 | 5 | 0.016325
68314 | 4.5 | 0.8 | 365 | 4.0986 | 0.34634 | 4 | 0.44492
68337 | 5.13 | 0.8 | 365 | 4.6724 | 0.074832 | 4 | 0.74721
68338 | 4.32 | 0.8 | 365 | 3.9346 | 0.85249 | 4 | 0.78712
68345 | 8.82 | 0.8 | 365 | 8.0332 | 0.19883 | 8 | 0.23205
68366 | 3.24 | 0.8 | 365 | 2.951 | 0.88937 | 3 | 0.84034
68423 | 5.4 | 0.8 | 365 | 4.9183 | 0.81561 | 5 | 0.73391
68426 | 4.32 | 0.8 | 365 | 3.9346 | 0.85249 | 4 | 0.78712
68435 | 16.5 | 1 | 365 | 18.7851 | 0.58741 | 19 | 0.37255
68230 | 11.34 | 1 | 365 | 12.9105 | 0.89098 | 13 | 0.8015
68235 | 10.675 | 0.8 | 365 | 9.7227 | 0.28827 | 10 | 0.011007
68452 | 4.24 | 0.8 | 365 | 3.8618 | 0.633 | 4 | 0.49477
68462 | 5.12 | 0.8 | 365 | 4.6633 | 0.047396 | 4 | 0.71067
68468 | 8.37 | 0.8 | 365 | 7.6234 | 0.9642 | 8 | 0.58755
68472 | 7.2 | 0.8 | 365 | 6.5577 | 0.75415 | 7 | 0.31187
68482 | 5.355 | 1 | 365 | 6.0966 | 0.36519 | 6 | 0.46182
68484 | 12 | 1 | 365 | 13.6619 | 0.15448 | 13 | 0.8164
68450 | 12.925 | 0.8 | 365 | 11.772 | 0.46144 | 12 | 0.23347
68379 | 9.975 | 1 | 365 | 11.3565 | 0.20966 | 11 | 0.56614
68556 | 5.13 | 0.8 | 365 | 4.6724 | 0.074832 | 4 | 0.74721
68561 | 3.51 | 1 | 365 | 3.9961 | 0.037685 | 4 | 0.033798
68595 | 11.05 | 0.8 | 365 | 10.0643 | 0.31713 | 10 | 0.38142
66248 | 446.4 | 0.9 | 365 | 457.4012 | 0.85199 | 458 | 0.25318
68658 | 4.86 | 0.8 | 365 | 4.4265 | 0.33405 | 4 | 0.76051
68660 | 2.16 | 0.8 | 365 | 1.9673 | 0.92625 | 2 | 0.89356
68664 | 6.38 | 0.8 | 365 | 5.8109 | 0.50437 | 6 | 0.31524
68693 | 8.1 | 0.8 | 365 | 7.3774 | 0.22342 | 7 | 0.60086
68620 | 5.13 | 1 | 365 | 5.8405 | 0.59354 | 6 | 0.43401
68762 | 9 | 0.8 | 365 | 8.1972 | 0.69269 | 8 | 0.88984
68790 | 7.83 | 0.8 | 365 | 7.1315 | 0.48264 | 7 | 0.61416
68870 | 3.71 | 1 | 365 | 4.2238 | 0.72359 | 4 | 0.9474
59613 | 948.72 | 1 | 365 | 1080.1116 | 0.67319 | 1080 | 0.78484
68945 | 6.76 | 0.8 | 365 | 6.157 | 0.54695 | 6 | 0.70393
68947 | 5.72 | 0.8 | 365 | 5.2097 | 0.69358 | 5 | 0.90332
68948 | 4.48 | 0.8 | 365 | 4.0804 | 0.29147 | 4 | 0.37183
68950 | 4.48 | 0.8 | 365 | 4.0804 | 0.29147 | 4 | 0.37183
68951 | 1.68 | 0.8 | 365 | 1.5301 | 0.6093 | 2 | 0.13944
68952 | 14.3 | 0.8 | 365 | 13.0244 | 0.23394 | 13 | 0.2583
68949 | 6.3 | 0.8 | 365 | 5.738 | 0.28488 | 6 | 0.022889
68953 | 11.2 | 0.8 | 365 | 10.2009 | 0.72868 | 10 | 0.92958
68958 | 10.2 | 0.8 | 365 | 9.2901 | 0.98505 | 10 | 0.27515
68959 | 5.04 | 0.8 | 365 | 4.5904 | 0.82791 | 5 | 0.41831
68962 | 7.28 | 0.8 | 365 | 6.6306 | 0.97364 | 7 | 0.60423
68963 | 13.44 | 0.8 | 365 | 12.2411 | 0.87441 | 13 | 0.1155
68966 | 4.41 | 0.8 | 365 | 4.0166 | 0.099417 | 4 | 0.11602
68967 | 6.48 | 0.8 | 365 | 5.902 | 0.77874 | 6 | 0.68069
68968 | 12 | 0.8 | 365 | 10.9295 | 0.92358 | 11 | 0.85312
68971 | 6.48 | 0.8 | 365 | 5.902 | 0.77874 | 6 | 0.68069
68972 | 6.6 | 0.8 | 365 | 6.0112 | 0.10797 | 6 | 0.11922
49061 | 10.2 | 0.8 | 365 | 9.2901 | 0.98505 | 10 | 0.27515
68975 | 14.04 | 0.8 | 365 | 12.7876 | 0.52059 | 13 | 0.30815
68976 | 5.985 | 1 | 365 | 6.8139 | 0.5258 | 7 | 0.33968
47859 | 76.44 | 0.9 | 365 | 78.3238 | 0.93863 | 79 | 0.26244
68979 | 2.52 | 0.8 | 365 | 2.2952 | 0.91395 | 3 | 0.20916
68980 | 11.18 | 0.8 | 365 | 10.1827 | 0.67381 | 10 | 0.85649
68981 | 11.655 | 0.8 | 365 | 10.6153 | 0.97703 | 11 | 0.59235
68982 | 5.88 | 0.8 | 365 | 5.3555 | 0.13256 | 5 | 0.48803
68983 | 8.58 | 0.8 | 365 | 7.8146 | 0.54036 | 8 | 0.35498
68984 | 5.2 | 0.8 | 365 | 4.7361 | 0.26689 | 5 | 0.0030198
68985 | 3.12 | 0.8 | 365 | 2.8417 | 0.56013 | 3 | 0.40181
68986 | 10.92 | 0.8 | 365 | 9.9459 | 0.96046 | 10 | 0.90634
68989 | 5.6 | 0.8 | 365 | 5.1005 | 0.36434 | 5 | 0.46479
68988 | 9.8 | 0.8 | 365 | 8.9258 | 0.88759 | 9 | 0.81338
68990 | 5.04 | 0.8 | 365 | 4.5904 | 0.82791 | 5 | 0.41831
68991 | 5.32 | 0.8 | 365 | 4.8454 | 0.59612 | 5 | 0.44155
68992 | 4.59 | 0.8 | 365 | 4.1805 | 0.59327 | 4 | 0.77382
68993 | 6 | 0.8 | 365 | 5.4648 | 0.46179 | 5 | 0.92656
68994 | 6 | 0.8 | 365 | 5.4648 | 0.46179 | 5 | 0.92656
68996 | 9.435 | 0.8 | 365 | 8.5933 | 0.88617 | 9 | 0.47952
69001 | 9.92 | 0.8 | 365 | 9.0351 | 0.21683 | 9 | 0.25191
69005 | 8.32 | 0.8 | 365 | 7.5778 | 0.82702 | 8 | 0.40483
69011 | 10.35 | 0.8 | 365 | 9.4267 | 0.39659 | 9 | 0.82332
69013 | 9.81 | 0.8 | 365 | 8.9349 | 0.91503 | 9 | 0.84993
69016 | 8.125 | 0.8 | 365 | 7.4002 | 0.29201 | 7 | 0.69222
69017 | 5.04 | 0.8 | 365 | 4.5904 | 0.82791 | 5 | 0.41831
69014 | 14.04 | 0.8 | 365 | 12.7876 | 0.52059 | 13 | 0.30815
69022 | 7.848 | 0.8 | 365 | 7.1479 | 0.53202 | 7 | 0.67994
69023 | 6.12 | 0.8 | 365 | 5.5741 | 0.79103 | 6 | 0.36509
69024 | 11.96 | 0.8 | 365 | 10.8931 | 0.81384 | 11 | 0.70695
69025 | 7.245 | 0.8 | 365 | 6.5987 | 0.87761 | 7 | 0.47632
69026 | 10.66 | 0.8 | 365 | 9.7091 | 0.24712 | 9 | 0.95619
69029 | 5.44 | 0.8 | 365 | 4.9547 | 0.92536 | 5 | 0.88008
69028 | 5.8 | 1 | 365 | 6.6033 | 0.89133 | 7 | 0.49459
69030 | 6.7 | 0.8 | 365 | 6.1023 | 0.38233 | 6 | 0.48466
69031 | 6.7 | 0.8 | 365 | 6.1023 | 0.38233 | 6 | 0.48466
69032 | 3.6 | 0.8 | 365 | 3.2789 | 0.87708 | 4 | 0.15594
69033 | 13 | 0.8 | 365 | 11.8403 | 0.66722 | 12 | 0.50755
69034 | 21.375 | 0.8 | 365 | 19.4682 | 0.64513 | 20 | 0.11337
69036 | 11.13 | 0.8 | 365 | 10.1371 | 0.53662 | 10 | 0.67377
69038 | 3.3 | 0.8 | 365 | 3.0056 | 0.053986 | 3 | 0.059609
69037 | 6.48 | 1 | 365 | 7.3774 | 0.22342 | 7 | 0.60086
68929 | 10.8 | 0.8 | 365 | 9.8366 | 0.63123 | 10 | 0.46781
69044 | 8.1 | 0.8 | 365 | 7.3774 | 0.22342 | 7 | 0.60086
69047 | 7.2 | 0.8 | 365 | 6.5577 | 0.75415 | 7 | 0.31187
69046 | 24.795 | 0.8 | 365 | 22.5832 | 0.028355 | 22 | 0.61151
69049 | 11.16 | 0.8 | 365 | 10.1645 | 0.61893 | 10 | 0.7834
69050 | 7.8 | 0.8 | 365 | 7.1042 | 0.40033 | 7 | 0.50453
67285 | 5.2 | 0.8 | 365 | 4.7361 | 0.26689 | 5 | 0.0030198
69053 | 4.8 | 0.8 | 365 | 4.3718 | 0.16943 | 4 | 0.54125
69056 | 7.2 | 0.8 | 365 | 6.5577 | 0.75415 | 7 | 0.31187
69057 | 12.69 | 0.8 | 365 | 11.558 | 0.81669 | 12 | 0.37468
69058 | 6.76 | 0.8 | 365 | 6.157 | 0.54695 | 6 | 0.70393
69060 | 5.355 | 0.8 | 365 | 4.8773 | 0.69215 | 5 | 0.56946
69059 | 18.9 | 1 | 365 | 21.5175 | 0.81831 | 22 | 0.33584
69061 | 7.68 | 0.8 | 365 | 6.9949 | 0.071094 | 7 | 0.065998
69062 | 9 | 0.8 | 365 | 8.1972 | 0.69269 | 8 | 0.88984
69064 | 13.26 | 0.8 | 365 | 12.0771 | 0.38056 | 12 | 0.4577
69065 | 12.8 | 0.8 | 365 | 11.6582 | 0.11849 | 11 | 0.77666
69066 | 8.84 | 0.8 | 365 | 8.0514 | 0.25371 | 8 | 0.30513
69063 | 8.32 | 0.8 | 365 | 7.5778 | 0.82702 | 8 | 0.40483
69067 | 6.3 | 0.8 | 365 | 5.738 | 0.28488 | 6 | 0.022889
69069 | 7.28 | 0.8 | 365 | 6.6306 | 0.97364 | 7 | 0.60423
69071 | 5.2 | 0.8 | 365 | 4.7361 | 0.26689 | 5 | 0.0030198
69072 | 5.6 | 0.8 | 365 | 5.1005 | 0.36434 | 5 | 0.46479
69073 | 2.86 | 0.8 | 365 | 2.6049 | 0.84679 | 3 | 0.45166
49458 | 8.82 | 0.8 | 365 | 8.0332 | 0.19883 | 8 | 0.23205
69074 | 7.28 | 0.8 | 365 | 6.6306 | 0.97364 | 7 | 0.60423
69075 | 9.24 | 0.8 | 365 | 8.4157 | 0.35116 | 8 | 0.7669
69076 | 10.07 | 0.8 | 365 | 9.1717 | 0.62837 | 9 | 0.80008
69077 | 5.67 | 0.8 | 365 | 5.1642 | 0.55639 | 5 | 0.7206
69078 | 3.64 | 0.8 | 365 | 3.3153 | 0.98682 | 4 | 0.30211
69079 | 6.27 | 0.8 | 365 | 5.7107 | 0.20257 | 5 | 0.91326
69081 | 6.72 | 0.8 | 365 | 6.1205 | 0.43721 | 6 | 0.55775
69082 | 8.375 | 0.8 | 365 | 7.6279 | 0.97792 | 8 | 0.60583
68910 | 12.06 | 0.8 | 365 | 10.9842 | 0.088202 | 11 | 0.072388
69083 | 10.26 | 0.8 | 365 | 9.3448 | 0.14966 | 9 | 0.49442
69085 | 10.05 | 0.8 | 365 | 9.1535 | 0.5735 | 9 | 0.72699
69088 | 7.521 | 0.8 | 365 | 6.8501 | 0.63486 | 7 | 0.48494
69089 | 9.81 | 0.8 | 365 | 8.9349 | 0.91503 | 9 | 0.84993
69091 | 8.4 | 0.8 | 365 | 7.6507 | 0.046509 | 7 | 0.69719
59565 | 98.45 | 0.9 | 365 | 100.8762 | 0.87439 | 101 | 0.75062
69093 | 5.3 | 1 | 365 | 6.034 | 0.17656 | 6 | 0.21058
69096 | 4.2 | 1 | 365 | 4.7817 | 0.40407 | 5 | 0.18574
69098 | 8.1 | 1 | 365 | 9.2218 | 0.77927 | 10 | 0.0010722
69099 | 6.6 | 0.8 | 365 | 6.0112 | 0.10797 | 6 | 0.11922
65275 | 39 | 0.7 | 365 | 31.0809 | 0.62644 | 31 | 0.70732
69105 | 7.245 | 0.8 | 365 | 6.5987 | 0.87761 | 7 | 0.47632
69106 | 11.025 | 0.8 | 365 | 10.0415 | 0.24854 | 10 | 0.29006
69107 | 3.42 | 0.8 | 365 | 3.1149 | 0.38322 | 3 | 0.49814
69109 | 2.16 | 0.8 | 365 | 1.9673 | 0.92625 | 2 | 0.89356
69110 | 10.36 | 0.8 | 365 | 9.4358 | 0.42403 | 9 | 0.85986
69111 | 8.06 | 1 | 365 | 9.1763 | 0.64209 | 9 | 0.81835
69113 | 2.08 | 0.8 | 365 | 1.8945 | 0.70675 | 2 | 0.60121
69112 | 5.04 | 0.8 | 365 | 4.5904 | 0.82791 | 5 | 0.41831
36728 | 576 | 1 | 365 | 655.7723 | 0.41504 | 656 | 0.18735
69120 | 4.68 | 0.8 | 365 | 4.2625 | 0.8402 | 5 | 0.10272
69122 | 3.92 | 0.8 | 365 | 3.5703 | 0.75504 | 4 | 0.32535
69126 | 5.46 | 0.8 | 365 | 4.9729 | 0.98023 | 5 | 0.95317
69128 | 6.75 | 1 | 365 | 7.6848 | 0.1494 | 7 | 0.83423
69124 | 8 | 0.8 | 365 | 7.2864 | 0.94906 | 8 | 0.23542
69129 | 11.6 | 1 | 365 | 13.2065 | 0.78266 | 13 | 0.98919
69130 | 13.545 | 0.8 | 365 | 12.3367 | 0.1625 | 12 | 0.49921
69132 | 4.41 | 0.8 | 365 | 4.0166 | 0.099417 | 4 | 0.11602
66245 | 30.16 | 0.9 | 365 | 30.9033 | 0.091434 | 30 | 0.9947
67857 | 3.71 | 0.8 | 365 | 3.379 | 0.17887 | 3 | 0.55792
67664 | 12.74 | 0.8 | 365 | 11.6035 | 0.95387 | 12 | 0.5574
67692 | 5.67 | 0.8 | 365 | 5.1642 | 0.55639 | 5 | 0.7206
67608 | 8.58 | 0.8 | 365 | 7.8146 | 0.54036 | 8 | 0.35498
67892 | 4.32 | 0.8 | 365 | 3.9346 | 0.85249 | 4 | 0.78712
67060 | 3.78 | 0.8 | 365 | 3.4428 | 0.37093 | 3 | 0.81373
62219 | 3.12 | 1 | 365 | 3.5521 | 0.70016 | 4 | 0.25226
67542 | 5.67 | 0.8 | 365 | 5.1642 | 0.55639 | 5 | 0.7206
56378 | 2.6 | 1 | 365 | 2.9601 | 0.9168 | 3 | 0.87689
67237 | 5.94 | 0.8 | 365 | 5.4101 | 0.29717 | 5 | 0.7073
63289 | 17.755 | 1 | 365 | 20.214 | 0.89148 | 21 | 0.10544
67323 | 17.755 | 0.8 | 365 | 16.1712 | 0.71319 | 16 | 0.88435
66963 | 7.54 | 0.8 | 365 | 6.8674 | 0.68699 | 7 | 0.55438
66938 | 2.65 | 0.8 | 365 | 2.4136 | 0.27062 | 2 | 0.68423
66954 | 4.505 | 0.8 | 365 | 4.1031 | 0.36006 | 4 | 0.46319
66958 | 4.24 | 0.8 | 365 | 3.8618 | 0.633 | 4 | 0.49477
66975 | 7.42 | 0.8 | 365 | 6.7581 | 0.35775 | 7 | 0.11585
67357 | 5.4 | 0.8 | 365 | 4.9183 | 0.81561 | 5 | 0.73391
68771 | 6.27 | 0.8 | 365 | 5.7107 | 0.20257 | 5 | 0.91326
68364 | 9.81 | 0.8 | 365 | 8.9349 | 0.91503 | 9 | 0.84993
69027 | 10.92 | 0.8 | 365 | 9.9459 | 0.96046 | 10 | 0.90634
68964 | 2.88 | 0.8 | 365 | 2.6231 | 0.90166 | 3 | 0.52475
69380 | 4.64 | 0.8 | 365 | 4.2261 | 0.73045 | 4 | 0.95654
60221 | 271.675 | 1 | 365 | 309.3002 | 0.72028 | 310 | 0.020528
66649 | 8.96 | 0.8 | 365 | 8.1607 | 0.58294 | 8 | 0.74366
66902 | 12.42 | 0.8 | 365 | 11.3121 | 0.075909 | 11 | 0.38798
67787 | 10.08 | 0.8 | 365 | 9.1808 | 0.65581 | 9 | 0.83662
59685 | 307.56 | 0.9 | 365 | 315.1396 | 0.31039 | 315 | 0.44997
64991 | 71.25 | 0.9 | 365 | 73.0059 | 0.91925 | 73 | 0.92515
69133 | 8.82 | 0.8 | 365 | 8.0332 | 0.19883 | 8 | 0.23205
69134 | 7.2 | 0.8 | 365 | 6.5577 | 0.75415 | 7 | 0.31187
69135 | 7.685 | 0.8 | 365 | 6.9995 | 0.084812 | 7 | 0.084271
69121 | 2.385 | 0.8 | 365 | 2.1722 | 0.54356 | 2 | 0.71581
69140 | 2.12 | 0.8 | 365 | 1.9309 | 0.8165 | 2 | 0.74738
69141 | 9.275 | 0.8 | 365 | 8.4476 | 0.44719 | 8 | 0.89481
69143 | 5.94 | 0.8 | 365 | 5.4101 | 0.29717 | 5 | 0.7073
69144 | 7.54 | 0.8 | 365 | 6.8674 | 0.68699 | 7 | 0.55438
69145 | 5.94 | 0.8 | 365 | 5.4101 | 0.29717 | 5 | 0.7073
69147 | 8.68 | 0.8 | 365 | 7.9057 | 0.81473 | 8 | 0.72043
69148 | 24.3 | 1 | 365 | 27.6654 | 0.33782 | 28 | 0.0032165
69149 | 3.84 | 0.8 | 365 | 3.4975 | 0.53555 | 4 | 0.032999
69150 | 2.24 | 0.8 | 365 | 2.0402 | 0.14574 | 2 | 0.18592
69151 | 8.28 | 0.8 | 365 | 7.5414 | 0.71727 | 8 | 0.25865
69152 | 8.7 | 0.8 | 365 | 7.9239 | 0.8696 | 8 | 0.79351
69153 | 12.3 | 0.8 | 365 | 11.2028 | 0.74667 | 11 | 0.94945
69154 | 6.93 | 0.8 | 365 | 6.3118 | 0.01337 | 6 | 0.32518
69155 | 9.72 | 0.8 | 365 | 8.8529 | 0.6681 | 9 | 0.52103
69156 | 8.19 | 0.8 | 365 | 7.4594 | 0.47035 | 7 | 0.92976
69157 | 7.245 | 0.8 | 365 | 6.5987 | 0.87761 | 7 | 0.47632
69158 | 10.98 | 0.8 | 365 | 10.0005 | 0.12508 | 10 | 0.12561
69159 | 8.19 | 0.8 | 365 | 7.4594 | 0.47035 | 7 | 0.92976
68928 | 5.695 | 0.8 | 365 | 5.187 | 0.62498 | 5 | 0.81196
69164 | 10.88 | 0.8 | 365 | 9.9094 | 0.85072 | 10 | 0.76016
69165 | 3.6 | 0.8 | 365 | 3.2789 | 0.87708 | 4 | 0.15594
69101 | 21.6 | 0.8 | 365 | 19.6732 | 0.26245 | 19 | 0.93562
69167 | 7.56 | 1 | 365 | 8.607 | 0.92732 | 9 | 0.53433
69168 | 10.965 | 1 | 365 | 12.4836 | 0.60491 | 13 | 0.088488
69169 | 7.37 | 0.8 | 365 | 6.7126 | 0.22057 | 6 | 0.93313
29593 | 2609.84 | 0.8 | 365 | 2377.0289 | 0.44054 | 2377 | 0.46945
69171 | 10.44 | 0.8 | 365 | 9.5087 | 0.64352 | 10 | 0.15222
69175 | 11.76 | 0.8 | 365 | 10.7109 | 0.26511 | 10 | 0.97606
69176 | 6.4 | 0.8 | 365 | 5.8291 | 0.55924 | 6 | 0.38833
69177 | 5.025 | 0.8 | 365 | 4.5767 | 0.78675 | 5 | 0.3635
69178 | 4.578 | 0.8 | 365 | 4.1696 | 0.56035 | 4 | 0.72997
69170 | 6.48 | 0.8 | 365 | 5.902 | 0.77874 | 6 | 0.68069
69179 | 8.1 | 0.8 | 365 | 7.3774 | 0.22342 | 7 | 0.60086
69180 | 13.395 | 0.8 | 365 | 12.2001 | 0.75095 | 12 | 0.95105
69181 | 11.16 | 0.8 | 365 | 10.1645 | 0.61893 | 10 | 0.7834
68969 | 11.97 | 1 | 365 | 13.6278 | 0.051594 | 13 | 0.67936
69183 | 7.8 | 0.8 | 365 | 7.1042 | 0.40033 | 7 | 0.50453
69185 | 6.89 | 0.8 | 365 | 6.2754 | 0.90362 | 7 | 0.179
69187 | 7.04 | 0.8 | 365 | 6.412 | 0.31517 | 6 | 0.72717
69188 | 2.52 | 0.8 | 365 | 2.2952 | 0.91395 | 3 | 0.20916
69189 | 10.08 | 0.8 | 365 | 9.1808 | 0.65581 | 9 | 0.83662
69186 | 6.24 | 0.8 | 365 | 5.6834 | 0.12026 | 5 | 0.80362
69191 | 6.36 | 0.8 | 365 | 5.7927 | 0.4495 | 6 | 0.24215
69195 | 6.72 | 0.8 | 365 | 6.1205 | 0.43721 | 6 | 0.55775
69119 | 8.91 | 0.8 | 365 | 8.1152 | 0.44576 | 8 | 0.56094
69199 | 3.77 | 0.8 | 365 | 3.4337 | 0.34349 | 3 | 0.77719
69200 | 9.86 | 0.8 | 365 | 8.9804 | 0.052212 | 9 | 0.032649
69201 | 6.36 | 0.8 | 365 | 5.7927 | 0.4495 | 6 | 0.24215
69202 | 4.505 | 0.8 | 365 | 4.1031 | 0.36006 | 4 | 0.46319
69203 | 5.12 | 0.8 | 365 | 4.6633 | 0.047396 | 4 | 0.71067
69206 | 10.05 | 0.8 | 365 | 9.1535 | 0.5735 | 9 | 0.72699
69210 | 5.035 | 0.8 | 365 | 4.5859 | 0.81419 | 5 | 0.40004
69212 | 7.875 | 0.8 | 365 | 7.1725 | 0.6061 | 7 | 0.77861
69215 | 6.095 | 0.8 | 365 | 5.5513 | 0.72244 | 6 | 0.27373
69216 | 5.04 | 0.8 | 365 | 4.5904 | 0.82791 | 5 | 0.41831
69217 | 3.38 | 0.8 | 365 | 3.0785 | 0.27348 | 3 | 0.35196
69219 | 9.975 | 0.8 | 365 | 9.0852 | 0.36773 | 9 | 0.45291
65812 | 362.56 | 0.8 | 365 | 330.2178 | 0.73122 | 330 | 0.94901
26543 | 287.37 | 0.8 | 365 | 261.7351 | 0.43753 | 262 | 0.17265
69220 | 8.265 | 0.8 | 365 | 7.5277 | 0.67612 | 8 | 0.20384
69221 | 5.7 | 0.8 | 365 | 5.1915 | 0.6387 | 5 | 0.83023
36121 | 3.64 | 0.8 | 365 | 3.3153 | 0.98682 | 4 | 0.30211
69222 | 3.99 | 0.8 | 365 | 3.6341 | 0.94709 | 4 | 0.58116
69223 | 3.42 | 0.8 | 365 | 3.1149 | 0.38322 | 3 | 0.49814
69224 | 5.985 | 0.8 | 365 | 5.4511 | 0.42064 | 5 | 0.87174
69225 | 2.85 | 0.8 | 365 | 2.5958 | 0.81935 | 3 | 0.41512
69226 | 6.96 | 0.8 | 365 | 6.3391 | 0.095679 | 6 | 0.43481
69227 | 10.83 | 0.8 | 365 | 9.8639 | 0.71353 | 10 | 0.57744
69228 | 7.41 | 0.8 | 365 | 6.749 | 0.33031 | 7 | 0.079303
69229 | 5.7 | 0.8 | 365 | 5.1915 | 0.6387 | 5 | 0.83023
69231 | 9.405 | 0.8 | 365 | 8.566 | 0.80386 | 9 | 0.36988
69232 | 6.555 | 0.8 | 365 | 5.9703 | 0.98451 | 6 | 0.95477
69233 | 4.845 | 0.8 | 365 | 4.4128 | 0.2929 | 4 | 0.7057
69230 | 6.84 | 0.8 | 365 | 6.2298 | 0.76644 | 6 | 0.99628
69234 | 8.96 | 0.8 | 365 | 8.1607 | 0.58294 | 8 | 0.74366
69235 | 5.415 | 0.8 | 365 | 4.932 | 0.85677 | 5 | 0.78872
69236 | 10.545 | 0.8 | 365 | 9.6043 | 0.9316 | 10 | 0.53593
69237 | 7.125 | 0.8 | 365 | 6.4894 | 0.54838 | 7 | 0.037792
69238 | 5.985 | 0.8 | 365 | 5.4511 | 0.42064 | 5 | 0.87174
69239 | 8.265 | 0.8 | 365 | 7.5277 | 0.67612 | 8 | 0.20384
69240 | 5.415 | 0.8 | 365 | 4.932 | 0.85677 | 5 | 0.78872
69241 | 3.42 | 0.8 | 365 | 3.1149 | 0.38322 | 3 | 0.49814
69205 | 11.01 | 0.8 | 365 | 10.0279 | 0.20739 | 10 | 0.23524
69242 | 2.565 | 0.8 | 365 | 2.3362 | 0.037416 | 2 | 0.3736
69243 | 7.41 | 0.8 | 365 | 6.749 | 0.33031 | 7 | 0.079303
69244 | 7.695 | 0.8 | 365 | 7.0086 | 0.11225 | 7 | 0.12081
69246 | 4.845 | 0.8 | 365 | 4.4128 | 0.2929 | 4 | 0.7057
69247 | 8.835 | 0.8 | 365 | 8.0469 | 0.23999 | 8 | 0.28686
69248 | 2.565 | 0.8 | 365 | 2.3362 | 0.037416 | 2 | 0.3736
69249 | 6.27 | 0.8 | 365 | 5.7107 | 0.20257 | 5 | 0.91326
69250 | 12.255 | 0.8 | 365 | 11.1618 | 0.62321 | 11 | 0.785
69208 | 5.94 | 0.8 | 365 | 5.4101 | 0.29717 | 5 | 0.7073
69211 | 2.32 | 0.8 | 365 | 2.113 | 0.36523 | 2 | 0.47827
69254 | 6.44 | 0.8 | 365 | 5.8655 | 0.66899 | 6 | 0.53451
69258 | 6.36 | 1 | 365 | 7.2408 | 0.81187 | 8 | 0.052694
69259 | 5.04 | 0.8 | 365 | 4.5904 | 0.82791 | 5 | 0.41831
69261 | 5.67 | 0.8 | 365 | 5.1642 | 0.55639 | 5 | 0.7206
69263 | 10.24 | 0.8 | 365 | 9.3265 | 0.094792 | 9 | 0.42133
69264 | 9.6 | 0.8 | 365 | 8.7436 | 0.33887 | 9 | 0.082498
50718 | 7.54 | 1 | 365 | 8.5842 | 0.85873 | 9 | 0.44297
64567 | 12.22 | 1 | 365 | 13.9124 | 0.90898 | 14 | 0.82137
69086 | 8.71 | 0.8 | 365 | 7.933 | 0.89703 | 8 | 0.83006
65241 | 27.3 | 0.9 | 365 | 27.9728 | 0.2638 | 28 | 0.23659
65799 | 371.32 | 1 | 365 | 422.7454 | 0.45679 | 423 | 0.20224
65803 | 371.32 | 1 | 365 | 422.7454 | 0.45679 | 423 | 0.20224
65810 | 82.855 | 1 | 365 | 94.3299 | 0.15454 | 94 | 0.48442
69218 | 4.86 | 0.8 | 365 | 4.4265 | 0.33405 | 4 | 0.76051
69266 | 4.32 | 0.8 | 365 | 3.9346 | 0.85249 | 4 | 0.78712
69267 | 8.12 | 0.8 | 365 | 7.3957 | 0.27829 | 7 | 0.67395
69268 | 11.13 | 0.8 | 365 | 10.1371 | 0.53662 | 10 | 0.67377
66022 | 9.88 | 1 | 365 | 11.2483 | 0.88386 | 12 | 0.13217
69269 | 4.24 | 0.8 | 365 | 3.8618 | 0.633 | 4 | 0.49477
69204 | 5.76 | 0.8 | 365 | 5.2462 | 0.80332 | 6 | 0.049499
69273 | 10.56 | 0.8 | 365 | 9.618 | 0.97275 | 10 | 0.59075
69274 | 5.67 | 0.8 | 365 | 5.1642 | 0.55639 | 5 | 0.7206
64990 | 182.24 | 0.9 | 365 | 186.7312 | 0.49943 | 187 | 0.2306
69278 | 8.7 | 0.8 | 365 | 7.9239 | 0.8696 | 8 | 0.79351
69277 | 6.72 | 0.8 | 365 | 6.1205 | 0.43721 | 6 | 0.55775
69280 | 7.56 | 0.8 | 365 | 6.8856 | 0.74186 | 7 | 0.62747
69282 | 12.455 | 0.8 | 365 | 11.344 | 0.17194 | 11 | 0.51589
69283 | 7.59 | 0.8 | 365 | 6.9129 | 0.82417 | 7 | 0.7371
69284 | 9.72 | 0.8 | 365 | 8.8529 | 0.6681 | 9 | 0.52103
69286 | 8.32 | 0.8 | 365 | 7.5778 | 0.82702 | 8 | 0.40483
69285 | 5.886 | 0.8 | 365 | 5.3609 | 0.14902 | 5 | 0.50996
69287 | 2.9 | 0.8 | 365 | 2.6413 | 0.95653 | 3 | 0.59784
69290 | 4.05 | 0.8 | 365 | 3.6887 | 0.11171 | 3 | 0.80043
69289 | 5.13 | 1 | 365 | 5.8405 | 0.59354 | 6 | 0.43401
69291 | 3.84 | 0.8 | 365 | 3.4975 | 0.53555 | 4 | 0.032999
69292 | 10.8 | 0.8 | 365 | 9.8366 | 0.63123 | 10 | 0.46781
69272 | 8.45 | 0.8 | 365 | 7.6962 | 0.18369 | 7 | 0.87991
69293 | 2.97 | 0.8 | 365 | 2.7051 | 0.14859 | 2 | 0.85365
69298 | 3.15 | 0.8 | 365 | 2.869 | 0.64244 | 3 | 0.51144
69300 | 6.16 | 0.8 | 365 | 5.6105 | 0.90077 | 6 | 0.51127
67062 | 2.65 | 0.8 | 365 | 2.4136 | 0.27062 | 2 | 0.68423
62767 | 6.095 | 1 | 365 | 6.9391 | 0.90305 | 7 | 0.84216
64756 | 2.915 | 1 | 365 | 3.3187 | 0.99711 | 4 | 0.31582
64751 | 4.24 | 1 | 365 | 4.8272 | 0.54125 | 5 | 0.36846
67043 | 4.32 | 0.8 | 365 | 3.9346 | 0.85249 | 4 | 0.78712
67238 | 3.51 | 0.8 | 365 | 3.1969 | 0.63015 | 3 | 0.82704
67239 | 7.56 | 0.8 | 365 | 6.8856 | 0.74186 | 7 | 0.62747
67301 | 5.035 | 0.8 | 365 | 4.5859 | 0.81419 | 5 | 0.40004
61629 | 7.905 | 1 | 365 | 8.9998 | 0.11051 | 9 | 0.11031
69302 | 5.1 | 0.8 | 365 | 4.6451 | 0.99252 | 5 | 0.63758
69303 | 10.6 | 0.8 | 365 | 9.6544 | 0.082499 | 9 | 0.73692
69305 | 3.36 | 0.8 | 365 | 3.0603 | 0.2186 | 3 | 0.27887
69306 | 11.655 | 0.8 | 365 | 10.6153 | 0.97703 | 11 | 0.59235
69307 | 12 | 0.8 | 365 | 10.9295 | 0.92358 | 11 | 0.85312
69310 | 5.565 | 0.8 | 365 | 5.0686 | 0.26831 | 5 | 0.33689
69311 | 6.36 | 0.8 | 365 | 5.7927 | 0.4495 | 6 | 0.24215
69313 | 12 | 0.8 | 365 | 10.9295 | 0.92358 | 11 | 0.85312
69271 | 7 | 0.8 | 365 | 6.3756 | 0.20542 | 6 | 0.58099
66390 | 2.08 | 1 | 365 | 2.3681 | 0.13344 | 2 | 0.50151
69308 | 4.505 | 0.8 | 365 | 4.1031 | 0.36006 | 4 | 0.46319
66542 | 11.44 | 0.8 | 365 | 10.4195 | 0.38715 | 10 | 0.80664
69316 | 5.83 | 0.8 | 365 | 5.3099 | 0.99537 | 6 | 0.30531
69317 | 8.41 | 0.8 | 365 | 7.6598 | 0.073945 | 7 | 0.73373
66536 | 10.4 | 0.8 | 365 | 9.4723 | 0.53377 | 10 | 0.0060396
69319 | 2.7 | 0.8 | 365 | 2.4591 | 0.40781 | 2 | 0.86695
66605 | 14.04 | 0.8 | 365 | 12.7876 | 0.52059 | 13 | 0.30815
66635 | 12.22 | 0.8 | 365 | 11.1299 | 0.52718 | 11 | 0.6571
66731 | 11.44 | 0.8 | 365 | 10.4195 | 0.38715 | 10 | 0.80664
69320 | 5.67 | 0.8 | 365 | 5.1642 | 0.55639 | 5 | 0.7206
69325 | 5.232 | 0.8 | 365 | 4.7653 | 0.35468 | 5 | 0.11996
69312 | 4.16 | 0.8 | 365 | 3.7889 | 0.41351 | 4 | 0.20242
69323 | 3.12 | 0.8 | 365 | 2.8417 | 0.56013 | 3 | 0.40181
69326 | 7.95 | 0.8 | 365 | 7.2408 | 0.81187 | 8 | 0.052694
34779 | 206.15 | 0.9 | 365 | 211.2304 | 0.2997 | 211 | 0.53011
69329 | 9.54 | 0.8 | 365 | 8.689 | 0.17425 | 8 | 0.86323
69331 | 6.24 | 0.8 | 365 | 5.6834 | 0.12026 | 5 | 0.80362
69332 | 8.16 | 0.8 | 365 | 7.4321 | 0.38804 | 7 | 0.82012
69333 | 3.36 | 0.8 | 365 | 3.0603 | 0.2186 | 3 | 0.27887
69334 | 10.36 | 0.8 | 365 | 9.4358 | 0.42403 | 9 | 0.85986
69335 | 6.44 | 0.8 | 365 | 5.8655 | 0.66899 | 6 | 0.53451
69338 | 7.28 | 0.8 | 365 | 6.6306 | 0.97364 | 7 | 0.60423
69340 | 9.1 | 0.8 | 365 | 8.2882 | 0.96705 | 9 | 0.25528
69342 | 2.32 | 0.8 | 365 | 2.113 | 0.36523 | 2 | 0.47827
69343 | 7.54 | 0.8 | 365 | 6.8674 | 0.68699 | 7 | 0.55438
69345 | 12.985 | 0.8 | 365 | 11.8267 | 0.62606 | 12 | 0.45273
69347 | 4.35 | 0.8 | 365 | 3.962 | 0.9348 | 4 | 0.89676
69348 | 5.83 | 0.8 | 365 | 5.3099 | 0.99537 | 6 | 0.30531
69349 | 2.52 | 0.8 | 365 | 2.2952 | 0.91395 | 3 | 0.20916
69352 | 10.36 | 0.8 | 365 | 9.4358 | 0.42403 | 9 | 0.85986
69350 | 3.78 | 1 | 365 | 4.3035 | 0.96366 | 5 | 0.26717
69353 | 11.7 | 0.8 | 365 | 10.6563 | 0.10049 | 10 | 0.75679
69354 | 7 | 0.8 | 365 | 6.3756 | 0.20542 | 6 | 0.58099
69355 | 11.2 | 0.8 | 365 | 10.2009 | 0.72868 | 10 | 0.92958
67281 | 3.18 | 0.8 | 365 | 2.8963 | 0.72475 | 3 | 0.62108
67241 | 2.44 | 0.8 | 365 | 2.2223 | 0.69446 | 2 | 0.9168
67464 | 7.8 | 0.8 | 365 | 7.1042 | 0.40033 | 7 | 0.50453
69041 | 8.06 | 0.8 | 365 | 7.341 | 0.11367 | 7 | 0.45468
67545 | 7.42 | 0.8 | 365 | 6.7581 | 0.35775 | 7 | 0.11585
67607 | 14.04 | 0.8 | 365 | 12.7876 | 0.52059 | 13 | 0.30815
69276 | 8.4 | 1 | 365 | 9.5633 | 0.80814 | 10 | 0.37148
69360 | 6.625 | 0.8 | 365 | 6.034 | 0.17656 | 6 | 0.21058
69361 | 3.92 | 0.8 | 365 | 3.5703 | 0.75504 | 4 | 0.32535
69362 | 4.59 | 0.8 | 365 | 4.1805 | 0.59327 | 4 | 0.77382
69363 | 4.06 | 0.8 | 365 | 3.6978 | 0.13915 | 3 | 0.83697
69364 | 7.95 | 0.8 | 365 | 7.2408 | 0.81187 | 8 | 0.052694
69260 | 10.08 | 0.8 | 365 | 9.1808 | 0.65581 | 9 | 0.83662
69318 | 14.29 | 0.8 | 365 | 13.0153 | 0.2065 | 13 | 0.22176
69366 | 4.64 | 0.8 | 365 | 4.2261 | 0.73045 | 4 | 0.95654
69367 | 5.88 | 0.8 | 365 | 5.3555 | 0.13256 | 5 | 0.48803
69368 | 7.54 | 0.8 | 365 | 6.8674 | 0.68699 | 7 | 0.55438
69371 | 5.3 | 0.8 | 365 | 4.8272 | 0.54125 | 5 | 0.36846
69372 | 11.07 | 0.8 | 365 | 10.0825 | 0.37201 | 10 | 0.45451
69373 | 3.77 | 0.8 | 365 | 3.4337 | 0.34349 | 3 | 0.77719
69374 | 4.35 | 0.8 | 365 | 3.962 | 0.9348 | 4 | 0.89676
66179 | 4.08 | 0.8 | 365 | 3.716 | 0.19402 | 3 | 0.91006
69376 | 3.78 | 0.8 | 365 | 3.4428 | 0.37093 | 3 | 0.81373
69377 | 8.1 | 0.8 | 365 | 7.3774 | 0.22342 | 7 | 0.60086
69378 | 3.24 | 0.8 | 365 | 2.951 | 0.88937 | 3 | 0.84034
66244 | 10.66 | 1 | 365 | 12.1363 | 0.5589 | 12 | 0.69524
69382 | 11.34 | 0.8 | 365 | 10.3284 | 0.11279 | 10 | 0.4412
65099 | 32.55 | 0.9 | 365 | 33.3522 | 0.46837 | 33 | 0.82054
65126 | 226.81 | 0.9 | 365 | 232.3996 | 0.068571 | 232 | 0.46813
2246 | 3582.72 | 0.7 | 365 | 2855.2327 | 0.95708 | 2856 | 0.18974
69116 | 7.56 | 0.8 | 365 | 6.8856 | 0.74186 | 7 | 0.62747
69381 | 6.6 | 0.8 | 365 | 6.0112 | 0.10797 | 6 | 0.11922
69384 | 14.58 | 0.8 | 365 | 13.2794 | 0.0021546 | 13 | 0.28154
69387 | 3.48 | 0.8 | 365 | 3.1696 | 0.54784 | 3 | 0.71741
69385 | 5.22 | 0.8 | 365 | 4.7543 | 0.32176 | 5 | 0.076108
69388 | 5.67 | 0.8 | 365 | 5.1642 | 0.55639 | 5 | 0.7206
69390 | 2.16 | 0.8 | 365 | 1.9673 | 0.92625 | 2 | 0.89356
69389 | 9.99 | 0.8 | 365 | 9.0988 | 0.40888 | 9 | 0.50772
69391 | 4.64 | 0.8 | 365 | 4.2261 | 0.73045 | 4 | 0.95654
69392 | 4.05 | 0.8 | 365 | 3.6887 | 0.11171 | 3 | 0.80043
69393 | 5.8 | 0.8 | 365 | 5.2826 | 0.91307 | 6 | 0.19568
69394 | 4.35 | 0.8 | 365 | 3.962 | 0.9348 | 4 | 0.89676
69395 | 7.02 | 0.8 | 365 | 6.3938 | 0.2603 | 6 | 0.65408
66459 | 6.5 | 0.8 | 365 | 5.9202 | 0.83361 | 6 | 0.75377
69396 | 6.75 | 0.8 | 365 | 6.1479 | 0.51952 | 6 | 0.66738
69401 | 5.13 | 0.8 | 365 | 4.6724 | 0.074832 | 4 | 0.74721
69402 | 24.44 | 0.8 | 365 | 22.2598 | 0.054366 | 22 | 0.31419
69403 | 11.34 | 0.8 | 365 | 10.3284 | 0.11279 | 10 | 0.4412
69405 | 4.59 | 0.8 | 365 | 4.1805 | 0.59327 | 4 | 0.77382
69406 | 12.15 | 0.8 | 365 | 11.0662 | 0.33513 | 11 | 0.40129
69408 | 4.05 | 0.8 | 365 | 3.6887 | 0.11171 | 3 | 0.80043
69409 | 7.36 | 0.8 | 365 | 6.7035 | 0.19313 | 6 | 0.89658
69411 | 8.96 | 0.8 | 365 | 8.1607 | 0.58294 | 8 | 0.74366
13220 | 1371.5 | 1 | 365 | 1561.444 | 0.61411 | 1562 | 0.058082
69413 | 9.86 | 0.8 | 365 | 8.9804 | 0.052212 | 9 | 0.032649
69412 | 6.5 | 0.8 | 365 | 5.9202 | 0.83361 | 6 | 0.75377
69414 | 6.84 | 0.8 | 365 | 6.2298 | 0.76644 | 6 | 0.99628
69416 | 3.05 | 0.8 | 365 | 2.7779 | 0.36808 | 3 | 0.146
69356 | 12.32 | 0.8 | 365 | 11.221 | 0.80155 | 12 | 0.022539
69419 | 9.72 | 0.8 | 365 | 8.8529 | 0.6681 | 9 | 0.52103
69418 | 5.7 | 1 | 365 | 6.4894 | 0.54838 | 7 | 0.037792
69421 | 6.6 | 0.8 | 365 | 6.0112 | 0.10797 | 6 | 0.11922
65263 | 35.2 | 0.9 | 365 | 36.0675 | 0.64783 | 36 | 0.7153
69422 | 6 | 0.8 | 365 | 5.4648 | 0.46179 | 5 | 0.92656
69424 | 4.68 | 0.8 | 365 | 4.2625 | 0.8402 | 5 | 0.10272
69423 | 10.26 | 0.8 | 365 | 9.3448 | 0.14966 | 9 | 0.49442
69425 | 3.77 | 0.8 | 365 | 3.4337 | 0.34349 | 3 | 0.77719
69426 | 6.9 | 0.8 | 365 | 6.2845 | 0.93106 | 7 | 0.21555
69427 | 4.59 | 0.8 | 365 | 4.1805 | 0.59327 | 4 | 0.77382
69428 | 4.32 | 0.8 | 365 | 3.9346 | 0.85249 | 4 | 0.78712
69399 | 14.82 | 0.8 | 365 | 13.498 | 0.66063 | 14 | 0.15861
69430 | 4.86 | 0.8 | 365 | 4.4265 | 0.33405 | 4 | 0.76051
69432 | 3.84 | 0.8 | 365 | 3.4975 | 0.53555 | 4 | 0.032999
69433 | 5.94 | 0.8 | 365 | 5.4101 | 0.29717 | 5 | 0.7073
69434 | 4.59 | 0.8 | 365 | 4.1805 | 0.59327 | 4 | 0.77382
69435 | 7.915 | 0.8 | 365 | 7.2089 | 0.71585 | 7 | 0.92479
69437 | 6.38 | 0.8 | 365 | 5.8109 | 0.50437 | 6 | 0.31524
69438 | 10.98 | 0.8 | 365 | 10.0005 | 0.12508 | 10 | 0.12561
69440 | 3.24 | 0.8 | 365 | 2.951 | 0.88937 | 3 | 0.84034
69442 | 5.51 | 0.8 | 365 | 5.0185 | 0.11741 | 5 | 0.13589
69443 | 3.48 | 0.8 | 365 | 3.1696 | 0.54784 | 3 | 0.71741
69445 | 11.16 | 0.8 | 365 | 10.1645 | 0.61893 | 10 | 0.7834
69448 | 3.924 | 0.8 | 365 | 3.574 | 0.76601 | 4 | 0.33997
69449 | 7.92 | 1 | 365 | 9.0169 | 0.16196 | 9 | 0.17883
69450 | 4.86 | 0.8 | 365 | 4.4265 | 0.33405 | 4 | 0.76051
69452 | 2.32 | 0.8 | 365 | 2.113 | 0.36523 | 2 | 0.47827
69454 | 5.8 | 0.8 | 365 | 5.2826 | 0.91307 | 6 | 0.19568
69456 | 5.94 | 0.8 | 365 | 5.4101 | 0.29717 | 5 | 0.7073
69458 | 3.48 | 0.8 | 365 | 3.1696 | 0.54784 | 3 | 0.71741
69455 | 7.83 | 0.8 | 365 | 7.1315 | 0.48264 | 7 | 0.61416
69460 | 6.05 | 0.8 | 365 | 5.5103 | 0.59897 | 6 | 0.10928
69462 | 2.9 | 0.8 | 365 | 2.6413 | 0.95653 | 3 | 0.59784
69464 | 4.05 | 0.8 | 365 | 3.6887 | 0.11171 | 3 | 0.80043
69463 | 7.28 | 0.8 | 365 | 6.6306 | 0.97364 | 7 | 0.60423
69465 | 4.93 | 0.8 | 365 | 4.4902 | 0.52611 | 5 | 0.016325
69467 | 5.94 | 0.8 | 365 | 5.4101 | 0.29717 | 5 | 0.7073
69468 | 5.035 | 0.8 | 365 | 4.5859 | 0.81419 | 5 | 0.40004
69469 | 7.54 | 0.8 | 365 | 6.8674 | 0.68699 | 7 | 0.55438
69470 | 2.08 | 0.8 | 365 | 1.8945 | 0.70675 | 2 | 0.60121
69471 | 3.19 | 0.8 | 365 | 2.9054 | 0.75219 | 3 | 0.65762
69472 | 7.8 | 0.8 | 365 | 7.1042 | 0.40033 | 7 | 0.50453
69420 | 3.78 | 0.8 | 365 | 3.4428 | 0.37093 | 3 | 0.81373
69473 | 7.56 | 0.8 | 365 | 6.8856 | 0.74186 | 7 | 0.62747
69304 | 9.18 | 0.8 | 365 | 8.3611 | 0.18654 | 8 | 0.54764
69383 | 12.15 | 0.8 | 365 | 11.0662 | 0.33513 | 11 | 0.40129
69475 | 6.3 | 0.8 | 365 | 5.738 | 0.28488 | 6 | 0.022889
31831 | 248.57 | 0.8 | 365 | 226.3963 | 0.98461 | 227 | 0.38089
64456 | 29.12 | 0.7 | 365 | 23.2071 | 0.90774 | 24 | 0.1148
1973 | 3580.2 | 1 | 365 | 4076.0348 | 0.43911 | 4076 | 0.47389
1978 | 2410.2 | 1 | 365 | 2743.9973 | 0.87731 | 2744 | 0.87458
1974 | 1199.25 | 1 | 365 | 1365.3384 | 0.87584 | 1366 | 0.21429
1975 | 2796.3 | 1 | 365 | 3183.5697 | 0.022702 | 3183 | 0.59236
1972 | 825.66 | 1 | 365 | 940.0086 | 0.634 | 940 | 0.64262
1976 | 2796.3 | 1 | 365 | 3183.5697 | 0.022702 | 3183 | 0.59236
1971 | 516.78 | 1 | 365 | 588.3507 | 0.31768 | 588 | 0.6684
69481 | 11.2 | 0.8 | 365 | 10.2009 | 0.72868 | 10 | 0.92958
69482 | 6.96 | 0.8 | 365 | 6.3391 | 0.095679 | 6 | 0.43481
69453 | 8.12 | 0.8 | 365 | 7.3957 | 0.27829 | 7 | 0.67395
69483 | 10.08 | 0.8 | 365 | 9.1808 | 0.65581 | 9 | 0.83662
46564 | 14.3 | 1 | 365 | 16.2805 | 0.042422 | 16 | 0.32288
69043 | 5.7 | 0.8 | 365 | 5.1915 | 0.6387 | 5 | 0.83023
69484 | 8.12 | 0.8 | 365 | 7.3957 | 0.27829 | 7 | 0.67395
69485 | 10.8 | 0.8 | 365 | 9.8366 | 0.63123 | 10 | 0.46781
69486 | 2.8 | 0.8 | 365 | 2.5502 | 0.68217 | 3 | 0.2324
69488 | 5.04 | 0.8 | 365 | 4.5904 | 0.82791 | 5 | 0.41831
69487 | 3.99 | 0.8 | 365 | 3.6341 | 0.94709 | 4 | 0.58116
69490 | 9.24 | 0.8 | 365 | 8.4157 | 0.35116 | 8 | 0.7669
69489 | 11.285 | 0.8 | 365 | 10.2783 | 0.96189 | 11 | 0.24021
69491 | 6.84 | 0.8 | 365 | 6.2298 | 0.76644 | 6 | 0.99628
69492 | 8.265 | 0.8 | 365 | 7.5277 | 0.67612 | 8 | 0.20384
69494 | 9.8 | 0.8 | 365 | 8.9258 | 0.88759 | 9 | 0.81338
69493 | 7.25 | 0.8 | 365 | 6.6033 | 0.89133 | 7 | 0.49459
1969 | 2791.8 | 1 | 365 | 3178.4464 | 0.58977 | 3179 | 0.036204
1967 | 1342.44 | 1 | 365 | 1528.3593 | 0.95168 | 1529 | 0.31103
69495 | 5.6 | 0.8 | 365 | 5.1005 | 0.36434 | 5 | 0.46479
69496 | 6.44 | 0.8 | 365 | 5.8655 | 0.66899 | 6 | 0.53451
69498 | 10.07 | 0.8 | 365 | 9.1717 | 0.62837 | 9 | 0.80008
69499 | 10.26 | 0.8 | 365 | 9.3448 | 0.14966 | 9 | 0.49442
69500 | 5.88 | 0.8 | 365 | 5.3555 | 0.13256 | 5 | 0.48803
69501 | 8.96 | 0.8 | 365 | 8.1607 | 0.58294 | 8 | 0.74366
69502 | 4.48 | 0.8 | 365 | 4.0804 | 0.29147 | 4 | 0.37183
69503 | 6.16 | 0.8 | 365 | 5.6105 | 0.90077 | 6 | 0.51127
69504 | 11.2 | 0.8 | 365 | 10.2009 | 0.72868 | 10 | 0.92958
69505 | 9.8 | 0.8 | 365 | 8.9258 | 0.88759 | 9 | 0.81338
69506 | 3.08 | 0.8 | 365 | 2.8052 | 0.45039 | 3 | 0.25563
69507 | 5.51 | 0.8 | 365 | 5.0185 | 0.11741 | 5 | 0.13589
69508 | 2.32 | 0.8 | 365 | 2.113 | 0.36523 | 2 | 0.47827
69509 | 12.42 | 0.8 | 365 | 11.3121 | 0.075909 | 11 | 0.38798
69510 | 4.93 | 0.8 | 365 | 4.4902 | 0.52611 | 5 | 0.016325
69511 | 5.67 | 0.8 | 365 | 5.1642 | 0.55639 | 5 | 0.7206
69512 | 6.21 | 0.8 | 365 | 5.656 | 0.037955 | 5 | 0.69399
69514 | 5.51 | 0.8 | 365 | 5.0185 | 0.11741 | 5 | 0.13589
69515 | 4.93 | 0.8 | 365 | 4.4902 | 0.52611 | 5 | 0.016325
69516 | 4.35 | 0.8 | 365 | 3.962 | 0.9348 | 4 | 0.89676
69518 | 3.77 | 0.8 | 365 | 3.4337 | 0.34349 | 3 | 0.77719
69520 | 5.94 | 0.8 | 365 | 5.4101 | 0.29717 | 5 | 0.7073
69521 | 3.24 | 0.8 | 365 | 2.951 | 0.88937 | 3 | 0.84034
69522 | 7.25 | 0.8 | 365 | 6.6033 | 0.89133 | 7 | 0.49459
69523 | 6.24 | 0.8 | 365 | 5.6834 | 0.12026 | 5 | 0.80362
36759 | 249.6 | 0.8 | 365 | 227.3344 | 0.81055 | 228 | 0.14495
69524 | 5.025 | 0.8 | 365 | 4.5767 | 0.78675 | 5 | 0.3635
69526 | 4.251 | 0.8 | 365 | 3.8718 | 0.66318 | 4 | 0.53497
69527 | 6.89 | 0.8 | 365 | 6.2754 | 0.90362 | 7 | 0.179
69528 | 2.1 | 0.8 | 365 | 1.9127 | 0.76163 | 2 | 0.6743
66358 | 7.92 | 1 | 365 | 9.0169 | 0.16196 | 9 | 0.17883
35260 | 102.69 | 0.9 | 365 | 105.2207 | 0.96152 | 106 | 0.18223
67786 | 9.72 | 0.8 | 365 | 8.8529 | 0.6681 | 9 | 0.52103
67887 | 2.16 | 0.8 | 365 | 1.9673 | 0.92625 | 2 | 0.89356
64705 | 3.71 | 1 | 365 | 4.2238 | 0.72359 | 4 | 0.9474
64276 | 4.77 | 1 | 365 | 5.4306 | 0.35891 | 5 | 0.78952
67169 | 3.18 | 0.8 | 365 | 2.8963 | 0.72475 | 3 | 0.62108
67289 | 2.97 | 0.8 | 365 | 2.7051 | 0.14859 | 2 | 0.85365
67296 | 2.7 | 0.8 | 365 | 2.4591 | 0.40781 | 2 | 0.86695
67347 | 4.59 | 0.8 | 365 | 4.1805 | 0.59327 | 4 | 0.77382
67360 | 3.78 | 0.8 | 365 | 3.4428 | 0.37093 | 3 | 0.81373
67439 | 2.16 | 0.8 | 365 | 1.9673 | 0.92625 | 2 | 0.89356
67452 | 2.16 | 0.8 | 365 | 1.9673 | 0.92625 | 2 | 0.89356
67524 | 4.05 | 0.8 | 365 | 3.6887 | 0.11171 | 3 | 0.80043
67530 | 6.625 | 0.8 | 365 | 6.034 | 0.17656 | 6 | 0.21058
67531 | 2.7 | 0.8 | 365 | 2.4591 | 0.40781 | 2 | 0.86695
67538 | 4.59 | 0.8 | 365 | 4.1805 | 0.59327 | 4 | 0.77382
67585 | 6.36 | 0.8 | 365 | 5.7927 | 0.4495 | 6 | 0.24215
64109 | 70.98 | 0.9 | 365 | 72.7292 | 0.085874 | 72 | 0.81512
43480 | 977.73 | 0.9 | 365 | 1001.8254 | 0.84773 | 1002 | 0.67314
69531 | 8.04 | 0.8 | 365 | 7.3228 | 0.058801 | 7 | 0.38159
33286 | 3992.28 | 0.8 | 365 | 3636.1482 | 0.34716 | 3636 | 0.49534
69532 | 4.2 | 0.8 | 365 | 3.8253 | 0.52325 | 4 | 0.34859
69533 | 24.96 | 0.8 | 365 | 22.7334 | 0.48105 | 23 | 0.21449
69174 | 6.93 | 0.8 | 365 | 6.3118 | 0.01337 | 6 | 0.32518
69535 | 5.13 | 0.8 | 365 | 4.6724 | 0.074832 | 4 | 0.74721
69400 | 10.8 | 0.8 | 365 | 9.8366 | 0.63123 | 10 | 0.46781
69288 | 7.28 | 0.8 | 365 | 6.6306 | 0.97364 | 7 | 0.60423
69407 | 7.04 | 0.8 | 365 | 6.412 | 0.31517 | 6 | 0.72717
69537 | 4.335 | 1 | 365 | 4.9354 | 0.86706 | 5 | 0.80243
69538 | 6.6 | 0.8 | 365 | 6.0112 | 0.10797 | 6 | 0.11922
69539 | 7.8 | 0.8 | 365 | 7.1042 | 0.40033 | 7 | 0.50453
69540 | 9.72 | 0.8 | 365 | 8.8529 | 0.6681 | 9 | 0.52103
69541 | 11.4 | 0.8 | 365 | 10.3831 | 0.2774 | 10 | 0.66047
69262 | 6.6 | 0.8 | 365 | 6.0112 | 0.10797 | 6 | 0.11922
69543 | 8.64 | 0.8 | 365 | 7.8693 | 0.70498 | 8 | 0.57425
1977 | 1842.75 | 1 | 365 | 2097.9591 | 0.78483 | 2098 | 0.74392
68563 | 5.4 | 1 | 365 | 6.1479 | 0.51952 | 6 | 0.66738
68241 | 9.315 | 1 | 365 | 10.6051 | 0.94617 | 11 | 0.55123
34329 | 347.76 | 1 | 365 | 395.9225 | 0.65683 | 396 | 0.57936
68419 | 3.92 | 1 | 365 | 4.4629 | 0.4438 | 4 | 0.90669
68633 | 15.39 | 1 | 365 | 17.5214 | 0.78062 | 18 | 0.30204
68503 | 8.48 | 1 | 365 | 9.6544 | 0.082499 | 9 | 0.73692
68089 | 8.502 | 1 | 365 | 9.6795 | 0.15795 | 9 | 0.83742
69094 | 8.925 | 1 | 365 | 10.1611 | 0.60864 | 10 | 0.7697
68130 | 9.12 | 1 | 365 | 10.3831 | 0.2774 | 10 | 0.66047
68295 | 10.26 | 1 | 365 | 11.6809 | 0.18708 | 11 | 0.86802
68624 | 7.41 | 1 | 365 | 8.4362 | 0.41289 | 8 | 0.84913
50000 | 5.4 | 1 | 365 | 6.1479 | 0.51952 | 6 | 0.66738
68879 | 12.54 | 0.8 | 365 | 11.4214 | 0.40515 | 11 | 0.82651
48699 | 6.5 | 1 | 365 | 7.4002 | 0.29201 | 7 | 0.69222
69545 | 3.6 | 0.8 | 365 | 3.2789 | 0.87708 | 4 | 0.15594
44143 | 11.772 | 1 | 365 | 13.4023 | 0.37254 | 13 | 0.77489
69548 | 8.4 | 1 | 365 | 9.5633 | 0.80814 | 10 | 0.37148
69549 | 4.8 | 1 | 365 | 5.4648 | 0.46179 | 5 | 0.92656
63019 | 110.24 | 0.9 | 365 | 112.9568 | 0.26524 | 113 | 0.22202
69550 | 6.3 | 1 | 365 | 7.1725 | 0.6061 | 7 | 0.77861
68849 | 5.12 | 0.8 | 365 | 4.6633 | 0.047396 | 4 | 0.71067
68965 | 7.95 | 0.8 | 365 | 7.2408 | 0.81187 | 8 | 0.052694
68645 | 6.16 | 0.8 | 365 | 5.6105 | 0.90077 | 6 | 0.51127
69551 | 4.8 | 1 | 365 | 5.4648 | 0.46179 | 5 | 0.92656
69552 | 22.68 | 0.8 | 365 | 20.6568 | 0.22557 | 20 | 0.8824
69553 | 5.61 | 0.8 | 365 | 5.1096 | 0.39178 | 5 | 0.50133
69554 | 4.5 | 0.8 | 365 | 4.0986 | 0.34634 | 4 | 0.44492
69351 | 3.12 | 0.8 | 365 | 2.8417 | 0.56013 | 3 | 0.40181
69547 | 3.92 | 0.8 | 365 | 3.5703 | 0.75504 | 4 | 0.32535
69558 | 6.615 | 0.8 | 365 | 6.0249 | 0.14913 | 6 | 0.17403
69559 | 8.4 | 0.8 | 365 | 7.6507 | 0.046509 | 7 | 0.69719
69451 | 4.35 | 0.8 | 365 | 3.962 | 0.9348 | 4 | 0.89676
69560 | 9.88 | 0.8 | 365 | 8.9987 | 0.10708 | 9 | 0.10574
69561 | 4.68 | 0.8 | 365 | 4.2625 | 0.8402 | 5 | 0.10272
68523 | 9.45 | 1 | 365 | 10.7588 | 0.40915 | 11 | 0.16792
69562 | 11.2 | 0.8 | 365 | 10.2009 | 0.72868 | 10 | 0.92958
69564 | 9.52 | 0.8 | 365 | 8.6708 | 0.11938 | 8 | 0.79014
69563 | 1.96 | 0.8 | 365 | 1.7852 | 0.37752 | 2 | 0.16268
69565 | 8.68 | 0.8 | 365 | 7.9057 | 0.81473 | 8 | 0.72043
69566 | 6.72 | 0.8 | 365 | 6.1205 | 0.43721 | 6 | 0.55775
69567 | 3.445 | 0.8 | 365 | 3.1377 | 0.45181 | 3 | 0.5895
69570 | 3.92 | 0.8 | 365 | 3.5703 | 0.75504 | 4 | 0.32535
69569 | 1.89 | 0.8 | 365 | 1.7214 | 0.18546 | 1 | 0.90687
69571 | 8.68 | 0.8 | 365 | 7.9057 | 0.81473 | 8 | 0.72043
69572 | 12.04 | 0.8 | 365 | 10.966 | 0.033329 | 10 | 0.9993
69573 | 4.275 | 0.8 | 365 | 3.8936 | 0.72903 | 4 | 0.62267
69574 | 3.64 | 0.8 | 365 | 3.3153 | 0.98682 | 4 | 0.30211
69576 | 7.56 | 0.8 | 365 | 6.8856 | 0.74186 | 7 | 0.62747
69577 | 3.36 | 0.8 | 365 | 3.0603 | 0.2186 | 3 | 0.27887
69579 | 7.84 | 0.8 | 365 | 7.1406 | 0.51007 | 7 | 0.65071
69575 | 2.6 | 0.8 | 365 | 2.3681 | 0.13344 | 2 | 0.50151
69580 | 6.555 | 0.8 | 365 | 5.9703 | 0.98451 | 6 | 0.95477
69530 | 9.69 | 0.8 | 365 | 8.8256 | 0.58579 | 9 | 0.4114
69582 | 8.68 | 0.8 | 365 | 7.9057 | 0.81473 | 8 | 0.72043
69194 | 4.94 | 0.8 | 365 | 4.4993 | 0.55354 | 5 | 0.052869
69583 | 7.84 | 0.8 | 365 | 7.1406 | 0.51007 | 7 | 0.65071
69581 | 20.54 | 0.8 | 365 | 18.7077 | 0.3542 | 19 | 0.061928
69584 | 7.84 | 0.8 | 365 | 7.1406 | 0.51007 | 7 | 0.65071
69190 | 5.67 | 0.8 | 365 | 5.1642 | 0.55639 | 5 | 0.7206
69193 | 12.285 | 0.8 | 365 | 11.1891 | 0.70552 | 11 | 0.89463
69585 | 9.275 | 0.8 | 365 | 8.4476 | 0.44719 | 8 | 0.89481
67768 | 12.8 | 0.8 | 365 | 11.6582 | 0.11849 | 11 | 0.77666
69589 | 9.6 | 0.8 | 365 | 8.7436 | 0.33887 | 9 | 0.082498
69587 | 3.9 | 1 | 365 | 4.4401 | 0.37521 | 4 | 0.81533
69590 | 5.8 | 0.8 | 365 | 5.2826 | 0.91307 | 6 | 0.19568
69592 | 6.9 | 0.8 | 365 | 6.2845 | 0.93106 | 7 | 0.21555
69593 | 8.32 | 0.8 | 365 | 7.5778 | 0.82702 | 8 | 0.40483
69594 | 8.67 | 0.8 | 365 | 7.8966 | 0.78729 | 8 | 0.68388
69595 | 4.845 | 0.8 | 365 | 4.4128 | 0.2929 | 4 | 0.7057
69596 | 6.6 | 0.8 | 365 | 6.0112 | 0.10797 | 6 | 0.11922
69358 | 7.42 | 0.8 | 365 | 6.7581 | 0.35775 | 7 | 0.11585
69597 | 2.6 | 0.8 | 365 | 2.3681 | 0.13344 | 2 | 0.50151
65075 | 30.015 | 0.7 | 365 | 23.9203 | 0.05635 | 23 | 0.97667
69598 | 2.52 | 0.8 | 365 | 2.2952 | 0.91395 | 3 | 0.20916
69601 | 6.16 | 0.8 | 365 | 5.6105 | 0.90077 | 6 | 0.51127
69602 | 14 | 0.8 | 365 | 12.7511 | 0.41085 | 13 | 0.16198
69603 | 2.4 | 0.8 | 365 | 2.1859 | 0.58472 | 2 | 0.77062
68113 | 3.77 | 0.8 | 365 | 3.4337 | 0.34349 | 3 | 0.77719
68142 | 5.67 | 0.8 | 365 | 5.1642 | 0.55639 | 5 | 0.7206
69605 | 13.52 | 0.8 | 365 | 12.3139 | 0.093905 | 12 | 0.40785
68155 | 3.24 | 0.8 | 365 | 2.951 | 0.88937 | 3 | 0.84034
68353 | 4.35 | 0.8 | 365 | 3.962 | 0.9348 | 4 | 0.89676
69606 | 9.24 | 0.8 | 365 | 8.4157 | 0.35116 | 8 | 0.7669
69608 | 8.16 | 0.8 | 365 | 7.4321 | 0.38804 | 7 | 0.82012
68355 | 5.94 | 0.8 | 365 | 5.4101 | 0.29717 | 5 | 0.7073
68357 | 4.06 | 0.8 | 365 | 3.6978 | 0.13915 | 3 | 0.83697
68421 | 4.35 | 0.8 | 365 | 3.962 | 0.9348 | 4 | 0.89676
68562 | 7.56 | 0.8 | 365 | 6.8856 | 0.74186 | 7 | 0.62747
69610 | 3.92 | 0.8 | 365 | 3.5703 | 0.75504 | 4 | 0.32535
69611 | 11.025 | 0.8 | 365 | 10.0415 | 0.24854 | 10 | 0.29006
68564 | 4.06 | 0.8 | 365 | 3.6978 | 0.13915 | 3 | 0.83697
69612 | 8.58 | 0.8 | 365 | 7.8146 | 0.54036 | 8 | 0.35498
69613 | 14 | 0.8 | 365 | 12.7511 | 0.41085 | 13 | 0.16198
69604 | 6.9 | 0.8 | 365 | 6.2845 | 0.93106 | 7 | 0.21555
34047 | 112 | 0.9 | 365 | 114.7602 | 0.69763 | 115 | 0.45779
35098 | 201.6 | 0.9 | 365 | 206.5683 | 0.25574 | 206 | 0.82402
36939 | 628.5 | 0.8 | 365 | 572.4346 | 0.37271 | 572 | 0.80729
48851 | 9.805 | 1 | 365 | 11.1629 | 0.62664 | 11 | 0.78957
49700 | 6 | 1 | 365 | 6.831 | 0.57724 | 7 | 0.4082
56762 | 653.49 | 0.9 | 365 | 669.5948 | 0.053085 | 669 | 0.64785
60180 | 11.44 | 1 | 365 | 13.0244 | 0.23394 | 13 | 0.2583
61015 | 2064.48 | 0.9 | 365 | 2115.3575 | 0.19507 | 2115 | 0.55261
65006 | 77.72 | 0.9 | 365 | 79.6354 | 0.88946 | 80 | 0.52481
66674 | 507 | 0.9 | 365 | 519.4946 | 0.8991 | 520 | 0.39373
67247 | 5.12 | 1 | 365 | 5.8291 | 0.55924 | 6 | 0.38833
67290 | 5.83 | 0.8 | 365 | 5.3099 | 0.99537 | 6 | 0.30531
67326 | 14.82 | 1 | 365 | 16.8725 | 0.82578 | 17 | 0.69826
68063 | 9.92 | 1 | 365 | 11.2939 | 0.021037 | 11 | 0.31489
68065 | 4.05 | 0.8 | 365 | 3.6887 | 0.11171 | 3 | 0.80043
68067 | 7.92 | 0.8 | 365 | 7.2135 | 0.72957 | 7 | 0.94306
68168 | 15.36 | 0.8 | 365 | 13.9898 | 0.14219 | 14 | 0.132
68219 | 10.8 | 1 | 365 | 12.2957 | 0.039032 | 12 | 0.33476
68346 | 10.71 | 0.8 | 365 | 9.7546 | 0.3843 | 10 | 0.13891
68348 | 6.84 | 1 | 365 | 7.7873 | 0.45805 | 8 | 0.24535
68409 | 16.9 | 0.8 | 365 | 15.3924 | 0.36738 | 15 | 0.75981
68440 | 7.77 | 0.8 | 365 | 7.0769 | 0.31802 | 7 | 0.3949
68618 | 2.61 | 0.8 | 365 | 2.3772 | 0.16088 | 2 | 0.53805
68656 | 5.035 | 0.8 | 365 | 4.5859 | 0.81419 | 5 | 0.40004
68668 | 7.29 | 0.8 | 365 | 6.6397 | 0.0010773 | 6 | 0.64077
68727 | 2.61 | 0.8 | 365 | 2.3772 | 0.16088 | 2 | 0.53805
68766 | 11.6 | 1 | 365 | 13.2065 | 0.78266 | 13 | 0.98919
68786 | 4.93 | 0.8 | 365 | 4.4902 | 0.52611 | 5 | 0.016325
68791 | 4.35 | 0.8 | 365 | 3.962 | 0.9348 | 4 | 0.89676
68840 | 7.25 | 0.8 | 365 | 6.6033 | 0.89133 | 7 | 0.49459
68847 | 25.65 | 0.6 | 365 | 17.5214 | 0.78062 | 18 | 0.30204
68917 | 8.1 | 0.8 | 365 | 7.3774 | 0.22342 | 7 | 0.60086
68918 | 10.15 | 0.8 | 365 | 9.2446 | 0.84786 | 10 | 0.092433
68921 | 6.38 | 0.8 | 365 | 5.8109 | 0.50437 | 6 | 0.31524
68922 | 4.86 | 0.8 | 365 | 4.4265 | 0.33405 | 4 | 0.76051
68925 | 3.48 | 0.8 | 365 | 3.1696 | 0.54784 | 3 | 0.71741
68926 | 4.77 | 0.8 | 365 | 4.3445 | 0.087125 | 4 | 0.43162
69003 | 25.2 | 0.6 | 365 | 17.214 | 0.85464 | 18 | 0.068668
69035 | 11.97 | 0.8 | 365 | 10.9022 | 0.84128 | 11 | 0.74349
69068 | 6 | 0.8 | 365 | 5.4648 | 0.46179 | 5 | 0.92656
69097 | 6.6 | 1 | 365 | 7.5141 | 0.63496 | 8 | 0.14902
69108 | 4.86 | 0.8 | 365 | 4.4265 | 0.33405 | 4 | 0.76051
69163 | 24.885 | 0.8 | 365 | 22.6651 | 0.27528 | 22 | 0.94041
69213 | 3.77 | 0.8 | 365 | 3.4337 | 0.34349 | 3 | 0.77719
69365 | 5.8 | 0.8 | 365 | 5.2826 | 0.91307 | 6 | 0.19568
69417 | 40.28 | 0.6 | 365 | 27.5151 | 0.88512 | 28 | 0.40024
69517 | 3.24 | 0.8 | 365 | 2.951 | 0.88937 | 3 | 0.84034
69557 | 4.59 | 0.8 | 365 | 4.1805 | 0.59327 | 4 | 0.77382
69578 | 7.02 | 0.8 | 365 | 6.3938 | 0.2603 | 6 | 0.65408
69591 | 9.72 | 0.8 | 365 | 8.8529 | 0.6681 | 9 | 0.52103
69614 | 5.7 | 0.8 | 365 | 5.1915 | 0.6387 | 5 | 0.83023
69615 | 2.835 | 0.8 | 365 | 2.5821 | 0.7782 | 3 | 0.3603
69616 | 11.7 | 0.8 | 365 | 10.6563 | 0.10049 | 10 | 0.75679
69617 | 3.64 | 0.8 | 365 | 3.3153 | 0.98682 | 4 | 0.30211
69618 | 9.735 | 0.8 | 365 | 8.8666 | 0.70926 | 9 | 0.57585
69619 | 6.72 | 0.8 | 365 | 6.1205 | 0.43721 | 6 | 0.55775
69620 | 5.67 | 0.8 | 365 | 5.1642 | 0.55639 | 5 | 0.7206
69622 | 4.76 | 0.8 | 365 | 4.3354 | 0.059688 | 4 | 0.39507
69623 | 4.56 | 0.8 | 365 | 4.1532 | 0.51096 | 4 | 0.66419
69625 | 5.985 | 0.8 | 365 | 5.4511 | 0.42064 | 5 | 0.87174
69626 | 6.44 | 0.8 | 365 | 5.8655 | 0.66899 | 6 | 0.53451
69627 | 5.7 | 0.8 | 365 | 5.1915 | 0.6387 | 5 | 0.83023
69628 | 10.8 | 0.8 | 365 | 9.8366 | 0.63123 | 10 | 0.46781
69629 | 8.82 | 0.8 | 365 | 8.0332 | 0.19883 | 8 | 0.23205
69631 | 7.8 | 0.8 | 365 | 7.1042 | 0.40033 | 7 | 0.50453
69632 | 14.04 | 0.8 | 365 | 12.7876 | 0.52059 | 13 | 0.30815
69633 | 5.6 | 0.8 | 365 | 5.1005 | 0.36434 | 5 | 0.46479
69634 | 8.68 | 0.8 | 365 | 7.9057 | 0.81473 | 8 | 0.72043
69635 | 2.4 | 0.8 | 365 | 2.1859 | 0.58472 | 2 | 0.77062
69636 | 6.72 | 0.8 | 365 | 6.1205 | 0.43721 | 6 | 0.55775
69637 | 8.12 | 0.8 | 365 | 7.3957 | 0.27829 | 7 | 0.67395
69638 | 9.62 | 0.8 | 365 | 8.7618 | 0.39374 | 9 | 0.15559
69639 | 8.82 | 0.8 | 365 | 8.0332 | 0.19883 | 8 | 0.23205
69640 | 6.3 | 0.8 | 365 | 5.738 | 0.28488 | 6 | 0.022889
69641 | 6.615 | 0.8 | 365 | 6.0249 | 0.14913 | 6 | 0.17403
69642 | 4.5 | 0.8 | 365 | 4.0986 | 0.34634 | 4 | 0.44492
69643 | 4.94 | 0.8 | 365 | 4.4993 | 0.55354 | 5 | 0.052869
69644 | 7.02 | 0.8 | 365 | 6.3938 | 0.2603 | 6 | 0.65408
69645 | 12.04 | 0.8 | 365 | 10.966 | 0.033329 | 10 | 0.9993
69646 | 7.08 | 0.8 | 365 | 6.4484 | 0.42491 | 6 | 0.87334
69647 | 9.15 | 0.8 | 365 | 8.3338 | 0.10423 | 8 | 0.43801
69648 | 5.7 | 0.8 | 365 | 5.1915 | 0.6387 | 5 | 0.83023
69649 | 8.82 | 0.8 | 365 | 8.0332 | 0.19883 | 8 | 0.23205
69650 | 9.18 | 0.8 | 365 | 8.3611 | 0.18654 | 8 | 0.54764
69651 | 10.53 | 0.8 | 365 | 9.5907 | 0.89044 | 10 | 0.48112
69653 | 6.21 | 0.8 | 365 | 5.656 | 0.037955 | 5 | 0.69399
69655 | 8.64 | 0.8 | 365 | 7.8693 | 0.70498 | 8 | 0.57425
69656 | 9.92 | 1 | 365 | 11.2939 | 0.021037 | 11 | 0.31489
69657 | 7.56 | 0.8 | 365 | 6.8856 | 0.74186 | 7 | 0.62747
69659 | 11.02 | 0.8 | 365 | 10.037 | 0.23482 | 10 | 0.27178
69660 | 5.559 | 1 | 365 | 6.3289 | 0.064813 | 6 | 0.3937
69661 | 6.16 | 0.8 | 365 | 5.6105 | 0.90077 | 6 | 0.51127
69663 | 13.16 | 0.8 | 365 | 11.9861 | 0.1062 | 12 | 0.092258
69665 | 17.28 | 1 | 365 | 19.6732 | 0.26245 | 19 | 0.93562
69666 | 7.8 | 0.8 | 365 | 7.1042 | 0.40033 | 7 | 0.50453
69667 | 2.4 | 0.8 | 365 | 2.1859 | 0.58472 | 2 | 0.77062
69668 | 4.06 | 0.8 | 365 | 3.6978 | 0.13915 | 3 | 0.83697
69669 | 4.59 | 0.8 | 365 | 4.1805 | 0.59327 | 4 | 0.77382
69671 | 7.56 | 0.8 | 365 | 6.8856 | 0.74186 | 7 | 0.62747
69672 | 6.67 | 0.8 | 365 | 6.075 | 0.30003 | 6 | 0.37503
69673 | 2.97 | 0.8 | 365 | 2.7051 | 0.14859 | 2 | 0.85365
69674 | 13.2 | 0.8 | 365 | 12.0225 | 0.21594 | 12 | 0.23843
69676 | 6.6 | 0.8 | 365 | 6.0112 | 0.10797 | 6 | 0.11922
69677 | 8.37 | 0.8 | 365 | 7.6234 | 0.9642 | 8 | 0.58755
66002 | 2.12 | 1 | 365 | 2.4136 | 0.27062 | 2 | 0.68423
69678 | 3.18 | 0.8 | 365 | 2.8963 | 0.72475 | 3 | 0.62108
69679 | 3.36 | 0.8 | 365 | 3.0603 | 0.2186 | 3 | 0.27887
69680 | 2.12 | 0.8 | 365 | 1.9309 | 0.8165 | 2 | 0.74738
69681 | 4.59 | 0.8 | 365 | 4.1805 | 0.59327 | 4 | 0.77382
69682 | 4.06 | 0.8 | 365 | 3.6978 | 0.13915 | 3 | 0.83697
69683 | 5.51 | 0.8 | 365 | 5.0185 | 0.11741 | 5 | 0.13589
69684 | 5.8 | 0.8 | 365 | 5.2826 | 0.91307 | 6 | 0.19568
69686 | 7.37 | 0.8 | 365 | 6.7126 | 0.22057 | 6 | 0.93313
69687 | 7.29 | 0.8 | 365 | 6.6397 | 0.0010773 | 6 | 0.64077
69688 | 7.83 | 0.8 | 365 | 7.1315 | 0.48264 | 7 | 0.61416
69689 | 6.67 | 0.8 | 365 | 6.075 | 0.30003 | 6 | 0.37503
69690 | 2.24 | 0.8 | 365 | 2.0402 | 0.14574 | 2 | 0.18592
69691 | 10.24 | 0.8 | 365 | 9.3265 | 0.094792 | 9 | 0.42133
69692 | 8.505 | 0.8 | 365 | 7.7463 | 0.33459 | 8 | 0.080901
69693 | 3.36 | 0.8 | 365 | 3.0603 | 0.2186 | 3 | 0.27887
69694 | 5.12 | 0.8 | 365 | 4.6633 | 0.047396 | 4 | 0.71067
69695 | 3.51 | 0.8 | 365 | 3.1969 | 0.63015 | 3 | 0.82704
69696 | 5.88 | 0.8 | 365 | 5.3555 | 0.13256 | 5 | 0.48803
69697 | 8.625 | 0.8 | 365 | 7.8556 | 0.66383 | 8 | 0.51943
69698 | 13.5 | 0.8 | 365 | 12.2957 | 0.039032 | 12 | 0.33476
69699 | 9.72 | 0.8 | 365 | 8.8529 | 0.6681 | 9 | 0.52103
69700 | 6.76 | 0.8 | 365 | 6.157 | 0.54695 | 6 | 0.70393
69701 | 6.36 | 0.8 | 365 | 5.7927 | 0.4495 | 6 | 0.24215
69702 | 2.34 | 0.8 | 365 | 2.1313 | 0.4201 | 2 | 0.55136
69704 | 8.68 | 1 | 365 | 9.8821 | 0.76841 | 10 | 0.65053
69705 | 4.8 | 0.8 | 365 | 4.3718 | 0.16943 | 4 | 0.54125
69706 | 7.848 | 0.8 | 365 | 7.1479 | 0.53202 | 7 | 0.67994
69707 | 9.54 | 1 | 365 | 10.8612 | 0.71781 | 11 | 0.57904
69708 | 9.6 | 0.8 | 365 | 8.7436 | 0.33887 | 9 | 0.082498
69710 | 11.285 | 0.8 | 365 | 10.2783 | 0.96189 | 11 | 0.24021
69711 | 5.4 | 0.8 | 365 | 4.9183 | 0.81561 | 5 | 0.73391
65171 | 8.215 | 1 | 365 | 9.3527 | 0.17367 | 9 | 0.5264
69712 | 4.8 | 0.8 | 365 | 4.3718 | 0.16943 | 4 | 0.54125
69713 | 10.56 | 0.8 | 365 | 9.618 | 0.97275 | 10 | 0.59075
69714 | 6.4 | 0.8 | 365 | 5.8291 | 0.55924 | 6 | 0.38833
69715 | 16.08 | 1 | 365 | 18.307 | 0.147 | 18 | 0.45398
69716 | 6.3 | 0.8 | 365 | 5.738 | 0.28488 | 6 | 0.022889
69717 | 6.4 | 0.8 | 365 | 5.8291 | 0.55924 | 6 | 0.38833
69719 | 6.03 | 0.8 | 365 | 5.4921 | 0.5441 | 6 | 0.036194
69720 | 4.8 | 0.8 | 365 | 4.3718 | 0.16943 | 4 | 0.54125
69721 | 8.4 | 0.8 | 365 | 7.6507 | 0.046509 | 7 | 0.69719
69722 | 6.21 | 0.8 | 365 | 5.656 | 0.037955 | 5 | 0.69399
69724 | 4.86 | 0.8 | 365 | 4.4265 | 0.33405 | 4 | 0.76051
69725 | 4.06 | 0.8 | 365 | 3.6978 | 0.13915 | 3 | 0.83697
69727 | 3 | 0.8 | 365 | 2.7324 | 0.2309 | 2 | 0.96328
69729 | 10.005 | 0.8 | 365 | 9.1125 | 0.45004 | 9 | 0.56254
69730 | 5.8 | 1 | 365 | 6.6033 | 0.89133 | 7 | 0.49459
69732 | 11.96 | 0.8 | 365 | 10.8931 | 0.81384 | 11 | 0.70695
69733 | 4.725 | 0.8 | 365 | 4.3035 | 0.96366 | 5 | 0.26717
69734 | 14.535 | 0.8 | 365 | 13.2384 | 0.87869 | 14 | 0.11709
69735 | 5.04 | 0.8 | 365 | 4.5904 | 0.82791 | 5 | 0.41831
69736 | 36.6 | 0.9 | 365 | 37.502 | 0.96905 | 38 | 0.47103
69737 | 7.28 | 0.8 | 365 | 6.6306 | 0.97364 | 7 | 0.60423
69738 | 8.265 | 0.8 | 365 | 7.5277 | 0.67612 | 8 | 0.20384
69739 | 4.42 | 0.8 | 365 | 4.0257 | 0.12685 | 4 | 0.15257
69740 | 3.6 | 0.8 | 365 | 3.2789 | 0.87708 | 4 | 0.15594
69741 | 12.16 | 0.8 | 365 | 11.0753 | 0.36257 | 11 | 0.43783
69742 | 7.02 | 0.8 | 365 | 6.3938 | 0.2603 | 6 | 0.65408
69743 | 7.83 | 0.8 | 365 | 7.1315 | 0.48264 | 7 | 0.61416
69745 | 6.67 | 0.8 | 365 | 6.075 | 0.30003 | 6 | 0.37503
69746 | 8.32 | 0.8 | 365 | 7.5778 | 0.82702 | 8 | 0.40483
69747 | 2.8 | 0.8 | 365 | 2.5502 | 0.68217 | 3 | 0.2324
69748 | 3.77 | 0.8 | 365 | 3.4337 | 0.34349 | 3 | 0.77719
69749 | 2.16 | 0.8 | 365 | 1.9673 | 0.92625 | 2 | 0.89356
69750 | 3.77 | 0.8 | 365 | 3.4337 | 0.34349 | 3 | 0.77719
69751 | 5.13 | 0.8 | 365 | 4.6724 | 0.074832 | 4 | 0.74721
69752 | 3.77 | 0.8 | 365 | 3.4337 | 0.34349 | 3 | 0.77719
69754 | 5.51 | 0.8 | 365 | 5.0185 | 0.11741 | 5 | 0.13589
69755 | 5.88 | 0.8 | 365 | 5.3555 | 0.13256 | 5 | 0.48803
69756 | 7.685 | 0.8 | 365 | 6.9995 | 0.084812 | 7 | 0.084271
69757 | 5.4 | 0.8 | 365 | 4.9183 | 0.81561 | 5 | 0.73391
69758 | 4.32 | 0.8 | 365 | 3.9346 | 0.85249 | 4 | 0.78712
69759 | 5.13 | 0.8 | 365 | 4.6724 | 0.074832 | 4 | 0.74721
69760 | 3.24 | 0.8 | 365 | 2.951 | 0.88937 | 3 | 0.84034
69762 | 7.29 | 0.8 | 365 | 6.6397 | 0.0010773 | 6 | 0.64077
69763 | 2.16 | 0.8 | 365 | 1.9673 | 0.92625 | 2 | 0.89356
69766 | 3.78 | 0.8 | 365 | 3.4428 | 0.37093 | 3 | 0.81373
69767 | 1.96 | 0.8 | 365 | 1.7852 | 0.37752 | 2 | 0.16268
69770 | 14.04 | 0.8 | 365 | 12.7876 | 0.52059 | 13 | 0.30815
69771 | 10.53 | 0.8 | 365 | 9.5907 | 0.89044 | 10 | 0.48112
69772 | 6.615 | 0.8 | 365 | 6.0249 | 0.14913 | 6 | 0.17403
69774 | 4.32 | 0.8 | 365 | 3.9346 | 0.85249 | 4 | 0.78712
69775 | 5.8 | 0.8 | 365 | 5.2826 | 0.91307 | 6 | 0.19568
69776 | 6.76 | 0.8 | 365 | 6.157 | 0.54695 | 6 | 0.70393
69778 | 7.28 | 0.8 | 365 | 6.6306 | 0.97364 | 7 | 0.60423
69779 | 5.72 | 0.8 | 365 | 5.2097 | 0.69358 | 5 | 0.90332
69780 | 3.6 | 0.8 | 365 | 3.2789 | 0.87708 | 4 | 0.15594
69781 | 7.8 | 0.8 | 365 | 7.1042 | 0.40033 | 7 | 0.50453
69782 | 6.3 | 0.8 | 365 | 5.738 | 0.28488 | 6 | 0.022889
69784 | 7.02 | 0.8 | 365 | 6.3938 | 0.2603 | 6 | 0.65408
69785 | 9.28 | 0.8 | 365 | 8.4522 | 0.4609 | 8 | 0.91308
69786 | 8.1 | 0.8 | 365 | 7.3774 | 0.22342 | 7 | 0.60086
69787 | 6.213 | 0.8 | 365 | 5.6588 | 0.046186 | 5 | 0.70495
69788 | 16.96 | 0.8 | 365 | 15.4471 | 0.532 | 15 | 0.97908
69790 | 5.67 | 1 | 365 | 6.4553 | 0.44549 | 6 | 0.90075
69792 | 8.28 | 0.8 | 365 | 7.5414 | 0.71727 | 8 | 0.25865
69794 | 6.09 | 0.8 | 365 | 5.5467 | 0.70872 | 6 | 0.25546
69795 | 7.25 | 0.8 | 365 | 6.6033 | 0.89133 | 7 | 0.49459
69796 | 7.25 | 0.8 | 365 | 6.6033 | 0.89133 | 7 | 0.49459
69798 | 8.4 | 1 | 365 | 9.5633 | 0.80814 | 10 | 0.37148
69799 | 5.4 | 1 | 365 | 6.1479 | 0.51952 | 6 | 0.66738
69801 | 12.76 | 0.8 | 365 | 11.6217 | 0.0087443 | 11 | 0.63049
69802 | 5.886 | 0.8 | 365 | 5.3609 | 0.14902 | 5 | 0.50996
69803 | 12.15 | 0.8 | 365 | 11.0662 | 0.33513 | 11 | 0.40129
69804 | 6.21 | 0.8 | 365 | 5.656 | 0.037955 | 5 | 0.69399
69805 | 9.45 | 0.8 | 365 | 8.607 | 0.92732 | 9 | 0.53433
69807 | 8.04 | 0.8 | 365 | 7.3228 | 0.058801 | 7 | 0.38159
69810 | 6.27 | 0.8 | 365 | 5.7107 | 0.20257 | 5 | 0.91326
69811 | 12.96 | 0.8 | 365 | 11.8039 | 0.55747 | 12 | 0.36137
69813 | 11.02 | 0.8 | 365 | 10.037 | 0.23482 | 10 | 0.27178
69814 | 4.59 | 0.8 | 365 | 4.1805 | 0.59327 | 4 | 0.77382
69815 | 11.2 | 0.8 | 365 | 10.2009 | 0.72868 | 10 | 0.92958
69816 | 6.08 | 0.8 | 365 | 5.5376 | 0.68128 | 6 | 0.21892
69817 | 9.3 | 0.8 | 365 | 8.4704 | 0.51578 | 8 | 0.98617
69818 | 3.18 | 0.8 | 365 | 2.8963 | 0.72475 | 3 | 0.62108
69820 | 9.135 | 0.8 | 365 | 8.3201 | 0.063078 | 8 | 0.38319
69821 | 6.36 | 0.8 | 365 | 5.7927 | 0.4495 | 6 | 0.24215
69823 | 12 | 0.8 | 365 | 10.9295 | 0.92358 | 11 | 0.85312
69825 | 11.4 | 0.8 | 365 | 10.3831 | 0.2774 | 10 | 0.66047
69826 | 9.975 | 0.8 | 365 | 9.0852 | 0.36773 | 9 | 0.45291
69828 | 4.06 | 0.8 | 365 | 3.6978 | 0.13915 | 3 | 0.83697
69829 | 5.886 | 0.8 | 365 | 5.3609 | 0.14902 | 5 | 0.50996
69831 | 3.84 | 0.8 | 365 | 3.4975 | 0.53555 | 4 | 0.032999
69832 | 4.27 | 0.8 | 365 | 3.8891 | 0.71531 | 4 | 0.6044
69833 | 5.44 | 0.8 | 365 | 4.9547 | 0.92536 | 5 | 0.88008
69835 | 3.12 | 0.8 | 365 | 2.8417 | 0.56013 | 3 | 0.40181
65861 | 6.84 | 1 | 365 | 7.7873 | 0.45805 | 8 | 0.24535
50556 | 7.8 | 1 | 365 | 8.8803 | 0.75041 | 9 | 0.63066
65407 | 10.15 | 1 | 365 | 11.5557 | 0.80983 | 12 | 0.36554
68717 | 9.045 | 0.8 | 365 | 8.2381 | 0.81615 | 9 | 0.054291
69114 | 6.48 | 0.8 | 365 | 5.902 | 0.77874 | 6 | 0.68069
34321 | 657 | 1 | 365 | 747.9903 | 0.20778 | 748 | 0.19808
67244 | 7.8 | 1 | 365 | 8.8803 | 0.75041 | 9 | 0.63066
64867 | 28.81 | 0.9 | 365 | 29.52 | 0.92454 | 30 | 0.44454
69837 | 6.72 | 0.8 | 365 | 6.1205 | 0.43721 | 6 | 0.55775
69839 | 2.72 | 0.8 | 365 | 2.4774 | 0.46268 | 2 | 0.94004
69840 | 7.015 | 0.8 | 365 | 6.3892 | 0.24658 | 6 | 0.6358
69841 | 3.92 | 0.8 | 365 | 3.5703 | 0.75504 | 4 | 0.32535
69843 | 8.32 | 0.8 | 365 | 7.5778 | 0.82702 | 8 | 0.40483
69845 | 24.96 | 1 | 365 | 28.4168 | 0.60132 | 29 | 0.018119
69359 | 5.36 | 0.8 | 365 | 4.8819 | 0.70587 | 5 | 0.58773
69090 | 6.21 | 0.8 | 365 | 5.656 | 0.037955 | 5 | 0.69399
69847 | 2.97 | 0.8 | 365 | 2.7051 | 0.14859 | 2 | 0.85365
69846 | 11.2 | 0.8 | 365 | 10.2009 | 0.72868 | 10 | 0.92958
69848 | 3.92 | 0.8 | 365 | 3.5703 | 0.75504 | 4 | 0.32535
69850 | 9.01 | 0.8 | 365 | 8.2063 | 0.72012 | 8 | 0.92639
69851 | 10.92 | 0.8 | 365 | 9.9459 | 0.96046 | 10 | 0.90634
69100 | 9.45 | 0.8 | 365 | 8.607 | 0.92732 | 9 | 0.53433
69529 | 10.137 | 1 | 365 | 11.5409 | 0.76525 | 12 | 0.30616
31461 | 2794.995 | 1 | 365 | 3182.0839 | 0.54715 | 3182 | 0.63107
69852 | 9.28 | 0.8 | 365 | 8.4522 | 0.4609 | 8 | 0.91308
69853 | 10.8 | 0.8 | 365 | 9.8366 | 0.63123 | 10 | 0.46781
69854 | 7.8 | 0.8 | 365 | 7.1042 | 0.40033 | 7 | 0.50453
64889 | 56 | 0.9 | 365 | 57.3801 | 0.84882 | 58 | 0.22889
68178 | 2.97 | 0.8 | 365 | 2.7051 | 0.14859 | 2 | 0.85365
69858 | 5.3 | 0.8 | 365 | 4.8272 | 0.54125 | 5 | 0.36846
69859 | 6.27 | 0.8 | 365 | 5.7107 | 0.20257 | 5 | 0.91326
35961 | 61.11 | 0.9 | 365 | 62.616 | 0.62127 | 63 | 0.23728
69256 | 11.02 | 0.8 | 365 | 10.037 | 0.23482 | 10 | 0.27178
68298 | 4.05 | 0.8 | 365 | 3.6887 | 0.11171 | 3 | 0.80043
69309 | 8.7 | 0.8 | 365 | 7.9239 | 0.8696 | 8 | 0.79351
33973 | 649.35 | 0.8 | 365 | 591.4247 | 0.57744 | 592 | 0.0020944
65258 | 31.28 | 0.7 | 365 | 24.9285 | 0.093208 | 25 | 0.021664
64767 | 122.76 | 1 | 365 | 139.7615 | 0.01033 | 139 | 0.7718
68304 | 2.7 | 0.8 | 365 | 2.4591 | 0.40781 | 2 | 0.86695
68785 | 2.97 | 0.8 | 365 | 2.7051 | 0.14859 | 2 | 0.85365
65791 | 371.32 | 1 | 365 | 422.7454 | 0.45679 | 423 | 0.20224
26541 | 1856.6 | 1 | 365 | 2113.7272 | 0.28396 | 2114 | 0.011181
68730 | 3.24 | 0.8 | 365 | 2.951 | 0.88937 | 3 | 0.84034
69861 | 5.98 | 0.8 | 365 | 5.4466 | 0.40692 | 5 | 0.85347
69139 | 8.12 | 0.8 | 365 | 7.3957 | 0.27829 | 7 | 0.67395
69142 | 6.75 | 0.8 | 365 | 6.1479 | 0.51952 | 6 | 0.66738
69198 | 6.09 | 0.8 | 365 | 5.5467 | 0.70872 | 6 | 0.25546
35151 | 78.12 | 0.9 | 365 | 80.0452 | 0.1241 | 80 | 0.16931
69245 | 8.91 | 0.8 | 365 | 8.1152 | 0.44576 | 8 | 0.56094
69863 | 11.2 | 0.8 | 365 | 10.2009 | 0.72868 | 10 | 0.92958
69265 | 2.9 | 0.8 | 365 | 2.6413 | 0.95653 | 3 | 0.59784
69874 | 8.48 | 0.8 | 365 | 7.7235 | 0.266 | 7 | 0.98954
69294 | 4.32 | 0.8 | 365 | 3.9346 | 0.85249 | 4 | 0.78712
69849 | 2.56 | 0.8 | 365 | 2.3316 | 0.023698 | 2 | 0.35533
65305 | 31.392 | 0.7 | 365 | 25.0177 | 0.36208 | 25 | 0.3798
69864 | 8.835 | 0.8 | 365 | 8.0469 | 0.23999 | 8 | 0.28686
69865 | 10.15 | 0.8 | 365 | 9.2446 | 0.84786 | 10 | 0.092433
69866 | 8.28 | 0.8 | 365 | 7.5414 | 0.71727 | 8 | 0.25865
69867 | 11.055 | 0.8 | 365 | 10.0688 | 0.33085 | 10 | 0.39969
69869 | 4.64 | 0.8 | 365 | 4.2261 | 0.73045 | 4 | 0.95654
69868 | 596.31 | 0.9 | 365 | 611.0056 | 0.5621 | 611 | 0.5677
69870 | 34.125 | 0.9 | 365 | 34.966 | 0.32975 | 35 | 0.29573
69872 | 6.71 | 0.8 | 365 | 6.1114 | 0.40977 | 6 | 0.5212
69873 | 9.45 | 0.8 | 365 | 8.607 | 0.92732 | 9 | 0.53433
69875 | 6.44 | 0.8 | 365 | 5.8655 | 0.66899 | 6 | 0.53451
69876 | 11.34 | 0.8 | 365 | 10.3284 | 0.11279 | 10 | 0.4412
69878 | 7.42 | 0.8 | 365 | 6.7581 | 0.35775 | 7 | 0.11585
69879 | 3.135 | 0.8 | 365 | 2.8553 | 0.60129 | 3 | 0.45663
69881 | 6.89 | 1 | 365 | 7.8442 | 0.62953 | 8 | 0.47375
69299 | 4.48 | 0.8 | 365 | 4.0804 | 0.29147 | 4 | 0.37183
69883 | 6.09 | 0.8 | 365 | 5.5467 | 0.70872 | 6 | 0.25546
69301 | 4.35 | 0.8 | 365 | 3.962 | 0.9348 | 4 | 0.89676
69321 | 4.35 | 0.8 | 365 | 3.962 | 0.9348 | 4 | 0.89676
69884 | 7.245 | 0.8 | 365 | 6.5987 | 0.87761 | 7 | 0.47632
69117 | 8.91 | 0.8 | 365 | 8.1152 | 0.44576 | 8 | 0.56094
69885 | 3.38 | 1 | 365 | 3.8481 | 0.59185 | 4 | 0.43995
69322 | 8.7 | 0.8 | 365 | 7.9239 | 0.8696 | 8 | 0.79351
69330 | 13.34 | 0.8 | 365 | 12.15 | 0.60005 | 12 | 0.75005
69886 | 11.655 | 0.8 | 365 | 10.6153 | 0.97703 | 11 | 0.59235
69341 | 4.32 | 0.8 | 365 | 3.9346 | 0.85249 | 4 | 0.78712
69887 | 12.6 | 0.8 | 365 | 11.476 | 0.56976 | 12 | 0.045779
69415 | 10.14 | 0.8 | 365 | 9.2355 | 0.82043 | 10 | 0.055889
69447 | 4.76 | 0.8 | 365 | 4.3354 | 0.059688 | 4 | 0.39507
69513 | 8.99 | 0.8 | 365 | 8.188 | 0.66525 | 8 | 0.8533
68459 | 4.59 | 0.8 | 365 | 4.1805 | 0.59327 | 4 | 0.77382
69889 | 4.68 | 0.8 | 365 | 4.2625 | 0.8402 | 5 | 0.10272
69890 | 4.8 | 0.8 | 365 | 4.3718 | 0.16943 | 4 | 0.54125
63346 | 138.6 | 0.9 | 365 | 142.0157 | 0.80082 | 142 | 0.81651
69891 | 9.9 | 0.8 | 365 | 9.0169 | 0.16196 | 9 | 0.17883
69871 | 9.315 | 0.8 | 365 | 8.4841 | 0.55693 | 9 | 0.040986
69894 | 7.98 | 0.8 | 365 | 7.2681 | 0.89418 | 8 | 0.16233
69896 | 3.42 | 0.8 | 365 | 3.1149 | 0.38322 | 3 | 0.49814
69899 | 4.48 | 0.8 | 365 | 4.0804 | 0.29147 | 4 | 0.37183
63515 | 234.5 | 0.7 | 365 | 186.8837 | 0.95899 | 187 | 0.84272
43620 | 18.425 | 0.8 | 365 | 16.7814 | 0.55142 | 17 | 0.33282
69902 | 10.24 | 0.8 | 365 | 9.3265 | 0.094792 | 9 | 0.42133
69905 | 5.6 | 0.8 | 365 | 5.1005 | 0.36434 | 5 | 0.46479
65250 | 26.4 | 0.9 | 365 | 27.0506 | 0.48587 | 27 | 0.53648
69908 | 9.6 | 0.8 | 365 | 8.7436 | 0.33887 | 9 | 0.082498
69909 | 8.8 | 0.8 | 365 | 8.015 | 0.14396 | 8 | 0.15896
69910 | 6.96 | 0.8 | 365 | 6.3391 | 0.095679 | 6 | 0.43481
66377 | 9.92 | 0.8 | 365 | 9.0351 | 0.21683 | 9 | 0.25191
66283 | 4.485 | 1 | 365 | 5.1061 | 0.38149 | 5 | 0.48763
64197 | 13.11 | 1 | 365 | 14.9257 | 0.96127 | 15 | 0.88692
69914 | 9.6 | 0.8 | 365 | 8.7436 | 0.33887 | 9 | 0.082498
69916 | 6.875 | 1 | 365 | 7.8271 | 0.57809 | 8 | 0.40523
69917 | 4.2 | 0.8 | 365 | 3.8253 | 0.52325 | 4 | 0.34859
69918 | 24.795 | 1 | 365 | 28.2289 | 0.035444 | 28 | 0.26439
69919 | 3.92 | 0.8 | 365 | 3.5703 | 0.75504 | 4 | 0.32535
69920 | 7.035 | 0.8 | 365 | 6.4074 | 0.30145 | 6 | 0.70889
69915 | 7.84 | 0.8 | 365 | 7.1406 | 0.51007 | 7 | 0.65071
69921 | 10.791 | 0.8 | 365 | 9.8284 | 0.60653 | 10 | 0.43492
69923 | 9.405 | 1 | 365 | 10.7075 | 0.25482 | 10 | 0.96236
69924 | 9.92 | 0.8 | 365 | 9.0351 | 0.21683 | 9 | 0.25191
69927 | 5.94 | 0.8 | 365 | 5.4101 | 0.29717 | 5 | 0.7073
35287 | 1059.27 | 0.9 | 365 | 1085.3749 | 0.52795 | 1085 | 0.90286
69929 | 4.83 | 0.8 | 365 | 4.3991 | 0.25174 | 4 | 0.65088
69930 | 7.2 | 0.8 | 365 | 6.5577 | 0.75415 | 7 | 0.31187
69926 | 4.5 | 0.8 | 365 | 4.0986 | 0.34634 | 4 | 0.44492
69931 | 14.835 | 0.8 | 365 | 13.5116 | 0.70178 | 14 | 0.21342
63952 | 326.4 | 0.9 | 365 | 334.4439 | 0.46167 | 334 | 0.90555
68417 | 52.49 | 0.9 | 365 | 53.7836 | 0.014899 | 53 | 0.79848
69934 | 4.41 | 0.8 | 365 | 4.0166 | 0.099417 | 4 | 0.11602
69791 | 11.725 | 1 | 365 | 13.3488 | 0.21136 | 13 | 0.56019
69800 | 14.74 | 0.8 | 365 | 13.4251 | 0.44114 | 13 | 0.86625
69812 | 8.829 | 0.8 | 365 | 8.0414 | 0.22353 | 8 | 0.26493
69935 | 8.64 | 0.8 | 365 | 7.8693 | 0.70498 | 8 | 0.57425
69588 | 14.5 | 0.8 | 365 | 13.2065 | 0.78266 | 13 | 0.98919
69936 | 8.12 | 0.8 | 365 | 7.3957 | 0.27829 | 7 | 0.67395
69939 | 8.55 | 0.8 | 365 | 7.7873 | 0.45805 | 8 | 0.24535
69942 | 5.7 | 0.8 | 365 | 5.1915 | 0.6387 | 5 | 0.83023
69941 | 5.76 | 0.8 | 365 | 5.2462 | 0.80332 | 6 | 0.049499
69944 | 11.4 | 0.8 | 365 | 10.3831 | 0.2774 | 10 | 0.66047
69938 | 9.88 | 1 | 365 | 11.2483 | 0.88386 | 12 | 0.13217
69946 | 8.375 | 0.8 | 365 | 7.6279 | 0.97792 | 8 | 0.60583
34875 | 47.85 | 0.9 | 365 | 49.0292 | 0.69314 | 49 | 0.72237
69948 | 11.73 | 0.8 | 365 | 10.6836 | 0.1828 | 10 | 0.86643
69950 | 8.54 | 0.8 | 365 | 7.7782 | 0.43062 | 8 | 0.20881
69951 | 7.935 | 0.8 | 365 | 7.2272 | 0.77072 | 7 | 0.99788
69952 | 11.73 | 0.8 | 365 | 10.6836 | 0.1828 | 10 | 0.86643
69953 | 8.04 | 0.8 | 365 | 7.3228 | 0.058801 | 7 | 0.38159
69954 | 14.145 | 0.8 | 365 | 12.8832 | 0.80867 | 13 | 0.69187
69956 | 9.156 | 0.8 | 365 | 8.3392 | 0.12069 | 8 | 0.45993
69957 | 8.375 | 0.8 | 365 | 7.6279 | 0.97792 | 8 | 0.60583
69958 | 13.08 | 0.8 | 365 | 11.9132 | 0.88671 | 12 | 0.7999
69959 | 8.375 | 0.8 | 365 | 7.6279 | 0.97792 | 8 | 0.60583
69960 | 10.695 | 0.8 | 365 | 9.741 | 0.34314 | 10 | 0.084095
69961 | 6.82 | 0.8 | 365 | 6.2116 | 0.71157 | 6 | 0.92319
64037 | 104.94 | 0.9 | 365 | 107.5262 | 0.90633 | 108 | 0.4325
69964 | 7.848 | 0.8 | 365 | 7.1479 | 0.53202 | 7 | 0.67994
69965 | 13.407 | 0.8 | 365 | 12.211 | 0.78387 | 12 | 0.9949
64030 | 663.3 | 1 | 365 | 755.1628 | 0.81388 | 755 | 0.97669
69966 | 5.49 | 0.8 | 365 | 5.0003 | 0.06254 | 5 | 0.062804
4916 | 4135.86 | 0.7 | 365 | 3296.0551 | 0.86811 | 3296 | 0.92321
32651 | 596.7 | 0.9 | 365 | 611.4052 | 0.76587 | 612 | 0.17108
66332 | 4.24 | 0.8 | 365 | 3.8618 | 0.633 | 4 | 0.49477
66415 | 8.4 | 0.8 | 365 | 7.6507 | 0.046509 | 7 | 0.69719
66423 | 6.84 | 0.8 | 365 | 6.2298 | 0.76644 | 6 | 0.99628
66462 | 6.89 | 0.8 | 365 | 6.2754 | 0.90362 | 7 | 0.179
66468 | 7.695 | 0.8 | 365 | 7.0086 | 0.11225 | 7 | 0.12081
66474 | 3.64 | 0.8 | 365 | 3.3153 | 0.98682 | 4 | 0.30211
66476 | 6.44 | 0.8 | 365 | 5.8655 | 0.66899 | 6 | 0.53451
66483 | 4.505 | 0.8 | 365 | 4.1031 | 0.36006 | 4 | 0.46319
66484 | 10.335 | 0.8 | 365 | 9.4131 | 0.35544 | 9 | 0.7685
66490 | 5.83 | 0.8 | 365 | 5.3099 | 0.99537 | 6 | 0.30531
66494 | 2.8 | 0.8 | 365 | 2.5502 | 0.68217 | 3 | 0.2324
66498 | 4.48 | 0.8 | 365 | 4.0804 | 0.29147 | 4 | 0.37183
66499 | 10.08 | 0.8 | 365 | 9.1808 | 0.65581 | 9 | 0.83662
42679 | 6.6 | 0.8 | 365 | 6.0112 | 0.10797 | 6 | 0.11922
66644 | 4.505 | 0.8 | 365 | 4.1031 | 0.36006 | 4 | 0.46319
66654 | 8.4 | 0.8 | 365 | 7.6507 | 0.046509 | 7 | 0.69719
66657 | 7 | 0.8 | 365 | 6.3756 | 0.20542 | 6 | 0.58099
66659 | 6.72 | 0.8 | 365 | 6.1205 | 0.43721 | 6 | 0.55775
66710 | 7.54 | 0.8 | 365 | 6.8674 | 0.68699 | 7 | 0.55438
66744 | 11.2 | 0.8 | 365 | 10.2009 | 0.72868 | 10 | 0.92958
66801 | 2.65 | 0.8 | 365 | 2.4136 | 0.27062 | 2 | 0.68423
66803 | 10.08 | 0.8 | 365 | 9.1808 | 0.65581 | 9 | 0.83662
66826 | 4.76 | 0.8 | 365 | 4.3354 | 0.059688 | 4 | 0.39507
66345 | 5.3 | 1 | 365 | 6.034 | 0.17656 | 6 | 0.21058
66348 | 3.12 | 1 | 365 | 3.5521 | 0.70016 | 4 | 0.25226
66356 | 3.64 | 1 | 365 | 4.1441 | 0.48353 | 4 | 0.62764
66365 | 2.34 | 1 | 365 | 2.6641 | 0.025124 | 2 | 0.6892
66373 | 2.295 | 1 | 365 | 2.6128 | 0.87079 | 3 | 0.48364
66481 | 6.76 | 0.8 | 365 | 6.157 | 0.54695 | 6 | 0.70393
69021 | 7.194 | 0.8 | 365 | 6.5523 | 0.73769 | 7 | 0.28995
68292 | 14.3 | 0.8 | 365 | 13.0244 | 0.23394 | 13 | 0.2583
69830 | 2.86 | 0.8 | 365 | 2.6049 | 0.84679 | 3 | 0.45166
69797 | 6.93 | 1 | 365 | 7.8898 | 0.76671 | 8 | 0.65647
69670 | 12.455 | 0.8 | 365 | 11.344 | 0.17194 | 11 | 0.51589
64095 | 211.68 | 0.9 | 365 | 216.8967 | 0.36852 | 217 | 0.26522
69947 | 2.943 | 0.8 | 365 | 2.6805 | 0.074509 | 2 | 0.75498
69962 | 9.92 | 0.8 | 365 | 9.0351 | 0.21683 | 9 | 0.25191
69932 | 11.4 | 0.8 | 365 | 10.3831 | 0.2774 | 10 | 0.66047
69967 | 5.04 | 0.8 | 365 | 4.5904 | 0.82791 | 5 | 0.41831
69968 | 11.2 | 0.8 | 365 | 10.2009 | 0.72868 | 10 | 0.92958
69969 | 5 | 0.8 | 365 | 4.554 | 0.71816 | 5 | 0.27213
69970 | 4.2 | 0.8 | 365 | 3.8253 | 0.52325 | 4 | 0.34859
70046 | 7.5 | 0.8 | 365 | 6.831 | 0.57724 | 7 | 0.4082
70052 | 3.64 | 0.8 | 365 | 3.3153 | 0.98682 | 4 | 0.30211
69972 | 18 | 0.8 | 365 | 16.3943 | 0.38538 | 16 | 0.77968
69975 | 9.92 | 0.8 | 365 | 9.0351 | 0.21683 | 9 | 0.25191
70057 | 5.7 | 0.8 | 365 | 5.1915 | 0.6387 | 5 | 0.83023
69976 | 5.44 | 1 | 365 | 6.1934 | 0.6567 | 6 | 0.8501
70058 | 6.21 | 0.8 | 365 | 5.656 | 0.037955 | 5 | 0.69399
69977 | 6 | 0.8 | 365 | 5.4648 | 0.46179 | 5 | 0.92656
63955 | 40.25 | 0.7 | 365 | 32.0771 | 0.62729 | 32 | 0.70435
69978 | 8.4 | 0.8 | 365 | 7.6507 | 0.046509 | 7 | 0.69719
70063 | 8.7 | 0.8 | 365 | 7.9239 | 0.8696 | 8 | 0.79351
69979 | 11.2 | 0.8 | 365 | 10.2009 | 0.72868 | 10 | 0.92958
69980 | 11.52 | 0.8 | 365 | 10.4924 | 0.60664 | 11 | 0.098998
70064 | 10.83 | 0.8 | 365 | 9.8639 | 0.71353 | 10 | 0.57744
69981 | 3.3 | 0.8 | 365 | 3.0056 | 0.053986 | 3 | 0.059609
69982 | 11.118 | 1 | 365 | 12.6578 | 0.12963 | 12 | 0.7874
70066 | 10.545 | 0.8 | 365 | 9.6043 | 0.9316 | 10 | 0.53593
69983 | 17.28 | 1 | 365 | 19.6732 | 0.26245 | 19 | 0.93562
69984 | 12.8 | 0.8 | 365 | 11.6582 | 0.11849 | 11 | 0.77666
69986 | 4.96 | 0.8 | 365 | 4.5175 | 0.60841 | 5 | 0.12596
69987 | 9.405 | 0.8 | 365 | 8.566 | 0.80386 | 9 | 0.36988
69988 | 8.41 | 0.8 | 365 | 7.6598 | 0.073945 | 7 | 0.73373
70056 | 3.975 | 0.8 | 365 | 3.6204 | 0.90594 | 4 | 0.52635
69989 | 10.725 | 0.8 | 365 | 9.7683 | 0.42545 | 10 | 0.19373
70067 | 24.82 | 0.8 | 365 | 22.6059 | 0.096946 | 22 | 0.70288
69990 | 5.22 | 0.8 | 365 | 4.7543 | 0.32176 | 5 | 0.076108
70062 | 8.4 | 0.8 | 365 | 7.6507 | 0.046509 | 7 | 0.69719
70072 | 8.265 | 0.8 | 365 | 7.5277 | 0.67612 | 8 | 0.20384
69992 | 8.82 | 0.8 | 365 | 8.0332 | 0.19883 | 8 | 0.23205
70074 | 4.42 | 0.8 | 365 | 4.0257 | 0.12685 | 4 | 0.15257
69993 | 16.2 | 0.8 | 365 | 14.7549 | 0.44684 | 15 | 0.20172
69994 | 10.08 | 0.8 | 365 | 9.1808 | 0.65581 | 9 | 0.83662
69995 | 4.76 | 0.8 | 365 | 4.3354 | 0.059688 | 4 | 0.39507
70075 | 9.405 | 0.8 | 365 | 8.566 | 0.80386 | 9 | 0.36988
69996 | 4.48 | 0.8 | 365 | 4.0804 | 0.29147 | 4 | 0.37183
69997 | 12.96 | 0.8 | 365 | 11.8039 | 0.55747 | 12 | 0.36137
70079 | 4.56 | 0.8 | 365 | 4.1532 | 0.51096 | 4 | 0.66419
69998 | 20.79 | 0.8 | 365 | 18.9354 | 0.040109 | 18 | 0.97553
70076 | 5.6 | 0.8 | 365 | 5.1005 | 0.36434 | 5 | 0.46479
70000 | 5.76 | 0.8 | 365 | 5.2462 | 0.80332 | 6 | 0.049499
70080 | 3.42 | 0.8 | 365 | 3.1149 | 0.38322 | 3 | 0.49814
70001 | 7.92 | 0.8 | 365 | 7.2135 | 0.72957 | 7 | 0.94306
70002 | 10.08 | 0.8 | 365 | 9.1808 | 0.65581 | 9 | 0.83662
70003 | 4.56 | 0.8 | 365 | 4.1532 | 0.51096 | 4 | 0.66419
70069 | 7.2 | 0.8 | 365 | 6.5577 | 0.75415 | 7 | 0.31187
70004 | 5.175 | 0.8 | 365 | 4.7134 | 0.1983 | 4 | 0.91166
70005 | 14.4 | 0.8 | 365 | 13.1154 | 0.5083 | 13 | 0.62375
70008 | 5.12 | 0.8 | 365 | 4.6633 | 0.047396 | 4 | 0.71067
70009 | 5.46 | 0.8 | 365 | 4.9729 | 0.98023 | 5 | 0.95317
70010 | 8.502 | 0.8 | 365 | 7.7436 | 0.32636 | 8 | 0.069937
70013 | 4.905 | 0.8 | 365 | 4.4674 | 0.45751 | 4 | 0.92496
70014 | 10.464 | 0.8 | 365 | 9.5306 | 0.70937 | 10 | 0.23992
70016 | 5.98 | 1 | 365 | 6.8082 | 0.50865 | 7 | 0.31684
69943 | 13.395 | 0.8 | 365 | 12.2001 | 0.75095 | 12 | 0.95105
70017 | 11.4 | 1 | 365 | 12.9788 | 0.096756 | 13 | 0.075583
70018 | 10.395 | 1 | 365 | 11.8346 | 0.65007 | 12 | 0.48471
70019 | 7.2 | 0.8 | 365 | 6.5577 | 0.75415 | 7 | 0.31187
70020 | 6.9 | 0.8 | 365 | 6.2845 | 0.93106 | 7 | 0.21555
70059 | 9.45 | 0.8 | 365 | 8.607 | 0.92732 | 9 | 0.53433
70060 | 3.38 | 0.8 | 365 | 3.0785 | 0.27348 | 3 | 0.35196
70021 | 7.2 | 0.8 | 365 | 6.5577 | 0.75415 | 7 | 0.31187
70084 | 11.96 | 0.8 | 365 | 10.8931 | 0.81384 | 11 | 0.70695
69379 | 3.08 | 0.8 | 365 | 2.8052 | 0.45039 | 3 | 0.25563
69375 | 2.32 | 0.8 | 365 | 2.113 | 0.36523 | 2 | 0.47827
69429 | 3.19 | 0.8 | 365 | 2.9054 | 0.75219 | 3 | 0.65762
69446 | 3.24 | 0.8 | 365 | 2.951 | 0.88937 | 3 | 0.84034
69478 | 4.06 | 0.8 | 365 | 3.6978 | 0.13915 | 3 | 0.83697
69519 | 3.24 | 0.8 | 365 | 2.951 | 0.88937 | 3 | 0.84034
70006 | 9.57 | 0.8 | 365 | 8.7163 | 0.25656 | 8 | 0.97287
65251 | 100.64 | 0.7 | 365 | 80.2046 | 0.60423 | 80 | 0.80883
70024 | 8 | 0.8 | 365 | 7.2864 | 0.94906 | 8 | 0.23542
70025 | 6.82 | 0.8 | 365 | 6.2116 | 0.71157 | 6 | 0.92319
70027 | 14.57 | 0.8 | 365 | 13.2703 | 0.97472 | 14 | 0.245
70029 | 13.23 | 0.8 | 365 | 12.0498 | 0.29825 | 12 | 0.34807
70007 | 10.24 | 0.8 | 365 | 9.3265 | 0.094792 | 9 | 0.42133
70030 | 4.16 | 0.8 | 365 | 3.7889 | 0.41351 | 4 | 0.20242
70031 | 8.175 | 0.8 | 365 | 7.4457 | 0.42919 | 7 | 0.87494
70032 | 8.28 | 0.8 | 365 | 7.5414 | 0.71727 | 8 | 0.25865
70033 | 6.48 | 0.8 | 365 | 5.902 | 0.77874 | 6 | 0.68069
70034 | 11.52 | 0.8 | 365 | 10.4924 | 0.60664 | 11 | 0.098998
70035 | 8 | 0.8 | 365 | 7.2864 | 0.94906 | 8 | 0.23542
70036 | 8.25 | 0.8 | 365 | 7.5141 | 0.63496 | 8 | 0.14902
70037 | 12.285 | 0.8 | 365 | 11.1891 | 0.70552 | 11 | 0.89463
70038 | 4.14 | 0.8 | 365 | 3.7707 | 0.35864 | 4 | 0.12933
70040 | 8.68 | 0.8 | 365 | 7.9057 | 0.81473 | 8 | 0.72043
69675 | 2.24 | 0.8 | 365 | 2.0402 | 0.14574 | 2 | 0.18592
69827 | 4.93 | 0.8 | 365 | 4.4902 | 0.52611 | 5 | 0.016325
69685 | 8.37 | 0.8 | 365 | 7.6234 | 0.9642 | 8 | 0.58755
69744 | 5.04 | 0.8 | 365 | 4.5904 | 0.82791 | 5 | 0.41831
69753 | 2.61 | 0.8 | 365 | 2.3772 | 0.16088 | 2 | 0.53805
69773 | 2.7 | 0.8 | 365 | 2.4591 | 0.40781 | 2 | 0.86695
70042 | 4.27 | 0.8 | 365 | 3.8891 | 0.71531 | 4 | 0.6044
70044 | 3.135 | 0.8 | 365 | 2.8553 | 0.60129 | 3 | 0.45663
70045 | 8.96 | 0.8 | 365 | 8.1607 | 0.58294 | 8 | 0.74366
32924 | 646.38 | 1 | 365 | 735.8995 | 0.78607 | 736 | 0.68556
32926 | 649.085 | 1 | 365 | 738.9791 | 0.062971 | 739 | 0.042089
51466 | 1082.88 | 1 | 365 | 1232.8519 | 0.78028 | 1233 | 0.63222
70049 | 6.76 | 0.8 | 365 | 6.157 | 0.54695 | 6 | 0.70393
70077 | 6.9 | 0.8 | 365 | 6.2845 | 0.93106 | 7 | 0.21555
70085 | 7.56 | 0.8 | 365 | 6.8856 | 0.74186 | 7 | 0.62747
70083 | 5.225 | 0.8 | 365 | 4.7589 | 0.33548 | 5 | 0.09438
70090 | 11.655 | 0.8 | 365 | 10.6153 | 0.97703 | 11 | 0.59235
70086 | 9.6 | 0.8 | 365 | 8.7436 | 0.33887 | 9 | 0.082498
70061 | 4.48 | 0.8 | 365 | 4.0804 | 0.29147 | 4 | 0.37183
70048 | 10.2 | 0.8 | 365 | 9.2901 | 0.98505 | 10 | 0.27515
34541 | 382.8 | 0.8 | 365 | 348.6523 | 0.26233 | 348 | 0.91461
70094 | 3.465 | 0.8 | 365 | 3.1559 | 0.50668 | 3 | 0.66259
70091 | 4.2 | 0.8 | 365 | 3.8253 | 0.52325 | 4 | 0.34859
70101 | 3.36 | 0.8 | 365 | 3.0603 | 0.2186 | 3 | 0.27887
70099 | 9.1 | 1 | 365 | 10.3603 | 0.20881 | 10 | 0.56911
70103 | 3.12 | 0.8 | 365 | 2.8417 | 0.56013 | 3 | 0.40181
70098 | 5.7 | 0.8 | 365 | 5.1915 | 0.6387 | 5 | 0.83023
70065 | 9.1 | 0.8 | 365 | 8.2882 | 0.96705 | 9 | 0.25528
70106 | 4.56 | 0.8 | 365 | 4.1532 | 0.51096 | 4 | 0.66419
70108 | 5.7 | 0.8 | 365 | 5.1915 | 0.6387 | 5 | 0.83023
70110 | 10.83 | 0.8 | 365 | 9.8639 | 0.71353 | 10 | 0.57744
70112 | 7.695 | 0.8 | 365 | 7.0086 | 0.11225 | 7 | 0.12081
70104 | 7.14 | 0.8 | 365 | 6.5031 | 0.58953 | 7 | 0.092608
70126 | 10.53 | 0.8 | 365 | 9.5907 | 0.89044 | 10 | 0.48112
70124 | 9 | 0.8 | 365 | 8.1972 | 0.69269 | 8 | 0.88984
70127 | 2.65 | 0.8 | 365 | 2.4136 | 0.27062 | 2 | 0.68423
70125 | 7.02 | 0.8 | 365 | 6.3938 | 0.2603 | 6 | 0.65408
70100 | 13.72 | 0.8 | 365 | 12.4961 | 0.64263 | 13 | 0.13874
70111 | 8.12 | 0.8 | 365 | 7.3957 | 0.27829 | 7 | 0.67395
70121 | 3.38 | 0.8 | 365 | 3.0785 | 0.27348 | 3 | 0.35196
70128 | 6.625 | 0.8 | 365 | 6.034 | 0.17656 | 6 | 0.21058
70117 | 10.8 | 0.8 | 365 | 9.8366 | 0.63123 | 10 | 0.46781
70129 | 3.36 | 0.8 | 365 | 3.0603 | 0.2186 | 3 | 0.27887
70133 | 5.2 | 0.8 | 365 | 4.7361 | 0.26689 | 5 | 0.0030198
70132 | 12.22 | 0.8 | 365 | 11.1299 | 0.52718 | 11 | 0.6571
70071 | 10.83 | 0.8 | 365 | 9.8639 | 0.71353 | 10 | 0.57744
70138 | 7.28 | 0.8 | 365 | 6.6306 | 0.97364 | 7 | 0.60423
70139 | 4.275 | 0.8 | 365 | 3.8936 | 0.72903 | 4 | 0.62267
70140 | 2.85 | 0.8 | 365 | 2.5958 | 0.81935 | 3 | 0.41512
70141 | 5.13 | 0.8 | 365 | 4.6724 | 0.074832 | 4 | 0.74721
70142 | 8.12 | 0.8 | 365 | 7.3957 | 0.27829 | 7 | 0.67395
70147 | 10.8 | 0.8 | 365 | 9.8366 | 0.63123 | 10 | 0.46781
70149 | 4.16 | 0.8 | 365 | 3.7889 | 0.41351 | 4 | 0.20242
70150 | 9.69 | 0.8 | 365 | 8.8256 | 0.58579 | 9 | 0.4114
70151 | 3.975 | 0.8 | 365 | 3.6204 | 0.90594 | 4 | 0.52635
70152 | 9.45 | 0.8 | 365 | 8.607 | 0.92732 | 9 | 0.53433
70153 | 10.8 | 0.8 | 365 | 9.8366 | 0.63123 | 10 | 0.46781
70155 | 9.35 | 1 | 365 | 10.6449 | 0.066199 | 10 | 0.71111
70157 | 7.2 | 0.8 | 365 | 6.5577 | 0.75415 | 7 | 0.31187
70156 | 11.025 | 0.8 | 365 | 10.0415 | 0.24854 | 10 | 0.29006
70158 | 5.559 | 0.8 | 365 | 5.0631 | 0.25185 | 5 | 0.31496
70159 | 5.8 | 0.8 | 365 | 5.2826 | 0.91307 | 6 | 0.19568
70161 | 4.48 | 0.8 | 365 | 4.0804 | 0.29147 | 4 | 0.37183
69279 | 7.155 | 1 | 365 | 8.1459 | 0.53836 | 8 | 0.68428
70162 | 4.355 | 0.8 | 365 | 3.9665 | 0.94852 | 4 | 0.91503
70163 | 9.38 | 0.8 | 365 | 8.5433 | 0.73527 | 9 | 0.27852
70165 | 9.483 | 0.8 | 365 | 8.6371 | 0.017862 | 8 | 0.65493
70167 | 10.98 | 0.8 | 365 | 10.0005 | 0.12508 | 10 | 0.12561
70166 | 5.7 | 0.8 | 365 | 5.1915 | 0.6387 | 5 | 0.83023
70168 | 12.81 | 0.8 | 365 | 11.6673 | 0.14593 | 11 | 0.81321
70169 | 7.98 | 0.8 | 365 | 7.2681 | 0.89418 | 8 | 0.16233
70170 | 11.88 | 0.8 | 365 | 10.8202 | 0.59435 | 11 | 0.41459
70171 | 5.36 | 0.8 | 365 | 4.8819 | 0.70587 | 5 | 0.58773
70172 | 5.232 | 0.8 | 365 | 4.7653 | 0.35468 | 5 | 0.11996
70173 | 10.23 | 0.8 | 365 | 9.3174 | 0.067355 | 9 | 0.38479
70174 | 7.245 | 0.8 | 365 | 6.5987 | 0.87761 | 7 | 0.47632
70175 | 4.62 | 0.8 | 365 | 4.2079 | 0.67558 | 4 | 0.88345
70177 | 8.25 | 0.8 | 365 | 7.5141 | 0.63496 | 8 | 0.14902
70183 | 8.4 | 0.8 | 365 | 7.6507 | 0.046509 | 7 | 0.69719
70184 | 3.48 | 0.8 | 365 | 3.1696 | 0.54784 | 3 | 0.71741
70186 | 8 | 0.8 | 365 | 7.2864 | 0.94906 | 8 | 0.23542
70185 | 5.1 | 0.8 | 365 | 4.6451 | 0.99252 | 5 | 0.63758
70190 | 8.7 | 0.8 | 365 | 7.9239 | 0.8696 | 8 | 0.79351
70191 | 7.15 | 0.8 | 365 | 6.5122 | 0.61697 | 7 | 0.12915
70192 | 5.04 | 0.8 | 365 | 4.5904 | 0.82791 | 5 | 0.41831
70194 | 10.35 | 0.8 | 365 | 9.4267 | 0.39659 | 9 | 0.82332
59845 | 298.224 | 0.9 | 365 | 305.5735 | 0.49402 | 306 | 0.067527
59848 | 439.488 | 0.9 | 365 | 450.3188 | 0.51751 | 450 | 0.83636
70196 | 9.52 | 0.8 | 365 | 8.6708 | 0.11938 | 8 | 0.79014
70198 | 4.5 | 0.8 | 365 | 4.0986 | 0.34634 | 4 | 0.44492
70199 | 13.78 | 0.8 | 365 | 12.5508 | 0.80725 | 13 | 0.358
70202 | 10.08 | 0.8 | 365 | 9.1808 | 0.65581 | 9 | 0.83662
70203 | 7.56 | 0.8 | 365 | 6.8856 | 0.74186 | 7 | 0.62747
70204 | 8.7 | 0.8 | 365 | 7.9239 | 0.8696 | 8 | 0.79351
70205 | 4.725 | 0.8 | 365 | 4.3035 | 0.96366 | 5 | 0.26717
70206 | 9.135 | 0.8 | 365 | 8.3201 | 0.063078 | 8 | 0.38319
70211 | 6.93 | 0.8 | 365 | 6.3118 | 0.01337 | 6 | 0.32518
70213 | 6.16 | 0.8 | 365 | 5.6105 | 0.90077 | 6 | 0.51127
70217 | 6.24 | 0.8 | 365 | 5.6834 | 0.12026 | 5 | 0.80362
70214 | 5.46 | 0.8 | 365 | 4.9729 | 0.98023 | 5 | 0.95317
70218 | 3.6 | 0.8 | 365 | 3.2789 | 0.87708 | 4 | 0.15594
70220 | 14.04 | 0.8 | 365 | 12.7876 | 0.52059 | 13 | 0.30815
70201 | 11.772 | 0.8 | 365 | 10.7219 | 0.29804 | 11 | 0.019913
70207 | 10.5 | 0.8 | 365 | 9.5633 | 0.80814 | 10 | 0.37148
70221 | 10.005 | 0.8 | 365 | 9.1125 | 0.45004 | 9 | 0.56254
69933 | 25.65 | 0.6 | 365 | 17.5214 | 0.78062 | 18 | 0.30204
70224 | 11.655 | 0.8 | 365 | 10.6153 | 0.97703 | 11 | 0.59235
70225 | 6.867 | 0.8 | 365 | 6.2544 | 0.84052 | 7 | 0.094949
70228 | 8.4 | 0.8 | 365 | 7.6507 | 0.046509 | 7 | 0.69719
70208 | 5.72 | 0.8 | 365 | 5.2097 | 0.69358 | 5 | 0.90332
70222 | 5.32 | 0.8 | 365 | 4.8454 | 0.59612 | 5 | 0.44155
70109 | 7.8 | 0.8 | 365 | 7.1042 | 0.40033 | 7 | 0.50453
70092 | 13.5 | 0.8 | 365 | 12.2957 | 0.039032 | 12 | 0.33476
70233 | 4.94 | 0.8 | 365 | 4.4993 | 0.55354 | 5 | 0.052869
70234 | 3.9 | 0.8 | 365 | 3.5521 | 0.70016 | 4 | 0.25226
70236 | 4.76 | 0.8 | 365 | 4.3354 | 0.059688 | 4 | 0.39507
70239 | 14.04 | 0.8 | 365 | 12.7876 | 0.52059 | 13 | 0.30815
70240 | 7.5 | 0.8 | 365 | 6.831 | 0.57724 | 7 | 0.4082
70226 | 5.4 | 0.8 | 365 | 4.9183 | 0.81561 | 5 | 0.73391
70244 | 3.64 | 0.8 | 365 | 3.3153 | 0.98682 | 4 | 0.30211
70235 | 5.72 | 0.8 | 365 | 5.2097 | 0.69358 | 5 | 0.90332
70230 | 9.54 | 0.8 | 365 | 8.689 | 0.17425 | 8 | 0.86323
70245 | 3.9 | 0.8 | 365 | 3.5521 | 0.70016 | 4 | 0.25226
70247 | 9 | 0.8 | 365 | 8.1972 | 0.69269 | 8 | 0.88984
70248 | 3.6 | 0.8 | 365 | 3.2789 | 0.87708 | 4 | 0.15594
70249 | 5.46 | 0.8 | 365 | 4.9729 | 0.98023 | 5 | 0.95317
70200 | 3.78 | 0.8 | 365 | 3.4428 | 0.37093 | 3 | 0.81373
70252 | 11.44 | 0.8 | 365 | 10.4195 | 0.38715 | 10 | 0.80664
70251 | 7.56 | 0.8 | 365 | 6.8856 | 0.74186 | 7 | 0.62747
70253 | 12.96 | 0.8 | 365 | 11.8039 | 0.55747 | 12 | 0.36137
70254 | 9.8 | 0.8 | 365 | 8.9258 | 0.88759 | 9 | 0.81338
70255 | 6.3 | 0.8 | 365 | 5.738 | 0.28488 | 6 | 0.022889
70257 | 11.73 | 0.8 | 365 | 10.6836 | 0.1828 | 10 | 0.86643
70258 | 11.04 | 0.8 | 365 | 10.0552 | 0.2897 | 10 | 0.34487
70259 | 5.72 | 0.8 | 365 | 5.2097 | 0.69358 | 5 | 0.90332
70260 | 12.54 | 0.8 | 365 | 11.4214 | 0.40515 | 11 | 0.82651
70261 | 6.48 | 0.8 | 365 | 5.902 | 0.77874 | 6 | 0.68069
70262 | 8.8 | 0.8 | 365 | 8.015 | 0.14396 | 8 | 0.15896
70263 | 7.848 | 0.8 | 365 | 7.1479 | 0.53202 | 7 | 0.67994
70264 | 12.15 | 0.8 | 365 | 11.0662 | 0.33513 | 11 | 0.40129
70266 | 5.2 | 0.8 | 365 | 4.7361 | 0.26689 | 5 | 0.0030198
70267 | 9.72 | 0.8 | 365 | 8.8529 | 0.6681 | 9 | 0.52103
70268 | 10.335 | 0.8 | 365 | 9.4131 | 0.35544 | 9 | 0.7685
70269 | 6.05 | 0.8 | 365 | 5.5103 | 0.59897 | 6 | 0.10928
70270 | 7.54 | 0.8 | 365 | 6.8674 | 0.68699 | 7 | 0.55438
64985 | 120.75 | 0.9 | 365 | 123.7258 | 0.70526 | 124 | 0.43105
70275 | 3.77 | 0.8 | 365 | 3.4337 | 0.34349 | 3 | 0.77719
70277 | 2.85 | 0.8 | 365 | 2.5958 | 0.81935 | 3 | 0.41512
70276 | 2.16 | 0.8 | 365 | 1.9673 | 0.92625 | 2 | 0.89356
70279 | 5.7 | 0.8 | 365 | 5.1915 | 0.6387 | 5 | 0.83023
70135 | 3.92 | 0.8 | 365 | 3.5703 | 0.75504 | 4 | 0.32535
67009 | 8.835 | 0.8 | 365 | 8.0469 | 0.23999 | 8 | 0.28686
67010 | 4.845 | 0.8 | 365 | 4.4128 | 0.2929 | 4 | 0.7057
67015 | 3.12 | 0.8 | 365 | 2.8417 | 0.56013 | 3 | 0.40181
67849 | 7.8 | 0.8 | 365 | 7.1042 | 0.40033 | 7 | 0.50453
67855 | 10.4 | 0.8 | 365 | 9.4723 | 0.53377 | 10 | 0.0060396
70555 | 10.08 | 0.8 | 365 | 9.1808 | 0.65581 | 9 | 0.83662
66359 | 6.375 | 1 | 365 | 7.2579 | 0.86332 | 8 | 0.12121
66381 | 5.98 | 1 | 365 | 6.8082 | 0.50865 | 7 | 0.31684
66478 | 6.24 | 0.8 | 365 | 5.6834 | 0.12026 | 5 | 0.80362
12491 | 348.92 | 0.9 | 365 | 357.5189 | 0.97159 | 358 | 0.49046
67661 | 1.59 | 0.8 | 365 | 1.4482 | 0.36237 | 1 | 0.81054
67668 | 14.04 | 0.8 | 365 | 12.7876 | 0.52059 | 13 | 0.30815
67670 | 5.2 | 0.8 | 365 | 4.7361 | 0.26689 | 5 | 0.0030198
67774 | 12.74 | 0.8 | 365 | 11.6035 | 0.95387 | 12 | 0.5574
67996 | 7.155 | 0.8 | 365 | 6.5167 | 0.63069 | 7 | 0.14742
68003 | 2.6 | 0.8 | 365 | 2.3681 | 0.13344 | 2 | 0.50151
66590 | 3.3 | 1 | 365 | 3.757 | 0.31748 | 4 | 0.074511
67374 | 6.24 | 1 | 365 | 7.1042 | 0.40033 | 7 | 0.50453
66398 | 7.8 | 0.8 | 365 | 7.1042 | 0.40033 | 7 | 0.50453
50060 | 5.232 | 0.8 | 365 | 4.7653 | 0.35468 | 5 | 0.11996
69838 | 4.64 | 0.8 | 365 | 4.2261 | 0.73045 | 4 | 0.95654
70209 | 7.125 | 0.8 | 365 | 6.4894 | 0.54838 | 7 | 0.037792
70280 | 12.825 | 0.8 | 365 | 11.6809 | 0.18708 | 11 | 0.86802
70281 | 6.84 | 0.8 | 365 | 6.2298 | 0.76644 | 6 | 0.99628
70274 | 9.8 | 0.8 | 365 | 8.9258 | 0.88759 | 9 | 0.81338
70284 | 6.84 | 0.8 | 365 | 6.2298 | 0.76644 | 6 | 0.99628
70285 | 4.56 | 0.8 | 365 | 4.1532 | 0.51096 | 4 | 0.66419
70286 | 8.55 | 0.8 | 365 | 7.7873 | 0.45805 | 8 | 0.24535
70287 | 5.13 | 0.8 | 365 | 4.6724 | 0.074832 | 4 | 0.74721
70288 | 9.975 | 0.8 | 365 | 9.0852 | 0.36773 | 9 | 0.45291
70290 | 3.99 | 0.8 | 365 | 3.6341 | 0.94709 | 4 | 0.58116
70292 | 9.45 | 0.8 | 365 | 8.607 | 0.92732 | 9 | 0.53433
70293 | 7.695 | 0.8 | 365 | 7.0086 | 0.11225 | 7 | 0.12081
70296 | 6.16 | 0.8 | 365 | 5.6105 | 0.90077 | 6 | 0.51127
70278 | 9.975 | 0.8 | 365 | 9.0852 | 0.36773 | 9 | 0.45291
70297 | 4.59 | 0.8 | 365 | 4.1805 | 0.59327 | 4 | 0.77382
70298 | 5.2 | 1 | 365 | 5.9202 | 0.83361 | 6 | 0.75377
70299 | 5.4 | 0.8 | 365 | 4.9183 | 0.81561 | 5 | 0.73391
70300 | 4.86 | 0.8 | 365 | 4.4265 | 0.33405 | 4 | 0.76051
70301 | 7.685 | 0.8 | 365 | 6.9995 | 0.084812 | 7 | 0.084271
70302 | 2.16 | 0.8 | 365 | 1.9673 | 0.92625 | 2 | 0.89356
70303 | 4.35 | 0.8 | 365 | 3.962 | 0.9348 | 4 | 0.89676
70304 | 8.68 | 0.8 | 365 | 7.9057 | 0.81473 | 8 | 0.72043
70305 | 11.07 | 0.8 | 365 | 10.0825 | 0.37201 | 10 | 0.45451
70306 | 9.805 | 0.8 | 365 | 8.9303 | 0.90131 | 9 | 0.83166
70309 | 7.56 | 0.8 | 365 | 6.8856 | 0.74186 | 7 | 0.62747
70310 | 6.44 | 0.8 | 365 | 5.8655 | 0.66899 | 6 | 0.53451
70313 | 11.2 | 0.8 | 365 | 10.2009 | 0.72868 | 10 | 0.92958
70317 | 3.92 | 0.8 | 365 | 3.5703 | 0.75504 | 4 | 0.32535
70324 | 9.8 | 0.8 | 365 | 8.9258 | 0.88759 | 9 | 0.81338
64267 | 180.831 | 0.8 | 365 | 164.6999 | 0.13372 | 164 | 0.83367
68955 | 6.5 | 1 | 365 | 7.4002 | 0.29201 | 7 | 0.69222
44315 | 11.055 | 0.8 | 365 | 10.0688 | 0.33085 | 10 | 0.39969
70271 | 7.84 | 0.8 | 365 | 7.1406 | 0.51007 | 7 | 0.65071
70325 | 9.9 | 0.8 | 365 | 9.0169 | 0.16196 | 9 | 0.17883
70326 | 5.985 | 0.8 | 365 | 5.4511 | 0.42064 | 5 | 0.87174
70327 | 9.045 | 0.8 | 365 | 8.2381 | 0.81615 | 9 | 0.054291
69006 | 3.597 | 0.8 | 365 | 3.2761 | 0.86884 | 4 | 0.14497
69007 | 7.035 | 0.8 | 365 | 6.4074 | 0.30145 | 6 | 0.70889
68584 | 3.924 | 0.8 | 365 | 3.574 | 0.76601 | 4 | 0.33997
70328 | 5.232 | 0.8 | 365 | 4.7653 | 0.35468 | 5 | 0.11996
68588 | 5.232 | 0.8 | 365 | 4.7653 | 0.35468 | 5 | 0.11996
70331 | 7.84 | 0.8 | 365 | 7.1406 | 0.51007 | 7 | 0.65071
70332 | 8.28 | 0.8 | 365 | 7.5414 | 0.71727 | 8 | 0.25865
70219 | 4.59 | 0.8 | 365 | 4.1805 | 0.59327 | 4 | 0.77382
70334 | 2.4 | 0.8 | 365 | 2.1859 | 0.58472 | 2 | 0.77062
70339 | 8.4 | 0.8 | 365 | 7.6507 | 0.046509 | 7 | 0.69719
70337 | 6.16 | 0.8 | 365 | 5.6105 | 0.90077 | 6 | 0.51127
70341 | 8.64 | 0.8 | 365 | 7.8693 | 0.70498 | 8 | 0.57425
70342 | 13.8 | 0.8 | 365 | 12.569 | 0.86212 | 13 | 0.43109
66103 | 175.43 | 0.7 | 365 | 139.8082 | 0.15094 | 139 | 0.95909
70315 | 4.2 | 0.8 | 365 | 3.8253 | 0.52325 | 4 | 0.34859
70039 | 5.13 | 0.8 | 365 | 4.6724 | 0.074832 | 4 | 0.74721
70229 | 8.16 | 0.8 | 365 | 7.4321 | 0.38804 | 7 | 0.82012
70344 | 11.4 | 0.8 | 365 | 10.3831 | 0.2774 | 10 | 0.66047
70346 | 10.08 | 0.8 | 365 | 9.1808 | 0.65581 | 9 | 0.83662
70311 | 10.64 | 0.8 | 365 | 9.6909 | 0.19224 | 9 | 0.8831
70314 | 5.88 | 0.8 | 365 | 5.3555 | 0.13256 | 5 | 0.48803
70345 | 10.8 | 0.8 | 365 | 9.8366 | 0.63123 | 10 | 0.46781
68621 | 6.84 | 0.8 | 365 | 6.2298 | 0.76644 | 6 | 0.99628
69877 | 5.4 | 0.8 | 365 | 4.9183 | 0.81561 | 5 | 0.73391
69880 | 7 | 0.8 | 365 | 6.3756 | 0.20542 | 6 | 0.58099
70347 | 8.96 | 0.8 | 365 | 8.1607 | 0.58294 | 8 | 0.74366
70348 | 7.56 | 0.8 | 365 | 6.8856 | 0.74186 | 7 | 0.62747
69913 | 7.95 | 0.8 | 365 | 7.2408 | 0.81187 | 8 | 0.052694
68177 | 4.42 | 0.8 | 365 | 4.0257 | 0.12685 | 4 | 0.15257
70351 | 13.34 | 1 | 365 | 15.1875 | 0.75006 | 15 | 0.93757
70353 | 6.9 | 0.8 | 365 | 6.2845 | 0.93106 | 7 | 0.21555
70354 | 3.99 | 0.8 | 365 | 3.6341 | 0.94709 | 4 | 0.58116
70355 | 3.15 | 0.8 | 365 | 2.869 | 0.64244 | 3 | 0.51144
70356 | 6.38 | 0.8 | 365 | 5.8109 | 0.50437 | 6 | 0.31524
70358 | 3.92 | 0.8 | 365 | 3.5703 | 0.75504 | 4 | 0.32535
69337 | 7 | 0.8 | 365 | 6.3756 | 0.20542 | 6 | 0.58099
35085 | 5764.68 | 1 | 365 | 6563.0513 | 0.20065 | 6563 | 0.25193
70043 | 8.7 | 1 | 365 | 9.9049 | 0.837 | 10 | 0.74189
70366 | 7.41 | 0.8 | 365 | 6.749 | 0.33031 | 7 | 0.079303
47892 | 2702.385 | 0.9 | 365 | 2768.9832 | 0.14371 | 2769 | 0.12693
70107 | 9.69 | 0.8 | 365 | 8.8256 | 0.58579 | 9 | 0.4114
70372 | 6.555 | 0.8 | 365 | 5.9703 | 0.98451 | 6 | 0.95477
70375 | 11.115 | 0.8 | 365 | 10.1235 | 0.49547 | 10 | 0.61895
70376 | 2.28 | 0.8 | 365 | 2.0766 | 0.25548 | 2 | 0.33209
70373 | 7.695 | 0.8 | 365 | 7.0086 | 0.11225 | 7 | 0.12081
70378 | 6.84 | 0.8 | 365 | 6.2298 | 0.76644 | 6 | 0.99628
70379 | 4.845 | 0.8 | 365 | 4.4128 | 0.2929 | 4 | 0.7057
70380 | 9.975 | 0.8 | 365 | 9.0852 | 0.36773 | 9 | 0.45291
70368 | 2.4 | 0.8 | 365 | 2.1859 | 0.58472 | 2 | 0.77062
70382 | 9.405 | 0.8 | 365 | 8.566 | 0.80386 | 9 | 0.36988
70383 | 2.565 | 0.8 | 365 | 2.3362 | 0.037416 | 2 | 0.3736
70381 | 5.13 | 0.8 | 365 | 4.6724 | 0.074832 | 4 | 0.74721
70384 | 13.395 | 0.8 | 365 | 12.2001 | 0.75095 | 12 | 0.95105
70385 | 5.7 | 0.8 | 365 | 5.1915 | 0.6387 | 5 | 0.83023
70386 | 12.255 | 0.8 | 365 | 11.1618 | 0.62321 | 11 | 0.785
70388 | 7.56 | 0.8 | 365 | 6.8856 | 0.74186 | 7 | 0.62747
70387 | 5.8 | 0.8 | 365 | 5.2826 | 0.91307 | 6 | 0.19568
70391 | 7.125 | 0.8 | 365 | 6.4894 | 0.54838 | 7 | 0.037792
70392 | 7.98 | 0.8 | 365 | 7.2681 | 0.89418 | 8 | 0.16233
70394 | 8.265 | 0.8 | 365 | 7.5277 | 0.67612 | 8 | 0.20384
70389 | 5.13 | 0.8 | 365 | 4.6724 | 0.074832 | 4 | 0.74721
70395 | 3.135 | 0.8 | 365 | 2.8553 | 0.60129 | 3 | 0.45663
70390 | 9.275 | 0.8 | 365 | 8.4476 | 0.44719 | 8 | 0.89481
70393 | 10.08 | 0.8 | 365 | 9.1808 | 0.65581 | 9 | 0.83662
70398 | 5.13 | 0.8 | 365 | 4.6724 | 0.074832 | 4 | 0.74721
70399 | 3.08 | 0.8 | 365 | 2.8052 | 0.45039 | 3 | 0.25563
70401 | 5.565 | 0.8 | 365 | 5.0686 | 0.26831 | 5 | 0.33689
70250 | 7.28 | 0.8 | 365 | 6.6306 | 0.97364 | 7 | 0.60423
70405 | 11.1 | 0.8 | 365 | 10.1098 | 0.45432 | 10 | 0.56414
70409 | 5.72 | 0.8 | 365 | 5.2097 | 0.69358 | 5 | 0.90332
70412 | 9.275 | 0.8 | 365 | 8.4476 | 0.44719 | 8 | 0.89481
70413 | 7.8 | 0.8 | 365 | 7.1042 | 0.40033 | 7 | 0.50453
70414 | 6 | 0.8 | 365 | 5.4648 | 0.46179 | 5 | 0.92656
70415 | 11.7 | 0.8 | 365 | 10.6563 | 0.10049 | 10 | 0.75679
70416 | 8.4 | 0.8 | 365 | 7.6507 | 0.046509 | 7 | 0.69719
70418 | 4.5 | 0.8 | 365 | 4.0986 | 0.34634 | 4 | 0.44492
70419 | 9.01 | 0.8 | 365 | 8.2063 | 0.72012 | 8 | 0.92639
70246 | 4.8 | 0.8 | 365 | 4.3718 | 0.16943 | 4 | 0.54125
70421 | 10.5 | 0.8 | 365 | 9.5633 | 0.80814 | 10 | 0.37148
70420 | 12.6 | 0.8 | 365 | 11.476 | 0.56976 | 12 | 0.045779
70422 | 6.16 | 0.8 | 365 | 5.6105 | 0.90077 | 6 | 0.51127
70428 | 23.32 | 1 | 365 | 26.5497 | 0.97687 | 27 | 0.52654
70429 | 9.6 | 0.8 | 365 | 8.7436 | 0.33887 | 9 | 0.082498
70417 | 13.8 | 0.8 | 365 | 12.569 | 0.86212 | 13 | 0.43109
70371 | 5.46 | 0.8 | 365 | 4.9729 | 0.98023 | 5 | 0.95317
70273 | 8.82 | 0.8 | 365 | 8.0332 | 0.19883 | 8 | 0.23205
64777 | 4.77 | 1 | 365 | 5.4306 | 0.35891 | 5 | 0.78952
70438 | 8.4 | 0.8 | 365 | 7.6507 | 0.046509 | 7 | 0.69719
66443 | 5.2 | 1 | 365 | 5.9202 | 0.83361 | 6 | 0.75377
70439 | 7.2 | 0.8 | 365 | 6.5577 | 0.75415 | 7 | 0.31187
66388 | 4.94 | 1 | 365 | 5.6242 | 0.94193 | 6 | 0.56609
50936 | 24.48 | 1 | 365 | 27.8703 | 0.95514 | 28 | 0.82546
70441 | 10.15 | 1 | 365 | 11.5557 | 0.80983 | 12 | 0.36554
70442 | 9.81 | 1 | 365 | 11.1686 | 0.64379 | 11 | 0.81241
70443 | 10.4 | 1 | 365 | 11.8403 | 0.66722 | 12 | 0.50755
70446 | 8.502 | 0.8 | 365 | 7.7436 | 0.32636 | 8 | 0.069937
70445 | 7.68 | 0.8 | 365 | 6.9949 | 0.071094 | 7 | 0.065998
67881 | 3.9 | 0.8 | 365 | 3.5521 | 0.70016 | 4 | 0.25226
70450 | 12.825 | 0.8 | 365 | 11.6809 | 0.18708 | 11 | 0.86802
13236 | 2788.8 | 1 | 365 | 3175.031 | 0.30115 | 3175 | 0.3321
13232 | 2668 | 1 | 365 | 3037.5009 | 0.01272 | 3037 | 0.51364
13234 | 2665.495 | 1 | 365 | 3034.649 | 0.42172 | 3035 | 0.07072
70451 | 11.52 | 0.8 | 365 | 10.4924 | 0.60664 | 11 | 0.098998
68376 | 2.52 | 0.8 | 365 | 2.2952 | 0.91395 | 3 | 0.20916
68600 | 7 | 0.8 | 365 | 6.3756 | 0.20542 | 6 | 0.58099
68692 | 5.04 | 0.8 | 365 | 4.5904 | 0.82791 | 5 | 0.41831
68695 | 11.76 | 0.8 | 365 | 10.7109 | 0.26511 | 10 | 0.97606
68821 | 5.88 | 0.8 | 365 | 5.3555 | 0.13256 | 5 | 0.48803
68873 | 9.01 | 0.8 | 365 | 8.2063 | 0.72012 | 8 | 0.92639
68909 | 5.6 | 0.8 | 365 | 5.1005 | 0.36434 | 5 | 0.46479
68987 | 6.72 | 0.8 | 365 | 6.1205 | 0.43721 | 6 | 0.55775
69125 | 7.02 | 0.8 | 365 | 6.3938 | 0.2603 | 6 | 0.65408
69192 | 4.94 | 0.8 | 365 | 4.4993 | 0.55354 | 5 | 0.052869
69888 | 7.2 | 0.8 | 365 | 6.5577 | 0.75415 | 7 | 0.31187
70455 | 7.36 | 0.8 | 365 | 6.7035 | 0.19313 | 6 | 0.89658
70458 | 3 | 0.8 | 365 | 2.7324 | 0.2309 | 2 | 0.96328
70459 | 9.81 | 1 | 365 | 11.1686 | 0.64379 | 11 | 0.81241
70461 | 4.68 | 0.8 | 365 | 4.2625 | 0.8402 | 5 | 0.10272
70460 | 4.32 | 0.8 | 365 | 3.9346 | 0.85249 | 4 | 0.78712
70462 | 9.156 | 0.8 | 365 | 8.3392 | 0.12069 | 8 | 0.45993
70464 | 11.16 | 0.8 | 365 | 10.1645 | 0.61893 | 10 | 0.7834
70467 | 5.46 | 0.8 | 365 | 4.9729 | 0.98023 | 5 | 0.95317
70466 | 10.695 | 0.8 | 365 | 9.741 | 0.34314 | 10 | 0.084095
70468 | 11.16 | 0.8 | 365 | 10.1645 | 0.61893 | 10 | 0.7834
70465 | 5.4 | 0.8 | 365 | 4.9183 | 0.81561 | 5 | 0.73391
70470 | 11.16 | 0.8 | 365 | 10.1645 | 0.61893 | 10 | 0.7834
70473 | 10.464 | 0.8 | 365 | 9.5306 | 0.70937 | 10 | 0.23992
70471 | 6.89 | 1 | 365 | 7.8442 | 0.62953 | 8 | 0.47375
70474 | 6.93 | 0.8 | 365 | 6.3118 | 0.01337 | 6 | 0.32518
70475 | 7.42 | 1 | 365 | 8.4476 | 0.44719 | 8 | 0.89481
70476 | 4.68 | 0.8 | 365 | 4.2625 | 0.8402 | 5 | 0.10272
70477 | 6.3 | 0.8 | 365 | 5.738 | 0.28488 | 6 | 0.022889
70478 | 11.16 | 0.8 | 365 | 10.1645 | 0.61893 | 10 | 0.7834
70479 | 7.848 | 0.8 | 365 | 7.1479 | 0.53202 | 7 | 0.67994
70480 | 16.75 | 0.8 | 365 | 15.2558 | 0.95584 | 16 | 0.21165
70482 | 11.16 | 0.8 | 365 | 10.1645 | 0.61893 | 10 | 0.7834
70485 | 5.6 | 0.8 | 365 | 5.1005 | 0.36434 | 5 | 0.46479
70486 | 4.77 | 0.8 | 365 | 4.3445 | 0.087125 | 4 | 0.43162
70488 | 7.2 | 0.8 | 365 | 6.5577 | 0.75415 | 7 | 0.31187
70491 | 5.46 | 0.8 | 365 | 4.9729 | 0.98023 | 5 | 0.95317
70492 | 2.34 | 0.8 | 365 | 2.1313 | 0.4201 | 2 | 0.55136
70493 | 10.545 | 0.8 | 365 | 9.6043 | 0.9316 | 10 | 0.53593
69173 | 5.355 | 0.8 | 365 | 4.8773 | 0.69215 | 5 | 0.56946
70496 | 11.4 | 0.8 | 365 | 10.3831 | 0.2774 | 10 | 0.66047
69664 | 3 | 0.8 | 365 | 2.7324 | 0.2309 | 2 | 0.96328
70498 | 6.44 | 0.8 | 365 | 5.8655 | 0.66899 | 6 | 0.53451
70499 | 9.483 | 0.8 | 365 | 8.6371 | 0.017862 | 8 | 0.65493
70503 | 9.8 | 0.8 | 365 | 8.9258 | 0.88759 | 9 | 0.81338
70504 | 6.96 | 0.8 | 365 | 6.3391 | 0.095679 | 6 | 0.43481
70507 | 10.8 | 0.8 | 365 | 9.8366 | 0.63123 | 10 | 0.46781
70508 | 5.4 | 0.8 | 365 | 4.9183 | 0.81561 | 5 | 0.73391
70509 | 5.04 | 0.8 | 365 | 4.5904 | 0.82791 | 5 | 0.41831
70511 | 8.1 | 0.8 | 365 | 7.3774 | 0.22342 | 7 | 0.60086
70510 | 9.975 | 1 | 365 | 11.3565 | 0.20966 | 11 | 0.56614
70512 | 4.86 | 0.8 | 365 | 4.4265 | 0.33405 | 4 | 0.76051
70515 | 4.64 | 0.8 | 365 | 4.2261 | 0.73045 | 4 | 0.95654
70514 | 2.9 | 0.8 | 365 | 2.6413 | 0.95653 | 3 | 0.59784
70516 | 2.61 | 0.8 | 365 | 2.3772 | 0.16088 | 2 | 0.53805
70518 | 3.19 | 0.8 | 365 | 2.9054 | 0.75219 | 3 | 0.65762
70519 | 4.48 | 0.8 | 365 | 4.0804 | 0.29147 | 4 | 0.37183
70520 | 5.8 | 0.8 | 365 | 5.2826 | 0.91307 | 6 | 0.19568
70521 | 7 | 0.8 | 365 | 6.3756 | 0.20542 | 6 | 0.58099
70522 | 6.38 | 0.8 | 365 | 5.8109 | 0.50437 | 6 | 0.31524
70523 | 3.77 | 0.8 | 365 | 3.4337 | 0.34349 | 3 | 0.77719
70524 | 4.32 | 0.8 | 365 | 3.9346 | 0.85249 | 4 | 0.78712
70525 | 10.92 | 0.8 | 365 | 9.9459 | 0.96046 | 10 | 0.90634
69103 | 11.39 | 0.8 | 365 | 10.374 | 0.24997 | 10 | 0.62392
70527 | 7.5 | 0.8 | 365 | 6.831 | 0.57724 | 7 | 0.4082
70528 | 23.625 | 0.8 | 365 | 21.5175 | 0.81831 | 22 | 0.33584
70529 | 4.56 | 0.8 | 365 | 4.1532 | 0.51096 | 4 | 0.66419
70530 | 11.04 | 0.8 | 365 | 10.0552 | 0.2897 | 10 | 0.34487
70531 | 18.72 | 0.8 | 365 | 17.0501 | 0.36079 | 17 | 0.41087
70533 | 3.135 | 0.8 | 365 | 2.8553 | 0.60129 | 3 | 0.45663
70536 | 4.86 | 0.8 | 365 | 4.4265 | 0.33405 | 4 | 0.76051
70537 | 7.28 | 0.8 | 365 | 6.6306 | 0.97364 | 7 | 0.60423
70538 | 3.78 | 0.8 | 365 | 3.4428 | 0.37093 | 3 | 0.81373
70540 | 5.8 | 0.8 | 365 | 5.2826 | 0.91307 | 6 | 0.19568
70543 | 8.1 | 0.8 | 365 | 7.3774 | 0.22342 | 7 | 0.60086
70548 | 7 | 0.8 | 365 | 6.3756 | 0.20542 | 6 | 0.58099
70546 | 10.36 | 0.8 | 365 | 9.4358 | 0.42403 | 9 | 0.85986
70547 | 7.35 | 1 | 365 | 8.3679 | 0.20712 | 8 | 0.57505
70549 | 6.09 | 0.8 | 365 | 5.5467 | 0.70872 | 6 | 0.25546
70551 | 2.24 | 0.8 | 365 | 2.0402 | 0.14574 | 2 | 0.18592
70552 | 4.76 | 0.8 | 365 | 4.3354 | 0.059688 | 4 | 0.39507
70554 | 3.64 | 0.8 | 365 | 3.3153 | 0.98682 | 4 | 0.30211
70557 | 8.68 | 0.8 | 365 | 7.9057 | 0.81473 | 8 | 0.72043
70560 | 10.08 | 0.8 | 365 | 9.1808 | 0.65581 | 9 | 0.83662
70558 | 19.76 | 0.8 | 365 | 17.9973 | 0.21417 | 18 | 0.21148
70561 | 8.68 | 0.8 | 365 | 7.9057 | 0.81473 | 8 | 0.72043
70562 | 7.56 | 0.8 | 365 | 6.8856 | 0.74186 | 7 | 0.62747
70563 | 6.38 | 0.8 | 365 | 5.8109 | 0.50437 | 6 | 0.31524
70565 | 4.76 | 0.8 | 365 | 4.3354 | 0.059688 | 4 | 0.39507
70564 | 13.02 | 0.8 | 365 | 11.8585 | 0.72209 | 12 | 0.58064
70567 | 8.7 | 0.8 | 365 | 7.9239 | 0.8696 | 8 | 0.79351
70568 | 13.34 | 0.8 | 365 | 12.15 | 0.60005 | 12 | 0.75005
70569 | 9.24 | 0.8 | 365 | 8.4157 | 0.35116 | 8 | 0.7669
69844 | 11.7 | 1 | 365 | 13.3204 | 0.12562 | 13 | 0.44599
13227 | 622.275 | 1 | 365 | 708.4561 | 0.117 | 708 | 0.57311
13238 | 1414.32 | 1 | 365 | 1610.1943 | 0.46701 | 1610 | 0.66128
13224 | 698.64 | 1 | 365 | 795.3972 | 0.013826 | 795 | 0.41099
13237 | 2762.4 | 1 | 365 | 3144.9747 | 0.7613 | 3145 | 0.73602
64201 | 102.06 | 0.9 | 365 | 104.5752 | 0.016967 | 104 | 0.59216
70424 | 13.545 | 0.8 | 365 | 12.3367 | 0.1625 | 12 | 0.49921
70436 | 6.3 | 0.8 | 365 | 5.738 | 0.28488 | 6 | 0.022889
70430 | 12 | 0.8 | 365 | 10.9295 | 0.92358 | 11 | 0.85312
68444 | 5.67 | 0.8 | 365 | 5.1642 | 0.55639 | 5 | 0.7206
68903 | 8.32 | 0.8 | 365 | 7.5778 | 0.82702 | 8 | 0.40483
70506 | 6.16 | 0.8 | 365 | 5.6105 | 0.90077 | 6 | 0.51127
70448 | 5.85 | 0.8 | 365 | 5.3282 | 0.050247 | 5 | 0.3784
70572 | 9.165 | 1 | 365 | 10.4343 | 0.43173 | 10 | 0.86603
70580 | 5.035 | 0.8 | 365 | 4.5859 | 0.81419 | 5 | 0.40004
70585 | 3.6 | 0.8 | 365 | 3.2789 | 0.87708 | 4 | 0.15594
70593 | 7.28 | 0.8 | 365 | 6.6306 | 0.97364 | 7 | 0.60423
70599 | 5.04 | 0.8 | 365 | 4.5904 | 0.82791 | 5 | 0.41831
70495 | 12.6 | 1 | 365 | 14.345 | 0.2122 | 14 | 0.55722
70505 | 9.38 | 0.8 | 365 | 8.5433 | 0.73527 | 9 | 0.27852
70632 | 9.72 | 0.8 | 365 | 8.8529 | 0.6681 | 9 | 0.52103
70634 | 7.8 | 1 | 365 | 8.8803 | 0.75041 | 9 | 0.63066
68582 | 10.545 | 1 | 365 | 12.0054 | 0.1645 | 12 | 0.16991
70636 | 4.48 | 1 | 365 | 5.1005 | 0.36434 | 5 | 0.46479
70532 | 12 | 0.8 | 365 | 10.9295 | 0.92358 | 11 | 0.85312
70637 | 9.156 | 0.8 | 365 | 8.3392 | 0.12069 | 8 | 0.45993
69621 | 7.68 | 0.8 | 365 | 6.9949 | 0.071094 | 7 | 0.065998
70653 | 6.44 | 1 | 365 | 7.3319 | 0.086238 | 7 | 0.41814
70661 | 14 | 0.8 | 365 | 12.7511 | 0.41085 | 13 | 0.16198
70662 | 10.24 | 1 | 365 | 11.6582 | 0.11849 | 11 | 0.77666
70663 | 10.92 | 0.8 | 365 | 9.9459 | 0.96046 | 10 | 0.90634
70665 | 11.97 | 0.8 | 365 | 10.9022 | 0.84128 | 11 | 0.74349
70666 | 4.505 | 0.8 | 365 | 4.1031 | 0.36006 | 4 | 0.46319
70667 | 10.2 | 0.8 | 365 | 9.2901 | 0.98505 | 10 | 0.27515
70668 | 11.825 | 0.8 | 365 | 10.7701 | 0.44345 | 11 | 0.2136
70669 | 7.155 | 0.8 | 365 | 6.5167 | 0.63069 | 7 | 0.14742
70670 | 11.4 | 1 | 365 | 12.9788 | 0.096756 | 13 | 0.075583
70671 | 5.5 | 0.8 | 365 | 5.0094 | 0.089976 | 5 | 0.099348
70672 | 10.6 | 0.8 | 365 | 9.6544 | 0.082499 | 9 | 0.73692
70673 | 9.805 | 1 | 365 | 11.1629 | 0.62664 | 11 | 0.78957
70674 | 5.3 | 0.8 | 365 | 4.8272 | 0.54125 | 5 | 0.36846
70675 | 5.85 | 0.8 | 365 | 5.3282 | 0.050247 | 5 | 0.3784
70676 | 4.8 | 0.8 | 365 | 4.3718 | 0.16943 | 4 | 0.54125
70677 | 6.6 | 0.8 | 365 | 6.0112 | 0.10797 | 6 | 0.11922
70678 | 12 | 0.8 | 365 | 10.9295 | 0.92358 | 11 | 0.85312
70679 | 8.4 | 0.8 | 365 | 7.6507 | 0.046509 | 7 | 0.69719
70680 | 14.575 | 0.8 | 365 | 13.2748 | 0.98844 | 14 | 0.26327
68907 | 13.08 | 0.8 | 365 | 11.9132 | 0.88671 | 12 | 0.7999
69040 | 9.81 | 0.8 | 365 | 8.9349 | 0.91503 | 9 | 0.84993
70047 | 4.2 | 0.8 | 365 | 3.8253 | 0.52325 | 4 | 0.34859
69963 | 8.64 | 0.8 | 365 | 7.8693 | 0.70498 | 8 | 0.57425
69955 | 8.64 | 0.8 | 365 | 7.8693 | 0.70498 | 8 | 0.57425
69945 | 5.232 | 0.8 | 365 | 4.7653 | 0.35468 | 5 | 0.11996
70628 | 9.86 | 0.8 | 365 | 8.9804 | 0.052212 | 9 | 0.032649
70687 | 13.34 | 1 | 365 | 15.1875 | 0.75006 | 15 | 0.93757
70012 | 10.965 | 1 | 365 | 12.4836 | 0.60491 | 13 | 0.088488
70692 | 8.48 | 0.8 | 365 | 7.7235 | 0.266 | 7 | 0.98954
70566 | 6.72 | 0.8 | 365 | 6.1205 | 0.43721 | 6 | 0.55775
70694 | 12 | 0.8 | 365 | 10.9295 | 0.92358 | 11 | 0.85312
70696 | 9.6 | 0.8 | 365 | 8.7436 | 0.33887 | 9 | 0.082498
70698 | 10.725 | 1 | 365 | 12.2103 | 0.78182 | 12 | 0.99216
70699 | 10.075 | 1 | 365 | 11.4703 | 0.55262 | 12 | 0.022939
35280 | 40.96 | 0.9 | 365 | 41.9694 | 0.42656 | 42 | 0.39599
70705 | 8.99 | 0.8 | 365 | 8.188 | 0.66525 | 8 | 0.8533
70711 | 10.2 | 0.8 | 365 | 9.2901 | 0.98505 | 10 | 0.27515
70713 | 3.64 | 0.8 | 365 | 3.3153 | 0.98682 | 4 | 0.30211
67689 | 3.38 | 0.8 | 365 | 3.0785 | 0.27348 | 3 | 0.35196
67665 | 2.34 | 0.8 | 365 | 2.1313 | 0.4201 | 2 | 0.55136
67715 | 4.94 | 0.8 | 365 | 4.4993 | 0.55354 | 5 | 0.052869
67725 | 6.615 | 0.8 | 365 | 6.0249 | 0.14913 | 6 | 0.17403
68500 | 5.565 | 0.8 | 365 | 5.0686 | 0.26831 | 5 | 0.33689
68508 | 6.5 | 0.8 | 365 | 5.9202 | 0.83361 | 6 | 0.75377
70659 | 5.83 | 1 | 365 | 6.6374 | 0.99422 | 7 | 0.63164
70714 | 21.045 | 1 | 365 | 23.9596 | 0.17467 | 24 | 0.13427
70715 | 5.72 | 0.8 | 365 | 5.2097 | 0.69358 | 5 | 0.90332
68005 | 7.155 | 0.8 | 365 | 6.5167 | 0.63069 | 7 | 0.14742
70513 | 4.575 | 1 | 365 | 5.2086 | 0.69015 | 5 | 0.89875
68543 | 11.76 | 0.8 | 365 | 10.7109 | 0.26511 | 10 | 0.97606
68017 | 11.655 | 0.8 | 365 | 10.6153 | 0.97703 | 11 | 0.59235
70716 | 4.8 | 0.8 | 365 | 4.3718 | 0.16943 | 4 | 0.54125
70440 | 5.3 | 0.8 | 365 | 4.8272 | 0.54125 | 5 | 0.36846
70710 | 7.28 | 0.8 | 365 | 6.6306 | 0.97364 | 7 | 0.60423
70681 | 9.69 | 1 | 365 | 11.032 | 0.23224 | 11 | 0.26425
70722 | 8.04 | 0.8 | 365 | 7.3228 | 0.058801 | 7 | 0.38159
70723 | 7.521 | 0.8 | 365 | 6.8501 | 0.63486 | 7 | 0.48494
70724 | 12.765 | 0.8 | 365 | 11.6263 | 0.022462 | 11 | 0.64876
63344 | 32.4 | 0.9 | 365 | 33.1985 | 0.0053864 | 33 | 0.20386
70706 | 207.9 | 0.9 | 365 | 213.0235 | 0.70123 | 213 | 0.72477
53766 | 135.68 | 0.9 | 365 | 139.0237 | 0.78799 | 139 | 0.81172
53760 | 46.08 | 0.9 | 365 | 47.2156 | 0.22988 | 47 | 0.44549
64417 | 22 | 0.8 | 365 | 20.0375 | 0.3599 | 20 | 0.39739
63243 | 3.42 | 1 | 365 | 3.8936 | 0.72903 | 4 | 0.62267
63512 | 7.56 | 1 | 365 | 8.607 | 0.92732 | 9 | 0.53433
63914 | 2.4 | 1 | 365 | 2.7324 | 0.2309 | 2 | 0.96328
49159 | 7.8 | 1 | 365 | 8.8803 | 0.75041 | 9 | 0.63066
64509 | 2.4 | 1 | 365 | 2.7324 | 0.2309 | 2 | 0.96328
64536 | 2.7 | 1 | 365 | 3.0739 | 0.25976 | 3 | 0.33369
53762 | 79.04 | 0.9 | 365 | 80.9879 | 0.96376 | 81 | 0.95164
69991 | 8.64 | 0.8 | 365 | 7.8693 | 0.70498 | 8 | 0.57425
70457 | 9.9 | 1 | 365 | 11.2711 | 0.95245 | 12 | 0.22353
34545 | 448.175 | 0.9 | 365 | 459.2199 | 0.33068 | 459 | 0.55061
70023 | 7.02 | 0.8 | 365 | 6.3938 | 0.2603 | 6 | 0.65408
70011 | 15.68 | 1 | 365 | 17.8516 | 0.77519 | 18 | 0.62677
70502 | 4.2 | 0.8 | 365 | 3.8253 | 0.52325 | 4 | 0.34859
70570 | 11.48 | 0.8 | 365 | 10.4559 | 0.4969 | 10 | 0.95282
70573 | 8.4 | 0.8 | 365 | 7.6507 | 0.046509 | 7 | 0.69719
70576 | 9.12 | 0.8 | 365 | 8.3064 | 0.021924 | 8 | 0.32837
70578 | 5.88 | 0.8 | 365 | 5.3555 | 0.13256 | 5 | 0.48803
70577 | 4.48 | 0.8 | 365 | 4.0804 | 0.29147 | 4 | 0.37183
70582 | 10.26 | 0.8 | 365 | 9.3448 | 0.14966 | 9 | 0.49442
70583 | 9.52 | 0.8 | 365 | 8.6708 | 0.11938 | 8 | 0.79014
70586 | 6.38 | 0.8 | 365 | 5.8109 | 0.50437 | 6 | 0.31524
70589 | 8.4 | 0.8 | 365 | 7.6507 | 0.046509 | 7 | 0.69719
70579 | 12.06 | 0.8 | 365 | 10.9842 | 0.088202 | 11 | 0.072388
70591 | 8.96 | 0.8 | 365 | 8.1607 | 0.58294 | 8 | 0.74366
70598 | 4.64 | 0.8 | 365 | 4.2261 | 0.73045 | 4 | 0.95654
70596 | 3.99 | 0.8 | 365 | 3.6341 | 0.94709 | 4 | 0.58116
70597 | 6.16 | 0.8 | 365 | 5.6105 | 0.90077 | 6 | 0.51127
70600 | 4.2 | 0.8 | 365 | 3.8253 | 0.52325 | 4 | 0.34859
70601 | 16.695 | 0.8 | 365 | 15.2057 | 0.80494 | 16 | 0.010657
70603 | 8.96 | 0.8 | 365 | 8.1607 | 0.58294 | 8 | 0.74366
70604 | 7.56 | 0.8 | 365 | 6.8856 | 0.74186 | 7 | 0.62747
70605 | 7.84 | 0.8 | 365 | 7.1406 | 0.51007 | 7 | 0.65071
70606 | 9.86 | 0.8 | 365 | 8.9804 | 0.052212 | 9 | 0.032649
70602 | 5.4 | 0.8 | 365 | 4.9183 | 0.81561 | 5 | 0.73391
70608 | 6.67 | 0.8 | 365 | 6.075 | 0.30003 | 6 | 0.37503
70607 | 10.08 | 0.8 | 365 | 9.1808 | 0.65581 | 9 | 0.83662
70609 | 13.44 | 0.8 | 365 | 12.2411 | 0.87441 | 13 | 0.1155
70612 | 7.8 | 0.8 | 365 | 7.1042 | 0.40033 | 7 | 0.50453
70613 | 3.48 | 0.8 | 365 | 3.1696 | 0.54784 | 3 | 0.71741
70614 | 4.64 | 0.8 | 365 | 4.2261 | 0.73045 | 4 | 0.95654
70611 | 12.18 | 0.8 | 365 | 11.0935 | 0.41744 | 11 | 0.51092
70616 | 3.92 | 0.8 | 365 | 3.5703 | 0.75504 | 4 | 0.32535
70617 | 5.88 | 0.8 | 365 | 5.3555 | 0.13256 | 5 | 0.48803
70615 | 5.51 | 0.8 | 365 | 5.0185 | 0.11741 | 5 | 0.13589
70618 | 4.64 | 0.8 | 365 | 4.2261 | 0.73045 | 4 | 0.95654
70610 | 9.135 | 1 | 365 | 10.4001 | 0.32885 | 10 | 0.72899
70619 | 14 | 0.8 | 365 | 12.7511 | 0.41085 | 13 | 0.16198
70621 | 11.61 | 0.8 | 365 | 10.5743 | 0.85357 | 11 | 0.4279
70622 | 9.24 | 0.8 | 365 | 8.4157 | 0.35116 | 8 | 0.7669
70624 | 10.73 | 0.8 | 365 | 9.7728 | 0.43917 | 10 | 0.212
70626 | 9.57 | 0.8 | 365 | 8.7163 | 0.25656 | 8 | 0.97287
70481 | 6.867 | 0.8 | 365 | 6.2544 | 0.84052 | 7 | 0.094949
70148 | 4.56 | 0.8 | 365 | 4.1532 | 0.51096 | 4 | 0.66419
70630 | 6.095 | 0.8 | 365 | 5.5513 | 0.72244 | 6 | 0.27373
70483 | 7.035 | 0.8 | 365 | 6.4074 | 0.30145 | 6 | 0.70889
70629 | 4.725 | 0.8 | 365 | 4.3035 | 0.96366 | 5 | 0.26717
70631 | 2.32 | 0.8 | 365 | 2.113 | 0.36523 | 2 | 0.47827
42993 | 16.9 | 1 | 365 | 19.2405 | 0.95923 | 20 | 0.19977
68528 | 10.395 | 0.8 | 365 | 9.4677 | 0.52005 | 9 | 0.98777
70633 | 2.61 | 0.8 | 365 | 2.3772 | 0.16088 | 2 | 0.53805
70635 | 2.16 | 0.8 | 365 | 1.9673 | 0.92625 | 2 | 0.89356
70638 | 3.51 | 0.8 | 365 | 3.1969 | 0.63015 | 3 | 0.82704
70639 | 3.24 | 0.8 | 365 | 2.951 | 0.88937 | 3 | 0.84034
70640 | 9.24 | 0.8 | 365 | 8.4157 | 0.35116 | 8 | 0.7669
70641 | 4.06 | 0.8 | 365 | 3.6978 | 0.13915 | 3 | 0.83697
70642 | 2.61 | 0.8 | 365 | 2.3772 | 0.16088 | 2 | 0.53805
70644 | 11.76 | 0.8 | 365 | 10.7109 | 0.26511 | 10 | 0.97606
70645 | 6.44 | 0.8 | 365 | 5.8655 | 0.66899 | 6 | 0.53451
70646 | 2.24 | 0.8 | 365 | 2.0402 | 0.14574 | 2 | 0.18592
70647 | 4.06 | 0.8 | 365 | 3.6978 | 0.13915 | 3 | 0.83697
70648 | 5.6 | 0.8 | 365 | 5.1005 | 0.36434 | 5 | 0.46479
70649 | 8.91 | 0.8 | 365 | 8.1152 | 0.44576 | 8 | 0.56094
70650 | 3.92 | 0.8 | 365 | 3.5703 | 0.75504 | 4 | 0.32535
70651 | 4.48 | 0.8 | 365 | 4.0804 | 0.29147 | 4 | 0.37183
70652 | 7.848 | 0.8 | 365 | 7.1479 | 0.53202 | 7 | 0.67994
70654 | 8.84 | 0.8 | 365 | 8.0514 | 0.25371 | 8 | 0.30513
70655 | 13.395 | 0.8 | 365 | 12.2001 | 0.75095 | 12 | 0.95105
70682 | 7.245 | 0.8 | 365 | 6.5987 | 0.87761 | 7 | 0.47632
70683 | 9.12 | 0.8 | 365 | 8.3064 | 0.021924 | 8 | 0.32837
70130 | 11.395 | 0.8 | 365 | 10.3785 | 0.26369 | 10 | 0.64219
70685 | 5.44 | 0.8 | 365 | 4.9547 | 0.92536 | 5 | 0.88008
70686 | 7.2 | 0.8 | 365 | 6.5577 | 0.75415 | 7 | 0.31187
69769 | 9.54 | 0.8 | 365 | 8.689 | 0.17425 | 8 | 0.86323
69386 | 3.24 | 0.8 | 365 | 2.951 | 0.88937 | 3 | 0.84034
70497 | 8.64 | 0.8 | 365 | 7.8693 | 0.70498 | 8 | 0.57425
70571 | 6.44 | 0.8 | 365 | 5.8655 | 0.66899 | 6 | 0.53451
70688 | 7.935 | 0.8 | 365 | 7.2272 | 0.77072 | 7 | 0.99788
70689 | 12.285 | 0.8 | 365 | 11.1891 | 0.70552 | 11 | 0.89463
70500 | 7.84 | 0.8 | 365 | 7.1406 | 0.51007 | 7 | 0.65071
70581 | 5.6 | 0.8 | 365 | 5.1005 | 0.36434 | 5 | 0.46479
70691 | 16.9 | 0.8 | 365 | 15.3924 | 0.36738 | 15 | 0.75981
70693 | 9.1 | 0.8 | 365 | 8.2882 | 0.96705 | 9 | 0.25528
70702 | 2.56 | 0.8 | 365 | 2.3316 | 0.023698 | 2 | 0.35533
70704 | 9.92 | 0.8 | 365 | 9.0351 | 0.21683 | 9 | 0.25191
70707 | 6.625 | 0.8 | 365 | 6.034 | 0.17656 | 6 | 0.21058
70708 | 2.745 | 0.8 | 365 | 2.5001 | 0.53127 | 3 | 0.031402
70160 | 8.41 | 0.8 | 365 | 7.6598 | 0.073945 | 7 | 0.73373
70164 | 4.8 | 0.8 | 365 | 4.3718 | 0.16943 | 4 | 0.54125
70717 | 6.3 | 0.8 | 365 | 5.738 | 0.28488 | 6 | 0.022889
70720 | 4.94 | 0.8 | 365 | 4.4993 | 0.55354 | 5 | 0.052869
70725 | 6.48 | 0.8 | 365 | 5.902 | 0.77874 | 6 | 0.68069
70726 | 3.924 | 0.8 | 365 | 3.574 | 0.76601 | 4 | 0.33997
70727 | 7.2 | 0.8 | 365 | 6.5577 | 0.75415 | 7 | 0.31187
70733 | 9.36 | 0.8 | 365 | 8.525 | 0.6804 | 9 | 0.20544
70734 | 7.56 | 0.8 | 365 | 6.8856 | 0.74186 | 7 | 0.62747
70735 | 2.385 | 0.8 | 365 | 2.1722 | 0.54356 | 2 | 0.71581
70738 | 11.89 | 0.8 | 365 | 10.8294 | 0.62178 | 11 | 0.45114
70739 | 9 | 0.8 | 365 | 8.1972 | 0.69269 | 8 | 0.88984
63832 | 181.125 | 0.9 | 365 | 185.5887 | 0.057889 | 185 | 0.64658
63367 | 99.36 | 0.9 | 365 | 101.8087 | 0.68318 | 102 | 0.49184
63738 | 150.765 | 0.9 | 365 | 154.4805 | 0.34914 | 154 | 0.82963
34901 | 1249.92 | 1 | 365 | 1423.0259 | 0.65064 | 1423 | 0.67656
70740 | 6.1 | 0.8 | 365 | 5.5558 | 0.73616 | 6 | 0.292
70737 | 5.7 | 0.8 | 365 | 5.1915 | 0.6387 | 5 | 0.83023
54640 | 193.05 | 1 | 365 | 219.7862 | 0.072697 | 219 | 0.85889
62258 | 187.2 | 1 | 365 | 213.126 | 0.009888 | 213 | 0.13589
70590 | 9.62 | 0.8 | 365 | 8.7618 | 0.39374 | 9 | 0.15559
70741 | 4.2 | 0.8 | 365 | 3.8253 | 0.52325 | 4 | 0.34859
70742 | 7.56 | 0.8 | 365 | 6.8856 | 0.74186 | 7 | 0.62747
70743 | 5.6 | 0.8 | 365 | 5.1005 | 0.36434 | 5 | 0.46479
70744 | 3.71 | 0.8 | 365 | 3.379 | 0.17887 | 3 | 0.55792
70745 | 5.6 | 0.8 | 365 | 5.1005 | 0.36434 | 5 | 0.46479
70747 | 7.125 | 0.8 | 365 | 6.4894 | 0.54838 | 7 | 0.037792
70748 | 10.64 | 0.8 | 365 | 9.6909 | 0.19224 | 9 | 0.8831
70749 | 5.22 | 0.8 | 365 | 4.7543 | 0.32176 | 5 | 0.076108
63046 | 186.3 | 0.9 | 365 | 190.8912 | 0.030972 | 190 | 0.92219
70753 | 10.5 | 0.8 | 365 | 9.5633 | 0.80814 | 10 | 0.37148
70755 | 10.5 | 0.8 | 365 | 9.5633 | 0.80814 | 10 | 0.37148
70746 | 7.695 | 0.8 | 365 | 7.0086 | 0.11225 | 7 | 0.12081
70754 | 8.525 | 0.8 | 365 | 7.7645 | 0.38946 | 8 | 0.15399
70757 | 4.8 | 0.8 | 365 | 4.3718 | 0.16943 | 4 | 0.54125
70758 | 9.57 | 0.8 | 365 | 8.7163 | 0.25656 | 8 | 0.97287
70759 | 9.72 | 0.8 | 365 | 8.8529 | 0.6681 | 9 | 0.52103
70762 | 3.9 | 0.8 | 365 | 3.5521 | 0.70016 | 4 | 0.25226
70761 | 11.52 | 0.8 | 365 | 10.4924 | 0.60664 | 11 | 0.098998
70763 | 6.93 | 0.8 | 365 | 6.3118 | 0.01337 | 6 | 0.32518
70764 | 4.48 | 0.8 | 365 | 4.0804 | 0.29147 | 4 | 0.37183
70765 | 12.42 | 0.8 | 365 | 11.3121 | 0.075909 | 11 | 0.38798
70767 | 5.12 | 0.8 | 365 | 4.6633 | 0.047396 | 4 | 0.71067
70773 | 9.24 | 0.8 | 365 | 8.4157 | 0.35116 | 8 | 0.7669
70776 | 8.58 | 0.8 | 365 | 7.8146 | 0.54036 | 8 | 0.35498
70777 | 4.41 | 0.8 | 365 | 4.0166 | 0.099417 | 4 | 0.11602
70778 | 7.25 | 0.8 | 365 | 6.6033 | 0.89133 | 7 | 0.49459
70779 | 6.38 | 0.8 | 365 | 5.8109 | 0.50437 | 6 | 0.31524
70768 | 7.68 | 0.8 | 365 | 6.9949 | 0.071094 | 7 | 0.065998
70775 | 8.505 | 0.8 | 365 | 7.7463 | 0.33459 | 8 | 0.080901
70780 | 8.99 | 0.8 | 365 | 8.188 | 0.66525 | 8 | 0.8533
70781 | 3.19 | 0.8 | 365 | 2.9054 | 0.75219 | 3 | 0.65762
70782 | 6 | 0.8 | 365 | 5.4648 | 0.46179 | 5 | 0.92656
70785 | 3.64 | 0.8 | 365 | 3.3153 | 0.98682 | 4 | 0.30211
70787 | 2.7 | 0.8 | 365 | 2.4591 | 0.40781 | 2 | 0.86695
70786 | 3.445 | 1 | 365 | 3.9221 | 0.81477 | 4 | 0.73688
70783 | 9.9 | 0.8 | 365 | 9.0169 | 0.16196 | 9 | 0.17883
70788 | 6.48 | 0.8 | 365 | 5.902 | 0.77874 | 6 | 0.68069
70789 | 6.44 | 0.8 | 365 | 5.8655 | 0.66899 | 6 | 0.53451
70790 | 4.48 | 0.8 | 365 | 4.0804 | 0.29147 | 4 | 0.37183
70791 | 2.52 | 0.8 | 365 | 2.2952 | 0.91395 | 3 | 0.20916
70792 | 2.52 | 0.8 | 365 | 2.2952 | 0.91395 | 3 | 0.20916
48810 | 3.12 | 1 | 365 | 3.5521 | 0.70016 | 4 | 0.25226
70793 | 3.36 | 0.8 | 365 | 3.0603 | 0.2186 | 3 | 0.27887
70794 | 6.4 | 0.8 | 365 | 5.8291 | 0.55924 | 6 | 0.38833
70795 | 5.6 | 0.8 | 365 | 5.1005 | 0.36434 | 5 | 0.46479
70797 | 6.09 | 0.8 | 365 | 5.5467 | 0.70872 | 6 | 0.25546
70798 | 12.47 | 0.8 | 365 | 11.3576 | 0.21309 | 11 | 0.5707
70799 | 8.1 | 0.8 | 365 | 7.3774 | 0.22342 | 7 | 0.60086
70796 | 8.7 | 0.8 | 365 | 7.9239 | 0.8696 | 8 | 0.79351
70800 | 3.92 | 0.8 | 365 | 3.5703 | 0.75504 | 4 | 0.32535
70801 | 3.64 | 0.8 | 365 | 3.3153 | 0.98682 | 4 | 0.30211
68541 | 13.545 | 0.8 | 365 | 12.3367 | 0.1625 | 12 | 0.49921
70575 | 11.2 | 0.8 | 365 | 10.2009 | 0.72868 | 10 | 0.92958
70771 | 9.24 | 0.8 | 365 | 8.4157 | 0.35116 | 8 | 0.7669
70803 | 8.48 | 0.8 | 365 | 7.7235 | 0.266 | 7 | 0.98954
70804 | 8.68 | 0.8 | 365 | 7.9057 | 0.81473 | 8 | 0.72043
70805 | 5.04 | 0.8 | 365 | 4.5904 | 0.82791 | 5 | 0.41831
70811 | 5.13 | 0.8 | 365 | 4.6724 | 0.074832 | 4 | 0.74721
70809 | 10.5 | 0.8 | 365 | 9.5633 | 0.80814 | 10 | 0.37148
70810 | 11.16 | 0.8 | 365 | 10.1645 | 0.61893 | 10 | 0.7834
70814 | 7.194 | 0.8 | 365 | 6.5523 | 0.73769 | 7 | 0.28995
70815 | 14.49 | 0.8 | 365 | 13.1974 | 0.75523 | 13 | 0.95265
70818 | 5.76 | 0.8 | 365 | 5.2462 | 0.80332 | 6 | 0.049499
70820 | 9.81 | 0.8 | 365 | 8.9349 | 0.91503 | 9 | 0.84993
70821 | 8.97 | 0.8 | 365 | 8.1698 | 0.61038 | 8 | 0.78021
70330 | 8.12 | 0.8 | 365 | 7.3957 | 0.27829 | 7 | 0.67395
70822 | 5.8 | 0.8 | 365 | 5.2826 | 0.91307 | 6 | 0.19568
70823 | 12.915 | 0.8 | 365 | 11.7629 | 0.43401 | 12 | 0.19692
70824 | 16.47 | 0.8 | 365 | 15.0008 | 0.18762 | 15 | 0.18841
70826 | 11.76 | 0.8 | 365 | 10.7109 | 0.26511 | 10 | 0.97606
70827 | 4.32 | 0.8 | 365 | 3.9346 | 0.85249 | 4 | 0.78712
70828 | 3.92 | 0.8 | 365 | 3.5703 | 0.75504 | 4 | 0.32535
70825 | 6.405 | 0.8 | 365 | 5.8336 | 0.57296 | 6 | 0.4066
70830 | 8.68 | 0.8 | 365 | 7.9057 | 0.81473 | 8 | 0.72043
70831 | 13.42 | 0.8 | 365 | 12.2229 | 0.81954 | 13 | 0.042409
70489 | 6.7 | 0.8 | 365 | 6.1023 | 0.38233 | 6 | 0.48466
70494 | 8.505 | 0.8 | 365 | 7.7463 | 0.33459 | 8 | 0.080901
70283 | 9.36 | 0.8 | 365 | 8.525 | 0.6804 | 9 | 0.20544
70832 | 2.52 | 0.8 | 365 | 2.2952 | 0.91395 | 3 | 0.20916
70834 | 5.04 | 0.8 | 365 | 4.5904 | 0.82791 | 5 | 0.41831
70835 | 8.41 | 0.8 | 365 | 7.6598 | 0.073945 | 7 | 0.73373
70836 | 5.88 | 0.8 | 365 | 5.3555 | 0.13256 | 5 | 0.48803
70837 | 4.76 | 0.8 | 365 | 4.3354 | 0.059688 | 4 | 0.39507
70838 | 4.68 | 0.8 | 365 | 4.2625 | 0.8402 | 5 | 0.10272
70842 | 3 | 0.8 | 365 | 2.7324 | 0.2309 | 2 | 0.96328
34252 | 805.14 | 0.8 | 365 | 733.3174 | 0.0078685 | 733 | 0.32526
70844 | 4.24 | 0.8 | 365 | 3.8618 | 0.633 | 4 | 0.49477
70684 | 9.765 | 1 | 365 | 11.1174 | 0.48946 | 11 | 0.60685
51713 | 652.05 | 0.9 | 365 | 668.1193 | 0.6084 | 668 | 0.72768
3816 | 1265.22 | 0.7 | 365 | 1008.3114 | 0.38582 | 1008 | 0.69723
70431 | 7.425 | 0.8 | 365 | 6.7627 | 0.37147 | 7 | 0.13412
70472 | 9.01 | 0.8 | 365 | 8.2063 | 0.72012 | 8 | 0.92639
67640 | 8.175 | 0.8 | 365 | 7.4457 | 0.42919 | 7 | 0.87494
13225 | 1414.32 | 1 | 365 | 1610.1943 | 0.46701 | 1610 | 0.66128
69115 | 8.19 | 1 | 365 | 9.3243 | 0.087933 | 9 | 0.4122
35305 | 35.64 | 0.9 | 365 | 36.5183 | 0.005925 | 36 | 0.52425
53584 | 599.04 | 1 | 365 | 682.0032 | 0.43164 | 682 | 0.43485
70712 | 7.83 | 1 | 365 | 8.9144 | 0.8533 | 9 | 0.7677
70690 | 8.64 | 1 | 365 | 9.8366 | 0.63123 | 10 | 0.46781
68856 | 9.81 | 0.8 | 365 | 8.9349 | 0.91503 | 9 | 0.84993
70701 | 7.41 | 0.8 | 365 | 6.749 | 0.33031 | 7 | 0.079303
13226 | 1413.965 | 1 | 365 | 1609.7901 | 0.24953 | 1610 | 0.039629
70843 | 3.92 | 0.8 | 365 | 3.5703 | 0.75504 | 4 | 0.32535
70845 | 6.44 | 0.8 | 365 | 5.8655 | 0.66899 | 6 | 0.53451
70846 | 5.6 | 0.8 | 365 | 5.1005 | 0.36434 | 5 | 0.46479
70847 | 12.47 | 0.8 | 365 | 11.3576 | 0.21309 | 11 | 0.5707
70849 | 5.88 | 0.8 | 365 | 5.3555 | 0.13256 | 5 | 0.48803
70852 | 2.52 | 0.8 | 365 | 2.2952 | 0.91395 | 3 | 0.20916
70857 | 6.09 | 0.8 | 365 | 5.5467 | 0.70872 | 6 | 0.25546
70858 | 5.4 | 0.8 | 365 | 4.9183 | 0.81561 | 5 | 0.73391
70861 | 5.4 | 0.8 | 365 | 4.9183 | 0.81561 | 5 | 0.73391
70860 | 10.08 | 0.8 | 365 | 9.1808 | 0.65581 | 9 | 0.83662
70862 | 5.6 | 0.8 | 365 | 5.1005 | 0.36434 | 5 | 0.46479
34626 | 61.6 | 0.8 | 365 | 56.105 | 0.0077312 | 56 | 0.1127
42561 | 13 | 0.8 | 365 | 11.8403 | 0.66722 | 12 | 0.50755
70863 | 11.89 | 0.8 | 365 | 10.8294 | 0.62178 | 11 | 0.45114
70865 | 3.78 | 0.8 | 365 | 3.4428 | 0.37093 | 3 | 0.81373
70866 | 2.52 | 0.8 | 365 | 2.2952 | 0.91395 | 3 | 0.20916
70868 | 6.72 | 0.8 | 365 | 6.1205 | 0.43721 | 6 | 0.55775
70869 | 2.52 | 0.8 | 365 | 2.2952 | 0.91395 | 3 | 0.20916
70870 | 6.16 | 0.8 | 365 | 5.6105 | 0.90077 | 6 | 0.51127
70876 | 7.28 | 0.8 | 365 | 6.6306 | 0.97364 | 7 | 0.60423
70882 | 3.64 | 0.8 | 365 | 3.3153 | 0.98682 | 4 | 0.30211
51714 | 256.26 | 0.9 | 365 | 262.5753 | 0.96853 | 263 | 0.54386
55288 | 15.6 | 1 | 365 | 17.7605 | 0.50082 | 18 | 0.26132
70881 | 6.615 | 0.8 | 365 | 6.0249 | 0.14913 | 6 | 0.17403
68009 | 6.93 | 0.8 | 365 | 6.3118 | 0.01337 | 6 | 0.32518
70885 | 3.92 | 0.8 | 365 | 3.5703 | 0.75504 | 4 | 0.32535
70289 | 4.275 | 0.8 | 365 | 3.8936 | 0.72903 | 4 | 0.62267
70888 | 7.28 | 0.8 | 365 | 6.6306 | 0.97364 | 7 | 0.60423
70889 | 6.44 | 0.8 | 365 | 5.8655 | 0.66899 | 6 | 0.53451
70891 | 4.2 | 0.8 | 365 | 3.8253 | 0.52325 | 4 | 0.34859
70892 | 3.92 | 0.8 | 365 | 3.5703 | 0.75504 | 4 | 0.32535
70893 | 7.28 | 0.8 | 365 | 6.6306 | 0.97364 | 7 | 0.60423
70926 | 11.66 | 0.8 | 365 | 10.6199 | 0.99075 | 11 | 0.61062
70898 | 4.06 | 0.8 | 365 | 3.6978 | 0.13915 | 3 | 0.83697
70897 | 9.24 | 0.8 | 365 | 8.4157 | 0.35116 | 8 | 0.7669
70899 | 4.35 | 0.8 | 365 | 3.962 | 0.9348 | 4 | 0.89676
70901 | 4.05 | 0.8 | 365 | 3.6887 | 0.11171 | 3 | 0.80043
70902 | 13.8 | 0.8 | 365 | 12.569 | 0.86212 | 13 | 0.43109
70895 | 5.88 | 0.8 | 365 | 5.3555 | 0.13256 | 5 | 0.48803
70906 | 11.02 | 0.8 | 365 | 10.037 | 0.23482 | 10 | 0.27178
70907 | 4.35 | 0.8 | 365 | 3.962 | 0.9348 | 4 | 0.89676
70908 | 9.8 | 0.8 | 365 | 8.9258 | 0.88759 | 9 | 0.81338
70910 | 5.32 | 0.8 | 365 | 4.8454 | 0.59612 | 5 | 0.44155
70912 | 6.16 | 0.8 | 365 | 5.6105 | 0.90077 | 6 | 0.51127
70913 | 9.99 | 0.8 | 365 | 9.0988 | 0.40888 | 9 | 0.50772
70917 | 10.15 | 0.8 | 365 | 9.2446 | 0.84786 | 10 | 0.092433
70854 | 2.32 | 0.8 | 365 | 2.113 | 0.36523 | 2 | 0.47827
70918 | 10.98 | 0.8 | 365 | 10.0005 | 0.12508 | 10 | 0.12561
70919 | 6.3 | 0.8 | 365 | 5.738 | 0.28488 | 6 | 0.022889
70920 | 17.658 | 0.8 | 365 | 16.0828 | 0.44705 | 16 | 0.52987
70922 | 3.77 | 0.8 | 365 | 3.4337 | 0.34349 | 3 | 0.77719
70921 | 5.865 | 0.8 | 365 | 5.3418 | 0.091402 | 5 | 0.43321
70923 | 3.64 | 0.8 | 365 | 3.3153 | 0.98682 | 4 | 0.30211
61069 | 1423.17 | 0.8 | 365 | 1296.2159 | 0.65475 | 1296 | 0.8707
70924 | 12.255 | 0.8 | 365 | 11.1618 | 0.62321 | 11 | 0.785
70927 | 4.8 | 0.8 | 365 | 4.3718 | 0.16943 | 4 | 0.54125
70928 | 4.48 | 0.8 | 365 | 4.0804 | 0.29147 | 4 | 0.37183
70931 | 4.32 | 0.8 | 365 | 3.9346 | 0.85249 | 4 | 0.78712
70932 | 8.8 | 0.8 | 365 | 8.015 | 0.14396 | 8 | 0.15896
70925 | 6.4 | 0.8 | 365 | 5.8291 | 0.55924 | 6 | 0.38833
70933 | 4.4 | 0.8 | 365 | 4.0075 | 0.071981 | 4 | 0.079478
70934 | 7.04 | 0.8 | 365 | 6.412 | 0.31517 | 6 | 0.72717
70935 | 7.36 | 0.8 | 365 | 6.7035 | 0.19313 | 6 | 0.89658
70937 | 7.56 | 0.8 | 365 | 6.8856 | 0.74186 | 7 | 0.62747
70939 | 4.2 | 0.8 | 365 | 3.8253 | 0.52325 | 4 | 0.34859
70941 | 3.64 | 0.8 | 365 | 3.3153 | 0.98682 | 4 | 0.30211
70942 | 12.2 | 0.8 | 365 | 11.1117 | 0.47231 | 11 | 0.58401
70943 | 8.96 | 0.8 | 365 | 8.1607 | 0.58294 | 8 | 0.74366
70944 | 5.04 | 0.8 | 365 | 4.5904 | 0.82791 | 5 | 0.41831
70945 | 7.2 | 0.8 | 365 | 6.5577 | 0.75415 | 7 | 0.31187
70946 | 7.2 | 1 | 365 | 8.1972 | 0.69269 | 8 | 0.88984
70947 | 11.655 | 0.8 | 365 | 10.6153 | 0.97703 | 11 | 0.59235
70948 | 7.56 | 0.8 | 365 | 6.8856 | 0.74186 | 7 | 0.62747
70949 | 10.395 | 0.8 | 365 | 9.4677 | 0.52005 | 9 | 0.98777
70950 | 6.4 | 0.8 | 365 | 5.8291 | 0.55924 | 6 | 0.38833
70952 | 6.4 | 0.8 | 365 | 5.8291 | 0.55924 | 6 | 0.38833
70953 | 6.6 | 0.8 | 365 | 6.0112 | 0.10797 | 6 | 0.11922
70954 | 5.355 | 0.8 | 365 | 4.8773 | 0.69215 | 5 | 0.56946
59048 | 574.86 | 1 | 365 | 654.4744 | 0.50536 | 654 | 0.9798
70955 | 20.25 | 0.8 | 365 | 18.4436 | 0.55855 | 19 | 0.0021443
70951 | 9.92 | 0.8 | 365 | 9.0351 | 0.21683 | 9 | 0.25191
70956 | 12.753 | 0.8 | 365 | 11.6154 | 0.98954 | 12 | 0.60491
70957 | 12.32 | 0.8 | 365 | 11.221 | 0.80155 | 12 | 0.022539
70959 | 7.28 | 0.8 | 365 | 6.6306 | 0.97364 | 7 | 0.60423
70960 | 6.72 | 0.8 | 365 | 6.1205 | 0.43721 | 6 | 0.55775
70961 | 11.76 | 0.8 | 365 | 10.7109 | 0.26511 | 10 | 0.97606
70962 | 13.2 | 0.8 | 365 | 12.0225 | 0.21594 | 12 | 0.23843
70963 | 5.51 | 0.8 | 365 | 5.0185 | 0.11741 | 5 | 0.13589
70964 | 4.76 | 0.8 | 365 | 4.3354 | 0.059688 | 4 | 0.39507
70965 | 7.84 | 0.8 | 365 | 7.1406 | 0.51007 | 7 | 0.65071
70966 | 3.92 | 0.8 | 365 | 3.5703 | 0.75504 | 4 | 0.32535
70967 | 7.245 | 0.8 | 365 | 6.5987 | 0.87761 | 7 | 0.47632
70968 | 5.4 | 0.8 | 365 | 4.9183 | 0.81561 | 5 | 0.73391
70969 | 3.27 | 0.8 | 365 | 2.9783 | 0.97168 | 3 | 0.94998
70971 | 2.32 | 0.8 | 365 | 2.113 | 0.36523 | 2 | 0.47827
70970 | 8.925 | 1 | 365 | 10.1611 | 0.60864 | 10 | 0.7697
70973 | 8.96 | 0.8 | 365 | 8.1607 | 0.58294 | 8 | 0.74366
70974 | 5.88 | 0.8 | 365 | 5.3555 | 0.13256 | 5 | 0.48803
70871 | 705.6 | 0.9 | 365 | 722.989 | 0.89508 | 723 | 0.88406
70872 | 705.6 | 0.9 | 365 | 722.989 | 0.89508 | 723 | 0.88406
70873 | 604.8 | 0.9 | 365 | 619.7048 | 0.76721 | 620 | 0.47205
70877 | 655.2 | 0.8 | 365 | 596.7528 | 0.62769 | 597 | 0.38049
70975 | 8.04 | 0.8 | 365 | 7.3228 | 0.058801 | 7 | 0.38159
70977 | 7.59 | 0.8 | 365 | 6.9129 | 0.82417 | 7 | 0.7371
70978 | 4.48 | 0.8 | 365 | 4.0804 | 0.29147 | 4 | 0.37183
70982 | 4.2 | 0.8 | 365 | 3.8253 | 0.52325 | 4 | 0.34859
70985 | 8.96 | 0.8 | 365 | 8.1607 | 0.58294 | 8 | 0.74366
70988 | 9.8 | 0.8 | 365 | 8.9258 | 0.88759 | 9 | 0.81338
70984 | 4.41 | 0.8 | 365 | 4.0166 | 0.099417 | 4 | 0.11602
70986 | 20.88 | 0.8 | 365 | 19.0174 | 0.28704 | 19 | 0.30443
70990 | 4.48 | 0.8 | 365 | 4.0804 | 0.29147 | 4 | 0.37183
70896 | 655.2 | 0.8 | 365 | 596.7528 | 0.62769 | 597 | 0.38049
70880 | 604.8 | 0.8 | 365 | 550.8487 | 0.34863 | 551 | 0.19738
70992 | 13.72 | 0.8 | 365 | 12.4961 | 0.64263 | 13 | 0.13874
70976 | 5.4 | 0.8 | 365 | 4.9183 | 0.81561 | 5 | 0.73391
70993 | 15.696 | 0.8 | 365 | 14.2958 | 0.064048 | 14 | 0.35988
70997 | 10.5 | 0.8 | 365 | 9.5633 | 0.80814 | 10 | 0.37148
70998 | 8.4 | 0.8 | 365 | 7.6507 | 0.046509 | 7 | 0.69719
43633 | 12.4 | 0.8 | 365 | 11.2939 | 0.021037 | 11 | 0.31489
70999 | 4.55 | 0.8 | 365 | 4.1441 | 0.48353 | 4 | 0.62764
71000 | 8.04 | 0.8 | 365 | 7.3228 | 0.058801 | 7 | 0.38159
71001 | 11.2 | 0.8 | 365 | 10.2009 | 0.72868 | 10 | 0.92958
71003 | 5.4 | 0.8 | 365 | 4.9183 | 0.81561 | 5 | 0.73391
49758 | 12 | 0.8 | 365 | 10.9295 | 0.92358 | 11 | 0.85312
63137 | 800.73 | 0.9 | 365 | 820.4634 | 0.52201 | 820 | 0.98539
71007 | 8.32 | 0.8 | 365 | 7.5778 | 0.82702 | 8 | 0.40483
71008 | 2.52 | 0.8 | 365 | 2.2952 | 0.91395 | 3 | 0.20916
60848 | 663.3 | 0.7 | 365 | 528.614 | 0.36972 | 528 | 0.98368
71009 | 6.16 | 0.8 | 365 | 5.6105 | 0.90077 | 6 | 0.51127
71010 | 4.35 | 0.8 | 365 | 3.962 | 0.9348 | 4 | 0.89676
70539 | 9.52 | 0.8 | 365 | 8.6708 | 0.11938 | 8 | 0.79014
70550 | 4.48 | 0.8 | 365 | 4.0804 | 0.29147 | 4 | 0.37183
70878 | 705.6 | 0.8 | 365 | 642.6569 | 0.90674 | 643 | 0.56361
71013 | 11.2 | 0.8 | 365 | 10.2009 | 0.72868 | 10 | 0.92958
70553 | 4.93 | 0.8 | 365 | 4.4902 | 0.52611 | 5 | 0.016325
71015 | 9.52 | 0.8 | 365 | 8.6708 | 0.11938 | 8 | 0.79014
70620 | 2.7 | 0.8 | 365 | 2.4591 | 0.40781 | 2 | 0.86695
65346 | 90.75 | 1 | 365 | 103.3183 | 0.23075 | 103 | 0.54905
71016 | 7.56 | 0.8 | 365 | 6.8856 | 0.74186 | 7 | 0.62747
71019 | 5.04 | 0.8 | 365 | 4.5904 | 0.82791 | 5 | 0.41831
70829 | 4.93 | 0.8 | 365 | 4.4902 | 0.52611 | 5 | 0.016325
63339 | 94.52 | 0.9 | 365 | 96.8494 | 0.74411 | 97 | 0.59348
34817 | 479.96 | 0.9 | 365 | 491.7882 | 0.43782 | 492 | 0.22607
71020 | 3 | 0.8 | 365 | 2.7324 | 0.2309 | 2 | 0.96328
48891 | 51.1 | 0.7 | 365 | 40.7239 | 0.67465 | 41 | 0.39856
71022 | 12.81 | 0.8 | 365 | 11.6673 | 0.14593 | 11 | 0.81321
71017 | 4.24 | 0.8 | 365 | 3.8618 | 0.633 | 4 | 0.49477
70994 | 2.88 | 0.8 | 365 | 2.6231 | 0.90166 | 3 | 0.52475
71002 | 9.315 | 0.8 | 365 | 8.4841 | 0.55693 | 9 | 0.040986
63347 | 300.22 | 0.7 | 365 | 239.259 | 0.73155 | 239 | 0.99053
71026 | 7.2 | 0.8 | 365 | 6.5577 | 0.75415 | 7 | 0.31187
71027 | 8.4 | 0.8 | 365 | 7.6507 | 0.046509 | 7 | 0.69719
71028 | 5.4 | 0.8 | 365 | 4.9183 | 0.81561 | 5 | 0.73391
71029 | 5.4 | 0.8 | 365 | 4.9183 | 0.81561 | 5 | 0.73391
71030 | 5.83 | 0.8 | 365 | 5.3099 | 0.99537 | 6 | 0.30531
71031 | 7.2 | 0.8 | 365 | 6.5577 | 0.75415 | 7 | 0.31187
71032 | 5.4 | 0.8 | 365 | 4.9183 | 0.81561 | 5 | 0.73391
71033 | 7.84 | 0.8 | 365 | 7.1406 | 0.51007 | 7 | 0.65071
71035 | 3.64 | 0.8 | 365 | 3.3153 | 0.98682 | 4 | 0.30211
71036 | 5.4 | 0.8 | 365 | 4.9183 | 0.81561 | 5 | 0.73391
71037 | 7.84 | 0.8 | 365 | 7.1406 | 0.51007 | 7 | 0.65071
71038 | 6.21 | 0.8 | 365 | 5.656 | 0.037955 | 5 | 0.69399
71039 | 12.42 | 0.8 | 365 | 11.3121 | 0.075909 | 11 | 0.38798
71040 | 12.76 | 0.8 | 365 | 11.6217 | 0.0087443 | 11 | 0.63049
30569 | 1118.72 | 1 | 365 | 1273.6556 | 0.69499 | 1274 | 0.35055
20174 | 1385.7 | 1 | 365 | 1577.6106 | 0.31358 | 1577 | 0.92416
30580 | 899.84 | 1 | 365 | 1024.4621 | 0.037274 | 1024 | 0.49935
30594 | 1382.4 | 1 | 365 | 1573.8536 | 0.9961 | 1574 | 0.84965
33996 | 1335.15 | 1 | 365 | 1520.0597 | 0.95033 | 1521 | 0.010061
70874 | 655.2 | 0.9 | 365 | 671.3469 | 0.33115 | 671 | 0.67805
70890 | 10.5 | 0.8 | 365 | 9.5633 | 0.80814 | 10 | 0.37148
70911 | 3.36 | 0.8 | 365 | 3.0603 | 0.2186 | 3 | 0.27887
50182 | 12.72 | 0.8 | 365 | 11.5853 | 0.899 | 12 | 0.48431
70979 | 9.6 | 0.8 | 365 | 8.7436 | 0.33887 | 9 | 0.082498
70989 | 6.6 | 0.8 | 365 | 6.0112 | 0.10797 | 6 | 0.11922
70991 | 8.502 | 0.8 | 365 | 7.7436 | 0.32636 | 8 | 0.069937
70995 | 9 | 0.8 | 365 | 8.1972 | 0.69269 | 8 | 0.88984
70996 | 8.4 | 0.8 | 365 | 7.6507 | 0.046509 | 7 | 0.69719
51582 | 166.4 | 0.9 | 365 | 170.5008 | 0.60791 | 171 | 0.10871
59640 | 5.3 | 1 | 365 | 6.034 | 0.17656 | 6 | 0.21058
32923 | 2530.8 | 1 | 365 | 2881.2996 | 0.47983 | 2881 | 0.77943
70658 | 9.6 | 1 | 365 | 10.9295 | 0.92358 | 11 | 0.85312
49504 | 12.19 | 1 | 365 | 13.8782 | 0.80609 | 14 | 0.68433
71041 | 12 | 0.8 | 365 | 10.9295 | 0.92358 | 11 | 0.85312
71043 | 11.52 | 0.8 | 365 | 10.4924 | 0.60664 | 11 | 0.098998
71044 | 8.1 | 0.8 | 365 | 7.3774 | 0.22342 | 7 | 0.60086
71045 | 12.32 | 0.8 | 365 | 11.221 | 0.80155 | 12 | 0.022539
71046 | 10.2 | 0.8 | 365 | 9.2901 | 0.98505 | 10 | 0.27515
36214 | 39.894 | 0.9 | 365 | 40.8772 | 0.13626 | 41 | 0.013419
71048 | 5.1 | 0.8 | 365 | 4.6451 | 0.99252 | 5 | 0.63758
71051 | 5.46 | 0.8 | 365 | 4.9729 | 0.98023 | 5 | 0.95317
71054 | 5.1 | 0.8 | 365 | 4.6451 | 0.99252 | 5 | 0.63758
71055 | 3 | 0.8 | 365 | 2.7324 | 0.2309 | 2 | 0.96328
71056 | 4.68 | 0.8 | 365 | 4.2625 | 0.8402 | 5 | 0.10272
71057 | 6.3 | 0.8 | 365 | 5.738 | 0.28488 | 6 | 0.022889
71059 | 7.5 | 0.8 | 365 | 6.831 | 0.57724 | 7 | 0.4082
71061 | 9.86 | 0.8 | 365 | 8.9804 | 0.052212 | 9 | 0.032649
71014 | 31.5 | 0.9 | 365 | 32.2763 | 0.22746 | 32 | 0.50375
71062 | 6.16 | 0.8 | 365 | 5.6105 | 0.90077 | 6 | 0.51127
71064 | 7 | 0.8 | 365 | 6.3756 | 0.20542 | 6 | 0.58099
71066 | 8.68 | 0.8 | 365 | 7.9057 | 0.81473 | 8 | 0.72043
71065 | 12.32 | 0.8 | 365 | 11.221 | 0.80155 | 12 | 0.022539
71067 | 6.72 | 0.8 | 365 | 6.1205 | 0.43721 | 6 | 0.55775
71069 | 7.84 | 0.8 | 365 | 7.1406 | 0.51007 | 7 | 0.65071
71070 | 10.8 | 0.8 | 365 | 9.8366 | 0.63123 | 10 | 0.46781
71071 | 3.36 | 0.8 | 365 | 3.0603 | 0.2186 | 3 | 0.27887
71072 | 2.24 | 0.8 | 365 | 2.0402 | 0.14574 | 2 | 0.18592
71073 | 9.45 | 0.8 | 365 | 8.607 | 0.92732 | 9 | 0.53433
71074 | 6.3 | 0.8 | 365 | 5.738 | 0.28488 | 6 | 0.022889
71053 | 7.41 | 0.8 | 365 | 6.749 | 0.33031 | 7 | 0.079303
71075 | 7.125 | 0.8 | 365 | 6.4894 | 0.54838 | 7 | 0.037792
70625 | 8.4 | 0.8 | 365 | 7.6507 | 0.046509 | 7 | 0.69719
70770 | 9.52 | 0.8 | 365 | 8.6708 | 0.11938 | 8 | 0.79014
71076 | 7 | 0.8 | 365 | 6.3756 | 0.20542 | 6 | 0.58099
70400 | 3.36 | 0.8 | 365 | 3.0603 | 0.2186 | 3 | 0.27887
70323 | 11.2 | 0.8 | 365 | 10.2009 | 0.72868 | 10 | 0.92958
71079 | 9.8 | 0.8 | 365 | 8.9258 | 0.88759 | 9 | 0.81338
71077 | 8.505 | 0.8 | 365 | 7.7463 | 0.33459 | 8 | 0.080901
71080 | 10.8 | 0.8 | 365 | 9.8366 | 0.63123 | 10 | 0.46781
71081 | 7.2 | 0.8 | 365 | 6.5577 | 0.75415 | 7 | 0.31187
71063 | 11.48 | 0.8 | 365 | 10.4559 | 0.4969 | 10 | 0.95282
71082 | 5.415 | 0.8 | 365 | 4.932 | 0.85677 | 5 | 0.78872
71083 | 4.8 | 0.8 | 365 | 4.3718 | 0.16943 | 4 | 0.54125
71085 | 5.22 | 0.8 | 365 | 4.7543 | 0.32176 | 5 | 0.076108
71086 | 7.5 | 0.8 | 365 | 6.831 | 0.57724 | 7 | 0.4082
71088 | 4.95 | 0.8 | 365 | 4.5084 | 0.58098 | 5 | 0.089413
71089 | 6.6 | 0.8 | 365 | 6.0112 | 0.10797 | 6 | 0.11922
71090 | 5.51 | 0.8 | 365 | 5.0185 | 0.11741 | 5 | 0.13589
71091 | 2.6 | 0.8 | 365 | 2.3681 | 0.13344 | 2 | 0.50151
40688 | 5.2 | 0.8 | 365 | 4.7361 | 0.26689 | 5 | 0.0030198
71094 | 7.8 | 0.8 | 365 | 7.1042 | 0.40033 | 7 | 0.50453
71095 | 3.6 | 0.8 | 365 | 3.2789 | 0.87708 | 4 | 0.15594
64702 | 229.554 | 0.9 | 365 | 235.2112 | 0.53816 | 235 | 0.74935
71098 | 10.08 | 0.8 | 365 | 9.1808 | 0.65581 | 9 | 0.83662
64703 | 130.56 | 0.9 | 365 | 133.7776 | 0.98467 | 134 | 0.76222
71099 | 4.5 | 0.8 | 365 | 4.0986 | 0.34634 | 4 | 0.44492
71100 | 4.68 | 0.8 | 365 | 4.2625 | 0.8402 | 5 | 0.10272
34659 | 125.28 | 1 | 365 | 142.6305 | 0.65277 | 143 | 0.28325
70760 | 4.48 | 0.8 | 365 | 4.0804 | 0.29147 | 4 | 0.37183
71103 | 11.025 | 0.8 | 365 | 10.0415 | 0.24854 | 10 | 0.29006
64904 | 41.44 | 0.7 | 365 | 33.0254 | 0.4841 | 33 | 0.50952
71104 | 10.2 | 0.8 | 365 | 9.2901 | 0.98505 | 10 | 0.27515
71105 | 5.025 | 0.8 | 365 | 4.5767 | 0.78675 | 5 | 0.3635
71102 | 24.795 | 0.8 | 365 | 22.5832 | 0.028355 | 22 | 0.61151
71107 | 4.2 | 0.8 | 365 | 3.8253 | 0.52325 | 4 | 0.34859
71108 | 9.9 | 0.8 | 365 | 9.0169 | 0.16196 | 9 | 0.17883
71106 | 4.68 | 0.8 | 365 | 4.2625 | 0.8402 | 5 | 0.10272
70806 | 11.2 | 0.8 | 365 | 10.2009 | 0.72868 | 10 | 0.92958
70930 | 7.02 | 1 | 365 | 7.9922 | 0.075371 | 8 | 0.067596
71109 | 5.32 | 0.8 | 365 | 4.8454 | 0.59612 | 5 | 0.44155
71110 | 8.96 | 0.8 | 365 | 8.1607 | 0.58294 | 8 | 0.74366
71111 | 8.845 | 0.8 | 365 | 8.056 | 0.26743 | 8 | 0.32341
71052 | 5.1 | 0.8 | 365 | 4.6451 | 0.99252 | 5 | 0.63758
71113 | 4.845 | 0.8 | 365 | 4.4128 | 0.2929 | 4 | 0.7057
71114 | 13.08 | 0.8 | 365 | 11.9132 | 0.88671 | 12 | 0.7999
71116 | 8.32 | 0.8 | 365 | 7.5778 | 0.82702 | 8 | 0.40483
71117 | 12.255 | 0.8 | 365 | 11.1618 | 0.62321 | 11 | 0.785
71118 | 2.52 | 0.8 | 365 | 2.2952 | 0.91395 | 3 | 0.20916
71120 | 6.72 | 0.8 | 365 | 6.1205 | 0.43721 | 6 | 0.55775
71121 | 6.09 | 0.8 | 365 | 5.5467 | 0.70872 | 6 | 0.25546
71124 | 6.44 | 0.8 | 365 | 5.8655 | 0.66899 | 6 | 0.53451
71126 | 5.88 | 0.8 | 365 | 5.3555 | 0.13256 | 5 | 0.48803
71125 | 4.76 | 0.8 | 365 | 4.3354 | 0.059688 | 4 | 0.39507
71128 | 7.8 | 0.8 | 365 | 7.1042 | 0.40033 | 7 | 0.50453
71129 | 6.05 | 0.8 | 365 | 5.5103 | 0.59897 | 6 | 0.10928
71130 | 5.32 | 0.8 | 365 | 4.8454 | 0.59612 | 5 | 0.44155
71131 | 3.77 | 0.8 | 365 | 3.4337 | 0.34349 | 3 | 0.77719
71132 | 6.96 | 0.8 | 365 | 6.3391 | 0.095679 | 6 | 0.43481
71133 | 7.425 | 0.8 | 365 | 6.7627 | 0.37147 | 7 | 0.13412
71137 | 8.4 | 0.8 | 365 | 7.6507 | 0.046509 | 7 | 0.69719
71136 | 5.886 | 0.8 | 365 | 5.3609 | 0.14902 | 5 | 0.50996
71140 | 9.6 | 0.8 | 365 | 8.7436 | 0.33887 | 9 | 0.082498
32137 | 1298.08 | 1 | 365 | 1477.8558 | 0.81728 | 1478 | 0.67306
71142 | 10.24 | 0.8 | 365 | 9.3265 | 0.094792 | 9 | 0.42133
71143 | 13.5 | 0.8 | 365 | 12.2957 | 0.039032 | 12 | 0.33476
71144 | 3.9 | 0.8 | 365 | 3.5521 | 0.70016 | 4 | 0.25226
71146 | 9.6 | 0.8 | 365 | 8.7436 | 0.33887 | 9 | 0.082498
71151 | 5.7 | 0.8 | 365 | 5.1915 | 0.6387 | 5 | 0.83023
71152 | 3.05 | 0.8 | 365 | 2.7779 | 0.36808 | 3 | 0.146
71153 | 7.425 | 0.8 | 365 | 6.7627 | 0.37147 | 7 | 0.13412
71155 | 5.035 | 0.8 | 365 | 4.5859 | 0.81419 | 5 | 0.40004
71156 | 3.36 | 0.8 | 365 | 3.0603 | 0.2186 | 3 | 0.27887
71157 | 7.25 | 0.8 | 365 | 6.6033 | 0.89133 | 7 | 0.49459
65096 | 49.8 | 0.7 | 365 | 39.6879 | 0.55376 | 40 | 0.24165
70864 | 8.12 | 0.8 | 365 | 7.3957 | 0.27829 | 7 | 0.67395
70905 | 5.22 | 0.8 | 365 | 4.7543 | 0.32176 | 5 | 0.076108
70909 | 9.86 | 0.8 | 365 | 8.9804 | 0.052212 | 9 | 0.032649
32929 | 1341.9 | 1 | 365 | 1527.7446 | 0.099726 | 1527 | 0.84429
32930 | 2409.75 | 1 | 365 | 2743.485 | 0.33401 | 2743 | 0.81897
71158 | 12.285 | 0.8 | 365 | 11.1891 | 0.70552 | 11 | 0.89463
71160 | 5.49 | 0.8 | 365 | 5.0003 | 0.06254 | 5 | 0.062804
70131 | 35.7 | 0.6 | 365 | 24.3865 | 0.46075 | 24 | 0.84728
71161 | 5.4 | 0.8 | 365 | 4.9183 | 0.81561 | 5 | 0.73391
71162 | 6.555 | 0.8 | 365 | 5.9703 | 0.98451 | 6 | 0.95477
71163 | 10.24 | 1 | 365 | 11.6582 | 0.11849 | 11 | 0.77666
71164 | 3.2 | 0.8 | 365 | 2.9145 | 0.77962 | 3 | 0.69417
71165 | 4.5 | 0.8 | 365 | 4.0986 | 0.34634 | 4 | 0.44492
71166 | 6.93 | 0.8 | 365 | 6.3118 | 0.01337 | 6 | 0.32518
71169 | 3.9 | 1 | 365 | 4.4401 | 0.37521 | 4 | 0.81533
71170 | 11.84 | 0.8 | 365 | 10.7838 | 0.4846 | 11 | 0.26841
31109 | 999.305 | 1 | 365 | 1137.7023 | 0.15647 | 1137 | 0.85882
70879 | 705.6 | 0.8 | 365 | 642.6569 | 0.90674 | 643 | 0.56361
64620 | 40.2 | 0.9 | 365 | 41.1907 | 0.080757 | 41 | 0.27146
71171 | 4.48 | 0.8 | 365 | 4.0804 | 0.29147 | 4 | 0.37183
71172 | 10.08 | 0.8 | 365 | 9.1808 | 0.65581 | 9 | 0.83662
71174 | 8.68 | 0.8 | 365 | 7.9057 | 0.81473 | 8 | 0.72043
71175 | 6.9 | 0.8 | 365 | 6.2845 | 0.93106 | 7 | 0.21555
71176 | 6.6 | 0.8 | 365 | 6.0112 | 0.10797 | 6 | 0.11922
70936 | 7.56 | 0.8 | 365 | 6.8856 | 0.74186 | 7 | 0.62747
68662 | 5.035 | 0.8 | 365 | 4.5859 | 0.81419 | 5 | 0.40004
71191 | 10.385 | 0.8 | 365 | 9.4586 | 0.49262 | 9 | 0.95122
71194 | 13.16 | 0.8 | 365 | 11.9861 | 0.1062 | 12 | 0.092258
71197 | 5.04 | 0.8 | 365 | 4.5904 | 0.82791 | 5 | 0.41831
71199 | 5.6 | 0.8 | 365 | 5.1005 | 0.36434 | 5 | 0.46479
71200 | 5.88 | 0.8 | 365 | 5.3555 | 0.13256 | 5 | 0.48803
71203 | 4.48 | 0.8 | 365 | 4.0804 | 0.29147 | 4 | 0.37183
71205 | 11.385 | 0.8 | 365 | 10.3694 | 0.23625 | 10 | 0.60565
70848 | 16.8 | 0.8 | 365 | 15.3014 | 0.093018 | 15 | 0.39437
71177 | 11.2 | 0.8 | 365 | 10.2009 | 0.72868 | 10 | 0.92958
71181 | 9.28 | 0.8 | 365 | 8.4522 | 0.4609 | 8 | 0.91308
71183 | 8.96 | 0.8 | 365 | 8.1607 | 0.58294 | 8 | 0.74366
71184 | 4.48 | 0.8 | 365 | 4.0804 | 0.29147 | 4 | 0.37183
71185 | 5.6 | 0.8 | 365 | 5.1005 | 0.36434 | 5 | 0.46479
54494 | 673.28 | 1 | 365 | 766.525 | 0.040691 | 766 | 0.56566
71198 | 7 | 0.8 | 365 | 6.3756 | 0.20542 | 6 | 0.58099
71186 | 6.72 | 0.8 | 365 | 6.1205 | 0.43721 | 6 | 0.55775
71204 | 8.4 | 0.8 | 365 | 7.6507 | 0.046509 | 7 | 0.69719
71211 | 7.905 | 0.8 | 365 | 7.1998 | 0.68841 | 7 | 0.88824
63753 | 64.26 | 0.9 | 365 | 65.8436 | 0.34402 | 66 | 0.18766
31559 | 5928.16 | 1 | 365 | 6749.1722 | 0.86185 | 6750 | 0.034065
71042 | 18.9 | 0.8 | 365 | 17.214 | 0.85464 | 18 | 0.068668
64469 | 68 | 0.7 | 365 | 54.1923 | 0.2461 | 54 | 0.4384
71215 | 7.84 | 0.8 | 365 | 7.1406 | 0.51007 | 7 | 0.65071
71214 | 10.4 | 0.8 | 365 | 9.4723 | 0.53377 | 10 | 0.0060396
71216 | 8.96 | 0.8 | 365 | 8.1607 | 0.58294 | 8 | 0.74366
71217 | 7.5 | 0.8 | 365 | 6.831 | 0.57724 | 7 | 0.4082
71218 | 5.88 | 0.8 | 365 | 5.3555 | 0.13256 | 5 | 0.48803
71219 | 8.64 | 0.8 | 365 | 7.8693 | 0.70498 | 8 | 0.57425
71220 | 12.76 | 1 | 365 | 14.5272 | 0.76093 | 15 | 0.28811
71221 | 1.83 | 0.8 | 365 | 1.6668 | 0.020847 | 1 | 0.6876
71222 | 8 | 0.8 | 365 | 7.2864 | 0.94906 | 8 | 0.23542
71223 | 7.92 | 0.8 | 365 | 7.2135 | 0.72957 | 7 | 0.94306
71224 | 11.97 | 0.8 | 365 | 10.9022 | 0.84128 | 11 | 0.74349
71226 | 6.54 | 0.8 | 365 | 5.9566 | 0.94335 | 6 | 0.89995
71228 | 5.67 | 0.8 | 365 | 5.1642 | 0.55639 | 5 | 0.7206
71229 | 14.175 | 0.8 | 365 | 12.9105 | 0.89098 | 13 | 0.8015
71231 | 7.84 | 0.8 | 365 | 7.1406 | 0.51007 | 7 | 0.65071
71233 | 7.36 | 0.8 | 365 | 6.7035 | 0.19313 | 6 | 0.89658
71234 | 9.92 | 0.8 | 365 | 9.0351 | 0.21683 | 9 | 0.25191
71235 | 6.48 | 0.8 | 365 | 5.902 | 0.77874 | 6 | 0.68069
71237 | 10.98 | 0.8 | 365 | 10.0005 | 0.12508 | 10 | 0.12561
71242 | 7.848 | 0.8 | 365 | 7.1479 | 0.53202 | 7 | 0.67994
71243 | 9.6 | 0.8 | 365 | 8.7436 | 0.33887 | 9 | 0.082498
71247 | 8.54 | 0.8 | 365 | 7.7782 | 0.43062 | 8 | 0.20881
71248 | 7 | 0.8 | 365 | 6.3756 | 0.20542 | 6 | 0.58099
71250 | 3.19 | 0.8 | 365 | 2.9054 | 0.75219 | 3 | 0.65762
71251 | 7.28 | 0.8 | 365 | 6.6306 | 0.97364 | 7 | 0.60423
71252 | 3.36 | 0.8 | 365 | 3.0603 | 0.2186 | 3 | 0.27887
71255 | 4.24 | 0.8 | 365 | 3.8618 | 0.633 | 4 | 0.49477
71257 | 2.16 | 0.8 | 365 | 1.9673 | 0.92625 | 2 | 0.89356
71258 | 6.5 | 0.8 | 365 | 5.9202 | 0.83361 | 6 | 0.75377
71259 | 2.16 | 0.8 | 365 | 1.9673 | 0.92625 | 2 | 0.89356
71260 | 6.375 | 0.8 | 365 | 5.8063 | 0.49065 | 6 | 0.29697
71261 | 5.865 | 0.8 | 365 | 5.3418 | 0.091402 | 5 | 0.43321
71263 | 4.845 | 0.8 | 365 | 4.4128 | 0.2929 | 4 | 0.7057
71264 | 2.9 | 0.8 | 365 | 2.6413 | 0.95653 | 3 | 0.59784
71265 | 12.18 | 0.8 | 365 | 11.0935 | 0.41744 | 11 | 0.51092
71266 | 3.19 | 0.8 | 365 | 2.9054 | 0.75219 | 3 | 0.65762
71267 | 12.75 | 0.8 | 365 | 11.6126 | 0.98131 | 12 | 0.59394
71268 | 8.175 | 0.8 | 365 | 7.4457 | 0.42919 | 7 | 0.87494
71269 | 5.22 | 0.8 | 365 | 4.7543 | 0.32176 | 5 | 0.076108
71270 | 3.92 | 0.8 | 365 | 3.5703 | 0.75504 | 4 | 0.32535
71271 | 6.6 | 0.8 | 365 | 6.0112 | 0.10797 | 6 | 0.11922
71272 | 10.15 | 0.8 | 365 | 9.2446 | 0.84786 | 10 | 0.092433
71273 | 7.905 | 0.8 | 365 | 7.1998 | 0.68841 | 7 | 0.88824
71274 | 10.98 | 0.8 | 365 | 10.0005 | 0.12508 | 10 | 0.12561
71275 | 10.725 | 0.8 | 365 | 9.7683 | 0.42545 | 10 | 0.19373
71276 | 12.81 | 0.8 | 365 | 11.6673 | 0.14593 | 11 | 0.81321
71277 | 10.44 | 0.8 | 365 | 9.5087 | 0.64352 | 10 | 0.15222
71278 | 12.18 | 0.8 | 365 | 11.0935 | 0.41744 | 11 | 0.51092
71279 | 6.96 | 0.8 | 365 | 6.3391 | 0.095679 | 6 | 0.43481
71280 | 3.9 | 0.8 | 365 | 3.5521 | 0.70016 | 4 | 0.25226
71282 | 6.72 | 0.8 | 365 | 6.1205 | 0.43721 | 6 | 0.55775
71283 | 5.565 | 0.8 | 365 | 5.0686 | 0.26831 | 5 | 0.33689
71281 | 9.66 | 0.8 | 365 | 8.7983 | 0.50349 | 9 | 0.30176
71284 | 9.28 | 0.8 | 365 | 8.4522 | 0.4609 | 8 | 0.91308
71286 | 8.4 | 0.8 | 365 | 7.6507 | 0.046509 | 7 | 0.69719
71287 | 2.9 | 0.8 | 365 | 2.6413 | 0.95653 | 3 | 0.59784
71288 | 4.2 | 0.8 | 365 | 3.8253 | 0.52325 | 4 | 0.34859
71289 | 2.9 | 0.8 | 365 | 2.6413 | 0.95653 | 3 | 0.59784
71290 | 3.48 | 0.8 | 365 | 3.1696 | 0.54784 | 3 | 0.71741
71292 | 2.32 | 0.8 | 365 | 2.113 | 0.36523 | 2 | 0.47827
71293 | 11.925 | 0.8 | 365 | 10.8612 | 0.71781 | 11 | 0.57904
71294 | 2.32 | 0.8 | 365 | 2.113 | 0.36523 | 2 | 0.47827
71296 | 3.51 | 0.8 | 365 | 3.1969 | 0.63015 | 3 | 0.82704
71297 | 2.43 | 0.8 | 365 | 2.2132 | 0.66703 | 2 | 0.88026
67104 | 7.28 | 0.8 | 365 | 6.6306 | 0.97364 | 7 | 0.60423
67090 | 5.04 | 0.8 | 365 | 4.5904 | 0.82791 | 5 | 0.41831
67013 | 11.2 | 0.8 | 365 | 10.2009 | 0.72868 | 10 | 0.92958
67014 | 7.56 | 0.8 | 365 | 6.8856 | 0.74186 | 7 | 0.62747
67011 | 3.92 | 0.8 | 365 | 3.5703 | 0.75504 | 4 | 0.32535
71298 | 2.24 | 0.8 | 365 | 2.0402 | 0.14574 | 2 | 0.18592
67012 | 7.28 | 0.8 | 365 | 6.6306 | 0.97364 | 7 | 0.60423
71299 | 3.77 | 0.8 | 365 | 3.4337 | 0.34349 | 3 | 0.77719
71300 | 2.16 | 0.8 | 365 | 1.9673 | 0.92625 | 2 | 0.89356
71301 | 2.97 | 0.8 | 365 | 2.7051 | 0.14859 | 2 | 0.85365
71302 | 2.7 | 0.8 | 365 | 2.4591 | 0.40781 | 2 | 0.86695
71253 | 9.72 | 0.8 | 365 | 8.8529 | 0.6681 | 9 | 0.52103
71306 | 9.28 | 0.8 | 365 | 8.4522 | 0.4609 | 8 | 0.91308
71307 | 5.8 | 0.8 | 365 | 5.2826 | 0.91307 | 6 | 0.19568
71308 | 9.28 | 0.8 | 365 | 8.4522 | 0.4609 | 8 | 0.91308
71249 | 3.51 | 0.8 | 365 | 3.1969 | 0.63015 | 3 | 0.82704
71309 | 3.08 | 0.8 | 365 | 2.8052 | 0.45039 | 3 | 0.25563
71310 | 3.08 | 0.8 | 365 | 2.8052 | 0.45039 | 3 | 0.25563
71311 | 3.975 | 0.8 | 365 | 3.6204 | 0.90594 | 4 | 0.52635
71312 | 4.48 | 0.8 | 365 | 4.0804 | 0.29147 | 4 | 0.37183
71314 | 2.24 | 0.8 | 365 | 2.0402 | 0.14574 | 2 | 0.18592
71313 | 4.86 | 0.8 | 365 | 4.4265 | 0.33405 | 4 | 0.76051
71315 | 3.2 | 0.8 | 365 | 2.9145 | 0.77962 | 3 | 0.69417
71316 | 8.64 | 0.8 | 365 | 7.8693 | 0.70498 | 8 | 0.57425
71213 | 10.2 | 0.8 | 365 | 9.2901 | 0.98505 | 10 | 0.27515
71318 | 7.5 | 0.8 | 365 | 6.831 | 0.57724 | 7 | 0.4082
71320 | 2.24 | 0.8 | 365 | 2.0402 | 0.14574 | 2 | 0.18592
49720 | 7.65 | 1 | 365 | 8.7095 | 0.23598 | 8 | 0.94546
71324 | 8.96 | 0.8 | 365 | 8.1607 | 0.58294 | 8 | 0.74366
71325 | 21.96 | 0.8 | 365 | 20.0011 | 0.25016 | 20 | 0.25121
71326 | 4.32 | 0.8 | 365 | 3.9346 | 0.85249 | 4 | 0.78712
71327 | 10.8 | 0.8 | 365 | 9.8366 | 0.63123 | 10 | 0.46781
71330 | 6.27 | 0.8 | 365 | 5.7107 | 0.20257 | 5 | 0.91326
71331 | 3.52 | 0.8 | 365 | 3.206 | 0.65758 | 3 | 0.86358
68823 | 5.355 | 0.8 | 365 | 4.8773 | 0.69215 | 5 | 0.56946
71329 | 7.65 | 0.8 | 365 | 6.9676 | 0.98878 | 7 | 0.95637
71332 | 13.44 | 0.8 | 365 | 12.2411 | 0.87441 | 13 | 0.1155
43110 | 6.72 | 0.8 | 365 | 6.1205 | 0.43721 | 6 | 0.55775
71334 | 13.2 | 0.8 | 365 | 12.0225 | 0.21594 | 12 | 0.23843
71335 | 9.15 | 0.8 | 365 | 8.3338 | 0.10423 | 8 | 0.43801
71341 | 10.8 | 0.8 | 365 | 9.8366 | 0.63123 | 10 | 0.46781
71342 | 3.38 | 0.8 | 365 | 3.0785 | 0.27348 | 3 | 0.35196
71344 | 7.5 | 0.8 | 365 | 6.831 | 0.57724 | 7 | 0.4082
71345 | 4.8 | 0.8 | 365 | 4.3718 | 0.16943 | 4 | 0.54125
71348 | 8.16 | 0.8 | 365 | 7.4321 | 0.38804 | 7 | 0.82012
71349 | 8.4 | 0.8 | 365 | 7.6507 | 0.046509 | 7 | 0.69719
71352 | 8.58 | 0.8 | 365 | 7.8146 | 0.54036 | 8 | 0.35498
71356 | 7.5 | 0.8 | 365 | 6.831 | 0.57724 | 7 | 0.4082
71357 | 5.72 | 0.8 | 365 | 5.2097 | 0.69358 | 5 | 0.90332
71360 | 3 | 0.8 | 365 | 2.7324 | 0.2309 | 2 | 0.96328
71362 | 13.8 | 0.8 | 365 | 12.569 | 0.86212 | 13 | 0.43109
71364 | 6.9 | 0.8 | 365 | 6.2845 | 0.93106 | 7 | 0.21555
71365 | 9.3 | 1 | 365 | 10.588 | 0.89472 | 11 | 0.48271
71366 | 3.64 | 0.8 | 365 | 3.3153 | 0.98682 | 4 | 0.30211
71367 | 11.7 | 0.8 | 365 | 10.6563 | 0.10049 | 10 | 0.75679
71368 | 8.48 | 0.8 | 365 | 7.7235 | 0.266 | 7 | 0.98954
71369 | 3.315 | 0.8 | 365 | 3.0193 | 0.09514 | 3 | 0.11443
71370 | 5.355 | 0.8 | 365 | 4.8773 | 0.69215 | 5 | 0.56946
71371 | 4.5 | 0.8 | 365 | 4.0986 | 0.34634 | 4 | 0.44492
71372 | 3.6 | 0.8 | 365 | 3.2789 | 0.87708 | 4 | 0.15594
71373 | 13.63 | 0.8 | 365 | 12.4141 | 0.3957 | 12 | 0.80984
71374 | 6.16 | 0.8 | 365 | 5.6105 | 0.90077 | 6 | 0.51127
71375 | 13.515 | 0.8 | 365 | 12.3094 | 0.080186 | 12 | 0.38958
71376 | 8.99 | 0.8 | 365 | 8.188 | 0.66525 | 8 | 0.8533
71377 | 6.67 | 0.8 | 365 | 6.075 | 0.30003 | 6 | 0.37503
71379 | 8.41 | 0.8 | 365 | 7.6598 | 0.073945 | 7 | 0.73373
71378 | 10.73 | 0.8 | 365 | 9.7728 | 0.43917 | 10 | 0.212
71380 | 4.35 | 0.8 | 365 | 3.962 | 0.9348 | 4 | 0.89676
71381 | 5.22 | 0.8 | 365 | 4.7543 | 0.32176 | 5 | 0.076108
71383 | 3.48 | 0.8 | 365 | 3.1696 | 0.54784 | 3 | 0.71741
71385 | 2.7 | 0.8 | 365 | 2.4591 | 0.40781 | 2 | 0.86695
71336 | 5.76 | 0.8 | 365 | 5.2462 | 0.80332 | 6 | 0.049499
71384 | 8.96 | 0.8 | 365 | 8.1607 | 0.58294 | 8 | 0.74366
71386 | 8.06 | 0.8 | 365 | 7.341 | 0.11367 | 7 | 0.45468
71389 | 5.04 | 0.8 | 365 | 4.5904 | 0.82791 | 5 | 0.41831
71390 | 5.13 | 0.8 | 365 | 4.6724 | 0.074832 | 4 | 0.74721
71393 | 24.852 | 0.8 | 365 | 22.6351 | 0.18474 | 22 | 0.81982
71394 | 11.76 | 0.8 | 365 | 10.7109 | 0.26511 | 10 | 0.97606
71395 | 3.92 | 0.8 | 365 | 3.5703 | 0.75504 | 4 | 0.32535
71396 | 4.905 | 1 | 365 | 5.5843 | 0.82189 | 6 | 0.4062
71397 | 8.04 | 0.8 | 365 | 7.3228 | 0.058801 | 7 | 0.38159
71392 | 12.2 | 0.8 | 365 | 11.1117 | 0.47231 | 11 | 0.58401
67008 | 3.705 | 0.8 | 365 | 3.3745 | 0.16516 | 3 | 0.53965
71115 | 3.315 | 0.8 | 365 | 3.0193 | 0.09514 | 3 | 0.11443
71196 | 8.68 | 0.8 | 365 | 7.9057 | 0.81473 | 8 | 0.72043
71068 | 5.32 | 0.8 | 365 | 4.8454 | 0.59612 | 5 | 0.44155
71154 | 3.77 | 0.8 | 365 | 3.4337 | 0.34349 | 3 | 0.77719
34442 | 1060.2 | 1 | 365 | 1207.0309 | 0.99831 | 1208 | 0.029223
71208 | 2.6 | 0.8 | 365 | 2.3681 | 0.13344 | 2 | 0.50151
63383 | 40.81 | 0.9 | 365 | 41.8157 | 0.96357 | 42 | 0.77931
71245 | 7.98 | 0.8 | 365 | 7.2681 | 0.89418 | 8 | 0.16233
71262 | 8.32 | 0.8 | 365 | 7.5778 | 0.82702 | 8 | 0.40483
71285 | 3.08 | 0.8 | 365 | 2.8052 | 0.45039 | 3 | 0.25563
71337 | 7.705 | 0.8 | 365 | 7.0177 | 0.13968 | 7 | 0.15736
32934 | 5994.12 | 0.8 | 365 | 5459.4138 | 0.65944 | 5460 | 0.073249
32152 | 1359.36 | 1 | 365 | 1547.6227 | 0.97949 | 1548 | 0.60215
71398 | 5.72 | 0.8 | 365 | 5.2097 | 0.69358 | 5 | 0.90332
71400 | 11.96 | 0.8 | 365 | 10.8931 | 0.81384 | 11 | 0.70695
71401 | 5.985 | 0.8 | 365 | 5.4511 | 0.42064 | 5 | 0.87174
71403 | 8.835 | 0.8 | 365 | 8.0469 | 0.23999 | 8 | 0.28686
71405 | 5.46 | 0.8 | 365 | 4.9729 | 0.98023 | 5 | 0.95317
71406 | 5.415 | 0.8 | 365 | 4.932 | 0.85677 | 5 | 0.78872
71407 | 6.27 | 0.8 | 365 | 5.7107 | 0.20257 | 5 | 0.91326
71410 | 5.22 | 0.8 | 365 | 4.7543 | 0.32176 | 5 | 0.076108
71412 | 9.9 | 0.8 | 365 | 9.0169 | 0.16196 | 9 | 0.17883
71413 | 5.4 | 0.8 | 365 | 4.9183 | 0.81561 | 5 | 0.73391
71414 | 6.6 | 0.8 | 365 | 6.0112 | 0.10797 | 6 | 0.11922
71416 | 12.88 | 0.8 | 365 | 11.731 | 0.33798 | 12 | 0.069018
71418 | 7.54 | 0.8 | 365 | 6.8674 | 0.68699 | 7 | 0.55438
71419 | 5.7 | 0.8 | 365 | 5.1915 | 0.6387 | 5 | 0.83023
71420 | 4.845 | 0.8 | 365 | 4.4128 | 0.2929 | 4 | 0.7057
71417 | 4.16 | 0.8 | 365 | 3.7889 | 0.41351 | 4 | 0.20242
71421 | 8.835 | 0.8 | 365 | 8.0469 | 0.23999 | 8 | 0.28686
71422 | 5.8 | 0.8 | 365 | 5.2826 | 0.91307 | 6 | 0.19568
71423 | 2.32 | 0.8 | 365 | 2.113 | 0.36523 | 2 | 0.47827
71424 | 3.3 | 0.8 | 365 | 3.0056 | 0.053986 | 3 | 0.059609
71426 | 8.625 | 0.8 | 365 | 7.8556 | 0.66383 | 8 | 0.51943
71427 | 4.76 | 0.8 | 365 | 4.3354 | 0.059688 | 4 | 0.39507
71428 | 4.32 | 0.8 | 365 | 3.9346 | 0.85249 | 4 | 0.78712
71429 | 2.24 | 0.8 | 365 | 2.0402 | 0.14574 | 2 | 0.18592
71430 | 3.36 | 0.8 | 365 | 3.0603 | 0.2186 | 3 | 0.27887
64808 | 37.8 | 0.7 | 365 | 30.1245 | 0.74563 | 30 | 0.87017
71432 | 16.43 | 0.8 | 365 | 14.9644 | 0.077874 | 15 | 0.042234
71433 | 3.64 | 0.8 | 365 | 3.3153 | 0.98682 | 4 | 0.30211
71434 | 6.96 | 0.8 | 365 | 6.3391 | 0.095679 | 6 | 0.43481
71435 | 7.84 | 0.8 | 365 | 7.1406 | 0.51007 | 7 | 0.65071
71436 | 3.77 | 0.8 | 365 | 3.4337 | 0.34349 | 3 | 0.77719
71437 | 6.16 | 0.8 | 365 | 5.6105 | 0.90077 | 6 | 0.51127
71440 | 9.28 | 0.8 | 365 | 8.4522 | 0.4609 | 8 | 0.91308
71441 | 2.28 | 0.8 | 365 | 2.0766 | 0.25548 | 2 | 0.33209
71442 | 3.19 | 0.8 | 365 | 2.9054 | 0.75219 | 3 | 0.65762
71443 | 5.04 | 0.8 | 365 | 4.5904 | 0.82791 | 5 | 0.41831
71444 | 8.55 | 0.8 | 365 | 7.7873 | 0.45805 | 8 | 0.24535
71445 | 2.9 | 0.8 | 365 | 2.6413 | 0.95653 | 3 | 0.59784
71446 | 2.9 | 0.8 | 365 | 2.6413 | 0.95653 | 3 | 0.59784
71447 | 5.51 | 0.8 | 365 | 5.0185 | 0.11741 | 5 | 0.13589
71448 | 4.56 | 0.8 | 365 | 4.1532 | 0.51096 | 4 | 0.66419
71449 | 13.395 | 0.8 | 365 | 12.2001 | 0.75095 | 12 | 0.95105
71450 | 5.51 | 0.8 | 365 | 5.0185 | 0.11741 | 5 | 0.13589
71451 | 5.7 | 0.8 | 365 | 5.1915 | 0.6387 | 5 | 0.83023
71452 | 7.83 | 0.8 | 365 | 7.1315 | 0.48264 | 7 | 0.61416
71453 | 3.19 | 0.8 | 365 | 2.9054 | 0.75219 | 3 | 0.65762
71454 | 5.7 | 0.8 | 365 | 5.1915 | 0.6387 | 5 | 0.83023
71455 | 4.35 | 0.8 | 365 | 3.962 | 0.9348 | 4 | 0.89676
71457 | 8.835 | 0.8 | 365 | 8.0469 | 0.23999 | 8 | 0.28686
71458 | 4.06 | 0.8 | 365 | 3.6978 | 0.13915 | 3 | 0.83697
71459 | 5.8 | 0.8 | 365 | 5.2826 | 0.91307 | 6 | 0.19568
71460 | 3.48 | 0.8 | 365 | 3.1696 | 0.54784 | 3 | 0.71741
71463 | 6.09 | 0.8 | 365 | 5.5467 | 0.70872 | 6 | 0.25546
71464 | 12.88 | 0.8 | 365 | 11.731 | 0.33798 | 12 | 0.069018
71468 | 5.04 | 0.8 | 365 | 4.5904 | 0.82791 | 5 | 0.41831
71469 | 5.51 | 0.8 | 365 | 5.0185 | 0.11741 | 5 | 0.13589
71470 | 5.7 | 0.8 | 365 | 5.1915 | 0.6387 | 5 | 0.83023
71471 | 5.88 | 0.8 | 365 | 5.3555 | 0.13256 | 5 | 0.48803
71472 | 9 | 0.8 | 365 | 8.1972 | 0.69269 | 8 | 0.88984
71190 | 7 | 0.8 | 365 | 6.3756 | 0.20542 | 6 | 0.58099
71473 | 10.07 | 0.8 | 365 | 9.1717 | 0.62837 | 9 | 0.80008
71474 | 4.505 | 0.8 | 365 | 4.1031 | 0.36006 | 4 | 0.46319
71475 | 13.395 | 0.8 | 365 | 12.2001 | 0.75095 | 12 | 0.95105
71477 | 3.08 | 0.8 | 365 | 2.8052 | 0.45039 | 3 | 0.25563
71478 | 5.32 | 0.8 | 365 | 4.8454 | 0.59612 | 5 | 0.44155
71480 | 6.16 | 0.8 | 365 | 5.6105 | 0.90077 | 6 | 0.51127
71481 | 8.68 | 0.8 | 365 | 7.9057 | 0.81473 | 8 | 0.72043
66553 | 13.545 | 1 | 365 | 15.4209 | 0.45312 | 15 | 0.87402
63326 | 649.77 | 0.9 | 365 | 665.7831 | 0.57099 | 666 | 0.35407
71486 | 5.04 | 0.8 | 365 | 4.5904 | 0.82791 | 5 | 0.41831
71488 | 8.68 | 0.8 | 365 | 7.9057 | 0.81473 | 8 | 0.72043
71490 | 4.64 | 0.8 | 365 | 4.2261 | 0.73045 | 4 | 0.95654
71491 | 3.99 | 0.8 | 365 | 3.6341 | 0.94709 | 4 | 0.58116
71492 | 12.76 | 0.8 | 365 | 11.6217 | 0.0087443 | 11 | 0.63049
71494 | 7.41 | 0.8 | 365 | 6.749 | 0.33031 | 7 | 0.079303
71495 | 6.27 | 0.8 | 365 | 5.7107 | 0.20257 | 5 | 0.91326
71496 | 6.555 | 0.8 | 365 | 5.9703 | 0.98451 | 6 | 0.95477
71497 | 9.405 | 0.8 | 365 | 8.566 | 0.80386 | 9 | 0.36988
69095 | 4.335 | 1 | 365 | 4.9354 | 0.86706 | 5 | 0.80243
71500 | 14.7 | 0.8 | 365 | 13.3887 | 0.33139 | 13 | 0.72008
71501 | 9 | 0.8 | 365 | 8.1972 | 0.69269 | 8 | 0.88984
71503 | 13.4 | 0.8 | 365 | 12.2047 | 0.76467 | 12 | 0.96932
71504 | 10.05 | 0.8 | 365 | 9.1535 | 0.5735 | 9 | 0.72699
69397 | 3.815 | 1 | 365 | 4.3434 | 0.083695 | 4 | 0.42705
71505 | 4.14 | 0.8 | 365 | 3.7707 | 0.35864 | 4 | 0.12933
71506 | 3.92 | 0.8 | 365 | 3.5703 | 0.75504 | 4 | 0.32535
71404 | 27.54 | 0.6 | 365 | 18.8125 | 0.66972 | 19 | 0.48219
71507 | 4.76 | 0.8 | 365 | 4.3354 | 0.059688 | 4 | 0.39507
71508 | 2.24 | 0.8 | 365 | 2.0402 | 0.14574 | 2 | 0.18592
71509 | 4.48 | 0.8 | 365 | 4.0804 | 0.29147 | 4 | 0.37183
71510 | 7.905 | 0.8 | 365 | 7.1998 | 0.68841 | 7 | 0.88824
71511 | 4.93 | 0.8 | 365 | 4.4902 | 0.52611 | 5 | 0.016325
71512 | 5.035 | 0.8 | 365 | 4.5859 | 0.81419 | 5 | 0.40004
71195 | 5.32 | 0.8 | 365 | 4.8454 | 0.59612 | 5 | 0.44155
71408 | 2.565 | 0.8 | 365 | 2.3362 | 0.037416 | 2 | 0.3736
71409 | 3.135 | 0.8 | 365 | 2.8553 | 0.60129 | 3 | 0.45663
71514 | 5.32 | 0.8 | 365 | 4.8454 | 0.59612 | 5 | 0.44155
71168 | 9.8 | 0.8 | 365 | 8.9258 | 0.88759 | 9 | 0.81338
71517 | 11.2 | 0.8 | 365 | 10.2009 | 0.72868 | 10 | 0.92958
71518 | 8.68 | 0.8 | 365 | 7.9057 | 0.81473 | 8 | 0.72043
71520 | 8.96 | 0.8 | 365 | 8.1607 | 0.58294 | 8 | 0.74366
71521 | 4.48 | 0.8 | 365 | 4.0804 | 0.29147 | 4 | 0.37183
71522 | 4.2 | 0.8 | 365 | 3.8253 | 0.52325 | 4 | 0.34859
71524 | 7.36 | 0.8 | 365 | 6.7035 | 0.19313 | 6 | 0.89658
71526 | 5.76 | 1 | 365 | 6.5577 | 0.75415 | 7 | 0.31187
71527 | 7.7 | 0.8 | 365 | 7.0131 | 0.12597 | 7 | 0.13909
71530 | 6.84 | 0.8 | 365 | 6.2298 | 0.76644 | 6 | 0.99628
71531 | 7.59 | 0.8 | 365 | 6.9129 | 0.82417 | 7 | 0.7371
71425 | 10.05 | 1 | 365 | 11.4419 | 0.46688 | 11 | 0.90874
71532 | 9.88 | 0.8 | 365 | 8.9987 | 0.10708 | 9 | 0.10574
71534 | 6.84 | 0.8 | 365 | 6.2298 | 0.76644 | 6 | 0.99628
71533 | 3.99 | 1 | 365 | 4.5426 | 0.68386 | 5 | 0.22645
71535 | 11.925 | 0.8 | 365 | 10.8612 | 0.71781 | 11 | 0.57904
71536 | 11.48 | 0.8 | 365 | 10.4559 | 0.4969 | 10 | 0.95282
71539 | 6.3 | 0.8 | 365 | 5.738 | 0.28488 | 6 | 0.022889
71541 | 8.505 | 0.8 | 365 | 7.7463 | 0.33459 | 8 | 0.080901
71542 | 11.16 | 0.8 | 365 | 10.1645 | 0.61893 | 10 | 0.7834
71543 | 12.6 | 0.8 | 365 | 11.476 | 0.56976 | 12 | 0.045779
71545 | 7.56 | 1 | 365 | 8.607 | 0.92732 | 9 | 0.53433
71544 | 2.4 | 0.8 | 365 | 2.1859 | 0.58472 | 2 | 0.77062
71546 | 5.355 | 0.8 | 365 | 4.8773 | 0.69215 | 5 | 0.56946
71547 | 2.385 | 0.8 | 365 | 2.1722 | 0.54356 | 2 | 0.71581
71549 | 6 | 0.8 | 365 | 5.4648 | 0.46179 | 5 | 0.92656
71550 | 11.48 | 0.8 | 365 | 10.4559 | 0.4969 | 10 | 0.95282
71552 | 3.3 | 0.8 | 365 | 3.0056 | 0.053986 | 3 | 0.059609
71554 | 3 | 0.8 | 365 | 2.7324 | 0.2309 | 2 | 0.96328
71555 | 5.98 | 0.8 | 365 | 5.4466 | 0.40692 | 5 | 0.85347
71553 | 10.2 | 0.8 | 365 | 9.2901 | 0.98505 | 10 | 0.27515
71562 | 4.2 | 0.8 | 365 | 3.8253 | 0.52325 | 4 | 0.34859
71566 | 9.72 | 0.8 | 365 | 8.8529 | 0.6681 | 9 | 0.52103
71568 | 12.099 | 0.8 | 365 | 11.0197 | 0.1952 | 11 | 0.21491
71567 | 8.68 | 0.8 | 365 | 7.9057 | 0.81473 | 8 | 0.72043
71569 | 9.6 | 0.8 | 365 | 8.7436 | 0.33887 | 9 | 0.082498
71570 | 12.099 | 0.8 | 365 | 11.0197 | 0.1952 | 11 | 0.21491
71571 | 7.56 | 0.8 | 365 | 6.8856 | 0.74186 | 7 | 0.62747
71572 | 10.83 | 0.8 | 365 | 9.8639 | 0.71353 | 10 | 0.57744
71574 | 5.04 | 0.8 | 365 | 4.5904 | 0.82791 | 5 | 0.41831
71575 | 3.48 | 0.8 | 365 | 3.1696 | 0.54784 | 3 | 0.71741
71576 | 5.6 | 0.8 | 365 | 5.1005 | 0.36434 | 5 | 0.46479
71577 | 6.09 | 0.8 | 365 | 5.5467 | 0.70872 | 6 | 0.25546
71578 | 10.36 | 0.8 | 365 | 9.4358 | 0.42403 | 9 | 0.85986
71579 | 11.2 | 0.8 | 365 | 10.2009 | 0.72868 | 10 | 0.92958
62971 | 4.64 | 1 | 365 | 5.2826 | 0.91307 | 6 | 0.19568
71580 | 5.88 | 0.8 | 365 | 5.3555 | 0.13256 | 5 | 0.48803
71582 | 4.48 | 0.8 | 365 | 4.0804 | 0.29147 | 4 | 0.37183
71583 | 7 | 0.8 | 365 | 6.3756 | 0.20542 | 6 | 0.58099
23114 | 1064.7 | 1 | 365 | 1212.1541 | 0.43124 | 1212 | 0.58537
71584 | 10.08 | 0.8 | 365 | 9.1808 | 0.65581 | 9 | 0.83662
71585 | 4.2 | 0.8 | 365 | 3.8253 | 0.52325 | 4 | 0.34859
71587 | 10.8 | 0.8 | 365 | 9.8366 | 0.63123 | 10 | 0.46781
71588 | 3.08 | 0.8 | 365 | 2.8052 | 0.45039 | 3 | 0.25563
71589 | 9.8 | 0.8 | 365 | 8.9258 | 0.88759 | 9 | 0.81338
71592 | 2.52 | 0.8 | 365 | 2.2952 | 0.91395 | 3 | 0.20916
71591 | 5.6 | 0.8 | 365 | 5.1005 | 0.36434 | 5 | 0.46479
71590 | 10.5 | 0.8 | 365 | 9.5633 | 0.80814 | 10 | 0.37148
71594 | 5.13 | 0.8 | 365 | 4.6724 | 0.074832 | 4 | 0.74721
71597 | 3.36 | 0.8 | 365 | 3.0603 | 0.2186 | 3 | 0.27887
46764 | 14.82 | 0.8 | 365 | 13.498 | 0.66063 | 14 | 0.15861
71596 | 3.64 | 0.8 | 365 | 3.3153 | 0.98682 | 4 | 0.30211
71598 | 6.72 | 0.8 | 365 | 6.1205 | 0.43721 | 6 | 0.55775
71557 | 4.59 | 0.8 | 365 | 4.1805 | 0.59327 | 4 | 0.77382
68890 | 11.34 | 0.8 | 365 | 10.3284 | 0.11279 | 10 | 0.4412
71600 | 10.065 | 0.8 | 365 | 9.1672 | 0.61466 | 9 | 0.78181
71602 | 3.08 | 0.8 | 365 | 2.8052 | 0.45039 | 3 | 0.25563
71605 | 5.7 | 0.8 | 365 | 5.1915 | 0.6387 | 5 | 0.83023
71606 | 5.4 | 0.8 | 365 | 4.9183 | 0.81561 | 5 | 0.73391
71608 | 8.7 | 0.8 | 365 | 7.9239 | 0.8696 | 8 | 0.79351
71613 | 7.54 | 0.8 | 365 | 6.8674 | 0.68699 | 7 | 0.55438
71614 | 8.12 | 0.8 | 365 | 7.3957 | 0.27829 | 7 | 0.67395
71615 | 10.64 | 0.8 | 365 | 9.6909 | 0.19224 | 9 | 0.8831
71616 | 9.57 | 0.8 | 365 | 8.7163 | 0.25656 | 8 | 0.97287
71617 | 6.38 | 0.8 | 365 | 5.8109 | 0.50437 | 6 | 0.31524
71619 | 10.64 | 0.8 | 365 | 9.6909 | 0.19224 | 9 | 0.8831
71621 | 5.6 | 0.8 | 365 | 5.1005 | 0.36434 | 5 | 0.46479
71620 | 3.3 | 0.8 | 365 | 3.0056 | 0.053986 | 3 | 0.059609
71623 | 6.72 | 0.8 | 365 | 6.1205 | 0.43721 | 6 | 0.55775
71624 | 3.315 | 0.8 | 365 | 3.0193 | 0.09514 | 3 | 0.11443
71626 | 7.84 | 0.8 | 365 | 7.1406 | 0.51007 | 7 | 0.65071
71627 | 7.41 | 0.8 | 365 | 6.749 | 0.33031 | 7 | 0.079303
71630 | 4.2 | 0.8 | 365 | 3.8253 | 0.52325 | 4 | 0.34859
71629 | 12.255 | 0.8 | 365 | 11.1618 | 0.62321 | 11 | 0.785
71631 | 11.685 | 0.8 | 365 | 10.6426 | 0.05934 | 10 | 0.70198
71632 | 10.26 | 0.8 | 365 | 9.3448 | 0.14966 | 9 | 0.49442
71628 | 3.64 | 0.8 | 365 | 3.3153 | 0.98682 | 4 | 0.30211
71634 | 5.7 | 0.8 | 365 | 5.1915 | 0.6387 | 5 | 0.83023
71636 | 13.5 | 1 | 365 | 15.3697 | 0.29879 | 15 | 0.66845
71635 | 9 | 0.8 | 365 | 8.1972 | 0.69269 | 8 | 0.88984
71638 | 9 | 1 | 365 | 10.2464 | 0.86586 | 11 | 0.1123
71639 | 10.64 | 0.8 | 365 | 9.6909 | 0.19224 | 9 | 0.8831
71641 | 6.72 | 0.8 | 365 | 6.1205 | 0.43721 | 6 | 0.55775
71643 | 13.8 | 0.8 | 365 | 12.569 | 0.86212 | 13 | 0.43109
71645 | 11.48 | 0.8 | 365 | 10.4559 | 0.4969 | 10 | 0.95282
71653 | 11.02 | 0.8 | 365 | 10.037 | 0.23482 | 10 | 0.27178
71654 | 5.88 | 0.8 | 365 | 5.3555 | 0.13256 | 5 | 0.48803
71656 | 7.84 | 0.8 | 365 | 7.1406 | 0.51007 | 7 | 0.65071
65087 | 89.76 | 0.7 | 365 | 71.5338 | 0.48486 | 72 | 0.018687
64272 | 345.12 | 0.9 | 365 | 353.6252 | 0.24256 | 353 | 0.86778
68504 | 213.84 | 0.9 | 365 | 219.1099 | 0.03555 | 219 | 0.14547
68507 | 760.32 | 1 | 365 | 865.6195 | 0.54785 | 866 | 0.16731
71658 | 11.2 | 0.8 | 365 | 10.2009 | 0.72868 | 10 | 0.92958
71657 | 7.8 | 0.8 | 365 | 7.1042 | 0.40033 | 7 | 0.50453
71659 | 6.72 | 0.8 | 365 | 6.1205 | 0.43721 | 6 | 0.55775
71660 | 6 | 0.8 | 365 | 5.4648 | 0.46179 | 5 | 0.92656
71652 | 10.2 | 0.8 | 365 | 9.2901 | 0.98505 | 10 | 0.27515
71662 | 17.28 | 0.8 | 365 | 15.7385 | 0.40996 | 16 | 0.1485
71663 | 10.92 | 0.8 | 365 | 9.9459 | 0.96046 | 10 | 0.90634
71666 | 6.6 | 0.8 | 365 | 6.0112 | 0.10797 | 6 | 0.11922
64890 | 711.04 | 0.7 | 365 | 566.6601 | 0.97809 | 567 | 0.63823
71667 | 9.9 | 0.8 | 365 | 9.0169 | 0.16196 | 9 | 0.17883
71668 | 13.11 | 0.8 | 365 | 11.9405 | 0.96902 | 12 | 0.90954
71669 | 13.4 | 0.8 | 365 | 12.2047 | 0.76467 | 12 | 0.96932
71612 | 4.2 | 0.8 | 365 | 3.8253 | 0.52325 | 4 | 0.34859
71673 | 10.88 | 0.8 | 365 | 9.9094 | 0.85072 | 10 | 0.76016
71674 | 5.8 | 0.8 | 365 | 5.2826 | 0.91307 | 6 | 0.19568
65017 | 52.25 | 0.7 | 365 | 41.6404 | 0.43543 | 42 | 0.075829
71675 | 12.8 | 0.8 | 365 | 11.6582 | 0.11849 | 11 | 0.77666
64957 | 97.24 | 0.7 | 365 | 77.495 | 0.44193 | 77 | 0.93691
71676 | 4.76 | 0.8 | 365 | 4.3354 | 0.059688 | 4 | 0.39507
71677 | 10.385 | 0.8 | 365 | 9.4586 | 0.49262 | 9 | 0.95122
71678 | 6.16 | 0.8 | 365 | 5.6105 | 0.90077 | 6 | 0.51127
71679 | 5.88 | 0.8 | 365 | 5.3555 | 0.13256 | 5 | 0.48803
71680 | 4.06 | 0.8 | 365 | 3.6978 | 0.13915 | 3 | 0.83697
71681 | 10.8 | 0.8 | 365 | 9.8366 | 0.63123 | 10 | 0.46781
71682 | 10.98 | 0.8 | 365 | 10.0005 | 0.12508 | 10 | 0.12561
71683 | 2.8 | 0.8 | 365 | 2.5502 | 0.68217 | 3 | 0.2324
71684 | 9.6 | 0.8 | 365 | 8.7436 | 0.33887 | 9 | 0.082498
71685 | 6.16 | 0.8 | 365 | 5.6105 | 0.90077 | 6 | 0.51127
71686 | 4.62 | 0.8 | 365 | 4.2079 | 0.67558 | 4 | 0.88345
71688 | 5.51 | 0.8 | 365 | 5.0185 | 0.11741 | 5 | 0.13589
71689 | 11.76 | 0.8 | 365 | 10.7109 | 0.26511 | 10 | 0.97606
71690 | 3.71 | 0.8 | 365 | 3.379 | 0.17887 | 3 | 0.55792
71642 | 7.2 | 0.8 | 365 | 6.5577 | 0.75415 | 7 | 0.31187
71691 | 9.86 | 0.8 | 365 | 8.9804 | 0.052212 | 9 | 0.032649
71692 | 3.36 | 0.8 | 365 | 3.0603 | 0.2186 | 3 | 0.27887
71693 | 4.48 | 0.8 | 365 | 4.0804 | 0.29147 | 4 | 0.37183
71694 | 4.2 | 0.8 | 365 | 3.8253 | 0.52325 | 4 | 0.34859
71696 | 5.67 | 0.8 | 365 | 5.1642 | 0.55639 | 5 | 0.7206
71695 | 12.24 | 0.8 | 365 | 11.1481 | 0.58206 | 11 | 0.73019
71699 | 4.48 | 0.8 | 365 | 4.0804 | 0.29147 | 4 | 0.37183
71698 | 8.64 | 0.8 | 365 | 7.8693 | 0.70498 | 8 | 0.57425
69039 | 9.45 | 0.8 | 365 | 8.607 | 0.92732 | 9 | 0.53433
71703 | 6.16 | 0.8 | 365 | 5.6105 | 0.90077 | 6 | 0.51127
71706 | 5.04 | 0.8 | 365 | 4.5904 | 0.82791 | 5 | 0.41831
71050 | 4.75 | 0.8 | 365 | 4.3263 | 0.032252 | 4 | 0.35853
71710 | 10.37 | 0.8 | 365 | 9.4449 | 0.45146 | 9 | 0.89641
71711 | 5.6 | 0.8 | 365 | 5.1005 | 0.36434 | 5 | 0.46479
71709 | 12.6 | 0.8 | 365 | 11.476 | 0.56976 | 12 | 0.045779
71712 | 5.72 | 0.8 | 365 | 5.2097 | 0.69358 | 5 | 0.90332
71715 | 9.3 | 0.8 | 365 | 8.4704 | 0.51578 | 8 | 0.98617
71714 | 5.3 | 0.8 | 365 | 4.8272 | 0.54125 | 5 | 0.36846
71717 | 4.8 | 0.8 | 365 | 4.3718 | 0.16943 | 4 | 0.54125
71670 | 7.8 | 0.8 | 365 | 7.1042 | 0.40033 | 7 | 0.50453
71718 | 4.59 | 0.8 | 365 | 4.1805 | 0.59327 | 4 | 0.77382
71720 | 4.88 | 0.8 | 365 | 4.4447 | 0.38892 | 4 | 0.8336
71700 | 169.2 | 0.6 | 365 | 115.5799 | 0.1669 | 115 | 0.74677
71719 | 10.36 | 0.8 | 365 | 9.4358 | 0.42403 | 9 | 0.85986
71722 | 5.8 | 0.8 | 365 | 5.2826 | 0.91307 | 6 | 0.19568
71723 | 7.8 | 0.8 | 365 | 7.1042 | 0.40033 | 7 | 0.50453
71724 | 10.175 | 0.8 | 365 | 9.2673 | 0.91646 | 10 | 0.18379
71726 | 6.4 | 0.8 | 365 | 5.8291 | 0.55924 | 6 | 0.38833
71725 | 4.88 | 0.8 | 365 | 4.4447 | 0.38892 | 4 | 0.8336
71727 | 11.4 | 0.8 | 365 | 10.3831 | 0.2774 | 10 | 0.66047
71729 | 6.09 | 0.8 | 365 | 5.5467 | 0.70872 | 6 | 0.25546
71732 | 9.945 | 0.8 | 365 | 9.0579 | 0.28542 | 9 | 0.34328
71734 | 9.45 | 0.8 | 365 | 8.607 | 0.92732 | 9 | 0.53433
71735 | 3.05 | 0.8 | 365 | 2.7779 | 0.36808 | 3 | 0.146
11791 | 3682.8 | 0.8 | 365 | 3354.2754 | 0.24793 | 3354 | 0.52331
71737 | 10.98 | 0.8 | 365 | 10.0005 | 0.12508 | 10 | 0.12561
71740 | 11.88 | 0.8 | 365 | 10.8202 | 0.59435 | 11 | 0.41459
71741 | 4.62 | 0.8 | 365 | 4.2079 | 0.67558 | 4 | 0.88345
71743 | 12.1 | 0.8 | 365 | 11.0206 | 0.19795 | 11 | 0.21857
71744 | 12 | 0.8 | 365 | 10.9295 | 0.92358 | 11 | 0.85312
71745 | 7.7 | 0.8 | 365 | 7.0131 | 0.12597 | 7 | 0.13909
71746 | 6.615 | 0.8 | 365 | 6.0249 | 0.14913 | 6 | 0.17403
71742 | 6.84 | 0.8 | 365 | 6.2298 | 0.76644 | 6 | 0.99628
71749 | 8.68 | 0.8 | 365 | 7.9057 | 0.81473 | 8 | 0.72043
71750 | 7.41 | 0.8 | 365 | 6.749 | 0.33031 | 7 | 0.079303
71751 | 4.335 | 0.8 | 365 | 3.9483 | 0.89364 | 4 | 0.84194
71752 | 5.985 | 0.8 | 365 | 5.4511 | 0.42064 | 5 | 0.87174
67693 | 2.08 | 0.8 | 365 | 1.8945 | 0.70675 | 2 | 0.60121
71753 | 6.63 | 0.8 | 365 | 6.0386 | 0.19028 | 6 | 0.22885
67711 | 7.685 | 0.8 | 365 | 6.9995 | 0.084812 | 7 | 0.084271
71754 | 5.355 | 0.8 | 365 | 4.8773 | 0.69215 | 5 | 0.56946
71755 | 6.12 | 0.8 | 365 | 5.5741 | 0.79103 | 6 | 0.36509
71756 | 5.61 | 0.8 | 365 | 5.1096 | 0.39178 | 5 | 0.50133
71757 | 8.925 | 0.8 | 365 | 8.1288 | 0.48692 | 8 | 0.61576
71647 | 12.06 | 0.8 | 365 | 10.9842 | 0.088202 | 11 | 0.072388
67735 | 5.46 | 0.8 | 365 | 4.9729 | 0.98023 | 5 | 0.95317
68822 | 9.8 | 0.8 | 365 | 8.9258 | 0.88759 | 9 | 0.81338
68898 | 8.7 | 0.8 | 365 | 7.9239 | 0.8696 | 8 | 0.79351
69474 | 3 | 0.8 | 365 | 2.7324 | 0.2309 | 2 | 0.96328
69630 | 5.4 | 0.8 | 365 | 4.9183 | 0.81561 | 5 | 0.73391
54559 | 73.45 | 0.7 | 365 | 58.5356 | 0.3298 | 58 | 0.86545
70237 | 13.25 | 0.8 | 365 | 12.068 | 0.35312 | 12 | 0.42116
70242 | 7 | 0.8 | 365 | 6.3756 | 0.20542 | 6 | 0.58099
70256 | 2.4 | 0.8 | 365 | 2.1859 | 0.58472 | 2 | 0.77062
70189 | 8.67 | 0.8 | 365 | 7.8966 | 0.78729 | 8 | 0.68388
70181 | 7.875 | 0.8 | 365 | 7.1725 | 0.6061 | 7 | 0.77861
70197 | 10.08 | 0.8 | 365 | 9.1808 | 0.65581 | 9 | 0.83662
70216 | 4.2 | 0.8 | 365 | 3.8253 | 0.52325 | 4 | 0.34859
70176 | 9.3 | 0.8 | 365 | 8.4704 | 0.51578 | 8 | 0.98617
70193 | 7.54 | 0.8 | 365 | 6.8674 | 0.68699 | 7 | 0.55438
71661 | 9.483 | 0.8 | 365 | 8.6371 | 0.017862 | 8 | 0.65493
71759 | 7.56 | 1 | 365 | 8.607 | 0.92732 | 9 | 0.53433
34628 | 649.955 | 0.8 | 365 | 591.9757 | 0.23734 | 592 | 0.21302
60933 | 737.92 | 0.8 | 365 | 672.0938 | 0.58093 | 672 | 0.67468
71291 | 6.38 | 0.8 | 365 | 5.8109 | 0.50437 | 6 | 0.31524
71760 | 9.45 | 0.8 | 365 | 8.607 | 0.92732 | 9 | 0.53433
71761 | 3.24 | 0.8 | 365 | 2.951 | 0.88937 | 3 | 0.84034
71762 | 8.32 | 0.8 | 365 | 7.5778 | 0.82702 | 8 | 0.40483
70188 | 3.9 | 0.8 | 365 | 3.5521 | 0.70016 | 4 | 0.25226
71763 | 6.555 | 0.8 | 365 | 5.9703 | 0.98451 | 6 | 0.95477
70187 | 6.3 | 0.8 | 365 | 5.738 | 0.28488 | 6 | 0.022889
71764 | 10.71 | 0.8 | 365 | 9.7546 | 0.3843 | 10 | 0.13891
71765 | 6.27 | 0.8 | 365 | 5.7107 | 0.20257 | 5 | 0.91326
71766 | 8.68 | 0.8 | 365 | 7.9057 | 0.81473 | 8 | 0.72043
71305 | 4.32 | 0.8 | 365 | 3.9346 | 0.85249 | 4 | 0.78712
71767 | 8.4 | 0.8 | 365 | 7.6507 | 0.046509 | 7 | 0.69719
71768 | 9.9 | 0.8 | 365 | 9.0169 | 0.16196 | 9 | 0.17883
71769 | 5.98 | 0.8 | 365 | 5.4466 | 0.40692 | 5 | 0.85347
54556 | 80.6 | 0.7 | 365 | 64.2338 | 0.49465 | 64 | 0.72846
71771 | 8.175 | 0.8 | 365 | 7.4457 | 0.42919 | 7 | 0.87494
64961 | 13.34 | 0.8 | 365 | 12.15 | 0.60005 | 12 | 0.75005
61296 | 4050.99 | 0.9 | 365 | 4150.8236 | 0.72902 | 4151 | 0.55259
6418 | 974.4 | 0.9 | 365 | 998.4133 | 0.5694 | 998 | 0.98275
30710 | 972.06 | 0.8 | 365 | 885.3473 | 0.97492 | 886 | 0.32219
30713 | 648.04 | 0.8 | 365 | 590.2315 | 0.98328 | 591 | 0.2148
30714 | 965.94 | 0.8 | 365 | 879.7732 | 0.18389 | 879 | 0.9571
30716 | 648.04 | 0.8 | 365 | 590.2315 | 0.98328 | 591 | 0.2148
30717 | 176.8 | 0.8 | 365 | 161.0285 | 0.074138 | 161 | 0.10267
30722 | 271.32 | 0.9 | 365 | 278.0065 | 0.45251 | 278 | 0.45899
32951 | 1326.78 | 0.8 | 365 | 1208.4244 | 0.19606 | 1208 | 0.6205
34216 | 1333.76 | 1 | 365 | 1518.4772 | 0.18327 | 1518 | 0.66049
35114 | 4229.1 | 1 | 365 | 4814.8033 | 0.86761 | 4815 | 0.6709
39541 | 3.9 | 0.8 | 365 | 3.5521 | 0.70016 | 4 | 0.25226
50533 | 6.3 | 1 | 365 | 7.1725 | 0.6061 | 7 | 0.77861
52528 | 552.96 | 0.9 | 365 | 566.5873 | 0.75859 | 567 | 0.34587
62252 | 67.925 | 0.9 | 365 | 69.599 | 0.65635 | 70 | 0.25531
64558 | 189 | 0.7 | 365 | 150.6227 | 0.72814 | 151 | 0.35085
69624 | 4.2 | 0.8 | 365 | 3.8253 | 0.52325 | 4 | 0.34859
70102 | 13.8 | 0.8 | 365 | 12.569 | 0.86212 | 13 | 0.43109
70308 | 6.72 | 0.8 | 365 | 6.1205 | 0.43721 | 6 | 0.55775
70423 | 8.7 | 0.8 | 365 | 7.9239 | 0.8696 | 8 | 0.79351
70427 | 6.6 | 0.8 | 365 | 6.0112 | 0.10797 | 6 | 0.11922
70718 | 5.035 | 1 | 365 | 5.7323 | 0.26773 | 6 | 4.9175e-05
70719 | 12.285 | 0.8 | 365 | 11.1891 | 0.70552 | 11 | 0.89463
70750 | 5.1 | 0.8 | 365 | 4.6451 | 0.99252 | 5 | 0.63758
70751 | 5.7 | 0.8 | 365 | 5.1915 | 0.6387 | 5 | 0.83023
70752 | 9 | 0.8 | 365 | 8.1972 | 0.69269 | 8 | 0.88984
70887 | 14.04 | 0.8 | 365 | 12.7876 | 0.52059 | 13 | 0.30815
71049 | 3.3 | 0.8 | 365 | 3.0056 | 0.053986 | 3 | 0.059609
71135 | 7.695 | 1 | 365 | 8.7607 | 0.39031 | 9 | 0.15102
71182 | 5.04 | 0.8 | 365 | 4.5904 | 0.82791 | 5 | 0.41831
71227 | 9.63 | 0.8 | 365 | 8.771 | 0.42118 | 9 | 0.19213
71240 | 6.89 | 0.8 | 365 | 6.2754 | 0.90362 | 7 | 0.179
71246 | 3.3 | 0.8 | 365 | 3.0056 | 0.053986 | 3 | 0.059609
71354 | 3.6 | 0.8 | 365 | 3.2789 | 0.87708 | 4 | 0.15594
71358 | 6.6 | 0.8 | 365 | 6.0112 | 0.10797 | 6 | 0.11922
71359 | 11.96 | 0.8 | 365 | 10.8931 | 0.81384 | 11 | 0.70695
71361 | 1.89 | 0.8 | 365 | 1.7214 | 0.18546 | 1 | 0.90687
71462 | 11.685 | 0.8 | 365 | 10.6426 | 0.05934 | 10 | 0.70198
71465 | 6.67 | 0.8 | 365 | 6.075 | 0.30003 | 6 | 0.37503
71483 | 6.72 | 0.8 | 365 | 6.1205 | 0.43721 | 6 | 0.55775
71487 | 3.36 | 0.8 | 365 | 3.0603 | 0.2186 | 3 | 0.27887
71523 | 6.21 | 0.8 | 365 | 5.656 | 0.037955 | 5 | 0.69399
71529 | 9.81 | 0.8 | 365 | 8.9349 | 0.91503 | 9 | 0.84993
71556 | 7.56 | 1 | 365 | 8.607 | 0.92732 | 9 | 0.53433
71573 | 6.3 | 0.8 | 365 | 5.738 | 0.28488 | 6 | 0.022889
71637 | 6.095 | 1 | 365 | 6.9391 | 0.90305 | 7 | 0.84216
71640 | 9.6 | 0.8 | 365 | 8.7436 | 0.33887 | 9 | 0.082498
71646 | 5.67 | 0.8 | 365 | 5.1642 | 0.55639 | 5 | 0.7206
71650 | 6 | 0.8 | 365 | 5.4648 | 0.46179 | 5 | 0.92656
71665 | 7.875 | 0.8 | 365 | 7.1725 | 0.6061 | 7 | 0.77861
71687 | 7 | 0.8 | 365 | 6.3756 | 0.20542 | 6 | 0.58099
71708 | 7.905 | 1 | 365 | 8.9998 | 0.11051 | 9 | 0.11031
71770 | 4.48 | 0.8 | 365 | 4.0804 | 0.29147 | 4 | 0.37183
71772 | 13.455 | 0.8 | 365 | 12.2547 | 0.91557 | 13 | 0.17031
71773 | 8.04 | 0.8 | 365 | 7.3228 | 0.058801 | 7 | 0.38159
71774 | 2.88 | 0.8 | 365 | 2.6231 | 0.90166 | 3 | 0.52475
71778 | 5.98 | 0.8 | 365 | 5.4466 | 0.40692 | 5 | 0.85347
71779 | 2.34 | 0.8 | 365 | 2.1313 | 0.4201 | 2 | 0.55136
71784 | 5.51 | 0.8 | 365 | 5.0185 | 0.11741 | 5 | 0.13589
71785 | 5 | 0.8 | 365 | 4.554 | 0.71816 | 5 | 0.27213
71786 | 12.48 | 1 | 365 | 14.2084 | 0.80066 | 15 | 0.0090593
71787 | 5.04 | 0.8 | 365 | 4.5904 | 0.82791 | 5 | 0.41831
71788 | 7.92 | 0.8 | 365 | 7.2135 | 0.72957 | 7 | 0.94306
71789 | 6.7 | 0.8 | 365 | 6.1023 | 0.38233 | 6 | 0.48466
71790 | 6.6 | 0.8 | 365 | 6.0112 | 0.10797 | 6 | 0.11922
71791 | 6.05 | 0.8 | 365 | 5.5103 | 0.59897 | 6 | 0.10928
71792 | 6.1 | 0.8 | 365 | 5.5558 | 0.73616 | 6 | 0.292
71793 | 6.08 | 0.8 | 365 | 5.5376 | 0.68128 | 6 | 0.21892
71794 | 12 | 0.8 | 365 | 10.9295 | 0.92358 | 11 | 0.85312
71796 | 8.64 | 0.8 | 365 | 7.8693 | 0.70498 | 8 | 0.57425
71799 | 5.7 | 0.8 | 365 | 5.1915 | 0.6387 | 5 | 0.83023
71800 | 7.685 | 0.8 | 365 | 6.9995 | 0.084812 | 7 | 0.084271
71801 | 3.6 | 0.8 | 365 | 3.2789 | 0.87708 | 4 | 0.15594
71802 | 10.24 | 0.8 | 365 | 9.3265 | 0.094792 | 9 | 0.42133
71803 | 4.29 | 0.8 | 365 | 3.9073 | 0.77018 | 4 | 0.67749
71804 | 8.1 | 0.8 | 365 | 7.3774 | 0.22342 | 7 | 0.60086
71805 | 7.521 | 0.8 | 365 | 6.8501 | 0.63486 | 7 | 0.48494
71807 | 12.075 | 0.8 | 365 | 10.9978 | 0.12936 | 11 | 0.1272
71808 | 6.48 | 0.8 | 365 | 5.902 | 0.77874 | 6 | 0.68069
71809 | 11.04 | 0.8 | 365 | 10.0552 | 0.2897 | 10 | 0.34487
71810 | 9 | 0.8 | 365 | 8.1972 | 0.69269 | 8 | 0.88984
71811 | 10.24 | 0.8 | 365 | 9.3265 | 0.094792 | 9 | 0.42133
71812 | 4.485 | 0.8 | 365 | 4.0849 | 0.30519 | 4 | 0.3901
71814 | 9.24 | 0.8 | 365 | 8.4157 | 0.35116 | 8 | 0.7669
71815 | 6.44 | 0.8 | 365 | 5.8655 | 0.66899 | 6 | 0.53451
71816 | 4.06 | 0.8 | 365 | 3.6978 | 0.13915 | 3 | 0.83697
71818 | 10.08 | 0.8 | 365 | 9.1808 | 0.65581 | 9 | 0.83662
71819 | 7.84 | 0.8 | 365 | 7.1406 | 0.51007 | 7 | 0.65071
71820 | 5.04 | 0.8 | 365 | 4.5904 | 0.82791 | 5 | 0.41831
71821 | 3.15 | 0.8 | 365 | 2.869 | 0.64244 | 3 | 0.51144
71822 | 7.194 | 0.8 | 365 | 6.5523 | 0.73769 | 7 | 0.28995
71823 | 9.28 | 0.8 | 365 | 8.4522 | 0.4609 | 8 | 0.91308
71824 | 6.405 | 0.8 | 365 | 5.8336 | 0.57296 | 6 | 0.4066
71826 | 7.56 | 0.8 | 365 | 6.8856 | 0.74186 | 7 | 0.62747
71828 | 6.1 | 0.8 | 365 | 5.5558 | 0.73616 | 6 | 0.292
71831 | 9.45 | 0.8 | 365 | 8.607 | 0.92732 | 9 | 0.53433
71833 | 6.4 | 0.8 | 365 | 5.8291 | 0.55924 | 6 | 0.38833
71834 | 2.12 | 0.8 | 365 | 1.9309 | 0.8165 | 2 | 0.74738
71835 | 7.56 | 0.8 | 365 | 6.8856 | 0.74186 | 7 | 0.62747
71836 | 6.44 | 0.8 | 365 | 5.8655 | 0.66899 | 6 | 0.53451
71837 | 3.9 | 0.8 | 365 | 3.5521 | 0.70016 | 4 | 0.25226
71839 | 13.515 | 0.8 | 365 | 12.3094 | 0.080186 | 12 | 0.38958
71840 | 12.24 | 0.8 | 365 | 11.1481 | 0.58206 | 11 | 0.73019
71843 | 5.04 | 0.8 | 365 | 4.5904 | 0.82791 | 5 | 0.41831
71844 | 6.615 | 0.8 | 365 | 6.0249 | 0.14913 | 6 | 0.17403
71845 | 8 | 0.8 | 365 | 7.2864 | 0.94906 | 8 | 0.23542
71846 | 8.99 | 0.8 | 365 | 8.188 | 0.66525 | 8 | 0.8533
71847 | 5.52 | 0.8 | 365 | 5.0276 | 0.14485 | 5 | 0.17244
71848 | 8.25 | 0.8 | 365 | 7.5141 | 0.63496 | 8 | 0.14902
71849 | 6.48 | 0.8 | 365 | 5.902 | 0.77874 | 6 | 0.68069
71851 | 11.16 | 0.8 | 365 | 10.1645 | 0.61893 | 10 | 0.7834
71852 | 1.16 | 0.8 | 365 | 1.0565 | 0.18261 | 1 | 0.23914
71853 | 6.875 | 0.8 | 365 | 6.2617 | 0.86247 | 7 | 0.12418
71855 | 8.06 | 0.8 | 365 | 7.341 | 0.11367 | 7 | 0.45468
71856 | 9.35 | 0.8 | 365 | 8.5159 | 0.65296 | 9 | 0.16889
71858 | 6.09 | 0.8 | 365 | 5.5467 | 0.70872 | 6 | 0.25546
71860 | 6.9 | 0.8 | 365 | 6.2845 | 0.93106 | 7 | 0.21555
71862 | 10.08 | 0.8 | 365 | 9.1808 | 0.65581 | 9 | 0.83662
71863 | 10.44 | 0.8 | 365 | 9.5087 | 0.64352 | 10 | 0.15222
71864 | 6.93 | 0.8 | 365 | 6.3118 | 0.01337 | 6 | 0.32518
71865 | 7.5 | 0.8 | 365 | 6.831 | 0.57724 | 7 | 0.4082
71867 | 4.48 | 0.8 | 365 | 4.0804 | 0.29147 | 4 | 0.37183
71874 | 8.28 | 0.8 | 365 | 7.5414 | 0.71727 | 8 | 0.25865
71876 | 4.845 | 1 | 365 | 5.516 | 0.61612 | 6 | 0.13212
71877 | 5.32 | 0.8 | 365 | 4.8454 | 0.59612 | 5 | 0.44155
71878 | 3.64 | 0.8 | 365 | 3.3153 | 0.98682 | 4 | 0.30211
71879 | 6.89 | 0.8 | 365 | 6.2754 | 0.90362 | 7 | 0.179
71882 | 10.92 | 0.8 | 365 | 9.9459 | 0.96046 | 10 | 0.90634
71884 | 4.48 | 0.8 | 365 | 4.0804 | 0.29147 | 4 | 0.37183
71885 | 3.64 | 0.8 | 365 | 3.3153 | 0.98682 | 4 | 0.30211
71886 | 4.64 | 0.8 | 365 | 4.2261 | 0.73045 | 4 | 0.95654
71890 | 5.98 | 0.8 | 365 | 5.4466 | 0.40692 | 5 | 0.85347
71891 | 2.61 | 0.8 | 365 | 2.3772 | 0.16088 | 2 | 0.53805
71892 | 11.61 | 0.8 | 365 | 10.5743 | 0.85357 | 11 | 0.4279
71894 | 9.9 | 0.8 | 365 | 9.0169 | 0.16196 | 9 | 0.17883
71898 | 7.56 | 0.8 | 365 | 6.8856 | 0.74186 | 7 | 0.62747
71900 | 6.16 | 0.8 | 365 | 5.6105 | 0.90077 | 6 | 0.51127
71901 | 13.23 | 0.8 | 365 | 12.0498 | 0.29825 | 12 | 0.34807
71904 | 3.92 | 0.8 | 365 | 3.5703 | 0.75504 | 4 | 0.32535
71905 | 3.6 | 0.8 | 365 | 3.2789 | 0.87708 | 4 | 0.15594
71906 | 10.92 | 0.8 | 365 | 9.9459 | 0.96046 | 10 | 0.90634
71908 | 8.7 | 0.8 | 365 | 7.9239 | 0.8696 | 8 | 0.79351
71910 | 9.01 | 0.8 | 365 | 8.2063 | 0.72012 | 8 | 0.92639
71911 | 5.6 | 0.8 | 365 | 5.1005 | 0.36434 | 5 | 0.46479
71913 | 12.15 | 0.8 | 365 | 11.0662 | 0.33513 | 11 | 0.40129
71915 | 2.52 | 0.8 | 365 | 2.2952 | 0.91395 | 3 | 0.20916
71927 | 6.44 | 0.8 | 365 | 5.8655 | 0.66899 | 6 | 0.53451
71928 | 5.04 | 0.8 | 365 | 4.5904 | 0.82791 | 5 | 0.41831
71929 | 4.27 | 0.8 | 365 | 3.8891 | 0.71531 | 4 | 0.6044
71931 | 4.88 | 0.8 | 365 | 4.4447 | 0.38892 | 4 | 0.8336
71932 | 14.84 | 0.8 | 365 | 13.5162 | 0.7155 | 14 | 0.23169
71934 | 7.93 | 0.8 | 365 | 7.2226 | 0.757 | 7 | 0.97961
71935 | 10.15 | 0.8 | 365 | 9.2446 | 0.84786 | 10 | 0.092433
71936 | 6.44 | 0.8 | 365 | 5.8655 | 0.66899 | 6 | 0.53451
71937 | 7.26 | 0.8 | 365 | 6.6124 | 0.91877 | 7 | 0.53114
71938 | 4.575 | 0.8 | 365 | 4.1669 | 0.55212 | 4 | 0.719
71940 | 24.79 | 0.8 | 365 | 22.5786 | 0.014637 | 22 | 0.59324
71942 | 6.72 | 0.8 | 365 | 6.1205 | 0.43721 | 6 | 0.55775
71943 | 9.15 | 0.8 | 365 | 8.3338 | 0.10423 | 8 | 0.43801
71945 | 9.8 | 0.8 | 365 | 8.9258 | 0.88759 | 9 | 0.81338
71949 | 6.44 | 0.8 | 365 | 5.8655 | 0.66899 | 6 | 0.53451
71951 | 2.8 | 0.8 | 365 | 2.5502 | 0.68217 | 3 | 0.2324
71952 | 9.145 | 0.8 | 365 | 8.3292 | 0.090515 | 8 | 0.41973
71953 | 7.28 | 0.8 | 365 | 6.6306 | 0.97364 | 7 | 0.60423
71955 | 9.12 | 0.8 | 365 | 8.3064 | 0.021924 | 8 | 0.32837
71956 | 3.77 | 0.8 | 365 | 3.4337 | 0.34349 | 3 | 0.77719
71958 | 3.6 | 0.8 | 365 | 3.2789 | 0.87708 | 4 | 0.15594
71960 | 9.15 | 0.8 | 365 | 8.3338 | 0.10423 | 8 | 0.43801
71961 | 6.405 | 0.8 | 365 | 5.8336 | 0.57296 | 6 | 0.4066
71966 | 19.32 | 0.8 | 365 | 17.5966 | 0.0069702 | 17 | 0.60353
71973 | 6 | 0.8 | 365 | 5.4648 | 0.46179 | 5 | 0.92656
71974 | 5.4 | 0.8 | 365 | 4.9183 | 0.81561 | 5 | 0.73391
71977 | 6.96 | 0.8 | 365 | 6.3391 | 0.095679 | 6 | 0.43481
71978 | 4.05 | 0.8 | 365 | 3.6887 | 0.11171 | 3 | 0.80043
71980 | 5.94 | 0.8 | 365 | 5.4101 | 0.29717 | 5 | 0.7073
71981 | 7.5 | 0.8 | 365 | 6.831 | 0.57724 | 7 | 0.4082
71982 | 3.92 | 0.8 | 365 | 3.5703 | 0.75504 | 4 | 0.32535
71983 | 4.2 | 0.8 | 365 | 3.8253 | 0.52325 | 4 | 0.34859
71984 | 5.4 | 0.8 | 365 | 4.9183 | 0.81561 | 5 | 0.73391
71986 | 6 | 0.8 | 365 | 5.4648 | 0.46179 | 5 | 0.92656
71987 | 2.4 | 0.8 | 365 | 2.1859 | 0.58472 | 2 | 0.77062
71989 | 12.9 | 0.8 | 365 | 11.7493 | 0.39285 | 12 | 0.14211
71992 | 13.8 | 0.8 | 365 | 12.569 | 0.86212 | 13 | 0.43109
71994 | 13.2 | 0.8 | 365 | 12.0225 | 0.21594 | 12 | 0.23843
71995 | 3.24 | 0.8 | 365 | 2.951 | 0.88937 | 3 | 0.84034
71997 | 7.84 | 0.8 | 365 | 7.1406 | 0.51007 | 7 | 0.65071
71998 | 4.32 | 0.8 | 365 | 3.9346 | 0.85249 | 4 | 0.78712
71999 | 4.06 | 0.8 | 365 | 3.6978 | 0.13915 | 3 | 0.83697
72000 | 5.6 | 0.8 | 365 | 5.1005 | 0.36434 | 5 | 0.46479
72001 | 8.71 | 0.8 | 365 | 7.933 | 0.89703 | 8 | 0.83006
72003 | 9.1 | 0.8 | 365 | 8.2882 | 0.96705 | 9 | 0.25528
72004 | 5.04 | 0.8 | 365 | 4.5904 | 0.82791 | 5 | 0.41831
72005 | 8.12 | 0.8 | 365 | 7.3957 | 0.27829 | 7 | 0.67395
71738 | 8.68 | 0.8 | 365 | 7.9057 | 0.81473 | 8 | 0.72043
71797 | 10.05 | 0.8 | 365 | 9.1535 | 0.5735 | 9 | 0.72699
71996 | 8.68 | 0.8 | 365 | 7.9057 | 0.81473 | 8 | 0.72043
63130 | 581.4 | 0.7 | 365 | 463.3441 | 0.75419 | 464 | 0.098314
71795 | 9.9 | 0.8 | 365 | 9.0169 | 0.16196 | 9 | 0.17883
71798 | 8.625 | 0.8 | 365 | 7.8556 | 0.66383 | 8 | 0.51943
71857 | 8.99 | 0.8 | 365 | 8.188 | 0.66525 | 8 | 0.8533
71889 | 4.2 | 0.8 | 365 | 3.8253 | 0.52325 | 4 | 0.34859
71959 | 8.4 | 0.8 | 365 | 7.6507 | 0.046509 | 7 | 0.69719
71664 | 5.886 | 0.8 | 365 | 5.3609 | 0.14902 | 5 | 0.50996
70113 | 2.925 | 0.8 | 365 | 2.6641 | 0.025124 | 2 | 0.6892
70404 | 4.55 | 0.8 | 365 | 4.1441 | 0.48353 | 4 | 0.62764
70721 | 11.7 | 0.8 | 365 | 10.6563 | 0.10049 | 10 | 0.75679
70903 | 8.45 | 0.8 | 365 | 7.6962 | 0.18369 | 7 | 0.87991
70980 | 7.475 | 0.8 | 365 | 6.8082 | 0.50865 | 7 | 0.31684
71023 | 6.5 | 0.8 | 365 | 5.9202 | 0.83361 | 6 | 0.75377
71705 | 11.05 | 0.8 | 365 | 10.0643 | 0.31713 | 10 | 0.38142
71747 | 9.1 | 0.8 | 365 | 8.2882 | 0.96705 | 9 | 0.25528
71988 | 11.05 | 0.8 | 365 | 10.0643 | 0.31713 | 10 | 0.38142
64562 | 126 | 0.7 | 365 | 100.4151 | 0.48543 | 100 | 0.90056
72008 | 10.56 | 0.8 | 365 | 9.618 | 0.97275 | 10 | 0.59075
72006 | 11.4 | 0.8 | 365 | 10.3831 | 0.2774 | 10 | 0.66047
72010 | 7 | 0.8 | 365 | 6.3756 | 0.20542 | 6 | 0.58099
72009 | 7.125 | 0.8 | 365 | 6.4894 | 0.54838 | 7 | 0.037792
72011 | 6.96 | 0.8 | 365 | 6.3391 | 0.095679 | 6 | 0.43481
72012 | 8.265 | 0.8 | 365 | 7.5277 | 0.67612 | 8 | 0.20384
72013 | 9.625 | 0.8 | 365 | 8.7664 | 0.40746 | 9 | 0.17386
72014 | 6.27 | 0.8 | 365 | 5.7107 | 0.20257 | 5 | 0.91326
72015 | 20.7 | 0.8 | 365 | 18.8535 | 0.79318 | 19 | 0.64664
34775 | 47 | 0.7 | 365 | 37.4564 | 0.83187 | 38 | 0.28831
71832 | 2.943 | 0.8 | 365 | 2.6805 | 0.074509 | 2 | 0.75498
72016 | 2.24 | 0.8 | 365 | 2.0402 | 0.14574 | 2 | 0.18592
71339 | 2.925 | 0.8 | 365 | 2.6641 | 0.025124 | 2 | 0.6892
72017 | 5.32 | 0.8 | 365 | 4.8454 | 0.59612 | 5 | 0.44155
71343 | 7.8 | 0.8 | 365 | 7.1042 | 0.40033 | 7 | 0.50453
72018 | 6.44 | 0.8 | 365 | 5.8655 | 0.66899 | 6 | 0.53451
71351 | 13.16 | 0.8 | 365 | 11.9861 | 0.1062 | 12 | 0.092258
71461 | 14 | 0.8 | 365 | 12.7511 | 0.41085 | 13 | 0.16198
71467 | 3.12 | 0.8 | 365 | 2.8417 | 0.56013 | 3 | 0.40181
71479 | 4.5 | 0.8 | 365 | 4.0986 | 0.34634 | 4 | 0.44492
71482 | 8.4 | 0.8 | 365 | 7.6507 | 0.046509 | 7 | 0.69719
71484 | 9.75 | 0.8 | 365 | 8.8803 | 0.75041 | 9 | 0.63066
72019 | 6.67 | 0.8 | 365 | 6.075 | 0.30003 | 6 | 0.37503
71701 | 12.1 | 0.8 | 365 | 11.0206 | 0.19795 | 11 | 0.21857
72021 | 6.325 | 0.8 | 365 | 5.7608 | 0.35347 | 6 | 0.11425
72022 | 9 | 0.8 | 365 | 8.1972 | 0.69269 | 8 | 0.88984
72025 | 13.5 | 1 | 365 | 15.3697 | 0.29879 | 15 | 0.66845
70374 | 10.56 | 0.8 | 365 | 9.618 | 0.97275 | 10 | 0.59075
71830 | 8.4 | 0.8 | 365 | 7.6507 | 0.046509 | 7 | 0.69719
71781 | 9.3 | 0.8 | 365 | 8.4704 | 0.51578 | 8 | 0.98617
71739 | 6.5 | 0.8 | 365 | 5.9202 | 0.83361 | 6 | 0.75377
71733 | 5.46 | 0.8 | 365 | 4.9729 | 0.98023 | 5 | 0.95317
71721 | 6.5 | 0.8 | 365 | 5.9202 | 0.83361 | 6 | 0.75377
71363 | 4.2 | 0.8 | 365 | 3.8253 | 0.52325 | 4 | 0.34859
71355 | 13.5 | 0.8 | 365 | 12.2957 | 0.039032 | 12 | 0.33476
71333 | 3.92 | 0.8 | 365 | 3.5703 | 0.75504 | 4 | 0.32535
71210 | 5.85 | 0.8 | 365 | 5.3282 | 0.050247 | 5 | 0.3784
47649 | 24.84 | 0.8 | 365 | 22.6241 | 0.15182 | 22 | 0.77596
71350 | 4.5 | 0.8 | 365 | 4.0986 | 0.34634 | 4 | 0.44492
71167 | 11.772 | 0.8 | 365 | 10.7219 | 0.29804 | 11 | 0.019913
72026 | 5.12 | 0.8 | 365 | 4.6633 | 0.047396 | 4 | 0.71067
72027 | 11.34 | 0.8 | 365 | 10.3284 | 0.11279 | 10 | 0.4412
72029 | 3.96 | 0.8 | 365 | 3.6067 | 0.86478 | 4 | 0.47153
72032 | 5.85 | 0.8 | 365 | 5.3282 | 0.050247 | 5 | 0.3784
72033 | 4.2 | 0.8 | 365 | 3.8253 | 0.52325 | 4 | 0.34859
34320 | 2378.88 | 1 | 365 | 2708.3397 | 0.46412 | 2708 | 0.80377
67286 | 9.275 | 1 | 365 | 10.5595 | 0.80898 | 11 | 0.36851
72034 | 3.64 | 0.8 | 365 | 3.3153 | 0.98682 | 4 | 0.30211
72035 | 8.12 | 0.8 | 365 | 7.3957 | 0.27829 | 7 | 0.67395
72036 | 5.6 | 0.8 | 365 | 5.1005 | 0.36434 | 5 | 0.46479
72037 | 7.54 | 0.8 | 365 | 6.8674 | 0.68699 | 7 | 0.55438
72038 | 6.095 | 0.8 | 365 | 5.5513 | 0.72244 | 6 | 0.27373
72039 | 4.2 | 0.8 | 365 | 3.8253 | 0.52325 | 4 | 0.34859
71564 | 6.5 | 0.8 | 365 | 5.9202 | 0.83361 | 6 | 0.75377
71970 | 5.04 | 0.8 | 365 | 4.5904 | 0.82791 | 5 | 0.41831
72040 | 4.8 | 0.8 | 365 | 4.3718 | 0.16943 | 4 | 0.54125
72041 | 8.32 | 0.8 | 365 | 7.5778 | 0.82702 | 8 | 0.40483
72042 | 11.7 | 0.8 | 365 | 10.6563 | 0.10049 | 10 | 0.75679
72043 | 10.8 | 0.8 | 365 | 9.8366 | 0.63123 | 10 | 0.46781
72370 | 6 | 0.8 | 365 | 5.4648 | 0.46179 | 5 | 0.92656
71941 | 6.67 | 0.8 | 365 | 6.075 | 0.30003 | 6 | 0.37503
71948 | 10.675 | 0.8 | 365 | 9.7227 | 0.28827 | 10 | 0.011007
71964 | 6.1 | 0.8 | 365 | 5.5558 | 0.73616 | 6 | 0.292
71967 | 9.735 | 0.8 | 365 | 8.8666 | 0.70926 | 9 | 0.57585
71969 | 4.575 | 0.8 | 365 | 4.1669 | 0.55212 | 4 | 0.719
72045 | 5.04 | 0.8 | 365 | 4.5904 | 0.82791 | 5 | 0.41831
72371 | 7.95 | 1 | 365 | 9.051 | 0.26484 | 9 | 0.31587
72372 | 3.18 | 1 | 365 | 3.6204 | 0.90594 | 4 | 0.52635
72374 | 6.36 | 1 | 365 | 7.2408 | 0.81187 | 8 | 0.052694
72053 | 7.695 | 0.8 | 365 | 7.0086 | 0.11225 | 7 | 0.12081
72375 | 8.48 | 1 | 365 | 9.6544 | 0.082499 | 9 | 0.73692
72054 | 5.76 | 0.8 | 365 | 5.2462 | 0.80332 | 6 | 0.049499
72055 | 13.2 | 0.8 | 365 | 12.0225 | 0.21594 | 12 | 0.23843
72190 | 11.055 | 0.8 | 365 | 10.0688 | 0.33085 | 10 | 0.39969
72186 | 7.2 | 0.8 | 365 | 6.5577 | 0.75415 | 7 | 0.31187
72220 | 10.05 | 0.8 | 365 | 9.1535 | 0.5735 | 9 | 0.72699
72250 | 4.48 | 0.8 | 365 | 4.0804 | 0.29147 | 4 | 0.37183
72242 | 7.37 | 0.8 | 365 | 6.7126 | 0.22057 | 6 | 0.93313
72056 | 6.93 | 0.8 | 365 | 6.3118 | 0.01337 | 6 | 0.32518
72058 | 8.71 | 0.8 | 365 | 7.933 | 0.89703 | 8 | 0.83006
72378 | 6.72 | 0.8 | 365 | 6.1205 | 0.43721 | 6 | 0.55775
72377 | 5.355 | 0.8 | 365 | 4.8773 | 0.69215 | 5 | 0.56946
72379 | 3.36 | 0.8 | 365 | 3.0603 | 0.2186 | 3 | 0.27887
72381 | 7.54 | 1 | 365 | 8.5842 | 0.85873 | 9 | 0.44297
72252 | 11.07 | 0.8 | 365 | 10.0825 | 0.37201 | 10 | 0.45451
72382 | 7.56 | 0.8 | 365 | 6.8856 | 0.74186 | 7 | 0.62747
70490 | 5.52 | 0.8 | 365 | 5.0276 | 0.14485 | 5 | 0.17244
72383 | 5.225 | 0.8 | 365 | 4.7589 | 0.33548 | 5 | 0.09438
72384 | 8.75 | 0.8 | 365 | 7.9695 | 0.00678 | 7 | 0.97624
72385 | 7.36 | 0.8 | 365 | 6.7035 | 0.19313 | 6 | 0.89658
72061 | 3.135 | 0.8 | 365 | 2.8553 | 0.60129 | 3 | 0.45663
72386 | 6.08 | 0.8 | 365 | 5.5376 | 0.68128 | 6 | 0.21892
72063 | 10.36 | 0.8 | 365 | 9.4358 | 0.42403 | 9 | 0.85986
72387 | 8.12 | 0.8 | 365 | 7.3957 | 0.27829 | 7 | 0.67395
72388 | 5.04 | 0.8 | 365 | 4.5904 | 0.82791 | 5 | 0.41831
72044 | 8.375 | 0.8 | 365 | 7.6279 | 0.97792 | 8 | 0.60583
72389 | 6.625 | 1 | 365 | 7.5425 | 0.7207 | 8 | 0.26322
72062 | 16.2 | 0.8 | 365 | 14.7549 | 0.44684 | 15 | 0.20172
72369 | 6.095 | 1 | 365 | 6.9391 | 0.90305 | 7 | 0.84216
72368 | 4.68 | 1 | 365 | 5.3282 | 0.050247 | 5 | 0.3784
72366 | 7.8 | 0.8 | 365 | 7.1042 | 0.40033 | 7 | 0.50453
72064 | 8.68 | 0.8 | 365 | 7.9057 | 0.81473 | 8 | 0.72043
72367 | 12.19 | 1 | 365 | 13.8782 | 0.80609 | 14 | 0.68433
72365 | 3.71 | 1 | 365 | 4.2238 | 0.72359 | 4 | 0.9474
72065 | 11.73 | 0.8 | 365 | 10.6836 | 0.1828 | 10 | 0.86643
72363 | 8.48 | 1 | 365 | 9.6544 | 0.082499 | 9 | 0.73692
72361 | 11.13 | 1 | 365 | 12.6714 | 0.17078 | 12 | 0.84221
72360 | 6.3 | 0.8 | 365 | 5.738 | 0.28488 | 6 | 0.022889
72359 | 9.01 | 1 | 365 | 10.2578 | 0.90016 | 11 | 0.15798
72357 | 5.3 | 1 | 365 | 6.034 | 0.17656 | 6 | 0.21058
72356 | 3.71 | 1 | 365 | 4.2238 | 0.72359 | 4 | 0.9474
72355 | 9.6 | 0.8 | 365 | 8.7436 | 0.33887 | 9 | 0.082498
72354 | 5.67 | 0.8 | 365 | 5.1642 | 0.55639 | 5 | 0.7206
72353 | 7.42 | 1 | 365 | 8.4476 | 0.44719 | 8 | 0.89481
72352 | 8.745 | 1 | 365 | 9.9561 | 0.99133 | 10 | 0.94745
72351 | 4.505 | 1 | 365 | 5.1289 | 0.45008 | 5 | 0.57899
72350 | 4.77 | 1 | 365 | 5.4306 | 0.35891 | 5 | 0.78952
72068 | 8.64 | 0.8 | 365 | 7.8693 | 0.70498 | 8 | 0.57425
72347 | 7.28 | 0.8 | 365 | 6.6306 | 0.97364 | 7 | 0.60423
72346 | 6.16 | 0.8 | 365 | 5.6105 | 0.90077 | 6 | 0.51127
72345 | 3.71 | 1 | 365 | 4.2238 | 0.72359 | 4 | 0.9474
71230 | 9.76 | 0.8 | 365 | 8.8894 | 0.77785 | 9 | 0.66721
72344 | 6.16 | 0.8 | 365 | 5.6105 | 0.90077 | 6 | 0.51127
72070 | 9.8 | 0.8 | 365 | 8.9258 | 0.88759 | 9 | 0.81338
72343 | 5.695 | 0.8 | 365 | 5.187 | 0.62498 | 5 | 0.81196
54591 | 65.975 | 0.7 | 365 | 52.5785 | 0.38473 | 52 | 0.96321
72071 | 12.04 | 0.8 | 365 | 10.966 | 0.033329 | 10 | 0.9993
72342 | 5.025 | 0.8 | 365 | 4.5767 | 0.78675 | 5 | 0.3635
72341 | 10.72 | 0.8 | 365 | 9.7637 | 0.41174 | 10 | 0.17546
72072 | 3.12 | 0.8 | 365 | 2.8417 | 0.56013 | 3 | 0.40181
72340 | 11.34 | 0.8 | 365 | 10.3284 | 0.11279 | 10 | 0.4412
72339 | 8.54 | 0.8 | 365 | 7.7782 | 0.43062 | 8 | 0.20881
72073 | 10.64 | 0.8 | 365 | 9.6909 | 0.19224 | 9 | 0.8831
72338 | 11.88 | 0.8 | 365 | 10.8202 | 0.59435 | 11 | 0.41459
72337 | 23.18 | 0.8 | 365 | 21.1122 | 0.59739 | 21 | 0.70962
72075 | 4.5 | 0.8 | 365 | 4.0986 | 0.34634 | 4 | 0.44492
72336 | 8.48 | 0.8 | 365 | 7.7235 | 0.266 | 7 | 0.98954
71780 | 10.2 | 0.8 | 365 | 9.2901 | 0.98505 | 10 | 0.27515
71415 | 6.6 | 0.8 | 365 | 6.0112 | 0.10797 | 6 | 0.11922
72078 | 3.9 | 0.8 | 365 | 3.5521 | 0.70016 | 4 | 0.25226
72079 | 6.825 | 0.8 | 365 | 6.2162 | 0.72529 | 6 | 0.94146
72080 | 3.18 | 0.8 | 365 | 2.8963 | 0.72475 | 3 | 0.62108
72082 | 9.6 | 0.8 | 365 | 8.7436 | 0.33887 | 9 | 0.082498
72086 | 4.86 | 0.8 | 365 | 4.4265 | 0.33405 | 4 | 0.76051
72085 | 4.59 | 0.8 | 365 | 4.1805 | 0.59327 | 4 | 0.77382
72087 | 5.04 | 0.8 | 365 | 4.5904 | 0.82791 | 5 | 0.41831
72088 | 4.77 | 0.8 | 365 | 4.3445 | 0.087125 | 4 | 0.43162
72090 | 5.7 | 0.8 | 365 | 5.1915 | 0.6387 | 5 | 0.83023
72093 | 10.92 | 0.8 | 365 | 9.9459 | 0.96046 | 10 | 0.90634
72094 | 5.88 | 0.8 | 365 | 5.3555 | 0.13256 | 5 | 0.48803
72096 | 2.24 | 0.8 | 365 | 2.0402 | 0.14574 | 2 | 0.18592
72097 | 9.6 | 0.8 | 365 | 8.7436 | 0.33887 | 9 | 0.082498
72069 | 10.54 | 0.8 | 365 | 9.5998 | 0.91788 | 10 | 0.51766
72099 | 3.36 | 0.8 | 365 | 3.0603 | 0.2186 | 3 | 0.27887
72101 | 8.12 | 0.8 | 365 | 7.3957 | 0.27829 | 7 | 0.67395
72103 | 8.4 | 0.8 | 365 | 7.6507 | 0.046509 | 7 | 0.69719
72105 | 7.56 | 0.8 | 365 | 6.8856 | 0.74186 | 7 | 0.62747
72106 | 4.2 | 0.8 | 365 | 3.8253 | 0.52325 | 4 | 0.34859
72107 | 4.2 | 0.8 | 365 | 3.8253 | 0.52325 | 4 | 0.34859
72110 | 6.875 | 0.8 | 365 | 6.2617 | 0.86247 | 7 | 0.12418
72108 | 9.045 | 0.8 | 365 | 8.2381 | 0.81615 | 9 | 0.054291
72112 | 7.32 | 0.8 | 365 | 6.667 | 0.083386 | 6 | 0.7504
35463 | 2257.2 | 0.9 | 365 | 2312.827 | 0.041919 | 2312 | 0.8689
72109 | 2.17 | 0.8 | 365 | 1.9764 | 0.95368 | 2 | 0.93011
72113 | 6.72 | 0.8 | 365 | 6.1205 | 0.43721 | 6 | 0.55775
72119 | 4.55 | 0.8 | 365 | 4.1441 | 0.48353 | 4 | 0.62764
72116 | 6.44 | 0.8 | 365 | 5.8655 | 0.66899 | 6 | 0.53451
72120 | 12 | 0.8 | 365 | 10.9295 | 0.92358 | 11 | 0.85312
72122 | 11.44 | 0.8 | 365 | 10.4195 | 0.38715 | 10 | 0.80664
72125 | 11 | 0.8 | 365 | 10.0187 | 0.17995 | 10 | 0.1987
72132 | 4.8 | 0.8 | 365 | 4.3718 | 0.16943 | 4 | 0.54125
72126 | 11.1 | 0.8 | 365 | 10.1098 | 0.45432 | 10 | 0.56414
72127 | 9.35 | 0.8 | 365 | 8.5159 | 0.65296 | 9 | 0.16889
72128 | 8.32 | 0.8 | 365 | 7.5778 | 0.82702 | 8 | 0.40483
72129 | 3.18 | 0.8 | 365 | 2.8963 | 0.72475 | 3 | 0.62108
72130 | 9.36 | 0.8 | 365 | 8.525 | 0.6804 | 9 | 0.20544
72134 | 9.6 | 0.8 | 365 | 8.7436 | 0.33887 | 9 | 0.082498
72136 | 11.97 | 0.8 | 365 | 10.9022 | 0.84128 | 11 | 0.74349
72137 | 6.9 | 0.8 | 365 | 6.2845 | 0.93106 | 7 | 0.21555
72140 | 6.12 | 0.8 | 365 | 5.5741 | 0.79103 | 6 | 0.36509
72146 | 3.6 | 0.8 | 365 | 3.2789 | 0.87708 | 4 | 0.15594
72145 | 12.16 | 1 | 365 | 13.8441 | 0.70321 | 14 | 0.54729
72147 | 12.16 | 1 | 365 | 13.8441 | 0.70321 | 14 | 0.54729
72148 | 6.75 | 0.8 | 365 | 6.1479 | 0.51952 | 6 | 0.66738
72150 | 10.24 | 0.8 | 365 | 9.3265 | 0.094792 | 9 | 0.42133
72152 | 10.175 | 0.8 | 365 | 9.2673 | 0.91646 | 10 | 0.18379
72153 | 5.2 | 0.8 | 365 | 4.7361 | 0.26689 | 5 | 0.0030198
72156 | 8.4 | 0.8 | 365 | 7.6507 | 0.046509 | 7 | 0.69719
72157 | 7.56 | 0.8 | 365 | 6.8856 | 0.74186 | 7 | 0.62747
72158 | 7.8 | 0.8 | 365 | 7.1042 | 0.40033 | 7 | 0.50453
72160 | 8.4 | 0.8 | 365 | 7.6507 | 0.046509 | 7 | 0.69719
72269 | 11.97 | 0.8 | 365 | 10.9022 | 0.84128 | 11 | 0.74349
72335 | 6.6 | 0.8 | 365 | 6.0112 | 0.10797 | 6 | 0.11922
71916 | 4.5 | 0.8 | 365 | 4.0986 | 0.34634 | 4 | 0.44492
71859 | 5.88 | 0.8 | 365 | 5.3555 | 0.13256 | 5 | 0.48803
72333 | 6.72 | 0.8 | 365 | 6.1205 | 0.43721 | 6 | 0.55775
71871 | 4.76 | 0.8 | 365 | 4.3354 | 0.059688 | 4 | 0.39507
72331 | 3 | 0.8 | 365 | 2.7324 | 0.2309 | 2 | 0.96328
72330 | 9.62 | 0.8 | 365 | 8.7618 | 0.39374 | 9 | 0.15559
72328 | 12.6 | 0.8 | 365 | 11.476 | 0.56976 | 12 | 0.045779
72327 | 3 | 0.8 | 365 | 2.7324 | 0.2309 | 2 | 0.96328
72326 | 4.5 | 0.8 | 365 | 4.0986 | 0.34634 | 4 | 0.44492
72291 | 3.445 | 1 | 365 | 3.9221 | 0.81477 | 4 | 0.73688
72290 | 9.01 | 1 | 365 | 10.2578 | 0.90016 | 11 | 0.15798
72289 | 4.505 | 1 | 365 | 5.1289 | 0.45008 | 5 | 0.57899
72288 | 4.24 | 1 | 365 | 4.8272 | 0.54125 | 5 | 0.36846
72287 | 10.865 | 1 | 365 | 12.3697 | 0.26195 | 12 | 0.63169
72286 | 9.805 | 1 | 365 | 11.1629 | 0.62664 | 11 | 0.78957
72285 | 8.745 | 1 | 365 | 9.9561 | 0.99133 | 10 | 0.94745
72282 | 5.6 | 0.8 | 365 | 5.1005 | 0.36434 | 5 | 0.46479
72281 | 8.4 | 0.8 | 365 | 7.6507 | 0.046509 | 7 | 0.69719
72280 | 4.8 | 0.8 | 365 | 4.3718 | 0.16943 | 4 | 0.54125
72278 | 10.2 | 0.8 | 365 | 9.2901 | 0.98505 | 10 | 0.27515
72279 | 8.64 | 0.8 | 365 | 7.8693 | 0.70498 | 8 | 0.57425
72277 | 8.28 | 0.8 | 365 | 7.5414 | 0.71727 | 8 | 0.25865
72276 | 11.76 | 0.8 | 365 | 10.7109 | 0.26511 | 10 | 0.97606
72275 | 9.625 | 0.8 | 365 | 8.7664 | 0.40746 | 9 | 0.17386
72274 | 2.85 | 0.8 | 365 | 2.5958 | 0.81935 | 3 | 0.41512
72273 | 12.255 | 0.8 | 365 | 11.1618 | 0.62321 | 11 | 0.785
72272 | 10.45 | 0.8 | 365 | 9.5178 | 0.67095 | 10 | 0.18876
72270 | 5.7 | 0.8 | 365 | 5.1915 | 0.6387 | 5 | 0.83023
72271 | 5.8 | 0.8 | 365 | 5.2826 | 0.91307 | 6 | 0.19568
72268 | 7.56 | 0.8 | 365 | 6.8856 | 0.74186 | 7 | 0.62747
72267 | 5.775 | 0.8 | 365 | 5.2598 | 0.84447 | 6 | 0.10432
72265 | 3.3 | 0.8 | 365 | 3.0056 | 0.053986 | 3 | 0.059609
72266 | 2.85 | 0.8 | 365 | 2.5958 | 0.81935 | 3 | 0.41512
72264 | 7.28 | 0.8 | 365 | 6.6306 | 0.97364 | 7 | 0.60423
72263 | 3.64 | 0.8 | 365 | 3.3153 | 0.98682 | 4 | 0.30211
72262 | 5.83 | 1 | 365 | 6.6374 | 0.99422 | 7 | 0.63164
72261 | 5.3 | 1 | 365 | 6.034 | 0.17656 | 6 | 0.21058
72259 | 5.3 | 1 | 365 | 6.034 | 0.17656 | 6 | 0.21058
72258 | 3.445 | 1 | 365 | 3.9221 | 0.81477 | 4 | 0.73688
72257 | 6.24 | 0.8 | 365 | 5.6834 | 0.12026 | 5 | 0.80362
72256 | 3.975 | 1 | 365 | 4.5255 | 0.63242 | 5 | 0.15793
72255 | 8.215 | 1 | 365 | 9.3527 | 0.17367 | 9 | 0.5264
72254 | 6.36 | 1 | 365 | 7.2408 | 0.81187 | 8 | 0.052694
72249 | 8.97 | 0.8 | 365 | 8.1698 | 0.61038 | 8 | 0.78021
72248 | 10.45 | 0.8 | 365 | 9.5178 | 0.67095 | 10 | 0.18876
72247 | 9.66 | 0.8 | 365 | 8.7983 | 0.50349 | 9 | 0.30176
72245 | 7.37 | 0.8 | 365 | 6.7126 | 0.22057 | 6 | 0.93313
72243 | 9.66 | 0.8 | 365 | 8.7983 | 0.50349 | 9 | 0.30176
72161 | 5.04 | 0.8 | 365 | 4.5904 | 0.82791 | 5 | 0.41831
72163 | 5.04 | 0.8 | 365 | 4.5904 | 0.82791 | 5 | 0.41831
72162 | 4.95 | 0.8 | 365 | 4.5084 | 0.58098 | 5 | 0.089413
72164 | 13.44 | 1 | 365 | 15.3014 | 0.093018 | 15 | 0.39437
50667 | 4 | 1 | 365 | 4.554 | 0.71816 | 5 | 0.27213
72165 | 8.68 | 0.8 | 365 | 7.9057 | 0.81473 | 8 | 0.72043
72167 | 2.61 | 0.8 | 365 | 2.3772 | 0.16088 | 2 | 0.53805
72166 | 8.32 | 1 | 365 | 9.4723 | 0.53377 | 10 | 0.0060396
72168 | 9.24 | 0.8 | 365 | 8.4157 | 0.35116 | 8 | 0.7669
72169 | 4.48 | 0.8 | 365 | 4.0804 | 0.29147 | 4 | 0.37183
72171 | 4.16 | 0.8 | 365 | 3.7889 | 0.41351 | 4 | 0.20242
72076 | 6.9 | 0.8 | 365 | 6.2845 | 0.93106 | 7 | 0.21555
72084 | 4.76 | 0.8 | 365 | 4.3354 | 0.059688 | 4 | 0.39507
72154 | 1.2 | 0.8 | 365 | 1.093 | 0.29236 | 1 | 0.38531
72177 | 10.24 | 1 | 365 | 11.6582 | 0.11849 | 11 | 0.77666
72175 | 8.1 | 0.8 | 365 | 7.3774 | 0.22342 | 7 | 0.60086
72178 | 8.7 | 0.8 | 365 | 7.9239 | 0.8696 | 8 | 0.79351
64871 | 403.005 | 0.7 | 365 | 321.173 | 0.48524 | 321 | 0.65827
72181 | 9.76 | 0.8 | 365 | 8.8894 | 0.77785 | 9 | 0.66721
72182 | 3.36 | 0.8 | 365 | 3.0603 | 0.2186 | 3 | 0.27887
72183 | 7.59 | 0.8 | 365 | 6.9129 | 0.82417 | 7 | 0.7371
64107 | 5.7 | 0.8 | 365 | 5.1915 | 0.6387 | 5 | 0.83023
72184 | 4.251 | 0.8 | 365 | 3.8718 | 0.66318 | 4 | 0.53497
72189 | 7.848 | 0.8 | 365 | 7.1479 | 0.53202 | 7 | 0.67994
72031 | 14.74 | 0.8 | 365 | 13.4251 | 0.44114 | 13 | 0.86625
72192 | 11.4 | 0.8 | 365 | 10.3831 | 0.2774 | 10 | 0.66047
72193 | 6.05 | 0.8 | 365 | 5.5103 | 0.59897 | 6 | 0.10928
72180 | 6.625 | 1 | 365 | 7.5425 | 0.7207 | 8 | 0.26322
72195 | 13.2 | 0.8 | 365 | 12.0225 | 0.21594 | 12 | 0.23843
69819 | 2.4 | 0.8 | 365 | 2.1859 | 0.58472 | 2 | 0.77062
72199 | 11.76 | 0.8 | 365 | 10.7109 | 0.26511 | 10 | 0.97606
72197 | 3.36 | 0.8 | 365 | 3.0603 | 0.2186 | 3 | 0.27887
72200 | 12.06 | 0.8 | 365 | 10.9842 | 0.088202 | 11 | 0.072388
72201 | 2.44 | 0.8 | 365 | 2.2223 | 0.69446 | 2 | 0.9168
72202 | 2.8 | 0.8 | 365 | 2.5502 | 0.68217 | 3 | 0.2324
72203 | 11.895 | 0.8 | 365 | 10.8339 | 0.6355 | 11 | 0.46941
72204 | 7.28 | 0.8 | 365 | 6.6306 | 0.97364 | 7 | 0.60423
71872 | 10.26 | 0.8 | 365 | 9.3448 | 0.14966 | 9 | 0.49442
72205 | 8.32 | 0.8 | 365 | 7.5778 | 0.82702 | 8 | 0.40483
72066 | 3.64 | 0.8 | 365 | 3.3153 | 0.98682 | 4 | 0.30211
71990 | 6.16 | 0.8 | 365 | 5.6105 | 0.90077 | 6 | 0.51127
72206 | 2.745 | 0.8 | 365 | 2.5001 | 0.53127 | 3 | 0.031402
71431 | 3.77 | 0.8 | 365 | 3.4337 | 0.34349 | 3 | 0.77719
70904 | 2.7 | 0.8 | 365 | 2.4591 | 0.40781 | 2 | 0.86695
72208 | 3.52 | 0.8 | 365 | 3.206 | 0.65758 | 3 | 0.86358
71611 | 9.24 | 0.8 | 365 | 8.4157 | 0.35116 | 8 | 0.7669
70884 | 2.8 | 0.8 | 365 | 2.5502 | 0.68217 | 3 | 0.2324
71731 | 12.2 | 0.8 | 365 | 11.1117 | 0.47231 | 11 | 0.58401
72209 | 8.32 | 0.8 | 365 | 7.5778 | 0.82702 | 8 | 0.40483
71672 | 6.72 | 0.8 | 365 | 6.1205 | 0.43721 | 6 | 0.55775
72210 | 6.72 | 0.8 | 365 | 6.1205 | 0.43721 | 6 | 0.55775
71697 | 2.52 | 0.8 | 365 | 2.2952 | 0.91395 | 3 | 0.20916
71702 | 5.04 | 0.8 | 365 | 4.5904 | 0.82791 | 5 | 0.41831
71707 | 2.8 | 0.8 | 365 | 2.5502 | 0.68217 | 3 | 0.2324
71954 | 2.9 | 0.8 | 365 | 2.6413 | 0.95653 | 3 | 0.59784
71972 | 7.29 | 0.8 | 365 | 6.6397 | 0.0010773 | 6 | 0.64077
72002 | 3.48 | 0.8 | 365 | 3.1696 | 0.54784 | 3 | 0.71741
72211 | 9.36 | 0.8 | 365 | 8.525 | 0.6804 | 9 | 0.20544
72212 | 10.44 | 0.8 | 365 | 9.5087 | 0.64352 | 10 | 0.15222
72213 | 8.58 | 0.8 | 365 | 7.8146 | 0.54036 | 8 | 0.35498
72214 | 8.775 | 1 | 365 | 9.9903 | 0.094214 | 10 | 0.084495
72215 | 4.77 | 1 | 365 | 5.4306 | 0.35891 | 5 | 0.78952
72050 | 12.6 | 0.8 | 365 | 11.476 | 0.56976 | 12 | 0.045779
72216 | 10.4 | 1 | 365 | 11.8403 | 0.66722 | 12 | 0.50755
72218 | 10.385 | 0.8 | 365 | 9.4586 | 0.49262 | 9 | 0.95122
72219 | 6.27 | 0.8 | 365 | 5.7107 | 0.20257 | 5 | 0.91326
72173 | 4.8 | 0.8 | 365 | 4.3718 | 0.16943 | 4 | 0.54125
72222 | 15.435 | 0.8 | 365 | 14.0581 | 0.34796 | 14 | 0.40608
72223 | 12.505 | 0.8 | 365 | 11.3895 | 0.30912 | 11 | 0.69861
72225 | 4.905 | 0.8 | 365 | 4.4674 | 0.45751 | 4 | 0.92496
72226 | 5.52 | 0.8 | 365 | 5.0276 | 0.14485 | 5 | 0.17244
72227 | 10.385 | 0.8 | 365 | 9.4586 | 0.49262 | 9 | 0.95122
72230 | 6.3 | 0.8 | 365 | 5.738 | 0.28488 | 6 | 0.022889
72228 | 24.852 | 0.8 | 365 | 22.6351 | 0.18474 | 22 | 0.81982
67392 | 7.521 | 0.8 | 365 | 6.8501 | 0.63486 | 7 | 0.48494
68931 | 7.155 | 0.8 | 365 | 6.5167 | 0.63069 | 7 | 0.14742
72231 | 7.875 | 0.8 | 365 | 7.1725 | 0.6061 | 7 | 0.77861
72233 | 5.7 | 0.8 | 365 | 5.1915 | 0.6387 | 5 | 0.83023
72234 | 6.72 | 0.8 | 365 | 6.1205 | 0.43721 | 6 | 0.55775
72235 | 8.4 | 0.8 | 365 | 7.6507 | 0.046509 | 7 | 0.69719
72236 | 4.905 | 0.8 | 365 | 4.4674 | 0.45751 | 4 | 0.92496
72237 | 5.2 | 0.8 | 365 | 4.7361 | 0.26689 | 5 | 0.0030198
72238 | 8.68 | 0.8 | 365 | 7.9057 | 0.81473 | 8 | 0.72043
72239 | 7.194 | 0.8 | 365 | 6.5523 | 0.73769 | 7 | 0.28995
72241 | 10.175 | 0.8 | 365 | 9.2673 | 0.91646 | 10 | 0.18379
72240 | 5.4 | 0.8 | 365 | 4.9183 | 0.81561 | 5 | 0.73391
72049 | 10.05 | 0.8 | 365 | 9.1535 | 0.5735 | 9 | 0.72699
72194 | 8.91 | 0.8 | 365 | 8.1152 | 0.44576 | 8 | 0.56094
71924 | 22.8 | 0.8 | 365 | 20.7661 | 0.55481 | 21 | 0.32093
71548 | 10.395 | 0.8 | 365 | 9.4677 | 0.52005 | 9 | 0.98777
72380 | 13.5 | 0.8 | 365 | 12.2957 | 0.039032 | 12 | 0.33476
71303 | 2.61 | 0.8 | 365 | 2.3772 | 0.16088 | 2 | 0.53805
72067 | 9.18 | 0.8 | 365 | 8.3611 | 0.18654 | 8 | 0.54764
72092 | 7.875 | 0.8 | 365 | 7.1725 | 0.6061 | 7 | 0.77861
72221 | 9.156 | 0.8 | 365 | 8.3392 | 0.12069 | 8 | 0.45993
71971 | 9.765 | 0.8 | 365 | 8.8939 | 0.79157 | 9 | 0.68548
72133 | 6.4 | 0.8 | 365 | 5.8291 | 0.55924 | 6 | 0.38833
33969 | 3611.52 | 0.8 | 365 | 3289.3539 | 0.68184 | 3290 | 0.035765
34030 | 2540.16 | 0.8 | 365 | 2313.5647 | 0.26426 | 2313 | 0.82898
29611 | 2197.08 | 0.8 | 365 | 2001.0892 | 0.97899 | 2002 | 0.068209
33871 | 1768.32 | 0.8 | 365 | 1610.5768 | 0.61934 | 1611 | 0.19614
35058 | 476.28 | 0.9 | 365 | 488.0176 | 0.07918 | 488 | 0.096739
65085 | 42.64 | 0.9 | 365 | 43.6908 | 0.61203 | 44 | 0.30286
65264 | 37.12 | 0.7 | 365 | 29.5826 | 0.11317 | 29 | 0.69579
30548 | 1316.7 | 1 | 365 | 1499.0545 | 0.67532 | 1499 | 0.72984
30592 | 2208.46 | 1 | 365 | 2514.3176 | 0.0019084 | 2514 | 0.31948
64967 | 386.59 | 0.7 | 365 | 308.0912 | 0.078108 | 308 | 0.16928
72390 | 5.565 | 1 | 365 | 6.3357 | 0.08539 | 6 | 0.42111
72392 | 9.805 | 1 | 365 | 11.1629 | 0.62664 | 11 | 0.78957
72391 | 6.72 | 0.8 | 365 | 6.1205 | 0.43721 | 6 | 0.55775
72393 | 7.685 | 1 | 365 | 8.7493 | 0.35601 | 9 | 0.10534
72394 | 3.92 | 0.8 | 365 | 3.5703 | 0.75504 | 4 | 0.32535
72395 | 10.335 | 1 | 365 | 11.7663 | 0.4443 | 12 | 0.21063
72396 | 4.2 | 0.8 | 365 | 3.8253 | 0.52325 | 4 | 0.34859
72397 | 3.18 | 1 | 365 | 3.6204 | 0.90594 | 4 | 0.52635
72398 | 5.035 | 1 | 365 | 5.7323 | 0.26773 | 6 | 4.9175e-05
72400 | 5.3 | 1 | 365 | 6.034 | 0.17656 | 6 | 0.21058
72402 | 5.83 | 1 | 365 | 6.6374 | 0.99422 | 7 | 0.63164
72401 | 7.28 | 0.8 | 365 | 6.6306 | 0.97364 | 7 | 0.60423
72399 | 6.16 | 0.8 | 365 | 5.6105 | 0.90077 | 6 | 0.51127
72405 | 5.035 | 1 | 365 | 5.7323 | 0.26773 | 6 | 4.9175e-05
72404 | 4.06 | 0.8 | 365 | 3.6978 | 0.13915 | 3 | 0.83697
72406 | 4.77 | 1 | 365 | 5.4306 | 0.35891 | 5 | 0.78952
72407 | 3.71 | 1 | 365 | 4.2238 | 0.72359 | 4 | 0.9474
72408 | 3.08 | 0.8 | 365 | 2.8052 | 0.45039 | 3 | 0.25563
72409 | 6.095 | 1 | 365 | 6.9391 | 0.90305 | 7 | 0.84216
72410 | 5.035 | 1 | 365 | 5.7323 | 0.26773 | 6 | 4.9175e-05
72411 | 8.7 | 0.8 | 365 | 7.9239 | 0.8696 | 8 | 0.79351
72412 | 3.24 | 0.8 | 365 | 2.951 | 0.88937 | 3 | 0.84034
72413 | 9.275 | 1 | 365 | 10.5595 | 0.80898 | 11 | 0.36851
72414 | 7.95 | 1 | 365 | 9.051 | 0.26484 | 9 | 0.31587
72416 | 3.9 | 0.8 | 365 | 3.5521 | 0.70016 | 4 | 0.25226
72417 | 6.6 | 0.8 | 365 | 6.0112 | 0.10797 | 6 | 0.11922
72419 | 4.675 | 0.8 | 365 | 4.258 | 0.82648 | 5 | 0.084446
72421 | 14 | 0.8 | 365 | 12.7511 | 0.41085 | 13 | 0.16198
72420 | 4.76 | 0.8 | 365 | 4.3354 | 0.059688 | 4 | 0.39507
72423 | 3.78 | 0.8 | 365 | 3.4428 | 0.37093 | 3 | 0.81373
72422 | 6.5 | 0.8 | 365 | 5.9202 | 0.83361 | 6 | 0.75377
72425 | 10.965 | 0.8 | 365 | 9.9869 | 0.083925 | 10 | 0.070791
72427 | 4.5 | 0.8 | 365 | 4.0986 | 0.34634 | 4 | 0.44492
72428 | 5.13 | 0.8 | 365 | 4.6724 | 0.074832 | 4 | 0.74721
72430 | 6.09 | 0.8 | 365 | 5.5467 | 0.70872 | 6 | 0.25546
72429 | 13.8 | 0.8 | 365 | 12.569 | 0.86212 | 13 | 0.43109
72424 | 3.92 | 0.8 | 365 | 3.5703 | 0.75504 | 4 | 0.32535
71730 | 4.88 | 0.8 | 365 | 4.4447 | 0.38892 | 4 | 0.8336
72426 | 7.98 | 0.8 | 365 | 7.2681 | 0.89418 | 8 | 0.16233
72715 | 23.925 | 0.8 | 365 | 21.7908 | 0.6414 | 22 | 0.43216
72549 | 17.49 | 1 | 365 | 19.9123 | 0.98265 | 20 | 0.89491
72329 | 13.495 | 0.8 | 365 | 12.2912 | 0.025314 | 12 | 0.31649
72714 | 13.435 | 0.8 | 365 | 12.2365 | 0.8607 | 13 | 0.097225
72731 | 12.8 | 0.8 | 365 | 11.6582 | 0.11849 | 11 | 0.77666
72564 | 13.8 | 0.8 | 365 | 12.569 | 0.86212 | 13 | 0.43109
72575 | 12.259 | 0.8 | 365 | 11.1654 | 0.63418 | 11 | 0.79962
72667 | 12.16 | 0.8 | 365 | 11.0753 | 0.36257 | 11 | 0.43783
72558 | 12 | 0.8 | 365 | 10.9295 | 0.92358 | 11 | 0.85312
72676 | 11.88 | 0.8 | 365 | 10.8202 | 0.59435 | 11 | 0.41459
71939 | 11.7 | 0.8 | 365 | 10.6563 | 0.10049 | 10 | 0.75679
72723 | 11.445 | 0.8 | 365 | 10.424 | 0.40087 | 10 | 0.82492
72668 | 11.285 | 0.8 | 365 | 10.2783 | 0.96189 | 11 | 0.24021
72742 | 11.34 | 0.8 | 365 | 10.3284 | 0.11279 | 10 | 0.4412
72601 | 12.76 | 0.8 | 365 | 11.6217 | 0.0087443 | 11 | 0.63049
72613 | 11.2 | 0.8 | 365 | 10.2009 | 0.72868 | 10 | 0.92958
72433 | 12 | 0.8 | 365 | 10.9295 | 0.92358 | 11 | 0.85312
37102 | 132.3 | 0.9 | 365 | 135.5604 | 0.35533 | 135 | 0.91576
72480 | 44.37 | 0.6 | 365 | 30.309 | 0.30121 | 30 | 0.61019
72459 | 27.54 | 0.6 | 365 | 18.8125 | 0.66972 | 19 | 0.48219
72432 | 4.06 | 0.8 | 365 | 3.6978 | 0.13915 | 3 | 0.83697
71485 | 8.415 | 0.8 | 365 | 7.6643 | 0.087663 | 7 | 0.752
71499 | 5.4 | 0.8 | 365 | 4.9183 | 0.81561 | 5 | 0.73391
71565 | 7.8 | 0.8 | 365 | 7.1042 | 0.40033 | 7 | 0.50453
72435 | 7.28 | 0.8 | 365 | 6.6306 | 0.97364 | 7 | 0.60423
71551 | 6.3 | 0.8 | 365 | 5.738 | 0.28488 | 6 | 0.022889
36248 | 649.9 | 0.7 | 365 | 517.9349 | 0.20063 | 518 | 0.13553
37113 | 585.9 | 0.9 | 365 | 600.3391 | 0.43074 | 600 | 0.7698
72436 | 3.48 | 0.8 | 365 | 3.1696 | 0.54784 | 3 | 0.71741
71912 | 10.08 | 0.8 | 365 | 9.1808 | 0.65581 | 9 | 0.83662
72244 | 7.56 | 0.8 | 365 | 6.8856 | 0.74186 | 7 | 0.62747
72437 | 4.93 | 0.8 | 365 | 4.4902 | 0.52611 | 5 | 0.016325
71609 | 7.93 | 0.8 | 365 | 7.2226 | 0.757 | 7 | 0.97961
71604 | 5.7 | 0.8 | 365 | 5.1915 | 0.6387 | 5 | 0.83023
72438 | 6.16 | 0.8 | 365 | 5.6105 | 0.90077 | 6 | 0.51127
72439 | 5.04 | 0.8 | 365 | 4.5904 | 0.82791 | 5 | 0.41831
72441 | 4.32 | 0.8 | 365 | 3.9346 | 0.85249 | 4 | 0.78712
72443 | 8.68 | 0.8 | 365 | 7.9057 | 0.81473 | 8 | 0.72043
72445 | 11.2 | 0.8 | 365 | 10.2009 | 0.72868 | 10 | 0.92958
70403 | 6.76 | 1 | 365 | 7.6962 | 0.18369 | 7 | 0.87991
72198 | 4.86 | 1 | 365 | 5.5331 | 0.66756 | 6 | 0.20064
72207 | 10.98 | 0.8 | 365 | 10.0005 | 0.12508 | 10 | 0.12561
72253 | 5.83 | 1 | 365 | 6.6374 | 0.99422 | 7 | 0.63164
72260 | 3.445 | 1 | 365 | 3.9221 | 0.81477 | 4 | 0.73688
72349 | 9.805 | 1 | 365 | 11.1629 | 0.62664 | 11 | 0.78957
72446 | 4.2 | 0.8 | 365 | 3.8253 | 0.52325 | 4 | 0.34859
72447 | 11.2 | 0.8 | 365 | 10.2009 | 0.72868 | 10 | 0.92958
72449 | 10.44 | 0.8 | 365 | 9.5087 | 0.64352 | 10 | 0.15222
72450 | 10.08 | 0.8 | 365 | 9.1808 | 0.65581 | 9 | 0.83662
72451 | 3.92 | 0.8 | 365 | 3.5703 | 0.75504 | 4 | 0.32535
72457 | 9 | 0.8 | 365 | 8.1972 | 0.69269 | 8 | 0.88984
54025 | 3.64 | 1 | 365 | 4.1441 | 0.48353 | 4 | 0.62764
72452 | 7.2 | 0.8 | 365 | 6.5577 | 0.75415 | 7 | 0.31187
65043 | 6.67 | 1 | 365 | 7.5938 | 0.87503 | 8 | 0.46878
72461 | 6.625 | 1 | 365 | 7.5425 | 0.7207 | 8 | 0.26322
72462 | 6.96 | 0.8 | 365 | 6.3391 | 0.095679 | 6 | 0.43481
61108 | 4.42 | 1 | 365 | 5.0321 | 0.15857 | 5 | 0.19071
72465 | 7.02 | 1 | 365 | 7.9922 | 0.075371 | 8 | 0.067596
72467 | 8.12 | 0.8 | 365 | 7.3957 | 0.27829 | 7 | 0.67395
72468 | 5.46 | 1 | 365 | 6.2162 | 0.72529 | 6 | 0.94146
72469 | 10.14 | 1 | 365 | 11.5443 | 0.77554 | 12 | 0.31986
62553 | 3.38 | 1 | 365 | 3.8481 | 0.59185 | 4 | 0.43995
72472 | 6.44 | 0.8 | 365 | 5.8655 | 0.66899 | 6 | 0.53451
72476 | 7.125 | 0.8 | 365 | 6.4894 | 0.54838 | 7 | 0.037792
72477 | 3.705 | 0.8 | 365 | 3.3745 | 0.16516 | 3 | 0.53965
72478 | 6.5 | 0.8 | 365 | 5.9202 | 0.83361 | 6 | 0.75377
72481 | 24.48 | 0.8 | 365 | 22.2963 | 0.16411 | 22 | 0.46037
72485 | 7.41 | 0.8 | 365 | 6.749 | 0.33031 | 7 | 0.079303
72486 | 8.99 | 0.8 | 365 | 8.188 | 0.66525 | 8 | 0.8533
72487 | 7 | 0.8 | 365 | 6.3756 | 0.20542 | 6 | 0.58099
72488 | 6.09 | 0.8 | 365 | 5.5467 | 0.70872 | 6 | 0.25546
72489 | 2.85 | 0.8 | 365 | 2.5958 | 0.81935 | 3 | 0.41512
72490 | 4.56 | 0.8 | 365 | 4.1532 | 0.51096 | 4 | 0.66419
72491 | 6.36 | 1 | 365 | 7.2408 | 0.81187 | 8 | 0.052694
72494 | 5.83 | 1 | 365 | 6.6374 | 0.99422 | 7 | 0.63164
72495 | 8.745 | 1 | 365 | 9.9561 | 0.99133 | 10 | 0.94745
72496 | 5.565 | 1 | 365 | 6.3357 | 0.08539 | 6 | 0.42111
72497 | 8.745 | 1 | 365 | 9.9561 | 0.99133 | 10 | 0.94745
72498 | 6.89 | 1 | 365 | 7.8442 | 0.62953 | 8 | 0.47375
72499 | 6.095 | 1 | 365 | 6.9391 | 0.90305 | 7 | 0.84216
34413 | 544.68 | 1 | 365 | 620.1147 | 0.0018472 | 620 | 0.11654
72500 | 9.805 | 1 | 365 | 11.1629 | 0.62664 | 11 | 0.78957
72501 | 6.095 | 1 | 365 | 6.9391 | 0.90305 | 7 | 0.84216
72502 | 6.625 | 1 | 365 | 7.5425 | 0.7207 | 8 | 0.26322
72503 | 9.54 | 0.8 | 365 | 8.689 | 0.17425 | 8 | 0.86323
72504 | 4.77 | 0.8 | 365 | 4.3445 | 0.087125 | 4 | 0.43162
72505 | 5.13 | 0.8 | 365 | 4.6724 | 0.074832 | 4 | 0.74721
72506 | 6.67 | 0.8 | 365 | 6.075 | 0.30003 | 6 | 0.37503
72508 | 7.685 | 0.8 | 365 | 6.9995 | 0.084812 | 7 | 0.084271
72509 | 8.41 | 0.8 | 365 | 7.6598 | 0.073945 | 7 | 0.73373
72511 | 4.93 | 0.8 | 365 | 4.4902 | 0.52611 | 5 | 0.016325
72512 | 2.52 | 0.8 | 365 | 2.2952 | 0.91395 | 3 | 0.20916
72513 | 6.96 | 0.8 | 365 | 6.3391 | 0.095679 | 6 | 0.43481
72515 | 9.405 | 0.8 | 365 | 8.566 | 0.80386 | 9 | 0.36988
72514 | 6.89 | 1 | 365 | 7.8442 | 0.62953 | 8 | 0.47375
72516 | 9.52 | 0.8 | 365 | 8.6708 | 0.11938 | 8 | 0.79014
72518 | 9.54 | 0.8 | 365 | 8.689 | 0.17425 | 8 | 0.86323
72520 | 6.67 | 0.8 | 365 | 6.075 | 0.30003 | 6 | 0.37503
72521 | 6.625 | 0.8 | 365 | 6.034 | 0.17656 | 6 | 0.21058
72522 | 4.48 | 0.8 | 365 | 4.0804 | 0.29147 | 4 | 0.37183
72519 | 8.1 | 0.8 | 365 | 7.3774 | 0.22342 | 7 | 0.60086
72525 | 3.99 | 0.8 | 365 | 3.6341 | 0.94709 | 4 | 0.58116
72523 | 8.215 | 0.8 | 365 | 7.4822 | 0.53894 | 8 | 0.021117
72524 | 8.64 | 0.8 | 365 | 7.8693 | 0.70498 | 8 | 0.57425
72526 | 7.695 | 0.8 | 365 | 7.0086 | 0.11225 | 7 | 0.12081
72528 | 3.71 | 0.8 | 365 | 3.379 | 0.17887 | 3 | 0.55792
72529 | 5.985 | 0.8 | 365 | 5.4511 | 0.42064 | 5 | 0.87174
72530 | 3.92 | 0.8 | 365 | 3.5703 | 0.75504 | 4 | 0.32535
72531 | 2.7 | 0.8 | 365 | 2.4591 | 0.40781 | 2 | 0.86695
72532 | 7.28 | 0.8 | 365 | 6.6306 | 0.97364 | 7 | 0.60423
72403 | 9.01 | 1 | 365 | 10.2578 | 0.90016 | 11 | 0.15798
72507 | 7.83 | 0.8 | 365 | 7.1315 | 0.48264 | 7 | 0.61416
68105 | 5.13 | 0.8 | 365 | 4.6724 | 0.074832 | 4 | 0.74721
72534 | 9.805 | 0.8 | 365 | 8.9303 | 0.90131 | 9 | 0.83166
72536 | 3.77 | 0.8 | 365 | 3.4337 | 0.34349 | 3 | 0.77719
72537 | 10.15 | 0.8 | 365 | 9.2446 | 0.84786 | 10 | 0.092433
72538 | 4.42 | 0.8 | 365 | 4.0257 | 0.12685 | 4 | 0.15257
72539 | 7 | 0.8 | 365 | 6.3756 | 0.20542 | 6 | 0.58099
72540 | 3.99 | 0.8 | 365 | 3.6341 | 0.94709 | 4 | 0.58116
72541 | 10.15 | 0.8 | 365 | 9.2446 | 0.84786 | 10 | 0.092433
72543 | 7.695 | 0.8 | 365 | 7.0086 | 0.11225 | 7 | 0.12081
72544 | 4.56 | 0.8 | 365 | 4.1532 | 0.51096 | 4 | 0.66419
72545 | 11.02 | 0.8 | 365 | 10.037 | 0.23482 | 10 | 0.27178
72547 | 5.51 | 0.8 | 365 | 5.0185 | 0.11741 | 5 | 0.13589
72550 | 7.42 | 0.8 | 365 | 6.7581 | 0.35775 | 7 | 0.11585
72551 | 9.275 | 0.8 | 365 | 8.4476 | 0.44719 | 8 | 0.89481
72552 | 6.3 | 0.8 | 365 | 5.738 | 0.28488 | 6 | 0.022889
72554 | 9.805 | 0.8 | 365 | 8.9303 | 0.90131 | 9 | 0.83166
72553 | 8.64 | 0.8 | 365 | 7.8693 | 0.70498 | 8 | 0.57425
72556 | 8.48 | 0.8 | 365 | 7.7235 | 0.266 | 7 | 0.98954
72557 | 7.42 | 0.8 | 365 | 6.7581 | 0.35775 | 7 | 0.11585
72559 | 5.565 | 0.8 | 365 | 5.0686 | 0.26831 | 5 | 0.33689
72560 | 7.42 | 0.8 | 365 | 6.7581 | 0.35775 | 7 | 0.11585
72562 | 7.155 | 0.8 | 365 | 6.5167 | 0.63069 | 7 | 0.14742
72563 | 8.12 | 0.8 | 365 | 7.3957 | 0.27829 | 7 | 0.67395
72565 | 8.4 | 0.8 | 365 | 7.6507 | 0.046509 | 7 | 0.69719
72566 | 6.625 | 0.8 | 365 | 6.034 | 0.17656 | 6 | 0.21058
72567 | 6.9 | 0.8 | 365 | 6.2845 | 0.93106 | 7 | 0.21555
72569 | 1.8 | 0.8 | 365 | 1.6394 | 0.93854 | 2 | 0.57797
72570 | 6.84 | 0.8 | 365 | 6.2298 | 0.76644 | 6 | 0.99628
72572 | 6.9 | 0.8 | 365 | 6.2845 | 0.93106 | 7 | 0.21555
72568 | 9.52 | 0.8 | 365 | 8.6708 | 0.11938 | 8 | 0.79014
72578 | 8.4 | 0.8 | 365 | 7.6507 | 0.046509 | 7 | 0.69719
72580 | 8.91 | 0.8 | 365 | 8.1152 | 0.44576 | 8 | 0.56094
72576 | 9.88 | 0.8 | 365 | 8.9987 | 0.10708 | 9 | 0.10574
72581 | 6.24 | 1 | 365 | 7.1042 | 0.40033 | 7 | 0.50453
72582 | 7.59 | 0.8 | 365 | 6.9129 | 0.82417 | 7 | 0.7371
72586 | 5.22 | 0.8 | 365 | 4.7543 | 0.32176 | 5 | 0.076108
72585 | 5.1 | 0.8 | 365 | 4.6451 | 0.99252 | 5 | 0.63758
72590 | 3.6 | 0.8 | 365 | 3.2789 | 0.87708 | 4 | 0.15594
72592 | 12.095 | 0.8 | 365 | 11.0161 | 0.18423 | 11 | 0.20029
72593 | 3.36 | 0.8 | 365 | 3.0603 | 0.2186 | 3 | 0.27887
72597 | 6.48 | 0.8 | 365 | 5.902 | 0.77874 | 6 | 0.68069
72603 | 9.81 | 0.8 | 365 | 8.9349 | 0.91503 | 9 | 0.84993
72604 | 7.56 | 0.8 | 365 | 6.8856 | 0.74186 | 7 | 0.62747
72607 | 9.24 | 0.8 | 365 | 8.4157 | 0.35116 | 8 | 0.7669
72608 | 7 | 0.8 | 365 | 6.3756 | 0.20542 | 6 | 0.58099
72609 | 9.28 | 0.8 | 365 | 8.4522 | 0.4609 | 8 | 0.91308
72610 | 2.6 | 0.8 | 365 | 2.3681 | 0.13344 | 2 | 0.50151
72611 | 4.32 | 0.8 | 365 | 3.9346 | 0.85249 | 4 | 0.78712
72612 | 6.4 | 0.8 | 365 | 5.8291 | 0.55924 | 6 | 0.38833
72605 | 5.5 | 0.8 | 365 | 5.0094 | 0.089976 | 5 | 0.099348
72614 | 6 | 0.8 | 365 | 5.4648 | 0.46179 | 5 | 0.92656
72615 | 6 | 0.8 | 365 | 5.4648 | 0.46179 | 5 | 0.92656
72616 | 9.69 | 0.8 | 365 | 8.8256 | 0.58579 | 9 | 0.4114
72617 | 4.8 | 0.8 | 365 | 4.3718 | 0.16943 | 4 | 0.54125
72618 | 9.86 | 0.8 | 365 | 8.9804 | 0.052212 | 9 | 0.032649
72619 | 8.12 | 0.8 | 365 | 7.3957 | 0.27829 | 7 | 0.67395
72623 | 4.875 | 0.8 | 365 | 4.4401 | 0.37521 | 4 | 0.81533
72624 | 9.18 | 0.8 | 365 | 8.3611 | 0.18654 | 8 | 0.54764
66282 | 10.8 | 1 | 365 | 12.2957 | 0.039032 | 12 | 0.33476
72625 | 7.59 | 0.8 | 365 | 6.9129 | 0.82417 | 7 | 0.7371
72626 | 4.48 | 0.8 | 365 | 4.0804 | 0.29147 | 4 | 0.37183
72627 | 9.92 | 0.8 | 365 | 9.0351 | 0.21683 | 9 | 0.25191
72629 | 10.08 | 0.8 | 365 | 9.1808 | 0.65581 | 9 | 0.83662
72630 | 8.32 | 0.8 | 365 | 7.5778 | 0.82702 | 8 | 0.40483
72635 | 7.28 | 0.8 | 365 | 6.6306 | 0.97364 | 7 | 0.60423
72637 | 6.72 | 0.8 | 365 | 6.1205 | 0.43721 | 6 | 0.55775
72636 | 4.76 | 0.8 | 365 | 4.3354 | 0.059688 | 4 | 0.39507
72638 | 9.52 | 0.8 | 365 | 8.6708 | 0.11938 | 8 | 0.79014
72639 | 3.92 | 0.8 | 365 | 3.5703 | 0.75504 | 4 | 0.32535
72640 | 7.5 | 0.8 | 365 | 6.831 | 0.57724 | 7 | 0.4082
72641 | 7.41 | 0.8 | 365 | 6.749 | 0.33031 | 7 | 0.079303
72644 | 3.92 | 0.8 | 365 | 3.5703 | 0.75504 | 4 | 0.32535
72645 | 5.2 | 0.8 | 365 | 4.7361 | 0.26689 | 5 | 0.0030198
72649 | 5.72 | 0.8 | 365 | 5.2097 | 0.69358 | 5 | 0.90332
72650 | 6.6 | 0.8 | 365 | 6.0112 | 0.10797 | 6 | 0.11922
72651 | 10.89 | 0.8 | 365 | 9.9186 | 0.87815 | 10 | 0.79671
72652 | 11.16 | 0.8 | 365 | 10.1645 | 0.61893 | 10 | 0.7834
72653 | 3.24 | 0.8 | 365 | 2.951 | 0.88937 | 3 | 0.84034
72654 | 9.1 | 0.8 | 365 | 8.2882 | 0.96705 | 9 | 0.25528
72657 | 7.8 | 0.8 | 365 | 7.1042 | 0.40033 | 7 | 0.50453
72658 | 4.64 | 0.8 | 365 | 4.2261 | 0.73045 | 4 | 0.95654
72659 | 6.72 | 0.8 | 365 | 6.1205 | 0.43721 | 6 | 0.55775
43640 | 4.2 | 0.8 | 365 | 3.8253 | 0.52325 | 4 | 0.34859
72660 | 10.08 | 0.8 | 365 | 9.1808 | 0.65581 | 9 | 0.83662
72661 | 8.82 | 1 | 365 | 10.0415 | 0.24854 | 10 | 0.29006
72662 | 10.8 | 0.8 | 365 | 9.8366 | 0.63123 | 10 | 0.46781
72663 | 8.64 | 0.8 | 365 | 7.8693 | 0.70498 | 8 | 0.57425
72664 | 4.2 | 0.8 | 365 | 3.8253 | 0.52325 | 4 | 0.34859
72665 | 7.59 | 0.8 | 365 | 6.9129 | 0.82417 | 7 | 0.7371
72666 | 7.2 | 0.8 | 365 | 6.5577 | 0.75415 | 7 | 0.31187
72672 | 6.9 | 0.8 | 365 | 6.2845 | 0.93106 | 7 | 0.21555
72673 | 3.18 | 0.8 | 365 | 2.8963 | 0.72475 | 3 | 0.62108
72675 | 4.8 | 0.8 | 365 | 4.3718 | 0.16943 | 4 | 0.54125
72679 | 9.24 | 0.8 | 365 | 8.4157 | 0.35116 | 8 | 0.7669
72680 | 8.28 | 0.8 | 365 | 7.5414 | 0.71727 | 8 | 0.25865
72682 | 8.28 | 0.8 | 365 | 7.5414 | 0.71727 | 8 | 0.25865
72684 | 6.6 | 0.8 | 365 | 6.0112 | 0.10797 | 6 | 0.11922
72685 | 4.76 | 0.8 | 365 | 4.3354 | 0.059688 | 4 | 0.39507
72687 | 7.2 | 0.8 | 365 | 6.5577 | 0.75415 | 7 | 0.31187
72688 | 4.48 | 0.8 | 365 | 4.0804 | 0.29147 | 4 | 0.37183
72691 | 6.095 | 0.8 | 365 | 5.5513 | 0.72244 | 6 | 0.27373
72692 | 7.245 | 0.8 | 365 | 6.5987 | 0.87761 | 7 | 0.47632
72693 | 7.8 | 0.8 | 365 | 7.1042 | 0.40033 | 7 | 0.50453
72694 | 8.04 | 0.8 | 365 | 7.3228 | 0.058801 | 7 | 0.38159
72696 | 7.2 | 0.8 | 365 | 6.5577 | 0.75415 | 7 | 0.31187
72697 | 6.16 | 0.8 | 365 | 5.6105 | 0.90077 | 6 | 0.51127
72699 | 3.92 | 0.8 | 365 | 3.5703 | 0.75504 | 4 | 0.32535
72700 | 5.13 | 0.8 | 365 | 4.6724 | 0.074832 | 4 | 0.74721
72702 | 10.36 | 0.8 | 365 | 9.4358 | 0.42403 | 9 | 0.85986
72703 | 5.4 | 0.8 | 365 | 4.9183 | 0.81561 | 5 | 0.73391
72704 | 9.135 | 0.8 | 365 | 8.3201 | 0.063078 | 8 | 0.38319
72705 | 8.91 | 0.8 | 365 | 8.1152 | 0.44576 | 8 | 0.56094
72709 | 9.6 | 0.8 | 365 | 8.7436 | 0.33887 | 9 | 0.082498
72708 | 3 | 0.8 | 365 | 2.7324 | 0.2309 | 2 | 0.96328
72711 | 10.725 | 0.8 | 365 | 9.7683 | 0.42545 | 10 | 0.19373
72712 | 7.8 | 0.8 | 365 | 7.1042 | 0.40033 | 7 | 0.50453
72713 | 9.135 | 0.8 | 365 | 8.3201 | 0.063078 | 8 | 0.38319
72716 | 4.095 | 0.8 | 365 | 3.7297 | 0.23517 | 3 | 0.96488
72717 | 5.44 | 0.8 | 365 | 4.9547 | 0.92536 | 5 | 0.88008
72718 | 6.76 | 0.8 | 365 | 6.157 | 0.54695 | 6 | 0.70393
72719 | 8.7 | 0.8 | 365 | 7.9239 | 0.8696 | 8 | 0.79351
72720 | 4.2 | 0.8 | 365 | 3.8253 | 0.52325 | 4 | 0.34859
72721 | 6 | 0.8 | 365 | 5.4648 | 0.46179 | 5 | 0.92656
72724 | 7.194 | 0.8 | 365 | 6.5523 | 0.73769 | 7 | 0.28995
72725 | 9.6 | 0.8 | 365 | 8.7436 | 0.33887 | 9 | 0.082498
72726 | 8.215 | 0.8 | 365 | 7.4822 | 0.53894 | 8 | 0.021117
72727 | 8.64 | 0.8 | 365 | 7.8693 | 0.70498 | 8 | 0.57425
72728 | 4.64 | 0.8 | 365 | 4.2261 | 0.73045 | 4 | 0.95654
72729 | 7.26 | 0.8 | 365 | 6.6124 | 0.91877 | 7 | 0.53114
72730 | 5.88 | 0.8 | 365 | 5.3555 | 0.13256 | 5 | 0.48803
71466 | 5.3 | 0.8 | 365 | 4.8272 | 0.54125 | 5 | 0.36846
72733 | 4.94 | 0.8 | 365 | 4.4993 | 0.55354 | 5 | 0.052869
72734 | 9.6 | 0.8 | 365 | 8.7436 | 0.33887 | 9 | 0.082498
72737 | 8.12 | 0.8 | 365 | 7.3957 | 0.27829 | 7 | 0.67395
72738 | 7.56 | 0.8 | 365 | 6.8856 | 0.74186 | 7 | 0.62747
72739 | 8.96 | 0.8 | 365 | 8.1607 | 0.58294 | 8 | 0.74366
72740 | 3.92 | 0.8 | 365 | 3.5703 | 0.75504 | 4 | 0.32535
72741 | 9.52 | 0.8 | 365 | 8.6708 | 0.11938 | 8 | 0.79014
72743 | 3.92 | 0.8 | 365 | 3.5703 | 0.75504 | 4 | 0.32535
72744 | 9.805 | 0.8 | 365 | 8.9303 | 0.90131 | 9 | 0.83166
72745 | 10.675 | 0.8 | 365 | 9.7227 | 0.28827 | 10 | 0.011007
72746 | 6.75 | 1 | 365 | 7.6848 | 0.1494 | 7 | 0.83423
72747 | 6.885 | 1 | 365 | 7.8385 | 0.61238 | 8 | 0.45091
72748 | 6.375 | 1 | 365 | 7.2579 | 0.86332 | 8 | 0.12121
72749 | 6.44 | 0.8 | 365 | 5.8655 | 0.66899 | 6 | 0.53451
72751 | 11.18 | 0.8 | 365 | 10.1827 | 0.67381 | 10 | 0.85649
72756 | 5.46 | 0.8 | 365 | 4.9729 | 0.98023 | 5 | 0.95317
72755 | 4.575 | 0.8 | 365 | 4.1669 | 0.55212 | 4 | 0.719
72757 | 6.27 | 0.8 | 365 | 5.7107 | 0.20257 | 5 | 0.91326
72759 | 8.835 | 0.8 | 365 | 8.0469 | 0.23999 | 8 | 0.28686
72758 | 8.505 | 0.8 | 365 | 7.7463 | 0.33459 | 8 | 0.080901
72761 | 4.64 | 0.8 | 365 | 4.2261 | 0.73045 | 4 | 0.95654
72760 | 6.03 | 0.8 | 365 | 5.4921 | 0.5441 | 6 | 0.036194
72762 | 4.5 | 0.8 | 365 | 4.0986 | 0.34634 | 4 | 0.44492
72764 | 2.85 | 0.8 | 365 | 2.5958 | 0.81935 | 3 | 0.41512
72765 | 11.8 | 0.8 | 365 | 10.7474 | 0.37486 | 11 | 0.12224
72766 | 5.22 | 0.8 | 365 | 4.7543 | 0.32176 | 5 | 0.076108
72482 | 46.92 | 0.6 | 365 | 32.0509 | 0.54841 | 32 | 0.59928
72767 | 10.5 | 0.8 | 365 | 9.5633 | 0.80814 | 10 | 0.37148
72768 | 9 | 0.8 | 365 | 8.1972 | 0.69269 | 8 | 0.88984
72772 | 10.8 | 0.8 | 365 | 9.8366 | 0.63123 | 10 | 0.46781
72577 | 13.8 | 0.8 | 365 | 12.569 | 0.86212 | 13 | 0.43109
72774 | 3.08 | 0.8 | 365 | 2.8052 | 0.45039 | 3 | 0.25563
72775 | 10.92 | 0.8 | 365 | 9.9459 | 0.96046 | 10 | 0.90634
30761 | 1961.82 | 0.8 | 365 | 1786.8156 | 0.51213 | 1787 | 0.32774
72776 | 8.68 | 0.8 | 365 | 7.9057 | 0.81473 | 8 | 0.72043
72779 | 8.7 | 0.8 | 365 | 7.9239 | 0.8696 | 8 | 0.79351
72781 | 9.9 | 0.8 | 365 | 9.0169 | 0.16196 | 9 | 0.17883
72782 | 8.1 | 0.8 | 365 | 7.3774 | 0.22342 | 7 | 0.60086
72783 | 6.4 | 0.8 | 365 | 5.8291 | 0.55924 | 6 | 0.38833
72786 | 11.285 | 0.8 | 365 | 10.2783 | 0.96189 | 11 | 0.24021
51384 | 586.5 | 0.7 | 365 | 467.4085 | 0.99765 | 468 | 0.40619
65077 | 67.52 | 0.7 | 365 | 53.8098 | 0.093779 | 53 | 0.90354
72788 | 6.96 | 0.8 | 365 | 6.3391 | 0.095679 | 6 | 0.43481
64273 | 124.74 | 0.9 | 365 | 127.8141 | 0.020738 | 127 | 0.83486
72790 | 9.24 | 0.8 | 365 | 8.4157 | 0.35116 | 8 | 0.7669
72791 | 5.94 | 0.8 | 365 | 5.4101 | 0.29717 | 5 | 0.7073
72792 | 4.59 | 0.8 | 365 | 4.1805 | 0.59327 | 4 | 0.77382
72793 | 3.08 | 0.8 | 365 | 2.8052 | 0.45039 | 3 | 0.25563
72795 | 5.795 | 0.8 | 365 | 5.2781 | 0.89935 | 6 | 0.1774
72796 | 9.6 | 0.8 | 365 | 8.7436 | 0.33887 | 9 | 0.082498
72797 | 10.05 | 0.8 | 365 | 9.1535 | 0.5735 | 9 | 0.72699
72799 | 5.8 | 0.8 | 365 | 5.2826 | 0.91307 | 6 | 0.19568
72800 | 10.08 | 0.8 | 365 | 9.1808 | 0.65581 | 9 | 0.83662
72801 | 9.945 | 0.8 | 365 | 9.0579 | 0.28542 | 9 | 0.34328
72803 | 11.2 | 0.8 | 365 | 10.2009 | 0.72868 | 10 | 0.92958
72805 | 3.92 | 0.8 | 365 | 3.5703 | 0.75504 | 4 | 0.32535
72804 | 7.8 | 0.8 | 365 | 7.1042 | 0.40033 | 7 | 0.50453
72806 | 3.3 | 0.8 | 365 | 3.0056 | 0.053986 | 3 | 0.059609
72809 | 3.42 | 0.8 | 365 | 3.1149 | 0.38322 | 3 | 0.49814
72808 | 10.71 | 0.8 | 365 | 9.7546 | 0.3843 | 10 | 0.13891
72810 | 7.14 | 0.8 | 365 | 6.5031 | 0.58953 | 7 | 0.092608
72811 | 5.04 | 0.8 | 365 | 4.5904 | 0.82791 | 5 | 0.41831
72813 | 7.848 | 0.8 | 365 | 7.1479 | 0.53202 | 7 | 0.67994
69822 | 8.745 | 0.8 | 365 | 7.9649 | 0.99306 | 8 | 0.95796
70295 | 8.745 | 0.8 | 365 | 7.9649 | 0.99306 | 8 | 0.95796
63323 | 2170.35 | 0.65 | 365 | 1606.1042 | 0.14639 | 1606 | 0.25062
26350 | 1185.6 | 1 | 365 | 1349.798 | 0.062624 | 1349 | 0.86064
21585 | 1316.7 | 1 | 365 | 1499.0545 | 0.67532 | 1499 | 0.72984
72492 | 4.64 | 0.8 | 365 | 4.2261 | 0.73045 | 4 | 0.95654
72484 | 5.22 | 0.8 | 365 | 4.7543 | 0.32176 | 5 | 0.076108
72431 | 4.64 | 0.8 | 365 | 4.2261 | 0.73045 | 4 | 0.95654
51515 | 338.52 | 0.9 | 365 | 346.8626 | 0.87109 | 347 | 0.73366
72493 | 3.9 | 0.8 | 365 | 3.5521 | 0.70016 | 4 | 0.25226
70784 | 9.28 | 0.8 | 365 | 8.4522 | 0.4609 | 8 | 0.91308
72821 | 8.48 | 0.8 | 365 | 7.7235 | 0.266 | 7 | 0.98954
72822 | 7.68 | 0.8 | 365 | 6.9949 | 0.071094 | 7 | 0.065998
72048 | 12.395 | 0.8 | 365 | 11.2893 | 0.0073186 | 11 | 0.29662
72823 | 5.6 | 0.8 | 365 | 5.1005 | 0.36434 | 5 | 0.46479
72824 | 10.08 | 0.8 | 365 | 9.1808 | 0.65581 | 9 | 0.83662
72826 | 4.48 | 0.8 | 365 | 4.0804 | 0.29147 | 4 | 0.37183
72828 | 6.7 | 0.8 | 365 | 6.1023 | 0.38233 | 6 | 0.48466
72830 | 7.28 | 0.8 | 365 | 6.6306 | 0.97364 | 7 | 0.60423
72831 | 10.66 | 0.8 | 365 | 9.7091 | 0.24712 | 9 | 0.95619
72832 | 9.28 | 0.8 | 365 | 8.4522 | 0.4609 | 8 | 0.91308
72833 | 10.2 | 0.8 | 365 | 9.2901 | 0.98505 | 10 | 0.27515
72834 | 4.59 | 0.8 | 365 | 4.1805 | 0.59327 | 4 | 0.77382
72839 | 6.48 | 0.8 | 365 | 5.902 | 0.77874 | 6 | 0.68069
72841 | 8.96 | 0.8 | 365 | 8.1607 | 0.58294 | 8 | 0.74366
72842 | 8.7 | 0.8 | 365 | 7.9239 | 0.8696 | 8 | 0.79351
72843 | 4.845 | 0.8 | 365 | 4.4128 | 0.2929 | 4 | 0.7057
72844 | 4.56 | 0.8 | 365 | 4.1532 | 0.51096 | 4 | 0.66419
72848 | 11.1 | 0.8 | 365 | 10.1098 | 0.45432 | 10 | 0.56414
72847 | 6.6 | 0.8 | 365 | 6.0112 | 0.10797 | 6 | 0.11922
72849 | 6.71 | 0.8 | 365 | 6.1114 | 0.40977 | 6 | 0.5212
72845 | 9.24 | 0.8 | 365 | 8.4157 | 0.35116 | 8 | 0.7669
67722 | 9.45 | 0.8 | 365 | 8.607 | 0.92732 | 9 | 0.53433
69768 | 5.3 | 0.8 | 365 | 4.8272 | 0.54125 | 5 | 0.36846
70265 | 9.805 | 0.8 | 365 | 8.9303 | 0.90131 | 9 | 0.83166
72851 | 3.92 | 0.8 | 365 | 3.5703 | 0.75504 | 4 | 0.32535
72052 | 9.6 | 0.8 | 365 | 8.7436 | 0.33887 | 9 | 0.082498
72852 | 4.76 | 0.8 | 365 | 4.3354 | 0.059688 | 4 | 0.39507
72853 | 14.04 | 0.8 | 365 | 12.7876 | 0.52059 | 13 | 0.30815
72854 | 12.76 | 0.8 | 365 | 11.6217 | 0.0087443 | 11 | 0.63049
72855 | 3.19 | 0.8 | 365 | 2.9054 | 0.75219 | 3 | 0.65762
72857 | 3.64 | 0.8 | 365 | 3.3153 | 0.98682 | 4 | 0.30211
72856 | 5.865 | 0.8 | 365 | 5.3418 | 0.091402 | 5 | 0.43321
72483 | 9 | 0.8 | 365 | 8.1972 | 0.69269 | 8 | 0.88984
72858 | 5.88 | 0.8 | 365 | 5.3555 | 0.13256 | 5 | 0.48803
72859 | 5.4 | 0.8 | 365 | 4.9183 | 0.81561 | 5 | 0.73391
72860 | 7.56 | 0.8 | 365 | 6.8856 | 0.74186 | 7 | 0.62747
72861 | 11.48 | 0.8 | 365 | 10.4559 | 0.4969 | 10 | 0.95282
68320 | 4.2 | 0.8 | 365 | 3.8253 | 0.52325 | 4 | 0.34859
72864 | 10.08 | 0.8 | 365 | 9.1808 | 0.65581 | 9 | 0.83662
72862 | 5.886 | 0.8 | 365 | 5.3609 | 0.14902 | 5 | 0.50996
72866 | 7.848 | 0.8 | 365 | 7.1479 | 0.53202 | 7 | 0.67994
72867 | 11.52 | 0.8 | 365 | 10.4924 | 0.60664 | 11 | 0.098998
72872 | 5.886 | 0.8 | 365 | 5.3609 | 0.14902 | 5 | 0.50996
72028 | 4.94 | 0.8 | 365 | 4.4993 | 0.55354 | 5 | 0.052869
72475 | 7.2 | 0.8 | 365 | 6.5577 | 0.75415 | 7 | 0.31187
72517 | 3.99 | 0.8 | 365 | 3.6341 | 0.94709 | 4 | 0.58116
72880 | 8.96 | 0.8 | 365 | 8.1607 | 0.58294 | 8 | 0.74366
72881 | 8.96 | 0.8 | 365 | 8.1607 | 0.58294 | 8 | 0.74366
72283 | 6.36 | 1 | 365 | 7.2408 | 0.81187 | 8 | 0.052694
72362 | 3.3 | 0.8 | 365 | 3.0056 | 0.053986 | 3 | 0.059609
72284 | 3.18 | 1 | 365 | 3.6204 | 0.90594 | 4 | 0.52635
72510 | 4.77 | 0.8 | 365 | 4.3445 | 0.087125 | 4 | 0.43162
72874 | 9.45 | 0.8 | 365 | 8.607 | 0.92732 | 9 | 0.53433
72882 | 5.4 | 0.8 | 365 | 4.9183 | 0.81561 | 5 | 0.73391
72883 | 3 | 0.8 | 365 | 2.7324 | 0.2309 | 2 | 0.96328
72886 | 12.395 | 0.8 | 365 | 11.2893 | 0.0073186 | 11 | 0.29662
72887 | 5.51 | 0.8 | 365 | 5.0185 | 0.11741 | 5 | 0.13589
72888 | 10.36 | 0.8 | 365 | 9.4358 | 0.42403 | 9 | 0.85986
72890 | 3.64 | 0.8 | 365 | 3.3153 | 0.98682 | 4 | 0.30211
72889 | 6.72 | 0.8 | 365 | 6.1205 | 0.43721 | 6 | 0.55775
72892 | 2.4 | 0.8 | 365 | 2.1859 | 0.58472 | 2 | 0.77062
72542 | 4.275 | 0.8 | 365 | 3.8936 | 0.72903 | 4 | 0.62267
72546 | 5.985 | 0.8 | 365 | 5.4511 | 0.42064 | 5 | 0.87174
72893 | 9.6 | 0.8 | 365 | 8.7436 | 0.33887 | 9 | 0.082498
72894 | 3.6 | 0.8 | 365 | 3.2789 | 0.87708 | 4 | 0.15594
72895 | 2.34 | 0.8 | 365 | 2.1313 | 0.4201 | 2 | 0.55136
72324 | 24.57 | 0.8 | 365 | 22.3782 | 0.41104 | 22 | 0.78927
72896 | 13.545 | 0.8 | 365 | 12.3367 | 0.1625 | 12 | 0.49921
72897 | 9.52 | 0.8 | 365 | 8.6708 | 0.11938 | 8 | 0.79014
72899 | 3.08 | 0.8 | 365 | 2.8052 | 0.45039 | 3 | 0.25563
72901 | 12.19 | 0.8 | 365 | 11.1026 | 0.44487 | 11 | 0.54746
72902 | 6.72 | 0.8 | 365 | 6.1205 | 0.43721 | 6 | 0.55775
72903 | 8.12 | 0.8 | 365 | 7.3957 | 0.27829 | 7 | 0.67395
72904 | 9.24 | 0.8 | 365 | 8.4157 | 0.35116 | 8 | 0.7669
72905 | 4.35 | 0.8 | 365 | 3.962 | 0.9348 | 4 | 0.89676
72906 | 8.12 | 0.8 | 365 | 7.3957 | 0.27829 | 7 | 0.67395
72908 | 8.265 | 0.8 | 365 | 7.5277 | 0.67612 | 8 | 0.20384
72909 | 8.8 | 0.8 | 365 | 8.015 | 0.14396 | 8 | 0.15896
72911 | 14.04 | 0.8 | 365 | 12.7876 | 0.52059 | 13 | 0.30815
72912 | 4.8 | 0.8 | 365 | 4.3718 | 0.16943 | 4 | 0.54125
72913 | 6 | 0.8 | 365 | 5.4648 | 0.46179 | 5 | 0.92656
72915 | 13.77 | 0.8 | 365 | 12.5416 | 0.77981 | 13 | 0.32146
72916 | 4.5 | 0.8 | 365 | 4.0986 | 0.34634 | 4 | 0.44492
72917 | 2.7 | 0.8 | 365 | 2.4591 | 0.40781 | 2 | 0.86695
72573 | 3 | 0.8 | 365 | 2.7324 | 0.2309 | 2 | 0.96328
72588 | 3.12 | 0.8 | 365 | 2.8417 | 0.56013 | 3 | 0.40181
72571 | 6.3 | 0.8 | 365 | 5.738 | 0.28488 | 6 | 0.022889
72589 | 6.3 | 0.8 | 365 | 5.738 | 0.28488 | 6 | 0.022889
72594 | 6 | 0.8 | 365 | 5.4648 | 0.46179 | 5 | 0.92656
72584 | 7.32 | 0.8 | 365 | 6.667 | 0.083386 | 6 | 0.7504
72587 | 3.6 | 0.8 | 365 | 3.2789 | 0.87708 | 4 | 0.15594
72579 | 5.1 | 0.8 | 365 | 4.6451 | 0.99252 | 5 | 0.63758
72591 | 4.5 | 0.8 | 365 | 4.0986 | 0.34634 | 4 | 0.44492
72918 | 8.96 | 0.8 | 365 | 8.1607 | 0.58294 | 8 | 0.74366
72919 | 2.86 | 0.8 | 365 | 2.6049 | 0.84679 | 3 | 0.45166
72920 | 4.93 | 0.8 | 365 | 4.4902 | 0.52611 | 5 | 0.016325
72138 | 6.75 | 0.8 | 365 | 6.1479 | 0.51952 | 6 | 0.66738
72191 | 8.96 | 0.8 | 365 | 8.1607 | 0.58294 | 8 | 0.74366
72923 | 6.44 | 0.8 | 365 | 5.8655 | 0.66899 | 6 | 0.53451
72924 | 3.92 | 0.8 | 365 | 3.5703 | 0.75504 | 4 | 0.32535
72869 | 2.56 | 0.8 | 365 | 2.3316 | 0.023698 | 2 | 0.35533
72114 | 7.2 | 0.8 | 365 | 6.5577 | 0.75415 | 7 | 0.31187
51269 | 6.54 | 1 | 365 | 7.4457 | 0.42919 | 7 | 0.87494
72925 | 11.31 | 0.8 | 365 | 10.3011 | 0.030478 | 10 | 0.33157
72926 | 5.6 | 0.8 | 365 | 5.1005 | 0.36434 | 5 | 0.46479
72024 | 13.2 | 1 | 365 | 15.0281 | 0.26993 | 15 | 0.29804
72752 | 13.5 | 0.8 | 365 | 12.2957 | 0.039032 | 12 | 0.33476
43804 | 4.725 | 0.8 | 365 | 4.3035 | 0.96366 | 5 | 0.26717
72927 | 12 | 0.8 | 365 | 10.9295 | 0.92358 | 11 | 0.85312
72929 | 2.24 | 0.8 | 365 | 2.0402 | 0.14574 | 2 | 0.18592
72934 | 4.8 | 0.8 | 365 | 4.3718 | 0.16943 | 4 | 0.54125
72935 | 5.4 | 0.8 | 365 | 4.9183 | 0.81561 | 5 | 0.73391
72936 | 13.8 | 0.8 | 365 | 12.569 | 0.86212 | 13 | 0.43109
72937 | 11.1 | 0.8 | 365 | 10.1098 | 0.45432 | 10 | 0.56414
72938 | 3.575 | 0.8 | 365 | 3.2561 | 0.80848 | 4 | 0.064576
72939 | 7.2 | 0.8 | 365 | 6.5577 | 0.75415 | 7 | 0.31187
68069 | 4.68 | 0.8 | 365 | 4.2625 | 0.8402 | 5 | 0.10272
72466 | 11.18 | 1 | 365 | 12.7284 | 0.34226 | 13 | 0.070616
72940 | 9 | 0.8 | 365 | 8.1972 | 0.69269 | 8 | 0.88984
72941 | 12.72 | 0.8 | 365 | 11.5853 | 0.899 | 12 | 0.48431
72942 | 9.9 | 0.8 | 365 | 9.0169 | 0.16196 | 9 | 0.17883
72689 | 14.64 | 0.8 | 365 | 13.334 | 0.16677 | 13 | 0.50081
72944 | 10.56 | 0.8 | 365 | 9.618 | 0.97275 | 10 | 0.59075
57967 | 5829.12 | 0.8 | 365 | 5309.1326 | 0.96016 | 5310 | 0.092814
72945 | 10.56 | 0.8 | 365 | 9.618 | 0.97275 | 10 | 0.59075
72946 | 3.92 | 0.8 | 365 | 3.5703 | 0.75504 | 4 | 0.32535
72947 | 3.64 | 0.8 | 365 | 3.3153 | 0.98682 | 4 | 0.30211
72948 | 7.28 | 0.8 | 365 | 6.6306 | 0.97364 | 7 | 0.60423
72763 | 3.38 | 0.8 | 365 | 3.0785 | 0.27348 | 3 | 0.35196
72949 | 10.385 | 0.8 | 365 | 9.4586 | 0.49262 | 9 | 0.95122
72950 | 24.75 | 0.8 | 365 | 22.5422 | 0.90489 | 23 | 0.44707
72951 | 4.2 | 0.8 | 365 | 3.8253 | 0.52325 | 4 | 0.34859
72952 | 13.44 | 0.8 | 365 | 12.2411 | 0.87441 | 13 | 0.1155
72953 | 8.54 | 0.8 | 365 | 7.7782 | 0.43062 | 8 | 0.20881
72954 | 3.24 | 0.8 | 365 | 2.951 | 0.88937 | 3 | 0.84034
72955 | 10.8 | 0.8 | 365 | 9.8366 | 0.63123 | 10 | 0.46781
72957 | 11.88 | 0.8 | 365 | 10.8202 | 0.59435 | 11 | 0.41459
72958 | 8.96 | 0.8 | 365 | 8.1607 | 0.58294 | 8 | 0.74366
72959 | 11.055 | 0.8 | 365 | 10.0688 | 0.33085 | 10 | 0.39969
72962 | 10.395 | 0.8 | 365 | 9.4677 | 0.52005 | 9 | 0.98777
72963 | 7.4 | 0.8 | 365 | 6.7399 | 0.30288 | 7 | 0.042759
72965 | 7.26 | 0.8 | 365 | 6.6124 | 0.91877 | 7 | 0.53114
72966 | 4.32 | 0.8 | 365 | 3.9346 | 0.85249 | 4 | 0.78712
72967 | 13.2 | 0.8 | 365 | 12.0225 | 0.21594 | 12 | 0.23843
72968 | 7.68 | 0.8 | 365 | 6.9949 | 0.071094 | 7 | 0.065998
72969 | 5.12 | 0.8 | 365 | 4.6633 | 0.047396 | 4 | 0.71067
72970 | 11.4 | 0.8 | 365 | 10.3831 | 0.2774 | 10 | 0.66047
72971 | 9.6 | 0.8 | 365 | 8.7436 | 0.33887 | 9 | 0.082498
72972 | 3.64 | 0.8 | 365 | 3.3153 | 0.98682 | 4 | 0.30211
72973 | 6.72 | 0.8 | 365 | 6.1205 | 0.43721 | 6 | 0.55775
72975 | 24.96 | 0.8 | 365 | 22.7334 | 0.48105 | 23 | 0.21449
72976 | 10.385 | 0.8 | 365 | 9.4586 | 0.49262 | 9 | 0.95122
72977 | 7.56 | 0.8 | 365 | 6.8856 | 0.74186 | 7 | 0.62747
30567 | 1316.7 | 1 | 365 | 1499.0545 | 0.67532 | 1499 | 0.72984
72978 | 9.18 | 0.8 | 365 | 8.3611 | 0.18654 | 8 | 0.54764
72979 | 10.98 | 0.8 | 365 | 10.0005 | 0.12508 | 10 | 0.12561
72980 | 11 | 0.8 | 365 | 10.0187 | 0.17995 | 10 | 0.1987
72981 | 7.425 | 0.8 | 365 | 6.7627 | 0.37147 | 7 | 0.13412
72986 | 11 | 0.8 | 365 | 10.0187 | 0.17995 | 10 | 0.1987
72988 | 9.57 | 0.8 | 365 | 8.7163 | 0.25656 | 8 | 0.97287
72989 | 14.4 | 0.8 | 365 | 13.1154 | 0.5083 | 13 | 0.62375
72990 | 17.49 | 0.8 | 365 | 15.9298 | 0.98612 | 16 | 0.91593
72991 | 11 | 0.8 | 365 | 10.0187 | 0.17995 | 10 | 0.1987
72992 | 7.93 | 0.8 | 365 | 7.2226 | 0.757 | 7 | 0.97961
72993 | 8.96 | 0.8 | 365 | 8.1607 | 0.58294 | 8 | 0.74366
72995 | 5.355 | 0.8 | 365 | 4.8773 | 0.69215 | 5 | 0.56946
72998 | 7.56 | 0.8 | 365 | 6.8856 | 0.74186 | 7 | 0.62747
72999 | 4.48 | 0.8 | 365 | 4.0804 | 0.29147 | 4 | 0.37183
73000 | 7.5 | 0.8 | 365 | 6.831 | 0.57724 | 7 | 0.4082
73001 | 10.98 | 0.8 | 365 | 10.0005 | 0.12508 | 10 | 0.12561
73003 | 12 | 0.8 | 365 | 10.9295 | 0.92358 | 11 | 0.85312
73006 | 5.4 | 0.8 | 365 | 4.9183 | 0.81561 | 5 | 0.73391
73007 | 9.24 | 0.8 | 365 | 8.4157 | 0.35116 | 8 | 0.7669
73009 | 6.96 | 0.8 | 365 | 6.3391 | 0.095679 | 6 | 0.43481
73010 | 8.12 | 0.8 | 365 | 7.3957 | 0.27829 | 7 | 0.67395
73011 | 6.72 | 0.8 | 365 | 6.1205 | 0.43721 | 6 | 0.55775
73008 | 7.848 | 0.8 | 365 | 7.1479 | 0.53202 | 7 | 0.67994
73014 | 11.88 | 0.8 | 365 | 10.8202 | 0.59435 | 11 | 0.41459
73015 | 4.48 | 0.8 | 365 | 4.0804 | 0.29147 | 4 | 0.37183
73019 | 5.32 | 0.8 | 365 | 4.8454 | 0.59612 | 5 | 0.44155
56602 | 9.88 | 1 | 365 | 11.2483 | 0.88386 | 12 | 0.13217
73021 | 5.58 | 0.8 | 365 | 5.0822 | 0.30947 | 5 | 0.3917
73022 | 4.5 | 0.8 | 365 | 4.0986 | 0.34634 | 4 | 0.44492
73024 | 3.96 | 0.8 | 365 | 3.6067 | 0.86478 | 4 | 0.47153
73028 | 13.2 | 0.8 | 365 | 12.0225 | 0.21594 | 12 | 0.23843
50875 | 8.58 | 1 | 365 | 9.7683 | 0.42545 | 10 | 0.19373
73029 | 4.76 | 0.8 | 365 | 4.3354 | 0.059688 | 4 | 0.39507
55139 | 2.34 | 1 | 365 | 2.6641 | 0.025124 | 2 | 0.6892
73030 | 5.04 | 0.8 | 365 | 4.5904 | 0.82791 | 5 | 0.41831
55649 | 3.9 | 1 | 365 | 4.4401 | 0.37521 | 4 | 0.81533
70664 | 6.3 | 1 | 365 | 7.1725 | 0.6061 | 7 | 0.77861
57319 | 8.32 | 1 | 365 | 9.4723 | 0.53377 | 10 | 0.0060396
71519 | 11.1 | 0.8 | 365 | 10.1098 | 0.45432 | 10 | 0.56414
72695 | 13.8 | 0.8 | 365 | 12.569 | 0.86212 | 13 | 0.43109
73032 | 11.05 | 0.8 | 365 | 10.0643 | 0.31713 | 10 | 0.38142
52304 | 16.9 | 1 | 365 | 19.2405 | 0.95923 | 20 | 0.19977
73033 | 13.545 | 0.8 | 365 | 12.3367 | 0.1625 | 12 | 0.49921
55022 | 15.08 | 1 | 365 | 17.1685 | 0.71746 | 17 | 0.88595
54825 | 7.54 | 1 | 365 | 8.5842 | 0.85873 | 9 | 0.44297
20022 | 8.32 | 1 | 365 | 9.4723 | 0.53377 | 10 | 0.0060396
72007 | 6.44 | 0.8 | 365 | 5.8655 | 0.66899 | 6 | 0.53451
72159 | 7.25 | 0.8 | 365 | 6.6033 | 0.89133 | 7 | 0.49459
72091 | 2.61 | 0.8 | 365 | 2.3772 | 0.16088 | 2 | 0.53805
72463 | 4.76 | 0.8 | 365 | 4.3354 | 0.059688 | 4 | 0.39507
73037 | 5.88 | 0.8 | 365 | 5.3555 | 0.13256 | 5 | 0.48803
73038 | 7.84 | 0.8 | 365 | 7.1406 | 0.51007 | 7 | 0.65071
73039 | 13.92 | 0.8 | 365 | 12.6783 | 0.19136 | 12 | 0.86962
73040 | 13.25 | 1 | 365 | 15.085 | 0.4414 | 15 | 0.52645
73041 | 4.675 | 0.8 | 365 | 4.258 | 0.82648 | 5 | 0.084446
73042 | 5.775 | 0.8 | 365 | 5.2598 | 0.84447 | 6 | 0.10432
73043 | 7.15 | 0.8 | 365 | 6.5122 | 0.61697 | 7 | 0.12915
73044 | 6.6 | 0.8 | 365 | 6.0112 | 0.10797 | 6 | 0.11922
73045 | 5.76 | 0.8 | 365 | 5.2462 | 0.80332 | 6 | 0.049499
72527 | 3.92 | 0.8 | 365 | 3.5703 | 0.75504 | 4 | 0.32535
65307 | 56.16 | 0.8 | 365 | 51.1502 | 0.082373 | 51 | 0.23261
73050 | 5.76 | 0.8 | 365 | 5.2462 | 0.80332 | 6 | 0.049499
73052 | 10.37 | 0.8 | 365 | 9.4449 | 0.45146 | 9 | 0.89641
73051 | 5.225 | 0.8 | 365 | 4.7589 | 0.33548 | 5 | 0.09438
73054 | 6.54 | 0.8 | 365 | 5.9566 | 0.94335 | 6 | 0.89995
73055 | 8.8 | 0.8 | 365 | 8.015 | 0.14396 | 8 | 0.15896
73057 | 4.5 | 0.8 | 365 | 4.0986 | 0.34634 | 4 | 0.44492
71633 | 3.72 | 0.8 | 365 | 3.3882 | 0.20631 | 3 | 0.59447
71625 | 12.07 | 0.8 | 365 | 10.9933 | 0.11564 | 11 | 0.10893
73060 | 2.52 | 0.8 | 365 | 2.2952 | 0.91395 | 3 | 0.20916
72646 | 12.96 | 0.8 | 365 | 11.8039 | 0.55747 | 12 | 0.36137
72348 | 7.95 | 1 | 365 | 9.051 | 0.26484 | 9 | 0.31587
72415 | 4.62 | 0.8 | 365 | 4.2079 | 0.67558 | 4 | 0.88345
70812 | 8.775 | 0.8 | 365 | 7.9922 | 0.075371 | 8 | 0.067596
73061 | 4.2 | 0.8 | 365 | 3.8253 | 0.52325 | 4 | 0.34859
73062 | 4.2 | 0.8 | 365 | 3.8253 | 0.52325 | 4 | 0.34859
69862 | 5.4 | 0.8 | 365 | 4.9183 | 0.81561 | 5 | 0.73391
73063 | 2.56 | 0.8 | 365 | 2.3316 | 0.023698 | 2 | 0.35533
73065 | 8.1 | 0.8 | 365 | 7.3774 | 0.22342 | 7 | 0.60086
72914 | 13.8 | 0.8 | 365 | 12.569 | 0.86212 | 13 | 0.43109
73066 | 7.15 | 0.8 | 365 | 6.5122 | 0.61697 | 7 | 0.12915
72910 | 13.8 | 0.8 | 365 | 12.569 | 0.86212 | 13 | 0.43109
73048 | 15.87 | 0.8 | 365 | 14.4543 | 0.54144 | 14 | 0.99575
73067 | 10.23 | 0.8 | 365 | 9.3174 | 0.067355 | 9 | 0.38479
73071 | 5.5 | 0.8 | 365 | 5.0094 | 0.089976 | 5 | 0.099348
73075 | 5.32 | 0.8 | 365 | 4.8454 | 0.59612 | 5 | 0.44155
73076 | 14.04 | 0.8 | 365 | 12.7876 | 0.52059 | 13 | 0.30815
73077 | 5.4 | 0.8 | 365 | 4.9183 | 0.81561 | 5 | 0.73391
73079 | 7.2 | 0.8 | 365 | 6.5577 | 0.75415 | 7 | 0.31187
73080 | 5.4 | 0.8 | 365 | 4.9183 | 0.81561 | 5 | 0.73391
73081 | 7.695 | 0.8 | 365 | 7.0086 | 0.11225 | 7 | 0.12081
73082 | 11.96 | 0.8 | 365 | 10.8931 | 0.81384 | 11 | 0.70695
73083 | 4.5 | 0.8 | 365 | 4.0986 | 0.34634 | 4 | 0.44492
73084 | 6.44 | 0.8 | 365 | 5.8655 | 0.66899 | 6 | 0.53451
73085 | 8.32 | 0.8 | 365 | 7.5778 | 0.82702 | 8 | 0.40483
73087 | 3.92 | 0.8 | 365 | 3.5703 | 0.75504 | 4 | 0.32535
73088 | 6.72 | 0.8 | 365 | 6.1205 | 0.43721 | 6 | 0.55775
73089 | 7.395 | 0.8 | 365 | 6.7353 | 0.28916 | 7 | 0.024487
73086 | 9.9 | 0.8 | 365 | 9.0169 | 0.16196 | 9 | 0.17883
73090 | 13.26 | 0.8 | 365 | 12.0771 | 0.38056 | 12 | 0.4577
73091 | 13.44 | 0.8 | 365 | 12.2411 | 0.87441 | 13 | 0.1155
73092 | 12.8 | 0.8 | 365 | 11.6582 | 0.11849 | 11 | 0.77666
73093 | 12.16 | 0.8 | 365 | 11.0753 | 0.36257 | 11 | 0.43783
73094 | 6.6 | 0.8 | 365 | 6.0112 | 0.10797 | 6 | 0.11922
73095 | 7.2 | 0.8 | 365 | 6.5577 | 0.75415 | 7 | 0.31187
73097 | 7.2 | 0.8 | 365 | 6.5577 | 0.75415 | 7 | 0.31187
73098 | 14.49 | 0.8 | 365 | 13.1974 | 0.75523 | 13 | 0.95265
73099 | 5.355 | 0.8 | 365 | 4.8773 | 0.69215 | 5 | 0.56946
73101 | 7.15 | 0.8 | 365 | 6.5122 | 0.61697 | 7 | 0.12915
73102 | 4.2 | 0.8 | 365 | 3.8253 | 0.52325 | 4 | 0.34859
73103 | 4.2 | 0.8 | 365 | 3.8253 | 0.52325 | 4 | 0.34859
73108 | 7.54 | 0.8 | 365 | 6.8674 | 0.68699 | 7 | 0.55438
73109 | 11.115 | 0.8 | 365 | 10.1235 | 0.49547 | 10 | 0.61895
73110 | 5.22 | 0.8 | 365 | 4.7543 | 0.32176 | 5 | 0.076108
73111 | 12.375 | 0.8 | 365 | 11.2711 | 0.95245 | 12 | 0.22353
73112 | 4.06 | 0.8 | 365 | 3.6978 | 0.13915 | 3 | 0.83697
73113 | 3.64 | 0.8 | 365 | 3.3153 | 0.98682 | 4 | 0.30211
73115 | 6.44 | 0.8 | 365 | 5.8655 | 0.66899 | 6 | 0.53451
73118 | 8.4 | 0.8 | 365 | 7.6507 | 0.046509 | 7 | 0.69719
73119 | 7.15 | 0.8 | 365 | 6.5122 | 0.61697 | 7 | 0.12915
73120 | 4.8 | 0.8 | 365 | 4.3718 | 0.16943 | 4 | 0.54125
73124 | 4.2 | 0.8 | 365 | 3.8253 | 0.52325 | 4 | 0.34859
73126 | 5.88 | 0.8 | 365 | 5.3555 | 0.13256 | 5 | 0.48803
73096 | 8.8 | 0.8 | 365 | 8.015 | 0.14396 | 8 | 0.15896
73128 | 4.95 | 0.8 | 365 | 4.5084 | 0.58098 | 5 | 0.089413
73129 | 13.23 | 0.8 | 365 | 12.0498 | 0.29825 | 12 | 0.34807
73018 | 8.12 | 0.8 | 365 | 7.3957 | 0.27829 | 7 | 0.67395
73130 | 3.92 | 0.8 | 365 | 3.5703 | 0.75504 | 4 | 0.32535
64445 | 44.2 | 0.8 | 365 | 40.2571 | 0.26853 | 40 | 0.52567
73133 | 6.9 | 0.8 | 365 | 6.2845 | 0.93106 | 7 | 0.21555
73134 | 5.7 | 0.8 | 365 | 5.1915 | 0.6387 | 5 | 0.83023
72878 | 15 | 0.8 | 365 | 13.6619 | 0.15448 | 13 | 0.8164
73135 | 11.76 | 0.8 | 365 | 10.7109 | 0.26511 | 10 | 0.97606
68871 | 8.12 | 0.8 | 365 | 7.3957 | 0.27829 | 7 | 0.67395
73136 | 6.08 | 0.8 | 365 | 5.5376 | 0.68128 | 6 | 0.21892
73137 | 11.2 | 0.8 | 365 | 10.2009 | 0.72868 | 10 | 0.92958
68862 | 10.08 | 0.8 | 365 | 9.1808 | 0.65581 | 9 | 0.83662
73138 | 12.435 | 0.8 | 365 | 11.3257 | 0.11706 | 11 | 0.4428
68869 | 9.9 | 0.8 | 365 | 9.0169 | 0.16196 | 9 | 0.17883
73139 | 24.42 | 0.8 | 365 | 22.2416 | 0.99949 | 23 | 0.2411
73141 | 3.35 | 0.8 | 365 | 3.0512 | 0.19117 | 3 | 0.24233
73143 | 8.64 | 0.8 | 365 | 7.8693 | 0.70498 | 8 | 0.57425
73146 | 12.21 | 0.8 | 365 | 11.1208 | 0.49975 | 11 | 0.62055
73145 | 2.75 | 0.8 | 365 | 2.5047 | 0.54499 | 3 | 0.049674
51339 | 24.795 | 0.8 | 365 | 22.5832 | 0.028355 | 22 | 0.61151
73147 | 3.78 | 1 | 365 | 4.3035 | 0.96366 | 5 | 0.26717
73149 | 10.08 | 0.8 | 365 | 9.1808 | 0.65581 | 9 | 0.83662
73150 | 3 | 0.8 | 365 | 2.7324 | 0.2309 | 2 | 0.96328
73151 | 7.875 | 0.8 | 365 | 7.1725 | 0.6061 | 7 | 0.77861
73152 | 8.16 | 0.8 | 365 | 7.4321 | 0.38804 | 7 | 0.82012
73153 | 9.38 | 0.8 | 365 | 8.5433 | 0.73527 | 9 | 0.27852
73154 | 11.16 | 0.8 | 365 | 10.1645 | 0.61893 | 10 | 0.7834
73155 | 7 | 0.8 | 365 | 6.3756 | 0.20542 | 6 | 0.58099
64769 | 131.32 | 0.7 | 365 | 104.6549 | 0.25703 | 104 | 0.91192
73156 | 13.5 | 0.8 | 365 | 12.2957 | 0.039032 | 12 | 0.33476
73157 | 6.3 | 0.8 | 365 | 5.738 | 0.28488 | 6 | 0.022889
73159 | 10.2 | 0.8 | 365 | 9.2901 | 0.98505 | 10 | 0.27515
73161 | 8.64 | 0.8 | 365 | 7.8693 | 0.70498 | 8 | 0.57425
73164 | 7.54 | 0.8 | 365 | 6.8674 | 0.68699 | 7 | 0.55438
73162 | 5.83 | 0.8 | 365 | 5.3099 | 0.99537 | 6 | 0.30531
73163 | 6.09 | 0.8 | 365 | 5.5467 | 0.70872 | 6 | 0.25546
73165 | 3.92 | 0.8 | 365 | 3.5703 | 0.75504 | 4 | 0.32535
73167 | 10.26 | 0.8 | 365 | 9.3448 | 0.14966 | 9 | 0.49442
73166 | 8.71 | 0.8 | 365 | 7.933 | 0.89703 | 8 | 0.83006
73168 | 7.2 | 0.8 | 365 | 6.5577 | 0.75415 | 7 | 0.31187
73169 | 12.21 | 0.8 | 365 | 11.1208 | 0.49975 | 11 | 0.62055
73170 | 7.2 | 0.8 | 365 | 6.5577 | 0.75415 | 7 | 0.31187
72829 | 12.73 | 0.8 | 365 | 11.5944 | 0.92644 | 12 | 0.52085
73172 | 3.3 | 0.8 | 365 | 3.0056 | 0.053986 | 3 | 0.059609
73171 | 7.26 | 0.8 | 365 | 6.6124 | 0.91877 | 7 | 0.53114
73174 | 7.935 | 0.8 | 365 | 7.2272 | 0.77072 | 7 | 0.99788
73176 | 5.4 | 0.8 | 365 | 4.9183 | 0.81561 | 5 | 0.73391
73177 | 8.4 | 0.8 | 365 | 7.6507 | 0.046509 | 7 | 0.69719
73178 | 6.21 | 0.8 | 365 | 5.656 | 0.037955 | 5 | 0.69399
73070 | 10.08 | 0.8 | 365 | 9.1808 | 0.65581 | 9 | 0.83662
73180 | 6.6 | 0.8 | 365 | 6.0112 | 0.10797 | 6 | 0.11922
73127 | 10.36 | 0.8 | 365 | 9.4358 | 0.42403 | 9 | 0.85986
73181 | 6 | 0.8 | 365 | 5.4648 | 0.46179 | 5 | 0.92656
73182 | 5.13 | 0.8 | 365 | 4.6724 | 0.074832 | 4 | 0.74721
73184 | 2.32 | 0.8 | 365 | 2.113 | 0.36523 | 2 | 0.47827
73185 | 7.83 | 0.8 | 365 | 7.1315 | 0.48264 | 7 | 0.61416
73183 | 9.28 | 0.8 | 365 | 8.4522 | 0.4609 | 8 | 0.91308
73186 | 4.2 | 0.8 | 365 | 3.8253 | 0.52325 | 4 | 0.34859
73189 | 7.98 | 0.8 | 365 | 7.2681 | 0.89418 | 8 | 0.16233
73191 | 7.25 | 0.8 | 365 | 6.6033 | 0.89133 | 7 | 0.49459
73188 | 10.08 | 0.8 | 365 | 9.1808 | 0.65581 | 9 | 0.83662
72440 | 27.295 | 0.6 | 365 | 18.6451 | 0.16558 | 18 | 0.81069
73194 | 4.275 | 0.8 | 365 | 3.8936 | 0.72903 | 4 | 0.62267
73193 | 4.335 | 0.8 | 365 | 3.9483 | 0.89364 | 4 | 0.84194
73195 | 4.275 | 0.8 | 365 | 3.8936 | 0.72903 | 4 | 0.62267
73196 | 9.24 | 0.8 | 365 | 8.4157 | 0.35116 | 8 | 0.7669
73197 | 8.265 | 0.8 | 365 | 7.5277 | 0.67612 | 8 | 0.20384
73198 | 6.96 | 0.8 | 365 | 6.3391 | 0.095679 | 6 | 0.43481
73199 | 9.54 | 0.8 | 365 | 8.689 | 0.17425 | 8 | 0.86323
73200 | 5.415 | 0.8 | 365 | 4.932 | 0.85677 | 5 | 0.78872
73201 | 2 | 0.8 | 365 | 1.8216 | 0.48726 | 2 | 0.30885
73202 | 8.67 | 0.8 | 365 | 7.8966 | 0.78729 | 8 | 0.68388
73203 | 8.265 | 0.8 | 365 | 7.5277 | 0.67612 | 8 | 0.20384
73205 | 13.515 | 0.8 | 365 | 12.3094 | 0.080186 | 12 | 0.38958
73207 | 5.32 | 0.8 | 365 | 4.8454 | 0.59612 | 5 | 0.44155
73204 | 7.8 | 0.8 | 365 | 7.1042 | 0.40033 | 7 | 0.50453
73208 | 11.97 | 0.8 | 365 | 10.9022 | 0.84128 | 11 | 0.74349
73209 | 6.6 | 0.8 | 365 | 6.0112 | 0.10797 | 6 | 0.11922
73210 | 3 | 0.8 | 365 | 2.7324 | 0.2309 | 2 | 0.96328
73211 | 13.5 | 1 | 365 | 15.3697 | 0.29879 | 15 | 0.66845
73212 | 8.45 | 0.8 | 365 | 7.6962 | 0.18369 | 7 | 0.87991
73213 | 5.4 | 0.8 | 365 | 4.9183 | 0.81561 | 5 | 0.73391
73214 | 11.02 | 0.8 | 365 | 10.037 | 0.23482 | 10 | 0.27178
73215 | 6.71 | 0.8 | 365 | 6.1114 | 0.40977 | 6 | 0.5212
73216 | 6.12 | 0.8 | 365 | 5.5741 | 0.79103 | 6 | 0.36509
73232 | 3 | 0.8 | 365 | 2.7324 | 0.2309 | 2 | 0.96328
73233 | 4.48 | 0.8 | 365 | 4.0804 | 0.29147 | 4 | 0.37183
73234 | 7 | 0.8 | 365 | 6.3756 | 0.20542 | 6 | 0.58099
73238 | 9.6 | 0.8 | 365 | 8.7436 | 0.33887 | 9 | 0.082498
73237 | 4.2 | 0.8 | 365 | 3.8253 | 0.52325 | 4 | 0.34859
73240 | 7.44 | 0.8 | 365 | 6.7763 | 0.41262 | 7 | 0.18894
73241 | 6.7 | 0.8 | 365 | 6.1023 | 0.38233 | 6 | 0.48466
73242 | 3.92 | 0.8 | 365 | 3.5703 | 0.75504 | 4 | 0.32535
73243 | 4.32 | 0.8 | 365 | 3.9346 | 0.85249 | 4 | 0.78712
73249 | 11.34 | 0.8 | 365 | 10.3284 | 0.11279 | 10 | 0.4412
73253 | 9.24 | 0.8 | 365 | 8.4157 | 0.35116 | 8 | 0.7669
73255 | 13.2 | 0.8 | 365 | 12.0225 | 0.21594 | 12 | 0.23843
73256 | 10.24 | 0.8 | 365 | 9.3265 | 0.094792 | 9 | 0.42133
73257 | 5.565 | 0.8 | 365 | 5.0686 | 0.26831 | 5 | 0.33689
73258 | 9.805 | 0.8 | 365 | 8.9303 | 0.90131 | 9 | 0.83166
73259 | 4.2 | 0.8 | 365 | 3.8253 | 0.52325 | 4 | 0.34859
73260 | 6.21 | 0.8 | 365 | 5.656 | 0.037955 | 5 | 0.69399
73261 | 7.84 | 0.8 | 365 | 7.1406 | 0.51007 | 7 | 0.65071
73262 | 11.76 | 0.8 | 365 | 10.7109 | 0.26511 | 10 | 0.97606
73263 | 7.68 | 0.8 | 365 | 6.9949 | 0.071094 | 7 | 0.065998
73264 | 9.455 | 0.8 | 365 | 8.6116 | 0.94104 | 9 | 0.55261
73265 | 4.725 | 0.8 | 365 | 4.3035 | 0.96366 | 5 | 0.26717
73268 | 9.805 | 0.8 | 365 | 8.9303 | 0.90131 | 9 | 0.83166
73269 | 10.92 | 0.8 | 365 | 9.9459 | 0.96046 | 10 | 0.90634
73270 | 8.99 | 0.8 | 365 | 8.188 | 0.66525 | 8 | 0.8533
73279 | 6.6 | 0.8 | 365 | 6.0112 | 0.10797 | 6 | 0.11922
73271 | 7.28 | 0.8 | 365 | 6.6306 | 0.97364 | 7 | 0.60423
73272 | 6.625 | 0.8 | 365 | 6.034 | 0.17656 | 6 | 0.21058
73273 | 9.52 | 0.8 | 365 | 8.6708 | 0.11938 | 8 | 0.79014
73274 | 5.32 | 0.8 | 365 | 4.8454 | 0.59612 | 5 | 0.44155
73275 | 9.28 | 0.8 | 365 | 8.4522 | 0.4609 | 8 | 0.91308
73276 | 7.28 | 0.8 | 365 | 6.6306 | 0.97364 | 7 | 0.60423
73277 | 4.35 | 0.8 | 365 | 3.962 | 0.9348 | 4 | 0.89676
73278 | 11.34 | 0.8 | 365 | 10.3284 | 0.11279 | 10 | 0.4412
73280 | 9.805 | 0.8 | 365 | 8.9303 | 0.90131 | 9 | 0.83166
63498 | 47.6 | 0.65 | 365 | 35.225 | 0.10997 | 35 | 0.33496
71101 | 2.94 | 0.8 | 365 | 2.6777 | 0.066278 | 2 | 0.74402
73281 | 5.6 | 0.8 | 365 | 5.1005 | 0.36434 | 5 | 0.46479
73283 | 8.64 | 0.8 | 365 | 7.8693 | 0.70498 | 8 | 0.57425
73284 | 12 | 0.8 | 365 | 10.9295 | 0.92358 | 11 | 0.85312
73291 | 13.44 | 0.8 | 365 | 12.2411 | 0.87441 | 13 | 0.1155
23076 | 1316.7 | 1 | 365 | 1499.0545 | 0.67532 | 1499 | 0.72984
23085 | 1316.7 | 1 | 365 | 1499.0545 | 0.67532 | 1499 | 0.72984
73292 | 3.08 | 0.8 | 365 | 2.8052 | 0.45039 | 3 | 0.25563
73295 | 3.84 | 0.8 | 365 | 3.4975 | 0.53555 | 4 | 0.032999
73297 | 5.695 | 0.8 | 365 | 5.187 | 0.62498 | 5 | 0.81196
73294 | 12.48 | 0.8 | 365 | 11.3667 | 0.24053 | 11 | 0.60725
73296 | 8.64 | 0.8 | 365 | 7.8693 | 0.70498 | 8 | 0.57425
73286 | 7.685 | 0.8 | 365 | 6.9995 | 0.084812 | 7 | 0.084271
73298 | 13.68 | 0.8 | 365 | 12.4597 | 0.53289 | 12 | 0.99256
73299 | 7.475 | 0.8 | 365 | 6.8082 | 0.50865 | 7 | 0.31684
73300 | 10.64 | 0.8 | 365 | 9.6909 | 0.19224 | 9 | 0.8831
73301 | 4.48 | 0.8 | 365 | 4.0804 | 0.29147 | 4 | 0.37183
73305 | 11.2 | 0.8 | 365 | 10.2009 | 0.72868 | 10 | 0.92958
73304 | 4.8 | 0.8 | 365 | 4.3718 | 0.16943 | 4 | 0.54125
30546 | 1316.7 | 1 | 365 | 1499.0545 | 0.67532 | 1499 | 0.72984
73306 | 10.8 | 0.8 | 365 | 9.8366 | 0.63123 | 10 | 0.46781
73309 | 8.235 | 0.8 | 365 | 7.5004 | 0.59381 | 8 | 0.094205
73310 | 16.2 | 0.8 | 365 | 14.7549 | 0.44684 | 15 | 0.20172
73318 | 6.67 | 0.8 | 365 | 6.075 | 0.30003 | 6 | 0.37503
73327 | 9.3 | 0.8 | 365 | 8.4704 | 0.51578 | 8 | 0.98617
73328 | 9.15 | 0.8 | 365 | 8.3338 | 0.10423 | 8 | 0.43801
73329 | 9 | 0.8 | 365 | 8.1972 | 0.69269 | 8 | 0.88984
73330 | 13.8 | 1 | 365 | 15.7112 | 0.32765 | 16 | 0.038864
20438 | 5998.59 | 0.8 | 365 | 5463.4851 | 0.92348 | 5464 | 0.40854
35874 | 6.63 | 1 | 365 | 7.5482 | 0.73785 | 8 | 0.28606
50741 | 243.1 | 0.9 | 365 | 249.091 | 0.34906 | 249 | 0.44007
68797 | 8.84 | 0.8 | 365 | 8.0514 | 0.25371 | 8 | 0.30513
71018 | 5.2 | 0.8 | 365 | 4.7361 | 0.26689 | 5 | 0.0030198
73121 | 4.2 | 0.8 | 365 | 3.8253 | 0.52325 | 4 | 0.34859
73122 | 4.35 | 0.8 | 365 | 3.962 | 0.9348 | 4 | 0.89676
73123 | 2.8 | 0.8 | 365 | 2.5502 | 0.68217 | 3 | 0.2324
73125 | 3.36 | 0.8 | 365 | 3.0603 | 0.2186 | 3 | 0.27887
73187 | 8.7 | 0.8 | 365 | 7.9239 | 0.8696 | 8 | 0.79351
73266 | 8.7 | 0.8 | 365 | 7.9239 | 0.8696 | 8 | 0.79351
73334 | 6.1 | 0.8 | 365 | 5.5558 | 0.73616 | 6 | 0.292
73335 | 24 | 0.8 | 365 | 21.8591 | 0.84717 | 22 | 0.70625
73336 | 5.13 | 0.8 | 365 | 4.6724 | 0.074832 | 4 | 0.74721
73339 | 5.76 | 0.8 | 365 | 5.2462 | 0.80332 | 6 | 0.049499
73340 | 11.16 | 0.8 | 365 | 10.1645 | 0.61893 | 10 | 0.7834
73341 | 9.9 | 0.8 | 365 | 9.0169 | 0.16196 | 9 | 0.17883
73342 | 6.03 | 0.8 | 365 | 5.4921 | 0.5441 | 6 | 0.036194
73348 | 5.4 | 0.8 | 365 | 4.9183 | 0.81561 | 5 | 0.73391
73349 | 9.9 | 0.8 | 365 | 9.0169 | 0.16196 | 9 | 0.17883
73350 | 13.325 | 0.8 | 365 | 12.1363 | 0.5589 | 12 | 0.69524
73351 | 7.8 | 0.8 | 365 | 7.1042 | 0.40033 | 7 | 0.50453
73352 | 6.27 | 0.8 | 365 | 5.7107 | 0.20257 | 5 | 0.91326
73353 | 9.715 | 0.8 | 365 | 8.8484 | 0.65438 | 9 | 0.50276
73354 | 4.55 | 0.8 | 365 | 4.1441 | 0.48353 | 4 | 0.62764
73355 | 10.8 | 0.8 | 365 | 9.8366 | 0.63123 | 10 | 0.46781
73356 | 12.73 | 0.8 | 365 | 11.5944 | 0.92644 | 12 | 0.52085
73357 | 6.825 | 0.8 | 365 | 6.2162 | 0.72529 | 6 | 0.94146
73358 | 7.5 | 0.8 | 365 | 6.831 | 0.57724 | 7 | 0.4082
73359 | 6.875 | 0.8 | 365 | 6.2617 | 0.86247 | 7 | 0.12418
73362 | 3 | 0.8 | 365 | 2.7324 | 0.2309 | 2 | 0.96328
73364 | 11.4 | 0.8 | 365 | 10.3831 | 0.2774 | 10 | 0.66047
73366 | 6.9 | 0.8 | 365 | 6.2845 | 0.93106 | 7 | 0.21555
73367 | 10.2 | 0.8 | 365 | 9.2901 | 0.98505 | 10 | 0.27515
73368 | 5.225 | 0.8 | 365 | 4.7589 | 0.33548 | 5 | 0.09438
73369 | 12 | 0.8 | 365 | 10.9295 | 0.92358 | 11 | 0.85312
73370 | 4.5 | 0.8 | 365 | 4.0986 | 0.34634 | 4 | 0.44492
73371 | 3.025 | 0.8 | 365 | 2.7552 | 0.29949 | 3 | 0.054641
73373 | 8.12 | 0.8 | 365 | 7.3957 | 0.27829 | 7 | 0.67395
73374 | 4.48 | 0.8 | 365 | 4.0804 | 0.29147 | 4 | 0.37183
73375 | 7 | 0.8 | 365 | 6.3756 | 0.20542 | 6 | 0.58099
73378 | 11.2 | 0.8 | 365 | 10.2009 | 0.72868 | 10 | 0.92958
73380 | 10.92 | 0.8 | 365 | 9.9459 | 0.96046 | 10 | 0.90634
73381 | 7.59 | 0.8 | 365 | 6.9129 | 0.82417 | 7 | 0.7371
73382 | 3.9 | 0.8 | 365 | 3.5521 | 0.70016 | 4 | 0.25226
73383 | 8.265 | 0.8 | 365 | 7.5277 | 0.67612 | 8 | 0.20384
73384 | 8.125 | 0.8 | 365 | 7.4002 | 0.29201 | 7 | 0.69222
73385 | 9.52 | 0.8 | 365 | 8.6708 | 0.11938 | 8 | 0.79014
73387 | 3.9 | 0.8 | 365 | 3.5521 | 0.70016 | 4 | 0.25226
73388 | 9.765 | 0.8 | 365 | 8.8939 | 0.79157 | 9 | 0.68548
73389 | 8.45 | 0.8 | 365 | 7.6962 | 0.18369 | 7 | 0.87991
73392 | 6.3 | 0.8 | 365 | 5.738 | 0.28488 | 6 | 0.022889
73393 | 11.1 | 0.8 | 365 | 10.1098 | 0.45432 | 10 | 0.56414
73394 | 10.075 | 0.8 | 365 | 9.1763 | 0.64209 | 9 | 0.81835
73395 | 8.125 | 0.8 | 365 | 7.4002 | 0.29201 | 7 | 0.69222
73396 | 9.6 | 0.8 | 365 | 8.7436 | 0.33887 | 9 | 0.082498
73397 | 2.7 | 0.8 | 365 | 2.4591 | 0.40781 | 2 | 0.86695
73401 | 13.325 | 0.8 | 365 | 12.1363 | 0.5589 | 12 | 0.69524
73402 | 13.325 | 0.8 | 365 | 12.1363 | 0.5589 | 12 | 0.69524
73405 | 5.525 | 0.8 | 365 | 5.0321 | 0.15857 | 5 | 0.19071
73406 | 7.2 | 0.8 | 365 | 6.5577 | 0.75415 | 7 | 0.31187
73411 | 3 | 0.8 | 365 | 2.7324 | 0.2309 | 2 | 0.96328
73414 | 3 | 0.8 | 365 | 2.7324 | 0.2309 | 2 | 0.96328
73415 | 6.5 | 0.8 | 365 | 5.9202 | 0.83361 | 6 | 0.75377
73416 | 5.85 | 0.8 | 365 | 5.3282 | 0.050247 | 5 | 0.3784
73417 | 12 | 0.8 | 365 | 10.9295 | 0.92358 | 11 | 0.85312
73418 | 6.5 | 0.8 | 365 | 5.9202 | 0.83361 | 6 | 0.75377
73419 | 11.375 | 0.8 | 365 | 10.3603 | 0.20881 | 10 | 0.56911
73420 | 9.045 | 0.8 | 365 | 8.2381 | 0.81615 | 9 | 0.054291
73421 | 4.55 | 0.8 | 365 | 4.1441 | 0.48353 | 4 | 0.62764
73422 | 6.5 | 0.8 | 365 | 5.9202 | 0.83361 | 6 | 0.75377
73424 | 10.08 | 0.8 | 365 | 9.1808 | 0.65581 | 9 | 0.83662
73426 | 8.68 | 0.8 | 365 | 7.9057 | 0.81473 | 8 | 0.72043
73427 | 4.62 | 0.8 | 365 | 4.2079 | 0.67558 | 4 | 0.88345
73428 | 3.08 | 0.8 | 365 | 2.8052 | 0.45039 | 3 | 0.25563
73433 | 9.52 | 0.8 | 365 | 8.6708 | 0.11938 | 8 | 0.79014
73438 | 14.84 | 0.8 | 365 | 13.5162 | 0.7155 | 14 | 0.23169
73439 | 6 | 0.8 | 365 | 5.4648 | 0.46179 | 5 | 0.92656
73440 | 8.48 | 0.8 | 365 | 7.7235 | 0.266 | 7 | 0.98954
73441 | 7.425 | 0.8 | 365 | 6.7627 | 0.37147 | 7 | 0.13412
73443 | 4.2 | 0.8 | 365 | 3.8253 | 0.52325 | 4 | 0.34859
73444 | 6.96 | 0.8 | 365 | 6.3391 | 0.095679 | 6 | 0.43481
73446 | 8.45 | 0.8 | 365 | 7.6962 | 0.18369 | 7 | 0.87991
73448 | 4.76 | 0.8 | 365 | 4.3354 | 0.059688 | 4 | 0.39507
73450 | 6.44 | 0.8 | 365 | 5.8655 | 0.66899 | 6 | 0.53451
73451 | 5.04 | 0.8 | 365 | 4.5904 | 0.82791 | 5 | 0.41831
73452 | 10.2 | 0.8 | 365 | 9.2901 | 0.98505 | 10 | 0.27515
73453 | 12.6 | 0.8 | 365 | 11.476 | 0.56976 | 12 | 0.045779
73454 | 16.74 | 0.8 | 365 | 15.2467 | 0.9284 | 16 | 0.17511
73455 | 5.6 | 0.8 | 365 | 5.1005 | 0.36434 | 5 | 0.46479
73458 | 4.5 | 0.8 | 365 | 4.0986 | 0.34634 | 4 | 0.44492
70329 | 5.3 | 0.8 | 365 | 4.8272 | 0.54125 | 5 | 0.36846
72865 | 5.232 | 0.8 | 365 | 4.7653 | 0.35468 | 5 | 0.11996
72868 | 8.375 | 0.8 | 365 | 7.6279 | 0.97792 | 8 | 0.60583
72871 | 11.16 | 0.8 | 365 | 10.1645 | 0.61893 | 10 | 0.7834
72873 | 7.44 | 0.8 | 365 | 6.7763 | 0.41262 | 7 | 0.18894
72879 | 8.96 | 0.8 | 365 | 8.1607 | 0.58294 | 8 | 0.74366
72885 | 8.12 | 0.8 | 365 | 7.3957 | 0.27829 | 7 | 0.67395
72933 | 6.6 | 0.8 | 365 | 6.0112 | 0.10797 | 6 | 0.11922
72677 | 9.9 | 0.8 | 365 | 9.0169 | 0.16196 | 9 | 0.17883
73056 | 4.14 | 0.8 | 365 | 3.7707 | 0.35864 | 4 | 0.12933
73035 | 3.85 | 0.8 | 365 | 3.5066 | 0.56298 | 4 | 0.069543
73114 | 2.8 | 0.8 | 365 | 2.5502 | 0.68217 | 3 | 0.2324
66585 | 25 | 0.8 | 365 | 22.7699 | 0.5908 | 23 | 0.36067
49940 | 6.3 | 0.8 | 365 | 5.738 | 0.28488 | 6 | 0.022889
73267 | 11.07 | 0.8 | 365 | 10.0825 | 0.37201 | 10 | 0.45451
73116 | 9.24 | 0.8 | 365 | 8.4157 | 0.35116 | 8 | 0.7669
73285 | 3.315 | 0.8 | 365 | 3.0193 | 0.09514 | 3 | 0.11443
73302 | 8.54 | 0.8 | 365 | 7.7782 | 0.43062 | 8 | 0.20881
73308 | 12.47 | 0.8 | 365 | 11.3576 | 0.21309 | 11 | 0.5707
73333 | 6 | 0.8 | 365 | 5.4648 | 0.46179 | 5 | 0.92656
71947 | 3.08 | 0.8 | 365 | 2.8052 | 0.45039 | 3 | 0.25563
72100 | 17.64 | 0.8 | 365 | 16.0664 | 0.39767 | 16 | 0.46409
73459 | 6.9 | 0.8 | 365 | 6.2845 | 0.93106 | 7 | 0.21555
73436 | 10.92 | 0.8 | 365 | 9.9459 | 0.96046 | 10 | 0.90634
73461 | 4.845 | 0.8 | 365 | 4.4128 | 0.2929 | 4 | 0.7057
73463 | 10.065 | 0.8 | 365 | 9.1672 | 0.61466 | 9 | 0.78181
73464 | 3.92 | 0.8 | 365 | 3.5703 | 0.75504 | 4 | 0.32535
73465 | 5.6 | 0.8 | 365 | 5.1005 | 0.36434 | 5 | 0.46479
73466 | 7.28 | 0.8 | 365 | 6.6306 | 0.97364 | 7 | 0.60423
73467 | 7.84 | 0.8 | 365 | 7.1406 | 0.51007 | 7 | 0.65071
73471 | 6.095 | 0.8 | 365 | 5.5513 | 0.72244 | 6 | 0.27373
73462 | 9.805 | 0.8 | 365 | 8.9303 | 0.90131 | 9 | 0.83166
73472 | 4.2 | 0.8 | 365 | 3.8253 | 0.52325 | 4 | 0.34859
73474 | 8.4 | 0.8 | 365 | 7.6507 | 0.046509 | 7 | 0.69719
73475 | 5.04 | 0.8 | 365 | 4.5904 | 0.82791 | 5 | 0.41831
73481 | 2.56 | 0.8 | 365 | 2.3316 | 0.023698 | 2 | 0.35533
73160 | 9.6 | 0.8 | 365 | 8.7436 | 0.33887 | 9 | 0.082498
73486 | 9.24 | 0.8 | 365 | 8.4157 | 0.35116 | 8 | 0.7669
73487 | 8.525 | 0.8 | 365 | 7.7645 | 0.38946 | 8 | 0.15399
73488 | 11.55 | 0.8 | 365 | 10.5197 | 0.68895 | 11 | 0.20863
73489 | 6.825 | 0.8 | 365 | 6.2162 | 0.72529 | 6 | 0.94146
73492 | 3.05 | 0.8 | 365 | 2.7779 | 0.36808 | 3 | 0.146
73494 | 4.42 | 0.8 | 365 | 4.0257 | 0.12685 | 4 | 0.15257
73495 | 6.24 | 1 | 365 | 7.1042 | 0.40033 | 7 | 0.50453
73497 | 9.45 | 1 | 365 | 10.7588 | 0.40915 | 11 | 0.16792
73496 | 2.08 | 0.8 | 365 | 1.8945 | 0.70675 | 2 | 0.60121
71965 | 32.94 | 0.9 | 365 | 33.7518 | 0.67214 | 34 | 0.42392
72678 | 10.44 | 0.8 | 365 | 9.5087 | 0.64352 | 10 | 0.15222
35294 | 574.2 | 0.7 | 365 | 457.6061 | 0.46931 | 458 | 0.075425
58636 | 10.35 | 0.8 | 365 | 9.4267 | 0.39659 | 9 | 0.82332
54192 | 3.12 | 1 | 365 | 3.5521 | 0.70016 | 4 | 0.25226
55360 | 7.28 | 1 | 365 | 8.2882 | 0.96705 | 9 | 0.25528
70307 | 10.07 | 0.8 | 365 | 9.1717 | 0.62837 | 9 | 0.80008
62901 | 100.8 | 0.7 | 365 | 80.3321 | 0.98834 | 81 | 0.32045
65243 | 53.6 | 0.7 | 365 | 42.7163 | 0.67634 | 43 | 0.39262
63058 | 345.05 | 0.7 | 365 | 274.9861 | 0.35394 | 275 | 0.34
73476 | 8.55 | 0.8 | 365 | 7.7873 | 0.45805 | 8 | 0.24535
73501 | 6.825 | 0.8 | 365 | 6.2162 | 0.72529 | 6 | 0.94146
73379 | 10.4 | 0.8 | 365 | 9.4723 | 0.53377 | 10 | 0.0060396
73507 | 3.64 | 0.8 | 365 | 3.3153 | 0.98682 | 4 | 0.30211
73510 | 3.6 | 0.8 | 365 | 3.2789 | 0.87708 | 4 | 0.15594
73513 | 6.93 | 0.8 | 365 | 6.3118 | 0.01337 | 6 | 0.32518
73515 | 8.4 | 0.8 | 365 | 7.6507 | 0.046509 | 7 | 0.69719
73517 | 1.8 | 0.8 | 365 | 1.6394 | 0.93854 | 2 | 0.57797
73363 | 7.65 | 0.8 | 365 | 6.9676 | 0.98878 | 7 | 0.95637
73520 | 10.725 | 0.8 | 365 | 9.7683 | 0.42545 | 10 | 0.19373
73410 | 12 | 0.8 | 365 | 10.9295 | 0.92358 | 11 | 0.85312
73521 | 9.15 | 0.8 | 365 | 8.3338 | 0.10423 | 8 | 0.43801
73522 | 13.2 | 0.8 | 365 | 12.0225 | 0.21594 | 12 | 0.23843
73524 | 5.795 | 0.8 | 365 | 5.2781 | 0.89935 | 6 | 0.1774
73525 | 6.825 | 0.8 | 365 | 6.2162 | 0.72529 | 6 | 0.94146
73526 | 9.3 | 0.8 | 365 | 8.4704 | 0.51578 | 8 | 0.98617
73528 | 3.36 | 0.8 | 365 | 3.0603 | 0.2186 | 3 | 0.27887
73529 | 4.76 | 0.8 | 365 | 4.3354 | 0.059688 | 4 | 0.39507
73533 | 12.3 | 0.8 | 365 | 11.2028 | 0.74667 | 11 | 0.94945
73531 | 12.3 | 0.8 | 365 | 11.2028 | 0.74667 | 11 | 0.94945
73534 | 5.94 | 0.8 | 365 | 5.4101 | 0.29717 | 5 | 0.7073
73535 | 6.16 | 0.8 | 365 | 5.6105 | 0.90077 | 6 | 0.51127
73536 | 4.88 | 0.8 | 365 | 4.4447 | 0.38892 | 4 | 0.8336
73537 | 6.05 | 0.8 | 365 | 5.5103 | 0.59897 | 6 | 0.10928
50745 | 430.505 | 0.9 | 365 | 441.1145 | 0.79071 | 441 | 0.90517
73540 | 6.03 | 0.8 | 365 | 5.4921 | 0.5441 | 6 | 0.036194
73541 | 7.32 | 0.8 | 365 | 6.667 | 0.083386 | 6 | 0.7504
73542 | 8.1 | 0.8 | 365 | 7.3774 | 0.22342 | 7 | 0.60086
73547 | 10.065 | 0.8 | 365 | 9.1672 | 0.61466 | 9 | 0.78181
73549 | 3.85 | 0.8 | 365 | 3.5066 | 0.56298 | 4 | 0.069543
73552 | 8.1 | 0.8 | 365 | 7.3774 | 0.22342 | 7 | 0.60086
72124 | 8.84 | 0.8 | 365 | 8.0514 | 0.25371 | 8 | 0.30513
73557 | 6.1 | 0.8 | 365 | 5.5558 | 0.73616 | 6 | 0.292
73559 | 7.68 | 0.8 | 365 | 6.9949 | 0.071094 | 7 | 0.065998
73561 | 8.625 | 0.8 | 365 | 7.8556 | 0.66383 | 8 | 0.51943
73563 | 10.965 | 0.8 | 365 | 9.9869 | 0.083925 | 10 | 0.070791
73565 | 9.9 | 0.8 | 365 | 9.0169 | 0.16196 | 9 | 0.17883
73566 | 9.1 | 0.8 | 365 | 8.2882 | 0.96705 | 9 | 0.25528
73569 | 7.7 | 0.8 | 365 | 7.0131 | 0.12597 | 7 | 0.13909
73568 | 9.9 | 0.8 | 365 | 9.0169 | 0.16196 | 9 | 0.17883
73573 | 5.5 | 0.8 | 365 | 5.0094 | 0.089976 | 5 | 0.099348
73571 | 8.235 | 0.8 | 365 | 7.5004 | 0.59381 | 8 | 0.094205
73575 | 4.05 | 0.8 | 365 | 3.6887 | 0.11171 | 3 | 0.80043
73576 | 8.7 | 0.8 | 365 | 7.9239 | 0.8696 | 8 | 0.79351
73580 | 4.32 | 0.8 | 365 | 3.9346 | 0.85249 | 4 | 0.78712
73581 | 7.25 | 0.8 | 365 | 6.6033 | 0.89133 | 7 | 0.49459
73586 | 3.3 | 0.8 | 365 | 3.0056 | 0.053986 | 3 | 0.059609
73587 | 12.375 | 0.8 | 365 | 11.2711 | 0.95245 | 12 | 0.22353
73588 | 7.425 | 0.8 | 365 | 6.7627 | 0.37147 | 7 | 0.13412
73590 | 5.44 | 0.8 | 365 | 4.9547 | 0.92536 | 5 | 0.88008
73593 | 8.4 | 0.8 | 365 | 7.6507 | 0.046509 | 7 | 0.69719
73572 | 4.88 | 0.8 | 365 | 4.4447 | 0.38892 | 4 | 0.8336
73603 | 7.28 | 0.8 | 365 | 6.6306 | 0.97364 | 7 | 0.60423
73606 | 2.52 | 0.8 | 365 | 2.2952 | 0.91395 | 3 | 0.20916
73607 | 8.91 | 0.8 | 365 | 8.1152 | 0.44576 | 8 | 0.56094
73605 | 10.44 | 0.8 | 365 | 9.5087 | 0.64352 | 10 | 0.15222
73613 | 5.4 | 0.8 | 365 | 4.9183 | 0.81561 | 5 | 0.73391
73617 | 3.36 | 0.8 | 365 | 3.0603 | 0.2186 | 3 | 0.27887
73619 | 5.88 | 0.8 | 365 | 5.3555 | 0.13256 | 5 | 0.48803
73618 | 5.85 | 0.8 | 365 | 5.3282 | 0.050247 | 5 | 0.3784
72802 | 3.25 | 0.8 | 365 | 2.9601 | 0.9168 | 3 | 0.87689
73404 | 6.5 | 0.8 | 365 | 5.9202 | 0.83361 | 6 | 0.75377
73620 | 9.18 | 0.8 | 365 | 8.3611 | 0.18654 | 8 | 0.54764
73621 | 3.3 | 0.8 | 365 | 3.0056 | 0.053986 | 3 | 0.059609
73623 | 11.59 | 0.8 | 365 | 10.5561 | 0.79869 | 11 | 0.35481
73624 | 5.88 | 0.8 | 365 | 5.3555 | 0.13256 | 5 | 0.48803
73626 | 10.26 | 0.8 | 365 | 9.3448 | 0.14966 | 9 | 0.49442
73627 | 8.835 | 0.8 | 365 | 8.0469 | 0.23999 | 8 | 0.28686
73628 | 7.83 | 1 | 365 | 8.9144 | 0.8533 | 9 | 0.7677
73631 | 6.6 | 0.8 | 365 | 6.0112 | 0.10797 | 6 | 0.11922
73632 | 8.4 | 0.8 | 365 | 7.6507 | 0.046509 | 7 | 0.69719
73532 | 5.415 | 0.8 | 365 | 4.932 | 0.85677 | 5 | 0.78872
73633 | 4.27 | 0.8 | 365 | 3.8891 | 0.71531 | 4 | 0.6044
73635 | 3.9 | 0.8 | 365 | 3.5521 | 0.70016 | 4 | 0.25226
73636 | 7.28 | 0.8 | 365 | 6.6306 | 0.97364 | 7 | 0.60423
73637 | 5.04 | 0.8 | 365 | 4.5904 | 0.82791 | 5 | 0.41831
73638 | 6.16 | 0.8 | 365 | 5.6105 | 0.90077 | 6 | 0.51127
73639 | 5.88 | 0.8 | 365 | 5.3555 | 0.13256 | 5 | 0.48803
73642 | 7.425 | 0.8 | 365 | 6.7627 | 0.37147 | 7 | 0.13412
73640 | 5.32 | 0.8 | 365 | 4.8454 | 0.59612 | 5 | 0.44155
73643 | 6.16 | 0.8 | 365 | 5.6105 | 0.90077 | 6 | 0.51127
73644 | 5.88 | 0.8 | 365 | 5.3555 | 0.13256 | 5 | 0.48803
73641 | 11.56 | 0.8 | 365 | 10.5288 | 0.71639 | 11 | 0.24517
73646 | 6.44 | 0.8 | 365 | 5.8655 | 0.66899 | 6 | 0.53451
73645 | 9.66 | 0.8 | 365 | 8.7983 | 0.50349 | 9 | 0.30176
73647 | 10.36 | 0.8 | 365 | 9.4358 | 0.42403 | 9 | 0.85986
73648 | 5.865 | 0.8 | 365 | 5.3418 | 0.091402 | 5 | 0.43321
50990 | 9.9 | 0.8 | 365 | 9.0169 | 0.16196 | 9 | 0.17883
73654 | 3.2 | 0.8 | 365 | 2.9145 | 0.77962 | 3 | 0.69417
73657 | 5.22 | 0.8 | 365 | 4.7543 | 0.32176 | 5 | 0.076108
73658 | 12.15 | 0.8 | 365 | 11.0662 | 0.33513 | 11 | 0.40129
73661 | 9.715 | 0.8 | 365 | 8.8484 | 0.65438 | 9 | 0.50276
73662 | 11.55 | 0.8 | 365 | 10.5197 | 0.68895 | 11 | 0.20863
73663 | 7.92 | 0.8 | 365 | 7.2135 | 0.72957 | 7 | 0.94306
73666 | 11.725 | 0.8 | 365 | 10.6791 | 0.16909 | 10 | 0.84816
73668 | 9.36 | 0.8 | 365 | 8.525 | 0.6804 | 9 | 0.20544
73669 | 13.8 | 0.8 | 365 | 12.569 | 0.86212 | 13 | 0.43109
73670 | 9.715 | 0.8 | 365 | 8.8484 | 0.65438 | 9 | 0.50276
73671 | 8.54 | 0.8 | 365 | 7.7782 | 0.43062 | 8 | 0.20881
73672 | 7.59 | 0.8 | 365 | 6.9129 | 0.82417 | 7 | 0.7371
73673 | 9.6 | 0.8 | 365 | 8.7436 | 0.33887 | 9 | 0.082498
73674 | 5.565 | 0.8 | 365 | 5.0686 | 0.26831 | 5 | 0.33689
73677 | 6.555 | 0.8 | 365 | 5.9703 | 0.98451 | 6 | 0.95477
73678 | 6.72 | 0.8 | 365 | 6.1205 | 0.43721 | 6 | 0.55775
73679 | 6.12 | 0.8 | 365 | 5.5741 | 0.79103 | 6 | 0.36509
73680 | 4.5 | 0.8 | 365 | 4.0986 | 0.34634 | 4 | 0.44492
73682 | 6.867 | 0.8 | 365 | 6.2544 | 0.84052 | 7 | 0.094949
73683 | 13.4 | 0.8 | 365 | 12.2047 | 0.76467 | 12 | 0.96932
73687 | 9.9 | 0.8 | 365 | 9.0169 | 0.16196 | 9 | 0.17883
73667 | 8.12 | 0.8 | 365 | 7.3957 | 0.27829 | 7 | 0.67395
73689 | 3.08 | 0.8 | 365 | 2.8052 | 0.45039 | 3 | 0.25563
73690 | 5.88 | 0.8 | 365 | 5.3555 | 0.13256 | 5 | 0.48803
73691 | 5.32 | 0.8 | 365 | 4.8454 | 0.59612 | 5 | 0.44155
73692 | 3.08 | 0.8 | 365 | 2.8052 | 0.45039 | 3 | 0.25563
73287 | 8.96 | 0.8 | 365 | 8.1607 | 0.58294 | 8 | 0.74366
72789 | 4.14 | 0.8 | 365 | 3.7707 | 0.35864 | 4 | 0.12933
73288 | 8.96 | 0.8 | 365 | 8.1607 | 0.58294 | 8 | 0.74366
66640 | 11.18 | 1 | 365 | 12.7284 | 0.34226 | 13 | 0.070616
73695 | 5.6 | 0.8 | 365 | 5.1005 | 0.36434 | 5 | 0.46479
73696 | 6.44 | 0.8 | 365 | 5.8655 | 0.66899 | 6 | 0.53451
73700 | 5.04 | 0.8 | 365 | 4.5904 | 0.82791 | 5 | 0.41831
73701 | 10.56 | 0.8 | 365 | 9.618 | 0.97275 | 10 | 0.59075
73703 | 7.56 | 0.8 | 365 | 6.8856 | 0.74186 | 7 | 0.62747
73704 | 8.4 | 0.8 | 365 | 7.6507 | 0.046509 | 7 | 0.69719
73705 | 2.16 | 0.8 | 365 | 1.9673 | 0.92625 | 2 | 0.89356
73709 | 6.72 | 0.8 | 365 | 6.1205 | 0.43721 | 6 | 0.55775
73710 | 7.8 | 0.8 | 365 | 7.1042 | 0.40033 | 7 | 0.50453
73712 | 8.505 | 0.8 | 365 | 7.7463 | 0.33459 | 8 | 0.080901
73714 | 10.8 | 0.8 | 365 | 9.8366 | 0.63123 | 10 | 0.46781
73715 | 3.64 | 0.8 | 365 | 3.3153 | 0.98682 | 4 | 0.30211
73716 | 11.4 | 0.8 | 365 | 10.3831 | 0.2774 | 10 | 0.66047
73717 | 4.8 | 0.8 | 365 | 4.3718 | 0.16943 | 4 | 0.54125
73720 | 8.96 | 0.8 | 365 | 8.1607 | 0.58294 | 8 | 0.74366
73725 | 6.4 | 0.8 | 365 | 5.8291 | 0.55924 | 6 | 0.38833
73726 | 6.615 | 0.8 | 365 | 6.0249 | 0.14913 | 6 | 0.17403
73727 | 12 | 0.8 | 365 | 10.9295 | 0.92358 | 11 | 0.85312
59226 | 337.68 | 1 | 365 | 384.4465 | 0.087067 | 384 | 0.53359
59230 | 313.56 | 0.9 | 365 | 321.2874 | 0.82991 | 322 | 0.11735
59227 | 361.8 | 0.9 | 365 | 370.7163 | 0.72681 | 371 | 0.4431
59880 | 6.54 | 0.8 | 365 | 5.9566 | 0.94335 | 6 | 0.89995
36754 | 1290.24 | 1 | 365 | 1468.93 | 0.92969 | 1469 | 0.85967
73731 | 3.84 | 0.8 | 365 | 3.4975 | 0.53555 | 4 | 0.032999
73733 | 8.64 | 0.8 | 365 | 7.8693 | 0.70498 | 8 | 0.57425
73734 | 11.385 | 0.8 | 365 | 10.3694 | 0.23625 | 10 | 0.60565
73735 | 6.72 | 0.8 | 365 | 6.1205 | 0.43721 | 6 | 0.55775
73738 | 8.7 | 0.8 | 365 | 7.9239 | 0.8696 | 8 | 0.79351
73739 | 7.68 | 1 | 365 | 8.7436 | 0.33887 | 9 | 0.082498
73741 | 6.4 | 0.8 | 365 | 5.8291 | 0.55924 | 6 | 0.38833
73742 | 12 | 0.8 | 365 | 10.9295 | 0.92358 | 11 | 0.85312
73743 | 14.28 | 0.8 | 365 | 13.0062 | 0.17906 | 13 | 0.18522
73744 | 21.28 | 0.8 | 365 | 19.3817 | 0.38449 | 19 | 0.7662
73745 | 4.86 | 0.8 | 365 | 4.4265 | 0.33405 | 4 | 0.76051
63513 | 176.205 | 0.9 | 365 | 180.5474 | 0.87189 | 181 | 0.41932
73290 | 5.76 | 0.8 | 365 | 5.2462 | 0.80332 | 6 | 0.049499
72780 | 24.64 | 0.8 | 365 | 22.442 | 0.60309 | 23 | 0.045078
73104 | 8.68 | 0.8 | 365 | 7.9057 | 0.81473 | 8 | 0.72043
72574 | 10.395 | 0.8 | 365 | 9.4677 | 0.52005 | 9 | 0.98777
73539 | 5.6 | 0.8 | 365 | 5.1005 | 0.36434 | 5 | 0.46479
73746 | 4.48 | 0.8 | 365 | 4.0804 | 0.29147 | 4 | 0.37183
73748 | 2.88 | 0.8 | 365 | 2.6231 | 0.90166 | 3 | 0.52475
73749 | 14.84 | 0.8 | 365 | 13.5162 | 0.7155 | 14 | 0.23169
73751 | 4.76 | 0.8 | 365 | 4.3354 | 0.059688 | 4 | 0.39507
73752 | 10.695 | 0.8 | 365 | 9.741 | 0.34314 | 10 | 0.084095
73753 | 7 | 0.8 | 365 | 6.3756 | 0.20542 | 6 | 0.58099
73755 | 4.48 | 0.8 | 365 | 4.0804 | 0.29147 | 4 | 0.37183
73756 | 7.28 | 0.8 | 365 | 6.6306 | 0.97364 | 7 | 0.60423
65280 | 69.68 | 0.65 | 365 | 51.5647 | 0.33073 | 51 | 0.89538
73757 | 4.59 | 1 | 365 | 5.2257 | 0.74159 | 5 | 0.96727
73740 | 10.8 | 0.8 | 365 | 9.8366 | 0.63123 | 10 | 0.46781
72698 | 7.2 | 0.8 | 365 | 6.5577 | 0.75415 | 7 | 0.31187
73759 | 11.1 | 0.8 | 365 | 10.1098 | 0.45432 | 10 | 0.56414
73761 | 11.73 | 0.8 | 365 | 10.6836 | 0.1828 | 10 | 0.86643
73762 | 6.16 | 0.8 | 365 | 5.6105 | 0.90077 | 6 | 0.51127
73771 | 6.7 | 0.8 | 365 | 6.1023 | 0.38233 | 6 | 0.48466
73772 | 8.28 | 0.8 | 365 | 7.5414 | 0.71727 | 8 | 0.25865
73775 | 4.32 | 0.8 | 365 | 3.9346 | 0.85249 | 4 | 0.78712
72690 | 5.355 | 0.8 | 365 | 4.8773 | 0.69215 | 5 | 0.56946
73776 | 13.44 | 0.8 | 365 | 12.2411 | 0.87441 | 13 | 0.1155
73777 | 5.6 | 0.8 | 365 | 5.1005 | 0.36434 | 5 | 0.46479
73778 | 15 | 0.8 | 365 | 13.6619 | 0.15448 | 13 | 0.8164
73780 | 9.81 | 0.8 | 365 | 8.9349 | 0.91503 | 9 | 0.84993
73781 | 6.72 | 0.8 | 365 | 6.1205 | 0.43721 | 6 | 0.55775
73783 | 10.08 | 0.8 | 365 | 9.1808 | 0.65581 | 9 | 0.83662
73782 | 7.02 | 0.8 | 365 | 6.3938 | 0.2603 | 6 | 0.65408
73784 | 9.72 | 0.8 | 365 | 8.8529 | 0.6681 | 9 | 0.52103
73785 | 8.96 | 0.8 | 365 | 8.1607 | 0.58294 | 8 | 0.74366
73787 | 7.5 | 0.8 | 365 | 6.831 | 0.57724 | 7 | 0.4082
73788 | 12.8 | 0.8 | 365 | 11.6582 | 0.11849 | 11 | 0.77666
73789 | 8.64 | 0.8 | 365 | 7.8693 | 0.70498 | 8 | 0.57425
73791 | 10.8 | 0.8 | 365 | 9.8366 | 0.63123 | 10 | 0.46781
73792 | 8.32 | 0.8 | 365 | 7.5778 | 0.82702 | 8 | 0.40483
36583 | 345.312 | 0.9 | 365 | 353.822 | 0.83518 | 354 | 0.65714
73764 | 6.05 | 0.8 | 365 | 5.5103 | 0.59897 | 6 | 0.10928
73794 | 9.315 | 0.8 | 365 | 8.4841 | 0.55693 | 9 | 0.040986
73766 | 5.7 | 0.8 | 365 | 5.1915 | 0.6387 | 5 | 0.83023
73795 | 8.54 | 0.8 | 365 | 7.7782 | 0.43062 | 8 | 0.20881
73767 | 6.54 | 0.8 | 365 | 5.9566 | 0.94335 | 6 | 0.89995
73796 | 9.156 | 0.8 | 365 | 8.3392 | 0.12069 | 8 | 0.45993
73768 | 11.4 | 0.8 | 365 | 10.3831 | 0.2774 | 10 | 0.66047
73798 | 7 | 0.8 | 365 | 6.3756 | 0.20542 | 6 | 0.58099
73769 | 5.886 | 0.8 | 365 | 5.3609 | 0.14902 | 5 | 0.50996
73799 | 4.251 | 0.8 | 365 | 3.8718 | 0.66318 | 4 | 0.53497
73797 | 17.6 | 0.8 | 365 | 16.03 | 0.28792 | 16 | 0.31791
73800 | 4.485 | 0.8 | 365 | 4.0849 | 0.30519 | 4 | 0.3901
73801 | 23.1 | 0.8 | 365 | 21.0394 | 0.3779 | 21 | 0.41726
73802 | 7.935 | 0.8 | 365 | 7.2272 | 0.77072 | 7 | 0.99788
73803 | 4.578 | 0.8 | 365 | 4.1696 | 0.56035 | 4 | 0.72997
73805 | 9.72 | 0.8 | 365 | 8.8529 | 0.6681 | 9 | 0.52103
73807 | 8.97 | 0.8 | 365 | 8.1698 | 0.61038 | 8 | 0.78021
73806 | 7.68 | 0.8 | 365 | 6.9949 | 0.071094 | 7 | 0.065998
73808 | 10.385 | 0.8 | 365 | 9.4586 | 0.49262 | 9 | 0.95122
73809 | 11.52 | 0.8 | 365 | 10.4924 | 0.60664 | 11 | 0.098998
73810 | 10.695 | 0.8 | 365 | 9.741 | 0.34314 | 10 | 0.084095
73811 | 7.521 | 0.8 | 365 | 6.8501 | 0.63486 | 7 | 0.48494
73812 | 11.34 | 0.8 | 365 | 10.3284 | 0.11279 | 10 | 0.4412
73813 | 4.83 | 0.8 | 365 | 4.3991 | 0.25174 | 4 | 0.65088
73814 | 8.32 | 0.8 | 365 | 7.5778 | 0.82702 | 8 | 0.40483
73816 | 10.4 | 0.8 | 365 | 9.4723 | 0.53377 | 10 | 0.0060396
73817 | 7.2 | 0.8 | 365 | 6.5577 | 0.75415 | 7 | 0.31187
73818 | 8.55 | 0.8 | 365 | 7.7873 | 0.45805 | 8 | 0.24535
73821 | 11.16 | 0.8 | 365 | 10.1645 | 0.61893 | 10 | 0.7834
73820 | 8.28 | 0.8 | 365 | 7.5414 | 0.71727 | 8 | 0.25865
73822 | 9.72 | 0.8 | 365 | 8.8529 | 0.6681 | 9 | 0.52103
73823 | 10.56 | 0.8 | 365 | 9.618 | 0.97275 | 10 | 0.59075
69184 | 4.725 | 0.8 | 365 | 4.3035 | 0.96366 | 5 | 0.26717
73825 | 8.829 | 0.8 | 365 | 8.0414 | 0.22353 | 8 | 0.26493
70728 | 4.68 | 0.8 | 365 | 4.2625 | 0.8402 | 5 | 0.10272
73826 | 3.6 | 0.8 | 365 | 3.2789 | 0.87708 | 4 | 0.15594
73827 | 9.156 | 0.8 | 365 | 8.3392 | 0.12069 | 8 | 0.45993
73830 | 2.7 | 0.8 | 365 | 2.4591 | 0.40781 | 2 | 0.86695
73831 | 4.16 | 0.8 | 365 | 3.7889 | 0.41351 | 4 | 0.20242
71926 | 10.62 | 0.8 | 365 | 9.6726 | 0.13737 | 9 | 0.81001
71944 | 11.59 | 0.8 | 365 | 10.5561 | 0.79869 | 11 | 0.35481
71909 | 25.83 | 0.6 | 365 | 17.6444 | 0.15101 | 17 | 0.79538
72784 | 6.54 | 1 | 365 | 7.4457 | 0.42919 | 7 | 0.87494
72798 | 9.92 | 0.8 | 365 | 9.0351 | 0.21683 | 9 | 0.25191
72750 | 10.2 | 0.8 | 365 | 9.2901 | 0.98505 | 10 | 0.27515
73832 | 6.12 | 0.8 | 365 | 5.5741 | 0.79103 | 6 | 0.36509
72787 | 13.23 | 0.8 | 365 | 12.0498 | 0.29825 | 12 | 0.34807
72334 | 5.025 | 0.8 | 365 | 4.5767 | 0.78675 | 5 | 0.3635
73833 | 5.04 | 0.8 | 365 | 4.5904 | 0.82791 | 5 | 0.41831
72229 | 6.96 | 0.8 | 365 | 6.3391 | 0.095679 | 6 | 0.43481
72246 | 7.935 | 0.8 | 365 | 7.2272 | 0.77072 | 7 | 0.99788
73659 | 8.829 | 0.8 | 365 | 8.0414 | 0.22353 | 8 | 0.26493
73834 | 10.72 | 0.8 | 365 | 9.7637 | 0.41174 | 10 | 0.17546
73836 | 17.28 | 0.8 | 365 | 15.7385 | 0.40996 | 16 | 0.1485
71060 | 10.075 | 0.8 | 365 | 9.1763 | 0.64209 | 9 | 0.81835
71096 | 6.825 | 0.8 | 365 | 6.2162 | 0.72529 | 6 | 0.94146
71084 | 5.2 | 0.8 | 365 | 4.7361 | 0.26689 | 5 | 0.0030198
73713 | 5.4 | 0.8 | 365 | 4.9183 | 0.81561 | 5 | 0.73391
71141 | 8.775 | 0.8 | 365 | 7.9922 | 0.075371 | 8 | 0.067596
71159 | 13.325 | 0.8 | 365 | 12.1363 | 0.5589 | 12 | 0.69524
73838 | 9.3 | 0.8 | 365 | 8.4704 | 0.51578 | 8 | 0.98617
73839 | 8.64 | 0.8 | 365 | 7.8693 | 0.70498 | 8 | 0.57425
73843 | 6.6 | 0.8 | 365 | 6.0112 | 0.10797 | 6 | 0.11922
73844 | 6.48 | 0.8 | 365 | 5.902 | 0.77874 | 6 | 0.68069
73845 | 7.36 | 0.8 | 365 | 6.7035 | 0.19313 | 6 | 0.89658
73846 | 19.2 | 0.8 | 365 | 17.4873 | 0.67773 | 18 | 0.165
73847 | 9.24 | 0.8 | 365 | 8.4157 | 0.35116 | 8 | 0.7669
73848 | 8.1 | 0.8 | 365 | 7.3774 | 0.22342 | 7 | 0.60086
73851 | 5.94 | 0.8 | 365 | 5.4101 | 0.29717 | 5 | 0.7073
73852 | 10.35 | 0.8 | 365 | 9.4267 | 0.39659 | 9 | 0.82332
73754 | 12.42 | 0.8 | 365 | 11.3121 | 0.075909 | 11 | 0.38798
73855 | 6.5 | 0.8 | 365 | 5.9202 | 0.83361 | 6 | 0.75377
73857 | 4.2 | 0.8 | 365 | 3.8253 | 0.52325 | 4 | 0.34859
73858 | 2.32 | 0.8 | 365 | 2.113 | 0.36523 | 2 | 0.47827
73859 | 9.36 | 0.8 | 365 | 8.525 | 0.6804 | 9 | 0.20544
73860 | 6.72 | 0.8 | 365 | 6.1205 | 0.43721 | 6 | 0.55775
73736 | 3.99 | 0.8 | 365 | 3.6341 | 0.94709 | 4 | 0.58116
73863 | 5.67 | 0.8 | 365 | 5.1642 | 0.55639 | 5 | 0.7206
73864 | 13.25 | 0.8 | 365 | 12.068 | 0.35312 | 12 | 0.42116
73865 | 5.32 | 0.8 | 365 | 4.8454 | 0.59612 | 5 | 0.44155
73867 | 14.52 | 0.8 | 365 | 13.2247 | 0.83754 | 14 | 0.062278
73868 | 8.96 | 0.8 | 365 | 8.1607 | 0.58294 | 8 | 0.74366
73869 | 7.5 | 0.8 | 365 | 6.831 | 0.57724 | 7 | 0.4082
73870 | 10.92 | 0.8 | 365 | 9.9459 | 0.96046 | 10 | 0.90634
73872 | 6.4 | 0.8 | 365 | 5.8291 | 0.55924 | 6 | 0.38833
73873 | 3.51 | 0.8 | 365 | 3.1969 | 0.63015 | 3 | 0.82704
73874 | 9.275 | 0.8 | 365 | 8.4476 | 0.44719 | 8 | 0.89481
73875 | 5.94 | 0.8 | 365 | 5.4101 | 0.29717 | 5 | 0.7073
73876 | 7.68 | 0.8 | 365 | 6.9949 | 0.071094 | 7 | 0.065998
73879 | 7.2 | 0.8 | 365 | 6.5577 | 0.75415 | 7 | 0.31187
73881 | 9.12 | 0.8 | 365 | 8.3064 | 0.021924 | 8 | 0.32837
73880 | 7.82 | 0.8 | 365 | 7.1224 | 0.4552 | 7 | 0.57762
73884 | 5.52 | 0.8 | 365 | 5.0276 | 0.14485 | 5 | 0.17244
73885 | 7.8 | 0.8 | 365 | 7.1042 | 0.40033 | 7 | 0.50453
73889 | 8.19 | 0.8 | 365 | 7.4594 | 0.47035 | 7 | 0.92976
73890 | 11.16 | 0.8 | 365 | 10.1645 | 0.61893 | 10 | 0.7834
73891 | 9.075 | 0.8 | 365 | 8.2655 | 0.89846 | 9 | 0.16392
73887 | 11.2 | 0.8 | 365 | 10.2009 | 0.72868 | 10 | 0.92958
35073 | 108.5 | 0.9 | 365 | 111.1739 | 0.89458 | 112 | 0.068481
73894 | 3.71 | 0.8 | 365 | 3.379 | 0.17887 | 3 | 0.55792
37128 | 572.904 | 0.9 | 365 | 587.0228 | 0.31747 | 587 | 0.34025
37143 | 243.288 | 0.9 | 365 | 249.2836 | 0.92933 | 250 | 0.21298
73895 | 12.54 | 0.8 | 365 | 11.4214 | 0.40515 | 11 | 0.82651
73896 | 10.56 | 0.8 | 365 | 9.618 | 0.97275 | 10 | 0.59075
73897 | 9.6 | 0.8 | 365 | 8.7436 | 0.33887 | 9 | 0.082498
73902 | 11.84 | 0.8 | 365 | 10.7838 | 0.4846 | 11 | 0.26841
73346 | 7.2 | 0.8 | 365 | 6.5577 | 0.75415 | 7 | 0.31187
73903 | 12.87 | 0.8 | 365 | 11.7219 | 0.31054 | 12 | 0.032474
73904 | 7.92 | 0.8 | 365 | 7.2135 | 0.72957 | 7 | 0.94306
73905 | 10.8 | 0.8 | 365 | 9.8366 | 0.63123 | 10 | 0.46781
73906 | 6.93 | 0.8 | 365 | 6.3118 | 0.01337 | 6 | 0.32518
73901 | 7.28 | 0.8 | 365 | 6.6306 | 0.97364 | 7 | 0.60423
73908 | 2.4 | 0.8 | 365 | 2.1859 | 0.58472 | 2 | 0.77062
73915 | 6.9 | 0.8 | 365 | 6.2845 | 0.93106 | 7 | 0.21555
73916 | 9.75 | 0.8 | 365 | 8.8803 | 0.75041 | 9 | 0.63066
73025 | 5.13 | 0.8 | 365 | 4.6724 | 0.074832 | 4 | 0.74721
73919 | 3.3 | 0.8 | 365 | 3.0056 | 0.053986 | 3 | 0.059609
73920 | 11.06 | 0.8 | 365 | 10.0734 | 0.34457 | 10 | 0.41796
72846 | 7.68 | 0.8 | 365 | 6.9949 | 0.071094 | 7 | 0.065998
73913 | 8.97 | 0.8 | 365 | 8.1698 | 0.61038 | 8 | 0.78021
73912 | 5.232 | 0.8 | 365 | 4.7653 | 0.35468 | 5 | 0.11996
73758 | 10.695 | 0.8 | 365 | 9.741 | 0.34314 | 10 | 0.084095
73824 | 7.59 | 0.8 | 365 | 6.9129 | 0.82417 | 7 | 0.7371
73922 | 10.26 | 0.8 | 365 | 9.3448 | 0.14966 | 9 | 0.49442
73923 | 4.48 | 0.8 | 365 | 4.0804 | 0.29147 | 4 | 0.37183
73721 | 11.2 | 0.8 | 365 | 10.2009 | 0.72868 | 10 | 0.92958
73925 | 11.48 | 0.8 | 365 | 10.4559 | 0.4969 | 10 | 0.95282
73924 | 6.03 | 0.8 | 365 | 5.4921 | 0.5441 | 6 | 0.036194
73926 | 7.56 | 0.8 | 365 | 6.8856 | 0.74186 | 7 | 0.62747
71610 | 12.675 | 0.8 | 365 | 11.5443 | 0.77554 | 12 | 0.31986
73927 | 3.36 | 0.8 | 365 | 3.0603 | 0.2186 | 3 | 0.27887
71748 | 11.375 | 0.8 | 365 | 10.3603 | 0.20881 | 10 | 0.56911
71728 | 5.2 | 0.8 | 365 | 4.7361 | 0.26689 | 5 | 0.0030198
71603 | 4.2 | 0.8 | 365 | 3.8253 | 0.52325 | 4 | 0.34859
71607 | 4.5 | 0.8 | 365 | 4.0986 | 0.34634 | 4 | 0.44492
71558 | 5.1 | 0.8 | 365 | 4.6451 | 0.99252 | 5 | 0.63758
71559 | 6.175 | 0.8 | 365 | 5.6242 | 0.94193 | 6 | 0.56609
71537 | 6.5 | 0.8 | 365 | 5.9202 | 0.83361 | 6 | 0.75377
73928 | 2.8 | 0.8 | 365 | 2.5502 | 0.68217 | 3 | 0.2324
73929 | 6.72 | 0.8 | 365 | 6.1205 | 0.43721 | 6 | 0.55775
71411 | 5.525 | 0.8 | 365 | 5.0321 | 0.15857 | 5 | 0.19071
43975 | 12.76 | 0.8 | 365 | 11.6217 | 0.0087443 | 11 | 0.63049
73931 | 5.32 | 0.8 | 365 | 4.8454 | 0.59612 | 5 | 0.44155
73932 | 10.08 | 0.8 | 365 | 9.1808 | 0.65581 | 9 | 0.83662
73933 | 2.24 | 0.8 | 365 | 2.0402 | 0.14574 | 2 | 0.18592
73829 | 5.61 | 1 | 365 | 6.3869 | 0.23972 | 6 | 0.62667
34756 | 264.44 | 0.9 | 365 | 270.9569 | 0.2168 | 271 | 0.17372
34746 | 52.8 | 0.9 | 365 | 54.1012 | 0.97174 | 55 | 0.072957
34834 | 1551.25 | 0.9 | 365 | 1589.4794 | 0.066533 | 1589 | 0.54591
64307 | 167.3 | 0.7 | 365 | 133.329 | 0.63343 | 133 | 0.96241
32891 | 1390.04 | 1 | 365 | 1582.5516 | 0.19778 | 1582 | 0.74943
48337 | 1232.91 | 1 | 365 | 1403.6601 | 0.31416 | 1403 | 0.97431
48351 | 832.14 | 1 | 365 | 947.3861 | 0.85742 | 948 | 0.24348
4002 | 2494.8 | 0.9 | 365 | 2556.2824 | 0.41475 | 2556 | 0.6972
32506 | 646.38 | 0.8 | 365 | 588.7196 | 0.42885 | 589 | 0.14845
26203 | 645.12 | 1 | 365 | 734.465 | 0.46484 | 734 | 0.92984
26330 | 645.12 | 1 | 365 | 734.465 | 0.46484 | 734 | 0.92984
26333 | 645.12 | 1 | 365 | 734.465 | 0.46484 | 734 | 0.92984
32894 | 695.02 | 1 | 365 | 791.2758 | 0.59889 | 791 | 0.87471
61241 | 493.68 | 0.9 | 365 | 505.8464 | 0.78578 | 506 | 0.63214
64034 | 518.32 | 0.9 | 365 | 531.0936 | 0.83926 | 531 | 0.93286
37135 | 400.248 | 0.9 | 365 | 410.1118 | 0.39987 | 410 | 0.51168
26187 | 472.32 | 1 | 365 | 537.7333 | 0.84033 | 538 | 0.57363
34630 | 300.82 | 0.9 | 365 | 308.2335 | 0.5068 | 308 | 0.74028
64965 | 135 | 0.7 | 365 | 107.5876 | 0.09153 | 107 | 0.67918
65231 | 50.25 | 0.7 | 365 | 40.0465 | 0.63407 | 40 | 0.68058
5089 | 4475.25 | 1 | 365 | 5095.0435 | 0.048885 | 5095 | 0.092368
59221 | 661.96 | 1 | 365 | 753.6372 | 0.2183 | 753 | 0.85552
34701 | 1400.58 | 1 | 365 | 1594.5514 | 0.34513 | 1594 | 0.8965
73773 | 7.15 | 0.8 | 365 | 6.5122 | 0.61697 | 7 | 0.12915
73900 | 5.32 | 0.8 | 365 | 4.8454 | 0.59612 | 5 | 0.44155
73790 | 3.15 | 0.8 | 365 | 2.869 | 0.64244 | 3 | 0.51144
73819 | 6 | 0.8 | 365 | 5.4648 | 0.46179 | 5 | 0.92656
73664 | 8.125 | 0.8 | 365 | 7.4002 | 0.29201 | 7 | 0.69222
73871 | 6.6 | 0.8 | 365 | 6.0112 | 0.10797 | 6 | 0.11922
73893 | 5.28 | 0.8 | 365 | 4.809 | 0.48638 | 5 | 0.29537
73882 | 5.7 | 0.8 | 365 | 5.1915 | 0.6387 | 5 | 0.83023
63702 | 579.15 | 0.65 | 365 | 428.5831 | 0.041759 | 428 | 0.62483
73702 | 3.05 | 0.8 | 365 | 2.7779 | 0.36808 | 3 | 0.146
73447 | 5.04 | 0.8 | 365 | 4.5904 | 0.82791 | 5 | 0.41831
73407 | 13.5 | 0.8 | 365 | 12.2957 | 0.039032 | 12 | 0.33476
73724 | 12.753 | 0.8 | 365 | 11.6154 | 0.98954 | 12 | 0.60491
73431 | 6.16 | 0.8 | 365 | 5.6105 | 0.90077 | 6 | 0.51127
73493 | 7.2 | 0.8 | 365 | 6.5577 | 0.75415 | 7 | 0.31187
73698 | 7.65 | 1 | 365 | 8.7095 | 0.23598 | 8 | 0.94546
73730 | 10.395 | 0.8 | 365 | 9.4677 | 0.52005 | 9 | 0.98777
73460 | 6.875 | 0.8 | 365 | 6.2617 | 0.86247 | 7 | 0.12418
73527 | 7.2 | 0.8 | 365 | 6.5577 | 0.75415 | 7 | 0.31187
73625 | 9.975 | 0.8 | 365 | 9.0852 | 0.36773 | 9 | 0.45291
73629 | 9.69 | 0.8 | 365 | 8.8256 | 0.58579 | 9 | 0.4114
73630 | 7.125 | 0.8 | 365 | 6.4894 | 0.54838 | 7 | 0.037792
67369 | 12.88 | 1 | 365 | 14.6638 | 0.17248 | 14 | 0.83627
71025 | 10.725 | 0.8 | 365 | 9.7683 | 0.42545 | 10 | 0.19373
72358 | 9.1 | 0.8 | 365 | 8.2882 | 0.96705 | 9 | 0.25528
73936 | 2.24 | 0.8 | 365 | 2.0402 | 0.14574 | 2 | 0.18592
73937 | 2.8 | 0.8 | 365 | 2.5502 | 0.68217 | 3 | 0.2324
73907 | 8.505 | 0.8 | 365 | 7.7463 | 0.33459 | 8 | 0.080901
73941 | 3.64 | 0.8 | 365 | 3.3153 | 0.98682 | 4 | 0.30211
67488 | 10.92 | 1 | 365 | 12.4324 | 0.45058 | 12 | 0.88293
73898 | 7.36 | 0.8 | 365 | 6.7035 | 0.19313 | 6 | 0.89658
73944 | 2.24 | 0.8 | 365 | 2.0402 | 0.14574 | 2 | 0.18592
73946 | 3.92 | 0.8 | 365 | 3.5703 | 0.75504 | 4 | 0.32535
72669 | 8.505 | 0.8 | 365 | 7.7463 | 0.33459 | 8 | 0.080901
73952 | 5.13 | 1 | 365 | 5.8405 | 0.59354 | 6 | 0.43401
72621 | 6.72 | 0.8 | 365 | 6.1205 | 0.43721 | 6 | 0.55775
73697 | 8.58 | 0.8 | 365 | 7.8146 | 0.54036 | 8 | 0.35498
73608 | 4.48 | 0.8 | 365 | 4.0804 | 0.29147 | 4 | 0.37183
73956 | 7.695 | 0.8 | 365 | 7.0086 | 0.11225 | 7 | 0.12081
72964 | 4.8 | 0.8 | 365 | 4.3718 | 0.16943 | 4 | 0.54125
73958 | 8.04 | 0.8 | 365 | 7.3228 | 0.058801 | 7 | 0.38159
73964 | 3.64 | 0.8 | 365 | 3.3153 | 0.98682 | 4 | 0.30211
71713 | 13.68 | 0.8 | 365 | 12.4597 | 0.53289 | 12 | 0.99256
73959 | 7.56 | 0.8 | 365 | 6.8856 | 0.74186 | 7 | 0.62747
73970 | 9.88 | 0.8 | 365 | 8.9987 | 0.10708 | 9 | 0.10574
73968 | 8.28 | 0.8 | 365 | 7.5414 | 0.71727 | 8 | 0.25865
73974 | 9.405 | 0.8 | 365 | 8.566 | 0.80386 | 9 | 0.36988
73976 | 7 | 0.8 | 365 | 6.3756 | 0.20542 | 6 | 0.58099
73978 | 6 | 0.8 | 365 | 5.4648 | 0.46179 | 5 | 0.92656
73034 | 10.395 | 0.8 | 365 | 9.4677 | 0.52005 | 9 | 0.98777
73979 | 7.2 | 0.8 | 365 | 6.5577 | 0.75415 | 7 | 0.31187
73763 | 7.93 | 0.8 | 365 | 7.2226 | 0.757 | 7 | 0.97961
71321 | 3.9 | 0.8 | 365 | 3.5521 | 0.70016 | 4 | 0.25226
73980 | 6.16 | 0.8 | 365 | 5.6105 | 0.90077 | 6 | 0.51127
73961 | 9.28 | 1 | 365 | 10.5652 | 0.82613 | 11 | 0.39135
73982 | 5.28 | 0.8 | 365 | 4.809 | 0.48638 | 5 | 0.29537
73962 | 10.83 | 0.8 | 365 | 9.8639 | 0.71353 | 10 | 0.57744
73983 | 7.26 | 0.8 | 365 | 6.6124 | 0.91877 | 7 | 0.53114
73965 | 13.395 | 1 | 365 | 15.2501 | 0.93869 | 16 | 0.18881
73947 | 12.76 | 1 | 365 | 14.5272 | 0.76093 | 15 | 0.28811
73516 | 4.8 | 0.8 | 365 | 4.3718 | 0.16943 | 4 | 0.54125
72771 | 8.97 | 0.8 | 365 | 8.1698 | 0.61038 | 8 | 0.78021
73985 | 9.18 | 0.8 | 365 | 8.3611 | 0.18654 | 8 | 0.54764
72769 | 6.67 | 0.8 | 365 | 6.075 | 0.30003 | 6 | 0.37503
73986 | 6.6 | 0.8 | 365 | 6.0112 | 0.10797 | 6 | 0.11922
72047 | 10.72 | 0.8 | 365 | 9.7637 | 0.41174 | 10 | 0.17546
72046 | 9.483 | 0.8 | 365 | 8.6371 | 0.017862 | 8 | 0.65493
73988 | 9.15 | 0.8 | 365 | 8.3338 | 0.10423 | 8 | 0.43801
73991 | 6.72 | 0.8 | 365 | 6.1205 | 0.43721 | 6 | 0.55775
73992 | 6.555 | 0.8 | 365 | 5.9703 | 0.98451 | 6 | 0.95477
73993 | 4.48 | 0.8 | 365 | 4.0804 | 0.29147 | 4 | 0.37183
73994 | 7.56 | 0.8 | 365 | 6.8856 | 0.74186 | 7 | 0.62747
73995 | 5.32 | 0.8 | 365 | 4.8454 | 0.59612 | 5 | 0.44155
73996 | 3.36 | 0.8 | 365 | 3.0603 | 0.2186 | 3 | 0.27887
73997 | 5.04 | 0.8 | 365 | 4.5904 | 0.82791 | 5 | 0.41831
73998 | 8.4 | 0.8 | 365 | 7.6507 | 0.046509 | 7 | 0.69719
74000 | 12.32 | 0.8 | 365 | 11.221 | 0.80155 | 12 | 0.022539
74001 | 5.6 | 0.8 | 365 | 5.1005 | 0.36434 | 5 | 0.46479
74002 | 5.04 | 0.8 | 365 | 4.5904 | 0.82791 | 5 | 0.41831
74007 | 4.56 | 0.8 | 365 | 4.1532 | 0.51096 | 4 | 0.66419
74008 | 6.27 | 0.8 | 365 | 5.7107 | 0.20257 | 5 | 0.91326
74009 | 9.75 | 0.8 | 365 | 8.8803 | 0.75041 | 9 | 0.63066
74012 | 5.88 | 0.8 | 365 | 5.3555 | 0.13256 | 5 | 0.48803
74011 | 15.84 | 0.8 | 365 | 14.427 | 0.45913 | 14 | 0.88612
74013 | 6.12 | 0.8 | 365 | 5.5741 | 0.79103 | 6 | 0.36509
74014 | 3.92 | 0.8 | 365 | 3.5703 | 0.75504 | 4 | 0.32535
74015 | 7.84 | 0.8 | 365 | 7.1406 | 0.51007 | 7 | 0.65071
74016 | 6.44 | 0.8 | 365 | 5.8655 | 0.66899 | 6 | 0.53451
74017 | 11.2 | 0.8 | 365 | 10.2009 | 0.72868 | 10 | 0.92958
74018 | 7 | 0.8 | 365 | 6.3756 | 0.20542 | 6 | 0.58099
74019 | 5.13 | 0.8 | 365 | 4.6724 | 0.074832 | 4 | 0.74721
74022 | 6.325 | 0.8 | 365 | 5.7608 | 0.35347 | 6 | 0.11425
74023 | 8.7 | 0.8 | 365 | 7.9239 | 0.8696 | 8 | 0.79351
74029 | 6.63 | 0.8 | 365 | 6.0386 | 0.19028 | 6 | 0.22885
74027 | 3 | 0.8 | 365 | 2.7324 | 0.2309 | 2 | 0.96328
74030 | 6.555 | 0.8 | 365 | 5.9703 | 0.98451 | 6 | 0.95477
74034 | 3.25 | 0.8 | 365 | 2.9601 | 0.9168 | 3 | 0.87689
74036 | 12 | 0.8 | 365 | 10.9295 | 0.92358 | 11 | 0.85312
74037 | 4.2 | 0.8 | 365 | 3.8253 | 0.52325 | 4 | 0.34859
74039 | 11.02 | 0.8 | 365 | 10.037 | 0.23482 | 10 | 0.27178
74040 | 5.22 | 0.8 | 365 | 4.7543 | 0.32176 | 5 | 0.076108
74041 | 9.57 | 0.8 | 365 | 8.7163 | 0.25656 | 8 | 0.97287
74042 | 7.84 | 0.8 | 365 | 7.1406 | 0.51007 | 7 | 0.65071
74046 | 5.7 | 0.8 | 365 | 5.1915 | 0.6387 | 5 | 0.83023
74049 | 5.88 | 0.8 | 365 | 5.3555 | 0.13256 | 5 | 0.48803
64283 | 195.3 | 0.9 | 365 | 200.113 | 0.81025 | 200 | 0.92327
48589 | 102.06 | 0.9 | 365 | 104.5752 | 0.016967 | 104 | 0.59216
74055 | 3.08 | 0.8 | 365 | 2.8052 | 0.45039 | 3 | 0.25563
74052 | 4.5 | 0.8 | 365 | 4.0986 | 0.34634 | 4 | 0.44492
74056 | 11.4 | 0.8 | 365 | 10.3831 | 0.2774 | 10 | 0.66047
73949 | 9.975 | 1 | 365 | 11.3565 | 0.20966 | 11 | 0.56614
74057 | 7.475 | 0.8 | 365 | 6.8082 | 0.50865 | 7 | 0.31684
73282 | 6.7 | 0.8 | 365 | 6.1023 | 0.38233 | 6 | 0.48466
73943 | 6.24 | 1 | 365 | 7.1042 | 0.40033 | 7 | 0.50453
74043 | 5.8 | 0.8 | 365 | 5.2826 | 0.91307 | 6 | 0.19568
74058 | 8.45 | 0.8 | 365 | 7.6962 | 0.18369 | 7 | 0.87991
73954 | 5.4 | 0.8 | 365 | 4.9183 | 0.81561 | 5 | 0.73391
73921 | 10.4 | 0.8 | 365 | 9.4723 | 0.53377 | 10 | 0.0060396
26554 | 1389.96 | 1 | 365 | 1582.4606 | 0.92342 | 1583 | 0.38398
27094 | 1389.96 | 1 | 365 | 1582.4606 | 0.92342 | 1583 | 0.38398
33487 | 730.17 | 0.9 | 365 | 748.1645 | 0.7325 | 748 | 0.89698
64898 | 474.95 | 0.7 | 365 | 378.5093 | 0.20202 | 378 | 0.71129
44256 | 63 | 1 | 365 | 71.7251 | 0.06102 | 71 | 0.78612
74060 | 12.6 | 0.8 | 365 | 11.476 | 0.56976 | 12 | 0.045779
74061 | 4.5 | 0.8 | 365 | 4.0986 | 0.34634 | 4 | 0.44492
74064 | 5.4 | 0.8 | 365 | 4.9183 | 0.81561 | 5 | 0.73391
74065 | 7.035 | 0.8 | 365 | 6.4074 | 0.30145 | 6 | 0.70889
74066 | 6.615 | 0.8 | 365 | 6.0249 | 0.14913 | 6 | 0.17403
74067 | 9.57 | 0.8 | 365 | 8.7163 | 0.25656 | 8 | 0.97287
74070 | 9.92 | 0.8 | 365 | 9.0351 | 0.21683 | 9 | 0.25191
74071 | 13.16 | 0.8 | 365 | 11.9861 | 0.1062 | 12 | 0.092258
74072 | 10.385 | 0.8 | 365 | 9.4586 | 0.49262 | 9 | 0.95122
74073 | 8.71 | 0.8 | 365 | 7.933 | 0.89703 | 8 | 0.83006
74077 | 6.6 | 0.8 | 365 | 6.0112 | 0.10797 | 6 | 0.11922
74080 | 3.9 | 0.8 | 365 | 3.5521 | 0.70016 | 4 | 0.25226
74081 | 4.76 | 0.8 | 365 | 4.3354 | 0.059688 | 4 | 0.39507
74083 | 4.2 | 0.8 | 365 | 3.8253 | 0.52325 | 4 | 0.34859
74086 | 4.2 | 0.8 | 365 | 3.8253 | 0.52325 | 4 | 0.34859
74089 | 4.48 | 0.8 | 365 | 4.0804 | 0.29147 | 4 | 0.37183
74090 | 7.56 | 0.8 | 365 | 6.8856 | 0.74186 | 7 | 0.62747
74091 | 6.72 | 0.8 | 365 | 6.1205 | 0.43721 | 6 | 0.55775
74092 | 4.2 | 0.8 | 365 | 3.8253 | 0.52325 | 4 | 0.34859
74024 | 5.355 | 0.8 | 365 | 4.8773 | 0.69215 | 5 | 0.56946
73966 | 10.56 | 0.8 | 365 | 9.618 | 0.97275 | 10 | 0.59075
73967 | 7.26 | 0.8 | 365 | 6.6124 | 0.91877 | 7 | 0.53114
73971 | 9.24 | 0.8 | 365 | 8.4157 | 0.35116 | 8 | 0.7669
73338 | 7.56 | 0.8 | 365 | 6.8856 | 0.74186 | 7 | 0.62747
74075 | 5.12 | 0.8 | 365 | 4.6633 | 0.047396 | 4 | 0.71067
73969 | 6 | 0.8 | 365 | 5.4648 | 0.46179 | 5 | 0.92656
73981 | 6 | 0.8 | 365 | 5.4648 | 0.46179 | 5 | 0.92656
73989 | 7.56 | 0.8 | 365 | 6.8856 | 0.74186 | 7 | 0.62747
74078 | 12.69 | 0.8 | 365 | 11.558 | 0.81669 | 12 | 0.37468
73939 | 9 | 0.8 | 365 | 8.1972 | 0.69269 | 8 | 0.88984
73945 | 4.8 | 1 | 365 | 5.4648 | 0.46179 | 5 | 0.92656
73960 | 9.86 | 0.8 | 365 | 8.9804 | 0.052212 | 9 | 0.032649
73578 | 5.2 | 1 | 365 | 5.9202 | 0.83361 | 6 | 0.75377
73837 | 9.99 | 1 | 365 | 11.3736 | 0.2611 | 11 | 0.63466
74273 | 4.48 | 0.8 | 365 | 4.0804 | 0.29147 | 4 | 0.37183
74093 | 6.72 | 0.8 | 365 | 6.1205 | 0.43721 | 6 | 0.55775
71897 | 10.075 | 0.8 | 365 | 9.1763 | 0.64209 | 9 | 0.81835
74094 | 8.12 | 0.8 | 365 | 7.3957 | 0.27829 | 7 | 0.67395
74095 | 2.8 | 0.8 | 365 | 2.5502 | 0.68217 | 3 | 0.2324
74096 | 5.32 | 0.8 | 365 | 4.8454 | 0.59612 | 5 | 0.44155
74097 | 7.02 | 0.8 | 365 | 6.3938 | 0.2603 | 6 | 0.65408
74100 | 14.84 | 0.8 | 365 | 13.5162 | 0.7155 | 14 | 0.23169
74084 | 4.2 | 0.8 | 365 | 3.8253 | 0.52325 | 4 | 0.34859
74102 | 5.6 | 0.8 | 365 | 5.1005 | 0.36434 | 5 | 0.46479
74103 | 12.04 | 0.8 | 365 | 10.966 | 0.033329 | 10 | 0.9993
74104 | 13 | 0.8 | 365 | 11.8403 | 0.66722 | 12 | 0.50755
73955 | 11.31 | 0.8 | 365 | 10.3011 | 0.030478 | 10 | 0.33157
74106 | 3.08 | 0.8 | 365 | 2.8052 | 0.45039 | 3 | 0.25563
74110 | 8.1 | 0.8 | 365 | 7.3774 | 0.22342 | 7 | 0.60086
74107 | 4.2 | 0.8 | 365 | 3.8253 | 0.52325 | 4 | 0.34859
74112 | 6.6 | 0.8 | 365 | 6.0112 | 0.10797 | 6 | 0.11922
73473 | 4.48 | 0.8 | 365 | 4.0804 | 0.29147 | 4 | 0.37183
74113 | 5.2 | 0.8 | 365 | 4.7361 | 0.26689 | 5 | 0.0030198
74111 | 4.64 | 0.8 | 365 | 4.2261 | 0.73045 | 4 | 0.95654
74115 | 5.7 | 0.8 | 365 | 5.1915 | 0.6387 | 5 | 0.83023
74116 | 6.5 | 0.8 | 365 | 5.9202 | 0.83361 | 6 | 0.75377
74121 | 5.7 | 0.8 | 365 | 5.1915 | 0.6387 | 5 | 0.83023
74122 | 2.4 | 0.8 | 365 | 2.1859 | 0.58472 | 2 | 0.77062
74124 | 7.8 | 0.8 | 365 | 7.1042 | 0.40033 | 7 | 0.50453
74125 | 10.4 | 0.8 | 365 | 9.4723 | 0.53377 | 10 | 0.0060396
74128 | 12.915 | 0.8 | 365 | 11.7629 | 0.43401 | 12 | 0.19692
74127 | 3.705 | 0.8 | 365 | 3.3745 | 0.16516 | 3 | 0.53965
74129 | 4.56 | 0.8 | 365 | 4.1532 | 0.51096 | 4 | 0.66419
74130 | 6.175 | 0.8 | 365 | 5.6242 | 0.94193 | 6 | 0.56609
74131 | 11.1 | 0.8 | 365 | 10.1098 | 0.45432 | 10 | 0.56414
74132 | 8.7 | 0.8 | 365 | 7.9239 | 0.8696 | 8 | 0.79351
74137 | 7.56 | 0.8 | 365 | 6.8856 | 0.74186 | 7 | 0.62747
74139 | 7.56 | 0.8 | 365 | 6.8856 | 0.74186 | 7 | 0.62747
74141 | 2.52 | 0.8 | 365 | 2.2952 | 0.91395 | 3 | 0.20916
74142 | 3.36 | 0.8 | 365 | 3.0603 | 0.2186 | 3 | 0.27887
73509 | 3.92 | 0.8 | 365 | 3.5703 | 0.75504 | 4 | 0.32535
73591 | 4.48 | 0.8 | 365 | 4.0804 | 0.29147 | 4 | 0.37183
74138 | 10.4 | 0.8 | 365 | 9.4723 | 0.53377 | 10 | 0.0060396
74147 | 3.9 | 0.8 | 365 | 3.5521 | 0.70016 | 4 | 0.25226
74148 | 13 | 0.8 | 365 | 11.8403 | 0.66722 | 12 | 0.50755
73615 | 8.12 | 0.8 | 365 | 7.3957 | 0.27829 | 7 | 0.67395
74149 | 6 | 0.8 | 365 | 5.4648 | 0.46179 | 5 | 0.92656
73597 | 6.44 | 0.8 | 365 | 5.8655 | 0.66899 | 6 | 0.53451
73477 | 11.48 | 0.8 | 365 | 10.4559 | 0.4969 | 10 | 0.95282
74153 | 8.4 | 0.8 | 365 | 7.6507 | 0.046509 | 7 | 0.69719
73594 | 4.2 | 0.8 | 365 | 3.8253 | 0.52325 | 4 | 0.34859
74155 | 3.92 | 0.8 | 365 | 3.5703 | 0.75504 | 4 | 0.32535
74146 | 10.2 | 0.8 | 365 | 9.2901 | 0.98505 | 10 | 0.27515
73545 | 3.08 | 0.8 | 365 | 2.8052 | 0.45039 | 3 | 0.25563
74157 | 11.4 | 0.8 | 365 | 10.3831 | 0.2774 | 10 | 0.66047
74160 | 4.16 | 0.8 | 365 | 3.7889 | 0.41351 | 4 | 0.20242
74161 | 5.4 | 0.8 | 365 | 4.9183 | 0.81561 | 5 | 0.73391
74163 | 11.7 | 0.8 | 365 | 10.6563 | 0.10049 | 10 | 0.75679
74164 | 7.2 | 0.8 | 365 | 6.5577 | 0.75415 | 7 | 0.31187
74162 | 11.1 | 0.8 | 365 | 10.1098 | 0.45432 | 10 | 0.56414
74165 | 7.5 | 0.8 | 365 | 6.831 | 0.57724 | 7 | 0.4082
74166 | 8.28 | 0.8 | 365 | 7.5414 | 0.71727 | 8 | 0.25865
74168 | 9.44 | 0.8 | 365 | 8.5979 | 0.89989 | 9 | 0.49779
73506 | 2.24 | 0.8 | 365 | 2.0402 | 0.14574 | 2 | 0.18592
73499 | 5.6 | 0.8 | 365 | 5.1005 | 0.36434 | 5 | 0.46479
73498 | 3.64 | 0.8 | 365 | 3.3153 | 0.98682 | 4 | 0.30211
73602 | 2.24 | 0.8 | 365 | 2.0402 | 0.14574 | 2 | 0.18592
73508 | 2.24 | 0.8 | 365 | 2.0402 | 0.14574 | 2 | 0.18592
73558 | 9.52 | 0.8 | 365 | 8.6708 | 0.11938 | 8 | 0.79014
73596 | 8.12 | 0.8 | 365 | 7.3957 | 0.27829 | 7 | 0.67395
74133 | 9.24 | 0.8 | 365 | 8.4157 | 0.35116 | 8 | 0.7669
72987 | 9.28 | 0.8 | 365 | 8.4522 | 0.4609 | 8 | 0.91308
73500 | 4.2 | 0.8 | 365 | 3.8253 | 0.52325 | 4 | 0.34859
74176 | 14.4 | 0.8 | 365 | 13.1154 | 0.5083 | 13 | 0.62375
74178 | 10.2 | 0.8 | 365 | 9.2901 | 0.98505 | 10 | 0.27515
73688 | 10.2 | 0.8 | 365 | 9.2901 | 0.98505 | 10 | 0.27515
74182 | 6.12 | 1 | 365 | 6.9676 | 0.98878 | 7 | 0.95637
73554 | 9.24 | 0.8 | 365 | 8.4157 | 0.35116 | 8 | 0.7669
73599 | 4.2 | 0.8 | 365 | 3.8253 | 0.52325 | 4 | 0.34859
74183 | 9.99 | 0.8 | 365 | 9.0988 | 0.40888 | 9 | 0.50772
74185 | 3.3 | 0.8 | 365 | 3.0056 | 0.053986 | 3 | 0.059609
73585 | 7 | 0.8 | 365 | 6.3756 | 0.20542 | 6 | 0.58099
74187 | 7.8 | 0.8 | 365 | 7.1042 | 0.40033 | 7 | 0.50453
73551 | 5.04 | 0.8 | 365 | 4.5904 | 0.82791 | 5 | 0.41831
74188 | 10.8 | 0.8 | 365 | 9.8366 | 0.63123 | 10 | 0.46781
73616 | 6.16 | 0.8 | 365 | 5.6105 | 0.90077 | 6 | 0.51127
74189 | 11.655 | 0.8 | 365 | 10.6153 | 0.97703 | 11 | 0.59235
74190 | 5.28 | 0.8 | 365 | 4.809 | 0.48638 | 5 | 0.29537
74191 | 10.395 | 0.8 | 365 | 9.4677 | 0.52005 | 9 | 0.98777
74192 | 12.88 | 0.8 | 365 | 11.731 | 0.33798 | 12 | 0.069018
74193 | 7.15 | 0.8 | 365 | 6.5122 | 0.61697 | 7 | 0.12915
74196 | 8.235 | 0.8 | 365 | 7.5004 | 0.59381 | 8 | 0.094205
74200 | 4.68 | 0.8 | 365 | 4.2625 | 0.8402 | 5 | 0.10272
74201 | 5.985 | 0.8 | 365 | 5.4511 | 0.42064 | 5 | 0.87174
74202 | 11.97 | 0.8 | 365 | 10.9022 | 0.84128 | 11 | 0.74349
74203 | 4.275 | 0.8 | 365 | 3.8936 | 0.72903 | 4 | 0.62267
74204 | 8.96 | 0.8 | 365 | 8.1607 | 0.58294 | 8 | 0.74366
73911 | 10.64 | 0.8 | 365 | 9.6909 | 0.19224 | 9 | 0.8831
74208 | 7.56 | 0.8 | 365 | 6.8856 | 0.74186 | 7 | 0.62747
74209 | 11.725 | 0.8 | 365 | 10.6791 | 0.16909 | 10 | 0.84816
74210 | 13.2 | 0.8 | 365 | 12.0225 | 0.21594 | 12 | 0.23843
74213 | 7.5 | 0.8 | 365 | 6.831 | 0.57724 | 7 | 0.4082
74212 | 7.8 | 0.8 | 365 | 7.1042 | 0.40033 | 7 | 0.50453
74219 | 3.9 | 0.8 | 365 | 3.5521 | 0.70016 | 4 | 0.25226
74220 | 8.96 | 0.8 | 365 | 8.1607 | 0.58294 | 8 | 0.74366
74184 | 2.24 | 0.8 | 365 | 2.0402 | 0.14574 | 2 | 0.18592
74172 | 4.2 | 0.8 | 365 | 3.8253 | 0.52325 | 4 | 0.34859
74226 | 10.08 | 0.8 | 365 | 9.1808 | 0.65581 | 9 | 0.83662
74205 | 5.85 | 0.8 | 365 | 5.3282 | 0.050247 | 5 | 0.3784
74177 | 13.8 | 0.8 | 365 | 12.569 | 0.86212 | 13 | 0.43109
73909 | 3.36 | 0.8 | 365 | 3.0603 | 0.2186 | 3 | 0.27887
73973 | 5.88 | 0.8 | 365 | 5.3555 | 0.13256 | 5 | 0.48803
74076 | 11.52 | 0.8 | 365 | 10.4924 | 0.60664 | 11 | 0.098998
74088 | 6.6 | 1 | 365 | 7.5141 | 0.63496 | 8 | 0.14902
73408 | 10.725 | 0.8 | 365 | 9.7683 | 0.42545 | 10 | 0.19373
74069 | 8.96 | 0.8 | 365 | 8.1607 | 0.58294 | 8 | 0.74366
73403 | 13.325 | 0.8 | 365 | 12.1363 | 0.5589 | 12 | 0.69524
73456 | 6.24 | 0.8 | 365 | 5.6834 | 0.12026 | 5 | 0.80362
73504 | 10.92 | 0.8 | 365 | 9.9459 | 0.96046 | 10 | 0.90634
73878 | 9.18 | 0.8 | 365 | 8.3611 | 0.18654 | 8 | 0.54764
73892 | 12.15 | 0.8 | 365 | 11.0662 | 0.33513 | 11 | 0.40129
73842 | 13.5 | 0.8 | 365 | 12.2957 | 0.039032 | 12 | 0.33476
73899 | 12.915 | 0.8 | 365 | 11.7629 | 0.43401 | 12 | 0.19692
73841 | 10.395 | 0.8 | 365 | 9.4677 | 0.52005 | 9 | 0.98777
73877 | 9.9 | 0.8 | 365 | 9.0169 | 0.16196 | 9 | 0.17883
72701 | 6.44 | 0.8 | 365 | 5.8655 | 0.66899 | 6 | 0.53451
73804 | 3 | 0.8 | 365 | 2.7324 | 0.2309 | 2 | 0.96328
72533 | 3.36 | 0.8 | 365 | 3.0603 | 0.2186 | 3 | 0.27887
73711 | 2.16 | 0.8 | 365 | 1.9673 | 0.92625 | 2 | 0.89356
73706 | 4.64 | 0.8 | 365 | 4.2261 | 0.73045 | 4 | 0.95654
73538 | 6.96 | 0.8 | 365 | 6.3391 | 0.095679 | 6 | 0.43481
73786 | 4.62 | 0.8 | 365 | 4.2079 | 0.67558 | 4 | 0.88345
73483 | 3.78 | 0.8 | 365 | 3.4428 | 0.37093 | 3 | 0.81373
74181 | 4.76 | 0.8 | 365 | 4.3354 | 0.059688 | 4 | 0.39507
74228 | 9.72 | 0.8 | 365 | 8.8529 | 0.6681 | 9 | 0.52103
74221 | 2.61 | 0.8 | 365 | 2.3772 | 0.16088 | 2 | 0.53805
74229 | 3.96 | 0.8 | 365 | 3.6067 | 0.86478 | 4 | 0.47153
74140 | 4.59 | 0.8 | 365 | 4.1805 | 0.59327 | 4 | 0.77382
74230 | 11.685 | 0.8 | 365 | 10.6426 | 0.05934 | 10 | 0.70198
74173 | 2.24 | 0.8 | 365 | 2.0402 | 0.14574 | 2 | 0.18592
74175 | 3.64 | 0.8 | 365 | 3.3153 | 0.98682 | 4 | 0.30211
74232 | 7.56 | 0.8 | 365 | 6.8856 | 0.74186 | 7 | 0.62747
74233 | 7.5 | 0.8 | 365 | 6.831 | 0.57724 | 7 | 0.4082
74169 | 2.8 | 0.8 | 365 | 2.5502 | 0.68217 | 3 | 0.2324
74174 | 2.8 | 0.8 | 365 | 2.5502 | 0.68217 | 3 | 0.2324
73544 | 8.4 | 0.8 | 365 | 7.6507 | 0.046509 | 7 | 0.69719
73482 | 3.36 | 0.8 | 365 | 3.0603 | 0.2186 | 3 | 0.27887
73556 | 6.72 | 0.8 | 365 | 6.1205 | 0.43721 | 6 | 0.55775
74154 | 6.44 | 0.8 | 365 | 5.8655 | 0.66899 | 6 | 0.53451
73567 | 7.56 | 0.8 | 365 | 6.8856 | 0.74186 | 7 | 0.62747
73491 | 6.16 | 0.8 | 365 | 5.6105 | 0.90077 | 6 | 0.51127
73553 | 3.64 | 0.8 | 365 | 3.3153 | 0.98682 | 4 | 0.30211
73570 | 6.16 | 0.8 | 365 | 5.6105 | 0.90077 | 6 | 0.51127
74242 | 11.05 | 0.8 | 365 | 10.0643 | 0.31713 | 10 | 0.38142
74156 | 8.12 | 0.8 | 365 | 7.3957 | 0.27829 | 7 | 0.67395
73574 | 2.24 | 0.8 | 365 | 2.0402 | 0.14574 | 2 | 0.18592
74248 | 10.92 | 0.8 | 365 | 9.9459 | 0.96046 | 10 | 0.90634
74246 | 10.4 | 0.8 | 365 | 9.4723 | 0.53377 | 10 | 0.0060396
74143 | 8.68 | 0.8 | 365 | 7.9057 | 0.81473 | 8 | 0.72043
74252 | 4.5 | 0.8 | 365 | 4.0986 | 0.34634 | 4 | 0.44492
73548 | 8.12 | 0.8 | 365 | 7.3957 | 0.27829 | 7 | 0.67395
74222 | 2.24 | 0.8 | 365 | 2.0402 | 0.14574 | 2 | 0.18592
74256 | 3.575 | 0.8 | 365 | 3.2561 | 0.80848 | 4 | 0.064576
27608 | 8.58 | 1 | 365 | 9.7683 | 0.42545 | 10 | 0.19373
73595 | 5.04 | 0.8 | 365 | 4.5904 | 0.82791 | 5 | 0.41831
73511 | 8.96 | 0.8 | 365 | 8.1607 | 0.58294 | 8 | 0.74366
74144 | 8.12 | 0.8 | 365 | 7.3957 | 0.27829 | 7 | 0.67395
73610 | 6.44 | 0.8 | 365 | 5.8655 | 0.66899 | 6 | 0.53451
73584 | 3.08 | 0.8 | 365 | 2.8052 | 0.45039 | 3 | 0.25563
73560 | 4.48 | 0.8 | 365 | 4.0804 | 0.29147 | 4 | 0.37183
74270 | 6.72 | 0.8 | 365 | 6.1205 | 0.43721 | 6 | 0.55775
74271 | 6.44 | 0.8 | 365 | 5.8655 | 0.66899 | 6 | 0.53451
74272 | 10.03 | 0.8 | 365 | 9.1353 | 0.51863 | 9 | 0.6539
74278 | 6.6 | 0.8 | 365 | 6.0112 | 0.10797 | 6 | 0.11922
74282 | 9.9 | 0.8 | 365 | 9.0169 | 0.16196 | 9 | 0.17883
74284 | 8.58 | 0.8 | 365 | 7.8146 | 0.54036 | 8 | 0.35498
74243 | 8.68 | 0.8 | 365 | 7.9057 | 0.81473 | 8 | 0.72043
73245 | 5.13 | 0.8 | 365 | 4.6724 | 0.074832 | 4 | 0.74721
73244 | 7.02 | 0.8 | 365 | 6.3938 | 0.2603 | 6 | 0.65408
73246 | 3.24 | 0.8 | 365 | 2.951 | 0.88937 | 3 | 0.84034
74224 | 7 | 0.8 | 365 | 6.3756 | 0.20542 | 6 | 0.58099
74238 | 6.16 | 0.8 | 365 | 5.6105 | 0.90077 | 6 | 0.51127
74296 | 9.135 | 0.8 | 365 | 8.3201 | 0.063078 | 8 | 0.38319
74260 | 10.36 | 0.8 | 365 | 9.4358 | 0.42403 | 9 | 0.85986
74297 | 9.45 | 0.8 | 365 | 8.607 | 0.92732 | 9 | 0.53433
74247 | 5.6 | 0.8 | 365 | 5.1005 | 0.36434 | 5 | 0.46479
74262 | 2.9 | 0.8 | 365 | 2.6413 | 0.95653 | 3 | 0.59784
74298 | 9.9 | 0.8 | 365 | 9.0169 | 0.16196 | 9 | 0.17883
74257 | 10.64 | 0.8 | 365 | 9.6909 | 0.19224 | 9 | 0.8831
74299 | 12.3 | 0.8 | 365 | 11.2028 | 0.74667 | 11 | 0.94945
74123 | 11.4 | 0.8 | 365 | 10.3831 | 0.2774 | 10 | 0.66047
73938 | 4.2 | 0.8 | 365 | 3.8253 | 0.52325 | 4 | 0.34859
74286 | 3.64 | 0.8 | 365 | 3.3153 | 0.98682 | 4 | 0.30211
74300 | 5.8 | 0.8 | 365 | 5.2826 | 0.91307 | 6 | 0.19568
74241 | 8.12 | 0.8 | 365 | 7.3957 | 0.27829 | 7 | 0.67395
74302 | 12.915 | 0.8 | 365 | 11.7629 | 0.43401 | 12 | 0.19692
74303 | 7.5 | 0.8 | 365 | 6.831 | 0.57724 | 7 | 0.4082
74236 | 10.36 | 0.8 | 365 | 9.4358 | 0.42403 | 9 | 0.85986
74305 | 8.4 | 0.8 | 365 | 7.6507 | 0.046509 | 7 | 0.69719
74276 | 4.76 | 0.8 | 365 | 4.3354 | 0.059688 | 4 | 0.39507
74254 | 3.36 | 0.8 | 365 | 3.0603 | 0.2186 | 3 | 0.27887
74307 | 11.4 | 0.8 | 365 | 10.3831 | 0.2774 | 10 | 0.66047
74255 | 2.24 | 0.8 | 365 | 2.0402 | 0.14574 | 2 | 0.18592
74308 | 13.2 | 0.8 | 365 | 12.0225 | 0.21594 | 12 | 0.23843
74274 | 2.24 | 0.8 | 365 | 2.0402 | 0.14574 | 2 | 0.18592
74310 | 8 | 0.8 | 365 | 7.2864 | 0.94906 | 8 | 0.23542
74223 | 2.24 | 0.8 | 365 | 2.0402 | 0.14574 | 2 | 0.18592
74311 | 10.44 | 0.8 | 365 | 9.5087 | 0.64352 | 10 | 0.15222
74225 | 3.64 | 0.8 | 365 | 3.3153 | 0.98682 | 4 | 0.30211
74313 | 8.19 | 0.8 | 365 | 7.4594 | 0.47035 | 7 | 0.92976
74235 | 4.76 | 0.8 | 365 | 4.3354 | 0.059688 | 4 | 0.39507
74288 | 10.4 | 0.8 | 365 | 9.4723 | 0.53377 | 10 | 0.0060396
74234 | 4.76 | 0.8 | 365 | 4.3354 | 0.059688 | 4 | 0.39507
74227 | 6.16 | 0.8 | 365 | 5.6105 | 0.90077 | 6 | 0.51127
74240 | 8.4 | 0.8 | 365 | 7.6507 | 0.046509 | 7 | 0.69719
74249 | 4.2 | 0.8 | 365 | 3.8253 | 0.52325 | 4 | 0.34859
74289 | 5.32 | 0.8 | 365 | 4.8454 | 0.59612 | 5 | 0.44155
74264 | 5.32 | 0.8 | 365 | 4.8454 | 0.59612 | 5 | 0.44155
74319 | 10.2 | 0.8 | 365 | 9.2901 | 0.98505 | 10 | 0.27515
74253 | 7.56 | 0.8 | 365 | 6.8856 | 0.74186 | 7 | 0.62747
74323 | 4.8 | 0.8 | 365 | 4.3718 | 0.16943 | 4 | 0.54125
74251 | 3.64 | 0.8 | 365 | 3.3153 | 0.98682 | 4 | 0.30211
73512 | 7.84 | 0.8 | 365 | 7.1406 | 0.51007 | 7 | 0.65071
74283 | 3.92 | 0.8 | 365 | 3.5703 | 0.75504 | 4 | 0.32535
73530 | 6.72 | 0.8 | 365 | 6.1205 | 0.43721 | 6 | 0.55775
73478 | 8.4 | 0.8 | 365 | 7.6507 | 0.046509 | 7 | 0.69719
74324 | 5.525 | 0.8 | 365 | 5.0321 | 0.15857 | 5 | 0.19071
73611 | 6.72 | 0.8 | 365 | 6.1205 | 0.43721 | 6 | 0.55775
74328 | 10.64 | 0.8 | 365 | 9.6909 | 0.19224 | 9 | 0.8831
73479 | 10.36 | 0.8 | 365 | 9.4358 | 0.42403 | 9 | 0.85986
74329 | 5.88 | 0.8 | 365 | 5.3555 | 0.13256 | 5 | 0.48803
74170 | 2.8 | 0.8 | 365 | 2.5502 | 0.68217 | 3 | 0.2324
74331 | 9.24 | 0.8 | 365 | 8.4157 | 0.35116 | 8 | 0.7669
73502 | 4.48 | 0.8 | 365 | 4.0804 | 0.29147 | 4 | 0.37183
74285 | 6.16 | 0.8 | 365 | 5.6105 | 0.90077 | 6 | 0.51127
73612 | 8.12 | 0.8 | 365 | 7.3957 | 0.27829 | 7 | 0.67395
73480 | 5.32 | 0.8 | 365 | 4.8454 | 0.59612 | 5 | 0.44155
73600 | 7.84 | 0.8 | 365 | 7.1406 | 0.51007 | 7 | 0.65071
74332 | 10.385 | 0.8 | 365 | 9.4586 | 0.49262 | 9 | 0.95122
74334 | 5.76 | 0.8 | 365 | 5.2462 | 0.80332 | 6 | 0.049499
74335 | 12.8 | 0.8 | 365 | 11.6582 | 0.11849 | 11 | 0.77666
74336 | 9.12 | 0.8 | 365 | 8.3064 | 0.021924 | 8 | 0.32837
74151 | 3.6 | 0.8 | 365 | 3.2789 | 0.87708 | 4 | 0.15594
74101 | 10.36 | 0.8 | 365 | 9.4358 | 0.42403 | 9 | 0.85986
74206 | 6.16 | 0.8 | 365 | 5.6105 | 0.90077 | 6 | 0.51127
74098 | 11.2 | 0.8 | 365 | 10.2009 | 0.72868 | 10 | 0.92958
73442 | 2.24 | 0.8 | 365 | 2.0402 | 0.14574 | 2 | 0.18592
73543 | 2.24 | 0.8 | 365 | 2.0402 | 0.14574 | 2 | 0.18592
73555 | 5.6 | 0.8 | 365 | 5.1005 | 0.36434 | 5 | 0.46479
74237 | 2.8 | 0.8 | 365 | 2.5502 | 0.68217 | 3 | 0.2324
74250 | 3.08 | 0.8 | 365 | 2.8052 | 0.45039 | 3 | 0.25563
73332 | 11.04 | 0.8 | 365 | 10.0552 | 0.2897 | 10 | 0.34487
74167 | 16.2 | 0.8 | 365 | 14.7549 | 0.44684 | 15 | 0.20172
74186 | 8.96 | 0.8 | 365 | 8.1607 | 0.58294 | 8 | 0.74366
74194 | 13.25 | 0.8 | 365 | 12.068 | 0.35312 | 12 | 0.42116
74211 | 14 | 0.8 | 365 | 12.7511 | 0.41085 | 13 | 0.16198
74269 | 7.92 | 0.8 | 365 | 7.2135 | 0.72957 | 7 | 0.94306
74275 | 7 | 0.8 | 365 | 6.3756 | 0.20542 | 6 | 0.58099
73601 | 9.86 | 0.8 | 365 | 8.9804 | 0.052212 | 9 | 0.032649
63466 | 326.625 | 0.7 | 365 | 260.3023 | 0.12145 | 260 | 0.42378
9697 | 406.9 | 1 | 365 | 463.253 | 0.47983 | 463 | 0.73287
74337 | 8.71 | 0.8 | 365 | 7.933 | 0.89703 | 8 | 0.83006
74295 | 7.56 | 0.8 | 365 | 6.8856 | 0.74186 | 7 | 0.62747
74314 | 9.24 | 0.8 | 365 | 8.4157 | 0.35116 | 8 | 0.7669
74343 | 11.55 | 0.8 | 365 | 10.5197 | 0.68895 | 11 | 0.20863
74341 | 4.64 | 0.8 | 365 | 4.2261 | 0.73045 | 4 | 0.95654
74294 | 9.01 | 0.8 | 365 | 8.2063 | 0.72012 | 8 | 0.92639
74318 | 4.64 | 0.8 | 365 | 4.2261 | 0.73045 | 4 | 0.95654
74292 | 7.84 | 0.8 | 365 | 7.1406 | 0.51007 | 7 | 0.65071
74315 | 5.32 | 0.8 | 365 | 4.8454 | 0.59612 | 5 | 0.44155
74346 | 7.14 | 0.8 | 365 | 6.5031 | 0.58953 | 7 | 0.092608
74320 | 4.48 | 0.8 | 365 | 4.0804 | 0.29147 | 4 | 0.37183
74347 | 12.42 | 0.8 | 365 | 11.3121 | 0.075909 | 11 | 0.38798
74309 | 15.66 | 0.8 | 365 | 14.263 | 0.96528 | 15 | 0.22832
74306 | 3.48 | 0.8 | 365 | 3.1696 | 0.54784 | 3 | 0.71741
74350 | 4.86 | 0.8 | 365 | 4.4265 | 0.33405 | 4 | 0.76051
74351 | 5.5 | 0.8 | 365 | 5.0094 | 0.089976 | 5 | 0.099348
74304 | 4.2 | 0.8 | 365 | 3.8253 | 0.52325 | 4 | 0.34859
74291 | 7 | 0.8 | 365 | 6.3756 | 0.20542 | 6 | 0.58099
74312 | 4.76 | 0.8 | 365 | 4.3354 | 0.059688 | 4 | 0.39507
74321 | 5.88 | 0.8 | 365 | 5.3555 | 0.13256 | 5 | 0.48803
74290 | 6.16 | 0.8 | 365 | 5.6105 | 0.90077 | 6 | 0.51127
74261 | 4.2 | 0.8 | 365 | 3.8253 | 0.52325 | 4 | 0.34859
73614 | 4.76 | 0.8 | 365 | 4.3354 | 0.059688 | 4 | 0.39507
74293 | 13.777 | 0.8 | 365 | 12.548 | 0.79902 | 13 | 0.34704
73503 | 6.44 | 0.8 | 365 | 5.8655 | 0.66899 | 6 | 0.53451
74277 | 4.48 | 0.8 | 365 | 4.0804 | 0.29147 | 4 | 0.37183
73484 | 4.48 | 0.8 | 365 | 4.0804 | 0.29147 | 4 | 0.37183
73546 | 3.08 | 0.8 | 365 | 2.8052 | 0.45039 | 3 | 0.25563
73592 | 3.36 | 0.8 | 365 | 3.0603 | 0.2186 | 3 | 0.27887
74338 | 10.73 | 0.8 | 365 | 9.7728 | 0.43917 | 10 | 0.212
74339 | 8.265 | 0.8 | 365 | 7.5277 | 0.67612 | 8 | 0.20384
74340 | 8.68 | 0.8 | 365 | 7.9057 | 0.81473 | 8 | 0.72043
74342 | 2.9 | 0.8 | 365 | 2.6413 | 0.95653 | 3 | 0.59784
74345 | 6.16 | 0.8 | 365 | 5.6105 | 0.90077 | 6 | 0.51127
74357 | 5.22 | 0.8 | 365 | 4.7543 | 0.32176 | 5 | 0.076108
74366 | 6.555 | 0.8 | 365 | 5.9703 | 0.98451 | 6 | 0.95477
74367 | 8.7 | 0.8 | 365 | 7.9239 | 0.8696 | 8 | 0.79351
74368 | 14.04 | 0.8 | 365 | 12.7876 | 0.52059 | 13 | 0.30815
74369 | 2.44 | 0.8 | 365 | 2.2223 | 0.69446 | 2 | 0.9168
74370 | 13.3 | 0.8 | 365 | 12.1136 | 0.49031 | 12 | 0.60388
74371 | 9.24 | 0.8 | 365 | 8.4157 | 0.35116 | 8 | 0.7669
74372 | 11.1 | 0.8 | 365 | 10.1098 | 0.45432 | 10 | 0.56414
74376 | 5.04 | 0.8 | 365 | 4.5904 | 0.82791 | 5 | 0.41831
74379 | 18.2 | 0.8 | 365 | 16.5765 | 0.9341 | 17 | 0.51057
74382 | 6.9 | 0.8 | 365 | 6.2845 | 0.93106 | 7 | 0.21555
74386 | 12.3 | 0.8 | 365 | 11.2028 | 0.74667 | 11 | 0.94945
74388 | 11.76 | 0.8 | 365 | 10.7109 | 0.26511 | 10 | 0.97606
74391 | 9.3 | 0.8 | 365 | 8.4704 | 0.51578 | 8 | 0.98617
74393 | 16.74 | 0.8 | 365 | 15.2467 | 0.9284 | 16 | 0.17511
74394 | 11.73 | 0.8 | 365 | 10.6836 | 0.1828 | 10 | 0.86643
74397 | 6.375 | 0.8 | 365 | 5.8063 | 0.49065 | 6 | 0.29697
65257 | 57.6 | 0.7 | 365 | 45.9041 | 0.27905 | 46 | 0.18311
74400 | 7.2 | 0.8 | 365 | 6.5577 | 0.75415 | 7 | 0.31187
74398 | 8.4 | 0.8 | 365 | 7.6507 | 0.046509 | 7 | 0.69719
74402 | 5.61 | 0.8 | 365 | 5.1096 | 0.39178 | 5 | 0.50133
74404 | 5.67 | 0.8 | 365 | 5.1642 | 0.55639 | 5 | 0.7206
74405 | 9 | 0.8 | 365 | 8.1972 | 0.69269 | 8 | 0.88984
74407 | 4.76 | 0.8 | 365 | 4.3354 | 0.059688 | 4 | 0.39507
74409 | 8.71 | 0.8 | 365 | 7.933 | 0.89703 | 8 | 0.83006
74413 | 12.73 | 0.8 | 365 | 11.5944 | 0.92644 | 12 | 0.52085
74410 | 3.92 | 0.8 | 365 | 3.5703 | 0.75504 | 4 | 0.32535
74416 | 10.73 | 0.8 | 365 | 9.7728 | 0.43917 | 10 | 0.212
74414 | 6.16 | 0.8 | 365 | 5.6105 | 0.90077 | 6 | 0.51127
74418 | 4.06 | 0.8 | 365 | 3.6978 | 0.13915 | 3 | 0.83697
74419 | 5.985 | 0.8 | 365 | 5.4511 | 0.42064 | 5 | 0.87174
74420 | 13.44 | 0.8 | 365 | 12.2411 | 0.87441 | 13 | 0.1155
74423 | 6.9 | 0.8 | 365 | 6.2845 | 0.93106 | 7 | 0.21555
74427 | 4.62 | 0.8 | 365 | 4.2079 | 0.67558 | 4 | 0.88345
74411 | 5.3 | 0.8 | 365 | 4.8272 | 0.54125 | 5 | 0.36846
74412 | 7.84 | 0.8 | 365 | 7.1406 | 0.51007 | 7 | 0.65071
73910 | 10.385 | 0.8 | 365 | 9.4586 | 0.49262 | 9 | 0.95122
74439 | 4.02 | 0.8 | 365 | 3.6614 | 0.029401 | 3 | 0.6908
74440 | 7.37 | 0.8 | 365 | 6.7126 | 0.22057 | 6 | 0.93313
74442 | 12.426 | 0.8 | 365 | 11.3175 | 0.092371 | 11 | 0.40991
74443 | 13.395 | 0.8 | 365 | 12.2001 | 0.75095 | 12 | 0.95105
74444 | 7.68 | 0.8 | 365 | 6.9949 | 0.071094 | 7 | 0.065998
74445 | 10.56 | 0.8 | 365 | 9.618 | 0.97275 | 10 | 0.59075
74441 | 7.68 | 0.8 | 365 | 6.9949 | 0.071094 | 7 | 0.065998
74446 | 7.98 | 0.8 | 365 | 7.2681 | 0.89418 | 8 | 0.16233
74333 | 6.03 | 0.8 | 365 | 5.4921 | 0.5441 | 6 | 0.036194
74447 | 11 | 0.8 | 365 | 10.0187 | 0.17995 | 10 | 0.1987
74449 | 10.545 | 0.8 | 365 | 9.6043 | 0.9316 | 10 | 0.53593
74454 | 3.08 | 0.8 | 365 | 2.8052 | 0.45039 | 3 | 0.25563
74457 | 11.16 | 0.8 | 365 | 10.1645 | 0.61893 | 10 | 0.7834
73849 | 14.4 | 0.8 | 365 | 13.1154 | 0.5083 | 13 | 0.62375
74462 | 8.64 | 0.8 | 365 | 7.8693 | 0.70498 | 8 | 0.57425
74468 | 7.2 | 1 | 365 | 8.1972 | 0.69269 | 8 | 0.88984
74456 | 2.24 | 0.8 | 365 | 2.0402 | 0.14574 | 2 | 0.18592
74455 | 4.32 | 0.8 | 365 | 3.9346 | 0.85249 | 4 | 0.78712
74469 | 5.32 | 0.8 | 365 | 4.8454 | 0.59612 | 5 | 0.44155
74470 | 7.84 | 0.8 | 365 | 7.1406 | 0.51007 | 7 | 0.65071
74471 | 3.36 | 0.8 | 365 | 3.0603 | 0.2186 | 3 | 0.27887
74472 | 20.16 | 0.8 | 365 | 18.3616 | 0.31162 | 18 | 0.67325
74473 | 9.24 | 0.8 | 365 | 8.4157 | 0.35116 | 8 | 0.7669
74474 | 4.76 | 0.8 | 365 | 4.3354 | 0.059688 | 4 | 0.39507
74475 | 2.28 | 0.8 | 365 | 2.0766 | 0.25548 | 2 | 0.33209
74476 | 2.16 | 0.8 | 365 | 1.9673 | 0.92625 | 2 | 0.89356
74477 | 13.475 | 0.8 | 365 | 12.273 | 0.97044 | 13 | 0.2434
74478 | 10.08 | 0.8 | 365 | 9.1808 | 0.65581 | 9 | 0.83662
74479 | 9.69 | 0.8 | 365 | 8.8256 | 0.58579 | 9 | 0.4114
74480 | 6.09 | 0.8 | 365 | 5.5467 | 0.70872 | 6 | 0.25546
74481 | 7.56 | 0.8 | 365 | 6.8856 | 0.74186 | 7 | 0.62747
35624 | 1254 | 0.9 | 365 | 1284.9039 | 0.57884 | 1285 | 0.48272
74483 | 7.2 | 0.8 | 365 | 6.5577 | 0.75415 | 7 | 0.31187
72736 | 7.2 | 0.8 | 365 | 6.5577 | 0.75415 | 7 | 0.31187
74484 | 11.375 | 0.8 | 365 | 10.3603 | 0.20881 | 10 | 0.56911
74485 | 24.9 | 0.8 | 365 | 22.6788 | 0.31644 | 22 | 0.99523
74487 | 15.12 | 0.8 | 365 | 13.7712 | 0.48372 | 14 | 0.25493
74492 | 7.521 | 0.8 | 365 | 6.8501 | 0.63486 | 7 | 0.48494
74491 | 7.84 | 0.8 | 365 | 7.1406 | 0.51007 | 7 | 0.65071
74493 | 9.18 | 0.8 | 365 | 8.3611 | 0.18654 | 8 | 0.54764
74494 | 3.575 | 0.8 | 365 | 3.2561 | 0.80848 | 4 | 0.064576
74495 | 4.928 | 1 | 365 | 5.6105 | 0.90077 | 6 | 0.51127
74496 | 12 | 0.8 | 365 | 10.9295 | 0.92358 | 11 | 0.85312
74488 | 10.44 | 0.8 | 365 | 9.5087 | 0.64352 | 10 | 0.15222
74498 | 12.35 | 0.8 | 365 | 11.2483 | 0.88386 | 12 | 0.13217
74499 | 8.58 | 0.8 | 365 | 7.8146 | 0.54036 | 8 | 0.35498
74500 | 4.8 | 0.8 | 365 | 4.3718 | 0.16943 | 4 | 0.54125
74501 | 5.4 | 0.8 | 365 | 4.9183 | 0.81561 | 5 | 0.73391
74504 | 5.04 | 0.8 | 365 | 4.5904 | 0.82791 | 5 | 0.41831
74448 | 9.01 | 0.8 | 365 | 8.2063 | 0.72012 | 8 | 0.92639
74508 | 4.41 | 0.8 | 365 | 4.0166 | 0.099417 | 4 | 0.11602
73519 | 12.6 | 0.8 | 365 | 11.476 | 0.56976 | 12 | 0.045779
74195 | 5.695 | 0.8 | 365 | 5.187 | 0.62498 | 5 | 0.81196
74509 | 8.12 | 0.8 | 365 | 7.3957 | 0.27829 | 7 | 0.67395
74505 | 8.4 | 0.8 | 365 | 7.6507 | 0.046509 | 7 | 0.69719
74506 | 4.48 | 0.8 | 365 | 4.0804 | 0.29147 | 4 | 0.37183
74507 | 5.8 | 0.8 | 365 | 5.2826 | 0.91307 | 6 | 0.19568
74353 | 5.98 | 0.8 | 365 | 5.4466 | 0.40692 | 5 | 0.85347
74356 | 6.5 | 0.8 | 365 | 5.9202 | 0.83361 | 6 | 0.75377
74387 | 9.75 | 0.8 | 365 | 8.8803 | 0.75041 | 9 | 0.63066
74399 | 4.225 | 0.8 | 365 | 3.8481 | 0.59185 | 4 | 0.43995
74406 | 5.2 | 0.8 | 365 | 4.7361 | 0.26689 | 5 | 0.0030198
74415 | 12.3 | 0.8 | 365 | 11.2028 | 0.74667 | 11 | 0.94945
74417 | 10.075 | 0.8 | 365 | 9.1763 | 0.64209 | 9 | 0.81835
74421 | 11.7 | 0.8 | 365 | 10.6563 | 0.10049 | 10 | 0.75679
74422 | 9.6 | 0.8 | 365 | 8.7436 | 0.33887 | 9 | 0.082498
74426 | 5.4 | 0.8 | 365 | 4.9183 | 0.81561 | 5 | 0.73391
74429 | 7.15 | 0.8 | 365 | 6.5122 | 0.61697 | 7 | 0.12915
74431 | 10.725 | 0.8 | 365 | 9.7683 | 0.42545 | 10 | 0.19373
74432 | 5.85 | 0.8 | 365 | 5.3282 | 0.050247 | 5 | 0.3784
74435 | 10.66 | 1 | 365 | 12.1363 | 0.5589 | 12 | 0.69524
74437 | 6.825 | 0.8 | 365 | 6.2162 | 0.72529 | 6 | 0.94146
74451 | 7.2 | 0.8 | 365 | 6.5577 | 0.75415 | 7 | 0.31187
74453 | 10.2 | 0.8 | 365 | 9.2901 | 0.98505 | 10 | 0.27515
74461 | 6.9 | 0.8 | 365 | 6.2845 | 0.93106 | 7 | 0.21555
74463 | 13.325 | 0.8 | 365 | 12.1363 | 0.5589 | 12 | 0.69524
74466 | 14 | 0.8 | 365 | 12.7511 | 0.41085 | 13 | 0.16198
74467 | 10.5 | 0.8 | 365 | 9.5633 | 0.80814 | 10 | 0.37148
74510 | 8.45 | 0.8 | 365 | 7.6962 | 0.18369 | 7 | 0.87991
74511 | 4.225 | 0.8 | 365 | 3.8481 | 0.59185 | 4 | 0.43995
74513 | 8.45 | 0.8 | 365 | 7.6962 | 0.18369 | 7 | 0.87991
63105 | 24.64 | 0.8 | 365 | 22.442 | 0.60309 | 23 | 0.045078
74375 | 11.55 | 0.8 | 365 | 10.5197 | 0.68895 | 11 | 0.20863
74377 | 5.83 | 0.8 | 365 | 5.3099 | 0.99537 | 6 | 0.30531
74344 | 4.2 | 0.8 | 365 | 3.8253 | 0.52325 | 4 | 0.34859
74378 | 8.19 | 0.8 | 365 | 7.4594 | 0.47035 | 7 | 0.92976
74259 | 2.52 | 0.8 | 365 | 2.2952 | 0.91395 | 3 | 0.20916
74438 | 10.325 | 0.8 | 365 | 9.404 | 0.328 | 9 | 0.73196
74373 | 14.03 | 0.8 | 365 | 12.7785 | 0.49316 | 13 | 0.27161
74433 | 12.8 | 0.8 | 365 | 11.6582 | 0.11849 | 11 | 0.77666
74503 | 6.72 | 0.8 | 365 | 6.1205 | 0.43721 | 6 | 0.55775
45625 | 4.94 | 1 | 365 | 5.6242 | 0.94193 | 6 | 0.56609
65095 | 23.36 | 0.8 | 365 | 21.2762 | 0.091244 | 21 | 0.36741
74517 | 7.2 | 0.8 | 365 | 6.5577 | 0.75415 | 7 | 0.31187
74518 | 11.4 | 0.8 | 365 | 10.3831 | 0.2774 | 10 | 0.66047
74519 | 12 | 0.8 | 365 | 10.9295 | 0.92358 | 11 | 0.85312
74520 | 4.93 | 0.8 | 365 | 4.4902 | 0.52611 | 5 | 0.016325
74523 | 10.08 | 0.8 | 365 | 9.1808 | 0.65581 | 9 | 0.83662
74524 | 9.75 | 0.8 | 365 | 8.8803 | 0.75041 | 9 | 0.63066
73975 | 9.28 | 0.8 | 365 | 8.4522 | 0.4609 | 8 | 0.91308
74525 | 4.48 | 0.8 | 365 | 4.0804 | 0.29147 | 4 | 0.37183
74526 | 11.385 | 0.8 | 365 | 10.3694 | 0.23625 | 10 | 0.60565
73248 | 7.02 | 0.8 | 365 | 6.3938 | 0.2603 | 6 | 0.65408
74063 | 7.5 | 0.8 | 365 | 6.831 | 0.57724 | 7 | 0.4082
74045 | 9.9 | 0.8 | 365 | 9.0169 | 0.16196 | 9 | 0.17883
51583 | 156 | 0.7 | 365 | 124.3235 | 0.50577 | 124 | 0.82927
2868 | 2255.4 | 0.9 | 365 | 2310.9826 | 0.48606 | 2311 | 0.46868
26426 | 2597.76 | 1 | 365 | 2957.5331 | 0.12183 | 2957 | 0.65496
74529 | 10.395 | 0.8 | 365 | 9.4677 | 0.52005 | 9 | 0.98777
74528 | 7.705 | 0.8 | 365 | 7.0177 | 0.13968 | 7 | 0.15736
74531 | 6.84 | 0.8 | 365 | 6.2298 | 0.76644 | 6 | 0.99628
74533 | 7.245 | 0.8 | 365 | 6.5987 | 0.87761 | 7 | 0.47632
74534 | 5.11 | 0.8 | 365 | 4.6542 | 0.01996 | 4 | 0.67412
74543 | 13.44 | 0.8 | 365 | 12.2411 | 0.87441 | 13 | 0.1155
73609 | 4.2 | 0.8 | 365 | 3.8253 | 0.52325 | 4 | 0.34859
72794 | 4.35 | 0.8 | 365 | 3.962 | 0.9348 | 4 | 0.89676
35473 | 5867.19 | 0.8 | 365 | 5343.8066 | 0.41023 | 5344 | 0.21685
74546 | 9.72 | 0.8 | 365 | 8.8529 | 0.6681 | 9 | 0.52103
74068 | 8.55 | 0.8 | 365 | 7.7873 | 0.45805 | 8 | 0.24535
74535 | 10.15 | 0.8 | 365 | 9.2446 | 0.84786 | 10 | 0.092433
74537 | 10.26 | 0.8 | 365 | 9.3448 | 0.14966 | 9 | 0.49442
74547 | 6.44 | 0.8 | 365 | 5.8655 | 0.66899 | 6 | 0.53451
36675 | 4.345 | 1 | 365 | 4.9468 | 0.90135 | 5 | 0.84811
74542 | 3.92 | 0.8 | 365 | 3.5703 | 0.75504 | 4 | 0.32535
74540 | 3.92 | 0.8 | 365 | 3.5703 | 0.75504 | 4 | 0.32535
74538 | 6.27 | 0.8 | 365 | 5.7107 | 0.20257 | 5 | 0.91326
74548 | 19.88 | 0.8 | 365 | 18.1066 | 0.5434 | 18 | 0.65001
74551 | 8.525 | 0.8 | 365 | 7.7645 | 0.38946 | 8 | 0.15399
74549 | 5.88 | 0.8 | 365 | 5.3555 | 0.13256 | 5 | 0.48803
74552 | 10.725 | 0.8 | 365 | 9.7683 | 0.42545 | 10 | 0.19373
74553 | 4.25 | 0.8 | 365 | 3.8709 | 0.66044 | 4 | 0.53131
74536 | 5.76 | 0.8 | 365 | 5.2462 | 0.80332 | 6 | 0.049499
74554 | 19.215 | 0.8 | 365 | 17.5009 | 0.71889 | 18 | 0.21981
74555 | 12.9 | 0.8 | 365 | 11.7493 | 0.39285 | 12 | 0.14211
74556 | 9 | 0.8 | 365 | 8.1972 | 0.69269 | 8 | 0.88984
64886 | 60.32 | 0.7 | 365 | 48.0718 | 0.8089 | 48 | 0.88065
74557 | 5.695 | 0.8 | 365 | 5.187 | 0.62498 | 5 | 0.81196
74559 | 8.67 | 0.8 | 365 | 7.8966 | 0.78729 | 8 | 0.68388
74560 | 7.905 | 0.8 | 365 | 7.1998 | 0.68841 | 7 | 0.88824
74562 | 8.41 | 0.8 | 365 | 7.6598 | 0.073945 | 7 | 0.73373
74561 | 7.395 | 0.8 | 365 | 6.7353 | 0.28916 | 7 | 0.024487
74563 | 7.695 | 0.8 | 365 | 7.0086 | 0.11225 | 7 | 0.12081
74564 | 10.15 | 0.8 | 365 | 9.2446 | 0.84786 | 10 | 0.092433
74566 | 5.13 | 0.8 | 365 | 4.6724 | 0.074832 | 4 | 0.74721
74565 | 7.7 | 0.8 | 365 | 7.0131 | 0.12597 | 7 | 0.13909
74567 | 4.8 | 0.8 | 365 | 4.3718 | 0.16943 | 4 | 0.54125
74568 | 7.125 | 0.8 | 365 | 6.4894 | 0.54838 | 7 | 0.037792
74569 | 7.32 | 0.8 | 365 | 6.667 | 0.083386 | 6 | 0.7504
74570 | 4.845 | 0.8 | 365 | 4.4128 | 0.2929 | 4 | 0.7057
74572 | 8.835 | 0.8 | 365 | 8.0469 | 0.23999 | 8 | 0.28686
74571 | 9.135 | 0.8 | 365 | 8.3201 | 0.063078 | 8 | 0.38319
74573 | 7.25 | 0.8 | 365 | 6.6033 | 0.89133 | 7 | 0.49459
74574 | 10.23 | 0.8 | 365 | 9.3174 | 0.067355 | 9 | 0.38479
74576 | 13.325 | 0.8 | 365 | 12.1363 | 0.5589 | 12 | 0.69524
74578 | 6.365 | 0.8 | 365 | 5.7972 | 0.46322 | 6 | 0.26043
74579 | 5.12 | 0.8 | 365 | 4.6633 | 0.047396 | 4 | 0.71067
74582 | 6.12 | 0.8 | 365 | 5.5741 | 0.79103 | 6 | 0.36509
74586 | 3.85 | 0.8 | 365 | 3.5066 | 0.56298 | 4 | 0.069543
74589 | 11.39 | 0.8 | 365 | 10.374 | 0.24997 | 10 | 0.62392
74592 | 9.6 | 0.8 | 365 | 8.7436 | 0.33887 | 9 | 0.082498
61072 | 510.3 | 0.8 | 365 | 464.7786 | 0.07541 | 464 | 0.85404
74609 | 1.98 | 0.8 | 365 | 1.8034 | 0.43239 | 2 | 0.23577
74611 | 8.12 | 0.8 | 365 | 7.3957 | 0.27829 | 7 | 0.67395
74612 | 11.055 | 0.8 | 365 | 10.0688 | 0.33085 | 10 | 0.39969
74613 | 5.4 | 0.8 | 365 | 4.9183 | 0.81561 | 5 | 0.73391
74614 | 7.59 | 0.8 | 365 | 6.9129 | 0.82417 | 7 | 0.7371
74615 | 6.6 | 0.8 | 365 | 6.0112 | 0.10797 | 6 | 0.11922
74617 | 3.08 | 0.8 | 365 | 2.8052 | 0.45039 | 3 | 0.25563
74618 | 5.67 | 0.8 | 365 | 5.1642 | 0.55639 | 5 | 0.7206
74619 | 11.04 | 0.8 | 365 | 10.0552 | 0.2897 | 10 | 0.34487
74608 | 8.28 | 0.8 | 365 | 7.5414 | 0.71727 | 8 | 0.25865
74621 | 7.56 | 0.8 | 365 | 6.8856 | 0.74186 | 7 | 0.62747
74622 | 6.96 | 0.8 | 365 | 6.3391 | 0.095679 | 6 | 0.43481
71206 | 12.8 | 0.8 | 365 | 11.6582 | 0.11849 | 11 | 0.77666
74630 | 9.6 | 1 | 365 | 10.9295 | 0.92358 | 11 | 0.85312
74636 | 7.905 | 0.8 | 365 | 7.1998 | 0.68841 | 7 | 0.88824
74516 | 6 | 0.8 | 365 | 5.4648 | 0.46179 | 5 | 0.92656
74527 | 8.45 | 0.8 | 365 | 7.6962 | 0.18369 | 7 | 0.87991
63161 | 307.2 | 0.9 | 365 | 314.7707 | 0.19922 | 314 | 0.96993
63118 | 2784.6 | 0.8 | 365 | 2536.1994 | 0.91767 | 2537 | 0.11709
74558 | 13.8 | 0.8 | 365 | 12.569 | 0.86212 | 13 | 0.43109
74580 | 3.92 | 0.8 | 365 | 3.5703 | 0.75504 | 4 | 0.32535
74581 | 9.625 | 0.8 | 365 | 8.7664 | 0.40746 | 9 | 0.17386
74584 | 5.46 | 0.8 | 365 | 4.9729 | 0.98023 | 5 | 0.95317
74585 | 5.04 | 0.8 | 365 | 4.5904 | 0.82791 | 5 | 0.41831
74587 | 2.28 | 0.8 | 365 | 2.0766 | 0.25548 | 2 | 0.33209
74588 | 12.6 | 0.8 | 365 | 11.476 | 0.56976 | 12 | 0.045779
74590 | 5.415 | 0.8 | 365 | 4.932 | 0.85677 | 5 | 0.78872
74591 | 6.27 | 0.8 | 365 | 5.7107 | 0.20257 | 5 | 0.91326
74594 | 2.32 | 0.8 | 365 | 2.113 | 0.36523 | 2 | 0.47827
74596 | 5.415 | 0.8 | 365 | 4.932 | 0.85677 | 5 | 0.78872
74597 | 3.99 | 0.8 | 365 | 3.6341 | 0.94709 | 4 | 0.58116
74598 | 3.64 | 0.8 | 365 | 3.3153 | 0.98682 | 4 | 0.30211
74599 | 7.41 | 0.8 | 365 | 6.749 | 0.33031 | 7 | 0.079303
74600 | 11.505 | 0.8 | 365 | 10.4787 | 0.56549 | 11 | 0.044181
74601 | 2.565 | 0.8 | 365 | 2.3362 | 0.037416 | 2 | 0.3736
74602 | 7.98 | 0.8 | 365 | 7.2681 | 0.89418 | 8 | 0.16233
74603 | 9.24 | 0.8 | 365 | 8.4157 | 0.35116 | 8 | 0.7669
74604 | 3.99 | 0.8 | 365 | 3.6341 | 0.94709 | 4 | 0.58116
74605 | 4.56 | 0.8 | 365 | 4.1532 | 0.51096 | 4 | 0.66419
74606 | 6.72 | 0.8 | 365 | 6.1205 | 0.43721 | 6 | 0.55775
74629 | 4.55 | 0.8 | 365 | 4.1441 | 0.48353 | 4 | 0.62764
48630 | 514.56 | 0.65 | 365 | 380.7851 | 0.057667 | 380 | 0.84279
17457 | 4127.76 | 0.8 | 365 | 3759.5427 | 0.054424 | 3759 | 0.5971
74502 | 7.84 | 0.8 | 365 | 7.1406 | 0.51007 | 7 | 0.65071
74355 | 3.975 | 0.8 | 365 | 3.6204 | 0.90594 | 4 | 0.52635
74364 | 10.5 | 0.8 | 365 | 9.5633 | 0.80814 | 10 | 0.37148
63100 | 48.16 | 0.7 | 365 | 38.3809 | 0.61665 | 38 | 0.99755
74610 | 82.5 | 0.6 | 365 | 56.3554 | 0.76223 | 57 | 0.11766
74642 | 3.42 | 0.8 | 365 | 3.1149 | 0.38322 | 3 | 0.49814
74644 | 6.09 | 0.8 | 365 | 5.5467 | 0.70872 | 6 | 0.25546
74646 | 12.04 | 0.8 | 365 | 10.966 | 0.033329 | 10 | 0.9993
74648 | 13 | 0.8 | 365 | 11.8403 | 0.66722 | 12 | 0.50755
74651 | 8.82 | 0.8 | 365 | 8.0332 | 0.19883 | 8 | 0.23205
74652 | 6 | 0.8 | 365 | 5.4648 | 0.46179 | 5 | 0.92656
74653 | 10.4 | 0.8 | 365 | 9.4723 | 0.53377 | 10 | 0.0060396
74654 | 5.67 | 0.8 | 365 | 5.1642 | 0.55639 | 5 | 0.7206
34019 | 61.2 | 0.9 | 365 | 62.7082 | 0.89906 | 63 | 0.60729
34025 | 45.9 | 0.9 | 365 | 47.0312 | 0.6743 | 47 | 0.70547
34024 | 42.84 | 0.9 | 365 | 43.8958 | 0.22934 | 44 | 0.1251
74053 | 10.64 | 0.8 | 365 | 9.6909 | 0.19224 | 9 | 0.8831
74374 | 7.28 | 0.8 | 365 | 6.6306 | 0.97364 | 7 | 0.60423
74362 | 9.24 | 0.8 | 365 | 8.4157 | 0.35116 | 8 | 0.7669
74359 | 4.62 | 0.8 | 365 | 4.2079 | 0.67558 | 4 | 0.88345
74358 | 7.28 | 0.8 | 365 | 6.6306 | 0.97364 | 7 | 0.60423
74657 | 3.6 | 0.8 | 365 | 3.2789 | 0.87708 | 4 | 0.15594
74659 | 8.7 | 0.8 | 365 | 7.9239 | 0.8696 | 8 | 0.79351
74663 | 13.325 | 0.8 | 365 | 12.1363 | 0.5589 | 12 | 0.69524
74665 | 5.1 | 0.8 | 365 | 4.6451 | 0.99252 | 5 | 0.63758
73100 | 6.36 | 0.8 | 365 | 5.7927 | 0.4495 | 6 | 0.24215
73036 | 11.73 | 0.8 | 365 | 10.6836 | 0.1828 | 10 | 0.86643
73400 | 4.59 | 0.8 | 365 | 4.1805 | 0.59327 | 4 | 0.77382
73505 | 12.375 | 0.8 | 365 | 11.2711 | 0.95245 | 12 | 0.22353
73562 | 10.8 | 0.8 | 365 | 9.8366 | 0.63123 | 10 | 0.46781
62849 | 118.4 | 0.9 | 365 | 121.3179 | 0.45178 | 121 | 0.76966
74670 | 7.56 | 0.8 | 365 | 6.8856 | 0.74186 | 7 | 0.62747
74673 | 10.72 | 0.8 | 365 | 9.7637 | 0.41174 | 10 | 0.17546
74490 | 12.69 | 0.8 | 365 | 11.558 | 0.81669 | 12 | 0.37468
74489 | 9.9 | 0.8 | 365 | 9.0169 | 0.16196 | 9 | 0.17883
74675 | 7.36 | 0.8 | 365 | 6.7035 | 0.19313 | 6 | 0.89658
74677 | 12.1 | 0.8 | 365 | 11.0206 | 0.19795 | 11 | 0.21857
74680 | 5.28 | 0.8 | 365 | 4.809 | 0.48638 | 5 | 0.29537
74681 | 10.88 | 0.8 | 365 | 9.9094 | 0.85072 | 10 | 0.76016
74682 | 8.4 | 0.8 | 365 | 7.6507 | 0.046509 | 7 | 0.69719
73365 | 21.3 | 0.8 | 365 | 19.3999 | 0.43936 | 19 | 0.83929
74683 | 8.54 | 0.8 | 365 | 7.7782 | 0.43062 | 8 | 0.20881
73360 | 12.375 | 0.8 | 365 | 11.2711 | 0.95245 | 12 | 0.22353
74685 | 8.32 | 0.8 | 365 | 7.5778 | 0.82702 | 8 | 0.40483
74686 | 5.97 | 0.8 | 365 | 5.4374 | 0.37948 | 5 | 0.81693
74687 | 12.6 | 0.8 | 365 | 11.476 | 0.56976 | 12 | 0.045779
74688 | 9.315 | 0.8 | 365 | 8.4841 | 0.55693 | 9 | 0.040986
74684 | 5.85 | 0.8 | 365 | 5.3282 | 0.050247 | 5 | 0.3784
74689 | 4.86 | 0.8 | 365 | 4.4265 | 0.33405 | 4 | 0.76051
74690 | 6.21 | 0.8 | 365 | 5.656 | 0.037955 | 5 | 0.69399
74486 | 3.3 | 0.8 | 365 | 3.0056 | 0.053986 | 3 | 0.059609
74691 | 8.1 | 0.8 | 365 | 7.3774 | 0.22342 | 7 | 0.60086
74403 | 11.88 | 0.8 | 365 | 10.8202 | 0.59435 | 11 | 0.41459
74655 | 6.93 | 0.8 | 365 | 6.3118 | 0.01337 | 6 | 0.32518
74656 | 7 | 0.8 | 365 | 6.3756 | 0.20542 | 6 | 0.58099
74678 | 9.28 | 0.8 | 365 | 8.4522 | 0.4609 | 8 | 0.91308
73132 | 29.61 | 0.6 | 365 | 20.2265 | 0.92921 | 21 | 0.15568
74532 | 6.27 | 0.8 | 365 | 5.7107 | 0.20257 | 5 | 0.91326
74593 | 8.265 | 0.8 | 365 | 7.5277 | 0.67612 | 8 | 0.20384
74583 | 11.76 | 0.8 | 365 | 10.7109 | 0.26511 | 10 | 0.97606
74640 | 7.98 | 0.8 | 365 | 7.2681 | 0.89418 | 8 | 0.16233
74539 | 8.64 | 0.8 | 365 | 7.8693 | 0.70498 | 8 | 0.57425
74430 | 4.69 | 0.8 | 365 | 4.2716 | 0.86763 | 5 | 0.13926
74550 | 7.975 | 0.8 | 365 | 7.2636 | 0.88047 | 8 | 0.14405
34818 | 646.38 | 0.65 | 365 | 478.3347 | 0.91094 | 479 | 0.24561
60831 | 1419.84 | 0.8 | 365 | 1293.183 | 0.51846 | 1293 | 0.70146
73550 | 4.8 | 0.8 | 365 | 4.3718 | 0.16943 | 4 | 0.54125
70073 | 7.2 | 0.8 | 365 | 6.5577 | 0.75415 | 7 | 0.31187
73347 | 5.46 | 0.8 | 365 | 4.9729 | 0.98023 | 5 | 0.95317
71078 | 7.8 | 0.8 | 365 | 7.1042 | 0.40033 | 7 | 0.50453
73345 | 5.46 | 0.8 | 365 | 4.9729 | 0.98023 | 5 | 0.95317
34022 | 116.28 | 0.9 | 365 | 119.1456 | 0.90822 | 120 | 0.053852
74464 | 5.4 | 0.8 | 365 | 4.9183 | 0.81561 | 5 | 0.73391
74693 | 14.4 | 0.8 | 365 | 13.1154 | 0.5083 | 13 | 0.62375
74694 | 6.1 | 0.8 | 365 | 5.5558 | 0.73616 | 6 | 0.292
74695 | 9.25 | 0.8 | 365 | 8.4249 | 0.3786 | 8 | 0.80345
74696 | 6.625 | 0.8 | 365 | 6.034 | 0.17656 | 6 | 0.21058
74707 | 5.76 | 0.8 | 365 | 5.2462 | 0.80332 | 6 | 0.049499
26502 | 230.208 | 0.9 | 365 | 235.8813 | 0.55679 | 236 | 0.43809
74710 | 5.5 | 0.8 | 365 | 5.0094 | 0.089976 | 5 | 0.099348
74711 | 11.375 | 0.8 | 365 | 10.3603 | 0.20881 | 10 | 0.56911
74708 | 7.26 | 0.8 | 365 | 6.6124 | 0.91877 | 7 | 0.53114
74712 | 6.27 | 0.8 | 365 | 5.7107 | 0.20257 | 5 | 0.91326
74713 | 7.93 | 0.8 | 365 | 7.2226 | 0.757 | 7 | 0.97961
74714 | 12.395 | 0.8 | 365 | 11.2893 | 0.0073186 | 11 | 0.29662
58520 | 646 | 0.7 | 365 | 514.8268 | 0.83799 | 515 | 0.66479
74715 | 5.94 | 0.8 | 365 | 5.4101 | 0.29717 | 5 | 0.7073
74717 | 13.395 | 0.8 | 365 | 12.2001 | 0.75095 | 12 | 0.95105
74720 | 6.9 | 0.8 | 365 | 6.2845 | 0.93106 | 7 | 0.21555
74723 | 4.55 | 0.8 | 365 | 4.1441 | 0.48353 | 4 | 0.62764
33928 | 57.12 | 0.9 | 365 | 58.5277 | 0.30579 | 58 | 0.83347
74724 | 10.725 | 0.8 | 365 | 9.7683 | 0.42545 | 10 | 0.19373
74727 | 9.75 | 0.8 | 365 | 8.8803 | 0.75041 | 9 | 0.63066
74729 | 6.6 | 0.8 | 365 | 6.0112 | 0.10797 | 6 | 0.11922
74730 | 8.829 | 0.8 | 365 | 8.0414 | 0.22353 | 8 | 0.26493
74327 | 4.16 | 0.8 | 365 | 3.7889 | 0.41351 | 4 | 0.20242
74731 | 12.96 | 0.8 | 365 | 11.8039 | 0.55747 | 12 | 0.36137
74733 | 2.2 | 0.8 | 365 | 2.0037 | 0.03599 | 2 | 0.039739
74734 | 5.04 | 0.8 | 365 | 4.5904 | 0.82791 | 5 | 0.41831
74739 | 8.54 | 0.8 | 365 | 7.7782 | 0.43062 | 8 | 0.20881
74740 | 7.625 | 0.8 | 365 | 6.9448 | 0.92019 | 7 | 0.865
74742 | 4.8 | 0.8 | 365 | 4.3718 | 0.16943 | 4 | 0.54125
74750 | 9.8 | 0.8 | 365 | 8.9258 | 0.88759 | 9 | 0.81338
65252 | 51.24 | 0.7 | 365 | 40.8355 | 0.010741 | 40 | 0.84623
74754 | 6.9 | 0.8 | 365 | 6.2845 | 0.93106 | 7 | 0.21555
74755 | 4.725 | 0.8 | 365 | 4.3035 | 0.96366 | 5 | 0.26717
74756 | 8.55 | 0.8 | 365 | 7.7873 | 0.45805 | 8 | 0.24535
74757 | 6.4 | 0.8 | 365 | 5.8291 | 0.55924 | 6 | 0.38833
74758 | 3.84 | 0.8 | 365 | 3.4975 | 0.53555 | 4 | 0.032999
74759 | 5.4 | 0.8 | 365 | 4.9183 | 0.81561 | 5 | 0.73391
32466 | 681.39 | 1 | 365 | 775.7582 | 0.85426 | 776 | 0.61241
74762 | 8.28 | 0.8 | 365 | 7.5414 | 0.71727 | 8 | 0.25865
74763 | 11.2 | 0.8 | 365 | 10.2009 | 0.72868 | 10 | 0.92958
74760 | 3.08 | 0.8 | 365 | 2.8052 | 0.45039 | 3 | 0.25563
74770 | 7.7 | 0.8 | 365 | 7.0131 | 0.12597 | 7 | 0.13909
74641 | 3.92 | 0.8 | 365 | 3.5703 | 0.75504 | 4 | 0.32535
74771 | 5.4 | 0.8 | 365 | 4.9183 | 0.81561 | 5 | 0.73391
74721 | 6.72 | 0.8 | 365 | 6.1205 | 0.43721 | 6 | 0.55775
74702 | 8.12 | 0.8 | 365 | 7.3957 | 0.27829 | 7 | 0.67395
74772 | 12 | 0.8 | 365 | 10.9295 | 0.92358 | 11 | 0.85312
74773 | 8.502 | 0.8 | 365 | 7.7436 | 0.32636 | 8 | 0.069937
74623 | 6.72 | 0.8 | 365 | 6.1205 | 0.43721 | 6 | 0.55775
74774 | 9.72 | 0.8 | 365 | 8.8529 | 0.6681 | 9 | 0.52103
74775 | 7.92 | 0.8 | 365 | 7.2135 | 0.72957 | 7 | 0.94306
74776 | 13.475 | 0.8 | 365 | 12.273 | 0.97044 | 13 | 0.2434
74544 | 26.5 | 0.6 | 365 | 18.102 | 0.52969 | 18 | 0.63173
74638 | 3.36 | 0.8 | 365 | 3.0603 | 0.2186 | 3 | 0.27887
74778 | 10.56 | 0.8 | 365 | 9.618 | 0.97275 | 10 | 0.59075
74697 | 10.92 | 0.8 | 365 | 9.9459 | 0.96046 | 10 | 0.90634
74779 | 9.92 | 0.8 | 365 | 9.0351 | 0.21683 | 9 | 0.25191
74780 | 5.36 | 0.8 | 365 | 4.8819 | 0.70587 | 5 | 0.58773
74704 | 2.565 | 0.8 | 365 | 2.3362 | 0.037416 | 2 | 0.3736
74624 | 8.4 | 0.8 | 365 | 7.6507 | 0.046509 | 7 | 0.69719
74703 | 7.41 | 0.8 | 365 | 6.749 | 0.33031 | 7 | 0.079303
74625 | 15.12 | 0.8 | 365 | 13.7712 | 0.48372 | 14 | 0.25493
74709 | 9.52 | 0.8 | 365 | 8.6708 | 0.11938 | 8 | 0.79014
74671 | 4.86 | 0.8 | 365 | 4.4265 | 0.33405 | 4 | 0.76051
74700 | 4.2 | 0.8 | 365 | 3.8253 | 0.52325 | 4 | 0.34859
74698 | 7.56 | 0.8 | 365 | 6.8856 | 0.74186 | 7 | 0.62747
74643 | 3.64 | 0.8 | 365 | 3.3153 | 0.98682 | 4 | 0.30211
74645 | 6.44 | 0.8 | 365 | 5.8655 | 0.66899 | 6 | 0.53451
74667 | 5.6 | 0.8 | 365 | 5.1005 | 0.36434 | 5 | 0.46479
74674 | 6.44 | 0.8 | 365 | 5.8655 | 0.66899 | 6 | 0.53451
74718 | 5.88 | 0.8 | 365 | 5.3555 | 0.13256 | 5 | 0.48803
74699 | 4.275 | 0.8 | 365 | 3.8936 | 0.72903 | 4 | 0.62267
74669 | 7.84 | 0.8 | 365 | 7.1406 | 0.51007 | 7 | 0.65071
74728 | 7.84 | 0.8 | 365 | 7.1406 | 0.51007 | 7 | 0.65071
74786 | 11.2 | 0.8 | 365 | 10.2009 | 0.72868 | 10 | 0.92958
74787 | 6.9 | 0.8 | 365 | 6.2845 | 0.93106 | 7 | 0.21555
74788 | 9.24 | 0.8 | 365 | 8.4157 | 0.35116 | 8 | 0.7669
74794 | 9.12 | 0.8 | 365 | 8.3064 | 0.021924 | 8 | 0.32837
74791 | 4.2 | 0.8 | 365 | 3.8253 | 0.52325 | 4 | 0.34859
74793 | 4.48 | 0.8 | 365 | 4.0804 | 0.29147 | 4 | 0.37183
74795 | 2.24 | 0.8 | 365 | 2.0402 | 0.14574 | 2 | 0.18592
74796 | 3.36 | 0.8 | 365 | 3.0603 | 0.2186 | 3 | 0.27887
74797 | 6.16 | 0.8 | 365 | 5.6105 | 0.90077 | 6 | 0.51127
74803 | 5.4 | 0.8 | 365 | 4.9183 | 0.81561 | 5 | 0.73391
74798 | 5.6 | 0.8 | 365 | 5.1005 | 0.36434 | 5 | 0.46479
74514 | 3.9 | 0.8 | 365 | 3.5521 | 0.70016 | 4 | 0.25226
74701 | 12.9 | 0.8 | 365 | 11.7493 | 0.39285 | 12 | 0.14211
74744 | 13.23 | 0.8 | 365 | 12.0498 | 0.29825 | 12 | 0.34807
74745 | 3.705 | 0.8 | 365 | 3.3745 | 0.16516 | 3 | 0.53965
74747 | 5.4 | 0.8 | 365 | 4.9183 | 0.81561 | 5 | 0.73391
74748 | 5.415 | 0.8 | 365 | 4.932 | 0.85677 | 5 | 0.78872
74749 | 8.12 | 0.8 | 365 | 7.3957 | 0.27829 | 7 | 0.67395
74753 | 11.1 | 0.8 | 365 | 10.1098 | 0.45432 | 10 | 0.56414
74722 | 12.9 | 0.8 | 365 | 11.7493 | 0.39285 | 12 | 0.14211
74746 | 13.395 | 0.8 | 365 | 12.2001 | 0.75095 | 12 | 0.95105
74765 | 14.04 | 0.8 | 365 | 12.7876 | 0.52059 | 13 | 0.30815
74768 | 3.9 | 0.8 | 365 | 3.5521 | 0.70016 | 4 | 0.25226
74769 | 8.125 | 0.8 | 365 | 7.4002 | 0.29201 | 7 | 0.69222
74801 | 4.335 | 0.8 | 365 | 3.9483 | 0.89364 | 4 | 0.84194
74802 | 13.325 | 0.8 | 365 | 12.1363 | 0.5589 | 12 | 0.69524
70833 | 2.52 | 0.8 | 365 | 2.2952 | 0.91395 | 3 | 0.20916
71513 | 3.78 | 0.8 | 365 | 3.4428 | 0.37093 | 3 | 0.81373
35499 | 666.21 | 0.9 | 365 | 682.6282 | 0.31446 | 682 | 0.9427
74818 | 5.98 | 0.8 | 365 | 5.4466 | 0.40692 | 5 | 0.85347
74805 | 5.6 | 0.8 | 365 | 5.1005 | 0.36434 | 5 | 0.46479
74806 | 11.48 | 0.8 | 365 | 10.4559 | 0.4969 | 10 | 0.95282
74807 | 5.88 | 0.8 | 365 | 5.3555 | 0.13256 | 5 | 0.48803
74808 | 7.28 | 0.8 | 365 | 6.6306 | 0.97364 | 7 | 0.60423
74809 | 7.28 | 0.8 | 365 | 6.6306 | 0.97364 | 7 | 0.60423
74810 | 10.89 | 0.8 | 365 | 9.9186 | 0.87815 | 10 | 0.79671
74812 | 5.6 | 0.8 | 365 | 5.1005 | 0.36434 | 5 | 0.46479
74811 | 7.8 | 0.8 | 365 | 7.1042 | 0.40033 | 7 | 0.50453
74813 | 8.68 | 0.8 | 365 | 7.9057 | 0.81473 | 8 | 0.72043
74815 | 7.98 | 0.8 | 365 | 7.2681 | 0.89418 | 8 | 0.16233
74790 | 1.92 | 0.8 | 365 | 1.7487 | 0.26777 | 2 | 0.0165
74817 | 4.8 | 0.8 | 365 | 4.3718 | 0.16943 | 4 | 0.54125
74819 | 8.37 | 0.8 | 365 | 7.6234 | 0.9642 | 8 | 0.58755
74821 | 7.7 | 0.8 | 365 | 7.0131 | 0.12597 | 7 | 0.13909
74827 | 9.36 | 0.8 | 365 | 8.525 | 0.6804 | 9 | 0.20544
74831 | 9.81 | 0.8 | 365 | 8.9349 | 0.91503 | 9 | 0.84993
74832 | 9.76 | 0.8 | 365 | 8.8894 | 0.77785 | 9 | 0.66721
74541 | 10.695 | 0.8 | 365 | 9.741 | 0.34314 | 10 | 0.084095
74834 | 10.22 | 0.8 | 365 | 9.3083 | 0.039919 | 9 | 0.34824
74676 | 12.25 | 0.8 | 365 | 11.1572 | 0.60949 | 11 | 0.76673
74836 | 6.72 | 0.8 | 365 | 6.1205 | 0.43721 | 6 | 0.55775
74838 | 12.06 | 0.8 | 365 | 10.9842 | 0.088202 | 11 | 0.072388
74839 | 6.5 | 0.8 | 365 | 5.9202 | 0.83361 | 6 | 0.75377
74840 | 5.12 | 0.8 | 365 | 4.6633 | 0.047396 | 4 | 0.71067
74841 | 5.51 | 0.8 | 365 | 5.0185 | 0.11741 | 5 | 0.13589
74842 | 6.96 | 0.8 | 365 | 6.3391 | 0.095679 | 6 | 0.43481
74843 | 7.83 | 0.8 | 365 | 7.1315 | 0.48264 | 7 | 0.61416
74844 | 4.48 | 0.8 | 365 | 4.0804 | 0.29147 | 4 | 0.37183
43029 | 440.685 | 0.9 | 365 | 451.5453 | 0.21215 | 451 | 0.7575
74848 | 12.42 | 0.8 | 365 | 11.3121 | 0.075909 | 11 | 0.38798
74852 | 12.18 | 0.8 | 365 | 11.0935 | 0.41744 | 11 | 0.51092
74853 | 11.2 | 0.8 | 365 | 10.2009 | 0.72868 | 10 | 0.92958
74854 | 8.4 | 0.8 | 365 | 7.6507 | 0.046509 | 7 | 0.69719
74858 | 8 | 0.8 | 365 | 7.2864 | 0.94906 | 8 | 0.23542
74860 | 7.68 | 0.8 | 365 | 6.9949 | 0.071094 | 7 | 0.065998
74862 | 24.92 | 0.8 | 365 | 22.697 | 0.37131 | 23 | 0.068318
74868 | 6.4 | 0.8 | 365 | 5.8291 | 0.55924 | 6 | 0.38833
74871 | 8.7 | 0.8 | 365 | 7.9239 | 0.8696 | 8 | 0.79351
74880 | 8.32 | 0.8 | 365 | 7.5778 | 0.82702 | 8 | 0.40483
74881 | 6.48 | 0.8 | 365 | 5.902 | 0.77874 | 6 | 0.68069
34206 | 2321.28 | 0.9 | 365 | 2378.4862 | 0.83035 | 2379 | 0.31653
74889 | 11.2 | 0.8 | 365 | 10.2009 | 0.72868 | 10 | 0.92958
74301 | 16.74 | 0.8 | 365 | 15.2467 | 0.9284 | 16 | 0.17511
74894 | 5.11 | 0.8 | 365 | 4.6542 | 0.01996 | 4 | 0.67412
74897 | 8.64 | 0.8 | 365 | 7.8693 | 0.70498 | 8 | 0.57425
74899 | 9.28 | 0.8 | 365 | 8.4522 | 0.4609 | 8 | 0.91308
74901 | 2.7 | 0.8 | 365 | 2.4591 | 0.40781 | 2 | 0.86695
74905 | 8.32 | 0.8 | 365 | 7.5778 | 0.82702 | 8 | 0.40483
74869 | 5.6 | 0.8 | 365 | 5.1005 | 0.36434 | 5 | 0.46479
74872 | 3.36 | 0.8 | 365 | 3.0603 | 0.2186 | 3 | 0.27887
74822 | 4.48 | 0.8 | 365 | 4.0804 | 0.29147 | 4 | 0.37183
74915 | 9.9 | 0.8 | 365 | 9.0169 | 0.16196 | 9 | 0.17883
74912 | 2.52 | 0.8 | 365 | 2.2952 | 0.91395 | 3 | 0.20916
73012 | 9.86 | 0.8 | 365 | 8.9804 | 0.052212 | 9 | 0.032649
72900 | 7.28 | 0.8 | 365 | 6.6306 | 0.97364 | 7 | 0.60423
74824 | 3.465 | 0.8 | 365 | 3.1559 | 0.50668 | 3 | 0.66259
72898 | 14.58 | 0.8 | 365 | 13.2794 | 0.0021546 | 13 | 0.28154
74916 | 3.36 | 0.8 | 365 | 3.0603 | 0.2186 | 3 | 0.27887
68548 | 6.21 | 0.8 | 365 | 5.656 | 0.037955 | 5 | 0.69399
74928 | 5.4 | 0.8 | 365 | 4.9183 | 0.81561 | 5 | 0.73391
74931 | 8.54 | 0.8 | 365 | 7.7782 | 0.43062 | 8 | 0.20881
73856 | 9.24 | 0.8 | 365 | 8.4157 | 0.35116 | 8 | 0.7669
74936 | 8.4 | 0.8 | 365 | 7.6507 | 0.046509 | 7 | 0.69719
74937 | 12.6 | 0.8 | 365 | 11.476 | 0.56976 | 12 | 0.045779
74258 | 3.36 | 0.8 | 365 | 3.0603 | 0.2186 | 3 | 0.27887
74939 | 8.32 | 0.8 | 365 | 7.5778 | 0.82702 | 8 | 0.40483
74633 | 3.9 | 0.8 | 365 | 3.5521 | 0.70016 | 4 | 0.25226
74577 | 25.11 | 0.6 | 365 | 17.1525 | 0.66945 | 17 | 0.82199
74595 | 5.88 | 0.8 | 365 | 5.3555 | 0.13256 | 5 | 0.48803
74833 | 4.55 | 0.8 | 365 | 4.1441 | 0.48353 | 4 | 0.62764
74835 | 13.325 | 0.8 | 365 | 12.1363 | 0.5589 | 12 | 0.69524
74666 | 2.88 | 0.8 | 365 | 2.6231 | 0.90166 | 3 | 0.52475
74859 | 9 | 0.8 | 365 | 8.1972 | 0.69269 | 8 | 0.88984
74857 | 7.59 | 0.8 | 365 | 6.9129 | 0.82417 | 7 | 0.7371
74876 | 9.75 | 0.8 | 365 | 8.8803 | 0.75041 | 9 | 0.63066
74877 | 3.6 | 0.8 | 365 | 3.2789 | 0.87708 | 4 | 0.15594
74879 | 7.8 | 0.8 | 365 | 7.1042 | 0.40033 | 7 | 0.50453
74883 | 4.5 | 0.8 | 365 | 4.0986 | 0.34634 | 4 | 0.44492
74884 | 6.5 | 0.8 | 365 | 5.9202 | 0.83361 | 6 | 0.75377
74886 | 8.45 | 0.8 | 365 | 7.6962 | 0.18369 | 7 | 0.87991
74887 | 6 | 0.8 | 365 | 5.4648 | 0.46179 | 5 | 0.92656
74888 | 4.32 | 0.8 | 365 | 3.9346 | 0.85249 | 4 | 0.78712
74890 | 7.8 | 0.8 | 365 | 7.1042 | 0.40033 | 7 | 0.50453
74891 | 9.45 | 0.8 | 365 | 8.607 | 0.92732 | 9 | 0.53433
74893 | 6.84 | 0.8 | 365 | 6.2298 | 0.76644 | 6 | 0.99628
74895 | 7.02 | 0.8 | 365 | 6.3938 | 0.2603 | 6 | 0.65408
74896 | 7.8 | 0.8 | 365 | 7.1042 | 0.40033 | 7 | 0.50453
74898 | 5.1 | 0.8 | 365 | 4.6451 | 0.99252 | 5 | 0.63758
74900 | 12.255 | 0.8 | 365 | 11.1618 | 0.62321 | 11 | 0.785
74902 | 6.48 | 0.8 | 365 | 5.902 | 0.77874 | 6 | 0.68069
74903 | 13.395 | 0.8 | 365 | 12.2001 | 0.75095 | 12 | 0.95105
74917 | 9.3 | 0.8 | 365 | 8.4704 | 0.51578 | 8 | 0.98617
74919 | 7.8 | 0.8 | 365 | 7.1042 | 0.40033 | 7 | 0.50453
74662 | 3.92 | 0.8 | 365 | 3.5703 | 0.75504 | 4 | 0.32535
74920 | 4.8 | 0.8 | 365 | 4.3718 | 0.16943 | 4 | 0.54125
74925 | 12.04 | 0.8 | 365 | 10.966 | 0.033329 | 10 | 0.9993
74926 | 4.2 | 0.8 | 365 | 3.8253 | 0.52325 | 4 | 0.34859
74930 | 7.5 | 0.8 | 365 | 6.831 | 0.57724 | 7 | 0.4082
74929 | 4.62 | 0.8 | 365 | 4.2079 | 0.67558 | 4 | 0.88345
74932 | 7.84 | 0.8 | 365 | 7.1406 | 0.51007 | 7 | 0.65071
74938 | 9.3 | 0.8 | 365 | 8.4704 | 0.51578 | 8 | 0.98617
74716 | 2.88 | 0.8 | 365 | 2.6231 | 0.90166 | 3 | 0.52475
74719 | 4.675 | 0.8 | 365 | 4.258 | 0.82648 | 5 | 0.084446
74736 | 9.6 | 0.8 | 365 | 8.7436 | 0.33887 | 9 | 0.082498
74741 | 9.135 | 0.8 | 365 | 8.3201 | 0.063078 | 8 | 0.38319
74804 | 9.8 | 0.8 | 365 | 8.9258 | 0.88759 | 9 | 0.81338
74845 | 7.68 | 0.8 | 365 | 6.9949 | 0.071094 | 7 | 0.065998
74923 | 6.27 | 0.8 | 365 | 5.7107 | 0.20257 | 5 | 0.91326
74941 | 9.425 | 0.8 | 365 | 8.5842 | 0.85873 | 9 | 0.44297
74942 | 7.84 | 0.8 | 365 | 7.1406 | 0.51007 | 7 | 0.65071
74943 | 5.49 | 0.8 | 365 | 5.0003 | 0.06254 | 5 | 0.062804
74944 | 11.025 | 0.8 | 365 | 10.0415 | 0.24854 | 10 | 0.29006
74945 | 13.77 | 0.8 | 365 | 12.5416 | 0.77981 | 13 | 0.32146
74948 | 7.2 | 0.8 | 365 | 6.5577 | 0.75415 | 7 | 0.31187
74950 | 9.75 | 0.8 | 365 | 8.8803 | 0.75041 | 9 | 0.63066
74951 | 5.525 | 0.8 | 365 | 5.0321 | 0.15857 | 5 | 0.19071
74953 | 10.98 | 0.8 | 365 | 10.0005 | 0.12508 | 10 | 0.12561
74959 | 14.7 | 0.8 | 365 | 13.3887 | 0.33139 | 13 | 0.72008
74962 | 10.2 | 0.8 | 365 | 9.2901 | 0.98505 | 10 | 0.27515
74961 | 9.1 | 0.8 | 365 | 8.2882 | 0.96705 | 9 | 0.25528
74963 | 6.72 | 0.8 | 365 | 6.1205 | 0.43721 | 6 | 0.55775
74966 | 9.36 | 0.8 | 365 | 8.525 | 0.6804 | 9 | 0.20544
74968 | 8.4 | 0.8 | 365 | 7.6507 | 0.046509 | 7 | 0.69719
74970 | 10.8 | 0.8 | 365 | 9.8366 | 0.63123 | 10 | 0.46781
72089 | 6.5 | 0.8 | 365 | 5.9202 | 0.83361 | 6 | 0.75377
74971 | 3 | 0.8 | 365 | 2.7324 | 0.2309 | 2 | 0.96328
74934 | 10.92 | 0.8 | 365 | 9.9459 | 0.96046 | 10 | 0.90634
74975 | 12.32 | 0.8 | 365 | 11.221 | 0.80155 | 12 | 0.022539
74978 | 4.76 | 0.8 | 365 | 4.3354 | 0.059688 | 4 | 0.39507
74982 | 19.8 | 0.8 | 365 | 18.0337 | 0.32391 | 18 | 0.35765
74979 | 5.94 | 0.8 | 365 | 5.4101 | 0.29717 | 5 | 0.7073
74984 | 4.2 | 0.8 | 365 | 3.8253 | 0.52325 | 4 | 0.34859
74985 | 3.92 | 0.8 | 365 | 3.5703 | 0.75504 | 4 | 0.32535
74986 | 7.56 | 0.8 | 365 | 6.8856 | 0.74186 | 7 | 0.62747
74145 | 6.6 | 0.8 | 365 | 6.0112 | 0.10797 | 6 | 0.11922
74990 | 7.02 | 0.8 | 365 | 6.3938 | 0.2603 | 6 | 0.65408
74992 | 3.9 | 0.8 | 365 | 3.5521 | 0.70016 | 4 | 0.25226
74993 | 9.625 | 0.8 | 365 | 8.7664 | 0.40746 | 9 | 0.17386
74994 | 7.8 | 0.8 | 365 | 7.1042 | 0.40033 | 7 | 0.50453
74996 | 3.36 | 0.8 | 365 | 3.0603 | 0.2186 | 3 | 0.27887
74997 | 6.5 | 0.8 | 365 | 5.9202 | 0.83361 | 6 | 0.75377
74998 | 10.44 | 0.8 | 365 | 9.5087 | 0.64352 | 10 | 0.15222
74999 | 4.35 | 0.8 | 365 | 3.962 | 0.9348 | 4 | 0.89676
75000 | 3.52 | 0.8 | 365 | 3.206 | 0.65758 | 3 | 0.86358
75002 | 10.175 | 0.8 | 365 | 9.2673 | 0.91646 | 10 | 0.18379
75004 | 4.725 | 0.8 | 365 | 4.3035 | 0.96366 | 5 | 0.26717
75005 | 4.48 | 0.8 | 365 | 4.0804 | 0.29147 | 4 | 0.37183
74960 | 2.24 | 0.8 | 365 | 2.0402 | 0.14574 | 2 | 0.18592
75006 | 4.725 | 0.8 | 365 | 4.3035 | 0.96366 | 5 | 0.26717
75007 | 7.54 | 0.8 | 365 | 6.8674 | 0.68699 | 7 | 0.55438
75009 | 5.225 | 0.8 | 365 | 4.7589 | 0.33548 | 5 | 0.09438
74976 | 3.36 | 0.8 | 365 | 3.0603 | 0.2186 | 3 | 0.27887
75010 | 11.025 | 0.8 | 365 | 10.0415 | 0.24854 | 10 | 0.29006
75013 | 6.4 | 0.8 | 365 | 5.8291 | 0.55924 | 6 | 0.38833
75014 | 14.4 | 0.8 | 365 | 13.1154 | 0.5083 | 13 | 0.62375
75015 | 11.2 | 0.8 | 365 | 10.2009 | 0.72868 | 10 | 0.92958
75016 | 7.68 | 0.8 | 365 | 6.9949 | 0.071094 | 7 | 0.065998
75017 | 5.13 | 0.8 | 365 | 4.6724 | 0.074832 | 4 | 0.74721
75019 | 10.545 | 0.8 | 365 | 9.6043 | 0.9316 | 10 | 0.53593
75030 | 9.28 | 0.8 | 365 | 8.4522 | 0.4609 | 8 | 0.91308
74983 | 8.4 | 0.8 | 365 | 7.6507 | 0.046509 | 7 | 0.69719
74991 | 4.48 | 0.8 | 365 | 4.0804 | 0.29147 | 4 | 0.37183
75034 | 6.9 | 0.8 | 365 | 6.2845 | 0.93106 | 7 | 0.21555
75036 | 9.156 | 0.8 | 365 | 8.3392 | 0.12069 | 8 | 0.45993
74980 | 2.8 | 0.8 | 365 | 2.5502 | 0.68217 | 3 | 0.2324
75041 | 4.56 | 0.8 | 365 | 4.1532 | 0.51096 | 4 | 0.66419
75046 | 10.64 | 0.8 | 365 | 9.6909 | 0.19224 | 9 | 0.8831
75048 | 8.5 | 0.8 | 365 | 7.7418 | 0.32087 | 8 | 0.062628
75049 | 6.4 | 0.8 | 365 | 5.8291 | 0.55924 | 6 | 0.38833
75050 | 10.2 | 0.8 | 365 | 9.2901 | 0.98505 | 10 | 0.27515
75052 | 8.96 | 0.8 | 365 | 8.1607 | 0.58294 | 8 | 0.74366
74989 | 7.15 | 0.8 | 365 | 6.5122 | 0.61697 | 7 | 0.12915
74995 | 10.8 | 0.8 | 365 | 9.8366 | 0.63123 | 10 | 0.46781
65327 | 188.27 | 0.7 | 365 | 150.0409 | 0.97565 | 151 | 0.01658
75058 | 10.72 | 0.8 | 365 | 9.7637 | 0.41174 | 10 | 0.17546
75062 | 4.88 | 1 | 365 | 5.5558 | 0.73616 | 6 | 0.292
75065 | 12.375 | 0.8 | 365 | 11.2711 | 0.95245 | 12 | 0.22353
75063 | 4.675 | 0.8 | 365 | 4.258 | 0.82648 | 5 | 0.084446
75066 | 11.6 | 0.8 | 365 | 10.5652 | 0.82613 | 11 | 0.39135
75068 | 6.38 | 0.8 | 365 | 5.8109 | 0.50437 | 6 | 0.31524
75067 | 5.1 | 0.8 | 365 | 4.6451 | 0.99252 | 5 | 0.63758
75072 | 5.44 | 0.8 | 365 | 4.9547 | 0.92536 | 5 | 0.88008
75073 | 10.56 | 0.8 | 365 | 9.618 | 0.97275 | 10 | 0.59075
75074 | 9.6 | 0.8 | 365 | 8.7436 | 0.33887 | 9 | 0.082498
75076 | 3.66 | 0.8 | 365 | 3.3335 | 0.041693 | 3 | 0.3752
75077 | 14.04 | 0.8 | 365 | 12.7876 | 0.52059 | 13 | 0.30815
75078 | 6.6 | 0.8 | 365 | 6.0112 | 0.10797 | 6 | 0.11922
75079 | 8.04 | 0.8 | 365 | 7.3228 | 0.058801 | 7 | 0.38159
75080 | 4.16 | 0.8 | 365 | 3.7889 | 0.41351 | 4 | 0.20242
75082 | 7.625 | 0.8 | 365 | 6.9448 | 0.92019 | 7 | 0.865
75037 | 5.185 | 0.8 | 365 | 4.7225 | 0.22573 | 4 | 0.9482
74732 | 8.19 | 0.8 | 365 | 7.4594 | 0.47035 | 7 | 0.92976
75085 | 8.68 | 0.8 | 365 | 7.9057 | 0.81473 | 8 | 0.72043
75087 | 3.3 | 0.8 | 365 | 3.0056 | 0.053986 | 3 | 0.059609
54168 | 27.3 | 0.9 | 365 | 27.9728 | 0.2638 | 28 | 0.23659
75088 | 7.54 | 0.8 | 365 | 6.8674 | 0.68699 | 7 | 0.55438
75089 | 9.99 | 0.8 | 365 | 9.0988 | 0.40888 | 9 | 0.50772
75090 | 8.12 | 0.8 | 365 | 7.3957 | 0.27829 | 7 | 0.67395
75091 | 4.56 | 0.8 | 365 | 4.1532 | 0.51096 | 4 | 0.66419
75018 | 13.4 | 0.8 | 365 | 12.2047 | 0.76467 | 12 | 0.96932
75092 | 7.5 | 0.8 | 365 | 6.831 | 0.57724 | 7 | 0.4082
75094 | 9.9 | 0.8 | 365 | 9.0169 | 0.16196 | 9 | 0.17883
75095 | 12.87 | 0.8 | 365 | 11.7219 | 0.31054 | 12 | 0.032474
75096 | 9.045 | 0.8 | 365 | 8.2381 | 0.81615 | 9 | 0.054291
75097 | 6.3 | 0.8 | 365 | 5.738 | 0.28488 | 6 | 0.022889
75099 | 5.025 | 0.8 | 365 | 4.5767 | 0.78675 | 5 | 0.3635
75100 | 9.045 | 0.8 | 365 | 8.2381 | 0.81615 | 9 | 0.054291
75101 | 10 | 0.8 | 365 | 9.1079 | 0.43632 | 9 | 0.54427
75102 | 11.725 | 0.8 | 365 | 10.6791 | 0.16909 | 10 | 0.84816
75103 | 79.98 | 0.6 | 365 | 54.634 | 0.57677 | 55 | 0.2108
75107 | 9.88 | 0.8 | 365 | 8.9987 | 0.10708 | 9 | 0.10574
75108 | 7.32 | 0.8 | 365 | 6.667 | 0.083386 | 6 | 0.7504
75109 | 11.61 | 0.8 | 365 | 10.5743 | 0.85357 | 11 | 0.4279
75111 | 7.8 | 0.8 | 365 | 7.1042 | 0.40033 | 7 | 0.50453
75115 | 9.6 | 0.8 | 365 | 8.7436 | 0.33887 | 9 | 0.082498
75118 | 5.28 | 0.8 | 365 | 4.809 | 0.48638 | 5 | 0.29537
75119 | 3.96 | 0.8 | 365 | 3.6067 | 0.86478 | 4 | 0.47153
75120 | 4.95 | 0.8 | 365 | 4.5084 | 0.58098 | 5 | 0.089413
75121 | 5.12 | 0.8 | 365 | 4.6633 | 0.047396 | 4 | 0.71067
75122 | 7.59 | 0.8 | 365 | 6.9129 | 0.82417 | 7 | 0.7371
75123 | 4.08 | 0.8 | 365 | 3.716 | 0.19402 | 3 | 0.91006
75125 | 11.4 | 0.8 | 365 | 10.3831 | 0.2774 | 10 | 0.66047
75126 | 13.44 | 0.8 | 365 | 12.2411 | 0.87441 | 13 | 0.1155
75128 | 4.93 | 0.8 | 365 | 4.4902 | 0.52611 | 5 | 0.016325
75129 | 14.56 | 0.8 | 365 | 13.2612 | 0.94728 | 14 | 0.20846
75131 | 7.28 | 0.8 | 365 | 6.6306 | 0.97364 | 7 | 0.60423
75132 | 5.88 | 0.8 | 365 | 5.3555 | 0.13256 | 5 | 0.48803
75135 | 3.96 | 0.8 | 365 | 3.6067 | 0.86478 | 4 | 0.47153
75138 | 12 | 0.8 | 365 | 10.9295 | 0.92358 | 11 | 0.85312
74952 | 9.35 | 0.8 | 365 | 8.5159 | 0.65296 | 9 | 0.16889
74626 | 3.78 | 0.8 | 365 | 3.4428 | 0.37093 | 3 | 0.81373
74829 | 2.52 | 0.8 | 365 | 2.2952 | 0.91395 | 3 | 0.20916
75143 | 9.76 | 0.8 | 365 | 8.8894 | 0.77785 | 9 | 0.66721
75144 | 13.4 | 0.8 | 365 | 12.2047 | 0.76467 | 12 | 0.96932
75146 | 10.05 | 0.8 | 365 | 9.1535 | 0.5735 | 9 | 0.72699
75147 | 6 | 0.8 | 365 | 5.4648 | 0.46179 | 5 | 0.92656
75150 | 25.6 | 0.6 | 365 | 17.4873 | 0.67773 | 18 | 0.165
73935 | 7.245 | 0.8 | 365 | 6.5987 | 0.87761 | 7 | 0.47632
75154 | 11.2 | 0.8 | 365 | 10.2009 | 0.72868 | 10 | 0.92958
34581 | 1298.88 | 0.9 | 365 | 1330.8899 | 0.10482 | 1330 | 0.99473
75139 | 10.36 | 0.8 | 365 | 9.4358 | 0.42403 | 9 | 0.85986
75172 | 5.2 | 0.8 | 365 | 4.7361 | 0.26689 | 5 | 0.0030198
75173 | 7.29 | 0.8 | 365 | 6.6397 | 0.0010773 | 6 | 0.64077
75149 | 5.04 | 0.8 | 365 | 4.5904 | 0.82791 | 5 | 0.41831
75175 | 7.92 | 0.8 | 365 | 7.2135 | 0.72957 | 7 | 0.94306
75152 | 2.24 | 0.8 | 365 | 2.0402 | 0.14574 | 2 | 0.18592
75176 | 3.24 | 0.8 | 365 | 2.951 | 0.88937 | 3 | 0.84034
75177 | 8.58 | 0.8 | 365 | 7.8146 | 0.54036 | 8 | 0.35498
34337 | 4397.4 | 1 | 365 | 5006.4118 | 0.059196 | 5006 | 0.47095
73386 | 4.8 | 0.8 | 365 | 4.3718 | 0.16943 | 4 | 0.54125
75071 | 5.32 | 0.8 | 365 | 4.8454 | 0.59612 | 5 | 0.44155
75040 | 3.08 | 0.8 | 365 | 2.8052 | 0.45039 | 3 | 0.25563
75182 | 17.28 | 0.8 | 365 | 15.7385 | 0.40996 | 16 | 0.1485
75028 | 3.92 | 0.8 | 365 | 3.5703 | 0.75504 | 4 | 0.32535
75083 | 3.08 | 0.8 | 365 | 2.8052 | 0.45039 | 3 | 0.25563
75184 | 11.05 | 0.8 | 365 | 10.0643 | 0.31713 | 10 | 0.38142
75186 | 6.72 | 0.8 | 365 | 6.1205 | 0.43721 | 6 | 0.55775
75188 | 5.94 | 0.8 | 365 | 5.4101 | 0.29717 | 5 | 0.7073
75189 | 5.94 | 0.8 | 365 | 5.4101 | 0.29717 | 5 | 0.7073
75191 | 7.59 | 0.8 | 365 | 6.9129 | 0.82417 | 7 | 0.7371
75192 | 5.6 | 0.8 | 365 | 5.1005 | 0.36434 | 5 | 0.46479
75027 | 3.36 | 0.8 | 365 | 3.0603 | 0.2186 | 3 | 0.27887
75194 | 8.64 | 0.8 | 365 | 7.8693 | 0.70498 | 8 | 0.57425
75195 | 8 | 0.8 | 365 | 7.2864 | 0.94906 | 8 | 0.23542
59468 | 196.02 | 0.9 | 365 | 200.8508 | 0.032588 | 200 | 0.88335
73372 | 5.015 | 0.8 | 365 | 4.5676 | 0.75931 | 5 | 0.32695
75084 | 26.1 | 0.6 | 365 | 17.8288 | 0.7066 | 18 | 0.53541
75199 | 6.72 | 0.8 | 365 | 6.1205 | 0.43721 | 6 | 0.55775
75201 | 7.04 | 0.8 | 365 | 6.412 | 0.31517 | 6 | 0.72717
75202 | 4.5 | 0.8 | 365 | 4.0986 | 0.34634 | 4 | 0.44492
75203 | 10.08 | 0.8 | 365 | 9.1808 | 0.65581 | 9 | 0.83662
75204 | 5.12 | 0.8 | 365 | 4.6633 | 0.047396 | 4 | 0.71067
34408 | 2623.44 | 1 | 365 | 2986.7696 | 0.19242 | 2986 | 0.96207
74946 | 6.38 | 0.8 | 365 | 5.8109 | 0.50437 | 6 | 0.31524
74965 | 12.42 | 0.8 | 365 | 11.3121 | 0.075909 | 11 | 0.38798
75003 | 11.1 | 0.8 | 365 | 10.1098 | 0.45432 | 10 | 0.56414
75011 | 8.28 | 0.8 | 365 | 7.5414 | 0.71727 | 8 | 0.25865
75081 | 8.58 | 0.8 | 365 | 7.8146 | 0.54036 | 8 | 0.35498
75136 | 4.86 | 0.8 | 365 | 4.4265 | 0.33405 | 4 | 0.76051
75137 | 7.245 | 0.8 | 365 | 6.5987 | 0.87761 | 7 | 0.47632
75187 | 5.28 | 0.8 | 365 | 4.809 | 0.48638 | 5 | 0.29537
75218 | 6.27 | 0.8 | 365 | 5.7107 | 0.20257 | 5 | 0.91326
75219 | 7.695 | 0.8 | 365 | 7.0086 | 0.11225 | 7 | 0.12081
75220 | 6.555 | 0.8 | 365 | 5.9703 | 0.98451 | 6 | 0.95477
75221 | 4.59 | 0.8 | 365 | 4.1805 | 0.59327 | 4 | 0.77382
75222 | 4.275 | 0.8 | 365 | 3.8936 | 0.72903 | 4 | 0.62267
75223 | 3.78 | 0.8 | 365 | 3.4428 | 0.37093 | 3 | 0.81373
75225 | 8.41 | 0.8 | 365 | 7.6598 | 0.073945 | 7 | 0.73373
75226 | 8.64 | 0.8 | 365 | 7.8693 | 0.70498 | 8 | 0.57425
75227 | 7.84 | 0.8 | 365 | 7.1406 | 0.51007 | 7 | 0.65071
75228 | 5.94 | 0.8 | 365 | 5.4101 | 0.29717 | 5 | 0.7073
75181 | 5.12 | 0.8 | 365 | 4.6633 | 0.047396 | 4 | 0.71067
75233 | 2.4 | 0.8 | 365 | 2.1859 | 0.58472 | 2 | 0.77062
75240 | 10.8 | 0.8 | 365 | 9.8366 | 0.63123 | 10 | 0.46781
75241 | 3.465 | 0.8 | 365 | 3.1559 | 0.50668 | 3 | 0.66259
75242 | 4.8 | 0.8 | 365 | 4.3718 | 0.16943 | 4 | 0.54125
75243 | 8.32 | 0.8 | 365 | 7.5778 | 0.82702 | 8 | 0.40483
75244 | 8 | 0.8 | 365 | 7.2864 | 0.94906 | 8 | 0.23542
75245 | 5.28 | 0.8 | 365 | 4.809 | 0.48638 | 5 | 0.29537
75246 | 4.27 | 0.8 | 365 | 3.8891 | 0.71531 | 4 | 0.6044
75248 | 8.96 | 0.8 | 365 | 8.1607 | 0.58294 | 8 | 0.74366
75249 | 9.9 | 0.8 | 365 | 9.0169 | 0.16196 | 9 | 0.17883
75251 | 4.62 | 0.8 | 365 | 4.2079 | 0.67558 | 4 | 0.88345
75237 | 8.7 | 0.8 | 365 | 7.9239 | 0.8696 | 8 | 0.79351
75253 | 6.175 | 0.8 | 365 | 5.6242 | 0.94193 | 6 | 0.56609
75250 | 8.1 | 0.8 | 365 | 7.3774 | 0.22342 | 7 | 0.60086
75254 | 5.22 | 0.8 | 365 | 4.7543 | 0.32176 | 5 | 0.076108
75255 | 3.36 | 0.8 | 365 | 3.0603 | 0.2186 | 3 | 0.27887
75258 | 5.04 | 0.8 | 365 | 4.5904 | 0.82791 | 5 | 0.41831
75259 | 7.2 | 0.8 | 365 | 6.5577 | 0.75415 | 7 | 0.31187
75260 | 6.16 | 0.8 | 365 | 5.6105 | 0.90077 | 6 | 0.51127
75257 | 5.04 | 0.8 | 365 | 4.5904 | 0.82791 | 5 | 0.41831
75265 | 6.6 | 0.8 | 365 | 6.0112 | 0.10797 | 6 | 0.11922
75270 | 9.8 | 0.8 | 365 | 8.9258 | 0.88759 | 9 | 0.81338
75273 | 8.235 | 0.8 | 365 | 7.5004 | 0.59381 | 8 | 0.094205
75276 | 5.12 | 0.8 | 365 | 4.6633 | 0.047396 | 4 | 0.71067
74981 | 5.1 | 1 | 365 | 5.8063 | 0.49065 | 6 | 0.29697
75163 | 13.325 | 0.8 | 365 | 12.1363 | 0.5589 | 12 | 0.69524
75183 | 5.4 | 0.8 | 365 | 4.9183 | 0.81561 | 5 | 0.73391
75277 | 6.44 | 0.8 | 365 | 5.8655 | 0.66899 | 6 | 0.53451
75278 | 6.08 | 0.8 | 365 | 5.5376 | 0.68128 | 6 | 0.21892
75279 | 9.3 | 0.8 | 365 | 8.4704 | 0.51578 | 8 | 0.98617
74814 | 3.36 | 0.8 | 365 | 3.0603 | 0.2186 | 3 | 0.27887
74935 | 6.93 | 0.8 | 365 | 6.3118 | 0.01337 | 6 | 0.32518
75281 | 15.39 | 0.8 | 365 | 14.0171 | 0.2245 | 14 | 0.24163
75284 | 9.945 | 1 | 365 | 11.3223 | 0.10678 | 11 | 0.42909
59847 | 223.668 | 0.9 | 365 | 229.1801 | 0.37052 | 229 | 0.55065
75285 | 4.845 | 0.8 | 365 | 4.4128 | 0.2929 | 4 | 0.7057
73236 | 4.56 | 0.8 | 365 | 4.1532 | 0.51096 | 4 | 0.66419
75290 | 7.035 | 0.8 | 365 | 6.4074 | 0.30145 | 6 | 0.70889
4604 | 1285.2 | 1 | 365 | 1463.192 | 0.64481 | 1463 | 0.83678
64598 | 526.68 | 1 | 365 | 599.6218 | 0.27013 | 599 | 0.89194
34750 | 2465.28 | 1 | 365 | 2806.7055 | 0.77637 | 2807 | 0.48187
65262 | 25.53 | 0.7 | 365 | 20.346 | 0.28931 | 20 | 0.63533
75294 | 7.15 | 0.8 | 365 | 6.5122 | 0.61697 | 7 | 0.12915
74949 | 10.08 | 0.8 | 365 | 9.1808 | 0.65581 | 9 | 0.83662
75295 | 9 | 0.8 | 365 | 8.1972 | 0.69269 | 8 | 0.88984
75296 | 5.67 | 0.8 | 365 | 5.1642 | 0.55639 | 5 | 0.7206
75297 | 7.98 | 0.8 | 365 | 7.2681 | 0.89418 | 8 | 0.16233
75301 | 10.075 | 0.8 | 365 | 9.1763 | 0.64209 | 9 | 0.81835
75302 | 8.96 | 0.8 | 365 | 8.1607 | 0.58294 | 8 | 0.74366
75303 | 12.6 | 0.8 | 365 | 11.476 | 0.56976 | 12 | 0.045779
75304 | 8.96 | 0.8 | 365 | 8.1607 | 0.58294 | 8 | 0.74366
75305 | 9.38 | 0.8 | 365 | 8.5433 | 0.73527 | 9 | 0.27852
75306 | 10.791 | 0.8 | 365 | 9.8284 | 0.60653 | 10 | 0.43492
75307 | 4.02 | 0.8 | 365 | 3.6614 | 0.029401 | 3 | 0.6908
75308 | 12.54 | 0.8 | 365 | 11.4214 | 0.40515 | 11 | 0.82651
75309 | 7.848 | 0.8 | 365 | 7.1479 | 0.53202 | 7 | 0.67994
75310 | 11.7 | 0.8 | 365 | 10.6563 | 0.10049 | 10 | 0.75679
75311 | 11.2 | 0.8 | 365 | 10.2009 | 0.72868 | 10 | 0.92958
75312 | 3.6 | 0.8 | 365 | 3.2789 | 0.87708 | 4 | 0.15594
75314 | 11.445 | 0.8 | 365 | 10.424 | 0.40087 | 10 | 0.82492
75316 | 9.9 | 0.8 | 365 | 9.0169 | 0.16196 | 9 | 0.17883
75317 | 7.68 | 0.8 | 365 | 6.9949 | 0.071094 | 7 | 0.065998
75196 | 9.92 | 0.8 | 365 | 9.0351 | 0.21683 | 9 | 0.25191
74849 | 14.79 | 0.8 | 365 | 13.4707 | 0.57832 | 14 | 0.048974
75326 | 7.98 | 0.8 | 365 | 7.2681 | 0.89418 | 8 | 0.16233
75327 | 7.98 | 0.8 | 365 | 7.2681 | 0.89418 | 8 | 0.16233
75328 | 3.3 | 0.8 | 365 | 3.0056 | 0.053986 | 3 | 0.059609
21555 | 1256.85 | 1 | 365 | 1430.9157 | 0.41735 | 1431 | 0.33303
75330 | 6.6 | 0.8 | 365 | 6.0112 | 0.10797 | 6 | 0.11922
75333 | 7.155 | 1 | 365 | 8.1459 | 0.53836 | 8 | 0.68428
75335 | 3.92 | 0.8 | 365 | 3.5703 | 0.75504 | 4 | 0.32535
75334 | 9.36 | 0.8 | 365 | 8.525 | 0.6804 | 9 | 0.20544
75340 | 7.92 | 0.8 | 365 | 7.2135 | 0.72957 | 7 | 0.94306
75341 | 5.4 | 0.8 | 365 | 4.9183 | 0.81561 | 5 | 0.73391
75342 | 6.38 | 0.8 | 365 | 5.8109 | 0.50437 | 6 | 0.31524
75344 | 6.38 | 0.8 | 365 | 5.8109 | 0.50437 | 6 | 0.31524
75343 | 6.54 | 0.8 | 365 | 5.9566 | 0.94335 | 6 | 0.89995
75346 | 4.35 | 0.8 | 365 | 3.962 | 0.9348 | 4 | 0.89676
75347 | 3.3 | 0.8 | 365 | 3.0056 | 0.053986 | 3 | 0.059609
75350 | 24.9 | 0.8 | 365 | 22.6788 | 0.31644 | 22 | 0.99523
75348 | 2 | 1 | 365 | 2.277 | 0.85908 | 3 | 0.13607
75352 | 3.84 | 0.8 | 365 | 3.4975 | 0.53555 | 4 | 0.032999
75353 | 3.285 | 0.8 | 365 | 2.992 | 0.012831 | 3 | 0.0047923
75354 | 9.45 | 0.8 | 365 | 8.607 | 0.92732 | 9 | 0.53433
75355 | 8.04 | 0.8 | 365 | 7.3228 | 0.058801 | 7 | 0.38159
75356 | 6.7 | 0.8 | 365 | 6.1023 | 0.38233 | 6 | 0.48466
75357 | 2.88 | 0.8 | 365 | 2.6231 | 0.90166 | 3 | 0.52475
75359 | 9.625 | 0.8 | 365 | 8.7664 | 0.40746 | 9 | 0.17386
74664 | 2.64 | 0.8 | 365 | 2.4045 | 0.24319 | 2 | 0.64769
44535 | 388.74 | 0.65 | 365 | 287.6757 | 0.5796 | 288 | 0.2553
75224 | 5.7 | 0.8 | 365 | 5.1915 | 0.6387 | 5 | 0.83023
75272 | 9.045 | 0.8 | 365 | 8.2381 | 0.81615 | 9 | 0.054291
75274 | 9.24 | 0.8 | 365 | 8.4157 | 0.35116 | 8 | 0.7669
75291 | 8.45 | 0.8 | 365 | 7.6962 | 0.18369 | 7 | 0.87991
75336 | 7 | 0.8 | 365 | 6.3756 | 0.20542 | 6 | 0.58099
34327 | 1297.89 | 1 | 365 | 1477.6395 | 0.16567 | 1477 | 0.80513
75360 | 9.9 | 0.8 | 365 | 9.0169 | 0.16196 | 9 | 0.17883
75263 | 8.502 | 0.8 | 365 | 7.7436 | 0.32636 | 8 | 0.069937
75364 | 8.45 | 0.8 | 365 | 7.6962 | 0.18369 | 7 | 0.87991
75367 | 7.155 | 0.8 | 365 | 6.5167 | 0.63069 | 7 | 0.14742
75373 | 2.65 | 0.8 | 365 | 2.4136 | 0.27062 | 2 | 0.68423
75376 | 6.9 | 0.8 | 365 | 6.2845 | 0.93106 | 7 | 0.21555
75377 | 4.8 | 0.8 | 365 | 4.3718 | 0.16943 | 4 | 0.54125
75380 | 13.8 | 0.8 | 365 | 12.569 | 0.86212 | 13 | 0.43109
75289 | 7.41 | 0.8 | 365 | 6.749 | 0.33031 | 7 | 0.079303
74987 | 8.12 | 0.8 | 365 | 7.3957 | 0.27829 | 7 | 0.67395
75059 | 18.2 | 0.8 | 365 | 16.5765 | 0.9341 | 17 | 0.51057
74459 | 5.44 | 0.8 | 365 | 4.9547 | 0.92536 | 5 | 0.88008
36802 | 388.476 | 0.9 | 365 | 398.0497 | 0.064583 | 398 | 0.11428
75110 | 6.4 | 0.8 | 365 | 5.8291 | 0.55924 | 6 | 0.38833
75351 | 19.04 | 0.8 | 365 | 17.3415 | 0.23875 | 17 | 0.58029
75394 | 5.7 | 0.8 | 365 | 5.1915 | 0.6387 | 5 | 0.83023
75180 | 5.52 | 0.8 | 365 | 5.0276 | 0.14485 | 5 | 0.17244
75398 | 7.65 | 0.8 | 365 | 6.9676 | 0.98878 | 7 | 0.95637
75332 | 5.04 | 1 | 365 | 5.738 | 0.28488 | 6 | 0.022889
75070 | 4.2 | 0.8 | 365 | 3.8253 | 0.52325 | 4 | 0.34859
75170 | 7.2 | 0.8 | 365 | 6.5577 | 0.75415 | 7 | 0.31187
75153 | 8.7 | 1 | 365 | 9.9049 | 0.837 | 10 | 0.74189
35259 | 8.96 | 0.8 | 365 | 8.1607 | 0.58294 | 8 | 0.74366
35262 | 15.12 | 0.8 | 365 | 13.7712 | 0.48372 | 14 | 0.25493
75427 | 5.355 | 0.8 | 365 | 4.8773 | 0.69215 | 5 | 0.56946
75430 | 6.67 | 0.8 | 365 | 6.075 | 0.30003 | 6 | 0.37503
75431 | 9.9 | 0.8 | 365 | 9.0169 | 0.16196 | 9 | 0.17883
75433 | 6.6 | 0.8 | 365 | 6.0112 | 0.10797 | 6 | 0.11922
75434 | 6.6 | 0.8 | 365 | 6.0112 | 0.10797 | 6 | 0.11922
75435 | 7.92 | 0.8 | 365 | 7.2135 | 0.72957 | 7 | 0.94306
75236 | 3.92 | 0.8 | 365 | 3.5703 | 0.75504 | 4 | 0.32535
75369 | 13.325 | 0.8 | 365 | 12.1363 | 0.5589 | 12 | 0.69524
75382 | 17.28 | 0.8 | 365 | 15.7385 | 0.40996 | 16 | 0.1485
75443 | 11.97 | 0.8 | 365 | 10.9022 | 0.84128 | 11 | 0.74349
75441 | 12.47 | 0.8 | 365 | 11.3576 | 0.21309 | 11 | 0.5707
75444 | 6.825 | 0.8 | 365 | 6.2162 | 0.72529 | 6 | 0.94146
75445 | 12.54 | 0.8 | 365 | 11.4214 | 0.40515 | 11 | 0.82651
75178 | 6.875 | 0.8 | 365 | 6.2617 | 0.86247 | 7 | 0.12418
75450 | 4.95 | 0.8 | 365 | 4.5084 | 0.58098 | 5 | 0.089413
75451 | 7.2 | 0.8 | 365 | 6.5577 | 0.75415 | 7 | 0.31187
75452 | 5.559 | 0.8 | 365 | 5.0631 | 0.25185 | 5 | 0.31496
75454 | 20.1 | 0.8 | 365 | 18.307 | 0.147 | 18 | 0.45398
75453 | 6.6 | 0.8 | 365 | 6.0112 | 0.10797 | 6 | 0.11922
75460 | 10.385 | 0.8 | 365 | 9.4586 | 0.49262 | 9 | 0.95122
75465 | 11.7 | 0.8 | 365 | 10.6563 | 0.10049 | 10 | 0.75679
75466 | 5.76 | 0.8 | 365 | 5.2462 | 0.80332 | 6 | 0.049499
75468 | 3.135 | 0.8 | 365 | 2.8553 | 0.60129 | 3 | 0.45663
75469 | 9.72 | 0.8 | 365 | 8.8529 | 0.6681 | 9 | 0.52103
75471 | 8.265 | 0.8 | 365 | 7.5277 | 0.67612 | 8 | 0.20384
75472 | 3.99 | 0.8 | 365 | 3.6341 | 0.94709 | 4 | 0.58116
75473 | 8.1 | 0.8 | 365 | 7.3774 | 0.22342 | 7 | 0.60086
75474 | 7.125 | 0.8 | 365 | 6.4894 | 0.54838 | 7 | 0.037792
75476 | 6.24 | 0.8 | 365 | 5.6834 | 0.12026 | 5 | 0.80362
75475 | 7.975 | 0.8 | 365 | 7.2636 | 0.88047 | 8 | 0.14405
75477 | 4.95 | 0.8 | 365 | 4.5084 | 0.58098 | 5 | 0.089413
75480 | 9.36 | 0.8 | 365 | 8.525 | 0.6804 | 9 | 0.20544
75482 | 6 | 0.8 | 365 | 5.4648 | 0.46179 | 5 | 0.92656
75479 | 5.7 | 0.8 | 365 | 5.1915 | 0.6387 | 5 | 0.83023
75488 | 9.24 | 0.8 | 365 | 8.4157 | 0.35116 | 8 | 0.7669
75489 | 13.2 | 0.8 | 365 | 12.0225 | 0.21594 | 12 | 0.23843
75490 | 10.23 | 0.8 | 365 | 9.3174 | 0.067355 | 9 | 0.38479
75491 | 8.58 | 0.8 | 365 | 7.8146 | 0.54036 | 8 | 0.35498
75493 | 6.12 | 0.8 | 365 | 5.5741 | 0.79103 | 6 | 0.36509
75388 | 11.76 | 0.8 | 365 | 10.7109 | 0.26511 | 10 | 0.97606
75387 | 6.5 | 0.8 | 365 | 5.9202 | 0.83361 | 6 | 0.75377
75386 | 3.08 | 0.8 | 365 | 2.8052 | 0.45039 | 3 | 0.25563
75426 | 3.92 | 0.8 | 365 | 3.5703 | 0.75504 | 4 | 0.32535
75403 | 3.64 | 0.8 | 365 | 3.3153 | 0.98682 | 4 | 0.30211
75419 | 4.93 | 0.8 | 365 | 4.4902 | 0.52611 | 5 | 0.016325
30065 | 1287.72 | 1 | 365 | 1466.061 | 0.28725 | 1466 | 0.34823
75497 | 10.2 | 0.8 | 365 | 9.2901 | 0.98505 | 10 | 0.27515
75498 | 3.6 | 0.8 | 365 | 3.2789 | 0.87708 | 4 | 0.15594
75464 | 4.505 | 0.8 | 365 | 4.1031 | 0.36006 | 4 | 0.46319
75470 | 4.48 | 0.8 | 365 | 4.0804 | 0.29147 | 4 | 0.37183
75485 | 3.92 | 0.8 | 365 | 3.5703 | 0.75504 | 4 | 0.32535
75486 | 12.32 | 0.8 | 365 | 11.221 | 0.80155 | 12 | 0.022539
75499 | 6.38 | 0.8 | 365 | 5.8109 | 0.50437 | 6 | 0.31524
75500 | 7.32 | 0.8 | 365 | 6.667 | 0.083386 | 6 | 0.7504
75501 | 10.675 | 0.8 | 365 | 9.7227 | 0.55728 | 10 | 0.28001
75502 | 6.6 | 0.8 | 365 | 6.0112 | 0.10797 | 6 | 0.11922
75503 | 10.8 | 0.8 | 365 | 9.8366 | 0.63123 | 10 | 0.46781
75505 | 2.64 | 0.8 | 365 | 2.4045 | 0.24319 | 2 | 0.64769
75506 | 10.24 | 0.8 | 365 | 9.3265 | 0.094792 | 9 | 0.42133
66025 | 10.395 | 0.8 | 365 | 9.4677 | 0.52005 | 9 | 0.98777
75517 | 7.26 | 0.8 | 365 | 6.6124 | 0.91877 | 7 | 0.53114
75518 | 11.73 | 0.8 | 365 | 10.6836 | 0.1828 | 10 | 0.86643
75523 | 7.68 | 0.8 | 365 | 6.9949 | 0.071094 | 7 | 0.065998
75525 | 9.715 | 0.8 | 365 | 8.8484 | 0.65438 | 9 | 0.50276
75526 | 8.55 | 1 | 365 | 9.7341 | 0.32257 | 10 | 0.056687
75527 | 9.9 | 0.8 | 365 | 9.0169 | 0.16196 | 9 | 0.17883
75533 | 9.1 | 0.8 | 365 | 8.2882 | 0.96705 | 9 | 0.25528
75395 | 5.8 | 0.8 | 365 | 5.2826 | 0.91307 | 6 | 0.19568
75537 | 4.55 | 0.8 | 365 | 4.1441 | 0.48353 | 4 | 0.62764
75541 | 5.7 | 1 | 365 | 6.4894 | 0.54838 | 7 | 0.037792
75546 | 6.9 | 0.8 | 365 | 6.2845 | 0.93106 | 7 | 0.21555
75549 | 3.08 | 0.8 | 365 | 2.8052 | 0.45039 | 3 | 0.25563
75552 | 5.88 | 0.8 | 365 | 5.3555 | 0.13256 | 5 | 0.48803
75554 | 7.695 | 0.8 | 365 | 7.0086 | 0.11225 | 7 | 0.12081
75555 | 4.35 | 0.8 | 365 | 3.962 | 0.9348 | 4 | 0.89676
75556 | 6.67 | 0.8 | 365 | 6.075 | 0.30003 | 6 | 0.37503
75557 | 9.57 | 0.8 | 365 | 8.7163 | 0.25656 | 8 | 0.97287
75558 | 9.28 | 0.8 | 365 | 8.4522 | 0.4609 | 8 | 0.91308
75298 | 7.475 | 0.8 | 365 | 6.8082 | 0.50865 | 7 | 0.31684
75566 | 11.375 | 0.8 | 365 | 10.3603 | 0.20881 | 10 | 0.56911
75570 | 5.886 | 0.8 | 365 | 5.3609 | 0.14902 | 5 | 0.50996
75572 | 5.36 | 0.8 | 365 | 4.8819 | 0.70587 | 5 | 0.58773
75573 | 9.28 | 0.8 | 365 | 8.4522 | 0.4609 | 8 | 0.91308
75551 | 5.7 | 0.8 | 365 | 5.1915 | 0.6387 | 5 | 0.83023
75559 | 6.555 | 0.8 | 365 | 5.9703 | 0.98451 | 6 | 0.95477
75571 | 7.125 | 0.8 | 365 | 6.4894 | 0.54838 | 7 | 0.037792
75547 | 8.55 | 1 | 365 | 9.7341 | 0.32257 | 10 | 0.056687
75548 | 9.975 | 1 | 365 | 11.3565 | 0.20966 | 11 | 0.56614
75545 | 9.69 | 1 | 365 | 11.032 | 0.23224 | 11 | 0.26425
75574 | 3.135 | 0.8 | 365 | 2.8553 | 0.60129 | 3 | 0.45663
75576 | 4.56 | 0.8 | 365 | 4.1532 | 0.51096 | 4 | 0.66419
75577 | 13.34 | 0.8 | 365 | 12.15 | 0.60005 | 12 | 0.75005
75212 | 3.48 | 0.8 | 365 | 3.1696 | 0.54784 | 3 | 0.71741
75579 | 4.55 | 0.8 | 365 | 4.1441 | 0.48353 | 4 | 0.62764
75580 | 8.4 | 0.8 | 365 | 7.6507 | 0.046509 | 7 | 0.69719
75581 | 3.6 | 0.8 | 365 | 3.2789 | 0.87708 | 4 | 0.15594
75582 | 3.99 | 0.8 | 365 | 3.6341 | 0.94709 | 4 | 0.58116
75583 | 4.845 | 0.8 | 365 | 4.4128 | 0.2929 | 4 | 0.7057
75584 | 9.405 | 0.8 | 365 | 8.566 | 0.80386 | 9 | 0.36988
75586 | 7.41 | 0.8 | 365 | 6.749 | 0.33031 | 7 | 0.079303
75588 | 7.8 | 0.8 | 365 | 7.1042 | 0.40033 | 7 | 0.50453
75438 | 6.555 | 0.8 | 365 | 5.9703 | 0.98451 | 6 | 0.95477
75440 | 2.565 | 0.8 | 365 | 2.3362 | 0.037416 | 2 | 0.3736
75591 | 6.27 | 0.8 | 365 | 5.7107 | 0.20257 | 5 | 0.91326
75595 | 5.985 | 0.8 | 365 | 5.4511 | 0.42064 | 5 | 0.87174
75593 | 3.9 | 0.8 | 365 | 3.5521 | 0.70016 | 4 | 0.25226
75596 | 1.95 | 0.8 | 365 | 1.7761 | 0.35008 | 2 | 0.12613
75600 | 13.2 | 0.8 | 365 | 12.0225 | 0.21594 | 12 | 0.23843
75601 | 2.4 | 0.8 | 365 | 2.1859 | 0.58472 | 2 | 0.77062
75602 | 13.735 | 0.8 | 365 | 12.5098 | 0.68379 | 13 | 0.19355
75603 | 11.13 | 0.8 | 365 | 10.1371 | 0.53662 | 10 | 0.67377
75605 | 11.025 | 0.8 | 365 | 10.0415 | 0.24854 | 10 | 0.29006
75606 | 4.95 | 0.8 | 365 | 4.5084 | 0.58098 | 5 | 0.089413
75609 | 3.92 | 0.8 | 365 | 3.5703 | 0.75504 | 4 | 0.32535
75612 | 4.8 | 0.8 | 365 | 4.3718 | 0.16943 | 4 | 0.54125
75613 | 6.27 | 0.8 | 365 | 5.7107 | 0.20257 | 5 | 0.91326
75614 | 7.54 | 1 | 365 | 8.5842 | 0.85873 | 9 | 0.44297
75615 | 17.6 | 0.8 | 365 | 16.03 | 0.28792 | 16 | 0.31791
75616 | 10.71 | 0.8 | 365 | 9.7546 | 0.3843 | 10 | 0.13891
75617 | 8.775 | 0.8 | 365 | 7.9922 | 0.075371 | 8 | 0.067596
75620 | 8.265 | 0.8 | 365 | 7.5277 | 0.67612 | 8 | 0.20384
75621 | 9.12 | 0.8 | 365 | 8.3064 | 0.021924 | 8 | 0.32837
75622 | 9.975 | 0.8 | 365 | 9.0852 | 0.36773 | 9 | 0.45291
75624 | 8.265 | 0.8 | 365 | 7.5277 | 0.67612 | 8 | 0.20384
75626 | 7.41 | 0.8 | 365 | 6.749 | 0.33031 | 7 | 0.079303
75512 | 5.51 | 0.8 | 365 | 5.0185 | 0.11741 | 5 | 0.13589
75628 | 6.27 | 0.8 | 365 | 5.7107 | 0.20257 | 5 | 0.91326
75629 | 6.84 | 0.8 | 365 | 6.2298 | 0.76644 | 6 | 0.99628
75511 | 5.88 | 0.8 | 365 | 5.3555 | 0.13256 | 5 | 0.48803
75632 | 9.69 | 0.8 | 365 | 8.8256 | 0.58579 | 9 | 0.4114
75631 | 2.8 | 0.8 | 365 | 2.5502 | 0.68217 | 3 | 0.2324
75508 | 6.72 | 0.8 | 365 | 6.1205 | 0.43721 | 6 | 0.55775
75634 | 4.275 | 0.8 | 365 | 3.8936 | 0.72903 | 4 | 0.62267
75515 | 16.53 | 0.8 | 365 | 15.0554 | 0.35224 | 15 | 0.40768
75635 | 7.15 | 0.8 | 365 | 6.5122 | 0.61697 | 7 | 0.12915
75637 | 8.55 | 0.8 | 365 | 7.7873 | 0.45805 | 8 | 0.24535
75638 | 8.55 | 0.8 | 365 | 7.7873 | 0.45805 | 8 | 0.24535
75116 | 9.92 | 0.8 | 365 | 9.0351 | 0.21683 | 9 | 0.25191
75640 | 6.24 | 0.8 | 365 | 5.6834 | 0.12026 | 5 | 0.80362
75509 | 5.6 | 0.8 | 365 | 5.1005 | 0.36434 | 5 | 0.46479
75642 | 8.28 | 0.8 | 365 | 7.5414 | 0.71727 | 8 | 0.25865
75390 | 5.6 | 0.8 | 365 | 5.1005 | 0.36434 | 5 | 0.46479
75644 | 9.975 | 0.8 | 365 | 9.0852 | 0.36773 | 9 | 0.45291
75645 | 11.2 | 0.8 | 365 | 10.2009 | 0.72868 | 10 | 0.92958
75647 | 7.26 | 0.8 | 365 | 6.6124 | 0.91877 | 7 | 0.53114
75643 | 6.4 | 0.8 | 365 | 5.8291 | 0.55924 | 6 | 0.38833
75651 | 9.12 | 0.8 | 365 | 8.3064 | 0.021924 | 8 | 0.32837
75650 | 7.92 | 0.8 | 365 | 7.2135 | 0.72957 | 7 | 0.94306
75652 | 4.275 | 0.8 | 365 | 3.8936 | 0.72903 | 4 | 0.62267
75653 | 6.84 | 0.8 | 365 | 6.2298 | 0.76644 | 6 | 0.99628
75391 | 4.2 | 0.8 | 365 | 3.8253 | 0.52325 | 4 | 0.34859
75657 | 9.12 | 0.8 | 365 | 8.3064 | 0.021924 | 8 | 0.32837
75429 | 7.41 | 0.8 | 365 | 6.749 | 0.33031 | 7 | 0.079303
75424 | 6.44 | 0.8 | 365 | 5.8655 | 0.66899 | 6 | 0.53451
75742 | 8.265 | 0.8 | 365 | 7.5277 | 0.67612 | 8 | 0.20384
75662 | 7.41 | 0.8 | 365 | 6.749 | 0.33031 | 7 | 0.079303
75663 | 6.84 | 0.8 | 365 | 6.2298 | 0.76644 | 6 | 0.99628
75664 | 2.1 | 0.8 | 365 | 1.9127 | 0.76163 | 2 | 0.6743
75666 | 6.27 | 0.8 | 365 | 5.7107 | 0.20257 | 5 | 0.91326
75667 | 10.4 | 0.8 | 365 | 9.4723 | 0.53377 | 10 | 0.0060396
75669 | 7.125 | 0.8 | 365 | 6.4894 | 0.54838 | 7 | 0.037792
75418 | 5.88 | 0.8 | 365 | 5.3555 | 0.13256 | 5 | 0.48803
75672 | 9.975 | 0.8 | 365 | 9.0852 | 0.36773 | 9 | 0.45291
75670 | 7.8 | 0.8 | 365 | 7.1042 | 0.40033 | 7 | 0.50453
75676 | 12.6 | 0.8 | 365 | 11.476 | 0.56976 | 12 | 0.045779
75053 | 2.24 | 0.8 | 365 | 2.0402 | 0.14574 | 2 | 0.18592
75026 | 2.24 | 0.8 | 365 | 2.0402 | 0.14574 | 2 | 0.18592
75033 | 3.08 | 0.8 | 365 | 2.8052 | 0.45039 | 3 | 0.25563
75679 | 6.84 | 0.8 | 365 | 6.2298 | 0.76644 | 6 | 0.99628
75681 | 5.7 | 0.8 | 365 | 5.1915 | 0.6387 | 5 | 0.83023
75682 | 7.98 | 0.8 | 365 | 7.2681 | 0.89418 | 8 | 0.16233
75684 | 9.69 | 0.8 | 365 | 8.8256 | 0.58579 | 9 | 0.4114
75686 | 5.415 | 0.8 | 365 | 4.932 | 0.85677 | 5 | 0.78872
75024 | 4.2 | 0.8 | 365 | 3.8253 | 0.52325 | 4 | 0.34859
75688 | 9.6 | 0.8 | 365 | 8.7436 | 0.33887 | 9 | 0.082498
75689 | 3.9 | 0.8 | 365 | 3.5521 | 0.70016 | 4 | 0.25226
75690 | 3.78 | 0.8 | 365 | 3.4428 | 0.37093 | 3 | 0.81373
75692 | 3.78 | 0.8 | 365 | 3.4428 | 0.37093 | 3 | 0.81373
75693 | 7.25 | 0.8 | 365 | 6.6033 | 0.89133 | 7 | 0.49459
75694 | 8.37 | 0.8 | 365 | 7.6234 | 0.9642 | 8 | 0.58755
75695 | 2.97 | 0.8 | 365 | 2.7051 | 0.14859 | 2 | 0.85365
75697 | 12.48 | 0.8 | 365 | 11.3667 | 0.24053 | 11 | 0.60725
75699 | 6.24 | 0.8 | 365 | 5.6834 | 0.12026 | 5 | 0.80362
75700 | 7.28 | 0.8 | 365 | 6.6306 | 0.97364 | 7 | 0.60423
75701 | 4.93 | 0.8 | 365 | 4.4902 | 0.52611 | 5 | 0.016325
75702 | 4.56 | 0.8 | 365 | 4.1532 | 0.51096 | 4 | 0.66419
75703 | 8.4 | 0.8 | 365 | 7.6507 | 0.046509 | 7 | 0.69719
75705 | 13.395 | 0.8 | 365 | 12.2001 | 0.75095 | 12 | 0.95105
75706 | 7.15 | 0.8 | 365 | 6.5122 | 0.61697 | 7 | 0.12915
75707 | 10.92 | 0.8 | 365 | 9.9459 | 0.96046 | 10 | 0.90634
75708 | 10.44 | 0.8 | 365 | 9.5087 | 0.64352 | 10 | 0.15222
75710 | 11.2 | 0.8 | 365 | 10.2009 | 0.72868 | 10 | 0.92958
75712 | 12.54 | 0.8 | 365 | 11.4214 | 0.40515 | 11 | 0.82651
30062 | 1254.87 | 1 | 365 | 1428.6615 | 0.62686 | 1429 | 0.28832
75711 | 7.84 | 0.8 | 365 | 7.1406 | 0.51007 | 7 | 0.65071
75713 | 10.395 | 0.8 | 365 | 9.4677 | 0.52005 | 9 | 0.98777
75715 | 77.52 | 0.6 | 365 | 52.9536 | 0.51476 | 53 | 0.46838
75716 | 6.84 | 0.8 | 365 | 6.2298 | 0.76644 | 6 | 0.99628
75717 | 4.275 | 0.8 | 365 | 3.8936 | 0.72903 | 4 | 0.62267
75718 | 6.555 | 0.8 | 365 | 5.9703 | 0.98451 | 6 | 0.95477
75719 | 9.975 | 0.8 | 365 | 9.0852 | 0.36773 | 9 | 0.45291
75432 | 7.54 | 0.8 | 365 | 6.8674 | 0.68699 | 7 | 0.55438
75721 | 6.84 | 0.8 | 365 | 6.2298 | 0.76644 | 6 | 0.99628
75723 | 5.7 | 0.8 | 365 | 5.1915 | 0.6387 | 5 | 0.83023
75448 | 24.085 | 0.8 | 365 | 21.9365 | 0.080377 | 22 | 0.016871
75724 | 3.99 | 0.8 | 365 | 3.6341 | 0.94709 | 4 | 0.58116
75726 | 6.84 | 0.8 | 365 | 6.2298 | 0.76644 | 6 | 0.99628
75727 | 4.56 | 0.8 | 365 | 4.1532 | 0.51096 | 4 | 0.66419
75731 | 8.265 | 0.8 | 365 | 7.5277 | 0.67612 | 8 | 0.20384
75734 | 4.225 | 0.8 | 365 | 3.8481 | 0.59185 | 4 | 0.43995
75437 | 13.12 | 0.8 | 365 | 11.9496 | 0.99645 | 12 | 0.94608
75735 | 6.27 | 0.8 | 365 | 5.7107 | 0.20257 | 5 | 0.91326
75736 | 6.555 | 0.8 | 365 | 5.9703 | 0.98451 | 6 | 0.95477
75737 | 6.9 | 0.8 | 365 | 6.2845 | 0.93106 | 7 | 0.21555
75738 | 5.13 | 0.8 | 365 | 4.6724 | 0.074832 | 4 | 0.74721
75739 | 8.55 | 0.8 | 365 | 7.7873 | 0.45805 | 8 | 0.24535
75741 | 9.12 | 0.8 | 365 | 8.3064 | 0.021924 | 8 | 0.32837
75743 | 5.985 | 0.8 | 365 | 5.4511 | 0.42064 | 5 | 0.87174
75744 | 4.275 | 0.8 | 365 | 3.8936 | 0.72903 | 4 | 0.62267
75522 | 6.555 | 1 | 365 | 7.4628 | 0.48063 | 7 | 0.94346
75535 | 7.125 | 1 | 365 | 8.1118 | 0.43547 | 8 | 0.54724
75746 | 5.415 | 0.8 | 365 | 4.932 | 0.85677 | 5 | 0.78872
75747 | 3.705 | 0.8 | 365 | 3.3745 | 0.16516 | 3 | 0.53965
75748 | 5.13 | 0.8 | 365 | 4.6724 | 0.074832 | 4 | 0.74721
75749 | 3.99 | 0.8 | 365 | 3.6341 | 0.94709 | 4 | 0.58116
75750 | 4.845 | 0.8 | 365 | 4.4128 | 0.2929 | 4 | 0.7057
75751 | 5.13 | 0.8 | 365 | 4.6724 | 0.074832 | 4 | 0.74721
75752 | 6.555 | 0.8 | 365 | 5.9703 | 0.98451 | 6 | 0.95477
75495 | 4.8 | 0.8 | 365 | 4.3718 | 0.16943 | 4 | 0.54125
75524 | 7.2 | 0.8 | 365 | 6.5577 | 0.75415 | 7 | 0.31187
75753 | 4.5 | 0.8 | 365 | 4.0986 | 0.34634 | 4 | 0.44492
75754 | 5.695 | 0.8 | 365 | 5.187 | 0.62498 | 5 | 0.81196
75755 | 7.98 | 0.8 | 365 | 7.2681 | 0.89418 | 8 | 0.16233
75757 | 10.385 | 0.8 | 365 | 9.4586 | 0.49262 | 9 | 0.95122
75758 | 8 | 0.8 | 365 | 7.2864 | 0.94906 | 8 | 0.23542
32233 | 3081.33 | 1 | 365 | 3508.0745 | 0.54449 | 3508 | 0.61897
75759 | 15.075 | 0.8 | 365 | 13.7302 | 0.36025 | 14 | 0.090485
75760 | 8.55 | 0.8 | 365 | 7.7873 | 0.45805 | 8 | 0.24535
65348 | 236.25 | 0.7 | 365 | 188.2784 | 0.16018 | 188 | 0.43856
35104 | 138.38 | 0.9 | 365 | 141.7903 | 0.12177 | 141 | 0.91204
75392 | 9.94 | 0.8 | 365 | 9.0533 | 0.2717 | 9 | 0.325
75761 | 7.125 | 0.8 | 365 | 6.4894 | 0.54838 | 7 | 0.037792
75467 | 6.08 | 0.8 | 365 | 5.5376 | 0.68128 | 6 | 0.21892
75764 | 2.6 | 0.8 | 365 | 2.3681 | 0.13344 | 2 | 0.50151
75665 | 11.07 | 0.8 | 365 | 10.0825 | 0.37201 | 10 | 0.45451
75766 | 5.7 | 0.8 | 365 | 5.1915 | 0.6387 | 5 | 0.83023
75765 | 6.6 | 0.8 | 365 | 6.0112 | 0.10797 | 6 | 0.11922
75668 | 3.92 | 0.8 | 365 | 3.5703 | 0.75504 | 4 | 0.32535
75768 | 5.559 | 0.8 | 365 | 5.0631 | 0.25185 | 5 | 0.31496
75769 | 7.695 | 0.8 | 365 | 7.0086 | 0.11225 | 7 | 0.12081
75770 | 4.88 | 0.8 | 365 | 4.4447 | 0.38892 | 4 | 0.8336
75774 | 3.42 | 0.8 | 365 | 3.1149 | 0.38322 | 3 | 0.49814
75331 | 5.04 | 0.8 | 365 | 4.5904 | 0.82791 | 5 | 0.41831
75329 | 2.85 | 0.8 | 365 | 2.5958 | 0.81935 | 3 | 0.41512
75776 | 3.99 | 0.8 | 365 | 3.6341 | 0.94709 | 4 | 0.58116
75513 | 3.08 | 0.8 | 365 | 2.8052 | 0.45039 | 3 | 0.25563
75540 | 4.845 | 1 | 365 | 5.516 | 0.61612 | 6 | 0.13212
75585 | 8.55 | 0.8 | 365 | 7.7873 | 0.45805 | 8 | 0.24535
75780 | 9.405 | 0.8 | 365 | 8.566 | 0.80386 | 9 | 0.36988
75785 | 8.835 | 0.8 | 365 | 8.0469 | 0.23999 | 8 | 0.28686
75783 | 13.8 | 0.8 | 365 | 12.569 | 0.86212 | 13 | 0.43109
75786 | 8.55 | 0.8 | 365 | 7.7873 | 0.45805 | 8 | 0.24535
75790 | 6.27 | 0.8 | 365 | 5.7107 | 0.20257 | 5 | 0.91326
75791 | 9.1 | 0.8 | 365 | 8.2882 | 0.96705 | 9 | 0.25528
75792 | 13.725 | 0.8 | 365 | 12.5007 | 0.65635 | 13 | 0.15701
75793 | 11.375 | 0.8 | 365 | 10.3603 | 0.20881 | 10 | 0.56911
73206 | 9.28 | 0.8 | 365 | 8.4522 | 0.4609 | 8 | 0.91308
75794 | 9.69 | 0.8 | 365 | 8.8256 | 0.58579 | 9 | 0.4114
75799 | 4.225 | 0.8 | 365 | 3.8481 | 0.59185 | 4 | 0.43995
75801 | 9.975 | 0.8 | 365 | 9.0852 | 0.36773 | 9 | 0.45291
75803 | 9.69 | 0.8 | 365 | 8.8256 | 0.58579 | 9 | 0.4114
75804 | 5.13 | 0.8 | 365 | 4.6724 | 0.074832 | 4 | 0.74721
75805 | 6.27 | 0.8 | 365 | 5.7107 | 0.20257 | 5 | 0.91326
75806 | 5.13 | 0.8 | 365 | 4.6724 | 0.074832 | 4 | 0.74721
75807 | 5.7 | 0.8 | 365 | 5.1915 | 0.6387 | 5 | 0.83023
75808 | 3.99 | 0.8 | 365 | 3.6341 | 0.94709 | 4 | 0.58116
75809 | 8.835 | 0.8 | 365 | 8.0469 | 0.23999 | 8 | 0.28686
75810 | 6.27 | 0.8 | 365 | 5.7107 | 0.20257 | 5 | 0.91326
75811 | 5.7 | 0.8 | 365 | 5.1915 | 0.6387 | 5 | 0.83023
75812 | 4.845 | 0.8 | 365 | 4.4128 | 0.2929 | 4 | 0.7057
75813 | 5.985 | 0.8 | 365 | 5.4511 | 0.42064 | 5 | 0.87174
75814 | 8.55 | 0.8 | 365 | 7.7873 | 0.45805 | 8 | 0.24535
75815 | 11.84 | 0.8 | 365 | 10.7838 | 0.4846 | 11 | 0.26841
75816 | 7.56 | 0.8 | 365 | 6.8856 | 0.74186 | 7 | 0.62747
75817 | 4.76 | 0.8 | 365 | 4.3354 | 0.059688 | 4 | 0.39507
75818 | 9.3 | 0.8 | 365 | 8.4704 | 0.51578 | 8 | 0.98617
75819 | 6.75 | 0.8 | 365 | 6.1479 | 0.51952 | 6 | 0.66738
75820 | 6.875 | 0.8 | 365 | 6.2617 | 0.86247 | 7 | 0.12418
75822 | 10.915 | 0.8 | 365 | 9.9413 | 0.94674 | 10 | 0.88807
75826 | 8.64 | 0.8 | 365 | 7.8693 | 0.70498 | 8 | 0.57425
75828 | 11.2 | 0.8 | 365 | 10.2009 | 0.72868 | 10 | 0.92958
75829 | 4.27 | 0.8 | 365 | 3.8891 | 0.71531 | 4 | 0.6044
75830 | 4.875 | 0.8 | 365 | 4.4401 | 0.37521 | 4 | 0.81533
75833 | 2.32 | 0.8 | 365 | 2.113 | 0.36523 | 2 | 0.47827
75832 | 9.24 | 0.8 | 365 | 8.4157 | 0.35116 | 8 | 0.7669
75823 | 3.64 | 0.8 | 365 | 3.3153 | 0.98682 | 4 | 0.30211
75824 | 14 | 0.8 | 365 | 12.7511 | 0.41085 | 13 | 0.16198
75834 | 6.555 | 0.8 | 365 | 5.9703 | 0.98451 | 6 | 0.95477
75835 | 4.845 | 0.8 | 365 | 4.4128 | 0.2929 | 4 | 0.7057
75836 | 9.975 | 0.8 | 365 | 9.0852 | 0.36773 | 9 | 0.45291
75837 | 4.845 | 0.8 | 365 | 4.4128 | 0.2929 | 4 | 0.7057
75838 | 5.8 | 0.8 | 365 | 5.2826 | 0.91307 | 6 | 0.19568
75839 | 8.55 | 0.8 | 365 | 7.7873 | 0.45805 | 8 | 0.24535
75840 | 3.19 | 0.8 | 365 | 2.9054 | 0.75219 | 3 | 0.65762
75841 | 4.8 | 0.8 | 365 | 4.3718 | 0.16943 | 4 | 0.54125
75843 | 13 | 0.8 | 365 | 11.8403 | 0.66722 | 12 | 0.50755
75845 | 8.265 | 0.8 | 365 | 7.5277 | 0.67612 | 8 | 0.20384
75847 | 9.57 | 0.8 | 365 | 8.7163 | 0.25656 | 8 | 0.97287
75848 | 9.12 | 0.8 | 365 | 8.3064 | 0.021924 | 8 | 0.32837
75850 | 4.56 | 0.8 | 365 | 4.1532 | 0.51096 | 4 | 0.66419
75851 | 3.705 | 0.8 | 365 | 3.3745 | 0.16516 | 3 | 0.53965
75853 | 4.93 | 0.8 | 365 | 4.4902 | 0.52611 | 5 | 0.016325
75855 | 8.41 | 0.8 | 365 | 7.6598 | 0.073945 | 7 | 0.73373
75856 | 5.415 | 0.8 | 365 | 4.932 | 0.85677 | 5 | 0.78872
75857 | 9.69 | 0.8 | 365 | 8.8256 | 0.58579 | 9 | 0.4114
75861 | 2.61 | 0.8 | 365 | 2.3772 | 0.16088 | 2 | 0.53805
75863 | 4.56 | 0.8 | 365 | 4.1532 | 0.51096 | 4 | 0.66419
75862 | 7.8 | 0.8 | 365 | 7.1042 | 0.40033 | 7 | 0.50453
75865 | 5.7 | 0.8 | 365 | 5.1915 | 0.6387 | 5 | 0.83023
75864 | 15.41 | 0.8 | 365 | 14.0353 | 0.27937 | 14 | 0.31472
75866 | 3.99 | 0.8 | 365 | 3.6341 | 0.94709 | 4 | 0.58116
75867 | 7.42 | 1 | 365 | 8.4476 | 0.44719 | 8 | 0.89481
75868 | 9.975 | 0.8 | 365 | 9.0852 | 0.36773 | 9 | 0.45291
75381 | 8.925 | 0.8 | 365 | 8.1288 | 0.48692 | 8 | 0.61576
75704 | 5.13 | 0.8 | 365 | 4.6724 | 0.074832 | 4 | 0.74721
75553 | 11 | 0.8 | 365 | 10.0187 | 0.17995 | 10 | 0.1987
72620 | 10.08 | 0.8 | 365 | 9.1808 | 0.65581 | 9 | 0.83662
75561 | 9.12 | 0.8 | 365 | 8.3064 | 0.021924 | 8 | 0.32837
75568 | 5.13 | 0.8 | 365 | 4.6724 | 0.074832 | 4 | 0.74721
75641 | 7.125 | 0.8 | 365 | 6.4894 | 0.54838 | 7 | 0.037792
75633 | 6.96 | 0.8 | 365 | 6.3391 | 0.095679 | 6 | 0.43481
75660 | 3.42 | 0.8 | 365 | 3.1149 | 0.38322 | 3 | 0.49814
75636 | 4.845 | 0.8 | 365 | 4.4128 | 0.2929 | 4 | 0.7057
75618 | 8.25 | 0.8 | 365 | 7.5141 | 0.63496 | 8 | 0.14902
75654 | 9.15 | 0.8 | 365 | 8.3338 | 0.10423 | 8 | 0.43801
75756 | 7.695 | 0.8 | 365 | 7.0086 | 0.11225 | 7 | 0.12081
75763 | 13.05 | 0.8 | 365 | 11.8859 | 0.8044 | 12 | 0.69027
75789 | 2.925 | 0.8 | 365 | 2.6641 | 0.025124 | 2 | 0.6892
75802 | 10.725 | 0.8 | 365 | 9.7683 | 0.42545 | 10 | 0.19373
75821 | 9.6 | 0.8 | 365 | 8.7436 | 0.33887 | 9 | 0.082498
74545 | 10 | 0.8 | 365 | 9.1079 | 0.43632 | 9 | 0.54427
75114 | 3.6 | 0.8 | 365 | 3.2789 | 0.87708 | 4 | 0.15594
75166 | 4.5 | 0.8 | 365 | 4.0986 | 0.34634 | 4 | 0.44492
75261 | 5.8 | 0.8 | 365 | 5.2826 | 0.91307 | 6 | 0.19568
75345 | 7.7 | 0.8 | 365 | 7.0131 | 0.12597 | 7 | 0.13909
75874 | 5.13 | 0.8 | 365 | 4.6724 | 0.074832 | 4 | 0.74721
75876 | 10.26 | 1 | 365 | 11.6809 | 0.18708 | 11 | 0.86802
75877 | 9.57 | 0.8 | 365 | 8.7163 | 0.25656 | 8 | 0.97287
75878 | 9.975 | 0.8 | 365 | 9.0852 | 0.36773 | 9 | 0.45291
75881 | 3.19 | 0.8 | 365 | 2.9054 | 0.75219 | 3 | 0.65762
75879 | 7.83 | 0.8 | 365 | 7.1315 | 0.48264 | 7 | 0.61416
75883 | 3.9 | 0.8 | 365 | 3.5521 | 0.70016 | 4 | 0.25226
75886 | 2.28 | 0.8 | 365 | 2.0766 | 0.25548 | 2 | 0.33209
75439 | 9.975 | 1 | 365 | 11.3565 | 0.20966 | 11 | 0.56614
75890 | 7.54 | 0.8 | 365 | 6.8674 | 0.68699 | 7 | 0.55438
75894 | 8.55 | 0.8 | 365 | 7.7873 | 0.45805 | 8 | 0.24535
73990 | 5.225 | 0.8 | 365 | 4.7589 | 0.33548 | 5 | 0.09438
75896 | 3.48 | 0.8 | 365 | 3.1696 | 0.54784 | 3 | 0.71741
73653 | 7.56 | 0.8 | 365 | 6.8856 | 0.74186 | 7 | 0.62747
73652 | 10.15 | 0.8 | 365 | 9.2446 | 0.84786 | 10 | 0.092433
75905 | 7.8 | 0.8 | 365 | 7.1042 | 0.40033 | 7 | 0.50453
75904 | 4.35 | 0.8 | 365 | 3.962 | 0.9348 | 4 | 0.89676
75908 | 4.93 | 0.8 | 365 | 4.4902 | 0.52611 | 5 | 0.016325
75907 | 8.4 | 0.8 | 365 | 7.6507 | 0.046509 | 7 | 0.69719
75910 | 7.25 | 0.8 | 365 | 6.6033 | 0.89133 | 7 | 0.49459
75918 | 8.55 | 0.8 | 365 | 7.7873 | 0.45805 | 8 | 0.24535
75859 | 9 | 0.8 | 365 | 8.1972 | 0.69269 | 8 | 0.88984
75919 | 4.275 | 0.8 | 365 | 3.8936 | 0.72903 | 4 | 0.62267
75920 | 14.3 | 0.8 | 365 | 13.0244 | 0.23394 | 13 | 0.2583
75604 | 10.73 | 0.8 | 365 | 9.7728 | 0.43917 | 10 | 0.212
75921 | 2.1 | 0.8 | 365 | 1.9127 | 0.76163 | 2 | 0.6743
75922 | 7.695 | 0.8 | 365 | 7.0086 | 0.11225 | 7 | 0.12081
75923 | 12.825 | 1 | 365 | 14.6012 | 0.98385 | 15 | 0.58503
75924 | 13.11 | 1 | 365 | 14.9257 | 0.96127 | 15 | 0.88692
75925 | 13.395 | 0.8 | 365 | 12.2001 | 0.75095 | 12 | 0.95105
75926 | 11.4 | 0.8 | 365 | 10.3831 | 0.2774 | 10 | 0.66047
75927 | 12.54 | 0.8 | 365 | 11.4214 | 0.40515 | 11 | 0.82651
75928 | 13.395 | 0.8 | 365 | 12.2001 | 0.75095 | 12 | 0.95105
75282 | 7.26 | 0.8 | 365 | 6.6124 | 0.91877 | 7 | 0.53114
75929 | 13.11 | 0.8 | 365 | 11.9405 | 0.96902 | 12 | 0.90954
75930 | 10.545 | 0.8 | 365 | 9.6043 | 0.9316 | 10 | 0.53593
75931 | 10.26 | 0.8 | 365 | 9.3448 | 0.14966 | 9 | 0.49442
75932 | 10.83 | 0.8 | 365 | 9.8639 | 0.71353 | 10 | 0.57744
75933 | 13.395 | 0.8 | 365 | 12.2001 | 0.75095 | 12 | 0.95105
75934 | 13.395 | 0.8 | 365 | 12.2001 | 0.75095 | 12 | 0.95105
75935 | 11.115 | 0.8 | 365 | 10.1235 | 0.49547 | 10 | 0.61895
75936 | 13.11 | 0.8 | 365 | 11.9405 | 0.96902 | 12 | 0.90954
29938 | 1268.01 | 1 | 365 | 1443.6213 | 0.69102 | 1444 | 0.31228
75937 | 11.4 | 0.8 | 365 | 10.3831 | 0.2774 | 10 | 0.66047
75938 | 12.825 | 0.8 | 365 | 11.6809 | 0.18708 | 11 | 0.86802
75939 | 12.54 | 0.8 | 365 | 11.4214 | 0.40515 | 11 | 0.82651
75940 | 7.68 | 0.8 | 365 | 6.9949 | 0.071094 | 7 | 0.065998
75941 | 4.48 | 0.8 | 365 | 4.0804 | 0.29147 | 4 | 0.37183
75942 | 6.6 | 0.8 | 365 | 6.0112 | 0.10797 | 6 | 0.11922
75943 | 6.84 | 0.8 | 365 | 6.2298 | 0.76644 | 6 | 0.99628
75944 | 9.405 | 0.8 | 365 | 8.566 | 0.80386 | 9 | 0.36988
75945 | 5.94 | 0.8 | 365 | 5.4101 | 0.29717 | 5 | 0.7073
75947 | 13.395 | 0.8 | 365 | 12.2001 | 0.75095 | 12 | 0.95105
75949 | 13.11 | 0.8 | 365 | 11.9405 | 0.96902 | 12 | 0.90954
75950 | 13.395 | 0.8 | 365 | 12.2001 | 0.75095 | 12 | 0.95105
75951 | 11.97 | 0.8 | 365 | 10.9022 | 0.84128 | 11 | 0.74349
75952 | 13.11 | 0.8 | 365 | 11.9405 | 0.96902 | 12 | 0.90954
75953 | 10.83 | 0.8 | 365 | 9.8639 | 0.71353 | 10 | 0.57744
75954 | 13.395 | 0.8 | 365 | 12.2001 | 0.75095 | 12 | 0.95105
73231 | 10.26 | 0.8 | 365 | 9.3448 | 0.14966 | 9 | 0.49442
75957 | 5.7 | 0.8 | 365 | 5.1915 | 0.6387 | 5 | 0.83023
75958 | 11.115 | 0.8 | 365 | 10.1235 | 0.49547 | 10 | 0.61895
75959 | 8.4 | 0.8 | 365 | 7.6507 | 0.046509 | 7 | 0.69719
75696 | 11.685 | 0.8 | 365 | 10.6426 | 0.05934 | 10 | 0.70198
75961 | 6.5 | 0.8 | 365 | 5.9202 | 0.83361 | 6 | 0.75377
75964 | 5.025 | 0.8 | 365 | 4.5767 | 0.78675 | 5 | 0.3635
75967 | 10.15 | 0.8 | 365 | 9.2446 | 0.84786 | 10 | 0.092433
75966 | 6.93 | 0.8 | 365 | 6.3118 | 0.01337 | 6 | 0.32518
75970 | 12.825 | 0.8 | 365 | 11.6809 | 0.18708 | 11 | 0.86802
75972 | 6.89 | 0.8 | 365 | 6.2754 | 0.90362 | 7 | 0.179
75974 | 9.6 | 0.8 | 365 | 8.7436 | 0.33887 | 9 | 0.082498
75975 | 12.21 | 0.8 | 365 | 11.1208 | 0.49975 | 11 | 0.62055
75148 | 5.04 | 0.8 | 365 | 4.5904 | 0.82791 | 5 | 0.41831
75976 | 8.4 | 0.8 | 365 | 7.6507 | 0.046509 | 7 | 0.69719
75977 | 8.41 | 0.8 | 365 | 7.6598 | 0.073945 | 7 | 0.73373
75979 | 13.395 | 0.8 | 365 | 12.2001 | 0.75095 | 12 | 0.95105
50553 | 200.07 | 0.9 | 365 | 205.0006 | 0.53326 | 205 | 0.53383
75980 | 11.31 | 0.8 | 365 | 10.3011 | 0.030478 | 10 | 0.33157
75981 | 11.02 | 0.8 | 365 | 10.037 | 0.23482 | 10 | 0.27178
75982 | 8.7 | 0.8 | 365 | 7.9239 | 0.8696 | 8 | 0.79351
75983 | 13.11 | 0.8 | 365 | 11.9405 | 0.96902 | 12 | 0.90954
75984 | 13.63 | 0.8 | 365 | 12.4141 | 0.3957 | 12 | 0.80984
75985 | 13.63 | 0.8 | 365 | 12.4141 | 0.3957 | 12 | 0.80984
73651 | 10.8 | 1 | 365 | 12.2957 | 0.039032 | 12 | 0.33476
75008 | 20.1 | 0.8 | 365 | 18.307 | 0.147 | 18 | 0.45398
75012 | 6.825 | 0.8 | 365 | 6.2162 | 0.72529 | 6 | 0.94146
75989 | 10.64 | 0.8 | 365 | 9.6909 | 0.19224 | 9 | 0.8831
73699 | 7.32 | 1 | 365 | 8.3338 | 0.10423 | 8 | 0.43801
75991 | 5.88 | 0.8 | 365 | 5.3555 | 0.13256 | 5 | 0.48803
75996 | 4.62 | 0.8 | 365 | 4.2079 | 0.67558 | 4 | 0.88345
75997 | 8.91 | 0.8 | 365 | 8.1152 | 0.44576 | 8 | 0.56094
75998 | 10.64 | 0.8 | 365 | 9.6909 | 0.19224 | 9 | 0.8831
76000 | 4.62 | 0.8 | 365 | 4.2079 | 0.67558 | 4 | 0.88345
76009 | 5.13 | 0.8 | 365 | 4.6724 | 0.074832 | 4 | 0.74721
73765 | 10.137 | 0.8 | 365 | 9.2327 | 0.8122 | 10 | 0.044925
76015 | 10.56 | 0.8 | 365 | 9.618 | 0.97275 | 10 | 0.59075
76018 | 4.68 | 0.8 | 365 | 4.2625 | 0.8402 | 5 | 0.10272
76020 | 12.15 | 0.8 | 365 | 11.0662 | 0.33513 | 11 | 0.40129
76030 | 6.25 | 1 | 365 | 7.1156 | 0.43462 | 7 | 0.55021
76033 | 5.7 | 0.8 | 365 | 5.1915 | 0.6387 | 5 | 0.83023
76035 | 7.035 | 0.8 | 365 | 6.4074 | 0.30145 | 6 | 0.70889
76032 | 11.76 | 0.8 | 365 | 10.7109 | 0.26511 | 10 | 0.97606
76042 | 8.96 | 0.8 | 365 | 8.1607 | 0.58294 | 8 | 0.74366
76041 | 3.92 | 0.8 | 365 | 3.5703 | 0.75504 | 4 | 0.32535
76047 | 8.12 | 0.8 | 365 | 7.3957 | 0.27829 | 7 | 0.67395
76049 | 7.28 | 0.8 | 365 | 6.6306 | 0.97364 | 7 | 0.60423
76052 | 4.29 | 0.8 | 365 | 3.9073 | 0.77018 | 4 | 0.67749
4611 | 1159.2 | 1 | 365 | 1319.7418 | 0.52277 | 1320 | 0.26455
76055 | 7.56 | 0.8 | 365 | 6.8856 | 0.74186 | 7 | 0.62747
76057 | 6.72 | 0.8 | 365 | 6.1205 | 0.43721 | 6 | 0.55775
76059 | 10.325 | 0.8 | 365 | 9.404 | 0.328 | 9 | 0.73196
76060 | 5.6 | 0.8 | 365 | 5.1005 | 0.36434 | 5 | 0.46479
76062 | 6.4 | 0.8 | 365 | 5.8291 | 0.55924 | 6 | 0.38833
76063 | 6 | 0.8 | 365 | 5.4648 | 0.46179 | 5 | 0.92656
76065 | 10.56 | 0.8 | 365 | 9.618 | 0.97275 | 10 | 0.59075
76053 | 12.6 | 0.8 | 365 | 11.476 | 0.56976 | 12 | 0.045779
76068 | 5.76 | 0.8 | 365 | 5.2462 | 0.80332 | 6 | 0.049499
76069 | 24.82 | 0.8 | 365 | 22.6059 | 0.096946 | 22 | 0.70288
76071 | 10.8 | 0.8 | 365 | 9.8366 | 0.63123 | 10 | 0.46781
75217 | 23.52 | 0.8 | 365 | 21.4219 | 0.53022 | 21 | 0.95212
76073 | 5.135 | 0.8 | 365 | 4.6769 | 0.08855 | 4 | 0.76548
76075 | 6.4 | 0.8 | 365 | 5.8291 | 0.55924 | 6 | 0.38833
76078 | 9.76 | 0.8 | 365 | 8.8894 | 0.77785 | 9 | 0.66721
76082 | 4.69 | 0.8 | 365 | 4.2716 | 0.86763 | 5 | 0.13926
76084 | 4.16 | 0.8 | 365 | 3.7889 | 0.41351 | 4 | 0.20242
76087 | 7.67 | 0.8 | 365 | 6.9858 | 0.043657 | 7 | 0.029454
76089 | 2.12 | 0.8 | 365 | 1.9309 | 0.8165 | 2 | 0.74738
76090 | 11.655 | 0.8 | 365 | 10.6153 | 0.97703 | 11 | 0.59235
76086 | 9.45 | 0.8 | 365 | 8.607 | 0.92732 | 9 | 0.53433
76092 | 7.67 | 0.8 | 365 | 6.9858 | 0.043657 | 7 | 0.029454
75846 | 6.84 | 0.8 | 365 | 6.2298 | 0.76644 | 6 | 0.99628
75849 | 5.13 | 0.8 | 365 | 4.6724 | 0.074832 | 4 | 0.74721
75854 | 9.69 | 0.8 | 365 | 8.8256 | 0.58579 | 9 | 0.4114
76094 | 6 | 0.8 | 365 | 5.4648 | 0.46179 | 5 | 0.92656
75673 | 2.28 | 0.8 | 365 | 2.0766 | 0.25548 | 2 | 0.33209
76096 | 9.8 | 0.8 | 365 | 8.9258 | 0.88759 | 9 | 0.81338
76103 | 7.32 | 0.8 | 365 | 6.667 | 0.083386 | 6 | 0.7504
76106 | 12.73 | 0.8 | 365 | 11.5944 | 0.92644 | 12 | 0.52085
35301 | 129.14 | 1 | 365 | 147.0251 | 0.8908 | 147 | 0.91586
76111 | 2.1 | 0.8 | 365 | 1.9127 | 0.76163 | 2 | 0.6743
76113 | 6.72 | 0.8 | 365 | 6.1205 | 0.43721 | 6 | 0.55775
76115 | 8.64 | 0.8 | 365 | 7.8693 | 0.70498 | 8 | 0.57425
76099 | 8.37 | 0.8 | 365 | 7.6234 | 0.9642 | 8 | 0.58755
76117 | 15.435 | 0.8 | 365 | 14.0581 | 0.34796 | 14 | 0.40608
76118 | 5.94 | 0.8 | 365 | 5.4101 | 0.29717 | 5 | 0.7073
76108 | 11.31 | 0.8 | 365 | 10.3011 | 0.030478 | 10 | 0.33157
76119 | 16.64 | 0.8 | 365 | 15.1556 | 0.65404 | 15 | 0.80966
76120 | 12.21 | 0.8 | 365 | 11.1208 | 0.49975 | 11 | 0.62055
76121 | 6.6 | 0.8 | 365 | 6.0112 | 0.10797 | 6 | 0.11922
76127 | 5.8 | 0.8 | 365 | 5.2826 | 0.91307 | 6 | 0.19568
75858 | 5.22 | 0.8 | 365 | 4.7543 | 0.32176 | 5 | 0.076108
76128 | 13.2 | 0.8 | 365 | 12.0225 | 0.21594 | 12 | 0.23843
76129 | 7.92 | 0.8 | 365 | 7.2135 | 0.72957 | 7 | 0.94306
76131 | 9.69 | 0.8 | 365 | 8.8256 | 0.58579 | 9 | 0.4114
76135 | 7.695 | 0.8 | 365 | 7.0086 | 0.11225 | 7 | 0.12081
76136 | 11.89 | 0.8 | 365 | 10.8294 | 0.62178 | 11 | 0.45114
74820 | 13.725 | 0.8 | 365 | 12.5007 | 0.65635 | 13 | 0.15701
76142 | 12.18 | 0.8 | 365 | 11.0935 | 0.41744 | 11 | 0.51092
76144 | 11.44 | 0.8 | 365 | 10.4195 | 0.38715 | 10 | 0.80664
76145 | 8.1 | 0.8 | 365 | 7.3774 | 0.22342 | 7 | 0.60086
76146 | 7.25 | 0.8 | 365 | 6.6033 | 0.89133 | 7 | 0.49459
76147 | 7.521 | 0.8 | 365 | 6.8501 | 0.63486 | 7 | 0.48494
76148 | 9.81 | 0.8 | 365 | 8.9349 | 0.91503 | 9 | 0.84993
76149 | 9.66 | 0.8 | 365 | 8.7983 | 0.50349 | 9 | 0.30176
76150 | 8.19 | 0.8 | 365 | 7.4594 | 0.47035 | 7 | 0.92976
76151 | 6.3 | 0.8 | 365 | 5.738 | 0.28488 | 6 | 0.022889
76153 | 3.08 | 0.8 | 365 | 2.8052 | 0.45039 | 3 | 0.25563
76154 | 5.8 | 0.8 | 365 | 5.2826 | 0.91307 | 6 | 0.19568
76155 | 10.83 | 0.8 | 365 | 9.8639 | 0.71353 | 10 | 0.57744
65163 | 612 | 0.9 | 365 | 627.0823 | 0.99063 | 628 | 0.072907
75963 | 11.97 | 0.8 | 365 | 10.9022 | 0.84128 | 11 | 0.74349
76066 | 8.68 | 0.8 | 365 | 7.9057 | 0.81473 | 8 | 0.72043
75995 | 8.58 | 0.8 | 365 | 7.8146 | 0.54036 | 8 | 0.35498
76081 | 9.24 | 0.8 | 365 | 8.4157 | 0.35116 | 8 | 0.7669
75915 | 5.13 | 0.8 | 365 | 4.6724 | 0.074832 | 4 | 0.74721
16878 | 5998.86 | 0.7 | 365 | 4780.7646 | 0.33123 | 4781 | 0.095828
75973 | 5.36 | 0.8 | 365 | 4.8819 | 0.70587 | 5 | 0.58773
75592 | 9.12 | 0.8 | 365 | 8.3064 | 0.021924 | 8 | 0.32837
36670 | 174 | 0.9 | 365 | 178.2881 | 0.065964 | 178 | 0.35406
75658 | 7.41 | 0.8 | 365 | 6.749 | 0.33031 | 7 | 0.079303
75288 | 5.985 | 0.8 | 365 | 5.4511 | 0.42064 | 5 | 0.87174
75771 | 6.9 | 1 | 365 | 7.8556 | 0.66383 | 8 | 0.51943
75969 | 10.395 | 0.8 | 365 | 9.4677 | 0.52005 | 9 | 0.98777
76156 | 5.04 | 0.8 | 365 | 4.5904 | 0.82791 | 5 | 0.41831
76157 | 8.58 | 0.8 | 365 | 7.8146 | 0.54036 | 8 | 0.35498
76158 | 9.24 | 0.8 | 365 | 8.4157 | 0.35116 | 8 | 0.7669
76159 | 13.407 | 0.8 | 365 | 12.211 | 0.78387 | 12 | 0.9949
76162 | 2.52 | 0.8 | 365 | 2.2952 | 0.91395 | 3 | 0.20916
76164 | 10.08 | 0.8 | 365 | 9.1808 | 0.65581 | 9 | 0.83662
76166 | 3.2 | 0.8 | 365 | 2.9145 | 0.77962 | 3 | 0.69417
76167 | 11.825 | 0.8 | 365 | 10.7701 | 0.44345 | 11 | 0.2136
76168 | 7.02 | 0.8 | 365 | 6.3938 | 0.2603 | 6 | 0.65408
76169 | 4.95 | 0.8 | 365 | 4.5084 | 0.58098 | 5 | 0.089413
76172 | 7.965 | 0.8 | 365 | 7.2545 | 0.85303 | 8 | 0.10751
76177 | 5.76 | 0.8 | 365 | 5.2462 | 0.80332 | 6 | 0.049499
76180 | 5.76 | 0.8 | 365 | 5.2462 | 0.80332 | 6 | 0.049499
76181 | 6.84 | 0.8 | 365 | 6.2298 | 0.76644 | 6 | 0.99628
76184 | 3.42 | 0.8 | 365 | 3.1149 | 0.38322 | 3 | 0.49814
76185 | 4.68 | 0.8 | 365 | 4.2625 | 0.8402 | 5 | 0.10272
76192 | 6.9 | 0.8 | 365 | 6.2845 | 0.93106 | 7 | 0.21555
32462 | 1234.8 | 1 | 365 | 1405.8119 | 0.79599 | 1406 | 0.60789
76194 | 6 | 0.8 | 365 | 5.4648 | 0.46179 | 5 | 0.92656
76195 | 6.3 | 0.8 | 365 | 5.738 | 0.28488 | 6 | 0.022889
76196 | 10.73 | 0.8 | 365 | 9.7728 | 0.43917 | 10 | 0.212
76189 | 3.924 | 0.8 | 365 | 3.574 | 0.76601 | 4 | 0.33997
76200 | 9.69 | 0.8 | 365 | 8.8256 | 0.58579 | 9 | 0.4114
76201 | 11.4 | 0.8 | 365 | 10.3831 | 0.2774 | 10 | 0.66047
76202 | 13.5 | 0.8 | 365 | 12.2957 | 0.039032 | 12 | 0.33476
76132 | 5.415 | 0.8 | 365 | 4.932 | 0.85677 | 5 | 0.78872
76203 | 10.791 | 0.8 | 365 | 9.8284 | 0.60653 | 10 | 0.43492
76133 | 9.405 | 0.8 | 365 | 8.566 | 0.80386 | 9 | 0.36988
76134 | 3.135 | 0.8 | 365 | 2.8553 | 0.60129 | 3 | 0.45663
76138 | 9.405 | 0.8 | 365 | 8.566 | 0.80386 | 9 | 0.36988
76139 | 5.7 | 0.8 | 365 | 5.1915 | 0.6387 | 5 | 0.83023
76206 | 8.4 | 0.8 | 365 | 7.6507 | 0.046509 | 7 | 0.69719
76211 | 6.935 | 0.8 | 365 | 6.3164 | 0.027088 | 6 | 0.34345
76215 | 4.29 | 0.8 | 365 | 3.9073 | 0.77018 | 4 | 0.67749
76220 | 8.97 | 0.8 | 365 | 8.1698 | 0.61038 | 8 | 0.78021
75884 | 3.99 | 0.8 | 365 | 3.6341 | 0.94709 | 4 | 0.58116
76186 | 9.52 | 0.8 | 365 | 8.6708 | 0.11938 | 8 | 0.79014
76187 | 14.31 | 0.8 | 365 | 13.0335 | 0.26137 | 13 | 0.29485
76226 | 7.875 | 0.8 | 365 | 7.1725 | 0.6061 | 7 | 0.77861
76229 | 12.21 | 0.8 | 365 | 11.1208 | 0.49975 | 11 | 0.62055
76230 | 11.16 | 0.8 | 365 | 10.1645 | 0.61893 | 10 | 0.7834
76231 | 11.16 | 0.8 | 365 | 10.1645 | 0.61893 | 10 | 0.7834
76232 | 4.02 | 0.8 | 365 | 3.6614 | 0.029401 | 3 | 0.6908
76234 | 10.395 | 0.8 | 365 | 9.4677 | 0.52005 | 9 | 0.98777
76235 | 5.51 | 0.8 | 365 | 5.0185 | 0.11741 | 5 | 0.13589
76224 | 5.46 | 0.8 | 365 | 4.9729 | 0.98023 | 5 | 0.95317
75358 | 7.02 | 0.8 | 365 | 6.3938 | 0.2603 | 6 | 0.65408
76240 | 8.4 | 0.8 | 365 | 7.6507 | 0.046509 | 7 | 0.69719
76237 | 7.2 | 0.8 | 365 | 6.5577 | 0.75415 | 7 | 0.31187
76241 | 9 | 0.8 | 365 | 8.1972 | 0.69269 | 8 | 0.88984
76245 | 10.72 | 0.8 | 365 | 9.7637 | 0.41174 | 10 | 0.17546
76246 | 7.68 | 0.8 | 365 | 6.9949 | 0.071094 | 7 | 0.065998
75283 | 11.39 | 0.8 | 365 | 10.374 | 0.24997 | 10 | 0.62392
76248 | 10.24 | 0.8 | 365 | 9.3265 | 0.094792 | 9 | 0.42133
76249 | 13.44 | 0.8 | 365 | 12.2411 | 0.87441 | 13 | 0.1155
76250 | 9.69 | 0.8 | 365 | 8.8256 | 0.58579 | 9 | 0.4114
76252 | 6.27 | 0.8 | 365 | 5.7107 | 0.20257 | 5 | 0.91326
76255 | 7.8 | 0.8 | 365 | 7.1042 | 0.40033 | 7 | 0.50453
76256 | 4.275 | 0.8 | 365 | 3.8936 | 0.72903 | 4 | 0.62267
75914 | 7.2 | 0.8 | 365 | 6.5577 | 0.75415 | 7 | 0.31187
76258 | 6.6 | 0.8 | 365 | 6.0112 | 0.10797 | 6 | 0.11922
76259 | 6.175 | 0.8 | 365 | 5.6242 | 0.94193 | 6 | 0.56609
76260 | 7.2 | 0.8 | 365 | 6.5577 | 0.75415 | 7 | 0.31187
76262 | 9.38 | 0.8 | 365 | 8.5433 | 0.73527 | 9 | 0.27852
75948 | 10.83 | 0.8 | 365 | 9.8639 | 0.71353 | 10 | 0.57744
75946 | 10.83 | 0.8 | 365 | 9.8639 | 0.71353 | 10 | 0.57744
76271 | 12 | 0.8 | 365 | 10.9295 | 0.92358 | 11 | 0.85312
76273 | 6.84 | 0.8 | 365 | 6.2298 | 0.76644 | 6 | 0.99628
76275 | 4.69 | 0.8 | 365 | 4.2716 | 0.86763 | 5 | 0.13926
76272 | 5.525 | 0.8 | 365 | 5.0321 | 0.15857 | 5 | 0.19071
76276 | 24.84 | 0.8 | 365 | 22.6241 | 0.15182 | 22 | 0.77596
76274 | 10.92 | 0.8 | 365 | 9.9459 | 0.96046 | 10 | 0.90634
75978 | 13.395 | 0.8 | 365 | 12.2001 | 0.75095 | 12 | 0.95105
75987 | 6.38 | 0.8 | 365 | 5.8109 | 0.50437 | 6 | 0.31524
75990 | 3.19 | 0.8 | 365 | 2.9054 | 0.75219 | 3 | 0.65762
76280 | 13.325 | 0.8 | 365 | 12.1363 | 0.5589 | 12 | 0.69524
76278 | 9.9 | 0.8 | 365 | 9.0169 | 0.16196 | 9 | 0.17883
75993 | 13.395 | 0.8 | 365 | 12.2001 | 0.75095 | 12 | 0.95105
76282 | 15.36 | 0.8 | 365 | 13.9898 | 0.14219 | 14 | 0.132
76281 | 4.875 | 0.8 | 365 | 4.4401 | 0.37521 | 4 | 0.81533
76283 | 2.8 | 0.8 | 365 | 2.5502 | 0.68217 | 3 | 0.2324
76285 | 12.2 | 0.8 | 365 | 11.1117 | 0.47231 | 11 | 0.58401
64944 | 48.24 | 0.9 | 365 | 49.4288 | 0.89691 | 50 | 0.32575
76286 | 6.3 | 0.8 | 365 | 5.738 | 0.28488 | 6 | 0.022889
76289 | 5.7 | 0.8 | 365 | 5.1915 | 0.6387 | 5 | 0.83023
76290 | 3.99 | 0.8 | 365 | 3.6341 | 0.94709 | 4 | 0.58116
76291 | 9.35 | 0.8 | 365 | 8.5159 | 0.65296 | 9 | 0.16889
76254 | 103.005 | 0.6 | 365 | 70.3623 | 0.95586 | 71 | 0.31818
76294 | 24.96 | 0.8 | 365 | 22.7334 | 0.48105 | 23 | 0.21449
76295 | 4.425 | 0.8 | 365 | 4.0303 | 0.14057 | 4 | 0.17084
76297 | 5.2 | 0.8 | 365 | 4.7361 | 0.26689 | 5 | 0.0030198
76298 | 4.64 | 0.8 | 365 | 4.2261 | 0.73045 | 4 | 0.95654
76299 | 5.12 | 0.8 | 365 | 4.6633 | 0.047396 | 4 | 0.71067
76300 | 8.91 | 0.8 | 365 | 8.1152 | 0.44576 | 8 | 0.56094
76423 | 5.6 | 0.8 | 365 | 5.1005 | 0.36434 | 5 | 0.46479
75339 | 8 | 0.8 | 365 | 7.2864 | 0.94906 | 8 | 0.23542
76301 | 8.58 | 0.8 | 365 | 7.8146 | 0.54036 | 8 | 0.35498
76302 | 13.5 | 0.8 | 365 | 12.2957 | 0.039032 | 12 | 0.33476
76305 | 7.26 | 0.8 | 365 | 6.6124 | 0.91877 | 7 | 0.53114
76306 | 7.92 | 0.8 | 365 | 7.2135 | 0.72957 | 7 | 0.94306
76307 | 11.88 | 0.8 | 365 | 10.8202 | 0.59435 | 11 | 0.41459
76308 | 9.8 | 0.8 | 365 | 8.9258 | 0.88759 | 9 | 0.81338
76309 | 4.48 | 0.8 | 365 | 4.0804 | 0.29147 | 4 | 0.37183
76310 | 6.12 | 0.8 | 365 | 5.5741 | 0.79103 | 6 | 0.36509
76316 | 12.24 | 0.8 | 365 | 11.1481 | 0.58206 | 11 | 0.73019
76266 | 2.9 | 0.8 | 365 | 2.6413 | 0.95653 | 3 | 0.59784
76318 | 13.5 | 0.8 | 365 | 12.2957 | 0.039032 | 12 | 0.33476
76320 | 9.12 | 0.8 | 365 | 8.3064 | 0.021924 | 8 | 0.32837
76330 | 9.49 | 0.8 | 365 | 8.6434 | 0.037068 | 8 | 0.68051
58522 | 275.04 | 0.7 | 365 | 219.1919 | 0.28248 | 219 | 0.47437
76335 | 5.175 | 0.8 | 365 | 4.7134 | 0.1983 | 4 | 0.91166
76336 | 6.4 | 0.8 | 365 | 5.8291 | 0.55924 | 6 | 0.38833
76337 | 8.04 | 0.8 | 365 | 7.3228 | 0.058801 | 7 | 0.38159
76338 | 5.76 | 0.8 | 365 | 5.2462 | 0.80332 | 6 | 0.049499
76340 | 9.9 | 0.8 | 365 | 9.0169 | 0.16196 | 9 | 0.17883
76342 | 3.6 | 0.8 | 365 | 3.2789 | 0.87708 | 4 | 0.15594
76101 | 7.8 | 0.8 | 365 | 7.1042 | 0.40033 | 7 | 0.50453
76326 | 6.09 | 0.8 | 365 | 5.5467 | 0.70872 | 6 | 0.25546
76126 | 3.24 | 0.8 | 365 | 2.951 | 0.88937 | 3 | 0.84034
76122 | 6.38 | 0.8 | 365 | 5.8109 | 0.50437 | 6 | 0.31524
76114 | 3.78 | 0.8 | 365 | 3.4428 | 0.37093 | 3 | 0.81373
65279 | 2802.96 | 0.7 | 365 | 2233.8064 | 0.0044069 | 2233 | 0.81082
76110 | 12.42 | 0.8 | 365 | 11.3121 | 0.075909 | 11 | 0.38798
76107 | 6.21 | 0.8 | 365 | 5.656 | 0.037955 | 5 | 0.69399
76105 | 8.55 | 0.8 | 365 | 7.7873 | 0.45805 | 8 | 0.24535
76353 | 7.84 | 0.8 | 365 | 7.1406 | 0.51007 | 7 | 0.65071
76100 | 6.75 | 0.8 | 365 | 6.1479 | 0.51952 | 6 | 0.66738
76098 | 8.12 | 0.8 | 365 | 7.3957 | 0.27829 | 7 | 0.67395
76097 | 20.52 | 0.8 | 365 | 18.6895 | 0.29933 | 18 | 0.98884
76314 | 5.1 | 0.8 | 365 | 4.6451 | 0.99252 | 5 | 0.63758
76093 | 12.42 | 0.8 | 365 | 11.3121 | 0.075909 | 11 | 0.38798
76091 | 4.93 | 0.8 | 365 | 4.4902 | 0.52611 | 5 | 0.016325
76277 | 12.3 | 0.8 | 365 | 11.2028 | 0.74667 | 11 | 0.94945
76088 | 12.88 | 0.8 | 365 | 11.731 | 0.33798 | 12 | 0.069018
76354 | 9.38 | 0.8 | 365 | 8.5433 | 0.73527 | 9 | 0.27852
76319 | 8.7 | 0.8 | 365 | 7.9239 | 0.8696 | 8 | 0.79351
76083 | 3.51 | 0.8 | 365 | 3.1969 | 0.63015 | 3 | 0.82704
76080 | 6.84 | 0.8 | 365 | 6.2298 | 0.76644 | 6 | 0.99628
76076 | 4.2 | 0.8 | 365 | 3.8253 | 0.52325 | 4 | 0.34859
76072 | 5.985 | 0.8 | 365 | 5.4511 | 0.42064 | 5 | 0.87174
76067 | 8.835 | 0.8 | 365 | 8.0469 | 0.23999 | 8 | 0.28686
76355 | 8.64 | 0.8 | 365 | 7.8693 | 0.70498 | 8 | 0.57425
76064 | 4.275 | 0.8 | 365 | 3.8936 | 0.72903 | 4 | 0.62267
76061 | 4.48 | 0.8 | 365 | 4.0804 | 0.29147 | 4 | 0.37183
76056 | 7 | 0.8 | 365 | 6.3756 | 0.20542 | 6 | 0.58099
76054 | 3.92 | 0.8 | 365 | 3.5703 | 0.75504 | 4 | 0.32535
76051 | 7 | 0.8 | 365 | 6.3756 | 0.20542 | 6 | 0.58099
76046 | 6.72 | 0.8 | 365 | 6.1205 | 0.43721 | 6 | 0.55775
76048 | 5.6 | 0.8 | 365 | 5.1005 | 0.36434 | 5 | 0.46479
76040 | 5.32 | 0.8 | 365 | 4.8454 | 0.59612 | 5 | 0.44155
76038 | 11.685 | 0.8 | 365 | 10.6426 | 0.05934 | 10 | 0.70198
76027 | 7 | 0.8 | 365 | 6.3756 | 0.20542 | 6 | 0.58099
76022 | 6.44 | 0.8 | 365 | 5.8655 | 0.66899 | 6 | 0.53451
76019 | 9.28 | 0.8 | 365 | 8.4522 | 0.4609 | 8 | 0.91308
76021 | 9.52 | 0.8 | 365 | 8.6708 | 0.11938 | 8 | 0.79014
76014 | 5.6 | 0.8 | 365 | 5.1005 | 0.36434 | 5 | 0.46479
76017 | 10.44 | 0.8 | 365 | 9.5087 | 0.64352 | 10 | 0.15222
76315 | 4.56 | 0.8 | 365 | 4.1532 | 0.51096 | 4 | 0.66419
75539 | 4.845 | 1 | 365 | 5.516 | 0.61612 | 6 | 0.13212
76585 | 9.6 | 0.8 | 365 | 8.7436 | 0.33887 | 9 | 0.082498
76586 | 4.275 | 0.8 | 365 | 3.8936 | 0.72903 | 4 | 0.62267
76589 | 5.76 | 0.8 | 365 | 5.2462 | 0.80332 | 6 | 0.049499
76593 | 9.315 | 0.8 | 365 | 8.4841 | 0.55693 | 9 | 0.040986
76594 | 5.04 | 0.8 | 365 | 4.5904 | 0.82791 | 5 | 0.41831
76595 | 6.72 | 0.8 | 365 | 6.1205 | 0.43721 | 6 | 0.55775
76598 | 7.2 | 0.8 | 365 | 6.5577 | 0.75415 | 7 | 0.31187
76581 | 8.55 | 0.8 | 365 | 7.7873 | 0.45805 | 8 | 0.24535
75986 | 12.825 | 0.8 | 365 | 11.6809 | 0.18708 | 11 | 0.86802
76024 | 5.6 | 0.8 | 365 | 5.1005 | 0.36434 | 5 | 0.46479
67069 | 6.96 | 1 | 365 | 7.9239 | 0.8696 | 8 | 0.79351
76312 | 5.83 | 0.8 | 365 | 5.3099 | 0.99537 | 6 | 0.30531
76607 | 5.22 | 0.8 | 365 | 4.7543 | 0.32176 | 5 | 0.076108
76608 | 4.24 | 0.8 | 365 | 3.8618 | 0.633 | 4 | 0.49477
76614 | 4.5 | 0.8 | 365 | 4.0986 | 0.34634 | 4 | 0.44492
76617 | 13.2 | 0.8 | 365 | 12.0225 | 0.21594 | 12 | 0.23843
76619 | 6.89 | 1 | 365 | 7.8442 | 0.62953 | 8 | 0.47375
76372 | 3.92 | 0.8 | 365 | 3.5703 | 0.75504 | 4 | 0.32535
76628 | 5.04 | 0.8 | 365 | 4.5904 | 0.82791 | 5 | 0.41831
76629 | 6.3 | 0.8 | 365 | 5.738 | 0.28488 | 6 | 0.022889
76632 | 8.19 | 0.8 | 365 | 7.4594 | 0.47035 | 7 | 0.92976
76116 | 4.8 | 0.8 | 365 | 4.3718 | 0.16943 | 4 | 0.54125
76634 | 5.355 | 0.8 | 365 | 4.8773 | 0.69215 | 5 | 0.56946
60595 | 457.38 | 0.8 | 365 | 416.5794 | 0.8824 | 417 | 0.46177
76636 | 5.04 | 0.8 | 365 | 4.5904 | 0.82791 | 5 | 0.41831
76638 | 3.465 | 0.8 | 365 | 3.1559 | 0.50668 | 3 | 0.66259
76639 | 8.19 | 0.8 | 365 | 7.4594 | 0.47035 | 7 | 0.92976
76640 | 4.41 | 0.8 | 365 | 4.0166 | 0.099417 | 4 | 0.11602
76642 | 4.41 | 0.8 | 365 | 4.0166 | 0.099417 | 4 | 0.11602
76647 | 2.52 | 0.8 | 365 | 2.2952 | 0.91395 | 3 | 0.20916
76651 | 3.9 | 0.8 | 365 | 3.5521 | 0.70016 | 4 | 0.25226
76652 | 5.4 | 0.8 | 365 | 4.9183 | 0.81561 | 5 | 0.73391
76653 | 8.82 | 0.8 | 365 | 8.0332 | 0.19883 | 8 | 0.23205
76660 | 8.505 | 0.8 | 365 | 7.7463 | 0.33459 | 8 | 0.080901
76661 | 3.3 | 1 | 365 | 3.757 | 0.31748 | 4 | 0.074511
76671 | 5.775 | 0.8 | 365 | 5.2598 | 0.84447 | 6 | 0.10432
76674 | 3.9 | 0.8 | 365 | 3.5521 | 0.70016 | 4 | 0.25226
76675 | 3.3 | 0.8 | 365 | 3.0056 | 0.053986 | 3 | 0.059609
76676 | 4.5 | 0.8 | 365 | 4.0986 | 0.34634 | 4 | 0.44492
76407 | 7.2 | 0.8 | 365 | 6.5577 | 0.75415 | 7 | 0.31187
76678 | 4.675 | 0.8 | 365 | 4.258 | 0.82648 | 5 | 0.084446
76680 | 9.86 | 0.8 | 365 | 8.9804 | 0.052212 | 9 | 0.032649
76682 | 9.735 | 0.8 | 365 | 8.8666 | 0.70926 | 9 | 0.57585
76684 | 3.15 | 0.8 | 365 | 2.869 | 0.64244 | 3 | 0.51144
76403 | 11.7 | 0.8 | 365 | 10.6563 | 0.10049 | 10 | 0.75679
76679 | 10.05 | 0.8 | 365 | 9.1535 | 0.5735 | 9 | 0.72699
76685 | 11.22 | 0.8 | 365 | 10.2191 | 0.78355 | 11 | 0.0026696
76686 | 8.41 | 0.8 | 365 | 7.6598 | 0.073945 | 7 | 0.73373
76687 | 12.025 | 0.8 | 365 | 10.9523 | 0.99217 | 11 | 0.94448
76688 | 6.3 | 0.8 | 365 | 5.738 | 0.28488 | 6 | 0.022889
76664 | 3.36 | 0.8 | 365 | 3.0603 | 0.2186 | 3 | 0.27887
76689 | 7.7 | 0.8 | 365 | 7.0131 | 0.12597 | 7 | 0.13909
76690 | 4.725 | 0.8 | 365 | 4.3035 | 0.96366 | 5 | 0.26717
76691 | 5.76 | 0.8 | 365 | 5.2462 | 0.80332 | 6 | 0.049499
76692 | 8.96 | 0.8 | 365 | 8.1607 | 0.58294 | 8 | 0.74366
76693 | 6.3 | 0.8 | 365 | 5.738 | 0.28488 | 6 | 0.022889
76696 | 5.355 | 0.8 | 365 | 4.8773 | 0.69215 | 5 | 0.56946
76695 | 8.99 | 0.8 | 365 | 8.188 | 0.66525 | 8 | 0.8533
76697 | 7.56 | 0.8 | 365 | 6.8856 | 0.74186 | 7 | 0.62747
76698 | 4.95 | 0.8 | 365 | 4.5084 | 0.58098 | 5 | 0.089413
76699 | 8.7 | 0.8 | 365 | 7.9239 | 0.8696 | 8 | 0.79351
76700 | 12.04 | 0.8 | 365 | 10.966 | 0.033329 | 10 | 0.9993
76701 | 2.52 | 0.8 | 365 | 2.2952 | 0.91395 | 3 | 0.20916
76703 | 12.18 | 0.8 | 365 | 11.0935 | 0.41744 | 11 | 0.51092
76704 | 5.13 | 0.8 | 365 | 4.6724 | 0.074832 | 4 | 0.74721
76706 | 5.61 | 0.8 | 365 | 5.1096 | 0.39178 | 5 | 0.50133
76702 | 6.555 | 0.8 | 365 | 5.9703 | 0.98451 | 6 | 0.95477
76707 | 6.3 | 0.8 | 365 | 5.738 | 0.28488 | 6 | 0.022889
76708 | 6.93 | 0.8 | 365 | 6.3118 | 0.01337 | 6 | 0.32518
75374 | 12.95 | 0.8 | 365 | 11.7948 | 0.53003 | 12 | 0.32483
76011 | 4.845 | 0.8 | 365 | 4.4128 | 0.2929 | 4 | 0.7057
76361 | 6.6 | 0.8 | 365 | 6.0112 | 0.10797 | 6 | 0.11922
75563 | 7.98 | 0.8 | 365 | 7.2681 | 0.89418 | 8 | 0.16233
76365 | 6.6 | 0.8 | 365 | 6.0112 | 0.10797 | 6 | 0.11922
76367 | 8.76 | 0.8 | 365 | 7.9786 | 0.034216 | 8 | 0.012779
76369 | 2.61 | 0.8 | 365 | 2.3772 | 0.16088 | 2 | 0.53805
76321 | 31.32 | 0.6 | 365 | 21.3946 | 0.44792 | 21 | 0.84249
76370 | 5.76 | 0.8 | 365 | 5.2462 | 0.80332 | 6 | 0.049499
76374 | 9.81 | 0.8 | 365 | 8.9349 | 0.91503 | 9 | 0.84993
76373 | 8.55 | 0.8 | 365 | 7.7873 | 0.45805 | 8 | 0.24535
76375 | 3.51 | 0.8 | 365 | 3.1969 | 0.63015 | 3 | 0.82704
76377 | 2.34 | 0.8 | 365 | 2.1313 | 0.4201 | 2 | 0.55136
76378 | 10.44 | 0.8 | 365 | 9.5087 | 0.64352 | 10 | 0.15222
76376 | 10.98 | 1 | 365 | 12.5007 | 0.65635 | 13 | 0.15701
76379 | 7.83 | 0.8 | 365 | 7.1315 | 0.48264 | 7 | 0.61416
76380 | 7.37 | 0.8 | 365 | 6.7126 | 0.22057 | 6 | 0.93313
76382 | 9.24 | 0.8 | 365 | 8.4157 | 0.35116 | 8 | 0.7669
76383 | 9 | 0.8 | 365 | 8.1972 | 0.69269 | 8 | 0.88984
76386 | 8.76 | 0.8 | 365 | 7.9786 | 0.034216 | 8 | 0.012779
76397 | 10.15 | 0.8 | 365 | 9.2446 | 0.84786 | 10 | 0.092433
76400 | 12.9 | 0.8 | 365 | 11.7493 | 0.39285 | 12 | 0.14211
76401 | 16.32 | 0.8 | 365 | 14.8642 | 0.77607 | 15 | 0.64025
76325 | 4.2 | 0.8 | 365 | 3.8253 | 0.52325 | 4 | 0.34859
76191 | 5.025 | 0.8 | 365 | 4.5767 | 0.78675 | 5 | 0.3635
76417 | 10.2 | 0.8 | 365 | 9.2901 | 0.98505 | 10 | 0.27515
75287 | 5.985 | 0.8 | 365 | 5.4511 | 0.42064 | 5 | 0.87174
76421 | 13.4 | 0.8 | 365 | 12.2047 | 0.76467 | 12 | 0.96932
31178 | 1591.92 | 0.8 | 365 | 1449.9126 | 0.64265 | 1450 | 0.55524
76422 | 5.6 | 0.8 | 365 | 5.1005 | 0.36434 | 5 | 0.46479
76424 | 14.52 | 0.8 | 365 | 13.2247 | 0.83754 | 14 | 0.062278
76426 | 6.3 | 0.8 | 365 | 5.738 | 0.28488 | 6 | 0.022889
76425 | 7.5 | 0.8 | 365 | 6.831 | 0.57724 | 7 | 0.4082
76427 | 12.87 | 0.8 | 365 | 11.7219 | 0.31054 | 12 | 0.032474
76428 | 11.025 | 0.8 | 365 | 10.0415 | 0.24854 | 10 | 0.29006
76431 | 11.685 | 0.8 | 365 | 10.6426 | 0.05934 | 10 | 0.70198
76433 | 11.76 | 0.8 | 365 | 10.7109 | 0.26511 | 10 | 0.97606
76435 | 13.44 | 0.8 | 365 | 12.2411 | 0.87441 | 13 | 0.1155
76436 | 10.5 | 0.8 | 365 | 9.5633 | 0.80814 | 10 | 0.37148
76438 | 4.8 | 0.8 | 365 | 4.3718 | 0.16943 | 4 | 0.54125
76402 | 4.64 | 0.8 | 365 | 4.2261 | 0.73045 | 4 | 0.95654
76440 | 9.715 | 0.8 | 365 | 8.8484 | 0.65438 | 9 | 0.50276
76385 | 4.48 | 0.8 | 365 | 4.0804 | 0.29147 | 4 | 0.37183
76441 | 7.92 | 0.8 | 365 | 7.2135 | 0.72957 | 7 | 0.94306
76444 | 7.848 | 0.8 | 365 | 7.1479 | 0.53202 | 7 | 0.67994
76446 | 22.1 | 0.8 | 365 | 20.1286 | 0.63427 | 20 | 0.76283
76406 | 2.8 | 0.8 | 365 | 2.5502 | 0.68217 | 3 | 0.2324
76381 | 4.76 | 0.8 | 365 | 4.3354 | 0.059688 | 4 | 0.39507
76465 | 5.985 | 0.8 | 365 | 5.4511 | 0.42064 | 5 | 0.87174
76466 | 5.6 | 0.8 | 365 | 5.1005 | 0.36434 | 5 | 0.46479
76467 | 9.92 | 0.8 | 365 | 9.0351 | 0.21683 | 9 | 0.25191
76471 | 6.38 | 0.8 | 365 | 5.8109 | 0.50437 | 6 | 0.31524
75361 | 8.25 | 0.8 | 365 | 7.5141 | 0.63496 | 8 | 0.14902
76473 | 6.44 | 0.8 | 365 | 5.8655 | 0.66899 | 6 | 0.53451
76474 | 7.8 | 0.8 | 365 | 7.1042 | 0.40033 | 7 | 0.50453
76476 | 8.55 | 0.8 | 365 | 7.7873 | 0.45805 | 8 | 0.24535
76475 | 3.9 | 0.8 | 365 | 3.5521 | 0.70016 | 4 | 0.25226
76479 | 12.375 | 0.8 | 365 | 11.2711 | 0.95245 | 12 | 0.22353
76480 | 7.26 | 0.8 | 365 | 6.6124 | 0.91877 | 7 | 0.53114
76481 | 8.58 | 0.8 | 365 | 7.8146 | 0.54036 | 8 | 0.35498
76482 | 8.76 | 0.8 | 365 | 7.9786 | 0.034216 | 8 | 0.012779
76483 | 8.32 | 0.8 | 365 | 7.5778 | 0.82702 | 8 | 0.40483
76484 | 10.88 | 0.8 | 365 | 9.9094 | 0.85072 | 10 | 0.76016
76488 | 4.95 | 0.8 | 365 | 4.5084 | 0.58098 | 5 | 0.089413
76489 | 7.84 | 0.8 | 365 | 7.1406 | 0.51007 | 7 | 0.65071
76492 | 6.72 | 0.8 | 365 | 6.1205 | 0.43721 | 6 | 0.55775
75416 | 6.555 | 1 | 365 | 7.4628 | 0.48063 | 7 | 0.94346
76493 | 7 | 0.8 | 365 | 6.3756 | 0.20542 | 6 | 0.58099
76494 | 7.28 | 0.8 | 365 | 6.6306 | 0.97364 | 7 | 0.60423
76495 | 9.8 | 0.8 | 365 | 8.9258 | 0.88759 | 9 | 0.81338
76496 | 6.6 | 0.8 | 365 | 6.0112 | 0.10797 | 6 | 0.11922
76499 | 14.49 | 0.8 | 365 | 13.1974 | 0.75523 | 13 | 0.95265
76243 | 24.82 | 0.8 | 365 | 22.6059 | 0.096946 | 22 | 0.70288
76503 | 7.2 | 0.8 | 365 | 6.5577 | 0.75415 | 7 | 0.31187
76505 | 10.88 | 0.8 | 365 | 9.9094 | 0.85072 | 10 | 0.76016
76506 | 6.16 | 0.8 | 365 | 5.6105 | 0.90077 | 6 | 0.51127
76508 | 11.2 | 0.8 | 365 | 10.2009 | 0.72868 | 10 | 0.92958
76509 | 3.92 | 0.8 | 365 | 3.5703 | 0.75504 | 4 | 0.32535
76513 | 11.2 | 0.8 | 365 | 10.2009 | 0.72868 | 10 | 0.92958
75661 | 9.86 | 0.8 | 365 | 8.9804 | 0.052212 | 9 | 0.032649
75410 | 2.8 | 0.8 | 365 | 2.5502 | 0.68217 | 3 | 0.2324
75514 | 3.36 | 0.8 | 365 | 3.0603 | 0.2186 | 3 | 0.27887
75677 | 3.08 | 0.8 | 365 | 2.8052 | 0.45039 | 3 | 0.25563
76525 | 7.26 | 0.8 | 365 | 6.6124 | 0.91877 | 7 | 0.53114
76526 | 11.7 | 0.8 | 365 | 10.6563 | 0.10049 | 10 | 0.75679
76527 | 6.1 | 0.8 | 365 | 5.5558 | 0.73616 | 6 | 0.292
76528 | 3.705 | 0.8 | 365 | 3.3745 | 0.16516 | 3 | 0.53965
76529 | 10.065 | 0.8 | 365 | 9.1672 | 0.61466 | 9 | 0.78181
76530 | 4.76 | 0.8 | 365 | 4.3354 | 0.059688 | 4 | 0.39507
76531 | 6.7 | 0.8 | 365 | 6.1023 | 0.38233 | 6 | 0.48466
76504 | 4.56 | 0.8 | 365 | 4.1532 | 0.51096 | 4 | 0.66419
76204 | 5.31 | 0.8 | 365 | 4.8363 | 0.56869 | 5 | 0.40501
76534 | 8.37 | 0.8 | 365 | 7.6234 | 0.9642 | 8 | 0.58755
76472 | 15.3 | 0.8 | 365 | 13.9352 | 0.97757 | 14 | 0.91273
76550 | 2.24 | 0.8 | 365 | 2.0402 | 0.14574 | 2 | 0.18592
76304 | 6.6 | 0.8 | 365 | 6.0112 | 0.10797 | 6 | 0.11922
76430 | 9.9 | 0.8 | 365 | 9.0169 | 0.16196 | 9 | 0.17883
76562 | 6.67 | 0.8 | 365 | 6.075 | 0.30003 | 6 | 0.37503
76350 | 5.6 | 0.8 | 365 | 5.1005 | 0.36434 | 5 | 0.46479
76567 | 7.04 | 0.8 | 365 | 6.412 | 0.31517 | 6 | 0.72717
76568 | 6.7 | 0.8 | 365 | 6.1023 | 0.38233 | 6 | 0.48466
76571 | 5.76 | 0.8 | 365 | 5.2462 | 0.80332 | 6 | 0.049499
76556 | 5.6 | 0.8 | 365 | 5.1005 | 0.36434 | 5 | 0.46479
76573 | 4.8 | 0.8 | 365 | 4.3718 | 0.16943 | 4 | 0.54125
76574 | 7.68 | 0.8 | 365 | 6.9949 | 0.071094 | 7 | 0.065998
76575 | 9.52 | 0.8 | 365 | 8.6708 | 0.11938 | 8 | 0.79014
76577 | 4.275 | 0.8 | 365 | 3.8936 | 0.72903 | 4 | 0.62267
76580 | 14.4 | 0.8 | 365 | 13.1154 | 0.5083 | 13 | 0.62375
76371 | 4.56 | 0.8 | 365 | 4.1532 | 0.51096 | 4 | 0.66419
75860 | 12.025 | 0.8 | 365 | 10.9523 | 0.99217 | 11 | 0.94448
76559 | 11.7 | 0.8 | 365 | 10.6563 | 0.10049 | 10 | 0.75679
76253 | 3.6 | 0.8 | 365 | 3.2789 | 0.87708 | 4 | 0.15594
76257 | 8.4 | 0.8 | 365 | 7.6507 | 0.046509 | 7 | 0.69719
76582 | 9.975 | 0.8 | 365 | 9.0852 | 0.36773 | 9 | 0.45291
75988 | 7.5 | 0.8 | 365 | 6.831 | 0.57724 | 7 | 0.4082
76583 | 9.28 | 0.8 | 365 | 8.4522 | 0.4609 | 8 | 0.91308
76584 | 12.98 | 0.8 | 365 | 11.8221 | 0.61234 | 12 | 0.43446
76171 | 3.6 | 0.8 | 365 | 3.2789 | 0.87708 | 4 | 0.15594
76179 | 6.27 | 0.8 | 365 | 5.7107 | 0.20257 | 5 | 0.91326
76210 | 9.38 | 0.8 | 365 | 8.5433 | 0.73527 | 9 | 0.27852
76216 | 12 | 0.8 | 365 | 10.9295 | 0.92358 | 11 | 0.85312
76217 | 10.8 | 0.8 | 365 | 9.8366 | 0.63123 | 10 | 0.46781
76218 | 14.4 | 0.8 | 365 | 13.1154 | 0.5083 | 13 | 0.62375
76222 | 9.6 | 0.8 | 365 | 8.7436 | 0.33887 | 9 | 0.082498
75911 | 6.38 | 0.8 | 365 | 5.8109 | 0.50437 | 6 | 0.31524
76239 | 12.88 | 0.8 | 365 | 11.731 | 0.33798 | 12 | 0.069018
76244 | 5.61 | 0.8 | 365 | 5.1096 | 0.39178 | 5 | 0.50133
76247 | 9.92 | 0.8 | 365 | 9.0351 | 0.21683 | 9 | 0.25191
76251 | 11.52 | 0.8 | 365 | 10.4924 | 0.60664 | 11 | 0.098998
75992 | 13.395 | 0.8 | 365 | 12.2001 | 0.75095 | 12 | 0.95105
76339 | 9.9 | 0.8 | 365 | 9.0169 | 0.16196 | 9 | 0.17883
76341 | 13.8 | 0.8 | 365 | 12.569 | 0.86212 | 13 | 0.43109
76112 | 7.84 | 0.8 | 365 | 7.1406 | 0.51007 | 7 | 0.65071
76085 | 4.76 | 0.8 | 365 | 4.3354 | 0.059688 | 4 | 0.39507
76070 | 9.99 | 0.8 | 365 | 9.0988 | 0.40888 | 9 | 0.50772
76043 | 6.16 | 0.8 | 365 | 5.6105 | 0.90077 | 6 | 0.51127
76026 | 9.975 | 0.8 | 365 | 9.0852 | 0.36773 | 9 | 0.45291
76008 | 4.93 | 0.8 | 365 | 4.4902 | 0.52611 | 5 | 0.016325
75842 | 2.12 | 0.8 | 365 | 1.9309 | 0.8165 | 2 | 0.74738
76363 | 7.7 | 0.8 | 365 | 7.0131 | 0.12597 | 7 | 0.13909
76398 | 4.48 | 0.8 | 365 | 4.0804 | 0.29147 | 4 | 0.37183
76429 | 4.62 | 0.8 | 365 | 4.2079 | 0.67558 | 4 | 0.88345
76434 | 4.2 | 0.8 | 365 | 3.8253 | 0.52325 | 4 | 0.34859
76437 | 9.9 | 0.8 | 365 | 9.0169 | 0.16196 | 9 | 0.17883
76445 | 11.2 | 0.8 | 365 | 10.2009 | 0.72868 | 10 | 0.92958
76578 | 4.725 | 0.8 | 365 | 4.3035 | 0.96366 | 5 | 0.26717
76596 | 7.56 | 0.8 | 365 | 6.8856 | 0.74186 | 7 | 0.62747
76609 | 8.55 | 0.8 | 365 | 7.7873 | 0.45805 | 8 | 0.24535
76621 | 9.57 | 0.8 | 365 | 8.7163 | 0.25656 | 8 | 0.97287
76705 | 10.89 | 0.8 | 365 | 9.9186 | 0.87815 | 10 | 0.79671
51476 | 1411.2 | 1 | 365 | 1606.6422 | 0.76685 | 1607 | 0.40902
49973 | 1209.6 | 1 | 365 | 1377.1219 | 0.37158 | 1377 | 0.49344
76592 | 5.025 | 0.8 | 365 | 4.5767 | 0.78675 | 5 | 0.3635
76709 | 6.09 | 0.8 | 365 | 5.5467 | 0.70872 | 6 | 0.25546
76710 | 4.93 | 0.8 | 365 | 4.4902 | 0.52611 | 5 | 0.016325
35190 | 37.52 | 0.8 | 365 | 34.173 | 0.94107 | 35 | 0.1141
60602 | 577.5 | 1 | 365 | 657.4801 | 0.55935 | 658 | 0.039404
76712 | 5.04 | 0.8 | 365 | 4.5904 | 0.82791 | 5 | 0.41831
76713 | 5.985 | 0.8 | 365 | 5.4511 | 0.42064 | 5 | 0.87174
76715 | 3.15 | 0.8 | 365 | 2.869 | 0.64244 | 3 | 0.51144
76714 | 8.1 | 0.8 | 365 | 7.3774 | 0.22342 | 7 | 0.60086
76716 | 4.41 | 0.8 | 365 | 4.0166 | 0.099417 | 4 | 0.11602
76548 | 4.93 | 0.8 | 365 | 4.4902 | 0.52611 | 5 | 0.016325
76143 | 7.2 | 0.8 | 365 | 6.5577 | 0.75415 | 7 | 0.31187
76718 | 3.78 | 0.8 | 365 | 3.4428 | 0.37093 | 3 | 0.81373
76720 | 4.095 | 0.8 | 365 | 3.7297 | 0.23517 | 3 | 0.96488
76722 | 4.725 | 0.8 | 365 | 4.3035 | 0.96366 | 5 | 0.26717
76721 | 7.68 | 0.8 | 365 | 6.9949 | 0.071094 | 7 | 0.065998
76724 | 5.355 | 0.8 | 365 | 4.8773 | 0.69215 | 5 | 0.56946
76723 | 9.66 | 0.8 | 365 | 8.7983 | 0.50349 | 9 | 0.30176
76725 | 8.1 | 0.8 | 365 | 7.3774 | 0.22342 | 7 | 0.60086
76726 | 14.19 | 0.8 | 365 | 12.9242 | 0.93214 | 13 | 0.85632
76728 | 8.91 | 0.8 | 365 | 8.1152 | 0.44576 | 8 | 0.56094
76730 | 8.99 | 0.8 | 365 | 8.188 | 0.66525 | 8 | 0.8533
76735 | 7.245 | 0.8 | 365 | 6.5987 | 0.87761 | 7 | 0.47632
76736 | 7.56 | 0.8 | 365 | 6.8856 | 0.74186 | 7 | 0.62747
76737 | 3.78 | 0.8 | 365 | 3.4428 | 0.37093 | 3 | 0.81373
76738 | 5.67 | 0.8 | 365 | 5.1642 | 0.55639 | 5 | 0.7206
76739 | 5.985 | 0.8 | 365 | 5.4511 | 0.42064 | 5 | 0.87174
76742 | 8.4 | 0.8 | 365 | 7.6507 | 0.046509 | 7 | 0.69719
76743 | 10.5 | 0.8 | 365 | 9.5633 | 0.80814 | 10 | 0.37148
76745 | 9.8 | 0.8 | 365 | 8.9258 | 0.88759 | 9 | 0.81338
76520 | 2.4 | 0.8 | 365 | 2.1859 | 0.58472 | 2 | 0.77062
76746 | 7.84 | 0.8 | 365 | 7.1406 | 0.51007 | 7 | 0.65071
76748 | 6.9 | 0.8 | 365 | 6.2845 | 0.93106 | 7 | 0.21555
76750 | 7.28 | 0.8 | 365 | 6.6306 | 0.97364 | 7 | 0.60423
76753 | 6.27 | 0.8 | 365 | 5.7107 | 0.20257 | 5 | 0.91326
64547 | 87 | 0.7 | 365 | 69.3343 | 0.85899 | 70 | 0.19325
76777 | 3.465 | 0.8 | 365 | 3.1559 | 0.50668 | 3 | 0.66259
76778 | 6.67 | 0.8 | 365 | 6.075 | 0.30003 | 6 | 0.37503
76782 | 6.93 | 0.8 | 365 | 6.3118 | 0.01337 | 6 | 0.32518
76784 | 5.67 | 0.8 | 365 | 5.1642 | 0.55639 | 5 | 0.7206
76786 | 11.655 | 0.8 | 365 | 10.6153 | 0.97703 | 11 | 0.59235
76791 | 10.08 | 0.8 | 365 | 9.1808 | 0.65581 | 9 | 0.83662
76792 | 6.3 | 0.8 | 365 | 5.738 | 0.28488 | 6 | 0.022889
76793 | 13.23 | 0.8 | 365 | 12.0498 | 0.29825 | 12 | 0.34807
76795 | 3.15 | 0.8 | 365 | 2.869 | 0.64244 | 3 | 0.51144
76796 | 8.68 | 0.8 | 365 | 7.9057 | 0.81473 | 8 | 0.72043
76797 | 7.245 | 0.8 | 365 | 6.5987 | 0.87761 | 7 | 0.47632
76799 | 11.655 | 0.8 | 365 | 10.6153 | 0.97703 | 11 | 0.59235
76803 | 4.725 | 0.8 | 365 | 4.3035 | 0.96366 | 5 | 0.26717
76773 | 4.76 | 0.8 | 365 | 4.3354 | 0.059688 | 4 | 0.39507
76804 | 8.12 | 0.8 | 365 | 7.3957 | 0.27829 | 7 | 0.67395
76798 | 5.61 | 0.8 | 365 | 5.1096 | 0.39178 | 5 | 0.50133
76137 | 5.985 | 0.8 | 365 | 5.4511 | 0.42064 | 5 | 0.87174
76805 | 7.875 | 0.8 | 365 | 7.1725 | 0.6061 | 7 | 0.77861
76806 | 10.56 | 0.8 | 365 | 9.618 | 0.97275 | 10 | 0.59075
76809 | 10.64 | 0.8 | 365 | 9.6909 | 0.19224 | 9 | 0.8831
76810 | 9.45 | 1 | 365 | 10.7588 | 0.40915 | 11 | 0.16792
76812 | 3.15 | 1 | 365 | 3.5863 | 0.80305 | 4 | 0.38931
76813 | 2.8 | 0.8 | 365 | 2.5502 | 0.68217 | 3 | 0.2324
76814 | 9 | 0.8 | 365 | 8.1972 | 0.69269 | 8 | 0.88984
76817 | 5.4 | 0.8 | 365 | 4.9183 | 0.81561 | 5 | 0.73391
76820 | 4.68 | 0.8 | 365 | 4.2625 | 0.8402 | 5 | 0.10272
76824 | 5.8 | 0.8 | 365 | 5.2826 | 0.91307 | 6 | 0.19568
76827 | 13.2 | 0.8 | 365 | 12.0225 | 0.21594 | 12 | 0.23843
76825 | 2.52 | 0.8 | 365 | 2.2952 | 0.91395 | 3 | 0.20916
76826 | 12.045 | 0.8 | 365 | 10.9705 | 0.047047 | 11 | 0.017572
76828 | 3.78 | 0.8 | 365 | 3.4428 | 0.37093 | 3 | 0.81373
76829 | 3.36 | 0.8 | 365 | 3.0603 | 0.2186 | 3 | 0.27887
76830 | 6.72 | 0.8 | 365 | 6.1205 | 0.43721 | 6 | 0.55775
76831 | 8.28 | 0.8 | 365 | 7.5414 | 0.71727 | 8 | 0.25865
76832 | 5.6 | 0.8 | 365 | 5.1005 | 0.36434 | 5 | 0.46479
10856 | 641.52 | 0.65 | 365 | 474.7382 | 0.077026 | 474 | 0.81519
75869 | 3.2 | 0.8 | 365 | 2.9145 | 0.77962 | 3 | 0.69417
76834 | 9 | 0.8 | 365 | 8.1972 | 0.69269 | 8 | 0.88984
76836 | 8.58 | 0.8 | 365 | 7.8146 | 0.54036 | 8 | 0.35498
76837 | 5.94 | 0.8 | 365 | 5.4101 | 0.29717 | 5 | 0.7073
76838 | 9.57 | 0.8 | 365 | 8.7163 | 0.25656 | 8 | 0.97287
76839 | 6.72 | 0.8 | 365 | 6.1205 | 0.43721 | 6 | 0.55775
76841 | 7.2 | 0.8 | 365 | 6.5577 | 0.75415 | 7 | 0.31187
76842 | 8.4 | 0.8 | 365 | 7.6507 | 0.046509 | 7 | 0.69719
76844 | 11.97 | 0.8 | 365 | 10.9022 | 0.84128 | 11 | 0.74349
76579 | 5.4 | 0.8 | 365 | 4.9183 | 0.81561 | 5 | 0.73391
76566 | 5.7 | 0.8 | 365 | 5.1915 | 0.6387 | 5 | 0.83023
76846 | 6.615 | 0.8 | 365 | 6.0249 | 0.14913 | 6 | 0.17403
76847 | 12.285 | 0.8 | 365 | 11.1891 | 0.70552 | 11 | 0.89463
52445 | 1033.2 | 1 | 365 | 1176.2916 | 0.40073 | 1176 | 0.69232
76848 | 4.725 | 0.8 | 365 | 4.3035 | 0.96366 | 5 | 0.26717
76849 | 11.97 | 0.8 | 365 | 10.9022 | 0.84128 | 11 | 0.74349
76850 | 3.77 | 0.8 | 365 | 3.4337 | 0.34349 | 3 | 0.77719
76851 | 12.285 | 0.8 | 365 | 11.1891 | 0.70552 | 11 | 0.89463
76853 | 5.04 | 0.8 | 365 | 4.5904 | 0.82791 | 5 | 0.41831
76822 | 4.2 | 0.8 | 365 | 3.8253 | 0.52325 | 4 | 0.34859
76790 | 13 | 0.8 | 365 | 11.8403 | 0.66722 | 12 | 0.50755
76815 | 6.5 | 0.8 | 365 | 5.9202 | 0.83361 | 6 | 0.75377
76808 | 5.1 | 0.8 | 365 | 4.6451 | 0.99252 | 5 | 0.63758
76854 | 8.7 | 0.8 | 365 | 7.9239 | 0.8696 | 8 | 0.79351
76855 | 8.12 | 0.8 | 365 | 7.3957 | 0.27829 | 7 | 0.67395
76650 | 12.3 | 0.8 | 365 | 11.2028 | 0.74667 | 11 | 0.94945
76491 | 5.4 | 0.8 | 365 | 4.9183 | 0.81561 | 5 | 0.73391
76645 | 5.1 | 0.8 | 365 | 4.6451 | 0.99252 | 5 | 0.63758
76659 | 6.5 | 0.8 | 365 | 5.9202 | 0.83361 | 6 | 0.75377
76669 | 3.9 | 0.8 | 365 | 3.5521 | 0.70016 | 4 | 0.25226
76633 | 10.4 | 0.8 | 365 | 9.4723 | 0.53377 | 10 | 0.0060396
76779 | 3.64 | 0.8 | 365 | 3.3153 | 0.98682 | 4 | 0.30211
76486 | 5.85 | 0.8 | 365 | 5.3282 | 0.050247 | 5 | 0.3784
76485 | 12.9 | 0.8 | 365 | 11.7493 | 0.39285 | 12 | 0.14211
76487 | 10.8 | 0.8 | 365 | 9.8366 | 0.63123 | 10 | 0.46781
76470 | 1.8 | 0.8 | 365 | 1.6394 | 0.93854 | 2 | 0.57797
76858 | 11.725 | 0.8 | 365 | 10.6791 | 0.16909 | 10 | 0.84816
76859 | 4.68 | 0.8 | 365 | 4.2625 | 0.8402 | 5 | 0.10272
76861 | 1.962 | 0.8 | 365 | 1.787 | 0.38301 | 2 | 0.16999
76857 | 3.64 | 0.8 | 365 | 3.3153 | 0.98682 | 4 | 0.30211
76862 | 6.27 | 0.8 | 365 | 5.7107 | 0.20257 | 5 | 0.91326
76845 | 13.23 | 0.8 | 365 | 12.0498 | 0.29825 | 12 | 0.34807
76863 | 5.232 | 0.8 | 365 | 4.7653 | 0.35468 | 5 | 0.11996
76864 | 7.68 | 0.8 | 365 | 6.9949 | 0.071094 | 7 | 0.065998
76865 | 7.8 | 1 | 365 | 8.8803 | 0.75041 | 9 | 0.63066
76866 | 10.71 | 1 | 365 | 12.1933 | 0.73037 | 12 | 0.92364
76868 | 6.93 | 0.8 | 365 | 6.3118 | 0.01337 | 6 | 0.32518
76279 | 6.5 | 0.8 | 365 | 5.9202 | 0.83361 | 6 | 0.75377
76869 | 10.08 | 0.8 | 365 | 9.1808 | 0.65581 | 9 | 0.83662
76870 | 4.725 | 0.8 | 365 | 4.3035 | 0.96366 | 5 | 0.26717
76871 | 6.615 | 1 | 365 | 7.5311 | 0.68641 | 8 | 0.21754
76874 | 7.56 | 0.8 | 365 | 6.8856 | 0.74186 | 7 | 0.62747
76856 | 3.77 | 0.8 | 365 | 3.4337 | 0.34349 | 3 | 0.77719
76875 | 5.51 | 0.8 | 365 | 5.0185 | 0.11741 | 5 | 0.13589
76878 | 4.35 | 0.8 | 365 | 3.962 | 0.9348 | 4 | 0.89676
76879 | 4.35 | 0.8 | 365 | 3.962 | 0.9348 | 4 | 0.89676
76881 | 7.25 | 0.8 | 365 | 6.6033 | 0.89133 | 7 | 0.49459
76880 | 13 | 0.8 | 365 | 11.8403 | 0.66722 | 12 | 0.50755
76074 | 7.98 | 0.8 | 365 | 7.2681 | 0.89418 | 8 | 0.16233
76882 | 6.405 | 0.8 | 365 | 5.8336 | 0.57296 | 6 | 0.4066
76883 | 5.7 | 0.8 | 365 | 5.1915 | 0.6387 | 5 | 0.83023
76884 | 4.35 | 0.8 | 365 | 3.962 | 0.9348 | 4 | 0.89676
76885 | 2.32 | 0.8 | 365 | 2.113 | 0.36523 | 2 | 0.47827
76886 | 5.51 | 0.8 | 365 | 5.0185 | 0.11741 | 5 | 0.13589
76887 | 3.77 | 0.8 | 365 | 3.4337 | 0.34349 | 3 | 0.77719
76888 | 4.06 | 0.8 | 365 | 3.6978 | 0.13915 | 3 | 0.83697
76889 | 4.06 | 0.8 | 365 | 3.6978 | 0.13915 | 3 | 0.83697
76890 | 9.57 | 0.8 | 365 | 8.7163 | 0.25656 | 8 | 0.97287
76892 | 4.35 | 0.8 | 365 | 3.962 | 0.9348 | 4 | 0.89676
76893 | 2.61 | 0.8 | 365 | 2.3772 | 0.16088 | 2 | 0.53805
76894 | 8.7 | 1 | 365 | 9.9049 | 0.837 | 10 | 0.74189
76719 | 6.9 | 0.8 | 365 | 6.2845 | 0.93106 | 7 | 0.21555
76740 | 9.81 | 0.8 | 365 | 8.9349 | 0.91503 | 9 | 0.84993
76351 | 495.465 | 0.6 | 365 | 338.4502 | 0.53022 | 338 | 0.98046
76785 | 3.78 | 0.8 | 365 | 3.4428 | 0.37093 | 3 | 0.81373
76802 | 4.02 | 0.8 | 365 | 3.6614 | 0.029401 | 3 | 0.6908
76772 | 7.92 | 0.8 | 365 | 7.2135 | 0.72957 | 7 | 0.94306
76611 | 10.865 | 0.8 | 365 | 9.8958 | 0.80956 | 10 | 0.70535
76413 | 10.2 | 0.8 | 365 | 9.2901 | 0.98505 | 10 | 0.27515
76895 | 6.12 | 0.8 | 365 | 5.5741 | 0.79103 | 6 | 0.36509
76896 | 3.77 | 0.8 | 365 | 3.4337 | 0.34349 | 3 | 0.77719
76897 | 11.4 | 0.8 | 365 | 10.3831 | 0.2774 | 10 | 0.66047
76898 | 4.06 | 0.8 | 365 | 3.6978 | 0.13915 | 3 | 0.83697
76900 | 5.51 | 0.8 | 365 | 5.0185 | 0.11741 | 5 | 0.13589
76899 | 5.985 | 0.8 | 365 | 5.4511 | 0.42064 | 5 | 0.87174
76901 | 3.48 | 0.8 | 365 | 3.1696 | 0.54784 | 3 | 0.71741
76902 | 9.075 | 0.8 | 365 | 8.2655 | 0.89846 | 9 | 0.16392
76903 | 4.64 | 0.8 | 365 | 4.2261 | 0.73045 | 4 | 0.95654
76904 | 7.04 | 0.8 | 365 | 6.412 | 0.31517 | 6 | 0.72717
76905 | 2.9 | 0.8 | 365 | 2.6413 | 0.95653 | 3 | 0.59784
76906 | 10.2 | 0.8 | 365 | 9.2901 | 0.98505 | 10 | 0.27515
76907 | 7.14 | 0.8 | 365 | 6.5031 | 0.58953 | 7 | 0.092608
76908 | 2.28 | 0.8 | 365 | 2.0766 | 0.25548 | 2 | 0.33209
76910 | 11.31 | 0.8 | 365 | 10.3011 | 0.030478 | 10 | 0.33157
76911 | 10.56 | 0.8 | 365 | 9.618 | 0.97275 | 10 | 0.59075
73224 | 4.93 | 0.8 | 365 | 4.4902 | 0.52611 | 5 | 0.016325
76199 | 11.1 | 0.8 | 365 | 10.1098 | 0.45432 | 10 | 0.56414
76214 | 9.92 | 0.8 | 365 | 9.0351 | 0.21683 | 9 | 0.25191
76221 | 7.37 | 0.8 | 365 | 6.7126 | 0.22057 | 6 | 0.93313
76741 | 8.505 | 0.8 | 365 | 7.7463 | 0.33459 | 8 | 0.080901
76744 | 10.385 | 0.8 | 365 | 9.4586 | 0.49262 | 9 | 0.95122
76747 | 13.44 | 0.8 | 365 | 12.2411 | 0.87441 | 13 | 0.1155
76599 | 13.16 | 0.8 | 365 | 11.9861 | 0.1062 | 12 | 0.092258
76780 | 6.4 | 0.8 | 365 | 5.8291 | 0.55924 | 6 | 0.38833
76711 | 7.8 | 0.8 | 365 | 7.1042 | 0.40033 | 7 | 0.50453
76920 | 12.06 | 0.8 | 365 | 10.9842 | 0.088202 | 11 | 0.072388
76731 | 8.1 | 0.8 | 365 | 7.3774 | 0.22342 | 7 | 0.60086
76732 | 9.715 | 0.8 | 365 | 8.8484 | 0.65438 | 9 | 0.50276
76751 | 16.35 | 0.8 | 365 | 14.8915 | 0.85838 | 15 | 0.74988
76754 | 9.81 | 0.8 | 365 | 8.9349 | 0.91503 | 9 | 0.84993
76919 | 4.2 | 0.8 | 365 | 3.8253 | 0.52325 | 4 | 0.34859
76923 | 3.64 | 0.8 | 365 | 3.3153 | 0.98682 | 4 | 0.30211
76079 | 13.12 | 0.8 | 365 | 11.9496 | 0.99645 | 12 | 0.94608
76756 | 10.137 | 0.8 | 365 | 9.2327 | 0.8122 | 10 | 0.044925
76929 | 9.49 | 0.8 | 365 | 8.6434 | 0.037068 | 8 | 0.68051
76930 | 4.8 | 0.8 | 365 | 4.3718 | 0.16943 | 4 | 0.54125
76727 | 11.1 | 0.8 | 365 | 10.1098 | 0.45432 | 10 | 0.56414
76546 | 7.04 | 0.8 | 365 | 6.412 | 0.31517 | 6 | 0.72717
73984 | 4.16 | 0.8 | 365 | 3.7889 | 0.41351 | 4 | 0.20242
76757 | 13.455 | 0.8 | 365 | 12.2547 | 0.91557 | 13 | 0.17031
76934 | 5.76 | 0.8 | 365 | 5.2462 | 0.80332 | 6 | 0.049499
76935 | 8.4 | 0.8 | 365 | 7.6507 | 0.046509 | 7 | 0.69719
76936 | 10.35 | 0.8 | 365 | 9.4267 | 0.39659 | 9 | 0.82332
76937 | 5.85 | 0.8 | 365 | 5.3282 | 0.050247 | 5 | 0.3784
76938 | 5.1 | 0.8 | 365 | 4.6451 | 0.99252 | 5 | 0.63758
76939 | 12.16 | 0.8 | 365 | 11.0753 | 0.36257 | 11 | 0.43783
76940 | 4.95 | 0.8 | 365 | 4.5084 | 0.58098 | 5 | 0.089413
76941 | 8.32 | 0.8 | 365 | 7.5778 | 0.82702 | 8 | 0.40483
76942 | 7.8 | 0.8 | 365 | 7.1042 | 0.40033 | 7 | 0.50453
76944 | 8.525 | 0.8 | 365 | 7.7645 | 0.38946 | 8 | 0.15399
76946 | 3.105 | 0.8 | 365 | 2.828 | 0.51898 | 3 | 0.347
76947 | 7.26 | 0.8 | 365 | 6.6124 | 0.91877 | 7 | 0.53114
76948 | 10.23 | 0.8 | 365 | 9.3174 | 0.067355 | 9 | 0.38479
76949 | 9.24 | 0.8 | 365 | 8.4157 | 0.35116 | 8 | 0.7669
76950 | 3.3 | 0.8 | 365 | 3.0056 | 0.053986 | 3 | 0.059609
76951 | 6.67 | 0.8 | 365 | 6.075 | 0.30003 | 6 | 0.37503
76952 | 8 | 0.8 | 365 | 7.2864 | 0.94906 | 8 | 0.23542
76953 | 5.94 | 0.8 | 365 | 5.4101 | 0.29717 | 5 | 0.7073
76954 | 15.105 | 0.8 | 365 | 13.7576 | 0.44256 | 14 | 0.20012
76956 | 6.9 | 0.8 | 365 | 6.2845 | 0.93106 | 7 | 0.21555
76958 | 3 | 0.8 | 365 | 2.7324 | 0.2309 | 2 | 0.96328
74010 | 61.38 | 0.6 | 365 | 41.9284 | 0.3031 | 42 | 0.23154
50396 | 1388.52 | 1 | 365 | 1580.8211 | 0.98488 | 1581 | 0.80601
76960 | 5.36 | 0.8 | 365 | 4.8819 | 0.70587 | 5 | 0.58773
76962 | 12.6 | 0.8 | 365 | 11.476 | 0.56976 | 12 | 0.045779
76360 | 6 | 0.8 | 365 | 5.4648 | 0.46179 | 5 | 0.92656
76348 | 6.5 | 0.8 | 365 | 5.9202 | 0.83361 | 6 | 0.75377
76448 | 5.67 | 0.8 | 365 | 5.1642 | 0.55639 | 5 | 0.7206
76975 | 5.8 | 0.8 | 365 | 5.2826 | 0.91307 | 6 | 0.19568
76976 | 8.12 | 0.8 | 365 | 7.3957 | 0.27829 | 7 | 0.67395
76977 | 7.25 | 0.8 | 365 | 6.6033 | 0.89133 | 7 | 0.49459
76978 | 4.06 | 0.8 | 365 | 3.6978 | 0.13915 | 3 | 0.83697
76979 | 2.28 | 0.8 | 365 | 2.0766 | 0.25548 | 2 | 0.33209
76980 | 2.9 | 0.8 | 365 | 2.6413 | 0.95653 | 3 | 0.59784
76982 | 5.67 | 0.8 | 365 | 5.1642 | 0.55639 | 5 | 0.7206
76983 | 4.35 | 0.8 | 365 | 3.962 | 0.9348 | 4 | 0.89676
76984 | 2.32 | 0.8 | 365 | 2.113 | 0.36523 | 2 | 0.47827
76985 | 3.19 | 0.8 | 365 | 2.9054 | 0.75219 | 3 | 0.65762
76986 | 6.67 | 0.8 | 365 | 6.075 | 0.30003 | 6 | 0.37503
76987 | 10.15 | 0.8 | 365 | 9.2446 | 0.84786 | 10 | 0.092433
76102 | 5.7 | 0.8 | 365 | 5.1915 | 0.6387 | 5 | 0.83023
76183 | 10.26 | 0.8 | 365 | 9.3448 | 0.14966 | 9 | 0.49442
76140 | 8.68 | 0.8 | 365 | 7.9057 | 0.81473 | 8 | 0.72043
76990 | 8.91 | 0.8 | 365 | 8.1152 | 0.44576 | 8 | 0.56094
76992 | 7.65 | 0.8 | 365 | 6.9676 | 0.98878 | 7 | 0.95637
74816 | 9.28 | 0.8 | 365 | 8.4522 | 0.4609 | 8 | 0.91308
73656 | 5.67 | 0.8 | 365 | 5.1642 | 0.55639 | 5 | 0.7206
73888 | 8.1 | 0.8 | 365 | 7.3774 | 0.22342 | 7 | 0.60086
76993 | 10.545 | 0.8 | 365 | 9.6043 | 0.9316 | 10 | 0.53593
76994 | 6.67 | 0.8 | 365 | 6.075 | 0.30003 | 6 | 0.37503
76995 | 2.61 | 0.8 | 365 | 2.3772 | 0.16088 | 2 | 0.53805
76542 | 13.5 | 0.8 | 365 | 12.2957 | 0.039032 | 12 | 0.33476
64862 | 2039.8 | 0.7 | 365 | 1625.6095 | 0.90298 | 1626 | 0.51246
76996 | 4.93 | 0.8 | 365 | 4.4902 | 0.52611 | 5 | 0.016325
76997 | 4.93 | 0.8 | 365 | 4.4902 | 0.52611 | 5 | 0.016325
76998 | 3.705 | 0.8 | 365 | 3.3745 | 0.16516 | 3 | 0.53965
76999 | 2.565 | 0.8 | 365 | 2.3362 | 0.037416 | 2 | 0.3736
77000 | 2.565 | 0.8 | 365 | 2.3362 | 0.037416 | 2 | 0.3736
76776 | 6.6 | 0.8 | 365 | 6.0112 | 0.10797 | 6 | 0.11922
77002 | 4.64 | 0.8 | 365 | 4.2261 | 0.73045 | 4 | 0.95654
77003 | 10.44 | 0.8 | 365 | 9.5087 | 0.64352 | 10 | 0.15222
37055 | 1389.96 | 1 | 365 | 1582.4606 | 0.92342 | 1583 | 0.38398
75507 | 5.5 | 0.8 | 365 | 5.0094 | 0.089976 | 5 | 0.099348
77004 | 19.04 | 0.8 | 365 | 17.3415 | 0.23875 | 17 | 0.58029
77013 | 5.4 | 0.8 | 365 | 4.9183 | 0.81561 | 5 | 0.73391
77016 | 3 | 0.8 | 365 | 2.7324 | 0.2309 | 2 | 0.96328
77017 | 6.03 | 0.8 | 365 | 5.4921 | 0.5441 | 6 | 0.036194
77019 | 7.92 | 0.8 | 365 | 7.2135 | 0.72957 | 7 | 0.94306
77021 | 3 | 0.8 | 365 | 2.7324 | 0.2309 | 2 | 0.96328
77023 | 12.06 | 0.8 | 365 | 10.9842 | 0.088202 | 11 | 0.072388
77026 | 7.59 | 0.8 | 365 | 6.9129 | 0.82417 | 7 | 0.7371
77024 | 9.9 | 0.8 | 365 | 9.0169 | 0.16196 | 9 | 0.17883
61528 | 326.72 | 0.9 | 365 | 334.7718 | 0.44938 | 335 | 0.22114
77028 | 15.075 | 0.8 | 365 | 13.7302 | 0.36025 | 14 | 0.090485
77027 | 7.5 | 0.8 | 365 | 6.831 | 0.57724 | 7 | 0.4082
77029 | 7.56 | 0.8 | 365 | 6.8856 | 0.74186 | 7 | 0.62747
77030 | 4.5 | 0.8 | 365 | 4.0986 | 0.34634 | 4 | 0.44492
76219 | 12.6 | 0.8 | 365 | 11.476 | 0.56976 | 12 | 0.045779
77035 | 7.92 | 0.8 | 365 | 7.2135 | 0.72957 | 7 | 0.94306
77036 | 11.97 | 0.8 | 365 | 10.9022 | 0.84128 | 11 | 0.74349
76961 | 7.245 | 0.8 | 365 | 6.5987 | 0.87761 | 7 | 0.47632
76420 | 12.4 | 0.8 | 365 | 11.2939 | 0.021037 | 11 | 0.31489
76963 | 6.38 | 0.8 | 365 | 5.8109 | 0.50437 | 6 | 0.31524
77032 | 9.3 | 0.8 | 365 | 8.4704 | 0.51578 | 8 | 0.98617
77040 | 8.71 | 0.8 | 365 | 7.933 | 0.89703 | 8 | 0.83006
77041 | 6.5 | 0.8 | 365 | 5.9202 | 0.83361 | 6 | 0.75377
77039 | 3 | 0.8 | 365 | 2.7324 | 0.2309 | 2 | 0.96328
77043 | 3.9 | 0.8 | 365 | 3.5521 | 0.70016 | 4 | 0.25226
77044 | 11.4 | 0.8 | 365 | 10.3831 | 0.2774 | 10 | 0.66047
77045 | 8.32 | 0.8 | 365 | 7.5778 | 0.82702 | 8 | 0.40483
77046 | 6.96 | 0.8 | 365 | 6.3391 | 0.095679 | 6 | 0.43481
77047 | 4.275 | 0.8 | 365 | 3.8936 | 0.72903 | 4 | 0.62267
77048 | 10.545 | 0.8 | 365 | 9.6043 | 0.9316 | 10 | 0.53593
77049 | 7.56 | 0.8 | 365 | 6.8856 | 0.74186 | 7 | 0.62747
77050 | 7.29 | 0.8 | 365 | 6.6397 | 0.0010773 | 6 | 0.64077
77052 | 2.36 | 0.8 | 365 | 2.1495 | 0.47497 | 2 | 0.62445
76717 | 6.9 | 0.8 | 365 | 6.2845 | 0.93106 | 7 | 0.21555
77060 | 8.68 | 0.8 | 365 | 7.9057 | 0.81473 | 8 | 0.72043
77065 | 6.3 | 0.8 | 365 | 5.738 | 0.28488 | 6 | 0.022889
77068 | 8.125 | 0.8 | 365 | 7.4002 | 0.29201 | 7 | 0.69222
77071 | 5.25 | 0.8 | 365 | 4.7817 | 0.40407 | 5 | 0.18574
77072 | 9.1 | 0.8 | 365 | 8.2882 | 0.96705 | 9 | 0.25528
77075 | 6.72 | 0.8 | 365 | 6.1205 | 0.43721 | 6 | 0.55775
77077 | 5.61 | 0.8 | 365 | 5.1096 | 0.39178 | 5 | 0.50133
77079 | 7.035 | 0.8 | 365 | 6.4074 | 0.30145 | 6 | 0.70889
77073 | 7.8 | 0.8 | 365 | 7.1042 | 0.40033 | 7 | 0.50453
77066 | 6.12 | 0.8 | 365 | 5.5741 | 0.79103 | 6 | 0.36509
76801 | 11.22 | 0.8 | 365 | 10.2191 | 0.78355 | 11 | 0.0026696
77064 | 4.225 | 0.8 | 365 | 3.8481 | 0.59185 | 4 | 0.43995
76497 | 7.59 | 0.8 | 365 | 6.9129 | 0.82417 | 7 | 0.7371
76490 | 5.6 | 0.8 | 365 | 5.1005 | 0.36434 | 5 | 0.46479
75999 | 9.24 | 0.8 | 365 | 8.4157 | 0.35116 | 8 | 0.7669
76001 | 8.4 | 0.8 | 365 | 7.6507 | 0.046509 | 7 | 0.69719
75256 | 8.91 | 0.8 | 365 | 8.1152 | 0.44576 | 8 | 0.56094
75262 | 9.52 | 0.8 | 365 | 8.6708 | 0.11938 | 8 | 0.79014
75267 | 9.9 | 0.8 | 365 | 9.0169 | 0.16196 | 9 | 0.17883
76755 | 16.023 | 0.8 | 365 | 14.5937 | 0.96122 | 15 | 0.55488
77082 | 13.8 | 0.8 | 365 | 12.569 | 0.86212 | 13 | 0.43109
76758 | 8.71 | 0.8 | 365 | 7.933 | 0.89703 | 8 | 0.83006
77084 | 13.515 | 0.8 | 365 | 12.3094 | 0.080186 | 12 | 0.38958
77085 | 7.8 | 0.8 | 365 | 7.1042 | 0.40033 | 7 | 0.50453
76761 | 7.2 | 0.8 | 365 | 6.5577 | 0.75415 | 7 | 0.31187
77086 | 7.28 | 0.8 | 365 | 6.6306 | 0.97364 | 7 | 0.60423
77089 | 4.5 | 0.8 | 365 | 4.0986 | 0.34634 | 4 | 0.44492
74851 | 14.335 | 0.8 | 365 | 13.0562 | 0.32996 | 13 | 0.38621
77092 | 2.4 | 0.8 | 365 | 2.1859 | 0.58472 | 2 | 0.77062
77093 | 7.41 | 0.8 | 365 | 6.749 | 0.33031 | 7 | 0.079303
76597 | 16.53 | 0.8 | 365 | 15.0554 | 0.35224 | 15 | 0.40768
77096 | 5.04 | 0.8 | 365 | 4.5904 | 0.82791 | 5 | 0.41831
76213 | 5.28 | 0.8 | 365 | 4.809 | 0.48638 | 5 | 0.29537
77101 | 9.52 | 0.8 | 365 | 8.6708 | 0.11938 | 8 | 0.79014
77102 | 7.59 | 0.8 | 365 | 6.9129 | 0.82417 | 7 | 0.7371
76843 | 7.695 | 0.8 | 365 | 7.0086 | 0.11225 | 7 | 0.12081
77103 | 9.6 | 0.8 | 365 | 8.7436 | 0.33887 | 9 | 0.082498
77104 | 3.78 | 0.8 | 365 | 3.4428 | 0.37093 | 3 | 0.81373
77105 | 7.68 | 0.8 | 365 | 6.9949 | 0.071094 | 7 | 0.065998
77106 | 11.84 | 0.8 | 365 | 10.7838 | 0.4846 | 11 | 0.26841
77108 | 6.6 | 0.8 | 365 | 6.0112 | 0.10797 | 6 | 0.11922
75787 | 10.335 | 0.8 | 365 | 9.4131 | 0.35544 | 9 | 0.7685
77110 | 11.375 | 0.8 | 365 | 10.3603 | 0.20881 | 10 | 0.56911
77113 | 12.375 | 0.8 | 365 | 11.2711 | 0.95245 | 12 | 0.22353
76208 | 7.68 | 0.8 | 365 | 6.9949 | 0.071094 | 7 | 0.065998
75901 | 3.92 | 0.8 | 365 | 3.5703 | 0.75504 | 4 | 0.32535
77061 | 5.6 | 0.8 | 365 | 5.1005 | 0.36434 | 5 | 0.46479
77054 | 5.32 | 0.8 | 365 | 4.8454 | 0.59612 | 5 | 0.44155
77123 | 24.96 | 1 | 365 | 28.4168 | 0.60132 | 29 | 0.018119
77126 | 6.27 | 0.8 | 365 | 5.7107 | 0.20257 | 5 | 0.91326
77127 | 3.3 | 0.8 | 365 | 3.0056 | 0.053986 | 3 | 0.059609
77129 | 24.85 | 0.8 | 365 | 22.6333 | 0.17926 | 22 | 0.81251
76867 | 10.71 | 1 | 365 | 12.1933 | 0.73037 | 12 | 0.92364
77130 | 6.75 | 0.8 | 365 | 6.1479 | 0.51952 | 6 | 0.66738
77131 | 5.1 | 0.8 | 365 | 4.6451 | 0.99252 | 5 | 0.63758
77132 | 8.25 | 0.8 | 365 | 7.5141 | 0.63496 | 8 | 0.14902
77133 | 10.5 | 0.8 | 365 | 9.5633 | 0.80814 | 10 | 0.37148
77139 | 7.28 | 0.8 | 365 | 6.6306 | 0.97364 | 7 | 0.60423
77140 | 8.1 | 0.8 | 365 | 7.3774 | 0.22342 | 7 | 0.60086
75001 | 4.2 | 0.8 | 365 | 3.8253 | 0.52325 | 4 | 0.34859
77146 | 12.32 | 0.8 | 365 | 11.221 | 0.80155 | 12 | 0.022539
77147 | 9.69 | 0.8 | 365 | 8.8256 | 0.58579 | 9 | 0.4114
77148 | 5.28 | 0.8 | 365 | 4.809 | 0.48638 | 5 | 0.29537
77150 | 11.88 | 0.8 | 365 | 10.8202 | 0.59435 | 11 | 0.41459
77151 | 3.92 | 0.8 | 365 | 3.5703 | 0.75504 | 4 | 0.32535
77152 | 11.2 | 0.8 | 365 | 10.2009 | 0.72868 | 10 | 0.92958
77153 | 6.16 | 0.8 | 365 | 5.6105 | 0.90077 | 6 | 0.51127
37200 | 1659.84 | 0.8 | 365 | 1511.7738 | 0.99014 | 1512 | 0.76391
77158 | 4.55 | 0.8 | 365 | 4.1441 | 0.48353 | 4 | 0.62764
77160 | 6 | 0.8 | 365 | 5.4648 | 0.46179 | 5 | 0.92656
76442 | 6 | 0.8 | 365 | 5.4648 | 0.46179 | 5 | 0.92656
77169 | 3.6 | 0.8 | 365 | 3.2789 | 0.87708 | 4 | 0.15594
77173 | 14.25 | 0.8 | 365 | 12.9788 | 0.096756 | 13 | 0.075583
77171 | 6.3 | 0.8 | 365 | 5.738 | 0.28488 | 6 | 0.022889
77177 | 11.4 | 0.8 | 365 | 10.3831 | 0.2774 | 10 | 0.66047
77179 | 6.16 | 0.8 | 365 | 5.6105 | 0.90077 | 6 | 0.51127
77181 | 8.4 | 0.8 | 365 | 7.6507 | 0.046509 | 7 | 0.69719
77118 | 13.44 | 0.8 | 365 | 12.2411 | 0.87441 | 13 | 0.1155
77182 | 7.26 | 0.8 | 365 | 6.6124 | 0.91877 | 7 | 0.53114
77183 | 4.48 | 0.8 | 365 | 4.0804 | 0.29147 | 4 | 0.37183
77184 | 3.64 | 0.8 | 365 | 3.3153 | 0.98682 | 4 | 0.30211
77185 | 10.64 | 0.8 | 365 | 9.6909 | 0.19224 | 9 | 0.8831
77076 | 4.48 | 0.8 | 365 | 4.0804 | 0.29147 | 4 | 0.37183
77186 | 9.24 | 0.8 | 365 | 8.4157 | 0.35116 | 8 | 0.7669
77188 | 11.22 | 0.8 | 365 | 10.2191 | 0.78355 | 11 | 0.0026696
77189 | 9.24 | 0.8 | 365 | 8.4157 | 0.35116 | 8 | 0.7669
77192 | 3.92 | 0.8 | 365 | 3.5703 | 0.75504 | 4 | 0.32535
77190 | 9.24 | 0.8 | 365 | 8.4157 | 0.35116 | 8 | 0.7669
77191 | 10.89 | 0.8 | 365 | 9.9186 | 0.87815 | 10 | 0.79671
77193 | 6.6 | 0.8 | 365 | 6.0112 | 0.10797 | 6 | 0.11922
77194 | 8.25 | 0.8 | 365 | 7.5141 | 0.63496 | 8 | 0.14902
77011 | 2.925 | 0.8 | 365 | 2.6641 | 0.025124 | 2 | 0.6892
77195 | 9.405 | 0.8 | 365 | 8.566 | 0.80386 | 9 | 0.36988
77196 | 3.92 | 0.8 | 365 | 3.5703 | 0.75504 | 4 | 0.32535
77197 | 5.415 | 0.8 | 365 | 4.932 | 0.85677 | 5 | 0.78872
77198 | 10.64 | 0.8 | 365 | 9.6909 | 0.19224 | 9 | 0.8831
77199 | 9.57 | 0.8 | 365 | 8.7163 | 0.25656 | 8 | 0.97287
77200 | 6.555 | 0.8 | 365 | 5.9703 | 0.98451 | 6 | 0.95477
77119 | 4.8 | 0.8 | 365 | 4.3718 | 0.16943 | 4 | 0.54125
77137 | 5.2 | 0.8 | 365 | 4.7361 | 0.26689 | 5 | 0.0030198
77202 | 9.52 | 0.8 | 365 | 8.6708 | 0.11938 | 8 | 0.79014
77204 | 3.3 | 0.8 | 365 | 3.0056 | 0.053986 | 3 | 0.059609
77162 | 8.54 | 0.8 | 365 | 7.7782 | 0.43062 | 8 | 0.20881
77201 | 5.4 | 0.8 | 365 | 4.9183 | 0.81561 | 5 | 0.73391
77206 | 6.72 | 0.8 | 365 | 6.1205 | 0.43721 | 6 | 0.55775
77207 | 10.23 | 0.8 | 365 | 9.3174 | 0.067355 | 9 | 0.38479
77208 | 8.58 | 0.8 | 365 | 7.8146 | 0.54036 | 8 | 0.35498
77178 | 9.28 | 0.8 | 365 | 8.4522 | 0.4609 | 8 | 0.91308
77209 | 4.56 | 0.8 | 365 | 4.1532 | 0.51096 | 4 | 0.66419
77211 | 8.55 | 0.8 | 365 | 7.7873 | 0.45805 | 8 | 0.24535
77212 | 10.88 | 0.8 | 365 | 9.9094 | 0.85072 | 10 | 0.76016
77213 | 7.98 | 0.8 | 365 | 7.2681 | 0.89418 | 8 | 0.16233
77215 | 7.68 | 0.8 | 365 | 6.9949 | 0.071094 | 7 | 0.065998
77216 | 6.4 | 0.8 | 365 | 5.8291 | 0.55924 | 6 | 0.38833
77217 | 9.69 | 0.8 | 365 | 8.8256 | 0.58579 | 9 | 0.4114
77218 | 5.7 | 0.8 | 365 | 5.1915 | 0.6387 | 5 | 0.83023
51478 | 629.13 | 0.8 | 365 | 573.0084 | 0.1012 | 573 | 0.10958
77020 | 9.6 | 0.8 | 365 | 8.7436 | 0.33887 | 9 | 0.082498
77221 | 10.8 | 0.8 | 365 | 9.8366 | 0.63123 | 10 | 0.46781
77222 | 9.24 | 0.8 | 365 | 8.4157 | 0.35116 | 8 | 0.7669
77223 | 8.67 | 0.8 | 365 | 7.8966 | 0.78729 | 8 | 0.68388
77225 | 5.36 | 0.8 | 365 | 4.8819 | 0.70587 | 5 | 0.58773
77226 | 10.385 | 0.8 | 365 | 9.4586 | 0.49262 | 9 | 0.95122
77229 | 6.4 | 0.8 | 365 | 5.8291 | 0.55924 | 6 | 0.38833
76677 | 10.725 | 0.8 | 365 | 9.7683 | 0.42545 | 10 | 0.19373
76734 | 6 | 0.8 | 365 | 5.4648 | 0.46179 | 5 | 0.92656
77235 | 9 | 0.8 | 365 | 8.1972 | 0.69269 | 8 | 0.88984
77051 | 7.125 | 0.8 | 365 | 6.4894 | 0.54838 | 7 | 0.037792
77238 | 7.44 | 0.8 | 365 | 6.7763 | 0.41262 | 7 | 0.18894
77239 | 6.03 | 0.8 | 365 | 5.4921 | 0.5441 | 6 | 0.036194
77240 | 11.16 | 0.8 | 365 | 10.1645 | 0.61893 | 10 | 0.7834
77243 | 9.45 | 0.8 | 365 | 8.607 | 0.92732 | 9 | 0.53433
77245 | 5.04 | 0.8 | 365 | 4.5904 | 0.82791 | 5 | 0.41831
77247 | 2.52 | 0.8 | 365 | 2.2952 | 0.91395 | 3 | 0.20916
77248 | 7.2 | 0.8 | 365 | 6.5577 | 0.75415 | 7 | 0.31187
77250 | 4.4 | 1 | 365 | 5.0094 | 0.089976 | 5 | 0.099348
77251 | 7.5 | 0.8 | 365 | 6.831 | 0.57724 | 7 | 0.4082
77252 | 6.49 | 0.8 | 365 | 5.9111 | 0.80617 | 6 | 0.71723
34985 | 607.2 | 0.9 | 365 | 622.164 | 0.17502 | 622 | 0.339
76749 | 10.695 | 0.8 | 365 | 9.741 | 0.34314 | 10 | 0.084095
76918 | 4.8 | 0.8 | 365 | 4.3718 | 0.16943 | 4 | 0.54125
76752 | 5.232 | 0.8 | 365 | 4.7653 | 0.35468 | 5 | 0.11996
76945 | 6.05 | 0.8 | 365 | 5.5103 | 0.59897 | 6 | 0.10928
76955 | 4.14 | 0.8 | 365 | 3.7707 | 0.35864 | 4 | 0.12933
31902 | 5892.48 | 1 | 365 | 6708.5508 | 0.49586 | 6709 | 0.046626
77014 | 24.735 | 1 | 365 | 28.1606 | 0.82967 | 28 | 0.99031
77018 | 6 | 0.8 | 365 | 5.4648 | 0.46179 | 5 | 0.92656
77062 | 10.56 | 0.8 | 365 | 9.618 | 0.97275 | 10 | 0.59075
77081 | 7.8 | 0.8 | 365 | 7.1042 | 0.40033 | 7 | 0.50453
77083 | 4.875 | 0.8 | 365 | 4.4401 | 0.37521 | 4 | 0.81533
77090 | 9 | 0.8 | 365 | 8.1972 | 0.69269 | 8 | 0.88984
77095 | 6.867 | 0.8 | 365 | 6.2544 | 0.84052 | 7 | 0.094949
77097 | 6.63 | 0.8 | 365 | 6.0386 | 0.19028 | 6 | 0.22885
77100 | 15.66 | 0.8 | 365 | 14.263 | 0.96528 | 15 | 0.22832
77135 | 8.91 | 0.8 | 365 | 8.1152 | 0.44576 | 8 | 0.56094
77164 | 5.7 | 0.8 | 365 | 5.1915 | 0.6387 | 5 | 0.83023
77001 | 9.3 | 0.8 | 365 | 8.4704 | 0.51578 | 8 | 0.98617
76989 | 4.875 | 0.8 | 365 | 4.4401 | 0.37521 | 4 | 0.81533
77237 | 10.05 | 0.8 | 365 | 9.1535 | 0.5735 | 9 | 0.72699
35527 | 4805.91 | 0.8 | 365 | 4377.1982 | 0.64847 | 4377 | 0.84669
64770 | 522.24 | 0.7 | 365 | 416.1968 | 0.73008 | 416 | 0.92691
64981 | 43.47 | 0.7 | 365 | 34.6432 | 0.35747 | 35 | 0.00069441
65012 | 92.214 | 0.9 | 365 | 94.4865 | 0.62644 | 95 | 0.11299
73665 | 7.194 | 0.8 | 365 | 6.5523 | 0.73769 | 7 | 0.28995
73675 | 8.96 | 0.8 | 365 | 8.1607 | 0.58294 | 8 | 0.74366
74988 | 11.48 | 0.8 | 365 | 10.4559 | 0.4969 | 10 | 0.95282
76390 | 24.2 | 0.8 | 365 | 22.0412 | 0.39589 | 22 | 0.43713
76781 | 3.78 | 0.8 | 365 | 3.4428 | 0.37093 | 3 | 0.81373
76794 | 7.68 | 0.8 | 365 | 6.9949 | 0.071094 | 7 | 0.065998
77253 | 12.395 | 0.8 | 365 | 11.2893 | 0.0073186 | 11 | 0.29662
77254 | 4.86 | 0.8 | 365 | 4.4265 | 0.33405 | 4 | 0.76051
77255 | 7 | 0.8 | 365 | 6.3756 | 0.20542 | 6 | 0.58099
77256 | 9.9 | 0.8 | 365 | 9.0169 | 0.16196 | 9 | 0.17883
77257 | 5.88 | 0.8 | 365 | 5.3555 | 0.13256 | 5 | 0.48803
77258 | 10.08 | 0.8 | 365 | 9.1808 | 0.65581 | 9 | 0.83662
77259 | 6.93 | 0.8 | 365 | 6.3118 | 0.01337 | 6 | 0.32518
77260 | 6.93 | 0.8 | 365 | 6.3118 | 0.01337 | 6 | 0.32518
77263 | 5.04 | 0.8 | 365 | 4.5904 | 0.82791 | 5 | 0.41831
33929 | 3002.94 | 0.8 | 365 | 2735.0624 | 0.96228 | 2736 | 0.024655
76590 | 3 | 0.8 | 365 | 2.7324 | 0.2309 | 2 | 0.96328
76461 | 5.525 | 0.8 | 365 | 5.0321 | 0.15857 | 5 | 0.19071
77267 | 7.56 | 0.8 | 365 | 6.8856 | 0.74186 | 7 | 0.62747
77268 | 4.2 | 0.8 | 365 | 3.8253 | 0.52325 | 4 | 0.34859
77269 | 3.92 | 0.8 | 365 | 3.5703 | 0.75504 | 4 | 0.32535
77270 | 4.275 | 0.8 | 365 | 3.8936 | 0.72903 | 4 | 0.62267
77272 | 4.578 | 0.8 | 365 | 4.1696 | 0.56035 | 4 | 0.72997
77273 | 11.22 | 0.8 | 365 | 10.2191 | 0.78355 | 11 | 0.0026696
76835 | 6.08 | 0.8 | 365 | 5.5376 | 0.68128 | 6 | 0.21892
76909 | 6.8 | 0.8 | 365 | 6.1934 | 0.6567 | 6 | 0.8501
77277 | 13.2 | 0.8 | 365 | 12.0225 | 0.21594 | 12 | 0.23843
77278 | 7.035 | 0.8 | 365 | 6.4074 | 0.30145 | 6 | 0.70889
77282 | 7.41 | 0.8 | 365 | 6.749 | 0.33031 | 7 | 0.079303
77287 | 6 | 0.8 | 365 | 5.4648 | 0.46179 | 5 | 0.92656
77288 | 3.99 | 0.8 | 365 | 3.6341 | 0.94709 | 4 | 0.58116
32927 | 912.87 | 0.8 | 365 | 831.4373 | 0.57934 | 832 | 0.016666
77289 | 7.92 | 0.8 | 365 | 7.2135 | 0.72957 | 7 | 0.94306
77291 | 7.98 | 0.8 | 365 | 7.2681 | 0.89418 | 8 | 0.16233
77295 | 6.615 | 0.8 | 365 | 6.0249 | 0.14913 | 6 | 0.17403
77022 | 6.6 | 0.8 | 365 | 6.0112 | 0.10797 | 6 | 0.11922
77298 | 7.29 | 0.8 | 365 | 6.6397 | 0.0010773 | 6 | 0.64077
77300 | 8.395 | 0.8 | 365 | 7.6461 | 0.032791 | 7 | 0.67891
77138 | 13.545 | 0.8 | 365 | 12.3367 | 0.1625 | 12 | 0.49921
77304 | 16.53 | 0.8 | 365 | 15.0554 | 0.35224 | 15 | 0.40768
29613 | 496.47 | 0.9 | 365 | 508.7051 | 0.39735 | 509 | 0.10248
77316 | 5.67 | 0.8 | 365 | 5.1642 | 0.55639 | 5 | 0.7206
77317 | 7.975 | 0.8 | 365 | 7.2636 | 0.88047 | 8 | 0.14405
77318 | 10.8 | 0.8 | 365 | 9.8366 | 0.63123 | 10 | 0.46781
77319 | 7.29 | 0.8 | 365 | 6.6397 | 0.0010773 | 6 | 0.64077
77320 | 12 | 0.8 | 365 | 10.9295 | 0.92358 | 11 | 0.85312
77324 | 3.78 | 0.8 | 365 | 3.4428 | 0.37093 | 3 | 0.81373
77325 | 5.76 | 0.8 | 365 | 5.2462 | 0.80332 | 6 | 0.049499
77322 | 10.88 | 0.8 | 365 | 9.9094 | 0.85072 | 10 | 0.76016
77327 | 13.34 | 0.8 | 365 | 12.15 | 0.60005 | 12 | 0.75005
77328 | 5.7 | 0.8 | 365 | 5.1915 | 0.6387 | 5 | 0.83023
77330 | 7.2 | 0.8 | 365 | 6.5577 | 0.75415 | 7 | 0.31187
77333 | 12.87 | 0.8 | 365 | 11.7219 | 0.31054 | 12 | 0.032474
77335 | 7.92 | 0.8 | 365 | 7.2135 | 0.72957 | 7 | 0.94306
77332 | 14.74 | 0.8 | 365 | 13.4251 | 0.44114 | 13 | 0.86625
76840 | 7.68 | 0.8 | 365 | 6.9949 | 0.071094 | 7 | 0.065998
77337 | 4.56 | 0.8 | 365 | 4.1532 | 0.51096 | 4 | 0.66419
77339 | 6.6 | 0.8 | 365 | 6.0112 | 0.10797 | 6 | 0.11922
77341 | 5.4 | 0.8 | 365 | 4.9183 | 0.81561 | 5 | 0.73391
77340 | 8.04 | 0.8 | 365 | 7.3228 | 0.058801 | 7 | 0.38159
77342 | 9.405 | 0.8 | 365 | 8.566 | 0.80386 | 9 | 0.36988
77343 | 7.98 | 0.8 | 365 | 7.2681 | 0.89418 | 8 | 0.16233
77091 | 11.4 | 0.8 | 365 | 10.3831 | 0.2774 | 10 | 0.66047
75893 | 5.31 | 0.8 | 365 | 4.8363 | 0.56869 | 5 | 0.40501
77355 | 7.375 | 0.8 | 365 | 6.7171 | 0.23429 | 6 | 0.9514
77356 | 8.64 | 0.8 | 365 | 7.8693 | 0.70498 | 8 | 0.57425
76233 | 9.425 | 0.8 | 365 | 8.5842 | 0.85873 | 9 | 0.44297
77274 | 5.6 | 0.8 | 365 | 5.1005 | 0.36434 | 5 | 0.46479
77128 | 3.575 | 0.8 | 365 | 3.2561 | 0.80848 | 4 | 0.064576
77281 | 9.38 | 0.8 | 365 | 8.5433 | 0.73527 | 9 | 0.27852
77284 | 6.84 | 0.8 | 365 | 6.2298 | 0.76644 | 6 | 0.99628
77134 | 3 | 0.8 | 365 | 2.7324 | 0.2309 | 2 | 0.96328
77313 | 8.1 | 0.8 | 365 | 7.3774 | 0.22342 | 7 | 0.60086
77323 | 8.71 | 0.8 | 365 | 7.933 | 0.89703 | 8 | 0.83006
77348 | 11.34 | 0.8 | 365 | 10.3284 | 0.11279 | 10 | 0.4412
77359 | 7.5 | 0.8 | 365 | 6.831 | 0.57724 | 7 | 0.4082
77109 | 13.11 | 0.8 | 365 | 11.9405 | 0.96902 | 12 | 0.90954
50690 | 648.415 | 0.9 | 365 | 664.3947 | 0.38866 | 664 | 0.78336
65114 | 66.708 | 0.9 | 365 | 68.352 | 0.89998 | 69 | 0.25195
76931 | 7.875 | 0.8 | 365 | 7.1725 | 0.6061 | 7 | 0.77861
64323 | 85.8 | 0.9 | 365 | 87.9145 | 0.82908 | 88 | 0.74355
76419 | 10.72 | 0.8 | 365 | 9.7637 | 0.41174 | 10 | 0.17546
65242 | 20.35 | 0.8 | 365 | 18.5347 | 0.83291 | 19 | 0.36759
77436 | 10.72 | 0.8 | 365 | 9.7637 | 0.41174 | 10 | 0.17546
77433 | 3.465 | 0.8 | 365 | 3.1559 | 0.50668 | 3 | 0.66259
77402 | 7.84 | 0.8 | 365 | 7.1406 | 0.51007 | 7 | 0.65071
77429 | 6.72 | 0.8 | 365 | 6.1205 | 0.43721 | 6 | 0.55775
77427 | 9.9 | 0.8 | 365 | 9.0169 | 0.16196 | 9 | 0.17883
76205 | 5.4 | 0.8 | 365 | 4.9183 | 0.81561 | 5 | 0.73391
77366 | 7.8 | 0.8 | 365 | 7.1042 | 0.40033 | 7 | 0.50453
77099 | 7.84 | 0.8 | 365 | 7.1406 | 0.51007 | 7 | 0.65071
76095 | 6.48 | 0.8 | 365 | 5.902 | 0.77874 | 6 | 0.68069
75714 | 5.7 | 0.8 | 365 | 5.1915 | 0.6387 | 5 | 0.83023
75709 | 5.13 | 0.8 | 365 | 4.6724 | 0.074832 | 4 | 0.74721
75446 | 9.135 | 0.8 | 365 | 8.3201 | 0.063078 | 8 | 0.38319
75093 | 6.48 | 0.8 | 365 | 5.902 | 0.77874 | 6 | 0.68069
77413 | 2.24 | 0.8 | 365 | 2.0402 | 0.14574 | 2 | 0.18592
77369 | 7.92 | 0.8 | 365 | 7.2135 | 0.72957 | 7 | 0.94306
77368 | 5.04 | 0.8 | 365 | 4.5904 | 0.82791 | 5 | 0.41831
77367 | 7.8 | 0.8 | 365 | 7.1042 | 0.40033 | 7 | 0.50453
77365 | 9.24 | 0.8 | 365 | 8.4157 | 0.35116 | 8 | 0.7669
77364 | 11.76 | 0.8 | 365 | 10.7109 | 0.26511 | 10 | 0.97606
77350 | 108.205 | 0.6 | 365 | 73.9144 | 0.65603 | 74 | 0.57045
34731 | 114.4 | 1 | 365 | 130.2437 | 0.33938 | 130 | 0.58304
77360 | 10.56 | 0.8 | 365 | 9.618 | 0.97275 | 10 | 0.59075
77362 | 6.72 | 0.8 | 365 | 6.1205 | 0.43721 | 6 | 0.55775
51479 | 857.6 | 1 | 365 | 976.3721 | 0.1735 | 976 | 0.54562
76261 | 12 | 0.8 | 365 | 10.9295 | 0.92358 | 11 | 0.85312
77376 | 7.37 | 0.8 | 365 | 6.7126 | 0.22057 | 6 | 0.93313
77377 | 6.4 | 0.8 | 365 | 5.8291 | 0.55924 | 6 | 0.38833
77379 | 11.84 | 0.8 | 365 | 10.7838 | 0.4846 | 11 | 0.26841
77380 | 6.1 | 0.8 | 365 | 5.5558 | 0.73616 | 6 | 0.292
77382 | 5.94 | 0.8 | 365 | 5.4101 | 0.29717 | 5 | 0.7073
77384 | 8.64 | 0.8 | 365 | 7.8693 | 0.70498 | 8 | 0.57425
77385 | 9.24 | 0.8 | 365 | 8.4157 | 0.35116 | 8 | 0.7669
77386 | 5.9 | 0.8 | 365 | 5.3737 | 0.18743 | 5 | 0.56112
77381 | 8.775 | 0.8 | 365 | 7.9922 | 0.075371 | 8 | 0.067596
77387 | 6.3 | 0.8 | 365 | 5.738 | 0.28488 | 6 | 0.022889
77388 | 12.21 | 0.8 | 365 | 11.1208 | 0.49975 | 11 | 0.62055
77363 | 12.95 | 0.8 | 365 | 11.7948 | 0.53003 | 12 | 0.32483
77390 | 13.4 | 0.8 | 365 | 12.2047 | 0.76467 | 12 | 0.96932
77392 | 8.7 | 0.8 | 365 | 7.9239 | 0.8696 | 8 | 0.79351
77393 | 9.045 | 0.8 | 365 | 8.2381 | 0.81615 | 9 | 0.054291
77395 | 7.035 | 0.8 | 365 | 6.4074 | 0.30145 | 6 | 0.70889
77396 | 3.84 | 0.8 | 365 | 3.4975 | 0.53555 | 4 | 0.032999
77399 | 8.835 | 0.8 | 365 | 8.0469 | 0.23999 | 8 | 0.28686
77397 | 8.12 | 0.8 | 365 | 7.3957 | 0.27829 | 7 | 0.67395
77400 | 5.475 | 0.8 | 365 | 4.9866 | 0.021385 | 5 | 0.0079872
77403 | 8.04 | 0.8 | 365 | 7.3228 | 0.058801 | 7 | 0.38159
77303 | 17.92 | 0.8 | 365 | 16.3214 | 0.16589 | 16 | 0.48733
77404 | 10.95 | 0.8 | 365 | 9.9732 | 0.04277 | 10 | 0.015974
77408 | 5.28 | 0.8 | 365 | 4.809 | 0.48638 | 5 | 0.29537
77410 | 7.125 | 0.8 | 365 | 6.4894 | 0.54838 | 7 | 0.037792
77411 | 9.045 | 0.8 | 365 | 8.2381 | 0.81615 | 9 | 0.054291
77412 | 7.84 | 0.8 | 365 | 7.1406 | 0.51007 | 7 | 0.65071
77414 | 4.29 | 0.8 | 365 | 3.9073 | 0.77018 | 4 | 0.67749
75252 | 3.36 | 0.8 | 365 | 3.0603 | 0.2186 | 3 | 0.27887
77418 | 7.68 | 0.8 | 365 | 6.9949 | 0.071094 | 7 | 0.065998
77420 | 10.64 | 0.8 | 365 | 9.6909 | 0.19224 | 9 | 0.8831
77422 | 7.92 | 0.8 | 365 | 7.2135 | 0.72957 | 7 | 0.94306
77434 | 9.38 | 0.8 | 365 | 8.5433 | 0.73527 | 9 | 0.27852
77460 | 5.4 | 0.8 | 365 | 4.9183 | 0.81561 | 5 | 0.73391
77464 | 11.7 | 0.8 | 365 | 10.6563 | 0.10049 | 10 | 0.75679
77301 | 3.42 | 0.8 | 365 | 3.1149 | 0.38322 | 3 | 0.49814
77428 | 2.8 | 0.8 | 365 | 2.5502 | 0.68217 | 3 | 0.2324
77471 | 4.56 | 0.8 | 365 | 4.1532 | 0.51096 | 4 | 0.66419
77479 | 3.72 | 0.8 | 365 | 3.3882 | 0.20631 | 3 | 0.59447
77483 | 5.31 | 0.8 | 365 | 4.8363 | 0.56869 | 5 | 0.40501
77484 | 9.69 | 0.8 | 365 | 8.8256 | 0.58579 | 9 | 0.4114
36798 | 171.2 | 0.7 | 365 | 136.4371 | 0.99607 | 137 | 0.43315
77490 | 8.04 | 0.8 | 365 | 7.3228 | 0.058801 | 7 | 0.38159
77491 | 7.5 | 0.8 | 365 | 6.831 | 0.57724 | 7 | 0.4082
77493 | 13.065 | 0.8 | 365 | 11.8995 | 0.84555 | 12 | 0.74509
77474 | 14 | 0.8 | 365 | 12.7511 | 0.41085 | 13 | 0.16198
77496 | 5.51 | 0.8 | 365 | 5.0185 | 0.11741 | 5 | 0.13589
77499 | 9.9 | 0.8 | 365 | 9.0169 | 0.16196 | 9 | 0.17883
77500 | 8.28 | 0.8 | 365 | 7.5414 | 0.71727 | 8 | 0.25865
77398 | 7.84 | 0.8 | 365 | 7.1406 | 0.51007 | 7 | 0.65071
77508 | 3.08 | 0.8 | 365 | 2.8052 | 0.45039 | 3 | 0.25563
77455 | 3.9 | 0.8 | 365 | 3.5521 | 0.70016 | 4 | 0.25226
77513 | 10.14 | 0.8 | 365 | 9.2355 | 0.82043 | 10 | 0.055889
77352 | 6.3 | 0.8 | 365 | 5.738 | 0.28488 | 6 | 0.022889
77515 | 6.175 | 0.8 | 365 | 5.6242 | 0.94193 | 6 | 0.56609
77519 | 10.56 | 0.8 | 365 | 9.618 | 0.97275 | 10 | 0.59075
77520 | 8.91 | 0.8 | 365 | 8.1152 | 0.44576 | 8 | 0.56094
77521 | 8.58 | 0.8 | 365 | 7.8146 | 0.54036 | 8 | 0.35498
77535 | 6.5 | 0.8 | 365 | 5.9202 | 0.83361 | 6 | 0.75377
77538 | 13.8 | 0.8 | 365 | 12.569 | 0.86212 | 13 | 0.43109
77540 | 10.56 | 0.8 | 365 | 9.618 | 0.97275 | 10 | 0.59075
77542 | 6.9 | 0.8 | 365 | 6.2845 | 0.93106 | 7 | 0.21555
47830 | 1272.96 | 0.7 | 365 | 1014.4798 | 0.96707 | 1015 | 0.44684
77543 | 8.58 | 0.8 | 365 | 7.8146 | 0.54036 | 8 | 0.35498
76759 | 14.388 | 0.8 | 365 | 13.1045 | 0.47538 | 13 | 0.57989
77279 | 2.4 | 0.8 | 365 | 2.1859 | 0.58472 | 2 | 0.77062
77546 | 12 | 0.8 | 365 | 10.9295 | 0.92358 | 11 | 0.85312
77549 | 7.8 | 0.8 | 365 | 7.1042 | 0.40033 | 7 | 0.50453
77550 | 7.08 | 0.8 | 365 | 6.4484 | 0.42491 | 6 | 0.87334
77292 | 6.365 | 0.8 | 365 | 5.7972 | 0.46322 | 6 | 0.26043
77315 | 6.4 | 0.8 | 365 | 5.8291 | 0.55924 | 6 | 0.38833
77557 | 6.3 | 0.8 | 365 | 5.738 | 0.28488 | 6 | 0.022889
77559 | 7.13 | 0.8 | 365 | 6.494 | 0.5621 | 7 | 0.056064
77561 | 18.15 | 0.8 | 365 | 16.5309 | 0.79692 | 17 | 0.32785
77562 | 8.28 | 0.8 | 365 | 7.5414 | 0.71727 | 8 | 0.25865
77563 | 5.12 | 0.8 | 365 | 4.6633 | 0.047396 | 4 | 0.71067
77564 | 5.6 | 0.8 | 365 | 5.1005 | 0.36434 | 5 | 0.46479
77565 | 8.32 | 0.8 | 365 | 7.5778 | 0.82702 | 8 | 0.40483
77568 | 3.96 | 0.8 | 365 | 3.6067 | 0.86478 | 4 | 0.47153
77344 | 4.56 | 0.8 | 365 | 4.1532 | 0.51096 | 4 | 0.66419
77571 | 5.12 | 0.8 | 365 | 4.6633 | 0.047396 | 4 | 0.71067
77572 | 5.12 | 0.8 | 365 | 4.6633 | 0.047396 | 4 | 0.71067
77573 | 5.695 | 0.8 | 365 | 5.187 | 0.62498 | 5 | 0.81196
77574 | 7.92 | 0.8 | 365 | 7.2135 | 0.72957 | 7 | 0.94306
77575 | 13.44 | 0.8 | 365 | 12.2411 | 0.87441 | 13 | 0.1155
77576 | 6.7 | 0.8 | 365 | 6.1023 | 0.38233 | 6 | 0.48466
77015 | 6.6 | 0.8 | 365 | 6.0112 | 0.10797 | 6 | 0.11922
77577 | 4.62 | 0.8 | 365 | 4.2079 | 0.67558 | 4 | 0.88345
77578 | 3.96 | 0.8 | 365 | 3.6067 | 0.86478 | 4 | 0.47153
77579 | 13.44 | 0.8 | 365 | 12.2411 | 0.87441 | 13 | 0.1155
77580 | 5.44 | 0.8 | 365 | 4.9547 | 0.92536 | 5 | 0.88008
77581 | 12.8 | 0.8 | 365 | 11.6582 | 0.11849 | 11 | 0.77666
77582 | 4.64 | 0.8 | 365 | 4.2261 | 0.73045 | 4 | 0.95654
77585 | 7.14 | 1 | 365 | 8.1288 | 0.48692 | 8 | 0.61576
77584 | 8.96 | 0.8 | 365 | 8.1607 | 0.58294 | 8 | 0.74366
77587 | 3.99 | 0.8 | 365 | 3.6341 | 0.94709 | 4 | 0.58116
77589 | 6.03 | 0.8 | 365 | 5.4921 | 0.5441 | 6 | 0.036194
77590 | 5.12 | 0.8 | 365 | 4.6633 | 0.047396 | 4 | 0.71067
77591 | 13.2 | 0.8 | 365 | 12.0225 | 0.21594 | 12 | 0.23843
77592 | 9.6 | 0.8 | 365 | 8.7436 | 0.33887 | 9 | 0.082498
77593 | 15.18 | 0.8 | 365 | 13.8259 | 0.64833 | 14 | 0.4742
77595 | 7.84 | 0.8 | 365 | 7.1406 | 0.51007 | 7 | 0.65071
77596 | 24.79 | 0.8 | 365 | 22.5786 | 0.014637 | 22 | 0.59324
77601 | 9.405 | 0.8 | 365 | 8.566 | 0.80386 | 9 | 0.36988
77604 | 6.72 | 0.8 | 365 | 6.1205 | 0.43721 | 6 | 0.55775
77608 | 5.22 | 0.8 | 365 | 4.7543 | 0.32176 | 5 | 0.076108
77539 | 15.39 | 0.8 | 365 | 14.0171 | 0.2245 | 14 | 0.24163
77610 | 3.19 | 0.8 | 365 | 2.9054 | 0.75219 | 3 | 0.65762
77612 | 8.99 | 0.8 | 365 | 8.188 | 0.66525 | 8 | 0.8533
77505 | 14.3 | 0.8 | 365 | 13.0244 | 0.23394 | 13 | 0.2583
77616 | 7.04 | 0.8 | 365 | 6.412 | 0.31517 | 6 | 0.72717
77618 | 6.6 | 0.8 | 365 | 6.0112 | 0.10797 | 6 | 0.11922
77623 | 12.15 | 0.8 | 365 | 11.0662 | 0.33513 | 11 | 0.40129
77625 | 17.28 | 0.8 | 365 | 15.7385 | 0.40996 | 16 | 0.1485
77554 | 15.95 | 0.8 | 365 | 14.5272 | 0.76093 | 15 | 0.28811
77594 | 6.93 | 0.8 | 365 | 6.3118 | 0.01337 | 6 | 0.32518
77631 | 8.99 | 0.8 | 365 | 8.188 | 0.66525 | 8 | 0.8533
77635 | 7.15 | 0.8 | 365 | 6.5122 | 0.61697 | 7 | 0.12915
77640 | 5.1 | 0.8 | 365 | 4.6451 | 0.99252 | 5 | 0.63758
77621 | 12 | 0.8 | 365 | 10.9295 | 0.92358 | 11 | 0.85312
33095 | 1297.44 | 1 | 365 | 1477.1271 | 0.62238 | 1477 | 0.74951
33242 | 1360.8 | 1 | 365 | 1549.2621 | 0.91803 | 1550 | 0.18012
33244 | 1423.08 | 1 | 365 | 1620.1675 | 0.50978 | 1620 | 0.67726
77643 | 4.5 | 0.8 | 365 | 4.0986 | 0.34634 | 4 | 0.44492
77646 | 5.94 | 0.8 | 365 | 5.4101 | 0.29717 | 5 | 0.7073
77647 | 3 | 0.8 | 365 | 2.7324 | 0.2309 | 2 | 0.96328
77650 | 5.94 | 0.8 | 365 | 5.4101 | 0.29717 | 5 | 0.7073
77651 | 10.385 | 0.8 | 365 | 9.4586 | 0.49262 | 9 | 0.95122
77655 | 15.18 | 0.8 | 365 | 13.8259 | 0.64833 | 14 | 0.4742
77659 | 6.3 | 0.8 | 365 | 5.738 | 0.28488 | 6 | 0.022889
77661 | 7.2 | 0.8 | 365 | 6.5577 | 0.75415 | 7 | 0.31187
77658 | 3.975 | 0.8 | 365 | 3.6204 | 0.90594 | 4 | 0.52635
77662 | 3.3 | 0.8 | 365 | 3.0056 | 0.053986 | 3 | 0.059609
77664 | 5.94 | 0.8 | 365 | 5.4101 | 0.29717 | 5 | 0.7073
77665 | 5.36 | 0.8 | 365 | 4.8819 | 0.70587 | 5 | 0.58773
77667 | 9.45 | 0.8 | 365 | 8.607 | 0.92732 | 9 | 0.53433
77669 | 10.56 | 0.8 | 365 | 9.618 | 0.97275 | 10 | 0.59075
77673 | 4.8 | 0.8 | 365 | 4.3718 | 0.16943 | 4 | 0.54125
77675 | 8.96 | 0.8 | 365 | 8.1607 | 0.58294 | 8 | 0.74366
77676 | 13.12 | 0.8 | 365 | 11.9496 | 0.99645 | 12 | 0.94608
77677 | 11.1 | 0.8 | 365 | 10.1098 | 0.45432 | 10 | 0.56414
77678 | 5.94 | 0.8 | 365 | 5.4101 | 0.29717 | 5 | 0.7073
77679 | 8 | 0.8 | 365 | 7.2864 | 0.94906 | 8 | 0.23542
77681 | 6.6 | 0.8 | 365 | 6.0112 | 0.10797 | 6 | 0.11922
77683 | 7.37 | 0.8 | 365 | 6.7126 | 0.22057 | 6 | 0.93313
77285 | 6.7 | 0.8 | 365 | 6.1023 | 0.38233 | 6 | 0.48466
77687 | 7.92 | 0.8 | 365 | 7.2135 | 0.72957 | 7 | 0.94306
77688 | 9.57 | 0.8 | 365 | 8.7163 | 0.25656 | 8 | 0.97287
77689 | 6.6 | 0.8 | 365 | 6.0112 | 0.10797 | 6 | 0.11922
77691 | 4.5 | 0.8 | 365 | 4.0986 | 0.34634 | 4 | 0.44492
77702 | 4.62 | 0.8 | 365 | 4.2079 | 0.67558 | 4 | 0.88345
77704 | 11.76 | 0.8 | 365 | 10.7109 | 0.26511 | 10 | 0.97606
77697 | 4.2 | 0.8 | 365 | 3.8253 | 0.52325 | 4 | 0.34859
77705 | 7.26 | 0.8 | 365 | 6.6124 | 0.91877 | 7 | 0.53114
77701 | 5.32 | 0.8 | 365 | 4.8454 | 0.59612 | 5 | 0.44155
77706 | 5.2 | 0.8 | 365 | 4.7361 | 0.26689 | 5 | 0.0030198
34831 | 319.68 | 1 | 365 | 363.9536 | 0.35535 | 364 | 0.30898
77707 | 12.025 | 0.8 | 365 | 10.9523 | 0.99217 | 11 | 0.94448
75039 | 2.24 | 0.8 | 365 | 2.0402 | 0.14574 | 2 | 0.18592
77416 | 6.72 | 0.8 | 365 | 6.1205 | 0.43721 | 6 | 0.55775
77264 | 10.545 | 0.8 | 365 | 9.6043 | 0.9316 | 10 | 0.53593
77266 | 9.9 | 0.8 | 365 | 9.0169 | 0.16196 | 9 | 0.17883
77522 | 7.56 | 0.8 | 365 | 6.8856 | 0.74186 | 7 | 0.62747
77711 | 3.05 | 0.8 | 365 | 2.7779 | 0.36808 | 3 | 0.146
77712 | 3 | 0.8 | 365 | 2.7324 | 0.2309 | 2 | 0.96328
77713 | 8.26 | 0.8 | 365 | 7.5232 | 0.6624 | 8 | 0.18557
51477 | 1335.6 | 1 | 365 | 1520.5721 | 0.49362 | 1521 | 0.065676
77680 | 11.2 | 0.8 | 365 | 10.2009 | 0.72868 | 10 | 0.92958
51499 | 1411.2 | 1 | 365 | 1606.6422 | 0.76685 | 1607 | 0.40902
77714 | 10.325 | 0.8 | 365 | 9.404 | 0.328 | 9 | 0.73196
77715 | 4.95 | 0.8 | 365 | 4.5084 | 0.58098 | 5 | 0.089413
77716 | 7.04 | 0.8 | 365 | 6.412 | 0.31517 | 6 | 0.72717
77717 | 8.04 | 0.8 | 365 | 7.3228 | 0.058801 | 7 | 0.38159
77321 | 14.85 | 0.8 | 365 | 13.5253 | 0.74294 | 14 | 0.26824
77718 | 10.05 | 0.8 | 365 | 9.1535 | 0.5735 | 9 | 0.72699
77719 | 10.89 | 0.8 | 365 | 9.9186 | 0.87815 | 10 | 0.79671
77721 | 5.12 | 0.8 | 365 | 4.6633 | 0.047396 | 4 | 0.71067
77723 | 6.93 | 0.8 | 365 | 6.3118 | 0.01337 | 6 | 0.32518
77725 | 12.87 | 0.8 | 365 | 11.7219 | 0.31054 | 12 | 0.032474
77726 | 5.12 | 0.8 | 365 | 4.6633 | 0.047396 | 4 | 0.71067
77722 | 3.36 | 0.8 | 365 | 3.0603 | 0.2186 | 3 | 0.27887
76532 | 11.7 | 0.8 | 365 | 10.6563 | 0.10049 | 10 | 0.75679
77738 | 7.8 | 0.8 | 365 | 7.1042 | 0.40033 | 7 | 0.50453
77740 | 8.58 | 0.8 | 365 | 7.8146 | 0.54036 | 8 | 0.35498
77741 | 24.96 | 0.8 | 365 | 22.7334 | 0.48105 | 23 | 0.21449
77742 | 5.22 | 0.8 | 365 | 4.7543 | 0.32176 | 5 | 0.076108
77743 | 8.375 | 0.8 | 365 | 7.6279 | 0.97792 | 8 | 0.60583
77744 | 12.16 | 0.8 | 365 | 11.0753 | 0.36257 | 11 | 0.43783
77745 | 6.4 | 0.8 | 365 | 5.8291 | 0.55924 | 6 | 0.38833
77746 | 11.84 | 0.8 | 365 | 10.7838 | 0.4846 | 11 | 0.26841
77747 | 7.705 | 0.8 | 365 | 7.0177 | 0.13968 | 7 | 0.15736
77748 | 12.255 | 0.8 | 365 | 11.1618 | 0.62321 | 11 | 0.785
77749 | 7.37 | 0.8 | 365 | 6.7126 | 0.22057 | 6 | 0.93313
77751 | 8.85 | 0.8 | 365 | 8.0605 | 0.28114 | 8 | 0.34168
77752 | 3.1 | 0.8 | 365 | 2.8235 | 0.50526 | 3 | 0.32872
77753 | 8.58 | 0.8 | 365 | 7.8146 | 0.54036 | 8 | 0.35498
77754 | 5.6 | 0.8 | 365 | 5.1005 | 0.36434 | 5 | 0.46479
77755 | 9.28 | 0.8 | 365 | 8.4522 | 0.4609 | 8 | 0.91308
77757 | 6.93 | 0.8 | 365 | 6.3118 | 0.01337 | 6 | 0.32518
77760 | 9.76 | 0.8 | 365 | 8.8894 | 0.77785 | 9 | 0.66721
77763 | 9.6 | 0.8 | 365 | 8.7436 | 0.33887 | 9 | 0.082498
77764 | 6.4 | 0.8 | 365 | 5.8291 | 0.55924 | 6 | 0.38833
77767 | 5.9 | 0.8 | 365 | 5.3737 | 0.18743 | 5 | 0.56112
77766 | 7.475 | 0.8 | 365 | 6.8082 | 0.50865 | 7 | 0.31684
77770 | 4.8 | 0.8 | 365 | 4.3718 | 0.16943 | 4 | 0.54125
77771 | 9.9 | 0.8 | 365 | 9.0169 | 0.16196 | 9 | 0.17883
77772 | 11.55 | 0.8 | 365 | 10.5197 | 0.68895 | 11 | 0.20863
77774 | 10.385 | 0.8 | 365 | 9.4586 | 0.49262 | 9 | 0.95122
77776 | 7.705 | 0.8 | 365 | 7.0177 | 0.13968 | 7 | 0.15736
77778 | 13 | 0.8 | 365 | 11.8403 | 0.66722 | 12 | 0.50755
77756 | 2.24 | 0.8 | 365 | 2.0402 | 0.14574 | 2 | 0.18592
77780 | 7.04 | 0.8 | 365 | 6.412 | 0.31517 | 6 | 0.72717
77765 | 10.73 | 0.8 | 365 | 9.7728 | 0.43917 | 10 | 0.212
77788 | 7.41 | 0.8 | 365 | 6.749 | 0.33031 | 7 | 0.079303
77791 | 8.76 | 0.8 | 365 | 7.9786 | 0.034216 | 8 | 0.012779
77792 | 5.11 | 0.8 | 365 | 4.6542 | 0.01996 | 4 | 0.67412
77793 | 10.23 | 0.8 | 365 | 9.3174 | 0.067355 | 9 | 0.38479
77794 | 2.86 | 0.8 | 365 | 2.6049 | 0.84679 | 3 | 0.45166
77796 | 5.98 | 0.8 | 365 | 5.4466 | 0.40692 | 5 | 0.85347
77797 | 10.545 | 0.8 | 365 | 9.6043 | 0.9316 | 10 | 0.53593
77798 | 4.68 | 0.8 | 365 | 4.2625 | 0.8402 | 5 | 0.10272
77799 | 5.985 | 0.8 | 365 | 5.4511 | 0.42064 | 5 | 0.87174
77800 | 11.34 | 0.8 | 365 | 10.3284 | 0.11279 | 10 | 0.4412
77801 | 5.13 | 0.8 | 365 | 4.6724 | 0.074832 | 4 | 0.74721
77795 | 10.26 | 0.8 | 365 | 9.3448 | 0.14966 | 9 | 0.49442
77804 | 16.2 | 0.8 | 365 | 14.7549 | 0.44684 | 15 | 0.20172
77802 | 8.96 | 0.8 | 365 | 8.1607 | 0.58294 | 8 | 0.74366
34718 | 148.72 | 1 | 365 | 169.3168 | 0.041189 | 169 | 0.35796
77805 | 5.355 | 0.8 | 365 | 4.8773 | 0.69215 | 5 | 0.56946
77806 | 5.985 | 0.8 | 365 | 5.4511 | 0.42064 | 5 | 0.87174
77807 | 4.27 | 0.8 | 365 | 3.8891 | 0.71531 | 4 | 0.6044
77808 | 31.62 | 0.6 | 365 | 21.5995 | 0.065233 | 21 | 0.66473
77709 | 2.805 | 0.8 | 365 | 2.5548 | 0.69589 | 3 | 0.25067
77606 | 3.25 | 0.8 | 365 | 2.9601 | 0.9168 | 3 | 0.87689
77628 | 3.12 | 0.8 | 365 | 2.8417 | 0.56013 | 3 | 0.40181
77630 | 3.6 | 0.8 | 365 | 3.2789 | 0.87708 | 4 | 0.15594
77588 | 7.84 | 0.8 | 365 | 7.1406 | 0.51007 | 7 | 0.65071
77820 | 6.72 | 0.8 | 365 | 6.1205 | 0.43721 | 6 | 0.55775
77817 | 6.09 | 0.8 | 365 | 5.5467 | 0.70872 | 6 | 0.25546
77823 | 8.82 | 0.8 | 365 | 8.0332 | 0.19883 | 8 | 0.23205
77822 | 11.76 | 0.8 | 365 | 10.7109 | 0.26511 | 10 | 0.97606
77824 | 6.96 | 0.8 | 365 | 6.3391 | 0.095679 | 6 | 0.43481
77825 | 5.94 | 0.8 | 365 | 5.4101 | 0.29717 | 5 | 0.7073
77826 | 6.4 | 0.8 | 365 | 5.8291 | 0.55924 | 6 | 0.38833
77829 | 6.9 | 0.8 | 365 | 6.2845 | 0.93106 | 7 | 0.21555
77828 | 3.6 | 0.8 | 365 | 3.2789 | 0.87708 | 4 | 0.15594
77833 | 3.38 | 0.8 | 365 | 3.0785 | 0.27348 | 3 | 0.35196
77834 | 2.1 | 0.8 | 365 | 1.9127 | 0.76163 | 2 | 0.6743
77836 | 11.7 | 0.8 | 365 | 10.6563 | 0.10049 | 10 | 0.75679
77837 | 10.5 | 0.8 | 365 | 9.5633 | 0.80814 | 10 | 0.37148
77838 | 9.45 | 0.8 | 365 | 8.607 | 0.92732 | 9 | 0.53433
77839 | 12.2 | 0.8 | 365 | 11.1117 | 0.47231 | 11 | 0.58401
77840 | 3.135 | 0.8 | 365 | 2.8553 | 0.60129 | 3 | 0.45663
77841 | 11.055 | 0.8 | 365 | 10.0688 | 0.33085 | 10 | 0.39969
77843 | 12.06 | 0.8 | 365 | 10.9842 | 0.088202 | 11 | 0.072388
77220 | 5.88 | 0.8 | 365 | 5.3555 | 0.13256 | 5 | 0.48803
77856 | 9 | 0.8 | 365 | 8.1972 | 0.69269 | 8 | 0.88984
77361 | 7.56 | 0.8 | 365 | 6.8856 | 0.74186 | 7 | 0.62747
77858 | 6.6 | 0.8 | 365 | 6.0112 | 0.10797 | 6 | 0.11922
77859 | 3.975 | 0.8 | 365 | 3.6204 | 0.90594 | 4 | 0.52635
77860 | 8.55 | 0.8 | 365 | 7.7873 | 0.45805 | 8 | 0.24535
77861 | 8.265 | 0.8 | 365 | 7.5277 | 0.67612 | 8 | 0.20384
77862 | 5.7 | 0.8 | 365 | 5.1915 | 0.6387 | 5 | 0.83023
77863 | 4.56 | 0.8 | 365 | 4.1532 | 0.51096 | 4 | 0.66419
77864 | 10.26 | 0.8 | 365 | 9.3448 | 0.14966 | 9 | 0.49442
77865 | 3.77 | 0.8 | 365 | 3.4337 | 0.34349 | 3 | 0.77719
77866 | 2.34 | 0.8 | 365 | 2.1313 | 0.4201 | 2 | 0.55136
77867 | 3.705 | 0.8 | 365 | 3.3745 | 0.16516 | 3 | 0.53965
77869 | 3.42 | 0.8 | 365 | 3.1149 | 0.38322 | 3 | 0.49814
77870 | 4.845 | 0.8 | 365 | 4.4128 | 0.2929 | 4 | 0.7057
77871 | 9.69 | 0.8 | 365 | 8.8256 | 0.58579 | 9 | 0.4114
77785 | 3.06 | 1 | 365 | 3.4838 | 0.49439 | 3 | 0.97818
77872 | 6 | 0.8 | 365 | 5.4648 | 0.46179 | 5 | 0.92656
51500 | 1335.6 | 1 | 365 | 1520.5721 | 0.49362 | 1521 | 0.065676
77750 | 11.05 | 0.8 | 365 | 10.0643 | 0.31713 | 10 | 0.38142
77878 | 4.32 | 0.8 | 365 | 3.9346 | 0.85249 | 4 | 0.78712
77736 | 7.5 | 0.8 | 365 | 6.831 | 0.57724 | 7 | 0.4082
77868 | 5.94 | 0.8 | 365 | 5.4101 | 0.29717 | 5 | 0.7073
77883 | 13.515 | 1 | 365 | 15.3867 | 0.35023 | 15 | 0.73697
35219 | 38.92 | 0.8 | 365 | 35.4481 | 0.78216 | 36 | 0.23029
35176 | 32.48 | 0.8 | 365 | 29.5826 | 0.11317 | 29 | 0.69579
35186 | 25.76 | 0.8 | 365 | 23.4621 | 0.67596 | 24 | 0.13804
35216 | 34.44 | 0.8 | 365 | 31.3678 | 0.49069 | 31 | 0.85846
77432 | 11.385 | 0.8 | 365 | 10.3694 | 0.23625 | 10 | 0.60565
75215 | 10.5 | 0.8 | 365 | 9.5633 | 0.80814 | 10 | 0.37148
77417 | 7.92 | 0.8 | 365 | 7.2135 | 0.72957 | 7 | 0.94306
77371 | 12.9 | 0.8 | 365 | 11.7493 | 0.39285 | 12 | 0.14211
77370 | 2.32 | 0.8 | 365 | 2.113 | 0.36523 | 2 | 0.47827
64216 | 224.44 | 0.9 | 365 | 229.9712 | 0.75336 | 230 | 0.72452
77472 | 4.675 | 0.8 | 365 | 4.258 | 0.82648 | 5 | 0.084446
77495 | 5.985 | 0.8 | 365 | 5.4511 | 0.42064 | 5 | 0.87174
77497 | 9.6 | 0.8 | 365 | 8.7436 | 0.33887 | 9 | 0.082498
77516 | 6.9 | 0.8 | 365 | 6.2845 | 0.93106 | 7 | 0.21555
77523 | 5.4 | 0.8 | 365 | 4.9183 | 0.81561 | 5 | 0.73391
77286 | 12.285 | 0.8 | 365 | 11.1891 | 0.70552 | 11 | 0.89463
77586 | 7.8 | 0.8 | 365 | 7.1042 | 0.40033 | 7 | 0.50453
77656 | 9.52 | 0.8 | 365 | 8.6708 | 0.11938 | 8 | 0.79014
77671 | 7.59 | 0.8 | 365 | 6.9129 | 0.82417 | 7 | 0.7371
77708 | 12.2 | 0.8 | 365 | 11.1117 | 0.47231 | 11 | 0.58401
77830 | 6 | 0.8 | 365 | 5.4648 | 0.46179 | 5 | 0.92656
71006 | 11.89 | 0.8 | 365 | 10.8294 | 0.62178 | 11 | 0.45114
77518 | 4.55 | 0.8 | 365 | 4.1441 | 0.48353 | 4 | 0.62764
77813 | 7.04 | 0.8 | 365 | 6.412 | 0.31517 | 6 | 0.72717
77142 | 5.4 | 0.8 | 365 | 4.9183 | 0.81561 | 5 | 0.73391
77642 | 51.255 | 0.6 | 365 | 35.0121 | 0.46864 | 35 | 0.48074
44562 | 2188.8 | 1 | 365 | 2491.9348 | 0.57715 | 2492 | 0.51194
75887 | 41.34 | 0.9 | 365 | 42.3588 | 0.59947 | 42 | 0.95826
77435 | 5.8 | 0.8 | 365 | 5.2826 | 0.91307 | 6 | 0.19568
77769 | 3.78 | 0.8 | 365 | 3.4428 | 0.37093 | 3 | 0.81373
77423 | 7.59 | 0.8 | 365 | 6.9129 | 0.82417 | 7 | 0.7371
77882 | 6.3 | 0.8 | 365 | 5.738 | 0.28488 | 6 | 0.022889
35538 | 2822.04 | 0.8 | 365 | 2570.2996 | 0.63925 | 2570 | 0.93883
77544 | 13.5 | 0.8 | 365 | 12.2957 | 0.039032 | 12 | 0.33476
77884 | 7.848 | 0.8 | 365 | 7.1479 | 0.53202 | 7 | 0.67994
77886 | 7.59 | 0.8 | 365 | 6.9129 | 0.82417 | 7 | 0.7371
77887 | 11.39 | 0.8 | 365 | 10.374 | 0.24997 | 10 | 0.62392
77888 | 6.615 | 0.8 | 365 | 6.0249 | 0.14913 | 6 | 0.17403
77890 | 7.92 | 0.8 | 365 | 7.2135 | 0.72957 | 7 | 0.94306
77892 | 5.36 | 0.8 | 365 | 4.8819 | 0.70587 | 5 | 0.58773
77893 | 5.76 | 0.8 | 365 | 5.2462 | 0.80332 | 6 | 0.049499
77895 | 6.6 | 0.8 | 365 | 6.0112 | 0.10797 | 6 | 0.11922
77897 | 12.825 | 0.8 | 365 | 11.6809 | 0.18708 | 11 | 0.86802
77899 | 9.24 | 0.8 | 365 | 8.4157 | 0.35116 | 8 | 0.7669
77900 | 4.845 | 0.8 | 365 | 4.4128 | 0.2929 | 4 | 0.7057
77902 | 9.6 | 0.8 | 365 | 8.7436 | 0.33887 | 9 | 0.082498
77903 | 8.32 | 0.8 | 365 | 7.5778 | 0.82702 | 8 | 0.40483
77906 | 10.8 | 0.8 | 365 | 9.8366 | 0.63123 | 10 | 0.46781
77907 | 7.035 | 0.8 | 365 | 6.4074 | 0.30145 | 6 | 0.70889
77908 | 24.84 | 0.8 | 365 | 22.6241 | 0.15182 | 22 | 0.77596
77909 | 6.4 | 0.8 | 365 | 5.8291 | 0.55924 | 6 | 0.38833
77910 | 9.36 | 0.8 | 365 | 8.525 | 0.6804 | 9 | 0.20544
77911 | 10.15 | 0.8 | 365 | 9.2446 | 0.84786 | 10 | 0.092433
77913 | 8.37 | 0.8 | 365 | 7.6234 | 0.9642 | 8 | 0.58755
77914 | 3.135 | 0.8 | 365 | 2.8553 | 0.60129 | 3 | 0.45663
77915 | 7.04 | 0.8 | 365 | 6.412 | 0.31517 | 6 | 0.72717
77917 | 11.22 | 0.8 | 365 | 10.2191 | 0.78355 | 11 | 0.0026696
77916 | 13.395 | 0.8 | 365 | 12.2001 | 0.75095 | 12 | 0.95105
76004 | 10.36 | 0.8 | 365 | 9.4358 | 0.42403 | 9 | 0.85986
77919 | 3.6 | 0.8 | 365 | 3.2789 | 0.87708 | 4 | 0.15594
77920 | 8.71 | 0.8 | 365 | 7.933 | 0.89703 | 8 | 0.83006
77921 | 5.7 | 0.8 | 365 | 5.1915 | 0.6387 | 5 | 0.83023
77918 | 12.6 | 0.8 | 365 | 11.476 | 0.56976 | 12 | 0.045779
77922 | 7.37 | 0.8 | 365 | 6.7126 | 0.22057 | 6 | 0.93313
77924 | 8.96 | 0.8 | 365 | 8.1607 | 0.58294 | 8 | 0.74366
77925 | 8.04 | 0.8 | 365 | 7.3228 | 0.058801 | 7 | 0.38159
77927 | 11.2 | 0.8 | 365 | 10.2009 | 0.72868 | 10 | 0.92958
77928 | 8 | 0.8 | 365 | 7.2864 | 0.94906 | 8 | 0.23542
35235 | 51.52 | 0.8 | 365 | 46.9242 | 0.35192 | 47 | 0.27607
77929 | 3.65 | 0.8 | 365 | 3.3244 | 0.014257 | 3 | 0.33866
77931 | 5.44 | 0.8 | 365 | 4.9547 | 0.92536 | 5 | 0.88008
34881 | 232 | 0.8 | 365 | 211.3044 | 0.52262 | 211 | 0.82704
35253 | 59.36 | 0.8 | 365 | 54.0648 | 0.862 | 54 | 0.92678
77933 | 8.7 | 0.8 | 365 | 7.9239 | 0.8696 | 8 | 0.79351
77926 | 2.52 | 0.8 | 365 | 2.2952 | 0.91395 | 3 | 0.20916
77935 | 7.36 | 0.8 | 365 | 6.7035 | 0.19313 | 6 | 0.89658
77936 | 12.06 | 0.8 | 365 | 10.9842 | 0.088202 | 11 | 0.072388
77937 | 8.96 | 0.8 | 365 | 8.1607 | 0.58294 | 8 | 0.74366
77939 | 4.905 | 0.8 | 365 | 4.4674 | 0.45751 | 4 | 0.92496
77941 | 8.829 | 0.8 | 365 | 8.0414 | 0.22353 | 8 | 0.26493
74044 | 12.45 | 0.8 | 365 | 11.3394 | 0.15822 | 11 | 0.49761
77944 | 9.24 | 0.8 | 365 | 8.4157 | 0.35116 | 8 | 0.7669
77946 | 5.6 | 0.8 | 365 | 5.1005 | 0.36434 | 5 | 0.46479
77947 | 6.48 | 0.8 | 365 | 5.902 | 0.77874 | 6 | 0.68069
77948 | 7.59 | 0.8 | 365 | 6.9129 | 0.82417 | 7 | 0.7371
77950 | 7.848 | 0.8 | 365 | 7.1479 | 0.53202 | 7 | 0.67994
77951 | 3.3 | 0.8 | 365 | 3.0056 | 0.053986 | 3 | 0.059609
77953 | 7 | 0.8 | 365 | 6.3756 | 0.20542 | 6 | 0.58099
77954 | 11.39 | 0.8 | 365 | 10.374 | 0.24997 | 10 | 0.62392
77955 | 8.64 | 0.8 | 365 | 7.8693 | 0.70498 | 8 | 0.57425
32479 | 646.38 | 0.8 | 365 | 588.7196 | 0.42885 | 589 | 0.14845
62380 | 3174.4 | 0.8 | 365 | 2891.2273 | 0.38542 | 2891 | 0.61269
77959 | 13.44 | 0.8 | 365 | 12.2411 | 0.87441 | 13 | 0.1155
77960 | 9.6 | 0.8 | 365 | 8.7436 | 0.33887 | 9 | 0.082498
77962 | 6.4 | 0.8 | 365 | 5.8291 | 0.55924 | 6 | 0.38833
77963 | 11.39 | 0.8 | 365 | 10.374 | 0.24997 | 10 | 0.62392
77965 | 11.375 | 0.8 | 365 | 10.3603 | 0.20881 | 10 | 0.56911
77967 | 11.1 | 0.8 | 365 | 10.1098 | 0.45432 | 10 | 0.56414
77974 | 4.8 | 0.8 | 365 | 4.3718 | 0.16943 | 4 | 0.54125
76543 | 11.16 | 0.8 | 365 | 10.1645 | 0.61893 | 10 | 0.7834
76332 | 5.865 | 0.8 | 365 | 5.3418 | 0.091402 | 5 | 0.43321
76544 | 10.385 | 0.8 | 365 | 9.4586 | 0.49262 | 9 | 0.95122
76410 | 9.315 | 0.8 | 365 | 8.4841 | 0.55693 | 9 | 0.040986
77975 | 7 | 0.8 | 365 | 6.3756 | 0.20542 | 6 | 0.58099
76393 | 8.625 | 0.8 | 365 | 7.8556 | 0.66383 | 8 | 0.51943
77976 | 9.483 | 0.8 | 365 | 8.6371 | 0.017862 | 8 | 0.65493
76394 | 11.16 | 0.8 | 365 | 10.1645 | 0.61893 | 10 | 0.7834
76414 | 8.71 | 0.8 | 365 | 7.933 | 0.89703 | 8 | 0.83006
76408 | 11.16 | 0.8 | 365 | 10.1645 | 0.61893 | 10 | 0.7834
76296 | 7.194 | 0.8 | 365 | 6.5523 | 0.73769 | 7 | 0.28995
77977 | 9.045 | 0.8 | 365 | 8.2381 | 0.81615 | 9 | 0.054291
76391 | 4.14 | 0.8 | 365 | 3.7707 | 0.35864 | 4 | 0.12933
76600 | 6.54 | 0.8 | 365 | 5.9566 | 0.94335 | 6 | 0.89995
76416 | 7.92 | 0.8 | 365 | 7.2135 | 0.72957 | 7 | 0.94306
76602 | 11.16 | 0.8 | 365 | 10.1645 | 0.61893 | 10 | 0.7834
76412 | 5.52 | 0.8 | 365 | 5.0276 | 0.14485 | 5 | 0.17244
77978 | 9.38 | 0.8 | 365 | 8.5433 | 0.73527 | 9 | 0.27852
76538 | 8.97 | 0.8 | 365 | 8.1698 | 0.61038 | 8 | 0.78021
76404 | 6.9 | 0.8 | 365 | 6.2845 | 0.93106 | 7 | 0.21555
76415 | 11.16 | 0.8 | 365 | 10.1645 | 0.61893 | 10 | 0.7834
76601 | 7.935 | 0.8 | 365 | 7.2272 | 0.77072 | 7 | 0.99788
76604 | 10.137 | 0.8 | 365 | 9.2327 | 0.8122 | 10 | 0.044925
76545 | 6.21 | 0.8 | 365 | 5.656 | 0.037955 | 5 | 0.69399
76539 | 6.48 | 0.8 | 365 | 5.902 | 0.77874 | 6 | 0.68069
77979 | 11.16 | 0.8 | 365 | 10.1645 | 0.61893 | 10 | 0.7834
77980 | 15 | 0.8 | 365 | 13.6619 | 0.15448 | 13 | 0.8164
77981 | 7.425 | 0.8 | 365 | 6.7627 | 0.37147 | 7 | 0.13412
77982 | 2.56 | 0.8 | 365 | 2.3316 | 0.023698 | 2 | 0.35533
77983 | 21.6 | 0.8 | 365 | 19.6732 | 0.26245 | 19 | 0.93562
77984 | 7.37 | 0.8 | 365 | 6.7126 | 0.22057 | 6 | 0.93313
77985 | 8.58 | 0.8 | 365 | 7.8146 | 0.54036 | 8 | 0.35498
77986 | 3.66 | 0.8 | 365 | 3.3335 | 0.041693 | 3 | 0.3752
77987 | 8.64 | 0.8 | 365 | 7.8693 | 0.70498 | 8 | 0.57425
77988 | 8.64 | 0.8 | 365 | 7.8693 | 0.70498 | 8 | 0.57425
77989 | 6.1 | 0.8 | 365 | 5.5558 | 0.73616 | 6 | 0.292
77990 | 7.425 | 0.8 | 365 | 6.7627 | 0.37147 | 7 | 0.13412
77991 | 11.2 | 0.8 | 365 | 10.2009 | 0.72868 | 10 | 0.92958
77992 | 4.8 | 0.8 | 365 | 4.3718 | 0.16943 | 4 | 0.54125
32451 | 647.28 | 0.8 | 365 | 589.5393 | 0.89812 | 590 | 0.43743
77995 | 5.28 | 0.8 | 365 | 4.809 | 0.48638 | 5 | 0.29537
77996 | 6.555 | 0.8 | 365 | 5.9703 | 0.98451 | 6 | 0.95477
77997 | 3.705 | 0.8 | 365 | 3.3745 | 0.16516 | 3 | 0.53965
77998 | 11.685 | 0.8 | 365 | 10.6426 | 0.05934 | 10 | 0.70198
77999 | 3.96 | 0.8 | 365 | 3.6067 | 0.86478 | 4 | 0.47153
78002 | 9.9 | 0.8 | 365 | 9.0169 | 0.16196 | 9 | 0.17883
78003 | 6.6 | 0.8 | 365 | 6.0112 | 0.10797 | 6 | 0.11922
78005 | 9.9 | 0.8 | 365 | 9.0169 | 0.16196 | 9 | 0.17883
78006 | 5.4 | 0.8 | 365 | 4.9183 | 0.81561 | 5 | 0.73391
78007 | 7 | 0.8 | 365 | 6.3756 | 0.20542 | 6 | 0.58099
78009 | 9.35 | 0.8 | 365 | 8.5159 | 0.65296 | 9 | 0.16889
78004 | 13.5 | 0.8 | 365 | 12.2957 | 0.039032 | 12 | 0.33476
78011 | 3.3 | 0.8 | 365 | 3.0056 | 0.053986 | 3 | 0.059609
78018 | 3.575 | 0.8 | 365 | 3.2561 | 0.80848 | 4 | 0.064576
78020 | 6.3 | 0.8 | 365 | 5.738 | 0.28488 | 6 | 0.022889
78023 | 6.6 | 0.8 | 365 | 6.0112 | 0.10797 | 6 | 0.11922
78026 | 3.9 | 0.8 | 365 | 3.5521 | 0.70016 | 4 | 0.25226
78029 | 8.45 | 0.8 | 365 | 7.6962 | 0.18369 | 7 | 0.87991
77639 | 7.83 | 0.8 | 365 | 7.1315 | 0.48264 | 7 | 0.61416
77768 | 12.6 | 0.8 | 365 | 11.476 | 0.56976 | 12 | 0.045779
78030 | 5.4 | 0.8 | 365 | 4.9183 | 0.81561 | 5 | 0.73391
78033 | 8.32 | 0.8 | 365 | 7.5778 | 0.82702 | 8 | 0.40483
78034 | 7.59 | 0.8 | 365 | 6.9129 | 0.82417 | 7 | 0.7371
77693 | 12.87 | 0.8 | 365 | 11.7219 | 0.31054 | 12 | 0.032474
78035 | 9.24 | 0.8 | 365 | 8.4157 | 0.35116 | 8 | 0.7669
78037 | 5.76 | 0.8 | 365 | 5.2462 | 0.80332 | 6 | 0.049499
78038 | 8.99 | 0.8 | 365 | 8.188 | 0.66525 | 8 | 0.8533
78039 | 6.7 | 0.8 | 365 | 6.1023 | 0.38233 | 6 | 0.48466
78040 | 4.48 | 0.8 | 365 | 4.0804 | 0.29147 | 4 | 0.37183
78041 | 3.35 | 0.8 | 365 | 3.0512 | 0.19117 | 3 | 0.24233
78042 | 11.84 | 0.8 | 365 | 10.7838 | 0.4846 | 11 | 0.26841
78043 | 6.365 | 0.8 | 365 | 5.7972 | 0.46322 | 6 | 0.26043
77614 | 3.77 | 0.8 | 365 | 3.4337 | 0.34349 | 3 | 0.77719
78025 | 12.88 | 0.8 | 365 | 11.731 | 0.33798 | 12 | 0.069018
78046 | 6 | 0.8 | 365 | 5.4648 | 0.46179 | 5 | 0.92656
35630 | 1964.16 | 0.8 | 365 | 1788.9469 | 0.93223 | 1789 | 0.8791
35225 | 41.16 | 0.8 | 365 | 37.4883 | 0.92789 | 38 | 0.41621
77649 | 7.475 | 0.8 | 365 | 6.8082 | 0.50865 | 7 | 0.31684
77598 | 7.56 | 0.8 | 365 | 6.8856 | 0.74186 | 7 | 0.62747
78062 | 8.1 | 0.8 | 365 | 7.3774 | 0.22342 | 7 | 0.60086
77942 | 9.72 | 0.8 | 365 | 8.8529 | 0.6681 | 9 | 0.52103
78013 | 2.6 | 0.8 | 365 | 2.3681 | 0.13344 | 2 | 0.50151
78066 | 5.4 | 0.8 | 365 | 4.9183 | 0.81561 | 5 | 0.73391
78069 | 9.9 | 0.8 | 365 | 9.0169 | 0.16196 | 9 | 0.17883
65679 | 12.24 | 0.8 | 365 | 11.1481 | 0.58206 | 11 | 0.73019
78072 | 6.5 | 0.8 | 365 | 5.9202 | 0.83361 | 6 | 0.75377
78076 | 9.8 | 0.8 | 365 | 8.9258 | 0.88759 | 9 | 0.81338
78078 | 3.63 | 0.8 | 365 | 3.3062 | 0.95938 | 4 | 0.26557
78080 | 4.485 | 0.8 | 365 | 4.0849 | 0.30519 | 4 | 0.3901
78082 | 12.6 | 0.8 | 365 | 11.476 | 0.56976 | 12 | 0.045779
78085 | 6.7 | 0.8 | 365 | 6.1023 | 0.38233 | 6 | 0.48466
78089 | 4.725 | 0.8 | 365 | 4.3035 | 0.96366 | 5 | 0.26717
78092 | 8.7 | 0.8 | 365 | 7.9239 | 0.8696 | 8 | 0.79351
78094 | 7.2 | 0.8 | 365 | 6.5577 | 0.75415 | 7 | 0.31187
78096 | 5.6 | 0.8 | 365 | 5.1005 | 0.36434 | 5 | 0.46479
78098 | 8.54 | 0.8 | 365 | 7.7782 | 0.43062 | 8 | 0.20881
78099 | 3.52 | 1 | 365 | 4.0075 | 0.071981 | 4 | 0.079478
78100 | 9.52 | 0.8 | 365 | 8.6708 | 0.11938 | 8 | 0.79014
78101 | 8.4 | 0.8 | 365 | 7.6507 | 0.046509 | 7 | 0.69719
78102 | 9.9 | 0.8 | 365 | 9.0169 | 0.16196 | 9 | 0.17883
78103 | 7.2 | 0.8 | 365 | 6.5577 | 0.75415 | 7 | 0.31187
78104 | 12.6 | 0.8 | 365 | 11.476 | 0.56976 | 12 | 0.045779
78105 | 5.44 | 0.8 | 365 | 4.9547 | 0.92536 | 5 | 0.88008
78107 | 7.14 | 0.8 | 365 | 6.5031 | 0.58953 | 7 | 0.092608
77876 | 4.16 | 1 | 365 | 4.7361 | 0.26689 | 5 | 0.0030198
78109 | 8.25 | 0.8 | 365 | 7.5141 | 0.63496 | 8 | 0.14902
77720 | 10.725 | 0.8 | 365 | 9.7683 | 0.42545 | 10 | 0.19373
77816 | 13.44 | 0.8 | 365 | 12.2411 | 0.87441 | 13 | 0.1155
78114 | 5.2 | 0.8 | 365 | 4.7361 | 0.26689 | 5 | 0.0030198
77406 | 8.265 | 0.8 | 365 | 7.5277 | 0.67612 | 8 | 0.20384
77583 | 10.92 | 0.8 | 365 | 9.9459 | 0.96046 | 10 | 0.90634
77602 | 10.26 | 0.8 | 365 | 9.3448 | 0.14966 | 9 | 0.49442
78129 | 10.08 | 0.8 | 365 | 9.1808 | 0.65581 | 9 | 0.83662
65247 | 67.65 | 1 | 365 | 77.0191 | 0.008381 | 77 | 0.027473
65249 | 33.825 | 0.9 | 365 | 34.6586 | 0.40377 | 35 | 0.062363
78130 | 7.68 | 0.8 | 365 | 6.9949 | 0.071094 | 7 | 0.065998
78131 | 4.64 | 0.8 | 365 | 4.2261 | 0.73045 | 4 | 0.95654
78134 | 8.835 | 0.8 | 365 | 8.0469 | 0.23999 | 8 | 0.28686
78136 | 6.213 | 0.8 | 365 | 5.6588 | 0.046186 | 5 | 0.70495
78137 | 5.025 | 0.8 | 365 | 4.5767 | 0.78675 | 5 | 0.3635
78138 | 5.76 | 0.8 | 365 | 5.2462 | 0.80332 | 6 | 0.049499
78141 | 9.6 | 0.8 | 365 | 8.7436 | 0.33887 | 9 | 0.082498
78144 | 7 | 0.8 | 365 | 6.3756 | 0.20542 | 6 | 0.58099
78148 | 3.42 | 0.8 | 365 | 3.1149 | 0.38322 | 3 | 0.49814
78149 | 8.12 | 0.8 | 365 | 7.3957 | 0.27829 | 7 | 0.67395
78153 | 15.042 | 0.8 | 365 | 13.7002 | 0.26971 | 13 | 0.96989
77857 | 9.69 | 0.8 | 365 | 8.8256 | 0.58579 | 9 | 0.4114
78158 | 6.16 | 0.8 | 365 | 5.6105 | 0.90077 | 6 | 0.51127
78115 | 7.975 | 0.8 | 365 | 7.2636 | 0.88047 | 8 | 0.14405
78163 | 6.93 | 0.8 | 365 | 6.3118 | 0.01337 | 6 | 0.32518
78166 | 5.7 | 0.8 | 365 | 5.1915 | 0.6387 | 5 | 0.83023
78167 | 3.575 | 0.8 | 365 | 3.2561 | 0.80848 | 4 | 0.064576
78171 | 9.28 | 0.8 | 365 | 8.4522 | 0.4609 | 8 | 0.91308
78164 | 4.64 | 0.8 | 365 | 4.2261 | 0.73045 | 4 | 0.95654
64951 | 81.9 | 0.7 | 365 | 65.2698 | 0.61553 | 65 | 0.88537
78021 | 7.56 | 0.8 | 365 | 6.8856 | 0.74186 | 7 | 0.62747
78172 | 4.32 | 0.8 | 365 | 3.9346 | 0.85249 | 4 | 0.78712
77889 | 5.76 | 0.8 | 365 | 5.2462 | 0.80332 | 6 | 0.049499
77891 | 14.28 | 0.8 | 365 | 13.0062 | 0.17906 | 13 | 0.18522
77940 | 8.64 | 0.8 | 365 | 7.8693 | 0.70498 | 8 | 0.57425
77949 | 5.232 | 0.8 | 365 | 4.7653 | 0.35468 | 5 | 0.11996
77964 | 5.4 | 0.8 | 365 | 4.9183 | 0.81561 | 5 | 0.73391
77898 | 4.875 | 0.8 | 365 | 4.4401 | 0.37521 | 4 | 0.81533
78108 | 7.975 | 0.8 | 365 | 7.2636 | 0.88047 | 8 | 0.14405
78112 | 8.67 | 0.8 | 365 | 7.8966 | 0.78729 | 8 | 0.68388
78113 | 12 | 0.8 | 365 | 10.9295 | 0.92358 | 11 | 0.85312
78095 | 4.48 | 0.8 | 365 | 4.0804 | 0.29147 | 4 | 0.37183
77703 | 11.48 | 0.8 | 365 | 10.4559 | 0.4969 | 10 | 0.95282
78132 | 10.07 | 0.8 | 365 | 9.1717 | 0.62837 | 9 | 0.80008
78133 | 9.54 | 0.8 | 365 | 8.689 | 0.17425 | 8 | 0.86323
78135 | 12.21 | 0.8 | 365 | 11.1208 | 0.49975 | 11 | 0.62055
78142 | 16.53 | 0.8 | 365 | 15.0554 | 0.35224 | 15 | 0.40768
78143 | 5.7 | 0.8 | 365 | 5.1915 | 0.6387 | 5 | 0.83023
78146 | 7.59 | 0.8 | 365 | 6.9129 | 0.82417 | 7 | 0.7371
78150 | 12.54 | 0.8 | 365 | 11.4214 | 0.40515 | 11 | 0.82651
78152 | 10.05 | 0.8 | 365 | 9.1535 | 0.5735 | 9 | 0.72699
78155 | 12.18 | 0.8 | 365 | 11.0935 | 0.41744 | 11 | 0.51092
77009 | 4.845 | 0.8 | 365 | 4.4128 | 0.2929 | 4 | 0.7057
77972 | 4.275 | 0.8 | 365 | 3.8936 | 0.72903 | 4 | 0.62267
77006 | 6.27 | 0.8 | 365 | 5.7107 | 0.20257 | 5 | 0.91326
78010 | 3.42 | 0.8 | 365 | 3.1149 | 0.38322 | 3 | 0.49814
77166 | 5.415 | 0.8 | 365 | 4.932 | 0.85677 | 5 | 0.78872
78017 | 8.4 | 0.8 | 365 | 7.6507 | 0.046509 | 7 | 0.69719
77966 | 4.06 | 0.8 | 365 | 3.6978 | 0.13915 | 3 | 0.83697
77970 | 2.32 | 0.8 | 365 | 2.113 | 0.36523 | 2 | 0.47827
75777 | 5.7 | 0.8 | 365 | 5.1915 | 0.6387 | 5 | 0.83023
78019 | 7.41 | 0.8 | 365 | 6.749 | 0.33031 | 7 | 0.079303
77533 | 5.13 | 0.8 | 365 | 4.6724 | 0.074832 | 4 | 0.74721
75913 | 7.98 | 0.8 | 365 | 7.2681 | 0.89418 | 8 | 0.16233
77653 | 7.41 | 0.8 | 365 | 6.749 | 0.33031 | 7 | 0.079303
78022 | 7.41 | 0.8 | 365 | 6.749 | 0.33031 | 7 | 0.079303
77492 | 8.265 | 0.8 | 365 | 7.5277 | 0.67612 | 8 | 0.20384
77973 | 3.48 | 0.8 | 365 | 3.1696 | 0.54784 | 3 | 0.71741
77354 | 5.7 | 0.8 | 365 | 5.1915 | 0.6387 | 5 | 0.83023
76514 | 4.275 | 0.8 | 365 | 3.8936 | 0.72903 | 4 | 0.62267
74825 | 9.8 | 0.8 | 365 | 8.9258 | 0.88759 | 9 | 0.81338
77880 | 5.985 | 0.8 | 365 | 5.4511 | 0.42064 | 5 | 0.87174
76553 | 9.52 | 0.8 | 365 | 8.6708 | 0.11938 | 8 | 0.79014
78036 | 7.84 | 0.8 | 365 | 7.1406 | 0.51007 | 7 | 0.65071
75069 | 3.92 | 0.8 | 365 | 3.5703 | 0.75504 | 4 | 0.32535
77526 | 6.84 | 0.8 | 365 | 6.2298 | 0.76644 | 6 | 0.99628
76507 | 2.85 | 0.8 | 365 | 2.5958 | 0.81935 | 3 | 0.41512
77648 | 8.265 | 0.8 | 365 | 7.5277 | 0.67612 | 8 | 0.20384
77958 | 7.125 | 0.8 | 365 | 6.4894 | 0.54838 | 7 | 0.037792
77070 | 7.56 | 0.8 | 365 | 6.8856 | 0.74186 | 7 | 0.62747
76637 | 5.13 | 0.8 | 365 | 4.6724 | 0.074832 | 4 | 0.74721
77528 | 5.13 | 0.8 | 365 | 4.6724 | 0.074832 | 4 | 0.74721
77334 | 8.55 | 0.8 | 365 | 7.7873 | 0.45805 | 8 | 0.24535
77547 | 5.7 | 0.8 | 365 | 5.1915 | 0.6387 | 5 | 0.83023
77971 | 3.77 | 0.8 | 365 | 3.4337 | 0.34349 | 3 | 0.77719
78014 | 5.04 | 0.8 | 365 | 4.5904 | 0.82791 | 5 | 0.41831
77157 | 13.395 | 0.8 | 365 | 12.2001 | 0.75095 | 12 | 0.95105
76031 | 5.7 | 0.8 | 365 | 5.1915 | 0.6387 | 5 | 0.83023
77777 | 7.125 | 0.8 | 365 | 6.4894 | 0.54838 | 7 | 0.037792
78024 | 3.92 | 0.8 | 365 | 3.5703 | 0.75504 | 4 | 0.32535
77849 | 8.835 | 0.8 | 365 | 8.0469 | 0.23999 | 8 | 0.28686
78159 | 8.25 | 0.8 | 365 | 7.5141 | 0.63496 | 8 | 0.14902
76366 | 3.42 | 0.8 | 365 | 3.1149 | 0.38322 | 3 | 0.49814
78027 | 3.99 | 0.8 | 365 | 3.6341 | 0.94709 | 4 | 0.58116
77487 | 5.13 | 0.8 | 365 | 4.6724 | 0.074832 | 4 | 0.74721
77007 | 3.135 | 0.8 | 365 | 2.8553 | 0.60129 | 3 | 0.45663
75912 | 2.915 | 0.8 | 365 | 2.655 | 0.99769 | 3 | 0.65265
75649 | 2.52 | 0.8 | 365 | 2.2952 | 0.91395 | 3 | 0.20916
77541 | 11.97 | 0.8 | 365 | 10.9022 | 0.84128 | 11 | 0.74349
77331 | 2.8 | 0.8 | 365 | 2.5502 | 0.68217 | 3 | 0.2324
76774 | 4.275 | 0.8 | 365 | 3.8936 | 0.72903 | 4 | 0.62267
75400 | 2.85 | 0.8 | 365 | 2.5958 | 0.81935 | 3 | 0.41512
77645 | 3.705 | 0.8 | 365 | 3.3745 | 0.16516 | 3 | 0.53965
78015 | 4.2 | 0.8 | 365 | 3.8253 | 0.52325 | 4 | 0.34859
77290 | 12.255 | 0.8 | 365 | 11.1618 | 0.62321 | 11 | 0.785
75406 | 7.84 | 0.8 | 365 | 7.1406 | 0.51007 | 7 | 0.65071
77163 | 4.845 | 0.8 | 365 | 4.4128 | 0.2929 | 4 | 0.7057
75051 | 5.88 | 0.8 | 365 | 5.3555 | 0.13256 | 5 | 0.48803
77326 | 4.845 | 0.8 | 365 | 4.4128 | 0.2929 | 4 | 0.7057
77457 | 9.405 | 0.8 | 365 | 8.566 | 0.80386 | 9 | 0.36988
77154 | 10.64 | 0.8 | 365 | 9.6909 | 0.19224 | 9 | 0.8831
76521 | 11.97 | 0.8 | 365 | 10.9022 | 0.84128 | 11 | 0.74349
78093 | 6.27 | 0.8 | 365 | 5.7107 | 0.20257 | 5 | 0.91326
77338 | 6.27 | 0.8 | 365 | 5.7107 | 0.20257 | 5 | 0.91326
77507 | 7.41 | 0.8 | 365 | 6.749 | 0.33031 | 7 | 0.079303
76268 | 9.12 | 0.8 | 365 | 8.3064 | 0.021924 | 8 | 0.32837
76547 | 5.415 | 0.8 | 365 | 4.932 | 0.85677 | 5 | 0.78872
77475 | 7.695 | 0.8 | 365 | 7.0086 | 0.11225 | 7 | 0.12081
78119 | 4.93 | 0.8 | 365 | 4.4902 | 0.52611 | 5 | 0.016325
77930 | 4.64 | 0.8 | 365 | 4.2261 | 0.73045 | 4 | 0.95654
77600 | 12.88 | 0.8 | 365 | 11.731 | 0.33798 | 12 | 0.069018
77531 | 8.265 | 0.8 | 365 | 7.5277 | 0.67612 | 8 | 0.20384
75880 | 10.83 | 0.8 | 365 | 9.8639 | 0.71353 | 10 | 0.57744
77969 | 8.265 | 0.8 | 365 | 7.5277 | 0.67612 | 8 | 0.20384
74913 | 6.44 | 0.8 | 365 | 5.8655 | 0.66899 | 6 | 0.53451
77524 | 7.28 | 0.8 | 365 | 6.6306 | 0.97364 | 7 | 0.60423
77551 | 3.77 | 0.8 | 365 | 3.4337 | 0.34349 | 3 | 0.77719
76916 | 12.6 | 0.8 | 365 | 11.476 | 0.56976 | 12 | 0.045779
74977 | 6.72 | 0.8 | 365 | 6.1205 | 0.43721 | 6 | 0.55775
76039 | 8.4 | 0.8 | 365 | 7.6507 | 0.046509 | 7 | 0.69719
76563 | 6.16 | 0.8 | 365 | 5.6105 | 0.90077 | 6 | 0.51127
74861 | 6.72 | 0.8 | 365 | 6.1205 | 0.43721 | 6 | 0.55775
77485 | 5.88 | 0.8 | 365 | 5.3555 | 0.13256 | 5 | 0.48803
74909 | 7 | 0.8 | 365 | 6.3756 | 0.20542 | 6 | 0.58099
75779 | 5.13 | 0.8 | 365 | 4.6724 | 0.074832 | 4 | 0.74721
77663 | 8.835 | 0.8 | 365 | 8.0469 | 0.23999 | 8 | 0.28686
77534 | 9.975 | 0.8 | 365 | 9.0852 | 0.36773 | 9 | 0.45291
77553 | 4.275 | 0.8 | 365 | 3.8936 | 0.72903 | 4 | 0.62267
74911 | 6.16 | 0.8 | 365 | 5.6105 | 0.90077 | 6 | 0.51127
77454 | 8.835 | 0.8 | 365 | 8.0469 | 0.23999 | 8 | 0.28686
77613 | 4.845 | 0.8 | 365 | 4.4128 | 0.2929 | 4 | 0.7057
74865 | 3.42 | 0.8 | 365 | 3.1149 | 0.38322 | 3 | 0.49814
76449 | 8.12 | 0.8 | 365 | 7.3957 | 0.27829 | 7 | 0.67395
74863 | 5.88 | 0.8 | 365 | 5.3555 | 0.13256 | 5 | 0.48803
77349 | 5.7 | 0.8 | 365 | 5.1915 | 0.6387 | 5 | 0.83023
76458 | 11.685 | 0.8 | 365 | 10.6426 | 0.05934 | 10 | 0.70198
77728 | 4.56 | 0.8 | 365 | 4.1532 | 0.51096 | 4 | 0.66419
77731 | 5.985 | 0.8 | 365 | 5.4511 | 0.42064 | 5 | 0.87174
74823 | 10.08 | 0.8 | 365 | 9.1808 | 0.65581 | 9 | 0.83662
76270 | 4.2 | 0.8 | 365 | 3.8253 | 0.52325 | 4 | 0.34859
77501 | 4.56 | 0.8 | 365 | 4.1532 | 0.51096 | 4 | 0.66419
74826 | 8.265 | 0.8 | 365 | 7.5277 | 0.67612 | 8 | 0.20384
78088 | 6.84 | 0.8 | 365 | 6.2298 | 0.76644 | 6 | 0.99628
77469 | 9.405 | 0.8 | 365 | 8.566 | 0.80386 | 9 | 0.36988
77480 | 5.7 | 0.8 | 365 | 5.1915 | 0.6387 | 5 | 0.83023
77912 | 6.555 | 0.8 | 365 | 5.9703 | 0.98451 | 6 | 0.95477
74870 | 9.24 | 0.8 | 365 | 8.4157 | 0.35116 | 8 | 0.7669
77607 | 2.28 | 0.8 | 365 | 2.0766 | 0.25548 | 2 | 0.33209
75422 | 10.08 | 0.8 | 365 | 9.1808 | 0.65581 | 9 | 0.83662
74873 | 5.04 | 0.8 | 365 | 4.5904 | 0.82791 | 5 | 0.41831
77372 | 3.12 | 0.8 | 365 | 2.8417 | 0.56013 | 3 | 0.40181
77810 | 4.275 | 0.8 | 365 | 3.8936 | 0.72903 | 4 | 0.62267
77463 | 5.7 | 0.8 | 365 | 5.1915 | 0.6387 | 5 | 0.83023
76036 | 6.84 | 0.8 | 365 | 6.2298 | 0.76644 | 6 | 0.99628
76502 | 5.415 | 0.8 | 365 | 4.932 | 0.85677 | 5 | 0.78872
74957 | 6.27 | 0.8 | 365 | 5.7107 | 0.20257 | 5 | 0.91326
75408 | 4.2 | 0.8 | 365 | 3.8253 | 0.52325 | 4 | 0.34859
75671 | 9.8 | 0.8 | 365 | 8.9258 | 0.88759 | 9 | 0.81338
76515 | 6.555 | 0.8 | 365 | 5.9703 | 0.98451 | 6 | 0.95477
75457 | 3.36 | 0.8 | 365 | 3.0603 | 0.2186 | 3 | 0.27887
76966 | 5.985 | 0.8 | 365 | 5.4511 | 0.42064 | 5 | 0.87174
75140 | 7.84 | 0.8 | 365 | 7.1406 | 0.51007 | 7 | 0.65071
75898 | 5.13 | 0.8 | 365 | 4.6724 | 0.074832 | 4 | 0.74721
74864 | 6.84 | 0.8 | 365 | 6.2298 | 0.76644 | 6 | 0.99628
76409 | 5.04 | 0.8 | 365 | 4.5904 | 0.82791 | 5 | 0.41831
75885 | 7.41 | 0.8 | 365 | 6.749 | 0.33031 | 7 | 0.079303
75825 | 5.13 | 0.8 | 365 | 4.6724 | 0.074832 | 4 | 0.74721
76193 | 6.27 | 0.8 | 365 | 5.7107 | 0.20257 | 5 | 0.91326
78168 | 4.95 | 0.8 | 365 | 4.5084 | 0.58098 | 5 | 0.089413
77172 | 4.86 | 0.8 | 365 | 4.4265 | 0.33405 | 4 | 0.76051
77502 | 3.99 | 0.8 | 365 | 3.6341 | 0.94709 | 4 | 0.58116
74828 | 5.88 | 0.8 | 365 | 5.3555 | 0.13256 | 5 | 0.48803
77733 | 4.77 | 0.8 | 365 | 4.3445 | 0.087125 | 4 | 0.43162
75043 | 2.24 | 0.8 | 365 | 2.0402 | 0.14574 | 2 | 0.18592
78169 | 8.525 | 0.8 | 365 | 7.7645 | 0.38946 | 8 | 0.15399
77441 | 10.08 | 0.8 | 365 | 9.1808 | 0.65581 | 9 | 0.83662
76016 | 9.405 | 0.8 | 365 | 8.566 | 0.80386 | 9 | 0.36988
76564 | 6.72 | 0.8 | 365 | 6.1205 | 0.43721 | 6 | 0.55775
75385 | 9.52 | 0.8 | 365 | 8.6708 | 0.11938 | 8 | 0.79014
77353 | 8.835 | 0.8 | 365 | 8.0469 | 0.23999 | 8 | 0.28686
77419 | 4.56 | 0.8 | 365 | 4.1532 | 0.51096 | 4 | 0.66419
75459 | 4.48 | 0.8 | 365 | 4.0804 | 0.29147 | 4 | 0.37183
76395 | 5.88 | 0.8 | 365 | 5.3555 | 0.13256 | 5 | 0.48803
77431 | 3.42 | 0.8 | 365 | 3.1149 | 0.38322 | 3 | 0.49814
77117 | 9.975 | 0.8 | 365 | 9.0852 | 0.36773 | 9 | 0.45291
77761 | 7.56 | 0.8 | 365 | 6.8856 | 0.74186 | 7 | 0.62747
76522 | 3.705 | 0.8 | 365 | 3.3745 | 0.16516 | 3 | 0.53965
77622 | 6.27 | 0.8 | 365 | 5.7107 | 0.20257 | 5 | 0.91326
77695 | 9.8 | 0.8 | 365 | 8.9258 | 0.88759 | 9 | 0.81338
77783 | 4.56 | 0.8 | 365 | 4.1532 | 0.51096 | 4 | 0.66419
76852 | 2.24 | 0.8 | 365 | 2.0402 | 0.14574 | 2 | 0.18592
77525 | 4.56 | 0.8 | 365 | 4.1532 | 0.51096 | 4 | 0.66419
75425 | 5.985 | 0.8 | 365 | 5.4511 | 0.42064 | 5 | 0.87174
76635 | 5.32 | 0.8 | 365 | 4.8454 | 0.59612 | 5 | 0.44155
77467 | 7.98 | 0.8 | 365 | 7.2681 | 0.89418 | 8 | 0.16233
77438 | 10.83 | 0.8 | 365 | 9.8639 | 0.71353 | 10 | 0.57744
77383 | 5.415 | 0.8 | 365 | 4.932 | 0.85677 | 5 | 0.78872
76037 | 11.4 | 0.8 | 365 | 10.3831 | 0.2774 | 10 | 0.66047
75396 | 8.55 | 0.8 | 365 | 7.7873 | 0.45805 | 8 | 0.24535
77732 | 6.555 | 0.8 | 365 | 5.9703 | 0.98451 | 6 | 0.95477
76007 | 3.135 | 0.8 | 365 | 2.8553 | 0.60129 | 3 | 0.45663
75895 | 7.98 | 0.8 | 365 | 7.2681 | 0.89418 | 8 | 0.16233
75655 | 5.6 | 0.8 | 365 | 5.1005 | 0.36434 | 5 | 0.46479
74958 | 8.68 | 0.8 | 365 | 7.9057 | 0.81473 | 8 | 0.72043
76860 | 5.6 | 0.8 | 365 | 5.1005 | 0.36434 | 5 | 0.46479
75417 | 4.845 | 0.8 | 365 | 4.4128 | 0.2929 | 4 | 0.7057
77844 | 10.26 | 0.8 | 365 | 9.3448 | 0.14966 | 9 | 0.49442
76317 | 3.99 | 0.8 | 365 | 3.6341 | 0.94709 | 4 | 0.58116
77306 | 2.28 | 0.8 | 365 | 2.0766 | 0.25548 | 2 | 0.33209
77351 | 10.36 | 0.8 | 365 | 9.4358 | 0.42403 | 9 | 0.85986
75962 | 5.985 | 0.8 | 365 | 5.4511 | 0.42064 | 5 | 0.87174
75211 | 4.2 | 0.8 | 365 | 3.8253 | 0.52325 | 4 | 0.34859
77815 | 4.93 | 0.8 | 365 | 4.4902 | 0.52611 | 5 | 0.016325
75234 | 7.28 | 0.8 | 365 | 6.6306 | 0.97364 | 7 | 0.60423
76329 | 3.42 | 0.8 | 365 | 3.1149 | 0.38322 | 3 | 0.49814
75483 | 5.7 | 0.8 | 365 | 5.1915 | 0.6387 | 5 | 0.83023
77548 | 2.28 | 0.8 | 365 | 2.0766 | 0.25548 | 2 | 0.33209
77545 | 9.405 | 0.8 | 365 | 8.566 | 0.80386 | 9 | 0.36988
76457 | 7.98 | 0.8 | 365 | 7.2681 | 0.89418 | 8 | 0.16233
77405 | 8.68 | 0.8 | 365 | 7.9057 | 0.81473 | 8 | 0.72043
75683 | 4.56 | 0.8 | 365 | 4.1532 | 0.51096 | 4 | 0.66419
76432 | 5.2 | 0.8 | 365 | 4.7361 | 0.26689 | 5 | 0.0030198
77617 | 6.72 | 0.8 | 365 | 6.1205 | 0.43721 | 6 | 0.55775
75680 | 2.24 | 0.8 | 365 | 2.0402 | 0.14574 | 2 | 0.18592
75762 | 6.72 | 0.8 | 365 | 6.1205 | 0.43721 | 6 | 0.55775
78052 | 2.565 | 0.8 | 365 | 2.3362 | 0.037416 | 2 | 0.3736
77489 | 13.395 | 0.8 | 365 | 12.2001 | 0.75095 | 12 | 0.95105
75420 | 5.04 | 0.8 | 365 | 4.5904 | 0.82791 | 5 | 0.41831
78086 | 10.545 | 0.8 | 365 | 9.6043 | 0.9316 | 10 | 0.53593
76537 | 3.99 | 0.8 | 365 | 3.6341 | 0.94709 | 4 | 0.58116
77724 | 5.13 | 0.8 | 365 | 4.6724 | 0.074832 | 4 | 0.74721
74908 | 16.52 | 0.8 | 365 | 15.0463 | 0.3248 | 15 | 0.37113
75722 | 3.135 | 0.8 | 365 | 2.8553 | 0.60129 | 3 | 0.45663
75421 | 3.92 | 0.8 | 365 | 3.5703 | 0.75504 | 4 | 0.32535
76447 | 4.56 | 0.8 | 365 | 4.1532 | 0.51096 | 4 | 0.66419
77008 | 5.04 | 0.8 | 365 | 4.5904 | 0.82791 | 5 | 0.41831
77532 | 3.705 | 0.8 | 365 | 3.3745 | 0.16516 | 3 | 0.53965
77629 | 3.705 | 0.8 | 365 | 3.3745 | 0.16516 | 3 | 0.53965
78059 | 5.6 | 0.8 | 365 | 5.1005 | 0.36434 | 5 | 0.46479
75323 | 4.48 | 0.8 | 365 | 4.0804 | 0.29147 | 4 | 0.37183
76104 | 3.92 | 0.8 | 365 | 3.5703 | 0.75504 | 4 | 0.32535
76921 | 3.99 | 0.8 | 365 | 3.6341 | 0.94709 | 4 | 0.58116
76387 | 4.845 | 0.8 | 365 | 4.4128 | 0.2929 | 4 | 0.7057
75158 | 7.84 | 0.8 | 365 | 7.1406 | 0.51007 | 7 | 0.65071
77636 | 7.41 | 0.8 | 365 | 6.749 | 0.33031 | 7 | 0.079303
75206 | 5.6 | 0.8 | 365 | 5.1005 | 0.36434 | 5 | 0.46479
75423 | 5.7 | 0.8 | 365 | 5.1915 | 0.6387 | 5 | 0.83023
74907 | 4.2 | 0.8 | 365 | 3.8253 | 0.52325 | 4 | 0.34859
76512 | 4.845 | 0.8 | 365 | 4.4128 | 0.2929 | 4 | 0.7057
77167 | 11.115 | 0.8 | 365 | 10.1235 | 0.49547 | 10 | 0.61895
76265 | 5.6 | 0.8 | 365 | 5.1005 | 0.36434 | 5 | 0.46479
75145 | 8.68 | 0.8 | 365 | 7.9057 | 0.81473 | 8 | 0.72043
77644 | 5.13 | 0.8 | 365 | 4.6724 | 0.074832 | 4 | 0.74721
76501 | 12.04 | 0.8 | 365 | 10.966 | 0.033329 | 10 | 0.9993
76028 | 11.115 | 0.8 | 365 | 10.1235 | 0.49547 | 10 | 0.61895
74874 | 3.92 | 0.8 | 365 | 3.5703 | 0.75504 | 4 | 0.32535
78049 | 7.54 | 0.8 | 365 | 6.8674 | 0.68699 | 7 | 0.55438
76264 | 6.44 | 0.8 | 365 | 5.8655 | 0.66899 | 6 | 0.53451
75389 | 8.4 | 0.8 | 365 | 7.6507 | 0.046509 | 7 | 0.69719
77759 | 7.41 | 0.8 | 365 | 6.749 | 0.33031 | 7 | 0.079303
75656 | 7.41 | 0.8 | 365 | 6.749 | 0.33031 | 7 | 0.079303
75313 | 4.2 | 0.8 | 365 | 3.8253 | 0.52325 | 4 | 0.34859
76510 | 6.44 | 0.8 | 365 | 5.8655 | 0.66899 | 6 | 0.53451
77729 | 12.255 | 0.8 | 365 | 11.1618 | 0.62321 | 11 | 0.785
78032 | 2.32 | 0.8 | 365 | 2.113 | 0.36523 | 2 | 0.47827
75478 | 5.7 | 0.8 | 365 | 5.1915 | 0.6387 | 5 | 0.83023
75481 | 7.98 | 0.8 | 365 | 7.2681 | 0.89418 | 8 | 0.16233
75458 | 2.8 | 0.8 | 365 | 2.5502 | 0.68217 | 3 | 0.2324
75404 | 7.28 | 0.8 | 365 | 6.6306 | 0.97364 | 7 | 0.60423
75461 | 4.48 | 0.8 | 365 | 4.0804 | 0.29147 | 4 | 0.37183
77401 | 7.28 | 0.8 | 365 | 6.6306 | 0.97364 | 7 | 0.60423
74906 | 3.36 | 0.8 | 365 | 3.0603 | 0.2186 | 3 | 0.27887
76523 | 3.99 | 0.8 | 365 | 3.6341 | 0.94709 | 4 | 0.58116
75231 | 6.72 | 0.8 | 365 | 6.1205 | 0.43721 | 6 | 0.55775
76269 | 4.845 | 0.8 | 365 | 4.4128 | 0.2929 | 4 | 0.7057
75174 | 8.12 | 0.8 | 365 | 7.3957 | 0.27829 | 7 | 0.67395
76500 | 9.12 | 0.8 | 365 | 8.3064 | 0.021924 | 8 | 0.32837
78028 | 8.265 | 0.8 | 365 | 7.5277 | 0.67612 | 8 | 0.20384
77845 | 13.44 | 0.8 | 365 | 12.2411 | 0.87441 | 13 | 0.1155
77735 | 3.42 | 0.8 | 365 | 3.1149 | 0.38322 | 3 | 0.49814
74955 | 8.12 | 0.8 | 365 | 7.3957 | 0.27829 | 7 | 0.67395
75322 | 8.55 | 0.8 | 365 | 7.7873 | 0.45805 | 8 | 0.24535
77156 | 3.36 | 0.8 | 365 | 3.0603 | 0.2186 | 3 | 0.27887
76443 | 11.76 | 0.8 | 365 | 10.7109 | 0.26511 | 10 | 0.97606
75892 | 5.13 | 0.8 | 365 | 4.6724 | 0.074832 | 4 | 0.74721
77155 | 3.42 | 0.8 | 365 | 3.1149 | 0.38322 | 3 | 0.49814
76967 | 3.135 | 0.8 | 365 | 2.8553 | 0.60129 | 3 | 0.45663
74910 | 4.76 | 0.8 | 365 | 4.3354 | 0.059688 | 4 | 0.39507
74956 | 6.44 | 0.8 | 365 | 5.8655 | 0.66899 | 6 | 0.53451
77527 | 8.55 | 0.8 | 365 | 7.7873 | 0.45805 | 8 | 0.24535
76456 | 7.98 | 0.8 | 365 | 7.2681 | 0.89418 | 8 | 0.16233
76405 | 5.04 | 0.8 | 365 | 4.5904 | 0.82791 | 5 | 0.41831
76551 | 2.28 | 0.8 | 365 | 2.0766 | 0.25548 | 2 | 0.33209
77114 | 4.56 | 0.8 | 365 | 4.1532 | 0.51096 | 4 | 0.66419
76396 | 4.56 | 0.8 | 365 | 4.1532 | 0.51096 | 4 | 0.66419
77699 | 5.985 | 0.8 | 365 | 5.4511 | 0.42064 | 5 | 0.87174
76452 | 6.44 | 0.8 | 365 | 5.8655 | 0.66899 | 6 | 0.53451
76267 | 4.275 | 0.8 | 365 | 3.8936 | 0.72903 | 4 | 0.62267
76331 | 3.135 | 0.8 | 365 | 2.8553 | 0.60129 | 3 | 0.45663
77609 | 11.4 | 0.8 | 365 | 10.3831 | 0.2774 | 10 | 0.66047
76384 | 2.85 | 0.8 | 365 | 2.5958 | 0.81935 | 3 | 0.41512
77615 | 7.41 | 0.8 | 365 | 6.749 | 0.33031 | 7 | 0.079303
75516 | 8.68 | 0.8 | 365 | 7.9057 | 0.81473 | 8 | 0.72043
77468 | 9.8 | 0.8 | 365 | 8.9258 | 0.88759 | 9 | 0.81338
77440 | 7.125 | 0.8 | 365 | 6.4894 | 0.54838 | 7 | 0.037792
75882 | 6.44 | 0.8 | 365 | 5.8655 | 0.66899 | 6 | 0.53451
75888 | 5.13 | 0.8 | 365 | 4.6724 | 0.074832 | 4 | 0.74721
77641 | 6.84 | 0.8 | 365 | 6.2298 | 0.76644 | 6 | 0.99628
77555 | 4.845 | 0.8 | 365 | 4.4128 | 0.2929 | 4 | 0.7057
77637 | 9.12 | 0.8 | 365 | 8.3064 | 0.021924 | 8 | 0.32837
77305 | 6.555 | 0.8 | 365 | 5.9703 | 0.98451 | 6 | 0.95477
77466 | 6.27 | 0.8 | 365 | 5.7107 | 0.20257 | 5 | 0.91326
76516 | 5.415 | 0.8 | 365 | 4.932 | 0.85677 | 5 | 0.78872
77685 | 12.255 | 0.8 | 365 | 11.1618 | 0.62321 | 11 | 0.785
77666 | 7.41 | 0.8 | 365 | 6.749 | 0.33031 | 7 | 0.079303
77010 | 5.415 | 0.8 | 365 | 4.932 | 0.85677 | 5 | 0.78872
76455 | 6.555 | 0.8 | 365 | 5.9703 | 0.98451 | 6 | 0.95477
75235 | 4.2 | 0.8 | 365 | 3.8253 | 0.52325 | 4 | 0.34859
77296 | 6.84 | 0.8 | 365 | 6.2298 | 0.76644 | 6 | 0.99628
78081 | 10.545 | 0.8 | 365 | 9.6043 | 0.9316 | 10 | 0.53593
77881 | 5.415 | 0.8 | 365 | 4.932 | 0.85677 | 5 | 0.78872
75207 | 6.72 | 0.8 | 365 | 6.1205 | 0.43721 | 6 | 0.55775
76182 | 5.13 | 0.8 | 365 | 4.6724 | 0.074832 | 4 | 0.74721
78031 | 5.7 | 0.8 | 365 | 5.1915 | 0.6387 | 5 | 0.83023
74867 | 4.2 | 0.8 | 365 | 3.8253 | 0.52325 | 4 | 0.34859
78054 | 3.705 | 0.8 | 365 | 3.3745 | 0.16516 | 3 | 0.53965
77120 | 7.54 | 0.8 | 365 | 6.8674 | 0.68699 | 7 | 0.55438
77537 | 2.85 | 0.8 | 365 | 2.5958 | 0.81935 | 3 | 0.41512
75720 | 11.48 | 0.8 | 365 | 10.4559 | 0.4969 | 10 | 0.95282
75691 | 2.8 | 0.8 | 365 | 2.5502 | 0.68217 | 3 | 0.2324
77409 | 5.415 | 0.8 | 365 | 4.932 | 0.85677 | 5 | 0.78872
75321 | 6.16 | 0.8 | 365 | 5.6105 | 0.90077 | 6 | 0.51127
78083 | 12.825 | 0.8 | 365 | 11.6809 | 0.18708 | 11 | 0.86802
76228 | 4.56 | 0.8 | 365 | 4.1532 | 0.51096 | 4 | 0.66419
75324 | 7.41 | 0.8 | 365 | 6.749 | 0.33031 | 7 | 0.079303
77851 | 9.24 | 0.8 | 365 | 8.4157 | 0.35116 | 8 | 0.7669
75384 | 4.48 | 0.8 | 365 | 4.0804 | 0.29147 | 4 | 0.37183
75902 | 3.99 | 0.8 | 365 | 3.6341 | 0.94709 | 4 | 0.58116
76915 | 13.395 | 0.8 | 365 | 12.2001 | 0.75095 | 12 | 0.95105
75415 | 5.32 | 0.8 | 365 | 4.8454 | 0.59612 | 5 | 0.44155
75409 | 7.28 | 0.8 | 365 | 6.6306 | 0.97364 | 7 | 0.60423
75205 | 13.44 | 0.8 | 365 | 12.2411 | 0.87441 | 13 | 0.1155
74914 | 6.72 | 0.8 | 365 | 6.1205 | 0.43721 | 6 | 0.55775
75320 | 7.84 | 0.8 | 365 | 7.1406 | 0.51007 | 7 | 0.65071
76170 | 11.2 | 0.8 | 365 | 10.2009 | 0.72868 | 10 | 0.92958
77696 | 10.26 | 0.8 | 365 | 9.3448 | 0.14966 | 9 | 0.49442
77812 | 9.405 | 0.8 | 365 | 8.566 | 0.80386 | 9 | 0.36988
77758 | 3.9 | 0.8 | 365 | 3.5521 | 0.70016 | 4 | 0.25226
77674 | 4.41 | 0.8 | 365 | 4.0166 | 0.099417 | 4 | 0.11602
78215 | 7.28 | 1 | 365 | 8.2882 | 0.96705 | 9 | 0.25528
77529 | 6.84 | 0.8 | 365 | 6.2298 | 0.76644 | 6 | 0.99628
75232 | 4.2 | 0.8 | 365 | 3.8253 | 0.52325 | 4 | 0.34859
78084 | 8.265 | 0.8 | 365 | 7.5277 | 0.67612 | 8 | 0.20384
76013 | 6.27 | 0.8 | 365 | 5.7107 | 0.20257 | 5 | 0.91326
76223 | 7.695 | 0.8 | 365 | 7.0086 | 0.11225 | 7 | 0.12081
78218 | 6.65 | 0.8 | 365 | 6.0568 | 0.24515 | 6 | 0.30194
75510 | 7.695 | 0.8 | 365 | 7.0086 | 0.11225 | 7 | 0.12081
75903 | 8.265 | 0.8 | 365 | 7.5277 | 0.67612 | 8 | 0.20384
75827 | 3.92 | 0.8 | 365 | 3.5703 | 0.75504 | 4 | 0.32535
77727 | 5.13 | 0.8 | 365 | 4.6724 | 0.074832 | 4 | 0.74721
75022 | 7.84 | 0.8 | 365 | 7.1406 | 0.51007 | 7 | 0.65071
77067 | 2.565 | 0.8 | 365 | 2.3362 | 0.037416 | 2 | 0.3736
78219 | 5.11 | 0.8 | 365 | 4.6542 | 0.01996 | 4 | 0.67412
76969 | 7.125 | 0.8 | 365 | 6.4894 | 0.54838 | 7 | 0.037792
75906 | 5.415 | 0.8 | 365 | 4.932 | 0.85677 | 5 | 0.78872
75023 | 4.76 | 0.8 | 365 | 4.3354 | 0.059688 | 4 | 0.39507
77560 | 7.695 | 0.8 | 365 | 7.0086 | 0.11225 | 7 | 0.12081
77923 | 8.265 | 0.8 | 365 | 7.5277 | 0.67612 | 8 | 0.20384
75061 | 5.04 | 0.8 | 365 | 4.5904 | 0.82791 | 5 | 0.41831
76974 | 6.27 | 0.8 | 365 | 5.7107 | 0.20257 | 5 | 0.91326
77459 | 7.125 | 0.8 | 365 | 6.4894 | 0.54838 | 7 | 0.037792
76658 | 7.695 | 0.8 | 365 | 7.0086 | 0.11225 | 7 | 0.12081
75025 | 6.16 | 0.8 | 365 | 5.6105 | 0.90077 | 6 | 0.51127
77430 | 4.64 | 0.8 | 365 | 4.2261 | 0.73045 | 4 | 0.95654
78222 | 7.68 | 0.8 | 365 | 6.9949 | 0.071094 | 7 | 0.065998
77124 | 7.41 | 0.8 | 365 | 6.749 | 0.33031 | 7 | 0.079303
76174 | 3.36 | 0.8 | 365 | 3.0603 | 0.2186 | 3 | 0.27887
75208 | 3.135 | 0.8 | 365 | 2.8553 | 0.60129 | 3 | 0.45663
77421 | 5.415 | 0.8 | 365 | 4.932 | 0.85677 | 5 | 0.78872
75268 | 9.8 | 0.8 | 365 | 8.9258 | 0.88759 | 9 | 0.81338
75210 | 5.04 | 0.8 | 365 | 4.5904 | 0.82791 | 5 | 0.41831
76313 | 5.7 | 0.8 | 365 | 5.1915 | 0.6387 | 5 | 0.83023
78223 | 10.72 | 0.8 | 365 | 9.7637 | 0.41174 | 10 | 0.17546
76029 | 7.695 | 0.8 | 365 | 7.0086 | 0.11225 | 7 | 0.12081
76010 | 2.85 | 0.8 | 365 | 2.5958 | 0.81935 | 3 | 0.41512
77556 | 12.255 | 0.8 | 365 | 11.1618 | 0.62321 | 11 | 0.785
76263 | 2.565 | 0.8 | 365 | 2.3362 | 0.037416 | 2 | 0.3736
63517 | 33.06 | 0.7 | 365 | 26.347 | 0.36641 | 26 | 0.71343
75271 | 7.84 | 0.8 | 365 | 7.1406 | 0.51007 | 7 | 0.65071
76972 | 2.28 | 0.8 | 365 | 2.0766 | 0.25548 | 2 | 0.33209
77347 | 3.42 | 0.8 | 365 | 3.1149 | 0.38322 | 3 | 0.49814
75045 | 4.94 | 0.8 | 365 | 4.4993 | 0.55354 | 5 | 0.052869
77811 | 5.13 | 0.8 | 365 | 4.6724 | 0.074832 | 4 | 0.74721
75685 | 5.6 | 0.8 | 365 | 5.1005 | 0.36434 | 5 | 0.46479
75171 | 2.52 | 0.8 | 365 | 2.2952 | 0.91395 | 3 | 0.20916
77373 | 7.98 | 0.8 | 365 | 7.2681 | 0.89418 | 8 | 0.16233
77694 | 6.27 | 0.8 | 365 | 5.7107 | 0.20257 | 5 | 0.91326
78226 | 9.6 | 0.8 | 365 | 8.7436 | 0.33887 | 9 | 0.082498
75318 | 4.76 | 0.8 | 365 | 4.3354 | 0.059688 | 4 | 0.39507
76333 | 2.8 | 0.8 | 365 | 2.5502 | 0.68217 | 3 | 0.2324
75315 | 6.555 | 0.8 | 365 | 5.9703 | 0.98451 | 6 | 0.95477
75031 | 7.84 | 0.8 | 365 | 7.1406 | 0.51007 | 7 | 0.65071
75209 | 3.92 | 0.8 | 365 | 3.5703 | 0.75504 | 4 | 0.32535
78090 | 12.47 | 0.8 | 365 | 11.3576 | 0.21309 | 11 | 0.5707
75165 | 8.55 | 0.8 | 365 | 7.7873 | 0.45805 | 8 | 0.24535
78227 | 5.61 | 0.8 | 365 | 5.1096 | 0.39178 | 5 | 0.50133
77611 | 3.99 | 0.8 | 365 | 3.6341 | 0.94709 | 4 | 0.58116
75035 | 4.48 | 0.8 | 365 | 4.0804 | 0.29147 | 4 | 0.37183
75264 | 6.72 | 0.8 | 365 | 6.1205 | 0.43721 | 6 | 0.55775
78229 | 13.44 | 0.8 | 365 | 12.2411 | 0.87441 | 13 | 0.1155
78387 | 8.64 | 0.8 | 365 | 7.8693 | 0.70498 | 8 | 0.57425
78124 | 6.325 | 0.8 | 365 | 5.7608 | 0.35347 | 6 | 0.11425
78123 | 12.24 | 0.8 | 365 | 11.1481 | 0.58206 | 11 | 0.73019
78290 | 15.12 | 0.8 | 365 | 13.7712 | 0.48372 | 14 | 0.25493
78334 | 8.96 | 0.8 | 365 | 8.1607 | 0.58294 | 8 | 0.74366
78126 | 10.175 | 0.8 | 365 | 9.2673 | 0.91646 | 10 | 0.18379
78122 | 8.12 | 0.8 | 365 | 7.3957 | 0.27829 | 7 | 0.67395
78117 | 12.18 | 0.8 | 365 | 11.0935 | 0.41744 | 11 | 0.51092
78116 | 8.25 | 0.8 | 365 | 7.5141 | 0.63496 | 8 | 0.14902
78258 | 20.16 | 0.8 | 365 | 18.3616 | 0.31162 | 18 | 0.67325
78128 | 5.4 | 0.8 | 365 | 4.9183 | 0.81561 | 5 | 0.73391
78228 | 6.38 | 0.8 | 365 | 5.8109 | 0.50437 | 6 | 0.31524
78230 | 8.48 | 0.8 | 365 | 7.7235 | 0.266 | 7 | 0.98954
78276 | 3.63 | 0.8 | 365 | 3.3062 | 0.95938 | 4 | 0.26557
78266 | 6.57 | 0.8 | 365 | 5.9839 | 0.025662 | 6 | 0.0095846
78371 | 3.99 | 0.8 | 365 | 3.6341 | 0.94709 | 4 | 0.58116
78385 | 8.4 | 0.8 | 365 | 7.6507 | 0.046509 | 7 | 0.69719
75168 | 5.88 | 0.8 | 365 | 5.3555 | 0.13256 | 5 | 0.48803
75142 | 8.96 | 0.8 | 365 | 8.1607 | 0.58294 | 8 | 0.74366
75275 | 7.56 | 0.8 | 365 | 6.8856 | 0.74186 | 7 | 0.62747
76558 | 4.56 | 0.8 | 365 | 4.1532 | 0.51096 | 4 | 0.66419
75020 | 11.76 | 0.8 | 365 | 10.7109 | 0.26511 | 10 | 0.97606
77074 | 8.96 | 0.8 | 365 | 8.1607 | 0.58294 | 8 | 0.74366
75162 | 6.27 | 0.8 | 365 | 5.7107 | 0.20257 | 5 | 0.91326
75319 | 5.32 | 0.8 | 365 | 4.8454 | 0.59612 | 5 | 0.44155
75064 | 3.92 | 0.8 | 365 | 3.5703 | 0.75504 | 4 | 0.32535
77078 | 3.42 | 0.8 | 365 | 3.1149 | 0.38322 | 3 | 0.49814
76775 | 2.24 | 0.8 | 365 | 2.0402 | 0.14574 | 2 | 0.18592
75029 | 3.36 | 0.8 | 365 | 3.0603 | 0.2186 | 3 | 0.27887
77775 | 4.56 | 0.8 | 365 | 4.1532 | 0.51096 | 4 | 0.66419
75280 | 6.16 | 0.8 | 365 | 5.6105 | 0.90077 | 6 | 0.51127
76439 | 8.835 | 0.8 | 365 | 8.0469 | 0.23999 | 8 | 0.28686
75141 | 7 | 0.8 | 365 | 6.3756 | 0.20542 | 6 | 0.58099
77814 | 4.845 | 0.8 | 365 | 4.4128 | 0.2929 | 4 | 0.7057
78170 | 4.95 | 0.8 | 365 | 4.5084 | 0.58098 | 5 | 0.089413
76358 | 2.8 | 0.8 | 365 | 2.5502 | 0.68217 | 3 | 0.2324
77293 | 13.11 | 0.8 | 365 | 11.9405 | 0.96902 | 12 | 0.90954
76454 | 5.415 | 0.8 | 365 | 4.932 | 0.85677 | 5 | 0.78872
77456 | 5.415 | 0.8 | 365 | 4.932 | 0.85677 | 5 | 0.78872
78235 | 3.9 | 0.8 | 365 | 3.5521 | 0.70016 | 4 | 0.25226
76460 | 4.56 | 0.8 | 365 | 4.1532 | 0.51096 | 4 | 0.66419
75678 | 7.56 | 0.8 | 365 | 6.8856 | 0.74186 | 7 | 0.62747
78240 | 4.5 | 0.8 | 365 | 4.0986 | 0.34634 | 4 | 0.44492
78156 | 10.26 | 0.8 | 365 | 9.3448 | 0.14966 | 9 | 0.49442
78140 | 4.56 | 0.8 | 365 | 4.1532 | 0.51096 | 4 | 0.66419
78154 | 3.99 | 0.8 | 365 | 3.6341 | 0.94709 | 4 | 0.58116
78231 | 12.825 | 0.8 | 365 | 11.6809 | 0.18708 | 11 | 0.86802
78232 | 6.27 | 0.8 | 365 | 5.7107 | 0.20257 | 5 | 0.91326
78236 | 9.69 | 0.8 | 365 | 8.8256 | 0.58579 | 9 | 0.4114
75639 | 3.42 | 0.8 | 365 | 3.1149 | 0.38322 | 3 | 0.49814
76109 | 6.72 | 0.8 | 365 | 6.1205 | 0.43721 | 6 | 0.55775
76462 | 4.845 | 0.8 | 365 | 4.4128 | 0.2929 | 4 | 0.7057
77482 | 6.84 | 0.8 | 365 | 6.2298 | 0.76644 | 6 | 0.99628
77620 | 6.84 | 0.8 | 365 | 6.2298 | 0.76644 | 6 | 0.99628
78087 | 11.97 | 0.8 | 365 | 10.9022 | 0.84128 | 11 | 0.74349
74171 | 3.36 | 0.8 | 365 | 3.0603 | 0.2186 | 3 | 0.27887
78373 | 8.835 | 0.8 | 365 | 8.0469 | 0.23999 | 8 | 0.28686
75916 | 9.405 | 0.8 | 365 | 8.566 | 0.80386 | 9 | 0.36988
76450 | 9.8 | 0.8 | 365 | 8.9258 | 0.88759 | 9 | 0.81338
77357 | 5.32 | 0.8 | 365 | 4.8454 | 0.59612 | 5 | 0.44155
75909 | 7.41 | 0.8 | 365 | 6.749 | 0.33031 | 7 | 0.079303
77346 | 3.08 | 0.8 | 365 | 2.8052 | 0.45039 | 3 | 0.25563
78079 | 7.695 | 0.8 | 365 | 7.0086 | 0.11225 | 7 | 0.12081
78237 | 2.8 | 0.8 | 365 | 2.5502 | 0.68217 | 3 | 0.2324
75767 | 7.84 | 0.8 | 365 | 7.1406 | 0.51007 | 7 | 0.65071
77063 | 2.24 | 0.8 | 365 | 2.0402 | 0.14574 | 2 | 0.18592
75155 | 3.64 | 0.8 | 365 | 3.3153 | 0.98682 | 4 | 0.30211
77698 | 8.835 | 0.8 | 365 | 8.0469 | 0.23999 | 8 | 0.28686
75773 | 2.85 | 0.8 | 365 | 2.5958 | 0.81935 | 3 | 0.41512
75044 | 2.52 | 0.8 | 365 | 2.2952 | 0.91395 | 3 | 0.20916
77069 | 8.835 | 0.8 | 365 | 8.0469 | 0.23999 | 8 | 0.28686
77115 | 2.565 | 0.8 | 365 | 2.3362 | 0.037416 | 2 | 0.3736
77302 | 3.705 | 0.8 | 365 | 3.3745 | 0.16516 | 3 | 0.53965
78055 | 2.32 | 0.8 | 365 | 2.113 | 0.36523 | 2 | 0.47827
75054 | 2.52 | 0.8 | 365 | 2.2952 | 0.91395 | 3 | 0.20916
77336 | 3.42 | 0.8 | 365 | 3.1149 | 0.38322 | 3 | 0.49814
76323 | 2.28 | 0.8 | 365 | 2.0766 | 0.25548 | 2 | 0.33209
76176 | 7 | 0.8 | 365 | 6.3756 | 0.20542 | 6 | 0.58099
76334 | 2.85 | 0.8 | 365 | 2.5958 | 0.81935 | 3 | 0.41512
75891 | 2.565 | 0.8 | 365 | 2.3362 | 0.037416 | 2 | 0.3736
75831 | 2.28 | 0.8 | 365 | 2.0766 | 0.25548 | 2 | 0.33209
76627 | 12.04 | 0.8 | 365 | 10.966 | 0.033329 | 10 | 0.9993
77932 | 3.77 | 0.8 | 365 | 3.4337 | 0.34349 | 3 | 0.77719
76970 | 3.705 | 0.8 | 365 | 3.3745 | 0.16516 | 3 | 0.53965
75630 | 2.28 | 0.8 | 365 | 2.0766 | 0.25548 | 2 | 0.33209
77498 | 5.13 | 0.8 | 365 | 4.6724 | 0.074832 | 4 | 0.74721
77626 | 2.52 | 0.8 | 365 | 2.2952 | 0.91395 | 3 | 0.20916
76225 | 8.4 | 0.8 | 365 | 7.6507 | 0.046509 | 7 | 0.69719
74964 | 3.36 | 0.8 | 365 | 3.0603 | 0.2186 | 3 | 0.27887
74875 | 2.52 | 0.8 | 365 | 2.2952 | 0.91395 | 3 | 0.20916
75659 | 2.24 | 0.8 | 365 | 2.0402 | 0.14574 | 2 | 0.18592
77145 | 3.08 | 0.8 | 365 | 2.8052 | 0.45039 | 3 | 0.25563
76648 | 9.12 | 0.8 | 365 | 8.3064 | 0.021924 | 8 | 0.32837
76324 | 2.85 | 0.8 | 365 | 2.5958 | 0.81935 | 3 | 0.41512
75781 | 3.36 | 0.8 | 365 | 3.0603 | 0.2186 | 3 | 0.27887
76322 | 2.565 | 0.8 | 365 | 2.3362 | 0.037416 | 2 | 0.3736
77504 | 6.555 | 0.8 | 365 | 5.9703 | 0.98451 | 6 | 0.95477
76328 | 2.565 | 0.8 | 365 | 2.3362 | 0.037416 | 2 | 0.3736
77730 | 6.96 | 0.8 | 365 | 6.3391 | 0.095679 | 6 | 0.43481
76554 | 3.42 | 0.8 | 365 | 3.1149 | 0.38322 | 3 | 0.49814
76388 | 6.84 | 0.8 | 365 | 6.2298 | 0.76644 | 6 | 0.99628
78398 | 9.8 | 0.8 | 365 | 8.9258 | 0.88759 | 9 | 0.81338
78397 | 12.25 | 0.8 | 365 | 11.1572 | 0.60949 | 11 | 0.76673
75784 | 4.48 | 0.8 | 365 | 4.0804 | 0.29147 | 4 | 0.37183
78396 | 10.56 | 0.8 | 365 | 9.618 | 0.97275 | 10 | 0.59075
78394 | 9.92 | 0.8 | 365 | 9.0351 | 0.21683 | 9 | 0.25191
78050 | 3.99 | 0.8 | 365 | 3.6341 | 0.94709 | 4 | 0.58116
78392 | 5.76 | 0.8 | 365 | 5.2462 | 0.80332 | 6 | 0.049499
77558 | 3.42 | 0.8 | 365 | 3.1149 | 0.38322 | 3 | 0.49814
78391 | 10.24 | 0.8 | 365 | 9.3265 | 0.094792 | 9 | 0.42133
77503 | 10.545 | 0.8 | 365 | 9.6043 | 0.9316 | 10 | 0.53593
78390 | 12.54 | 0.8 | 365 | 11.4214 | 0.40515 | 11 | 0.82651
77059 | 5.415 | 0.8 | 365 | 4.932 | 0.85677 | 5 | 0.78872
78388 | 6 | 0.8 | 365 | 5.4648 | 0.46179 | 5 | 0.92656
78389 | 9.15 | 0.8 | 365 | 8.3338 | 0.10423 | 8 | 0.43801
78386 | 6.6 | 0.8 | 365 | 6.0112 | 0.10797 | 6 | 0.11922
75899 | 4.845 | 0.8 | 365 | 4.4128 | 0.2929 | 4 | 0.7057
78384 | 5.04 | 0.8 | 365 | 4.5904 | 0.82791 | 5 | 0.41831
78353 | 11.48 | 0.8 | 365 | 10.4559 | 0.4969 | 10 | 0.95282
77842 | 13.965 | 0.8 | 365 | 12.7193 | 0.31482 | 13 | 0.034071
76964 | 8.55 | 0.8 | 365 | 7.7873 | 0.45805 | 8 | 0.24535
47578 | 1320.57 | 1 | 365 | 1503.4605 | 0.94764 | 1504 | 0.40813
76190 | 6.555 | 0.8 | 365 | 5.9703 | 0.98451 | 6 | 0.95477
78376 | 11.115 | 0.8 | 365 | 10.1235 | 0.49547 | 10 | 0.61895
76463 | 2.85 | 0.8 | 365 | 2.5958 | 0.81935 | 3 | 0.41512
78375 | 11.4 | 0.8 | 365 | 10.3831 | 0.2774 | 10 | 0.66047
75960 | 6.84 | 0.8 | 365 | 6.2298 | 0.76644 | 6 | 0.99628
78372 | 4.56 | 0.8 | 365 | 4.1532 | 0.51096 | 4 | 0.66419
76971 | 11.48 | 0.8 | 365 | 10.4559 | 0.4969 | 10 | 0.95282
78370 | 5.985 | 0.8 | 365 | 5.4511 | 0.42064 | 5 | 0.87174
78369 | 4.56 | 0.8 | 365 | 4.1532 | 0.51096 | 4 | 0.66419
77506 | 6.27 | 0.8 | 365 | 5.7107 | 0.20257 | 5 | 0.91326
78368 | 6.16 | 0.8 | 365 | 5.6105 | 0.90077 | 6 | 0.51127
77784 | 5.13 | 0.8 | 365 | 4.6724 | 0.074832 | 4 | 0.74721
76459 | 5.415 | 0.8 | 365 | 4.932 | 0.85677 | 5 | 0.78872
78366 | 13.26 | 0.8 | 365 | 12.0771 | 0.38056 | 12 | 0.4577
78365 | 10.26 | 0.8 | 365 | 9.3448 | 0.14966 | 9 | 0.49442
78363 | 7.56 | 0.8 | 365 | 6.8856 | 0.74186 | 7 | 0.62747
77005 | 5.04 | 0.8 | 365 | 4.5904 | 0.82791 | 5 | 0.41831
78362 | 12.395 | 0.8 | 365 | 11.2893 | 0.0073186 | 11 | 0.29662
77446 | 15.39 | 0.8 | 365 | 14.0171 | 0.2245 | 14 | 0.24163
75057 | 5.04 | 0.8 | 365 | 4.5904 | 0.82791 | 5 | 0.41831
76555 | 12.825 | 0.8 | 365 | 11.6809 | 0.18708 | 11 | 0.86802
77657 | 5.7 | 0.8 | 365 | 5.1915 | 0.6387 | 5 | 0.83023
76968 | 5.13 | 0.8 | 365 | 4.6724 | 0.074832 | 4 | 0.74721
75411 | 11.2 | 0.8 | 365 | 10.2009 | 0.72868 | 10 | 0.92958
76178 | 9.24 | 0.8 | 365 | 8.4157 | 0.35116 | 8 | 0.7669
77058 | 7.98 | 0.8 | 365 | 7.2681 | 0.89418 | 8 | 0.16233
77654 | 10.545 | 0.8 | 365 | 9.6043 | 0.9316 | 10 | 0.53593
77638 | 7.695 | 0.8 | 365 | 7.0086 | 0.11225 | 7 | 0.12081
77439 | 4.56 | 0.8 | 365 | 4.1532 | 0.51096 | 4 | 0.66419
77692 | 3.99 | 0.8 | 365 | 3.6341 | 0.94709 | 4 | 0.58116
77374 | 3.99 | 0.8 | 365 | 3.6341 | 0.94709 | 4 | 0.58116
78253 | 8.04 | 0.8 | 365 | 7.3228 | 0.058801 | 7 | 0.38159
78074 | 6.555 | 0.8 | 365 | 5.9703 | 0.98451 | 6 | 0.95477
78056 | 5.7 | 0.8 | 365 | 5.1915 | 0.6387 | 5 | 0.83023
78255 | 10.26 | 0.8 | 365 | 9.3448 | 0.14966 | 9 | 0.49442
77407 | 3.42 | 0.8 | 365 | 3.1149 | 0.38322 | 3 | 0.49814
77552 | 4.48 | 0.8 | 365 | 4.0804 | 0.29147 | 4 | 0.37183
78256 | 7.98 | 0.8 | 365 | 7.2681 | 0.89418 | 8 | 0.16233
77786 | 6.27 | 0.8 | 365 | 5.7107 | 0.20257 | 5 | 0.91326
76630 | 5.32 | 0.8 | 365 | 4.8454 | 0.59612 | 5 | 0.44155
78257 | 4.8 | 0.8 | 365 | 4.3718 | 0.16943 | 4 | 0.54125
78259 | 5.7 | 0.8 | 365 | 5.1915 | 0.6387 | 5 | 0.83023
78261 | 7.695 | 0.8 | 365 | 7.0086 | 0.11225 | 7 | 0.12081
78260 | 6.205 | 0.8 | 365 | 5.6515 | 0.024237 | 5 | 0.67572
78263 | 6.96 | 0.8 | 365 | 6.3391 | 0.095679 | 6 | 0.43481
75393 | 5.6 | 0.8 | 365 | 5.1005 | 0.36434 | 5 | 0.46479
78264 | 10.56 | 0.8 | 365 | 9.618 | 0.97275 | 10 | 0.59075
76536 | 6.27 | 0.8 | 365 | 5.7107 | 0.20257 | 5 | 0.91326
78265 | 10.89 | 0.8 | 365 | 9.9186 | 0.87815 | 10 | 0.79671
78267 | 9.9 | 0.8 | 365 | 9.0169 | 0.16196 | 9 | 0.17883
78268 | 6.3 | 0.8 | 365 | 5.738 | 0.28488 | 6 | 0.022889
78270 | 7.56 | 0.8 | 365 | 6.8856 | 0.74186 | 7 | 0.62747
78272 | 7.2 | 0.8 | 365 | 6.5577 | 0.75415 | 7 | 0.31187
78277 | 11.115 | 0.8 | 365 | 10.1235 | 0.49547 | 10 | 0.61895
78279 | 8.96 | 0.8 | 365 | 8.1607 | 0.58294 | 8 | 0.74366
78280 | 12.42 | 0.8 | 365 | 11.3121 | 0.075909 | 11 | 0.38798
78282 | 4.2 | 0.8 | 365 | 3.8253 | 0.52325 | 4 | 0.34859
78283 | 4.95 | 0.8 | 365 | 4.5084 | 0.58098 | 5 | 0.089413
78284 | 3.9 | 0.8 | 365 | 3.5521 | 0.70016 | 4 | 0.25226
78287 | 12.6 | 0.8 | 365 | 11.476 | 0.56976 | 12 | 0.045779
78288 | 3.96 | 0.8 | 365 | 3.6067 | 0.86478 | 4 | 0.47153
78289 | 5.13 | 0.8 | 365 | 4.6724 | 0.074832 | 4 | 0.74721
78292 | 4.64 | 0.8 | 365 | 4.2261 | 0.73045 | 4 | 0.95654
78293 | 10.545 | 0.8 | 365 | 9.6043 | 0.9316 | 10 | 0.53593
78294 | 4.275 | 0.8 | 365 | 3.8936 | 0.72903 | 4 | 0.62267
78295 | 7.98 | 0.8 | 365 | 7.2681 | 0.89418 | 8 | 0.16233
78296 | 9.57 | 0.8 | 365 | 8.7163 | 0.25656 | 8 | 0.97287
78297 | 8.7 | 0.8 | 365 | 7.9239 | 0.8696 | 8 | 0.79351
77329 | 10.26 | 0.8 | 365 | 9.3448 | 0.14966 | 9 | 0.49442
78300 | 8.58 | 0.8 | 365 | 7.8146 | 0.54036 | 8 | 0.35498
78302 | 2.85 | 0.8 | 365 | 2.5958 | 0.81935 | 3 | 0.41512
78306 | 4.56 | 0.8 | 365 | 4.1532 | 0.51096 | 4 | 0.66419
78278 | 7.695 | 0.8 | 365 | 7.0086 | 0.11225 | 7 | 0.12081
78298 | 12.32 | 0.8 | 365 | 11.221 | 0.80155 | 12 | 0.022539
78273 | 6.48 | 0.8 | 365 | 5.902 | 0.77874 | 6 | 0.68069
78299 | 3.77 | 0.8 | 365 | 3.4337 | 0.34349 | 3 | 0.77719
78303 | 5.7 | 0.8 | 365 | 5.1915 | 0.6387 | 5 | 0.83023
78304 | 5.88 | 0.8 | 365 | 5.3555 | 0.13256 | 5 | 0.48803
78305 | 4.845 | 0.8 | 365 | 4.4128 | 0.2929 | 4 | 0.7057
78310 | 5.13 | 0.8 | 365 | 4.6724 | 0.074832 | 4 | 0.74721
78311 | 3.3 | 0.8 | 365 | 3.0056 | 0.053986 | 3 | 0.059609
78314 | 9.9 | 0.8 | 365 | 9.0169 | 0.16196 | 9 | 0.17883
78318 | 10.71 | 0.8 | 365 | 9.7546 | 0.3843 | 10 | 0.13891
78319 | 4.02 | 0.8 | 365 | 3.6614 | 0.029401 | 3 | 0.6908
76327 | 5.415 | 0.8 | 365 | 4.932 | 0.85677 | 5 | 0.78872
78320 | 3.6 | 0.8 | 365 | 3.2789 | 0.87708 | 4 | 0.15594
78322 | 9.69 | 0.8 | 365 | 8.8256 | 0.58579 | 9 | 0.4114
78321 | 6.48 | 0.8 | 365 | 5.902 | 0.77874 | 6 | 0.68069
78323 | 6.4 | 0.8 | 365 | 5.8291 | 0.55924 | 6 | 0.38833
78324 | 4.8 | 0.8 | 365 | 4.3718 | 0.16943 | 4 | 0.54125
78325 | 14.64 | 0.8 | 365 | 13.334 | 0.16677 | 13 | 0.50081
78327 | 4.95 | 0.8 | 365 | 4.5084 | 0.58098 | 5 | 0.089413
78326 | 5.232 | 0.8 | 365 | 4.7653 | 0.35468 | 5 | 0.11996
78328 | 13.11 | 0.8 | 365 | 11.9405 | 0.96902 | 12 | 0.90954
78329 | 8.265 | 0.8 | 365 | 7.5277 | 0.67612 | 8 | 0.20384
78330 | 7.98 | 0.8 | 365 | 7.2681 | 0.89418 | 8 | 0.16233
78331 | 9.69 | 0.8 | 365 | 8.8256 | 0.58579 | 9 | 0.4114
75897 | 5.7 | 0.8 | 365 | 5.1915 | 0.6387 | 5 | 0.83023
78333 | 5.76 | 0.8 | 365 | 5.2462 | 0.80332 | 6 | 0.049499
78313 | 4.845 | 0.8 | 365 | 4.4128 | 0.2929 | 4 | 0.7057
78315 | 3.42 | 0.8 | 365 | 3.1149 | 0.38322 | 3 | 0.49814
78316 | 5.13 | 0.8 | 365 | 4.6724 | 0.074832 | 4 | 0.74721
78317 | 19.98 | 0.8 | 365 | 18.1977 | 0.81777 | 19 | 0.015449
75086 | 3.36 | 0.8 | 365 | 3.0603 | 0.2186 | 3 | 0.27887
77700 | 3.08 | 0.8 | 365 | 2.8052 | 0.45039 | 3 | 0.25563
77879 | 7.28 | 0.8 | 365 | 6.6306 | 0.97364 | 7 | 0.60423
78336 | 9.45 | 0.8 | 365 | 8.607 | 0.92732 | 9 | 0.53433
78338 | 3.96 | 0.8 | 365 | 3.6067 | 0.86478 | 4 | 0.47153
78341 | 4.65 | 0.8 | 365 | 4.2352 | 0.75789 | 4 | 0.99308
78346 | 6.27 | 0.8 | 365 | 5.7107 | 0.20257 | 5 | 0.91326
78348 | 7.98 | 0.8 | 365 | 7.2681 | 0.89418 | 8 | 0.16233
78349 | 6.84 | 0.8 | 365 | 6.2298 | 0.76644 | 6 | 0.99628
78350 | 5.13 | 0.8 | 365 | 4.6724 | 0.074832 | 4 | 0.74721
78352 | 3.135 | 0.8 | 365 | 2.8553 | 0.60129 | 3 | 0.45663
78354 | 7.695 | 0.8 | 365 | 7.0086 | 0.11225 | 7 | 0.12081
78355 | 8.55 | 0.8 | 365 | 7.7873 | 0.45805 | 8 | 0.24535
78356 | 9.38 | 0.8 | 365 | 8.5433 | 0.73527 | 9 | 0.27852
78360 | 12.06 | 0.8 | 365 | 10.9842 | 0.088202 | 11 | 0.072388
78361 | 8.58 | 0.8 | 365 | 7.8146 | 0.54036 | 8 | 0.35498
78345 | 10.56 | 0.8 | 365 | 9.618 | 0.97275 | 10 | 0.59075
78400 | 10.725 | 0.8 | 365 | 9.7683 | 0.42545 | 10 | 0.19373
77660 | 2.85 | 0.8 | 365 | 2.5958 | 0.81935 | 3 | 0.41512
78399 | 8.835 | 0.8 | 365 | 8.0469 | 0.23999 | 8 | 0.28686
78401 | 8.505 | 0.8 | 365 | 7.7463 | 0.33459 | 8 | 0.080901
78402 | 10.07 | 0.8 | 365 | 9.1717 | 0.62837 | 9 | 0.80008
78403 | 5.22 | 0.8 | 365 | 4.7543 | 0.32176 | 5 | 0.076108
78405 | 10.83 | 0.8 | 365 | 9.8639 | 0.71353 | 10 | 0.57744
78406 | 9.975 | 0.8 | 365 | 9.0852 | 0.36773 | 9 | 0.45291
78408 | 13.44 | 0.8 | 365 | 12.2411 | 0.87441 | 13 | 0.1155
78407 | 13.34 | 0.8 | 365 | 12.15 | 0.60005 | 12 | 0.75005
78409 | 4.275 | 0.8 | 365 | 3.8936 | 0.72903 | 4 | 0.62267
78091 | 7.92 | 0.8 | 365 | 7.2135 | 0.72957 | 7 | 0.94306
78395 | 10.08 | 0.8 | 365 | 9.1808 | 0.65581 | 9 | 0.83662
78410 | 9.425 | 0.8 | 365 | 8.5842 | 0.85873 | 9 | 0.44297
78312 | 6 | 0.8 | 365 | 5.4648 | 0.46179 | 5 | 0.92656
78379 | 13.325 | 0.8 | 365 | 12.1363 | 0.5589 | 12 | 0.69524
78378 | 13 | 0.8 | 365 | 11.8403 | 0.66722 | 12 | 0.50755
78412 | 13.44 | 0.8 | 365 | 12.2411 | 0.87441 | 13 | 0.1155
78413 | 6.555 | 0.8 | 365 | 5.9703 | 0.98451 | 6 | 0.95477
78416 | 6 | 0.8 | 365 | 5.4648 | 0.46179 | 5 | 0.92656
78417 | 14.25 | 0.8 | 365 | 12.9788 | 0.096756 | 13 | 0.075583
78418 | 8.12 | 0.8 | 365 | 7.3957 | 0.27829 | 7 | 0.67395
77934 | 6 | 0.8 | 365 | 5.4648 | 0.46179 | 5 | 0.92656
78419 | 3.9 | 0.8 | 365 | 3.5521 | 0.70016 | 4 | 0.25226
78016 | 3.9 | 0.8 | 365 | 3.5521 | 0.70016 | 4 | 0.25226
78106 | 4.5 | 0.8 | 365 | 4.0986 | 0.34634 | 4 | 0.44492
78063 | 5.1 | 0.8 | 365 | 4.6451 | 0.99252 | 5 | 0.63758
78420 | 5.7 | 0.8 | 365 | 5.1915 | 0.6387 | 5 | 0.83023
55586 | 385.585 | 0.8 | 365 | 351.1888 | 0.90334 | 352 | 0.092188
78358 | 5.88 | 0.8 | 365 | 5.3555 | 0.13256 | 5 | 0.48803
78374 | 4.275 | 0.8 | 365 | 3.8936 | 0.72903 | 4 | 0.62267
78383 | 7.875 | 0.8 | 365 | 7.1725 | 0.6061 | 7 | 0.77861
78426 | 11.4 | 0.8 | 365 | 10.3831 | 0.2774 | 10 | 0.66047
78429 | 3.72 | 0.8 | 365 | 3.3882 | 0.20631 | 3 | 0.59447
78430 | 5.94 | 0.8 | 365 | 5.4101 | 0.29717 | 5 | 0.7073
78431 | 9.57 | 0.8 | 365 | 8.7163 | 0.25656 | 8 | 0.97287
78432 | 19.47 | 0.8 | 365 | 17.7332 | 0.41852 | 18 | 0.15169
78435 | 6.7 | 0.8 | 365 | 6.1023 | 0.38233 | 6 | 0.48466
78446 | 7.29 | 0.8 | 365 | 6.6397 | 0.0010773 | 6 | 0.64077
78448 | 4.93 | 0.8 | 365 | 4.4902 | 0.52611 | 5 | 0.016325
78443 | 10.26 | 0.8 | 365 | 9.3448 | 0.14966 | 9 | 0.49442
78444 | 3.99 | 0.8 | 365 | 3.6341 | 0.94709 | 4 | 0.58116
78351 | 9.9 | 0.8 | 365 | 9.0169 | 0.16196 | 9 | 0.17883
78445 | 3.135 | 0.8 | 365 | 2.8553 | 0.60129 | 3 | 0.45663
78454 | 10.44 | 0.8 | 365 | 9.5087 | 0.64352 | 10 | 0.15222
78457 | 11.115 | 0.8 | 365 | 10.1235 | 0.49547 | 10 | 0.61895
78458 | 4.64 | 0.8 | 365 | 4.2261 | 0.73045 | 4 | 0.95654
78447 | 3.42 | 0.8 | 365 | 3.1149 | 0.38322 | 3 | 0.49814
78449 | 7.83 | 0.8 | 365 | 7.1315 | 0.48264 | 7 | 0.61416
78461 | 8.04 | 0.8 | 365 | 7.3228 | 0.058801 | 7 | 0.38159
78450 | 2.28 | 0.8 | 365 | 2.0766 | 0.25548 | 2 | 0.33209
78462 | 9.38 | 0.8 | 365 | 8.5433 | 0.73527 | 9 | 0.27852
78451 | 4.56 | 0.8 | 365 | 4.1532 | 0.51096 | 4 | 0.66419
78452 | 3.92 | 0.8 | 365 | 3.5703 | 0.75504 | 4 | 0.32535
78464 | 6.6 | 0.8 | 365 | 6.0112 | 0.10797 | 6 | 0.11922
52371 | 466.2 | 1 | 365 | 530.7657 | 0.85155 | 531 | 0.61726
78467 | 11.115 | 0.8 | 365 | 10.1235 | 0.49547 | 10 | 0.61895
78470 | 2.32 | 0.8 | 365 | 2.113 | 0.36523 | 2 | 0.47827
78471 | 9.715 | 0.8 | 365 | 8.8484 | 0.65438 | 9 | 0.50276
78472 | 7.15 | 0.8 | 365 | 6.5122 | 0.61697 | 7 | 0.12915
62213 | 422.28 | 0.65 | 365 | 312.496 | 0.347 | 312 | 0.843
78474 | 4.845 | 0.8 | 365 | 4.4128 | 0.2929 | 4 | 0.7057
78475 | 6.6 | 0.8 | 365 | 6.0112 | 0.10797 | 6 | 0.11922
74048 | 145.92 | 0.6 | 365 | 99.6774 | 0.26309 | 99 | 0.94048
35199 | 360 | 0.9 | 365 | 368.8719 | 0.17096 | 369 | 0.042886
78476 | 9.9 | 0.8 | 365 | 9.0169 | 0.16196 | 9 | 0.17883
78480 | 8.96 | 0.8 | 365 | 8.1607 | 0.58294 | 8 | 0.74366
78481 | 8.96 | 0.8 | 365 | 8.1607 | 0.58294 | 8 | 0.74366
78482 | 10.44 | 0.8 | 365 | 9.5087 | 0.64352 | 10 | 0.15222
78483 | 2.61 | 0.8 | 365 | 2.3772 | 0.16088 | 2 | 0.53805
78484 | 2.9 | 0.8 | 365 | 2.6413 | 0.95653 | 3 | 0.59784
78485 | 8.06 | 0.8 | 365 | 7.341 | 0.11367 | 7 | 0.45468
78486 | 6.38 | 0.8 | 365 | 5.8109 | 0.50437 | 6 | 0.31524
78487 | 11.89 | 0.8 | 365 | 10.8294 | 0.62178 | 11 | 0.45114
78488 | 11.02 | 0.8 | 365 | 10.037 | 0.23482 | 10 | 0.27178
78489 | 6.67 | 0.8 | 365 | 6.075 | 0.30003 | 6 | 0.37503
78490 | 6.27 | 0.8 | 365 | 5.7107 | 0.20257 | 5 | 0.91326
78491 | 7.83 | 0.8 | 365 | 7.1315 | 0.48264 | 7 | 0.61416
78492 | 5.2 | 0.8 | 365 | 4.7361 | 0.26689 | 5 | 0.0030198
78493 | 3.38 | 0.8 | 365 | 3.0785 | 0.27348 | 3 | 0.35196
78494 | 5.985 | 0.8 | 365 | 5.4511 | 0.42064 | 5 | 0.87174
78495 | 6.555 | 0.8 | 365 | 5.9703 | 0.98451 | 6 | 0.95477
78496 | 7.41 | 0.8 | 365 | 6.749 | 0.33031 | 7 | 0.079303
78498 | 4.5 | 0.8 | 365 | 4.0986 | 0.34634 | 4 | 0.44492
78499 | 6.2 | 0.8 | 365 | 5.6469 | 0.010518 | 5 | 0.65745
78497 | 10.83 | 0.8 | 365 | 9.8639 | 0.71353 | 10 | 0.57744
78500 | 7.695 | 0.8 | 365 | 7.0086 | 0.11225 | 7 | 0.12081
78503 | 8.06 | 0.8 | 365 | 7.341 | 0.11367 | 7 | 0.45468
78504 | 3.64 | 0.8 | 365 | 3.3153 | 0.98682 | 4 | 0.30211
78505 | 4.55 | 0.8 | 365 | 4.1441 | 0.48353 | 4 | 0.62764
78506 | 5.8 | 0.8 | 365 | 5.2826 | 0.91307 | 6 | 0.19568
78509 | 11.39 | 0.8 | 365 | 10.374 | 0.24997 | 10 | 0.62392
78512 | 3.025 | 0.8 | 365 | 2.7552 | 0.29949 | 3 | 0.054641
78514 | 8.12 | 0.8 | 365 | 7.3957 | 0.27829 | 7 | 0.67395
78517 | 7.36 | 0.8 | 365 | 6.7035 | 0.19313 | 6 | 0.89658
78518 | 9.765 | 0.8 | 365 | 8.8939 | 0.79157 | 9 | 0.68548
78519 | 7.56 | 0.8 | 365 | 6.8856 | 0.74186 | 7 | 0.62747
78522 | 8.7 | 0.8 | 365 | 7.9239 | 0.8696 | 8 | 0.79351
78524 | 6.4 | 0.8 | 365 | 5.8291 | 0.55924 | 6 | 0.38833
78523 | 8.41 | 0.8 | 365 | 7.6598 | 0.073945 | 7 | 0.73373
78525 | 4.275 | 0.8 | 365 | 3.8936 | 0.72903 | 4 | 0.62267
78526 | 8.25 | 0.8 | 365 | 7.5141 | 0.63496 | 8 | 0.14902
78438 | 0.66 | 0.8 | 365 | 0.60112 | 0.8108 | 1 | 0.41192
78286 | 9.1 | 0.8 | 365 | 8.2882 | 0.96705 | 9 | 0.25528
78433 | 8.32 | 0.8 | 365 | 7.5778 | 0.82702 | 8 | 0.40483
78437 | 70.725 | 0.6 | 365 | 48.312 | 0.53253 | 48 | 0.84451
60632 | 918 | 1 | 365 | 1045.1371 | 0.31772 | 1045 | 0.45484
78527 | 6.195 | 0.8 | 365 | 5.6424 | 0.9968 | 6 | 0.63917
78441 | 9.3 | 0.8 | 365 | 8.4704 | 0.51578 | 8 | 0.98617
78415 | 4.275 | 0.8 | 365 | 3.8936 | 0.72903 | 4 | 0.62267
51501 | 1335.6 | 1 | 365 | 1520.5721 | 0.49362 | 1521 | 0.065676
63734 | 348.48 | 0.7 | 365 | 277.7196 | 0.58827 | 278 | 0.30784
63829 | 300.16 | 0.6 | 365 | 205.0381 | 0.64644 | 205 | 0.68458
78528 | 5.355 | 0.8 | 365 | 4.8773 | 0.69215 | 5 | 0.56946
78529 | 7.83 | 0.8 | 365 | 7.1315 | 0.48264 | 7 | 0.61416
78530 | 11.52 | 0.8 | 365 | 10.4924 | 0.60664 | 11 | 0.098998
78531 | 4.64 | 0.8 | 365 | 4.2261 | 0.73045 | 4 | 0.95654
78532 | 7.035 | 0.8 | 365 | 6.4074 | 0.30145 | 6 | 0.70889
78533 | 5.36 | 0.8 | 365 | 4.8819 | 0.70587 | 5 | 0.58773
78536 | 6.875 | 0.8 | 365 | 6.2617 | 0.86247 | 7 | 0.12418
78539 | 4.56 | 0.8 | 365 | 4.1532 | 0.51096 | 4 | 0.66419
78542 | 7.54 | 0.8 | 365 | 6.8674 | 0.68699 | 7 | 0.55438
78541 | 4.96 | 0.8 | 365 | 4.5175 | 0.60841 | 5 | 0.12596
78544 | 4.5 | 0.8 | 365 | 4.0986 | 0.34634 | 4 | 0.44492
78543 | 8.12 | 0.8 | 365 | 7.3957 | 0.27829 | 7 | 0.67395
78545 | 6.05 | 0.8 | 365 | 5.5103 | 0.59897 | 6 | 0.10928
78546 | 8.845 | 0.8 | 365 | 8.056 | 0.26743 | 8 | 0.32341
78547 | 8.99 | 0.8 | 365 | 8.188 | 0.66525 | 8 | 0.8533
78549 | 10.73 | 0.8 | 365 | 9.7728 | 0.43917 | 10 | 0.212
78551 | 3.77 | 0.8 | 365 | 3.4337 | 0.34349 | 3 | 0.77719
78552 | 5.8 | 0.8 | 365 | 5.2826 | 0.91307 | 6 | 0.19568
78550 | 13.2 | 0.8 | 365 | 12.0225 | 0.21594 | 12 | 0.23843
78553 | 6.96 | 0.8 | 365 | 6.3391 | 0.095679 | 6 | 0.43481
78554 | 7.65 | 0.8 | 365 | 6.9676 | 0.98878 | 7 | 0.95637
78555 | 11.88 | 0.8 | 365 | 10.8202 | 0.59435 | 11 | 0.41459
78556 | 5.13 | 0.8 | 365 | 4.6724 | 0.074832 | 4 | 0.74721
78560 | 5.8 | 0.8 | 365 | 5.2826 | 0.91307 | 6 | 0.19568
78561 | 9.12 | 0.8 | 365 | 8.3064 | 0.021924 | 8 | 0.32837
78562 | 8.64 | 0.8 | 365 | 7.8693 | 0.70498 | 8 | 0.57425
78564 | 8.845 | 0.8 | 365 | 8.056 | 0.26743 | 8 | 0.32341
78565 | 11.985 | 0.8 | 365 | 10.9159 | 0.88243 | 11 | 0.79831
78566 | 7.425 | 0.8 | 365 | 6.7627 | 0.37147 | 7 | 0.13412
78567 | 5.22 | 0.8 | 365 | 4.7543 | 0.32176 | 5 | 0.076108
78568 | 10.14 | 0.8 | 365 | 9.2355 | 0.82043 | 10 | 0.055889
78569 | 11.275 | 0.8 | 365 | 10.2692 | 0.93445 | 11 | 0.20366
78570 | 8.7 | 0.8 | 365 | 7.9239 | 0.8696 | 8 | 0.79351
78571 | 6.05 | 0.8 | 365 | 5.5103 | 0.59897 | 6 | 0.10928
78572 | 4.5 | 0.8 | 365 | 4.0986 | 0.34634 | 4 | 0.44492
78573 | 9 | 0.8 | 365 | 8.1972 | 0.69269 | 8 | 0.88984
78574 | 11.97 | 0.8 | 365 | 10.9022 | 0.84128 | 11 | 0.74349
77389 | 4.8 | 0.8 | 365 | 4.3718 | 0.16943 | 4 | 0.54125
78575 | 6.38 | 0.8 | 365 | 5.8109 | 0.50437 | 6 | 0.31524
64246 | 141.96 | 0.9 | 365 | 145.4585 | 0.17175 | 145 | 0.63024
78576 | 2.565 | 0.8 | 365 | 2.3362 | 0.037416 | 2 | 0.3736
78581 | 6.09 | 0.8 | 365 | 5.5467 | 0.70872 | 6 | 0.25546
78582 | 20.7 | 0.8 | 365 | 18.8535 | 0.79318 | 19 | 0.64664
78586 | 10.56 | 0.8 | 365 | 9.618 | 0.97275 | 10 | 0.59075
78590 | 17.55 | 0.8 | 365 | 15.9845 | 0.15074 | 16 | 0.13519
78597 | 4.56 | 0.8 | 365 | 4.1532 | 0.51096 | 4 | 0.66419
78602 | 6.67 | 0.8 | 365 | 6.075 | 0.30003 | 6 | 0.37503
78610 | 9.9 | 0.8 | 365 | 9.0169 | 0.16196 | 9 | 0.17883
78612 | 12.8 | 0.8 | 365 | 11.6582 | 0.11849 | 11 | 0.77666
78613 | 12.6 | 0.8 | 365 | 11.476 | 0.56976 | 12 | 0.045779
78423 | 3 | 1 | 365 | 3.4155 | 0.28862 | 3 | 0.7041
78145 | 5.7 | 0.8 | 365 | 5.1915 | 0.6387 | 5 | 0.83023
78646 | 12.87 | 0.8 | 365 | 11.7219 | 0.31054 | 12 | 0.032474
78647 | 12.06 | 0.8 | 365 | 10.9842 | 0.088202 | 11 | 0.072388
70051 | 24.6 | 0.8 | 365 | 22.4056 | 0.49335 | 22 | 0.8989
78521 | 8.26 | 0.8 | 365 | 7.5232 | 0.6624 | 8 | 0.18557
78520 | 7.54 | 0.8 | 365 | 6.8674 | 0.68699 | 7 | 0.55438
78537 | 12.18 | 0.8 | 365 | 11.0935 | 0.41744 | 11 | 0.51092
78654 | 7.04 | 0.8 | 365 | 6.412 | 0.31517 | 6 | 0.72717
70816 | 105.84 | 0.6 | 365 | 72.2989 | 0.78951 | 73 | 0.088406
65149 | 409.5 | 0.7 | 365 | 326.3492 | 0.077641 | 326 | 0.42683
78662 | 7.26 | 0.8 | 365 | 6.6124 | 0.91877 | 7 | 0.53114
78151 | 7.84 | 0.8 | 365 | 7.1406 | 0.51007 | 7 | 0.65071
78652 | 2.925 | 0.8 | 365 | 2.6641 | 0.025124 | 2 | 0.6892
78669 | 6.93 | 0.8 | 365 | 6.3118 | 0.01337 | 6 | 0.32518
78538 | 6.67 | 0.8 | 365 | 6.075 | 0.30003 | 6 | 0.37503
78557 | 7.83 | 0.8 | 365 | 7.1315 | 0.48264 | 7 | 0.61416
78579 | 8.4 | 0.8 | 365 | 7.6507 | 0.046509 | 7 | 0.69719
78583 | 11.02 | 0.8 | 365 | 10.037 | 0.23482 | 10 | 0.27178
78584 | 2.7 | 0.8 | 365 | 2.4591 | 0.40781 | 2 | 0.86695
78587 | 5.4 | 0.8 | 365 | 4.9183 | 0.81561 | 5 | 0.73391
78588 | 10.26 | 0.8 | 365 | 9.3448 | 0.14966 | 9 | 0.49442
78589 | 2.7 | 0.8 | 365 | 2.4591 | 0.40781 | 2 | 0.86695
78591 | 6.21 | 0.8 | 365 | 5.656 | 0.037955 | 5 | 0.69399
78592 | 6.48 | 0.8 | 365 | 5.902 | 0.77874 | 6 | 0.68069
78593 | 9.18 | 0.8 | 365 | 8.3611 | 0.18654 | 8 | 0.54764
78595 | 5.13 | 0.8 | 365 | 4.6724 | 0.074832 | 4 | 0.74721
78596 | 3.99 | 0.8 | 365 | 3.6341 | 0.94709 | 4 | 0.58116
78598 | 7.83 | 0.8 | 365 | 7.1315 | 0.48264 | 7 | 0.61416
78599 | 7.29 | 0.8 | 365 | 6.6397 | 0.0010773 | 6 | 0.64077
78600 | 5.67 | 0.8 | 365 | 5.1642 | 0.55639 | 5 | 0.7206
78601 | 3.42 | 0.8 | 365 | 3.1149 | 0.38322 | 3 | 0.49814
78604 | 11.34 | 0.8 | 365 | 10.3284 | 0.11279 | 10 | 0.4412
78605 | 3.78 | 0.8 | 365 | 3.4428 | 0.37093 | 3 | 0.81373
78606 | 7.29 | 0.8 | 365 | 6.6397 | 0.0010773 | 6 | 0.64077
78607 | 2.64 | 0.8 | 365 | 2.4045 | 0.24319 | 2 | 0.64769
78608 | 11.61 | 0.8 | 365 | 10.5743 | 0.85357 | 11 | 0.4279
78611 | 9.18 | 0.8 | 365 | 8.3611 | 0.18654 | 8 | 0.54764
78614 | 7.98 | 0.8 | 365 | 7.2681 | 0.89418 | 8 | 0.16233
78615 | 6.84 | 0.8 | 365 | 6.2298 | 0.76644 | 6 | 0.99628
78616 | 4.86 | 0.8 | 365 | 4.4265 | 0.33405 | 4 | 0.76051
78617 | 11.88 | 0.8 | 365 | 10.8202 | 0.59435 | 11 | 0.41459
78618 | 4.64 | 0.8 | 365 | 4.2261 | 0.73045 | 4 | 0.95654
78619 | 5.985 | 0.8 | 365 | 5.4511 | 0.42064 | 5 | 0.87174
78620 | 4.675 | 0.8 | 365 | 4.258 | 0.82648 | 5 | 0.084446
78621 | 10.92 | 0.8 | 365 | 9.9459 | 0.96046 | 10 | 0.90634
78622 | 8.58 | 0.8 | 365 | 7.8146 | 0.54036 | 8 | 0.35498
78627 | 7.26 | 0.8 | 365 | 6.6124 | 0.91877 | 7 | 0.53114
78629 | 11.685 | 0.8 | 365 | 10.6426 | 0.05934 | 10 | 0.70198
78630 | 11.88 | 0.8 | 365 | 10.8202 | 0.59435 | 11 | 0.41459
78632 | 10.83 | 0.8 | 365 | 9.8639 | 0.71353 | 10 | 0.57744
78634 | 4.56 | 0.8 | 365 | 4.1532 | 0.51096 | 4 | 0.66419
78635 | 9.69 | 0.8 | 365 | 8.8256 | 0.58579 | 9 | 0.4114
78636 | 5.7 | 0.8 | 365 | 5.1915 | 0.6387 | 5 | 0.83023
74231 | 9.8 | 0.8 | 365 | 8.9258 | 0.88759 | 9 | 0.81338
78643 | 5.7 | 0.8 | 365 | 5.1915 | 0.6387 | 5 | 0.83023
78644 | 6.84 | 0.8 | 365 | 6.2298 | 0.76644 | 6 | 0.99628
52725 | 1367.6 | 1 | 365 | 1557.0038 | 0.2389 | 1557 | 0.24275
78663 | 8.55 | 0.8 | 365 | 7.7873 | 0.45805 | 8 | 0.24535
78664 | 7.695 | 0.8 | 365 | 7.0086 | 0.11225 | 7 | 0.12081
78665 | 3.42 | 0.8 | 365 | 3.1149 | 0.38322 | 3 | 0.49814
78666 | 6.84 | 0.8 | 365 | 6.2298 | 0.76644 | 6 | 0.99628
78668 | 5.13 | 0.8 | 365 | 4.6724 | 0.074832 | 4 | 0.74721
78659 | 6.27 | 0.8 | 365 | 5.7107 | 0.20257 | 5 | 0.91326
78660 | 12.825 | 0.8 | 365 | 11.6809 | 0.18708 | 11 | 0.86802
78657 | 4.56 | 0.8 | 365 | 4.1532 | 0.51096 | 4 | 0.66419
78672 | 13.16 | 0.8 | 365 | 11.9861 | 0.1062 | 12 | 0.092258
78594 | 9.72 | 0.8 | 365 | 8.8529 | 0.6681 | 9 | 0.52103
78633 | 7.92 | 0.8 | 365 | 7.2135 | 0.72957 | 7 | 0.94306
78676 | 2.61 | 0.8 | 365 | 2.3772 | 0.16088 | 2 | 0.53805
78679 | 8.7 | 0.8 | 365 | 7.9239 | 0.8696 | 8 | 0.79351
78671 | 19.6 | 0.8 | 365 | 17.8516 | 0.77519 | 18 | 0.62677
78682 | 5.12 | 0.8 | 365 | 4.6633 | 0.047396 | 4 | 0.71067
78434 | 4.275 | 0.8 | 365 | 3.8936 | 0.72903 | 4 | 0.62267
64894 | 540 | 0.7 | 365 | 430.3506 | 0.36612 | 430 | 0.7167
78661 | 11.7 | 0.8 | 365 | 10.6563 | 0.10049 | 10 | 0.75679
63472 | 2288.88 | 0.8 | 365 | 2084.7002 | 0.84441 | 2085 | 0.5446
78688 | 8.265 | 0.8 | 365 | 7.5277 | 0.67612 | 8 | 0.20384
78690 | 9.69 | 0.8 | 365 | 8.8256 | 0.58579 | 9 | 0.4114
78162 | 5.61 | 0.8 | 365 | 5.1096 | 0.39178 | 5 | 0.50133
78157 | 11.115 | 0.8 | 365 | 10.1235 | 0.49547 | 10 | 0.61895
78359 | 11.115 | 0.8 | 365 | 10.1235 | 0.49547 | 10 | 0.61895
78165 | 5.7 | 0.8 | 365 | 5.1915 | 0.6387 | 5 | 0.83023
78285 | 10.83 | 0.8 | 365 | 9.8639 | 0.71353 | 10 | 0.57744
78691 | 7.59 | 0.8 | 365 | 6.9129 | 0.82417 | 7 | 0.7371
78692 | 6.84 | 0.8 | 365 | 6.2298 | 0.76644 | 6 | 0.99628
78693 | 10.545 | 0.8 | 365 | 9.6043 | 0.9316 | 10 | 0.53593
78694 | 10.92 | 0.8 | 365 | 9.9459 | 0.96046 | 10 | 0.90634
78695 | 7.15 | 0.8 | 365 | 6.5122 | 0.61697 | 7 | 0.12915
78696 | 7.41 | 0.8 | 365 | 6.749 | 0.33031 | 7 | 0.079303
78697 | 10.44 | 0.8 | 365 | 9.5087 | 0.64352 | 10 | 0.15222
78698 | 3.19 | 0.8 | 365 | 2.9054 | 0.75219 | 3 | 0.65762
78700 | 11.7 | 0.8 | 365 | 10.6563 | 0.10049 | 10 | 0.75679
78699 | 5.7 | 0.8 | 365 | 5.1915 | 0.6387 | 5 | 0.83023
51514 | 348 | 0.7 | 365 | 277.337 | 0.43594 | 277 | 0.77298
78702 | 5.61 | 0.8 | 365 | 5.1096 | 0.39178 | 5 | 0.50133
78703 | 6.27 | 0.8 | 365 | 5.7107 | 0.20257 | 5 | 0.91326
78701 | 10.15 | 0.8 | 365 | 9.2446 | 0.84786 | 10 | 0.092433
78540 | 8.41 | 0.8 | 365 | 7.6598 | 0.073945 | 7 | 0.73373
78704 | 7.41 | 0.8 | 365 | 6.749 | 0.33031 | 7 | 0.079303
78705 | 11.4 | 0.8 | 365 | 10.3831 | 0.2774 | 10 | 0.66047
78706 | 6.48 | 0.8 | 365 | 5.902 | 0.77874 | 6 | 0.68069
74782 | 504 | 0.6 | 365 | 344.2805 | 0.092896 | 344 | 0.37336
78393 | 5.04 | 0.8 | 365 | 4.5904 | 0.82791 | 5 | 0.41831
78139 | 8.58 | 0.8 | 365 | 7.8146 | 0.54036 | 8 | 0.35498
78291 | 31.5 | 0.6 | 365 | 21.5175 | 0.81831 | 22 | 0.33584
78723 | 9.45 | 0.8 | 365 | 8.607 | 0.92732 | 9 | 0.53433
78724 | 14.28 | 0.8 | 365 | 13.0062 | 0.17906 | 13 | 0.18522
78719 | 3.99 | 0.8 | 365 | 3.6341 | 0.94709 | 4 | 0.58116
78725 | 11.725 | 0.8 | 365 | 10.6791 | 0.16909 | 10 | 0.84816
78332 | 5.6 | 0.8 | 365 | 5.1005 | 0.36434 | 5 | 0.46479
78712 | 11.31 | 0.8 | 365 | 10.3011 | 0.030478 | 10 | 0.33157
78726 | 13.05 | 0.8 | 365 | 11.8859 | 0.8044 | 12 | 0.69027
78727 | 3.84 | 0.8 | 365 | 3.4975 | 0.53555 | 4 | 0.032999
78710 | 4.35 | 0.8 | 365 | 3.962 | 0.9348 | 4 | 0.89676
78729 | 8.58 | 0.8 | 365 | 7.8146 | 0.54036 | 8 | 0.35498
78730 | 5.695 | 0.8 | 365 | 5.187 | 0.62498 | 5 | 0.81196
78715 | 3.19 | 0.8 | 365 | 2.9054 | 0.75219 | 3 | 0.65762
78731 | 9.765 | 0.8 | 365 | 8.8939 | 0.79157 | 9 | 0.68548
78720 | 4.2 | 0.8 | 365 | 3.8253 | 0.52325 | 4 | 0.34859
78714 | 6.67 | 0.8 | 365 | 6.075 | 0.30003 | 6 | 0.37503
78735 | 5.4 | 0.8 | 365 | 4.9183 | 0.81561 | 5 | 0.73391
78713 | 8.265 | 0.8 | 365 | 7.5277 | 0.67612 | 8 | 0.20384
78147 | 8.64 | 0.8 | 365 | 7.8693 | 0.70498 | 8 | 0.57425
78736 | 11.6 | 0.8 | 365 | 10.5652 | 0.82613 | 11 | 0.39135
78739 | 6.825 | 0.8 | 365 | 6.2162 | 0.72529 | 6 | 0.94146
78740 | 5.04 | 0.8 | 365 | 4.5904 | 0.82791 | 5 | 0.41831
78741 | 8.265 | 0.8 | 365 | 7.5277 | 0.67612 | 8 | 0.20384
78742 | 7.2 | 0.8 | 365 | 6.5577 | 0.75415 | 7 | 0.31187
78743 | 7.98 | 0.8 | 365 | 7.2681 | 0.89418 | 8 | 0.16233
78718 | 8.12 | 0.8 | 365 | 7.3957 | 0.27829 | 7 | 0.67395
78717 | 3.77 | 0.8 | 365 | 3.4337 | 0.34349 | 3 | 0.77719
78745 | 6.4 | 0.8 | 365 | 5.8291 | 0.55924 | 6 | 0.38833
78746 | 5.7 | 0.8 | 365 | 5.1915 | 0.6387 | 5 | 0.83023
78722 | 9.86 | 0.8 | 365 | 8.9804 | 0.052212 | 9 | 0.032649
78721 | 7.125 | 0.8 | 365 | 6.4894 | 0.54838 | 7 | 0.037792
78747 | 7.98 | 0.8 | 365 | 7.2681 | 0.89418 | 8 | 0.16233
50327 | 1659.84 | 0.9 | 365 | 1700.7455 | 0.23891 | 1700 | 0.9844
78748 | 9.8 | 0.8 | 365 | 8.9258 | 0.88759 | 9 | 0.81338
78012 | 7.98 | 0.8 | 365 | 7.2681 | 0.89418 | 8 | 0.16233
78751 | 11.39 | 0.8 | 365 | 10.374 | 0.24997 | 10 | 0.62392
78752 | 11.22 | 0.8 | 365 | 10.2191 | 0.78355 | 11 | 0.0026696
76005 | 1279.26 | 0.55 | 365 | 801.0361 | 0.00033722 | 801 | 0.036465
78753 | 5.58 | 0.8 | 365 | 5.0822 | 0.30947 | 5 | 0.3917
78754 | 8.4 | 0.8 | 365 | 7.6507 | 0.046509 | 7 | 0.69719
78756 | 9 | 0.8 | 365 | 8.1972 | 0.69269 | 8 | 0.88984
78757 | 8.04 | 0.8 | 365 | 7.3228 | 0.058801 | 7 | 0.38159
78759 | 5.12 | 0.8 | 365 | 4.6633 | 0.047396 | 4 | 0.71067
78760 | 2.9 | 0.8 | 365 | 2.6413 | 0.95653 | 3 | 0.59784
78758 | 4.125 | 0.8 | 365 | 3.757 | 0.31748 | 4 | 0.074511
78761 | 9.9 | 0.8 | 365 | 9.0169 | 0.16196 | 9 | 0.17883
78762 | 9.24 | 0.8 | 365 | 8.4157 | 0.35116 | 8 | 0.7669
78764 | 7.26 | 0.8 | 365 | 6.6124 | 0.91877 | 7 | 0.53114
78767 | 6 | 0.8 | 365 | 5.4648 | 0.46179 | 5 | 0.92656
78769 | 3.575 | 0.8 | 365 | 3.2561 | 0.80848 | 4 | 0.064576
78771 | 5.94 | 0.8 | 365 | 5.4101 | 0.29717 | 5 | 0.7073
78281 | 8.375 | 0.8 | 365 | 7.6279 | 0.97792 | 8 | 0.60583
77478 | 5.13 | 0.8 | 365 | 4.6724 | 0.074832 | 4 | 0.74721
74969 | 2.8 | 0.8 | 365 | 2.5502 | 0.68217 | 3 | 0.2324
76023 | 3.135 | 0.8 | 365 | 2.8553 | 0.60129 | 3 | 0.45663
78770 | 11.275 | 0.8 | 365 | 10.2692 | 0.93445 | 11 | 0.20366
78772 | 5.775 | 0.8 | 365 | 5.2598 | 0.84447 | 6 | 0.10432
78773 | 10.45 | 0.8 | 365 | 9.5178 | 0.67095 | 10 | 0.18876
78777 | 3.99 | 0.8 | 365 | 3.6341 | 0.94709 | 4 | 0.58116
78708 | 8.96 | 0.8 | 365 | 8.1607 | 0.58294 | 8 | 0.74366
78707 | 11.76 | 0.8 | 365 | 10.7109 | 0.26511 | 10 | 0.97606
77803 | 9.9 | 0.8 | 365 | 9.0169 | 0.16196 | 9 | 0.17883
78781 | 7.7 | 0.8 | 365 | 7.0131 | 0.12597 | 7 | 0.13909
78783 | 10.15 | 0.8 | 365 | 9.2446 | 0.84786 | 10 | 0.092433
78784 | 7.35 | 0.8 | 365 | 6.6943 | 0.1657 | 6 | 0.86004
78785 | 6.3 | 0.8 | 365 | 5.738 | 0.28488 | 6 | 0.022889
78786 | 13.3 | 0.8 | 365 | 12.1136 | 0.49031 | 12 | 0.60388
78789 | 9.57 | 0.8 | 365 | 8.7163 | 0.25656 | 8 | 0.97287
78790 | 7.35 | 0.8 | 365 | 6.6943 | 0.1657 | 6 | 0.86004
78791 | 7.035 | 0.8 | 365 | 6.4074 | 0.30145 | 6 | 0.70889
78792 | 11.6 | 0.8 | 365 | 10.5652 | 0.82613 | 11 | 0.39135
78794 | 7.68 | 0.8 | 365 | 6.9949 | 0.071094 | 7 | 0.065998
78795 | 7.41 | 0.8 | 365 | 6.749 | 0.33031 | 7 | 0.079303
78797 | 4.64 | 0.8 | 365 | 4.2261 | 0.73045 | 4 | 0.95654
78803 | 5.36 | 0.8 | 365 | 4.8819 | 0.70587 | 5 | 0.58773
78775 | 9.9 | 0.8 | 365 | 9.0169 | 0.16196 | 9 | 0.17883
78808 | 6 | 0.8 | 365 | 5.4648 | 0.46179 | 5 | 0.92656
78814 | 6.555 | 0.8 | 365 | 5.9703 | 0.98451 | 6 | 0.95477
78812 | 7.8 | 0.8 | 365 | 7.1042 | 0.40033 | 7 | 0.50453
78819 | 12.87 | 0.8 | 365 | 11.7219 | 0.31054 | 12 | 0.032474
78820 | 7.26 | 0.8 | 365 | 6.6124 | 0.91877 | 7 | 0.53114
78822 | 7.56 | 0.8 | 365 | 6.8856 | 0.74186 | 7 | 0.62747
78823 | 4.4 | 0.8 | 365 | 4.0075 | 0.071981 | 4 | 0.079478
77624 | 4.56 | 0.8 | 365 | 4.1532 | 0.51096 | 4 | 0.66419
77779 | 12.825 | 0.8 | 365 | 11.6809 | 0.18708 | 11 | 0.86802
75151 | 3.08 | 0.8 | 365 | 2.8052 | 0.45039 | 3 | 0.25563
76965 | 3.705 | 0.8 | 365 | 3.3745 | 0.16516 | 3 | 0.53965
77375 | 4.275 | 0.8 | 365 | 3.8936 | 0.72903 | 4 | 0.62267
74974 | 3.135 | 0.8 | 365 | 2.8553 | 0.60129 | 3 | 0.45663
78825 | 6.6 | 0.8 | 365 | 6.0112 | 0.10797 | 6 | 0.11922
78826 | 8.1 | 0.8 | 365 | 7.3774 | 0.22342 | 7 | 0.60086
78827 | 7.8 | 0.8 | 365 | 7.1042 | 0.40033 | 7 | 0.50453
78828 | 8.125 | 0.8 | 365 | 7.4002 | 0.29201 | 7 | 0.69222
78830 | 13.5 | 0.8 | 365 | 12.2957 | 0.039032 | 12 | 0.33476
78831 | 9 | 0.8 | 365 | 8.1972 | 0.69269 | 8 | 0.88984
78832 | 6.6 | 0.8 | 365 | 6.0112 | 0.10797 | 6 | 0.11922
76662 | 4.76 | 0.8 | 365 | 4.3354 | 0.059688 | 4 | 0.39507
77378 | 3.08 | 0.8 | 365 | 2.8052 | 0.45039 | 3 | 0.25563
78307 | 17.67 | 0.8 | 365 | 16.0937 | 0.47998 | 16 | 0.57372
78833 | 6 | 0.8 | 365 | 5.4648 | 0.46179 | 5 | 0.92656
78834 | 10.08 | 0.8 | 365 | 9.1808 | 0.65581 | 9 | 0.83662
78835 | 7.41 | 0.8 | 365 | 6.749 | 0.33031 | 7 | 0.079303
78836 | 9.045 | 0.8 | 365 | 8.2381 | 0.81615 | 9 | 0.054291
78837 | 6.93 | 0.8 | 365 | 6.3118 | 0.01337 | 6 | 0.32518
78838 | 6.57 | 0.8 | 365 | 5.9839 | 0.025662 | 6 | 0.0095846
78839 | 5.12 | 0.8 | 365 | 4.6633 | 0.047396 | 4 | 0.71067
78841 | 7.125 | 0.8 | 365 | 6.4894 | 0.54838 | 7 | 0.037792
78842 | 7.68 | 0.8 | 365 | 6.9949 | 0.071094 | 7 | 0.065998
78843 | 6 | 0.8 | 365 | 5.4648 | 0.46179 | 5 | 0.92656
78844 | 8.04 | 0.8 | 365 | 7.3228 | 0.058801 | 7 | 0.38159
35167 | 43.4 | 0.8 | 365 | 39.5285 | 0.073629 | 39 | 0.60213
35196 | 37.24 | 0.8 | 365 | 33.918 | 0.17286 | 34 | 0.090857
35211 | 62.72 | 0.8 | 365 | 57.1251 | 0.080599 | 57 | 0.20565
35230 | 38.64 | 0.8 | 365 | 35.1931 | 0.01394 | 35 | 0.20705
34753 | 846.72 | 1 | 365 | 963.9853 | 0.86011 | 964 | 0.84541
29943 | 1048.32 | 1 | 365 | 1193.5056 | 0.25537 | 1193 | 0.76098
78845 | 4.48 | 0.8 | 365 | 4.0804 | 0.29147 | 4 | 0.37183
78840 | 9.9 | 0.8 | 365 | 9.0169 | 0.16196 | 9 | 0.17883
78846 | 13.08 | 0.8 | 365 | 11.9132 | 0.88671 | 12 | 0.7999
22231 | 8.06 | 1 | 365 | 9.1763 | 0.64209 | 9 | 0.81835
78847 | 9.045 | 0.8 | 365 | 8.2381 | 0.81615 | 9 | 0.054291
78848 | 11.772 | 0.8 | 365 | 10.7219 | 0.29804 | 11 | 0.019913
78800 | 8.12 | 0.8 | 365 | 7.3957 | 0.27829 | 7 | 0.67395
78849 | 4.578 | 0.8 | 365 | 4.1696 | 0.56035 | 4 | 0.72997
78802 | 11.31 | 0.8 | 365 | 10.3011 | 0.030478 | 10 | 0.33157
78805 | 8.7 | 0.8 | 365 | 7.9239 | 0.8696 | 8 | 0.79351
78850 | 7.125 | 0.8 | 365 | 6.4894 | 0.54838 | 7 | 0.037792
78807 | 5.51 | 0.8 | 365 | 5.0185 | 0.11741 | 5 | 0.13589
78810 | 4.35 | 0.8 | 365 | 3.962 | 0.9348 | 4 | 0.89676
78813 | 10.44 | 0.8 | 365 | 9.5087 | 0.64352 | 10 | 0.15222
78816 | 3.19 | 0.8 | 365 | 2.9054 | 0.75219 | 3 | 0.65762
78818 | 6.09 | 0.8 | 365 | 5.5467 | 0.70872 | 6 | 0.25546
78821 | 12.54 | 0.8 | 365 | 11.4214 | 0.40515 | 11 | 0.82651
72722 | 399.36 | 0.6 | 365 | 272.8013 | 0.77266 | 273 | 0.57394
78851 | 10.385 | 0.8 | 365 | 9.4586 | 0.49262 | 9 | 0.95122
78853 | 4.355 | 0.8 | 365 | 3.9665 | 0.94852 | 4 | 0.91503
78854 | 5.2 | 0.8 | 365 | 4.7361 | 0.26689 | 5 | 0.0030198
78855 | 13.44 | 0.8 | 365 | 12.2411 | 0.87441 | 13 | 0.1155
78856 | 8.4 | 0.8 | 365 | 7.6507 | 0.046509 | 7 | 0.69719
78857 | 4.8 | 0.8 | 365 | 4.3718 | 0.16943 | 4 | 0.54125
78859 | 5.2 | 0.8 | 365 | 4.7361 | 0.26689 | 5 | 0.0030198
78860 | 8.55 | 0.8 | 365 | 7.7873 | 0.45805 | 8 | 0.24535
78862 | 9.715 | 0.8 | 365 | 8.8484 | 0.65438 | 9 | 0.50276
77450 | 3.99 | 0.8 | 365 | 3.6341 | 0.94709 | 4 | 0.58116
78865 | 4.96 | 0.8 | 365 | 4.5175 | 0.60841 | 5 | 0.12596
78337 | 8.25 | 0.8 | 365 | 7.5141 | 0.63496 | 8 | 0.14902
78866 | 7 | 0.8 | 365 | 6.3756 | 0.20542 | 6 | 0.58099
78861 | 4.76 | 0.8 | 365 | 4.3354 | 0.059688 | 4 | 0.39507
78868 | 12.73 | 0.8 | 365 | 11.5944 | 0.92644 | 12 | 0.52085
78870 | 5.36 | 0.8 | 365 | 4.8819 | 0.70587 | 5 | 0.58773
78869 | 11.31 | 0.8 | 365 | 10.3011 | 0.030478 | 10 | 0.33157
78871 | 8.99 | 0.8 | 365 | 8.188 | 0.66525 | 8 | 0.8533
78873 | 7.35 | 0.8 | 365 | 6.6943 | 0.1657 | 6 | 0.86004
78872 | 8.7 | 0.8 | 365 | 7.9239 | 0.8696 | 8 | 0.79351
78339 | 24.94 | 0.8 | 365 | 22.7152 | 0.42618 | 23 | 0.14141
78874 | 6.38 | 0.8 | 365 | 5.8109 | 0.50437 | 6 | 0.31524
78340 | 7.8 | 0.8 | 365 | 7.1042 | 0.40033 | 7 | 0.50453
78879 | 5.36 | 0.8 | 365 | 4.8819 | 0.70587 | 5 | 0.58773
78880 | 5.4 | 0.8 | 365 | 4.9183 | 0.81561 | 5 | 0.73391
77968 | 4.06 | 0.8 | 365 | 3.6978 | 0.13915 | 3 | 0.83697
78864 | 4.275 | 0.8 | 365 | 3.8936 | 0.72903 | 4 | 0.62267
78881 | 6 | 0.8 | 365 | 5.4648 | 0.46179 | 5 | 0.92656
78878 | 6.38 | 0.8 | 365 | 5.8109 | 0.50437 | 6 | 0.31524
78883 | 6.365 | 0.8 | 365 | 5.7972 | 0.46322 | 6 | 0.26043
78882 | 8.55 | 0.8 | 365 | 7.7873 | 0.45805 | 8 | 0.24535
78884 | 7.8 | 0.8 | 365 | 7.1042 | 0.40033 | 7 | 0.50453
78886 | 3.24 | 1 | 365 | 3.6887 | 0.11171 | 3 | 0.80043
78887 | 3 | 0.8 | 365 | 2.7324 | 0.2309 | 2 | 0.96328
78891 | 3.9 | 0.8 | 365 | 3.5521 | 0.70016 | 4 | 0.25226
78892 | 5.13 | 0.8 | 365 | 4.6724 | 0.074832 | 4 | 0.74721
78893 | 3.9 | 0.8 | 365 | 3.5521 | 0.70016 | 4 | 0.25226
78895 | 6.38 | 0.8 | 365 | 5.8109 | 0.50437 | 6 | 0.31524
78896 | 2.32 | 0.8 | 365 | 2.113 | 0.36523 | 2 | 0.47827
78897 | 4.56 | 0.8 | 365 | 4.1532 | 0.51096 | 4 | 0.66419
78898 | 8.7 | 0.8 | 365 | 7.9239 | 0.8696 | 8 | 0.79351
78899 | 4.275 | 0.8 | 365 | 3.8936 | 0.72903 | 4 | 0.62267
78900 | 3.19 | 0.8 | 365 | 2.9054 | 0.75219 | 3 | 0.65762
78902 | 5.13 | 0.8 | 365 | 4.6724 | 0.074832 | 4 | 0.74721
78903 | 8.58 | 0.8 | 365 | 7.8146 | 0.54036 | 8 | 0.35498
78906 | 13.34 | 0.8 | 365 | 12.15 | 0.60005 | 12 | 0.75005
78907 | 3.64 | 0.8 | 365 | 3.3153 | 0.98682 | 4 | 0.30211
78908 | 2.9 | 0.8 | 365 | 2.6413 | 0.95653 | 3 | 0.59784
78909 | 4.275 | 0.8 | 365 | 3.8936 | 0.72903 | 4 | 0.62267
78910 | 8.99 | 0.8 | 365 | 8.188 | 0.66525 | 8 | 0.8533
78911 | 7.125 | 0.8 | 365 | 6.4894 | 0.54838 | 7 | 0.037792
78912 | 10.44 | 0.8 | 365 | 9.5087 | 0.64352 | 10 | 0.15222
78913 | 5.6 | 0.8 | 365 | 5.1005 | 0.36434 | 5 | 0.46479
78914 | 11.88 | 0.8 | 365 | 10.8202 | 0.59435 | 11 | 0.41459
78915 | 6.6 | 0.8 | 365 | 6.0112 | 0.10797 | 6 | 0.11922
78916 | 7.41 | 0.8 | 365 | 6.749 | 0.33031 | 7 | 0.079303
78917 | 12.76 | 0.8 | 365 | 11.6217 | 0.0087443 | 11 | 0.63049
78918 | 3.48 | 0.8 | 365 | 3.1696 | 0.54784 | 3 | 0.71741
78919 | 7.25 | 0.8 | 365 | 6.6033 | 0.89133 | 7 | 0.49459
78924 | 4.8 | 0.8 | 365 | 4.3718 | 0.16943 | 4 | 0.54125
78877 | 6.38 | 0.8 | 365 | 5.8109 | 0.50437 | 6 | 0.31524
78867 | 12.76 | 0.8 | 365 | 11.6217 | 0.0087443 | 11 | 0.63049
78875 | 7.83 | 0.8 | 365 | 7.1315 | 0.48264 | 7 | 0.61416
78922 | 8.265 | 0.8 | 365 | 7.5277 | 0.67612 | 8 | 0.20384
78923 | 8.41 | 0.8 | 365 | 7.6598 | 0.073945 | 7 | 0.73373
78927 | 10.92 | 0.8 | 365 | 9.9459 | 0.96046 | 10 | 0.90634
78928 | 4.35 | 0.8 | 365 | 3.962 | 0.9348 | 4 | 0.89676
78926 | 2.4 | 0.8 | 365 | 2.1859 | 0.58472 | 2 | 0.77062
78935 | 8.12 | 0.8 | 365 | 7.3957 | 0.27829 | 7 | 0.67395
78801 | 7.92 | 0.8 | 365 | 7.2135 | 0.72957 | 7 | 0.94306
78885 | 10.56 | 0.8 | 365 | 9.618 | 0.97275 | 10 | 0.59075
78626 | 5.85 | 0.8 | 365 | 5.3282 | 0.050247 | 5 | 0.3784
78938 | 9.1 | 0.8 | 365 | 8.2882 | 0.96705 | 9 | 0.25528
78936 | 5.67 | 0.8 | 365 | 5.1642 | 0.55639 | 5 | 0.7206
77885 | 4.56 | 1 | 365 | 5.1915 | 0.6387 | 5 | 0.83023
78940 | 7.26 | 0.8 | 365 | 6.6124 | 0.91877 | 7 | 0.53114
78946 | 4.56 | 0.8 | 365 | 4.1532 | 0.51096 | 4 | 0.66419
78948 | 5.58 | 0.8 | 365 | 5.0822 | 0.30947 | 5 | 0.3917
78950 | 5.04 | 0.8 | 365 | 4.5904 | 0.82791 | 5 | 0.41831
78949 | 3.3 | 0.8 | 365 | 3.0056 | 0.053986 | 3 | 0.059609
78951 | 8.37 | 0.8 | 365 | 7.6234 | 0.9642 | 8 | 0.58755
78934 | 7.92 | 0.8 | 365 | 7.2135 | 0.72957 | 7 | 0.94306
78952 | 6.16 | 0.8 | 365 | 5.6105 | 0.90077 | 6 | 0.51127
78933 | 11.97 | 0.8 | 365 | 10.9022 | 0.84128 | 11 | 0.74349
78953 | 24.75 | 0.8 | 365 | 22.5422 | 0.90489 | 23 | 0.44707
78780 | 10.26 | 0.8 | 365 | 9.3448 | 0.14966 | 9 | 0.49442
78939 | 9.75 | 0.8 | 365 | 8.8803 | 0.75041 | 9 | 0.63066
78956 | 19.095 | 0.8 | 365 | 17.3916 | 0.38965 | 17 | 0.78128
78957 | 4.845 | 0.8 | 365 | 4.4128 | 0.2929 | 4 | 0.7057
78958 | 9.405 | 0.8 | 365 | 8.566 | 0.80386 | 9 | 0.36988
78959 | 10.545 | 0.8 | 365 | 9.6043 | 0.9316 | 10 | 0.53593
78960 | 10.8 | 0.8 | 365 | 9.8366 | 0.63123 | 10 | 0.46781
78961 | 10.26 | 0.8 | 365 | 9.3448 | 0.14966 | 9 | 0.49442
78962 | 6.08 | 0.8 | 365 | 5.5376 | 0.68128 | 6 | 0.21892
78947 | 9.69 | 0.8 | 365 | 8.8256 | 0.58579 | 9 | 0.4114
78945 | 5.13 | 0.8 | 365 | 4.6724 | 0.074832 | 4 | 0.74721
78965 | 9.36 | 0.8 | 365 | 8.525 | 0.6804 | 9 | 0.20544
78966 | 7.8 | 0.8 | 365 | 7.1042 | 0.40033 | 7 | 0.50453
78967 | 13.11 | 0.8 | 365 | 11.9405 | 0.96902 | 12 | 0.90954
78968 | 4.35 | 0.8 | 365 | 3.962 | 0.9348 | 4 | 0.89676
78969 | 6.96 | 0.8 | 365 | 6.3391 | 0.095679 | 6 | 0.43481
78970 | 6.67 | 0.8 | 365 | 6.075 | 0.30003 | 6 | 0.37503
78971 | 5.415 | 0.8 | 365 | 4.932 | 0.85677 | 5 | 0.78872
78972 | 6.67 | 0.8 | 365 | 6.075 | 0.30003 | 6 | 0.37503
78973 | 9.86 | 0.8 | 365 | 8.9804 | 0.052212 | 9 | 0.032649
78974 | 6.67 | 0.8 | 365 | 6.075 | 0.30003 | 6 | 0.37503
78976 | 14.405 | 0.8 | 365 | 13.12 | 0.52202 | 13 | 0.64202
78977 | 4.06 | 0.8 | 365 | 3.6978 | 0.13915 | 3 | 0.83697
36957 | 47.088 | 0.9 | 365 | 48.2484 | 0.34116 | 48 | 0.58961
78981 | 3.3 | 0.8 | 365 | 3.0056 | 0.053986 | 3 | 0.059609
78982 | 10.44 | 0.8 | 365 | 9.5087 | 0.64352 | 10 | 0.15222
78983 | 6.96 | 0.8 | 365 | 6.3391 | 0.095679 | 6 | 0.43481
78985 | 7.25 | 0.8 | 365 | 6.6033 | 0.89133 | 7 | 0.49459
78986 | 8.41 | 0.8 | 365 | 7.6598 | 0.073945 | 7 | 0.73373
78988 | 3.48 | 0.8 | 365 | 3.1696 | 0.54784 | 3 | 0.71741
78984 | 3.99 | 0.8 | 365 | 3.6341 | 0.94709 | 4 | 0.58116
78990 | 9.57 | 0.8 | 365 | 8.7163 | 0.25656 | 8 | 0.97287
78989 | 7.41 | 0.8 | 365 | 6.749 | 0.33031 | 7 | 0.079303
78991 | 7.41 | 0.8 | 365 | 6.749 | 0.33031 | 7 | 0.079303
78992 | 2.9 | 0.8 | 365 | 2.6413 | 0.95653 | 3 | 0.59784
78994 | 4.845 | 0.8 | 365 | 4.4128 | 0.2929 | 4 | 0.7057
64259 | 648.72 | 0.65 | 365 | 480.0663 | 0.12727 | 480 | 0.19359
52733 | 1990.235 | 1 | 365 | 2265.8698 | 0.59054 | 2266 | 0.46035
78998 | 6.6 | 0.8 | 365 | 6.0112 | 0.10797 | 6 | 0.11922
79000 | 8.55 | 0.8 | 365 | 7.7873 | 0.45805 | 8 | 0.24535
79001 | 6.16 | 0.8 | 365 | 5.6105 | 0.90077 | 6 | 0.51127
79002 | 13.325 | 0.8 | 365 | 12.1363 | 0.5589 | 12 | 0.69524
79003 | 16.32 | 0.8 | 365 | 14.8642 | 0.77607 | 15 | 0.64025
78979 | 6.67 | 0.8 | 365 | 6.075 | 0.30003 | 6 | 0.37503
79008 | 5.22 | 0.8 | 365 | 4.7543 | 0.32176 | 5 | 0.076108
79007 | 8 | 0.8 | 365 | 7.2864 | 0.94906 | 8 | 0.23542
78987 | 3.77 | 0.8 | 365 | 3.4337 | 0.34349 | 3 | 0.77719
78993 | 5.13 | 0.8 | 365 | 4.6724 | 0.074832 | 4 | 0.74721
78995 | 6.67 | 0.8 | 365 | 6.075 | 0.30003 | 6 | 0.37503
79012 | 5.886 | 0.8 | 365 | 5.3609 | 0.14902 | 5 | 0.50996
79015 | 9.57 | 0.8 | 365 | 8.7163 | 0.25656 | 8 | 0.97287
79016 | 4.64 | 0.8 | 365 | 4.2261 | 0.73045 | 4 | 0.95654
79021 | 11.04 | 0.8 | 365 | 10.0552 | 0.2897 | 10 | 0.34487
79020 | 10.08 | 0.8 | 365 | 9.1808 | 0.65581 | 9 | 0.83662
79023 | 10.695 | 0.8 | 365 | 9.741 | 0.34314 | 10 | 0.084095
34549 | 2050.2 | 0.7 | 365 | 1633.8977 | 0.87004 | 1634 | 0.76774
78750 | 639.18 | 0.65 | 365 | 473.0065 | 0.8607 | 473 | 0.86722
79013 | 8.96 | 0.8 | 365 | 8.1607 | 0.58294 | 8 | 0.74366
79040 | 7.36 | 0.8 | 365 | 6.7035 | 0.19313 | 6 | 0.89658
79042 | 13.2 | 0.8 | 365 | 12.0225 | 0.21594 | 12 | 0.23843
79044 | 8.58 | 0.8 | 365 | 7.8146 | 0.54036 | 8 | 0.35498
79049 | 8.64 | 0.8 | 365 | 7.8693 | 0.70498 | 8 | 0.57425
79050 | 12 | 0.8 | 365 | 10.9295 | 0.92358 | 11 | 0.85312
79051 | 7.56 | 0.8 | 365 | 6.8856 | 0.74186 | 7 | 0.62747
79052 | 11.39 | 0.8 | 365 | 10.374 | 0.24997 | 10 | 0.62392
79039 | 5.04 | 0.8 | 365 | 4.5904 | 0.82791 | 5 | 0.41831
79047 | 5.795 | 0.8 | 365 | 5.2781 | 0.89935 | 6 | 0.1774
78563 | 8.4 | 0.8 | 365 | 7.6507 | 0.046509 | 7 | 0.69719
78650 | 10.92 | 0.8 | 365 | 9.9459 | 0.96046 | 10 | 0.90634
78651 | 9.6 | 0.8 | 365 | 8.7436 | 0.33887 | 9 | 0.082498
78680 | 8.04 | 0.8 | 365 | 7.3228 | 0.058801 | 7 | 0.38159
78684 | 7.2 | 0.8 | 365 | 6.5577 | 0.75415 | 7 | 0.31187
78734 | 12.96 | 0.8 | 365 | 11.8039 | 0.55747 | 12 | 0.36137
78737 | 103.48 | 0.6 | 365 | 70.6868 | 0.93328 | 71 | 0.62007
78806 | 6.555 | 0.8 | 365 | 5.9703 | 0.98451 | 6 | 0.95477
78824 | 15.12 | 0.8 | 365 | 13.7712 | 0.48372 | 14 | 0.25493
78815 | 10.695 | 0.8 | 365 | 9.741 | 0.34314 | 10 | 0.084095
78930 | 11.2 | 0.8 | 365 | 10.2009 | 0.72868 | 10 | 0.92958
78955 | 4.845 | 0.8 | 365 | 4.4128 | 0.2929 | 4 | 0.7057
78817 | 22.365 | 0.8 | 365 | 20.3699 | 0.36133 | 20 | 0.73126
79006 | 8.25 | 0.8 | 365 | 7.5141 | 0.63496 | 8 | 0.14902
79009 | 7.84 | 0.8 | 365 | 7.1406 | 0.51007 | 7 | 0.65071
79011 | 9.9 | 0.8 | 365 | 9.0169 | 0.16196 | 9 | 0.17883
78996 | 5.8 | 0.8 | 365 | 5.2826 | 0.91307 | 6 | 0.19568
79055 | 11.84 | 0.8 | 365 | 10.7838 | 0.4846 | 11 | 0.26841
79056 | 3.24 | 0.8 | 365 | 2.951 | 0.88937 | 3 | 0.84034
79019 | 2.85 | 0.8 | 365 | 2.5958 | 0.81935 | 3 | 0.41512
79022 | 7.83 | 0.8 | 365 | 7.1315 | 0.48264 | 7 | 0.61416
79058 | 7.68 | 0.8 | 365 | 6.9949 | 0.071094 | 7 | 0.065998
79060 | 8.235 | 0.8 | 365 | 7.5004 | 0.59381 | 8 | 0.094205
79029 | 5.8 | 0.8 | 365 | 5.2826 | 0.91307 | 6 | 0.19568
79061 | 9.48 | 0.8 | 365 | 8.6343 | 0.0096314 | 8 | 0.64397
79063 | 5.415 | 0.8 | 365 | 4.932 | 0.85677 | 5 | 0.78872
79031 | 2.28 | 0.8 | 365 | 2.0766 | 0.25548 | 2 | 0.33209
79064 | 6.96 | 0.8 | 365 | 6.3391 | 0.095679 | 6 | 0.43481
79062 | 10.5 | 0.8 | 365 | 9.5633 | 0.80814 | 10 | 0.37148
79066 | 6.96 | 0.8 | 365 | 6.3391 | 0.095679 | 6 | 0.43481
79038 | 3.135 | 0.8 | 365 | 2.8553 | 0.60129 | 3 | 0.45663
79067 | 7.54 | 0.8 | 365 | 6.8674 | 0.68699 | 7 | 0.55438
79070 | 2.9 | 0.8 | 365 | 2.6413 | 0.95653 | 3 | 0.59784
79068 | 4.16 | 0.8 | 365 | 3.7889 | 0.41351 | 4 | 0.20242
79071 | 4.35 | 0.8 | 365 | 3.962 | 0.9348 | 4 | 0.89676
79069 | 10.62 | 0.8 | 365 | 9.6726 | 0.13737 | 9 | 0.81001
79041 | 4.35 | 0.8 | 365 | 3.962 | 0.9348 | 4 | 0.89676
79072 | 7.36 | 0.8 | 365 | 6.7035 | 0.19313 | 6 | 0.89658
79074 | 10.44 | 0.8 | 365 | 9.5087 | 0.64352 | 10 | 0.15222
79073 | 7.3 | 0.8 | 365 | 6.6488 | 0.028514 | 6 | 0.67732
79075 | 5.8 | 0.8 | 365 | 5.2826 | 0.91307 | 6 | 0.19568
79076 | 4.93 | 0.8 | 365 | 4.4902 | 0.52611 | 5 | 0.016325
79077 | 4.93 | 0.8 | 365 | 4.4902 | 0.52611 | 5 | 0.016325
79079 | 3.77 | 0.8 | 365 | 3.4337 | 0.34349 | 3 | 0.77719
79081 | 3.77 | 0.8 | 365 | 3.4337 | 0.34349 | 3 | 0.77719
79084 | 4.93 | 0.8 | 365 | 4.4902 | 0.52611 | 5 | 0.016325
79085 | 6.09 | 0.8 | 365 | 5.5467 | 0.70872 | 6 | 0.25546
79086 | 13.11 | 0.8 | 365 | 11.9405 | 0.96902 | 12 | 0.90954
79088 | 11.02 | 0.8 | 365 | 10.037 | 0.23482 | 10 | 0.27178
79045 | 10.36 | 0.8 | 365 | 9.4358 | 0.42403 | 9 | 0.85986
79090 | 8.28 | 0.8 | 365 | 7.5414 | 0.71727 | 8 | 0.25865
79028 | 6.6 | 0.8 | 365 | 6.0112 | 0.10797 | 6 | 0.11922
79032 | 3.96 | 0.8 | 365 | 3.6067 | 0.86478 | 4 | 0.47153
79033 | 5.94 | 0.8 | 365 | 5.4101 | 0.29717 | 5 | 0.7073
79034 | 13.86 | 0.8 | 365 | 12.6236 | 0.02674 | 12 | 0.65036
79014 | 7.92 | 0.8 | 365 | 7.2135 | 0.72957 | 7 | 0.94306
79010 | 9.9 | 0.8 | 365 | 9.0169 | 0.16196 | 9 | 0.17883
79101 | 9.28 | 0.8 | 365 | 8.4522 | 0.4609 | 8 | 0.91308
79100 | 6.213 | 0.8 | 365 | 5.6588 | 0.046186 | 5 | 0.70495
79103 | 9.12 | 0.8 | 365 | 8.3064 | 0.021924 | 8 | 0.32837
79099 | 3.6 | 0.8 | 365 | 3.2789 | 0.87708 | 4 | 0.15594
79104 | 12.4 | 0.8 | 365 | 11.2939 | 0.021037 | 11 | 0.31489
79102 | 7.41 | 0.8 | 365 | 6.749 | 0.33031 | 7 | 0.079303
79107 | 3.35 | 0.8 | 365 | 3.0512 | 0.19117 | 3 | 0.24233
79110 | 6.365 | 0.8 | 365 | 5.7972 | 0.46322 | 6 | 0.26043
79109 | 6.365 | 0.8 | 365 | 5.7972 | 0.46322 | 6 | 0.26043
79112 | 5.2 | 0.8 | 365 | 4.7361 | 0.26689 | 5 | 0.0030198
79113 | 5.67 | 0.8 | 365 | 5.1642 | 0.55639 | 5 | 0.7206
79108 | 3.99 | 0.8 | 365 | 3.6341 | 0.94709 | 4 | 0.58116
79114 | 5.7 | 0.8 | 365 | 5.1915 | 0.6387 | 5 | 0.83023
79115 | 8.835 | 0.8 | 365 | 8.0469 | 0.23999 | 8 | 0.28686
79117 | 7.8 | 0.8 | 365 | 7.1042 | 0.40033 | 7 | 0.50453
79119 | 7.41 | 0.8 | 365 | 6.749 | 0.33031 | 7 | 0.079303
79082 | 6.96 | 0.8 | 365 | 6.3391 | 0.095679 | 6 | 0.43481
79120 | 7.475 | 0.8 | 365 | 6.8082 | 0.50865 | 7 | 0.31684
79087 | 4.06 | 0.8 | 365 | 3.6978 | 0.13915 | 3 | 0.83697
79121 | 6.2 | 0.8 | 365 | 5.6469 | 0.010518 | 5 | 0.65745
79116 | 8.4 | 0.8 | 365 | 7.6507 | 0.046509 | 7 | 0.69719
79126 | 11.2 | 0.8 | 365 | 10.2009 | 0.72868 | 10 | 0.92958
79128 | 5.95 | 0.8 | 365 | 5.4192 | 0.32461 | 5 | 0.74384
79129 | 3.84 | 0.8 | 365 | 3.4975 | 0.53555 | 4 | 0.032999
79123 | 9.9 | 0.8 | 365 | 9.0169 | 0.16196 | 9 | 0.17883
79127 | 3.9 | 0.8 | 365 | 3.5521 | 0.70016 | 4 | 0.25226
79130 | 10.23 | 0.8 | 365 | 9.3174 | 0.067355 | 9 | 0.38479
79131 | 11.2 | 0.8 | 365 | 10.2009 | 0.72868 | 10 | 0.92958
79132 | 5.76 | 0.8 | 365 | 5.2462 | 0.80332 | 6 | 0.049499
79091 | 10.26 | 0.8 | 365 | 9.3448 | 0.14966 | 9 | 0.49442
79092 | 4.93 | 0.8 | 365 | 4.4902 | 0.52611 | 5 | 0.016325
79093 | 8.835 | 0.8 | 365 | 8.0469 | 0.23999 | 8 | 0.28686
79004 | 11.16 | 0.8 | 365 | 10.1645 | 0.61893 | 10 | 0.7834
79057 | 11.2 | 0.8 | 365 | 10.2009 | 0.72868 | 10 | 0.92958
79134 | 5.525 | 0.8 | 365 | 5.0321 | 0.15857 | 5 | 0.19071
79135 | 4.68 | 0.8 | 365 | 4.2625 | 0.8402 | 5 | 0.10272
78645 | 8.505 | 0.8 | 365 | 7.7463 | 0.33459 | 8 | 0.080901
78623 | 11.88 | 0.8 | 365 | 10.8202 | 0.59435 | 11 | 0.41459
78507 | 6.935 | 0.8 | 365 | 6.3164 | 0.027088 | 6 | 0.34345
78788 | 2.6 | 1 | 365 | 2.9601 | 0.9168 | 3 | 0.87689
78689 | 7.84 | 0.8 | 365 | 7.1406 | 0.51007 | 7 | 0.65071
78999 | 94.12 | 0.7 | 365 | 75.0085 | 0.95181 | 75 | 0.96033
79095 | 9.9 | 0.8 | 365 | 9.0169 | 0.16196 | 9 | 0.17883
79106 | 4.35 | 0.8 | 365 | 3.962 | 0.9348 | 4 | 0.89676
79105 | 8.12 | 0.8 | 365 | 7.3957 | 0.27829 | 7 | 0.67395
79150 | 11.52 | 0.8 | 365 | 10.4924 | 0.60664 | 11 | 0.098998
79151 | 24.96 | 0.8 | 365 | 22.7334 | 0.48105 | 23 | 0.21449
79152 | 13.44 | 0.8 | 365 | 12.2411 | 0.87441 | 13 | 0.1155
79153 | 8 | 0.8 | 365 | 7.2864 | 0.94906 | 8 | 0.23542
78944 | 9.24 | 0.8 | 365 | 8.4157 | 0.35116 | 8 | 0.7669
79158 | 8.55 | 0.8 | 365 | 7.7873 | 0.45805 | 8 | 0.24535
79160 | 5.32 | 0.8 | 365 | 4.8454 | 0.59612 | 5 | 0.44155
79161 | 5.415 | 0.8 | 365 | 4.932 | 0.85677 | 5 | 0.78872
78766 | 6.875 | 0.8 | 365 | 6.2617 | 0.86247 | 7 | 0.12418
78768 | 9.9 | 0.8 | 365 | 9.0169 | 0.16196 | 9 | 0.17883
79164 | 12.54 | 0.8 | 365 | 11.4214 | 0.40515 | 11 | 0.82651
79165 | 12.095 | 0.8 | 365 | 11.0161 | 0.18423 | 11 | 0.20029
79169 | 8.25 | 0.8 | 365 | 7.5141 | 0.63496 | 8 | 0.14902
79096 | 17.36 | 0.8 | 365 | 15.8114 | 0.62945 | 16 | 0.44085
78343 | 24.852 | 0.8 | 365 | 22.6351 | 0.18474 | 22 | 0.81982
79173 | 6.27 | 0.8 | 365 | 5.7107 | 0.20257 | 5 | 0.91326
79174 | 7.25 | 0.8 | 365 | 6.6033 | 0.89133 | 7 | 0.49459
79177 | 9.69 | 0.8 | 365 | 8.8256 | 0.58579 | 9 | 0.4114
79154 | 19.38 | 0.8 | 365 | 17.6512 | 0.17159 | 17 | 0.82279
79178 | 8.835 | 0.8 | 365 | 8.0469 | 0.23999 | 8 | 0.28686
79155 | 5.13 | 0.8 | 365 | 4.6724 | 0.074832 | 4 | 0.74721
79180 | 5.51 | 0.8 | 365 | 5.0185 | 0.11741 | 5 | 0.13589
79156 | 6.84 | 0.8 | 365 | 6.2298 | 0.76644 | 6 | 0.99628
79182 | 7.25 | 0.8 | 365 | 6.6033 | 0.89133 | 7 | 0.49459
79157 | 13.34 | 0.8 | 365 | 12.15 | 0.60005 | 12 | 0.75005
79159 | 6.72 | 0.8 | 365 | 6.1205 | 0.43721 | 6 | 0.55775
78203 | 511.92 | 0.6 | 365 | 349.6906 | 0.39007 | 350 | 0.080656
79187 | 7.98 | 0.8 | 365 | 7.2681 | 0.89418 | 8 | 0.16233
79089 | 9.57 | 0.8 | 365 | 8.7163 | 0.25656 | 8 | 0.97287
79189 | 11.685 | 0.8 | 365 | 10.6426 | 0.05934 | 10 | 0.70198
79191 | 11.88 | 0.8 | 365 | 10.8202 | 0.59435 | 11 | 0.41459
79192 | 9.57 | 0.8 | 365 | 8.7163 | 0.25656 | 8 | 0.97287
79193 | 6.38 | 0.8 | 365 | 5.8109 | 0.50437 | 6 | 0.31524
79195 | 9.57 | 0.8 | 365 | 8.7163 | 0.25656 | 8 | 0.97287
79197 | 11.375 | 0.8 | 365 | 10.3603 | 0.20881 | 10 | 0.56911
79196 | 12.255 | 0.8 | 365 | 11.1618 | 0.62321 | 11 | 0.785
79202 | 3.705 | 0.8 | 365 | 3.3745 | 0.16516 | 3 | 0.53965
79203 | 6.555 | 0.8 | 365 | 5.9703 | 0.98451 | 6 | 0.95477
79125 | 7.695 | 0.8 | 365 | 7.0086 | 0.11225 | 7 | 0.12081
79208 | 5.8 | 0.8 | 365 | 5.2826 | 0.91307 | 6 | 0.19568
79209 | 9.975 | 0.8 | 365 | 9.0852 | 0.36773 | 9 | 0.45291
79198 | 4.02 | 0.8 | 365 | 3.6614 | 0.029401 | 3 | 0.6908
79210 | 11.97 | 0.8 | 365 | 10.9022 | 0.84128 | 11 | 0.74349
79212 | 11.4 | 0.8 | 365 | 10.3831 | 0.2774 | 10 | 0.66047
79213 | 12.18 | 0.8 | 365 | 11.0935 | 0.41744 | 11 | 0.51092
79214 | 8.55 | 0.8 | 365 | 7.7873 | 0.45805 | 8 | 0.24535
79215 | 4.06 | 0.8 | 365 | 3.6978 | 0.13915 | 3 | 0.83697
79216 | 4.35 | 0.8 | 365 | 3.962 | 0.9348 | 4 | 0.89676
79217 | 3.19 | 0.8 | 365 | 2.9054 | 0.75219 | 3 | 0.65762
79218 | 5.22 | 0.8 | 365 | 4.7543 | 0.32176 | 5 | 0.076108
79220 | 4.275 | 0.8 | 365 | 3.8936 | 0.72903 | 4 | 0.62267
79222 | 6.38 | 0.8 | 365 | 5.8109 | 0.50437 | 6 | 0.31524
79223 | 6.555 | 0.8 | 365 | 5.9703 | 0.98451 | 6 | 0.95477
79225 | 5.8 | 0.8 | 365 | 5.2826 | 0.91307 | 6 | 0.19568
79226 | 10.545 | 0.8 | 365 | 9.6043 | 0.9316 | 10 | 0.53593
79227 | 2.32 | 0.8 | 365 | 2.113 | 0.36523 | 2 | 0.47827
79228 | 4.64 | 0.8 | 365 | 4.2261 | 0.73045 | 4 | 0.95654
79230 | 4.06 | 0.8 | 365 | 3.6978 | 0.13915 | 3 | 0.83697
79229 | 5.7 | 0.8 | 365 | 5.1915 | 0.6387 | 5 | 0.83023
79232 | 4.56 | 0.8 | 365 | 4.1532 | 0.51096 | 4 | 0.66419
79233 | 4.35 | 0.8 | 365 | 3.962 | 0.9348 | 4 | 0.89676
79234 | 4.64 | 0.8 | 365 | 4.2261 | 0.73045 | 4 | 0.95654
79236 | 8.1 | 0.8 | 365 | 7.3774 | 0.22342 | 7 | 0.60086
79239 | 11.97 | 0.8 | 365 | 10.9022 | 0.84128 | 11 | 0.74349
79241 | 3.42 | 0.8 | 365 | 3.1149 | 0.38322 | 3 | 0.49814
79243 | 3.99 | 0.8 | 365 | 3.6341 | 0.94709 | 4 | 0.58116
79240 | 7.2 | 0.8 | 365 | 6.5577 | 0.75415 | 7 | 0.31187
79246 | 3.6 | 0.8 | 365 | 3.2789 | 0.87708 | 4 | 0.15594
79245 | 7.84 | 0.8 | 365 | 7.1406 | 0.51007 | 7 | 0.65071
79249 | 9.72 | 0.8 | 365 | 8.8529 | 0.6681 | 9 | 0.52103
29080 | 2592 | 1 | 365 | 2950.9754 | 0.36768 | 2951 | 0.34309
79251 | 10.83 | 0.8 | 365 | 9.8639 | 0.71353 | 10 | 0.57744
79252 | 9.405 | 0.8 | 365 | 8.566 | 0.80386 | 9 | 0.36988
76212 | 4.68 | 0.8 | 365 | 4.2625 | 0.8402 | 5 | 0.10272
79253 | 6.93 | 0.8 | 365 | 6.3118 | 0.01337 | 6 | 0.32518
79027 | 6.9 | 0.8 | 365 | 6.2845 | 0.93106 | 7 | 0.21555
79053 | 6.05 | 0.8 | 365 | 5.5103 | 0.59897 | 6 | 0.10928
12049 | 2613.6 | 1 | 365 | 2975.5669 | 0.44574 | 2976 | 0.012616
79254 | 4.275 | 0.8 | 365 | 3.8936 | 0.72903 | 4 | 0.62267
79255 | 4.29 | 0.8 | 365 | 3.9073 | 0.77018 | 4 | 0.67749
79256 | 12.39 | 0.8 | 365 | 11.2847 | 0.9936 | 12 | 0.27835
79257 | 8.69 | 0.8 | 365 | 7.9148 | 0.84216 | 8 | 0.75697
31170 | 5346 | 1 | 365 | 6086.3868 | 0.32084 | 6086 | 0.70762
79258 | 9.24 | 0.8 | 365 | 8.4157 | 0.35116 | 8 | 0.7669
79259 | 5.475 | 0.8 | 365 | 4.9866 | 0.021385 | 5 | 0.0079872
79260 | 4.93 | 0.8 | 365 | 4.4902 | 0.52611 | 5 | 0.016325
79263 | 13.2 | 0.8 | 365 | 12.0225 | 0.21594 | 12 | 0.23843
79265 | 6.6 | 0.8 | 365 | 6.0112 | 0.10797 | 6 | 0.11922
76077 | 8.25 | 0.8 | 365 | 7.5141 | 0.63496 | 8 | 0.14902
79147 | 6.96 | 0.8 | 365 | 6.3391 | 0.095679 | 6 | 0.43481
79267 | 15.745 | 0.8 | 365 | 14.3405 | 0.19849 | 14 | 0.53895
79026 | 13.11 | 0.8 | 365 | 11.9405 | 0.96902 | 12 | 0.90954
79030 | 4.95 | 0.8 | 365 | 4.5084 | 0.58098 | 5 | 0.089413
79018 | 10.05 | 0.8 | 365 | 9.1535 | 0.5735 | 9 | 0.72699
79094 | 11.7 | 0.8 | 365 | 10.6563 | 0.10049 | 10 | 0.75679
78954 | 8.04 | 0.8 | 365 | 7.3228 | 0.058801 | 7 | 0.38159
78889 | 9.38 | 0.8 | 365 | 8.5433 | 0.73527 | 9 | 0.27852
78888 | 10.08 | 0.8 | 365 | 9.1808 | 0.65581 | 9 | 0.83662
79270 | 4.93 | 0.8 | 365 | 4.4902 | 0.52611 | 5 | 0.016325
79271 | 11.02 | 0.8 | 365 | 10.037 | 0.23482 | 10 | 0.27178
79272 | 6.27 | 0.8 | 365 | 5.7107 | 0.20257 | 5 | 0.91326
79273 | 2.52 | 0.8 | 365 | 2.2952 | 0.91395 | 3 | 0.20916
79237 | 8.12 | 0.8 | 365 | 7.3957 | 0.27829 | 7 | 0.67395
79268 | 12 | 0.8 | 365 | 10.9295 | 0.92358 | 11 | 0.85312
79283 | 14.4 | 0.8 | 365 | 13.1154 | 0.5083 | 13 | 0.62375
79282 | 12 | 0.8 | 365 | 10.9295 | 0.92358 | 11 | 0.85312
79285 | 11.7 | 0.8 | 365 | 10.6563 | 0.10049 | 10 | 0.75679
79037 | 6.405 | 0.8 | 365 | 5.8336 | 0.57296 | 6 | 0.4066
79288 | 5.58 | 0.8 | 365 | 5.0822 | 0.30947 | 5 | 0.3917
79290 | 7.875 | 0.8 | 365 | 7.1725 | 0.6061 | 7 | 0.77861
79291 | 7.848 | 0.8 | 365 | 7.1479 | 0.53202 | 7 | 0.67994
79293 | 8.99 | 0.8 | 365 | 8.188 | 0.66525 | 8 | 0.8533
79292 | 11.89 | 0.8 | 365 | 10.8294 | 0.62178 | 11 | 0.45114
79294 | 5.58 | 0.8 | 365 | 5.0822 | 0.30947 | 5 | 0.3917
79295 | 14.5 | 0.8 | 365 | 13.2065 | 0.78266 | 13 | 0.98919
79299 | 4.62 | 0.8 | 365 | 4.2079 | 0.67558 | 4 | 0.88345
79298 | 2.9 | 0.8 | 365 | 2.6413 | 0.95653 | 3 | 0.59784
79303 | 9.045 | 0.8 | 365 | 8.2381 | 0.81615 | 9 | 0.054291
79304 | 6.54 | 0.8 | 365 | 5.9566 | 0.94335 | 6 | 0.89995
79305 | 12.54 | 0.8 | 365 | 11.4214 | 0.40515 | 11 | 0.82651
79306 | 11.16 | 0.8 | 365 | 10.1645 | 0.61893 | 10 | 0.7834
79308 | 5.8 | 0.8 | 365 | 5.2826 | 0.91307 | 6 | 0.19568
79310 | 7.905 | 0.8 | 365 | 7.1998 | 0.68841 | 7 | 0.88824
79311 | 4.95 | 0.8 | 365 | 4.5084 | 0.58098 | 5 | 0.089413
79312 | 6.6 | 0.8 | 365 | 6.0112 | 0.10797 | 6 | 0.11922
79313 | 7.92 | 0.8 | 365 | 7.2135 | 0.72957 | 7 | 0.94306
79314 | 11.55 | 0.8 | 365 | 10.5197 | 0.68895 | 11 | 0.20863
79315 | 5.415 | 0.8 | 365 | 4.932 | 0.85677 | 5 | 0.78872
79319 | 4.275 | 0.8 | 365 | 3.8936 | 0.72903 | 4 | 0.62267
79321 | 8.265 | 0.8 | 365 | 7.5277 | 0.67612 | 8 | 0.20384
79322 | 7.8 | 0.8 | 365 | 7.1042 | 0.40033 | 7 | 0.50453
79323 | 12 | 0.8 | 365 | 10.9295 | 0.92358 | 11 | 0.85312
79325 | 5.61 | 0.8 | 365 | 5.1096 | 0.39178 | 5 | 0.50133
79326 | 7.98 | 0.8 | 365 | 7.2681 | 0.89418 | 8 | 0.16233
79327 | 6.96 | 0.8 | 365 | 6.3391 | 0.095679 | 6 | 0.43481
79328 | 6.3 | 0.8 | 365 | 5.738 | 0.28488 | 6 | 0.022889
79329 | 10.44 | 0.8 | 365 | 9.5087 | 0.64352 | 10 | 0.15222
79331 | 20.4 | 0.8 | 365 | 18.5802 | 0.97009 | 19 | 0.55031
79332 | 5.605 | 0.8 | 365 | 5.105 | 0.37806 | 5 | 0.48306
79334 | 12.09 | 0.8 | 365 | 11.0115 | 0.17051 | 11 | 0.18202
79336 | 6.615 | 0.8 | 365 | 6.0249 | 0.14913 | 6 | 0.17403
79337 | 9.8 | 0.8 | 365 | 8.9258 | 0.88759 | 9 | 0.81338
79352 | 15.25 | 0.8 | 365 | 13.8896 | 0.84039 | 14 | 0.73001
79354 | 11.88 | 0.8 | 365 | 10.8202 | 0.59435 | 11 | 0.41459
79046 | 5.886 | 0.8 | 365 | 5.3609 | 0.14902 | 5 | 0.50996
79340 | 7.83 | 0.8 | 365 | 7.1315 | 0.48264 | 7 | 0.61416
79344 | 13.8 | 0.8 | 365 | 12.569 | 0.86212 | 13 | 0.43109
79346 | 7.848 | 0.8 | 365 | 7.1479 | 0.53202 | 7 | 0.67994
79392 | 51.012 | 0.6 | 365 | 34.8461 | 0.96862 | 35 | 0.81472
79035 | 72.21 | 0.6 | 365 | 49.3264 | 0.58825 | 49 | 0.91462
35332 | 2783.88 | 1 | 365 | 3169.4296 | 0.42782 | 3169 | 0.85738
35324 | 1391.94 | 1 | 365 | 1584.7148 | 0.71391 | 1585 | 0.42869
35321 | 1346.4 | 1 | 365 | 1532.8678 | 0.53266 | 1533 | 0.40044
79065 | 7.59 | 0.8 | 365 | 6.9129 | 0.82417 | 7 | 0.7371
79048 | 2.52 | 0.8 | 365 | 2.2952 | 0.91395 | 3 | 0.20916
79118 | 13.734 | 0.8 | 365 | 12.5089 | 0.68104 | 13 | 0.1899
79133 | 8.91 | 0.8 | 365 | 8.1152 | 0.44576 | 8 | 0.56094
79231 | 4.06 | 0.8 | 365 | 3.6978 | 0.13915 | 3 | 0.83697
79244 | 5.7 | 0.8 | 365 | 5.1915 | 0.6387 | 5 | 0.83023
79124 | 24.32 | 0.8 | 365 | 22.1505 | 0.72513 | 22 | 0.87566
79284 | 18 | 0.8 | 365 | 16.3943 | 0.38538 | 16 | 0.77968
79300 | 4.56 | 0.8 | 365 | 4.1532 | 0.51096 | 4 | 0.66419
79324 | 7.035 | 0.8 | 365 | 6.4074 | 0.30145 | 6 | 0.70889
79393 | 28.06 | 0.6 | 365 | 19.1677 | 0.73974 | 19 | 0.90741
58000 | 748.8 | 0.8 | 365 | 682.0032 | 0.43164 | 682 | 0.43485
79347 | 5.76 | 0.8 | 365 | 5.2462 | 0.80332 | 6 | 0.049499
79349 | 11.1 | 0.8 | 365 | 10.1098 | 0.45432 | 10 | 0.56414
79356 | 10.23 | 0.8 | 365 | 9.3174 | 0.067355 | 9 | 0.38479
79357 | 11.055 | 0.8 | 365 | 10.0688 | 0.33085 | 10 | 0.39969
79360 | 13.34 | 0.8 | 365 | 12.15 | 0.60005 | 12 | 0.75005
79361 | 20.16 | 0.8 | 365 | 18.3616 | 0.31162 | 18 | 0.67325
79362 | 9.045 | 0.8 | 365 | 8.2381 | 0.81615 | 9 | 0.054291
79364 | 5.985 | 0.8 | 365 | 5.4511 | 0.42064 | 5 | 0.87174
79365 | 7.8 | 0.8 | 365 | 7.1042 | 0.40033 | 7 | 0.50453
79367 | 4.355 | 0.8 | 365 | 3.9665 | 0.94852 | 4 | 0.91503
78997 | 7.93 | 0.8 | 365 | 7.2226 | 0.757 | 7 | 0.97961
79366 | 5.4 | 0.8 | 365 | 4.9183 | 0.81561 | 5 | 0.73391
78894 | 7.83 | 0.8 | 365 | 7.1315 | 0.48264 | 7 | 0.61416
78901 | 9.69 | 0.8 | 365 | 8.8256 | 0.58579 | 9 | 0.4114
79368 | 8.68 | 0.8 | 365 | 7.9057 | 0.81473 | 8 | 0.72043
78980 | 13.34 | 0.8 | 365 | 12.15 | 0.60005 | 12 | 0.75005
79369 | 10.59 | 0.8 | 365 | 9.6453 | 0.055063 | 9 | 0.70038
35223 | 39.2 | 0.8 | 365 | 35.7032 | 0.55037 | 36 | 0.25353
35241 | 83.44 | 0.7 | 365 | 66.4971 | 0.31257 | 66 | 0.80971
79371 | 8.96 | 0.8 | 365 | 8.1607 | 0.58294 | 8 | 0.74366
79372 | 11.7 | 0.8 | 365 | 10.6563 | 0.10049 | 10 | 0.75679
79373 | 2.28 | 0.8 | 365 | 2.0766 | 0.25548 | 2 | 0.33209
79375 | 20.16 | 0.8 | 365 | 18.3616 | 0.31162 | 18 | 0.67325
79376 | 4.355 | 0.8 | 365 | 3.9665 | 0.94852 | 4 | 0.91503
79377 | 13.44 | 0.8 | 365 | 12.2411 | 0.87441 | 13 | 0.1155
79379 | 7.56 | 0.8 | 365 | 6.8856 | 0.74186 | 7 | 0.62747
79380 | 7.36 | 0.8 | 365 | 6.7035 | 0.19313 | 6 | 0.89658
79381 | 11.55 | 0.8 | 365 | 10.5197 | 0.68895 | 11 | 0.20863
79382 | 12.025 | 0.8 | 365 | 10.9523 | 0.99217 | 11 | 0.94448
78045 | 8.25 | 0.8 | 365 | 7.5141 | 0.63496 | 8 | 0.14902
79383 | 6.6 | 0.8 | 365 | 6.0112 | 0.10797 | 6 | 0.11922
79384 | 8.47 | 0.8 | 365 | 7.7144 | 0.23856 | 7 | 0.953
78201 | 59.8 | 0.6 | 365 | 40.8492 | 0.051895 | 40 | 0.90105
79224 | 5.7 | 0.8 | 365 | 5.1915 | 0.6387 | 5 | 0.83023
63340 | 725.76 | 1 | 365 | 826.2731 | 0.02295 | 826 | 0.29607
79388 | 9.1 | 0.8 | 365 | 8.2882 | 0.96705 | 9 | 0.25528
79389 | 9.68 | 0.8 | 365 | 8.8165 | 0.55836 | 9 | 0.37485
75197 | 24.852 | 0.8 | 365 | 22.6351 | 0.18474 | 22 | 0.81982
79146 | 5.8 | 0.8 | 365 | 5.2826 | 0.91307 | 6 | 0.19568
79370 | 9.625 | 0.8 | 365 | 8.7664 | 0.40746 | 9 | 0.17386
79394 | 9.72 | 0.8 | 365 | 8.8529 | 0.6681 | 9 | 0.52103
79395 | 4.72 | 0.8 | 365 | 4.299 | 0.94994 | 5 | 0.24889
79396 | 8.32 | 0.8 | 365 | 7.5778 | 0.82702 | 8 | 0.40483
79397 | 11.16 | 0.8 | 365 | 10.1645 | 0.61893 | 10 | 0.7834
79190 | 3.08 | 0.8 | 365 | 2.8052 | 0.45039 | 3 | 0.25563
79398 | 10.325 | 0.8 | 365 | 9.404 | 0.328 | 9 | 0.73196
78422 | 9.975 | 0.8 | 365 | 9.0852 | 0.36773 | 9 | 0.45291
79399 | 13.735 | 0.8 | 365 | 12.5098 | 0.68379 | 13 | 0.19355
79163 | 5.4 | 0.8 | 365 | 4.9183 | 0.81561 | 5 | 0.73391
78852 | 5.36 | 0.8 | 365 | 4.8819 | 0.70587 | 5 | 0.58773
79207 | 5.22 | 0.8 | 365 | 4.7543 | 0.32176 | 5 | 0.076108
79238 | 5.985 | 0.8 | 365 | 5.4511 | 0.42064 | 5 | 0.87174
79400 | 8.96 | 0.8 | 365 | 8.1607 | 0.58294 | 8 | 0.74366
79401 | 3.924 | 0.8 | 365 | 3.574 | 0.76601 | 4 | 0.33997
79402 | 10.89 | 0.8 | 365 | 9.9186 | 0.87815 | 10 | 0.79671
79403 | 12.16 | 0.8 | 365 | 11.0753 | 0.36257 | 11 | 0.43783
79036 | 8.1 | 0.8 | 365 | 7.3774 | 0.22342 | 7 | 0.60086
79404 | 9.69 | 0.8 | 365 | 8.8256 | 0.58579 | 9 | 0.4114
79408 | 2.4 | 0.8 | 365 | 2.1859 | 0.58472 | 2 | 0.77062
79409 | 14.405 | 0.8 | 365 | 13.12 | 0.52202 | 13 | 0.64202
79410 | 6.7 | 0.8 | 365 | 6.1023 | 0.38233 | 6 | 0.48466
79363 | 7.83 | 0.8 | 365 | 7.1315 | 0.48264 | 7 | 0.61416
52731 | 2711.49 | 1 | 365 | 3087.014 | 0.16341 | 3087 | 0.17743
79405 | 11.34 | 0.8 | 365 | 10.3284 | 0.11279 | 10 | 0.4412
79411 | 14.4 | 0.8 | 365 | 13.1154 | 0.5083 | 13 | 0.62375
79412 | 7.15 | 0.8 | 365 | 6.5122 | 0.61697 | 7 | 0.12915
79414 | 8.28 | 0.8 | 365 | 7.5414 | 0.71727 | 8 | 0.25865
79415 | 4.5 | 0.8 | 365 | 4.0986 | 0.34634 | 4 | 0.44492
79417 | 9.8 | 0.8 | 365 | 8.9258 | 0.88759 | 9 | 0.81338
79418 | 8.71 | 0.8 | 365 | 7.933 | 0.89703 | 8 | 0.83006
79419 | 12.48 | 0.8 | 365 | 11.3667 | 0.24053 | 11 | 0.60725
79421 | 9.86 | 0.8 | 365 | 8.9804 | 0.052212 | 9 | 0.032649
79422 | 13 | 0.8 | 365 | 11.8403 | 0.66722 | 12 | 0.50755
79423 | 24.57 | 0.8 | 365 | 22.3782 | 0.41104 | 22 | 0.78927
79425 | 6.24 | 1 | 365 | 7.1042 | 0.40033 | 7 | 0.50453
79426 | 4.94 | 0.8 | 365 | 4.4993 | 0.55354 | 5 | 0.052869
78548 | 6.27 | 0.8 | 365 | 5.7107 | 0.20257 | 5 | 0.91326
78558 | 10.15 | 0.8 | 365 | 9.2446 | 0.84786 | 10 | 0.092433
79427 | 8.45 | 0.8 | 365 | 7.6962 | 0.18369 | 7 | 0.87991
78559 | 3.78 | 0.8 | 365 | 3.4428 | 0.37093 | 3 | 0.81373
78577 | 3.24 | 0.8 | 365 | 2.951 | 0.88937 | 3 | 0.84034
78763 | 8.1 | 0.8 | 365 | 7.3774 | 0.22342 | 7 | 0.60086
78776 | 11.97 | 0.8 | 365 | 10.9022 | 0.84128 | 11 | 0.74349
79171 | 7.25 | 0.8 | 365 | 6.6033 | 0.89133 | 7 | 0.49459
79175 | 5.7 | 0.8 | 365 | 5.1915 | 0.6387 | 5 | 0.83023
79176 | 12.18 | 0.8 | 365 | 11.0935 | 0.41744 | 11 | 0.51092
79219 | 7.41 | 0.8 | 365 | 6.749 | 0.33031 | 7 | 0.079303
79428 | 10.8 | 0.8 | 365 | 9.8366 | 0.63123 | 10 | 0.46781
79433 | 6.67 | 0.8 | 365 | 6.075 | 0.30003 | 6 | 0.37503
79437 | 9.28 | 0.8 | 365 | 8.4522 | 0.4609 | 8 | 0.91308
79438 | 6.09 | 0.8 | 365 | 5.5467 | 0.70872 | 6 | 0.25546
79264 | 11.1 | 0.8 | 365 | 10.1098 | 0.45432 | 10 | 0.56414
79137 | 7.8 | 0.8 | 365 | 7.1042 | 0.40033 | 7 | 0.50453
79584 | 5.85 | 0.8 | 365 | 5.3282 | 0.050247 | 5 | 0.3784
79554 | 10.725 | 0.8 | 365 | 9.7683 | 0.42545 | 10 | 0.19373
79546 | 3.25 | 0.8 | 365 | 2.9601 | 0.9168 | 3 | 0.87689
79496 | 11.7 | 0.8 | 365 | 10.6563 | 0.10049 | 10 | 0.75679
79111 | 6.09 | 0.8 | 365 | 5.5467 | 0.70872 | 6 | 0.25546
79435 | 8.99 | 0.8 | 365 | 8.188 | 0.66525 | 8 | 0.8533
79080 | 9.28 | 0.8 | 365 | 8.4522 | 0.4609 | 8 | 0.91308
79431 | 10.73 | 0.8 | 365 | 9.7728 | 0.43917 | 10 | 0.212
78459 | 3.77 | 0.8 | 365 | 3.4337 | 0.34349 | 3 | 0.77719
79490 | 4.93 | 0.8 | 365 | 4.4902 | 0.52611 | 5 | 0.016325
79489 | 8.41 | 0.8 | 365 | 7.6598 | 0.073945 | 7 | 0.73373
79487 | 12.48 | 0.8 | 365 | 11.3667 | 0.24053 | 11 | 0.60725
79484 | 7.98 | 0.8 | 365 | 7.2681 | 0.89418 | 8 | 0.16233
79483 | 6.96 | 0.8 | 365 | 6.3391 | 0.095679 | 6 | 0.43481
79482 | 6.27 | 0.8 | 365 | 5.7107 | 0.20257 | 5 | 0.91326
79441 | 4.64 | 0.8 | 365 | 4.2261 | 0.73045 | 4 | 0.95654
79440 | 4.64 | 0.8 | 365 | 4.2261 | 0.73045 | 4 | 0.95654
79439 | 8.7 | 0.8 | 365 | 7.9239 | 0.8696 | 8 | 0.79351
79059 | 8.4 | 0.8 | 365 | 7.6507 | 0.046509 | 7 | 0.69719
79442 | 7 | 0.8 | 365 | 6.3756 | 0.20542 | 6 | 0.58099
79443 | 5.04 | 0.8 | 365 | 4.5904 | 0.82791 | 5 | 0.41831
79444 | 6.72 | 0.8 | 365 | 6.1205 | 0.43721 | 6 | 0.55775
79445 | 5.695 | 0.8 | 365 | 5.187 | 0.62498 | 5 | 0.81196
79446 | 12.775 | 0.8 | 365 | 11.6354 | 0.049899 | 11 | 0.6853
79447 | 4.27 | 0.8 | 365 | 3.8891 | 0.71531 | 4 | 0.6044
79448 | 5.36 | 0.8 | 365 | 4.8819 | 0.70587 | 5 | 0.58773
79449 | 6.93 | 0.8 | 365 | 6.3118 | 0.01337 | 6 | 0.32518
79450 | 11.725 | 0.8 | 365 | 10.6791 | 0.16909 | 10 | 0.84816
79451 | 4.275 | 0.8 | 365 | 3.8936 | 0.72903 | 4 | 0.62267
79452 | 4.93 | 0.8 | 365 | 4.4902 | 0.52611 | 5 | 0.016325
79455 | 8.45 | 0.8 | 365 | 7.6962 | 0.18369 | 7 | 0.87991
78975 | 12.69 | 0.8 | 365 | 11.558 | 0.81669 | 12 | 0.37468
79458 | 8.71 | 0.8 | 365 | 7.933 | 0.89703 | 8 | 0.83006
79461 | 9.72 | 0.8 | 365 | 8.8529 | 0.6681 | 9 | 0.52103
79462 | 6.48 | 0.8 | 365 | 5.902 | 0.77874 | 6 | 0.68069
79464 | 11.89 | 0.8 | 365 | 10.8294 | 0.62178 | 11 | 0.45114
79466 | 9.28 | 0.8 | 365 | 8.4522 | 0.4609 | 8 | 0.91308
63459 | 306 | 0.8 | 365 | 278.7032 | 0.55139 | 279 | 0.25463
79468 | 7.54 | 0.8 | 365 | 6.8674 | 0.68699 | 7 | 0.55438
79469 | 6.38 | 0.8 | 365 | 5.8109 | 0.50437 | 6 | 0.31524
79472 | 18.85 | 0.8 | 365 | 17.1685 | 0.71746 | 17 | 0.88595
79473 | 12.18 | 0.8 | 365 | 11.0935 | 0.41744 | 11 | 0.51092
79476 | 16.08 | 0.8 | 365 | 14.6456 | 0.1176 | 14 | 0.76318
79477 | 6.4 | 0.8 | 365 | 5.8291 | 0.55924 | 6 | 0.38833
79463 | 2.32 | 0.8 | 365 | 2.113 | 0.36523 | 2 | 0.47827
79261 | 7.68 | 0.8 | 365 | 6.9949 | 0.071094 | 7 | 0.065998
79335 | 4.125 | 0.8 | 365 | 3.757 | 0.31748 | 4 | 0.074511
79338 | 6 | 0.8 | 365 | 5.4648 | 0.46179 | 5 | 0.92656
79339 | 13.12 | 0.8 | 365 | 11.9496 | 0.99645 | 12 | 0.94608
79341 | 3.92 | 0.8 | 365 | 3.5703 | 0.75504 | 4 | 0.32535
79342 | 13.2 | 0.8 | 365 | 12.0225 | 0.21594 | 12 | 0.23843
79345 | 10.88 | 0.8 | 365 | 9.9094 | 0.85072 | 10 | 0.76016
79348 | 8.96 | 0.8 | 365 | 8.1607 | 0.58294 | 8 | 0.74366
79350 | 10.2 | 0.8 | 365 | 9.2901 | 0.98505 | 10 | 0.27515
79353 | 7.37 | 0.8 | 365 | 6.7126 | 0.22057 | 6 | 0.93313
79351 | 12.42 | 0.8 | 365 | 11.3121 | 0.075909 | 11 | 0.38798
65195 | 3255.84 | 0.65 | 365 | 2409.3895 | 0.92178 | 2410 | 0.31124
37418 | 4698 | 0.65 | 365 | 3476.6179 | 0.7863 | 3477 | 0.4042
31359 | 2941.05 | 1 | 365 | 3348.3666 | 0.44862 | 3348 | 0.81522
780 | 1255.49 | 0.7 | 365 | 1000.5571 | 0.027222 | 1000 | 0.58435
79390 | 8.76 | 0.8 | 365 | 7.9786 | 0.034216 | 8 | 0.012779
79266 | 15.075 | 0.8 | 365 | 13.7302 | 0.36025 | 14 | 0.090485
79491 | 5.6 | 0.8 | 365 | 5.1005 | 0.36434 | 5 | 0.46479
79471 | 4.93 | 0.8 | 365 | 4.4902 | 0.52611 | 5 | 0.016325
79624 | 8.64 | 0.8 | 365 | 7.8693 | 0.70498 | 8 | 0.57425
79622 | 9.92 | 0.8 | 365 | 9.0351 | 0.21683 | 9 | 0.25191
75216 | 243.2 | 0.6 | 365 | 166.129 | 0.43848 | 166 | 0.56746
79618 | 9.36 | 0.8 | 365 | 8.525 | 0.6804 | 9 | 0.20544
79617 | 3 | 0.8 | 365 | 2.7324 | 0.2309 | 2 | 0.96328
79616 | 3.9 | 0.8 | 365 | 3.5521 | 0.70016 | 4 | 0.25226
79615 | 9 | 0.8 | 365 | 8.1972 | 0.69269 | 8 | 0.88984
79613 | 5.49 | 0.8 | 365 | 5.0003 | 0.06254 | 5 | 0.062804
79612 | 6.1 | 0.8 | 365 | 5.5558 | 0.73616 | 6 | 0.292
79611 | 6.84 | 0.8 | 365 | 6.2298 | 0.76644 | 6 | 0.99628
79609 | 10.05 | 0.8 | 365 | 9.1535 | 0.5735 | 9 | 0.72699
79608 | 8.96 | 0.8 | 365 | 8.1607 | 0.58294 | 8 | 0.74366
79606 | 9 | 0.8 | 365 | 8.1972 | 0.69269 | 8 | 0.88984
79605 | 9.72 | 0.8 | 365 | 8.8529 | 0.6681 | 9 | 0.52103
79604 | 5.76 | 0.8 | 365 | 5.2462 | 0.80332 | 6 | 0.049499
79548 | 8.04 | 0.8 | 365 | 7.3228 | 0.058801 | 7 | 0.38159
79603 | 8.04 | 0.8 | 365 | 7.3228 | 0.058801 | 7 | 0.38159
79600 | 12.4 | 0.8 | 365 | 11.2939 | 0.021037 | 11 | 0.31489
56098 | 1134 | 1 | 365 | 1291.0517 | 0.09836 | 1291 | 0.1501
56096 | 2673 | 1 | 365 | 3043.1934 | 0.16042 | 3043 | 0.35381
79597 | 10.325 | 0.8 | 365 | 9.404 | 0.328 | 9 | 0.73196
78681 | 8.04 | 0.8 | 365 | 7.3228 | 0.058801 | 7 | 0.38159
79595 | 8.775 | 0.8 | 365 | 7.9922 | 0.075371 | 8 | 0.067596
79592 | 9.12 | 0.8 | 365 | 8.3064 | 0.021924 | 8 | 0.32837
79594 | 13.92 | 0.8 | 365 | 12.6783 | 0.19136 | 12 | 0.86962
79593 | 10.2 | 0.8 | 365 | 9.2901 | 0.98505 | 10 | 0.27515
79591 | 9.92 | 0.8 | 365 | 9.0351 | 0.21683 | 9 | 0.25191
79590 | 5.12 | 0.8 | 365 | 4.6633 | 0.047396 | 4 | 0.71067
79589 | 13 | 0.8 | 365 | 11.8403 | 0.66722 | 12 | 0.50755
79588 | 7.04 | 0.8 | 365 | 6.412 | 0.31517 | 6 | 0.72717
79587 | 4.9 | 0.8 | 365 | 4.4629 | 0.4438 | 4 | 0.90669
79242 | 11.97 | 0.8 | 365 | 10.9022 | 0.84128 | 11 | 0.74349
79097 | 10.8 | 0.8 | 365 | 9.8366 | 0.63123 | 10 | 0.46781
79206 | 4.275 | 0.8 | 365 | 3.8936 | 0.72903 | 4 | 0.62267
79200 | 7.41 | 0.8 | 365 | 6.749 | 0.33031 | 7 | 0.079303
79582 | 8.55 | 0.8 | 365 | 7.7873 | 0.45805 | 8 | 0.24535
79578 | 10.83 | 0.8 | 365 | 9.8639 | 0.71353 | 10 | 0.57744
79579 | 5.985 | 0.8 | 365 | 5.4511 | 0.42064 | 5 | 0.87174
79317 | 6.555 | 0.8 | 365 | 5.9703 | 0.98451 | 6 | 0.95477
78254 | 7.54 | 0.8 | 365 | 6.8674 | 0.68699 | 7 | 0.55438
79577 | 10.545 | 0.8 | 365 | 9.6043 | 0.9316 | 10 | 0.53593
79576 | 11.55 | 0.8 | 365 | 10.5197 | 0.68895 | 11 | 0.20863
77161 | 7.41 | 0.8 | 365 | 6.749 | 0.33031 | 7 | 0.079303
77961 | 14 | 0.8 | 365 | 12.7511 | 0.41085 | 13 | 0.16198
77536 | 4.275 | 0.8 | 365 | 3.8936 | 0.72903 | 4 | 0.62267
77174 | 10.83 | 0.8 | 365 | 9.8639 | 0.71353 | 10 | 0.57744
79572 | 7.67 | 0.8 | 365 | 6.9858 | 0.043657 | 7 | 0.029454
79570 | 10.64 | 0.8 | 365 | 9.6909 | 0.19224 | 9 | 0.8831
79569 | 8.64 | 0.8 | 365 | 7.8693 | 0.70498 | 8 | 0.57425
79568 | 5.76 | 0.8 | 365 | 5.2462 | 0.80332 | 6 | 0.049499
78716 | 6.96 | 0.8 | 365 | 6.3391 | 0.095679 | 6 | 0.43481
79567 | 7.36 | 0.8 | 365 | 6.7035 | 0.19313 | 6 | 0.89658
78711 | 6.67 | 0.8 | 365 | 6.075 | 0.30003 | 6 | 0.37503
79562 | 5.22 | 0.8 | 365 | 4.7543 | 0.32176 | 5 | 0.076108
79557 | 2.32 | 0.8 | 365 | 2.113 | 0.36523 | 2 | 0.47827
79559 | 18.81 | 0.8 | 365 | 17.1321 | 0.60772 | 17 | 0.73977
79565 | 2.52 | 0.8 | 365 | 2.2952 | 0.91395 | 3 | 0.20916
79564 | 5.76 | 0.8 | 365 | 5.2462 | 0.80332 | 6 | 0.049499
79563 | 1.8 | 0.8 | 365 | 1.6394 | 0.93854 | 2 | 0.57797
79561 | 5.44 | 0.8 | 365 | 4.9547 | 0.92536 | 5 | 0.88008
79560 | 13.4 | 0.8 | 365 | 12.2047 | 0.76467 | 12 | 0.96932
79558 | 10.44 | 0.8 | 365 | 9.5087 | 0.64352 | 10 | 0.15222
78233 | 8.265 | 0.8 | 365 | 7.5277 | 0.67612 | 8 | 0.20384
79522 | 16.5 | 0.8 | 365 | 15.0281 | 0.26993 | 15 | 0.29804
79556 | 8.45 | 0.8 | 365 | 7.6962 | 0.18369 | 7 | 0.87991
77848 | 9.69 | 0.8 | 365 | 8.8256 | 0.58579 | 9 | 0.4114
79555 | 10.385 | 0.8 | 365 | 9.4586 | 0.49262 | 9 | 0.95122
79478 | 9.28 | 0.8 | 365 | 8.4522 | 0.4609 | 8 | 0.91308
79024 | 4.64 | 0.8 | 365 | 4.2261 | 0.73045 | 4 | 0.95654
78097 | 4.64 | 0.8 | 365 | 4.2261 | 0.73045 | 4 | 0.95654
79278 | 14.84 | 0.8 | 365 | 13.5162 | 0.7155 | 14 | 0.23169
79005 | 9.86 | 0.8 | 365 | 8.9804 | 0.052212 | 9 | 0.032649
79553 | 8.502 | 0.8 | 365 | 7.7436 | 0.32636 | 8 | 0.069937
77297 | 13.395 | 0.8 | 365 | 12.2001 | 0.75095 | 12 | 0.95105
79279 | 7 | 0.8 | 365 | 6.3756 | 0.20542 | 6 | 0.58099
79474 | 13.34 | 0.8 | 365 | 12.15 | 0.60005 | 12 | 0.75005
77219 | 2.28 | 0.8 | 365 | 2.0766 | 0.25548 | 2 | 0.33209
78048 | 7.25 | 0.8 | 365 | 6.6033 | 0.89133 | 7 | 0.49459
78077 | 4.56 | 0.8 | 365 | 4.1532 | 0.51096 | 4 | 0.66419
78275 | 3.92 | 0.8 | 365 | 3.5703 | 0.75504 | 4 | 0.32535
77782 | 7.41 | 0.8 | 365 | 6.749 | 0.33031 | 7 | 0.079303
77847 | 2.28 | 0.8 | 365 | 2.0766 | 0.25548 | 2 | 0.33209
79552 | 6.38 | 0.8 | 365 | 5.8109 | 0.50437 | 6 | 0.31524
79551 | 9.15 | 0.8 | 365 | 8.3338 | 0.10423 | 8 | 0.43801
79550 | 4.125 | 0.8 | 365 | 3.757 | 0.31748 | 4 | 0.074511
79549 | 5.5 | 0.8 | 365 | 5.0094 | 0.089976 | 5 | 0.099348
79547 | 5.1 | 0.8 | 365 | 4.6451 | 0.99252 | 5 | 0.63758
79545 | 11.4 | 0.8 | 365 | 10.3831 | 0.2774 | 10 | 0.66047
79543 | 13.5 | 0.8 | 365 | 12.2957 | 0.039032 | 12 | 0.33476
79542 | 4.8 | 0.8 | 365 | 4.3718 | 0.16943 | 4 | 0.54125
79541 | 10.05 | 0.8 | 365 | 9.1535 | 0.5735 | 9 | 0.72699
79540 | 12.48 | 0.8 | 365 | 11.3667 | 0.24053 | 11 | 0.60725
79536 | 4.72 | 0.8 | 365 | 4.299 | 0.94994 | 5 | 0.24889
79537 | 4.845 | 0.8 | 365 | 4.4128 | 0.2929 | 4 | 0.7057
79535 | 4.2 | 0.8 | 365 | 3.8253 | 0.52325 | 4 | 0.34859
79144 | 8.12 | 0.8 | 365 | 7.3957 | 0.27829 | 7 | 0.67395
79534 | 14.07 | 0.8 | 365 | 12.8149 | 0.6029 | 13 | 0.41779
79533 | 6.12 | 0.8 | 365 | 5.5741 | 0.79103 | 6 | 0.36509
79148 | 5.22 | 0.8 | 365 | 4.7543 | 0.32176 | 5 | 0.076108
79532 | 6.36 | 0.8 | 365 | 5.7927 | 0.4495 | 6 | 0.24215
79531 | 8.502 | 0.8 | 365 | 7.7436 | 0.32636 | 8 | 0.069937
79530 | 7.5 | 0.8 | 365 | 6.831 | 0.57724 | 7 | 0.4082
77358 | 159.84 | 0.6 | 365 | 109.1861 | 0.9066 | 110 | 0.092694
79529 | 4.48 | 0.8 | 365 | 4.0804 | 0.29147 | 4 | 0.37183
79528 | 4.505 | 0.8 | 365 | 4.1031 | 0.36006 | 4 | 0.46319
79527 | 11.9 | 0.8 | 365 | 10.8385 | 0.64922 | 11 | 0.48768
79526 | 9.8 | 0.8 | 365 | 8.9258 | 0.88759 | 9 | 0.81338
79523 | 6.5 | 0.8 | 365 | 5.9202 | 0.83361 | 6 | 0.75377
79330 | 3.64 | 0.8 | 365 | 3.3153 | 0.98682 | 4 | 0.30211
79504 | 4.06 | 0.8 | 365 | 3.6978 | 0.13915 | 3 | 0.83697
79521 | 7.37 | 0.8 | 365 | 6.7126 | 0.22057 | 6 | 0.93313
79355 | 10.15 | 0.8 | 365 | 9.2446 | 0.84786 | 10 | 0.092433
79520 | 4.425 | 0.8 | 365 | 4.0303 | 0.14057 | 4 | 0.17084
79519 | 7.41 | 0.8 | 365 | 6.749 | 0.33031 | 7 | 0.079303
77170 | 5.04 | 0.8 | 365 | 4.5904 | 0.82791 | 5 | 0.41831
79516 | 5.415 | 0.8 | 365 | 4.932 | 0.85677 | 5 | 0.78872
79517 | 8.75 | 0.8 | 365 | 7.9695 | 0.00678 | 7 | 0.97624
79457 | 3.92 | 0.8 | 365 | 3.5703 | 0.75504 | 4 | 0.32535
79514 | 10.89 | 0.8 | 365 | 9.9186 | 0.87815 | 10 | 0.79671
79513 | 13.92 | 0.8 | 365 | 12.6783 | 0.19136 | 12 | 0.86962
79460 | 2.565 | 0.8 | 365 | 2.3362 | 0.037416 | 2 | 0.3736
79512 | 5.5 | 0.8 | 365 | 5.0094 | 0.089976 | 5 | 0.099348
79510 | 5.7 | 0.8 | 365 | 5.1915 | 0.6387 | 5 | 0.83023
79511 | 8.04 | 0.8 | 365 | 7.3228 | 0.058801 | 7 | 0.38159
79508 | 9.38 | 0.8 | 365 | 8.5433 | 0.73527 | 9 | 0.27852
79506 | 11.97 | 0.8 | 365 | 10.9022 | 0.84128 | 11 | 0.74349
79507 | 13.44 | 0.8 | 365 | 12.2411 | 0.87441 | 13 | 0.1155
79505 | 7.83 | 0.8 | 365 | 7.1315 | 0.48264 | 7 | 0.61416
79503 | 5.7 | 0.8 | 365 | 5.1915 | 0.6387 | 5 | 0.83023
79502 | 9.86 | 0.8 | 365 | 8.9804 | 0.052212 | 9 | 0.032649
79475 | 5.22 | 0.8 | 365 | 4.7543 | 0.32176 | 5 | 0.076108
79501 | 9.24 | 0.8 | 365 | 8.4157 | 0.35116 | 8 | 0.7669
79500 | 5.6 | 0.8 | 365 | 5.1005 | 0.36434 | 5 | 0.46479
79499 | 4.93 | 0.8 | 365 | 4.4902 | 0.52611 | 5 | 0.016325
79465 | 5.51 | 0.8 | 365 | 5.0185 | 0.11741 | 5 | 0.13589
77180 | 8.55 | 0.8 | 365 | 7.7873 | 0.45805 | 8 | 0.24535
79480 | 10.26 | 0.8 | 365 | 9.3448 | 0.14966 | 9 | 0.49442
79467 | 5.22 | 0.8 | 365 | 4.7543 | 0.32176 | 5 | 0.076108
79498 | 9.9 | 0.8 | 365 | 9.0169 | 0.16196 | 9 | 0.17883
79497 | 10.88 | 0.8 | 365 | 9.9094 | 0.85072 | 10 | 0.76016
79495 | 5.36 | 0.8 | 365 | 4.8819 | 0.70587 | 5 | 0.58773
79493 | 7.8 | 0.8 | 365 | 7.1042 | 0.40033 | 7 | 0.50453
64745 | 639.765 | 0.9 | 365 | 655.5315 | 0.68969 | 656 | 0.22121
79629 | 4.08 | 0.8 | 365 | 3.716 | 0.19402 | 3 | 0.91006
79628 | 8.1 | 0.8 | 365 | 7.3774 | 0.22342 | 7 | 0.60086
79632 | 13.2 | 0.8 | 365 | 12.0225 | 0.21594 | 12 | 0.23843
79633 | 9.145 | 0.8 | 365 | 8.3292 | 0.090515 | 8 | 0.41973
79637 | 6.72 | 0.8 | 365 | 6.1205 | 0.43721 | 6 | 0.55775
79639 | 9.6 | 0.8 | 365 | 8.7436 | 0.33887 | 9 | 0.082498
79641 | 18.425 | 0.8 | 365 | 16.7814 | 0.55142 | 17 | 0.33282
79642 | 13.68 | 0.8 | 365 | 12.4597 | 0.53289 | 12 | 0.99256
79643 | 6.84 | 0.8 | 365 | 6.2298 | 0.76644 | 6 | 0.99628
79645 | 11.52 | 0.8 | 365 | 10.4924 | 0.60664 | 11 | 0.098998
79648 | 6.48 | 0.8 | 365 | 5.902 | 0.77874 | 6 | 0.68069
79652 | 11.16 | 0.8 | 365 | 10.1645 | 0.61893 | 10 | 0.7834
79649 | 7.2 | 0.8 | 365 | 6.5577 | 0.75415 | 7 | 0.31187
79630 | 15.87 | 0.8 | 365 | 14.4543 | 0.54144 | 14 | 0.99575
79653 | 6.27 | 0.8 | 365 | 5.7107 | 0.20257 | 5 | 0.91326
79651 | 5.7 | 0.8 | 365 | 5.1915 | 0.6387 | 5 | 0.83023
79656 | 4.64 | 0.8 | 365 | 4.2261 | 0.73045 | 4 | 0.95654
79657 | 7.08 | 0.8 | 365 | 6.4484 | 0.42491 | 6 | 0.87334
79640 | 4.06 | 0.8 | 365 | 3.6978 | 0.13915 | 3 | 0.83697
79424 | 4.2 | 0.8 | 365 | 3.8253 | 0.52325 | 4 | 0.34859
79638 | 4.56 | 0.8 | 365 | 4.1532 | 0.51096 | 4 | 0.66419
79429 | 9.9 | 0.8 | 365 | 9.0169 | 0.16196 | 9 | 0.17883
79635 | 12.54 | 0.8 | 365 | 11.4214 | 0.40515 | 11 | 0.82651
79659 | 24.94 | 0.8 | 365 | 22.7152 | 0.42618 | 23 | 0.14141
79654 | 9.28 | 0.8 | 365 | 8.4522 | 0.4609 | 8 | 0.91308
79662 | 20.88 | 0.8 | 365 | 19.0174 | 0.28704 | 19 | 0.30443
79663 | 14.49 | 0.8 | 365 | 13.1974 | 0.75523 | 13 | 0.95265
79586 | 2.925 | 0.8 | 365 | 2.6641 | 0.025124 | 2 | 0.6892
79677 | 8.99 | 0.8 | 365 | 8.188 | 0.66525 | 8 | 0.8533
79679 | 8.58 | 0.8 | 365 | 7.8146 | 0.54036 | 8 | 0.35498
79680 | 3.48 | 0.8 | 365 | 3.1696 | 0.54784 | 3 | 0.71741
79682 | 10.15 | 0.8 | 365 | 9.2446 | 0.84786 | 10 | 0.092433
79684 | 8.12 | 0.8 | 365 | 7.3957 | 0.27829 | 7 | 0.67395
79687 | 4.64 | 0.8 | 365 | 4.2261 | 0.73045 | 4 | 0.95654
79647 | 6.09 | 0.8 | 365 | 5.5467 | 0.70872 | 6 | 0.25546
79665 | 3.705 | 0.8 | 365 | 3.3745 | 0.16516 | 3 | 0.53965
79674 | 7.41 | 0.8 | 365 | 6.749 | 0.33031 | 7 | 0.079303
79678 | 4.76 | 0.8 | 365 | 4.3354 | 0.059688 | 4 | 0.39507
79672 | 5.28 | 0.8 | 365 | 4.809 | 0.48638 | 5 | 0.29537
79675 | 11.115 | 0.8 | 365 | 10.1235 | 0.49547 | 10 | 0.61895
79697 | 6.09 | 0.8 | 365 | 5.5467 | 0.70872 | 6 | 0.25546
79698 | 8.55 | 0.8 | 365 | 7.7873 | 0.45805 | 8 | 0.24535
79699 | 3.92 | 0.8 | 365 | 3.5703 | 0.75504 | 4 | 0.32535
79700 | 7.92 | 0.8 | 365 | 7.2135 | 0.72957 | 7 | 0.94306
79701 | 10.85 | 0.8 | 365 | 9.8821 | 0.76841 | 10 | 0.65053
79702 | 9.52 | 0.8 | 365 | 8.6708 | 0.11938 | 8 | 0.79014
79703 | 6.6 | 0.8 | 365 | 6.0112 | 0.10797 | 6 | 0.11922
79704 | 13.44 | 0.8 | 365 | 12.2411 | 0.87441 | 13 | 0.1155
79705 | 5.865 | 1 | 365 | 6.6773 | 0.11425 | 6 | 0.79152
79707 | 10.075 | 0.8 | 365 | 9.1763 | 0.64209 | 9 | 0.81835
79712 | 7.155 | 0.8 | 365 | 6.5167 | 0.63069 | 7 | 0.14742
79650 | 533.65 | 0.6 | 365 | 364.5343 | 0.10441 | 364 | 0.63868
65427 | 299.98 | 0.7 | 365 | 239.0677 | 0.15539 | 239 | 0.2231
79378 | 3.42 | 0.8 | 365 | 3.1149 | 0.38322 | 3 | 0.49814
79710 | 11.7 | 0.8 | 365 | 10.6563 | 0.10049 | 10 | 0.75679
79713 | 5.9 | 0.8 | 365 | 5.3737 | 0.18743 | 5 | 0.56112
79714 | 11.21 | 0.8 | 365 | 10.21 | 0.75611 | 10 | 0.96613
79715 | 7.26 | 0.8 | 365 | 6.6124 | 0.91877 | 7 | 0.53114
79716 | 6.6 | 0.8 | 365 | 6.0112 | 0.10797 | 6 | 0.11922
79717 | 3.84 | 0.8 | 365 | 3.4975 | 0.53555 | 4 | 0.032999
79720 | 7.08 | 0.8 | 365 | 6.4484 | 0.42491 | 6 | 0.87334
79718 | 7.8 | 0.8 | 365 | 7.1042 | 0.40033 | 7 | 0.50453
79269 | 9.8 | 0.8 | 365 | 8.9258 | 0.88759 | 9 | 0.81338
79724 | 12 | 0.8 | 365 | 10.9295 | 0.92358 | 11 | 0.85312
79725 | 8.4 | 0.8 | 365 | 7.6507 | 0.046509 | 7 | 0.69719
79723 | 24 | 0.8 | 365 | 21.8591 | 0.84717 | 22 | 0.70625
79729 | 9.92 | 0.8 | 365 | 9.0351 | 0.21683 | 9 | 0.25191
79607 | 11.025 | 0.8 | 365 | 10.0415 | 0.24854 | 10 | 0.29006
79741 | 8.96 | 0.8 | 365 | 8.1607 | 0.58294 | 8 | 0.74366
79610 | 11.115 | 0.8 | 365 | 10.1235 | 0.49547 | 10 | 0.61895
79743 | 4.32 | 0.8 | 365 | 3.9346 | 0.85249 | 4 | 0.78712
79744 | 6 | 0.8 | 365 | 5.4648 | 0.46179 | 5 | 0.92656
78202 | 278.72 | 0.6 | 365 | 190.3926 | 0.52883 | 190 | 0.92139
79188 | 31.2 | 0.6 | 365 | 21.3126 | 0.20099 | 21 | 0.51359
79602 | 9.94 | 0.8 | 365 | 9.0533 | 0.2717 | 9 | 0.325
79751 | 7.04 | 0.8 | 365 | 6.412 | 0.31517 | 6 | 0.72717
79752 | 11.55 | 0.8 | 365 | 10.5197 | 0.68895 | 11 | 0.20863
79753 | 6.325 | 0.8 | 365 | 5.7608 | 0.35347 | 6 | 0.11425
79755 | 4.72 | 0.8 | 365 | 4.299 | 0.94994 | 5 | 0.24889
79746 | 5.04 | 0.8 | 365 | 4.5904 | 0.82791 | 5 | 0.41831
79756 | 5.775 | 0.8 | 365 | 5.2598 | 0.84447 | 6 | 0.10432
79757 | 3.6 | 0.8 | 365 | 3.2789 | 0.87708 | 4 | 0.15594
79758 | 11.31 | 0.8 | 365 | 10.3011 | 0.030478 | 10 | 0.33157
79759 | 10.05 | 0.8 | 365 | 9.1535 | 0.5735 | 9 | 0.72699
79760 | 12.095 | 0.8 | 365 | 11.0161 | 0.18423 | 11 | 0.20029
79761 | 5.7 | 0.8 | 365 | 5.1915 | 0.6387 | 5 | 0.83023
79054 | 9.6 | 0.8 | 365 | 8.7436 | 0.33887 | 9 | 0.082498
79626 | 14.19 | 0.8 | 365 | 12.9242 | 0.93214 | 13 | 0.85632
79765 | 6.4 | 0.8 | 365 | 5.8291 | 0.55924 | 6 | 0.38833
79766 | 7.75 | 0.8 | 365 | 7.0587 | 0.26315 | 7 | 0.32181
79767 | 5.8 | 0.8 | 365 | 5.2826 | 0.91307 | 6 | 0.19568
79768 | 5.22 | 0.8 | 365 | 4.7543 | 0.32176 | 5 | 0.076108
79769 | 5.85 | 0.8 | 365 | 5.3282 | 0.050247 | 5 | 0.3784
79770 | 5.415 | 0.8 | 365 | 4.932 | 0.85677 | 5 | 0.78872
79772 | 3.48 | 0.8 | 365 | 3.1696 | 0.54784 | 3 | 0.71741
79262 | 15.12 | 0.8 | 365 | 13.7712 | 0.48372 | 14 | 0.25493
79774 | 7.54 | 0.8 | 365 | 6.8674 | 0.68699 | 7 | 0.55438
79775 | 7.3 | 0.8 | 365 | 6.6488 | 0.028514 | 6 | 0.67732
79509 | 17.16 | 0.8 | 365 | 15.6292 | 0.080725 | 15 | 0.70997
79776 | 7.41 | 0.8 | 365 | 6.749 | 0.33031 | 7 | 0.079303
79778 | 11.05 | 0.8 | 365 | 10.0643 | 0.31713 | 10 | 0.38142
79780 | 7.28 | 0.8 | 365 | 6.6306 | 0.97364 | 7 | 0.60423
79781 | 7.125 | 0.8 | 365 | 6.4894 | 0.54838 | 7 | 0.037792
79149 | 9.1 | 0.8 | 365 | 8.2882 | 0.96705 | 9 | 0.25528
79782 | 3.99 | 0.8 | 365 | 3.6341 | 0.94709 | 4 | 0.58116
79783 | 10.56 | 0.8 | 365 | 9.618 | 0.97275 | 10 | 0.59075
79627 | 6.3 | 0.8 | 365 | 5.738 | 0.28488 | 6 | 0.022889
79784 | 7.2 | 0.8 | 365 | 6.5577 | 0.75415 | 7 | 0.31187
79786 | 5.04 | 0.8 | 365 | 4.5904 | 0.82791 | 5 | 0.41831
79413 | 6.365 | 0.8 | 365 | 5.7972 | 0.46322 | 6 | 0.26043
79454 | 7 | 0.8 | 365 | 6.3756 | 0.20542 | 6 | 0.58099
78798 | 6.96 | 0.8 | 365 | 6.3391 | 0.095679 | 6 | 0.43481
79538 | 5.8 | 0.8 | 365 | 5.2826 | 0.91307 | 6 | 0.19568
79571 | 9.715 | 0.8 | 365 | 8.8484 | 0.65438 | 9 | 0.50276
79574 | 23.76 | 0.8 | 365 | 21.6405 | 0.1887 | 21 | 0.82918
79358 | 8.12 | 0.8 | 365 | 7.3957 | 0.27829 | 7 | 0.67395
79581 | 4.32 | 0.8 | 365 | 3.9346 | 0.85249 | 4 | 0.78712
79320 | 14.31 | 0.8 | 365 | 13.0335 | 0.26137 | 13 | 0.29485
79636 | 19.44 | 0.8 | 365 | 17.7059 | 0.33621 | 18 | 0.042059
79686 | 6.96 | 0.8 | 365 | 6.3391 | 0.095679 | 6 | 0.43481
79709 | 2.95 | 0.8 | 365 | 2.6868 | 0.093714 | 2 | 0.78056
79728 | 8.4 | 0.8 | 365 | 7.6507 | 0.046509 | 7 | 0.69719
79749 | 6.3 | 0.8 | 365 | 5.738 | 0.28488 | 6 | 0.022889
79762 | 9.8 | 0.8 | 365 | 8.9258 | 0.88759 | 9 | 0.81338
79764 | 4.06 | 0.8 | 365 | 3.6978 | 0.13915 | 3 | 0.83697
32447 | 2114.82 | 1 | 365 | 2407.709 | 0.85978 | 2408 | 0.56882
33593 | 5990.4 | 0.8 | 365 | 5456.0256 | 0.45313 | 5456 | 0.47878
64472 | 74.82 | 0.9 | 365 | 76.6639 | 0.93836 | 77 | 0.60225
75368 | 5.565 | 0.8 | 365 | 5.0686 | 0.26831 | 5 | 0.33689
75487 | 212.8 | 0.6 | 365 | 145.3629 | 0.88367 | 146 | 0.24653
77514 | 4.875 | 0.8 | 365 | 4.4401 | 0.37521 | 4 | 0.81533
77668 | 6.9 | 0.8 | 365 | 6.2845 | 0.93106 | 7 | 0.21555
78068 | 7.95 | 0.8 | 365 | 7.2408 | 0.81187 | 8 | 0.052694
78377 | 8.775 | 0.8 | 365 | 7.9922 | 0.075371 | 8 | 0.067596
79280 | 6.3 | 0.8 | 365 | 5.738 | 0.28488 | 6 | 0.022889
79286 | 6 | 0.8 | 365 | 5.4648 | 0.46179 | 5 | 0.92656
79676 | 6.67 | 0.8 | 365 | 6.075 | 0.30003 | 6 | 0.37503
79685 | 6.09 | 0.8 | 365 | 5.5467 | 0.70872 | 6 | 0.25546
79694 | 8.12 | 0.8 | 365 | 7.3957 | 0.27829 | 7 | 0.67395
79695 | 17.385 | 0.8 | 365 | 15.8342 | 0.69804 | 16 | 0.53221
79708 | 5.58 | 0.8 | 365 | 5.0822 | 0.30947 | 5 | 0.3917
79711 | 10.395 | 0.8 | 365 | 9.4677 | 0.52005 | 9 | 0.98777
79739 | 2.9 | 0.8 | 365 | 2.6413 | 0.95653 | 3 | 0.59784
79740 | 7.28 | 0.8 | 365 | 6.6306 | 0.97364 | 7 | 0.60423
79742 | 5.22 | 0.8 | 365 | 4.7543 | 0.32176 | 5 | 0.076108
79745 | 9.57 | 0.8 | 365 | 8.7163 | 0.25656 | 8 | 0.97287
79747 | 7.98 | 0.8 | 365 | 7.2681 | 0.89418 | 8 | 0.16233
79763 | 9.28 | 0.8 | 365 | 8.4522 | 0.4609 | 8 | 0.91308
79771 | 8.1 | 0.8 | 365 | 7.3774 | 0.22342 | 7 | 0.60086
79789 | 5.95 | 0.8 | 365 | 5.4192 | 0.32461 | 5 | 0.74384
79790 | 4.65 | 0.8 | 365 | 4.2352 | 0.75789 | 4 | 0.99308
79791 | 4.64 | 0.8 | 365 | 4.2261 | 0.73045 | 4 | 0.95654
79793 | 6.38 | 0.8 | 365 | 5.8109 | 0.50437 | 6 | 0.31524
79794 | 7.41 | 0.8 | 365 | 6.749 | 0.33031 | 7 | 0.079303
79795 | 10.73 | 0.8 | 365 | 9.7728 | 0.43917 | 10 | 0.212
79796 | 5.9 | 0.8 | 365 | 5.3737 | 0.18743 | 5 | 0.56112
79797 | 6.67 | 0.8 | 365 | 6.075 | 0.30003 | 6 | 0.37503
79798 | 6.9 | 0.8 | 365 | 6.2845 | 0.93106 | 7 | 0.21555
79799 | 4.64 | 0.8 | 365 | 4.2261 | 0.73045 | 4 | 0.95654
79801 | 9.9 | 0.8 | 365 | 9.0169 | 0.16196 | 9 | 0.17883
79802 | 8.41 | 0.8 | 365 | 7.6598 | 0.073945 | 7 | 0.73373
79803 | 6.38 | 0.8 | 365 | 5.8109 | 0.50437 | 6 | 0.31524
79805 | 10.15 | 0.8 | 365 | 9.2446 | 0.84786 | 10 | 0.092433
79806 | 12.18 | 0.8 | 365 | 11.0935 | 0.41744 | 11 | 0.51092
79807 | 6.38 | 0.8 | 365 | 5.8109 | 0.50437 | 6 | 0.31524
79808 | 7.25 | 0.8 | 365 | 6.6033 | 0.89133 | 7 | 0.49459
79809 | 6.38 | 0.8 | 365 | 5.8109 | 0.50437 | 6 | 0.31524
79810 | 3.48 | 0.8 | 365 | 3.1696 | 0.54784 | 3 | 0.71741
79811 | 5.985 | 0.8 | 365 | 5.4511 | 0.42064 | 5 | 0.87174
79815 | 4.8 | 0.8 | 365 | 4.3718 | 0.16943 | 4 | 0.54125
79816 | 9 | 0.8 | 365 | 8.1972 | 0.69269 | 8 | 0.88984
79817 | 4.5 | 0.8 | 365 | 4.0986 | 0.34634 | 4 | 0.44492
79819 | 6.16 | 0.8 | 365 | 5.6105 | 0.90077 | 6 | 0.51127
79820 | 6.867 | 0.8 | 365 | 6.2544 | 0.84052 | 7 | 0.094949
79822 | 3.08 | 0.8 | 365 | 2.8052 | 0.45039 | 3 | 0.25563
79823 | 9.9 | 0.8 | 365 | 9.0169 | 0.16196 | 9 | 0.17883
79824 | 11.44 | 0.8 | 365 | 10.4195 | 0.38715 | 10 | 0.80664
79825 | 8.395 | 0.8 | 365 | 7.6461 | 0.032791 | 7 | 0.67891
79828 | 5.94 | 0.8 | 365 | 5.4101 | 0.29717 | 5 | 0.7073
79829 | 5.76 | 0.8 | 365 | 5.2462 | 0.80332 | 6 | 0.049499
79830 | 4.95 | 0.8 | 365 | 4.5084 | 0.58098 | 5 | 0.089413
79832 | 12.39 | 0.8 | 365 | 11.2847 | 0.9936 | 12 | 0.27835
79837 | 7.98 | 0.8 | 365 | 7.2681 | 0.89418 | 8 | 0.16233
79838 | 9.12 | 0.8 | 365 | 8.3064 | 0.021924 | 8 | 0.32837
79844 | 6.5 | 0.8 | 365 | 5.9202 | 0.83361 | 6 | 0.75377
79845 | 6.6 | 0.8 | 365 | 6.0112 | 0.10797 | 6 | 0.11922
79846 | 5.9 | 0.8 | 365 | 5.3737 | 0.18743 | 5 | 0.56112
79848 | 5.85 | 0.8 | 365 | 5.3282 | 0.050247 | 5 | 0.3784
79855 | 6.72 | 0.8 | 365 | 6.1205 | 0.43721 | 6 | 0.55775
79856 | 3.9 | 0.8 | 365 | 3.5521 | 0.70016 | 4 | 0.25226
79858 | 11.505 | 0.8 | 365 | 10.4787 | 0.56549 | 11 | 0.044181
79861 | 7.2 | 0.8 | 365 | 6.5577 | 0.75415 | 7 | 0.31187
79862 | 4.68 | 0.8 | 365 | 4.2625 | 0.8402 | 5 | 0.10272
79864 | 6.12 | 0.8 | 365 | 5.5741 | 0.79103 | 6 | 0.36509
79866 | 9.72 | 0.8 | 365 | 8.8529 | 0.6681 | 9 | 0.52103
79868 | 10.44 | 0.8 | 365 | 9.5087 | 0.64352 | 10 | 0.15222
79869 | 7.56 | 0.8 | 365 | 6.8856 | 0.74186 | 7 | 0.62747
79870 | 5.1 | 0.8 | 365 | 4.6451 | 0.99252 | 5 | 0.63758
79871 | 5.25 | 0.8 | 365 | 4.7817 | 0.40407 | 5 | 0.18574
79872 | 11.31 | 0.8 | 365 | 10.3011 | 0.030478 | 10 | 0.33157
79873 | 7.705 | 0.8 | 365 | 7.0177 | 0.13968 | 7 | 0.15736
79874 | 3.6 | 0.8 | 365 | 3.2789 | 0.87708 | 4 | 0.15594
79875 | 11.505 | 0.8 | 365 | 10.4787 | 0.56549 | 11 | 0.044181
79876 | 9.715 | 0.8 | 365 | 8.8484 | 0.65438 | 9 | 0.50276
79878 | 7.2 | 0.8 | 365 | 6.5577 | 0.75415 | 7 | 0.31187
79879 | 8.25 | 0.8 | 365 | 7.5141 | 0.63496 | 8 | 0.14902
79881 | 10.8 | 0.8 | 365 | 9.8366 | 0.63123 | 10 | 0.46781
79882 | 6.89 | 1 | 365 | 7.8442 | 0.62953 | 8 | 0.47375
79883 | 9.28 | 0.8 | 365 | 8.4522 | 0.4609 | 8 | 0.91308
79888 | 9.81 | 0.8 | 365 | 8.9349 | 0.91503 | 9 | 0.84993
79889 | 11.4 | 0.8 | 365 | 10.3831 | 0.2774 | 10 | 0.66047
79890 | 5.7 | 0.8 | 365 | 5.1915 | 0.6387 | 5 | 0.83023
79891 | 7.194 | 0.8 | 365 | 6.5523 | 0.73769 | 7 | 0.28995
79893 | 7.2 | 0.8 | 365 | 6.5577 | 0.75415 | 7 | 0.31187
79894 | 12.06 | 0.8 | 365 | 10.9842 | 0.088202 | 11 | 0.072388
79896 | 6.7 | 0.8 | 365 | 6.1023 | 0.38233 | 6 | 0.48466
79897 | 9.425 | 0.8 | 365 | 8.5842 | 0.85873 | 9 | 0.44297
79898 | 7.68 | 0.8 | 365 | 6.9949 | 0.071094 | 7 | 0.065998
79899 | 5.2 | 0.8 | 365 | 4.7361 | 0.26689 | 5 | 0.0030198
79900 | 10.18 | 0.8 | 365 | 9.2719 | 0.93017 | 10 | 0.20207
79902 | 11.88 | 0.8 | 365 | 10.8202 | 0.59435 | 11 | 0.41459
79903 | 9 | 0.8 | 365 | 8.1972 | 0.69269 | 8 | 0.88984
79904 | 10.5 | 0.8 | 365 | 9.5633 | 0.80814 | 10 | 0.37148
79905 | 8.7 | 0.8 | 365 | 7.9239 | 0.8696 | 8 | 0.79351
79906 | 14.52 | 0.8 | 365 | 13.2247 | 0.83754 | 14 | 0.062278
79909 | 4.06 | 0.8 | 365 | 3.6978 | 0.13915 | 3 | 0.83697
79910 | 10.24 | 0.8 | 365 | 9.3265 | 0.094792 | 9 | 0.42133
79631 | 6 | 1 | 365 | 6.831 | 0.57724 | 7 | 0.4082
79915 | 9 | 0.8 | 365 | 8.1972 | 0.69269 | 8 | 0.88984
79912 | 5.985 | 0.8 | 365 | 5.4511 | 0.42064 | 5 | 0.87174
79917 | 5.76 | 0.8 | 365 | 5.2462 | 0.80332 | 6 | 0.049499
79921 | 8.55 | 0.8 | 365 | 7.7873 | 0.45805 | 8 | 0.24535
79925 | 3.42 | 0.8 | 365 | 3.1149 | 0.38322 | 3 | 0.49814
79923 | 9.9 | 0.8 | 365 | 9.0169 | 0.16196 | 9 | 0.17883
79926 | 8.375 | 0.8 | 365 | 7.6279 | 0.97792 | 8 | 0.60583
79924 | 8.58 | 0.8 | 365 | 7.8146 | 0.54036 | 8 | 0.35498
79927 | 5.04 | 0.8 | 365 | 4.5904 | 0.82791 | 5 | 0.41831
79929 | 2.28 | 0.8 | 365 | 2.0766 | 0.25548 | 2 | 0.33209
79928 | 9.92 | 0.8 | 365 | 9.0351 | 0.21683 | 9 | 0.25191
79930 | 7.98 | 0.8 | 365 | 7.2681 | 0.89418 | 8 | 0.16233
79933 | 7.59 | 0.8 | 365 | 6.9129 | 0.82417 | 7 | 0.7371
79934 | 11.16 | 0.8 | 365 | 10.1645 | 0.61893 | 10 | 0.7834
79935 | 9.57 | 0.8 | 365 | 8.7163 | 0.25656 | 8 | 0.97287
79937 | 5.13 | 0.8 | 365 | 4.6724 | 0.074832 | 4 | 0.74721
79938 | 5.985 | 0.8 | 365 | 5.4511 | 0.42064 | 5 | 0.87174
79939 | 8.04 | 0.8 | 365 | 7.3228 | 0.058801 | 7 | 0.38159
79941 | 4.05 | 0.8 | 365 | 3.6887 | 0.11171 | 3 | 0.80043
79940 | 10.44 | 0.8 | 365 | 9.5087 | 0.64352 | 10 | 0.15222
79166 | 7.98 | 0.8 | 365 | 7.2681 | 0.89418 | 8 | 0.16233
79172 | 6.84 | 0.8 | 365 | 6.2298 | 0.76644 | 6 | 0.99628
79179 | 3.42 | 0.8 | 365 | 3.1149 | 0.38322 | 3 | 0.49814
79183 | 10.92 | 0.8 | 365 | 9.9459 | 0.96046 | 10 | 0.90634
49631 | 3.18 | 0.8 | 365 | 2.8963 | 0.72475 | 3 | 0.62108
79185 | 8.55 | 0.8 | 365 | 7.7873 | 0.45805 | 8 | 0.24535
79186 | 2.32 | 0.8 | 365 | 2.113 | 0.36523 | 2 | 0.47827
49635 | 5.83 | 0.8 | 365 | 5.3099 | 0.99537 | 6 | 0.30531
79942 | 14.52 | 0.8 | 365 | 13.2247 | 0.83754 | 14 | 0.062278
79945 | 10.26 | 0.8 | 365 | 9.3448 | 0.14966 | 9 | 0.49442
79946 | 7.04 | 0.8 | 365 | 6.412 | 0.31517 | 6 | 0.72717
79948 | 14.08 | 0.8 | 365 | 12.824 | 0.63034 | 13 | 0.45433
79949 | 11.02 | 0.8 | 365 | 10.037 | 0.23482 | 10 | 0.27178
79950 | 9.975 | 0.8 | 365 | 9.0852 | 0.36773 | 9 | 0.45291
79953 | 6.6 | 0.8 | 365 | 6.0112 | 0.10797 | 6 | 0.11922
79792 | 8.555 | 0.8 | 365 | 7.7919 | 0.47177 | 8 | 0.26362
79955 | 3.19 | 0.8 | 365 | 2.9054 | 0.75219 | 3 | 0.65762
79956 | 8.7 | 0.8 | 365 | 7.9239 | 0.8696 | 8 | 0.79351
79958 | 5.22 | 0.8 | 365 | 4.7543 | 0.32176 | 5 | 0.076108
79959 | 10.73 | 0.8 | 365 | 9.7728 | 0.43917 | 10 | 0.212
79960 | 4.03 | 0.8 | 365 | 3.6705 | 0.056837 | 3 | 0.72734
79962 | 4.56 | 0.8 | 365 | 4.1532 | 0.51096 | 4 | 0.66419
79963 | 3.77 | 0.8 | 365 | 3.4337 | 0.34349 | 3 | 0.77719
79965 | 7.25 | 0.8 | 365 | 6.6033 | 0.89133 | 7 | 0.49459
79964 | 3.9 | 0.8 | 365 | 3.5521 | 0.70016 | 4 | 0.25226
79966 | 7.245 | 0.8 | 365 | 6.5987 | 0.87761 | 7 | 0.47632
79892 | 4.06 | 0.8 | 365 | 3.6978 | 0.13915 | 3 | 0.83697
79974 | 11.685 | 0.8 | 365 | 10.6426 | 0.05934 | 10 | 0.70198
79977 | 6.09 | 0.8 | 365 | 5.5467 | 0.70872 | 6 | 0.25546
79979 | 5.8 | 0.8 | 365 | 5.2826 | 0.91307 | 6 | 0.19568
79978 | 3.9 | 0.8 | 365 | 3.5521 | 0.70016 | 4 | 0.25226
79982 | 9.69 | 0.8 | 365 | 8.8256 | 0.58579 | 9 | 0.4114
79985 | 6.4 | 0.8 | 365 | 5.8291 | 0.55924 | 6 | 0.38833
79986 | 5.7 | 0.8 | 365 | 5.1915 | 0.6387 | 5 | 0.83023
79987 | 4.48 | 0.8 | 365 | 4.0804 | 0.29147 | 4 | 0.37183
80004 | 13.2 | 0.8 | 365 | 12.0225 | 0.21594 | 12 | 0.23843
79693 | 11.895 | 0.8 | 365 | 10.8339 | 0.6355 | 11 | 0.46941
65256 | 68 | 0.9 | 365 | 69.6758 | 0.88785 | 70 | 0.56366
79988 | 5.44 | 0.8 | 365 | 4.9547 | 0.92536 | 5 | 0.88008
79989 | 7.37 | 0.8 | 365 | 6.7126 | 0.22057 | 6 | 0.93313
79991 | 7.695 | 0.8 | 365 | 7.0086 | 0.11225 | 7 | 0.12081
79992 | 5.985 | 0.8 | 365 | 5.4511 | 0.42064 | 5 | 0.87174
79993 | 6.44 | 0.8 | 365 | 5.8655 | 0.66899 | 6 | 0.53451
79773 | 6.21 | 0.8 | 365 | 5.656 | 0.037955 | 5 | 0.69399
79994 | 6.4 | 0.8 | 365 | 5.8291 | 0.55924 | 6 | 0.38833
79995 | 7 | 0.8 | 365 | 6.3756 | 0.20542 | 6 | 0.58099
79996 | 10.73 | 0.8 | 365 | 9.7728 | 0.43917 | 10 | 0.212
79843 | 6.9 | 0.8 | 365 | 6.2845 | 0.93106 | 7 | 0.21555
79997 | 5.32 | 0.8 | 365 | 4.8454 | 0.59612 | 5 | 0.44155
79999 | 10.44 | 0.8 | 365 | 9.5087 | 0.64352 | 10 | 0.15222
80000 | 7.665 | 0.8 | 365 | 6.9812 | 0.029939 | 7 | 0.011182
79162 | 6.84 | 0.8 | 365 | 6.2298 | 0.76644 | 6 | 0.99628
80005 | 7.92 | 0.8 | 365 | 7.2135 | 0.72957 | 7 | 0.94306
80006 | 3.24 | 0.8 | 365 | 2.951 | 0.88937 | 3 | 0.84034
80008 | 6.5 | 0.8 | 365 | 5.9202 | 0.83361 | 6 | 0.75377
80010 | 6.03 | 0.8 | 365 | 5.4921 | 0.5441 | 6 | 0.036194
80011 | 8.96 | 0.8 | 365 | 8.1607 | 0.58294 | 8 | 0.74366
80012 | 9.45 | 0.8 | 365 | 8.607 | 0.92732 | 9 | 0.53433
80013 | 9.684 | 0.8 | 365 | 8.8201 | 0.56933 | 9 | 0.38947
80014 | 10.15 | 0.8 | 365 | 9.2446 | 0.84786 | 10 | 0.092433
80015 | 6.3 | 0.8 | 365 | 5.738 | 0.28488 | 6 | 0.022889
80018 | 4.64 | 0.8 | 365 | 4.2261 | 0.73045 | 4 | 0.95654
80019 | 2.32 | 0.8 | 365 | 2.113 | 0.36523 | 2 | 0.47827
80020 | 11.4 | 0.8 | 365 | 10.3831 | 0.2774 | 10 | 0.66047
80021 | 9.57 | 0.8 | 365 | 8.7163 | 0.25656 | 8 | 0.97287
56093 | 2673 | 1 | 365 | 3043.1934 | 0.16042 | 3043 | 0.35381
35331 | 1391.94 | 1 | 365 | 1584.7148 | 0.71391 | 1585 | 0.42869
79984 | 3.924 | 0.8 | 365 | 3.574 | 0.76601 | 4 | 0.33997
80003 | 7.2 | 1 | 365 | 8.1972 | 0.69269 | 8 | 0.88984
80028 | 6.75 | 0.8 | 365 | 6.1479 | 0.51952 | 6 | 0.66738
80031 | 6.6 | 0.8 | 365 | 6.0112 | 0.10797 | 6 | 0.11922
80033 | 9.24 | 0.8 | 365 | 8.4157 | 0.35116 | 8 | 0.7669
80034 | 5.7 | 0.8 | 365 | 5.1915 | 0.6387 | 5 | 0.83023
80035 | 8.91 | 0.8 | 365 | 8.1152 | 0.44576 | 8 | 0.56094
80036 | 3.835 | 0.8 | 365 | 3.4929 | 0.52183 | 4 | 0.014727
80037 | 12.9 | 0.8 | 365 | 11.7493 | 0.39285 | 12 | 0.14211
80038 | 4.5 | 0.8 | 365 | 4.0986 | 0.34634 | 4 | 0.44492
80039 | 5.232 | 0.8 | 365 | 4.7653 | 0.35468 | 5 | 0.11996
80040 | 11.16 | 0.8 | 365 | 10.1645 | 0.61893 | 10 | 0.7834
80043 | 7.2 | 0.8 | 365 | 6.5577 | 0.75415 | 7 | 0.31187
80045 | 12.825 | 0.8 | 365 | 11.6809 | 0.18708 | 11 | 0.86802
80046 | 11.6 | 0.8 | 365 | 10.5652 | 0.82613 | 11 | 0.39135
80047 | 11.55 | 0.8 | 365 | 10.5197 | 0.68895 | 11 | 0.20863
80048 | 13.3 | 0.8 | 365 | 12.1136 | 0.49031 | 12 | 0.60388
80049 | 8.96 | 0.8 | 365 | 8.1607 | 0.58294 | 8 | 0.74366
80053 | 9.9 | 0.8 | 365 | 9.0169 | 0.16196 | 9 | 0.17883
78058 | 9.92 | 0.8 | 365 | 9.0351 | 0.21683 | 9 | 0.25191
80086 | 10.73 | 0.8 | 365 | 9.7728 | 0.43917 | 10 | 0.212
80088 | 14.85 | 0.8 | 365 | 13.5253 | 0.74294 | 14 | 0.26824
80090 | 9.28 | 0.8 | 365 | 8.4522 | 0.4609 | 8 | 0.91308
80089 | 5.985 | 0.8 | 365 | 5.4511 | 0.42064 | 5 | 0.87174
80091 | 19.43 | 0.8 | 365 | 17.6967 | 0.30877 | 18 | 0.0055143
80093 | 10.385 | 0.8 | 365 | 9.4586 | 0.49262 | 9 | 0.95122
80094 | 8.375 | 0.8 | 365 | 7.6279 | 0.97792 | 8 | 0.60583
80095 | 4.56 | 0.8 | 365 | 4.1532 | 0.51096 | 4 | 0.66419
80096 | 14.85 | 0.8 | 365 | 13.5253 | 0.74294 | 14 | 0.26824
80097 | 9.24 | 0.8 | 365 | 8.4157 | 0.35116 | 8 | 0.7669
80098 | 8.96 | 0.8 | 365 | 8.1607 | 0.58294 | 8 | 0.74366
80099 | 3.77 | 0.8 | 365 | 3.4337 | 0.34349 | 3 | 0.77719
80100 | 12.8 | 0.8 | 365 | 11.6582 | 0.11849 | 11 | 0.77666
80101 | 5.4 | 0.8 | 365 | 4.9183 | 0.81561 | 5 | 0.73391
80102 | 5.7 | 0.8 | 365 | 5.1915 | 0.6387 | 5 | 0.83023
80103 | 4.2 | 0.8 | 365 | 3.8253 | 0.52325 | 4 | 0.34859
80104 | 6.84 | 0.8 | 365 | 6.2298 | 0.76644 | 6 | 0.99628
80105 | 5.94 | 0.8 | 365 | 5.4101 | 0.29717 | 5 | 0.7073
80107 | 7.695 | 0.8 | 365 | 7.0086 | 0.11225 | 7 | 0.12081
80114 | 4.32 | 0.8 | 365 | 3.9346 | 0.85249 | 4 | 0.78712
80113 | 15.41 | 0.8 | 365 | 14.0353 | 0.27937 | 14 | 0.31472
80115 | 6.555 | 0.8 | 365 | 5.9703 | 0.98451 | 6 | 0.95477
80117 | 12.25 | 0.8 | 365 | 11.1572 | 0.60949 | 11 | 0.76673
80119 | 10.385 | 0.8 | 365 | 9.4586 | 0.49262 | 9 | 0.95122
76768 | 7.848 | 0.8 | 365 | 7.1479 | 0.53202 | 7 | 0.67994
76771 | 9.715 | 0.8 | 365 | 8.8484 | 0.65438 | 9 | 0.50276
80056 | 7.521 | 0.8 | 365 | 6.8501 | 0.63486 | 7 | 0.48494
80058 | 13.08 | 0.8 | 365 | 11.9132 | 0.88671 | 12 | 0.7999
80060 | 10.464 | 0.8 | 365 | 9.5306 | 0.70937 | 10 | 0.23992
80061 | 7.194 | 0.8 | 365 | 6.5523 | 0.73769 | 7 | 0.28995
80065 | 5.76 | 0.8 | 365 | 5.2462 | 0.80332 | 6 | 0.049499
80066 | 5.232 | 0.8 | 365 | 4.7653 | 0.35468 | 5 | 0.11996
80124 | 7.8 | 0.8 | 365 | 7.1042 | 0.40033 | 7 | 0.50453
80126 | 9.38 | 0.8 | 365 | 8.5433 | 0.73527 | 9 | 0.27852
80129 | 2 | 0.8 | 365 | 1.8216 | 0.48726 | 2 | 0.30885
80130 | 9.25 | 0.8 | 365 | 8.4249 | 0.3786 | 8 | 0.80345
80131 | 13.12 | 0.8 | 365 | 11.9496 | 0.99645 | 12 | 0.94608
80132 | 12.32 | 0.8 | 365 | 11.221 | 0.80155 | 12 | 0.022539
80135 | 6.3 | 0.8 | 365 | 5.738 | 0.28488 | 6 | 0.022889
80134 | 9.57 | 0.8 | 365 | 8.7163 | 0.25656 | 8 | 0.97287
80139 | 7.54 | 0.8 | 365 | 6.8674 | 0.68699 | 7 | 0.55438
80080 | 9.69 | 0.8 | 365 | 8.8256 | 0.58579 | 9 | 0.4114
80140 | 8.12 | 0.8 | 365 | 7.3957 | 0.27829 | 7 | 0.67395
80141 | 12.48 | 0.8 | 365 | 11.3667 | 0.24053 | 11 | 0.60725
80138 | 5.985 | 0.8 | 365 | 5.4511 | 0.42064 | 5 | 0.87174
80144 | 3.99 | 0.8 | 365 | 3.6341 | 0.94709 | 4 | 0.58116
80145 | 11.6 | 0.8 | 365 | 10.5652 | 0.82613 | 11 | 0.39135
80146 | 6.6 | 0.8 | 365 | 6.0112 | 0.10797 | 6 | 0.11922
80081 | 12.825 | 0.8 | 365 | 11.6809 | 0.18708 | 11 | 0.86802
80148 | 3.99 | 0.8 | 365 | 3.6341 | 0.94709 | 4 | 0.58116
78733 | 3.96 | 0.8 | 365 | 3.6067 | 0.86478 | 4 | 0.47153
79779 | 45.15 | 0.6 | 365 | 30.8418 | 0.90624 | 31 | 0.74803
79787 | 10.92 | 0.8 | 365 | 9.9459 | 0.96046 | 10 | 0.90634
79818 | 11.84 | 0.8 | 365 | 10.7838 | 0.4846 | 11 | 0.26841
79831 | 24.9 | 0.8 | 365 | 22.6788 | 0.31644 | 22 | 0.99523
79842 | 6.96 | 0.8 | 365 | 6.3391 | 0.095679 | 6 | 0.43481
79887 | 13 | 0.8 | 365 | 11.8403 | 0.66722 | 12 | 0.50755
79922 | 11.315 | 0.8 | 365 | 10.3056 | 0.044196 | 10 | 0.34984
79957 | 12.18 | 0.8 | 365 | 11.0935 | 0.41744 | 11 | 0.51092
79967 | 22.8 | 0.8 | 365 | 20.7661 | 0.55481 | 21 | 0.32093
78809 | 7.67 | 0.8 | 365 | 6.9858 | 0.043657 | 7 | 0.029454
80083 | 12.18 | 0.8 | 365 | 11.0935 | 0.41744 | 11 | 0.51092
80075 | 4.64 | 0.8 | 365 | 4.2261 | 0.73045 | 4 | 0.95654
80084 | 7.54 | 0.8 | 365 | 6.8674 | 0.68699 | 7 | 0.55438
80062 | 7.194 | 0.8 | 365 | 6.5523 | 0.73769 | 7 | 0.28995
76769 | 10.464 | 0.8 | 365 | 9.5306 | 0.70937 | 10 | 0.23992
76765 | 8.829 | 0.8 | 365 | 8.0414 | 0.22353 | 8 | 0.26493
76766 | 9.156 | 0.8 | 365 | 8.3392 | 0.12069 | 8 | 0.45993
76763 | 7.92 | 0.8 | 365 | 7.2135 | 0.72957 | 7 | 0.94306
73223 | 10.15 | 0.8 | 365 | 9.2446 | 0.84786 | 10 | 0.092433
79683 | 11.4 | 0.8 | 365 | 10.3831 | 0.2774 | 10 | 0.66047
79518 | 13.68 | 0.8 | 365 | 12.4597 | 0.53289 | 12 | 0.99256
79620 | 4.62 | 0.8 | 365 | 4.2079 | 0.67558 | 4 | 0.88345
79167 | 9.18 | 0.8 | 365 | 8.3611 | 0.18654 | 8 | 0.54764
79181 | 4.96 | 0.8 | 365 | 4.5175 | 0.60841 | 5 | 0.12596
77734 | 8.265 | 0.8 | 365 | 7.5277 | 0.67612 | 8 | 0.20384
77809 | 8.265 | 0.8 | 365 | 7.5277 | 0.67612 | 8 | 0.20384
79623 | 10.05 | 0.8 | 365 | 9.1535 | 0.5735 | 9 | 0.72699
79194 | 6.3 | 0.8 | 365 | 5.738 | 0.28488 | 6 | 0.022889
79436 | 6.6 | 0.8 | 365 | 6.0112 | 0.10797 | 6 | 0.11922
79936 | 8.54 | 0.8 | 365 | 7.7782 | 0.43062 | 8 | 0.20881
79972 | 9.45 | 0.8 | 365 | 8.607 | 0.92732 | 9 | 0.53433
78978 | 12.24 | 0.8 | 365 | 11.1481 | 0.58206 | 11 | 0.73019
79416 | 12.71 | 0.8 | 365 | 11.5762 | 0.87156 | 12 | 0.44777
79681 | 9.57 | 0.8 | 365 | 8.7163 | 0.25656 | 8 | 0.97287
80064 | 10.137 | 0.8 | 365 | 9.2327 | 0.8122 | 10 | 0.044925
79485 | 6.09 | 0.8 | 365 | 5.5467 | 0.70872 | 6 | 0.25546
79486 | 2.655 | 0.8 | 365 | 2.4182 | 0.28434 | 2 | 0.7025
79488 | 6.96 | 0.8 | 365 | 6.3391 | 0.095679 | 6 | 0.43481
79919 | 7.32 | 0.8 | 365 | 6.667 | 0.083386 | 6 | 0.7504
79459 | 12.8 | 0.8 | 365 | 11.6582 | 0.11849 | 11 | 0.77666
79914 | 4.48 | 0.8 | 365 | 4.0804 | 0.29147 | 4 | 0.37183
79916 | 6.21 | 0.8 | 365 | 5.656 | 0.037955 | 5 | 0.69399
76541 | 8.125 | 0.8 | 365 | 7.4002 | 0.29201 | 7 | 0.69222
80155 | 2.97 | 0.8 | 365 | 2.7051 | 0.14859 | 2 | 0.85365
80164 | 5.61 | 0.8 | 365 | 5.1096 | 0.39178 | 5 | 0.50133
80152 | 5.8 | 0.8 | 365 | 5.2826 | 0.91307 | 6 | 0.19568
80153 | 7.25 | 0.8 | 365 | 6.6033 | 0.89133 | 7 | 0.49459
80154 | 12.18 | 0.8 | 365 | 11.0935 | 0.41744 | 11 | 0.51092
80157 | 12.18 | 0.8 | 365 | 11.0935 | 0.41744 | 11 | 0.51092
80159 | 8.99 | 0.8 | 365 | 8.188 | 0.66525 | 8 | 0.8533
80160 | 11.4 | 0.8 | 365 | 10.3831 | 0.2774 | 10 | 0.66047
80162 | 11.89 | 0.8 | 365 | 10.8294 | 0.62178 | 11 | 0.45114
80165 | 8.12 | 0.8 | 365 | 7.3957 | 0.27829 | 7 | 0.67395
80166 | 9.975 | 0.8 | 365 | 9.0852 | 0.36773 | 9 | 0.45291
80168 | 2.9 | 0.8 | 365 | 2.6413 | 0.95653 | 3 | 0.59784
80170 | 4.86 | 0.8 | 365 | 4.4265 | 0.33405 | 4 | 0.76051
80172 | 10.26 | 0.8 | 365 | 9.3448 | 0.14966 | 9 | 0.49442
80173 | 9.045 | 0.8 | 365 | 8.2381 | 0.81615 | 9 | 0.054291
80175 | 6.555 | 0.8 | 365 | 5.9703 | 0.98451 | 6 | 0.95477
80177 | 5.985 | 0.8 | 365 | 5.4511 | 0.42064 | 5 | 0.87174
80178 | 11.02 | 0.8 | 365 | 10.037 | 0.23482 | 10 | 0.27178
80169 | 5.7 | 0.8 | 365 | 5.1915 | 0.6387 | 5 | 0.83023
80180 | 7.59 | 0.8 | 365 | 6.9129 | 0.82417 | 7 | 0.7371
80181 | 2.565 | 0.8 | 365 | 2.3362 | 0.037416 | 2 | 0.3736
80182 | 6.555 | 0.8 | 365 | 5.9703 | 0.98451 | 6 | 0.95477
80183 | 5.61 | 0.8 | 365 | 5.1096 | 0.39178 | 5 | 0.50133
80184 | 10.83 | 0.8 | 365 | 9.8639 | 0.71353 | 10 | 0.57744
80161 | 3.19 | 0.8 | 365 | 2.9054 | 0.75219 | 3 | 0.65762
80185 | 11.39 | 0.8 | 365 | 10.374 | 0.24997 | 10 | 0.62392
77710 | 3.48 | 0.8 | 365 | 3.1696 | 0.54784 | 3 | 0.71741
78774 | 4.35 | 0.8 | 365 | 3.962 | 0.9348 | 4 | 0.89676
80163 | 8.7 | 0.8 | 365 | 7.9239 | 0.8696 | 8 | 0.79351
80189 | 9.24 | 0.8 | 365 | 8.4157 | 0.35116 | 8 | 0.7669
80190 | 5.44 | 0.8 | 365 | 4.9547 | 0.92536 | 5 | 0.88008
80072 | 3.99 | 0.8 | 365 | 3.6341 | 0.94709 | 4 | 0.58116
80070 | 6.09 | 0.8 | 365 | 5.5467 | 0.70872 | 6 | 0.25546
80074 | 4.35 | 0.8 | 365 | 3.962 | 0.9348 | 4 | 0.89676
80071 | 4.93 | 0.8 | 365 | 4.4902 | 0.52611 | 5 | 0.016325
79971 | 5.88 | 0.8 | 365 | 5.3555 | 0.13256 | 5 | 0.48803
80069 | 4.48 | 0.8 | 365 | 4.0804 | 0.29147 | 4 | 0.37183
80205 | 5.1 | 0.8 | 365 | 4.6451 | 0.99252 | 5 | 0.63758
80068 | 4.64 | 0.8 | 365 | 4.2261 | 0.73045 | 4 | 0.95654
80073 | 2.9 | 0.8 | 365 | 2.6413 | 0.95653 | 3 | 0.59784
80208 | 5.4 | 0.8 | 365 | 4.9183 | 0.81561 | 5 | 0.73391
80209 | 7.68 | 0.8 | 365 | 6.9949 | 0.071094 | 7 | 0.065998
80213 | 4.32 | 0.8 | 365 | 3.9346 | 0.85249 | 4 | 0.78712
76764 | 5.886 | 0.8 | 365 | 5.3609 | 0.14902 | 5 | 0.50996
80219 | 7.8 | 0.8 | 365 | 7.1042 | 0.40033 | 7 | 0.50453
80121 | 11.52 | 0.8 | 365 | 10.4924 | 0.60664 | 11 | 0.098998
80218 | 9.9 | 0.8 | 365 | 9.0169 | 0.16196 | 9 | 0.17883
80200 | 8.12 | 0.8 | 365 | 7.3957 | 0.27829 | 7 | 0.67395
80133 | 4.06 | 0.8 | 365 | 3.6978 | 0.13915 | 3 | 0.83697
80221 | 10.8 | 0.8 | 365 | 9.8366 | 0.63123 | 10 | 0.46781
80222 | 7.8 | 0.8 | 365 | 7.1042 | 0.40033 | 7 | 0.50453
80223 | 4.8 | 0.8 | 365 | 4.3718 | 0.16943 | 4 | 0.54125
80225 | 9.855 | 0.8 | 365 | 8.9759 | 0.038493 | 9 | 0.014377
80226 | 15.18 | 0.8 | 365 | 13.8259 | 0.64833 | 14 | 0.4742
80228 | 7.8 | 0.8 | 365 | 7.1042 | 0.40033 | 7 | 0.50453
80230 | 4.32 | 0.8 | 365 | 3.9346 | 0.85249 | 4 | 0.78712
80231 | 6.7 | 0.8 | 365 | 6.1023 | 0.38233 | 6 | 0.48466
80196 | 2.28 | 0.8 | 365 | 2.0766 | 0.25548 | 2 | 0.33209
79975 | 8.41 | 0.8 | 365 | 7.6598 | 0.073945 | 7 | 0.73373
80167 | 2.9 | 0.8 | 365 | 2.6413 | 0.95653 | 3 | 0.59784
80194 | 4.06 | 0.8 | 365 | 3.6978 | 0.13915 | 3 | 0.83697
80202 | 4.64 | 0.8 | 365 | 4.2261 | 0.73045 | 4 | 0.95654
80238 | 7.08 | 0.8 | 365 | 6.4484 | 0.42491 | 6 | 0.87334
80150 | 12.18 | 0.8 | 365 | 11.0935 | 0.41744 | 11 | 0.51092
64828 | 1236.15 | 0.8 | 365 | 1125.8791 | 0.5407 | 1126 | 0.41979
48979 | 2770.56 | 1 | 365 | 3154.2648 | 0.74634 | 3155 | 0.01117
80240 | 7.68 | 0.8 | 365 | 6.9949 | 0.071094 | 7 | 0.065998
79184 | 7.41 | 0.8 | 365 | 6.749 | 0.33031 | 7 | 0.079303
79867 | 6.6 | 0.8 | 365 | 6.0112 | 0.10797 | 6 | 0.11922
79841 | 7.8 | 0.8 | 365 | 7.1042 | 0.40033 | 7 | 0.50453
79901 | 6.625 | 0.8 | 365 | 6.034 | 0.17656 | 6 | 0.21058
80236 | 6.38 | 0.8 | 365 | 5.8109 | 0.50437 | 6 | 0.31524
80429 | 4.96 | 0.8 | 365 | 4.5175 | 0.60841 | 5 | 0.12596
80243 | 4.62 | 0.8 | 365 | 4.2079 | 0.67558 | 4 | 0.88345
80245 | 3.6 | 0.8 | 365 | 3.2789 | 0.87708 | 4 | 0.15594
80247 | 12.925 | 0.8 | 365 | 11.772 | 0.46144 | 12 | 0.23347
80249 | 10.2 | 0.8 | 365 | 9.2901 | 0.98505 | 10 | 0.27515
80250 | 9.855 | 0.8 | 365 | 8.9759 | 0.038493 | 9 | 0.014377
80251 | 7.14 | 0.8 | 365 | 6.5031 | 0.58953 | 7 | 0.092608
80252 | 7.95 | 0.8 | 365 | 7.2408 | 0.81187 | 8 | 0.052694
80256 | 7.83 | 0.8 | 365 | 7.1315 | 0.48264 | 7 | 0.61416
80257 | 12.32 | 0.8 | 365 | 11.221 | 0.80155 | 12 | 0.022539
80258 | 6.63 | 0.8 | 365 | 6.0386 | 0.19028 | 6 | 0.22885
80259 | 4.35 | 0.8 | 365 | 3.962 | 0.9348 | 4 | 0.89676
80260 | 8.41 | 0.8 | 365 | 7.6598 | 0.073945 | 7 | 0.73373
80261 | 4.35 | 0.8 | 365 | 3.962 | 0.9348 | 4 | 0.89676
80262 | 4.56 | 0.8 | 365 | 4.1532 | 0.51096 | 4 | 0.66419
80264 | 10.08 | 0.8 | 365 | 9.1808 | 0.65581 | 9 | 0.83662
80265 | 7.92 | 0.8 | 365 | 7.2135 | 0.72957 | 7 | 0.94306
80266 | 5.58 | 0.8 | 365 | 5.0822 | 0.30947 | 5 | 0.3917
80267 | 13.68 | 0.8 | 365 | 12.4597 | 0.53289 | 12 | 0.99256
80268 | 7.2 | 0.8 | 365 | 6.5577 | 0.75415 | 7 | 0.31187
80270 | 12.06 | 0.8 | 365 | 10.9842 | 0.088202 | 11 | 0.072388
80272 | 5.415 | 0.8 | 365 | 4.932 | 0.85677 | 5 | 0.78872
80273 | 9.6 | 0.8 | 365 | 8.7436 | 0.33887 | 9 | 0.082498
80274 | 5.12 | 0.8 | 365 | 4.6633 | 0.047396 | 4 | 0.71067
80276 | 9.61 | 0.8 | 365 | 8.7527 | 0.3663 | 9 | 0.11904
80277 | 5.36 | 0.8 | 365 | 4.8819 | 0.70587 | 5 | 0.58773
80279 | 4.35 | 0.8 | 365 | 3.962 | 0.9348 | 4 | 0.89676
80234 | 5.51 | 0.8 | 365 | 5.0185 | 0.11741 | 5 | 0.13589
80280 | 3.2 | 0.8 | 365 | 2.9145 | 0.77962 | 3 | 0.69417
80281 | 12.54 | 0.8 | 365 | 11.4214 | 0.40515 | 11 | 0.82651
80214 | 10.44 | 0.8 | 365 | 9.5087 | 0.64352 | 10 | 0.15222
80282 | 8.4 | 0.8 | 365 | 7.6507 | 0.046509 | 7 | 0.69719
80216 | 3.42 | 0.8 | 365 | 3.1149 | 0.38322 | 3 | 0.49814
80271 | 6.27 | 0.8 | 365 | 5.7107 | 0.20257 | 5 | 0.91326
80284 | 2.61 | 0.8 | 365 | 2.3772 | 0.16088 | 2 | 0.53805
80289 | 5.36 | 0.8 | 365 | 4.8819 | 0.70587 | 5 | 0.58773
80285 | 6.38 | 0.8 | 365 | 5.8109 | 0.50437 | 6 | 0.31524
80287 | 4.64 | 0.8 | 365 | 4.2261 | 0.73045 | 4 | 0.95654
80292 | 2.9 | 0.8 | 365 | 2.6413 | 0.95653 | 3 | 0.59784
80293 | 5.22 | 0.8 | 365 | 4.7543 | 0.32176 | 5 | 0.076108
80295 | 4.93 | 0.8 | 365 | 4.4902 | 0.52611 | 5 | 0.016325
80297 | 5.22 | 0.8 | 365 | 4.7543 | 0.32176 | 5 | 0.076108
80298 | 2.32 | 0.8 | 365 | 2.113 | 0.36523 | 2 | 0.47827
80299 | 4.35 | 0.8 | 365 | 3.962 | 0.9348 | 4 | 0.89676
80300 | 8.41 | 0.8 | 365 | 7.6598 | 0.073945 | 7 | 0.73373
80296 | 4.5 | 0.8 | 365 | 4.0986 | 0.34634 | 4 | 0.44492
79907 | 37.92 | 0.6 | 365 | 25.903 | 0.028894 | 25 | 0.9319
80302 | 12.6 | 0.8 | 365 | 11.476 | 0.56976 | 12 | 0.045779
80303 | 7.7 | 0.8 | 365 | 7.0131 | 0.12597 | 7 | 0.13909
80306 | 4.32 | 0.8 | 365 | 3.9346 | 0.85249 | 4 | 0.78712
80224 | 6 | 0.8 | 365 | 5.4648 | 0.46179 | 5 | 0.92656
80309 | 11.4 | 0.8 | 365 | 10.3831 | 0.2774 | 10 | 0.66047
80308 | 10.14 | 0.8 | 365 | 9.2355 | 0.82043 | 10 | 0.055889
80305 | 7.92 | 0.8 | 365 | 7.2135 | 0.72957 | 7 | 0.94306
80310 | 4.13 | 0.8 | 365 | 3.7616 | 0.3312 | 4 | 0.092783
80312 | 9.72 | 0.8 | 365 | 8.8529 | 0.6681 | 9 | 0.52103
80314 | 12.9 | 0.8 | 365 | 11.7493 | 0.39285 | 12 | 0.14211
79847 | 6.38 | 0.8 | 365 | 5.8109 | 0.50437 | 6 | 0.31524
80318 | 4.62 | 0.8 | 365 | 4.2079 | 0.67558 | 4 | 0.88345
80317 | 8.04 | 0.8 | 365 | 7.3228 | 0.058801 | 7 | 0.38159
80319 | 18.3 | 0.8 | 365 | 16.6675 | 0.20847 | 16 | 0.87601
76762 | 20.88 | 0.8 | 365 | 19.0174 | 0.28704 | 19 | 0.30443
79573 | 6.6 | 0.8 | 365 | 6.0112 | 0.10797 | 6 | 0.11922
80320 | 8.64 | 0.8 | 365 | 7.8693 | 0.70498 | 8 | 0.57425
80321 | 8.58 | 0.8 | 365 | 7.8146 | 0.54036 | 8 | 0.35498
80323 | 10.73 | 0.8 | 365 | 9.7728 | 0.43917 | 10 | 0.212
80322 | 12.16 | 0.8 | 365 | 11.0753 | 0.36257 | 11 | 0.43783
80327 | 11.16 | 0.8 | 365 | 10.1645 | 0.61893 | 10 | 0.7834
80329 | 3.6 | 0.8 | 365 | 3.2789 | 0.87708 | 4 | 0.15594
80331 | 11.48 | 0.8 | 365 | 10.4559 | 0.4969 | 10 | 0.95282
80333 | 7.56 | 0.8 | 365 | 6.8856 | 0.74186 | 7 | 0.62747
80334 | 5.76 | 0.8 | 365 | 5.2462 | 0.80332 | 6 | 0.049499
80335 | 7.83 | 0.8 | 365 | 7.1315 | 0.48264 | 7 | 0.61416
80336 | 4.06 | 0.8 | 365 | 3.6978 | 0.13915 | 3 | 0.83697
80339 | 6.96 | 0.8 | 365 | 6.3391 | 0.095679 | 6 | 0.43481
80212 | 8.06 | 0.8 | 365 | 7.341 | 0.11367 | 7 | 0.45468
80342 | 8.96 | 0.8 | 365 | 8.1607 | 0.58294 | 8 | 0.74366
80343 | 13.12 | 0.8 | 365 | 11.9496 | 0.99645 | 12 | 0.94608
80344 | 10.08 | 0.8 | 365 | 9.1808 | 0.65581 | 9 | 0.83662
80345 | 6.3 | 0.8 | 365 | 5.738 | 0.28488 | 6 | 0.022889
80346 | 8.91 | 0.8 | 365 | 8.1152 | 0.44576 | 8 | 0.56094
80347 | 3.99 | 0.8 | 365 | 3.6341 | 0.94709 | 4 | 0.58116
80348 | 8.12 | 0.8 | 365 | 7.3957 | 0.27829 | 7 | 0.67395
80350 | 4.575 | 0.8 | 365 | 4.1669 | 0.55212 | 4 | 0.719
80351 | 6.365 | 0.8 | 365 | 5.7972 | 0.46322 | 6 | 0.26043
80352 | 6 | 0.8 | 365 | 5.4648 | 0.46179 | 5 | 0.92656
80353 | 4.29 | 0.8 | 365 | 3.9073 | 0.77018 | 4 | 0.67749
80354 | 6.175 | 0.8 | 365 | 5.6242 | 0.94193 | 6 | 0.56609
80355 | 5.51 | 0.8 | 365 | 5.0185 | 0.11741 | 5 | 0.13589
80357 | 5.94 | 0.8 | 365 | 5.4101 | 0.29717 | 5 | 0.7073
80358 | 5.6 | 0.8 | 365 | 5.1005 | 0.36434 | 5 | 0.46479
80360 | 14.7 | 0.8 | 365 | 13.3887 | 0.33139 | 13 | 0.72008
80359 | 6.6 | 0.8 | 365 | 6.0112 | 0.10797 | 6 | 0.11922
80361 | 8.4 | 0.8 | 365 | 7.6507 | 0.046509 | 7 | 0.69719
80362 | 9.1 | 0.8 | 365 | 8.2882 | 0.96705 | 9 | 0.25528
80364 | 8.91 | 0.8 | 365 | 8.1152 | 0.44576 | 8 | 0.56094
79918 | 5.605 | 0.8 | 365 | 5.105 | 0.37806 | 5 | 0.48306
80363 | 11.96 | 0.8 | 365 | 10.8931 | 0.81384 | 11 | 0.70695
80365 | 12.21 | 0.8 | 365 | 11.1208 | 0.49975 | 11 | 0.62055
79788 | 5.28 | 0.8 | 365 | 4.809 | 0.48638 | 5 | 0.29537
80367 | 8.68 | 0.8 | 365 | 7.9057 | 0.81473 | 8 | 0.72043
79932 | 6.08 | 0.8 | 365 | 5.5376 | 0.68128 | 6 | 0.21892
76981 | 4.5 | 0.8 | 365 | 4.0986 | 0.34634 | 4 | 0.44492
79969 | 5.28 | 0.8 | 365 | 4.809 | 0.48638 | 5 | 0.29537
80447 | 7.5 | 0.8 | 365 | 6.831 | 0.57724 | 7 | 0.4082
80451 | 12 | 0.8 | 365 | 10.9295 | 0.92358 | 11 | 0.85312
68978 | 12.915 | 0.8 | 365 | 11.7629 | 0.43401 | 12 | 0.19692
80229 | 11.9 | 0.8 | 365 | 10.8385 | 0.64922 | 11 | 0.48768
34777 | 2805.75 | 1 | 365 | 3194.3284 | 0.43185 | 3194 | 0.76027
80239 | 4.02 | 0.8 | 365 | 3.6614 | 0.029401 | 3 | 0.6908
79235 | 10.44 | 0.8 | 365 | 9.5087 | 0.64352 | 10 | 0.15222
79719 | 5.6 | 0.8 | 365 | 5.1005 | 0.36434 | 5 | 0.46479
80368 | 10.24 | 0.8 | 365 | 9.3265 | 0.094792 | 9 | 0.42133
51494 | 1329.3 | 1 | 365 | 1513.3995 | 0.88752 | 1514 | 0.28706
78778 | 23.544 | 0.8 | 365 | 21.4438 | 0.59607 | 22 | 0.039826
51297 | 1386.9 | 1 | 365 | 1578.9768 | 0.42903 | 1579 | 0.4058
80369 | 12.39 | 0.8 | 365 | 11.2847 | 0.9936 | 12 | 0.27835
80371 | 6.72 | 0.8 | 365 | 6.1205 | 0.43721 | 6 | 0.55775
80372 | 7.68 | 0.8 | 365 | 6.9949 | 0.071094 | 7 | 0.065998
80374 | 11.7 | 0.8 | 365 | 10.6563 | 0.10049 | 10 | 0.75679
80377 | 11.89 | 0.8 | 365 | 10.8294 | 0.62178 | 11 | 0.45114
80379 | 6.72 | 0.8 | 365 | 6.1205 | 0.43721 | 6 | 0.55775
80380 | 8.12 | 0.8 | 365 | 7.3957 | 0.27829 | 7 | 0.67395
80382 | 9.69 | 0.8 | 365 | 8.8256 | 0.58579 | 9 | 0.4114
79420 | 3.3 | 0.8 | 365 | 3.0056 | 0.053986 | 3 | 0.059609
79275 | 9.69 | 0.8 | 365 | 8.8256 | 0.58579 | 9 | 0.4114
80116 | 9.315 | 0.8 | 365 | 8.4841 | 0.55693 | 9 | 0.040986
80052 | 5.4 | 0.8 | 365 | 4.9183 | 0.81561 | 5 | 0.73391
80118 | 8.829 | 0.8 | 365 | 8.0414 | 0.22353 | 8 | 0.26493
80067 | 6.12 | 0.8 | 365 | 5.5741 | 0.79103 | 6 | 0.36509
80123 | 3.18 | 1 | 365 | 3.6204 | 0.90594 | 4 | 0.52635
80087 | 3 | 0.8 | 365 | 2.7324 | 0.2309 | 2 | 0.96328
80044 | 13.2 | 0.8 | 365 | 12.0225 | 0.21594 | 12 | 0.23843
80253 | 7.68 | 0.8 | 365 | 6.9949 | 0.071094 | 7 | 0.065998
80059 | 14.061 | 0.8 | 365 | 12.8067 | 0.57821 | 13 | 0.3849
65230 | 645.12 | 0.7 | 365 | 514.1255 | 0.72539 | 514 | 0.85089
80275 | 7.7 | 0.8 | 365 | 7.0131 | 0.12597 | 7 | 0.13909
80179 | 12.3 | 0.8 | 365 | 11.2028 | 0.74667 | 11 | 0.94945
80269 | 8.4 | 0.8 | 365 | 7.6507 | 0.046509 | 7 | 0.69719
80315 | 8.265 | 0.8 | 365 | 7.5277 | 0.67612 | 8 | 0.20384
80125 | 15.84 | 0.8 | 365 | 14.427 | 0.45913 | 14 | 0.88612
80227 | 40.8 | 0.6 | 365 | 27.8703 | 0.95514 | 28 | 0.82546
80016 | 8.7 | 0.8 | 365 | 7.9239 | 0.8696 | 8 | 0.79351
80024 | 14.52 | 0.8 | 365 | 13.2247 | 0.83754 | 14 | 0.062278
80032 | 3.19 | 0.8 | 365 | 2.9054 | 0.75219 | 3 | 0.65762
80041 | 7.83 | 0.8 | 365 | 7.1315 | 0.48264 | 7 | 0.61416
80057 | 13.08 | 0.8 | 365 | 11.9132 | 0.88671 | 12 | 0.7999
80149 | 5.22 | 0.8 | 365 | 4.7543 | 0.32176 | 5 | 0.076108
80176 | 5.94 | 0.8 | 365 | 5.4101 | 0.29717 | 5 | 0.7073
80248 | 7.7 | 0.8 | 365 | 7.0131 | 0.12597 | 7 | 0.13909
80290 | 13.08 | 0.8 | 365 | 11.9132 | 0.88671 | 12 | 0.7999
80304 | 24.2 | 0.8 | 365 | 22.0412 | 0.39589 | 22 | 0.43713
80151 | 4.64 | 0.8 | 365 | 4.2261 | 0.73045 | 4 | 0.95654
80387 | 4.06 | 0.8 | 365 | 3.6978 | 0.13915 | 3 | 0.83697
80388 | 7.25 | 0.8 | 365 | 6.6033 | 0.89133 | 7 | 0.49459
80389 | 8.25 | 0.8 | 365 | 7.5141 | 0.63496 | 8 | 0.14902
80391 | 13.395 | 0.8 | 365 | 12.2001 | 0.75095 | 12 | 0.95105
80393 | 11.772 | 0.8 | 365 | 10.7219 | 0.29804 | 11 | 0.019913
80395 | 9.6 | 0.8 | 365 | 8.7436 | 0.33887 | 9 | 0.082498
79908 | 14.08 | 0.8 | 365 | 12.824 | 0.63034 | 13 | 0.45433
79943 | 4.48 | 0.8 | 365 | 4.0804 | 0.29147 | 4 | 0.37183
80396 | 7.2 | 0.8 | 365 | 6.5577 | 0.75415 | 7 | 0.31187
36803 | 171.2 | 0.9 | 365 | 175.4191 | 0.42352 | 175 | 0.84262
78609 | 11.2 | 0.8 | 365 | 10.2009 | 0.72868 | 10 | 0.92958
80340 | 9.72 | 0.8 | 365 | 8.8529 | 0.6681 | 9 | 0.52103
79947 | 3.35 | 0.8 | 365 | 3.0512 | 0.19117 | 3 | 0.24233
80375 | 9.92 | 0.8 | 365 | 9.0351 | 0.21683 | 9 | 0.25191
80593 | 7.8 | 0.8 | 365 | 7.1042 | 0.40033 | 7 | 0.50453
79614 | 19.84 | 0.8 | 365 | 18.0702 | 0.43366 | 18 | 0.50383
80341 | 12.6 | 0.8 | 365 | 11.476 | 0.56976 | 12 | 0.045779
80330 | 8.04 | 0.8 | 365 | 7.3228 | 0.058801 | 7 | 0.38159
78811 | 9.28 | 0.8 | 365 | 8.4522 | 0.4609 | 8 | 0.91308
80425 | 4.5 | 0.8 | 365 | 4.0986 | 0.34634 | 4 | 0.44492
80430 | 6.867 | 0.8 | 365 | 6.2544 | 0.84052 | 7 | 0.094949
80454 | 3.08 | 0.8 | 365 | 2.8052 | 0.45039 | 3 | 0.25563
80455 | 7.25 | 0.8 | 365 | 6.6033 | 0.89133 | 7 | 0.49459
80594 | 9.625 | 0.8 | 365 | 8.7664 | 0.40746 | 9 | 0.17386
80472 | 12.6 | 0.8 | 365 | 11.476 | 0.56976 | 12 | 0.045779
80474 | 5.985 | 0.8 | 365 | 5.4511 | 0.42064 | 5 | 0.87174
80487 | 5.775 | 0.8 | 365 | 5.2598 | 0.84447 | 6 | 0.10432
80488 | 6.96 | 0.8 | 365 | 6.3391 | 0.095679 | 6 | 0.43481
80491 | 13.2 | 0.8 | 365 | 12.0225 | 0.21594 | 12 | 0.23843
80495 | 11.825 | 0.8 | 365 | 10.7701 | 0.44345 | 11 | 0.2136
80503 | 8.502 | 0.8 | 365 | 7.7436 | 0.32636 | 8 | 0.069937
80324 | 4.845 | 1 | 365 | 5.516 | 0.61612 | 6 | 0.13212
80537 | 8.64 | 0.8 | 365 | 7.8693 | 0.70498 | 8 | 0.57425
80540 | 4.06 | 0.8 | 365 | 3.6978 | 0.13915 | 3 | 0.83697
79968 | 5.04 | 0.8 | 365 | 4.5904 | 0.82791 | 5 | 0.41831
80483 | 10.26 | 0.8 | 365 | 9.3448 | 0.14966 | 9 | 0.49442
80485 | 5.46 | 0.8 | 365 | 4.9729 | 0.98023 | 5 | 0.95317
80546 | 8.4 | 0.8 | 365 | 7.6507 | 0.046509 | 7 | 0.69719
80547 | 6.51 | 0.8 | 365 | 5.9293 | 0.86104 | 6 | 0.79032
80548 | 9.12 | 0.8 | 365 | 8.3064 | 0.021924 | 8 | 0.32837
80552 | 13.3 | 0.8 | 365 | 12.1136 | 0.49031 | 12 | 0.60388
80553 | 12 | 0.8 | 365 | 10.9295 | 0.92358 | 11 | 0.85312
80555 | 6.9 | 0.8 | 365 | 6.2845 | 0.93106 | 7 | 0.21555
80556 | 12 | 0.8 | 365 | 10.9295 | 0.92358 | 11 | 0.85312
80469 | 9.57 | 0.8 | 365 | 8.7163 | 0.25656 | 8 | 0.97287
80470 | 6.09 | 0.8 | 365 | 5.5467 | 0.70872 | 6 | 0.25546
80497 | 7.98 | 0.8 | 365 | 7.2681 | 0.89418 | 8 | 0.16233
80476 | 8.41 | 0.8 | 365 | 7.6598 | 0.073945 | 7 | 0.73373
80480 | 13.395 | 0.8 | 365 | 12.2001 | 0.75095 | 12 | 0.95105
80477 | 6.67 | 0.8 | 365 | 6.075 | 0.30003 | 6 | 0.37503
80572 | 6.2 | 0.8 | 365 | 5.6469 | 0.010518 | 5 | 0.65745
80581 | 10.675 | 0.8 | 365 | 9.7227 | 0.28827 | 10 | 0.011007
80582 | 13.395 | 0.8 | 365 | 12.2001 | 0.75095 | 12 | 0.95105
80583 | 12.825 | 0.8 | 365 | 11.6809 | 0.18708 | 11 | 0.86802
80577 | 6.6 | 0.8 | 365 | 6.0112 | 0.10797 | 6 | 0.11922
80588 | 12.426 | 0.8 | 365 | 11.3175 | 0.092371 | 11 | 0.40991
80601 | 4.845 | 0.8 | 365 | 4.4128 | 0.2929 | 4 | 0.7057
80609 | 5.2 | 0.8 | 365 | 4.7361 | 0.26689 | 5 | 0.0030198
80620 | 8.7 | 0.8 | 365 | 7.9239 | 0.8696 | 8 | 0.79351
80622 | 9 | 0.8 | 365 | 8.1972 | 0.69269 | 8 | 0.88984
80383 | 7.83 | 0.8 | 365 | 7.1315 | 0.48264 | 7 | 0.61416
36801 | 334.72 | 0.9 | 365 | 342.9689 | 0.14207 | 343 | 0.11099
80399 | 8.26 | 0.8 | 365 | 7.5232 | 0.6624 | 8 | 0.18557
80401 | 6.67 | 0.8 | 365 | 6.075 | 0.30003 | 6 | 0.37503
34354 | 1398.15 | 0.8 | 365 | 1273.4279 | 0.0090808 | 1273 | 0.43694
79911 | 6.72 | 0.8 | 365 | 6.1205 | 0.43721 | 6 | 0.55775
79800 | 7.04 | 0.8 | 365 | 6.412 | 0.31517 | 6 | 0.72717
80402 | 3.48 | 0.8 | 365 | 3.1696 | 0.54784 | 3 | 0.71741
80403 | 11.89 | 0.8 | 365 | 10.8294 | 0.62178 | 11 | 0.45114
80404 | 11.505 | 0.8 | 365 | 10.4787 | 0.56549 | 11 | 0.044181
80408 | 5.22 | 0.8 | 365 | 4.7543 | 0.32176 | 5 | 0.076108
80412 | 5.695 | 0.8 | 365 | 5.187 | 0.62498 | 5 | 0.81196
80415 | 12.54 | 0.8 | 365 | 11.4214 | 0.40515 | 11 | 0.82651
80077 | 5.886 | 0.8 | 365 | 5.3609 | 0.14902 | 5 | 0.50996
80417 | 12.3 | 0.8 | 365 | 11.2028 | 0.74667 | 11 | 0.94945
80419 | 8.835 | 0.8 | 365 | 8.0469 | 0.23999 | 8 | 0.28686
80420 | 3.9 | 0.8 | 365 | 3.5521 | 0.70016 | 4 | 0.25226
80422 | 8.16 | 0.8 | 365 | 7.4321 | 0.38804 | 7 | 0.82012
80423 | 4.275 | 0.8 | 365 | 3.8936 | 0.72903 | 4 | 0.62267
80424 | 7 | 0.8 | 365 | 6.3756 | 0.20542 | 6 | 0.58099
80427 | 7.75 | 0.8 | 365 | 7.0587 | 0.26315 | 7 | 0.32181
80426 | 10.73 | 0.8 | 365 | 9.7728 | 0.43917 | 10 | 0.212
80431 | 11.685 | 0.8 | 365 | 10.6426 | 0.05934 | 10 | 0.70198
80432 | 8.64 | 0.8 | 365 | 7.8693 | 0.70498 | 8 | 0.57425
80433 | 5.8 | 0.8 | 365 | 5.2826 | 0.91307 | 6 | 0.19568
80434 | 8.96 | 0.8 | 365 | 8.1607 | 0.58294 | 8 | 0.74366
80435 | 12.18 | 0.8 | 365 | 11.0935 | 0.41744 | 11 | 0.51092
80437 | 6.09 | 0.8 | 365 | 5.5467 | 0.70872 | 6 | 0.25546
80436 | 7.8 | 0.8 | 365 | 7.1042 | 0.40033 | 7 | 0.50453
80438 | 6 | 0.8 | 365 | 5.4648 | 0.46179 | 5 | 0.92656
80590 | 11.6 | 0.8 | 365 | 10.5652 | 0.82613 | 11 | 0.39135
80439 | 10.44 | 0.8 | 365 | 9.5087 | 0.64352 | 10 | 0.15222
80442 | 9.28 | 0.8 | 365 | 8.4522 | 0.4609 | 8 | 0.91308
80443 | 6.7 | 0.8 | 365 | 6.1023 | 0.38233 | 6 | 0.48466
80444 | 6.96 | 0.8 | 365 | 6.3391 | 0.095679 | 6 | 0.43481
80446 | 3.77 | 0.8 | 365 | 3.4337 | 0.34349 | 3 | 0.77719
80445 | 10.44 | 0.8 | 365 | 9.5087 | 0.64352 | 10 | 0.15222
80448 | 8.64 | 0.8 | 365 | 7.8693 | 0.70498 | 8 | 0.57425
80450 | 8.58 | 0.8 | 365 | 7.8146 | 0.54036 | 8 | 0.35498
80452 | 8 | 0.8 | 365 | 7.2864 | 0.94906 | 8 | 0.23542
80458 | 5.7 | 0.8 | 365 | 5.1915 | 0.6387 | 5 | 0.83023
80459 | 10.44 | 0.8 | 365 | 9.5087 | 0.64352 | 10 | 0.15222
80460 | 12.18 | 0.8 | 365 | 11.0935 | 0.41744 | 11 | 0.51092
79990 | 12.15 | 0.8 | 365 | 11.0662 | 0.33513 | 11 | 0.40129
80462 | 3.835 | 0.8 | 365 | 3.4929 | 0.52183 | 4 | 0.014727
80463 | 7.67 | 0.8 | 365 | 6.9858 | 0.043657 | 7 | 0.029454
80464 | 5.8 | 0.8 | 365 | 5.2826 | 0.91307 | 6 | 0.19568
80465 | 3.77 | 0.8 | 365 | 3.4337 | 0.34349 | 3 | 0.77719
80466 | 6.84 | 0.8 | 365 | 6.2298 | 0.76644 | 6 | 0.99628
80467 | 6.09 | 0.8 | 365 | 5.5467 | 0.70872 | 6 | 0.25546
80471 | 7.84 | 0.8 | 365 | 7.1406 | 0.51007 | 7 | 0.65071
80473 | 5.025 | 0.8 | 365 | 4.5767 | 0.78675 | 5 | 0.3635
80456 | 4.56 | 0.8 | 365 | 4.1532 | 0.51096 | 4 | 0.66419
80475 | 8.32 | 0.8 | 365 | 7.5778 | 0.82702 | 8 | 0.40483
80440 | 13.11 | 0.8 | 365 | 11.9405 | 0.96902 | 12 | 0.90954
80484 | 8.91 | 0.8 | 365 | 8.1152 | 0.44576 | 8 | 0.56094
80492 | 7.36 | 0.8 | 365 | 6.7035 | 0.19313 | 6 | 0.89658
80384 | 9.735 | 0.8 | 365 | 8.8666 | 0.70926 | 9 | 0.57585
80496 | 8 | 0.8 | 365 | 7.2864 | 0.94906 | 8 | 0.23542
80418 | 7.25 | 0.8 | 365 | 6.6033 | 0.89133 | 7 | 0.49459
80504 | 9.57 | 0.8 | 365 | 8.7163 | 0.25656 | 8 | 0.97287
80505 | 8.55 | 0.8 | 365 | 7.7873 | 0.45805 | 8 | 0.24535
80506 | 6.6 | 0.8 | 365 | 6.0112 | 0.10797 | 6 | 0.11922
80499 | 10.2 | 0.8 | 365 | 9.2901 | 0.98505 | 10 | 0.27515
80507 | 5.3 | 0.8 | 365 | 4.8272 | 0.54125 | 5 | 0.36846
80509 | 6.65 | 0.8 | 365 | 6.0568 | 0.24515 | 6 | 0.30194
80510 | 8.64 | 0.8 | 365 | 7.8693 | 0.70498 | 8 | 0.57425
80512 | 11.4 | 0.8 | 365 | 10.3831 | 0.2774 | 10 | 0.66047
80400 | 11.89 | 0.8 | 365 | 10.8294 | 0.62178 | 11 | 0.45114
80516 | 5.7 | 0.8 | 365 | 5.1915 | 0.6387 | 5 | 0.83023
80518 | 8.91 | 0.8 | 365 | 8.1152 | 0.44576 | 8 | 0.56094
80522 | 5.13 | 0.8 | 365 | 4.6724 | 0.074832 | 4 | 0.74721
80523 | 4.62 | 0.8 | 365 | 4.2079 | 0.67558 | 4 | 0.88345
80524 | 4.845 | 0.8 | 365 | 4.4128 | 0.2929 | 4 | 0.7057
80457 | 5.8 | 0.8 | 365 | 5.2826 | 0.91307 | 6 | 0.19568
80525 | 4.275 | 0.8 | 365 | 3.8936 | 0.72903 | 4 | 0.62267
80526 | 4.06 | 0.8 | 365 | 3.6978 | 0.13915 | 3 | 0.83697
80527 | 9.24 | 0.8 | 365 | 8.4157 | 0.35116 | 8 | 0.7669
80528 | 7.56 | 0.8 | 365 | 6.8856 | 0.74186 | 7 | 0.62747
80531 | 3.77 | 0.8 | 365 | 3.4337 | 0.34349 | 3 | 0.77719
80530 | 9.57 | 0.8 | 365 | 8.7163 | 0.25656 | 8 | 0.97287
80532 | 6.84 | 0.8 | 365 | 6.2298 | 0.76644 | 6 | 0.99628
80533 | 11.22 | 0.8 | 365 | 10.2191 | 0.78355 | 11 | 0.0026696
80413 | 12.47 | 0.8 | 365 | 11.3576 | 0.21309 | 11 | 0.5707
80416 | 4.35 | 0.8 | 365 | 3.962 | 0.9348 | 4 | 0.89676
80449 | 4.56 | 0.8 | 365 | 4.1532 | 0.51096 | 4 | 0.66419
80538 | 6.93 | 0.8 | 365 | 6.3118 | 0.01337 | 6 | 0.32518
80541 | 5.28 | 0.8 | 365 | 4.809 | 0.48638 | 5 | 0.29537
80405 | 3.19 | 0.8 | 365 | 2.9054 | 0.75219 | 3 | 0.65762
80409 | 8.7 | 0.8 | 365 | 7.9239 | 0.8696 | 8 | 0.79351
80406 | 3.19 | 0.8 | 365 | 2.9054 | 0.75219 | 3 | 0.65762
80337 | 6.96 | 0.8 | 365 | 6.3391 | 0.095679 | 6 | 0.43481
80481 | 5.51 | 0.8 | 365 | 5.0185 | 0.11741 | 5 | 0.13589
80453 | 15.66 | 0.8 | 365 | 14.263 | 0.96528 | 15 | 0.22832
80560 | 5.22 | 0.8 | 365 | 4.7543 | 0.32176 | 5 | 0.076108
80562 | 5.015 | 0.8 | 365 | 4.5676 | 0.75931 | 5 | 0.32695
80494 | 4.35 | 0.8 | 365 | 3.962 | 0.9348 | 4 | 0.89676
80564 | 6.38 | 0.8 | 365 | 5.8109 | 0.50437 | 6 | 0.31524
80563 | 10.73 | 0.8 | 365 | 9.7728 | 0.43917 | 10 | 0.212
80565 | 4.64 | 0.8 | 365 | 4.2261 | 0.73045 | 4 | 0.95654
80508 | 9.12 | 0.8 | 365 | 8.3064 | 0.021924 | 8 | 0.32837
80568 | 6.38 | 0.8 | 365 | 5.8109 | 0.50437 | 6 | 0.31524
80567 | 5.22 | 0.8 | 365 | 4.7543 | 0.32176 | 5 | 0.076108
80220 | 32.48 | 0.6 | 365 | 22.187 | 0.83488 | 23 | 0.021839
80575 | 6.09 | 0.8 | 365 | 5.5467 | 0.70872 | 6 | 0.25546
80576 | 3.77 | 0.8 | 365 | 3.4337 | 0.34349 | 3 | 0.77719
80578 | 8.41 | 0.8 | 365 | 7.6598 | 0.073945 | 7 | 0.73373
80580 | 2.32 | 0.8 | 365 | 2.113 | 0.36523 | 2 | 0.47827
79970 | 8.58 | 0.8 | 365 | 7.8146 | 0.54036 | 8 | 0.35498
80301 | 4.55 | 0.8 | 365 | 4.1441 | 0.48353 | 4 | 0.62764
80596 | 8.125 | 0.8 | 365 | 7.4002 | 0.29201 | 7 | 0.69222
80598 | 9.57 | 0.8 | 365 | 8.7163 | 0.25656 | 8 | 0.97287
80599 | 5.8 | 0.8 | 365 | 5.2826 | 0.91307 | 6 | 0.19568
80600 | 10.15 | 0.8 | 365 | 9.2446 | 0.84786 | 10 | 0.092433
80603 | 7 | 0.8 | 365 | 6.3756 | 0.20542 | 6 | 0.58099
80605 | 3.77 | 0.8 | 365 | 3.4337 | 0.34349 | 3 | 0.77719
80606 | 14 | 0.8 | 365 | 12.7511 | 0.41085 | 13 | 0.16198
80608 | 7.8 | 0.8 | 365 | 7.1042 | 0.40033 | 7 | 0.50453
80607 | 13.34 | 0.8 | 365 | 12.15 | 0.60005 | 12 | 0.75005
80611 | 11.39 | 0.8 | 365 | 10.374 | 0.24997 | 10 | 0.62392
80613 | 11.55 | 0.8 | 365 | 10.5197 | 0.68895 | 11 | 0.20863
80614 | 13.34 | 0.8 | 365 | 12.15 | 0.60005 | 12 | 0.75005
80615 | 7.35 | 0.8 | 365 | 6.6943 | 0.1657 | 6 | 0.86004
80616 | 6.84 | 0.8 | 365 | 6.2298 | 0.76644 | 6 | 0.99628
80617 | 24.64 | 0.8 | 365 | 22.442 | 0.60309 | 23 | 0.045078
80618 | 8.4 | 0.8 | 365 | 7.6507 | 0.046509 | 7 | 0.69719
80026 | 18 | 0.8 | 365 | 16.3943 | 0.38538 | 16 | 0.77968
80623 | 5.36 | 0.8 | 365 | 4.8819 | 0.70587 | 5 | 0.58773
80624 | 8.96 | 0.8 | 365 | 8.1607 | 0.58294 | 8 | 0.74366
80625 | 8.54 | 0.8 | 365 | 7.7782 | 0.43062 | 8 | 0.20881
80626 | 7.68 | 0.8 | 365 | 6.9949 | 0.071094 | 7 | 0.065998
80631 | 10.8 | 0.8 | 365 | 9.8366 | 0.63123 | 10 | 0.46781
80632 | 10.8 | 0.8 | 365 | 9.8366 | 0.63123 | 10 | 0.46781
80634 | 10.8 | 0.8 | 365 | 9.8366 | 0.63123 | 10 | 0.46781
80633 | 8.24 | 0.8 | 365 | 7.5049 | 0.60753 | 8 | 0.11248
80635 | 4.8 | 0.8 | 365 | 4.3718 | 0.16943 | 4 | 0.54125
80637 | 9.15 | 0.8 | 365 | 8.3338 | 0.10423 | 8 | 0.43801
80644 | 8.4 | 0.8 | 365 | 7.6507 | 0.046509 | 7 | 0.69719
78779 | 13.32 | 0.8 | 365 | 12.1318 | 0.54518 | 12 | 0.67697
79145 | 5.22 | 0.8 | 365 | 4.7543 | 0.32176 | 5 | 0.076108
79865 | 8.64 | 0.8 | 365 | 7.8693 | 0.70498 | 8 | 0.57425
80326 | 12.6 | 0.8 | 365 | 11.476 | 0.56976 | 12 | 0.045779
80328 | 11.84 | 0.8 | 365 | 10.7838 | 0.4846 | 11 | 0.26841
80042 | 10.64 | 0.8 | 365 | 9.6909 | 0.19224 | 9 | 0.8831
80662 | 13.395 | 0.8 | 365 | 12.2001 | 0.75095 | 12 | 0.95105
80684 | 6.48 | 0.8 | 365 | 5.902 | 0.77874 | 6 | 0.68069
80561 | 6.48 | 0.8 | 365 | 5.902 | 0.77874 | 6 | 0.68069
80683 | 11.04 | 0.8 | 365 | 10.0552 | 0.2897 | 10 | 0.34487
80559 | 6.84 | 0.8 | 365 | 6.2298 | 0.76644 | 6 | 0.99628
80373 | 11.16 | 0.8 | 365 | 10.1645 | 0.61893 | 10 | 0.7834
80378 | 11.52 | 0.8 | 365 | 10.4924 | 0.60664 | 11 | 0.098998
79673 | 9.32 | 0.8 | 365 | 8.4886 | 0.57065 | 9 | 0.059259
80203 | 11.16 | 0.8 | 365 | 10.1645 | 0.61893 | 10 | 0.7834
80198 | 11.16 | 0.8 | 365 | 10.1645 | 0.61893 | 10 | 0.7834
80197 | 10.35 | 0.8 | 365 | 9.4267 | 0.39659 | 9 | 0.82332
80195 | 5.175 | 0.8 | 365 | 4.7134 | 0.1983 | 4 | 0.91166
80192 | 11.16 | 0.8 | 365 | 10.1645 | 0.61893 | 10 | 0.7834
80191 | 8.28 | 0.8 | 365 | 7.5414 | 0.71727 | 8 | 0.25865
80092 | 19.62 | 0.8 | 365 | 17.8698 | 0.83006 | 18 | 0.69986
80085 | 7.2 | 0.8 | 365 | 6.5577 | 0.75415 | 7 | 0.31187
80030 | 17.25 | 0.8 | 365 | 15.7112 | 0.32765 | 16 | 0.038864
80009 | 8.28 | 0.8 | 365 | 7.5414 | 0.71727 | 8 | 0.25865
79961 | 10.005 | 0.8 | 365 | 9.1125 | 0.45004 | 9 | 0.56254
79983 | 5.865 | 0.8 | 365 | 5.3418 | 0.091402 | 5 | 0.43321
79952 | 7.37 | 0.8 | 365 | 6.7126 | 0.22057 | 6 | 0.93313
80671 | 348.79 | 0.6 | 365 | 238.2571 | 0.71355 | 238 | 0.97066
80692 | 7.56 | 0.8 | 365 | 6.8856 | 0.74186 | 7 | 0.62747
80691 | 8.4 | 0.8 | 365 | 7.6507 | 0.046509 | 7 | 0.69719
80693 | 7.54 | 0.8 | 365 | 6.8674 | 0.68699 | 7 | 0.55438
80695 | 8.829 | 0.8 | 365 | 8.0414 | 0.22353 | 8 | 0.26493
80697 | 7.2 | 0.8 | 365 | 6.5577 | 0.75415 | 7 | 0.31187
80698 | 18.36 | 0.8 | 365 | 16.7222 | 0.37308 | 17 | 0.095278
80699 | 2.88 | 0.8 | 365 | 2.6231 | 0.90166 | 3 | 0.52475
80700 | 10.05 | 0.8 | 365 | 9.1535 | 0.5735 | 9 | 0.72699
80701 | 14.82 | 0.8 | 365 | 13.498 | 0.66063 | 14 | 0.15861
80702 | 9.156 | 0.8 | 365 | 8.3392 | 0.12069 | 8 | 0.45993
80595 | 4.51 | 0.8 | 365 | 4.1077 | 0.37378 | 4 | 0.48147
80687 | 12.74 | 0.8 | 365 | 11.6035 | 0.95387 | 12 | 0.5574
80554 | 10.05 | 0.8 | 365 | 9.1535 | 0.5735 | 9 | 0.72699
80514 | 7.8 | 0.8 | 365 | 7.1042 | 0.40033 | 7 | 0.50453
80757 | 5.232 | 0.8 | 365 | 4.7653 | 0.35468 | 5 | 0.11996
80756 | 14.388 | 0.8 | 365 | 13.1045 | 0.47538 | 13 | 0.57989
78799 | 8.12 | 0.8 | 365 | 7.3957 | 0.27829 | 7 | 0.67395
80493 | 4.8 | 0.8 | 365 | 4.3718 | 0.16943 | 4 | 0.54125
80539 | 9.3 | 0.8 | 365 | 8.4704 | 0.51578 | 8 | 0.98617
80542 | 6.9 | 0.8 | 365 | 6.2845 | 0.93106 | 7 | 0.21555
80545 | 7.5 | 0.8 | 365 | 6.831 | 0.57724 | 7 | 0.4082
80550 | 8.04 | 0.8 | 365 | 7.3228 | 0.058801 | 7 | 0.38159
80569 | 15.25 | 0.8 | 365 | 13.8896 | 0.84039 | 14 | 0.73001
80385 | 6.93 | 0.8 | 365 | 6.3118 | 0.01337 | 6 | 0.32518
80502 | 10.72 | 0.8 | 365 | 9.7637 | 0.41174 | 10 | 0.17546
80235 | 9.28 | 0.8 | 365 | 8.4522 | 0.4609 | 8 | 0.91308
80566 | 4.425 | 0.8 | 365 | 4.0303 | 0.14057 | 4 | 0.17084
80628 | 8.37 | 0.8 | 365 | 7.6234 | 0.9642 | 8 | 0.58755
80642 | 6.6 | 0.8 | 365 | 6.0112 | 0.10797 | 6 | 0.11922
80171 | 10.665 | 0.8 | 365 | 9.7136 | 0.26084 | 9 | 0.97446
33749 | 1319.04 | 0.8 | 365 | 1201.3749 | 0.96035 | 1202 | 0.33523
80147 | 2.85 | 0.8 | 365 | 2.5958 | 0.81935 | 3 | 0.41512
79931 | 8.4 | 0.8 | 365 | 7.6507 | 0.046509 | 7 | 0.69719
80325 | 9.72 | 0.8 | 365 | 8.8529 | 0.6681 | 9 | 0.52103
80127 | 7.26 | 0.8 | 365 | 6.6124 | 0.91877 | 7 | 0.53114
80657 | 4.8 | 0.8 | 365 | 4.3718 | 0.16943 | 4 | 0.54125
80664 | 13.05 | 0.8 | 365 | 11.8859 | 0.8044 | 12 | 0.69027
80661 | 13 | 0.8 | 365 | 11.8403 | 0.66722 | 12 | 0.50755
80668 | 3 | 0.8 | 365 | 2.7324 | 0.2309 | 2 | 0.96328
80381 | 11.7 | 0.8 | 365 | 10.6563 | 0.10049 | 10 | 0.75679
80670 | 5.4 | 0.8 | 365 | 4.9183 | 0.81561 | 5 | 0.73391
80672 | 9.045 | 0.8 | 365 | 8.2381 | 0.81615 | 9 | 0.054291
80674 | 7.92 | 0.8 | 365 | 7.2135 | 0.72957 | 7 | 0.94306
80676 | 3.36 | 0.8 | 365 | 3.0603 | 0.2186 | 3 | 0.27887
80677 | 7.26 | 0.8 | 365 | 6.6124 | 0.91877 | 7 | 0.53114
80678 | 9.69 | 0.8 | 365 | 8.8256 | 0.58579 | 9 | 0.4114
80680 | 5.25 | 0.8 | 365 | 4.7817 | 0.40407 | 5 | 0.18574
80681 | 6.84 | 0.8 | 365 | 6.2298 | 0.76644 | 6 | 0.99628
80682 | 7.695 | 0.8 | 365 | 7.0086 | 0.11225 | 7 | 0.12081
80649 | 12.6 | 0.8 | 365 | 11.476 | 0.56976 | 12 | 0.045779
51493 | 1386.9 | 1 | 365 | 1578.9768 | 0.42903 | 1579 | 0.4058
51496 | 1239.66 | 0.8 | 365 | 1129.076 | 0.17085 | 1129 | 0.24683
79359 | 35.88 | 0.6 | 365 | 24.5095 | 0.83114 | 25 | 0.34063
80421 | 9.9 | 0.8 | 365 | 9.0169 | 0.16196 | 9 | 0.17883
80707 | 7.375 | 0.8 | 365 | 6.7171 | 0.23429 | 6 | 0.9514
80727 | 11.055 | 0.8 | 365 | 10.0688 | 0.33085 | 10 | 0.39969
80708 | 10.2 | 0.8 | 365 | 9.2901 | 0.98505 | 10 | 0.27515
80733 | 4.02 | 0.8 | 365 | 3.6614 | 0.029401 | 3 | 0.6908
80710 | 8.12 | 0.8 | 365 | 7.3957 | 0.27829 | 7 | 0.67395
80737 | 12.22 | 0.8 | 365 | 11.1299 | 0.52718 | 11 | 0.6571
80738 | 9.72 | 0.8 | 365 | 8.8529 | 0.6681 | 9 | 0.52103
80711 | 4.93 | 0.8 | 365 | 4.4902 | 0.52611 | 5 | 0.016325
80739 | 7.8 | 0.8 | 365 | 7.1042 | 0.40033 | 7 | 0.50453
80741 | 8.829 | 0.8 | 365 | 8.0414 | 0.22353 | 8 | 0.26493
80712 | 9.38 | 0.8 | 365 | 8.5433 | 0.73527 | 9 | 0.27852
80743 | 3.24 | 0.8 | 365 | 2.951 | 0.88937 | 3 | 0.84034
80713 | 6.16 | 0.8 | 365 | 5.6105 | 0.90077 | 6 | 0.51127
80744 | 9.24 | 0.8 | 365 | 8.4157 | 0.35116 | 8 | 0.7669
80714 | 6.6 | 0.8 | 365 | 6.0112 | 0.10797 | 6 | 0.11922
80746 | 3.24 | 0.8 | 365 | 2.951 | 0.88937 | 3 | 0.84034
80715 | 8.12 | 0.8 | 365 | 7.3957 | 0.27829 | 7 | 0.67395
80748 | 9.045 | 0.8 | 365 | 8.2381 | 0.81615 | 9 | 0.054291
80749 | 8.375 | 0.8 | 365 | 7.6279 | 0.97792 | 8 | 0.60583
80793 | 6.76 | 1 | 365 | 7.6962 | 0.18369 | 7 | 0.87991
80750 | 6 | 0.8 | 365 | 5.4648 | 0.46179 | 5 | 0.92656
80696 | 9.72 | 0.8 | 365 | 8.8529 | 0.6681 | 9 | 0.52103
80771 | 3.48 | 0.8 | 365 | 3.1696 | 0.54784 | 3 | 0.71741
80718 | 4.29 | 0.8 | 365 | 3.9073 | 0.77018 | 4 | 0.67749
80720 | 5.985 | 0.8 | 365 | 5.4511 | 0.42064 | 5 | 0.87174
80722 | 9.57 | 0.8 | 365 | 8.7163 | 0.25656 | 8 | 0.97287
80723 | 10.44 | 0.8 | 365 | 9.5087 | 0.64352 | 10 | 0.15222
80724 | 13.3 | 0.8 | 365 | 12.1136 | 0.49031 | 12 | 0.60388
80725 | 7.2 | 0.8 | 365 | 6.5577 | 0.75415 | 7 | 0.31187
80726 | 3.52 | 0.8 | 365 | 3.206 | 0.65758 | 3 | 0.86358
80376 | 9.6 | 0.8 | 365 | 8.7436 | 0.33887 | 9 | 0.082498
80534 | 6.03 | 0.8 | 365 | 5.4921 | 0.5441 | 6 | 0.036194
80536 | 12.43 | 0.8 | 365 | 11.3212 | 0.10335 | 11 | 0.42453
80646 | 8.7 | 0.8 | 365 | 7.9239 | 0.8696 | 8 | 0.79351
80390 | 6.27 | 0.8 | 365 | 5.7107 | 0.20257 | 5 | 0.91326
79954 | 7.2 | 0.8 | 365 | 6.5577 | 0.75415 | 7 | 0.31187
80082 | 11.04 | 0.8 | 365 | 10.0552 | 0.2897 | 10 | 0.34487
80206 | 8.28 | 0.8 | 365 | 7.5414 | 0.71727 | 8 | 0.25865
80685 | 6.48 | 0.8 | 365 | 5.902 | 0.77874 | 6 | 0.68069
80690 | 21.76 | 0.8 | 365 | 19.8189 | 0.70143 | 20 | 0.52033
80894 | 14.535 | 0.8 | 365 | 13.2384 | 0.87869 | 14 | 0.11709
80689 | 34 | 0.6 | 365 | 23.2253 | 0.96262 | 24 | 0.18789
80805 | 11.055 | 0.8 | 365 | 10.0688 | 0.33085 | 10 | 0.39969
80776 | 8.7 | 0.8 | 365 | 7.9239 | 0.8696 | 8 | 0.79351
80740 | 9.24 | 0.8 | 365 | 8.4157 | 0.35116 | 8 | 0.7669
80783 | 6.93 | 0.8 | 365 | 6.3118 | 0.01337 | 6 | 0.32518
80785 | 9.28 | 0.8 | 365 | 8.4522 | 0.4609 | 8 | 0.91308
80787 | 4.48 | 0.8 | 365 | 4.0804 | 0.29147 | 4 | 0.37183
80610 | 10.88 | 0.8 | 365 | 9.9094 | 0.85072 | 10 | 0.76016
80612 | 16.415 | 0.8 | 365 | 14.9507 | 0.036719 | 14 | 0.98742
80791 | 11.39 | 0.8 | 365 | 10.374 | 0.24997 | 10 | 0.62392
80478 | 10.56 | 0.8 | 365 | 9.618 | 0.97275 | 10 | 0.59075
80490 | 9.92 | 0.8 | 365 | 9.0351 | 0.21683 | 9 | 0.25191
80137 | 3.19 | 0.8 | 365 | 2.9054 | 0.75219 | 3 | 0.65762
80136 | 4.93 | 0.8 | 365 | 4.4902 | 0.52611 | 5 | 0.016325
80110 | 4.32 | 0.8 | 365 | 3.9346 | 0.85249 | 4 | 0.78712
80796 | 7.41 | 0.8 | 365 | 6.749 | 0.33031 | 7 | 0.079303
80356 | 6.48 | 0.8 | 365 | 5.902 | 0.77874 | 6 | 0.68069
80800 | 3.99 | 0.8 | 365 | 3.6341 | 0.94709 | 4 | 0.58116
80802 | 7.02 | 0.8 | 365 | 6.3938 | 0.2603 | 6 | 0.65408
80801 | 4.56 | 0.8 | 365 | 4.1532 | 0.51096 | 4 | 0.66419
80806 | 4.83 | 0.8 | 365 | 4.3991 | 0.25174 | 4 | 0.65088
80807 | 12.425 | 0.8 | 365 | 11.3166 | 0.089628 | 11 | 0.40625
80811 | 11.375 | 0.8 | 365 | 10.3603 | 0.20881 | 10 | 0.56911
80812 | 3.42 | 0.8 | 365 | 3.1149 | 0.38322 | 3 | 0.49814
80237 | 7.68 | 0.8 | 365 | 6.9949 | 0.071094 | 7 | 0.065998
80814 | 11.02 | 0.8 | 365 | 10.037 | 0.23482 | 10 | 0.27178
80768 | 8.99 | 0.8 | 365 | 8.188 | 0.66525 | 8 | 0.8533
80017 | 4.845 | 0.8 | 365 | 4.4128 | 0.2929 | 4 | 0.7057
80815 | 7.83 | 0.8 | 365 | 7.1315 | 0.48264 | 7 | 0.61416
80817 | 8.99 | 0.8 | 365 | 8.188 | 0.66525 | 8 | 0.8533
80760 | 4.06 | 0.8 | 365 | 3.6978 | 0.13915 | 3 | 0.83697
80050 | 7 | 0.8 | 365 | 6.3756 | 0.20542 | 6 | 0.58099
80051 | 9.45 | 0.8 | 365 | 8.607 | 0.92732 | 9 | 0.53433
80770 | 11.4 | 0.8 | 365 | 10.3831 | 0.2774 | 10 | 0.66047
80820 | 4.06 | 0.8 | 365 | 3.6978 | 0.13915 | 3 | 0.83697
80821 | 5.22 | 0.8 | 365 | 4.7543 | 0.32176 | 5 | 0.076108
80822 | 8.55 | 0.8 | 365 | 7.7873 | 0.45805 | 8 | 0.24535
80519 | 6.09 | 0.8 | 365 | 5.5467 | 0.70872 | 6 | 0.25546
80824 | 8.12 | 0.8 | 365 | 7.3957 | 0.27829 | 7 | 0.67395
80764 | 5.7 | 0.8 | 365 | 5.1915 | 0.6387 | 5 | 0.83023
80825 | 7.54 | 0.8 | 365 | 6.8674 | 0.68699 | 7 | 0.55438
80826 | 6.67 | 0.8 | 365 | 6.075 | 0.30003 | 6 | 0.37503
80761 | 7.25 | 0.8 | 365 | 6.6033 | 0.89133 | 7 | 0.49459
80828 | 4.93 | 0.8 | 365 | 4.4902 | 0.52611 | 5 | 0.016325
80765 | 8.12 | 0.8 | 365 | 7.3957 | 0.27829 | 7 | 0.67395
80763 | 11.97 | 0.8 | 365 | 10.9022 | 0.84128 | 11 | 0.74349
80835 | 7.83 | 0.8 | 365 | 7.1315 | 0.48264 | 7 | 0.61416
80838 | 7.25 | 0.8 | 365 | 6.6033 | 0.89133 | 7 | 0.49459
80839 | 4.06 | 0.8 | 365 | 3.6978 | 0.13915 | 3 | 0.83697
80840 | 9.28 | 0.8 | 365 | 8.4522 | 0.4609 | 8 | 0.91308
80847 | 5.8 | 0.8 | 365 | 5.2826 | 0.91307 | 6 | 0.19568
80848 | 6.27 | 0.8 | 365 | 5.7107 | 0.20257 | 5 | 0.91326
80025 | 10.8 | 0.8 | 365 | 9.8366 | 0.63123 | 10 | 0.46781
80660 | 13.5 | 0.8 | 365 | 12.2957 | 0.039032 | 12 | 0.33476
80651 | 12.16 | 0.8 | 365 | 11.0753 | 0.36257 | 11 | 0.43783
80621 | 9.405 | 0.8 | 365 | 8.566 | 0.80386 | 9 | 0.36988
80482 | 4.845 | 0.8 | 365 | 4.4128 | 0.2929 | 4 | 0.7057
80211 | 12.18 | 0.8 | 365 | 11.0935 | 0.41744 | 11 | 0.51092
80762 | 4.06 | 0.8 | 365 | 3.6978 | 0.13915 | 3 | 0.83697
80851 | 10.44 | 0.8 | 365 | 9.5087 | 0.64352 | 10 | 0.15222
80852 | 4.35 | 0.8 | 365 | 3.962 | 0.9348 | 4 | 0.89676
80766 | 3.48 | 0.8 | 365 | 3.1696 | 0.54784 | 3 | 0.71741
80597 | 9.28 | 0.8 | 365 | 8.4522 | 0.4609 | 8 | 0.91308
80769 | 7.25 | 0.8 | 365 | 6.6033 | 0.89133 | 7 | 0.49459
80853 | 5.22 | 0.8 | 365 | 4.7543 | 0.32176 | 5 | 0.076108
80128 | 3.06 | 1 | 365 | 3.4838 | 0.49439 | 3 | 0.97818
80468 | 5.28 | 0.8 | 365 | 4.809 | 0.48638 | 5 | 0.29537
80667 | 14.79 | 0.8 | 365 | 13.4707 | 0.57832 | 14 | 0.048974
80686 | 11.505 | 0.8 | 365 | 10.4787 | 0.56549 | 11 | 0.044181
80772 | 15.075 | 0.8 | 365 | 13.7302 | 0.36025 | 14 | 0.090485
80842 | 11.97 | 0.8 | 365 | 10.9022 | 0.84128 | 11 | 0.74349
80819 | 8.12 | 0.8 | 365 | 7.3957 | 0.27829 | 7 | 0.67395
80728 | 6.365 | 0.8 | 365 | 5.7972 | 0.46322 | 6 | 0.26043
80673 | 15.41 | 0.8 | 365 | 14.0353 | 0.27937 | 14 | 0.31472
80845 | 8.12 | 0.8 | 365 | 7.3957 | 0.27829 | 7 | 0.67395
80604 | 7.28 | 0.8 | 365 | 6.6306 | 0.97364 | 7 | 0.60423
80856 | 13.5 | 0.8 | 365 | 12.2957 | 0.039032 | 12 | 0.33476
80857 | 11.89 | 0.8 | 365 | 10.8294 | 0.62178 | 11 | 0.45114
80858 | 7.56 | 0.8 | 365 | 6.8856 | 0.74186 | 7 | 0.62747
80859 | 13.2 | 0.8 | 365 | 12.0225 | 0.21594 | 12 | 0.23843
80860 | 11.76 | 0.8 | 365 | 10.7109 | 0.26511 | 10 | 0.97606
80861 | 11.55 | 0.8 | 365 | 10.5197 | 0.68895 | 11 | 0.20863
80863 | 5.4 | 0.8 | 365 | 4.9183 | 0.81561 | 5 | 0.73391
78060 | 51.15 | 0.6 | 365 | 34.9404 | 0.25258 | 35 | 0.19295
79434 | 2.1 | 0.8 | 365 | 1.9127 | 0.76163 | 2 | 0.6743
80862 | 6.21 | 0.8 | 365 | 5.656 | 0.037955 | 5 | 0.69399
80864 | 13.34 | 0.8 | 365 | 12.15 | 0.60005 | 12 | 0.75005
80865 | 6.555 | 0.8 | 365 | 5.9703 | 0.98451 | 6 | 0.95477
80846 | 2.28 | 0.8 | 365 | 2.0766 | 0.25548 | 2 | 0.33209
80679 | 8.64 | 0.8 | 365 | 7.8693 | 0.70498 | 8 | 0.57425
80843 | 11.07 | 0.8 | 365 | 10.0825 | 0.37201 | 10 | 0.45451
80836 | 5.51 | 0.8 | 365 | 5.0185 | 0.11741 | 5 | 0.13589
80832 | 3.99 | 0.8 | 365 | 3.6341 | 0.94709 | 4 | 0.58116
80818 | 8.99 | 0.8 | 365 | 8.188 | 0.66525 | 8 | 0.8533
80823 | 3.99 | 0.8 | 365 | 3.6341 | 0.94709 | 4 | 0.58116
80813 | 6.96 | 0.8 | 365 | 6.3391 | 0.095679 | 6 | 0.43481
80830 | 3.42 | 0.8 | 365 | 3.1149 | 0.38322 | 3 | 0.49814
80844 | 6.09 | 0.8 | 365 | 5.5467 | 0.70872 | 6 | 0.25546
80827 | 6.16 | 0.8 | 365 | 5.6105 | 0.90077 | 6 | 0.51127
80816 | 4.06 | 0.8 | 365 | 3.6978 | 0.13915 | 3 | 0.83697
80810 | 6.67 | 0.8 | 365 | 6.075 | 0.30003 | 6 | 0.37503
78173 | 160.8 | 0.6 | 365 | 109.8419 | 0.88202 | 110 | 0.72388
80872 | 1.55 | 0.8 | 365 | 1.4117 | 0.25263 | 1 | 0.66436
80875 | 12.76 | 0.8 | 365 | 11.6217 | 0.0087443 | 11 | 0.63049
80877 | 10.5 | 0.8 | 365 | 9.5633 | 0.80814 | 10 | 0.37148
80878 | 9.1 | 0.8 | 365 | 8.2882 | 0.96705 | 9 | 0.25528
80880 | 14.74 | 0.8 | 365 | 13.4251 | 0.44114 | 13 | 0.86625
80879 | 6.27 | 0.8 | 365 | 5.7107 | 0.20257 | 5 | 0.91326
80881 | 5.36 | 0.8 | 365 | 4.8819 | 0.70587 | 5 | 0.58773
80882 | 3.18 | 0.8 | 365 | 2.8963 | 0.72475 | 3 | 0.62108
80883 | 7.54 | 0.8 | 365 | 6.8674 | 0.68699 | 7 | 0.55438
80884 | 11.6 | 0.8 | 365 | 10.5652 | 0.82613 | 11 | 0.39135
80885 | 6.96 | 0.8 | 365 | 6.3391 | 0.095679 | 6 | 0.43481
80886 | 8.7 | 0.8 | 365 | 7.9239 | 0.8696 | 8 | 0.79351
80888 | 9.57 | 0.8 | 365 | 8.7163 | 0.25656 | 8 | 0.97287
80029 | 7.28 | 0.8 | 365 | 6.6306 | 0.97364 | 7 | 0.60423
80663 | 4.56 | 0.8 | 365 | 4.1532 | 0.51096 | 4 | 0.66419
80892 | 7.2 | 0.8 | 365 | 6.5577 | 0.75415 | 7 | 0.31187
80893 | 7 | 0.8 | 365 | 6.3756 | 0.20542 | 6 | 0.58099
80889 | 35.7 | 0.6 | 365 | 24.3865 | 0.46075 | 24 | 0.84728
80899 | 4.55 | 0.8 | 365 | 4.1441 | 0.48353 | 4 | 0.62764
80901 | 10.865 | 0.8 | 365 | 9.8958 | 0.80956 | 10 | 0.70535
80902 | 11.61 | 0.8 | 365 | 10.5743 | 0.85357 | 11 | 0.4279
80905 | 4.95 | 0.8 | 365 | 4.5084 | 0.58098 | 5 | 0.089413
80907 | 4.32 | 0.8 | 365 | 3.9346 | 0.85249 | 4 | 0.78712
80909 | 12.06 | 0.8 | 365 | 10.9842 | 0.088202 | 11 | 0.072388
80910 | 10.8 | 0.8 | 365 | 9.8366 | 0.63123 | 10 | 0.46781
80912 | 7.37 | 0.8 | 365 | 6.7126 | 0.22057 | 6 | 0.93313
80915 | 7.8 | 0.8 | 365 | 7.1042 | 0.40033 | 7 | 0.50453
80916 | 8.925 | 0.8 | 365 | 8.1288 | 0.48692 | 8 | 0.61576
80918 | 3.315 | 0.8 | 365 | 3.0193 | 0.09514 | 3 | 0.11443
80917 | 8.1 | 0.8 | 365 | 7.3774 | 0.22342 | 7 | 0.60086
80919 | 6.5 | 0.8 | 365 | 5.9202 | 0.83361 | 6 | 0.75377
80920 | 9.57 | 0.8 | 365 | 8.7163 | 0.25656 | 8 | 0.97287
80924 | 7.68 | 0.8 | 365 | 6.9949 | 0.071094 | 7 | 0.065998
80923 | 7.25 | 0.8 | 365 | 6.6033 | 0.89133 | 7 | 0.49459
80927 | 10.08 | 0.8 | 365 | 9.1808 | 0.65581 | 9 | 0.83662
80926 | 9.99 | 0.8 | 365 | 9.0988 | 0.40888 | 9 | 0.50772
80928 | 5.12 | 0.8 | 365 | 4.6633 | 0.047396 | 4 | 0.71067
80929 | 15.95 | 0.8 | 365 | 14.5272 | 0.76093 | 15 | 0.28811
80930 | 8.55 | 0.8 | 365 | 7.7873 | 0.45805 | 8 | 0.24535
80931 | 5.04 | 0.8 | 365 | 4.5904 | 0.82791 | 5 | 0.41831
80932 | 7.41 | 0.8 | 365 | 6.749 | 0.33031 | 7 | 0.079303
80935 | 6.84 | 0.8 | 365 | 6.2298 | 0.76644 | 6 | 0.99628
80936 | 9.57 | 0.8 | 365 | 8.7163 | 0.25656 | 8 | 0.97287
80938 | 14.91 | 0.8 | 365 | 13.58 | 0.90755 | 14 | 0.4875
80933 | 9.1 | 0.8 | 365 | 8.2882 | 0.96705 | 9 | 0.25528
80940 | 7.8 | 0.8 | 365 | 7.1042 | 0.40033 | 7 | 0.50453
80942 | 7.685 | 0.8 | 365 | 6.9995 | 0.084812 | 7 | 0.084271
80945 | 11.22 | 0.8 | 365 | 10.2191 | 0.78355 | 11 | 0.0026696
80946 | 13.34 | 0.8 | 365 | 12.15 | 0.60005 | 12 | 0.75005
80947 | 8.265 | 0.8 | 365 | 7.5277 | 0.67612 | 8 | 0.20384
80948 | 11.88 | 0.8 | 365 | 10.8202 | 0.59435 | 11 | 0.41459
80949 | 10.83 | 0.8 | 365 | 9.8639 | 0.71353 | 10 | 0.57744
80950 | 11.97 | 0.8 | 365 | 10.9022 | 0.84128 | 11 | 0.74349
80951 | 7.37 | 0.8 | 365 | 6.7126 | 0.22057 | 6 | 0.93313
80953 | 4.35 | 0.8 | 365 | 3.962 | 0.9348 | 4 | 0.89676
80956 | 5.4 | 0.8 | 365 | 4.9183 | 0.81561 | 5 | 0.73391
80957 | 9.28 | 0.8 | 365 | 8.4522 | 0.4609 | 8 | 0.91308
80921 | 5.72 | 0.8 | 365 | 5.2097 | 0.69358 | 5 | 0.90332
80808 | 3.6 | 0.8 | 365 | 3.2789 | 0.87708 | 4 | 0.15594
80809 | 24.9 | 0.8 | 365 | 22.6788 | 0.31644 | 22 | 0.99523
80958 | 4.095 | 0.8 | 365 | 3.7297 | 0.23517 | 3 | 0.96488
80959 | 4.69 | 0.8 | 365 | 4.2716 | 0.86763 | 5 | 0.13926
80960 | 5.025 | 0.8 | 365 | 4.5767 | 0.78675 | 5 | 0.3635
80961 | 5.61 | 0.8 | 365 | 5.1096 | 0.39178 | 5 | 0.50133
80963 | 5.94 | 0.8 | 365 | 5.4101 | 0.29717 | 5 | 0.7073
80964 | 8.12 | 0.8 | 365 | 7.3957 | 0.27829 | 7 | 0.67395
80965 | 11.2 | 0.8 | 365 | 10.2009 | 0.72868 | 10 | 0.92958
80688 | 4.875 | 0.8 | 365 | 4.4401 | 0.37521 | 4 | 0.81533
80986 | 4.06 | 0.8 | 365 | 3.6978 | 0.13915 | 3 | 0.83697
80988 | 9.24 | 0.8 | 365 | 8.4157 | 0.35116 | 8 | 0.7669
80992 | 26.22 | 0.6 | 365 | 17.9108 | 0.95352 | 18 | 0.8643
80993 | 6.96 | 0.8 | 365 | 6.3391 | 0.095679 | 6 | 0.43481
80995 | 12.18 | 0.8 | 365 | 11.0935 | 0.41744 | 11 | 0.51092
42026 | 1401.975 | 0.8 | 365 | 1276.9117 | 0.50347 | 1277 | 0.41512
80996 | 3.9 | 0.8 | 365 | 3.5521 | 0.70016 | 4 | 0.25226
80939 | 6.9 | 0.8 | 365 | 6.2845 | 0.93106 | 7 | 0.21555
80997 | 3.84 | 0.8 | 365 | 3.4975 | 0.53555 | 4 | 0.032999
81000 | 6.4 | 0.8 | 365 | 5.8291 | 0.55924 | 6 | 0.38833
81001 | 8.25 | 0.8 | 365 | 7.5141 | 0.63496 | 8 | 0.14902
81003 | 8.25 | 0.8 | 365 | 7.5141 | 0.63496 | 8 | 0.14902
81005 | 7.92 | 0.8 | 365 | 7.2135 | 0.72957 | 7 | 0.94306
81007 | 9.8 | 0.8 | 365 | 8.9258 | 0.88759 | 9 | 0.81338
81008 | 11.52 | 0.8 | 365 | 10.4924 | 0.60664 | 11 | 0.098998
81011 | 3.96 | 0.8 | 365 | 3.6067 | 0.86478 | 4 | 0.47153
81004 | 11.395 | 0.8 | 365 | 10.3785 | 0.26369 | 10 | 0.64219
81012 | 3 | 0.8 | 365 | 2.7324 | 0.2309 | 2 | 0.96328
81014 | 13.4 | 0.8 | 365 | 12.2047 | 0.76467 | 12 | 0.96932
81016 | 6.75 | 0.8 | 365 | 6.1479 | 0.51952 | 6 | 0.66738
81017 | 7.26 | 0.8 | 365 | 6.6124 | 0.91877 | 7 | 0.53114
80515 | 8.96 | 0.8 | 365 | 8.1607 | 0.58294 | 8 | 0.74366
80803 | 16.74 | 0.8 | 365 | 15.2467 | 0.9284 | 16 | 0.17511
80428 | 8.7 | 0.8 | 365 | 7.9239 | 0.8696 | 8 | 0.79351
81018 | 6.24 | 0.8 | 365 | 5.6834 | 0.12026 | 5 | 0.80362
81019 | 7.13 | 0.8 | 365 | 6.494 | 0.5621 | 7 | 0.056064
80854 | 7.83 | 0.8 | 365 | 7.1315 | 0.48264 | 7 | 0.61416
81032 | 10.8 | 0.8 | 365 | 9.8366 | 0.63123 | 10 | 0.46781
81036 | 6.7 | 0.8 | 365 | 6.1023 | 0.38233 | 6 | 0.48466
81037 | 7.35 | 0.8 | 365 | 6.6943 | 0.1657 | 6 | 0.86004
81038 | 8.4 | 0.8 | 365 | 7.6507 | 0.046509 | 7 | 0.69719
81039 | 10.15 | 0.8 | 365 | 9.2446 | 0.84786 | 10 | 0.092433
81040 | 8.4 | 0.8 | 365 | 7.6507 | 0.046509 | 7 | 0.69719
81041 | 4.9 | 0.8 | 365 | 4.4629 | 0.4438 | 4 | 0.90669
81042 | 8.1 | 0.8 | 365 | 7.3774 | 0.22342 | 7 | 0.60086
81043 | 7.26 | 0.8 | 365 | 6.6124 | 0.91877 | 7 | 0.53114
81044 | 5.36 | 0.8 | 365 | 4.8819 | 0.70587 | 5 | 0.58773
81045 | 10.55 | 0.8 | 365 | 9.6089 | 0.88714 | 10 | 0.49603
80979 | 4.06 | 0.8 | 365 | 3.6978 | 0.13915 | 3 | 0.83697
80904 | 5.51 | 0.8 | 365 | 5.0185 | 0.11741 | 5 | 0.13589
80982 | 10.73 | 0.8 | 365 | 9.7728 | 0.43917 | 10 | 0.212
81002 | 4.64 | 0.8 | 365 | 4.2261 | 0.73045 | 4 | 0.95654
81056 | 7.41 | 0.8 | 365 | 6.749 | 0.33031 | 7 | 0.079303
80983 | 5.8 | 0.8 | 365 | 5.2826 | 0.91307 | 6 | 0.19568
80911 | 5.8 | 0.8 | 365 | 5.2826 | 0.91307 | 6 | 0.19568
80906 | 7.83 | 0.8 | 365 | 7.1315 | 0.48264 | 7 | 0.61416
81006 | 8.7 | 0.8 | 365 | 7.9239 | 0.8696 | 8 | 0.79351
80908 | 7.25 | 0.8 | 365 | 6.6033 | 0.89133 | 7 | 0.49459
80215 | 9.28 | 0.8 | 365 | 8.4522 | 0.4609 | 8 | 0.91308
80984 | 4.35 | 0.8 | 365 | 3.962 | 0.9348 | 4 | 0.89676
80898 | 4.93 | 0.8 | 365 | 4.4902 | 0.52611 | 5 | 0.016325
77453 | 5.22 | 0.8 | 365 | 4.7543 | 0.32176 | 5 | 0.076108
80398 | 7.54 | 0.8 | 365 | 6.8674 | 0.68699 | 7 | 0.55438
80896 | 9.28 | 0.8 | 365 | 8.4522 | 0.4609 | 8 | 0.91308
80985 | 12.18 | 0.8 | 365 | 11.0935 | 0.41744 | 11 | 0.51092
81071 | 11.6 | 0.8 | 365 | 10.5652 | 0.82613 | 11 | 0.39135
81072 | 4.72 | 0.8 | 365 | 4.299 | 0.94994 | 5 | 0.24889
81073 | 6.38 | 0.8 | 365 | 5.8109 | 0.50437 | 6 | 0.31524
81074 | 8.99 | 0.8 | 365 | 8.188 | 0.66525 | 8 | 0.8533
81022 | 4.35 | 0.8 | 365 | 3.962 | 0.9348 | 4 | 0.89676
81023 | 4.35 | 0.8 | 365 | 3.962 | 0.9348 | 4 | 0.89676
81076 | 2.9 | 0.8 | 365 | 2.6413 | 0.95653 | 3 | 0.59784
81077 | 4.35 | 0.8 | 365 | 3.962 | 0.9348 | 4 | 0.89676
81078 | 2.9 | 0.8 | 365 | 2.6413 | 0.95653 | 3 | 0.59784
81024 | 10.44 | 0.8 | 365 | 9.5087 | 0.64352 | 10 | 0.15222
81086 | 11.6 | 0.8 | 365 | 10.5652 | 0.82613 | 11 | 0.39135
81085 | 6.6 | 0.8 | 365 | 6.0112 | 0.10797 | 6 | 0.11922
81089 | 6.67 | 0.8 | 365 | 6.075 | 0.30003 | 6 | 0.37503
81090 | 13.34 | 0.8 | 365 | 12.15 | 0.60005 | 12 | 0.75005
81091 | 9.9 | 0.8 | 365 | 9.0169 | 0.16196 | 9 | 0.17883
81094 | 4.75 | 0.8 | 365 | 4.3263 | 0.032252 | 4 | 0.35853
81095 | 2.9 | 0.8 | 365 | 2.6413 | 0.95653 | 3 | 0.59784
81099 | 7.5 | 0.8 | 365 | 6.831 | 0.57724 | 7 | 0.4082
80717 | 9.405 | 0.8 | 365 | 8.566 | 0.80386 | 9 | 0.36988
80648 | 11.31 | 0.8 | 365 | 10.3011 | 0.030478 | 10 | 0.33157
80873 | 273.76 | 0.7 | 365 | 218.1718 | 0.20961 | 218 | 0.38141
80781 | 345.44 | 0.6 | 365 | 235.9687 | 0.82018 | 236 | 0.78892
43078 | 598.5 | 1 | 365 | 681.3884 | 0.57969 | 681 | 0.96811
80721 | 70.29 | 0.6 | 365 | 48.0148 | 0.63742 | 48 | 0.65225
81098 | 2.32 | 0.8 | 365 | 2.113 | 0.36523 | 2 | 0.47827
81102 | 7.395 | 0.8 | 365 | 6.7353 | 0.28916 | 7 | 0.024487
81103 | 5.2 | 0.8 | 365 | 4.7361 | 0.26689 | 5 | 0.0030198
81104 | 6.44 | 0.8 | 365 | 5.8655 | 0.66899 | 6 | 0.53451
81105 | 6.6 | 0.8 | 365 | 6.0112 | 0.10797 | 6 | 0.11922
81100 | 6.9 | 0.8 | 365 | 6.2845 | 0.93106 | 7 | 0.21555
81106 | 12 | 0.8 | 365 | 10.9295 | 0.92358 | 11 | 0.85312
81107 | 10.2 | 0.8 | 365 | 9.2901 | 0.98505 | 10 | 0.27515
81109 | 9.8 | 0.8 | 365 | 8.9258 | 0.88759 | 9 | 0.81338
81110 | 5.94 | 0.8 | 365 | 5.4101 | 0.29717 | 5 | 0.7073
81113 | 3.15 | 0.8 | 365 | 2.869 | 0.64244 | 3 | 0.51144
81114 | 6.84 | 0.8 | 365 | 6.2298 | 0.76644 | 6 | 0.99628
81116 | 5.4 | 0.8 | 365 | 4.9183 | 0.81561 | 5 | 0.73391
81117 | 12.6 | 0.8 | 365 | 11.476 | 0.56976 | 12 | 0.045779
81118 | 5.6 | 0.8 | 365 | 5.1005 | 0.36434 | 5 | 0.46479
81121 | 8.375 | 0.8 | 365 | 7.6279 | 0.97792 | 8 | 0.60583
81123 | 5.04 | 0.8 | 365 | 4.5904 | 0.82791 | 5 | 0.41831
81125 | 4.02 | 0.8 | 365 | 3.6614 | 0.029401 | 3 | 0.6908
81127 | 6.6 | 0.8 | 365 | 6.0112 | 0.10797 | 6 | 0.11922
81128 | 4.225 | 0.8 | 365 | 3.8481 | 0.59185 | 4 | 0.43995
81137 | 6.67 | 0.8 | 365 | 6.075 | 0.30003 | 6 | 0.37503
81140 | 9.86 | 0.8 | 365 | 8.9804 | 0.052212 | 9 | 0.032649
81093 | 11.2 | 0.8 | 365 | 10.2009 | 0.72868 | 10 | 0.92958
81025 | 6.09 | 0.8 | 365 | 5.5467 | 0.70872 | 6 | 0.25546
81026 | 8.99 | 0.8 | 365 | 8.188 | 0.66525 | 8 | 0.8533
80242 | 6.4 | 1 | 365 | 7.2864 | 0.94906 | 8 | 0.23542
81027 | 5.22 | 0.8 | 365 | 4.7543 | 0.32176 | 5 | 0.076108
80394 | 12.06 | 0.8 | 365 | 10.9842 | 0.088202 | 11 | 0.072388
80944 | 10.36 | 0.8 | 365 | 9.4358 | 0.42403 | 9 | 0.85986
80653 | 8.525 | 0.8 | 365 | 7.7645 | 0.38946 | 8 | 0.15399
81152 | 9.3 | 0.8 | 365 | 8.4704 | 0.51578 | 8 | 0.98617
80498 | 9.38 | 0.8 | 365 | 8.5433 | 0.73527 | 9 | 0.27852
81161 | 20.88 | 0.8 | 365 | 19.0174 | 0.28704 | 19 | 0.30443
81163 | 13.325 | 0.8 | 365 | 12.1363 | 0.5589 | 12 | 0.69524
81164 | 6.9 | 0.8 | 365 | 6.2845 | 0.93106 | 7 | 0.21555
81165 | 4.8 | 0.8 | 365 | 4.3718 | 0.16943 | 4 | 0.54125
81126 | 9.1 | 0.8 | 365 | 8.2882 | 0.96705 | 9 | 0.25528
81170 | 7.2 | 0.8 | 365 | 6.5577 | 0.75415 | 7 | 0.31187
81171 | 4.845 | 0.8 | 365 | 4.4128 | 0.2929 | 4 | 0.7057
81173 | 5.76 | 0.8 | 365 | 5.2462 | 0.80332 | 6 | 0.049499
81175 | 11.725 | 0.8 | 365 | 10.6791 | 0.16909 | 10 | 0.84816
81176 | 7.56 | 0.8 | 365 | 6.8856 | 0.74186 | 7 | 0.62747
81178 | 11.16 | 0.8 | 365 | 10.1645 | 0.61893 | 10 | 0.7834
81179 | 13.2 | 0.8 | 365 | 12.0225 | 0.21594 | 12 | 0.23843
81181 | 13.2 | 0.8 | 365 | 12.0225 | 0.21594 | 12 | 0.23843
81183 | 7.68 | 0.8 | 365 | 6.9949 | 0.071094 | 7 | 0.065998
81184 | 3.96 | 0.8 | 365 | 3.6067 | 0.86478 | 4 | 0.47153
81186 | 11.05 | 0.8 | 365 | 10.0643 | 0.31713 | 10 | 0.38142
81187 | 6.3 | 1 | 365 | 7.1725 | 0.6061 | 7 | 0.77861
81188 | 7.95 | 0.8 | 365 | 7.2408 | 0.81187 | 8 | 0.052694
81189 | 4.35 | 0.8 | 365 | 3.962 | 0.9348 | 4 | 0.89676
81190 | 6.48 | 0.8 | 365 | 5.902 | 0.77874 | 6 | 0.68069
81191 | 6.96 | 0.8 | 365 | 6.3391 | 0.095679 | 6 | 0.43481
81192 | 5.415 | 0.8 | 365 | 4.932 | 0.85677 | 5 | 0.78872
81193 | 7.25 | 0.8 | 365 | 6.6033 | 0.89133 | 7 | 0.49459
81195 | 6.96 | 0.8 | 365 | 6.3391 | 0.095679 | 6 | 0.43481
81196 | 2.565 | 0.8 | 365 | 2.3362 | 0.037416 | 2 | 0.3736
81197 | 8.99 | 0.8 | 365 | 8.188 | 0.66525 | 8 | 0.8533
81198 | 4.335 | 0.8 | 365 | 3.9483 | 0.89364 | 4 | 0.84194
80914 | 10.44 | 0.8 | 365 | 9.5087 | 0.64352 | 10 | 0.15222
81200 | 5.22 | 0.8 | 365 | 4.7543 | 0.32176 | 5 | 0.076108
81201 | 12.18 | 0.8 | 365 | 11.0935 | 0.41744 | 11 | 0.51092
81202 | 6.67 | 0.8 | 365 | 6.075 | 0.30003 | 6 | 0.37503
81204 | 12.1 | 0.8 | 365 | 11.0206 | 0.19795 | 11 | 0.21857
81206 | 9.57 | 0.8 | 365 | 8.7163 | 0.25656 | 8 | 0.97287
81207 | 10.5 | 0.8 | 365 | 9.5633 | 0.80814 | 10 | 0.37148
81208 | 5.1 | 0.8 | 365 | 4.6451 | 0.99252 | 5 | 0.63758
81209 | 9.28 | 0.8 | 365 | 8.4522 | 0.4609 | 8 | 0.91308
80874 | 7.41 | 0.8 | 365 | 6.749 | 0.33031 | 7 | 0.079303
80887 | 4.64 | 0.8 | 365 | 4.2261 | 0.73045 | 4 | 0.95654
80925 | 40.48 | 0.6 | 365 | 27.6517 | 0.29667 | 27 | 0.9484
80955 | 4.06 | 0.8 | 365 | 3.6978 | 0.13915 | 3 | 0.83697
80962 | 5.025 | 0.8 | 365 | 4.5767 | 0.78675 | 5 | 0.3635
80966 | 8.8 | 0.8 | 365 | 8.015 | 0.14396 | 8 | 0.15896
80967 | 3.36 | 0.8 | 365 | 3.0603 | 0.2186 | 3 | 0.27887
80968 | 11.895 | 0.8 | 365 | 10.8339 | 0.6355 | 11 | 0.46941
80969 | 8.8 | 0.8 | 365 | 8.015 | 0.14396 | 8 | 0.15896
80970 | 7.425 | 0.8 | 365 | 6.7627 | 0.37147 | 7 | 0.13412
80971 | 4.13 | 0.8 | 365 | 3.7616 | 0.3312 | 4 | 0.092783
80972 | 6.785 | 0.8 | 365 | 6.1797 | 0.61554 | 6 | 0.79529
80973 | 5.8 | 0.8 | 365 | 5.2826 | 0.91307 | 6 | 0.19568
80974 | 5.605 | 0.8 | 365 | 5.105 | 0.37806 | 5 | 0.48306
80975 | 6.38 | 0.8 | 365 | 5.8109 | 0.50437 | 6 | 0.31524
80976 | 8.7 | 0.8 | 365 | 7.9239 | 0.8696 | 8 | 0.79351
80977 | 4.425 | 0.8 | 365 | 4.0303 | 0.14057 | 4 | 0.17084
80978 | 7.08 | 0.8 | 365 | 6.4484 | 0.42491 | 6 | 0.87334
80980 | 4.425 | 0.8 | 365 | 4.0303 | 0.14057 | 4 | 0.17084
80981 | 3.54 | 0.8 | 365 | 3.2242 | 0.71246 | 3 | 0.93667
80990 | 7.015 | 1 | 365 | 7.9865 | 0.058223 | 8 | 0.044756
81035 | 4.29 | 0.8 | 365 | 3.9073 | 0.77018 | 4 | 0.67749
81046 | 10.15 | 0.8 | 365 | 9.2446 | 0.84786 | 10 | 0.092433
81084 | 9.86 | 0.8 | 365 | 8.9804 | 0.052212 | 9 | 0.032649
81092 | 9.28 | 0.8 | 365 | 8.4522 | 0.4609 | 8 | 0.91308
81097 | 4.06 | 0.8 | 365 | 3.6978 | 0.13915 | 3 | 0.83697
65573 | 52.56 | 0.7 | 365 | 41.8875 | 0.17964 | 42 | 0.067092
81108 | 3.6 | 0.8 | 365 | 3.2789 | 0.87708 | 4 | 0.15594
81112 | 4.55 | 0.8 | 365 | 4.1441 | 0.48353 | 4 | 0.62764
81149 | 3.54 | 0.8 | 365 | 3.2242 | 0.71246 | 3 | 0.93667
81150 | 6.09 | 0.8 | 365 | 5.5467 | 0.70872 | 6 | 0.25546
81151 | 7.375 | 0.8 | 365 | 6.7171 | 0.23429 | 6 | 0.9514
81153 | 5.51 | 0.8 | 365 | 5.0185 | 0.11741 | 5 | 0.13589
81154 | 7.965 | 0.8 | 365 | 7.2545 | 0.85303 | 8 | 0.10751
81155 | 5.22 | 0.8 | 365 | 4.7543 | 0.32176 | 5 | 0.076108
81157 | 8.7 | 0.8 | 365 | 7.9239 | 0.8696 | 8 | 0.79351
81205 | 7.83 | 0.8 | 365 | 7.1315 | 0.48264 | 7 | 0.61416
81210 | 9.57 | 0.8 | 365 | 8.7163 | 0.25656 | 8 | 0.97287
81211 | 6.7 | 0.8 | 365 | 6.1023 | 0.38233 | 6 | 0.48466
81213 | 3.54 | 0.8 | 365 | 3.2242 | 0.71246 | 3 | 0.93667
81214 | 7.92 | 0.8 | 365 | 7.2135 | 0.72957 | 7 | 0.94306
81215 | 5.415 | 0.8 | 365 | 4.932 | 0.85677 | 5 | 0.78872
81212 | 10.385 | 0.8 | 365 | 9.4586 | 0.49262 | 9 | 0.95122
81217 | 7.25 | 0.8 | 365 | 6.6033 | 0.89133 | 7 | 0.49459
81219 | 6.96 | 0.8 | 365 | 6.3391 | 0.095679 | 6 | 0.43481
80855 | 7.521 | 0.8 | 365 | 6.8501 | 0.63486 | 7 | 0.48494
81130 | 9.9 | 0.8 | 365 | 9.0169 | 0.16196 | 9 | 0.17883
81075 | 7.98 | 0.8 | 365 | 7.2681 | 0.89418 | 8 | 0.16233
81220 | 13.34 | 0.8 | 365 | 12.15 | 0.60005 | 12 | 0.75005
81222 | 5.31 | 0.8 | 365 | 4.8363 | 0.56869 | 5 | 0.40501
81223 | 9.28 | 0.8 | 365 | 8.4522 | 0.4609 | 8 | 0.91308
81224 | 10.73 | 0.8 | 365 | 9.7728 | 0.43917 | 10 | 0.212
81225 | 9.28 | 0.8 | 365 | 8.4522 | 0.4609 | 8 | 0.91308
81226 | 7.93 | 0.8 | 365 | 7.2226 | 0.757 | 7 | 0.97961
81227 | 8.7 | 0.8 | 365 | 7.9239 | 0.8696 | 8 | 0.79351
81228 | 12.095 | 0.8 | 365 | 11.0161 | 0.18423 | 11 | 0.20029
81232 | 6.67 | 0.8 | 365 | 6.075 | 0.30003 | 6 | 0.37503
81231 | 6.38 | 0.8 | 365 | 5.8109 | 0.50437 | 6 | 0.31524
81230 | 8.55 | 0.8 | 365 | 7.7873 | 0.45805 | 8 | 0.24535
81238 | 23.2 | 0.8 | 365 | 21.1304 | 0.65226 | 21 | 0.7827
81241 | 10.2 | 0.8 | 365 | 9.2901 | 0.98505 | 10 | 0.27515
81243 | 5.4 | 0.8 | 365 | 4.9183 | 0.81561 | 5 | 0.73391
81244 | 2.97 | 0.8 | 365 | 2.7051 | 0.14859 | 2 | 0.85365
81245 | 6.6 | 0.8 | 365 | 6.0112 | 0.10797 | 6 | 0.11922
81246 | 4.56 | 0.8 | 365 | 4.1532 | 0.51096 | 4 | 0.66419
81247 | 11.97 | 0.8 | 365 | 10.9022 | 0.84128 | 11 | 0.74349
81248 | 10.26 | 0.8 | 365 | 9.3448 | 0.14966 | 9 | 0.49442
80392 | 10.08 | 0.8 | 365 | 9.1808 | 0.65581 | 9 | 0.83662
80535 | 10.89 | 0.8 | 365 | 9.9186 | 0.87815 | 10 | 0.79671
80544 | 9 | 0.8 | 365 | 8.1972 | 0.69269 | 8 | 0.88984
80549 | 4.8 | 0.8 | 365 | 4.3718 | 0.16943 | 4 | 0.54125
81250 | 4.62 | 0.8 | 365 | 4.2079 | 0.67558 | 4 | 0.88345
81251 | 11.88 | 0.8 | 365 | 10.8202 | 0.59435 | 11 | 0.41459
81252 | 7.26 | 0.8 | 365 | 6.6124 | 0.91877 | 7 | 0.53114
81253 | 11.375 | 0.8 | 365 | 10.3603 | 0.20881 | 10 | 0.56911
81115 | 8.58 | 0.8 | 365 | 7.8146 | 0.54036 | 8 | 0.35498
81254 | 8.12 | 0.8 | 365 | 7.3957 | 0.27829 | 7 | 0.67395
81255 | 5.36 | 0.8 | 365 | 4.8819 | 0.70587 | 5 | 0.58773
81258 | 4.55 | 0.8 | 365 | 4.1441 | 0.48353 | 4 | 0.62764
81259 | 8.71 | 0.8 | 365 | 7.933 | 0.89703 | 8 | 0.83006
81260 | 6.7 | 0.8 | 365 | 6.1023 | 0.38233 | 6 | 0.48466
81261 | 5.36 | 0.8 | 365 | 4.8819 | 0.70587 | 5 | 0.58773
81262 | 6.6 | 0.8 | 365 | 6.0112 | 0.10797 | 6 | 0.11922
81263 | 6.96 | 0.8 | 365 | 6.3391 | 0.095679 | 6 | 0.43481
80837 | 8.7 | 0.8 | 365 | 7.9239 | 0.8696 | 8 | 0.79351
81264 | 7.68 | 0.8 | 365 | 6.9949 | 0.071094 | 7 | 0.065998
80706 | 8.26 | 0.8 | 365 | 7.5232 | 0.6624 | 8 | 0.18557
81265 | 10.56 | 0.8 | 365 | 9.618 | 0.97275 | 10 | 0.59075
80709 | 11.02 | 0.8 | 365 | 10.037 | 0.23482 | 10 | 0.27178
81266 | 6.095 | 0.8 | 365 | 5.5513 | 0.72244 | 6 | 0.27373
81267 | 6.72 | 0.8 | 365 | 6.1205 | 0.43721 | 6 | 0.55775
81272 | 8.12 | 0.8 | 365 | 7.3957 | 0.27829 | 7 | 0.67395
81273 | 13.34 | 0.8 | 365 | 12.15 | 0.60005 | 12 | 0.75005
81274 | 6.38 | 0.8 | 365 | 5.8109 | 0.50437 | 6 | 0.31524
81275 | 8.7 | 0.8 | 365 | 7.9239 | 0.8696 | 8 | 0.79351
81276 | 7.54 | 0.8 | 365 | 6.8674 | 0.68699 | 7 | 0.55438
81277 | 8.85 | 0.8 | 365 | 8.0605 | 0.28114 | 8 | 0.34168
81278 | 3.54 | 0.8 | 365 | 3.2242 | 0.71246 | 3 | 0.93667
78858 | 4.93 | 0.8 | 365 | 4.4902 | 0.52611 | 5 | 0.016325
81020 | 10.8 | 0.8 | 365 | 9.8366 | 0.63123 | 10 | 0.46781
80210 | 7.04 | 0.8 | 365 | 6.412 | 0.31517 | 6 | 0.72717
81221 | 2.61 | 0.8 | 365 | 2.3772 | 0.16088 | 2 | 0.53805
81279 | 10.325 | 0.8 | 365 | 9.404 | 0.328 | 9 | 0.73196
80784 | 7.705 | 0.8 | 365 | 7.0177 | 0.13968 | 7 | 0.15736
81286 | 9.3 | 0.8 | 365 | 8.4704 | 0.51578 | 8 | 0.98617
81287 | 12.25 | 0.8 | 365 | 11.1572 | 0.60949 | 11 | 0.76673
80841 | 3.99 | 0.8 | 365 | 3.6341 | 0.94709 | 4 | 0.58116
80658 | 6.3 | 0.8 | 365 | 5.738 | 0.28488 | 6 | 0.022889
81062 | 5.13 | 0.8 | 365 | 4.6724 | 0.074832 | 4 | 0.74721
81058 | 7.26 | 0.8 | 365 | 6.6124 | 0.91877 | 7 | 0.53114
80719 | 8.835 | 0.8 | 365 | 8.0469 | 0.23999 | 8 | 0.28686
81294 | 6.825 | 0.8 | 365 | 6.2162 | 0.72529 | 6 | 0.94146
80332 | 9.72 | 0.8 | 365 | 8.8529 | 0.6681 | 9 | 0.52103
81295 | 7.15 | 0.8 | 365 | 6.5122 | 0.61697 | 7 | 0.12915
80316 | 12.18 | 0.8 | 365 | 11.0935 | 0.41744 | 11 | 0.51092
80307 | 10.385 | 0.8 | 365 | 9.4586 | 0.49262 | 9 | 0.95122
80286 | 4.125 | 0.8 | 365 | 3.757 | 0.31748 | 4 | 0.074511
80288 | 11.22 | 0.8 | 365 | 10.2191 | 0.78355 | 11 | 0.0026696
80654 | 13.475 | 0.8 | 365 | 12.273 | 0.97044 | 13 | 0.2434
80650 | 7.98 | 0.8 | 365 | 7.2681 | 0.89418 | 8 | 0.16233
81296 | 13.325 | 0.8 | 365 | 12.1363 | 0.5589 | 12 | 0.69524
81297 | 6.825 | 0.8 | 365 | 6.2162 | 0.72529 | 6 | 0.94146
81269 | 6.84 | 0.8 | 365 | 6.2298 | 0.76644 | 6 | 0.99628
81298 | 2.8 | 0.8 | 365 | 2.5502 | 0.68217 | 3 | 0.2324
81299 | 9.38 | 0.8 | 365 | 8.5433 | 0.73527 | 9 | 0.27852
81300 | 9.425 | 0.8 | 365 | 8.5842 | 0.85873 | 9 | 0.44297
81301 | 7.3 | 0.8 | 365 | 6.6488 | 0.028514 | 6 | 0.67732
81303 | 14.25 | 0.8 | 365 | 12.9788 | 0.096756 | 13 | 0.075583
81304 | 4.96 | 0.8 | 365 | 4.5175 | 0.60841 | 5 | 0.12596
81305 | 6.7 | 0.8 | 365 | 6.1023 | 0.38233 | 6 | 0.48466
81306 | 6.4 | 0.8 | 365 | 5.8291 | 0.55924 | 6 | 0.38833
81070 | 3.99 | 0.8 | 365 | 3.6341 | 0.94709 | 4 | 0.58116
81307 | 6.48 | 0.8 | 365 | 5.902 | 0.77874 | 6 | 0.68069
81048 | 5.12 | 0.8 | 365 | 4.6633 | 0.047396 | 4 | 0.71067
81168 | 15.12 | 0.8 | 365 | 13.7712 | 0.48372 | 14 | 0.25493
81146 | 9.715 | 0.8 | 365 | 8.8484 | 0.65438 | 9 | 0.50276
81066 | 3.24 | 0.8 | 365 | 2.951 | 0.88937 | 3 | 0.84034
81309 | 6.6 | 0.8 | 365 | 6.0112 | 0.10797 | 6 | 0.11922
81310 | 6.555 | 0.8 | 365 | 5.9703 | 0.98451 | 6 | 0.95477
81311 | 4.29 | 0.8 | 365 | 3.9073 | 0.77018 | 4 | 0.67749
80592 | 7.26 | 0.8 | 365 | 6.6124 | 0.91877 | 7 | 0.53114
81312 | 7.59 | 0.8 | 365 | 6.9129 | 0.82417 | 7 | 0.7371
81313 | 7.15 | 0.8 | 365 | 6.5122 | 0.61697 | 7 | 0.12915
81315 | 10.5 | 0.8 | 365 | 9.5633 | 0.80814 | 10 | 0.37148
64885 | 929.28 | 0.9 | 365 | 952.1814 | 0.30264 | 952 | 0.48404
81317 | 5.04 | 0.8 | 365 | 4.5904 | 0.82791 | 5 | 0.41831
81318 | 12.6 | 0.8 | 365 | 11.476 | 0.56976 | 12 | 0.045779
81319 | 12.16 | 0.8 | 365 | 11.0753 | 0.36257 | 11 | 0.43783
81320 | 11.725 | 0.8 | 365 | 10.6791 | 0.16909 | 10 | 0.84816
81321 | 9.6 | 0.8 | 365 | 8.7436 | 0.33887 | 9 | 0.082498
81323 | 6.72 | 0.8 | 365 | 6.1205 | 0.43721 | 6 | 0.55775
81326 | 7.685 | 0.8 | 365 | 6.9995 | 0.084812 | 7 | 0.084271
81328 | 4.5 | 0.8 | 365 | 4.0986 | 0.34634 | 4 | 0.44492
80640 | 7.56 | 0.8 | 365 | 6.8856 | 0.74186 | 7 | 0.62747
80638 | 8.7 | 0.8 | 365 | 7.9239 | 0.8696 | 8 | 0.79351
80897 | 3.48 | 0.8 | 365 | 3.1696 | 0.54784 | 3 | 0.71741
81334 | 19.08 | 0.8 | 365 | 17.378 | 0.3485 | 17 | 0.72646
81336 | 5.95 | 0.8 | 365 | 5.4192 | 0.32461 | 5 | 0.74384
81028 | 8.99 | 0.8 | 365 | 8.188 | 0.66525 | 8 | 0.8533
81029 | 10.73 | 0.8 | 365 | 9.7728 | 0.43917 | 10 | 0.212
81338 | 7.41 | 0.8 | 365 | 6.749 | 0.33031 | 7 | 0.079303
80659 | 40.89 | 0.6 | 365 | 27.9318 | 0.14033 | 28 | 0.072136
81030 | 9.86 | 0.8 | 365 | 8.9804 | 0.052212 | 9 | 0.032649
81031 | 3.99 | 0.8 | 365 | 3.6341 | 0.94709 | 4 | 0.58116
81169 | 4.93 | 0.8 | 365 | 4.4902 | 0.52611 | 5 | 0.016325
81174 | 4.06 | 0.8 | 365 | 3.6978 | 0.13915 | 3 | 0.83697
81177 | 5.22 | 0.8 | 365 | 4.7543 | 0.32176 | 5 | 0.076108
81182 | 12.76 | 0.8 | 365 | 11.6217 | 0.0087443 | 11 | 0.63049
81302 | 5.8 | 0.8 | 365 | 5.2826 | 0.91307 | 6 | 0.19568
81185 | 8.48 | 0.8 | 365 | 7.7235 | 0.266 | 7 | 0.98954
81194 | 8.55 | 0.8 | 365 | 7.7873 | 0.45805 | 8 | 0.24535
81199 | 4.93 | 0.8 | 365 | 4.4902 | 0.52611 | 5 | 0.016325
81343 | 8.7 | 0.8 | 365 | 7.9239 | 0.8696 | 8 | 0.79351
81346 | 10.385 | 0.8 | 365 | 9.4586 | 0.49262 | 9 | 0.95122
81349 | 4.48 | 0.8 | 365 | 4.0804 | 0.29147 | 4 | 0.37183
81350 | 6.03 | 0.8 | 365 | 5.4921 | 0.5441 | 6 | 0.036194
81352 | 6.03 | 0.8 | 365 | 5.4921 | 0.5441 | 6 | 0.036194
81353 | 6.365 | 0.8 | 365 | 5.7972 | 0.46322 | 6 | 0.26043
81355 | 8.64 | 0.8 | 365 | 7.8693 | 0.70498 | 8 | 0.57425
81356 | 3.3 | 0.8 | 365 | 3.0056 | 0.053986 | 3 | 0.059609
81358 | 8.64 | 0.8 | 365 | 7.8693 | 0.70498 | 8 | 0.57425
81359 | 10.8 | 0.8 | 365 | 9.8366 | 0.63123 | 10 | 0.46781
81361 | 10.137 | 0.8 | 365 | 9.2327 | 0.8122 | 10 | 0.044925
81362 | 4.578 | 0.8 | 365 | 4.1696 | 0.56035 | 4 | 0.72997
81363 | 5.36 | 0.8 | 365 | 4.8819 | 0.70587 | 5 | 0.58773
81364 | 5.76 | 0.8 | 365 | 5.2462 | 0.80332 | 6 | 0.049499
81366 | 9.45 | 0.8 | 365 | 8.607 | 0.92732 | 9 | 0.53433
81367 | 12.16 | 0.8 | 365 | 11.0753 | 0.36257 | 11 | 0.43783
81368 | 6.84 | 0.8 | 365 | 6.2298 | 0.76644 | 6 | 0.99628
81369 | 6 | 0.8 | 365 | 5.4648 | 0.46179 | 5 | 0.92656
81370 | 8.28 | 0.8 | 365 | 7.5414 | 0.71727 | 8 | 0.25865
81141 | 4.35 | 0.8 | 365 | 3.962 | 0.9348 | 4 | 0.89676
81376 | 9.9 | 0.8 | 365 | 9.0169 | 0.16196 | 9 | 0.17883
81377 | 4.725 | 0.8 | 365 | 4.3035 | 0.96366 | 5 | 0.26717
81381 | 15.39 | 0.8 | 365 | 14.0171 | 0.2245 | 14 | 0.24163
81382 | 6.785 | 0.8 | 365 | 6.1797 | 0.61554 | 6 | 0.79529
80579 | 6.6 | 0.8 | 365 | 6.0112 | 0.10797 | 6 | 0.11922
81383 | 7.25 | 0.8 | 365 | 6.6033 | 0.89133 | 7 | 0.49459
81386 | 6.49 | 0.8 | 365 | 5.9111 | 0.80617 | 6 | 0.71723
81387 | 8.7 | 0.8 | 365 | 7.9239 | 0.8696 | 8 | 0.79351
81388 | 12.71 | 0.8 | 365 | 11.5762 | 0.87156 | 12 | 0.44777
81390 | 8.4 | 0.8 | 365 | 7.6507 | 0.046509 | 7 | 0.69719
81392 | 10.075 | 0.8 | 365 | 9.1763 | 0.64209 | 9 | 0.81835
81391 | 9.28 | 0.8 | 365 | 8.4522 | 0.4609 | 8 | 0.91308
81395 | 8.4 | 0.8 | 365 | 7.6507 | 0.046509 | 7 | 0.69719
81399 | 4.56 | 0.8 | 365 | 4.1532 | 0.51096 | 4 | 0.66419
81401 | 3.9 | 0.8 | 365 | 3.5521 | 0.70016 | 4 | 0.25226
81405 | 8.215 | 0.8 | 365 | 7.4822 | 0.53894 | 8 | 0.021117
81404 | 5.8 | 0.8 | 365 | 5.2826 | 0.91307 | 6 | 0.19568
80782 | 16.08 | 0.8 | 365 | 14.6456 | 0.1176 | 14 | 0.76318
81406 | 7.83 | 0.8 | 365 | 7.1315 | 0.48264 | 7 | 0.61416
80900 | 5.8 | 0.8 | 365 | 5.2826 | 0.91307 | 6 | 0.19568
81407 | 9.92 | 0.8 | 365 | 9.0351 | 0.21683 | 9 | 0.25191
81409 | 12.6 | 0.8 | 365 | 11.476 | 0.56976 | 12 | 0.045779
81410 | 6.51 | 0.8 | 365 | 5.9293 | 0.86104 | 6 | 0.79032
81015 | 9.86 | 0.8 | 365 | 8.9804 | 0.052212 | 9 | 0.032649
81411 | 6.09 | 0.8 | 365 | 5.5467 | 0.70872 | 6 | 0.25546
81412 | 7.15 | 0.8 | 365 | 6.5122 | 0.61697 | 7 | 0.12915
81414 | 3.685 | 0.8 | 365 | 3.3563 | 0.11028 | 3 | 0.46656
78670 | 5.22 | 0.8 | 365 | 4.7543 | 0.32176 | 5 | 0.076108
81156 | 9.6 | 0.8 | 365 | 8.7436 | 0.33887 | 9 | 0.082498
81416 | 6.195 | 0.8 | 365 | 5.6424 | 0.9968 | 6 | 0.63917
81417 | 9.38 | 0.8 | 365 | 8.5433 | 0.73527 | 9 | 0.27852
81419 | 9.24 | 0.8 | 365 | 8.4157 | 0.35116 | 8 | 0.7669
81420 | 8.32 | 0.8 | 365 | 7.5778 | 0.82702 | 8 | 0.40483
81421 | 10.89 | 0.8 | 365 | 9.9186 | 0.87815 | 10 | 0.79671
81423 | 6.7 | 0.8 | 365 | 6.1023 | 0.38233 | 6 | 0.48466
81422 | 3.3 | 0.8 | 365 | 3.0056 | 0.053986 | 3 | 0.059609
80767 | 5.22 | 0.8 | 365 | 4.7543 | 0.32176 | 5 | 0.076108
81429 | 7.92 | 0.8 | 365 | 7.2135 | 0.72957 | 7 | 0.94306
81218 | 9.9 | 0.8 | 365 | 9.0169 | 0.16196 | 9 | 0.17883
81430 | 3.705 | 0.8 | 365 | 3.3745 | 0.16516 | 3 | 0.53965
81431 | 11.55 | 0.8 | 365 | 10.5197 | 0.68895 | 11 | 0.20863
81111 | 8.99 | 0.8 | 365 | 8.188 | 0.66525 | 8 | 0.8533
81354 | 9.57 | 0.8 | 365 | 8.7163 | 0.25656 | 8 | 0.97287
81393 | 5.51 | 0.8 | 365 | 5.0185 | 0.11741 | 5 | 0.13589
81360 | 13.11 | 0.8 | 365 | 11.9405 | 0.96902 | 12 | 0.90954
81365 | 7.83 | 0.8 | 365 | 7.1315 | 0.48264 | 7 | 0.61416
81432 | 6.09 | 0.8 | 365 | 5.5467 | 0.70872 | 6 | 0.25546
81371 | 9.86 | 0.8 | 365 | 8.9804 | 0.052212 | 9 | 0.032649
81433 | 12.285 | 0.8 | 365 | 11.1891 | 0.70552 | 11 | 0.89463
81372 | 4.64 | 0.8 | 365 | 4.2261 | 0.73045 | 4 | 0.95654
81373 | 4.35 | 0.8 | 365 | 3.962 | 0.9348 | 4 | 0.89676
81374 | 13.34 | 0.8 | 365 | 12.15 | 0.60005 | 12 | 0.75005
81394 | 4.35 | 0.8 | 365 | 3.962 | 0.9348 | 4 | 0.89676
81397 | 5.04 | 0.8 | 365 | 4.5904 | 0.82791 | 5 | 0.41831
81400 | 6.09 | 0.8 | 365 | 5.5467 | 0.70872 | 6 | 0.25546
81403 | 7.84 | 0.8 | 365 | 7.1406 | 0.51007 | 7 | 0.65071
81435 | 5.4 | 0.8 | 365 | 4.9183 | 0.81561 | 5 | 0.73391
81436 | 14 | 0.8 | 365 | 12.7511 | 0.41085 | 13 | 0.16198
81426 | 5.51 | 0.8 | 365 | 5.0185 | 0.11741 | 5 | 0.13589
81427 | 7.25 | 0.8 | 365 | 6.6033 | 0.89133 | 7 | 0.49459
81440 | 16.5 | 0.8 | 365 | 15.0281 | 0.26993 | 15 | 0.29804
81428 | 6.38 | 0.8 | 365 | 5.8109 | 0.50437 | 6 | 0.31524
81441 | 5.7 | 0.8 | 365 | 5.1915 | 0.6387 | 5 | 0.83023
81439 | 4.875 | 0.8 | 365 | 4.4401 | 0.37521 | 4 | 0.81533
81445 | 24.19 | 0.8 | 365 | 22.0321 | 0.36846 | 22 | 0.40059
81448 | 7.15 | 0.8 | 365 | 6.5122 | 0.61697 | 7 | 0.12915
81450 | 7.8 | 0.8 | 365 | 7.1042 | 0.40033 | 7 | 0.50453
80630 | 4.62 | 0.8 | 365 | 4.2079 | 0.67558 | 4 | 0.88345
80636 | 8.75 | 0.8 | 365 | 7.9695 | 0.00678 | 7 | 0.97624
81256 | 9.125 | 0.8 | 365 | 8.311 | 0.035642 | 8 | 0.34665
80643 | 9 | 0.8 | 365 | 8.1972 | 0.69269 | 8 | 0.88984
81069 | 4.93 | 0.8 | 365 | 4.4902 | 0.52611 | 5 | 0.016325
81057 | 7.68 | 0.8 | 365 | 6.9949 | 0.071094 | 7 | 0.065998
80941 | 2.97 | 0.8 | 365 | 2.7051 | 0.14859 | 2 | 0.85365
81464 | 4.845 | 0.8 | 365 | 4.4128 | 0.2929 | 4 | 0.7057
81466 | 8.265 | 0.8 | 365 | 7.5277 | 0.67612 | 8 | 0.20384
81467 | 3.99 | 0.8 | 365 | 3.6341 | 0.94709 | 4 | 0.58116
81474 | 6.555 | 0.8 | 365 | 5.9703 | 0.98451 | 6 | 0.95477
81475 | 8.12 | 0.8 | 365 | 7.3957 | 0.27829 | 7 | 0.67395
81476 | 3.64 | 0.8 | 365 | 3.3153 | 0.98682 | 4 | 0.30211
81477 | 6.38 | 0.8 | 365 | 5.8109 | 0.50437 | 6 | 0.31524
80952 | 11.725 | 0.8 | 365 | 10.6791 | 0.16909 | 10 | 0.84816
81478 | 7.54 | 0.8 | 365 | 6.8674 | 0.68699 | 7 | 0.55438
81203 | 5.8 | 0.8 | 365 | 5.2826 | 0.91307 | 6 | 0.19568
81479 | 5.85 | 0.8 | 365 | 5.3282 | 0.050247 | 5 | 0.3784
81480 | 6.555 | 0.8 | 365 | 5.9703 | 0.98451 | 6 | 0.95477
81482 | 6.44 | 0.8 | 365 | 5.8655 | 0.66899 | 6 | 0.53451
81483 | 5.32 | 0.8 | 365 | 4.8454 | 0.59612 | 5 | 0.44155
81468 | 4.06 | 0.8 | 365 | 3.6978 | 0.13915 | 3 | 0.83697
81438 | 19.2 | 0.8 | 365 | 17.4873 | 0.67773 | 18 | 0.165
81465 | 8.99 | 0.8 | 365 | 8.188 | 0.66525 | 8 | 0.8533
81463 | 5.8 | 0.8 | 365 | 5.2826 | 0.91307 | 6 | 0.19568
81462 | 7.54 | 0.8 | 365 | 6.8674 | 0.68699 | 7 | 0.55438
81484 | 5.4 | 0.8 | 365 | 4.9183 | 0.81561 | 5 | 0.73391
81459 | 2.32 | 0.8 | 365 | 2.113 | 0.36523 | 2 | 0.47827
81485 | 6.39 | 0.8 | 365 | 5.82 | 0.53181 | 6 | 0.35179
81385 | 10.85 | 0.8 | 365 | 9.8821 | 0.76841 | 10 | 0.65053
81486 | 10.72 | 0.8 | 365 | 9.7637 | 0.41174 | 10 | 0.17546
81444 | 4.06 | 0.8 | 365 | 3.6978 | 0.13915 | 3 | 0.83697
81452 | 8.99 | 0.8 | 365 | 8.188 | 0.66525 | 8 | 0.8533
81454 | 3.77 | 0.8 | 365 | 3.4337 | 0.34349 | 3 | 0.77719
81488 | 12.32 | 0.8 | 365 | 11.221 | 0.80155 | 12 | 0.022539
81489 | 9.75 | 0.8 | 365 | 8.8803 | 0.75041 | 9 | 0.63066
80759 | 9.6 | 0.8 | 365 | 8.7436 | 0.33887 | 9 | 0.082498
81490 | 6.2 | 0.8 | 365 | 5.6469 | 0.010518 | 5 | 0.65745
81491 | 8.19 | 0.8 | 365 | 7.4594 | 0.47035 | 7 | 0.92976
80954 | 6.38 | 0.8 | 365 | 5.8109 | 0.50437 | 6 | 0.31524
81088 | 8.45 | 0.8 | 365 | 7.6962 | 0.18369 | 7 | 0.87991
80903 | 2.1 | 0.8 | 365 | 1.9127 | 0.76163 | 2 | 0.6743
81456 | 10.15 | 0.8 | 365 | 9.2446 | 0.84786 | 10 | 0.092433
81447 | 3.92 | 0.8 | 365 | 3.5703 | 0.75504 | 4 | 0.32535
80922 | 14.85 | 0.8 | 365 | 13.5253 | 0.74294 | 14 | 0.26824
81455 | 5.8 | 0.8 | 365 | 5.2826 | 0.91307 | 6 | 0.19568
81502 | 7.425 | 0.8 | 365 | 6.7627 | 0.37147 | 7 | 0.13412
81503 | 6 | 0.8 | 365 | 5.4648 | 0.46179 | 5 | 0.92656
81504 | 9.6 | 0.8 | 365 | 8.7436 | 0.33887 | 9 | 0.082498
81506 | 10.45 | 0.8 | 365 | 9.5178 | 0.67095 | 10 | 0.18876
81507 | 13.2 | 0.8 | 365 | 12.0225 | 0.21594 | 12 | 0.23843
81508 | 12.18 | 0.8 | 365 | 11.0935 | 0.41744 | 11 | 0.51092
81509 | 5.695 | 0.8 | 365 | 5.187 | 0.62498 | 5 | 0.81196
81510 | 5.8 | 0.8 | 365 | 5.2826 | 0.91307 | 6 | 0.19568
81511 | 8.58 | 0.8 | 365 | 7.8146 | 0.54036 | 8 | 0.35498
81512 | 9.86 | 0.8 | 365 | 8.9804 | 0.052212 | 9 | 0.032649
81515 | 4.64 | 0.8 | 365 | 4.2261 | 0.73045 | 4 | 0.95654
81516 | 11.89 | 0.8 | 365 | 10.8294 | 0.62178 | 11 | 0.45114
81517 | 4.95 | 0.8 | 365 | 4.5084 | 0.58098 | 5 | 0.089413
81518 | 14.08 | 0.8 | 365 | 12.824 | 0.63034 | 13 | 0.45433
81519 | 3.78 | 0.8 | 365 | 3.4428 | 0.37093 | 3 | 0.81373
81520 | 7.035 | 0.8 | 365 | 6.4074 | 0.30145 | 6 | 0.70889
81521 | 7.35 | 0.8 | 365 | 6.6943 | 0.1657 | 6 | 0.86004
81522 | 9.045 | 0.8 | 365 | 8.2381 | 0.81615 | 9 | 0.054291
81524 | 5.49 | 0.8 | 365 | 5.0003 | 0.06254 | 5 | 0.062804
81526 | 23.46 | 0.8 | 365 | 21.3672 | 0.36561 | 21 | 0.73285
37009 | 2151.45 | 0.7 | 365 | 1714.5884 | 0.93868 | 1715 | 0.52712
81653 | 69.12 | 0.6 | 365 | 47.2156 | 0.22988 | 47 | 0.44549
26411 | 645.84 | 1 | 365 | 735.2847 | 0.93411 | 736 | 0.21882
26407 | 645.84 | 1 | 365 | 735.2847 | 0.93411 | 736 | 0.21882
26406 | 645.84 | 1 | 365 | 735.2847 | 0.93411 | 736 | 0.21882
81424 | 313.2 | 0.6 | 365 | 213.9457 | 0.47916 | 214 | 0.42487
81425 | 1401.48 | 0.6 | 365 | 957.3456 | 0.85903 | 958 | 0.20464
81492 | 3.19 | 0.8 | 365 | 2.9054 | 0.75219 | 3 | 0.65762
81701 | 11.31 | 0.8 | 365 | 10.3011 | 0.030478 | 10 | 0.33157
81641 | 4.35 | 0.8 | 365 | 3.962 | 0.9348 | 4 | 0.89676
81493 | 4.64 | 0.8 | 365 | 4.2261 | 0.73045 | 4 | 0.95654
81494 | 8.99 | 0.8 | 365 | 8.188 | 0.66525 | 8 | 0.8533
81750 | 8.99 | 0.8 | 365 | 8.188 | 0.66525 | 8 | 0.8533
81451 | 4.64 | 0.8 | 365 | 4.2261 | 0.73045 | 4 | 0.95654
81457 | 2.32 | 0.8 | 365 | 2.113 | 0.36523 | 2 | 0.47827
81532 | 12.8 | 0.8 | 365 | 11.6582 | 0.11849 | 11 | 0.77666
81533 | 9.86 | 0.8 | 365 | 8.9804 | 0.052212 | 9 | 0.032649
81534 | 4.425 | 0.8 | 365 | 4.0303 | 0.14057 | 4 | 0.17084
81523 | 5.04 | 0.8 | 365 | 4.5904 | 0.82791 | 5 | 0.41831
81544 | 7.2 | 0.8 | 365 | 6.5577 | 0.75415 | 7 | 0.31187
81543 | 6.3 | 0.8 | 365 | 5.738 | 0.28488 | 6 | 0.022889
81546 | 8.58 | 0.8 | 365 | 7.8146 | 0.54036 | 8 | 0.35498
81548 | 6.5 | 0.8 | 365 | 5.9202 | 0.83361 | 6 | 0.75377
81553 | 2.8 | 0.8 | 365 | 2.5502 | 0.68217 | 3 | 0.2324
81550 | 10.4 | 0.8 | 365 | 9.4723 | 0.53377 | 10 | 0.0060396
81555 | 4.275 | 0.8 | 365 | 3.8936 | 0.72903 | 4 | 0.62267
81655 | 5.67 | 0.8 | 365 | 5.1642 | 0.55639 | 5 | 0.7206
81557 | 9.1 | 0.8 | 365 | 8.2882 | 0.96705 | 9 | 0.25528
80789 | 3.6 | 0.8 | 365 | 3.2789 | 0.87708 | 4 | 0.15594
81770 | 9.86 | 0.8 | 365 | 8.9804 | 0.052212 | 9 | 0.032649
81080 | 12.3 | 0.8 | 365 | 11.2028 | 0.74667 | 11 | 0.94945
81083 | 6.6 | 0.8 | 365 | 6.0112 | 0.10797 | 6 | 0.11922
81643 | 9.28 | 0.8 | 365 | 8.4522 | 0.4609 | 8 | 0.91308
81562 | 13.275 | 0.8 | 365 | 12.0908 | 0.42171 | 12 | 0.51252
81563 | 3.19 | 0.8 | 365 | 2.9054 | 0.75219 | 3 | 0.65762
81639 | 9.86 | 0.8 | 365 | 8.9804 | 0.052212 | 9 | 0.032649
81564 | 3.54 | 0.8 | 365 | 3.2242 | 0.71246 | 3 | 0.93667
81638 | 5.22 | 0.8 | 365 | 4.7543 | 0.32176 | 5 | 0.076108
81629 | 4.64 | 0.8 | 365 | 4.2261 | 0.73045 | 4 | 0.95654
81748 | 6.67 | 0.8 | 365 | 6.075 | 0.30003 | 6 | 0.37503
81740 | 6.615 | 0.8 | 365 | 6.0249 | 0.14913 | 6 | 0.17403
81738 | 4.35 | 0.8 | 365 | 3.962 | 0.9348 | 4 | 0.89676
81736 | 6.09 | 0.8 | 365 | 5.5467 | 0.70872 | 6 | 0.25546
81734 | 8.265 | 0.8 | 365 | 7.5277 | 0.67612 | 8 | 0.20384
81733 | 3.77 | 0.8 | 365 | 3.4337 | 0.34349 | 3 | 0.77719
81728 | 11.31 | 0.8 | 365 | 10.3011 | 0.030478 | 10 | 0.33157
81724 | 4.35 | 0.8 | 365 | 3.962 | 0.9348 | 4 | 0.89676
81719 | 10.44 | 0.8 | 365 | 9.5087 | 0.64352 | 10 | 0.15222
81717 | 9.28 | 0.8 | 365 | 8.4522 | 0.4609 | 8 | 0.91308
81711 | 6.09 | 0.8 | 365 | 5.5467 | 0.70872 | 6 | 0.25546
81703 | 12.04 | 0.8 | 365 | 10.966 | 0.033329 | 10 | 0.9993
81692 | 10.73 | 0.8 | 365 | 9.7728 | 0.43917 | 10 | 0.212
81565 | 5.22 | 0.8 | 365 | 4.7543 | 0.32176 | 5 | 0.076108
81566 | 6.785 | 0.8 | 365 | 6.1797 | 0.61554 | 6 | 0.79529
81567 | 5.605 | 0.8 | 365 | 5.105 | 0.37806 | 5 | 0.48306
81568 | 4.425 | 0.8 | 365 | 4.0303 | 0.14057 | 4 | 0.17084
81569 | 4.06 | 0.8 | 365 | 3.6978 | 0.13915 | 3 | 0.83697
81570 | 6.49 | 0.8 | 365 | 5.9111 | 0.80617 | 6 | 0.71723
81053 | 6.3 | 0.8 | 365 | 5.738 | 0.28488 | 6 | 0.022889
81542 | 9.92 | 0.8 | 365 | 9.0351 | 0.21683 | 9 | 0.25191
81347 | 111 | 0.6 | 365 | 75.8237 | 0.40736 | 76 | 0.23104
81582 | 9.765 | 0.8 | 365 | 8.8939 | 0.79157 | 9 | 0.68548
76729 | 4.16 | 0.8 | 365 | 3.7889 | 0.41351 | 4 | 0.20242
51491 | 693.45 | 0.8 | 365 | 631.5907 | 0.57161 | 632 | 0.16232
81624 | 10.44 | 0.8 | 365 | 9.5087 | 0.64352 | 10 | 0.15222
81547 | 9.86 | 0.8 | 365 | 8.9804 | 0.052212 | 9 | 0.032649
81622 | 6.67 | 0.8 | 365 | 6.075 | 0.30003 | 6 | 0.37503
81690 | 11.6 | 0.8 | 365 | 10.5652 | 0.82613 | 11 | 0.39135
81688 | 7.56 | 0.8 | 365 | 6.8856 | 0.74186 | 7 | 0.62747
81686 | 4.64 | 0.8 | 365 | 4.2261 | 0.73045 | 4 | 0.95654
81685 | 5.7 | 0.8 | 365 | 5.1915 | 0.6387 | 5 | 0.83023
81684 | 7.25 | 0.8 | 365 | 6.6033 | 0.89133 | 7 | 0.49459
81683 | 5.51 | 0.8 | 365 | 5.0185 | 0.11741 | 5 | 0.13589
81681 | 7.54 | 0.8 | 365 | 6.8674 | 0.68699 | 7 | 0.55438
81677 | 6.38 | 0.8 | 365 | 5.8109 | 0.50437 | 6 | 0.31524
81663 | 6.96 | 0.8 | 365 | 6.3391 | 0.095679 | 6 | 0.43481
81662 | 5.8 | 0.8 | 365 | 5.2826 | 0.91307 | 6 | 0.19568
81654 | 7.83 | 0.8 | 365 | 7.1315 | 0.48264 | 7 | 0.61416
81645 | 4.93 | 0.8 | 365 | 4.4902 | 0.52611 | 5 | 0.016325
81637 | 4.64 | 0.8 | 365 | 4.2261 | 0.73045 | 4 | 0.95654
81628 | 4.93 | 0.8 | 365 | 4.4902 | 0.52611 | 5 | 0.016325
81627 | 7.25 | 0.8 | 365 | 6.6033 | 0.89133 | 7 | 0.49459
81621 | 2.32 | 0.8 | 365 | 2.113 | 0.36523 | 2 | 0.47827
81620 | 7.25 | 0.8 | 365 | 6.6033 | 0.89133 | 7 | 0.49459
81619 | 8.99 | 0.8 | 365 | 8.188 | 0.66525 | 8 | 0.8533
81618 | 2.32 | 0.8 | 365 | 2.113 | 0.36523 | 2 | 0.47827
81610 | 11.02 | 0.8 | 365 | 10.037 | 0.23482 | 10 | 0.27178
81609 | 4.64 | 0.8 | 365 | 4.2261 | 0.73045 | 4 | 0.95654
81588 | 8.7 | 0.8 | 365 | 7.9239 | 0.8696 | 8 | 0.79351
81586 | 2.32 | 0.8 | 365 | 2.113 | 0.36523 | 2 | 0.47827
81583 | 2.32 | 0.8 | 365 | 2.113 | 0.36523 | 2 | 0.47827
81580 | 5.51 | 0.8 | 365 | 5.0185 | 0.11741 | 5 | 0.13589
81579 | 8.99 | 0.8 | 365 | 8.188 | 0.66525 | 8 | 0.8533
81626 | 7.83 | 0.8 | 365 | 7.1315 | 0.48264 | 7 | 0.61416
81584 | 13.44 | 0.8 | 365 | 12.2411 | 0.87441 | 13 | 0.1155
81585 | 10.56 | 0.8 | 365 | 9.618 | 0.97275 | 10 | 0.59075
81587 | 9.425 | 0.8 | 365 | 8.5842 | 0.85873 | 9 | 0.44297
81590 | 13.325 | 0.8 | 365 | 12.1363 | 0.5589 | 12 | 0.69524
34639 | 700.92 | 1 | 365 | 797.9929 | 0.83318 | 798 | 0.82611
34593 | 457.38 | 1 | 365 | 520.7242 | 0.60301 | 521 | 0.32721
81593 | 8.32 | 0.8 | 365 | 7.5778 | 0.82702 | 8 | 0.40483
38141 | 647.92 | 0.8 | 365 | 590.1222 | 0.65405 | 590 | 0.77626
38127 | 642.6 | 0.8 | 365 | 585.2768 | 0.057923 | 585 | 0.33471
37984 | 642.6 | 0.8 | 365 | 585.2768 | 0.057923 | 585 | 0.33471
80849 | 6.9 | 0.8 | 365 | 6.2845 | 0.93106 | 7 | 0.21555
78182 | 128 | 0.6 | 365 | 87.4363 | 0.38867 | 87 | 0.82498
78179 | 233.2 | 0.6 | 365 | 159.298 | 0.86124 | 160 | 0.15926
78178 | 408 | 0.6 | 365 | 278.7032 | 0.55139 | 279 | 0.25463
78177 | 72 | 0.6 | 365 | 49.1829 | 0.15613 | 49 | 0.33905
81119 | 13.2 | 0.8 | 365 | 12.0225 | 0.21594 | 12 | 0.23843
81138 | 13.34 | 0.8 | 365 | 12.15 | 0.60005 | 12 | 0.75005
81288 | 4.06 | 0.8 | 365 | 3.6978 | 0.13915 | 3 | 0.83697
81289 | 4.35 | 0.8 | 365 | 3.962 | 0.9348 | 4 | 0.89676
81324 | 6.44 | 0.8 | 365 | 5.8655 | 0.66899 | 6 | 0.53451
81348 | 5.8 | 0.8 | 365 | 5.2826 | 0.91307 | 6 | 0.19568
81357 | 8.71 | 0.8 | 365 | 7.933 | 0.89703 | 8 | 0.83006
81351 | 4.32 | 0.8 | 365 | 3.9346 | 0.85249 | 4 | 0.78712
81160 | 6.3 | 0.8 | 365 | 5.738 | 0.28488 | 6 | 0.022889
81402 | 8.41 | 0.8 | 365 | 7.6598 | 0.073945 | 7 | 0.73373
81408 | 4.64 | 0.8 | 365 | 4.2261 | 0.73045 | 4 | 0.95654
81413 | 15.87 | 0.8 | 365 | 14.4543 | 0.54144 | 14 | 0.99575
81442 | 13.2 | 0.8 | 365 | 12.0225 | 0.21594 | 12 | 0.23843
81446 | 11.7 | 0.8 | 365 | 10.6563 | 0.10049 | 10 | 0.75679
79754 | 6.24 | 0.8 | 365 | 5.6834 | 0.12026 | 5 | 0.80362
81282 | 9 | 0.8 | 365 | 8.1972 | 0.69269 | 8 | 0.88984
81513 | 14.4 | 0.8 | 365 | 13.1154 | 0.5083 | 13 | 0.62375
81443 | 150.9 | 0.6 | 365 | 103.0792 | 0.51055 | 103 | 0.58976
81794 | 5.94 | 0.8 | 365 | 5.4101 | 0.29717 | 5 | 0.7073
81793 | 6.84 | 0.8 | 365 | 6.2298 | 0.76644 | 6 | 0.99628
81792 | 7.98 | 0.8 | 365 | 7.2681 | 0.89418 | 8 | 0.16233
81791 | 7.125 | 0.8 | 365 | 6.4894 | 0.54838 | 7 | 0.037792
81790 | 9.975 | 0.8 | 365 | 9.0852 | 0.36773 | 9 | 0.45291
81787 | 7.41 | 0.8 | 365 | 6.749 | 0.33031 | 7 | 0.079303
81735 | 5.28 | 0.8 | 365 | 4.809 | 0.48638 | 5 | 0.29537
81679 | 7.98 | 0.8 | 365 | 7.2681 | 0.89418 | 8 | 0.16233
81674 | 6.555 | 0.8 | 365 | 5.9703 | 0.98451 | 6 | 0.95477
81616 | 8.91 | 0.8 | 365 | 8.1152 | 0.44576 | 8 | 0.56094
81615 | 6.27 | 0.8 | 365 | 5.7107 | 0.20257 | 5 | 0.91326
81614 | 11.88 | 0.8 | 365 | 10.8202 | 0.59435 | 11 | 0.41459
81613 | 4.62 | 0.8 | 365 | 4.2079 | 0.67558 | 4 | 0.88345
81608 | 11.88 | 0.8 | 365 | 10.8202 | 0.59435 | 11 | 0.41459
81606 | 3.99 | 0.8 | 365 | 3.6341 | 0.94709 | 4 | 0.58116
81605 | 11.55 | 0.8 | 365 | 10.5197 | 0.68895 | 11 | 0.20863
81604 | 6.84 | 0.8 | 365 | 6.2298 | 0.76644 | 6 | 0.99628
81836 | 9.92 | 0.8 | 365 | 9.0351 | 0.21683 | 9 | 0.25191
81835 | 8.375 | 0.8 | 365 | 7.6279 | 0.97792 | 8 | 0.60583
81834 | 7.7 | 0.8 | 365 | 7.0131 | 0.12597 | 7 | 0.13909
81831 | 4.93 | 0.8 | 365 | 4.4902 | 0.52611 | 5 | 0.016325
81833 | 6.96 | 0.8 | 365 | 6.3391 | 0.095679 | 6 | 0.43481
81828 | 8.4 | 0.8 | 365 | 7.6507 | 0.046509 | 7 | 0.69719
81827 | 18.36 | 0.8 | 365 | 16.7222 | 0.37308 | 17 | 0.095278
81782 | 9.9 | 0.8 | 365 | 9.0169 | 0.16196 | 9 | 0.17883
81781 | 7.37 | 0.8 | 365 | 6.7126 | 0.22057 | 6 | 0.93313
81780 | 17.4 | 0.8 | 365 | 15.8478 | 0.7392 | 16 | 0.58703
81778 | 3.84 | 0.8 | 365 | 3.4975 | 0.53555 | 4 | 0.032999
81777 | 9.6 | 0.8 | 365 | 8.7436 | 0.33887 | 9 | 0.082498
81776 | 13.325 | 0.8 | 365 | 12.1363 | 0.5589 | 12 | 0.69524
81775 | 7.65 | 0.8 | 365 | 6.9676 | 0.98878 | 7 | 0.95637
81774 | 8.68 | 0.8 | 365 | 7.9057 | 0.81473 | 8 | 0.72043
81758 | 6.7 | 0.8 | 365 | 6.1023 | 0.38233 | 6 | 0.48466
81757 | 11.725 | 0.8 | 365 | 10.6791 | 0.16909 | 10 | 0.84816
81756 | 6.93 | 0.8 | 365 | 6.3118 | 0.01337 | 6 | 0.32518
81755 | 7.37 | 0.8 | 365 | 6.7126 | 0.22057 | 6 | 0.93313
81753 | 7.35 | 0.8 | 365 | 6.6943 | 0.1657 | 6 | 0.86004
81752 | 8.32 | 0.8 | 365 | 7.5778 | 0.82702 | 8 | 0.40483
81751 | 6.08 | 0.8 | 365 | 5.5376 | 0.68128 | 6 | 0.21892
81715 | 6.21 | 0.8 | 365 | 5.656 | 0.037955 | 5 | 0.69399
81714 | 6.365 | 0.8 | 365 | 5.7972 | 0.46322 | 6 | 0.26043
81710 | 9.15 | 0.8 | 365 | 8.3338 | 0.10423 | 8 | 0.43801
81708 | 6.3 | 0.8 | 365 | 5.738 | 0.28488 | 6 | 0.022889
81666 | 3.6 | 0.8 | 365 | 3.2789 | 0.87708 | 4 | 0.15594
81665 | 8.745 | 0.8 | 365 | 7.9649 | 0.99306 | 8 | 0.95796
81652 | 12.3 | 0.8 | 365 | 11.2028 | 0.74667 | 11 | 0.94945
81650 | 7 | 0.8 | 365 | 6.3756 | 0.20542 | 6 | 0.58099
81649 | 12.6 | 0.8 | 365 | 11.476 | 0.56976 | 12 | 0.045779
81642 | 8.25 | 0.8 | 365 | 7.5141 | 0.63496 | 8 | 0.14902
81636 | 11.025 | 0.8 | 365 | 10.0415 | 0.24854 | 10 | 0.29006
81820 | 12.6 | 0.8 | 365 | 11.476 | 0.56976 | 12 | 0.045779
81819 | 9.28 | 0.8 | 365 | 8.4522 | 0.4609 | 8 | 0.91308
81818 | 13.05 | 0.8 | 365 | 11.8859 | 0.8044 | 12 | 0.69027
81817 | 10.395 | 0.8 | 365 | 9.4677 | 0.52005 | 9 | 0.98777
81801 | 6.96 | 0.8 | 365 | 6.3391 | 0.095679 | 6 | 0.43481
81800 | 9.57 | 0.8 | 365 | 8.7163 | 0.25656 | 8 | 0.97287
81799 | 6.38 | 0.8 | 365 | 5.8109 | 0.50437 | 6 | 0.31524
81798 | 5.22 | 0.8 | 365 | 4.7543 | 0.32176 | 5 | 0.076108
81795 | 5.51 | 0.8 | 365 | 5.0185 | 0.11741 | 5 | 0.13589
81767 | 8.55 | 0.8 | 365 | 7.7873 | 0.45805 | 8 | 0.24535
81766 | 2.61 | 0.8 | 365 | 2.3772 | 0.16088 | 2 | 0.53805
81765 | 4.93 | 0.8 | 365 | 4.4902 | 0.52611 | 5 | 0.016325
81660 | 4.35 | 0.8 | 365 | 3.962 | 0.9348 | 4 | 0.89676
81838 | 10.73 | 0.8 | 365 | 9.7728 | 0.43917 | 10 | 0.212
81830 | 7.25 | 0.8 | 365 | 6.6033 | 0.89133 | 7 | 0.49459
81832 | 2.9 | 0.8 | 365 | 2.6413 | 0.95653 | 3 | 0.59784
81871 | 10.73 | 0.8 | 365 | 9.7728 | 0.43917 | 10 | 0.212
81865 | 3.77 | 0.8 | 365 | 3.4337 | 0.34349 | 3 | 0.77719
81872 | 13.4 | 0.8 | 365 | 12.2047 | 0.76467 | 12 | 0.96932
81870 | 10.075 | 0.8 | 365 | 9.1763 | 0.64209 | 9 | 0.81835
81869 | 4.29 | 0.8 | 365 | 3.9073 | 0.77018 | 4 | 0.67749
81866 | 6 | 0.8 | 365 | 5.4648 | 0.46179 | 5 | 0.92656
81635 | 13.4 | 0.8 | 365 | 12.2047 | 0.76467 | 12 | 0.96932
81634 | 12.025 | 0.8 | 365 | 10.9523 | 0.99217 | 11 | 0.94448
81632 | 8.41 | 0.8 | 365 | 7.6598 | 0.073945 | 7 | 0.73373
81597 | 11.55 | 0.8 | 365 | 10.5197 | 0.68895 | 11 | 0.20863
81596 | 10.89 | 0.8 | 365 | 9.9186 | 0.87815 | 10 | 0.79671
81789 | 5.94 | 0.8 | 365 | 5.4101 | 0.29717 | 5 | 0.7073
81536 | 5.015 | 0.8 | 365 | 4.5676 | 0.75931 | 5 | 0.32695
81539 | 9.57 | 0.8 | 365 | 8.7163 | 0.25656 | 8 | 0.97287
81556 | 7.68 | 0.8 | 365 | 6.9949 | 0.071094 | 7 | 0.065998
81561 | 4.13 | 0.8 | 365 | 3.7616 | 0.3312 | 4 | 0.092783
81577 | 8.45 | 0.8 | 365 | 7.6962 | 0.18369 | 7 | 0.87991
81559 | 2.97 | 0.8 | 365 | 2.7051 | 0.14859 | 2 | 0.85365
81603 | 8.265 | 0.8 | 365 | 7.5277 | 0.67612 | 8 | 0.20384
81797 | 6.38 | 0.8 | 365 | 5.8109 | 0.50437 | 6 | 0.31524
81505 | 7.56 | 0.8 | 365 | 6.8856 | 0.74186 | 7 | 0.62747
81082 | 8.41 | 0.8 | 365 | 7.6598 | 0.073945 | 7 | 0.73373
81600 | 7.2 | 0.8 | 365 | 6.5577 | 0.75415 | 7 | 0.31187
81496 | 5.28 | 0.8 | 365 | 4.809 | 0.48638 | 5 | 0.29537
81602 | 7.475 | 0.8 | 365 | 6.8082 | 0.50865 | 7 | 0.31684
81514 | 4.35 | 0.8 | 365 | 3.962 | 0.9348 | 4 | 0.89676
81087 | 8.1 | 0.8 | 365 | 7.3774 | 0.22342 | 7 | 0.60086
81527 | 7.14 | 1 | 365 | 8.1288 | 0.48692 | 8 | 0.61576
81316 | 11.89 | 0.8 | 365 | 10.8294 | 0.62178 | 11 | 0.45114
81607 | 9.6 | 0.8 | 365 | 8.7436 | 0.33887 | 9 | 0.082498
80773 | 13.44 | 0.8 | 365 | 12.2411 | 0.87441 | 13 | 0.1155
81229 | 7.695 | 0.8 | 365 | 7.0086 | 0.11225 | 7 | 0.12081
81640 | 5.13 | 0.8 | 365 | 4.6724 | 0.074832 | 4 | 0.74721
81239 | 4.275 | 0.8 | 365 | 3.8936 | 0.72903 | 4 | 0.62267
81240 | 9.12 | 0.8 | 365 | 8.3064 | 0.021924 | 8 | 0.32837
81646 | 5.36 | 0.8 | 365 | 4.8819 | 0.70587 | 5 | 0.58773
81651 | 8.04 | 0.8 | 365 | 7.3228 | 0.058801 | 7 | 0.38159
34769 | 2577.15 | 1 | 365 | 2934.0688 | 0.43901 | 2934 | 0.50779
81656 | 6.785 | 0.8 | 365 | 6.1797 | 0.61554 | 6 | 0.79529
81658 | 8.12 | 0.8 | 365 | 7.3957 | 0.27829 | 7 | 0.67395
81667 | 10.2 | 0.8 | 365 | 9.2901 | 0.98505 | 10 | 0.27515
81670 | 12.255 | 0.8 | 365 | 11.1618 | 0.62321 | 11 | 0.785
81672 | 6.38 | 0.8 | 365 | 5.8109 | 0.50437 | 6 | 0.31524
81675 | 5.6 | 0.8 | 365 | 5.1005 | 0.36434 | 5 | 0.46479
81680 | 10.08 | 0.8 | 365 | 9.1808 | 0.65581 | 9 | 0.83662
81687 | 6.09 | 0.8 | 365 | 5.5467 | 0.70872 | 6 | 0.25546
81689 | 6.9 | 0.8 | 365 | 6.2845 | 0.93106 | 7 | 0.21555
81682 | 2.9 | 0.8 | 365 | 2.6413 | 0.95653 | 3 | 0.59784
81693 | 5.9 | 0.8 | 365 | 5.3737 | 0.18743 | 5 | 0.56112
81694 | 3.835 | 0.8 | 365 | 3.4929 | 0.52183 | 4 | 0.014727
81695 | 2.065 | 0.8 | 365 | 1.8808 | 0.6656 | 2 | 0.54639
81525 | 5.04 | 0.8 | 365 | 4.5904 | 0.82791 | 5 | 0.41831
81415 | 8.1 | 0.8 | 365 | 7.3774 | 0.22342 | 7 | 0.60086
81722 | 7.68 | 0.8 | 365 | 6.9949 | 0.071094 | 7 | 0.065998
79017 | 11.055 | 0.8 | 365 | 10.0688 | 0.33085 | 10 | 0.39969
81732 | 7.965 | 0.8 | 365 | 7.2545 | 0.85303 | 8 | 0.10751
81723 | 8.05 | 0.8 | 365 | 7.3319 | 0.086238 | 7 | 0.41814
81327 | 8.76 | 0.8 | 365 | 7.9786 | 0.034216 | 8 | 0.012779
81339 | 12.21 | 0.8 | 365 | 11.1208 | 0.49975 | 11 | 0.62055
81335 | 6.27 | 0.8 | 365 | 5.7107 | 0.20257 | 5 | 0.91326
81747 | 4.93 | 0.8 | 365 | 4.4902 | 0.52611 | 5 | 0.016325
81926 | 4.35 | 0.8 | 365 | 3.962 | 0.9348 | 4 | 0.89676
81917 | 4.64 | 0.8 | 365 | 4.2261 | 0.73045 | 4 | 0.95654
81912 | 9.57 | 0.8 | 365 | 8.7163 | 0.25656 | 8 | 0.97287
81644 | 10.54 | 0.8 | 365 | 9.5998 | 0.91788 | 10 | 0.51766
81657 | 7.8 | 0.8 | 365 | 7.1042 | 0.40033 | 7 | 0.50453
81941 | 7.8 | 0.8 | 365 | 7.1042 | 0.40033 | 7 | 0.50453
81940 | 7.54 | 0.8 | 365 | 6.8674 | 0.68699 | 7 | 0.55438
81939 | 12.6 | 0.8 | 365 | 11.476 | 0.56976 | 12 | 0.045779
81938 | 4.34 | 0.8 | 365 | 3.9528 | 0.90736 | 4 | 0.86021
81937 | 10.8 | 0.8 | 365 | 9.8366 | 0.63123 | 10 | 0.46781
81936 | 3.84 | 0.8 | 365 | 3.4975 | 0.53555 | 4 | 0.032999
81935 | 10.88 | 0.8 | 365 | 9.9094 | 0.85072 | 10 | 0.76016
81934 | 9.6 | 0.8 | 365 | 8.7436 | 0.33887 | 9 | 0.082498
81933 | 12.54 | 0.8 | 365 | 11.4214 | 0.40515 | 11 | 0.82651
81918 | 11.7 | 0.8 | 365 | 10.6563 | 0.10049 | 10 | 0.75679
81914 | 5.886 | 0.8 | 365 | 5.3609 | 0.14902 | 5 | 0.50996
81913 | 8.91 | 0.8 | 365 | 8.1152 | 0.44576 | 8 | 0.56094
81911 | 8.502 | 0.8 | 365 | 7.7436 | 0.32636 | 8 | 0.069937
81910 | 10.44 | 0.8 | 365 | 9.5087 | 0.64352 | 10 | 0.15222
81908 | 11.2 | 0.8 | 365 | 10.2009 | 0.72868 | 10 | 0.92958
81907 | 4.02 | 0.8 | 365 | 3.6614 | 0.029401 | 3 | 0.6908
81826 | 27.93 | 0.6 | 365 | 19.0789 | 0.47223 | 19 | 0.55111
81659 | 5.22 | 0.8 | 365 | 4.7543 | 0.32176 | 5 | 0.076108
81948 | 6.84 | 0.8 | 365 | 6.2298 | 0.76644 | 6 | 0.99628
81951 | 4.06 | 0.8 | 365 | 3.6978 | 0.13915 | 3 | 0.83697
81942 | 8.55 | 0.8 | 365 | 7.7873 | 0.45805 | 8 | 0.24535
81947 | 3.77 | 0.8 | 365 | 3.4337 | 0.34349 | 3 | 0.77719
81943 | 6.09 | 0.8 | 365 | 5.5467 | 0.70872 | 6 | 0.25546
74725 | 5.22 | 0.8 | 365 | 4.7543 | 0.32176 | 5 | 0.076108
78075 | 6.84 | 0.8 | 365 | 6.2298 | 0.76644 | 6 | 0.99628
81975 | 12.06 | 0.8 | 365 | 10.9842 | 0.088202 | 11 | 0.072388
81973 | 12.825 | 0.8 | 365 | 11.6809 | 0.18708 | 11 | 0.86802
81970 | 12.73 | 0.8 | 365 | 11.5944 | 0.92644 | 12 | 0.52085
81702 | 8 | 0.8 | 365 | 7.2864 | 0.94906 | 8 | 0.23542
81081 | 10.15 | 0.8 | 365 | 9.2446 | 0.84786 | 10 | 0.092433
81968 | 7.44 | 0.8 | 365 | 6.7763 | 0.41262 | 7 | 0.18894
81966 | 9.57 | 0.8 | 365 | 8.7163 | 0.25656 | 8 | 0.97287
81962 | 7.83 | 0.8 | 365 | 7.1315 | 0.48264 | 7 | 0.61416
81960 | 7.25 | 0.8 | 365 | 6.6033 | 0.89133 | 7 | 0.49459
81959 | 4.845 | 0.8 | 365 | 4.4128 | 0.2929 | 4 | 0.7057
81952 | 5.6 | 0.8 | 365 | 5.1005 | 0.36434 | 5 | 0.46479
81897 | 4.76 | 0.8 | 365 | 4.3354 | 0.059688 | 4 | 0.39507
81881 | 12.255 | 0.8 | 365 | 11.1618 | 0.62321 | 11 | 0.785
81879 | 7.375 | 0.8 | 365 | 6.7171 | 0.23429 | 6 | 0.9514
81875 | 13.395 | 0.8 | 365 | 12.2001 | 0.75095 | 12 | 0.95105
81873 | 9.92 | 0.8 | 365 | 9.0351 | 0.21683 | 9 | 0.25191
78175 | 44 | 0.6 | 365 | 30.0562 | 0.53986 | 30 | 0.59609
78191 | 150 | 0.6 | 365 | 102.4644 | 0.6586 | 103 | 0.12302
78181 | 196 | 0.6 | 365 | 133.8868 | 0.3139 | 134 | 0.20075
78180 | 84 | 0.6 | 365 | 57.3801 | 0.84882 | 58 | 0.22889
78193 | 220 | 0.6 | 365 | 150.2812 | 0.69928 | 150 | 0.98044
78197 | 261.2 | 0.6 | 365 | 178.4247 | 0.47751 | 178 | 0.90223
78184 | 308 | 0.6 | 365 | 210.3936 | 0.77899 | 211 | 0.17261
78198 | 246 | 0.6 | 365 | 168.0417 | 0.2001 | 168 | 0.24176
78183 | 62.8 | 0.6 | 365 | 42.8984 | 0.22507 | 43 | 0.12351
81783 | 11.6 | 0.8 | 365 | 10.5652 | 0.82613 | 11 | 0.39135
81825 | 12.24 | 0.8 | 365 | 11.1481 | 0.58206 | 11 | 0.73019
81839 | 10.5 | 0.8 | 365 | 9.5633 | 0.80814 | 10 | 0.37148
81840 | 5.51 | 0.8 | 365 | 5.0185 | 0.11741 | 5 | 0.13589
81841 | 12.685 | 0.8 | 365 | 11.5534 | 0.80297 | 12 | 0.3564
81842 | 5.7 | 0.8 | 365 | 5.1915 | 0.6387 | 5 | 0.83023
81843 | 6.49 | 0.8 | 365 | 5.9111 | 0.80617 | 6 | 0.71723
81845 | 4.93 | 0.8 | 365 | 4.4902 | 0.52611 | 5 | 0.016325
81846 | 13.34 | 0.8 | 365 | 12.15 | 0.60005 | 12 | 0.75005
81847 | 9.735 | 0.8 | 365 | 8.8666 | 0.70926 | 9 | 0.57585
81330 | 10.23 | 0.8 | 365 | 9.3174 | 0.067355 | 9 | 0.38479
81848 | 9.735 | 0.8 | 365 | 8.8666 | 0.70926 | 9 | 0.57585
81849 | 8.85 | 0.8 | 365 | 8.0605 | 0.28114 | 8 | 0.34168
81850 | 2.655 | 0.8 | 365 | 2.4182 | 0.28434 | 2 | 0.7025
81851 | 7.15 | 0.8 | 365 | 6.5122 | 0.61697 | 7 | 0.12915
81779 | 7.92 | 0.8 | 365 | 7.2135 | 0.72957 | 7 | 0.94306
81864 | 10.791 | 0.8 | 365 | 9.8284 | 0.60653 | 10 | 0.43492
81877 | 4.8 | 0.8 | 365 | 4.3718 | 0.16943 | 4 | 0.54125
81772 | 7.59 | 0.8 | 365 | 6.9129 | 0.82417 | 7 | 0.7371
81743 | 2.925 | 0.8 | 365 | 2.6641 | 0.025124 | 2 | 0.6892
81885 | 6.5 | 0.8 | 365 | 5.9202 | 0.83361 | 6 | 0.75377
81886 | 8.48 | 0.8 | 365 | 7.7235 | 0.266 | 7 | 0.98954
81888 | 12.24 | 0.8 | 365 | 11.1481 | 0.58206 | 11 | 0.73019
81741 | 6.96 | 0.8 | 365 | 6.3391 | 0.095679 | 6 | 0.43481
81742 | 3.77 | 0.8 | 365 | 3.4337 | 0.34349 | 3 | 0.77719
81744 | 5.22 | 0.8 | 365 | 4.7543 | 0.32176 | 5 | 0.076108
81148 | 4.2 | 0.8 | 365 | 3.8253 | 0.52325 | 4 | 0.34859
81101 | 5.1 | 0.8 | 365 | 4.6451 | 0.99252 | 5 | 0.63758
81893 | 11.7 | 0.8 | 365 | 10.6563 | 0.10049 | 10 | 0.75679
81894 | 10.2 | 0.8 | 365 | 9.2901 | 0.98505 | 10 | 0.27515
81895 | 6.175 | 0.8 | 365 | 5.6242 | 0.94193 | 6 | 0.56609
82031 | 6.67 | 0.8 | 365 | 6.075 | 0.30003 | 6 | 0.37503
81900 | 7.905 | 0.8 | 365 | 7.1998 | 0.68841 | 7 | 0.88824
81901 | 5.51 | 0.8 | 365 | 5.0185 | 0.11741 | 5 | 0.13589
82030 | 3.54 | 0.8 | 365 | 3.2242 | 0.71246 | 3 | 0.93667
81902 | 5.51 | 0.8 | 365 | 5.0185 | 0.11741 | 5 | 0.13589
81903 | 12.54 | 0.8 | 365 | 11.4214 | 0.40515 | 11 | 0.82651
82028 | 9.9 | 0.8 | 365 | 9.0169 | 0.16196 | 9 | 0.17883
81904 | 4.35 | 0.8 | 365 | 3.962 | 0.9348 | 4 | 0.89676
81906 | 8.7 | 0.8 | 365 | 7.9239 | 0.8696 | 8 | 0.79351
81143 | 10.24 | 0.8 | 365 | 9.3265 | 0.094792 | 9 | 0.42133
81501 | 7.54 | 0.8 | 365 | 6.8674 | 0.68699 | 7 | 0.55438
82018 | 7 | 0.8 | 365 | 6.3756 | 0.20542 | 6 | 0.58099
82016 | 6.96 | 0.8 | 365 | 6.3391 | 0.095679 | 6 | 0.43481
82015 | 4.35 | 0.8 | 365 | 3.962 | 0.9348 | 4 | 0.89676
82013 | 11.8 | 0.8 | 365 | 10.7474 | 0.37486 | 11 | 0.12224
81437 | 9.69 | 0.8 | 365 | 8.8256 | 0.58579 | 9 | 0.4114
82012 | 7.375 | 0.8 | 365 | 6.7171 | 0.23429 | 6 | 0.9514
81623 | 2.56 | 0.8 | 365 | 2.3316 | 0.023698 | 2 | 0.35533
80027 | 3.96 | 0.8 | 365 | 3.6067 | 0.86478 | 4 | 0.47153
82009 | 12.18 | 0.8 | 365 | 11.0935 | 0.41744 | 11 | 0.51092
81147 | 10.2 | 0.8 | 365 | 9.2901 | 0.98505 | 10 | 0.27515
81257 | 9.8 | 0.8 | 365 | 8.9258 | 0.88759 | 9 | 0.81338
82008 | 6.195 | 0.8 | 365 | 5.6424 | 0.9968 | 6 | 0.63917
81972 | 5.85 | 0.8 | 365 | 5.3282 | 0.050247 | 5 | 0.3784
82006 | 11.8 | 0.8 | 365 | 10.7474 | 0.37486 | 11 | 0.12224
81977 | 7.68 | 0.8 | 365 | 6.9949 | 0.071094 | 7 | 0.065998
81337 | 9.92 | 0.8 | 365 | 9.0351 | 0.21683 | 9 | 0.25191
81133 | 8.835 | 0.8 | 365 | 8.0469 | 0.23999 | 8 | 0.28686
81739 | 11.02 | 0.8 | 365 | 10.037 | 0.23482 | 10 | 0.27178
82019 | 13.8 | 0.8 | 365 | 12.569 | 0.86212 | 13 | 0.43109
81988 | 14.75 | 0.8 | 365 | 13.4342 | 0.46857 | 13 | 0.9028
81978 | 11.2 | 0.8 | 365 | 10.2009 | 0.72868 | 10 | 0.92958
70853 | 159.12 | 0.6 | 365 | 108.6943 | 0.42504 | 109 | 0.1193
62167 | 549.9 | 0.8 | 365 | 500.8461 | 0.72324 | 501 | 0.56934
51344 | 1380.87 | 1 | 365 | 1572.1117 | 0.7489 | 1572 | 0.86056
81726 | 464 | 0.6 | 365 | 316.9566 | 0.78394 | 317 | 0.74055
78190 | 224.64 | 0.6 | 365 | 153.4507 | 0.24712 | 153 | 0.69784
78176 | 42 | 0.6 | 365 | 28.69 | 0.42441 | 29 | 0.11445
81495 | 151.68 | 0.6 | 365 | 103.612 | 0.11558 | 103 | 0.7276
81661 | 172.8 | 0.6 | 365 | 118.039 | 0.57471 | 118 | 0.61372
82059 | 30.68 | 0.6 | 365 | 20.9574 | 0.13097 | 21 | 0.088363
80991 | 11.395 | 1 | 365 | 12.9731 | 0.079608 | 13 | 0.052743
81786 | 10.05 | 1 | 365 | 11.4419 | 0.46688 | 11 | 0.90874
81754 | 7.56 | 0.8 | 365 | 6.8856 | 0.74186 | 7 | 0.62747
81709 | 6.3 | 0.8 | 365 | 5.738 | 0.28488 | 6 | 0.022889
81868 | 10.2 | 0.8 | 365 | 9.2901 | 0.98505 | 10 | 0.27515
34784 | 2490.03 | 1 | 365 | 2834.8832 | 0.65749 | 2835 | 0.5407
34788 | 2595.15 | 1 | 365 | 2954.5617 | 0.17073 | 2954 | 0.7324
82042 | 3.77 | 0.8 | 365 | 3.4337 | 0.34349 | 3 | 0.77719
81731 | 4.48 | 0.8 | 365 | 4.0804 | 0.29147 | 4 | 0.37183
81816 | 16.245 | 0.8 | 365 | 14.7959 | 0.5703 | 15 | 0.36616
82074 | 5.22 | 0.8 | 365 | 4.7543 | 0.32176 | 5 | 0.076108
82076 | 7.83 | 0.8 | 365 | 7.1315 | 0.48264 | 7 | 0.61416
82073 | 3.48 | 0.8 | 365 | 3.1696 | 0.54784 | 3 | 0.71741
82083 | 4.06 | 0.8 | 365 | 3.6978 | 0.13915 | 3 | 0.83697
82087 | 5.04 | 0.8 | 365 | 4.5904 | 0.82791 | 5 | 0.41831
82088 | 6.38 | 0.8 | 365 | 5.8109 | 0.50437 | 6 | 0.31524
82090 | 3.48 | 0.8 | 365 | 3.1696 | 0.54784 | 3 | 0.71741
82077 | 10.73 | 0.8 | 365 | 9.7728 | 0.43917 | 10 | 0.212
82078 | 11.89 | 0.8 | 365 | 10.8294 | 0.62178 | 11 | 0.45114
82075 | 3.19 | 0.8 | 365 | 2.9054 | 0.75219 | 3 | 0.65762
82038 | 4.06 | 0.8 | 365 | 3.6978 | 0.13915 | 3 | 0.83697
82041 | 11.31 | 0.8 | 365 | 10.3011 | 0.030478 | 10 | 0.33157
82037 | 6.96 | 0.8 | 365 | 6.3391 | 0.095679 | 6 | 0.43481
82040 | 4.64 | 0.8 | 365 | 4.2261 | 0.73045 | 4 | 0.95654
82033 | 6.38 | 0.8 | 365 | 5.8109 | 0.50437 | 6 | 0.31524
82130 | 7.98 | 0.8 | 365 | 7.2681 | 0.89418 | 8 | 0.16233
82132 | 9.12 | 0.8 | 365 | 8.3064 | 0.021924 | 8 | 0.32837
82017 | 11.8 | 0.8 | 365 | 10.7474 | 0.37486 | 11 | 0.12224
82072 | 6.03 | 0.8 | 365 | 5.4921 | 0.5441 | 6 | 0.036194
82071 | 6.96 | 0.8 | 365 | 6.3391 | 0.095679 | 6 | 0.43481
82125 | 5.415 | 0.8 | 365 | 4.932 | 0.85677 | 5 | 0.78872
82068 | 6.96 | 0.8 | 365 | 6.3391 | 0.095679 | 6 | 0.43481
82067 | 3.77 | 0.8 | 365 | 3.4337 | 0.34349 | 3 | 0.77719
82065 | 6.96 | 0.8 | 365 | 6.3391 | 0.095679 | 6 | 0.43481
82036 | 6.3 | 0.8 | 365 | 5.738 | 0.28488 | 6 | 0.022889
82004 | 7.8 | 0.8 | 365 | 7.1042 | 0.40033 | 7 | 0.50453
82061 | 12 | 0.8 | 365 | 10.9295 | 0.92358 | 11 | 0.85312
82060 | 3.96 | 0.8 | 365 | 3.6067 | 0.86478 | 4 | 0.47153
82134 | 8.25 | 0.8 | 365 | 7.5141 | 0.63496 | 8 | 0.14902
81909 | 13.4 | 0.8 | 365 | 12.2047 | 0.76467 | 12 | 0.96932
81678 | 9.28 | 0.8 | 365 | 8.4522 | 0.4609 | 8 | 0.91308
81340 | 3.9 | 0.8 | 365 | 3.5521 | 0.70016 | 4 | 0.25226
81905 | 7.32 | 0.8 | 365 | 6.667 | 0.083386 | 6 | 0.7504
82014 | 4.35 | 0.8 | 365 | 3.962 | 0.9348 | 4 | 0.89676
34005 | 361.8 | 1 | 365 | 411.907 | 0.80757 | 412 | 0.71456
81716 | 8 | 0.8 | 365 | 7.2864 | 0.94906 | 8 | 0.23542
81967 | 15.08 | 0.8 | 365 | 13.7348 | 0.37397 | 14 | 0.10876
81537 | 24.78 | 0.8 | 365 | 22.5695 | 0.9872 | 23 | 0.5567
81882 | 7.8 | 0.8 | 365 | 7.1042 | 0.40033 | 7 | 0.50453
81529 | 6.96 | 0.8 | 365 | 6.3391 | 0.095679 | 6 | 0.43481
82027 | 5.015 | 0.8 | 365 | 4.5676 | 0.75931 | 5 | 0.32695
82070 | 11.02 | 0.8 | 365 | 10.037 | 0.23482 | 10 | 0.27178
81216 | 9.975 | 0.8 | 365 | 9.0852 | 0.36773 | 9 | 0.45291
81124 | 6 | 0.8 | 365 | 5.4648 | 0.46179 | 5 | 0.92656
12246 | 2699.52 | 0.8 | 365 | 2458.709 | 0.48946 | 2459 | 0.19845
60460 | 1347.84 | 0.8 | 365 | 1227.6058 | 0.97695 | 1228 | 0.58273
49626 | 645.15 | 0.9 | 365 | 661.0492 | 0.31096 | 661 | 0.36019
61793 | 645.15 | 0.9 | 365 | 661.0492 | 0.31096 | 661 | 0.36019
51492 | 693.45 | 0.8 | 365 | 631.5907 | 0.57161 | 632 | 0.16232
51502 | 1354.68 | 0.8 | 365 | 1233.8356 | 0.7434 | 1234 | 0.57901
51505 | 2698.65 | 0.8 | 365 | 2457.9166 | 0.1025 | 2458 | 0.019099
81987 | 109.44 | 0.6 | 365 | 74.758 | 0.19731 | 74 | 0.95536
81308 | 44.88 | 0.9 | 365 | 45.986 | 0.52598 | 46 | 0.51201
63343 | 805.14 | 0.8 | 365 | 733.3174 | 0.0078685 | 733 | 0.32526
67649 | 3.71 | 1 | 365 | 4.2238 | 0.72359 | 4 | 0.9474
81434 | 2.925 | 0.8 | 365 | 2.6641 | 0.025124 | 2 | 0.6892
81591 | 6.48 | 0.8 | 365 | 5.902 | 0.77874 | 6 | 0.68069
81535 | 11.52 | 0.8 | 365 | 10.4924 | 0.60664 | 11 | 0.098998
81166 | 12.88 | 0.8 | 365 | 11.731 | 0.33798 | 12 | 0.069018
81528 | 9.9 | 0.8 | 365 | 9.0169 | 0.16196 | 9 | 0.17883
82011 | 4.72 | 0.8 | 365 | 4.299 | 0.94994 | 5 | 0.24889
81669 | 4.64 | 0.8 | 365 | 4.2261 | 0.73045 | 4 | 0.95654
76641 | 6.5 | 0.8 | 365 | 5.9202 | 0.83361 | 6 | 0.75377
81010 | 6.38 | 0.8 | 365 | 5.8109 | 0.50437 | 6 | 0.31524
81821 | 12.76 | 0.8 | 365 | 11.6217 | 0.0087443 | 11 | 0.63049
81630 | 8.99 | 0.8 | 365 | 8.188 | 0.66525 | 8 | 0.8533
81617 | 13.34 | 0.8 | 365 | 12.15 | 0.60005 | 12 | 0.75005
81989 | 9.3 | 0.8 | 365 | 8.4704 | 0.51578 | 8 | 0.98617
81990 | 6.44 | 0.8 | 365 | 5.8655 | 0.66899 | 6 | 0.53451
81991 | 6.175 | 0.8 | 365 | 5.6242 | 0.94193 | 6 | 0.56609
81993 | 7.56 | 0.8 | 365 | 6.8856 | 0.74186 | 7 | 0.62747
81994 | 15.5 | 0.8 | 365 | 14.1173 | 0.5263 | 14 | 0.64362
82002 | 6.825 | 0.8 | 365 | 6.2162 | 0.72529 | 6 | 0.94146
82005 | 6.49 | 0.8 | 365 | 5.9111 | 0.80617 | 6 | 0.71723
82220 | 7.8 | 0.8 | 365 | 7.1042 | 0.40033 | 7 | 0.50453
82219 | 13.4 | 0.8 | 365 | 12.2047 | 0.76467 | 12 | 0.96932
82218 | 6.9 | 0.8 | 365 | 6.2845 | 0.93106 | 7 | 0.21555
82213 | 11.16 | 0.8 | 365 | 10.1645 | 0.61893 | 10 | 0.7834
82210 | 3.6 | 0.8 | 365 | 3.2789 | 0.87708 | 4 | 0.15594
82203 | 4.8 | 0.8 | 365 | 4.3718 | 0.16943 | 4 | 0.54125
82202 | 10.56 | 0.8 | 365 | 9.618 | 0.97275 | 10 | 0.59075
82201 | 6.3 | 0.8 | 365 | 5.738 | 0.28488 | 6 | 0.022889
82200 | 6.365 | 0.8 | 365 | 5.7972 | 0.46322 | 6 | 0.26043
82198 | 10.72 | 0.8 | 365 | 9.7637 | 0.41174 | 10 | 0.17546
82197 | 11.21 | 0.8 | 365 | 10.21 | 0.75611 | 10 | 0.96613
81919 | 6.21 | 0.8 | 365 | 5.656 | 0.037955 | 5 | 0.69399
81598 | 11.78 | 0.8 | 365 | 10.7292 | 0.31998 | 11 | 0.049149
82194 | 14.4 | 0.8 | 365 | 13.1154 | 0.5083 | 13 | 0.62375
82193 | 11.55 | 0.8 | 365 | 10.5197 | 0.68895 | 11 | 0.20863
82191 | 5.4 | 0.8 | 365 | 4.9183 | 0.81561 | 5 | 0.73391
82237 | 9.24 | 0.8 | 365 | 8.4157 | 0.35116 | 8 | 0.7669
82234 | 4.62 | 0.8 | 365 | 4.2079 | 0.67558 | 4 | 0.88345
82232 | 15.84 | 0.8 | 365 | 14.427 | 0.45913 | 14 | 0.88612
82238 | 5.28 | 0.8 | 365 | 4.809 | 0.48638 | 5 | 0.29537
82188 | 6.84 | 0.8 | 365 | 6.2298 | 0.76644 | 6 | 0.99628
82187 | 9.6 | 0.8 | 365 | 8.7436 | 0.33887 | 9 | 0.082498
82275 | 4.55 | 0.8 | 365 | 4.1441 | 0.48353 | 4 | 0.62764
82274 | 6.9 | 0.8 | 365 | 6.2845 | 0.93106 | 7 | 0.21555
82272 | 8.32 | 0.8 | 365 | 7.5778 | 0.82702 | 8 | 0.40483
82265 | 10.385 | 0.8 | 365 | 9.4586 | 0.49262 | 9 | 0.95122
82263 | 10.8 | 0.8 | 365 | 9.8366 | 0.63123 | 10 | 0.46781
82261 | 3.9 | 0.8 | 365 | 3.5521 | 0.70016 | 4 | 0.25226
82259 | 8.1 | 0.8 | 365 | 7.3774 | 0.22342 | 7 | 0.60086
82257 | 7.7 | 0.8 | 365 | 7.0131 | 0.12597 | 7 | 0.13909
82253 | 24.09 | 0.8 | 365 | 21.941 | 0.094095 | 22 | 0.035144
82058 | 4.8 | 0.8 | 365 | 4.3718 | 0.16943 | 4 | 0.54125
82057 | 9.135 | 0.8 | 365 | 8.3201 | 0.063078 | 8 | 0.38319
82055 | 6.2 | 0.8 | 365 | 5.6469 | 0.010518 | 5 | 0.65745
82054 | 8.64 | 0.8 | 365 | 7.8693 | 0.70498 | 8 | 0.57425
82053 | 6.03 | 0.8 | 365 | 5.4921 | 0.5441 | 6 | 0.036194
82297 | 4.2 | 0.8 | 365 | 3.8253 | 0.52325 | 4 | 0.34859
82292 | 10.8 | 0.8 | 365 | 9.8366 | 0.63123 | 10 | 0.46781
82007 | 13.395 | 0.8 | 365 | 12.2001 | 0.75095 | 12 | 0.95105
82043 | 13.8 | 0.8 | 365 | 12.569 | 0.86212 | 13 | 0.43109
82048 | 5.28 | 0.8 | 365 | 4.809 | 0.48638 | 5 | 0.29537
82049 | 7.68 | 0.8 | 365 | 6.9949 | 0.071094 | 7 | 0.065998
82052 | 10.1 | 0.8 | 365 | 9.199 | 0.71068 | 9 | 0.90971
81979 | 6.035 | 0.8 | 365 | 5.4966 | 0.55782 | 6 | 0.054466
82062 | 6.6 | 0.8 | 365 | 6.0112 | 0.10797 | 6 | 0.11922
82069 | 7.54 | 0.8 | 365 | 6.8674 | 0.68699 | 7 | 0.55438
81601 | 7.25 | 0.8 | 365 | 6.6033 | 0.89133 | 7 | 0.49459
81578 | 11.16 | 0.8 | 365 | 10.1645 | 0.61893 | 10 | 0.7834
81575 | 10.7 | 0.8 | 365 | 9.7455 | 0.35686 | 10 | 0.10237
81599 | 11.16 | 0.8 | 365 | 10.1645 | 0.61893 | 10 | 0.7834
81573 | 8.04 | 0.8 | 365 | 7.3228 | 0.058801 | 7 | 0.38159
82079 | 3.48 | 0.8 | 365 | 3.1696 | 0.54784 | 3 | 0.71741
81571 | 10.8 | 0.8 | 365 | 9.8366 | 0.63123 | 10 | 0.46781
82100 | 4.905 | 0.8 | 365 | 4.4674 | 0.45751 | 4 | 0.92496
82104 | 7.8 | 0.8 | 365 | 7.1042 | 0.40033 | 7 | 0.50453
82105 | 9.45 | 0.8 | 365 | 8.607 | 0.92732 | 9 | 0.53433
82108 | 11.06 | 0.8 | 365 | 10.0734 | 0.34457 | 10 | 0.41796
82113 | 7.36 | 0.8 | 365 | 6.7035 | 0.19313 | 6 | 0.89658
82112 | 12.6 | 0.8 | 365 | 11.476 | 0.56976 | 12 | 0.045779
82116 | 11.7 | 0.8 | 365 | 10.6563 | 0.10049 | 10 | 0.75679
82163 | 10.73 | 0.8 | 365 | 9.7728 | 0.43917 | 10 | 0.212
82118 | 10.08 | 0.8 | 365 | 9.1808 | 0.65581 | 9 | 0.83662
82122 | 10.2 | 0.8 | 365 | 9.2901 | 0.98505 | 10 | 0.27515
82123 | 13.2 | 0.8 | 365 | 12.0225 | 0.21594 | 12 | 0.23843
82124 | 6.6 | 0.8 | 365 | 6.0112 | 0.10797 | 6 | 0.11922
82126 | 6.6 | 0.8 | 365 | 6.0112 | 0.10797 | 6 | 0.11922
81867 | 5.49 | 1 | 365 | 6.2503 | 0.82817 | 7 | 0.078504
81796 | 9.36 | 0.8 | 365 | 8.525 | 0.6804 | 9 | 0.20544
82131 | 14.4 | 0.8 | 365 | 13.1154 | 0.5083 | 13 | 0.62375
82137 | 5.36 | 0.8 | 365 | 4.8819 | 0.70587 | 5 | 0.58773
82139 | 5.36 | 0.8 | 365 | 4.8819 | 0.70587 | 5 | 0.58773
82141 | 10.05 | 0.8 | 365 | 9.1535 | 0.5735 | 9 | 0.72699
82144 | 5.52 | 0.8 | 365 | 5.0276 | 0.14485 | 5 | 0.17244
80795 | 7.98 | 0.8 | 365 | 7.2681 | 0.89418 | 8 | 0.16233
81822 | 2.9 | 0.8 | 365 | 2.6413 | 0.95653 | 3 | 0.59784
82176 | 10.05 | 0.8 | 365 | 9.1535 | 0.5735 | 9 | 0.72699
82181 | 4.96 | 0.8 | 365 | 4.5175 | 0.60841 | 5 | 0.12596
82186 | 7.56 | 0.8 | 365 | 6.8856 | 0.74186 | 7 | 0.62747
81892 | 784.08 | 0.6 | 365 | 535.602 | 0.42023 | 536 | 0.022271
82020 | 11.7 | 0.8 | 365 | 10.6563 | 0.10049 | 10 | 0.75679
82177 | 11.31 | 0.8 | 365 | 10.3011 | 0.030478 | 10 | 0.33157
79853 | 9.44 | 0.8 | 365 | 8.5979 | 0.89989 | 9 | 0.49779
79732 | 2.9 | 0.8 | 365 | 2.6413 | 0.95653 | 3 | 0.59784
81167 | 3.77 | 0.8 | 365 | 3.4337 | 0.34349 | 3 | 0.77719
53917 | 4.16 | 1 | 365 | 4.7361 | 0.26689 | 5 | 0.0030198
55751 | 7.8 | 1 | 365 | 8.8803 | 0.75041 | 9 | 0.63066
74082 | 2.86 | 0.8 | 365 | 2.6049 | 0.84679 | 3 | 0.45166
82084 | 8.6 | 0.8 | 365 | 7.8328 | 0.59524 | 8 | 0.42807
82089 | 5.7 | 0.8 | 365 | 5.1915 | 0.6387 | 5 | 0.83023
82086 | 6.6 | 0.8 | 365 | 6.0112 | 0.10797 | 6 | 0.11922
81856 | 7 | 0.8 | 365 | 6.3756 | 0.20542 | 6 | 0.58099
34007 | 361.8 | 1 | 365 | 411.907 | 0.80757 | 412 | 0.71456
82145 | 9.44 | 0.8 | 365 | 8.5979 | 0.89989 | 9 | 0.49779
82106 | 12.6 | 0.8 | 365 | 11.476 | 0.56976 | 12 | 0.045779
81704 | 12.6 | 0.8 | 365 | 11.476 | 0.56976 | 12 | 0.045779
81862 | 6.03 | 0.8 | 365 | 5.4921 | 0.5441 | 6 | 0.036194
82024 | 3.78 | 0.8 | 365 | 3.4428 | 0.37093 | 3 | 0.81373
82174 | 2.9 | 0.8 | 365 | 2.6413 | 0.95653 | 3 | 0.59784
82056 | 5.886 | 0.8 | 365 | 5.3609 | 0.14902 | 5 | 0.50996
81899 | 24.79 | 0.8 | 365 | 22.5786 | 0.014637 | 22 | 0.59324
79143 | 143.78 | 0.6 | 365 | 98.2156 | 0.85956 | 99 | 0.075123
56018 | 379.89 | 0.8 | 365 | 346.0019 | 0.27836 | 346 | 0.28023
56020 | 379.89 | 0.8 | 365 | 346.0019 | 0.27836 | 346 | 0.28023
56017 | 379.89 | 0.8 | 365 | 346.0019 | 0.27836 | 346 | 0.28023
82209 | 11.34 | 0.8 | 365 | 10.3284 | 0.11279 | 10 | 0.4412
81974 | 20.7 | 0.8 | 365 | 18.8535 | 0.79318 | 19 | 0.64664
81052 | 2.565 | 0.8 | 365 | 2.3362 | 0.037416 | 2 | 0.3736
82025 | 12 | 0.8 | 365 | 10.9295 | 0.92358 | 11 | 0.85312
58581 | 997.12 | 0.7 | 365 | 794.6503 | 0.76405 | 795 | 0.41436
56178 | 997.12 | 0.7 | 365 | 794.6503 | 0.76405 | 795 | 0.41436
34003 | 361.8 | 1 | 365 | 411.907 | 0.80757 | 412 | 0.71456
82140 | 11.7 | 0.8 | 365 | 10.6563 | 0.10049 | 10 | 0.75679
34644 | 1294.92 | 1 | 365 | 1474.2581 | 0.97994 | 1475 | 0.23807
82154 | 8.7 | 0.8 | 365 | 7.9239 | 0.8696 | 8 | 0.79351
81737 | 8.12 | 0.8 | 365 | 7.3957 | 0.27829 | 7 | 0.67395
82199 | 6.96 | 0.8 | 365 | 6.3391 | 0.095679 | 6 | 0.43481
82612 | 8.04 | 0.8 | 365 | 7.3228 | 0.058801 | 7 | 0.38159
82610 | 10.385 | 0.8 | 365 | 9.4586 | 0.49262 | 9 | 0.95122
82609 | 11.1 | 0.8 | 365 | 10.1098 | 0.45432 | 10 | 0.56414
82561 | 6.38 | 0.8 | 365 | 5.8109 | 0.50437 | 6 | 0.31524
82558 | 5.1 | 0.8 | 365 | 4.6451 | 0.99252 | 5 | 0.63758
82556 | 11.16 | 0.8 | 365 | 10.1645 | 0.61893 | 10 | 0.7834
82554 | 4.02 | 0.8 | 365 | 3.6614 | 0.029401 | 3 | 0.6908
82550 | 9.135 | 0.8 | 365 | 8.3201 | 0.063078 | 8 | 0.38319
82546 | 6.3 | 0.8 | 365 | 5.738 | 0.28488 | 6 | 0.022889
82545 | 10.075 | 0.8 | 365 | 9.1763 | 0.64209 | 9 | 0.81835
82543 | 7.7 | 0.8 | 365 | 7.0131 | 0.12597 | 7 | 0.13909
82527 | 4.64 | 0.8 | 365 | 4.2261 | 0.73045 | 4 | 0.95654
82396 | 11.6 | 0.8 | 365 | 10.5652 | 0.82613 | 11 | 0.39135
82453 | 7.41 | 0.8 | 365 | 6.749 | 0.33031 | 7 | 0.079303
82397 | 6.67 | 0.8 | 365 | 6.075 | 0.30003 | 6 | 0.37503
82308 | 6.67 | 0.8 | 365 | 6.075 | 0.30003 | 6 | 0.37503
82338 | 6.09 | 0.8 | 365 | 5.5467 | 0.70872 | 6 | 0.25546
82244 | 5.22 | 0.8 | 365 | 4.7543 | 0.32176 | 5 | 0.076108
82255 | 4.64 | 0.8 | 365 | 4.2261 | 0.73045 | 4 | 0.95654
82153 | 8.7 | 0.8 | 365 | 7.9239 | 0.8696 | 8 | 0.79351
82150 | 7.25 | 0.8 | 365 | 6.6033 | 0.89133 | 7 | 0.49459
82311 | 4.93 | 0.8 | 365 | 4.4902 | 0.52611 | 5 | 0.016325
82333 | 5.8 | 0.8 | 365 | 5.2826 | 0.91307 | 6 | 0.19568
82313 | 8.99 | 0.8 | 365 | 8.188 | 0.66525 | 8 | 0.8533
82310 | 5.22 | 0.8 | 365 | 4.7543 | 0.32176 | 5 | 0.076108
82334 | 5.8 | 0.8 | 365 | 5.2826 | 0.91307 | 6 | 0.19568
82312 | 6.96 | 0.8 | 365 | 6.3391 | 0.095679 | 6 | 0.43481
82170 | 3.48 | 0.8 | 365 | 3.1696 | 0.54784 | 3 | 0.71741
82169 | 4.93 | 0.8 | 365 | 4.4902 | 0.52611 | 5 | 0.016325
82166 | 13.34 | 0.8 | 365 | 12.15 | 0.60005 | 12 | 0.75005
82168 | 6.38 | 0.8 | 365 | 5.8109 | 0.50437 | 6 | 0.31524
82164 | 4.93 | 0.8 | 365 | 4.4902 | 0.52611 | 5 | 0.016325
82161 | 5.8 | 0.8 | 365 | 5.2826 | 0.91307 | 6 | 0.19568
82160 | 4.35 | 0.8 | 365 | 3.962 | 0.9348 | 4 | 0.89676
82158 | 13.05 | 0.8 | 365 | 11.8859 | 0.8044 | 12 | 0.69027
82157 | 6.96 | 0.8 | 365 | 6.3391 | 0.095679 | 6 | 0.43481
82245 | 8.41 | 0.8 | 365 | 7.6598 | 0.073945 | 7 | 0.73373
82212 | 5.8 | 0.8 | 365 | 5.2826 | 0.91307 | 6 | 0.19568
82204 | 11.31 | 0.8 | 365 | 10.3011 | 0.030478 | 10 | 0.33157
82148 | 10.15 | 0.8 | 365 | 9.2446 | 0.84786 | 10 | 0.092433
82207 | 6.38 | 0.8 | 365 | 5.8109 | 0.50437 | 6 | 0.31524
82175 | 2.24 | 0.8 | 365 | 2.0402 | 0.14574 | 2 | 0.18592
82454 | 3.77 | 0.8 | 365 | 3.4337 | 0.34349 | 3 | 0.77719
82537 | 6.09 | 0.8 | 365 | 5.5467 | 0.70872 | 6 | 0.25546
82562 | 8.7 | 0.8 | 365 | 7.9239 | 0.8696 | 8 | 0.79351
82173 | 5.8 | 0.8 | 365 | 5.2826 | 0.91307 | 6 | 0.19568
82172 | 7.25 | 0.8 | 365 | 6.6033 | 0.89133 | 7 | 0.49459
82167 | 8.7 | 0.8 | 365 | 7.9239 | 0.8696 | 8 | 0.79351
82165 | 8.41 | 0.8 | 365 | 7.6598 | 0.073945 | 7 | 0.73373
82162 | 5.51 | 0.8 | 365 | 5.0185 | 0.11741 | 5 | 0.13589
82159 | 10.73 | 0.8 | 365 | 9.7728 | 0.43917 | 10 | 0.212
82156 | 5.51 | 0.8 | 365 | 5.0185 | 0.11741 | 5 | 0.13589
82146 | 9.86 | 0.8 | 365 | 8.9804 | 0.052212 | 9 | 0.032649
82093 | 8.7 | 0.8 | 365 | 7.9239 | 0.8696 | 8 | 0.79351
82094 | 5.8 | 0.8 | 365 | 5.2826 | 0.91307 | 6 | 0.19568
82096 | 6.38 | 0.8 | 365 | 5.8109 | 0.50437 | 6 | 0.31524
82097 | 3.19 | 0.8 | 365 | 2.9054 | 0.75219 | 3 | 0.65762
82624 | 13.5 | 0.8 | 365 | 12.2957 | 0.039032 | 12 | 0.33476
82619 | 6.93 | 0.8 | 365 | 6.3118 | 0.01337 | 6 | 0.32518
82615 | 6.48 | 0.8 | 365 | 5.902 | 0.77874 | 6 | 0.68069
82614 | 7.2 | 0.8 | 365 | 6.5577 | 0.75415 | 7 | 0.31187
82613 | 8.1 | 0.8 | 365 | 7.3774 | 0.22342 | 7 | 0.60086
82611 | 5.88 | 0.8 | 365 | 5.3555 | 0.13256 | 5 | 0.48803
82553 | 6.6 | 0.8 | 365 | 6.0112 | 0.10797 | 6 | 0.11922
82552 | 5.12 | 0.8 | 365 | 4.6633 | 0.047396 | 4 | 0.71067
82551 | 6.4 | 0.8 | 365 | 5.8291 | 0.55924 | 6 | 0.38833
82549 | 11.7 | 0.8 | 365 | 10.6563 | 0.10049 | 10 | 0.75679
82544 | 9.24 | 0.8 | 365 | 8.4157 | 0.35116 | 8 | 0.7669
82541 | 16.45 | 0.8 | 365 | 14.9826 | 0.13275 | 15 | 0.11532
82540 | 11.9 | 0.8 | 365 | 10.8385 | 0.64922 | 11 | 0.48768
82539 | 9.92 | 0.8 | 365 | 9.0351 | 0.21683 | 9 | 0.25191
82542 | 6.825 | 0.8 | 365 | 6.2162 | 0.72529 | 6 | 0.94146
82419 | 59.965 | 0.6 | 365 | 40.9619 | 0.39142 | 41 | 0.35328
82621 | 21.7 | 0.8 | 365 | 19.7642 | 0.53681 | 20 | 0.30106
82111 | 8.45 | 0.8 | 365 | 7.6962 | 0.18369 | 7 | 0.87991
82114 | 8.4 | 0.8 | 365 | 7.6507 | 0.046509 | 7 | 0.69719
82142 | 11.375 | 0.8 | 365 | 10.3603 | 0.20881 | 10 | 0.56911
82152 | 10.075 | 0.8 | 365 | 9.1763 | 0.64209 | 9 | 0.81835
82185 | 7.245 | 0.8 | 365 | 6.5987 | 0.87761 | 7 | 0.47632
82189 | 10.05 | 0.8 | 365 | 9.1535 | 0.5735 | 9 | 0.72699
82190 | 5.85 | 0.8 | 365 | 5.3282 | 0.050247 | 5 | 0.3784
82192 | 3.96 | 0.8 | 365 | 3.6067 | 0.86478 | 4 | 0.47153
82196 | 6.65 | 0.8 | 365 | 6.0568 | 0.24515 | 6 | 0.30194
82205 | 7.84 | 0.8 | 365 | 7.1406 | 0.51007 | 7 | 0.65071
82206 | 6.96 | 0.8 | 365 | 6.3391 | 0.095679 | 6 | 0.43481
82208 | 12.47 | 0.8 | 365 | 11.3576 | 0.21309 | 11 | 0.5707
82211 | 13.725 | 0.8 | 365 | 12.5007 | 0.65635 | 13 | 0.15701
82214 | 8.55 | 0.8 | 365 | 7.7873 | 0.45805 | 8 | 0.24535
82216 | 10.89 | 0.8 | 365 | 9.9186 | 0.87815 | 10 | 0.79671
82222 | 17.67 | 0.8 | 365 | 16.0937 | 0.47998 | 16 | 0.57372
82228 | 12.6 | 0.8 | 365 | 11.476 | 0.56976 | 12 | 0.045779
82229 | 5.88 | 0.8 | 365 | 5.3555 | 0.13256 | 5 | 0.48803
82227 | 6.5 | 0.8 | 365 | 5.9202 | 0.83361 | 6 | 0.75377
82230 | 12.87 | 0.8 | 365 | 11.7219 | 0.31054 | 12 | 0.032474
82021 | 11.34 | 0.8 | 365 | 10.3284 | 0.11279 | 10 | 0.4412
82233 | 3.54 | 0.8 | 365 | 3.2242 | 0.71246 | 3 | 0.93667
82235 | 5.015 | 0.8 | 365 | 4.5676 | 0.75931 | 5 | 0.32695
82236 | 6.195 | 0.8 | 365 | 5.6424 | 0.9968 | 6 | 0.63917
81995 | 9.45 | 0.8 | 365 | 8.607 | 0.92732 | 9 | 0.53433
82239 | 9.44 | 0.8 | 365 | 8.5979 | 0.89989 | 9 | 0.49779
82241 | 8.4 | 0.8 | 365 | 7.6507 | 0.046509 | 7 | 0.69719
82151 | 5.8 | 0.8 | 365 | 5.2826 | 0.91307 | 6 | 0.19568
82242 | 4.06 | 0.8 | 365 | 3.6978 | 0.13915 | 3 | 0.83697
82271 | 5.61 | 0.8 | 365 | 5.1096 | 0.39178 | 5 | 0.50133
82273 | 5.7 | 0.8 | 365 | 5.1915 | 0.6387 | 5 | 0.83023
82280 | 12.753 | 0.8 | 365 | 11.6154 | 0.98954 | 12 | 0.60491
82282 | 6.7 | 0.8 | 365 | 6.1023 | 0.38233 | 6 | 0.48466
82283 | 8.1 | 0.8 | 365 | 7.3774 | 0.22342 | 7 | 0.60086
82285 | 10.05 | 0.8 | 365 | 9.1535 | 0.5735 | 9 | 0.72699
82286 | 13.5 | 0.8 | 365 | 12.2957 | 0.039032 | 12 | 0.33476
82288 | 6.84 | 0.8 | 365 | 6.2298 | 0.76644 | 6 | 0.99628
82287 | 12.685 | 0.8 | 365 | 11.5534 | 0.80297 | 12 | 0.3564
82290 | 5.1 | 0.8 | 365 | 4.6451 | 0.99252 | 5 | 0.63758
82294 | 11.2 | 0.8 | 365 | 10.2009 | 0.72868 | 10 | 0.92958
82293 | 4.56 | 0.8 | 365 | 4.1532 | 0.51096 | 4 | 0.66419
82295 | 5.61 | 0.8 | 365 | 5.1096 | 0.39178 | 5 | 0.50133
82296 | 12.48 | 0.8 | 365 | 11.3667 | 0.24053 | 11 | 0.60725
82298 | 5.8 | 0.8 | 365 | 5.2826 | 0.91307 | 6 | 0.19568
82299 | 5.13 | 0.8 | 365 | 4.6724 | 0.074832 | 4 | 0.74721
82304 | 12.24 | 0.8 | 365 | 11.1481 | 0.58206 | 11 | 0.73019
82309 | 12.24 | 0.8 | 365 | 11.1481 | 0.58206 | 11 | 0.73019
82314 | 8.4 | 0.8 | 365 | 7.6507 | 0.046509 | 7 | 0.69719
82316 | 6.96 | 0.8 | 365 | 6.3391 | 0.095679 | 6 | 0.43481
82315 | 9 | 0.8 | 365 | 8.1972 | 0.69269 | 8 | 0.88984
81915 | 8.37 | 0.8 | 365 | 7.6234 | 0.9642 | 8 | 0.58755
82321 | 8.1 | 0.8 | 365 | 7.3774 | 0.22342 | 7 | 0.60086
82325 | 4.95 | 0.8 | 365 | 4.5084 | 0.58098 | 5 | 0.089413
82328 | 8.1 | 0.8 | 365 | 7.3774 | 0.22342 | 7 | 0.60086
82335 | 10.26 | 0.8 | 365 | 9.3448 | 0.14966 | 9 | 0.49442
82336 | 9.12 | 0.8 | 365 | 8.3064 | 0.021924 | 8 | 0.32837
82342 | 4.96 | 0.8 | 365 | 4.5175 | 0.60841 | 5 | 0.12596
82344 | 3.72 | 0.8 | 365 | 3.3882 | 0.20631 | 3 | 0.59447
82345 | 4.55 | 0.8 | 365 | 4.1441 | 0.48353 | 4 | 0.62764
82347 | 4.2 | 0.8 | 365 | 3.8253 | 0.52325 | 4 | 0.34859
82348 | 6.3 | 0.8 | 365 | 5.738 | 0.28488 | 6 | 0.022889
82349 | 10.23 | 0.8 | 365 | 9.3174 | 0.067355 | 9 | 0.38479
82351 | 9.42 | 0.8 | 365 | 8.5797 | 0.84501 | 9 | 0.4247
82350 | 7.75 | 0.8 | 365 | 7.0587 | 0.26315 | 7 | 0.32181
82355 | 9.3 | 0.8 | 365 | 8.4704 | 0.51578 | 8 | 0.98617
82357 | 11.16 | 0.8 | 365 | 10.1645 | 0.61893 | 10 | 0.7834
82360 | 8.265 | 0.8 | 365 | 7.5277 | 0.67612 | 8 | 0.20384
82362 | 10.89 | 0.8 | 365 | 9.9186 | 0.87815 | 10 | 0.79671
82363 | 9.57 | 0.8 | 365 | 8.7163 | 0.25656 | 8 | 0.97287
82361 | 10.26 | 0.8 | 365 | 9.3448 | 0.14966 | 9 | 0.49442
81969 | 7.54 | 0.8 | 365 | 6.8674 | 0.68699 | 7 | 0.55438
81379 | 7.975 | 0.8 | 365 | 7.2636 | 0.88047 | 8 | 0.14405
82718 | 4.48 | 0.8 | 365 | 4.0804 | 0.29147 | 4 | 0.37183
82717 | 10.385 | 0.8 | 365 | 9.4586 | 0.49262 | 9 | 0.95122
82715 | 4.32 | 0.8 | 365 | 3.9346 | 0.85249 | 4 | 0.78712
82714 | 15.66 | 0.8 | 365 | 14.263 | 0.96528 | 15 | 0.22832
82687 | 13 | 0.8 | 365 | 11.8403 | 0.66722 | 12 | 0.50755
82686 | 5.1 | 0.8 | 365 | 4.6451 | 0.99252 | 5 | 0.63758
82685 | 8.775 | 0.8 | 365 | 7.9922 | 0.075371 | 8 | 0.067596
82684 | 4.55 | 0.8 | 365 | 4.1441 | 0.48353 | 4 | 0.62764
82681 | 6.2 | 0.8 | 365 | 5.6469 | 0.010518 | 5 | 0.65745
82679 | 11.7 | 0.8 | 365 | 10.6563 | 0.10049 | 10 | 0.75679
82678 | 11.05 | 0.8 | 365 | 10.0643 | 0.31713 | 10 | 0.38142
82674 | 11.7 | 0.8 | 365 | 10.6563 | 0.10049 | 10 | 0.75679
82671 | 4.875 | 0.8 | 365 | 4.4401 | 0.37521 | 4 | 0.81533
82536 | 24.84 | 0.8 | 365 | 22.6241 | 0.15182 | 22 | 0.77596
82535 | 6.405 | 0.8 | 365 | 5.8336 | 0.57296 | 6 | 0.4066
82534 | 4.5 | 0.8 | 365 | 4.0986 | 0.34634 | 4 | 0.44492
82533 | 7.54 | 0.8 | 365 | 6.8674 | 0.68699 | 7 | 0.55438
82512 | 8.76 | 0.8 | 365 | 7.9786 | 0.034216 | 8 | 0.012779
82506 | 9.715 | 0.8 | 365 | 8.8484 | 0.65438 | 9 | 0.50276
82505 | 9.18 | 0.8 | 365 | 8.3611 | 0.18654 | 8 | 0.54764
82504 | 11.055 | 0.8 | 365 | 10.0688 | 0.33085 | 10 | 0.39969
82483 | 7.7 | 0.8 | 365 | 7.0131 | 0.12597 | 7 | 0.13909
82843 | 11.1 | 0.8 | 365 | 10.1098 | 0.45432 | 10 | 0.56414
82842 | 8.96 | 0.8 | 365 | 8.1607 | 0.58294 | 8 | 0.74366
82617 | 10.005 | 0.8 | 365 | 9.1125 | 0.45004 | 9 | 0.56254
82841 | 7.75 | 0.8 | 365 | 7.0587 | 0.26315 | 7 | 0.32181
82840 | 3.72 | 0.8 | 365 | 3.3882 | 0.20631 | 3 | 0.59447
82376 | 7.92 | 0.8 | 365 | 7.2135 | 0.72957 | 7 | 0.94306
82378 | 7.92 | 0.8 | 365 | 7.2135 | 0.72957 | 7 | 0.94306
82379 | 12.15 | 0.8 | 365 | 11.0662 | 0.33513 | 11 | 0.40129
82380 | 5.886 | 0.8 | 365 | 5.3609 | 0.14902 | 5 | 0.50996
82381 | 6.03 | 0.8 | 365 | 5.4921 | 0.5441 | 6 | 0.036194
82382 | 9.45 | 0.8 | 365 | 8.607 | 0.92732 | 9 | 0.53433
82384 | 11.055 | 0.8 | 365 | 10.0688 | 0.33085 | 10 | 0.39969
82829 | 8 | 0.8 | 365 | 7.2864 | 0.94906 | 8 | 0.23542
82828 | 7.035 | 0.8 | 365 | 6.4074 | 0.30145 | 6 | 0.70889
82827 | 10.56 | 0.8 | 365 | 9.618 | 0.97275 | 10 | 0.59075
82826 | 11.2 | 0.8 | 365 | 10.2009 | 0.72868 | 10 | 0.92958
82825 | 11.055 | 0.8 | 365 | 10.0688 | 0.33085 | 10 | 0.39969
82824 | 11.16 | 0.8 | 365 | 10.1645 | 0.61893 | 10 | 0.7834
82861 | 4.34 | 0.8 | 365 | 3.9528 | 0.90736 | 4 | 0.86021
82343 | 7.13 | 0.8 | 365 | 6.494 | 0.5621 | 7 | 0.056064
82860 | 6.6 | 0.8 | 365 | 6.0112 | 0.10797 | 6 | 0.11922
82839 | 4.251 | 0.8 | 365 | 3.8718 | 0.66318 | 4 | 0.53497
82838 | 12.4 | 0.8 | 365 | 11.2939 | 0.021037 | 11 | 0.31489
82837 | 10.137 | 0.8 | 365 | 9.2327 | 0.8122 | 10 | 0.044925
82836 | 23.36 | 0.8 | 365 | 21.2762 | 0.091244 | 21 | 0.36741
82835 | 9.6 | 0.8 | 365 | 8.7436 | 0.33887 | 9 | 0.082498
82377 | 7.37 | 0.8 | 365 | 6.7126 | 0.22057 | 6 | 0.93313
82834 | 8.45 | 0.8 | 365 | 7.6962 | 0.18369 | 7 | 0.87991
82833 | 10.44 | 0.8 | 365 | 9.5087 | 0.64352 | 10 | 0.15222
82832 | 11.16 | 0.8 | 365 | 10.1645 | 0.61893 | 10 | 0.7834
82831 | 8.12 | 0.8 | 365 | 7.3957 | 0.27829 | 7 | 0.67395
82830 | 11.22 | 0.8 | 365 | 10.2191 | 0.78355 | 11 | 0.0026696
82719 | 5.525 | 0.8 | 365 | 5.0321 | 0.15857 | 5 | 0.19071
82688 | 8.235 | 0.8 | 365 | 7.5004 | 0.59381 | 8 | 0.094205
82863 | 8.58 | 0.8 | 365 | 7.8146 | 0.54036 | 8 | 0.35498
82482 | 14.4 | 0.8 | 365 | 13.1154 | 0.5083 | 13 | 0.62375
82445 | 12.54 | 0.8 | 365 | 11.4214 | 0.40515 | 11 | 0.82651
82444 | 11.2 | 0.8 | 365 | 10.2009 | 0.72868 | 10 | 0.92958
82442 | 12.3 | 0.8 | 365 | 11.2028 | 0.74667 | 11 | 0.94945
82439 | 8.7 | 0.8 | 365 | 7.9239 | 0.8696 | 8 | 0.79351
82418 | 13.065 | 0.8 | 365 | 11.8995 | 0.84555 | 12 | 0.74509
82417 | 4.38 | 0.8 | 365 | 3.9893 | 0.017108 | 4 | 0.0063897
82416 | 8.06 | 0.8 | 365 | 7.341 | 0.11367 | 7 | 0.45468
82415 | 10.725 | 0.8 | 365 | 9.7683 | 0.42545 | 10 | 0.19373
82413 | 12 | 0.8 | 365 | 10.9295 | 0.92358 | 11 | 0.85312
82412 | 6.3 | 0.8 | 365 | 5.738 | 0.28488 | 6 | 0.022889
82410 | 14.835 | 0.8 | 365 | 13.5116 | 0.70178 | 14 | 0.21342
82409 | 15.9 | 0.8 | 365 | 14.4816 | 0.62375 | 15 | 0.10539
82407 | 7.2 | 0.8 | 365 | 6.5577 | 0.75415 | 7 | 0.31187
82864 | 10.4 | 0.8 | 365 | 9.4723 | 0.53377 | 10 | 0.0060396
82865 | 5.61 | 0.8 | 365 | 5.1096 | 0.39178 | 5 | 0.50133
82867 | 10.2 | 0.8 | 365 | 9.2901 | 0.98505 | 10 | 0.27515
82877 | 12.73 | 0.8 | 365 | 11.5944 | 0.92644 | 12 | 0.52085
82878 | 9.8 | 0.8 | 365 | 8.9258 | 0.88759 | 9 | 0.81338
82880 | 6.7 | 0.8 | 365 | 6.1023 | 0.38233 | 6 | 0.48466
82664 | 13.395 | 0.8 | 365 | 12.2001 | 0.75095 | 12 | 0.95105
82704 | 4.93 | 0.8 | 365 | 4.4902 | 0.52611 | 5 | 0.016325
82697 | 4.35 | 0.8 | 365 | 3.962 | 0.9348 | 4 | 0.89676
82660 | 6.96 | 0.8 | 365 | 6.3391 | 0.095679 | 6 | 0.43481
82663 | 5.8 | 0.8 | 365 | 5.2826 | 0.91307 | 6 | 0.19568
82661 | 3.19 | 0.8 | 365 | 2.9054 | 0.75219 | 3 | 0.65762
82665 | 2.32 | 0.8 | 365 | 2.113 | 0.36523 | 2 | 0.47827
82658 | 2.61 | 0.8 | 365 | 2.3772 | 0.16088 | 2 | 0.53805
82667 | 11.48 | 0.8 | 365 | 10.4559 | 0.4969 | 10 | 0.95282
82652 | 4.06 | 0.8 | 365 | 3.6978 | 0.13915 | 3 | 0.83697
82147 | 7.83 | 0.8 | 365 | 7.1315 | 0.48264 | 7 | 0.61416
82668 | 10.71 | 0.8 | 365 | 9.7546 | 0.3843 | 10 | 0.13891
82662 | 11.6 | 0.8 | 365 | 10.5652 | 0.82613 | 11 | 0.39135
82390 | 7.41 | 0.8 | 365 | 6.749 | 0.33031 | 7 | 0.079303
82391 | 4.95 | 0.8 | 365 | 4.5084 | 0.58098 | 5 | 0.089413
82423 | 7.59 | 0.8 | 365 | 6.9129 | 0.82417 | 7 | 0.7371
82422 | 6.7 | 0.8 | 365 | 6.1023 | 0.38233 | 6 | 0.48466
82425 | 15.36 | 0.8 | 365 | 13.9898 | 0.14219 | 14 | 0.132
82426 | 9.57 | 0.8 | 365 | 8.7163 | 0.25656 | 8 | 0.97287
82427 | 12.76 | 0.8 | 365 | 11.6217 | 0.0087443 | 11 | 0.63049
82428 | 10.8 | 0.8 | 365 | 9.8366 | 0.63123 | 10 | 0.46781
82431 | 8.68 | 0.8 | 365 | 7.9057 | 0.81473 | 8 | 0.72043
82432 | 5.85 | 0.8 | 365 | 5.3282 | 0.050247 | 5 | 0.3784
82434 | 9.8 | 0.8 | 365 | 8.9258 | 0.88759 | 9 | 0.81338
82436 | 12.6 | 0.8 | 365 | 11.476 | 0.56976 | 12 | 0.045779
82437 | 10.8 | 0.8 | 365 | 9.8366 | 0.63123 | 10 | 0.46781
82438 | 12.18 | 0.8 | 365 | 11.0935 | 0.41744 | 11 | 0.51092
82440 | 13.32 | 0.8 | 365 | 12.1318 | 0.54518 | 12 | 0.67697
82443 | 8.26 | 0.8 | 365 | 7.5232 | 0.6624 | 8 | 0.18557
82447 | 9.28 | 0.8 | 365 | 8.4522 | 0.4609 | 8 | 0.91308
82448 | 11.1 | 0.8 | 365 | 10.1098 | 0.45432 | 10 | 0.56414
82449 | 7 | 0.8 | 365 | 6.3756 | 0.20542 | 6 | 0.58099
82450 | 5.76 | 0.8 | 365 | 5.2462 | 0.80332 | 6 | 0.049499
82451 | 9.3 | 0.8 | 365 | 8.4704 | 0.51578 | 8 | 0.98617
82457 | 9.9 | 0.8 | 365 | 9.0169 | 0.16196 | 9 | 0.17883
82588 | 4.06 | 0.8 | 365 | 3.6978 | 0.13915 | 3 | 0.83697
82460 | 7.83 | 0.8 | 365 | 7.1315 | 0.48264 | 7 | 0.61416
82461 | 3.84 | 0.8 | 365 | 3.4975 | 0.53555 | 4 | 0.032999
82462 | 7.7 | 0.8 | 365 | 7.0131 | 0.12597 | 7 | 0.13909
82463 | 11.285 | 0.8 | 365 | 10.2783 | 0.96189 | 11 | 0.24021
82466 | 10.325 | 0.8 | 365 | 9.404 | 0.328 | 9 | 0.73196
82467 | 8.12 | 0.8 | 365 | 7.3957 | 0.27829 | 7 | 0.67395
82468 | 8.99 | 0.8 | 365 | 8.188 | 0.66525 | 8 | 0.8533
82469 | 7.54 | 0.8 | 365 | 6.8674 | 0.68699 | 7 | 0.55438
82470 | 6.96 | 0.8 | 365 | 6.3391 | 0.095679 | 6 | 0.43481
82472 | 8.99 | 0.8 | 365 | 8.188 | 0.66525 | 8 | 0.8533
82473 | 12.71 | 0.8 | 365 | 11.5762 | 0.87156 | 12 | 0.44777
82548 | 7.08 | 0.8 | 365 | 6.4484 | 0.42491 | 6 | 0.87334
82063 | 2.2 | 0.8 | 365 | 2.0037 | 0.03599 | 2 | 0.039739
81889 | 11.8 | 0.8 | 365 | 10.7474 | 0.37486 | 11 | 0.12224
82441 | 27 | 0.6 | 365 | 18.4436 | 0.55855 | 19 | 0.0021443
82478 | 3.015 | 0.8 | 365 | 2.746 | 0.27205 | 3 | 0.018097
82477 | 14.79 | 0.8 | 365 | 13.4707 | 0.57832 | 14 | 0.048974
81691 | 12.39 | 0.8 | 365 | 11.2847 | 0.9936 | 12 | 0.27835
82480 | 6.7 | 0.8 | 365 | 6.1023 | 0.38233 | 6 | 0.48466
80989 | 12.8 | 0.8 | 365 | 11.6582 | 0.11849 | 11 | 0.77666
82484 | 5.2 | 0.8 | 365 | 4.7361 | 0.26689 | 5 | 0.0030198
81953 | 10.15 | 0.8 | 365 | 9.2446 | 0.84786 | 10 | 0.092433
82486 | 9.455 | 0.8 | 365 | 8.6116 | 0.94104 | 9 | 0.55261
81699 | 4.35 | 0.8 | 365 | 3.962 | 0.9348 | 4 | 0.89676
81745 | 10.03 | 0.8 | 365 | 9.1353 | 0.51863 | 9 | 0.6539
82487 | 7.425 | 0.8 | 365 | 6.7627 | 0.37147 | 7 | 0.13412
81718 | 6.1 | 0.8 | 365 | 5.5558 | 0.73616 | 6 | 0.292
81727 | 15.4 | 0.8 | 365 | 14.0262 | 0.25193 | 14 | 0.27817
81730 | 13.65 | 0.8 | 365 | 12.4324 | 0.45058 | 12 | 0.88293
81768 | 5.12 | 0.8 | 365 | 4.6633 | 0.047396 | 4 | 0.71067
82023 | 8.85 | 0.8 | 365 | 8.0605 | 0.28114 | 8 | 0.34168
81874 | 5.355 | 0.8 | 365 | 4.8773 | 0.69215 | 5 | 0.56946
81876 | 9 | 0.8 | 365 | 8.1972 | 0.69269 | 8 | 0.88984
82064 | 6.38 | 0.8 | 365 | 5.8109 | 0.50437 | 6 | 0.31524
81963 | 7.25 | 0.8 | 365 | 6.6033 | 0.89133 | 7 | 0.49459
81965 | 9.765 | 0.8 | 365 | 8.8939 | 0.79157 | 9 | 0.68548
82080 | 7.68 | 0.8 | 365 | 6.9949 | 0.071094 | 7 | 0.065998
82082 | 9.36 | 0.8 | 365 | 8.525 | 0.6804 | 9 | 0.20544
82085 | 10.725 | 0.8 | 365 | 9.7683 | 0.42545 | 10 | 0.19373
82365 | 9.6 | 0.8 | 365 | 8.7436 | 0.33887 | 9 | 0.082498
82352 | 3.48 | 0.8 | 365 | 3.1696 | 0.54784 | 3 | 0.71741
82120 | 12.06 | 0.8 | 365 | 10.9842 | 0.088202 | 11 | 0.072388
82489 | 11.825 | 0.8 | 365 | 10.7701 | 0.44345 | 11 | 0.2136
82178 | 7.875 | 0.8 | 365 | 7.1725 | 0.6061 | 7 | 0.77861
82492 | 8.58 | 0.8 | 365 | 7.8146 | 0.54036 | 8 | 0.35498
82491 | 9.86 | 0.8 | 365 | 8.9804 | 0.052212 | 9 | 0.032649
82494 | 8.835 | 0.8 | 365 | 8.0469 | 0.23999 | 8 | 0.28686
82495 | 10.88 | 0.8 | 365 | 9.9094 | 0.85072 | 10 | 0.76016
82496 | 4.845 | 0.8 | 365 | 4.4128 | 0.2929 | 4 | 0.7057
82497 | 6.21 | 0.8 | 365 | 5.656 | 0.037955 | 5 | 0.69399
82499 | 11.52 | 0.8 | 365 | 10.4924 | 0.60664 | 11 | 0.098998
82508 | 8.1 | 0.8 | 365 | 7.3774 | 0.22342 | 7 | 0.60086
82510 | 13.63 | 0.8 | 365 | 12.4141 | 0.3957 | 12 | 0.80984
82511 | 12.9 | 0.8 | 365 | 11.7493 | 0.39285 | 12 | 0.14211
81380 | 10.545 | 0.8 | 365 | 9.6043 | 0.9316 | 10 | 0.53593
82247 | 10.73 | 0.8 | 365 | 9.7728 | 0.43917 | 10 | 0.212
82248 | 6.84 | 0.8 | 365 | 6.2298 | 0.76644 | 6 | 0.99628
82249 | 5.9 | 0.8 | 365 | 5.3737 | 0.18743 | 5 | 0.56112
82250 | 9.12 | 0.8 | 365 | 8.3064 | 0.021924 | 8 | 0.32837
82251 | 8.28 | 0.8 | 365 | 7.5414 | 0.71727 | 8 | 0.25865
82252 | 4.8 | 0.8 | 365 | 4.3718 | 0.16943 | 4 | 0.54125
82254 | 8.75 | 0.8 | 365 | 7.9695 | 0.00678 | 7 | 0.97624
82513 | 9.75 | 0.8 | 365 | 8.8803 | 0.75041 | 9 | 0.63066
82258 | 5.95 | 0.8 | 365 | 5.4192 | 0.32461 | 5 | 0.74384
82260 | 4.68 | 0.8 | 365 | 4.2625 | 0.8402 | 5 | 0.10272
82264 | 9.45 | 0.8 | 365 | 8.607 | 0.92732 | 9 | 0.53433
82266 | 10.15 | 0.8 | 365 | 9.2446 | 0.84786 | 10 | 0.092433
82518 | 9.28 | 0.8 | 365 | 8.4522 | 0.4609 | 8 | 0.91308
82268 | 6.3 | 0.8 | 365 | 5.738 | 0.28488 | 6 | 0.022889
82277 | 11.2 | 0.8 | 365 | 10.2009 | 0.72868 | 10 | 0.92958
82279 | 14.388 | 0.8 | 365 | 13.1045 | 0.47538 | 13 | 0.57989
82281 | 6.3 | 0.8 | 365 | 5.738 | 0.28488 | 6 | 0.022889
82284 | 8.96 | 0.8 | 365 | 8.1607 | 0.58294 | 8 | 0.74366
82291 | 7.705 | 0.8 | 365 | 7.0177 | 0.13968 | 7 | 0.15736
82367 | 6.36 | 0.8 | 365 | 5.7927 | 0.4495 | 6 | 0.24215
82370 | 5.31 | 0.8 | 365 | 4.8363 | 0.56869 | 5 | 0.40501
82522 | 8.32 | 0.8 | 365 | 7.5778 | 0.82702 | 8 | 0.40483
82371 | 5.4 | 0.8 | 365 | 4.9183 | 0.81561 | 5 | 0.73391
82372 | 24.65 | 0.8 | 365 | 22.4511 | 0.63053 | 23 | 0.081623
82523 | 12.8 | 0.8 | 365 | 11.6582 | 0.11849 | 11 | 0.77666
82374 | 3.1 | 0.8 | 365 | 2.8235 | 0.50526 | 3 | 0.32872
82524 | 10.665 | 0.8 | 365 | 9.7136 | 0.26084 | 9 | 0.97446
82375 | 8.75 | 0.8 | 365 | 7.9695 | 0.00678 | 7 | 0.97624
82400 | 8.91 | 0.8 | 365 | 8.1152 | 0.44576 | 8 | 0.56094
82401 | 5.8 | 0.8 | 365 | 5.2826 | 0.91307 | 6 | 0.19568
82405 | 15.37 | 0.8 | 365 | 13.9989 | 0.16962 | 14 | 0.16854
82408 | 5.51 | 0.8 | 365 | 5.0185 | 0.11741 | 5 | 0.13589
82474 | 13.275 | 0.8 | 365 | 12.0908 | 0.42171 | 12 | 0.51252
82475 | 11.21 | 0.8 | 365 | 10.21 | 0.75611 | 10 | 0.96613
82528 | 8.4 | 0.8 | 365 | 7.6507 | 0.046509 | 7 | 0.69719
82526 | 12.099 | 0.8 | 365 | 11.0197 | 0.1952 | 11 | 0.21491
82529 | 9.1 | 0.8 | 365 | 8.2882 | 0.96705 | 9 | 0.25528
82531 | 9.72 | 0.8 | 365 | 8.8529 | 0.6681 | 9 | 0.52103
82532 | 14.4 | 0.8 | 365 | 13.1154 | 0.5083 | 13 | 0.62375
82547 | 6.84 | 0.8 | 365 | 6.2298 | 0.76644 | 6 | 0.99628
82557 | 8.835 | 0.8 | 365 | 8.0469 | 0.23999 | 8 | 0.28686
82560 | 9.9 | 0.8 | 365 | 9.0169 | 0.16196 | 9 | 0.17883
82559 | 7.54 | 0.8 | 365 | 6.8674 | 0.68699 | 7 | 0.55438
82564 | 7.15 | 0.8 | 365 | 6.5122 | 0.61697 | 7 | 0.12915
82568 | 6.38 | 0.8 | 365 | 5.8109 | 0.50437 | 6 | 0.31524
82570 | 9.1 | 0.8 | 365 | 8.2882 | 0.96705 | 9 | 0.25528
82571 | 10.5 | 0.8 | 365 | 9.5633 | 0.80814 | 10 | 0.37148
82573 | 10.15 | 0.8 | 365 | 9.2446 | 0.84786 | 10 | 0.092433
82575 | 8.41 | 0.8 | 365 | 7.6598 | 0.073945 | 7 | 0.73373
82576 | 10.5 | 0.8 | 365 | 9.5633 | 0.80814 | 10 | 0.37148
82578 | 9.145 | 0.8 | 365 | 8.3292 | 0.090515 | 8 | 0.41973
82580 | 9.12 | 0.8 | 365 | 8.3064 | 0.021924 | 8 | 0.32837
82579 | 7.83 | 0.8 | 365 | 7.1315 | 0.48264 | 7 | 0.61416
82581 | 4.2 | 0.8 | 365 | 3.8253 | 0.52325 | 4 | 0.34859
82583 | 7.83 | 0.8 | 365 | 7.1315 | 0.48264 | 7 | 0.61416
82585 | 9.12 | 0.8 | 365 | 8.3064 | 0.021924 | 8 | 0.32837
82988 | 5.695 | 0.8 | 365 | 5.187 | 0.62498 | 5 | 0.81196
82987 | 12.095 | 0.8 | 365 | 11.0161 | 0.18423 | 11 | 0.20029
82966 | 10.26 | 0.8 | 365 | 9.3448 | 0.14966 | 9 | 0.49442
82965 | 6.84 | 0.8 | 365 | 6.2298 | 0.76644 | 6 | 0.99628
82823 | 4.95 | 0.8 | 365 | 4.5084 | 0.58098 | 5 | 0.089413
82822 | 4.95 | 0.8 | 365 | 4.5084 | 0.58098 | 5 | 0.089413
82821 | 6.84 | 0.8 | 365 | 6.2298 | 0.76644 | 6 | 0.99628
82820 | 11.4 | 0.8 | 365 | 10.3831 | 0.2774 | 10 | 0.66047
82819 | 5.61 | 0.8 | 365 | 5.1096 | 0.39178 | 5 | 0.50133
82818 | 8.265 | 0.8 | 365 | 7.5277 | 0.67612 | 8 | 0.20384
82817 | 4.95 | 0.8 | 365 | 4.5084 | 0.58098 | 5 | 0.089413
82816 | 6.84 | 0.8 | 365 | 6.2298 | 0.76644 | 6 | 0.99628
82815 | 7.26 | 0.8 | 365 | 6.6124 | 0.91877 | 7 | 0.53114
82814 | 6.93 | 0.8 | 365 | 6.3118 | 0.01337 | 6 | 0.32518
82813 | 5.61 | 0.8 | 365 | 5.1096 | 0.39178 | 5 | 0.50133
82647 | 6.555 | 0.8 | 365 | 5.9703 | 0.98451 | 6 | 0.95477
82646 | 11.115 | 0.8 | 365 | 10.1235 | 0.49547 | 10 | 0.61895
82635 | 3.42 | 0.8 | 365 | 3.1149 | 0.38322 | 3 | 0.49814
82633 | 11.88 | 0.8 | 365 | 10.8202 | 0.59435 | 11 | 0.41459
82593 | 3.245 | 0.8 | 365 | 2.9555 | 0.90309 | 3 | 0.85862
82385 | 3.1 | 0.8 | 365 | 2.8235 | 0.50526 | 3 | 0.32872
80868 | 1.89 | 0.8 | 365 | 1.7214 | 0.18546 | 1 | 0.90687
82992 | 7.2 | 0.8 | 365 | 6.5577 | 0.75415 | 7 | 0.31187
82991 | 11.505 | 0.8 | 365 | 10.4787 | 0.56549 | 11 | 0.044181
82990 | 11.89 | 0.8 | 365 | 10.8294 | 0.62178 | 11 | 0.45114
82989 | 6 | 0.8 | 365 | 5.4648 | 0.46179 | 5 | 0.92656
82591 | 8.06 | 0.8 | 365 | 7.341 | 0.11367 | 7 | 0.45468
82586 | 9.145 | 0.8 | 365 | 8.3292 | 0.090515 | 8 | 0.41973
82994 | 9.44 | 0.8 | 365 | 8.5979 | 0.89989 | 9 | 0.49779
82995 | 3.54 | 0.8 | 365 | 3.2242 | 0.71246 | 3 | 0.93667
82999 | 12.095 | 0.8 | 365 | 11.0161 | 0.18423 | 11 | 0.20029
83000 | 7.08 | 0.8 | 365 | 6.4484 | 0.42491 | 6 | 0.87334
83001 | 7.08 | 0.8 | 365 | 6.4484 | 0.42491 | 6 | 0.87334
83004 | 11.21 | 0.8 | 365 | 10.21 | 0.75611 | 10 | 0.96613
82998 | 8.555 | 0.8 | 365 | 7.7919 | 0.47177 | 8 | 0.26362
83002 | 7.375 | 0.8 | 365 | 6.7171 | 0.23429 | 6 | 0.9514
82996 | 8.12 | 0.8 | 365 | 7.3957 | 0.27829 | 7 | 0.67395
83035 | 9.405 | 0.8 | 365 | 8.566 | 0.80386 | 9 | 0.36988
83034 | 5.28 | 0.8 | 365 | 4.809 | 0.48638 | 5 | 0.29537
83033 | 4.845 | 0.8 | 365 | 4.4128 | 0.2929 | 4 | 0.7057
83006 | 5.31 | 0.8 | 365 | 4.8363 | 0.56869 | 5 | 0.40501
83032 | 6.6 | 0.8 | 365 | 6.0112 | 0.10797 | 6 | 0.11922
83031 | 8.835 | 0.8 | 365 | 8.0469 | 0.23999 | 8 | 0.28686
83009 | 7.67 | 0.8 | 365 | 6.9858 | 0.043657 | 7 | 0.029454
83008 | 12.18 | 0.8 | 365 | 11.0935 | 0.41744 | 11 | 0.51092
81984 | 85 | 0.6 | 365 | 58.0632 | 0.90654 | 58 | 0.96971
82520 | 9.72 | 0.8 | 365 | 8.8529 | 0.6681 | 9 | 0.52103
82393 | 4.13 | 0.8 | 365 | 3.7616 | 0.3312 | 4 | 0.092783
82383 | 11.055 | 0.8 | 365 | 10.0688 | 0.33085 | 10 | 0.39969
82430 | 5.8 | 0.8 | 365 | 5.2826 | 0.91307 | 6 | 0.19568
82326 | 7.625 | 0.8 | 365 | 6.9448 | 0.92019 | 7 | 0.865
82332 | 4.93 | 0.8 | 365 | 4.4902 | 0.52611 | 5 | 0.016325
82066 | 24.75 | 0.8 | 365 | 22.5422 | 0.90489 | 23 | 0.44707
82488 | 13.72 | 0.8 | 365 | 12.4961 | 0.64263 | 13 | 0.13874
82490 | 6.72 | 0.8 | 365 | 6.1205 | 0.43721 | 6 | 0.55775
82289 | 6.625 | 0.8 | 365 | 6.034 | 0.17656 | 6 | 0.21058
82318 | 6.49 | 0.8 | 365 | 5.9111 | 0.80617 | 6 | 0.71723
82324 | 8.12 | 0.8 | 365 | 7.3957 | 0.27829 | 7 | 0.67395
82339 | 12.025 | 0.8 | 365 | 10.9523 | 0.99217 | 11 | 0.94448
82340 | 13 | 0.8 | 365 | 11.8403 | 0.66722 | 12 | 0.50755
82353 | 7.015 | 0.8 | 365 | 6.3892 | 0.24658 | 6 | 0.6358
82320 | 23.36 | 0.8 | 365 | 21.2762 | 0.091244 | 21 | 0.36741
82389 | 12.775 | 0.8 | 365 | 11.6354 | 0.049899 | 11 | 0.6853
82481 | 3.285 | 0.8 | 365 | 2.992 | 0.012831 | 3 | 0.0047923
82331 | 10.05 | 0.8 | 365 | 9.1535 | 0.5735 | 9 | 0.72699
82424 | 12.96 | 0.8 | 365 | 11.8039 | 0.55747 | 12 | 0.36137
81698 | 9.735 | 0.8 | 365 | 8.8666 | 0.70926 | 9 | 0.57585
81863 | 4.2 | 0.8 | 365 | 3.8253 | 0.52325 | 4 | 0.34859
82403 | 6.38 | 0.8 | 365 | 5.8109 | 0.50437 | 6 | 0.31524
82592 | 4.72 | 0.8 | 365 | 4.299 | 0.94994 | 5 | 0.24889
82584 | 14.82 | 0.8 | 365 | 13.498 | 0.66063 | 14 | 0.15861
82455 | 9.45 | 0.8 | 365 | 8.607 | 0.92732 | 9 | 0.53433
82459 | 9.6 | 0.8 | 365 | 8.7436 | 0.33887 | 9 | 0.082498
82476 | 6.67 | 0.8 | 365 | 6.075 | 0.30003 | 6 | 0.37503
82346 | 16.74 | 0.8 | 365 | 15.2467 | 0.9284 | 16 | 0.17511
82215 | 6.93 | 0.8 | 365 | 6.3118 | 0.01337 | 6 | 0.32518
82226 | 5.61 | 0.8 | 365 | 5.1096 | 0.39178 | 5 | 0.50133
82356 | 6 | 0.8 | 365 | 5.4648 | 0.46179 | 5 | 0.92656
82386 | 12.06 | 0.8 | 365 | 10.9842 | 0.088202 | 11 | 0.072388
82270 | 7.41 | 0.8 | 365 | 6.749 | 0.33031 | 7 | 0.079303
82577 | 3.77 | 0.8 | 365 | 3.4337 | 0.34349 | 3 | 0.77719
82597 | 3.965 | 0.8 | 365 | 3.6113 | 0.8785 | 4 | 0.4898
82599 | 5.1 | 0.8 | 365 | 4.6451 | 0.99252 | 5 | 0.63758
82600 | 11.39 | 0.8 | 365 | 10.374 | 0.24997 | 10 | 0.62392
82602 | 7.68 | 0.8 | 365 | 6.9949 | 0.071094 | 7 | 0.065998
82604 | 8.04 | 0.8 | 365 | 7.3228 | 0.058801 | 7 | 0.38159
82605 | 12 | 0.8 | 365 | 10.9295 | 0.92358 | 11 | 0.85312
82607 | 13.6 | 0.8 | 365 | 12.3868 | 0.3134 | 12 | 0.70021
82616 | 5.76 | 0.8 | 365 | 5.2462 | 0.80332 | 6 | 0.049499
82620 | 4.48 | 0.8 | 365 | 4.0804 | 0.29147 | 4 | 0.37183
82622 | 10.08 | 0.8 | 365 | 9.1808 | 0.65581 | 9 | 0.83662
82329 | 9.28 | 0.8 | 365 | 8.4522 | 0.4609 | 8 | 0.91308
82330 | 11.59 | 0.8 | 365 | 10.5561 | 0.79869 | 11 | 0.35481
82337 | 10.83 | 0.8 | 365 | 9.8639 | 0.71353 | 10 | 0.57744
82589 | 5.22 | 0.8 | 365 | 4.7543 | 0.32176 | 5 | 0.076108
82319 | 4.2 | 0.8 | 365 | 3.8253 | 0.52325 | 4 | 0.34859
82322 | 7.98 | 0.8 | 365 | 7.2681 | 0.89418 | 8 | 0.16233
82327 | 4.35 | 0.8 | 365 | 3.962 | 0.9348 | 4 | 0.89676
82868 | 15.41 | 0.8 | 365 | 14.0353 | 0.27937 | 14 | 0.31472
82221 | 4.64 | 0.8 | 365 | 4.2261 | 0.73045 | 4 | 0.95654
82223 | 6.27 | 0.8 | 365 | 5.7107 | 0.20257 | 5 | 0.91326
82224 | 11.97 | 0.8 | 365 | 10.9022 | 0.84128 | 11 | 0.74349
82398 | 5.76 | 0.8 | 365 | 5.2462 | 0.80332 | 6 | 0.049499
83051 | 9.3 | 0.8 | 365 | 8.4704 | 0.51578 | 8 | 0.98617
83048 | 5.7 | 0.8 | 365 | 5.1915 | 0.6387 | 5 | 0.83023
82587 | 4.06 | 0.8 | 365 | 3.6978 | 0.13915 | 3 | 0.83697
82446 | 7.5 | 0.8 | 365 | 6.831 | 0.57724 | 7 | 0.4082
79731 | 3.48 | 0.8 | 365 | 3.1696 | 0.54784 | 3 | 0.71741
81540 | 24.12 | 0.8 | 365 | 21.9684 | 0.1764 | 22 | 0.14478
82519 | 7.36 | 0.8 | 365 | 6.7035 | 0.19313 | 6 | 0.89658
82388 | 10.89 | 0.8 | 365 | 9.9186 | 0.87815 | 10 | 0.79671
81713 | 4.64 | 0.8 | 365 | 4.2261 | 0.73045 | 4 | 0.95654
82566 | 4.06 | 0.8 | 365 | 3.6978 | 0.13915 | 3 | 0.83697
49776 | 13.08 | 0.8 | 365 | 11.9132 | 0.88671 | 12 | 0.7999
82262 | 5.22 | 0.8 | 365 | 4.7543 | 0.32176 | 5 | 0.076108
82471 | 4.64 | 0.8 | 365 | 4.2261 | 0.73045 | 4 | 0.95654
82399 | 8.37 | 0.8 | 365 | 7.6234 | 0.9642 | 8 | 0.58755
82135 | 8.1 | 0.8 | 365 | 7.3774 | 0.22342 | 7 | 0.60086
82682 | 6.46 | 0.8 | 365 | 5.8837 | 0.72386 | 6 | 0.6076
82107 | 2.17 | 0.8 | 365 | 1.9764 | 0.95368 | 2 | 0.93011
82128 | 8.96 | 0.8 | 365 | 8.1607 | 0.58294 | 8 | 0.74366
81329 | 5.6 | 0.8 | 365 | 5.1005 | 0.36434 | 5 | 0.46479
82136 | 5.4 | 0.8 | 365 | 4.9183 | 0.81561 | 5 | 0.73391
82354 | 4.38 | 0.8 | 365 | 3.9893 | 0.017108 | 4 | 0.0063897
82127 | 8.96 | 0.8 | 365 | 8.1607 | 0.58294 | 8 | 0.74366
82129 | 8.96 | 0.8 | 365 | 8.1607 | 0.58294 | 8 | 0.74366
82022 | 2.9 | 0.8 | 365 | 2.6413 | 0.95653 | 3 | 0.59784
82623 | 13.2 | 0.8 | 365 | 12.0225 | 0.21594 | 12 | 0.23843
82625 | 3.2 | 0.8 | 365 | 2.9145 | 0.77962 | 3 | 0.69417
82626 | 3.3 | 0.8 | 365 | 3.0056 | 0.053986 | 3 | 0.059609
82627 | 6.7 | 0.8 | 365 | 6.1023 | 0.38233 | 6 | 0.48466
82630 | 3.48 | 0.8 | 365 | 3.1696 | 0.54784 | 3 | 0.71741
82631 | 5.31 | 0.8 | 365 | 4.8363 | 0.56869 | 5 | 0.40501
82243 | 10.15 | 0.8 | 365 | 9.2446 | 0.84786 | 10 | 0.092433
82240 | 6.96 | 0.8 | 365 | 6.3391 | 0.095679 | 6 | 0.43481
82634 | 2.065 | 0.8 | 365 | 1.8808 | 0.6656 | 2 | 0.54639
82525 | 18.65 | 0.8 | 365 | 16.9863 | 0.16874 | 17 | 0.15506
82276 | 7 | 0.8 | 365 | 6.3756 | 0.20542 | 6 | 0.58099
82636 | 6.12 | 0.8 | 365 | 5.5741 | 0.79103 | 6 | 0.36509
82637 | 4.13 | 0.8 | 365 | 3.7616 | 0.3312 | 4 | 0.092783
82638 | 8.26 | 0.8 | 365 | 7.5232 | 0.6624 | 8 | 0.18557
82642 | 5.605 | 0.8 | 365 | 5.105 | 0.37806 | 5 | 0.48306
82644 | 3.54 | 0.8 | 365 | 3.2242 | 0.71246 | 3 | 0.93667
82641 | 5.22 | 0.8 | 365 | 4.7543 | 0.32176 | 5 | 0.076108
82643 | 6.38 | 0.8 | 365 | 5.8109 | 0.50437 | 6 | 0.31524
82645 | 6.75 | 0.8 | 365 | 6.1479 | 0.51952 | 6 | 0.66738
82649 | 3.9 | 0.8 | 365 | 3.5521 | 0.70016 | 4 | 0.25226
82650 | 10.44 | 0.8 | 365 | 9.5087 | 0.64352 | 10 | 0.15222
82651 | 12.54 | 0.8 | 365 | 11.4214 | 0.40515 | 11 | 0.82651
82653 | 9.48 | 0.8 | 365 | 8.6343 | 0.0096314 | 8 | 0.64397
82654 | 6.72 | 0.8 | 365 | 6.1205 | 0.43721 | 6 | 0.55775
82657 | 10.545 | 0.8 | 365 | 9.6043 | 0.9316 | 10 | 0.53593
81668 | 94.05 | 0.6 | 365 | 64.2452 | 0.52894 | 64 | 0.77414
52727 | 1760.76 | 1 | 365 | 2004.614 | 0.59685 | 2005 | 0.21084
74365 | 86.4 | 0.6 | 365 | 59.0195 | 0.78735 | 59 | 0.80686
7419 | 460.8 | 0.6 | 365 | 314.7707 | 0.19922 | 314 | 0.96993
81958 | 6.09 | 0.8 | 365 | 5.5467 | 0.70872 | 6 | 0.25546
82669 | 9.735 | 0.8 | 365 | 8.8666 | 0.70926 | 9 | 0.57585
82670 | 4.425 | 0.8 | 365 | 4.0303 | 0.14057 | 4 | 0.17084
82673 | 6.38 | 0.8 | 365 | 5.8109 | 0.50437 | 6 | 0.31524
82675 | 6.785 | 0.8 | 365 | 6.1797 | 0.61554 | 6 | 0.79529
82676 | 9.145 | 0.8 | 365 | 8.3292 | 0.090515 | 8 | 0.41973
82677 | 4.72 | 0.8 | 365 | 4.299 | 0.94994 | 5 | 0.24889
34239 | 2310.12 | 0.9 | 365 | 2367.0512 | 0.38405 | 2367 | 0.4352
82690 | 12.6 | 0.8 | 365 | 11.476 | 0.56976 | 12 | 0.045779
63539 | 192.78 | 0.9 | 365 | 197.5309 | 0.032049 | 197 | 0.56297
81131 | 124.8 | 0.6 | 365 | 85.2504 | 0.80396 | 86 | 0.054356
82694 | 6.6 | 0.8 | 365 | 6.0112 | 0.10797 | 6 | 0.11922
82695 | 6.6 | 0.8 | 365 | 6.0112 | 0.10797 | 6 | 0.11922
81129 | 4.64 | 0.8 | 365 | 4.2261 | 0.73045 | 4 | 0.95654
82699 | 8.64 | 0.8 | 365 | 7.8693 | 0.70498 | 8 | 0.57425
82698 | 4.5 | 0.8 | 365 | 4.0986 | 0.34634 | 4 | 0.44492
82701 | 5.795 | 0.8 | 365 | 5.2781 | 0.89935 | 6 | 0.1774
82705 | 12.2 | 0.8 | 365 | 11.1117 | 0.47231 | 11 | 0.58401
82707 | 5.22 | 0.8 | 365 | 4.7543 | 0.32176 | 5 | 0.076108
82708 | 6.09 | 0.8 | 365 | 5.5467 | 0.70872 | 6 | 0.25546
82709 | 11.505 | 0.8 | 365 | 10.4787 | 0.56549 | 11 | 0.044181
82710 | 11.21 | 0.8 | 365 | 10.21 | 0.75611 | 10 | 0.96613
82225 | 554.715 | 0.6 | 365 | 378.9237 | 0.45037 | 379 | 0.37405
82628 | 7.975 | 0.8 | 365 | 7.2636 | 0.88047 | 8 | 0.14405
82729 | 2.95 | 0.8 | 365 | 2.6868 | 0.093714 | 2 | 0.78056
82728 | 7.8 | 0.8 | 365 | 7.1042 | 0.40033 | 7 | 0.50453
82730 | 2.95 | 0.8 | 365 | 2.6868 | 0.093714 | 2 | 0.78056
82731 | 4.13 | 0.8 | 365 | 3.7616 | 0.3312 | 4 | 0.092783
82732 | 4.72 | 0.8 | 365 | 4.299 | 0.94994 | 5 | 0.24889
82733 | 8.85 | 0.8 | 365 | 8.0605 | 0.28114 | 8 | 0.34168
82735 | 3.54 | 0.8 | 365 | 3.2242 | 0.71246 | 3 | 0.93667
82736 | 5.51 | 0.8 | 365 | 5.0185 | 0.11741 | 5 | 0.13589
82734 | 5.51 | 0.8 | 365 | 5.0185 | 0.11741 | 5 | 0.13589
82737 | 4.5 | 0.8 | 365 | 4.0986 | 0.34634 | 4 | 0.44492
82738 | 5.31 | 0.8 | 365 | 4.8363 | 0.56869 | 5 | 0.40501
82740 | 4.72 | 0.8 | 365 | 4.299 | 0.94994 | 5 | 0.24889
82742 | 13.275 | 0.8 | 365 | 12.0908 | 0.42171 | 12 | 0.51252
82741 | 2.68 | 0.8 | 365 | 2.4409 | 0.35293 | 2 | 0.79386
82743 | 7.54 | 0.8 | 365 | 6.8674 | 0.68699 | 7 | 0.55438
82744 | 3.99 | 0.8 | 365 | 3.6341 | 0.94709 | 4 | 0.58116
82746 | 8.41 | 0.8 | 365 | 7.6598 | 0.073945 | 7 | 0.73373
82748 | 9.735 | 0.8 | 365 | 8.8666 | 0.70926 | 9 | 0.57585
82749 | 5.605 | 0.8 | 365 | 5.105 | 0.37806 | 5 | 0.48306
82752 | 8.26 | 0.8 | 365 | 7.5232 | 0.6624 | 8 | 0.18557
82753 | 5.605 | 0.8 | 365 | 5.105 | 0.37806 | 5 | 0.48306
82754 | 6.67 | 0.8 | 365 | 6.075 | 0.30003 | 6 | 0.37503
82756 | 2.95 | 0.8 | 365 | 2.6868 | 0.093714 | 2 | 0.78056
82757 | 9.145 | 0.8 | 365 | 8.3292 | 0.090515 | 8 | 0.41973
82758 | 7.67 | 0.8 | 365 | 6.9858 | 0.043657 | 7 | 0.029454
82759 | 2.655 | 0.8 | 365 | 2.4182 | 0.28434 | 2 | 0.7025
82761 | 7.67 | 0.8 | 365 | 6.9858 | 0.043657 | 7 | 0.029454
82751 | 6.54 | 0.8 | 365 | 5.9566 | 0.94335 | 6 | 0.89995
82762 | 4.72 | 0.8 | 365 | 4.299 | 0.94994 | 5 | 0.24889
82764 | 7.965 | 0.8 | 365 | 7.2545 | 0.85303 | 8 | 0.10751
82765 | 7.965 | 0.8 | 365 | 7.2545 | 0.85303 | 8 | 0.10751
82767 | 7.08 | 0.8 | 365 | 6.4484 | 0.42491 | 6 | 0.87334
82768 | 4.72 | 0.8 | 365 | 4.299 | 0.94994 | 5 | 0.24889
82770 | 2.655 | 0.8 | 365 | 2.4182 | 0.28434 | 2 | 0.7025
82771 | 7.965 | 0.8 | 365 | 7.2545 | 0.85303 | 8 | 0.10751
34391 | 1388.16 | 1 | 365 | 1580.4113 | 0.75025 | 1581 | 0.16152
47410 | 1392.84 | 1 | 365 | 1585.7394 | 0.80049 | 1586 | 0.53992
82774 | 4.425 | 0.8 | 365 | 4.0303 | 0.14057 | 4 | 0.17084
82776 | 9.735 | 0.8 | 365 | 8.8666 | 0.70926 | 9 | 0.57585
82777 | 4.13 | 0.8 | 365 | 3.7616 | 0.3312 | 4 | 0.092783
82778 | 3.835 | 0.8 | 365 | 3.4929 | 0.52183 | 4 | 0.014727
82779 | 6.785 | 0.8 | 365 | 6.1797 | 0.61554 | 6 | 0.79529
82780 | 9.145 | 0.8 | 365 | 8.3292 | 0.090515 | 8 | 0.41973
82781 | 8.555 | 0.8 | 365 | 7.7919 | 0.47177 | 8 | 0.26362
82783 | 10.56 | 0.8 | 365 | 9.618 | 0.97275 | 10 | 0.59075
82782 | 4.875 | 0.8 | 365 | 4.4401 | 0.37521 | 4 | 0.81533
82784 | 11.88 | 0.8 | 365 | 10.8202 | 0.59435 | 11 | 0.41459
82785 | 12.8 | 0.8 | 365 | 11.6582 | 0.11849 | 11 | 0.77666
82786 | 10.98 | 0.8 | 365 | 10.0005 | 0.12508 | 10 | 0.12561
82787 | 11 | 0.8 | 365 | 10.0187 | 0.17995 | 10 | 0.1987
82788 | 11.68 | 0.8 | 365 | 10.6381 | 0.045622 | 10 | 0.68371
82789 | 8.555 | 0.8 | 365 | 7.7919 | 0.47177 | 8 | 0.26362
82790 | 8.32 | 0.8 | 365 | 7.5778 | 0.82702 | 8 | 0.40483
82745 | 12.71 | 0.8 | 365 | 11.5762 | 0.87156 | 12 | 0.44777
82793 | 4.905 | 0.8 | 365 | 4.4674 | 0.45751 | 4 | 0.92496
82794 | 9.28 | 0.8 | 365 | 8.4522 | 0.4609 | 8 | 0.91308
82795 | 13.05 | 0.8 | 365 | 11.8859 | 0.8044 | 12 | 0.69027
82796 | 8.26 | 0.8 | 365 | 7.5232 | 0.6624 | 8 | 0.18557
82799 | 9.15 | 0.8 | 365 | 8.3338 | 0.10423 | 8 | 0.43801
82801 | 13.325 | 0.8 | 365 | 12.1363 | 0.5589 | 12 | 0.69524
78382 | 44 | 0.6 | 365 | 30.0562 | 0.53986 | 30 | 0.59609
82775 | 12.099 | 0.8 | 365 | 11.0197 | 0.1952 | 11 | 0.21491
82846 | 10.08 | 0.8 | 365 | 9.1808 | 0.65581 | 9 | 0.83662
82848 | 14 | 0.8 | 365 | 12.7511 | 0.41085 | 13 | 0.16198
82847 | 12.095 | 0.8 | 365 | 11.0161 | 0.18423 | 11 | 0.20029
82851 | 13.4 | 0.8 | 365 | 12.2047 | 0.76467 | 12 | 0.96932
82852 | 12.95 | 0.8 | 365 | 11.7948 | 0.53003 | 12 | 0.32483
82854 | 8.85 | 0.8 | 365 | 8.0605 | 0.28114 | 8 | 0.34168
82855 | 8.4 | 0.8 | 365 | 7.6507 | 0.046509 | 7 | 0.69719
82874 | 6.825 | 0.8 | 365 | 6.2162 | 0.72529 | 6 | 0.94146
82881 | 10.64 | 0.8 | 365 | 9.6909 | 0.19224 | 9 | 0.8831
82853 | 2.9 | 0.8 | 365 | 2.6413 | 0.95653 | 3 | 0.59784
82618 | 12.73 | 0.8 | 365 | 11.5944 | 0.92644 | 12 | 0.52085
81883 | 5.1 | 0.8 | 365 | 4.6451 | 0.99252 | 5 | 0.63758
83234 | 13.275 | 0.8 | 365 | 12.0908 | 0.42171 | 12 | 0.51252
82769 | 12.095 | 0.8 | 365 | 11.0161 | 0.18423 | 11 | 0.20029
82763 | 2.95 | 0.8 | 365 | 2.6868 | 0.093714 | 2 | 0.78056
82179 | 4.96 | 0.8 | 365 | 4.5175 | 0.60841 | 5 | 0.12596
82278 | 13.975 | 0.8 | 365 | 12.7284 | 0.34226 | 13 | 0.070616
82143 | 7.56 | 0.8 | 365 | 6.8856 | 0.74186 | 7 | 0.62747
82582 | 12.6 | 0.8 | 365 | 11.476 | 0.56976 | 12 | 0.045779
82696 | 4.64 | 0.8 | 365 | 4.2261 | 0.73045 | 4 | 0.95654
82182 | 15.08 | 0.8 | 365 | 13.7348 | 0.37397 | 14 | 0.10876
82672 | 6.195 | 0.8 | 365 | 5.6424 | 0.9968 | 6 | 0.63917
78381 | 115.2 | 0.6 | 365 | 78.6927 | 0.049805 | 78 | 0.74248
82323 | 5.6 | 0.8 | 365 | 5.1005 | 0.36434 | 5 | 0.46479
82913 | 7.25 | 0.8 | 365 | 6.6033 | 0.89133 | 7 | 0.49459
81664 | 13.115 | 0.8 | 365 | 11.9451 | 0.98273 | 12 | 0.92781
82369 | 7.83 | 0.8 | 365 | 7.1315 | 0.48264 | 7 | 0.61416
81954 | 8.4 | 0.8 | 365 | 7.6507 | 0.046509 | 7 | 0.69719
82572 | 9.45 | 0.8 | 365 | 8.607 | 0.92732 | 9 | 0.53433
82857 | 3.77 | 0.8 | 365 | 3.4337 | 0.34349 | 3 | 0.77719
82879 | 11.375 | 0.8 | 365 | 10.3603 | 0.20881 | 10 | 0.56911
82882 | 5.04 | 0.8 | 365 | 4.5904 | 0.82791 | 5 | 0.41831
82883 | 11.22 | 0.8 | 365 | 10.2191 | 0.78355 | 11 | 0.0026696
82884 | 3.54 | 0.8 | 365 | 3.2242 | 0.71246 | 3 | 0.93667
82885 | 3.77 | 0.8 | 365 | 3.4337 | 0.34349 | 3 | 0.77719
82886 | 6.67 | 0.8 | 365 | 6.075 | 0.30003 | 6 | 0.37503
82888 | 7.25 | 0.8 | 365 | 6.6033 | 0.89133 | 7 | 0.49459
82887 | 9.81 | 0.8 | 365 | 8.9349 | 0.91503 | 9 | 0.84993
82889 | 7.25 | 0.8 | 365 | 6.6033 | 0.89133 | 7 | 0.49459
82890 | 8.375 | 0.8 | 365 | 7.6279 | 0.97792 | 8 | 0.60583
79043 | 73.71 | 0.7 | 365 | 58.7429 | 0.95398 | 59 | 0.69683
82892 | 10.8 | 0.8 | 365 | 9.8366 | 0.63123 | 10 | 0.46781
82895 | 4.93 | 0.8 | 365 | 4.4902 | 0.52611 | 5 | 0.016325
82898 | 2.95 | 0.8 | 365 | 2.6868 | 0.093714 | 2 | 0.78056
82897 | 4.05 | 0.8 | 365 | 3.6887 | 0.11171 | 3 | 0.80043
82899 | 8.85 | 0.8 | 365 | 8.0605 | 0.28114 | 8 | 0.34168
82901 | 13.275 | 0.8 | 365 | 12.0908 | 0.42171 | 12 | 0.51252
82902 | 3.54 | 0.8 | 365 | 3.2242 | 0.71246 | 3 | 0.93667
82903 | 8.04 | 0.8 | 365 | 7.3228 | 0.058801 | 7 | 0.38159
82904 | 6.885 | 0.8 | 365 | 6.2708 | 0.88991 | 7 | 0.16073
82905 | 7.2 | 0.8 | 365 | 6.5577 | 0.75415 | 7 | 0.31187
82907 | 6.49 | 0.8 | 365 | 5.9111 | 0.80617 | 6 | 0.71723
82908 | 9.145 | 0.8 | 365 | 8.3292 | 0.090515 | 8 | 0.41973
82909 | 10.075 | 0.8 | 365 | 9.1763 | 0.64209 | 9 | 0.81835
82798 | 11.21 | 0.8 | 365 | 10.21 | 0.75611 | 10 | 0.96613
82915 | 13.44 | 0.8 | 365 | 12.2411 | 0.87441 | 13 | 0.1155
82918 | 5.85 | 0.8 | 365 | 5.3282 | 0.050247 | 5 | 0.3784
82919 | 6.405 | 0.8 | 365 | 5.8336 | 0.57296 | 6 | 0.4066
82521 | 10.385 | 0.8 | 365 | 9.4586 | 0.49262 | 9 | 0.95122
82916 | 7.08 | 0.8 | 365 | 6.4484 | 0.42491 | 6 | 0.87334
82923 | 9.92 | 0.8 | 365 | 9.0351 | 0.21683 | 9 | 0.25191
82924 | 5.7 | 0.8 | 365 | 5.1915 | 0.6387 | 5 | 0.83023
82925 | 7.81 | 0.8 | 365 | 7.1133 | 0.42777 | 7 | 0.54107
82929 | 6.12 | 0.8 | 365 | 5.5741 | 0.79103 | 6 | 0.36509
82930 | 13.407 | 0.8 | 365 | 12.211 | 0.78387 | 12 | 0.9949
82802 | 8.555 | 0.8 | 365 | 7.7919 | 0.47177 | 8 | 0.26362
82931 | 5.85 | 0.8 | 365 | 5.3282 | 0.050247 | 5 | 0.3784
82933 | 10.8 | 0.8 | 365 | 9.8366 | 0.63123 | 10 | 0.46781
82934 | 9.81 | 0.8 | 365 | 8.9349 | 0.91503 | 9 | 0.84993
82936 | 10.005 | 0.8 | 365 | 9.1125 | 0.45004 | 9 | 0.56254
82939 | 1.75 | 0.8 | 365 | 1.5939 | 0.80136 | 2 | 0.39525
82938 | 3.84 | 0.8 | 365 | 3.4975 | 0.53555 | 4 | 0.032999
82941 | 11.16 | 0.8 | 365 | 10.1645 | 0.61893 | 10 | 0.7834
82935 | 9 | 0.8 | 365 | 8.1972 | 0.69269 | 8 | 0.88984
82943 | 9.9 | 0.8 | 365 | 9.0169 | 0.16196 | 9 | 0.17883
82940 | 10.791 | 0.8 | 365 | 9.8284 | 0.60653 | 10 | 0.43492
82949 | 13.34 | 0.8 | 365 | 12.15 | 0.60005 | 12 | 0.75005
82950 | 4.72 | 0.8 | 365 | 4.299 | 0.94994 | 5 | 0.24889
82951 | 6.67 | 0.8 | 365 | 6.075 | 0.30003 | 6 | 0.37503
82953 | 10.545 | 0.8 | 365 | 9.6043 | 0.9316 | 10 | 0.53593
82954 | 9.38 | 0.8 | 365 | 8.5433 | 0.73527 | 9 | 0.27852
82955 | 9.125 | 0.8 | 365 | 8.311 | 0.035642 | 8 | 0.34665
82956 | 9.8 | 0.8 | 365 | 8.9258 | 0.88759 | 9 | 0.81338
82959 | 6.03 | 0.8 | 365 | 5.4921 | 0.5441 | 6 | 0.036194
82960 | 6.6 | 0.8 | 365 | 6.0112 | 0.10797 | 6 | 0.11922
82961 | 6.08 | 0.8 | 365 | 5.5376 | 0.68128 | 6 | 0.21892
82967 | 9.425 | 0.8 | 365 | 8.5842 | 0.85873 | 9 | 0.44297
82859 | 21.11 | 0.8 | 365 | 19.2269 | 0.91807 | 20 | 0.14495
82968 | 8.175 | 0.8 | 365 | 7.4457 | 0.42919 | 7 | 0.87494
81700 | 7.375 | 0.8 | 365 | 6.7171 | 0.23429 | 6 | 0.9514
82969 | 8.04 | 0.8 | 365 | 7.3228 | 0.058801 | 7 | 0.38159
81705 | 13.3 | 0.8 | 365 | 12.1136 | 0.49031 | 12 | 0.60388
81961 | 6.96 | 0.8 | 365 | 6.3391 | 0.095679 | 6 | 0.43481
82081 | 10.385 | 0.8 | 365 | 9.4586 | 0.49262 | 9 | 0.95122
82121 | 4.14 | 0.8 | 365 | 3.7707 | 0.35864 | 4 | 0.12933
82373 | 12.71 | 0.8 | 365 | 11.5762 | 0.87156 | 12 | 0.44777
82574 | 10.85 | 0.8 | 365 | 9.8821 | 0.76841 | 10 | 0.65053
82692 | 3.3 | 0.8 | 365 | 3.0056 | 0.053986 | 3 | 0.059609
82922 | 12.9 | 0.8 | 365 | 11.7493 | 0.39285 | 12 | 0.14211
82981 | 7.25 | 0.8 | 365 | 6.6033 | 0.89133 | 7 | 0.49459
82984 | 12.6 | 0.8 | 365 | 11.476 | 0.56976 | 12 | 0.045779
82691 | 7.2 | 0.8 | 365 | 6.5577 | 0.75415 | 7 | 0.31187
82632 | 6.67 | 0.8 | 365 | 6.075 | 0.30003 | 6 | 0.37503
82538 | 12.675 | 0.8 | 365 | 11.5443 | 0.77554 | 12 | 0.31986
82648 | 12.35 | 0.8 | 365 | 11.2483 | 0.88386 | 12 | 0.13217
82656 | 11.52 | 0.8 | 365 | 10.4924 | 0.60664 | 11 | 0.098998
82590 | 8.555 | 0.8 | 365 | 7.7919 | 0.47177 | 8 | 0.26362
82368 | 9.92 | 0.8 | 365 | 9.0351 | 0.21683 | 9 | 0.25191
82703 | 9.92 | 0.8 | 365 | 9.0351 | 0.21683 | 9 | 0.25191
82706 | 12.375 | 0.8 | 365 | 11.2711 | 0.95245 | 12 | 0.22353
82993 | 7.02 | 0.8 | 365 | 6.3938 | 0.2603 | 6 | 0.65408
83005 | 7.08 | 0.8 | 365 | 6.4484 | 0.42491 | 6 | 0.87334
82608 | 8.8 | 0.8 | 365 | 8.015 | 0.14396 | 8 | 0.15896
82985 | 6.03 | 0.8 | 365 | 5.4921 | 0.5441 | 6 | 0.036194
82978 | 5.1 | 0.8 | 365 | 4.6451 | 0.99252 | 5 | 0.63758
83012 | 9.8 | 0.8 | 365 | 8.9258 | 0.88759 | 9 | 0.81338
80943 | 4.56 | 0.8 | 365 | 4.1532 | 0.51096 | 4 | 0.66419
83014 | 2.6 | 0.8 | 365 | 2.3681 | 0.13344 | 2 | 0.50151
83017 | 10.08 | 0.8 | 365 | 9.1808 | 0.65581 | 9 | 0.83662
83018 | 4.2 | 0.8 | 365 | 3.8253 | 0.52325 | 4 | 0.34859
83019 | 11.9 | 0.8 | 365 | 10.8385 | 0.64922 | 11 | 0.48768
83020 | 5.85 | 0.8 | 365 | 5.3282 | 0.050247 | 5 | 0.3784
83021 | 5.95 | 0.8 | 365 | 5.4192 | 0.32461 | 5 | 0.74384
83022 | 7.8 | 0.8 | 365 | 7.1042 | 0.40033 | 7 | 0.50453
83025 | 6.49 | 0.8 | 365 | 5.9111 | 0.80617 | 6 | 0.71723
83026 | 9.735 | 0.8 | 365 | 8.8666 | 0.70926 | 9 | 0.57585
83027 | 8.555 | 0.8 | 365 | 7.7919 | 0.47177 | 8 | 0.26362
83028 | 7.965 | 0.8 | 365 | 7.2545 | 0.85303 | 8 | 0.10751
83029 | 3.77 | 0.8 | 365 | 3.4337 | 0.34349 | 3 | 0.77719
82986 | 9.145 | 0.8 | 365 | 8.3292 | 0.090515 | 8 | 0.41973
83030 | 13.2 | 0.8 | 365 | 12.0225 | 0.21594 | 12 | 0.23843
82917 | 12.42 | 0.8 | 365 | 11.3121 | 0.075909 | 11 | 0.38798
82983 | 10.325 | 0.8 | 365 | 9.404 | 0.328 | 9 | 0.73196
82970 | 7.194 | 0.8 | 365 | 6.5523 | 0.73769 | 7 | 0.28995
82971 | 12.6 | 0.8 | 365 | 11.476 | 0.56976 | 12 | 0.045779
82972 | 7.194 | 0.8 | 365 | 6.5523 | 0.73769 | 7 | 0.28995
82973 | 7.56 | 0.8 | 365 | 6.8856 | 0.74186 | 7 | 0.62747
82974 | 10.05 | 0.8 | 365 | 9.1535 | 0.5735 | 9 | 0.72699
82975 | 8.502 | 0.8 | 365 | 7.7436 | 0.32636 | 8 | 0.069937
82976 | 10.137 | 0.8 | 365 | 9.2327 | 0.8122 | 10 | 0.044925
83040 | 7.84 | 0.8 | 365 | 7.1406 | 0.51007 | 7 | 0.65071
83042 | 10.95 | 0.8 | 365 | 9.9732 | 0.04277 | 10 | 0.015974
83043 | 9.24 | 0.8 | 365 | 8.4157 | 0.35116 | 8 | 0.7669
83044 | 4.48 | 0.8 | 365 | 4.0804 | 0.29147 | 4 | 0.37183
83045 | 3.5 | 0.8 | 365 | 3.1878 | 0.60271 | 3 | 0.79049
83046 | 7.7 | 0.8 | 365 | 7.0131 | 0.12597 | 7 | 0.13909
83047 | 6.205 | 0.8 | 365 | 5.6515 | 0.024237 | 5 | 0.67572
83049 | 9.9 | 0.8 | 365 | 9.0169 | 0.16196 | 9 | 0.17883
82926 | 5.4 | 0.8 | 365 | 4.9183 | 0.81561 | 5 | 0.73391
83024 | 4.425 | 0.8 | 365 | 4.0303 | 0.14057 | 4 | 0.17084
83050 | 3.245 | 0.8 | 365 | 2.9555 | 0.90309 | 3 | 0.85862
83052 | 7.2 | 0.8 | 365 | 6.5577 | 0.75415 | 7 | 0.31187
83053 | 13.275 | 0.8 | 365 | 12.0908 | 0.42171 | 12 | 0.51252
83056 | 7.695 | 0.8 | 365 | 7.0086 | 0.11225 | 7 | 0.12081
83058 | 13.325 | 0.8 | 365 | 12.1363 | 0.5589 | 12 | 0.69524
83059 | 11.7 | 0.8 | 365 | 10.6563 | 0.10049 | 10 | 0.75679
83061 | 9.28 | 0.8 | 365 | 8.4522 | 0.4609 | 8 | 0.91308
83062 | 2.48 | 0.8 | 365 | 2.2588 | 0.80421 | 3 | 0.062979
83063 | 11.31 | 0.8 | 365 | 10.3011 | 0.030478 | 10 | 0.33157
83064 | 8.55 | 0.8 | 365 | 7.7873 | 0.45805 | 8 | 0.24535
82747 | 6.7 | 0.8 | 365 | 6.1023 | 0.38233 | 6 | 0.48466
82760 | 11.16 | 0.8 | 365 | 10.1645 | 0.61893 | 10 | 0.7834
82773 | 9.66 | 0.8 | 365 | 8.7983 | 0.50349 | 9 | 0.30176
82803 | 10.35 | 0.8 | 365 | 9.4267 | 0.39659 | 9 | 0.82332
82804 | 11.16 | 0.8 | 365 | 10.1645 | 0.61893 | 10 | 0.7834
82805 | 13.8 | 0.8 | 365 | 12.569 | 0.86212 | 13 | 0.43109
82807 | 7.92 | 0.8 | 365 | 7.2135 | 0.72957 | 7 | 0.94306
82806 | 10.35 | 0.8 | 365 | 9.4267 | 0.39659 | 9 | 0.82332
82811 | 9 | 0.8 | 365 | 8.1972 | 0.69269 | 8 | 0.88984
82812 | 9.72 | 0.8 | 365 | 8.8529 | 0.6681 | 9 | 0.52103
82866 | 4.83 | 0.8 | 365 | 4.3991 | 0.25174 | 4 | 0.65088
82870 | 7.94 | 0.8 | 365 | 7.2317 | 0.78444 | 8 | 0.016149
82869 | 10.8 | 0.8 | 365 | 9.8366 | 0.63123 | 10 | 0.46781
82873 | 10.35 | 0.8 | 365 | 9.4267 | 0.39659 | 9 | 0.82332
82875 | 11.16 | 0.8 | 365 | 10.1645 | 0.61893 | 10 | 0.7834
82876 | 7.59 | 0.8 | 365 | 6.9129 | 0.82417 | 7 | 0.7371
82910 | 7.59 | 0.8 | 365 | 6.9129 | 0.82417 | 7 | 0.7371
82911 | 4.83 | 0.8 | 365 | 4.3991 | 0.25174 | 4 | 0.65088
82914 | 14.15 | 0.8 | 365 | 12.8877 | 0.82239 | 13 | 0.71014
52690 | 2894.4 | 0.8 | 365 | 2636.2047 | 0.16846 | 2636 | 0.37316
80558 | 200.88 | 0.6 | 365 | 137.2204 | 0.3556 | 137 | 0.57595
83080 | 6.72 | 0.8 | 365 | 6.1205 | 0.43721 | 6 | 0.55775
83090 | 13.275 | 0.8 | 365 | 12.0908 | 0.42171 | 12 | 0.51252
83091 | 5.605 | 0.8 | 365 | 5.105 | 0.37806 | 5 | 0.48306
83092 | 30.72 | 0.6 | 365 | 20.9847 | 0.21328 | 21 | 0.198
76343 | 2443.5 | 0.7 | 365 | 1947.3364 | 0.056693 | 1947 | 0.39307
83094 | 5.7 | 0.8 | 365 | 5.1915 | 0.6387 | 5 | 0.83023
83099 | 6.825 | 0.8 | 365 | 6.2162 | 0.72529 | 6 | 0.94146
83103 | 2.565 | 0.8 | 365 | 2.3362 | 0.037416 | 2 | 0.3736
83104 | 7.125 | 0.8 | 365 | 6.4894 | 0.54838 | 7 | 0.037792
83111 | 7.41 | 0.8 | 365 | 6.749 | 0.33031 | 7 | 0.079303
83113 | 6.12 | 0.8 | 365 | 5.5741 | 0.79103 | 6 | 0.36509
83117 | 8.32 | 0.8 | 365 | 7.5778 | 0.82702 | 8 | 0.40483
83119 | 10.54 | 0.8 | 365 | 9.5998 | 0.91788 | 10 | 0.51766
83123 | 7.7 | 0.8 | 365 | 7.0131 | 0.12597 | 7 | 0.13909
83125 | 5.1 | 0.8 | 365 | 4.6451 | 0.99252 | 5 | 0.63758
83126 | 4.62 | 0.8 | 365 | 4.2079 | 0.67558 | 4 | 0.88345
83129 | 8.845 | 0.8 | 365 | 8.056 | 0.26743 | 8 | 0.32341
79296 | 94.08 | 0.6 | 365 | 64.2657 | 0.59067 | 64 | 0.85636
79142 | 90.88 | 0.6 | 365 | 62.0798 | 0.0059571 | 62 | 0.085736
83132 | 6.6 | 0.8 | 365 | 6.0112 | 0.10797 | 6 | 0.11922
83133 | 9.6 | 0.8 | 365 | 8.7436 | 0.33887 | 9 | 0.082498
83134 | 7.92 | 0.8 | 365 | 7.2135 | 0.72957 | 7 | 0.94306
83135 | 15 | 0.8 | 365 | 13.6619 | 0.15448 | 13 | 0.8164
83141 | 3.3 | 0.8 | 365 | 3.0056 | 0.053986 | 3 | 0.059609
83142 | 5.025 | 0.8 | 365 | 4.5767 | 0.78675 | 5 | 0.3635
83143 | 10.72 | 0.8 | 365 | 9.7637 | 0.41174 | 10 | 0.17546
83144 | 8.1 | 0.8 | 365 | 7.3774 | 0.22342 | 7 | 0.60086
81581 | 13.23 | 0.8 | 365 | 12.0498 | 0.29825 | 12 | 0.34807
79863 | 9.9 | 0.8 | 365 | 9.0169 | 0.16196 | 9 | 0.17883
83159 | 8.4 | 0.8 | 365 | 7.6507 | 0.046509 | 7 | 0.69719
82845 | 13.42 | 0.8 | 365 | 12.2229 | 0.81954 | 13 | 0.042409
83180 | 7.2 | 0.8 | 365 | 6.5577 | 0.75415 | 7 | 0.31187
83181 | 6.3 | 0.8 | 365 | 5.738 | 0.28488 | 6 | 0.022889
83182 | 9 | 0.8 | 365 | 8.1972 | 0.69269 | 8 | 0.88984
83183 | 4.8 | 0.8 | 365 | 4.3718 | 0.16943 | 4 | 0.54125
83184 | 8.06 | 0.8 | 365 | 7.341 | 0.11367 | 7 | 0.45468
83192 | 11.89 | 0.8 | 365 | 10.8294 | 0.62178 | 11 | 0.45114
83200 | 10.03 | 0.8 | 365 | 9.1353 | 0.51863 | 9 | 0.6539
83205 | 24.9 | 0.8 | 365 | 22.6788 | 0.31644 | 22 | 0.99523
83206 | 9.94 | 0.8 | 365 | 9.0533 | 0.2717 | 9 | 0.325
82716 | 10.44 | 0.8 | 365 | 9.5087 | 0.64352 | 10 | 0.15222
83207 | 12.87 | 0.8 | 365 | 11.7219 | 0.31054 | 12 | 0.032474
82720 | 6.96 | 0.8 | 365 | 6.3391 | 0.095679 | 6 | 0.43481
82452 | 4.06 | 0.8 | 365 | 3.6978 | 0.13915 | 3 | 0.83697
83209 | 8.4 | 0.8 | 365 | 7.6507 | 0.046509 | 7 | 0.69719
82723 | 10.92 | 0.8 | 365 | 9.9459 | 0.96046 | 10 | 0.90634
83211 | 7.04 | 0.8 | 365 | 6.412 | 0.31517 | 6 | 0.72717
82739 | 6.96 | 0.8 | 365 | 6.3391 | 0.095679 | 6 | 0.43481
82724 | 7.83 | 0.8 | 365 | 7.1315 | 0.48264 | 7 | 0.61416
83212 | 10.56 | 0.8 | 365 | 9.618 | 0.97275 | 10 | 0.59075
82725 | 8.7 | 0.8 | 365 | 7.9239 | 0.8696 | 8 | 0.79351
83213 | 5.04 | 0.8 | 365 | 4.5904 | 0.82791 | 5 | 0.41831
83214 | 4.86 | 0.8 | 365 | 4.4265 | 0.33405 | 4 | 0.76051
82750 | 10.92 | 0.8 | 365 | 9.9459 | 0.96046 | 10 | 0.90634
83215 | 5.94 | 0.8 | 365 | 5.4101 | 0.29717 | 5 | 0.7073
82726 | 14 | 0.8 | 365 | 12.7511 | 0.41085 | 13 | 0.16198
83093 | 14.21 | 0.8 | 365 | 12.9424 | 0.98701 | 13 | 0.92941
83096 | 5.22 | 0.8 | 365 | 4.7543 | 0.32176 | 5 | 0.076108
83095 | 12.18 | 0.8 | 365 | 11.0935 | 0.41744 | 11 | 0.51092
83098 | 6.09 | 0.8 | 365 | 5.5467 | 0.70872 | 6 | 0.25546
83097 | 2.9 | 0.8 | 365 | 2.6413 | 0.95653 | 3 | 0.59784
83102 | 4.06 | 0.8 | 365 | 3.6978 | 0.13915 | 3 | 0.83697
83100 | 10.73 | 0.8 | 365 | 9.7728 | 0.43917 | 10 | 0.212
83136 | 4.845 | 0.8 | 365 | 4.4128 | 0.2929 | 4 | 0.7057
83101 | 7.25 | 0.8 | 365 | 6.6033 | 0.89133 | 7 | 0.49459
83140 | 4.06 | 0.8 | 365 | 3.6978 | 0.13915 | 3 | 0.83697
83148 | 6.67 | 0.8 | 365 | 6.075 | 0.30003 | 6 | 0.37503
83150 | 3.48 | 0.8 | 365 | 3.1696 | 0.54784 | 3 | 0.71741
83186 | 3.36 | 0.8 | 365 | 3.0603 | 0.2186 | 3 | 0.27887
83152 | 7.54 | 0.8 | 365 | 6.8674 | 0.68699 | 7 | 0.55438
83187 | 8.99 | 0.8 | 365 | 8.188 | 0.66525 | 8 | 0.8533
83155 | 4.35 | 0.8 | 365 | 3.962 | 0.9348 | 4 | 0.89676
83189 | 3.19 | 0.8 | 365 | 2.9054 | 0.75219 | 3 | 0.65762
83157 | 10.15 | 0.8 | 365 | 9.2446 | 0.84786 | 10 | 0.092433
83160 | 6.96 | 0.8 | 365 | 6.3391 | 0.095679 | 6 | 0.43481
83162 | 8.99 | 0.8 | 365 | 8.188 | 0.66525 | 8 | 0.8533
83194 | 5.22 | 0.8 | 365 | 4.7543 | 0.32176 | 5 | 0.076108
83163 | 8.7 | 0.8 | 365 | 7.9239 | 0.8696 | 8 | 0.79351
83216 | 13.275 | 0.8 | 365 | 12.0908 | 0.42171 | 12 | 0.51252
83217 | 7.08 | 0.8 | 365 | 6.4484 | 0.42491 | 6 | 0.87334
83204 | 11.6 | 0.8 | 365 | 10.5652 | 0.82613 | 11 | 0.39135
83165 | 11.02 | 0.8 | 365 | 10.037 | 0.23482 | 10 | 0.27178
83166 | 4.64 | 0.8 | 365 | 4.2261 | 0.73045 | 4 | 0.95654
83108 | 4.06 | 0.8 | 365 | 3.6978 | 0.13915 | 3 | 0.83697
83109 | 6.09 | 0.8 | 365 | 5.5467 | 0.70872 | 6 | 0.25546
83110 | 5.13 | 0.8 | 365 | 4.6724 | 0.074832 | 4 | 0.74721
83114 | 15.12 | 0.8 | 365 | 13.7712 | 0.48372 | 14 | 0.25493
83172 | 9.86 | 0.8 | 365 | 8.9804 | 0.052212 | 9 | 0.032649
83118 | 4.35 | 0.8 | 365 | 3.962 | 0.9348 | 4 | 0.89676
83176 | 5.8 | 0.8 | 365 | 5.2826 | 0.91307 | 6 | 0.19568
83177 | 9.86 | 0.8 | 365 | 8.9804 | 0.052212 | 9 | 0.032649
83178 | 5.22 | 0.8 | 365 | 4.7543 | 0.32176 | 5 | 0.076108
83120 | 11.2 | 0.8 | 365 | 10.2009 | 0.72868 | 10 | 0.92958
83190 | 7.54 | 0.8 | 365 | 6.8674 | 0.68699 | 7 | 0.55438
83220 | 4.64 | 0.8 | 365 | 4.2261 | 0.73045 | 4 | 0.95654
83146 | 5.8 | 0.8 | 365 | 5.2826 | 0.91307 | 6 | 0.19568
83193 | 5.6 | 0.8 | 365 | 5.1005 | 0.36434 | 5 | 0.46479
83147 | 9.86 | 0.8 | 365 | 8.9804 | 0.052212 | 9 | 0.032649
83149 | 6.67 | 0.8 | 365 | 6.075 | 0.30003 | 6 | 0.37503
83221 | 2.36 | 0.8 | 365 | 2.1495 | 0.47497 | 2 | 0.62445
83223 | 4.93 | 0.8 | 365 | 4.4902 | 0.52611 | 5 | 0.016325
83224 | 6.195 | 0.8 | 365 | 5.6424 | 0.9968 | 6 | 0.63917
83226 | 7.67 | 0.8 | 365 | 6.9858 | 0.043657 | 7 | 0.029454
83227 | 5.015 | 0.8 | 365 | 4.5676 | 0.75931 | 5 | 0.32695
83228 | 6.49 | 0.8 | 365 | 5.9111 | 0.80617 | 6 | 0.71723
83229 | 6.195 | 0.8 | 365 | 5.6424 | 0.9968 | 6 | 0.63917
83231 | 6.195 | 0.8 | 365 | 5.6424 | 0.9968 | 6 | 0.63917
83230 | 12.76 | 0.8 | 365 | 11.6217 | 0.0087443 | 11 | 0.63049
83232 | 8.85 | 0.8 | 365 | 8.0605 | 0.28114 | 8 | 0.34168
83233 | 2.95 | 0.8 | 365 | 2.6868 | 0.093714 | 2 | 0.78056
83151 | 13.92 | 0.8 | 365 | 12.6783 | 0.19136 | 12 | 0.86962
83154 | 13.34 | 0.8 | 365 | 12.15 | 0.60005 | 12 | 0.75005
83156 | 5.22 | 0.8 | 365 | 4.7543 | 0.32176 | 5 | 0.076108
83158 | 9.28 | 0.8 | 365 | 8.4522 | 0.4609 | 8 | 0.91308
83161 | 9.45 | 0.8 | 365 | 8.607 | 0.92732 | 9 | 0.53433
83237 | 13.34 | 0.8 | 365 | 12.15 | 0.60005 | 12 | 0.75005
83238 | 8.99 | 0.8 | 365 | 8.188 | 0.66525 | 8 | 0.8533
83239 | 6.67 | 0.8 | 365 | 6.075 | 0.30003 | 6 | 0.37503
83240 | 11.21 | 0.8 | 365 | 10.21 | 0.75611 | 10 | 0.96613
83241 | 6.38 | 0.8 | 365 | 5.8109 | 0.50437 | 6 | 0.31524
83242 | 4.64 | 0.8 | 365 | 4.2261 | 0.73045 | 4 | 0.95654
83243 | 6.5 | 0.8 | 365 | 5.9202 | 0.83361 | 6 | 0.75377
83244 | 9.6 | 0.8 | 365 | 8.7436 | 0.33887 | 9 | 0.082498
83249 | 3.835 | 0.8 | 365 | 3.4929 | 0.52183 | 4 | 0.014727
83252 | 2.43 | 0.8 | 365 | 2.2132 | 0.66703 | 2 | 0.88026
83191 | 6.38 | 0.8 | 365 | 5.8109 | 0.50437 | 6 | 0.31524
83254 | 11.055 | 0.8 | 365 | 10.0688 | 0.33085 | 10 | 0.39969
83256 | 6.12 | 0.8 | 365 | 5.5741 | 0.79103 | 6 | 0.36509
83164 | 9.57 | 0.8 | 365 | 8.7163 | 0.25656 | 8 | 0.97287
83257 | 12.8 | 0.8 | 365 | 11.6582 | 0.11849 | 11 | 0.77666
83258 | 3.84 | 0.8 | 365 | 3.4975 | 0.53555 | 4 | 0.032999
83167 | 5.51 | 0.8 | 365 | 5.0185 | 0.11741 | 5 | 0.13589
83168 | 7.83 | 0.8 | 365 | 7.1315 | 0.48264 | 7 | 0.61416
83170 | 4.275 | 0.8 | 365 | 3.8936 | 0.72903 | 4 | 0.62267
83260 | 5.185 | 0.8 | 365 | 4.7225 | 0.22573 | 4 | 0.9482
83171 | 13.34 | 0.8 | 365 | 12.15 | 0.60005 | 12 | 0.75005
83262 | 10.8 | 0.8 | 365 | 9.8366 | 0.63123 | 10 | 0.46781
81487 | 52.2 | 0.7 | 365 | 41.6006 | 0.31539 | 41 | 0.91595
83263 | 14.6 | 0.8 | 365 | 13.2976 | 0.057027 | 13 | 0.35463
83261 | 5.185 | 0.8 | 365 | 4.7225 | 0.22573 | 4 | 0.9482
83264 | 12.24 | 0.8 | 365 | 11.1481 | 0.58206 | 11 | 0.73019
83266 | 6.4 | 0.8 | 365 | 5.8291 | 0.55924 | 6 | 0.38833
83267 | 17.08 | 0.8 | 365 | 15.5564 | 0.86123 | 16 | 0.41761
83202 | 4.41 | 0.8 | 365 | 4.0166 | 0.099417 | 4 | 0.11602
83269 | 10.24 | 0.8 | 365 | 9.3265 | 0.094792 | 9 | 0.42133
83245 | 5.51 | 0.8 | 365 | 5.0185 | 0.11741 | 5 | 0.13589
83270 | 10.5 | 0.8 | 365 | 9.5633 | 0.80814 | 10 | 0.37148
83248 | 9.86 | 0.8 | 365 | 8.9804 | 0.052212 | 9 | 0.032649
83250 | 7.83 | 0.8 | 365 | 7.1315 | 0.48264 | 7 | 0.61416
83272 | 8.4 | 0.8 | 365 | 7.6507 | 0.046509 | 7 | 0.69719
83273 | 12.96 | 0.8 | 365 | 11.8039 | 0.55747 | 12 | 0.36137
83274 | 16.64 | 0.8 | 365 | 15.1556 | 0.65404 | 15 | 0.80966
83277 | 13.5 | 0.8 | 365 | 12.2957 | 0.039032 | 12 | 0.33476
83276 | 4.55 | 0.8 | 365 | 4.1441 | 0.48353 | 4 | 0.62764
83278 | 4.5 | 0.8 | 365 | 4.0986 | 0.34634 | 4 | 0.44492
82772 | 9.15 | 0.8 | 365 | 8.3338 | 0.10423 | 8 | 0.43801
83279 | 3.99 | 0.8 | 365 | 3.6341 | 0.94709 | 4 | 0.58116
83280 | 9.405 | 0.8 | 365 | 8.566 | 0.80386 | 9 | 0.36988
83281 | 7.695 | 0.8 | 365 | 7.0086 | 0.11225 | 7 | 0.12081
82979 | 11.445 | 0.8 | 365 | 10.424 | 0.40087 | 10 | 0.82492
82997 | 9.81 | 0.8 | 365 | 8.9349 | 0.91503 | 9 | 0.84993
83007 | 10.08 | 0.8 | 365 | 9.1808 | 0.65581 | 9 | 0.83662
83010 | 8.502 | 0.8 | 365 | 7.7436 | 0.32636 | 8 | 0.069937
83038 | 3.924 | 0.8 | 365 | 3.574 | 0.76601 | 4 | 0.33997
83039 | 11.16 | 0.8 | 365 | 10.1645 | 0.61893 | 10 | 0.7834
83294 | 7 | 0.8 | 365 | 6.3756 | 0.20542 | 6 | 0.58099
83295 | 12.6 | 0.8 | 365 | 11.476 | 0.56976 | 12 | 0.045779
83297 | 24.84 | 0.8 | 365 | 22.6241 | 0.15182 | 22 | 0.77596
83298 | 7.035 | 0.8 | 365 | 6.4074 | 0.30145 | 6 | 0.70889
83299 | 8.06 | 0.8 | 365 | 7.341 | 0.11367 | 7 | 0.45468
83300 | 13.5 | 0.8 | 365 | 12.2957 | 0.039032 | 12 | 0.33476
83301 | 8.125 | 0.8 | 365 | 7.4002 | 0.29201 | 7 | 0.69222
83302 | 13.115 | 0.8 | 365 | 11.9451 | 0.98273 | 12 | 0.92781
34486 | 4094.694 | 0.9 | 365 | 4195.6046 | 0.62517 | 4196 | 0.2298
47136 | 2421.9 | 0.8 | 365 | 2205.8541 | 0.80234 | 2206 | 0.65646
82844 | 4.62 | 0.8 | 365 | 4.2079 | 0.67558 | 4 | 0.88345
82606 | 3.3 | 0.8 | 365 | 3.0056 | 0.053986 | 3 | 0.059609
82900 | 6.48 | 0.8 | 365 | 5.902 | 0.77874 | 6 | 0.68069
82920 | 9.28 | 0.8 | 365 | 8.4522 | 0.4609 | 8 | 0.91308
81729 | 13.44 | 0.8 | 365 | 12.2411 | 0.87441 | 13 | 0.1155
83015 | 11.16 | 0.8 | 365 | 10.1645 | 0.61893 | 10 | 0.7834
83055 | 9.79 | 0.8 | 365 | 8.9167 | 0.86016 | 9 | 0.77684
82912 | 12.42 | 0.8 | 365 | 11.3121 | 0.075909 | 11 | 0.38798
83106 | 8.55 | 0.8 | 365 | 7.7873 | 0.45805 | 8 | 0.24535
83112 | 5.94 | 0.8 | 365 | 5.4101 | 0.29717 | 5 | 0.7073
83222 | 13.34 | 0.8 | 365 | 12.15 | 0.60005 | 12 | 0.75005
83225 | 5.9 | 0.8 | 365 | 5.3737 | 0.18743 | 5 | 0.56112
83283 | 13.72 | 0.8 | 365 | 12.4961 | 0.64263 | 13 | 0.13874
83284 | 8.99 | 0.8 | 365 | 8.188 | 0.66525 | 8 | 0.8533
83285 | 5.22 | 0.8 | 365 | 4.7543 | 0.32176 | 5 | 0.076108
83286 | 9.86 | 0.8 | 365 | 8.9804 | 0.052212 | 9 | 0.032649
83287 | 8.7 | 0.8 | 365 | 7.9239 | 0.8696 | 8 | 0.79351
83289 | 6.96 | 0.8 | 365 | 6.3391 | 0.095679 | 6 | 0.43481
83290 | 4.64 | 0.8 | 365 | 4.2261 | 0.73045 | 4 | 0.95654
83292 | 2.9 | 0.8 | 365 | 2.6413 | 0.95653 | 3 | 0.59784
83319 | 7.695 | 0.8 | 365 | 7.0086 | 0.11225 | 7 | 0.12081
83320 | 10.56 | 0.8 | 365 | 9.618 | 0.97275 | 10 | 0.59075
83322 | 10.545 | 0.8 | 365 | 9.6043 | 0.9316 | 10 | 0.53593
83321 | 5.1 | 0.8 | 365 | 4.6451 | 0.99252 | 5 | 0.63758
83323 | 9.12 | 0.8 | 365 | 8.3064 | 0.021924 | 8 | 0.32837
83327 | 5.8 | 0.8 | 365 | 5.2826 | 0.91307 | 6 | 0.19568
83328 | 24.85 | 0.8 | 365 | 22.6333 | 0.17926 | 22 | 0.81251
83329 | 8.7 | 0.8 | 365 | 7.9239 | 0.8696 | 8 | 0.79351
83330 | 8.12 | 0.8 | 365 | 7.3957 | 0.27829 | 7 | 0.67395
83331 | 10.545 | 0.8 | 365 | 9.6043 | 0.9316 | 10 | 0.53593
83332 | 7.25 | 0.8 | 365 | 6.6033 | 0.89133 | 7 | 0.49459
82871 | 12.6 | 0.8 | 365 | 11.476 | 0.56976 | 12 | 0.045779
82791 | 6.9 | 0.8 | 365 | 6.2845 | 0.93106 | 7 | 0.21555
83326 | 4.55 | 0.8 | 365 | 4.1441 | 0.48353 | 4 | 0.62764
83336 | 9.57 | 0.8 | 365 | 8.7163 | 0.25656 | 8 | 0.97287
83219 | 3.835 | 0.8 | 365 | 3.4929 | 0.52183 | 4 | 0.014727
83337 | 10.325 | 0.8 | 365 | 9.404 | 0.328 | 9 | 0.73196
83338 | 6.49 | 0.8 | 365 | 5.9111 | 0.80617 | 6 | 0.71723
83339 | 7.375 | 0.8 | 365 | 6.7171 | 0.23429 | 6 | 0.9514
82977 | 6.867 | 0.8 | 365 | 6.2544 | 0.84052 | 7 | 0.094949
83340 | 4.72 | 0.8 | 365 | 4.299 | 0.94994 | 5 | 0.24889
83341 | 11.31 | 0.8 | 365 | 10.3011 | 0.030478 | 10 | 0.33157
83342 | 15.08 | 0.8 | 365 | 13.7348 | 0.37397 | 14 | 0.10876
83343 | 13.275 | 0.8 | 365 | 12.0908 | 0.42171 | 12 | 0.51252
83344 | 5.605 | 0.8 | 365 | 5.105 | 0.37806 | 5 | 0.48306
83346 | 13.275 | 0.8 | 365 | 12.0908 | 0.42171 | 12 | 0.51252
83347 | 6.49 | 0.8 | 365 | 5.9111 | 0.80617 | 6 | 0.71723
82906 | 3.3 | 0.8 | 365 | 3.0056 | 0.053986 | 3 | 0.059609
82982 | 4.32 | 0.8 | 365 | 3.9346 | 0.85249 | 4 | 0.78712
83349 | 8.41 | 0.8 | 365 | 7.6598 | 0.073945 | 7 | 0.73373
83350 | 7.92 | 0.8 | 365 | 7.2135 | 0.72957 | 7 | 0.94306
83351 | 18.6 | 0.8 | 365 | 16.9408 | 0.031555 | 16 | 0.97234
83353 | 6.6 | 0.8 | 365 | 6.0112 | 0.10797 | 6 | 0.11922
83359 | 9.1 | 0.8 | 365 | 8.2882 | 0.96705 | 9 | 0.25528
83358 | 10.5 | 0.8 | 365 | 9.5633 | 0.80814 | 10 | 0.37148
83360 | 7.3 | 0.8 | 365 | 6.6488 | 0.028514 | 6 | 0.67732
83089 | 8.75 | 0.8 | 365 | 7.9695 | 0.00678 | 7 | 0.97624
83361 | 7.68 | 0.8 | 365 | 6.9949 | 0.071094 | 7 | 0.065998
83082 | 9.24 | 0.8 | 365 | 8.4157 | 0.35116 | 8 | 0.7669
83084 | 11.2 | 0.8 | 365 | 10.2009 | 0.72868 | 10 | 0.92958
83087 | 4.2 | 0.8 | 365 | 3.8253 | 0.52325 | 4 | 0.34859
83077 | 10.2 | 0.8 | 365 | 9.2901 | 0.98505 | 10 | 0.27515
83081 | 5.94 | 0.8 | 365 | 5.4101 | 0.29717 | 5 | 0.7073
83086 | 11.39 | 0.8 | 365 | 10.374 | 0.24997 | 10 | 0.62392
83072 | 10.05 | 0.8 | 365 | 9.1535 | 0.5735 | 9 | 0.72699
83078 | 5.4 | 0.8 | 365 | 4.9183 | 0.81561 | 5 | 0.73391
83079 | 14.4 | 0.8 | 365 | 13.1154 | 0.5083 | 13 | 0.62375
82894 | 8.41 | 0.8 | 365 | 7.6598 | 0.073945 | 7 | 0.73373
83067 | 11.55 | 0.8 | 365 | 10.5197 | 0.68895 | 11 | 0.20863
83073 | 16.64 | 0.8 | 365 | 15.1556 | 0.65404 | 15 | 0.80966
82702 | 6.38 | 0.8 | 365 | 5.8109 | 0.50437 | 6 | 0.31524
83251 | 13.95 | 0.8 | 365 | 12.7056 | 0.27367 | 12 | 0.97925
83253 | 8.45 | 0.8 | 365 | 7.6962 | 0.18369 | 7 | 0.87991
83265 | 10.2 | 0.8 | 365 | 9.2901 | 0.98505 | 10 | 0.27515
82659 | 3.48 | 0.8 | 365 | 3.1696 | 0.54784 | 3 | 0.71741
82755 | 6.49 | 0.8 | 365 | 5.9111 | 0.80617 | 6 | 0.71723
82872 | 11.16 | 0.8 | 365 | 10.1645 | 0.61893 | 10 | 0.7834
83127 | 2.01 | 0.8 | 365 | 1.8307 | 0.5147 | 2 | 0.3454
83259 | 8.32 | 0.8 | 365 | 7.5778 | 0.82702 | 8 | 0.40483
73221 | 5.94 | 0.8 | 365 | 5.4101 | 0.29717 | 5 | 0.7073
83362 | 4.48 | 0.8 | 365 | 4.0804 | 0.29147 | 4 | 0.37183
83293 | 102 | 0.7 | 365 | 81.2884 | 0.86916 | 82 | 0.1576
81673 | 462.66 | 0.6 | 365 | 316.0413 | 0.026586 | 316 | 0.067855
82942 | 41.91 | 0.6 | 365 | 28.6286 | 0.23921 | 28 | 0.86777
83363 | 5.6 | 0.8 | 365 | 5.1005 | 0.36434 | 5 | 0.46479
83364 | 11.88 | 0.8 | 365 | 10.8202 | 0.59435 | 11 | 0.41459
83365 | 11.16 | 0.8 | 365 | 10.1645 | 0.61893 | 10 | 0.7834
83366 | 8.85 | 0.8 | 365 | 8.0605 | 0.28114 | 8 | 0.34168
83369 | 12.76 | 0.8 | 365 | 11.6217 | 0.0087443 | 11 | 0.63049
83370 | 4.425 | 0.8 | 365 | 4.0303 | 0.14057 | 4 | 0.17084
83371 | 4.425 | 0.8 | 365 | 4.0303 | 0.14057 | 4 | 0.17084
83372 | 4.93 | 0.8 | 365 | 4.4902 | 0.52611 | 5 | 0.016325
83374 | 5.015 | 0.8 | 365 | 4.5676 | 0.75931 | 5 | 0.32695
83375 | 5.015 | 0.8 | 365 | 4.5676 | 0.75931 | 5 | 0.32695
83376 | 7.54 | 0.8 | 365 | 6.8674 | 0.68699 | 7 | 0.55438
83373 | 4.55 | 0.8 | 365 | 4.1441 | 0.48353 | 4 | 0.62764
83377 | 6.785 | 0.8 | 365 | 6.1797 | 0.61554 | 6 | 0.79529
83379 | 5.605 | 0.8 | 365 | 5.105 | 0.37806 | 5 | 0.48306
83380 | 5.31 | 0.8 | 365 | 4.8363 | 0.56869 | 5 | 0.40501
80520 | 6.72 | 0.8 | 365 | 6.1205 | 0.43721 | 6 | 0.55775
83378 | 20.1 | 0.8 | 365 | 18.307 | 0.147 | 18 | 0.45398
83381 | 7.08 | 0.8 | 365 | 6.4484 | 0.42491 | 6 | 0.87334
83368 | 8.64 | 0.8 | 365 | 7.8693 | 0.70498 | 8 | 0.57425
83348 | 10.5 | 0.8 | 365 | 9.5633 | 0.80814 | 10 | 0.37148
83384 | 4.93 | 0.8 | 365 | 4.4902 | 0.52611 | 5 | 0.016325
83385 | 5.31 | 0.8 | 365 | 4.8363 | 0.56869 | 5 | 0.40501
83386 | 7.375 | 0.8 | 365 | 6.7171 | 0.23429 | 6 | 0.9514
83389 | 9.38 | 0.8 | 365 | 8.5433 | 0.73527 | 9 | 0.27852
83390 | 8 | 0.8 | 365 | 7.2864 | 0.94906 | 8 | 0.23542
83288 | 2.32 | 0.8 | 365 | 2.113 | 0.36523 | 2 | 0.47827
83311 | 5.51 | 0.8 | 365 | 5.0185 | 0.11741 | 5 | 0.13589
81878 | 12.18 | 0.8 | 365 | 11.0935 | 0.41744 | 11 | 0.51092
82092 | 10.5 | 0.8 | 365 | 9.5633 | 0.80814 | 10 | 0.37148
83395 | 8.75 | 0.8 | 365 | 7.9695 | 0.00678 | 7 | 0.97624
83397 | 12.95 | 0.8 | 365 | 11.7948 | 0.53003 | 12 | 0.32483
83400 | 7.98 | 0.8 | 365 | 7.2681 | 0.89418 | 8 | 0.16233
83401 | 13.05 | 0.8 | 365 | 11.8859 | 0.8044 | 12 | 0.69027
83402 | 7.2 | 0.8 | 365 | 6.5577 | 0.75415 | 7 | 0.31187
83175 | 10.83 | 0.8 | 365 | 9.8639 | 0.71353 | 10 | 0.57744
63825 | 225.28 | 0.7 | 365 | 179.5359 | 0.82474 | 180 | 0.36063
59721 | 87.04 | 0.7 | 365 | 69.3661 | 0.95501 | 70 | 0.32115
59707 | 48.96 | 0.7 | 365 | 39.0185 | 0.53719 | 39 | 0.55565
59714 | 24.32 | 0.8 | 365 | 22.1505 | 0.72513 | 22 | 0.87566
83382 | 11.88 | 0.8 | 365 | 10.8202 | 0.59435 | 11 | 0.41459
83405 | 5.27 | 0.8 | 365 | 4.7999 | 0.45894 | 5 | 0.25883
82640 | 3.245 | 0.8 | 365 | 2.9555 | 0.90309 | 3 | 0.85862
82680 | 3.245 | 0.8 | 365 | 2.9555 | 0.90309 | 3 | 0.85862
78192 | 162 | 0.6 | 365 | 110.6616 | 0.35129 | 111 | 0.012866
83409 | 4.5 | 0.8 | 365 | 4.0986 | 0.34634 | 4 | 0.44492
78931 | 31.2 | 0.6 | 365 | 21.3126 | 0.20099 | 21 | 0.51359
83412 | 9.425 | 0.8 | 365 | 8.5842 | 0.85873 | 9 | 0.44297
83413 | 6.3 | 0.8 | 365 | 5.738 | 0.28488 | 6 | 0.022889
83415 | 11.2 | 0.8 | 365 | 10.2009 | 0.72868 | 10 | 0.92958
83418 | 4.355 | 0.8 | 365 | 3.9665 | 0.94852 | 4 | 0.91503
83419 | 6.48 | 0.8 | 365 | 5.902 | 0.77874 | 6 | 0.68069
83421 | 7.14 | 0.8 | 365 | 6.5031 | 0.58953 | 7 | 0.092608
83275 | 6.54 | 0.8 | 365 | 5.9566 | 0.94335 | 6 | 0.89995
83422 | 7.65 | 0.8 | 365 | 6.9676 | 0.98878 | 7 | 0.95637
80529 | 24.6 | 0.8 | 365 | 22.4056 | 0.49335 | 22 | 0.8989
82458 | 10.791 | 0.8 | 365 | 9.8284 | 0.60653 | 10 | 0.43492
83391 | 4.68 | 0.8 | 365 | 4.2625 | 0.8402 | 5 | 0.10272
82948 | 10.385 | 0.8 | 365 | 9.4586 | 0.49262 | 9 | 0.95122
82980 | 11.34 | 0.8 | 365 | 10.3284 | 0.11279 | 10 | 0.4412
83318 | 9.405 | 0.8 | 365 | 8.566 | 0.80386 | 9 | 0.36988
83066 | 5.695 | 0.8 | 365 | 5.187 | 0.62498 | 5 | 0.81196
83355 | 10.4 | 0.8 | 365 | 9.4723 | 0.53377 | 10 | 0.0060396
83068 | 9.715 | 0.8 | 365 | 8.8484 | 0.65438 | 9 | 0.50276
83069 | 7.68 | 0.8 | 365 | 6.9949 | 0.071094 | 7 | 0.065998
83074 | 7.77 | 0.8 | 365 | 7.0769 | 0.31802 | 7 | 0.3949
83070 | 5.94 | 0.8 | 365 | 5.4101 | 0.29717 | 5 | 0.7073
83076 | 13.5 | 0.8 | 365 | 12.2957 | 0.039032 | 12 | 0.33476
82387 | 3.1 | 0.8 | 365 | 2.8235 | 0.50526 | 3 | 0.32872
83610 | 13.11 | 0.8 | 365 | 11.9405 | 0.96902 | 12 | 0.90954
77875 | 180.9 | 0.7 | 365 | 144.1674 | 0.28265 | 144 | 0.45009
79849 | 12.98 | 0.8 | 365 | 11.8221 | 0.61234 | 12 | 0.43446
79851 | 4.13 | 0.8 | 365 | 3.7616 | 0.3312 | 4 | 0.092783
83115 | 3.9 | 0.8 | 365 | 3.5521 | 0.70016 | 4 | 0.25226
83208 | 10.8 | 0.8 | 365 | 9.8366 | 0.63123 | 10 | 0.46781
83303 | 8.71 | 0.8 | 365 | 7.933 | 0.89703 | 8 | 0.83006
82555 | 3.135 | 0.8 | 365 | 2.8553 | 0.60129 | 3 | 0.45663
82712 | 10.44 | 0.8 | 365 | 9.5087 | 0.64352 | 10 | 0.15222
82429 | 9.24 | 0.8 | 365 | 8.4157 | 0.35116 | 8 | 0.7669
82722 | 2.5 | 0.8 | 365 | 2.277 | 0.85908 | 3 | 0.13607
83424 | 17.67 | 0.8 | 365 | 16.0937 | 0.47998 | 16 | 0.57372
83426 | 9.44 | 0.8 | 365 | 8.5979 | 0.89989 | 9 | 0.49779
83427 | 9.01 | 0.8 | 365 | 8.2063 | 0.72012 | 8 | 0.92639
83428 | 12.47 | 0.8 | 365 | 11.3576 | 0.21309 | 11 | 0.5707
83429 | 12.455 | 0.8 | 365 | 11.344 | 0.17194 | 11 | 0.51589
83430 | 10.92 | 0.8 | 365 | 9.9459 | 0.96046 | 10 | 0.90634
83431 | 23.16 | 0.8 | 365 | 21.094 | 0.54252 | 21 | 0.63653
78687 | 237.608 | 0.6 | 365 | 162.3091 | 0.93168 | 163 | 0.2408
83435 | 10.26 | 0.8 | 365 | 9.3448 | 0.14966 | 9 | 0.49442
83436 | 4.275 | 0.8 | 365 | 3.8936 | 0.72903 | 4 | 0.62267
83437 | 6.27 | 0.8 | 365 | 5.7107 | 0.20257 | 5 | 0.91326
47413 | 1084.05 | 1 | 365 | 1234.184 | 0.79284 | 1234 | 0.97682
47396 | 1392.84 | 1 | 365 | 1585.7394 | 0.80049 | 1586 | 0.53992
34379 | 2776.32 | 1 | 365 | 3160.8226 | 0.50049 | 3161 | 0.32304
83392 | 11.02 | 0.8 | 365 | 10.037 | 0.23482 | 10 | 0.27178
83396 | 4.64 | 0.8 | 365 | 4.2261 | 0.73045 | 4 | 0.95654
83393 | 11.48 | 0.8 | 365 | 10.4559 | 0.4969 | 10 | 0.95282
83394 | 12.18 | 0.8 | 365 | 11.0935 | 0.41744 | 11 | 0.51092
83398 | 6.96 | 0.8 | 365 | 6.3391 | 0.095679 | 6 | 0.43481
83433 | 3.77 | 0.8 | 365 | 3.4337 | 0.34349 | 3 | 0.77719
83434 | 4.93 | 0.8 | 365 | 4.4902 | 0.52611 | 5 | 0.016325
81398 | 109.5 | 0.6 | 365 | 74.799 | 0.32078 | 75 | 0.11981
83439 | 7.2 | 0.8 | 365 | 6.5577 | 0.75415 | 7 | 0.31187
82317 | 70.56 | 0.6 | 365 | 48.1993 | 0.19301 | 48 | 0.39227
83443 | 24.12 | 0.8 | 365 | 21.9684 | 0.1764 | 22 | 0.14478
83445 | 6.72 | 0.8 | 365 | 6.1205 | 0.43721 | 6 | 0.55775
83446 | 6.93 | 0.8 | 365 | 6.3118 | 0.01337 | 6 | 0.32518
83447 | 11.52 | 0.8 | 365 | 10.4924 | 0.60664 | 11 | 0.098998
83449 | 5.67 | 0.8 | 365 | 5.1642 | 0.55639 | 5 | 0.7206
83451 | 10.5 | 0.8 | 365 | 9.5633 | 0.80814 | 10 | 0.37148
81051 | 8.1 | 0.8 | 365 | 7.3774 | 0.22342 | 7 | 0.60086
83452 | 10.464 | 0.8 | 365 | 9.5306 | 0.70937 | 10 | 0.23992
83305 | 7.2 | 0.8 | 365 | 6.5577 | 0.75415 | 7 | 0.31187
83306 | 6.7 | 0.8 | 365 | 6.1023 | 0.38233 | 6 | 0.48466
83307 | 4.32 | 0.8 | 365 | 3.9346 | 0.85249 | 4 | 0.78712
83308 | 3.69 | 0.8 | 365 | 3.3608 | 0.124 | 3 | 0.48484
83309 | 11.16 | 0.8 | 365 | 10.1645 | 0.61893 | 10 | 0.7834
83310 | 6.03 | 0.8 | 365 | 5.4921 | 0.5441 | 6 | 0.036194
83312 | 7.56 | 0.8 | 365 | 6.8856 | 0.74186 | 7 | 0.62747
83313 | 8.63 | 0.8 | 365 | 7.8602 | 0.67754 | 8 | 0.5377
83314 | 6.21 | 0.8 | 365 | 5.656 | 0.037955 | 5 | 0.69399
34369 | 646.38 | 0.7 | 365 | 515.1296 | 0.75025 | 515 | 0.87989
34373 | 1340.64 | 0.7 | 365 | 1068.417 | 0.44495 | 1068 | 0.862
83469 | 21 | 0.8 | 365 | 19.1267 | 0.61627 | 19 | 0.74296
83470 | 14.96 | 0.8 | 365 | 13.6255 | 0.044735 | 13 | 0.67023
83472 | 13.34 | 0.8 | 365 | 12.15 | 0.60005 | 12 | 0.75005
83481 | 14.4 | 0.8 | 365 | 13.1154 | 0.5083 | 13 | 0.62375
82858 | 180.88 | 0.6 | 365 | 123.5584 | 0.20112 | 123 | 0.75955
83504 | 8.97 | 0.8 | 365 | 8.1698 | 0.61038 | 8 | 0.78021
83507 | 5.36 | 0.8 | 365 | 4.8819 | 0.70587 | 5 | 0.58773
83515 | 10.98 | 0.8 | 365 | 10.0005 | 0.12508 | 10 | 0.12561
81764 | 249.795 | 0.6 | 365 | 170.634 | 0.0091666 | 170 | 0.64317
83527 | 7.44 | 0.8 | 365 | 6.7763 | 0.41262 | 7 | 0.18894
83528 | 9.975 | 0.8 | 365 | 9.0852 | 0.36773 | 9 | 0.45291
83529 | 6.96 | 0.8 | 365 | 6.3391 | 0.095679 | 6 | 0.43481
83530 | 7.965 | 0.8 | 365 | 7.2545 | 0.85303 | 8 | 0.10751
83531 | 13.34 | 0.8 | 365 | 12.15 | 0.60005 | 12 | 0.75005
83532 | 8.99 | 0.8 | 365 | 8.188 | 0.66525 | 8 | 0.8533
83540 | 5.7 | 0.8 | 365 | 5.1915 | 0.6387 | 5 | 0.83023
83541 | 11.31 | 0.8 | 365 | 10.3011 | 0.030478 | 10 | 0.33157
83542 | 10.73 | 0.8 | 365 | 9.7728 | 0.43917 | 10 | 0.212
83546 | 9.72 | 0.8 | 365 | 8.8529 | 0.6681 | 9 | 0.52103
83545 | 11.6 | 0.8 | 365 | 10.5652 | 0.82613 | 11 | 0.39135
83551 | 3 | 0.8 | 365 | 2.7324 | 0.2309 | 2 | 0.96328
83553 | 7.44 | 0.8 | 365 | 6.7763 | 0.41262 | 7 | 0.18894
83556 | 7.54 | 0.8 | 365 | 6.8674 | 0.68699 | 7 | 0.55438
83539 | 8.502 | 0.8 | 365 | 7.7436 | 0.32636 | 8 | 0.069937
83558 | 5.36 | 0.8 | 365 | 4.8819 | 0.70587 | 5 | 0.58773
83560 | 7.035 | 0.8 | 365 | 6.4074 | 0.30145 | 6 | 0.70889
83565 | 6.67 | 0.8 | 365 | 6.075 | 0.30003 | 6 | 0.37503
83571 | 14.4 | 0.8 | 365 | 13.1154 | 0.5083 | 13 | 0.62375
83594 | 8.12 | 0.8 | 365 | 7.3957 | 0.27829 | 7 | 0.67395
83596 | 9.24 | 0.8 | 365 | 8.4157 | 0.35116 | 8 | 0.7669
83699 | 13.57 | 0.8 | 365 | 12.3595 | 0.23109 | 12 | 0.59057
83609 | 8.91 | 0.8 | 365 | 8.1152 | 0.44576 | 8 | 0.56094
83613 | 8.96 | 0.8 | 365 | 8.1607 | 0.58294 | 8 | 0.74366
83538 | 7.84 | 0.8 | 365 | 7.1406 | 0.51007 | 7 | 0.65071
83869 | 11.118 | 0.8 | 365 | 10.1262 | 0.5037 | 10 | 0.62992
83873 | 8.64 | 0.8 | 365 | 7.8693 | 0.70498 | 8 | 0.57425
83848 | 5.52 | 0.8 | 365 | 5.0276 | 0.14485 | 5 | 0.17244
83824 | 4.68 | 0.8 | 365 | 4.2625 | 0.8402 | 5 | 0.10272
83823 | 7.56 | 0.8 | 365 | 6.8856 | 0.74186 | 7 | 0.62747
83822 | 5.175 | 0.8 | 365 | 4.7134 | 0.1983 | 4 | 0.91166
83821 | 12.06 | 0.8 | 365 | 10.9842 | 0.088202 | 11 | 0.072388
83819 | 5.4 | 0.8 | 365 | 4.9183 | 0.81561 | 5 | 0.73391
83820 | 20.928 | 0.8 | 365 | 19.0611 | 0.41873 | 19 | 0.47985
83652 | 12.96 | 0.8 | 365 | 11.8039 | 0.55747 | 12 | 0.36137
78186 | 32.8 | 0.6 | 365 | 22.4056 | 0.49335 | 22 | 0.8989
83656 | 13.275 | 0.8 | 365 | 12.0908 | 0.42171 | 12 | 0.51252
83655 | 8.829 | 0.8 | 365 | 8.0414 | 0.22353 | 8 | 0.26493
83657 | 11.21 | 0.8 | 365 | 10.21 | 0.75611 | 10 | 0.96613
83659 | 5.51 | 0.8 | 365 | 5.0185 | 0.11741 | 5 | 0.13589
83661 | 22.04 | 0.8 | 365 | 20.0739 | 0.46965 | 20 | 0.54357
83662 | 23.52 | 0.8 | 365 | 21.4219 | 0.53022 | 21 | 0.95212
83145 | 4.35 | 0.8 | 365 | 3.962 | 0.9348 | 4 | 0.89676
83139 | 7.83 | 0.8 | 365 | 7.1315 | 0.48264 | 7 | 0.61416
83683 | 4.06 | 0.8 | 365 | 3.6978 | 0.13915 | 3 | 0.83697
83678 | 4.06 | 0.8 | 365 | 3.6978 | 0.13915 | 3 | 0.83697
83674 | 5.8 | 0.8 | 365 | 5.2826 | 0.91307 | 6 | 0.19568
83672 | 9.28 | 0.8 | 365 | 8.4522 | 0.4609 | 8 | 0.91308
83671 | 10.44 | 0.8 | 365 | 9.5087 | 0.64352 | 10 | 0.15222
83670 | 8.7 | 0.8 | 365 | 7.9239 | 0.8696 | 8 | 0.79351
83501 | 4.06 | 0.8 | 365 | 3.6978 | 0.13915 | 3 | 0.83697
83505 | 3.19 | 0.8 | 365 | 2.9054 | 0.75219 | 3 | 0.65762
83122 | 5.32 | 0.8 | 365 | 4.8454 | 0.59612 | 5 | 0.44155
83685 | 15.66 | 0.8 | 365 | 14.263 | 0.96528 | 15 | 0.22832
83686 | 5.22 | 0.8 | 365 | 4.7543 | 0.32176 | 5 | 0.076108
83496 | 3.08 | 0.8 | 365 | 2.8052 | 0.45039 | 3 | 0.25563
83492 | 2.34 | 0.8 | 365 | 2.1313 | 0.4201 | 2 | 0.55136
83490 | 6.38 | 0.8 | 365 | 5.8109 | 0.50437 | 6 | 0.31524
83687 | 7.54 | 0.8 | 365 | 6.8674 | 0.68699 | 7 | 0.55438
83485 | 4.06 | 0.8 | 365 | 3.6978 | 0.13915 | 3 | 0.83697
83456 | 11.55 | 0.8 | 365 | 10.5197 | 0.68895 | 11 | 0.20863
83688 | 11.31 | 0.8 | 365 | 10.3011 | 0.030478 | 10 | 0.33157
83457 | 11.2 | 0.8 | 365 | 10.2009 | 0.72868 | 10 | 0.92958
83482 | 4.35 | 0.8 | 365 | 3.962 | 0.9348 | 4 | 0.89676
83480 | 11.02 | 0.8 | 365 | 10.037 | 0.23482 | 10 | 0.27178
83479 | 13.34 | 0.8 | 365 | 12.15 | 0.60005 | 12 | 0.75005
83478 | 2.32 | 0.8 | 365 | 2.113 | 0.36523 | 2 | 0.47827
83475 | 2.9 | 0.8 | 365 | 2.6413 | 0.95653 | 3 | 0.59784
83458 | 5.31 | 0.8 | 365 | 4.8363 | 0.56869 | 5 | 0.40501
83474 | 5.8 | 0.8 | 365 | 5.2826 | 0.91307 | 6 | 0.19568
83459 | 11.9 | 0.8 | 365 | 10.8385 | 0.64922 | 11 | 0.48768
83460 | 5.76 | 0.8 | 365 | 5.2462 | 0.80332 | 6 | 0.049499
83461 | 11.2 | 0.8 | 365 | 10.2009 | 0.72868 | 10 | 0.92958
83462 | 9.045 | 0.8 | 365 | 8.2381 | 0.81615 | 9 | 0.054291
83473 | 4.06 | 0.8 | 365 | 3.6978 | 0.13915 | 3 | 0.83697
83471 | 8.96 | 0.8 | 365 | 8.1607 | 0.58294 | 8 | 0.74366
83121 | 4.93 | 0.8 | 365 | 4.4902 | 0.52611 | 5 | 0.016325
83137 | 9.57 | 0.8 | 365 | 8.7163 | 0.25656 | 8 | 0.97287
83116 | 9.57 | 0.8 | 365 | 8.7163 | 0.25656 | 8 | 0.97287
83124 | 6.16 | 0.8 | 365 | 5.6105 | 0.90077 | 6 | 0.51127
83130 | 7.54 | 0.8 | 365 | 6.8674 | 0.68699 | 7 | 0.55438
83697 | 8.99 | 0.8 | 365 | 8.188 | 0.66525 | 8 | 0.8533
83695 | 7.84 | 0.8 | 365 | 7.1406 | 0.51007 | 7 | 0.65071
83463 | 4.48 | 0.8 | 365 | 4.0804 | 0.29147 | 4 | 0.37183
83464 | 11.55 | 0.8 | 365 | 10.5197 | 0.68895 | 11 | 0.20863
83465 | 8.71 | 0.8 | 365 | 7.933 | 0.89703 | 8 | 0.83006
83466 | 6.7 | 0.8 | 365 | 6.1023 | 0.38233 | 6 | 0.48466
83690 | 4.06 | 0.8 | 365 | 3.6978 | 0.13915 | 3 | 0.83697
83691 | 11.02 | 0.8 | 365 | 10.037 | 0.23482 | 10 | 0.27178
83477 | 5.36 | 0.8 | 365 | 4.8819 | 0.70587 | 5 | 0.58773
83486 | 8.835 | 0.8 | 365 | 8.0469 | 0.23999 | 8 | 0.28686
83488 | 4.275 | 0.8 | 365 | 3.8936 | 0.72903 | 4 | 0.62267
83491 | 10.89 | 0.8 | 365 | 9.9186 | 0.87815 | 10 | 0.79671
83493 | 5.61 | 0.8 | 365 | 5.1096 | 0.39178 | 5 | 0.50133
83495 | 5.94 | 0.8 | 365 | 5.4101 | 0.29717 | 5 | 0.7073
83497 | 5.415 | 0.8 | 365 | 4.932 | 0.85677 | 5 | 0.78872
83499 | 11.9 | 0.8 | 365 | 10.8385 | 0.64922 | 11 | 0.48768
83494 | 11.84 | 0.8 | 365 | 10.7838 | 0.4846 | 11 | 0.26841
83500 | 6.6 | 0.8 | 365 | 6.0112 | 0.10797 | 6 | 0.11922
83503 | 5.13 | 0.8 | 365 | 4.6724 | 0.074832 | 4 | 0.74721
83502 | 12.06 | 0.8 | 365 | 10.9842 | 0.088202 | 11 | 0.072388
83506 | 5.61 | 0.8 | 365 | 5.1096 | 0.39178 | 5 | 0.50133
83508 | 9.9 | 0.8 | 365 | 9.0169 | 0.16196 | 9 | 0.17883
83511 | 4.95 | 0.8 | 365 | 4.5084 | 0.58098 | 5 | 0.089413
83512 | 11.05 | 0.8 | 365 | 10.0643 | 0.31713 | 10 | 0.38142
83513 | 8.55 | 0.8 | 365 | 7.7873 | 0.45805 | 8 | 0.24535
83514 | 8.265 | 0.8 | 365 | 7.5277 | 0.67612 | 8 | 0.20384
83516 | 6.84 | 0.8 | 365 | 6.2298 | 0.76644 | 6 | 0.99628
83518 | 11.22 | 0.8 | 365 | 10.2191 | 0.78355 | 11 | 0.0026696
83521 | 9.405 | 0.8 | 365 | 8.566 | 0.80386 | 9 | 0.36988
83523 | 5.28 | 0.8 | 365 | 4.809 | 0.48638 | 5 | 0.29537
83543 | 6.12 | 0.8 | 365 | 5.5741 | 0.79103 | 6 | 0.36509
83557 | 8.58 | 0.8 | 365 | 7.8146 | 0.54036 | 8 | 0.35498
83562 | 5.04 | 0.8 | 365 | 4.5904 | 0.82791 | 5 | 0.41831
83667 | 4.93 | 0.8 | 365 | 4.4902 | 0.52611 | 5 | 0.016325
83563 | 7.08 | 0.8 | 365 | 6.4484 | 0.42491 | 6 | 0.87334
83689 | 13.16 | 0.8 | 365 | 11.9861 | 0.1062 | 12 | 0.092258
83564 | 9.81 | 0.8 | 365 | 8.9349 | 0.91503 | 9 | 0.84993
83757 | 8.12 | 0.8 | 365 | 7.3957 | 0.27829 | 7 | 0.67395
83758 | 4.93 | 0.8 | 365 | 4.4902 | 0.52611 | 5 | 0.016325
83567 | 11.16 | 0.8 | 365 | 10.1645 | 0.61893 | 10 | 0.7834
83568 | 4.35 | 0.8 | 365 | 3.962 | 0.9348 | 4 | 0.89676
83572 | 5.605 | 0.8 | 365 | 5.105 | 0.37806 | 5 | 0.48306
83575 | 5.22 | 0.8 | 365 | 4.7543 | 0.32176 | 5 | 0.076108
83577 | 12.095 | 0.8 | 365 | 11.0161 | 0.18423 | 11 | 0.20029
83759 | 5.22 | 0.8 | 365 | 4.7543 | 0.32176 | 5 | 0.076108
83578 | 10.72 | 0.8 | 365 | 9.7637 | 0.41174 | 10 | 0.17546
83762 | 6.09 | 0.8 | 365 | 5.5467 | 0.70872 | 6 | 0.25546
83764 | 6.3 | 0.8 | 365 | 5.738 | 0.28488 | 6 | 0.022889
83765 | 11.6 | 0.8 | 365 | 10.5652 | 0.82613 | 11 | 0.39135
83779 | 4.93 | 0.8 | 365 | 4.4902 | 0.52611 | 5 | 0.016325
83791 | 13.63 | 0.8 | 365 | 12.4141 | 0.3957 | 12 | 0.80984
83582 | 11.16 | 0.8 | 365 | 10.1645 | 0.61893 | 10 | 0.7834
83802 | 5.8 | 0.8 | 365 | 5.2826 | 0.91307 | 6 | 0.19568
83583 | 4.355 | 0.8 | 365 | 3.9665 | 0.94852 | 4 | 0.91503
83806 | 9.28 | 0.8 | 365 | 8.4522 | 0.4609 | 8 | 0.91308
83812 | 6.96 | 0.8 | 365 | 6.3391 | 0.095679 | 6 | 0.43481
83815 | 6.09 | 0.8 | 365 | 5.5467 | 0.70872 | 6 | 0.25546
83584 | 3.96 | 0.8 | 365 | 3.6067 | 0.86478 | 4 | 0.47153
83796 | 6.38 | 0.8 | 365 | 5.8109 | 0.50437 | 6 | 0.31524
83586 | 11.48 | 0.8 | 365 | 10.4559 | 0.4969 | 10 | 0.95282
83585 | 5.28 | 0.8 | 365 | 4.809 | 0.48638 | 5 | 0.29537
83587 | 10.62 | 0.8 | 365 | 9.6726 | 0.13737 | 9 | 0.81001
83588 | 7.13 | 0.8 | 365 | 6.494 | 0.5621 | 7 | 0.056064
83590 | 10.15 | 0.8 | 365 | 9.2446 | 0.84786 | 10 | 0.092433
83739 | 18.72 | 0.8 | 365 | 17.0501 | 0.36079 | 17 | 0.41087
83738 | 6.9 | 0.8 | 365 | 6.2845 | 0.93106 | 7 | 0.21555
83592 | 10.62 | 0.8 | 365 | 9.6726 | 0.13737 | 9 | 0.81001
83736 | 6.48 | 0.8 | 365 | 5.902 | 0.77874 | 6 | 0.68069
83593 | 4.64 | 0.8 | 365 | 4.2261 | 0.73045 | 4 | 0.95654
83709 | 5.6 | 0.8 | 365 | 5.1005 | 0.36434 | 5 | 0.46479
83705 | 13.4 | 0.8 | 365 | 12.2047 | 0.76467 | 12 | 0.96932
83595 | 11.31 | 0.8 | 365 | 10.3011 | 0.030478 | 10 | 0.33157
83710 | 13.23 | 0.8 | 365 | 12.0498 | 0.29825 | 12 | 0.34807
83597 | 8.555 | 0.8 | 365 | 7.7919 | 0.47177 | 8 | 0.26362
83708 | 3.48 | 0.8 | 365 | 3.1696 | 0.54784 | 3 | 0.71741
83707 | 6.7 | 0.8 | 365 | 6.1023 | 0.38233 | 6 | 0.48466
83702 | 5.36 | 0.8 | 365 | 4.8819 | 0.70587 | 5 | 0.58773
83598 | 7.65 | 0.8 | 365 | 6.9676 | 0.98878 | 7 | 0.95637
83700 | 15.19 | 0.8 | 365 | 13.835 | 0.67577 | 14 | 0.51074
83599 | 3.77 | 0.8 | 365 | 3.4337 | 0.34349 | 3 | 0.77719
83600 | 5.695 | 0.8 | 365 | 5.187 | 0.62498 | 5 | 0.81196
83601 | 12.18 | 0.8 | 365 | 11.0935 | 0.41744 | 11 | 0.51092
83696 | 4.2 | 0.8 | 365 | 3.8253 | 0.52325 | 4 | 0.34859
83603 | 5.31 | 0.8 | 365 | 4.8363 | 0.56869 | 5 | 0.40501
83604 | 11.6 | 0.8 | 365 | 10.5652 | 0.82613 | 11 | 0.39135
83605 | 8.85 | 0.8 | 365 | 8.0605 | 0.28114 | 8 | 0.34168
83606 | 3.77 | 0.8 | 365 | 3.4337 | 0.34349 | 3 | 0.77719
83608 | 11.48 | 0.8 | 365 | 10.4559 | 0.4969 | 10 | 0.95282
83741 | 9.86 | 0.8 | 365 | 8.9804 | 0.052212 | 9 | 0.032649
83666 | 6.3 | 0.8 | 365 | 5.738 | 0.28488 | 6 | 0.022889
83663 | 13.05 | 0.8 | 365 | 11.8859 | 0.8044 | 12 | 0.69027
83614 | 8.85 | 0.8 | 365 | 8.0605 | 0.28114 | 8 | 0.34168
83615 | 7.08 | 0.8 | 365 | 6.4484 | 0.42491 | 6 | 0.87334
83742 | 11.89 | 0.8 | 365 | 10.8294 | 0.62178 | 11 | 0.45114
83618 | 4.64 | 0.8 | 365 | 4.2261 | 0.73045 | 4 | 0.95654
83619 | 5.51 | 0.8 | 365 | 5.0185 | 0.11741 | 5 | 0.13589
83621 | 13.275 | 0.8 | 365 | 12.0908 | 0.42171 | 12 | 0.51252
83622 | 10.24 | 0.8 | 365 | 9.3265 | 0.094792 | 9 | 0.42133
83624 | 9.86 | 0.8 | 365 | 8.9804 | 0.052212 | 9 | 0.032649
83625 | 13.275 | 0.8 | 365 | 12.0908 | 0.42171 | 12 | 0.51252
83627 | 5.415 | 0.8 | 365 | 4.932 | 0.85677 | 5 | 0.78872
83628 | 4.845 | 0.8 | 365 | 4.4128 | 0.2929 | 4 | 0.7057
83629 | 11.48 | 0.8 | 365 | 10.4559 | 0.4969 | 10 | 0.95282
83630 | 9.735 | 0.8 | 365 | 8.8666 | 0.70926 | 9 | 0.57585
83631 | 8.64 | 0.8 | 365 | 7.8693 | 0.70498 | 8 | 0.57425
83632 | 13.275 | 0.8 | 365 | 12.0908 | 0.42171 | 12 | 0.51252
83633 | 10.915 | 0.8 | 365 | 9.9413 | 0.94674 | 10 | 0.88807
83634 | 9.44 | 0.8 | 365 | 8.5979 | 0.89989 | 9 | 0.49779
83635 | 4.35 | 0.8 | 365 | 3.962 | 0.9348 | 4 | 0.89676
83636 | 11.7 | 0.8 | 365 | 10.6563 | 0.10049 | 10 | 0.75679
83637 | 13.275 | 0.8 | 365 | 12.0908 | 0.42171 | 12 | 0.51252
83638 | 19.52 | 0.8 | 365 | 17.7787 | 0.5557 | 18 | 0.33441
83639 | 6.03 | 0.8 | 365 | 5.4921 | 0.5441 | 6 | 0.036194
83640 | 6.72 | 0.8 | 365 | 6.1205 | 0.43721 | 6 | 0.55775
83643 | 10.62 | 0.8 | 365 | 9.6726 | 0.13737 | 9 | 0.81001
83645 | 13.3 | 0.8 | 365 | 12.1136 | 0.49031 | 12 | 0.60388
83646 | 7 | 0.8 | 365 | 6.3756 | 0.20542 | 6 | 0.58099
83647 | 5.04 | 0.8 | 365 | 4.5904 | 0.82791 | 5 | 0.41831
83649 | 10.5 | 0.8 | 365 | 9.5633 | 0.80814 | 10 | 0.37148
83650 | 10.85 | 0.8 | 365 | 9.8821 | 0.76841 | 10 | 0.65053
83651 | 9.6 | 0.8 | 365 | 8.7436 | 0.33887 | 9 | 0.082498
83654 | 6.67 | 0.8 | 365 | 6.075 | 0.30003 | 6 | 0.37503
83641 | 3.66 | 0.8 | 365 | 3.3335 | 0.041693 | 3 | 0.3752
81957 | 6.84 | 0.8 | 365 | 6.2298 | 0.76644 | 6 | 0.99628
83057 | 11.97 | 0.8 | 365 | 10.9022 | 0.84128 | 11 | 0.74349
83484 | 12.025 | 0.8 | 365 | 10.9523 | 0.99217 | 11 | 0.94448
83296 | 6.67 | 0.8 | 365 | 6.075 | 0.30003 | 6 | 0.37503
83388 | 7.32 | 0.8 | 365 | 6.667 | 0.083386 | 6 | 0.7504
83408 | 8.37 | 0.8 | 365 | 7.6234 | 0.9642 | 8 | 0.58755
59711 | 64.64 | 0.7 | 365 | 51.5146 | 0.17983 | 51 | 0.69438
83642 | 5.76 | 0.8 | 365 | 5.2462 | 0.80332 | 6 | 0.049499
63400 | 92.16 | 0.7 | 365 | 73.4465 | 0.24648 | 73 | 0.69298
83417 | 7.68 | 0.8 | 365 | 6.9949 | 0.071094 | 7 | 0.065998
83387 | 8.1 | 0.8 | 365 | 7.3774 | 0.22342 | 7 | 0.60086
83423 | 15.08 | 0.8 | 365 | 13.7348 | 0.37397 | 14 | 0.10876
83660 | 12 | 0.8 | 365 | 10.9295 | 0.92358 | 11 | 0.85312
82366 | 19.72 | 0.8 | 365 | 17.9609 | 0.10442 | 18 | 0.065298
83235 | 15.075 | 0.8 | 365 | 13.7302 | 0.36025 | 14 | 0.090485
83291 | 5.04 | 0.8 | 365 | 4.5904 | 0.82791 | 5 | 0.41831
83547 | 10.44 | 0.8 | 365 | 9.5087 | 0.64352 | 10 | 0.15222
83548 | 8.06 | 0.8 | 365 | 7.341 | 0.11367 | 7 | 0.45468
83591 | 8.71 | 0.8 | 365 | 7.933 | 0.89703 | 8 | 0.83006
83574 | 5.22 | 0.8 | 365 | 4.7543 | 0.32176 | 5 | 0.076108
83579 | 5.31 | 0.8 | 365 | 4.8363 | 0.56869 | 5 | 0.40501
83617 | 1.45 | 0.8 | 365 | 1.3207 | 0.97827 | 2 | 0.29892
82655 | 5.04 | 0.8 | 365 | 4.5904 | 0.82791 | 5 | 0.41831
82666 | 9.86 | 0.8 | 365 | 8.9804 | 0.052212 | 9 | 0.032649
83153 | 3.08 | 0.8 | 365 | 2.8052 | 0.45039 | 3 | 0.25563
83201 | 10.92 | 0.8 | 365 | 9.9459 | 0.96046 | 10 | 0.90634
83185 | 10.64 | 0.8 | 365 | 9.6909 | 0.19224 | 9 | 0.8831
83552 | 12.98 | 0.8 | 365 | 11.8221 | 0.61234 | 12 | 0.43446
83713 | 10.464 | 0.8 | 365 | 9.5306 | 0.70937 | 10 | 0.23992
83717 | 9.9 | 0.8 | 365 | 9.0169 | 0.16196 | 9 | 0.17883
83748 | 4.2 | 0.8 | 365 | 3.8253 | 0.52325 | 4 | 0.34859
83750 | 9.92 | 0.8 | 365 | 9.0351 | 0.21683 | 9 | 0.25191
83745 | 5.559 | 0.8 | 365 | 5.0631 | 0.25185 | 5 | 0.31496
83747 | 6.785 | 0.8 | 365 | 6.1797 | 0.61554 | 6 | 0.79529
83570 | 5.775 | 0.8 | 365 | 5.2598 | 0.84447 | 6 | 0.10432
83526 | 6.82 | 0.8 | 365 | 6.2116 | 0.71157 | 6 | 0.92319
83520 | 7.32 | 0.8 | 365 | 6.667 | 0.083386 | 6 | 0.7504
83517 | 8.54 | 0.8 | 365 | 7.7782 | 0.43062 | 8 | 0.20881
83680 | 8.215 | 0.8 | 365 | 7.4822 | 0.53894 | 8 | 0.021117
83675 | 7.84 | 0.8 | 365 | 7.1406 | 0.51007 | 7 | 0.65071
83054 | 3.3 | 0.8 | 365 | 3.0056 | 0.053986 | 3 | 0.059609
81396 | 2.64 | 0.8 | 365 | 2.4045 | 0.24319 | 2 | 0.64769
82958 | 5.76 | 0.8 | 365 | 5.2462 | 0.80332 | 6 | 0.049499
83767 | 4.425 | 0.8 | 365 | 4.0303 | 0.14057 | 4 | 0.17084
83829 | 10.385 | 0.8 | 365 | 9.4586 | 0.49262 | 9 | 0.95122
83333 | 13.395 | 0.8 | 365 | 12.2001 | 0.75095 | 12 | 0.95105
83774 | 8.64 | 0.8 | 365 | 7.8693 | 0.70498 | 8 | 0.57425
83787 | 8.96 | 0.8 | 365 | 8.1607 | 0.58294 | 8 | 0.74366
82921 | 8.4 | 0.8 | 365 | 7.6507 | 0.046509 | 7 | 0.69719
83793 | 12.87 | 0.8 | 365 | 11.7219 | 0.31054 | 12 | 0.032474
83534 | 5.28 | 0.8 | 365 | 4.809 | 0.48638 | 5 | 0.29537
83817 | 8.829 | 0.8 | 365 | 8.0414 | 0.22353 | 8 | 0.26493
83818 | 5.886 | 0.8 | 365 | 5.3609 | 0.14902 | 5 | 0.50996
83902 | 3.2 | 0.8 | 365 | 2.9145 | 0.77962 | 3 | 0.69417
83694 | 10.08 | 0.8 | 365 | 9.1808 | 0.65581 | 9 | 0.83662
83698 | 9.24 | 0.8 | 365 | 8.4157 | 0.35116 | 8 | 0.7669
83673 | 7.98 | 0.8 | 365 | 7.2681 | 0.89418 | 8 | 0.16233
83677 | 7.125 | 0.8 | 365 | 6.4894 | 0.54838 | 7 | 0.037792
83679 | 3.3 | 0.8 | 365 | 3.0056 | 0.053986 | 3 | 0.059609
83693 | 12.6 | 0.8 | 365 | 11.476 | 0.56976 | 12 | 0.045779
83669 | 6.36 | 0.8 | 365 | 5.7927 | 0.4495 | 6 | 0.24215
83711 | 3.42 | 0.8 | 365 | 3.1149 | 0.38322 | 3 | 0.49814
83712 | 3.3 | 0.8 | 365 | 3.0056 | 0.053986 | 3 | 0.059609
83714 | 6.27 | 0.8 | 365 | 5.7107 | 0.20257 | 5 | 0.91326
83715 | 9.24 | 0.8 | 365 | 8.4157 | 0.35116 | 8 | 0.7669
83719 | 5.8 | 0.8 | 365 | 5.2826 | 0.91307 | 6 | 0.19568
83721 | 2.95 | 0.8 | 365 | 2.6868 | 0.093714 | 2 | 0.78056
83722 | 7.08 | 0.8 | 365 | 6.4484 | 0.42491 | 6 | 0.87334
83724 | 9.9 | 0.8 | 365 | 9.0169 | 0.16196 | 9 | 0.17883
83725 | 7.41 | 0.8 | 365 | 6.749 | 0.33031 | 7 | 0.079303
83726 | 13.33 | 0.8 | 365 | 12.1409 | 0.57261 | 12 | 0.71351
83731 | 10.385 | 0.8 | 365 | 9.4586 | 0.49262 | 9 | 0.95122
83732 | 4.55 | 0.8 | 365 | 4.1441 | 0.48353 | 4 | 0.62764
83734 | 9.75 | 0.8 | 365 | 8.8803 | 0.75041 | 9 | 0.63066
83735 | 10.791 | 0.8 | 365 | 9.8284 | 0.60653 | 10 | 0.43492
83743 | 7.83 | 0.8 | 365 | 7.1315 | 0.48264 | 7 | 0.61416
83744 | 6.38 | 0.8 | 365 | 5.8109 | 0.50437 | 6 | 0.31524
83746 | 12.2 | 0.8 | 365 | 11.1117 | 0.47231 | 11 | 0.58401
83483 | 4.845 | 0.8 | 365 | 4.4128 | 0.2929 | 4 | 0.7057
83728 | 7.965 | 0.8 | 365 | 7.2545 | 0.85303 | 8 | 0.10751
83727 | 7.375 | 0.8 | 365 | 6.7171 | 0.23429 | 6 | 0.9514
83720 | 12.24 | 0.8 | 365 | 11.1481 | 0.58206 | 11 | 0.73019
83730 | 12.24 | 0.8 | 365 | 11.1481 | 0.58206 | 11 | 0.73019
83733 | 12.96 | 0.8 | 365 | 11.8039 | 0.55747 | 12 | 0.36137
83754 | 14.35 | 0.8 | 365 | 13.0699 | 0.37112 | 13 | 0.44103
83755 | 5.8 | 0.8 | 365 | 5.2826 | 0.91307 | 6 | 0.19568
83756 | 8.12 | 0.8 | 365 | 7.3957 | 0.27829 | 7 | 0.67395
83760 | 13.33 | 0.8 | 365 | 12.1409 | 0.57261 | 12 | 0.71351
83544 | 9.15 | 0.8 | 365 | 8.3338 | 0.10423 | 8 | 0.43801
83522 | 10.05 | 0.8 | 365 | 9.1535 | 0.5735 | 9 | 0.72699
83653 | 14.7 | 0.8 | 365 | 13.3887 | 0.33139 | 13 | 0.72008
83268 | 11.05 | 0.8 | 365 | 10.0643 | 0.31713 | 10 | 0.38142
83438 | 8.64 | 0.8 | 365 | 7.8693 | 0.70498 | 8 | 0.57425
83780 | 10.5 | 0.8 | 365 | 9.5633 | 0.80814 | 10 | 0.37148
83781 | 4.425 | 0.8 | 365 | 4.0303 | 0.14057 | 4 | 0.17084
83782 | 7.375 | 0.8 | 365 | 6.7171 | 0.23429 | 6 | 0.9514
83784 | 13.275 | 0.8 | 365 | 12.0908 | 0.42171 | 12 | 0.51252
83786 | 6.195 | 0.8 | 365 | 5.6424 | 0.9968 | 6 | 0.63917
83788 | 5.9 | 0.8 | 365 | 5.3737 | 0.18743 | 5 | 0.56112
83785 | 16.28 | 0.8 | 365 | 14.8277 | 0.66633 | 15 | 0.49407
83789 | 4.06 | 0.8 | 365 | 3.6978 | 0.13915 | 3 | 0.83697
83790 | 7.67 | 0.8 | 365 | 6.9858 | 0.043657 | 7 | 0.029454
83792 | 3.835 | 0.8 | 365 | 3.4929 | 0.52183 | 4 | 0.014727
83795 | 4.13 | 0.8 | 365 | 3.7616 | 0.3312 | 4 | 0.092783
83797 | 5.015 | 0.8 | 365 | 4.5676 | 0.75931 | 5 | 0.32695
83798 | 7.08 | 0.8 | 365 | 6.4484 | 0.42491 | 6 | 0.87334
83799 | 3.54 | 0.8 | 365 | 3.2242 | 0.71246 | 3 | 0.93667
83801 | 11.8 | 0.8 | 365 | 10.7474 | 0.37486 | 11 | 0.12224
83804 | 3.245 | 0.8 | 365 | 2.9555 | 0.90309 | 3 | 0.85862
83807 | 4.425 | 0.8 | 365 | 4.0303 | 0.14057 | 4 | 0.17084
83808 | 3.245 | 0.8 | 365 | 2.9555 | 0.90309 | 3 | 0.85862
83810 | 2.95 | 0.8 | 365 | 2.6868 | 0.093714 | 2 | 0.78056
83811 | 5.51 | 0.8 | 365 | 5.0185 | 0.11741 | 5 | 0.13589
83826 | 10.075 | 0.8 | 365 | 9.1763 | 0.64209 | 9 | 0.81835
83827 | 4.32 | 0.8 | 365 | 3.9346 | 0.85249 | 4 | 0.78712
83830 | 9.435 | 0.8 | 365 | 8.5933 | 0.88617 | 9 | 0.47952
83831 | 12.96 | 0.8 | 365 | 11.8039 | 0.55747 | 12 | 0.36137
83832 | 8.64 | 0.8 | 365 | 7.8693 | 0.70498 | 8 | 0.57425
83833 | 8.4 | 0.8 | 365 | 7.6507 | 0.046509 | 7 | 0.69719
83835 | 13.32 | 0.8 | 365 | 12.1318 | 0.54518 | 12 | 0.67697
83836 | 10.24 | 0.8 | 365 | 9.3265 | 0.094792 | 9 | 0.42133
83859 | 10.03 | 0.8 | 365 | 9.1353 | 0.51863 | 9 | 0.6539
83860 | 5.31 | 0.8 | 365 | 4.8363 | 0.56869 | 5 | 0.40501
83862 | 5.6 | 0.8 | 365 | 5.1005 | 0.36434 | 5 | 0.46479
83865 | 6.3 | 0.8 | 365 | 5.738 | 0.28488 | 6 | 0.022889
83867 | 5.605 | 0.8 | 365 | 5.105 | 0.37806 | 5 | 0.48306
83880 | 11.2 | 0.8 | 365 | 10.2009 | 0.72868 | 10 | 0.92958
83882 | 5.61 | 0.8 | 365 | 5.1096 | 0.39178 | 5 | 0.50133
83884 | 5.94 | 0.8 | 365 | 5.4101 | 0.29717 | 5 | 0.7073
83885 | 5.94 | 0.8 | 365 | 5.4101 | 0.29717 | 5 | 0.7073
83886 | 2.565 | 0.8 | 365 | 2.3362 | 0.037416 | 2 | 0.3736
83887 | 8.91 | 0.8 | 365 | 8.1152 | 0.44576 | 8 | 0.56094
83888 | 6.67 | 0.8 | 365 | 6.075 | 0.30003 | 6 | 0.37503
83889 | 10.89 | 0.8 | 365 | 9.9186 | 0.87815 | 10 | 0.79671
83893 | 7 | 0.8 | 365 | 6.3756 | 0.20542 | 6 | 0.58099
83894 | 11.07 | 0.8 | 365 | 10.0825 | 0.37201 | 10 | 0.45451
83895 | 9.8 | 0.8 | 365 | 8.9258 | 0.88759 | 9 | 0.81338
83845 | 6.09 | 0.8 | 365 | 5.5467 | 0.70872 | 6 | 0.25546
83868 | 6.38 | 0.8 | 365 | 5.8109 | 0.50437 | 6 | 0.31524
83897 | 4.02 | 0.8 | 365 | 3.6614 | 0.029401 | 3 | 0.6908
83898 | 11.2 | 0.8 | 365 | 10.2009 | 0.72868 | 10 | 0.92958
83899 | 5.44 | 0.8 | 365 | 4.9547 | 0.92536 | 5 | 0.88008
83900 | 5.12 | 0.8 | 365 | 4.6633 | 0.047396 | 4 | 0.71067
83901 | 5.4 | 0.8 | 365 | 4.9183 | 0.81561 | 5 | 0.73391
83837 | 12.76 | 0.8 | 365 | 11.6217 | 0.0087443 | 11 | 0.63049
83841 | 13.34 | 0.8 | 365 | 12.15 | 0.60005 | 12 | 0.75005
83842 | 6.67 | 0.8 | 365 | 6.075 | 0.30003 | 6 | 0.37503
83844 | 7.83 | 0.8 | 365 | 7.1315 | 0.48264 | 7 | 0.61416
83843 | 4.93 | 0.8 | 365 | 4.4902 | 0.52611 | 5 | 0.016325
83846 | 8.12 | 0.8 | 365 | 7.3957 | 0.27829 | 7 | 0.67395
83847 | 4.93 | 0.8 | 365 | 4.4902 | 0.52611 | 5 | 0.016325
83903 | 15.045 | 0.8 | 365 | 13.7029 | 0.27794 | 13 | 0.98085
83849 | 11.02 | 0.8 | 365 | 10.037 | 0.23482 | 10 | 0.27178
83904 | 7.98 | 0.8 | 365 | 7.2681 | 0.89418 | 8 | 0.16233
83850 | 8.4 | 0.8 | 365 | 7.6507 | 0.046509 | 7 | 0.69719
83905 | 5.985 | 0.8 | 365 | 5.4511 | 0.42064 | 5 | 0.87174
83851 | 6.38 | 0.8 | 365 | 5.8109 | 0.50437 | 6 | 0.31524
83906 | 9.975 | 0.8 | 365 | 9.0852 | 0.36773 | 9 | 0.45291
83852 | 8.7 | 0.8 | 365 | 7.9239 | 0.8696 | 8 | 0.79351
83853 | 6.67 | 0.8 | 365 | 6.075 | 0.30003 | 6 | 0.37503
83856 | 7.25 | 0.8 | 365 | 6.6033 | 0.89133 | 7 | 0.49459
83883 | 8.41 | 0.8 | 365 | 7.6598 | 0.073945 | 7 | 0.73373
83857 | 3.36 | 0.8 | 365 | 3.0603 | 0.2186 | 3 | 0.27887
83858 | 5.22 | 0.8 | 365 | 4.7543 | 0.32176 | 5 | 0.076108
83861 | 4.93 | 0.8 | 365 | 4.4902 | 0.52611 | 5 | 0.016325
83863 | 8.7 | 0.8 | 365 | 7.9239 | 0.8696 | 8 | 0.79351
83864 | 7.25 | 0.8 | 365 | 6.6033 | 0.89133 | 7 | 0.49459
83871 | 10.73 | 0.8 | 365 | 9.7728 | 0.43917 | 10 | 0.212
83872 | 12.76 | 0.8 | 365 | 11.6217 | 0.0087443 | 11 | 0.63049
83874 | 4.48 | 0.8 | 365 | 4.0804 | 0.29147 | 4 | 0.37183
83875 | 8.41 | 0.8 | 365 | 7.6598 | 0.073945 | 7 | 0.73373
83876 | 11.89 | 0.8 | 365 | 10.8294 | 0.62178 | 11 | 0.45114
83877 | 3.77 | 0.8 | 365 | 3.4337 | 0.34349 | 3 | 0.77719
83878 | 4.41 | 0.8 | 365 | 4.0166 | 0.099417 | 4 | 0.11602
83879 | 8.7 | 0.8 | 365 | 7.9239 | 0.8696 | 8 | 0.79351
83907 | 9.1 | 0.8 | 365 | 8.2882 | 0.96705 | 9 | 0.25528
83834 | 3.96 | 0.8 | 365 | 3.6067 | 0.86478 | 4 | 0.47153
83729 | 7.15 | 0.8 | 365 | 6.5122 | 0.61697 | 7 | 0.12915
83828 | 2.88 | 0.8 | 365 | 2.6231 | 0.90166 | 3 | 0.52475
83870 | 7.04 | 0.8 | 365 | 6.412 | 0.31517 | 6 | 0.72717
83681 | 6.825 | 0.8 | 365 | 6.2162 | 0.72529 | 6 | 0.94146
83794 | 7.59 | 0.8 | 365 | 6.9129 | 0.82417 | 7 | 0.7371
83908 | 12.95 | 0.8 | 365 | 11.7948 | 0.53003 | 12 | 0.32483
83881 | 5.51 | 0.8 | 365 | 5.0185 | 0.11741 | 5 | 0.13589
83910 | 8.75 | 0.8 | 365 | 7.9695 | 0.00678 | 7 | 0.97624
83911 | 13.3 | 0.8 | 365 | 12.1136 | 0.49031 | 12 | 0.60388
83912 | 8.4 | 0.8 | 365 | 7.6507 | 0.046509 | 7 | 0.69719
74634 | 6.615 | 0.8 | 365 | 6.0249 | 0.14913 | 6 | 0.17403
74635 | 6.615 | 0.8 | 365 | 6.0249 | 0.14913 | 6 | 0.17403
83611 | 13.11 | 0.8 | 365 | 11.9405 | 0.96902 | 12 | 0.90954
83271 | 24.12 | 0.8 | 365 | 21.9684 | 0.1764 | 22 | 0.14478
83367 | 2.1 | 0.8 | 365 | 1.9127 | 0.76163 | 2 | 0.6743
82307 | 12.6 | 0.8 | 365 | 11.476 | 0.56976 | 12 | 0.045779
83071 | 14.7 | 0.8 | 365 | 13.3887 | 0.33139 | 13 | 0.72008
83581 | 7.41 | 0.8 | 365 | 6.749 | 0.33031 | 7 | 0.079303
63463 | 86.4 | 0.6 | 365 | 59.0195 | 0.78735 | 59 | 0.80686
83580 | 3.6 | 0.8 | 365 | 3.2789 | 0.87708 | 4 | 0.15594
83383 | 4.13 | 0.8 | 365 | 3.7616 | 0.3312 | 4 | 0.092783
83914 | 7.68 | 0.8 | 365 | 6.9949 | 0.071094 | 7 | 0.065998
83915 | 8.12 | 0.8 | 365 | 7.3957 | 0.27829 | 7 | 0.67395
83916 | 10.88 | 0.8 | 365 | 9.9094 | 0.85072 | 10 | 0.76016
83918 | 3.96 | 0.8 | 365 | 3.6067 | 0.86478 | 4 | 0.47153
83919 | 8.4 | 0.8 | 365 | 7.6507 | 0.046509 | 7 | 0.69719
83920 | 10.56 | 0.8 | 365 | 9.618 | 0.97275 | 10 | 0.59075
83921 | 9.92 | 0.8 | 365 | 9.0351 | 0.21683 | 9 | 0.25191
83925 | 7.35 | 0.8 | 365 | 6.6943 | 0.1657 | 6 | 0.86004
83576 | 4.725 | 0.8 | 365 | 4.3035 | 0.96366 | 5 | 0.26717
83926 | 9.9 | 0.8 | 365 | 9.0169 | 0.16196 | 9 | 0.17883
83448 | 3.465 | 0.8 | 365 | 3.1559 | 0.50668 | 3 | 0.66259
83922 | 12.25 | 0.8 | 365 | 11.1572 | 0.60949 | 11 | 0.76673
83997 | 4.845 | 0.8 | 365 | 4.4128 | 0.2929 | 4 | 0.7057
83999 | 4.93 | 0.8 | 365 | 4.4902 | 0.52611 | 5 | 0.016325
83996 | 9.86 | 0.8 | 365 | 8.9804 | 0.052212 | 9 | 0.032649
83995 | 4.35 | 0.8 | 365 | 3.962 | 0.9348 | 4 | 0.89676
83970 | 10.44 | 0.8 | 365 | 9.5087 | 0.64352 | 10 | 0.15222
84002 | 11.02 | 0.8 | 365 | 10.037 | 0.23482 | 10 | 0.27178
84000 | 4.64 | 0.8 | 365 | 4.2261 | 0.73045 | 4 | 0.95654
84003 | 11.02 | 0.8 | 365 | 10.037 | 0.23482 | 10 | 0.27178
83998 | 11.89 | 0.8 | 365 | 10.8294 | 0.62178 | 11 | 0.45114
83994 | 3.92 | 0.8 | 365 | 3.5703 | 0.75504 | 4 | 0.32535
84015 | 5.8 | 0.8 | 365 | 5.2826 | 0.91307 | 6 | 0.19568
84014 | 8.12 | 0.8 | 365 | 7.3957 | 0.27829 | 7 | 0.67395
84001 | 10.36 | 0.8 | 365 | 9.4358 | 0.42403 | 9 | 0.85986
83973 | 5.22 | 0.8 | 365 | 4.7543 | 0.32176 | 5 | 0.076108
83953 | 6.38 | 0.8 | 365 | 5.8109 | 0.50437 | 6 | 0.31524
83951 | 3.99 | 0.8 | 365 | 3.6341 | 0.94709 | 4 | 0.58116
83950 | 6.38 | 0.8 | 365 | 5.8109 | 0.50437 | 6 | 0.31524
83949 | 8.41 | 0.8 | 365 | 7.6598 | 0.073945 | 7 | 0.73373
83948 | 5.8 | 0.8 | 365 | 5.2826 | 0.91307 | 6 | 0.19568
83947 | 5.51 | 0.8 | 365 | 5.0185 | 0.11741 | 5 | 0.13589
83946 | 8.41 | 0.8 | 365 | 7.6598 | 0.073945 | 7 | 0.73373
83945 | 12.88 | 0.8 | 365 | 11.731 | 0.33798 | 12 | 0.069018
83944 | 12.18 | 0.8 | 365 | 11.0935 | 0.41744 | 11 | 0.51092
83940 | 10.44 | 0.8 | 365 | 9.5087 | 0.64352 | 10 | 0.15222
83935 | 6.72 | 0.8 | 365 | 6.1205 | 0.43721 | 6 | 0.55775
83932 | 6.96 | 0.8 | 365 | 6.3391 | 0.095679 | 6 | 0.43481
83682 | 6.38 | 0.8 | 365 | 5.8109 | 0.50437 | 6 | 0.31524
83498 | 6.67 | 0.8 | 365 | 6.075 | 0.30003 | 6 | 0.37503
83509 | 2.61 | 0.8 | 365 | 2.3772 | 0.16088 | 2 | 0.53805
83917 | 5.8 | 0.8 | 365 | 5.2826 | 0.91307 | 6 | 0.19568
83941 | 7.625 | 1 | 365 | 8.681 | 0.15024 | 8 | 0.83126
84023 | 8.45 | 0.8 | 365 | 7.6962 | 0.18369 | 7 | 0.87991
71950 | 179.215 | 0.7 | 365 | 142.8246 | 0.23751 | 143 | 0.062099
64413 | 285.12 | 0.7 | 365 | 227.2251 | 0.48131 | 227 | 0.70642
83569 | 6 | 1 | 365 | 6.831 | 0.57724 | 7 | 0.4082
7358 | 186.66 | 0.7 | 365 | 148.7579 | 0.11056 | 148 | 0.86841
83648 | 6.867 | 0.8 | 365 | 6.2544 | 0.84052 | 7 | 0.094949
83282 | 6.2 | 0.8 | 365 | 5.6469 | 0.010518 | 5 | 0.65745
83315 | 9.45 | 0.8 | 365 | 8.607 | 0.92732 | 9 | 0.53433
78189 | 144 | 0.6 | 365 | 98.3658 | 0.31226 | 98 | 0.6781
82957 | 29.7 | 0.6 | 365 | 20.288 | 0.1144 | 20 | 0.40236
34801 | 1836 | 0.9 | 365 | 1881.2468 | 0.9719 | 1882 | 0.21872
65180 | 27.645 | 0.7 | 365 | 22.0316 | 0.36674 | 22 | 0.3983
83983 | 10.915 | 0.8 | 365 | 9.9413 | 0.94674 | 10 | 0.88807
83979 | 12.25 | 0.8 | 365 | 11.1572 | 0.60949 | 11 | 0.76673
82039 | 60.16 | 0.6 | 365 | 41.0951 | 0.79268 | 41 | 0.88774
83975 | 13.65 | 0.8 | 365 | 12.4324 | 0.45058 | 12 | 0.88293
83974 | 6.82 | 0.8 | 365 | 6.2116 | 0.71157 | 6 | 0.92319
83972 | 10.385 | 0.8 | 365 | 9.4586 | 0.49262 | 9 | 0.95122
83968 | 9.66 | 0.8 | 365 | 8.7983 | 0.50349 | 9 | 0.30176
83939 | 9.8 | 0.8 | 365 | 8.9258 | 0.88759 | 9 | 0.81338
83938 | 6.03 | 0.8 | 365 | 5.4921 | 0.5441 | 6 | 0.036194
83936 | 7.7 | 0.8 | 365 | 7.0131 | 0.12597 | 7 | 0.13909
83934 | 7.2 | 0.8 | 365 | 6.5577 | 0.75415 | 7 | 0.31187
83931 | 3.25 | 0.8 | 365 | 2.9601 | 0.9168 | 3 | 0.87689
83930 | 8.4 | 0.8 | 365 | 7.6507 | 0.046509 | 7 | 0.69719
83985 | 5.1 | 0.8 | 365 | 4.6451 | 0.99252 | 5 | 0.63758
83987 | 9.92 | 0.8 | 365 | 9.0351 | 0.21683 | 9 | 0.25191
83988 | 5.36 | 0.8 | 365 | 4.8819 | 0.70587 | 5 | 0.58773
83992 | 8.99 | 0.8 | 365 | 8.188 | 0.66525 | 8 | 0.8533
83993 | 15.05 | 0.8 | 365 | 13.7075 | 0.29166 | 13 | 0.99912
84018 | 24.85 | 0.8 | 365 | 22.6333 | 0.17926 | 22 | 0.81251
84020 | 9.72 | 0.8 | 365 | 8.8529 | 0.6681 | 9 | 0.52103
84022 | 9.57 | 0.8 | 365 | 8.7163 | 0.25656 | 8 | 0.97287
84025 | 6.365 | 0.8 | 365 | 5.7972 | 0.46322 | 6 | 0.26043
84026 | 5.58 | 0.8 | 365 | 5.0822 | 0.30947 | 5 | 0.3917
84031 | 11.2 | 0.8 | 365 | 10.2009 | 0.72868 | 10 | 0.92958
84024 | 2.32 | 0.8 | 365 | 2.113 | 0.36523 | 2 | 0.47827
84021 | 4.35 | 0.8 | 365 | 3.962 | 0.9348 | 4 | 0.89676
84019 | 7.25 | 0.8 | 365 | 6.6033 | 0.89133 | 7 | 0.49459
83450 | 392.04 | 0.6 | 365 | 267.801 | 0.71012 | 268 | 0.51114
84013 | 7.54 | 0.8 | 365 | 6.8674 | 0.68699 | 7 | 0.55438
84012 | 10.92 | 0.8 | 365 | 9.9459 | 0.96046 | 10 | 0.90634
84010 | 8.12 | 0.8 | 365 | 7.3957 | 0.27829 | 7 | 0.67395
84072 | 6 | 0.8 | 365 | 5.4648 | 0.46179 | 5 | 0.92656
84091 | 10.05 | 0.8 | 365 | 9.1535 | 0.5735 | 9 | 0.72699
84092 | 3.66 | 0.8 | 365 | 3.3335 | 0.041693 | 3 | 0.3752
84071 | 6.57 | 0.8 | 365 | 5.9839 | 0.025662 | 6 | 0.0095846
84070 | 7.08 | 0.8 | 365 | 6.4484 | 0.42491 | 6 | 0.87334
84062 | 13.4 | 0.8 | 365 | 12.2047 | 0.76467 | 12 | 0.96932
84069 | 4.32 | 0.8 | 365 | 3.9346 | 0.85249 | 4 | 0.78712
84068 | 8.4 | 0.8 | 365 | 7.6507 | 0.046509 | 7 | 0.69719
84067 | 6.12 | 0.8 | 365 | 5.5741 | 0.79103 | 6 | 0.36509
75590 | 65.28 | 0.6 | 365 | 44.5925 | 0.32822 | 44 | 0.92074
84066 | 13 | 0.8 | 365 | 11.8403 | 0.66722 | 12 | 0.50755
84079 | 6.27 | 0.8 | 365 | 5.7107 | 0.20257 | 5 | 0.91326
84078 | 11.115 | 0.8 | 365 | 10.1235 | 0.49547 | 10 | 0.61895
84074 | 11.22 | 0.8 | 365 | 10.2191 | 0.78355 | 11 | 0.0026696
84073 | 6.27 | 0.8 | 365 | 5.7107 | 0.20257 | 5 | 0.91326
84054 | 7.59 | 0.8 | 365 | 6.9129 | 0.82417 | 7 | 0.7371
84051 | 7.41 | 0.8 | 365 | 6.749 | 0.33031 | 7 | 0.079303
83927 | 10.2 | 0.8 | 365 | 9.2901 | 0.98505 | 10 | 0.27515
82032 | 41.76 | 0.6 | 365 | 28.5261 | 0.93055 | 29 | 0.45665
83838 | 10.075 | 0.8 | 365 | 9.1763 | 0.64209 | 9 | 0.81835
83913 | 9.1 | 0.8 | 365 | 8.2882 | 0.96705 | 9 | 0.25528
83644 | 7.2 | 0.8 | 365 | 6.5577 | 0.75415 | 7 | 0.31187
83345 | 8.25 | 0.8 | 365 | 7.5141 | 0.63496 | 8 | 0.14902
83441 | 10.23 | 0.8 | 365 | 9.3174 | 0.067355 | 9 | 0.38479
83455 | 11.97 | 0.8 | 365 | 10.9022 | 0.84128 | 11 | 0.74349
83487 | 5.28 | 0.8 | 365 | 4.809 | 0.48638 | 5 | 0.29537
83664 | 11.7 | 0.8 | 365 | 10.6563 | 0.10049 | 10 | 0.75679
83476 | 9.45 | 0.8 | 365 | 8.607 | 0.92732 | 9 | 0.53433
83616 | 9.28 | 0.8 | 365 | 8.4522 | 0.4609 | 8 | 0.91308
83623 | 7.25 | 0.8 | 365 | 6.6033 | 0.89133 | 7 | 0.49459
83561 | 2.4 | 0.8 | 365 | 2.1859 | 0.58472 | 2 | 0.77062
83928 | 11.55 | 0.8 | 365 | 10.5197 | 0.68895 | 11 | 0.20863
83963 | 12.426 | 0.8 | 365 | 11.3175 | 0.092371 | 11 | 0.40991
36265 | 229.14 | 1 | 365 | 260.8744 | 0.8448 | 261 | 0.71922
36268 | 367.83 | 1 | 365 | 418.7721 | 0.4877 | 419 | 0.2598
36247 | 156.78 | 1 | 365 | 178.493 | 0.68328 | 179 | 0.17631
83971 | 8.1 | 0.8 | 365 | 7.3774 | 0.22342 | 7 | 0.60086
51635 | 1400.3 | 1 | 365 | 1594.2326 | 0.38486 | 1594 | 0.61745
83814 | 9.57 | 0.8 | 365 | 8.7163 | 0.25656 | 8 | 0.97287
83816 | 12.76 | 0.8 | 365 | 11.6217 | 0.0087443 | 11 | 0.63049
81595 | 13.6 | 0.8 | 365 | 12.3868 | 0.3134 | 12 | 0.70021
83535 | 4.725 | 0.8 | 365 | 4.3035 | 0.96366 | 5 | 0.26717
83169 | 12.395 | 0.8 | 365 | 11.2893 | 0.0073186 | 11 | 0.29662
83416 | 5.525 | 0.8 | 365 | 5.0321 | 0.15857 | 5 | 0.19071
83716 | 11.02 | 0.8 | 365 | 10.037 | 0.23482 | 10 | 0.27178
83976 | 9 | 0.8 | 365 | 8.1972 | 0.69269 | 8 | 0.88984
83854 | 5.76 | 0.8 | 365 | 5.2462 | 0.80332 | 6 | 0.049499
83723 | 13.275 | 0.8 | 365 | 12.0908 | 0.42171 | 12 | 0.51252
83304 | 11.16 | 0.8 | 365 | 10.1645 | 0.61893 | 10 | 0.7834
83825 | 6 | 0.8 | 365 | 5.4648 | 0.46179 | 5 | 0.92656
83740 | 4.14 | 0.8 | 365 | 3.7707 | 0.35864 | 4 | 0.12933
83955 | 10.325 | 0.8 | 365 | 9.404 | 0.328 | 9 | 0.73196
83958 | 12 | 0.8 | 365 | 10.9295 | 0.92358 | 11 | 0.85312
83961 | 9.6 | 0.8 | 365 | 8.7436 | 0.33887 | 9 | 0.082498
83962 | 6.785 | 0.8 | 365 | 6.1797 | 0.61554 | 6 | 0.79529
83924 | 5.22 | 0.8 | 365 | 4.7543 | 0.32176 | 5 | 0.076108
83965 | 13.42 | 0.8 | 365 | 12.2229 | 0.81954 | 13 | 0.042409
83966 | 5.31 | 0.8 | 365 | 4.8363 | 0.56869 | 5 | 0.40501
83967 | 9.145 | 0.8 | 365 | 8.3292 | 0.090515 | 8 | 0.41973
83954 | 9.92 | 0.8 | 365 | 9.0351 | 0.21683 | 9 | 0.25191
83978 | 5.355 | 0.8 | 365 | 4.8773 | 0.69215 | 5 | 0.56946
83981 | 11.6 | 0.8 | 365 | 10.5652 | 0.82613 | 11 | 0.39135
83984 | 9.28 | 0.8 | 365 | 8.4522 | 0.4609 | 8 | 0.91308
83989 | 10.15 | 0.8 | 365 | 9.2446 | 0.84786 | 10 | 0.092433
84004 | 13.275 | 0.8 | 365 | 12.0908 | 0.42171 | 12 | 0.51252
84005 | 6.38 | 0.8 | 365 | 5.8109 | 0.50437 | 6 | 0.31524
84016 | 5.67 | 0.8 | 365 | 5.1642 | 0.55639 | 5 | 0.7206
84028 | 4.35 | 0.8 | 365 | 3.962 | 0.9348 | 4 | 0.89676
84029 | 6.44 | 0.8 | 365 | 5.8655 | 0.66899 | 6 | 0.53451
84030 | 6.44 | 0.8 | 365 | 5.8655 | 0.66899 | 6 | 0.53451
84033 | 7.375 | 0.8 | 365 | 6.7171 | 0.23429 | 6 | 0.9514
84034 | 3.835 | 0.8 | 365 | 3.4929 | 0.52183 | 4 | 0.014727
84035 | 8.85 | 0.8 | 365 | 8.0605 | 0.28114 | 8 | 0.34168
84037 | 7.67 | 0.8 | 365 | 6.9858 | 0.043657 | 7 | 0.029454
84038 | 4.13 | 0.8 | 365 | 3.7616 | 0.3312 | 4 | 0.092783
84040 | 2.95 | 0.8 | 365 | 2.6868 | 0.093714 | 2 | 0.78056
84041 | 7.375 | 0.8 | 365 | 6.7171 | 0.23429 | 6 | 0.9514
84042 | 3.835 | 0.8 | 365 | 3.4929 | 0.52183 | 4 | 0.014727
84043 | 9.57 | 0.8 | 365 | 8.7163 | 0.25656 | 8 | 0.97287
84044 | 6.49 | 0.8 | 365 | 5.9111 | 0.80617 | 6 | 0.71723
84045 | 3.245 | 0.8 | 365 | 2.9555 | 0.90309 | 3 | 0.85862
84046 | 9.44 | 0.8 | 365 | 8.5979 | 0.89989 | 9 | 0.49779
84047 | 3.54 | 0.8 | 365 | 3.2242 | 0.71246 | 3 | 0.93667
84048 | 5.31 | 0.8 | 365 | 4.8363 | 0.56869 | 5 | 0.40501
84050 | 6.785 | 0.8 | 365 | 6.1797 | 0.61554 | 6 | 0.79529
84052 | 7.08 | 0.8 | 365 | 6.4484 | 0.42491 | 6 | 0.87334
84053 | 12.98 | 0.8 | 365 | 11.8221 | 0.61234 | 12 | 0.43446
84057 | 6.49 | 0.8 | 365 | 5.9111 | 0.80617 | 6 | 0.71723
84082 | 3.36 | 0.8 | 365 | 3.0603 | 0.2186 | 3 | 0.27887
84056 | 5.8 | 0.8 | 365 | 5.2826 | 0.91307 | 6 | 0.19568
84055 | 10.36 | 0.8 | 365 | 9.4358 | 0.42403 | 9 | 0.85986
84197 | 4.725 | 0.8 | 365 | 4.3035 | 0.96366 | 5 | 0.26717
83896 | 8.775 | 0.8 | 365 | 7.9922 | 0.075371 | 8 | 0.067596
83718 | 33 | 0.6 | 365 | 22.5422 | 0.90489 | 23 | 0.44707
81887 | 4.16 | 0.8 | 365 | 3.7889 | 0.41351 | 4 | 0.20242
83555 | 6.785 | 0.8 | 365 | 6.1797 | 0.61554 | 6 | 0.79529
84084 | 9.28 | 0.8 | 365 | 8.4522 | 0.4609 | 8 | 0.91308
42965 | 110.25 | 0.9 | 365 | 112.967 | 0.29611 | 113 | 0.26313
51632 | 2768.775 | 1 | 365 | 3152.2326 | 0.62461 | 3152 | 0.85723
51633 | 2768.775 | 1 | 365 | 3152.2326 | 0.62461 | 3152 | 0.85723
79706 | 25.2 | 0.6 | 365 | 17.214 | 0.85464 | 18 | 0.068668
84157 | 10.325 | 0.8 | 365 | 9.404 | 0.328 | 9 | 0.73196
79804 | 5.12 | 0.8 | 365 | 4.6633 | 0.047396 | 4 | 0.71067
79833 | 4.96 | 0.8 | 365 | 4.5175 | 0.60841 | 5 | 0.12596
81922 | 7.83 | 0.8 | 365 | 7.1315 | 0.48264 | 7 | 0.61416
84178 | 14.28 | 0.8 | 365 | 13.0062 | 0.17906 | 13 | 0.18522
84179 | 7.56 | 0.8 | 365 | 6.8856 | 0.74186 | 7 | 0.62747
84181 | 10.54 | 0.8 | 365 | 9.5998 | 0.91788 | 10 | 0.51766
84188 | 14.21 | 0.8 | 365 | 12.9424 | 0.98701 | 13 | 0.92941
83442 | 7.54 | 0.8 | 365 | 6.8674 | 0.68699 | 7 | 0.55438
83524 | 8.96 | 0.8 | 365 | 8.1607 | 0.58294 | 8 | 0.74366
83453 | 218.88 | 0.55 | 365 | 137.0564 | 0.86174 | 137 | 0.91816
84058 | 6.195 | 0.8 | 365 | 5.6424 | 0.9968 | 6 | 0.63917
84061 | 12.54 | 0.8 | 365 | 11.4214 | 0.40515 | 11 | 0.82651
84065 | 5.22 | 0.8 | 365 | 4.7543 | 0.32176 | 5 | 0.076108
84089 | 24.7 | 0.8 | 365 | 22.4966 | 0.76771 | 23 | 0.26434
81784 | 14.14 | 0.8 | 365 | 12.8786 | 0.79496 | 13 | 0.6736
34792 | 1348.71 | 0.7 | 365 | 1074.8484 | 0.81843 | 1075 | 0.66682
84099 | 9.75 | 0.8 | 365 | 8.8803 | 0.75041 | 9 | 0.63066
84100 | 5.32 | 0.8 | 365 | 4.8454 | 0.59612 | 5 | 0.44155
84101 | 15.6 | 0.8 | 365 | 14.2084 | 0.80066 | 15 | 0.0090593
84103 | 8.05 | 0.8 | 365 | 7.3319 | 0.086238 | 7 | 0.41814
83909 | 12.6 | 0.8 | 365 | 11.476 | 0.56976 | 12 | 0.045779
84113 | 7.92 | 0.8 | 365 | 7.2135 | 0.72957 | 7 | 0.94306
84114 | 6.3 | 0.8 | 365 | 5.738 | 0.28488 | 6 | 0.022889
84115 | 6.6 | 0.8 | 365 | 6.0112 | 0.10797 | 6 | 0.11922
84116 | 7.8 | 0.8 | 365 | 7.1042 | 0.40033 | 7 | 0.50453
84117 | 15.48 | 0.8 | 365 | 14.0991 | 0.47142 | 14 | 0.57053
84118 | 9.715 | 0.8 | 365 | 8.8484 | 0.65438 | 9 | 0.50276
84119 | 3.48 | 0.8 | 365 | 3.1696 | 0.54784 | 3 | 0.71741
84076 | 7.92 | 0.8 | 365 | 7.2135 | 0.72957 | 7 | 0.94306
84120 | 7.25 | 0.8 | 365 | 6.6033 | 0.89133 | 7 | 0.49459
84121 | 6.96 | 0.8 | 365 | 6.3391 | 0.095679 | 6 | 0.43481
84122 | 6.67 | 0.8 | 365 | 6.075 | 0.30003 | 6 | 0.37503
84123 | 10.5 | 0.8 | 365 | 9.5633 | 0.80814 | 10 | 0.37148
83107 | 11.7 | 0.8 | 365 | 10.6563 | 0.10049 | 10 | 0.75679
83803 | 4.425 | 0.8 | 365 | 4.0303 | 0.14057 | 4 | 0.17084
84109 | 6.67 | 0.8 | 365 | 6.075 | 0.30003 | 6 | 0.37503
84110 | 9.45 | 0.8 | 365 | 8.607 | 0.92732 | 9 | 0.53433
84107 | 13.44 | 0.8 | 365 | 12.2411 | 0.87441 | 13 | 0.1155
84124 | 8.555 | 0.8 | 365 | 7.7919 | 0.47177 | 8 | 0.26362
84125 | 4.72 | 0.8 | 365 | 4.299 | 0.94994 | 5 | 0.24889
84127 | 3.54 | 0.8 | 365 | 3.2242 | 0.71246 | 3 | 0.93667
84130 | 11.6 | 0.8 | 365 | 10.5652 | 0.82613 | 11 | 0.39135
84131 | 4.425 | 0.8 | 365 | 4.0303 | 0.14057 | 4 | 0.17084
84132 | 12.095 | 0.8 | 365 | 11.0161 | 0.18423 | 11 | 0.20029
84133 | 8.7 | 0.8 | 365 | 7.9239 | 0.8696 | 8 | 0.79351
84134 | 9 | 0.8 | 365 | 8.1972 | 0.69269 | 8 | 0.88984
84135 | 10.03 | 0.8 | 365 | 9.1353 | 0.51863 | 9 | 0.6539
84136 | 9 | 0.8 | 365 | 8.1972 | 0.69269 | 8 | 0.88984
84140 | 5.31 | 0.8 | 365 | 4.8363 | 0.56869 | 5 | 0.40501
84112 | 5.5 | 0.8 | 365 | 5.0094 | 0.089976 | 5 | 0.099348
83783 | 12.18 | 0.8 | 365 | 11.0935 | 0.41744 | 11 | 0.51092
84088 | 4.93 | 0.8 | 365 | 4.4902 | 0.52611 | 5 | 0.016325
84090 | 9.86 | 0.8 | 365 | 8.9804 | 0.052212 | 9 | 0.032649
84093 | 12.18 | 0.8 | 365 | 11.0935 | 0.41744 | 11 | 0.51092
84094 | 7.28 | 0.8 | 365 | 6.6306 | 0.97364 | 7 | 0.60423
84095 | 4.35 | 0.8 | 365 | 3.962 | 0.9348 | 4 | 0.89676
84096 | 8.12 | 0.8 | 365 | 7.3957 | 0.27829 | 7 | 0.67395
84097 | 10.44 | 0.8 | 365 | 9.5087 | 0.64352 | 10 | 0.15222
83626 | 7.2 | 0.8 | 365 | 6.5577 | 0.75415 | 7 | 0.31187
84098 | 13.34 | 0.8 | 365 | 12.15 | 0.60005 | 12 | 0.75005
84106 | 10.44 | 0.8 | 365 | 9.5087 | 0.64352 | 10 | 0.15222
84145 | 12 | 0.8 | 365 | 10.9295 | 0.92358 | 11 | 0.85312
84146 | 8.4 | 0.8 | 365 | 7.6507 | 0.046509 | 7 | 0.69719
84148 | 12 | 0.8 | 365 | 10.9295 | 0.92358 | 11 | 0.85312
84149 | 12 | 0.8 | 365 | 10.9295 | 0.92358 | 11 | 0.85312
84151 | 12.6 | 0.8 | 365 | 11.476 | 0.56976 | 12 | 0.045779
84152 | 8.71 | 0.8 | 365 | 7.933 | 0.89703 | 8 | 0.83006
84153 | 7.035 | 0.8 | 365 | 6.4074 | 0.30145 | 6 | 0.70889
84155 | 6.96 | 0.8 | 365 | 6.3391 | 0.095679 | 6 | 0.43481
84156 | 13.5 | 0.8 | 365 | 12.2957 | 0.039032 | 12 | 0.33476
84158 | 7.475 | 0.8 | 365 | 6.8082 | 0.50865 | 7 | 0.31684
81932 | 730.71 | 0.6 | 365 | 499.1452 | 0.5995 | 499 | 0.7447
84159 | 6.4 | 0.8 | 365 | 5.8291 | 0.55924 | 6 | 0.38833
84161 | 9.715 | 0.8 | 365 | 8.8484 | 0.65438 | 9 | 0.50276
84087 | 3.355 | 0.8 | 365 | 3.0557 | 0.20489 | 3 | 0.2606
84162 | 4.06 | 0.8 | 365 | 3.6978 | 0.13915 | 3 | 0.83697
84164 | 18.3 | 0.8 | 365 | 16.6675 | 0.20847 | 16 | 0.87601
84167 | 10.73 | 0.8 | 365 | 9.7728 | 0.43917 | 10 | 0.212
84168 | 5.605 | 0.8 | 365 | 5.105 | 0.37806 | 5 | 0.48306
84163 | 8.12 | 0.8 | 365 | 7.3957 | 0.27829 | 7 | 0.67395
84173 | 4.875 | 0.8 | 365 | 4.4401 | 0.37521 | 4 | 0.81533
84059 | 11.7 | 0.8 | 365 | 10.6563 | 0.10049 | 10 | 0.75679
83991 | 11.52 | 0.8 | 365 | 10.4924 | 0.60664 | 11 | 0.098998
83839 | 6.3 | 0.8 | 365 | 5.738 | 0.28488 | 6 | 0.022889
84174 | 12.21 | 0.8 | 365 | 11.1208 | 0.49975 | 11 | 0.62055
84175 | 3.2 | 0.8 | 365 | 2.9145 | 0.77962 | 3 | 0.69417
84176 | 7.015 | 0.8 | 365 | 6.3892 | 0.24658 | 6 | 0.6358
84177 | 17.6 | 0.8 | 365 | 16.03 | 0.28792 | 16 | 0.31791
84180 | 10.5 | 0.8 | 365 | 9.5633 | 0.80814 | 10 | 0.37148
84183 | 6.84 | 0.8 | 365 | 6.2298 | 0.76644 | 6 | 0.99628
84184 | 8.4 | 0.8 | 365 | 7.6507 | 0.046509 | 7 | 0.69719
84185 | 6.27 | 0.8 | 365 | 5.7107 | 0.20257 | 5 | 0.91326
84187 | 6.27 | 0.8 | 365 | 5.7107 | 0.20257 | 5 | 0.91326
84190 | 6.27 | 0.8 | 365 | 5.7107 | 0.20257 | 5 | 0.91326
84193 | 8.45 | 0.8 | 365 | 7.6962 | 0.18369 | 7 | 0.87991
84194 | 9.145 | 0.8 | 365 | 8.3292 | 0.090515 | 8 | 0.41973
84108 | 13.34 | 0.8 | 365 | 12.15 | 0.60005 | 12 | 0.75005
84198 | 15.12 | 0.8 | 365 | 13.7712 | 0.48372 | 14 | 0.25493
84199 | 5.51 | 0.8 | 365 | 5.0185 | 0.11741 | 5 | 0.13589
84201 | 12.24 | 0.8 | 365 | 11.1481 | 0.58206 | 11 | 0.73019
84202 | 5.232 | 0.8 | 365 | 4.7653 | 0.35468 | 5 | 0.11996
84186 | 13.92 | 0.8 | 365 | 12.6783 | 0.19136 | 12 | 0.86962
84204 | 5.13 | 0.8 | 365 | 4.6724 | 0.074832 | 4 | 0.74721
84189 | 2.9 | 0.8 | 365 | 2.6413 | 0.95653 | 3 | 0.59784
84205 | 15.81 | 0.8 | 365 | 14.3997 | 0.37682 | 14 | 0.77649
84192 | 6.84 | 0.8 | 365 | 6.2298 | 0.76644 | 6 | 0.99628
83255 | 33 | 0.6 | 365 | 22.5422 | 0.90489 | 23 | 0.44707
84206 | 13.33 | 0.8 | 365 | 12.1409 | 0.57261 | 12 | 0.71351
83550 | 6.41 | 0.8 | 365 | 5.8382 | 0.58668 | 6 | 0.42488
83777 | 7.2 | 0.8 | 365 | 6.5577 | 0.75415 | 7 | 0.31187
83775 | 9.715 | 0.8 | 365 | 8.8484 | 0.65438 | 9 | 0.50276
84209 | 7.965 | 0.8 | 365 | 7.2545 | 0.85303 | 8 | 0.10751
82435 | 149.41 | 0.6 | 365 | 102.0614 | 0.44454 | 102 | 0.50594
64958 | 659.34 | 0.7 | 365 | 525.4581 | 0.86303 | 526 | 0.32109
78206 | 164 | 0.6 | 365 | 112.0278 | 0.46674 | 112 | 0.49451
83773 | 10.695 | 0.8 | 365 | 9.741 | 0.34314 | 10 | 0.084095
84210 | 8.7 | 0.8 | 365 | 7.9239 | 0.8696 | 8 | 0.79351
84211 | 7.25 | 0.8 | 365 | 6.6033 | 0.89133 | 7 | 0.49459
84195 | 4.64 | 0.8 | 365 | 4.2261 | 0.73045 | 4 | 0.95654
84207 | 13.63 | 0.8 | 365 | 12.4141 | 0.3957 | 12 | 0.80984
83942 | 9.3 | 0.8 | 365 | 8.4704 | 0.51578 | 8 | 0.98617
84215 | 10.075 | 0.8 | 365 | 9.1763 | 0.64209 | 9 | 0.81835
84216 | 6.12 | 0.8 | 365 | 5.5741 | 0.79103 | 6 | 0.36509
84218 | 4.578 | 0.8 | 365 | 4.1696 | 0.56035 | 4 | 0.72997
84219 | 13.12 | 0.8 | 365 | 11.9496 | 0.99645 | 12 | 0.94608
84220 | 4.95 | 0.8 | 365 | 4.5084 | 0.58098 | 5 | 0.089413
84222 | 3.835 | 0.8 | 365 | 3.4929 | 0.52183 | 4 | 0.014727
84223 | 11.61 | 0.8 | 365 | 10.5743 | 0.85357 | 11 | 0.4279
84006 | 6.84 | 0.8 | 365 | 6.2298 | 0.76644 | 6 | 0.99628
84224 | 5.865 | 0.8 | 365 | 5.3418 | 0.091402 | 5 | 0.43321
84225 | 7 | 0.8 | 365 | 6.3756 | 0.20542 | 6 | 0.58099
84227 | 6.7 | 0.8 | 365 | 6.1023 | 0.38233 | 6 | 0.48466
84226 | 13.275 | 0.8 | 365 | 12.0908 | 0.42171 | 12 | 0.51252
84228 | 9.9 | 0.8 | 365 | 9.0169 | 0.16196 | 9 | 0.17883
84229 | 14.025 | 0.8 | 365 | 12.7739 | 0.47944 | 13 | 0.25334
84009 | 12.095 | 0.8 | 365 | 11.0161 | 0.18423 | 11 | 0.20029
79387 | 15.9 | 0.8 | 365 | 14.4816 | 0.62375 | 15 | 0.10539
84235 | 5.94 | 0.8 | 365 | 5.4101 | 0.29717 | 5 | 0.7073
84236 | 4.845 | 0.8 | 365 | 4.4128 | 0.2929 | 4 | 0.7057
84237 | 11.88 | 0.8 | 365 | 10.8202 | 0.59435 | 11 | 0.41459
83943 | 8.04 | 0.8 | 365 | 7.3228 | 0.058801 | 7 | 0.38159
35126 | 257.95 | 0.8 | 365 | 234.9395 | 0.71987 | 235 | 0.65941
35130 | 644.875 | 0.8 | 365 | 587.3488 | 0.29969 | 587 | 0.64853
35133 | 648.56 | 0.8 | 365 | 590.7051 | 0.40997 | 591 | 0.1151
35111 | 644.875 | 0.8 | 365 | 587.3488 | 0.29969 | 587 | 0.64853
84147 | 9 | 0.8 | 365 | 8.1972 | 0.69269 | 8 | 0.88984
84200 | 8.25 | 0.8 | 365 | 7.5141 | 0.63496 | 8 | 0.14902
83411 | 17.4 | 0.8 | 365 | 15.8478 | 0.7392 | 16 | 0.58703
83956 | 5.12 | 0.8 | 365 | 4.6633 | 0.047396 | 4 | 0.71067
84126 | 10.08 | 0.8 | 365 | 9.1808 | 0.65581 | 9 | 0.83662
84128 | 12.095 | 0.8 | 365 | 11.0161 | 0.18423 | 11 | 0.20029
84129 | 6.195 | 0.8 | 365 | 5.6424 | 0.9968 | 6 | 0.63917
84137 | 7.54 | 0.8 | 365 | 6.8674 | 0.68699 | 7 | 0.55438
84138 | 3.54 | 0.8 | 365 | 3.2242 | 0.71246 | 3 | 0.93667
84032 | 5.525 | 0.8 | 365 | 5.0321 | 0.15857 | 5 | 0.19071
84166 | 10.05 | 0.8 | 365 | 9.1535 | 0.5735 | 9 | 0.72699
84111 | 6.4 | 0.8 | 365 | 5.8291 | 0.55924 | 6 | 0.38833
84063 | 11.02 | 0.8 | 365 | 10.037 | 0.23482 | 10 | 0.27178
83537 | 5.67 | 0.8 | 365 | 5.1642 | 0.55639 | 5 | 0.7206
84238 | 6.54 | 0.8 | 365 | 5.9566 | 0.94335 | 6 | 0.89995
84239 | 10.35 | 0.8 | 365 | 9.4267 | 0.39659 | 9 | 0.82332
84240 | 7.37 | 0.8 | 365 | 6.7126 | 0.22057 | 6 | 0.93313
84214 | 8.41 | 0.8 | 365 | 7.6598 | 0.073945 | 7 | 0.73373
83410 | 12.685 | 0.8 | 365 | 11.5534 | 0.80297 | 12 | 0.3564
84233 | 5.04 | 0.8 | 365 | 4.5904 | 0.82791 | 5 | 0.41831
84234 | 6.67 | 0.8 | 365 | 6.075 | 0.30003 | 6 | 0.37503
84245 | 9.57 | 0.8 | 365 | 8.7163 | 0.25656 | 8 | 0.97287
84241 | 7.7 | 0.8 | 365 | 7.0131 | 0.12597 | 7 | 0.13909
84246 | 8.71 | 0.8 | 365 | 7.933 | 0.89703 | 8 | 0.83006
84247 | 7.8 | 0.8 | 365 | 7.1042 | 0.40033 | 7 | 0.50453
84248 | 7.8 | 0.8 | 365 | 7.1042 | 0.40033 | 7 | 0.50453
84251 | 7.5 | 0.8 | 365 | 6.831 | 0.57724 | 7 | 0.4082
84252 | 6.72 | 0.8 | 365 | 6.1205 | 0.43721 | 6 | 0.55775
84254 | 14.7 | 0.8 | 365 | 13.3887 | 0.33139 | 13 | 0.72008
84255 | 14.1 | 0.8 | 365 | 12.8422 | 0.68521 | 13 | 0.52742
84256 | 3.66 | 0.8 | 365 | 3.3335 | 0.041693 | 3 | 0.3752
84258 | 5.1 | 0.8 | 365 | 4.6451 | 0.99252 | 5 | 0.63758
84261 | 10.62 | 0.8 | 365 | 9.6726 | 0.13737 | 9 | 0.81001
84263 | 9.145 | 0.8 | 365 | 8.3292 | 0.090515 | 8 | 0.41973
84265 | 7 | 0.8 | 365 | 6.3756 | 0.20542 | 6 | 0.58099
84266 | 7.15 | 0.8 | 365 | 6.5122 | 0.61697 | 7 | 0.12915
84267 | 6.885 | 0.8 | 365 | 6.2708 | 0.88991 | 7 | 0.16073
82849 | 8.96 | 0.8 | 365 | 8.1607 | 0.58294 | 8 | 0.74366
84273 | 8.64 | 0.8 | 365 | 7.8693 | 0.70498 | 8 | 0.57425
84274 | 8.37 | 0.8 | 365 | 7.6234 | 0.9642 | 8 | 0.58755
84275 | 11.02 | 0.8 | 365 | 10.037 | 0.23482 | 10 | 0.27178
84276 | 7.125 | 0.8 | 365 | 6.4894 | 0.54838 | 7 | 0.037792
84277 | 10.545 | 0.8 | 365 | 9.6043 | 0.9316 | 10 | 0.53593
84278 | 6.6 | 0.8 | 365 | 6.0112 | 0.10797 | 6 | 0.11922
84285 | 12.3 | 0.8 | 365 | 11.2028 | 0.74667 | 11 | 0.94945
84287 | 8.96 | 0.8 | 365 | 8.1607 | 0.58294 | 8 | 0.74366
84289 | 7.475 | 0.8 | 365 | 6.8082 | 0.50865 | 7 | 0.31684
84288 | 13.44 | 0.8 | 365 | 12.2411 | 0.87441 | 13 | 0.1155
84292 | 6.4 | 0.8 | 365 | 5.8291 | 0.55924 | 6 | 0.38833
84294 | 6.93 | 0.8 | 365 | 6.3118 | 0.01337 | 6 | 0.32518
84279 | 3.19 | 0.8 | 365 | 2.9054 | 0.75219 | 3 | 0.65762
84295 | 6.6 | 0.8 | 365 | 6.0112 | 0.10797 | 6 | 0.11922
84296 | 9.805 | 0.8 | 365 | 8.9303 | 0.90131 | 9 | 0.83166
84281 | 8.7 | 0.8 | 365 | 7.9239 | 0.8696 | 8 | 0.79351
84297 | 5.4 | 0.8 | 365 | 4.9183 | 0.81561 | 5 | 0.73391
84298 | 8.45 | 0.8 | 365 | 7.6962 | 0.18369 | 7 | 0.87991
84282 | 15.12 | 0.8 | 365 | 13.7712 | 0.48372 | 14 | 0.25493
84299 | 4.9 | 0.8 | 365 | 4.4629 | 0.4438 | 4 | 0.90669
84300 | 6.9 | 0.8 | 365 | 6.2845 | 0.93106 | 7 | 0.21555
84301 | 7.26 | 0.8 | 365 | 6.6124 | 0.91877 | 7 | 0.53114
84302 | 6.825 | 0.8 | 365 | 6.2162 | 0.72529 | 6 | 0.94146
84304 | 6.825 | 0.8 | 365 | 6.2162 | 0.72529 | 6 | 0.94146
84305 | 10.5 | 0.8 | 365 | 9.5633 | 0.80814 | 10 | 0.37148
84306 | 10.72 | 0.8 | 365 | 9.7637 | 0.41174 | 10 | 0.17546
84307 | 7.56 | 0.8 | 365 | 6.8856 | 0.74186 | 7 | 0.62747
84308 | 6 | 0.8 | 365 | 5.4648 | 0.46179 | 5 | 0.92656
84309 | 6.9 | 0.8 | 365 | 6.2845 | 0.93106 | 7 | 0.21555
84310 | 9.72 | 0.8 | 365 | 8.8529 | 0.6681 | 9 | 0.52103
84311 | 7.92 | 0.8 | 365 | 7.2135 | 0.72957 | 7 | 0.94306
84312 | 4.575 | 0.8 | 365 | 4.1669 | 0.55212 | 4 | 0.719
84027 | 6.21 | 0.8 | 365 | 5.656 | 0.037955 | 5 | 0.69399
84291 | 6.44 | 0.8 | 365 | 5.8655 | 0.66899 | 6 | 0.53451
84315 | 3.77 | 0.8 | 365 | 3.4337 | 0.34349 | 3 | 0.77719
84318 | 9.975 | 0.8 | 365 | 9.0852 | 0.36773 | 9 | 0.45291
84317 | 13.4 | 0.8 | 365 | 12.2047 | 0.76467 | 12 | 0.96932
84320 | 7.965 | 0.8 | 365 | 7.2545 | 0.85303 | 8 | 0.10751
84321 | 12.18 | 0.8 | 365 | 11.0935 | 0.41744 | 11 | 0.51092
84323 | 8.85 | 0.8 | 365 | 8.0605 | 0.28114 | 8 | 0.34168
84324 | 5.94 | 0.8 | 365 | 5.4101 | 0.29717 | 5 | 0.7073
84322 | 3.41 | 0.8 | 365 | 3.1058 | 0.35579 | 3 | 0.4616
84325 | 11.8 | 0.8 | 365 | 10.7474 | 0.37486 | 11 | 0.12224
84326 | 5.015 | 0.8 | 365 | 4.5676 | 0.75931 | 5 | 0.32695
84332 | 5.6 | 0.8 | 365 | 5.1005 | 0.36434 | 5 | 0.46479
84334 | 10.85 | 0.8 | 365 | 9.8821 | 0.76841 | 10 | 0.65053
84336 | 10.15 | 0.8 | 365 | 9.2446 | 0.84786 | 10 | 0.092433
84337 | 6.3 | 0.8 | 365 | 5.738 | 0.28488 | 6 | 0.022889
84338 | 6.84 | 0.8 | 365 | 6.2298 | 0.76644 | 6 | 0.99628
84331 | 8.7 | 0.8 | 365 | 7.9239 | 0.8696 | 8 | 0.79351
84339 | 4.9 | 0.8 | 365 | 4.4629 | 0.4438 | 4 | 0.90669
84340 | 10.05 | 0.8 | 365 | 9.1535 | 0.5735 | 9 | 0.72699
84342 | 5.25 | 0.8 | 365 | 4.7817 | 0.40407 | 5 | 0.18574
80501 | 415.8 | 0.7 | 365 | 331.3699 | 0.20191 | 331 | 0.57186
81981 | 45 | 0.6 | 365 | 30.7393 | 0.59758 | 31 | 0.33691
84243 | 5.985 | 0.8 | 365 | 5.4511 | 0.42064 | 5 | 0.87174
83041 | 10.44 | 0.8 | 365 | 9.5087 | 0.64352 | 10 | 0.15222
84105 | 3.78 | 0.8 | 365 | 3.4428 | 0.37093 | 3 | 0.81373
84283 | 6.49 | 0.8 | 365 | 5.9111 | 0.80617 | 6 | 0.71723
82433 | 5.9 | 0.8 | 365 | 5.3737 | 0.18743 | 5 | 0.56112
84286 | 7.92 | 0.8 | 365 | 7.2135 | 0.72957 | 7 | 0.94306
47957 | 14.18 | 1 | 365 | 16.1438 | 0.63088 | 16 | 0.77472
84217 | 15.12 | 0.8 | 365 | 13.7712 | 0.48372 | 14 | 0.25493
83138 | 10.05 | 0.8 | 365 | 9.1535 | 0.5735 | 9 | 0.72699
84303 | 7.705 | 0.8 | 365 | 7.0177 | 0.13968 | 7 | 0.15736
84208 | 6.49 | 0.8 | 365 | 5.9111 | 0.80617 | 6 | 0.71723
84232 | 5.7 | 0.8 | 365 | 5.1915 | 0.6387 | 5 | 0.83023
84341 | 6.84 | 0.8 | 365 | 6.2298 | 0.76644 | 6 | 0.99628
84316 | 6.84 | 0.8 | 365 | 6.2298 | 0.76644 | 6 | 0.99628
84271 | 9.75 | 0.8 | 365 | 8.8803 | 0.75041 | 9 | 0.63066
84170 | 7.2 | 0.8 | 365 | 6.5577 | 0.75415 | 7 | 0.31187
84060 | 26.6 | 0.6 | 365 | 18.1704 | 0.73546 | 18 | 0.90582
83612 | 2.61 | 0.8 | 365 | 2.3772 | 0.16088 | 2 | 0.53805
84102 | 5.8 | 0.8 | 365 | 5.2826 | 0.91307 | 6 | 0.19568
84319 | 6.49 | 0.8 | 365 | 5.9111 | 0.80617 | 6 | 0.71723
84346 | 8.4 | 0.8 | 365 | 7.6507 | 0.046509 | 7 | 0.69719
84347 | 2.97 | 0.8 | 365 | 2.7051 | 0.14859 | 2 | 0.85365
84350 | 7.98 | 0.8 | 365 | 7.2681 | 0.89418 | 8 | 0.16233
59332 | 1729.56 | 0.6 | 365 | 1181.4558 | 0.95712 | 1182 | 0.41292
84351 | 5.61 | 0.8 | 365 | 5.1096 | 0.39178 | 5 | 0.50133
84352 | 7.98 | 0.8 | 365 | 7.2681 | 0.89418 | 8 | 0.16233
84353 | 7.7 | 0.8 | 365 | 7.0131 | 0.12597 | 7 | 0.13909
84354 | 10.15 | 0.8 | 365 | 9.2446 | 0.84786 | 10 | 0.092433
84356 | 4.35 | 0.8 | 365 | 3.962 | 0.9348 | 4 | 0.89676
84357 | 3.48 | 0.8 | 365 | 3.1696 | 0.54784 | 3 | 0.71741
84364 | 11.2 | 0.8 | 365 | 10.2009 | 0.72868 | 10 | 0.92958
84366 | 9.855 | 0.8 | 365 | 8.9759 | 0.038493 | 9 | 0.014377
84365 | 4.32 | 0.8 | 365 | 3.9346 | 0.85249 | 4 | 0.78712
84368 | 6.51 | 0.8 | 365 | 5.9293 | 0.86104 | 6 | 0.79032
83840 | 5.51 | 0.8 | 365 | 5.0185 | 0.11741 | 5 | 0.13589
83866 | 14.21 | 0.8 | 365 | 12.9424 | 0.98701 | 13 | 0.92941
83952 | 4.35 | 0.8 | 365 | 3.962 | 0.9348 | 4 | 0.89676
84017 | 10.73 | 0.8 | 365 | 9.7728 | 0.43917 | 10 | 0.212
84370 | 4.845 | 0.8 | 365 | 4.4128 | 0.2929 | 4 | 0.7057
84372 | 11.22 | 0.8 | 365 | 10.2191 | 0.78355 | 11 | 0.0026696
84085 | 4.64 | 0.8 | 365 | 4.2261 | 0.73045 | 4 | 0.95654
84371 | 3.2 | 0.8 | 365 | 2.9145 | 0.77962 | 3 | 0.69417
84373 | 11.97 | 0.8 | 365 | 10.9022 | 0.84128 | 11 | 0.74349
84374 | 22.75 | 0.8 | 365 | 20.7206 | 0.41763 | 21 | 0.13821
84375 | 11.6 | 0.8 | 365 | 10.5652 | 0.82613 | 11 | 0.39135
84376 | 9.75 | 0.8 | 365 | 8.8803 | 0.75041 | 9 | 0.63066
84378 | 4.225 | 0.8 | 365 | 3.8481 | 0.59185 | 4 | 0.43995
84380 | 8.7 | 0.8 | 365 | 7.9239 | 0.8696 | 8 | 0.79351
84379 | 7.98 | 0.8 | 365 | 7.2681 | 0.89418 | 8 | 0.16233
84381 | 13 | 0.8 | 365 | 11.8403 | 0.66722 | 12 | 0.50755
84382 | 8.775 | 0.8 | 365 | 7.9922 | 0.075371 | 8 | 0.067596
84383 | 4.5 | 0.8 | 365 | 4.0986 | 0.34634 | 4 | 0.44492
84384 | 5.13 | 0.8 | 365 | 4.6724 | 0.074832 | 4 | 0.74721
84385 | 5.7 | 0.8 | 365 | 5.1915 | 0.6387 | 5 | 0.83023
84386 | 6.4 | 0.8 | 365 | 5.8291 | 0.55924 | 6 | 0.38833
84388 | 11.88 | 0.8 | 365 | 10.8202 | 0.59435 | 11 | 0.41459
84390 | 11.22 | 0.8 | 365 | 10.2191 | 0.78355 | 11 | 0.0026696
84392 | 13.325 | 0.8 | 365 | 12.1363 | 0.5589 | 12 | 0.69524
84391 | 6.65 | 0.8 | 365 | 6.0568 | 0.24515 | 6 | 0.30194
84395 | 7.92 | 0.8 | 365 | 7.2135 | 0.72957 | 7 | 0.94306
84397 | 7.695 | 0.8 | 365 | 7.0086 | 0.11225 | 7 | 0.12081
84400 | 3.63 | 0.8 | 365 | 3.3062 | 0.95938 | 4 | 0.26557
84401 | 4.96 | 0.8 | 365 | 4.5175 | 0.60841 | 5 | 0.12596
84404 | 5.25 | 0.8 | 365 | 4.7817 | 0.40407 | 5 | 0.18574
84403 | 8.7 | 0.8 | 365 | 7.9239 | 0.8696 | 8 | 0.79351
84405 | 6.27 | 0.8 | 365 | 5.7107 | 0.20257 | 5 | 0.91326
84407 | 7.25 | 0.8 | 365 | 6.6033 | 0.89133 | 7 | 0.49459
84409 | 5.6 | 0.8 | 365 | 5.1005 | 0.36434 | 5 | 0.46479
84410 | 8.4 | 0.8 | 365 | 7.6507 | 0.046509 | 7 | 0.69719
84412 | 11.88 | 0.8 | 365 | 10.8202 | 0.59435 | 11 | 0.41459
84414 | 4.845 | 0.8 | 365 | 4.4128 | 0.2929 | 4 | 0.7057
84415 | 6.44 | 0.8 | 365 | 5.8655 | 0.66899 | 6 | 0.53451
84417 | 9 | 0.8 | 365 | 8.1972 | 0.69269 | 8 | 0.88984
84418 | 8.32 | 0.8 | 365 | 7.5778 | 0.82702 | 8 | 0.40483
84419 | 5.11 | 0.8 | 365 | 4.6542 | 0.01996 | 4 | 0.67412
84420 | 13.3 | 0.8 | 365 | 12.1136 | 0.49031 | 12 | 0.60388
84421 | 11.685 | 0.8 | 365 | 10.6426 | 0.05934 | 10 | 0.70198
84345 | 7.08 | 0.8 | 365 | 6.4484 | 0.42491 | 6 | 0.87334
84423 | 7.26 | 0.8 | 365 | 6.6124 | 0.91877 | 7 | 0.53114
84363 | 13.275 | 0.8 | 365 | 12.0908 | 0.42171 | 12 | 0.51252
84362 | 6.195 | 0.8 | 365 | 5.6424 | 0.9968 | 6 | 0.63917
84367 | 2.655 | 0.8 | 365 | 2.4182 | 0.28434 | 2 | 0.7025
84424 | 3.705 | 0.8 | 365 | 3.3745 | 0.16516 | 3 | 0.53965
84425 | 4.59 | 0.8 | 365 | 4.1805 | 0.59327 | 4 | 0.77382
84426 | 4.56 | 0.8 | 365 | 4.1532 | 0.51096 | 4 | 0.66419
84427 | 6.4 | 0.8 | 365 | 5.8291 | 0.55924 | 6 | 0.38833
84428 | 4.08 | 0.8 | 365 | 3.716 | 0.19402 | 3 | 0.91006
84429 | 19.44 | 0.8 | 365 | 17.7059 | 0.33621 | 18 | 0.042059
84430 | 9.8 | 0.8 | 365 | 8.9258 | 0.88759 | 9 | 0.81338
84431 | 6.49 | 0.8 | 365 | 5.9111 | 0.80617 | 6 | 0.71723
84432 | 8.395 | 0.8 | 365 | 7.6461 | 0.032791 | 7 | 0.67891
84433 | 5.925 | 0.8 | 365 | 5.3965 | 0.25602 | 5 | 0.65248
84434 | 9.28 | 0.8 | 365 | 8.4522 | 0.4609 | 8 | 0.91308
84435 | 7.37 | 0.8 | 365 | 6.7126 | 0.22057 | 6 | 0.93313
84436 | 10.05 | 0.8 | 365 | 9.1535 | 0.5735 | 9 | 0.72699
84437 | 13.92 | 0.8 | 365 | 12.6783 | 0.19136 | 12 | 0.86962
84394 | 7.7 | 0.8 | 365 | 7.0131 | 0.12597 | 7 | 0.13909
84445 | 10.8 | 0.8 | 365 | 9.8366 | 0.63123 | 10 | 0.46781
84447 | 14.22 | 0.8 | 365 | 12.9515 | 0.014447 | 12 | 0.96595
84448 | 5.886 | 0.8 | 365 | 5.3609 | 0.14902 | 5 | 0.50996
84450 | 8.4 | 0.8 | 365 | 7.6507 | 0.046509 | 7 | 0.69719
84451 | 10.05 | 0.8 | 365 | 9.1535 | 0.5735 | 9 | 0.72699
84453 | 9.1 | 0.8 | 365 | 8.2882 | 0.96705 | 9 | 0.25528
84454 | 4.88 | 0.8 | 365 | 4.4447 | 0.38892 | 4 | 0.8336
84456 | 7.848 | 0.8 | 365 | 7.1479 | 0.53202 | 7 | 0.67994
84458 | 8.775 | 0.8 | 365 | 7.9922 | 0.075371 | 8 | 0.067596
84459 | 11.7 | 0.8 | 365 | 10.6563 | 0.10049 | 10 | 0.75679
84460 | 10.725 | 0.8 | 365 | 9.7683 | 0.42545 | 10 | 0.19373
84461 | 13 | 0.8 | 365 | 11.8403 | 0.66722 | 12 | 0.50755
84462 | 7.2 | 0.8 | 365 | 6.5577 | 0.75415 | 7 | 0.31187
84463 | 6.49 | 0.8 | 365 | 5.9111 | 0.80617 | 6 | 0.71723
84284 | 8.91 | 0.8 | 365 | 8.1152 | 0.44576 | 8 | 0.56094
84464 | 3.9 | 0.8 | 365 | 3.5521 | 0.70016 | 4 | 0.25226
84466 | 7 | 0.8 | 365 | 6.3756 | 0.20542 | 6 | 0.58099
84467 | 9.72 | 0.8 | 365 | 8.8529 | 0.6681 | 9 | 0.52103
84328 | 2.61 | 0.8 | 365 | 2.3772 | 0.16088 | 2 | 0.53805
84360 | 9.52 | 0.8 | 365 | 8.6708 | 0.11938 | 8 | 0.79014
84440 | 5.51 | 0.8 | 365 | 5.0185 | 0.11741 | 5 | 0.13589
84441 | 3.77 | 0.8 | 365 | 3.4337 | 0.34349 | 3 | 0.77719
84442 | 5.22 | 0.8 | 365 | 4.7543 | 0.32176 | 5 | 0.076108
84443 | 3.77 | 0.8 | 365 | 3.4337 | 0.34349 | 3 | 0.77719
84446 | 3.77 | 0.8 | 365 | 3.4337 | 0.34349 | 3 | 0.77719
84449 | 9.86 | 0.8 | 365 | 8.9804 | 0.052212 | 9 | 0.032649
84452 | 13.16 | 0.8 | 365 | 11.9861 | 0.1062 | 12 | 0.092258
84455 | 6.38 | 0.8 | 365 | 5.8109 | 0.50437 | 6 | 0.31524
84457 | 3.48 | 0.8 | 365 | 3.1696 | 0.54784 | 3 | 0.71741
84468 | 12.96 | 0.8 | 365 | 11.8039 | 0.55747 | 12 | 0.36137
84422 | 8.51 | 0.8 | 365 | 7.7509 | 0.34831 | 8 | 0.099173
84438 | 7.37 | 0.8 | 365 | 6.7126 | 0.22057 | 6 | 0.93313
81064 | 6.867 | 0.8 | 365 | 6.2544 | 0.84052 | 7 | 0.094949
84471 | 8.71 | 0.8 | 365 | 7.933 | 0.89703 | 8 | 0.83006
84472 | 12.06 | 0.8 | 365 | 10.9842 | 0.088202 | 11 | 0.072388
84473 | 11.52 | 0.8 | 365 | 10.4924 | 0.60664 | 11 | 0.098998
84474 | 5.85 | 0.8 | 365 | 5.3282 | 0.050247 | 5 | 0.3784
84475 | 13.865 | 0.8 | 365 | 12.6282 | 0.040458 | 12 | 0.66863
84476 | 5.85 | 0.8 | 365 | 5.3282 | 0.050247 | 5 | 0.3784
84477 | 12.48 | 0.8 | 365 | 11.3667 | 0.24053 | 11 | 0.60725
84478 | 8.28 | 0.8 | 365 | 7.5414 | 0.71727 | 8 | 0.25865
84480 | 19.215 | 0.8 | 365 | 17.5009 | 0.71889 | 18 | 0.21981
84481 | 8.555 | 0.8 | 365 | 7.7919 | 0.47177 | 8 | 0.26362
84483 | 7.37 | 0.8 | 365 | 6.7126 | 0.22057 | 6 | 0.93313
84484 | 13.34 | 0.8 | 365 | 12.15 | 0.60005 | 12 | 0.75005
84487 | 24.42 | 0.8 | 365 | 22.2416 | 0.99949 | 23 | 0.2411
84488 | 18.5 | 0.8 | 365 | 16.8497 | 0.75719 | 17 | 0.6069
84154 | 7.54 | 0.8 | 365 | 6.8674 | 0.68699 | 7 | 0.55438
84491 | 5.605 | 0.8 | 365 | 5.105 | 0.37806 | 5 | 0.48306
84493 | 4.16 | 0.8 | 365 | 3.7889 | 0.41351 | 4 | 0.20242
84496 | 9.156 | 0.8 | 365 | 8.3392 | 0.12069 | 8 | 0.45993
84499 | 6.7 | 0.8 | 365 | 6.1023 | 0.38233 | 6 | 0.48466
84502 | 7.75 | 0.8 | 365 | 7.0587 | 0.26315 | 7 | 0.32181
84505 | 12.285 | 0.8 | 365 | 11.1891 | 0.70552 | 11 | 0.89463
84507 | 11.05 | 0.8 | 365 | 10.0643 | 0.31713 | 10 | 0.38142
84508 | 5.795 | 0.8 | 365 | 5.2781 | 0.89935 | 6 | 0.1774
84509 | 9.75 | 0.8 | 365 | 8.8803 | 0.75041 | 9 | 0.63066
84510 | 7.29 | 0.8 | 365 | 6.6397 | 0.0010773 | 6 | 0.64077
84482 | 9.49 | 0.8 | 365 | 8.6434 | 0.037068 | 8 | 0.68051
84511 | 11.7 | 0.8 | 365 | 10.6563 | 0.10049 | 10 | 0.75679
84512 | 6.3 | 0.8 | 365 | 5.738 | 0.28488 | 6 | 0.022889
84513 | 13.065 | 0.8 | 365 | 11.8995 | 0.84555 | 12 | 0.74509
84514 | 5.559 | 0.8 | 365 | 5.0631 | 0.25185 | 5 | 0.31496
84515 | 7.3 | 0.8 | 365 | 6.6488 | 0.028514 | 6 | 0.67732
61614 | 7.2 | 1 | 365 | 8.1972 | 0.69269 | 8 | 0.88984
84470 | 12.06 | 0.8 | 365 | 10.9842 | 0.088202 | 11 | 0.072388
84086 | 4.64 | 0.8 | 365 | 4.2261 | 0.73045 | 4 | 0.95654
83199 | 8.88 | 0.8 | 365 | 8.0879 | 0.36345 | 8 | 0.45131
84221 | 11.4 | 0.8 | 365 | 10.3831 | 0.2774 | 10 | 0.66047
84528 | 4.32 | 0.8 | 365 | 3.9346 | 0.85249 | 4 | 0.78712
84529 | 7.56 | 0.8 | 365 | 6.8856 | 0.74186 | 7 | 0.62747
84530 | 10.08 | 0.8 | 365 | 9.1808 | 0.65581 | 9 | 0.83662
84531 | 10.8 | 0.8 | 365 | 9.8366 | 0.63123 | 10 | 0.46781
84439 | 12.8 | 0.8 | 365 | 11.6582 | 0.11849 | 11 | 0.77666
84249 | 8.505 | 0.8 | 365 | 7.7463 | 0.33459 | 8 | 0.080901
84313 | 5.4 | 0.8 | 365 | 4.9183 | 0.81561 | 5 | 0.73391
84250 | 9.8 | 0.8 | 365 | 8.9258 | 0.88759 | 9 | 0.81338
84262 | 5.605 | 0.8 | 365 | 5.105 | 0.37806 | 5 | 0.48306
84545 | 11.505 | 0.8 | 365 | 10.4787 | 0.56549 | 11 | 0.044181
84547 | 8.375 | 0.8 | 365 | 7.6279 | 0.97792 | 8 | 0.60583
84548 | 7.68 | 0.8 | 365 | 6.9949 | 0.071094 | 7 | 0.065998
84549 | 10.72 | 0.8 | 365 | 9.7637 | 0.41174 | 10 | 0.17546
83510 | 8.04 | 0.8 | 365 | 7.3228 | 0.058801 | 7 | 0.38159
84550 | 3.92 | 0.8 | 365 | 3.5703 | 0.75504 | 4 | 0.32535
84552 | 8.71 | 0.8 | 365 | 7.933 | 0.89703 | 8 | 0.83006
84553 | 8.64 | 0.8 | 365 | 7.8693 | 0.70498 | 8 | 0.57425
84554 | 3.15 | 0.8 | 365 | 2.869 | 0.64244 | 3 | 0.51144
84555 | 8.32 | 0.8 | 365 | 7.5778 | 0.82702 | 8 | 0.40483
84556 | 5.6 | 0.8 | 365 | 5.1005 | 0.36434 | 5 | 0.46479
84559 | 7.68 | 0.8 | 365 | 6.9949 | 0.071094 | 7 | 0.065998
84557 | 12.47 | 0.8 | 365 | 11.3576 | 0.21309 | 11 | 0.5707
84558 | 9.76 | 0.8 | 365 | 8.8894 | 0.77785 | 9 | 0.66721
84560 | 4.2 | 0.8 | 365 | 3.8253 | 0.52325 | 4 | 0.34859
84561 | 2.36 | 0.8 | 365 | 2.1495 | 0.47497 | 2 | 0.62445
84562 | 2.32 | 0.8 | 365 | 2.113 | 0.36523 | 2 | 0.47827
84563 | 14.08 | 0.8 | 365 | 12.824 | 0.63034 | 13 | 0.45433
84564 | 5.015 | 0.8 | 365 | 4.5676 | 0.75931 | 5 | 0.32695
84565 | 3.54 | 0.8 | 365 | 3.2242 | 0.71246 | 3 | 0.93667
84566 | 9.735 | 0.8 | 365 | 8.8666 | 0.70926 | 9 | 0.57585
84567 | 6.96 | 0.8 | 365 | 6.3391 | 0.095679 | 6 | 0.43481
84569 | 3.835 | 0.8 | 365 | 3.4929 | 0.52183 | 4 | 0.014727
84568 | 10.08 | 0.8 | 365 | 9.1808 | 0.65581 | 9 | 0.83662
84570 | 4.72 | 0.8 | 365 | 4.299 | 0.94994 | 5 | 0.24889
84572 | 3.54 | 0.8 | 365 | 3.2242 | 0.71246 | 3 | 0.93667
84571 | 9.76 | 0.8 | 365 | 8.8894 | 0.77785 | 9 | 0.66721
84573 | 5.015 | 0.8 | 365 | 4.5676 | 0.75931 | 5 | 0.32695
84574 | 3.9 | 0.8 | 365 | 3.5521 | 0.70016 | 4 | 0.25226
84575 | 3.835 | 0.8 | 365 | 3.4929 | 0.52183 | 4 | 0.014727
84577 | 2.065 | 0.8 | 365 | 1.8808 | 0.6656 | 2 | 0.54639
84578 | 8.28 | 0.8 | 365 | 7.5414 | 0.71727 | 8 | 0.25865
84576 | 7.54 | 0.8 | 365 | 6.8674 | 0.68699 | 7 | 0.55438
84579 | 6.6 | 0.8 | 365 | 6.0112 | 0.10797 | 6 | 0.11922
84581 | 8.68 | 0.8 | 365 | 7.9057 | 0.81473 | 8 | 0.72043
84580 | 9.92 | 0.8 | 365 | 9.0351 | 0.21683 | 9 | 0.25191
84582 | 5.015 | 0.8 | 365 | 4.5676 | 0.75931 | 5 | 0.32695
84583 | 7.08 | 0.8 | 365 | 6.4484 | 0.42491 | 6 | 0.87334
84584 | 7.245 | 0.8 | 365 | 6.5987 | 0.87761 | 7 | 0.47632
84585 | 2.36 | 0.8 | 365 | 2.1495 | 0.47497 | 2 | 0.62445
84586 | 6.195 | 0.8 | 365 | 5.6424 | 0.9968 | 6 | 0.63917
84587 | 8.28 | 0.8 | 365 | 7.5414 | 0.71727 | 8 | 0.25865
84588 | 3.54 | 0.8 | 365 | 3.2242 | 0.71246 | 3 | 0.93667
84591 | 5.31 | 0.8 | 365 | 4.8363 | 0.56869 | 5 | 0.40501
84589 | 11.52 | 0.8 | 365 | 10.4924 | 0.60664 | 11 | 0.098998
84592 | 9.145 | 0.8 | 365 | 8.3292 | 0.090515 | 8 | 0.41973
84594 | 4.5 | 0.8 | 365 | 4.0986 | 0.34634 | 4 | 0.44492
84596 | 13.8 | 0.8 | 365 | 12.569 | 0.86212 | 13 | 0.43109
84598 | 8.19 | 0.8 | 365 | 7.4594 | 0.47035 | 7 | 0.92976
84600 | 5.18 | 0.8 | 365 | 4.7179 | 0.21201 | 4 | 0.92993
84603 | 3.54 | 0.8 | 365 | 3.2242 | 0.71246 | 3 | 0.93667
84605 | 4.72 | 0.8 | 365 | 4.299 | 0.94994 | 5 | 0.24889
84606 | 4.425 | 0.8 | 365 | 4.0303 | 0.14057 | 4 | 0.17084
84607 | 10.03 | 0.8 | 365 | 9.1353 | 0.51863 | 9 | 0.6539
84608 | 3.245 | 0.8 | 365 | 2.9555 | 0.90309 | 3 | 0.85862
84609 | 3.835 | 0.8 | 365 | 3.4929 | 0.52183 | 4 | 0.014727
84604 | 7.92 | 0.8 | 365 | 7.2135 | 0.72957 | 7 | 0.94306
84611 | 6.3 | 0.8 | 365 | 5.738 | 0.28488 | 6 | 0.022889
84612 | 5.89 | 0.8 | 365 | 5.3646 | 0.15999 | 5 | 0.52457
84614 | 12.765 | 0.8 | 365 | 11.6263 | 0.022462 | 11 | 0.64876
84613 | 10.85 | 0.8 | 365 | 9.8821 | 0.76841 | 10 | 0.65053
84616 | 7.92 | 0.8 | 365 | 7.2135 | 0.72957 | 7 | 0.94306
84618 | 12.775 | 0.8 | 365 | 11.6354 | 0.049899 | 11 | 0.6853
84619 | 2.44 | 0.8 | 365 | 2.2223 | 0.69446 | 2 | 0.9168
84620 | 13.5 | 0.8 | 365 | 12.2957 | 0.039032 | 12 | 0.33476
84622 | 5.61 | 0.8 | 365 | 5.1096 | 0.39178 | 5 | 0.50133
84623 | 5.67 | 0.8 | 365 | 5.1642 | 0.55639 | 5 | 0.7206
84625 | 10.56 | 0.8 | 365 | 9.618 | 0.97275 | 10 | 0.59075
84627 | 10.4 | 0.8 | 365 | 9.4723 | 0.53377 | 10 | 0.0060396
84628 | 11.7 | 0.8 | 365 | 10.6563 | 0.10049 | 10 | 0.75679
84213 | 10.73 | 0.8 | 365 | 9.7728 | 0.43917 | 10 | 0.212
84280 | 10.15 | 0.8 | 365 | 9.2446 | 0.84786 | 10 | 0.092433
84629 | 15.34 | 0.8 | 365 | 13.9716 | 0.087315 | 14 | 0.058908
84630 | 13.325 | 0.8 | 365 | 12.1363 | 0.5589 | 12 | 0.69524
84631 | 8.84 | 0.8 | 365 | 8.0514 | 0.25371 | 8 | 0.30513
84632 | 9.9 | 0.8 | 365 | 9.0169 | 0.16196 | 9 | 0.17883
84633 | 11.22 | 0.8 | 365 | 10.2191 | 0.78355 | 11 | 0.0026696
84634 | 9.1 | 0.8 | 365 | 8.2882 | 0.96705 | 9 | 0.25528
84635 | 24.79 | 0.8 | 365 | 22.5786 | 0.014637 | 22 | 0.59324
84532 | 4.93 | 0.8 | 365 | 4.4902 | 0.52611 | 5 | 0.016325
84636 | 9.855 | 0.8 | 365 | 8.9759 | 0.038493 | 9 | 0.014377
84534 | 17.1 | 0.8 | 365 | 15.5746 | 0.91611 | 16 | 0.4907
84535 | 6.96 | 0.8 | 365 | 6.3391 | 0.095679 | 6 | 0.43481
84536 | 2.24 | 0.8 | 365 | 2.0402 | 0.14574 | 2 | 0.18592
84537 | 3.77 | 0.8 | 365 | 3.4337 | 0.34349 | 3 | 0.77719
84538 | 13.92 | 0.8 | 365 | 12.6783 | 0.19136 | 12 | 0.86962
84539 | 8.4 | 0.8 | 365 | 7.6507 | 0.046509 | 7 | 0.69719
84540 | 10.44 | 0.8 | 365 | 9.5087 | 0.64352 | 10 | 0.15222
84541 | 6.09 | 0.8 | 365 | 5.5467 | 0.70872 | 6 | 0.25546
84637 | 2.95 | 0.8 | 365 | 2.6868 | 0.093714 | 2 | 0.78056
84638 | 4.72 | 0.8 | 365 | 4.299 | 0.94994 | 5 | 0.24889
84639 | 6.49 | 0.8 | 365 | 5.9111 | 0.80617 | 6 | 0.71723
84640 | 3.835 | 0.8 | 365 | 3.4929 | 0.52183 | 4 | 0.014727
84641 | 6.195 | 0.8 | 365 | 5.6424 | 0.9968 | 6 | 0.63917
62170 | 898.56 | 0.8 | 365 | 818.4038 | 0.31797 | 818 | 0.72182
84643 | 7.08 | 0.8 | 365 | 6.4484 | 0.42491 | 6 | 0.87334
84644 | 7.965 | 0.8 | 365 | 7.2545 | 0.85303 | 8 | 0.10751
84542 | 2.32 | 0.8 | 365 | 2.113 | 0.36523 | 2 | 0.47827
84645 | 5.31 | 0.8 | 365 | 4.8363 | 0.56869 | 5 | 0.40501
84646 | 5.015 | 0.8 | 365 | 4.5676 | 0.75931 | 5 | 0.32695
84647 | 6.49 | 0.8 | 365 | 5.9111 | 0.80617 | 6 | 0.71723
84599 | 4.2 | 0.8 | 365 | 3.8253 | 0.52325 | 4 | 0.34859
84648 | 6.49 | 0.8 | 365 | 5.9111 | 0.80617 | 6 | 0.71723
84649 | 6.49 | 0.8 | 365 | 5.9111 | 0.80617 | 6 | 0.71723
84650 | 5.31 | 0.8 | 365 | 4.8363 | 0.56869 | 5 | 0.40501
84651 | 5.9 | 0.8 | 365 | 5.3737 | 0.18743 | 5 | 0.56112
84652 | 4.13 | 0.8 | 365 | 3.7616 | 0.3312 | 4 | 0.092783
84653 | 8.555 | 0.8 | 365 | 7.7919 | 0.47177 | 8 | 0.26362
84654 | 3.835 | 0.8 | 365 | 3.4929 | 0.52183 | 4 | 0.014727
84655 | 10.03 | 0.8 | 365 | 9.1353 | 0.51863 | 9 | 0.6539
84601 | 7.625 | 0.8 | 365 | 6.9448 | 0.92019 | 7 | 0.865
81079 | 14.95 | 0.8 | 365 | 13.6164 | 0.017298 | 13 | 0.63368
84657 | 11.2 | 0.8 | 365 | 10.2009 | 0.72868 | 10 | 0.92958
84658 | 8.99 | 0.8 | 365 | 8.188 | 0.66525 | 8 | 0.8533
84602 | 7.7 | 0.8 | 365 | 7.0131 | 0.12597 | 7 | 0.13909
84659 | 10.03 | 0.8 | 365 | 9.1353 | 0.51863 | 9 | 0.6539
84479 | 11.4 | 0.8 | 365 | 10.3831 | 0.2774 | 10 | 0.66047
84660 | 11.115 | 0.8 | 365 | 10.1235 | 0.49547 | 10 | 0.61895
84661 | 6.38 | 0.8 | 365 | 5.8109 | 0.50437 | 6 | 0.31524
84662 | 6.67 | 0.8 | 365 | 6.075 | 0.30003 | 6 | 0.37503
84593 | 8.71 | 0.8 | 365 | 7.933 | 0.89703 | 8 | 0.83006
84663 | 11.6 | 0.8 | 365 | 10.5652 | 0.82613 | 11 | 0.39135
84543 | 6.54 | 0.8 | 365 | 5.9566 | 0.94335 | 6 | 0.89995
84669 | 14.5 | 0.8 | 365 | 13.2065 | 0.78266 | 13 | 0.98919
84670 | 14.7 | 0.8 | 365 | 13.3887 | 0.33139 | 13 | 0.72008
84671 | 10.44 | 0.8 | 365 | 9.5087 | 0.64352 | 10 | 0.15222
84664 | 11.31 | 0.8 | 365 | 10.3011 | 0.030478 | 10 | 0.33157
84672 | 5.04 | 0.8 | 365 | 4.5904 | 0.82791 | 5 | 0.41831
84667 | 10.83 | 0.8 | 365 | 9.8639 | 0.71353 | 10 | 0.57744
84673 | 4.27 | 0.8 | 365 | 3.8891 | 0.71531 | 4 | 0.6044
84675 | 6.84 | 0.8 | 365 | 6.2298 | 0.76644 | 6 | 0.99628
84676 | 4.2 | 0.8 | 365 | 3.8253 | 0.52325 | 4 | 0.34859
80641 | 184 | 0.6 | 365 | 125.6897 | 0.62122 | 126 | 0.31091
84677 | 2.32 | 0.8 | 365 | 2.113 | 0.36523 | 2 | 0.47827
84678 | 9.44 | 0.8 | 365 | 8.5979 | 0.89989 | 9 | 0.49779
84680 | 6.365 | 0.8 | 365 | 5.7972 | 0.46322 | 6 | 0.26043
84681 | 5.2 | 0.8 | 365 | 4.7361 | 0.26689 | 5 | 0.0030198
84682 | 13.2 | 0.8 | 365 | 12.0225 | 0.21594 | 12 | 0.23843
84683 | 1.8 | 0.8 | 365 | 1.6394 | 0.93854 | 2 | 0.57797
84684 | 9.57 | 0.8 | 365 | 8.7163 | 0.25656 | 8 | 0.97287
84686 | 12.25 | 0.8 | 365 | 11.1572 | 0.60949 | 11 | 0.76673
84687 | 10.85 | 0.8 | 365 | 9.8821 | 0.76841 | 10 | 0.65053
84688 | 9.28 | 0.8 | 365 | 8.4522 | 0.4609 | 8 | 0.91308
84689 | 9.6 | 0.8 | 365 | 8.7436 | 0.33887 | 9 | 0.082498
84690 | 6.27 | 0.8 | 365 | 5.7107 | 0.20257 | 5 | 0.91326
84692 | 6.84 | 0.8 | 365 | 6.2298 | 0.76644 | 6 | 0.99628
84694 | 3.705 | 0.8 | 365 | 3.3745 | 0.16516 | 3 | 0.53965
84696 | 6.96 | 0.8 | 365 | 6.3391 | 0.095679 | 6 | 0.43481
84695 | 4.9 | 0.8 | 365 | 4.4629 | 0.4438 | 4 | 0.90669
84697 | 10.56 | 0.8 | 365 | 9.618 | 0.97275 | 10 | 0.59075
84698 | 6.65 | 0.8 | 365 | 6.0568 | 0.24515 | 6 | 0.30194
83890 | 7.98 | 0.8 | 365 | 7.2681 | 0.89418 | 8 | 0.16233
83892 | 8.05 | 0.8 | 365 | 7.3319 | 0.086238 | 7 | 0.41814
83519 | 11.22 | 0.8 | 365 | 10.2191 | 0.78355 | 11 | 0.0026696
84077 | 4.845 | 0.8 | 365 | 4.4128 | 0.2929 | 4 | 0.7057
84700 | 8.12 | 0.8 | 365 | 7.3957 | 0.27829 | 7 | 0.67395
84701 | 5.7 | 0.8 | 365 | 5.1915 | 0.6387 | 5 | 0.83023
84702 | 7.54 | 0.8 | 365 | 6.8674 | 0.68699 | 7 | 0.55438
84703 | 13.275 | 0.8 | 365 | 12.0908 | 0.42171 | 12 | 0.51252
84704 | 7.965 | 0.8 | 365 | 7.2545 | 0.85303 | 8 | 0.10751
84705 | 8.26 | 0.8 | 365 | 7.5232 | 0.6624 | 8 | 0.18557
84706 | 14.7 | 0.8 | 365 | 13.3887 | 0.33139 | 13 | 0.72008
84708 | 11.55 | 0.8 | 365 | 10.5197 | 0.68895 | 11 | 0.20863
84710 | 8.05 | 0.8 | 365 | 7.3319 | 0.086238 | 7 | 0.41814
84711 | 6.65 | 0.8 | 365 | 6.0568 | 0.24515 | 6 | 0.30194
84712 | 5.605 | 0.8 | 365 | 5.105 | 0.37806 | 5 | 0.48306
84713 | 5.9 | 0.8 | 365 | 5.3737 | 0.18743 | 5 | 0.56112
84714 | 5.9 | 0.8 | 365 | 5.3737 | 0.18743 | 5 | 0.56112
84715 | 8.25 | 0.8 | 365 | 7.5141 | 0.63496 | 8 | 0.14902
84718 | 15.12 | 0.8 | 365 | 13.7712 | 0.48372 | 14 | 0.25493
84720 | 11.4 | 0.8 | 365 | 10.3831 | 0.2774 | 10 | 0.66047
84722 | 19.825 | 0.8 | 365 | 18.0565 | 0.3925 | 18 | 0.44901
84723 | 9.38 | 0.8 | 365 | 8.5433 | 0.73527 | 9 | 0.27852
84716 | 13.32 | 0.8 | 365 | 12.1318 | 0.54518 | 12 | 0.67697
84666 | 6.96 | 0.8 | 365 | 6.3391 | 0.095679 | 6 | 0.43481
84668 | 16.24 | 0.8 | 365 | 14.7913 | 0.55658 | 15 | 0.34789
84665 | 3.19 | 0.8 | 365 | 2.9054 | 0.75219 | 3 | 0.65762
84736 | 6.825 | 0.8 | 365 | 6.2162 | 0.72529 | 6 | 0.94146
84738 | 7.83 | 0.8 | 365 | 7.1315 | 0.48264 | 7 | 0.61416
84740 | 10.44 | 0.8 | 365 | 9.5087 | 0.64352 | 10 | 0.15222
84742 | 8.64 | 0.8 | 365 | 7.8693 | 0.70498 | 8 | 0.57425
84744 | 5.04 | 0.8 | 365 | 4.5904 | 0.82791 | 5 | 0.41831
84746 | 9.1 | 0.8 | 365 | 8.2882 | 0.96705 | 9 | 0.25528
84747 | 4 | 0.8 | 365 | 3.6432 | 0.97453 | 4 | 0.61771
84748 | 10.85 | 0.8 | 365 | 9.8821 | 0.76841 | 10 | 0.65053
84749 | 7.15 | 0.8 | 365 | 6.5122 | 0.61697 | 7 | 0.12915
84750 | 13.2 | 0.8 | 365 | 12.0225 | 0.21594 | 12 | 0.23843
84752 | 9.75 | 0.8 | 365 | 8.8803 | 0.75041 | 9 | 0.63066
84717 | 8.41 | 0.8 | 365 | 7.6598 | 0.073945 | 7 | 0.73373
84754 | 8.37 | 0.8 | 365 | 7.6234 | 0.9642 | 8 | 0.58755
84756 | 11.6 | 0.8 | 365 | 10.5652 | 0.82613 | 11 | 0.39135
84551 | 8.64 | 0.8 | 365 | 7.8693 | 0.70498 | 8 | 0.57425
84759 | 8.76 | 0.8 | 365 | 7.9786 | 0.034216 | 8 | 0.012779
84761 | 3.96 | 0.8 | 365 | 3.6067 | 0.86478 | 4 | 0.47153
84728 | 20.4 | 0.8 | 365 | 18.5802 | 0.97009 | 19 | 0.55031
80704 | 496.8 | 0.6 | 365 | 339.3622 | 0.27728 | 339 | 0.63946
83766 | 13.734 | 0.8 | 365 | 12.5089 | 0.68104 | 13 | 0.1899
82952 | 12.96 | 0.8 | 365 | 11.8039 | 0.55747 | 12 | 0.36137
83770 | 15.37 | 0.8 | 365 | 13.9989 | 0.16962 | 14 | 0.16854
83060 | 10.65 | 0.8 | 365 | 9.7 | 0.21968 | 9 | 0.91965
84485 | 6.27 | 0.8 | 365 | 5.7107 | 0.20257 | 5 | 0.91326
84486 | 9.405 | 0.8 | 365 | 8.566 | 0.80386 | 9 | 0.36988
84416 | 9.66 | 0.8 | 365 | 8.7983 | 0.50349 | 9 | 0.30176
84617 | 9 | 0.8 | 365 | 8.1972 | 0.69269 | 8 | 0.88984
84621 | 3 | 0.8 | 365 | 2.7324 | 0.2309 | 2 | 0.96328
84626 | 8.1 | 0.8 | 365 | 7.3774 | 0.22342 | 7 | 0.60086
84757 | 7.56 | 0.8 | 365 | 6.8856 | 0.74186 | 7 | 0.62747
84739 | 9.57 | 0.8 | 365 | 8.7163 | 0.25656 | 8 | 0.97287
84763 | 12.87 | 0.8 | 365 | 11.7219 | 0.31054 | 12 | 0.032474
84764 | 9.9 | 0.8 | 365 | 9.0169 | 0.16196 | 9 | 0.17883
84737 | 13.92 | 0.8 | 365 | 12.6783 | 0.19136 | 12 | 0.86962
82689 | 19.365 | 0.8 | 365 | 17.6375 | 0.13043 | 17 | 0.76798
84769 | 12.685 | 0.8 | 365 | 11.5534 | 0.80297 | 12 | 0.3564
84444 | 12.18 | 0.8 | 365 | 11.0935 | 0.41744 | 11 | 0.51092
84533 | 11.02 | 0.8 | 365 | 10.037 | 0.23482 | 10 | 0.27178
84393 | 3.42 | 0.8 | 365 | 3.1149 | 0.38322 | 3 | 0.49814
84771 | 6.555 | 0.8 | 365 | 5.9703 | 0.98451 | 6 | 0.95477
84772 | 3.63 | 0.8 | 365 | 3.3062 | 0.95938 | 4 | 0.26557
84773 | 5.94 | 0.8 | 365 | 5.4101 | 0.29717 | 5 | 0.7073
84775 | 10.89 | 0.8 | 365 | 9.9186 | 0.87815 | 10 | 0.79671
84777 | 6 | 0.8 | 365 | 5.4648 | 0.46179 | 5 | 0.92656
84776 | 2.64 | 0.8 | 365 | 2.4045 | 0.24319 | 2 | 0.64769
84778 | 11.375 | 0.8 | 365 | 10.3603 | 0.20881 | 10 | 0.56911
84780 | 8.91 | 0.8 | 365 | 8.1152 | 0.44576 | 8 | 0.56094
84782 | 5.2 | 0.8 | 365 | 4.7361 | 0.26689 | 5 | 0.0030198
84785 | 4.35 | 0.8 | 365 | 3.962 | 0.9348 | 4 | 0.89676
84791 | 5.13 | 0.8 | 365 | 4.6724 | 0.074832 | 4 | 0.74721
84792 | 5.76 | 0.8 | 365 | 5.2462 | 0.80332 | 6 | 0.049499
84793 | 3.705 | 0.8 | 365 | 3.3745 | 0.16516 | 3 | 0.53965
84794 | 4.845 | 0.8 | 365 | 4.4128 | 0.2929 | 4 | 0.7057
84789 | 9.45 | 0.8 | 365 | 8.607 | 0.92732 | 9 | 0.53433
84795 | 7.125 | 0.8 | 365 | 6.4894 | 0.54838 | 7 | 0.037792
84797 | 4.275 | 0.8 | 365 | 3.8936 | 0.72903 | 4 | 0.62267
84799 | 6.6 | 0.8 | 365 | 6.0112 | 0.10797 | 6 | 0.11922
84800 | 11.88 | 0.8 | 365 | 10.8202 | 0.59435 | 11 | 0.41459
84798 | 24.6 | 0.8 | 365 | 22.4056 | 0.49335 | 22 | 0.8989
84802 | 6.49 | 0.8 | 365 | 5.9111 | 0.80617 | 6 | 0.71723
84801 | 17.4 | 0.8 | 365 | 15.8478 | 0.7392 | 16 | 0.58703
84803 | 6.96 | 0.8 | 365 | 6.3391 | 0.095679 | 6 | 0.43481
84804 | 11.505 | 0.8 | 365 | 10.4787 | 0.56549 | 11 | 0.044181
84805 | 6.785 | 0.8 | 365 | 6.1797 | 0.61554 | 6 | 0.79529
84808 | 5.31 | 0.8 | 365 | 4.8363 | 0.56869 | 5 | 0.40501
84809 | 3.245 | 0.8 | 365 | 2.9555 | 0.90309 | 3 | 0.85862
84810 | 3.54 | 0.8 | 365 | 3.2242 | 0.71246 | 3 | 0.93667
84811 | 7.67 | 0.8 | 365 | 6.9858 | 0.043657 | 7 | 0.029454
84813 | 3.835 | 0.8 | 365 | 3.4929 | 0.52183 | 4 | 0.014727
84814 | 11.21 | 0.8 | 365 | 10.21 | 0.75611 | 10 | 0.96613
84806 | 7.92 | 0.8 | 365 | 7.2135 | 0.72957 | 7 | 0.94306
84816 | 3.54 | 0.8 | 365 | 3.2242 | 0.71246 | 3 | 0.93667
84817 | 6.49 | 0.8 | 365 | 5.9111 | 0.80617 | 6 | 0.71723
84818 | 2.95 | 0.8 | 365 | 2.6868 | 0.093714 | 2 | 0.78056
84819 | 2.655 | 0.8 | 365 | 2.4182 | 0.28434 | 2 | 0.7025
84820 | 7.67 | 0.8 | 365 | 6.9858 | 0.043657 | 7 | 0.029454
84821 | 6.785 | 0.8 | 365 | 6.1797 | 0.61554 | 6 | 0.79529
83923 | 10.915 | 0.8 | 365 | 9.9413 | 0.94674 | 10 | 0.88807
84822 | 5.9 | 0.8 | 365 | 5.3737 | 0.18743 | 5 | 0.56112
84827 | 19.8 | 0.8 | 365 | 18.0337 | 0.32391 | 18 | 0.35765
84828 | 11.1 | 0.8 | 365 | 10.1098 | 0.45432 | 10 | 0.56414
84830 | 7.5 | 0.8 | 365 | 6.831 | 0.57724 | 7 | 0.4082
84831 | 24.9 | 0.8 | 365 | 22.6788 | 0.31644 | 22 | 0.99523
84833 | 15.9 | 0.8 | 365 | 14.4816 | 0.62375 | 15 | 0.10539
84835 | 24 | 0.8 | 365 | 21.8591 | 0.84717 | 22 | 0.70625
82596 | 8.41 | 0.8 | 365 | 7.6598 | 0.073945 | 7 | 0.73373
83399 | 10.08 | 0.8 | 365 | 9.1808 | 0.65581 | 9 | 0.83662
84726 | 6.3 | 0.8 | 365 | 5.738 | 0.28488 | 6 | 0.022889
84837 | 9.045 | 0.8 | 365 | 8.2381 | 0.81615 | 9 | 0.054291
84838 | 5.36 | 0.8 | 365 | 4.8819 | 0.70587 | 5 | 0.58773
84839 | 8.91 | 0.8 | 365 | 8.1152 | 0.44576 | 8 | 0.56094
84840 | 2.4 | 0.8 | 365 | 2.1859 | 0.58472 | 2 | 0.77062
84841 | 13.5 | 0.8 | 365 | 12.2957 | 0.039032 | 12 | 0.33476
84842 | 6.75 | 0.8 | 365 | 6.1479 | 0.51952 | 6 | 0.66738
84843 | 12.095 | 0.8 | 365 | 11.0161 | 0.18423 | 11 | 0.20029
84844 | 9.9 | 0.8 | 365 | 9.0169 | 0.16196 | 9 | 0.17883
84846 | 9.1 | 0.8 | 365 | 8.2882 | 0.96705 | 9 | 0.25528
84847 | 5.13 | 0.8 | 365 | 4.6724 | 0.074832 | 4 | 0.74721
84766 | 11.9 | 0.8 | 365 | 10.8385 | 0.64922 | 11 | 0.48768
84751 | 9.28 | 0.8 | 365 | 8.4522 | 0.4609 | 8 | 0.91308
84743 | 6.12 | 0.8 | 365 | 5.5741 | 0.79103 | 6 | 0.36509
84745 | 8.04 | 0.8 | 365 | 7.3228 | 0.058801 | 7 | 0.38159
84732 | 3.84 | 0.8 | 365 | 3.4975 | 0.53555 | 4 | 0.032999
84730 | 13.32 | 0.8 | 365 | 12.1318 | 0.54518 | 12 | 0.67697
84851 | 11.6 | 0.8 | 365 | 10.5652 | 0.82613 | 11 | 0.39135
84853 | 11.05 | 0.8 | 365 | 10.0643 | 0.31713 | 10 | 0.38142
84848 | 23.4 | 0.8 | 365 | 21.3126 | 0.20099 | 21 | 0.51359
84824 | 6.84 | 0.8 | 365 | 6.2298 | 0.76644 | 6 | 0.99628
84854 | 6.4 | 0.8 | 365 | 5.8291 | 0.55924 | 6 | 0.38833
84825 | 4.06 | 0.8 | 365 | 3.6978 | 0.13915 | 3 | 0.83697
84856 | 2.64 | 0.8 | 365 | 2.4045 | 0.24319 | 2 | 0.64769
84857 | 10.95 | 0.8 | 365 | 9.9732 | 0.04277 | 10 | 0.015974
84859 | 11.88 | 0.8 | 365 | 10.8202 | 0.59435 | 11 | 0.41459
84860 | 10.137 | 0.8 | 365 | 9.2327 | 0.8122 | 10 | 0.044925
84861 | 2.9 | 0.8 | 365 | 2.6413 | 0.95653 | 3 | 0.59784
84864 | 10.5 | 0.8 | 365 | 9.5633 | 0.80814 | 10 | 0.37148
84855 | 15 | 0.8 | 365 | 13.6619 | 0.15448 | 13 | 0.8164
84865 | 9.1 | 0.8 | 365 | 8.2882 | 0.96705 | 9 | 0.25528
84866 | 11.52 | 0.8 | 365 | 10.4924 | 0.60664 | 11 | 0.098998
84867 | 6 | 0.8 | 365 | 5.4648 | 0.46179 | 5 | 0.92656
84869 | 7.8 | 0.8 | 365 | 7.1042 | 0.40033 | 7 | 0.50453
84870 | 9.045 | 0.8 | 365 | 8.2381 | 0.81615 | 9 | 0.054291
84871 | 4.14 | 0.8 | 365 | 3.7707 | 0.35864 | 4 | 0.12933
84872 | 6.6 | 0.8 | 365 | 6.0112 | 0.10797 | 6 | 0.11922
84873 | 6.6 | 0.8 | 365 | 6.0112 | 0.10797 | 6 | 0.11922
84874 | 13.86 | 0.8 | 365 | 12.6236 | 0.02674 | 12 | 0.65036
84807 | 5.015 | 0.8 | 365 | 4.5676 | 0.75931 | 5 | 0.32695
84875 | 13.2 | 0.8 | 365 | 12.0225 | 0.21594 | 12 | 0.23843
84876 | 3.924 | 0.8 | 365 | 3.574 | 0.76601 | 4 | 0.33997
84880 | 8.4 | 0.8 | 365 | 7.6507 | 0.046509 | 7 | 0.69719
84882 | 14.76 | 0.8 | 365 | 13.4433 | 0.49601 | 13 | 0.93934
84883 | 10.5 | 0.8 | 365 | 9.5633 | 0.80814 | 10 | 0.37148
84886 | 5.6 | 0.8 | 365 | 5.1005 | 0.36434 | 5 | 0.46479
84888 | 13.34 | 0.8 | 365 | 12.15 | 0.60005 | 12 | 0.75005
84889 | 7.2 | 0.8 | 365 | 6.5577 | 0.75415 | 7 | 0.31187
84890 | 6.84 | 0.8 | 365 | 6.2298 | 0.76644 | 6 | 0.99628
84892 | 6.08 | 0.8 | 365 | 5.5376 | 0.68128 | 6 | 0.21892
84413 | 7.8 | 0.8 | 365 | 7.1042 | 0.40033 | 7 | 0.50453
84895 | 6.3 | 0.8 | 365 | 5.738 | 0.28488 | 6 | 0.022889
49927 | 42.47 | 0.9 | 365 | 43.5166 | 0.087307 | 43 | 0.60395
84893 | 13.8 | 0.8 | 365 | 12.569 | 0.86212 | 13 | 0.43109
84852 | 9.57 | 0.8 | 365 | 8.7163 | 0.25656 | 8 | 0.97287
84868 | 9.3 | 0.8 | 365 | 8.4704 | 0.51578 | 8 | 0.98617
84896 | 8.64 | 0.8 | 365 | 7.8693 | 0.70498 | 8 | 0.57425
84725 | 12.48 | 0.8 | 365 | 11.3667 | 0.24053 | 11 | 0.60725
84897 | 8.91 | 0.8 | 365 | 8.1152 | 0.44576 | 8 | 0.56094
84836 | 5.795 | 0.8 | 365 | 5.2781 | 0.89935 | 6 | 0.1774
84898 | 4.69 | 0.8 | 365 | 4.2716 | 0.86763 | 5 | 0.13926
84901 | 24.42 | 0.8 | 365 | 22.2416 | 0.99949 | 23 | 0.2411
84272 | 7.625 | 0.8 | 365 | 6.9448 | 0.92019 | 7 | 0.865
84656 | 7.2 | 0.8 | 365 | 6.5577 | 0.75415 | 7 | 0.31187
84172 | 7.5 | 0.8 | 365 | 6.831 | 0.57724 | 7 | 0.4082
83937 | 9.455 | 0.8 | 365 | 8.6116 | 0.94104 | 9 | 0.55261
84104 | 3.25 | 0.8 | 365 | 2.9601 | 0.9168 | 3 | 0.87689
84270 | 13.325 | 0.8 | 365 | 12.1363 | 0.5589 | 12 | 0.69524
84903 | 15.12 | 0.8 | 365 | 13.7712 | 0.48372 | 14 | 0.25493
84904 | 7.83 | 0.8 | 365 | 7.1315 | 0.48264 | 7 | 0.61416
84907 | 10.68 | 0.8 | 365 | 9.7273 | 0.30199 | 10 | 0.029279
84908 | 8.7 | 0.8 | 365 | 7.9239 | 0.8696 | 8 | 0.79351
84863 | 11.89 | 0.8 | 365 | 10.8294 | 0.62178 | 11 | 0.45114
84913 | 4.06 | 0.8 | 365 | 3.6978 | 0.13915 | 3 | 0.83697
84877 | 4.76 | 0.8 | 365 | 4.3354 | 0.059688 | 4 | 0.39507
84915 | 3.77 | 0.8 | 365 | 3.4337 | 0.34349 | 3 | 0.77719
84879 | 2.655 | 0.8 | 365 | 2.4182 | 0.28434 | 2 | 0.7025
84917 | 2.9 | 0.8 | 365 | 2.6413 | 0.95653 | 3 | 0.59784
84910 | 5.605 | 0.8 | 365 | 5.105 | 0.37806 | 5 | 0.48306
84919 | 2.95 | 0.8 | 365 | 2.6868 | 0.093714 | 2 | 0.78056
84912 | 2.655 | 0.8 | 365 | 2.4182 | 0.28434 | 2 | 0.7025
84921 | 3.54 | 0.8 | 365 | 3.2242 | 0.71246 | 3 | 0.93667
84914 | 3.19 | 0.8 | 365 | 2.9054 | 0.75219 | 3 | 0.65762
84916 | 2.32 | 0.8 | 365 | 2.113 | 0.36523 | 2 | 0.47827
84918 | 2.36 | 0.8 | 365 | 2.1495 | 0.47497 | 2 | 0.62445
84920 | 2.655 | 0.8 | 365 | 2.4182 | 0.28434 | 2 | 0.7025
84927 | 9.57 | 0.8 | 365 | 8.7163 | 0.25656 | 8 | 0.97287
84926 | 24.9 | 0.8 | 365 | 22.6788 | 0.31644 | 22 | 0.99523
83536 | 6.16 | 0.8 | 365 | 5.6105 | 0.90077 | 6 | 0.51127
84008 | 14.715 | 0.8 | 365 | 13.4023 | 0.37254 | 13 | 0.77489
84465 | 2.64 | 0.8 | 365 | 2.4045 | 0.24319 | 2 | 0.64769
81929 | 179.34 | 0.6 | 365 | 122.5065 | 0.032222 | 122 | 0.53869
84527 | 11.22 | 0.8 | 365 | 10.2191 | 0.78355 | 11 | 0.0026696
84615 | 11 | 0.8 | 365 | 10.0187 | 0.17995 | 10 | 0.1987
84369 | 178.35 | 0.6 | 365 | 121.8302 | 0.99508 | 122 | 0.82528
84597 | 9.735 | 0.8 | 365 | 8.8666 | 0.70926 | 9 | 0.57585
84329 | 8.1 | 0.8 | 365 | 7.3774 | 0.22342 | 7 | 0.60086
84398 | 12.41 | 0.8 | 365 | 11.303 | 0.048473 | 11 | 0.35144
84595 | 7.98 | 0.8 | 365 | 7.2681 | 0.89418 | 8 | 0.16233
84834 | 12 | 0.8 | 365 | 10.9295 | 0.92358 | 11 | 0.85312
84774 | 4.56 | 0.8 | 365 | 4.1532 | 0.51096 | 4 | 0.66419
84760 | 8.375 | 0.8 | 365 | 7.6279 | 0.97792 | 8 | 0.60583
84762 | 9.125 | 0.8 | 365 | 8.311 | 0.035642 | 8 | 0.34665
81928 | 603.5 | 0.7 | 365 | 480.9566 | 0.80917 | 481 | 0.76579
51480 | 4005.4 | 0.8 | 365 | 3648.0978 | 0.34361 | 3648 | 0.44142
84685 | 3.72 | 0.8 | 365 | 3.3882 | 0.20631 | 3 | 0.59447
84826 | 11.05 | 0.8 | 365 | 10.0643 | 0.31713 | 10 | 0.38142
84674 | 7.4 | 0.8 | 365 | 6.7399 | 0.30288 | 7 | 0.042759
84862 | 11.02 | 0.8 | 365 | 10.037 | 0.23482 | 10 | 0.27178
84349 | 9.69 | 0.8 | 365 | 8.8256 | 0.58579 | 9 | 0.4114
84377 | 11.97 | 0.8 | 365 | 10.9022 | 0.84128 | 11 | 0.74349
84389 | 11.97 | 0.8 | 365 | 10.9022 | 0.84128 | 11 | 0.74349
83753 | 197.8 | 0.6 | 365 | 135.1164 | 0.017807 | 135 | 0.13423
84929 | 6.195 | 0.8 | 365 | 5.6424 | 0.9968 | 6 | 0.63917
84930 | 7.705 | 0.8 | 365 | 7.0177 | 0.13968 | 7 | 0.15736
84939 | 8.04 | 0.8 | 365 | 7.3228 | 0.058801 | 7 | 0.38159
84691 | 9.28 | 0.8 | 365 | 8.4522 | 0.4609 | 8 | 0.91308
84850 | 12.18 | 0.8 | 365 | 11.0935 | 0.41744 | 11 | 0.51092
84314 | 14.388 | 0.8 | 365 | 13.1045 | 0.47538 | 13 | 0.57989
79580 | 354.9 | 0.55 | 365 | 222.2283 | 0.42906 | 222 | 0.65732
84899 | 66.5 | 0.55 | 365 | 41.6404 | 0.43543 | 42 | 0.075829
84709 | 8.75 | 0.8 | 365 | 7.9695 | 0.00678 | 7 | 0.97624
85112 | 7.8 | 0.8 | 365 | 7.1042 | 0.40033 | 7 | 0.50453
85111 | 8.775 | 0.8 | 365 | 7.9922 | 0.075371 | 8 | 0.067596
85109 | 11.8 | 0.8 | 365 | 10.7474 | 0.37486 | 11 | 0.12224
85108 | 8.4 | 0.8 | 365 | 7.6507 | 0.046509 | 7 | 0.69719
85107 | 8.85 | 0.8 | 365 | 8.0605 | 0.28114 | 8 | 0.34168
85105 | 8.775 | 0.8 | 365 | 7.9922 | 0.075371 | 8 | 0.067596
85104 | 6.03 | 0.8 | 365 | 5.4921 | 0.5441 | 6 | 0.036194
85103 | 10.72 | 0.8 | 365 | 9.7637 | 0.41174 | 10 | 0.17546
85100 | 10.08 | 0.8 | 365 | 9.1808 | 0.65581 | 9 | 0.83662
85099 | 4.55 | 0.8 | 365 | 4.1441 | 0.48353 | 4 | 0.62764
85040 | 13.275 | 0.8 | 365 | 12.0908 | 0.42171 | 12 | 0.51252
84998 | 6.67 | 0.8 | 365 | 6.075 | 0.30003 | 6 | 0.37503
85102 | 5.85 | 0.8 | 365 | 5.3282 | 0.050247 | 5 | 0.3784
82595 | 5.2 | 0.8 | 365 | 4.7361 | 0.26689 | 5 | 0.0030198
81612 | 47.64 | 0.6 | 365 | 32.5427 | 0.029971 | 32 | 0.57267
84997 | 5.51 | 0.8 | 365 | 5.0185 | 0.11741 | 5 | 0.13589
85098 | 7.8 | 0.8 | 365 | 7.1042 | 0.40033 | 7 | 0.50453
84902 | 15.36 | 0.8 | 365 | 13.9898 | 0.14219 | 14 | 0.132
84928 | 3.99 | 0.8 | 365 | 3.6341 | 0.94709 | 4 | 0.58116
84931 | 10.83 | 0.8 | 365 | 9.8639 | 0.71353 | 10 | 0.57744
84933 | 6.09 | 0.8 | 365 | 5.5467 | 0.70872 | 6 | 0.25546
84934 | 8.12 | 0.8 | 365 | 7.3957 | 0.27829 | 7 | 0.67395
84936 | 11.88 | 0.8 | 365 | 10.8202 | 0.59435 | 11 | 0.41459
84937 | 6.67 | 0.8 | 365 | 6.075 | 0.30003 | 6 | 0.37503
84940 | 12.48 | 0.8 | 365 | 11.3667 | 0.24053 | 11 | 0.60725
84941 | 8.48 | 0.8 | 365 | 7.7235 | 0.266 | 7 | 0.98954
84942 | 9.57 | 0.8 | 365 | 8.7163 | 0.25656 | 8 | 0.97287
84943 | 12.76 | 0.8 | 365 | 11.6217 | 0.0087443 | 11 | 0.63049
84944 | 7.521 | 0.8 | 365 | 6.8501 | 0.63486 | 7 | 0.48494
84947 | 12.25 | 0.8 | 365 | 11.1572 | 0.60949 | 11 | 0.76673
84949 | 9.86 | 0.8 | 365 | 8.9804 | 0.052212 | 9 | 0.032649
84951 | 6.38 | 0.8 | 365 | 5.8109 | 0.50437 | 6 | 0.31524
84953 | 11.89 | 0.8 | 365 | 10.8294 | 0.62178 | 11 | 0.45114
84954 | 7.26 | 0.8 | 365 | 6.6124 | 0.91877 | 7 | 0.53114
84956 | 6.48 | 0.8 | 365 | 5.902 | 0.77874 | 6 | 0.68069
84958 | 9.3 | 0.8 | 365 | 8.4704 | 0.51578 | 8 | 0.98617
84959 | 4.62 | 0.8 | 365 | 4.2079 | 0.67558 | 4 | 0.88345
84961 | 6.6 | 0.8 | 365 | 6.0112 | 0.10797 | 6 | 0.11922
84741 | 11.8 | 0.8 | 365 | 10.7474 | 0.37486 | 11 | 0.12224
84957 | 12.6 | 0.8 | 365 | 11.476 | 0.56976 | 12 | 0.045779
80517 | 11.2 | 0.8 | 365 | 10.2009 | 0.72868 | 10 | 0.92958
84900 | 7.125 | 0.8 | 365 | 6.4894 | 0.54838 | 7 | 0.037792
85106 | 7.67 | 0.8 | 365 | 6.9858 | 0.043657 | 7 | 0.029454
83929 | 3.3 | 0.8 | 365 | 3.0056 | 0.053986 | 3 | 0.059609
83969 | 6.5 | 0.8 | 365 | 5.9202 | 0.83361 | 6 | 0.75377
84985 | 6.49 | 0.8 | 365 | 5.9111 | 0.80617 | 6 | 0.71723
84642 | 7.54 | 0.8 | 365 | 6.8674 | 0.68699 | 7 | 0.55438
85211 | 9.6 | 0.8 | 365 | 8.7436 | 0.33887 | 9 | 0.082498
85210 | 9 | 0.8 | 365 | 8.1972 | 0.69269 | 8 | 0.88984
85208 | 13.44 | 0.8 | 365 | 12.2411 | 0.87441 | 13 | 0.1155
85207 | 10.56 | 0.8 | 365 | 9.618 | 0.97275 | 10 | 0.59075
85202 | 7.7 | 0.8 | 365 | 7.0131 | 0.12597 | 7 | 0.13909
85203 | 9.44 | 0.8 | 365 | 8.5979 | 0.89989 | 9 | 0.49779
85200 | 6.41 | 0.8 | 365 | 5.8382 | 0.58668 | 6 | 0.42488
85120 | 4.251 | 0.8 | 365 | 3.8718 | 0.66318 | 4 | 0.53497
85132 | 4.32 | 0.8 | 365 | 3.9346 | 0.85249 | 4 | 0.78712
85197 | 5.76 | 0.8 | 365 | 5.2462 | 0.80332 | 6 | 0.049499
85133 | 7.2 | 0.8 | 365 | 6.5577 | 0.75415 | 7 | 0.31187
85052 | 13.44 | 0.8 | 365 | 12.2411 | 0.87441 | 13 | 0.1155
85194 | 10.23 | 0.8 | 365 | 9.3174 | 0.067355 | 9 | 0.38479
84963 | 7.25 | 0.8 | 365 | 6.6033 | 0.89133 | 7 | 0.49459
84965 | 10.5 | 0.8 | 365 | 9.5633 | 0.80814 | 10 | 0.37148
84966 | 11.52 | 0.8 | 365 | 10.4924 | 0.60664 | 11 | 0.098998
84832 | 6.825 | 0.8 | 365 | 6.2162 | 0.72529 | 6 | 0.94146
84968 | 11.505 | 0.8 | 365 | 10.4787 | 0.56549 | 11 | 0.044181
84967 | 13.2 | 0.8 | 365 | 12.0225 | 0.21594 | 12 | 0.23843
84970 | 4.64 | 0.8 | 365 | 4.2261 | 0.73045 | 4 | 0.95654
84969 | 24.9 | 0.8 | 365 | 22.6788 | 0.31644 | 22 | 0.99523
84971 | 5.9 | 0.8 | 365 | 5.3737 | 0.18743 | 5 | 0.56112
84973 | 4.55 | 0.8 | 365 | 4.1441 | 0.48353 | 4 | 0.62764
84976 | 6.96 | 0.8 | 365 | 6.3391 | 0.095679 | 6 | 0.43481
84977 | 10.03 | 0.8 | 365 | 9.1353 | 0.51863 | 9 | 0.6539
79733 | 8.7 | 0.8 | 365 | 7.9239 | 0.8696 | 8 | 0.79351
83489 | 9.86 | 0.8 | 365 | 8.9804 | 0.052212 | 9 | 0.032649
84995 | 6.035 | 0.8 | 365 | 5.4966 | 0.55782 | 6 | 0.054466
84996 | 7.13 | 0.8 | 365 | 6.494 | 0.5621 | 7 | 0.056064
84355 | 6.67 | 0.8 | 365 | 6.075 | 0.30003 | 6 | 0.37503
84779 | 7.59 | 0.8 | 365 | 6.9129 | 0.82417 | 7 | 0.7371
85224 | 4.06 | 0.8 | 365 | 3.6978 | 0.13915 | 3 | 0.83697
84268 | 7.93 | 0.8 | 365 | 7.2226 | 0.757 | 7 | 0.97961
84406 | 4.875 | 0.8 | 365 | 4.4401 | 0.37521 | 4 | 0.81533
84768 | 12.24 | 0.8 | 365 | 11.1481 | 0.58206 | 11 | 0.73019
84999 | 3 | 0.8 | 365 | 2.7324 | 0.2309 | 2 | 0.96328
85000 | 7.15 | 0.8 | 365 | 6.5122 | 0.61697 | 7 | 0.12915
85001 | 7.56 | 0.8 | 365 | 6.8856 | 0.74186 | 7 | 0.62747
85003 | 11.34 | 0.8 | 365 | 10.3284 | 0.11279 | 10 | 0.4412
85004 | 11.16 | 0.8 | 365 | 10.1645 | 0.61893 | 10 | 0.7834
85005 | 6.12 | 0.8 | 365 | 5.5741 | 0.79103 | 6 | 0.36509
85006 | 4.5 | 0.8 | 365 | 4.0986 | 0.34634 | 4 | 0.44492
85007 | 4.8 | 0.8 | 365 | 4.3718 | 0.16943 | 4 | 0.54125
85008 | 4.2 | 0.8 | 365 | 3.8253 | 0.52325 | 4 | 0.34859
85009 | 5.95 | 0.8 | 365 | 5.4192 | 0.32461 | 5 | 0.74384
85010 | 5.4 | 0.8 | 365 | 4.9183 | 0.81561 | 5 | 0.73391
85011 | 10.56 | 0.8 | 365 | 9.618 | 0.97275 | 10 | 0.59075
85012 | 4.5 | 0.8 | 365 | 4.0986 | 0.34634 | 4 | 0.44492
85014 | 10.24 | 0.8 | 365 | 9.3265 | 0.094792 | 9 | 0.42133
85015 | 8.26 | 0.8 | 365 | 7.5232 | 0.6624 | 8 | 0.18557
85016 | 15.36 | 0.8 | 365 | 13.9898 | 0.14219 | 14 | 0.132
85018 | 5.7 | 0.8 | 365 | 5.1915 | 0.6387 | 5 | 0.83023
85019 | 9.045 | 0.8 | 365 | 8.2381 | 0.81615 | 9 | 0.054291
85020 | 7.83 | 0.8 | 365 | 7.1315 | 0.48264 | 7 | 0.61416
85021 | 10.585 | 0.8 | 365 | 9.6408 | 0.041345 | 9 | 0.68211
85024 | 9.75 | 0.8 | 365 | 8.8803 | 0.75041 | 9 | 0.63066
85240 | 4.2 | 0.8 | 365 | 3.8253 | 0.52325 | 4 | 0.34859
85225 | 8.41 | 0.8 | 365 | 7.6598 | 0.073945 | 7 | 0.73373
85035 | 12.18 | 0.8 | 365 | 11.0935 | 0.41744 | 11 | 0.51092
85245 | 11.6 | 0.8 | 365 | 10.5652 | 0.82613 | 11 | 0.39135
85038 | 8.26 | 0.8 | 365 | 7.5232 | 0.6624 | 8 | 0.18557
85220 | 10.44 | 0.8 | 365 | 9.5087 | 0.64352 | 10 | 0.15222
85241 | 7.965 | 0.8 | 365 | 7.2545 | 0.85303 | 8 | 0.10751
85239 | 6.785 | 0.8 | 365 | 6.1797 | 0.61554 | 6 | 0.79529
85230 | 7.41 | 0.8 | 365 | 6.749 | 0.33031 | 7 | 0.079303
85235 | 3.48 | 0.8 | 365 | 3.1696 | 0.54784 | 3 | 0.71741
85046 | 4.48 | 0.8 | 365 | 4.0804 | 0.29147 | 4 | 0.37183
85051 | 10.62 | 0.8 | 365 | 9.6726 | 0.13737 | 9 | 0.81001
85054 | 11.285 | 0.8 | 365 | 10.2783 | 0.96189 | 11 | 0.24021
85056 | 5.015 | 0.8 | 365 | 4.5676 | 0.75931 | 5 | 0.32695
85057 | 4.13 | 0.8 | 365 | 3.7616 | 0.3312 | 4 | 0.092783
85058 | 11.61 | 0.8 | 365 | 10.5743 | 0.85357 | 11 | 0.4279
85060 | 9.72 | 0.8 | 365 | 8.8529 | 0.6681 | 9 | 0.52103
85062 | 8.4 | 0.8 | 365 | 7.6507 | 0.046509 | 7 | 0.69719
85063 | 5.015 | 0.8 | 365 | 4.5676 | 0.75931 | 5 | 0.32695
85066 | 12.095 | 0.8 | 365 | 11.0161 | 0.18423 | 11 | 0.20029
85067 | 8.41 | 0.8 | 365 | 7.6598 | 0.073945 | 7 | 0.73373
85079 | 8.85 | 0.8 | 365 | 8.0605 | 0.28114 | 8 | 0.34168
85080 | 12.095 | 0.8 | 365 | 11.0161 | 0.18423 | 11 | 0.20029
85081 | 9.735 | 0.8 | 365 | 8.8666 | 0.70926 | 9 | 0.57585
85082 | 10.325 | 0.8 | 365 | 9.404 | 0.328 | 9 | 0.73196
85083 | 6.785 | 0.8 | 365 | 6.1797 | 0.61554 | 6 | 0.79529
85084 | 7.695 | 0.8 | 365 | 7.0086 | 0.11225 | 7 | 0.12081
85085 | 5.015 | 0.8 | 365 | 4.5676 | 0.75931 | 5 | 0.32695
85094 | 9.24 | 0.8 | 365 | 8.4157 | 0.35116 | 8 | 0.7669
84981 | 4.35 | 0.8 | 365 | 3.962 | 0.9348 | 4 | 0.89676
84983 | 4.76 | 0.8 | 365 | 4.3354 | 0.059688 | 4 | 0.39507
84982 | 10.36 | 0.8 | 365 | 9.4358 | 0.42403 | 9 | 0.85986
84987 | 5.51 | 0.8 | 365 | 5.0185 | 0.11741 | 5 | 0.13589
84984 | 7.25 | 0.8 | 365 | 6.6033 | 0.89133 | 7 | 0.49459
84986 | 10.325 | 0.8 | 365 | 9.404 | 0.328 | 9 | 0.73196
84989 | 7.375 | 0.8 | 365 | 6.7171 | 0.23429 | 6 | 0.9514
85025 | 4.425 | 0.8 | 365 | 4.0303 | 0.14057 | 4 | 0.17084
85026 | 6.67 | 0.8 | 365 | 6.075 | 0.30003 | 6 | 0.37503
85028 | 3.48 | 0.8 | 365 | 3.1696 | 0.54784 | 3 | 0.71741
85027 | 6.09 | 0.8 | 365 | 5.5467 | 0.70872 | 6 | 0.25546
84991 | 6.49 | 0.8 | 365 | 5.9111 | 0.80617 | 6 | 0.71723
84992 | 10.44 | 0.8 | 365 | 9.5087 | 0.64352 | 10 | 0.15222
85029 | 14.455 | 0.8 | 365 | 13.1655 | 0.6592 | 13 | 0.82474
84988 | 6.38 | 0.8 | 365 | 5.8109 | 0.50437 | 6 | 0.31524
84990 | 5.8 | 0.8 | 365 | 5.2826 | 0.91307 | 6 | 0.19568
85030 | 7.83 | 0.8 | 365 | 7.1315 | 0.48264 | 7 | 0.61416
85031 | 11.89 | 0.8 | 365 | 10.8294 | 0.62178 | 11 | 0.45114
85032 | 10.03 | 0.8 | 365 | 9.1353 | 0.51863 | 9 | 0.6539
85041 | 6.38 | 0.8 | 365 | 5.8109 | 0.50437 | 6 | 0.31524
85037 | 5.51 | 0.8 | 365 | 5.0185 | 0.11741 | 5 | 0.13589
85042 | 4.35 | 0.8 | 365 | 3.962 | 0.9348 | 4 | 0.89676
85045 | 4.13 | 0.8 | 365 | 3.7616 | 0.3312 | 4 | 0.092783
85047 | 7.67 | 0.8 | 365 | 6.9858 | 0.043657 | 7 | 0.029454
85055 | 9.44 | 0.8 | 365 | 8.5979 | 0.89989 | 9 | 0.49779
85048 | 13.57 | 0.8 | 365 | 12.3595 | 0.23109 | 12 | 0.59057
85061 | 2.9 | 0.8 | 365 | 2.6413 | 0.95653 | 3 | 0.59784
85065 | 9.57 | 0.8 | 365 | 8.7163 | 0.25656 | 8 | 0.97287
85069 | 3.64 | 0.8 | 365 | 3.3153 | 0.98682 | 4 | 0.30211
85074 | 5.8 | 0.8 | 365 | 5.2826 | 0.91307 | 6 | 0.19568
85070 | 8.12 | 0.8 | 365 | 7.3957 | 0.27829 | 7 | 0.67395
85076 | 6.38 | 0.8 | 365 | 5.8109 | 0.50437 | 6 | 0.31524
85073 | 10.73 | 0.8 | 365 | 9.7728 | 0.43917 | 10 | 0.212
85075 | 12.39 | 0.8 | 365 | 11.2847 | 0.9936 | 12 | 0.27835
85077 | 12.98 | 0.8 | 365 | 11.8221 | 0.61234 | 12 | 0.43446
85118 | 4.64 | 0.8 | 365 | 4.2261 | 0.73045 | 4 | 0.95654
85121 | 6.93 | 0.8 | 365 | 6.3118 | 0.01337 | 6 | 0.32518
84950 | 6.825 | 0.8 | 365 | 6.2162 | 0.72529 | 6 | 0.94146
85123 | 4.845 | 0.8 | 365 | 4.4128 | 0.2929 | 4 | 0.7057
85124 | 3.705 | 0.8 | 365 | 3.3745 | 0.16516 | 3 | 0.53965
85125 | 6.6 | 0.8 | 365 | 6.0112 | 0.10797 | 6 | 0.11922
85127 | 8.835 | 0.8 | 365 | 8.0469 | 0.23999 | 8 | 0.28686
85129 | 5.94 | 0.8 | 365 | 5.4101 | 0.29717 | 5 | 0.7073
85130 | 9.975 | 0.8 | 365 | 9.0852 | 0.36773 | 9 | 0.45291
85096 | 11.88 | 0.8 | 365 | 10.8202 | 0.59435 | 11 | 0.41459
85213 | 11.52 | 0.8 | 365 | 10.4924 | 0.60664 | 11 | 0.098998
84497 | 6.867 | 0.8 | 365 | 6.2544 | 0.84052 | 7 | 0.094949
84494 | 10.137 | 0.8 | 365 | 9.2327 | 0.8122 | 10 | 0.044925
84952 | 11.22 | 0.8 | 365 | 10.2191 | 0.78355 | 11 | 0.0026696
84955 | 7.56 | 0.8 | 365 | 6.8856 | 0.74186 | 7 | 0.62747
84972 | 6.84 | 0.8 | 365 | 6.2298 | 0.76644 | 6 | 0.99628
85134 | 2.4 | 0.8 | 365 | 2.1859 | 0.58472 | 2 | 0.77062
85137 | 9.38 | 0.8 | 365 | 8.5433 | 0.73527 | 9 | 0.27852
85140 | 6.84 | 0.8 | 365 | 6.2298 | 0.76644 | 6 | 0.99628
85136 | 6.195 | 0.8 | 365 | 5.6424 | 0.9968 | 6 | 0.63917
85145 | 10.73 | 0.8 | 365 | 9.7728 | 0.43917 | 10 | 0.212
85146 | 2.85 | 0.8 | 365 | 2.5958 | 0.81935 | 3 | 0.41512
85147 | 8.41 | 0.8 | 365 | 7.6598 | 0.073945 | 7 | 0.73373
85148 | 4.72 | 0.8 | 365 | 4.299 | 0.94994 | 5 | 0.24889
85150 | 3.835 | 0.8 | 365 | 3.4929 | 0.52183 | 4 | 0.014727
85323 | 6.175 | 0.8 | 365 | 5.6242 | 0.94193 | 6 | 0.56609
85152 | 7.08 | 0.8 | 365 | 6.4484 | 0.42491 | 6 | 0.87334
85153 | 5.9 | 0.8 | 365 | 5.3737 | 0.18743 | 5 | 0.56112
85154 | 9.44 | 0.8 | 365 | 8.5979 | 0.89989 | 9 | 0.49779
85138 | 7.08 | 0.8 | 365 | 6.4484 | 0.42491 | 6 | 0.87334
85158 | 7.08 | 0.8 | 365 | 6.4484 | 0.42491 | 6 | 0.87334
85159 | 6.49 | 0.8 | 365 | 5.9111 | 0.80617 | 6 | 0.71723
85160 | 5.015 | 0.8 | 365 | 4.5676 | 0.75931 | 5 | 0.32695
85161 | 5.015 | 0.8 | 365 | 4.5676 | 0.75931 | 5 | 0.32695
85163 | 5.9 | 0.8 | 365 | 5.3737 | 0.18743 | 5 | 0.56112
85166 | 7.67 | 0.8 | 365 | 6.9858 | 0.043657 | 7 | 0.029454
85167 | 5.015 | 0.8 | 365 | 4.5676 | 0.75931 | 5 | 0.32695
85164 | 3.835 | 0.8 | 365 | 3.4929 | 0.52183 | 4 | 0.014727
85169 | 9.145 | 0.8 | 365 | 8.3292 | 0.090515 | 8 | 0.41973
85168 | 6.785 | 0.8 | 365 | 6.1797 | 0.61554 | 6 | 0.79529
85173 | 13.4 | 0.8 | 365 | 12.2047 | 0.76467 | 12 | 0.96932
85174 | 12.8 | 0.8 | 365 | 11.6582 | 0.11849 | 11 | 0.77666
85110 | 9.38 | 0.8 | 365 | 8.5433 | 0.73527 | 9 | 0.27852
85113 | 9.92 | 0.8 | 365 | 9.0351 | 0.21683 | 9 | 0.25191
85115 | 2.88 | 0.8 | 365 | 2.6231 | 0.90166 | 3 | 0.52475
85128 | 7.15 | 0.8 | 365 | 6.5122 | 0.61697 | 7 | 0.12915
85179 | 7.56 | 0.8 | 365 | 6.8856 | 0.74186 | 7 | 0.62747
85178 | 10.08 | 0.8 | 365 | 9.1808 | 0.65581 | 9 | 0.83662
85180 | 5.28 | 0.8 | 365 | 4.809 | 0.48638 | 5 | 0.29537
85186 | 4.29 | 0.8 | 365 | 3.9073 | 0.77018 | 4 | 0.67749
85185 | 4.29 | 0.8 | 365 | 3.9073 | 0.77018 | 4 | 0.67749
85165 | 6.49 | 0.8 | 365 | 5.9111 | 0.80617 | 6 | 0.71723
85191 | 3.42 | 0.8 | 365 | 3.1149 | 0.38322 | 3 | 0.49814
85193 | 5.61 | 0.8 | 365 | 5.1096 | 0.39178 | 5 | 0.50133
85192 | 9.28 | 0.8 | 365 | 8.4522 | 0.4609 | 8 | 0.91308
85184 | 4.2 | 0.8 | 365 | 3.8253 | 0.52325 | 4 | 0.34859
84503 | 6.54 | 0.8 | 365 | 5.9566 | 0.94335 | 6 | 0.89995
85034 | 9 | 0.8 | 365 | 8.1972 | 0.69269 | 8 | 0.88984
85086 | 10.791 | 0.8 | 365 | 9.8284 | 0.60653 | 10 | 0.43492
85097 | 6.365 | 0.8 | 365 | 5.7972 | 0.46322 | 6 | 0.26043
85204 | 15.075 | 0.8 | 365 | 13.7302 | 0.36025 | 14 | 0.090485
85170 | 8.64 | 0.8 | 365 | 7.8693 | 0.70498 | 8 | 0.57425
85141 | 8.38 | 0.8 | 365 | 7.6325 | 0.99164 | 8 | 0.6241
85223 | 9.28 | 0.8 | 365 | 8.4522 | 0.4609 | 8 | 0.91308
85331 | 11.89 | 0.8 | 365 | 10.8294 | 0.62178 | 11 | 0.45114
85339 | 5.22 | 0.8 | 365 | 4.7543 | 0.32176 | 5 | 0.076108
85226 | 10.24 | 0.8 | 365 | 9.3265 | 0.094792 | 9 | 0.42133
85222 | 8.1 | 0.8 | 365 | 7.3774 | 0.22342 | 7 | 0.60086
85229 | 12.2 | 0.8 | 365 | 11.1117 | 0.47231 | 11 | 0.58401
85234 | 8 | 0.8 | 365 | 7.2864 | 0.94906 | 8 | 0.23542
85233 | 3.42 | 0.8 | 365 | 3.1149 | 0.38322 | 3 | 0.49814
85238 | 11.55 | 0.8 | 365 | 10.5197 | 0.68895 | 11 | 0.20863
85237 | 8.7 | 0.8 | 365 | 7.9239 | 0.8696 | 8 | 0.79351
85228 | 11.685 | 0.8 | 365 | 10.6426 | 0.05934 | 10 | 0.70198
85205 | 10.73 | 0.8 | 365 | 9.7728 | 0.43917 | 10 | 0.212
85209 | 9.57 | 0.8 | 365 | 8.7163 | 0.25656 | 8 | 0.97287
85206 | 6.555 | 0.8 | 365 | 5.9703 | 0.98451 | 6 | 0.95477
85214 | 10.44 | 0.8 | 365 | 9.5087 | 0.64352 | 10 | 0.15222
85212 | 9.86 | 0.8 | 365 | 8.9804 | 0.052212 | 9 | 0.032649
85216 | 3.77 | 0.8 | 365 | 3.4337 | 0.34349 | 3 | 0.77719
85217 | 15.95 | 0.8 | 365 | 14.5272 | 0.76093 | 15 | 0.28811
85218 | 5.8 | 0.8 | 365 | 5.2826 | 0.91307 | 6 | 0.19568
85219 | 9.86 | 0.8 | 365 | 8.9804 | 0.052212 | 9 | 0.032649
85090 | 19.2 | 0.8 | 365 | 17.4873 | 0.67773 | 18 | 0.165
85091 | 19.8 | 0.8 | 365 | 18.0337 | 0.32391 | 18 | 0.35765
85092 | 24.9 | 0.8 | 365 | 22.6788 | 0.31644 | 22 | 0.99523
85095 | 6.9 | 0.8 | 365 | 6.2845 | 0.93106 | 7 | 0.21555
85117 | 18.6 | 0.8 | 365 | 16.9408 | 0.031555 | 16 | 0.97234
85119 | 15 | 0.8 | 365 | 13.6619 | 0.15448 | 13 | 0.8164
85122 | 24.9 | 0.8 | 365 | 22.6788 | 0.31644 | 22 | 0.99523
85187 | 18.585 | 0.8 | 365 | 16.9271 | 0.9904 | 17 | 0.91752
85142 | 5.4 | 0.8 | 365 | 4.9183 | 0.81561 | 5 | 0.73391
85196 | 8.82 | 0.8 | 365 | 8.0332 | 0.19883 | 8 | 0.23205
85198 | 8.4 | 0.8 | 365 | 7.6507 | 0.046509 | 7 | 0.69719
85242 | 11.1 | 0.8 | 365 | 10.1098 | 0.45432 | 10 | 0.56414
85247 | 4.06 | 0.8 | 365 | 3.6978 | 0.13915 | 3 | 0.83697
85248 | 8.75 | 0.8 | 365 | 7.9695 | 0.00678 | 7 | 0.97624
85249 | 3.9 | 0.8 | 365 | 3.5521 | 0.70016 | 4 | 0.25226
83665 | 5.5 | 0.8 | 365 | 5.0094 | 0.089976 | 5 | 0.099348
85244 | 7.25 | 0.8 | 365 | 6.6033 | 0.89133 | 7 | 0.49459
85250 | 7.25 | 0.8 | 365 | 6.6033 | 0.89133 | 7 | 0.49459
85254 | 13.275 | 0.8 | 365 | 12.0908 | 0.42171 | 12 | 0.51252
85256 | 8.25 | 0.8 | 365 | 7.5141 | 0.63496 | 8 | 0.14902
85253 | 13.275 | 0.8 | 365 | 12.0908 | 0.42171 | 12 | 0.51252
85261 | 11.31 | 0.8 | 365 | 10.3011 | 0.030478 | 10 | 0.33157
85262 | 6.82 | 0.8 | 365 | 6.2116 | 0.71157 | 6 | 0.92319
85264 | 7.32 | 0.8 | 365 | 6.667 | 0.083386 | 6 | 0.7504
85265 | 10.39 | 0.8 | 365 | 9.4632 | 0.50634 | 9 | 0.9695
84500 | 6.48 | 0.8 | 365 | 5.902 | 0.77874 | 6 | 0.68069
85274 | 6.48 | 0.8 | 365 | 5.902 | 0.77874 | 6 | 0.68069
85276 | 5.015 | 0.8 | 365 | 4.5676 | 0.75931 | 5 | 0.32695
85282 | 5.4 | 0.8 | 365 | 4.9183 | 0.81561 | 5 | 0.73391
85351 | 4.72 | 0.8 | 365 | 4.299 | 0.94994 | 5 | 0.24889
85252 | 8.85 | 0.8 | 365 | 8.0605 | 0.28114 | 8 | 0.34168
85251 | 12 | 0.8 | 365 | 10.9295 | 0.92358 | 11 | 0.85312
85342 | 10.03 | 0.8 | 365 | 9.1353 | 0.51863 | 9 | 0.6539
85255 | 4.425 | 0.8 | 365 | 4.0303 | 0.14057 | 4 | 0.17084
85258 | 10.15 | 0.8 | 365 | 9.2446 | 0.84786 | 10 | 0.092433
85176 | 8.26 | 0.8 | 365 | 7.5232 | 0.6624 | 8 | 0.18557
85408 | 3.77 | 0.8 | 365 | 3.4337 | 0.34349 | 3 | 0.77719
85350 | 6.785 | 0.8 | 365 | 6.1797 | 0.61554 | 6 | 0.79529
85330 | 8.99 | 0.8 | 365 | 8.188 | 0.66525 | 8 | 0.8533
85341 | 16.815 | 0.8 | 365 | 15.315 | 0.13417 | 15 | 0.44919
85345 | 5.015 | 0.8 | 365 | 4.5676 | 0.75931 | 5 | 0.32695
85421 | 3.6 | 0.8 | 365 | 3.2789 | 0.87708 | 4 | 0.15594
85427 | 10.8 | 0.8 | 365 | 9.8366 | 0.63123 | 10 | 0.46781
85419 | 10.85 | 0.8 | 365 | 9.8821 | 0.76841 | 10 | 0.65053
85416 | 6 | 0.8 | 365 | 5.4648 | 0.46179 | 5 | 0.92656
85414 | 6 | 0.8 | 365 | 5.4648 | 0.46179 | 5 | 0.92656
83800 | 14.55 | 0.8 | 365 | 13.2521 | 0.91985 | 14 | 0.17191
85411 | 9 | 0.8 | 365 | 8.1972 | 0.69269 | 8 | 0.88984
85409 | 3.54 | 0.8 | 365 | 3.2242 | 0.71246 | 3 | 0.93667
85349 | 8.7 | 0.8 | 365 | 7.9239 | 0.8696 | 8 | 0.79351
85347 | 10.325 | 0.8 | 365 | 9.404 | 0.328 | 9 | 0.73196
85327 | 8.7 | 0.8 | 365 | 7.9239 | 0.8696 | 8 | 0.79351
85433 | 4.72 | 0.8 | 365 | 4.299 | 0.94994 | 5 | 0.24889
85332 | 9.86 | 0.8 | 365 | 8.9804 | 0.052212 | 9 | 0.032649
85438 | 4.13 | 0.8 | 365 | 3.7616 | 0.3312 | 4 | 0.092783
85440 | 6.195 | 0.8 | 365 | 5.6424 | 0.9968 | 6 | 0.63917
85335 | 11.02 | 0.8 | 365 | 10.037 | 0.23482 | 10 | 0.27178
85334 | 7.83 | 0.8 | 365 | 7.1315 | 0.48264 | 7 | 0.61416
85329 | 3.77 | 0.8 | 365 | 3.4337 | 0.34349 | 3 | 0.77719
85328 | 3.36 | 0.8 | 365 | 3.0603 | 0.2186 | 3 | 0.27887
85439 | 5.51 | 0.8 | 365 | 5.0185 | 0.11741 | 5 | 0.13589
85336 | 6.96 | 0.8 | 365 | 6.3391 | 0.095679 | 6 | 0.43481
85434 | 6.49 | 0.8 | 365 | 5.9111 | 0.80617 | 6 | 0.71723
85432 | 3.19 | 0.8 | 365 | 2.9054 | 0.75219 | 3 | 0.65762
85431 | 3.245 | 0.8 | 365 | 2.9555 | 0.90309 | 3 | 0.85862
85437 | 2.36 | 0.8 | 365 | 2.1495 | 0.47497 | 2 | 0.62445
84878 | 2.28 | 0.8 | 365 | 2.0766 | 0.25548 | 2 | 0.33209
85472 | 6.38 | 0.8 | 365 | 5.8109 | 0.50437 | 6 | 0.31524
85471 | 5.475 | 0.8 | 365 | 4.9866 | 0.021385 | 5 | 0.0079872
85460 | 4.225 | 0.8 | 365 | 3.8481 | 0.59185 | 4 | 0.43995
85473 | 14.74 | 0.8 | 365 | 13.4251 | 0.44114 | 13 | 0.86625
85425 | 10.15 | 0.8 | 365 | 9.2446 | 0.84786 | 10 | 0.092433
85423 | 4.62 | 0.8 | 365 | 4.2079 | 0.67558 | 4 | 0.88345
85422 | 13.95 | 0.8 | 365 | 12.7056 | 0.27367 | 12 | 0.97925
85420 | 6.84 | 0.8 | 365 | 6.2298 | 0.76644 | 6 | 0.99628
85418 | 11.88 | 0.8 | 365 | 10.8202 | 0.59435 | 11 | 0.41459
85417 | 4.13 | 0.8 | 365 | 3.7616 | 0.3312 | 4 | 0.092783
85415 | 11.375 | 0.8 | 365 | 10.3603 | 0.20881 | 10 | 0.56911
85488 | 6.552 | 0.8 | 365 | 5.9675 | 0.97628 | 6 | 0.9438
85487 | 3.2 | 0.8 | 365 | 2.9145 | 0.77962 | 3 | 0.69417
85346 | 17.98 | 0.8 | 365 | 16.3761 | 0.3305 | 16 | 0.7066
85407 | 12.6 | 0.8 | 365 | 11.476 | 0.56976 | 12 | 0.045779
85403 | 12.4 | 0.8 | 365 | 11.2939 | 0.021037 | 11 | 0.31489
85402 | 3.6 | 0.8 | 365 | 3.2789 | 0.87708 | 4 | 0.15594
85401 | 9.75 | 0.8 | 365 | 8.8803 | 0.75041 | 9 | 0.63066
85400 | 8.28 | 0.8 | 365 | 7.5414 | 0.71727 | 8 | 0.25865
85399 | 6.67 | 0.8 | 365 | 6.075 | 0.30003 | 6 | 0.37503
85398 | 8.625 | 0.8 | 365 | 7.8556 | 0.66383 | 8 | 0.51943
85397 | 12.24 | 0.8 | 365 | 11.1481 | 0.58206 | 11 | 0.73019
85396 | 8.45 | 0.8 | 365 | 7.6962 | 0.18369 | 7 | 0.87991
85395 | 7.56 | 0.8 | 365 | 6.8856 | 0.74186 | 7 | 0.62747
85394 | 5.605 | 0.8 | 365 | 5.105 | 0.37806 | 5 | 0.48306
85393 | 10.8 | 0.8 | 365 | 9.8366 | 0.63123 | 10 | 0.46781
85391 | 10.08 | 0.8 | 365 | 9.1808 | 0.65581 | 9 | 0.83662
85389 | 6.6 | 0.8 | 365 | 6.0112 | 0.10797 | 6 | 0.11922
85387 | 6.27 | 0.8 | 365 | 5.7107 | 0.20257 | 5 | 0.91326
85386 | 9.82 | 0.8 | 365 | 8.944 | 0.94247 | 9 | 0.88647
85385 | 3.96 | 0.8 | 365 | 3.6067 | 0.86478 | 4 | 0.47153
85384 | 6 | 0.8 | 365 | 5.4648 | 0.46179 | 5 | 0.92656
85383 | 24.92 | 0.8 | 365 | 22.697 | 0.37131 | 23 | 0.068318
85382 | 6.3 | 0.8 | 365 | 5.738 | 0.28488 | 6 | 0.022889
85381 | 3.015 | 0.8 | 365 | 2.746 | 0.27205 | 3 | 0.018097
85380 | 8.05 | 0.8 | 365 | 7.3319 | 0.086238 | 7 | 0.41814
85378 | 9.8 | 0.8 | 365 | 8.9258 | 0.88759 | 9 | 0.81338
85377 | 7.37 | 0.8 | 365 | 6.7126 | 0.22057 | 6 | 0.93313
85325 | 8.04 | 0.8 | 365 | 7.3228 | 0.058801 | 7 | 0.38159
85324 | 13.3 | 0.8 | 365 | 12.1136 | 0.49031 | 12 | 0.60388
85322 | 7.56 | 0.8 | 365 | 6.8856 | 0.74186 | 7 | 0.62747
85321 | 6.03 | 0.8 | 365 | 5.4921 | 0.5441 | 6 | 0.036194
85320 | 6.72 | 0.8 | 365 | 6.1205 | 0.43721 | 6 | 0.55775
85319 | 6.96 | 0.8 | 365 | 6.3391 | 0.095679 | 6 | 0.43481
85318 | 12.6 | 0.8 | 365 | 11.476 | 0.56976 | 12 | 0.045779
85316 | 15 | 0.8 | 365 | 13.6619 | 0.15448 | 13 | 0.8164
85315 | 3.54 | 0.8 | 365 | 3.2242 | 0.71246 | 3 | 0.93667
85314 | 5.76 | 0.8 | 365 | 5.2462 | 0.80332 | 6 | 0.049499
85313 | 7.875 | 0.8 | 365 | 7.1725 | 0.6061 | 7 | 0.77861
85312 | 13.68 | 0.8 | 365 | 12.4597 | 0.53289 | 12 | 0.99256
85311 | 7.92 | 0.8 | 365 | 7.2135 | 0.72957 | 7 | 0.94306
85310 | 11.02 | 0.8 | 365 | 10.037 | 0.23482 | 10 | 0.27178
85309 | 4.8 | 0.8 | 365 | 4.3718 | 0.16943 | 4 | 0.54125
85308 | 10.56 | 0.8 | 365 | 9.618 | 0.97275 | 10 | 0.59075
85307 | 11.52 | 0.8 | 365 | 10.4924 | 0.60664 | 11 | 0.098998
85306 | 9.49 | 0.8 | 365 | 8.6434 | 0.037068 | 8 | 0.68051
85305 | 3.3 | 0.8 | 365 | 3.0056 | 0.053986 | 3 | 0.059609
85304 | 9.38 | 0.8 | 365 | 8.5433 | 0.73527 | 9 | 0.27852
85303 | 9.9 | 0.8 | 365 | 9.0169 | 0.16196 | 9 | 0.17883
85302 | 11.7 | 0.8 | 365 | 10.6563 | 0.10049 | 10 | 0.75679
85301 | 10.64 | 0.8 | 365 | 9.6909 | 0.19224 | 9 | 0.8831
85300 | 10.5 | 0.8 | 365 | 9.5633 | 0.80814 | 10 | 0.37148
85299 | 9.6 | 0.8 | 365 | 8.7436 | 0.33887 | 9 | 0.082498
85297 | 4.2 | 0.8 | 365 | 3.8253 | 0.52325 | 4 | 0.34859
85296 | 4.34 | 0.8 | 365 | 3.9528 | 0.90736 | 4 | 0.86021
85295 | 16 | 0.8 | 365 | 14.5727 | 0.89811 | 15 | 0.47083
85294 | 3.6 | 0.8 | 365 | 3.2789 | 0.87708 | 4 | 0.15594
85293 | 15.3 | 0.8 | 365 | 13.9352 | 0.97757 | 14 | 0.91273
85410 | 10.8 | 0.8 | 365 | 9.8366 | 0.63123 | 10 | 0.46781
85412 | 10.85 | 0.8 | 365 | 9.8821 | 0.76841 | 10 | 0.65053
85474 | 17.85 | 0.8 | 365 | 16.2577 | 0.97383 | 17 | 0.23152
85475 | 10.24 | 0.8 | 365 | 9.3265 | 0.094792 | 9 | 0.42133
85476 | 12.04 | 0.8 | 365 | 10.966 | 0.033329 | 10 | 0.9993
85477 | 6.7 | 0.8 | 365 | 6.1023 | 0.38233 | 6 | 0.48466
85478 | 5.7 | 0.8 | 365 | 5.1915 | 0.6387 | 5 | 0.83023
85479 | 6.93 | 0.8 | 365 | 6.3118 | 0.01337 | 6 | 0.32518
85480 | 12.48 | 0.8 | 365 | 11.3667 | 0.24053 | 11 | 0.60725
85486 | 3.015 | 0.8 | 365 | 2.746 | 0.27205 | 3 | 0.018097
85484 | 4.2 | 0.8 | 365 | 3.8253 | 0.52325 | 4 | 0.34859
85483 | 5.9 | 0.8 | 365 | 5.3737 | 0.18743 | 5 | 0.56112
85485 | 10 | 0.8 | 365 | 9.1079 | 0.43632 | 9 | 0.54427
85298 | 6.48 | 0.8 | 365 | 5.902 | 0.77874 | 6 | 0.68069
84727 | 3 | 0.8 | 365 | 2.7324 | 0.2309 | 2 | 0.96328
85089 | 24.9 | 0.8 | 365 | 22.6788 | 0.31644 | 22 | 0.99523
85353 | 12.9 | 0.8 | 365 | 11.7493 | 0.39285 | 12 | 0.14211
85260 | 14.388 | 0.8 | 365 | 13.1045 | 0.47538 | 13 | 0.57989
85287 | 8.41 | 0.8 | 365 | 7.6598 | 0.073945 | 7 | 0.73373
85285 | 9 | 0.8 | 365 | 8.1972 | 0.69269 | 8 | 0.88984
85289 | 9.28 | 0.8 | 365 | 8.4522 | 0.4609 | 8 | 0.91308
85273 | 12.96 | 0.8 | 365 | 11.8039 | 0.55747 | 12 | 0.36137
85292 | 14.4 | 0.8 | 365 | 13.1154 | 0.5083 | 13 | 0.62375
85269 | 3.2 | 0.8 | 365 | 2.9145 | 0.77962 | 3 | 0.69417
85271 | 8.64 | 0.8 | 365 | 7.8693 | 0.70498 | 8 | 0.57425
85281 | 7.26 | 0.8 | 365 | 6.6124 | 0.91877 | 7 | 0.53114
85284 | 9.075 | 0.8 | 365 | 8.2655 | 0.89846 | 9 | 0.16392
85360 | 5.232 | 0.8 | 365 | 4.7653 | 0.35468 | 5 | 0.11996
85526 | 7.56 | 0.8 | 365 | 6.8856 | 0.74186 | 7 | 0.62747
85469 | 7.848 | 0.8 | 365 | 7.1479 | 0.53202 | 7 | 0.67994
85375 | 7.92 | 0.8 | 365 | 7.2135 | 0.72957 | 7 | 0.94306
85371 | 4.251 | 0.8 | 365 | 3.8718 | 0.66318 | 4 | 0.53497
85340 | 12.6 | 0.8 | 365 | 11.476 | 0.56976 | 12 | 0.045779
85338 | 9.8 | 0.8 | 365 | 8.9258 | 0.88759 | 9 | 0.81338
85364 | 7.2 | 0.8 | 365 | 6.5577 | 0.75415 | 7 | 0.31187
85348 | 5.04 | 0.8 | 365 | 4.5904 | 0.82791 | 5 | 0.41831
85362 | 9 | 0.8 | 365 | 8.1972 | 0.69269 | 8 | 0.88984
84518 | 9.81 | 0.8 | 365 | 8.9349 | 0.91503 | 9 | 0.84993
84495 | 9.156 | 0.8 | 365 | 8.3392 | 0.12069 | 8 | 0.45993
85354 | 16.5 | 0.8 | 365 | 15.0281 | 0.26993 | 15 | 0.29804
85356 | 24.9 | 0.8 | 365 | 22.6788 | 0.31644 | 22 | 0.99523
85363 | 16.5 | 0.8 | 365 | 15.0281 | 0.26993 | 15 | 0.29804
85361 | 10.8 | 0.8 | 365 | 9.8366 | 0.63123 | 10 | 0.46781
85358 | 24.9 | 0.8 | 365 | 22.6788 | 0.31644 | 22 | 0.99523
85359 | 24.9 | 0.8 | 365 | 22.6788 | 0.31644 | 22 | 0.99523
85367 | 20.7 | 0.8 | 365 | 18.8535 | 0.79318 | 19 | 0.64664
85368 | 24.9 | 0.8 | 365 | 22.6788 | 0.31644 | 22 | 0.99523
85369 | 16.2 | 0.8 | 365 | 14.7549 | 0.44684 | 15 | 0.20172
85370 | 13.2 | 0.8 | 365 | 12.0225 | 0.21594 | 12 | 0.23843
85372 | 19.2 | 0.8 | 365 | 17.4873 | 0.67773 | 18 | 0.165
85272 | 10.915 | 0.8 | 365 | 9.9413 | 0.94674 | 10 | 0.88807
84849 | 8.54 | 0.8 | 365 | 7.7782 | 0.43062 | 8 | 0.20881
85429 | 9.15 | 0.8 | 365 | 8.3338 | 0.10423 | 8 | 0.43801
85430 | 7.32 | 0.8 | 365 | 6.667 | 0.083386 | 6 | 0.7504
85376 | 12.675 | 0.8 | 365 | 11.5443 | 0.77554 | 12 | 0.31986
85373 | 22.5 | 0.8 | 365 | 20.4929 | 0.73172 | 21 | 0.2246
85374 | 14.7 | 0.8 | 365 | 13.3887 | 0.33139 | 13 | 0.72008
85445 | 14.965 | 0.8 | 365 | 13.63 | 0.058453 | 13 | 0.6885
85447 | 6.49 | 0.8 | 365 | 5.9111 | 0.80617 | 6 | 0.71723
85448 | 14.57 | 0.8 | 365 | 13.2703 | 0.97472 | 14 | 0.245
85446 | 6.4 | 0.8 | 365 | 5.8291 | 0.55924 | 6 | 0.38833
85450 | 9.9 | 0.8 | 365 | 9.0169 | 0.16196 | 9 | 0.17883
85453 | 9.1 | 0.8 | 365 | 8.2882 | 0.96705 | 9 | 0.25528
85441 | 7.67 | 0.8 | 365 | 6.9858 | 0.043657 | 7 | 0.029454
85435 | 5.85 | 0.8 | 365 | 5.3282 | 0.050247 | 5 | 0.3784
85454 | 2.9 | 0.8 | 365 | 2.6413 | 0.95653 | 3 | 0.59784
85455 | 3.48 | 0.8 | 365 | 3.1696 | 0.54784 | 3 | 0.71741
85466 | 4.06 | 0.8 | 365 | 3.6978 | 0.13915 | 3 | 0.83697
85467 | 13.92 | 0.8 | 365 | 12.6783 | 0.19136 | 12 | 0.86962
85458 | 8.12 | 0.8 | 365 | 7.3957 | 0.27829 | 7 | 0.67395
85352 | 8.4 | 0.8 | 365 | 7.6507 | 0.046509 | 7 | 0.69719
85162 | 7.08 | 0.8 | 365 | 6.4484 | 0.42491 | 6 | 0.87334
85459 | 9.765 | 0.8 | 365 | 8.8939 | 0.79157 | 9 | 0.68548
85461 | 16.47 | 0.8 | 365 | 15.0008 | 0.18762 | 15 | 0.18841
85462 | 7.44 | 0.8 | 365 | 6.7763 | 0.41262 | 7 | 0.18894
85463 | 8.64 | 0.8 | 365 | 7.8693 | 0.70498 | 8 | 0.57425
85464 | 8.4 | 0.8 | 365 | 7.6507 | 0.046509 | 7 | 0.69719
81290 | 6.6 | 0.8 | 365 | 6.0112 | 0.10797 | 6 | 0.11922
85481 | 4.93 | 0.8 | 365 | 4.4902 | 0.52611 | 5 | 0.016325
85509 | 4.425 | 0.8 | 365 | 4.0303 | 0.14057 | 4 | 0.17084
85510 | 4.72 | 0.8 | 365 | 4.299 | 0.94994 | 5 | 0.24889
85511 | 5.015 | 0.8 | 365 | 4.5676 | 0.75931 | 5 | 0.32695
85512 | 9.735 | 0.8 | 365 | 8.8666 | 0.70926 | 9 | 0.57585
85513 | 3.835 | 0.8 | 365 | 3.4929 | 0.52183 | 4 | 0.014727
85514 | 2.655 | 0.8 | 365 | 2.4182 | 0.28434 | 2 | 0.7025
85515 | 6.49 | 0.8 | 365 | 5.9111 | 0.80617 | 6 | 0.71723
85516 | 7.67 | 0.8 | 365 | 6.9858 | 0.043657 | 7 | 0.029454
85517 | 4.13 | 0.8 | 365 | 3.7616 | 0.3312 | 4 | 0.092783
85519 | 3.245 | 0.8 | 365 | 2.9555 | 0.90309 | 3 | 0.85862
85520 | 5.31 | 0.8 | 365 | 4.8363 | 0.56869 | 5 | 0.40501
85468 | 3.19 | 0.8 | 365 | 2.9054 | 0.75219 | 3 | 0.65762
85499 | 9.72 | 0.8 | 365 | 8.8529 | 0.6681 | 9 | 0.52103
85500 | 8.64 | 0.8 | 365 | 7.8693 | 0.70498 | 8 | 0.57425
84978 | 12.06 | 0.8 | 365 | 10.9842 | 0.088202 | 11 | 0.072388
84724 | 7.37 | 0.8 | 365 | 6.7126 | 0.22057 | 6 | 0.93313
85502 | 9.715 | 0.8 | 365 | 8.8484 | 0.65438 | 9 | 0.50276
85503 | 17.28 | 0.8 | 365 | 15.7385 | 0.40996 | 16 | 0.1485
85505 | 7.67 | 0.8 | 365 | 6.9858 | 0.043657 | 7 | 0.029454
82945 | 5.7 | 1 | 365 | 6.4894 | 0.54838 | 7 | 0.037792
85507 | 4.32 | 0.8 | 365 | 3.9346 | 0.85249 | 4 | 0.78712
85508 | 13.505 | 0.8 | 365 | 12.3003 | 0.05275 | 12 | 0.35304
85114 | 5.22 | 0.8 | 365 | 4.7543 | 0.32176 | 5 | 0.076108
85521 | 10.325 | 0.8 | 365 | 9.404 | 0.328 | 9 | 0.73196
85523 | 10.325 | 0.8 | 365 | 9.404 | 0.328 | 9 | 0.73196
85524 | 5.015 | 0.8 | 365 | 4.5676 | 0.75931 | 5 | 0.32695
85527 | 7.375 | 0.8 | 365 | 6.7171 | 0.23429 | 6 | 0.9514
85528 | 6.49 | 0.8 | 365 | 5.9111 | 0.80617 | 6 | 0.71723
85529 | 5.9 | 0.8 | 365 | 5.3737 | 0.18743 | 5 | 0.56112
85530 | 6.49 | 0.8 | 365 | 5.9111 | 0.80617 | 6 | 0.71723
85532 | 5.605 | 0.8 | 365 | 5.105 | 0.37806 | 5 | 0.48306
85531 | 4.06 | 0.8 | 365 | 3.6978 | 0.13915 | 3 | 0.83697
85533 | 4.9 | 0.8 | 365 | 4.4629 | 0.4438 | 4 | 0.90669
85539 | 12.8 | 0.8 | 365 | 11.6582 | 0.11849 | 11 | 0.77666
85536 | 15.33 | 0.8 | 365 | 13.9625 | 0.059879 | 14 | 0.022364
85518 | 7.375 | 0.8 | 365 | 6.7171 | 0.23429 | 6 | 0.9514
84504 | 10.137 | 0.8 | 365 | 9.2327 | 0.8122 | 10 | 0.044925
85562 | 13.02 | 0.8 | 365 | 11.8585 | 0.72209 | 12 | 0.58064
85566 | 6.365 | 0.8 | 365 | 5.7972 | 0.46322 | 6 | 0.26043
85567 | 9.28 | 0.8 | 365 | 8.4522 | 0.4609 | 8 | 0.91308
85569 | 3.84 | 0.8 | 365 | 3.4975 | 0.53555 | 4 | 0.032999
85570 | 10.23 | 0.8 | 365 | 9.3174 | 0.067355 | 9 | 0.38479
85576 | 4.96 | 0.8 | 365 | 4.5175 | 0.60841 | 5 | 0.12596
85579 | 8.96 | 0.8 | 365 | 8.1607 | 0.58294 | 8 | 0.74366
85581 | 12.775 | 0.8 | 365 | 11.6354 | 0.049899 | 11 | 0.6853
85583 | 8.32 | 0.8 | 365 | 7.5778 | 0.82702 | 8 | 0.40483
85584 | 8.37 | 0.8 | 365 | 7.6234 | 0.9642 | 8 | 0.58755
85585 | 2.88 | 0.8 | 365 | 2.6231 | 0.90166 | 3 | 0.52475
85587 | 14.85 | 0.8 | 365 | 13.5253 | 0.74294 | 14 | 0.26824
85522 | 10.325 | 0.8 | 365 | 9.404 | 0.328 | 9 | 0.73196
85542 | 6.405 | 0.8 | 365 | 5.8336 | 0.57296 | 6 | 0.4066
85537 | 13.68 | 0.8 | 365 | 12.4597 | 0.53289 | 12 | 0.99256
84905 | 11.85 | 0.8 | 365 | 10.7929 | 0.51204 | 11 | 0.30496
85465 | 5.605 | 0.8 | 365 | 5.105 | 0.37806 | 5 | 0.48306
85491 | 4.35 | 0.8 | 365 | 3.962 | 0.9348 | 4 | 0.89676
85492 | 8.7 | 0.8 | 365 | 7.9239 | 0.8696 | 8 | 0.79351
85495 | 4.06 | 0.8 | 365 | 3.6978 | 0.13915 | 3 | 0.83697
85497 | 6.38 | 0.8 | 365 | 5.8109 | 0.50437 | 6 | 0.31524
85498 | 4.13 | 0.8 | 365 | 3.7616 | 0.3312 | 4 | 0.092783
85535 | 9.44 | 0.8 | 365 | 8.5979 | 0.89989 | 9 | 0.49779
85538 | 3.48 | 0.8 | 365 | 3.1696 | 0.54784 | 3 | 0.71741
84911 | 10.08 | 0.8 | 365 | 9.1808 | 0.65581 | 9 | 0.83662
85093 | 6.96 | 0.8 | 365 | 6.3391 | 0.095679 | 6 | 0.43481
85452 | 6.555 | 0.8 | 365 | 5.9703 | 0.98451 | 6 | 0.95477
85135 | 10.72 | 0.8 | 365 | 9.7637 | 0.41174 | 10 | 0.17546
85541 | 10.62 | 0.8 | 365 | 9.6726 | 0.13737 | 9 | 0.81001
85543 | 7.83 | 0.8 | 365 | 7.1315 | 0.48264 | 7 | 0.61416
85544 | 10.15 | 0.8 | 365 | 9.2446 | 0.84786 | 10 | 0.092433
85545 | 9.44 | 0.8 | 365 | 8.5979 | 0.89989 | 9 | 0.49779
85546 | 5.31 | 0.8 | 365 | 4.8363 | 0.56869 | 5 | 0.40501
85547 | 4.425 | 0.8 | 365 | 4.0303 | 0.14057 | 4 | 0.17084
85548 | 7.965 | 0.8 | 365 | 7.2545 | 0.85303 | 8 | 0.10751
85549 | 4.93 | 0.8 | 365 | 4.4902 | 0.52611 | 5 | 0.016325
85550 | 4.425 | 0.8 | 365 | 4.0303 | 0.14057 | 4 | 0.17084
85551 | 8.41 | 0.8 | 365 | 7.6598 | 0.073945 | 7 | 0.73373
85552 | 7.965 | 0.8 | 365 | 7.2545 | 0.85303 | 8 | 0.10751
85553 | 11.02 | 0.8 | 365 | 10.037 | 0.23482 | 10 | 0.27178
85554 | 9.145 | 0.8 | 365 | 8.3292 | 0.090515 | 8 | 0.41973
85555 | 5.605 | 0.8 | 365 | 5.105 | 0.37806 | 5 | 0.48306
85556 | 8.555 | 0.8 | 365 | 7.7919 | 0.47177 | 8 | 0.26362
85565 | 4.425 | 0.8 | 365 | 4.0303 | 0.14057 | 4 | 0.17084
85588 | 4.93 | 0.8 | 365 | 4.4902 | 0.52611 | 5 | 0.016325
85589 | 7.08 | 0.8 | 365 | 6.4484 | 0.42491 | 6 | 0.87334
85590 | 8.85 | 0.8 | 365 | 8.0605 | 0.28114 | 8 | 0.34168
85591 | 6.96 | 0.8 | 365 | 6.3391 | 0.095679 | 6 | 0.43481
85592 | 5.31 | 0.8 | 365 | 4.8363 | 0.56869 | 5 | 0.40501
85131 | 5.7 | 0.8 | 365 | 5.1915 | 0.6387 | 5 | 0.83023
85602 | 12.73 | 0.8 | 365 | 11.5944 | 0.92644 | 12 | 0.52085
85603 | 5.8 | 0.8 | 365 | 5.2826 | 0.91307 | 6 | 0.19568
85604 | 5.8 | 0.8 | 365 | 5.2826 | 0.91307 | 6 | 0.19568
85605 | 13.2 | 0.8 | 365 | 12.0225 | 0.21594 | 12 | 0.23843
85595 | 11.8 | 0.8 | 365 | 10.7474 | 0.37486 | 11 | 0.12224
85597 | 11.97 | 0.8 | 365 | 10.9022 | 0.84128 | 11 | 0.74349
85586 | 4.72 | 0.8 | 365 | 4.299 | 0.94994 | 5 | 0.24889
85606 | 13.05 | 0.8 | 365 | 11.8859 | 0.8044 | 12 | 0.69027
85608 | 5.04 | 0.8 | 365 | 4.5904 | 0.82791 | 5 | 0.41831
85609 | 5.49 | 0.8 | 365 | 5.0003 | 0.06254 | 5 | 0.062804
85610 | 6.7 | 0.8 | 365 | 6.1023 | 0.38233 | 6 | 0.48466
85612 | 12.6 | 0.8 | 365 | 11.476 | 0.56976 | 12 | 0.045779
85611 | 11.115 | 0.8 | 365 | 10.1235 | 0.49547 | 10 | 0.61895
85613 | 9.3 | 0.8 | 365 | 8.4704 | 0.51578 | 8 | 0.98617
85614 | 19.8 | 0.8 | 365 | 18.0337 | 0.32391 | 18 | 0.35765
85615 | 12.54 | 0.8 | 365 | 11.4214 | 0.40515 | 11 | 0.82651
85617 | 7.83 | 0.8 | 365 | 7.1315 | 0.48264 | 7 | 0.61416
85618 | 8.395 | 0.8 | 365 | 7.6461 | 0.032791 | 7 | 0.67891
85616 | 6.3 | 0.8 | 365 | 5.738 | 0.28488 | 6 | 0.022889
85619 | 5.4 | 0.8 | 365 | 4.9183 | 0.81561 | 5 | 0.73391
85620 | 9.44 | 0.8 | 365 | 8.5979 | 0.89989 | 9 | 0.49779
85621 | 9.6 | 0.8 | 365 | 8.7436 | 0.33887 | 9 | 0.082498
85623 | 5.9 | 0.8 | 365 | 5.3737 | 0.18743 | 5 | 0.56112
85626 | 5.015 | 0.8 | 365 | 4.5676 | 0.75931 | 5 | 0.32695
85628 | 7 | 0.8 | 365 | 6.3756 | 0.20542 | 6 | 0.58099
85629 | 5.32 | 0.8 | 365 | 4.8454 | 0.59612 | 5 | 0.44155
85624 | 5.4 | 0.8 | 365 | 4.9183 | 0.81561 | 5 | 0.73391
59717 | 80.64 | 0.7 | 365 | 64.2657 | 0.59067 | 64 | 0.85636
85630 | 2.9 | 0.8 | 365 | 2.6413 | 0.95653 | 3 | 0.59784
85634 | 8.555 | 0.8 | 365 | 7.7919 | 0.47177 | 8 | 0.26362
85636 | 7.83 | 0.8 | 365 | 7.1315 | 0.48264 | 7 | 0.61416
85633 | 5.605 | 0.8 | 365 | 5.105 | 0.37806 | 5 | 0.48306
85639 | 5.04 | 0.8 | 365 | 4.5904 | 0.82791 | 5 | 0.41831
85640 | 4.125 | 0.8 | 365 | 3.757 | 0.31748 | 4 | 0.074511
85638 | 2.9 | 0.8 | 365 | 2.6413 | 0.95653 | 3 | 0.59784
85643 | 2.9 | 0.8 | 365 | 2.6413 | 0.95653 | 3 | 0.59784
85649 | 8.26 | 0.8 | 365 | 7.5232 | 0.6624 | 8 | 0.18557
85646 | 8.4 | 0.8 | 365 | 7.6507 | 0.046509 | 7 | 0.69719
85231 | 10.88 | 0.8 | 365 | 9.9094 | 0.85072 | 10 | 0.76016
65325 | 829.44 | 0.8 | 365 | 755.4497 | 0.67813 | 756 | 0.12783
84469 | 185.6 | 0.65 | 365 | 137.3479 | 0.73971 | 138 | 0.087573
82269 | 95.76 | 0.6 | 365 | 65.4133 | 0.04765 | 65 | 0.46094
65042 | 647.46 | 0.8 | 365 | 589.7033 | 0.39197 | 590 | 0.095228
34010 | 374.22 | 0.8 | 365 | 340.8377 | 0.72197 | 341 | 0.55963
70350 | 699.84 | 0.6 | 365 | 478.058 | 0.077564 | 478 | 0.13558
84269 | 5.525 | 0.8 | 365 | 5.0321 | 0.15857 | 5 | 0.19071
85601 | 6.96 | 0.8 | 365 | 6.3391 | 0.095679 | 6 | 0.43481
85655 | 8.05 | 0.8 | 365 | 7.3319 | 0.086238 | 7 | 0.41814
85656 | 8.64 | 0.8 | 365 | 7.8693 | 0.70498 | 8 | 0.57425
85657 | 9.28 | 0.8 | 365 | 8.4522 | 0.4609 | 8 | 0.91308
85658 | 8.25 | 0.8 | 365 | 7.5141 | 0.63496 | 8 | 0.14902
85659 | 4.95 | 0.8 | 365 | 4.5084 | 0.58098 | 5 | 0.089413
85660 | 5.25 | 0.8 | 365 | 4.7817 | 0.40407 | 5 | 0.18574
85662 | 11.88 | 0.8 | 365 | 10.8202 | 0.59435 | 11 | 0.41459
85534 | 8.03 | 0.8 | 365 | 7.3137 | 0.031365 | 7 | 0.34505
32216 | 8.32 | 1 | 365 | 9.4723 | 0.53377 | 10 | 0.0060396
85596 | 7.83 | 0.8 | 365 | 7.1315 | 0.48264 | 7 | 0.61416
85690 | 8.64 | 0.8 | 365 | 7.8693 | 0.70498 | 8 | 0.57425
85684 | 5.76 | 0.8 | 365 | 5.2462 | 0.80332 | 6 | 0.049499
85663 | 7.92 | 0.8 | 365 | 7.2135 | 0.72957 | 7 | 0.94306
85678 | 6.48 | 0.8 | 365 | 5.902 | 0.77874 | 6 | 0.68069
85664 | 12.6 | 0.8 | 365 | 11.476 | 0.56976 | 12 | 0.045779
85676 | 3.245 | 0.8 | 365 | 2.9555 | 0.90309 | 3 | 0.85862
85675 | 7.08 | 0.8 | 365 | 6.4484 | 0.42491 | 6 | 0.87334
85698 | 6.195 | 0.8 | 365 | 5.6424 | 0.9968 | 6 | 0.63917
82045 | 65.55 | 0.6 | 365 | 44.777 | 0.88381 | 45 | 0.66076
85703 | 5.76 | 0.8 | 365 | 5.2462 | 0.80332 | 6 | 0.049499
85653 | 6.49 | 0.8 | 365 | 5.9111 | 0.80617 | 6 | 0.71723
76025 | 6.27 | 0.8 | 365 | 5.7107 | 0.20257 | 5 | 0.91326
85390 | 7.5 | 0.8 | 365 | 6.831 | 0.57724 | 7 | 0.4082
85116 | 3.54 | 0.8 | 365 | 3.2242 | 0.71246 | 3 | 0.93667
82693 | 4.35 | 0.8 | 365 | 3.962 | 0.9348 | 4 | 0.89676
74967 | 2.24 | 0.8 | 365 | 2.0402 | 0.14574 | 2 | 0.18592
55221 | 5.46 | 1 | 365 | 6.2162 | 0.72529 | 6 | 0.94146
54961 | 4.68 | 1 | 365 | 5.3282 | 0.050247 | 5 | 0.3784
85717 | 10.5 | 0.8 | 365 | 9.5633 | 0.80814 | 10 | 0.37148
41204 | 6.76 | 1 | 365 | 7.6962 | 0.18369 | 7 | 0.87991
54739 | 3.12 | 1 | 365 | 3.5521 | 0.70016 | 4 | 0.25226
53084 | 3.12 | 1 | 365 | 3.5521 | 0.70016 | 4 | 0.25226
57779 | 5.2 | 1 | 365 | 5.9202 | 0.83361 | 6 | 0.75377
54989 | 4.68 | 1 | 365 | 5.3282 | 0.050247 | 5 | 0.3784
56957 | 7.155 | 1 | 365 | 8.1459 | 0.53836 | 8 | 0.68428
52477 | 3.9 | 1 | 365 | 4.4401 | 0.37521 | 4 | 0.81533
52262 | 7.02 | 1 | 365 | 7.9922 | 0.075371 | 8 | 0.067596
53464 | 3.12 | 1 | 365 | 3.5521 | 0.70016 | 4 | 0.25226
54936 | 4.42 | 1 | 365 | 5.0321 | 0.15857 | 5 | 0.19071
85721 | 8.4 | 0.8 | 365 | 7.6507 | 0.046509 | 7 | 0.69719
85719 | 12.98 | 0.8 | 365 | 11.8221 | 0.61234 | 12 | 0.43446
85711 | 2.32 | 0.8 | 365 | 2.113 | 0.36523 | 2 | 0.47827
84767 | 15.675 | 0.8 | 365 | 14.2767 | 0.0064316 | 14 | 0.28314
85673 | 6.84 | 0.8 | 365 | 6.2298 | 0.76644 | 6 | 0.99628
85701 | 15.12 | 0.8 | 365 | 13.7712 | 0.48372 | 14 | 0.25493
83246 | 13.34 | 0.8 | 365 | 12.15 | 0.60005 | 12 | 0.75005
85672 | 10.5 | 0.8 | 365 | 9.5633 | 0.80814 | 10 | 0.37148
85700 | 6.49 | 0.8 | 365 | 5.9111 | 0.80617 | 6 | 0.71723
85699 | 6.49 | 0.8 | 365 | 5.9111 | 0.80617 | 6 | 0.71723
85695 | 4.35 | 0.8 | 365 | 3.962 | 0.9348 | 4 | 0.89676
85666 | 11.16 | 0.8 | 365 | 10.1645 | 0.61893 | 10 | 0.7834
85697 | 4.48 | 0.8 | 365 | 4.0804 | 0.29147 | 4 | 0.37183
57452 | 11.18 | 1 | 365 | 12.7284 | 0.34226 | 13 | 0.070616
52823 | 19.38 | 1 | 365 | 22.064 | 0.46449 | 22 | 0.52849
57488 | 5.2 | 1 | 365 | 5.9202 | 0.83361 | 6 | 0.75377
54219 | 2.86 | 1 | 365 | 3.2561 | 0.80848 | 4 | 0.064576
57793 | 14.82 | 1 | 365 | 16.8725 | 0.82578 | 17 | 0.69826
56523 | 3.38 | 1 | 365 | 3.8481 | 0.59185 | 4 | 0.43995
57049 | 3.71 | 1 | 365 | 4.2238 | 0.72359 | 4 | 0.9474
85748 | 8.85 | 0.8 | 365 | 8.0605 | 0.28114 | 8 | 0.34168
85750 | 12.685 | 0.8 | 365 | 11.5534 | 0.80297 | 12 | 0.3564
85755 | 5.605 | 0.8 | 365 | 5.105 | 0.37806 | 5 | 0.48306
85768 | 4.95 | 0.8 | 365 | 4.5084 | 0.58098 | 5 | 0.089413
85765 | 5.22 | 0.8 | 365 | 4.7543 | 0.32176 | 5 | 0.076108
85764 | 9.86 | 0.8 | 365 | 8.9804 | 0.052212 | 9 | 0.032649
85762 | 11.9 | 0.8 | 365 | 10.8385 | 0.64922 | 11 | 0.48768
85761 | 9.975 | 0.8 | 365 | 9.0852 | 0.36773 | 9 | 0.45291
85756 | 10.03 | 0.8 | 365 | 9.1353 | 0.51863 | 9 | 0.6539
70352 | 771.12 | 0.6 | 365 | 526.7491 | 0.75213 | 527 | 0.50124
85779 | 9.145 | 0.8 | 365 | 8.3292 | 0.090515 | 8 | 0.41973
79976 | 241.9 | 0.6 | 365 | 165.241 | 0.76344 | 166 | 0.0043967
77477 | 497.25 | 0.55 | 365 | 311.3638 | 0.93632 | 312 | 0.30009
85490 | 7.36 | 0.8 | 365 | 6.7035 | 0.19313 | 6 | 0.89658
84962 | 7.04 | 0.8 | 365 | 6.412 | 0.31517 | 6 | 0.72717
85832 | 1.8 | 0.8 | 365 | 1.6394 | 0.93854 | 2 | 0.57797
85827 | 8.85 | 0.8 | 365 | 8.0605 | 0.28114 | 8 | 0.34168
85668 | 9.24 | 0.8 | 365 | 8.4157 | 0.35116 | 8 | 0.7669
85670 | 3.96 | 0.8 | 365 | 3.6067 | 0.86478 | 4 | 0.47153
85785 | 9.12 | 0.8 | 365 | 8.3064 | 0.021924 | 8 | 0.32837
85787 | 11.89 | 0.8 | 365 | 10.8294 | 0.62178 | 11 | 0.45114
85794 | 14.74 | 0.8 | 365 | 13.4251 | 0.44114 | 13 | 0.86625
85795 | 8.71 | 0.8 | 365 | 7.933 | 0.89703 | 8 | 0.83006
85799 | 2.44 | 0.8 | 365 | 2.2223 | 0.69446 | 2 | 0.9168
85797 | 8.19 | 0.8 | 365 | 7.4594 | 0.47035 | 7 | 0.92976
85792 | 10.62 | 0.8 | 365 | 9.6726 | 0.13737 | 9 | 0.81001
85800 | 7.25 | 0.8 | 365 | 6.6033 | 0.89133 | 7 | 0.49459
85801 | 7.5 | 0.8 | 365 | 6.831 | 0.57724 | 7 | 0.4082
85802 | 13.5 | 0.8 | 365 | 12.2957 | 0.039032 | 12 | 0.33476
85804 | 2.655 | 0.8 | 365 | 2.4182 | 0.28434 | 2 | 0.7025
85805 | 4.72 | 0.8 | 365 | 4.299 | 0.94994 | 5 | 0.24889
85806 | 5.9 | 0.8 | 365 | 5.3737 | 0.18743 | 5 | 0.56112
85807 | 5.31 | 0.8 | 365 | 4.8363 | 0.56869 | 5 | 0.40501
85808 | 5.9 | 0.8 | 365 | 5.3737 | 0.18743 | 5 | 0.56112
85809 | 9.735 | 0.8 | 365 | 8.8666 | 0.70926 | 9 | 0.57585
85811 | 8.26 | 0.8 | 365 | 7.5232 | 0.6624 | 8 | 0.18557
85812 | 5.605 | 0.8 | 365 | 5.105 | 0.37806 | 5 | 0.48306
85825 | 4.13 | 0.8 | 365 | 3.7616 | 0.3312 | 4 | 0.092783
85682 | 5.12 | 0.8 | 365 | 4.6633 | 0.047396 | 4 | 0.71067
85813 | 8.26 | 0.8 | 365 | 7.5232 | 0.6624 | 8 | 0.18557
85814 | 7.375 | 0.8 | 365 | 6.7171 | 0.23429 | 6 | 0.9514
85815 | 5.31 | 0.8 | 365 | 4.8363 | 0.56869 | 5 | 0.40501
84964 | 12.095 | 0.8 | 365 | 11.0161 | 0.18423 | 11 | 0.20029
84974 | 5.9 | 0.8 | 365 | 5.3737 | 0.18743 | 5 | 0.56112
85036 | 9.145 | 0.8 | 365 | 8.3292 | 0.090515 | 8 | 0.41973
85143 | 4.72 | 0.8 | 365 | 4.299 | 0.94994 | 5 | 0.24889
85155 | 6.195 | 0.8 | 365 | 5.6424 | 0.9968 | 6 | 0.63917
85227 | 5.22 | 0.8 | 365 | 4.7543 | 0.32176 | 5 | 0.076108
85232 | 7.32 | 0.8 | 365 | 6.667 | 0.083386 | 6 | 0.7504
85259 | 3.3 | 0.8 | 365 | 3.0056 | 0.053986 | 3 | 0.059609
85275 | 12.095 | 0.8 | 365 | 11.0161 | 0.18423 | 11 | 0.20029
85424 | 8.7 | 0.8 | 365 | 7.9239 | 0.8696 | 8 | 0.79351
85482 | 10.065 | 0.8 | 365 | 9.1672 | 0.61466 | 9 | 0.78181
84993 | 4.64 | 0.8 | 365 | 4.2261 | 0.73045 | 4 | 0.95654
85270 | 7.2 | 0.8 | 365 | 6.5577 | 0.75415 | 7 | 0.31187
85504 | 5.76 | 0.8 | 365 | 5.2462 | 0.80332 | 6 | 0.049499
85572 | 8.58 | 0.8 | 365 | 7.8146 | 0.54036 | 8 | 0.35498
85257 | 12.73 | 0.8 | 365 | 11.5944 | 0.92644 | 12 | 0.52085
85268 | 4.13 | 0.8 | 365 | 3.7616 | 0.3312 | 4 | 0.092783
85493 | 7.84 | 0.8 | 365 | 7.1406 | 0.51007 | 7 | 0.65071
85593 | 7.98 | 0.8 | 365 | 7.2681 | 0.89418 | 8 | 0.16233
85496 | 7.2 | 0.8 | 365 | 6.5577 | 0.75415 | 7 | 0.31187
85599 | 8.96 | 0.8 | 365 | 8.1607 | 0.58294 | 8 | 0.74366
85622 | 9.735 | 0.8 | 365 | 8.8666 | 0.70926 | 9 | 0.57585
85627 | 8.68 | 0.8 | 365 | 7.9057 | 0.81473 | 8 | 0.72043
85651 | 13.68 | 0.8 | 365 | 12.4597 | 0.53289 | 12 | 0.99256
85650 | 8.26 | 0.8 | 365 | 7.5232 | 0.6624 | 8 | 0.18557
85776 | 6.96 | 0.8 | 365 | 6.3391 | 0.095679 | 6 | 0.43481
51343 | 909.72 | 0.8 | 365 | 828.5683 | 0.9369 | 829 | 0.50522
85671 | 5.51 | 0.8 | 365 | 5.0185 | 0.11741 | 5 | 0.13589
81554 | 54.6 | 0.6 | 365 | 37.2971 | 0.35173 | 37 | 0.64878
85694 | 5.355 | 0.8 | 365 | 4.8773 | 0.69215 | 5 | 0.56946
85819 | 4.64 | 0.8 | 365 | 4.2261 | 0.73045 | 4 | 0.95654
85829 | 15.34 | 0.8 | 365 | 13.9716 | 0.087315 | 14 | 0.058908
85810 | 10.03 | 0.8 | 365 | 9.1353 | 0.51863 | 9 | 0.6539
85686 | 2.24 | 0.8 | 365 | 2.0402 | 0.14574 | 2 | 0.18592
85788 | 4.13 | 0.8 | 365 | 3.7616 | 0.3312 | 4 | 0.092783
77690 | 4.845 | 0.8 | 365 | 4.4128 | 0.2929 | 4 | 0.7057
54341 | 4.42 | 1 | 365 | 5.0321 | 0.15857 | 5 | 0.19071
77056 | 5.32 | 0.8 | 365 | 4.8454 | 0.59612 | 5 | 0.44155
52079 | 5.72 | 1 | 365 | 6.5122 | 0.61697 | 7 | 0.12915
85736 | 7.8 | 1 | 365 | 8.8803 | 0.75041 | 9 | 0.63066
69123 | 6.67 | 0.8 | 365 | 6.075 | 0.30003 | 6 | 0.37503
72470 | 10.08 | 0.8 | 365 | 9.1808 | 0.65581 | 9 | 0.83662
85731 | 8.215 | 1 | 365 | 9.3527 | 0.17367 | 9 | 0.5264
85741 | 6.625 | 1 | 365 | 7.5425 | 0.7207 | 8 | 0.26322
85789 | 5.6 | 0.8 | 365 | 5.1005 | 0.36434 | 5 | 0.46479
85793 | 8.41 | 0.8 | 365 | 7.6598 | 0.073945 | 7 | 0.73373
85763 | 5.3 | 1 | 365 | 6.034 | 0.17656 | 6 | 0.21058
85333 | 11.02 | 0.8 | 365 | 10.037 | 0.23482 | 10 | 0.27178
85790 | 10.03 | 0.8 | 365 | 9.1353 | 0.51863 | 9 | 0.6539
85774 | 7.08 | 0.8 | 365 | 6.4484 | 0.42491 | 6 | 0.87334
85817 | 3.64 | 0.8 | 365 | 3.3153 | 0.98682 | 4 | 0.30211
85831 | 3.38 | 1 | 365 | 3.8481 | 0.59185 | 4 | 0.43995
85824 | 13.63 | 0.8 | 365 | 12.4141 | 0.3957 | 12 | 0.80984
85648 | 5.31 | 0.8 | 365 | 4.8363 | 0.56869 | 5 | 0.40501
85791 | 5.22 | 0.8 | 365 | 4.7543 | 0.32176 | 5 | 0.076108
85816 | 8.41 | 0.8 | 365 | 7.6598 | 0.073945 | 7 | 0.73373
85842 | 7.56 | 0.8 | 365 | 6.8856 | 0.74186 | 7 | 0.62747
84885 | 3 | 0.8 | 365 | 2.7324 | 0.2309 | 2 | 0.96328
85855 | 8.64 | 0.8 | 365 | 7.8693 | 0.70498 | 8 | 0.57425
85798 | 5.2 | 0.8 | 365 | 4.7361 | 0.26689 | 5 | 0.0030198
85845 | 4 | 0.8 | 365 | 3.6432 | 0.97453 | 4 | 0.61771
85846 | 8.4 | 0.8 | 365 | 7.6507 | 0.046509 | 7 | 0.69719
85847 | 9 | 0.8 | 365 | 8.1972 | 0.69269 | 8 | 0.88984
85850 | 11.16 | 0.8 | 365 | 10.1645 | 0.61893 | 10 | 0.7834
85849 | 13.4 | 0.8 | 365 | 12.2047 | 0.76467 | 12 | 0.96932
85848 | 12.47 | 0.8 | 365 | 11.3576 | 0.21309 | 11 | 0.5707
85851 | 11.02 | 0.8 | 365 | 10.037 | 0.23482 | 10 | 0.27178
85796 | 6.38 | 0.8 | 365 | 5.8109 | 0.50437 | 6 | 0.31524
34013 | 1479.06 | 1 | 365 | 1683.9003 | 0.49543 | 1684 | 0.39578
85702 | 4.91 | 0.8 | 365 | 4.472 | 0.47123 | 4 | 0.94324
85840 | 164.485 | 0.6 | 365 | 112.3591 | 0.46473 | 112 | 0.8238
85820 | 4.93 | 0.8 | 365 | 4.4902 | 0.52611 | 5 | 0.016325
85856 | 11.9 | 0.8 | 365 | 10.8385 | 0.64922 | 11 | 0.48768
85857 | 9.9 | 0.8 | 365 | 9.0169 | 0.16196 | 9 | 0.17883
85858 | 8.25 | 0.8 | 365 | 7.5141 | 0.63496 | 8 | 0.14902
85880 | 9.28 | 0.8 | 365 | 8.4522 | 0.4609 | 8 | 0.91308
85859 | 9.76 | 0.8 | 365 | 8.8894 | 0.77785 | 9 | 0.66721
85860 | 5.04 | 0.8 | 365 | 4.5904 | 0.82791 | 5 | 0.41831
85862 | 13.2 | 0.8 | 365 | 12.0225 | 0.21594 | 12 | 0.23843
85863 | 8.12 | 0.8 | 365 | 7.3957 | 0.27829 | 7 | 0.67395
85864 | 6.03 | 0.8 | 365 | 5.4921 | 0.5441 | 6 | 0.036194
85865 | 10.08 | 0.8 | 365 | 9.1808 | 0.65581 | 9 | 0.83662
85868 | 15.36 | 0.8 | 365 | 13.9898 | 0.14219 | 14 | 0.132
85869 | 5.76 | 0.8 | 365 | 5.2462 | 0.80332 | 6 | 0.049499
85871 | 13.34 | 0.8 | 365 | 12.15 | 0.60005 | 12 | 0.75005
85873 | 12.58 | 0.8 | 365 | 11.4578 | 0.51489 | 11 | 0.97269
85876 | 8.12 | 0.8 | 365 | 7.3957 | 0.27829 | 7 | 0.67395
85826 | 15 | 0.8 | 365 | 13.6619 | 0.15448 | 13 | 0.8164
85878 | 6.96 | 0.8 | 365 | 6.3391 | 0.095679 | 6 | 0.43481
85879 | 4.56 | 0.8 | 365 | 4.1532 | 0.51096 | 4 | 0.66419
85881 | 5.4 | 0.8 | 365 | 4.9183 | 0.81561 | 5 | 0.73391
85867 | 7.41 | 0.8 | 365 | 6.749 | 0.33031 | 7 | 0.079303
85872 | 4.64 | 0.8 | 365 | 4.2261 | 0.73045 | 4 | 0.95654
85898 | 12.47 | 0.8 | 365 | 11.3576 | 0.21309 | 11 | 0.5707
85899 | 4.06 | 0.8 | 365 | 3.6978 | 0.13915 | 3 | 0.83697
85900 | 14.76 | 0.8 | 365 | 13.4433 | 0.49601 | 13 | 0.93934
85901 | 10.8 | 0.8 | 365 | 9.8366 | 0.63123 | 10 | 0.46781
85902 | 13.5 | 0.8 | 365 | 12.2957 | 0.039032 | 12 | 0.33476
85904 | 6.935 | 0.8 | 365 | 6.3164 | 0.027088 | 6 | 0.34345
85897 | 6.9 | 0.8 | 365 | 6.2845 | 0.93106 | 7 | 0.21555
85883 | 11.55 | 0.8 | 365 | 10.5197 | 0.68895 | 11 | 0.20863
85886 | 7 | 0.8 | 365 | 6.3756 | 0.20542 | 6 | 0.58099
85888 | 6.96 | 0.8 | 365 | 6.3391 | 0.095679 | 6 | 0.43481
85889 | 3.77 | 0.8 | 365 | 3.4337 | 0.34349 | 3 | 0.77719
85890 | 6.38 | 0.8 | 365 | 5.8109 | 0.50437 | 6 | 0.31524
85891 | 6.93 | 0.8 | 365 | 6.3118 | 0.01337 | 6 | 0.32518
85892 | 4.95 | 0.8 | 365 | 4.5084 | 0.58098 | 5 | 0.089413
85893 | 7.25 | 0.8 | 365 | 6.6033 | 0.89133 | 7 | 0.49459
85894 | 5.22 | 0.8 | 365 | 4.7543 | 0.32176 | 5 | 0.076108
85895 | 8.58 | 0.8 | 365 | 7.8146 | 0.54036 | 8 | 0.35498
85896 | 7.54 | 0.8 | 365 | 6.8674 | 0.68699 | 7 | 0.55438
85912 | 3.19 | 0.8 | 365 | 2.9054 | 0.75219 | 3 | 0.65762
85915 | 10.15 | 0.8 | 365 | 9.2446 | 0.84786 | 10 | 0.092433
85911 | 9.45 | 0.8 | 365 | 8.607 | 0.92732 | 9 | 0.53433
85917 | 11.89 | 0.8 | 365 | 10.8294 | 0.62178 | 11 | 0.45114
85920 | 6.09 | 0.8 | 365 | 5.5467 | 0.70872 | 6 | 0.25546
85921 | 6.555 | 0.8 | 365 | 5.9703 | 0.98451 | 6 | 0.95477
85907 | 11.21 | 0.8 | 365 | 10.21 | 0.75611 | 10 | 0.96613
85930 | 11.9 | 0.8 | 365 | 10.8385 | 0.64922 | 11 | 0.48768
85927 | 12.54 | 0.8 | 365 | 11.4214 | 0.40515 | 11 | 0.82651
85922 | 11.55 | 0.8 | 365 | 10.5197 | 0.68895 | 11 | 0.20863
85933 | 3.685 | 0.8 | 365 | 3.3563 | 0.11028 | 3 | 0.46656
85924 | 11.7 | 0.8 | 365 | 10.6563 | 0.10049 | 10 | 0.75679
85941 | 24 | 0.8 | 365 | 21.8591 | 0.84717 | 22 | 0.70625
85940 | 24.84 | 0.8 | 365 | 22.6241 | 0.15182 | 22 | 0.77596
85939 | 12.87 | 0.8 | 365 | 11.7219 | 0.31054 | 12 | 0.032474
85938 | 7 | 0.8 | 365 | 6.3756 | 0.20542 | 6 | 0.58099
85937 | 5.4 | 0.8 | 365 | 4.9183 | 0.81561 | 5 | 0.73391
85936 | 11.9 | 0.8 | 365 | 10.8385 | 0.64922 | 11 | 0.48768
85932 | 4.64 | 0.8 | 365 | 4.2261 | 0.73045 | 4 | 0.95654
85931 | 9.44 | 0.8 | 365 | 8.5979 | 0.89989 | 9 | 0.49779
85929 | 10.8 | 0.8 | 365 | 9.8366 | 0.63123 | 10 | 0.46781
85928 | 7.8 | 0.8 | 365 | 7.1042 | 0.40033 | 7 | 0.50453
85926 | 5.9 | 0.8 | 365 | 5.3737 | 0.18743 | 5 | 0.56112
85925 | 7.15 | 0.8 | 365 | 6.5122 | 0.61697 | 7 | 0.12915
85949 | 3.54 | 0.8 | 365 | 3.2242 | 0.71246 | 3 | 0.93667
85910 | 8.96 | 0.8 | 365 | 8.1607 | 0.58294 | 8 | 0.74366
85909 | 20.805 | 0.8 | 365 | 18.9491 | 0.081264 | 19 | 0.030351
85908 | 5.31 | 0.8 | 365 | 4.8363 | 0.56869 | 5 | 0.40501
85906 | 7.625 | 0.8 | 365 | 6.9448 | 0.92019 | 7 | 0.865
85954 | 3.08 | 0.8 | 365 | 2.8052 | 0.45039 | 3 | 0.25563
81813 | 319.2 | 0.6 | 365 | 218.0443 | 0.8255 | 218 | 0.8698
85803 | 7.08 | 0.8 | 365 | 6.4484 | 0.42491 | 6 | 0.87334
85243 | 12.2 | 0.8 | 365 | 11.1117 | 0.47231 | 11 | 0.58401
81898 | 16 | 0.8 | 365 | 14.5727 | 0.89811 | 15 | 0.47083
85956 | 2.24 | 0.8 | 365 | 2.0402 | 0.14574 | 2 | 0.18592
34008 | 356.4 | 1 | 365 | 405.7591 | 0.28806 | 406 | 0.047175
85965 | 31.205 | 0.55 | 365 | 19.5397 | 0.86034 | 20 | 0.40002
85935 | 7.92 | 0.8 | 365 | 7.2135 | 0.72957 | 7 | 0.94306
85882 | 5.51 | 0.8 | 365 | 5.0185 | 0.11741 | 5 | 0.13589
85972 | 5.84 | 0.8 | 365 | 5.319 | 0.022811 | 5 | 0.34185
85953 | 4.64 | 0.8 | 365 | 4.2261 | 0.73045 | 4 | 0.95654
85958 | 6.49 | 0.8 | 365 | 5.9111 | 0.80617 | 6 | 0.71723
85959 | 7.08 | 0.8 | 365 | 6.4484 | 0.42491 | 6 | 0.87334
85964 | 2.32 | 0.8 | 365 | 2.113 | 0.36523 | 2 | 0.47827
85960 | 2.61 | 0.8 | 365 | 2.3772 | 0.16088 | 2 | 0.53805
85962 | 2.9 | 0.8 | 365 | 2.6413 | 0.95653 | 3 | 0.59784
85961 | 5.98 | 0.8 | 365 | 5.4466 | 0.40692 | 5 | 0.85347
85963 | 5.1 | 0.8 | 365 | 4.6451 | 0.99252 | 5 | 0.63758
85966 | 2.8 | 0.8 | 365 | 2.5502 | 0.68217 | 3 | 0.2324
85968 | 3.135 | 0.8 | 365 | 2.8553 | 0.60129 | 3 | 0.45663
85631 | 2.9 | 0.8 | 365 | 2.6413 | 0.95653 | 3 | 0.59784
85326 | 14.07 | 0.8 | 365 | 12.8149 | 0.6029 | 13 | 0.41779
85449 | 12.045 | 0.8 | 365 | 10.9705 | 0.047047 | 11 | 0.017572
85985 | 5.28 | 0.8 | 365 | 4.809 | 0.48638 | 5 | 0.29537
85713 | 7.44 | 0.8 | 365 | 6.7763 | 0.41262 | 7 | 0.18894
85986 | 8.28 | 0.8 | 365 | 7.5414 | 0.71727 | 8 | 0.25865
85039 | 3.3 | 0.8 | 365 | 3.0056 | 0.053986 | 3 | 0.059609
85984 | 9.735 | 0.8 | 365 | 8.8666 | 0.70926 | 9 | 0.57585
85246 | 9.405 | 0.8 | 365 | 8.566 | 0.80386 | 9 | 0.36988
85983 | 9.045 | 0.8 | 365 | 8.2381 | 0.81615 | 9 | 0.054291
85987 | 4.68 | 0.8 | 365 | 4.2625 | 0.8402 | 5 | 0.10272
85982 | 13.4 | 0.8 | 365 | 12.2047 | 0.76467 | 12 | 0.96932
85451 | 6.76 | 1 | 365 | 7.6962 | 0.18369 | 7 | 0.87991
69297 | 4.77 | 0.8 | 365 | 4.3445 | 0.087125 | 4 | 0.43162
85821 | 4.72 | 0.8 | 365 | 4.299 | 0.94994 | 5 | 0.24889
85157 | 2.655 | 0.8 | 365 | 2.4182 | 0.28434 | 2 | 0.7025
65265 | 239.36 | 1 | 365 | 272.5098 | 0.89469 | 273 | 0.40452
85175 | 12.4 | 0.8 | 365 | 11.2939 | 0.021037 | 11 | 0.31489
85884 | 15.12 | 0.8 | 365 | 13.7712 | 0.48372 | 14 | 0.25493
85645 | 12.39 | 0.8 | 365 | 11.2847 | 0.9936 | 12 | 0.27835
85988 | 11.59 | 0.8 | 365 | 10.5561 | 0.79869 | 11 | 0.35481
85979 | 10.585 | 0.8 | 365 | 9.6408 | 0.041345 | 9 | 0.68211
85978 | 9.9 | 0.8 | 365 | 9.0169 | 0.16196 | 9 | 0.17883
85977 | 5.94 | 0.8 | 365 | 5.4101 | 0.29717 | 5 | 0.7073
85976 | 6.96 | 0.8 | 365 | 6.3391 | 0.095679 | 6 | 0.43481
85989 | 7.25 | 0.8 | 365 | 6.6033 | 0.89133 | 7 | 0.49459
84490 | 8.502 | 0.8 | 365 | 7.7436 | 0.32636 | 8 | 0.069937
84498 | 10.137 | 0.8 | 365 | 9.2327 | 0.8122 | 10 | 0.044925
84519 | 11.254 | 0.8 | 365 | 10.2501 | 0.87683 | 11 | 0.12692
84520 | 5.886 | 0.8 | 365 | 5.3609 | 0.14902 | 5 | 0.50996
84521 | 24.2 | 0.8 | 365 | 22.0412 | 0.39589 | 22 | 0.43713
84501 | 13.734 | 0.8 | 365 | 12.5089 | 0.68104 | 13 | 0.1899
84516 | 8.75 | 0.8 | 365 | 7.9695 | 0.00678 | 7 | 0.97624
84522 | 6.7 | 0.8 | 365 | 6.1023 | 0.38233 | 6 | 0.48466
84526 | 9.81 | 0.8 | 365 | 8.9349 | 0.91503 | 9 | 0.84993
85022 | 9.75 | 0.8 | 365 | 8.8803 | 0.75041 | 9 | 0.63066
85277 | 5.7 | 0.8 | 365 | 5.1915 | 0.6387 | 5 | 0.83023
85290 | 6.72 | 0.8 | 365 | 6.1205 | 0.43721 | 6 | 0.55775
84517 | 10.5 | 0.8 | 365 | 9.5633 | 0.80814 | 10 | 0.37148
85068 | 9.57 | 0.8 | 365 | 8.7163 | 0.25656 | 8 | 0.97287
85064 | 10.15 | 0.8 | 365 | 9.2446 | 0.84786 | 10 | 0.092433
85043 | 2.9 | 0.8 | 365 | 2.6413 | 0.95653 | 3 | 0.59784
84979 | 10.915 | 0.8 | 365 | 9.9413 | 0.94674 | 10 | 0.88807
85033 | 9.57 | 0.8 | 365 | 8.7163 | 0.25656 | 8 | 0.97287
85760 | 10.03 | 0.8 | 365 | 9.1353 | 0.51863 | 9 | 0.6539
85744 | 10.03 | 0.8 | 365 | 9.1353 | 0.51863 | 9 | 0.6539
85710 | 3.54 | 0.8 | 365 | 3.2242 | 0.71246 | 3 | 0.93667
85704 | 8.555 | 0.8 | 365 | 7.7919 | 0.47177 | 8 | 0.26362
85712 | 9.44 | 0.8 | 365 | 8.5979 | 0.89989 | 9 | 0.49779
85693 | 7.08 | 0.8 | 365 | 6.4484 | 0.42491 | 6 | 0.87334
85723 | 8.7 | 0.8 | 365 | 7.9239 | 0.8696 | 8 | 0.79351
85724 | 3.245 | 0.8 | 365 | 2.9555 | 0.90309 | 3 | 0.85862
85747 | 7.83 | 0.8 | 365 | 7.1315 | 0.48264 | 7 | 0.61416
85759 | 4.13 | 0.8 | 365 | 3.7616 | 0.3312 | 4 | 0.092783
85752 | 9.44 | 0.8 | 365 | 8.5979 | 0.89989 | 9 | 0.49779
85757 | 5.9 | 0.8 | 365 | 5.3737 | 0.18743 | 5 | 0.56112
85782 | 3.54 | 0.8 | 365 | 3.2242 | 0.71246 | 3 | 0.93667
85734 | 10.15 | 0.8 | 365 | 9.2446 | 0.84786 | 10 | 0.092433
85746 | 7.965 | 0.8 | 365 | 7.2545 | 0.85303 | 8 | 0.10751
85730 | 4.06 | 0.8 | 365 | 3.6978 | 0.13915 | 3 | 0.83697
85722 | 4.35 | 0.8 | 365 | 3.962 | 0.9348 | 4 | 0.89676
85677 | 8.7 | 0.8 | 365 | 7.9239 | 0.8696 | 8 | 0.79351
85720 | 8.41 | 0.8 | 365 | 7.6598 | 0.073945 | 7 | 0.73373
85751 | 2.36 | 0.8 | 365 | 2.1495 | 0.47497 | 2 | 0.62445
85753 | 12.98 | 0.8 | 365 | 11.8221 | 0.61234 | 12 | 0.43446
85735 | 11.505 | 0.8 | 365 | 10.4787 | 0.56549 | 11 | 0.044181
85749 | 11.31 | 0.8 | 365 | 10.3011 | 0.030478 | 10 | 0.33157
85754 | 4.93 | 0.8 | 365 | 4.4902 | 0.52611 | 5 | 0.016325
85709 | 6.49 | 0.8 | 365 | 5.9111 | 0.80617 | 6 | 0.71723
85718 | 3.99 | 0.8 | 365 | 3.6341 | 0.94709 | 4 | 0.58116
85725 | 9.57 | 0.8 | 365 | 8.7163 | 0.25656 | 8 | 0.97287
85679 | 10.62 | 0.8 | 365 | 9.6726 | 0.13737 | 9 | 0.81001
85687 | 4.64 | 0.8 | 365 | 4.2261 | 0.73045 | 4 | 0.95654
85732 | 5.605 | 0.8 | 365 | 5.105 | 0.37806 | 5 | 0.48306
85739 | 11.5 | 0.8 | 365 | 10.4741 | 0.55177 | 11 | 0.025909
85714 | 9.145 | 0.8 | 365 | 8.3292 | 0.090515 | 8 | 0.41973
85743 | 8.99 | 0.8 | 365 | 8.188 | 0.66525 | 8 | 0.8533
85726 | 6.785 | 0.8 | 365 | 6.1797 | 0.61554 | 6 | 0.79529
85665 | 6.555 | 0.8 | 365 | 5.9703 | 0.98451 | 6 | 0.95477
85674 | 8.41 | 0.8 | 365 | 7.6598 | 0.073945 | 7 | 0.73373
85680 | 11.8 | 0.8 | 365 | 10.7474 | 0.37486 | 11 | 0.12224
85681 | 8.12 | 0.8 | 365 | 7.3957 | 0.27829 | 7 | 0.67395
85689 | 10.62 | 0.8 | 365 | 9.6726 | 0.13737 | 9 | 0.81001
85654 | 5.8 | 0.8 | 365 | 5.2826 | 0.91307 | 6 | 0.19568
85716 | 7.965 | 0.8 | 365 | 7.2545 | 0.85303 | 8 | 0.10751
85728 | 5.9 | 0.8 | 365 | 5.3737 | 0.18743 | 5 | 0.56112
85742 | 4.425 | 0.8 | 365 | 4.0303 | 0.14057 | 4 | 0.17084
65129 | 5997.6 | 0.55 | 365 | 3755.5261 | 0.95501 | 3756 | 0.48107
85053 | 11.02 | 0.8 | 365 | 10.037 | 0.23482 | 10 | 0.27178
85059 | 9.44 | 0.8 | 365 | 8.5979 | 0.89989 | 9 | 0.49779
83554 | 7.95 | 1 | 365 | 9.051 | 0.26484 | 9 | 0.31587
86046 | 2.655 | 0.8 | 365 | 2.4182 | 0.28434 | 2 | 0.7025
86041 | 17.98 | 0.8 | 365 | 16.3761 | 0.3305 | 16 | 0.7066
86085 | 9.28 | 0.8 | 365 | 8.4522 | 0.4609 | 8 | 0.91308
85156 | 5.9 | 0.8 | 365 | 5.3737 | 0.18743 | 5 | 0.56112
85456 | 10.075 | 0.8 | 365 | 9.1763 | 0.64209 | 9 | 0.81835
78065 | 2423.52 | 0.7 | 365 | 1931.4134 | 0.091147 | 1931 | 0.50455
86086 | 11.2 | 0.8 | 365 | 10.2009 | 0.72868 | 10 | 0.92958
86082 | 2.36 | 0.8 | 365 | 2.1495 | 0.47497 | 2 | 0.62445
86019 | 3.245 | 0.8 | 365 | 2.9555 | 0.90309 | 3 | 0.85862
86003 | 5.9 | 0.8 | 365 | 5.3737 | 0.18743 | 5 | 0.56112
86083 | 13.33 | 0.8 | 365 | 12.1409 | 0.57261 | 12 | 0.71351
86081 | 7.7 | 0.8 | 365 | 7.0131 | 0.12597 | 7 | 0.13909
86080 | 8.555 | 0.8 | 365 | 7.7919 | 0.47177 | 8 | 0.26362
86055 | 7.15 | 0.8 | 365 | 6.5122 | 0.61697 | 7 | 0.12915
86079 | 9.44 | 0.8 | 365 | 8.5979 | 0.89989 | 9 | 0.49779
86078 | 3.245 | 0.8 | 365 | 2.9555 | 0.90309 | 3 | 0.85862
86077 | 4.13 | 0.8 | 365 | 3.7616 | 0.3312 | 4 | 0.092783
86076 | 5.31 | 0.8 | 365 | 4.8363 | 0.56869 | 5 | 0.40501
86014 | 6.785 | 0.8 | 365 | 6.1797 | 0.61554 | 6 | 0.79529
86073 | 9.44 | 0.8 | 365 | 8.5979 | 0.89989 | 9 | 0.49779
86072 | 4.72 | 0.8 | 365 | 4.299 | 0.94994 | 5 | 0.24889
86070 | 7.08 | 0.8 | 365 | 6.4484 | 0.42491 | 6 | 0.87334
86068 | 5.9 | 0.8 | 365 | 5.3737 | 0.18743 | 5 | 0.56112
86067 | 6.785 | 0.8 | 365 | 6.1797 | 0.61554 | 6 | 0.79529
86066 | 7.965 | 0.8 | 365 | 7.2545 | 0.85303 | 8 | 0.10751
86065 | 13.275 | 0.8 | 365 | 12.0908 | 0.42171 | 12 | 0.51252
86063 | 7.67 | 0.8 | 365 | 6.9858 | 0.043657 | 7 | 0.029454
86062 | 3.835 | 0.8 | 365 | 3.4929 | 0.52183 | 4 | 0.014727
86061 | 6.785 | 0.8 | 365 | 6.1797 | 0.61554 | 6 | 0.79529
86060 | 13.34 | 0.8 | 365 | 12.15 | 0.60005 | 12 | 0.75005
86057 | 6.96 | 0.8 | 365 | 6.3391 | 0.095679 | 6 | 0.43481
86056 | 4.72 | 0.8 | 365 | 4.299 | 0.94994 | 5 | 0.24889
86051 | 4.06 | 0.8 | 365 | 3.6978 | 0.13915 | 3 | 0.83697
85337 | 4.16 | 0.8 | 365 | 3.7889 | 0.41351 | 4 | 0.20242
83692 | 5.8 | 0.8 | 365 | 5.2826 | 0.91307 | 6 | 0.19568
85993 | 3.835 | 0.8 | 365 | 3.4929 | 0.52183 | 4 | 0.014727
85997 | 13.275 | 0.8 | 365 | 12.0908 | 0.42171 | 12 | 0.51252
85998 | 4.72 | 0.8 | 365 | 4.299 | 0.94994 | 5 | 0.24889
85999 | 2.32 | 0.8 | 365 | 2.113 | 0.36523 | 2 | 0.47827
86004 | 6.195 | 0.8 | 365 | 5.6424 | 0.9968 | 6 | 0.63917
86007 | 4.35 | 0.8 | 365 | 3.962 | 0.9348 | 4 | 0.89676
86008 | 7.965 | 0.8 | 365 | 7.2545 | 0.85303 | 8 | 0.10751
86009 | 4.13 | 0.8 | 365 | 3.7616 | 0.3312 | 4 | 0.092783
86010 | 9.735 | 0.8 | 365 | 8.8666 | 0.70926 | 9 | 0.57585
86012 | 10.03 | 0.8 | 365 | 9.1353 | 0.51863 | 9 | 0.6539
86013 | 4.425 | 0.8 | 365 | 4.0303 | 0.14057 | 4 | 0.17084
86032 | 3.54 | 0.8 | 365 | 3.2242 | 0.71246 | 3 | 0.93667
86033 | 5.015 | 0.8 | 365 | 4.5676 | 0.75931 | 5 | 0.32695
86035 | 5.605 | 0.8 | 365 | 5.105 | 0.37806 | 5 | 0.48306
86037 | 8.12 | 0.8 | 365 | 7.3957 | 0.27829 | 7 | 0.67395
86005 | 24.84 | 0.8 | 365 | 22.6241 | 0.15182 | 22 | 0.77596
86015 | 11.6 | 0.8 | 365 | 10.5652 | 0.82613 | 11 | 0.39135
86016 | 10.26 | 0.8 | 365 | 9.3448 | 0.14966 | 9 | 0.49442
85994 | 2.36 | 0.8 | 365 | 2.1495 | 0.47497 | 2 | 0.62445
85995 | 5.015 | 0.8 | 365 | 4.5676 | 0.75931 | 5 | 0.32695
85996 | 4.2 | 0.8 | 365 | 3.8253 | 0.52325 | 4 | 0.34859
86017 | 2.95 | 0.8 | 365 | 2.6868 | 0.093714 | 2 | 0.78056
86000 | 2.655 | 0.8 | 365 | 2.4182 | 0.28434 | 2 | 0.7025
86018 | 6.96 | 0.8 | 365 | 6.3391 | 0.095679 | 6 | 0.43481
86020 | 13.65 | 0.8 | 365 | 12.4324 | 0.45058 | 12 | 0.88293
86022 | 11.2 | 0.8 | 365 | 10.2009 | 0.72868 | 10 | 0.92958
86024 | 4.68 | 0.8 | 365 | 4.2625 | 0.8402 | 5 | 0.10272
86025 | 6.48 | 0.8 | 365 | 5.902 | 0.77874 | 6 | 0.68069
86026 | 8.64 | 0.8 | 365 | 7.8693 | 0.70498 | 8 | 0.57425
86029 | 7.92 | 0.8 | 365 | 7.2135 | 0.72957 | 7 | 0.94306
86043 | 5.23 | 0.8 | 365 | 4.7635 | 0.3492 | 5 | 0.11265
86040 | 5.605 | 0.8 | 365 | 5.105 | 0.37806 | 5 | 0.48306
86045 | 2.655 | 0.8 | 365 | 2.4182 | 0.28434 | 2 | 0.7025
86047 | 4.9 | 0.8 | 365 | 4.4629 | 0.4438 | 4 | 0.90669
86049 | 10.15 | 0.8 | 365 | 9.2446 | 0.84786 | 10 | 0.092433
86050 | 7.5 | 0.8 | 365 | 6.831 | 0.57724 | 7 | 0.4082
86048 | 10.62 | 0.8 | 365 | 9.6726 | 0.13737 | 9 | 0.81001
86052 | 6.6 | 0.8 | 365 | 6.0112 | 0.10797 | 6 | 0.11922
86054 | 8.85 | 0.8 | 365 | 8.0605 | 0.28114 | 8 | 0.34168
84845 | 3.3 | 0.8 | 365 | 3.0056 | 0.053986 | 3 | 0.059609
85428 | 11.445 | 0.8 | 365 | 10.424 | 0.40087 | 10 | 0.82492
85406 | 6.16 | 0.8 | 365 | 5.6105 | 0.90077 | 6 | 0.51127
85781 | 4.72 | 0.8 | 365 | 4.299 | 0.94994 | 5 | 0.24889
85644 | 2.9 | 0.8 | 365 | 2.6413 | 0.95653 | 3 | 0.59784
85580 | 10.137 | 0.8 | 365 | 9.2327 | 0.8122 | 10 | 0.044925
85578 | 9.986 | 0.8 | 365 | 9.0952 | 0.39791 | 9 | 0.49311
85574 | 11.8 | 0.8 | 365 | 10.7474 | 0.37486 | 11 | 0.12224
85571 | 7 | 0.8 | 365 | 6.3756 | 0.20542 | 6 | 0.58099
85561 | 12.395 | 0.8 | 365 | 11.2893 | 0.0073186 | 11 | 0.29662
86027 | 4.425 | 0.8 | 365 | 4.0303 | 0.14057 | 4 | 0.17084
86028 | 2.95 | 0.8 | 365 | 2.6868 | 0.093714 | 2 | 0.78056
86030 | 3.245 | 0.8 | 365 | 2.9555 | 0.90309 | 3 | 0.85862
86034 | 2.95 | 0.8 | 365 | 2.6868 | 0.093714 | 2 | 0.78056
86039 | 4.425 | 0.8 | 365 | 4.0303 | 0.14057 | 4 | 0.17084
86044 | 5.6 | 0.8 | 365 | 5.1005 | 0.36434 | 5 | 0.46479
86053 | 5.015 | 0.8 | 365 | 4.5676 | 0.75931 | 5 | 0.32695
86058 | 21.75 | 0.8 | 365 | 19.8098 | 0.674 | 20 | 0.48378
85559 | 8.175 | 0.8 | 365 | 7.4457 | 0.42919 | 7 | 0.87494
85575 | 9.81 | 0.8 | 365 | 8.9349 | 0.91503 | 9 | 0.84993
86064 | 4.72 | 0.8 | 365 | 4.299 | 0.94994 | 5 | 0.24889
86069 | 2.36 | 0.8 | 365 | 2.1495 | 0.47497 | 2 | 0.62445
86011 | 3.245 | 0.8 | 365 | 2.9555 | 0.90309 | 3 | 0.85862
86075 | 2.52 | 0.8 | 365 | 2.2952 | 0.91395 | 3 | 0.20916
86006 | 10.915 | 0.8 | 365 | 9.9413 | 0.94674 | 10 | 0.88807
86074 | 7.125 | 0.8 | 365 | 6.4894 | 0.54838 | 7 | 0.037792
85971 | 6.72 | 0.8 | 365 | 6.1205 | 0.43721 | 6 | 0.55775
85139 | 8.7 | 0.8 | 365 | 7.9239 | 0.8696 | 8 | 0.79351
86092 | 6.48 | 0.8 | 365 | 5.902 | 0.77874 | 6 | 0.68069
86090 | 5.22 | 0.8 | 365 | 4.7543 | 0.32176 | 5 | 0.076108
86088 | 3.6 | 0.8 | 365 | 3.2789 | 0.87708 | 4 | 0.15594
86095 | 9.36 | 0.8 | 365 | 8.525 | 0.6804 | 9 | 0.20544
86093 | 9.45 | 0.8 | 365 | 8.607 | 0.92732 | 9 | 0.53433
86096 | 14.58 | 0.8 | 365 | 13.2794 | 0.0021546 | 13 | 0.28154
86114 | 9.9 | 0.8 | 365 | 9.0169 | 0.16196 | 9 | 0.17883
86094 | 10.695 | 0.8 | 365 | 9.741 | 0.34314 | 10 | 0.084095
86097 | 10.325 | 0.8 | 365 | 9.404 | 0.328 | 9 | 0.73196
86099 | 5.31 | 0.8 | 365 | 4.8363 | 0.56869 | 5 | 0.40501
86101 | 12.24 | 0.8 | 365 | 11.1481 | 0.58206 | 11 | 0.73019
86105 | 15.18 | 0.8 | 365 | 13.8259 | 0.64833 | 14 | 0.4742
86150 | 9.18 | 0.8 | 365 | 8.3611 | 0.18654 | 8 | 0.54764
86147 | 5.4 | 0.8 | 365 | 4.9183 | 0.81561 | 5 | 0.73391
86143 | 7.2 | 0.8 | 365 | 6.5577 | 0.75415 | 7 | 0.31187
86141 | 5.12 | 0.8 | 365 | 4.6633 | 0.047396 | 4 | 0.71067
86129 | 8.4 | 0.8 | 365 | 7.6507 | 0.046509 | 7 | 0.69719
86128 | 3.84 | 0.8 | 365 | 3.4975 | 0.53555 | 4 | 0.032999
86123 | 5.61 | 0.8 | 365 | 5.1096 | 0.39178 | 5 | 0.50133
86121 | 9.156 | 0.8 | 365 | 8.3392 | 0.12069 | 8 | 0.45993
86107 | 7.08 | 0.8 | 365 | 6.4484 | 0.42491 | 6 | 0.87334
86106 | 7.08 | 0.8 | 365 | 6.4484 | 0.42491 | 6 | 0.87334
86103 | 9.3 | 0.8 | 365 | 8.4704 | 0.51578 | 8 | 0.98617
86098 | 24.84 | 0.8 | 365 | 22.6241 | 0.15182 | 22 | 0.77596
86115 | 9.9 | 0.8 | 365 | 9.0169 | 0.16196 | 9 | 0.17883
86116 | 5.25 | 0.8 | 365 | 4.7817 | 0.40407 | 5 | 0.18574
86118 | 7.92 | 0.8 | 365 | 7.2135 | 0.72957 | 7 | 0.94306
86119 | 10.08 | 0.8 | 365 | 9.1808 | 0.65581 | 9 | 0.83662
86122 | 8.775 | 0.8 | 365 | 7.9922 | 0.075371 | 8 | 0.067596
86127 | 8.26 | 0.8 | 365 | 7.5232 | 0.6624 | 8 | 0.18557
86130 | 9.72 | 0.8 | 365 | 8.8529 | 0.6681 | 9 | 0.52103
86133 | 9.75 | 0.8 | 365 | 8.8803 | 0.75041 | 9 | 0.63066
86135 | 7.54 | 0.8 | 365 | 6.8674 | 0.68699 | 7 | 0.55438
86136 | 8.64 | 0.8 | 365 | 7.8693 | 0.70498 | 8 | 0.57425
86138 | 8.7 | 1 | 365 | 9.9049 | 0.837 | 10 | 0.74189
86108 | 4.72 | 0.8 | 365 | 4.299 | 0.94994 | 5 | 0.24889
86111 | 2.655 | 0.8 | 365 | 2.4182 | 0.28434 | 2 | 0.7025
86142 | 4.35 | 0.8 | 365 | 3.962 | 0.9348 | 4 | 0.89676
86140 | 10.915 | 0.8 | 365 | 9.9413 | 0.94674 | 10 | 0.88807
86139 | 7.375 | 0.8 | 365 | 6.7171 | 0.23429 | 6 | 0.9514
86137 | 4.425 | 0.8 | 365 | 4.0303 | 0.14057 | 4 | 0.17084
86134 | 2.655 | 0.8 | 365 | 2.4182 | 0.28434 | 2 | 0.7025
86132 | 4.13 | 0.8 | 365 | 3.7616 | 0.3312 | 4 | 0.092783
86152 | 13.34 | 0.8 | 365 | 12.15 | 0.60005 | 12 | 0.75005
86124 | 2.655 | 0.8 | 365 | 2.4182 | 0.28434 | 2 | 0.7025
86153 | 5.605 | 0.8 | 365 | 5.105 | 0.37806 | 5 | 0.48306
86131 | 5.605 | 0.8 | 365 | 5.105 | 0.37806 | 5 | 0.48306
86154 | 11.6 | 0.8 | 365 | 10.5652 | 0.82613 | 11 | 0.39135
86104 | 13.57 | 0.8 | 365 | 12.3595 | 0.23109 | 12 | 0.59057
86120 | 3.54 | 0.8 | 365 | 3.2242 | 0.71246 | 3 | 0.93667
86156 | 8.835 | 0.8 | 365 | 8.0469 | 0.23999 | 8 | 0.28686
86158 | 12.76 | 0.8 | 365 | 11.6217 | 0.0087443 | 11 | 0.63049
86159 | 4.35 | 0.8 | 365 | 3.962 | 0.9348 | 4 | 0.89676
86160 | 2.88 | 0.8 | 365 | 2.6231 | 0.90166 | 3 | 0.52475
86162 | 8.502 | 0.8 | 365 | 7.7436 | 0.32636 | 8 | 0.069937
86163 | 2.88 | 0.8 | 365 | 2.6231 | 0.90166 | 3 | 0.52475
86167 | 12.39 | 0.8 | 365 | 11.2847 | 0.9936 | 12 | 0.27835
86231 | 13.34 | 0.8 | 365 | 12.15 | 0.60005 | 12 | 0.75005
86225 | 3.245 | 0.8 | 365 | 2.9555 | 0.90309 | 3 | 0.85862
86237 | 10.915 | 0.8 | 365 | 9.9413 | 0.94674 | 10 | 0.88807
86183 | 5.31 | 0.8 | 365 | 4.8363 | 0.56869 | 5 | 0.40501
86217 | 4.72 | 0.8 | 365 | 4.299 | 0.94994 | 5 | 0.24889
86223 | 5.31 | 0.8 | 365 | 4.8363 | 0.56869 | 5 | 0.40501
86195 | 12.98 | 0.8 | 365 | 11.8221 | 0.61234 | 12 | 0.43446
86179 | 11.8 | 0.8 | 365 | 10.7474 | 0.37486 | 11 | 0.12224
86226 | 8.775 | 0.8 | 365 | 7.9922 | 0.075371 | 8 | 0.067596
86224 | 6.82 | 0.8 | 365 | 6.2116 | 0.71157 | 6 | 0.92319
86222 | 9.45 | 0.8 | 365 | 8.607 | 0.92732 | 9 | 0.53433
86219 | 4.095 | 0.8 | 365 | 3.7297 | 0.23517 | 3 | 0.96488
86238 | 11.772 | 0.8 | 365 | 10.7219 | 0.29804 | 11 | 0.019913
86161 | 11.22 | 0.8 | 365 | 10.2191 | 0.78355 | 11 | 0.0026696
86241 | 11.31 | 0.8 | 365 | 10.3011 | 0.030478 | 10 | 0.33157
86087 | 6.67 | 0.8 | 365 | 6.075 | 0.30003 | 6 | 0.37503
86220 | 12.32 | 0.8 | 365 | 11.221 | 0.80155 | 12 | 0.022539
86089 | 7.56 | 0.8 | 365 | 6.8856 | 0.74186 | 7 | 0.62747
86235 | 6.195 | 0.8 | 365 | 5.6424 | 0.9968 | 6 | 0.63917
86091 | 11.21 | 0.8 | 365 | 10.21 | 0.75611 | 10 | 0.96613
86109 | 13.275 | 0.8 | 365 | 12.0908 | 0.42171 | 12 | 0.51252
86218 | 9.72 | 0.8 | 365 | 8.8529 | 0.6681 | 9 | 0.52103
86110 | 2.36 | 0.8 | 365 | 2.1495 | 0.47497 | 2 | 0.62445
86181 | 9.44 | 0.8 | 365 | 8.5979 | 0.89989 | 9 | 0.49779
86232 | 4.425 | 0.8 | 365 | 4.0303 | 0.14057 | 4 | 0.17084
86168 | 13.275 | 0.8 | 365 | 12.0908 | 0.42171 | 12 | 0.51252
86242 | 6.195 | 0.8 | 365 | 5.6424 | 0.9968 | 6 | 0.63917
86182 | 13.865 | 0.8 | 365 | 12.6282 | 0.040458 | 12 | 0.66863
86216 | 12.54 | 0.8 | 365 | 11.4214 | 0.40515 | 11 | 0.82651
86213 | 4.41 | 0.8 | 365 | 4.0166 | 0.099417 | 4 | 0.11602
86211 | 4.72 | 0.8 | 365 | 4.299 | 0.94994 | 5 | 0.24889
85291 | 9.24 | 0.8 | 365 | 8.4157 | 0.35116 | 8 | 0.7669
85625 | 11.21 | 0.8 | 365 | 10.21 | 0.75611 | 10 | 0.96613
85635 | 10.44 | 0.8 | 365 | 9.5087 | 0.64352 | 10 | 0.15222
85049 | 7.32 | 0.8 | 365 | 6.667 | 0.083386 | 6 | 0.7504
85087 | 5.44 | 0.8 | 365 | 4.9547 | 0.92536 | 5 | 0.88008
85288 | 10.73 | 0.8 | 365 | 9.7728 | 0.43917 | 10 | 0.212
86214 | 7.15 | 0.8 | 365 | 6.5122 | 0.61697 | 7 | 0.12915
86243 | 3.245 | 0.8 | 365 | 2.9555 | 0.90309 | 3 | 0.85862
86199 | 12.04 | 0.8 | 365 | 10.966 | 0.033329 | 10 | 0.9993
86236 | 2.95 | 0.8 | 365 | 2.6868 | 0.093714 | 2 | 0.78056
86208 | 5.886 | 0.8 | 365 | 5.3609 | 0.14902 | 5 | 0.50996
86205 | 7.56 | 0.8 | 365 | 6.8856 | 0.74186 | 7 | 0.62747
86206 | 9.975 | 0.8 | 365 | 9.0852 | 0.36773 | 9 | 0.45291
86244 | 12.47 | 0.8 | 365 | 11.3576 | 0.21309 | 11 | 0.5707
86201 | 7.245 | 0.8 | 365 | 6.5987 | 0.87761 | 7 | 0.47632
86200 | 8.4 | 0.8 | 365 | 7.6507 | 0.046509 | 7 | 0.69719
86245 | 8.7 | 0.8 | 365 | 7.9239 | 0.8696 | 8 | 0.79351
86185 | 7.83 | 0.8 | 365 | 7.1315 | 0.48264 | 7 | 0.61416
86197 | 3.84 | 0.8 | 365 | 3.4975 | 0.53555 | 4 | 0.032999
86230 | 5.9 | 0.8 | 365 | 5.3737 | 0.18743 | 5 | 0.56112
86196 | 7.15 | 0.8 | 365 | 6.5122 | 0.61697 | 7 | 0.12915
85286 | 6.5 | 0.8 | 365 | 5.9202 | 0.83361 | 6 | 0.75377
86180 | 7.965 | 0.8 | 365 | 7.2545 | 0.85303 | 8 | 0.10751
86194 | 14.7 | 0.8 | 365 | 13.3887 | 0.33139 | 13 | 0.72008
86184 | 5.605 | 0.8 | 365 | 5.105 | 0.37806 | 5 | 0.48306
86177 | 6.785 | 0.8 | 365 | 6.1797 | 0.61554 | 6 | 0.79529
86176 | 8.85 | 0.8 | 365 | 8.0605 | 0.28114 | 8 | 0.34168
86189 | 7.8 | 0.8 | 365 | 7.1042 | 0.40033 | 7 | 0.50453
86173 | 6.49 | 0.8 | 365 | 5.9111 | 0.80617 | 6 | 0.71723
86221 | 4.425 | 0.8 | 365 | 4.0303 | 0.14057 | 4 | 0.17084
86193 | 7.68 | 0.8 | 365 | 6.9949 | 0.071094 | 7 | 0.065998
86190 | 8.68 | 0.8 | 365 | 7.9057 | 0.81473 | 8 | 0.72043
86187 | 6.71 | 0.8 | 365 | 6.1114 | 0.40977 | 6 | 0.5212
84975 | 6.21 | 0.8 | 365 | 5.656 | 0.037955 | 5 | 0.69399
85189 | 10.83 | 0.8 | 365 | 9.8639 | 0.71353 | 10 | 0.57744
85190 | 8.55 | 0.8 | 365 | 7.7873 | 0.45805 | 8 | 0.24535
85758 | 11.89 | 0.8 | 365 | 10.8294 | 0.62178 | 11 | 0.45114
85344 | 11.51 | 0.8 | 365 | 10.4832 | 0.5792 | 11 | 0.062453
86267 | 11.115 | 0.8 | 365 | 10.1235 | 0.49547 | 10 | 0.61895
86227 | 12.98 | 0.8 | 365 | 11.8221 | 0.61234 | 12 | 0.43446
86266 | 7.54 | 0.8 | 365 | 6.8674 | 0.68699 | 7 | 0.55438
86265 | 9.8 | 0.8 | 365 | 8.9258 | 0.88759 | 9 | 0.81338
86264 | 11.115 | 0.8 | 365 | 10.1235 | 0.49547 | 10 | 0.61895
86261 | 3.42 | 0.8 | 365 | 3.1149 | 0.38322 | 3 | 0.49814
86215 | 5.605 | 0.8 | 365 | 5.105 | 0.37806 | 5 | 0.48306
86212 | 11.505 | 0.8 | 365 | 10.4787 | 0.56549 | 11 | 0.044181
86210 | 8.85 | 0.8 | 365 | 8.0605 | 0.28114 | 8 | 0.34168
86207 | 10.03 | 0.8 | 365 | 9.1353 | 0.51863 | 9 | 0.6539
86202 | 16.24 | 0.8 | 365 | 14.7913 | 0.55658 | 15 | 0.34789
86258 | 8.4 | 0.8 | 365 | 7.6507 | 0.046509 | 7 | 0.69719
86186 | 7.2 | 0.8 | 365 | 6.5577 | 0.75415 | 7 | 0.31187
86257 | 10.5 | 0.8 | 365 | 9.5633 | 0.80814 | 10 | 0.37148
86256 | 9 | 0.8 | 365 | 8.1972 | 0.69269 | 8 | 0.88984
86255 | 17.92 | 0.8 | 365 | 16.3214 | 0.16589 | 16 | 0.48733
86254 | 4.5 | 0.8 | 365 | 4.0986 | 0.34634 | 4 | 0.44492
86263 | 18.02 | 1 | 365 | 20.5157 | 0.80031 | 21 | 0.31597
86251 | 8 | 0.8 | 365 | 7.2864 | 0.94906 | 8 | 0.23542
86250 | 12.6 | 0.8 | 365 | 11.476 | 0.56976 | 12 | 0.045779
86249 | 7.92 | 0.8 | 365 | 7.2135 | 0.72957 | 7 | 0.94306
86248 | 4.02 | 0.8 | 365 | 3.6614 | 0.029401 | 3 | 0.6908
86270 | 7 | 0.8 | 365 | 6.3756 | 0.20542 | 6 | 0.58099
86271 | 3.96 | 0.8 | 365 | 3.6067 | 0.86478 | 4 | 0.47153
86272 | 9.57 | 0.8 | 365 | 8.7163 | 0.25656 | 8 | 0.97287
86273 | 8.75 | 0.8 | 365 | 7.9695 | 0.00678 | 7 | 0.97624
86240 | 4.58 | 0.8 | 365 | 4.1714 | 0.56583 | 4 | 0.73728
86239 | 6.54 | 0.8 | 365 | 5.9566 | 0.94335 | 6 | 0.89995
86269 | 7.54 | 0.8 | 365 | 6.8674 | 0.68699 | 7 | 0.55438
86275 | 5.015 | 0.8 | 365 | 4.5676 | 0.75931 | 5 | 0.32695
86277 | 2.95 | 0.8 | 365 | 2.6868 | 0.093714 | 2 | 0.78056
86295 | 10.62 | 0.8 | 365 | 9.6726 | 0.13737 | 9 | 0.81001
86294 | 14.7 | 0.8 | 365 | 13.3887 | 0.33139 | 13 | 0.72008
86293 | 9.45 | 0.8 | 365 | 8.607 | 0.92732 | 9 | 0.53433
86292 | 7 | 0.8 | 365 | 6.3756 | 0.20542 | 6 | 0.58099
86253 | 8.415 | 1 | 365 | 9.5804 | 0.85958 | 10 | 0.44
86290 | 3.36 | 0.8 | 365 | 3.0603 | 0.2186 | 3 | 0.27887
86291 | 4.425 | 0.8 | 365 | 4.0303 | 0.14057 | 4 | 0.17084
86289 | 6.49 | 0.8 | 365 | 5.9111 | 0.80617 | 6 | 0.71723
86288 | 7.67 | 0.8 | 365 | 6.9858 | 0.043657 | 7 | 0.029454
86287 | 6.195 | 0.8 | 365 | 5.6424 | 0.9968 | 6 | 0.63917
86286 | 7.08 | 0.8 | 365 | 6.4484 | 0.42491 | 6 | 0.87334
86284 | 10.03 | 0.8 | 365 | 9.1353 | 0.51863 | 9 | 0.6539
86283 | 13.34 | 0.8 | 365 | 12.15 | 0.60005 | 12 | 0.75005
86282 | 4.425 | 0.8 | 365 | 4.0303 | 0.14057 | 4 | 0.17084
86279 | 9.145 | 0.8 | 365 | 8.3292 | 0.090515 | 8 | 0.41973
86278 | 7.965 | 0.8 | 365 | 7.2545 | 0.85303 | 8 | 0.10751
86326 | 6.2 | 0.8 | 365 | 5.6469 | 0.010518 | 5 | 0.65745
86325 | 5.76 | 0.8 | 365 | 5.2462 | 0.80332 | 6 | 0.049499
86324 | 5.61 | 0.8 | 365 | 5.1096 | 0.39178 | 5 | 0.50133
86323 | 18.25 | 0.8 | 365 | 16.622 | 0.071284 | 16 | 0.69329
86322 | 6.3 | 0.8 | 365 | 5.738 | 0.28488 | 6 | 0.022889
86321 | 10.8 | 0.8 | 365 | 9.8366 | 0.63123 | 10 | 0.46781
86320 | 8.64 | 0.8 | 365 | 7.8693 | 0.70498 | 8 | 0.57425
86319 | 6.5 | 0.8 | 365 | 5.9202 | 0.83361 | 6 | 0.75377
86318 | 7.8 | 0.8 | 365 | 7.1042 | 0.40033 | 7 | 0.50453
86317 | 8.68 | 0.8 | 365 | 7.9057 | 0.81473 | 8 | 0.72043
86302 | 6.785 | 0.8 | 365 | 6.1797 | 0.61554 | 6 | 0.79529
86298 | 9.735 | 0.8 | 365 | 8.8666 | 0.70926 | 9 | 0.57585
86315 | 4.13 | 0.8 | 365 | 3.7616 | 0.3312 | 4 | 0.092783
86314 | 12.98 | 0.8 | 365 | 11.8221 | 0.61234 | 12 | 0.43446
86312 | 2.065 | 0.8 | 365 | 1.8808 | 0.6656 | 2 | 0.54639
86311 | 3.54 | 0.8 | 365 | 3.2242 | 0.71246 | 3 | 0.93667
86310 | 4.13 | 0.8 | 365 | 3.7616 | 0.3312 | 4 | 0.092783
86309 | 6.49 | 0.8 | 365 | 5.9111 | 0.80617 | 6 | 0.71723
86307 | 5.9 | 0.8 | 365 | 5.3737 | 0.18743 | 5 | 0.56112
86306 | 2.95 | 0.8 | 365 | 2.6868 | 0.093714 | 2 | 0.78056
86305 | 8.85 | 0.8 | 365 | 8.0605 | 0.28114 | 8 | 0.34168
86304 | 7.08 | 0.8 | 365 | 6.4484 | 0.42491 | 6 | 0.87334
86276 | 2.95 | 0.8 | 365 | 2.6868 | 0.093714 | 2 | 0.78056
86280 | 11.21 | 0.8 | 365 | 10.21 | 0.75611 | 10 | 0.96613
86281 | 3.835 | 0.8 | 365 | 3.4929 | 0.52183 | 4 | 0.014727
85436 | 5.28 | 0.8 | 365 | 4.809 | 0.48638 | 5 | 0.29537
86308 | 5.31 | 0.8 | 365 | 4.8363 | 0.56869 | 5 | 0.40501
86296 | 8.85 | 0.8 | 365 | 8.0605 | 0.28114 | 8 | 0.34168
86299 | 6.96 | 0.8 | 365 | 6.3391 | 0.095679 | 6 | 0.43481
86365 | 2.95 | 0.8 | 365 | 2.6868 | 0.093714 | 2 | 0.78056
86362 | 5.31 | 0.8 | 365 | 4.8363 | 0.56869 | 5 | 0.40501
86361 | 12.54 | 0.8 | 365 | 11.4214 | 0.40515 | 11 | 0.82651
86364 | 9.86 | 0.8 | 365 | 8.9804 | 0.052212 | 9 | 0.032649
86360 | 13.275 | 0.8 | 365 | 12.0908 | 0.42171 | 12 | 0.51252
86359 | 11.21 | 0.8 | 365 | 10.21 | 0.75611 | 10 | 0.96613
86356 | 9.12 | 0.8 | 365 | 8.3064 | 0.021924 | 8 | 0.32837
86368 | 3.41 | 0.8 | 365 | 3.1058 | 0.35579 | 3 | 0.4616
86358 | 4.06 | 1 | 365 | 4.6223 | 0.92393 | 5 | 0.54622
86357 | 4.72 | 0.8 | 365 | 4.299 | 0.94994 | 5 | 0.24889
86363 | 5.22 | 0.8 | 365 | 4.7543 | 0.32176 | 5 | 0.076108
86388 | 10.03 | 0.8 | 365 | 9.1353 | 0.51863 | 9 | 0.6539
86395 | 5.9 | 0.8 | 365 | 5.3737 | 0.18743 | 5 | 0.56112
86378 | 2.95 | 0.8 | 365 | 2.6868 | 0.093714 | 2 | 0.78056
86374 | 8.26 | 0.8 | 365 | 7.5232 | 0.6624 | 8 | 0.18557
86383 | 6.785 | 0.8 | 365 | 6.1797 | 0.61554 | 6 | 0.79529
86377 | 8.85 | 0.8 | 365 | 8.0605 | 0.28114 | 8 | 0.34168
86367 | 3.54 | 0.8 | 365 | 3.2242 | 0.71246 | 3 | 0.93667
86370 | 5.015 | 0.8 | 365 | 4.5676 | 0.75931 | 5 | 0.32695
86381 | 4.13 | 0.8 | 365 | 3.7616 | 0.3312 | 4 | 0.092783
86379 | 10.325 | 0.8 | 365 | 9.404 | 0.328 | 9 | 0.73196
86389 | 2.32 | 0.8 | 365 | 2.113 | 0.36523 | 2 | 0.47827
86369 | 9.735 | 0.8 | 365 | 8.8666 | 0.70926 | 9 | 0.57585
86382 | 3.54 | 0.8 | 365 | 3.2242 | 0.71246 | 3 | 0.93667
86385 | 11.21 | 0.8 | 365 | 10.21 | 0.75611 | 10 | 0.96613
86373 | 4.425 | 0.8 | 365 | 4.0303 | 0.14057 | 4 | 0.17084
86371 | 10.03 | 0.8 | 365 | 9.1353 | 0.51863 | 9 | 0.6539
86376 | 14.8 | 0.8 | 365 | 13.4798 | 0.60575 | 14 | 0.085518
86393 | 9.425 | 0.8 | 365 | 8.5842 | 0.85873 | 9 | 0.44297
86353 | 12.095 | 0.8 | 365 | 11.0161 | 0.18423 | 11 | 0.20029
86352 | 7.08 | 0.8 | 365 | 6.4484 | 0.42491 | 6 | 0.87334
86349 | 4.64 | 0.8 | 365 | 4.2261 | 0.73045 | 4 | 0.95654
86351 | 6.38 | 0.8 | 365 | 5.8109 | 0.50437 | 6 | 0.31524
86372 | 15 | 0.8 | 365 | 13.6619 | 0.15448 | 13 | 0.8164
86350 | 4.64 | 0.8 | 365 | 4.2261 | 0.73045 | 4 | 0.95654
86340 | 5.04 | 0.8 | 365 | 4.5904 | 0.82791 | 5 | 0.41831
86339 | 8.12 | 0.8 | 365 | 7.3957 | 0.27829 | 7 | 0.67395
86342 | 7.56 | 0.8 | 365 | 6.8856 | 0.74186 | 7 | 0.62747
86343 | 8.32 | 0.8 | 365 | 7.5778 | 0.82702 | 8 | 0.40483
86397 | 7.44 | 0.8 | 365 | 6.7763 | 0.41262 | 7 | 0.18894
86396 | 8.96 | 0.8 | 365 | 8.1607 | 0.58294 | 8 | 0.74366
86398 | 6.03 | 0.8 | 365 | 5.4921 | 0.5441 | 6 | 0.036194
86401 | 10.8 | 0.8 | 365 | 9.8366 | 0.63123 | 10 | 0.46781
86400 | 13.5 | 0.8 | 365 | 12.2957 | 0.039032 | 12 | 0.33476
86399 | 4.32 | 0.8 | 365 | 3.9346 | 0.85249 | 4 | 0.78712
86178 | 6.38 | 0.8 | 365 | 5.8109 | 0.50437 | 6 | 0.31524
84980 | 12.09 | 0.8 | 365 | 11.0115 | 0.17051 | 11 | 0.18202
86348 | 7.375 | 0.8 | 365 | 6.7171 | 0.23429 | 6 | 0.9514
86246 | 10.137 | 0.8 | 365 | 9.2327 | 0.8122 | 10 | 0.044925
85560 | 7.194 | 0.8 | 365 | 6.5523 | 0.73769 | 7 | 0.28995
86387 | 5.52 | 0.8 | 365 | 5.0276 | 0.14485 | 5 | 0.17244
86345 | 10.915 | 0.8 | 365 | 9.9413 | 0.94674 | 10 | 0.88807
86347 | 11.97 | 0.8 | 365 | 10.9022 | 0.84128 | 11 | 0.74349
86403 | 6.5 | 0.8 | 365 | 5.9202 | 0.83361 | 6 | 0.75377
86331 | 15.04 | 0.8 | 365 | 13.6984 | 0.26423 | 13 | 0.96258
86402 | 5.9 | 0.8 | 365 | 5.3737 | 0.18743 | 5 | 0.56112
86384 | 10.73 | 0.8 | 365 | 9.7728 | 0.43917 | 10 | 0.212
84909 | 15.5 | 0.8 | 365 | 14.1173 | 0.5263 | 14 | 0.64362
86149 | 24.84 | 0.8 | 365 | 22.6241 | 0.15182 | 22 | 0.77596
86198 | 5.61 | 0.8 | 365 | 5.1096 | 0.39178 | 5 | 0.50133
86316 | 6.6 | 0.8 | 365 | 6.0112 | 0.10797 | 6 | 0.11922
85818 | 9.9 | 0.8 | 365 | 9.0169 | 0.16196 | 9 | 0.17883
85841 | 3.015 | 0.8 | 365 | 2.746 | 0.27205 | 3 | 0.018097
85343 | 7.92 | 0.8 | 365 | 7.2135 | 0.72957 | 7 | 0.94306
85875 | 4.2 | 0.8 | 365 | 3.8253 | 0.52325 | 4 | 0.34859
85877 | 6.785 | 0.8 | 365 | 6.1797 | 0.61554 | 6 | 0.79529
85913 | 12.96 | 0.8 | 365 | 11.8039 | 0.55747 | 12 | 0.36137
85970 | 9.1 | 0.8 | 365 | 8.2882 | 0.96705 | 9 | 0.25528
85980 | 5.12 | 0.8 | 365 | 4.6633 | 0.047396 | 4 | 0.71067
85992 | 6.5 | 0.8 | 365 | 5.9202 | 0.83361 | 6 | 0.75377
86001 | 9.8 | 0.8 | 365 | 8.9258 | 0.88759 | 9 | 0.81338
86038 | 11.895 | 0.8 | 365 | 10.8339 | 0.6355 | 11 | 0.46941
86204 | 7.92 | 0.8 | 365 | 7.2135 | 0.72957 | 7 | 0.94306
86335 | 13.68 | 0.8 | 365 | 12.4597 | 0.53289 | 12 | 0.99256
86386 | 14.82 | 0.8 | 365 | 13.498 | 0.66063 | 14 | 0.15861
86354 | 14.4 | 0.8 | 365 | 13.1154 | 0.5083 | 13 | 0.62375
86336 | 32.64 | 0.55 | 365 | 20.4382 | 0.5671 | 21 | 0.0053392
86341 | 2.68 | 0.8 | 365 | 2.4409 | 0.35293 | 2 | 0.79386
78196 | 601.92 | 0.6 | 365 | 411.1692 | 0.58523 | 411 | 0.75447
83454 | 7.7 | 0.8 | 365 | 7.0131 | 0.12597 | 7 | 0.13909
84906 | 9.24 | 0.8 | 365 | 8.4157 | 0.35116 | 8 | 0.7669
85215 | 11.88 | 0.8 | 365 | 10.8202 | 0.59435 | 11 | 0.41459
85236 | 6.16 | 0.8 | 365 | 5.6105 | 0.90077 | 6 | 0.51127
85283 | 14.16 | 0.8 | 365 | 12.8969 | 0.84983 | 13 | 0.74668
85457 | 11.6 | 0.8 | 365 | 10.5652 | 0.82613 | 11 | 0.39135
85525 | 9.66 | 0.8 | 365 | 8.7983 | 0.50349 | 9 | 0.30176
85582 | 14.52 | 0.8 | 365 | 13.2247 | 0.83754 | 14 | 0.062278
85647 | 7 | 0.8 | 365 | 6.3756 | 0.20542 | 6 | 0.58099
85661 | 5.37 | 0.8 | 365 | 4.891 | 0.7333 | 5 | 0.62427
86334 | 3.924 | 0.8 | 365 | 3.574 | 0.76601 | 4 | 0.33997
86337 | 11.6 | 0.8 | 365 | 10.5652 | 0.82613 | 11 | 0.39135
86366 | 11.772 | 0.8 | 365 | 10.7219 | 0.29804 | 11 | 0.019913
86375 | 6.38 | 0.8 | 365 | 5.8109 | 0.50437 | 6 | 0.31524
86380 | 13.865 | 0.8 | 365 | 12.6282 | 0.040458 | 12 | 0.66863
86394 | 6.09 | 0.8 | 365 | 5.5467 | 0.70872 | 6 | 0.25546
86405 | 5.44 | 0.8 | 365 | 4.9547 | 0.92536 | 5 | 0.88008
86406 | 11.02 | 0.8 | 365 | 10.037 | 0.23482 | 10 | 0.27178
86408 | 4.8 | 0.8 | 365 | 4.3718 | 0.16943 | 4 | 0.54125
86409 | 8.64 | 0.8 | 365 | 7.8693 | 0.70498 | 8 | 0.57425
86410 | 4.32 | 0.8 | 365 | 3.9346 | 0.85249 | 4 | 0.78712
86411 | 7.37 | 0.8 | 365 | 6.7126 | 0.22057 | 6 | 0.93313
86412 | 12.73 | 0.8 | 365 | 11.5944 | 0.92644 | 12 | 0.52085
86414 | 14.75 | 0.8 | 365 | 13.4342 | 0.46857 | 13 | 0.9028
86415 | 3.245 | 0.8 | 365 | 2.9555 | 0.90309 | 3 | 0.85862
86416 | 5.015 | 0.8 | 365 | 4.5676 | 0.75931 | 5 | 0.32695
86417 | 3.77 | 0.8 | 365 | 3.4337 | 0.34349 | 3 | 0.77719
86418 | 10.15 | 0.8 | 365 | 9.2446 | 0.84786 | 10 | 0.092433
86419 | 5.7 | 0.8 | 365 | 5.1915 | 0.6387 | 5 | 0.83023
86420 | 8.85 | 0.8 | 365 | 8.0605 | 0.28114 | 8 | 0.34168
86421 | 6.7 | 0.8 | 365 | 6.1023 | 0.38233 | 6 | 0.48466
86422 | 6.6 | 0.8 | 365 | 6.0112 | 0.10797 | 6 | 0.11922
86423 | 12.099 | 0.8 | 365 | 11.0197 | 0.1952 | 11 | 0.21491
86424 | 5.015 | 0.8 | 365 | 4.5676 | 0.75931 | 5 | 0.32695
86426 | 11.16 | 0.8 | 365 | 10.1645 | 0.61893 | 10 | 0.7834
86427 | 3.54 | 0.8 | 365 | 3.2242 | 0.71246 | 3 | 0.93667
86428 | 13.3 | 0.8 | 365 | 12.1136 | 0.49031 | 12 | 0.60388
86431 | 4.72 | 0.8 | 365 | 4.299 | 0.94994 | 5 | 0.24889
86432 | 8.96 | 0.8 | 365 | 8.1607 | 0.58294 | 8 | 0.74366
86434 | 4.425 | 0.8 | 365 | 4.0303 | 0.14057 | 4 | 0.17084
86436 | 3.245 | 0.8 | 365 | 2.9555 | 0.90309 | 3 | 0.85862
86438 | 9.483 | 0.8 | 365 | 8.6371 | 0.017862 | 8 | 0.65493
86439 | 9.44 | 0.8 | 365 | 8.5979 | 0.89989 | 9 | 0.49779
86441 | 4.56 | 0.8 | 365 | 4.1532 | 0.51096 | 4 | 0.66419
86442 | 4.32 | 0.8 | 365 | 3.9346 | 0.85249 | 4 | 0.78712
86444 | 4.2 | 0.8 | 365 | 3.8253 | 0.52325 | 4 | 0.34859
86445 | 8.64 | 0.8 | 365 | 7.8693 | 0.70498 | 8 | 0.57425
86446 | 11.16 | 0.8 | 365 | 10.1645 | 0.61893 | 10 | 0.7834
86447 | 5.12 | 0.8 | 365 | 4.6633 | 0.047396 | 4 | 0.71067
86449 | 4.72 | 0.8 | 365 | 4.299 | 0.94994 | 5 | 0.24889
86450 | 4.03 | 0.8 | 365 | 3.6705 | 0.056837 | 3 | 0.72734
86452 | 4.72 | 0.8 | 365 | 4.299 | 0.94994 | 5 | 0.24889
86453 | 11.52 | 0.8 | 365 | 10.4924 | 0.60664 | 11 | 0.098998
86455 | 8.235 | 0.8 | 365 | 7.5004 | 0.59381 | 8 | 0.094205
86456 | 4.425 | 0.8 | 365 | 4.0303 | 0.14057 | 4 | 0.17084
86458 | 6.09 | 0.8 | 365 | 5.5467 | 0.70872 | 6 | 0.25546
86459 | 3.54 | 0.8 | 365 | 3.2242 | 0.71246 | 3 | 0.93667
86461 | 9.12 | 0.8 | 365 | 8.3064 | 0.021924 | 8 | 0.32837
86462 | 8.41 | 0.8 | 365 | 7.6598 | 0.073945 | 7 | 0.73373
86464 | 3.77 | 0.8 | 365 | 3.4337 | 0.34349 | 3 | 0.77719
86465 | 12.095 | 0.8 | 365 | 11.0161 | 0.18423 | 11 | 0.20029
86466 | 7.32 | 0.8 | 365 | 6.667 | 0.083386 | 6 | 0.7504
86468 | 9.1 | 0.8 | 365 | 8.2882 | 0.96705 | 9 | 0.25528
86472 | 5.605 | 0.8 | 365 | 5.105 | 0.37806 | 5 | 0.48306
86473 | 2.16 | 0.8 | 365 | 1.9673 | 0.92625 | 2 | 0.89356
86474 | 9.45 | 0.8 | 365 | 8.607 | 0.92732 | 9 | 0.53433
86476 | 5.13 | 0.8 | 365 | 4.6724 | 0.074832 | 4 | 0.74721
86478 | 11.55 | 0.8 | 365 | 10.5197 | 0.68895 | 11 | 0.20863
86479 | 13.53 | 0.8 | 365 | 12.3231 | 0.12134 | 12 | 0.4444
86481 | 6.67 | 0.8 | 365 | 6.075 | 0.30003 | 6 | 0.37503
86482 | 6.65 | 0.8 | 365 | 6.0568 | 0.24515 | 6 | 0.30194
86483 | 11.55 | 0.8 | 365 | 10.5197 | 0.68895 | 11 | 0.20863
86485 | 5.22 | 0.8 | 365 | 4.7543 | 0.32176 | 5 | 0.076108
86486 | 7 | 0.8 | 365 | 6.3756 | 0.20542 | 6 | 0.58099
86487 | 7.83 | 0.8 | 365 | 7.1315 | 0.48264 | 7 | 0.61416
86489 | 7.25 | 0.8 | 365 | 6.6033 | 0.89133 | 7 | 0.49459
86490 | 5.22 | 0.8 | 365 | 4.7543 | 0.32176 | 5 | 0.076108
86492 | 6.6 | 0.8 | 365 | 6.0112 | 0.10797 | 6 | 0.11922
86493 | 4.015 | 0.8 | 365 | 3.6568 | 0.015682 | 3 | 0.67252
86497 | 5.025 | 0.8 | 365 | 4.5767 | 0.78675 | 5 | 0.3635
86498 | 6.4 | 0.8 | 365 | 5.8291 | 0.55924 | 6 | 0.38833
86501 | 24.9 | 0.8 | 365 | 22.6788 | 0.31644 | 22 | 0.99523
86502 | 5.12 | 0.8 | 365 | 4.6633 | 0.047396 | 4 | 0.71067
86507 | 4.72 | 0.8 | 365 | 4.299 | 0.94994 | 5 | 0.24889
86510 | 7.965 | 0.8 | 365 | 7.2545 | 0.85303 | 8 | 0.10751
86511 | 6.49 | 0.8 | 365 | 5.9111 | 0.80617 | 6 | 0.71723
86515 | 5.605 | 0.8 | 365 | 5.105 | 0.37806 | 5 | 0.48306
86516 | 4.13 | 0.8 | 365 | 3.7616 | 0.3312 | 4 | 0.092783
86518 | 7.08 | 0.8 | 365 | 6.4484 | 0.42491 | 6 | 0.87334
86520 | 6.785 | 0.8 | 365 | 6.1797 | 0.61554 | 6 | 0.79529
86523 | 10.325 | 0.8 | 365 | 9.404 | 0.328 | 9 | 0.73196
86524 | 14.16 | 0.8 | 365 | 12.8969 | 0.84983 | 13 | 0.74668
86525 | 5.9 | 0.8 | 365 | 5.3737 | 0.18743 | 5 | 0.56112
86527 | 5.9 | 0.8 | 365 | 5.3737 | 0.18743 | 5 | 0.56112
86529 | 8.555 | 0.8 | 365 | 7.7919 | 0.47177 | 8 | 0.26362
86534 | 5.605 | 0.8 | 365 | 5.105 | 0.37806 | 5 | 0.48306
86538 | 5.605 | 0.8 | 365 | 5.105 | 0.37806 | 5 | 0.48306
78205 | 97.2 | 0.6 | 365 | 66.3969 | 0.010773 | 66 | 0.40772
78921 | 57.12 | 0.6 | 365 | 39.0185 | 0.53719 | 39 | 0.55565
84784 | 6.374 | 0.8 | 365 | 5.8054 | 0.48791 | 6 | 0.29332
85078 | 191.18 | 0.55 | 365 | 119.7115 | 0.6127 | 120 | 0.32416
85088 | 82.555 | 0.55 | 365 | 51.6936 | 0.71912 | 52 | 0.41271
85683 | 8.12 | 0.8 | 365 | 7.3957 | 0.27829 | 7 | 0.67395
85685 | 4.93 | 0.8 | 365 | 4.4902 | 0.52611 | 5 | 0.016325
85688 | 4.72 | 0.8 | 365 | 4.299 | 0.94994 | 5 | 0.24889
85738 | 11.925 | 0.8 | 365 | 10.8612 | 0.71781 | 11 | 0.57904
85844 | 15.4 | 0.8 | 365 | 14.0262 | 0.25193 | 14 | 0.27817
85852 | 5.11 | 0.8 | 365 | 4.6542 | 0.01996 | 4 | 0.67412
85861 | 6.09 | 0.8 | 365 | 5.5467 | 0.70872 | 6 | 0.25546
85903 | 5.5 | 0.8 | 365 | 5.0094 | 0.089976 | 5 | 0.099348
85905 | 9.145 | 0.8 | 365 | 8.3292 | 0.090515 | 8 | 0.41973
85914 | 5.8 | 0.8 | 365 | 5.2826 | 0.91307 | 6 | 0.19568
85916 | 13.34 | 0.8 | 365 | 12.15 | 0.60005 | 12 | 0.75005
85942 | 3.6 | 0.8 | 365 | 3.2789 | 0.87708 | 4 | 0.15594
85950 | 2.9 | 0.8 | 365 | 2.6413 | 0.95653 | 3 | 0.59784
85952 | 6.67 | 0.8 | 365 | 6.075 | 0.30003 | 6 | 0.37503
85957 | 4.13 | 0.8 | 365 | 3.7616 | 0.3312 | 4 | 0.092783
86100 | 174.915 | 0.55 | 365 | 109.5268 | 0.93289 | 110 | 0.45968
86102 | 7.04 | 0.8 | 365 | 6.412 | 0.31517 | 6 | 0.72717
86169 | 8.26 | 0.8 | 365 | 7.5232 | 0.6624 | 8 | 0.18557
86188 | 9.86 | 0.8 | 365 | 8.9804 | 0.052212 | 9 | 0.032649
86228 | 4.13 | 0.8 | 365 | 3.7616 | 0.3312 | 4 | 0.092783
86252 | 13.65 | 0.8 | 365 | 12.4324 | 0.45058 | 12 | 0.88293
86430 | 11.02 | 0.8 | 365 | 10.037 | 0.23482 | 10 | 0.27178
86470 | 5.605 | 0.8 | 365 | 5.105 | 0.37806 | 5 | 0.48306
86484 | 8.91 | 0.8 | 365 | 8.1152 | 0.44576 | 8 | 0.56094
86500 | 7.965 | 0.8 | 365 | 7.2545 | 0.85303 | 8 | 0.10751
86503 | 8.26 | 0.8 | 365 | 7.5232 | 0.6624 | 8 | 0.18557
86504 | 3.835 | 0.8 | 365 | 3.4929 | 0.52183 | 4 | 0.014727
86506 | 12.39 | 0.8 | 365 | 11.2847 | 0.9936 | 12 | 0.27835
86508 | 3.835 | 0.8 | 365 | 3.4929 | 0.52183 | 4 | 0.014727
86513 | 7.965 | 0.8 | 365 | 7.2545 | 0.85303 | 8 | 0.10751
86514 | 6.49 | 0.8 | 365 | 5.9111 | 0.80617 | 6 | 0.71723
86517 | 5.9 | 0.8 | 365 | 5.3737 | 0.18743 | 5 | 0.56112
86519 | 3.54 | 0.8 | 365 | 3.2242 | 0.71246 | 3 | 0.93667
86522 | 9.735 | 0.8 | 365 | 8.8666 | 0.70926 | 9 | 0.57585
86526 | 4.425 | 0.8 | 365 | 4.0303 | 0.14057 | 4 | 0.17084
86528 | 12.76 | 0.8 | 365 | 11.6217 | 0.0087443 | 11 | 0.63049
86530 | 5.605 | 0.8 | 365 | 5.105 | 0.37806 | 5 | 0.48306
86533 | 11.21 | 0.8 | 365 | 10.21 | 0.75611 | 10 | 0.96613
86535 | 10.03 | 0.8 | 365 | 9.1353 | 0.51863 | 9 | 0.6539
86536 | 4.13 | 0.8 | 365 | 3.7616 | 0.3312 | 4 | 0.092783
86537 | 10.325 | 0.8 | 365 | 9.404 | 0.328 | 9 | 0.73196
86539 | 2.95 | 0.8 | 365 | 2.6868 | 0.093714 | 2 | 0.78056
86541 | 13.275 | 0.8 | 365 | 12.0908 | 0.42171 | 12 | 0.51252
86546 | 11.21 | 0.8 | 365 | 10.21 | 0.75611 | 10 | 0.96613
86547 | 6.785 | 0.8 | 365 | 6.1797 | 0.61554 | 6 | 0.79529
86548 | 9.735 | 0.8 | 365 | 8.8666 | 0.70926 | 9 | 0.57585
86549 | 5.355 | 0.8 | 365 | 4.8773 | 0.69215 | 5 | 0.56946
86550 | 15.37 | 0.8 | 365 | 13.9989 | 0.16962 | 14 | 0.16854
86551 | 12.98 | 0.8 | 365 | 11.8221 | 0.61234 | 12 | 0.43446
86552 | 13.68 | 0.8 | 365 | 12.4597 | 0.53289 | 12 | 0.99256
86554 | 4.425 | 0.8 | 365 | 4.0303 | 0.14057 | 4 | 0.17084
86556 | 5.015 | 0.8 | 365 | 4.5676 | 0.75931 | 5 | 0.32695
86557 | 3.245 | 0.8 | 365 | 2.9555 | 0.90309 | 3 | 0.85862
86558 | 5.9 | 0.8 | 365 | 5.3737 | 0.18743 | 5 | 0.56112
86559 | 7.08 | 0.8 | 365 | 6.4484 | 0.42491 | 6 | 0.87334
86560 | 14.455 | 0.8 | 365 | 13.1655 | 0.6592 | 13 | 0.82474
86562 | 8.26 | 0.8 | 365 | 7.5232 | 0.6624 | 8 | 0.18557
86563 | 11.505 | 0.8 | 365 | 10.4787 | 0.56549 | 11 | 0.044181
86565 | 6.84 | 0.8 | 365 | 6.2298 | 0.76644 | 6 | 0.99628
86566 | 5.015 | 0.8 | 365 | 4.5676 | 0.75931 | 5 | 0.32695
86568 | 8.85 | 0.8 | 365 | 8.0605 | 0.28114 | 8 | 0.34168
86569 | 6.49 | 0.8 | 365 | 5.9111 | 0.80617 | 6 | 0.71723
86571 | 4.13 | 0.8 | 365 | 3.7616 | 0.3312 | 4 | 0.092783
86572 | 9.735 | 0.8 | 365 | 8.8666 | 0.70926 | 9 | 0.57585
86573 | 7.375 | 0.8 | 365 | 6.7171 | 0.23429 | 6 | 0.9514
86574 | 5.67 | 0.8 | 365 | 5.1642 | 0.55639 | 5 | 0.7206
86575 | 5.31 | 0.8 | 365 | 4.8363 | 0.56869 | 5 | 0.40501
86576 | 8.96 | 0.8 | 365 | 8.1607 | 0.58294 | 8 | 0.74366
86577 | 23.2 | 0.8 | 365 | 21.1304 | 0.65226 | 21 | 0.7827
86580 | 7.56 | 0.8 | 365 | 6.8856 | 0.74186 | 7 | 0.62747
86582 | 10.915 | 0.8 | 365 | 9.9413 | 0.94674 | 10 | 0.88807
86583 | 4.29 | 0.8 | 365 | 3.9073 | 0.77018 | 4 | 0.67749
86584 | 12.6 | 0.8 | 365 | 11.476 | 0.56976 | 12 | 0.045779
86586 | 7.245 | 0.8 | 365 | 6.5987 | 0.87761 | 7 | 0.47632
86587 | 6 | 0.8 | 365 | 5.4648 | 0.46179 | 5 | 0.92656
86589 | 4.015 | 0.8 | 365 | 3.6568 | 0.015682 | 3 | 0.67252
86590 | 7.15 | 0.8 | 365 | 6.5122 | 0.61697 | 7 | 0.12915
86593 | 7.25 | 0.8 | 365 | 6.6033 | 0.89133 | 7 | 0.49459
86594 | 7.83 | 0.8 | 365 | 7.1315 | 0.48264 | 7 | 0.61416
86595 | 5.31 | 0.8 | 365 | 4.8363 | 0.56869 | 5 | 0.40501
86599 | 3.6 | 0.8 | 365 | 3.2789 | 0.87708 | 4 | 0.15594
86601 | 7.2 | 0.8 | 365 | 6.5577 | 0.75415 | 7 | 0.31187
86604 | 6 | 0.8 | 365 | 5.4648 | 0.46179 | 5 | 0.92656
86607 | 13.2 | 0.8 | 365 | 12.0225 | 0.21594 | 12 | 0.23843
79655 | 104.04 | 0.7 | 365 | 82.9142 | 0.76654 | 83 | 0.68075
83769 | 2.03 | 0.8 | 365 | 1.8489 | 0.56957 | 2 | 0.41849
83813 | 5.7 | 0.8 | 365 | 5.1915 | 0.6387 | 5 | 0.83023
84781 | 10.26 | 0.8 | 365 | 9.3448 | 0.14966 | 9 | 0.49442
84783 | 9.57 | 0.8 | 365 | 8.7163 | 0.25656 | 8 | 0.97287
85558 | 9.483 | 0.8 | 365 | 8.6371 | 0.017862 | 8 | 0.65493
85564 | 10.05 | 0.8 | 365 | 9.1535 | 0.5735 | 9 | 0.72699
85887 | 4.64 | 0.8 | 365 | 4.2261 | 0.73045 | 4 | 0.95654
85969 | 9.12 | 0.8 | 365 | 8.3064 | 0.021924 | 8 | 0.32837
85973 | 12.18 | 0.8 | 365 | 11.0935 | 0.41744 | 11 | 0.51092
85981 | 4.48 | 0.8 | 365 | 4.0804 | 0.29147 | 4 | 0.37183
86002 | 10.325 | 0.8 | 365 | 9.404 | 0.328 | 9 | 0.73196
86059 | 9.735 | 0.8 | 365 | 8.8666 | 0.70926 | 9 | 0.57585
86117 | 9.76 | 0.8 | 365 | 8.8894 | 0.77785 | 9 | 0.66721
86145 | 5.5 | 0.8 | 365 | 5.0094 | 0.089976 | 5 | 0.099348
86274 | 1.96 | 0.8 | 365 | 1.7852 | 0.37752 | 2 | 0.16268
86346 | 7.83 | 0.8 | 365 | 7.1315 | 0.48264 | 7 | 0.61416
86413 | 10.137 | 0.8 | 365 | 9.2327 | 0.8122 | 10 | 0.044925
86480 | 8.4 | 0.8 | 365 | 7.6507 | 0.046509 | 7 | 0.69719
86521 | 5.9 | 0.8 | 365 | 5.3737 | 0.18743 | 5 | 0.56112
86561 | 10.62 | 0.8 | 365 | 9.6726 | 0.13737 | 9 | 0.81001
86564 | 8.7 | 0.8 | 365 | 7.9239 | 0.8696 | 8 | 0.79351
86579 | 2.36 | 0.8 | 365 | 2.1495 | 0.47497 | 2 | 0.62445
86596 | 6.49 | 0.8 | 365 | 5.9111 | 0.80617 | 6 | 0.71723
86598 | 4.72 | 0.8 | 365 | 4.299 | 0.94994 | 5 | 0.24889
86602 | 17.1 | 0.8 | 365 | 15.5746 | 0.91611 | 16 | 0.4907
86608 | 10.62 | 0.8 | 365 | 9.6726 | 0.13737 | 9 | 0.81001
86609 | 5.4 | 0.8 | 365 | 4.9183 | 0.81561 | 5 | 0.73391
86611 | 5.9 | 0.8 | 365 | 5.3737 | 0.18743 | 5 | 0.56112
86612 | 7.83 | 0.8 | 365 | 7.1315 | 0.48264 | 7 | 0.61416
86613 | 2.36 | 0.8 | 365 | 2.1495 | 0.47497 | 2 | 0.62445
86614 | 7.375 | 0.8 | 365 | 6.7171 | 0.23429 | 6 | 0.9514
86616 | 6.71 | 0.8 | 365 | 6.1114 | 0.40977 | 6 | 0.5212
86618 | 6.7 | 0.8 | 365 | 6.1023 | 0.38233 | 6 | 0.48466
86619 | 10.065 | 0.8 | 365 | 9.1672 | 0.61466 | 9 | 0.78181
86620 | 5.4 | 0.8 | 365 | 4.9183 | 0.81561 | 5 | 0.73391
86621 | 6.195 | 0.8 | 365 | 5.6424 | 0.9968 | 6 | 0.63917
86622 | 9.3 | 0.8 | 365 | 8.4704 | 0.51578 | 8 | 0.98617
86623 | 7.375 | 0.8 | 365 | 6.7171 | 0.23429 | 6 | 0.9514
86624 | 6.67 | 0.8 | 365 | 6.075 | 0.30003 | 6 | 0.37503
86625 | 7.965 | 0.8 | 365 | 7.2545 | 0.85303 | 8 | 0.10751
86626 | 10.385 | 0.8 | 365 | 9.4586 | 0.49262 | 9 | 0.95122
86629 | 2.95 | 0.8 | 365 | 2.6868 | 0.093714 | 2 | 0.78056
86630 | 11.44 | 0.8 | 365 | 10.4195 | 0.38715 | 10 | 0.80664
86631 | 13.57 | 0.8 | 365 | 12.3595 | 0.23109 | 12 | 0.59057
86632 | 10.03 | 0.8 | 365 | 9.1353 | 0.51863 | 9 | 0.6539
86633 | 8.85 | 0.8 | 365 | 8.0605 | 0.28114 | 8 | 0.34168
86634 | 4.64 | 0.8 | 365 | 4.2261 | 0.73045 | 4 | 0.95654
86635 | 9.76 | 0.8 | 365 | 8.8894 | 0.77785 | 9 | 0.66721
86636 | 9.44 | 0.8 | 365 | 8.5979 | 0.89989 | 9 | 0.49779
86637 | 7.625 | 0.8 | 365 | 6.9448 | 0.92019 | 7 | 0.865
86638 | 15.93 | 0.8 | 365 | 14.509 | 0.70606 | 15 | 0.21502
86639 | 2.36 | 0.8 | 365 | 2.1495 | 0.47497 | 2 | 0.62445
86640 | 13.275 | 0.8 | 365 | 12.0908 | 0.42171 | 12 | 0.51252
86641 | 8.85 | 0.8 | 365 | 8.0605 | 0.28114 | 8 | 0.34168
86642 | 3.835 | 0.8 | 365 | 3.4929 | 0.52183 | 4 | 0.014727
86643 | 4.72 | 0.8 | 365 | 4.299 | 0.94994 | 5 | 0.24889
86644 | 12.18 | 0.8 | 365 | 11.0935 | 0.41744 | 11 | 0.51092
86645 | 6.49 | 0.8 | 365 | 5.9111 | 0.80617 | 6 | 0.71723
86646 | 8.99 | 0.8 | 365 | 8.188 | 0.66525 | 8 | 0.8533
86647 | 6.49 | 0.8 | 365 | 5.9111 | 0.80617 | 6 | 0.71723
86648 | 7.08 | 0.8 | 365 | 6.4484 | 0.42491 | 6 | 0.87334
86649 | 8.85 | 0.8 | 365 | 8.0605 | 0.28114 | 8 | 0.34168
86650 | 8.555 | 0.8 | 365 | 7.7919 | 0.47177 | 8 | 0.26362
86651 | 2.655 | 0.8 | 365 | 2.4182 | 0.28434 | 2 | 0.7025
86652 | 6.96 | 0.8 | 365 | 6.3391 | 0.095679 | 6 | 0.43481
86658 | 8.85 | 0.8 | 365 | 8.0605 | 0.28114 | 8 | 0.34168
86659 | 12.39 | 0.8 | 365 | 11.2847 | 0.9936 | 12 | 0.27835
86660 | 7.67 | 0.8 | 365 | 6.9858 | 0.043657 | 7 | 0.029454
86662 | 6.785 | 0.8 | 365 | 6.1797 | 0.61554 | 6 | 0.79529
86663 | 2.36 | 0.8 | 365 | 2.1495 | 0.47497 | 2 | 0.62445
86664 | 10.5 | 0.8 | 365 | 9.5633 | 0.80814 | 10 | 0.37148
86665 | 8.71 | 0.8 | 365 | 7.933 | 0.89703 | 8 | 0.83006
86666 | 4.13 | 0.8 | 365 | 3.7616 | 0.3312 | 4 | 0.092783
86667 | 8.4 | 0.8 | 365 | 7.6507 | 0.046509 | 7 | 0.69719
86668 | 5.015 | 0.8 | 365 | 4.5676 | 0.75931 | 5 | 0.32695
86669 | 11.505 | 0.8 | 365 | 10.4787 | 0.56549 | 11 | 0.044181
86670 | 12.045 | 0.8 | 365 | 10.9705 | 0.047047 | 11 | 0.017572
86671 | 8.375 | 0.8 | 365 | 7.6279 | 0.97792 | 8 | 0.60583
86672 | 12.06 | 0.8 | 365 | 10.9842 | 0.088202 | 11 | 0.072388
86673 | 4.72 | 0.8 | 365 | 4.299 | 0.94994 | 5 | 0.24889
86674 | 12.6 | 0.8 | 365 | 11.476 | 0.56976 | 12 | 0.045779
86675 | 15.4 | 0.8 | 365 | 14.0262 | 0.25193 | 14 | 0.27817
86676 | 8.58 | 0.8 | 365 | 7.8146 | 0.54036 | 8 | 0.35498
86678 | 7.25 | 0.8 | 365 | 6.6033 | 0.89133 | 7 | 0.49459
86679 | 11.9 | 0.8 | 365 | 10.8385 | 0.64922 | 11 | 0.48768
86681 | 7.26 | 0.8 | 365 | 6.6124 | 0.91877 | 7 | 0.53114
86683 | 11.9 | 0.8 | 365 | 10.8385 | 0.64922 | 11 | 0.48768
86685 | 5.015 | 0.8 | 365 | 4.5676 | 0.75931 | 5 | 0.32695
86686 | 6.6 | 0.8 | 365 | 6.0112 | 0.10797 | 6 | 0.11922
86687 | 8.54 | 0.8 | 365 | 7.7782 | 0.43062 | 8 | 0.20881
86688 | 13.8 | 0.8 | 365 | 12.569 | 0.86212 | 13 | 0.43109
86691 | 4.72 | 0.8 | 365 | 4.299 | 0.94994 | 5 | 0.24889
86692 | 4.845 | 0.8 | 365 | 4.4128 | 0.2929 | 4 | 0.7057
86693 | 11.89 | 0.8 | 365 | 10.8294 | 0.62178 | 11 | 0.45114
86694 | 3.77 | 0.8 | 365 | 3.4337 | 0.34349 | 3 | 0.77719
86696 | 7.92 | 0.8 | 365 | 7.2135 | 0.72957 | 7 | 0.94306
86697 | 3.85 | 0.8 | 365 | 3.5066 | 0.56298 | 4 | 0.069543
86698 | 9.92 | 0.8 | 365 | 9.0351 | 0.21683 | 9 | 0.25191
86699 | 11.05 | 0.8 | 365 | 10.0643 | 0.31713 | 10 | 0.38142
86700 | 12.8 | 0.8 | 365 | 11.6582 | 0.11849 | 11 | 0.77666
86702 | 3.64 | 0.8 | 365 | 3.3153 | 0.98682 | 4 | 0.30211
86703 | 8.76 | 0.8 | 365 | 7.9786 | 0.034216 | 8 | 0.012779
86704 | 6.03 | 0.8 | 365 | 5.4921 | 0.5441 | 6 | 0.036194
86706 | 10.5 | 0.8 | 365 | 9.5633 | 0.80814 | 10 | 0.37148
86708 | 4.69 | 0.8 | 365 | 4.2716 | 0.86763 | 5 | 0.13926
86709 | 7.56 | 0.8 | 365 | 6.8856 | 0.74186 | 7 | 0.62747
86710 | 21.9 | 0.8 | 365 | 19.9464 | 0.085541 | 20 | 0.031949
86711 | 10.08 | 0.8 | 365 | 9.1808 | 0.65581 | 9 | 0.83662
86712 | 9.6 | 0.8 | 365 | 8.7436 | 0.33887 | 9 | 0.082498
86713 | 11.16 | 0.8 | 365 | 10.1645 | 0.61893 | 10 | 0.7834
86715 | 8.68 | 0.8 | 365 | 7.9057 | 0.81473 | 8 | 0.72043
86718 | 10.88 | 0.8 | 365 | 9.9094 | 0.85072 | 10 | 0.76016
86719 | 11.505 | 0.8 | 365 | 10.4787 | 0.56549 | 11 | 0.044181
86721 | 5.605 | 0.8 | 365 | 5.105 | 0.37806 | 5 | 0.48306
86722 | 10.15 | 0.8 | 365 | 9.2446 | 0.84786 | 10 | 0.092433
86723 | 15.36 | 0.8 | 365 | 13.9898 | 0.14219 | 14 | 0.132
86732 | 9.9 | 0.8 | 365 | 9.0169 | 0.16196 | 9 | 0.17883
86733 | 12.25 | 0.8 | 365 | 11.1572 | 0.60949 | 11 | 0.76673
86734 | 3.84 | 0.8 | 365 | 3.4975 | 0.53555 | 4 | 0.032999
86735 | 11.21 | 0.8 | 365 | 10.21 | 0.75611 | 10 | 0.96613
86736 | 5.36 | 0.8 | 365 | 4.8819 | 0.70587 | 5 | 0.58773
86737 | 9.61 | 0.8 | 365 | 8.7527 | 0.3663 | 9 | 0.11904
86738 | 7.848 | 0.8 | 365 | 7.1479 | 0.53202 | 7 | 0.67994
86739 | 11.2 | 0.8 | 365 | 10.2009 | 0.72868 | 10 | 0.92958
86740 | 14.72 | 0.8 | 365 | 13.4069 | 0.38626 | 13 | 0.79316
86741 | 4.32 | 0.8 | 365 | 3.9346 | 0.85249 | 4 | 0.78712
86743 | 3.78 | 0.8 | 365 | 3.4428 | 0.37093 | 3 | 0.81373
86746 | 5.12 | 0.8 | 365 | 4.6633 | 0.047396 | 4 | 0.71067
86747 | 7.68 | 0.8 | 365 | 6.9949 | 0.071094 | 7 | 0.065998
86750 | 10.56 | 0.8 | 365 | 9.618 | 0.97275 | 10 | 0.59075
86751 | 7.848 | 0.8 | 365 | 7.1479 | 0.53202 | 7 | 0.67994
86752 | 9.425 | 0.8 | 365 | 8.5842 | 0.85873 | 9 | 0.44297
86753 | 11.9 | 0.8 | 365 | 10.8385 | 0.64922 | 11 | 0.48768
86754 | 15.12 | 0.8 | 365 | 13.7712 | 0.48372 | 14 | 0.25493
86755 | 11.88 | 0.8 | 365 | 10.8202 | 0.59435 | 11 | 0.41459
86756 | 9.72 | 0.8 | 365 | 8.8529 | 0.6681 | 9 | 0.52103
86759 | 9.145 | 0.8 | 365 | 8.3292 | 0.090515 | 8 | 0.41973
86760 | 2.24 | 0.8 | 365 | 2.0402 | 0.14574 | 2 | 0.18592
86761 | 4.35 | 0.8 | 365 | 3.962 | 0.9348 | 4 | 0.89676
86762 | 8.91 | 0.8 | 365 | 8.1152 | 0.44576 | 8 | 0.56094
86763 | 5.8 | 0.8 | 365 | 5.2826 | 0.91307 | 6 | 0.19568
86764 | 6.12 | 0.8 | 365 | 5.5741 | 0.79103 | 6 | 0.36509
86766 | 6.6 | 0.8 | 365 | 6.0112 | 0.10797 | 6 | 0.11922
86767 | 12.6 | 0.8 | 365 | 11.476 | 0.56976 | 12 | 0.045779
86768 | 5.36 | 0.8 | 365 | 4.8819 | 0.70587 | 5 | 0.58773
86769 | 10.26 | 0.8 | 365 | 9.3448 | 0.14966 | 9 | 0.49442
86770 | 7.56 | 0.8 | 365 | 6.8856 | 0.74186 | 7 | 0.62747
86771 | 9.1 | 0.8 | 365 | 8.2882 | 0.96705 | 9 | 0.25528
86772 | 9.735 | 0.8 | 365 | 8.8666 | 0.70926 | 9 | 0.57585
86773 | 7.3 | 0.8 | 365 | 6.6488 | 0.028514 | 6 | 0.67732
86774 | 7.3 | 0.8 | 365 | 6.6488 | 0.028514 | 6 | 0.67732
86775 | 5.76 | 0.8 | 365 | 5.2462 | 0.80332 | 6 | 0.049499
86776 | 6.48 | 0.8 | 365 | 5.902 | 0.77874 | 6 | 0.68069
86777 | 20.52 | 0.8 | 365 | 18.6895 | 0.29933 | 18 | 0.98884
86778 | 7.375 | 0.8 | 365 | 6.7171 | 0.23429 | 6 | 0.9514
86779 | 5.605 | 0.8 | 365 | 5.105 | 0.37806 | 5 | 0.48306
86780 | 12.47 | 0.8 | 365 | 11.3576 | 0.21309 | 11 | 0.5707
86781 | 5.31 | 0.8 | 365 | 4.8363 | 0.56869 | 5 | 0.40501
86782 | 5.31 | 0.8 | 365 | 4.8363 | 0.56869 | 5 | 0.40501
86783 | 5.605 | 0.8 | 365 | 5.105 | 0.37806 | 5 | 0.48306
86784 | 13.275 | 0.8 | 365 | 12.0908 | 0.42171 | 12 | 0.51252
86786 | 5.31 | 0.8 | 365 | 4.8363 | 0.56869 | 5 | 0.40501
86787 | 3.54 | 0.8 | 365 | 3.2242 | 0.71246 | 3 | 0.93667
86788 | 5.015 | 0.8 | 365 | 4.5676 | 0.75931 | 5 | 0.32695
86789 | 11.505 | 0.8 | 365 | 10.4787 | 0.56549 | 11 | 0.044181
86791 | 8.12 | 0.8 | 365 | 7.3957 | 0.27829 | 7 | 0.67395
86793 | 6.49 | 0.8 | 365 | 5.9111 | 0.80617 | 6 | 0.71723
86794 | 5.6 | 0.8 | 365 | 5.1005 | 0.36434 | 5 | 0.46479
86796 | 16.8 | 0.8 | 365 | 15.3014 | 0.093018 | 15 | 0.39437
86801 | 4.72 | 0.8 | 365 | 4.299 | 0.94994 | 5 | 0.24889
86802 | 5.51 | 0.8 | 365 | 5.0185 | 0.11741 | 5 | 0.13589
86807 | 13.275 | 0.8 | 365 | 12.0908 | 0.42171 | 12 | 0.51252
86808 | 13.275 | 0.8 | 365 | 12.0908 | 0.42171 | 12 | 0.51252
86809 | 13.275 | 0.8 | 365 | 12.0908 | 0.42171 | 12 | 0.51252
86811 | 5.9 | 0.8 | 365 | 5.3737 | 0.18743 | 5 | 0.56112
86812 | 5.415 | 0.8 | 365 | 4.932 | 0.85677 | 5 | 0.78872
86813 | 5.76 | 0.8 | 365 | 5.2462 | 0.80332 | 6 | 0.049499
86815 | 11.505 | 0.8 | 365 | 10.4787 | 0.56549 | 11 | 0.044181
86816 | 9.735 | 0.8 | 365 | 8.8666 | 0.70926 | 9 | 0.57585
86817 | 4.72 | 0.8 | 365 | 4.299 | 0.94994 | 5 | 0.24889
86818 | 13.275 | 0.8 | 365 | 12.0908 | 0.42171 | 12 | 0.51252
86819 | 7.965 | 0.8 | 365 | 7.2545 | 0.85303 | 8 | 0.10751
86821 | 9.28 | 0.8 | 365 | 8.4522 | 0.4609 | 8 | 0.91308
86822 | 12.8 | 0.8 | 365 | 11.6582 | 0.11849 | 11 | 0.77666
86824 | 3.355 | 0.8 | 365 | 3.0557 | 0.20489 | 3 | 0.2606
86826 | 10.56 | 0.8 | 365 | 9.618 | 0.97275 | 10 | 0.59075
86829 | 10.325 | 0.8 | 365 | 9.404 | 0.328 | 9 | 0.73196
86830 | 5.04 | 0.8 | 365 | 4.5904 | 0.82791 | 5 | 0.41831
86831 | 5.85 | 0.8 | 365 | 5.3282 | 0.050247 | 5 | 0.3784
86832 | 6.49 | 0.8 | 365 | 5.9111 | 0.80617 | 6 | 0.71723
86833 | 13.735 | 0.8 | 365 | 12.5098 | 0.68379 | 13 | 0.19355
86834 | 6.49 | 0.8 | 365 | 5.9111 | 0.80617 | 6 | 0.71723
86835 | 12.95 | 0.8 | 365 | 11.7948 | 0.53003 | 12 | 0.32483
86836 | 10.585 | 0.8 | 365 | 9.6408 | 0.041345 | 9 | 0.68211
86837 | 4.64 | 0.8 | 365 | 4.2261 | 0.73045 | 4 | 0.95654
86838 | 9.81 | 0.8 | 365 | 8.9349 | 0.91503 | 9 | 0.84993
86839 | 5.94 | 0.8 | 365 | 5.4101 | 0.29717 | 5 | 0.7073
86840 | 7.68 | 0.8 | 365 | 6.9949 | 0.071094 | 7 | 0.065998
86841 | 5.9 | 0.8 | 365 | 5.3737 | 0.18743 | 5 | 0.56112
86842 | 5.12 | 0.8 | 365 | 4.6633 | 0.047396 | 4 | 0.71067
86843 | 14.85 | 0.8 | 365 | 13.5253 | 0.74294 | 14 | 0.26824
86844 | 6.785 | 0.8 | 365 | 6.1797 | 0.61554 | 6 | 0.79529
86846 | 11.21 | 0.8 | 365 | 10.21 | 0.75611 | 10 | 0.96613
86847 | 6.48 | 0.8 | 365 | 5.902 | 0.77874 | 6 | 0.68069
86848 | 5.605 | 0.8 | 365 | 5.105 | 0.37806 | 5 | 0.48306
86849 | 8.83 | 0.8 | 365 | 8.0423 | 0.22627 | 8 | 0.26859
86851 | 21.6 | 0.8 | 365 | 19.6732 | 0.26245 | 19 | 0.93562
86853 | 4.58 | 0.8 | 365 | 4.1714 | 0.56583 | 4 | 0.73728
86854 | 13.275 | 0.8 | 365 | 12.0908 | 0.42171 | 12 | 0.51252
86859 | 13.44 | 0.8 | 365 | 12.2411 | 0.87441 | 13 | 0.1155
86860 | 6.3 | 0.8 | 365 | 5.738 | 0.28488 | 6 | 0.022889
86862 | 6 | 0.8 | 365 | 5.4648 | 0.46179 | 5 | 0.92656
86863 | 7.68 | 0.8 | 365 | 6.9949 | 0.071094 | 7 | 0.065998
86864 | 7.37 | 0.8 | 365 | 6.7126 | 0.22057 | 6 | 0.93313
86865 | 12.95 | 0.8 | 365 | 11.7948 | 0.53003 | 12 | 0.32483
86866 | 6.3 | 0.8 | 365 | 5.738 | 0.28488 | 6 | 0.022889
86867 | 8.03 | 0.8 | 365 | 7.3137 | 0.031365 | 7 | 0.34505
86869 | 11.88 | 0.8 | 365 | 10.8202 | 0.59435 | 11 | 0.41459
86870 | 4.9 | 0.8 | 365 | 4.4629 | 0.4438 | 4 | 0.90669
86871 | 9.8 | 0.8 | 365 | 8.9258 | 0.88759 | 9 | 0.81338
86872 | 7.705 | 0.8 | 365 | 7.0177 | 0.13968 | 7 | 0.15736
86873 | 7 | 0.8 | 365 | 6.3756 | 0.20542 | 6 | 0.58099
86876 | 1 | 0.8 | 365 | 0.91079 | 0.74363 | 1 | 0.65443
86877 | 11.4 | 0.8 | 365 | 10.3831 | 0.2774 | 10 | 0.66047
86878 | 5.12 | 0.8 | 365 | 4.6633 | 0.047396 | 4 | 0.71067
86881 | 9.24 | 0.8 | 365 | 8.4157 | 0.35116 | 8 | 0.7669
86883 | 13.3 | 0.8 | 365 | 12.1136 | 0.49031 | 12 | 0.60388
86884 | 5.36 | 0.8 | 365 | 4.8819 | 0.70587 | 5 | 0.58773
86885 | 9.45 | 0.8 | 365 | 8.607 | 0.92732 | 9 | 0.53433
86886 | 8.76 | 0.8 | 365 | 7.9786 | 0.034216 | 8 | 0.012779
86887 | 8.99 | 0.8 | 365 | 8.188 | 0.66525 | 8 | 0.8533
86888 | 14.88 | 0.8 | 365 | 13.5526 | 0.82524 | 14 | 0.37787
86889 | 7.2 | 0.8 | 365 | 6.5577 | 0.75415 | 7 | 0.31187
86890 | 7.25 | 0.8 | 365 | 6.6033 | 0.89133 | 7 | 0.49459
86892 | 7.83 | 0.8 | 365 | 7.1315 | 0.48264 | 7 | 0.61416
86893 | 11.31 | 0.8 | 365 | 10.3011 | 0.030478 | 10 | 0.33157
86894 | 8.375 | 0.8 | 365 | 7.6279 | 0.97792 | 8 | 0.60583
86895 | 13.28 | 0.8 | 365 | 12.0954 | 0.43543 | 12 | 0.53079
86896 | 12 | 0.8 | 365 | 10.9295 | 0.92358 | 11 | 0.85312
86902 | 12.6 | 0.8 | 365 | 11.476 | 0.56976 | 12 | 0.045779
86908 | 14.74 | 0.8 | 365 | 13.4251 | 0.44114 | 13 | 0.86625
86909 | 8.7 | 0.8 | 365 | 7.9239 | 0.8696 | 8 | 0.79351
86910 | 7 | 0.8 | 365 | 6.3756 | 0.20542 | 6 | 0.58099
86912 | 5.04 | 0.8 | 365 | 4.5904 | 0.82791 | 5 | 0.41831
86914 | 18 | 0.8 | 365 | 16.3943 | 0.38538 | 16 | 0.77968
86407 | 4.8 | 0.8 | 365 | 4.3718 | 0.16943 | 4 | 0.54125
86425 | 7.965 | 0.8 | 365 | 7.2545 | 0.85303 | 8 | 0.10751
86437 | 5.9 | 0.8 | 365 | 5.3737 | 0.18743 | 5 | 0.56112
86454 | 12.095 | 0.8 | 365 | 11.0161 | 0.18423 | 11 | 0.20029
86471 | 10.325 | 0.8 | 365 | 9.404 | 0.328 | 9 | 0.73196
86477 | 4.32 | 0.8 | 365 | 3.9346 | 0.85249 | 4 | 0.78712
86499 | 7.035 | 0.8 | 365 | 6.4074 | 0.30145 | 6 | 0.70889
86505 | 3.54 | 0.8 | 365 | 3.2242 | 0.71246 | 3 | 0.93667
86268 | 7.695 | 0.8 | 365 | 7.0086 | 0.11225 | 7 | 0.12081
86597 | 6.2 | 0.8 | 365 | 5.6469 | 0.010518 | 5 | 0.65745
83772 | 2.585 | 0.8 | 365 | 2.3544 | 0.092289 | 2 | 0.44669
86146 | 0.63 | 0.8 | 365 | 0.5738 | 0.72849 | 1 | 0.30229
85990 | 6.57 | 0.8 | 365 | 5.9839 | 0.025662 | 6 | 0.0095846
51482 | 648 | 0.5 | 365 | 368.8719 | 0.17096 | 369 | 0.042886
78515 | 220.5 | 0.7 | 365 | 175.7265 | 0.3495 | 176 | 0.075986
83088 | 250.24 | 0.6 | 365 | 170.938 | 0.92485 | 171 | 0.86284
83236 | 11.16 | 0.8 | 365 | 10.1645 | 0.61893 | 10 | 0.7834
86125 | 7.2 | 0.8 | 365 | 6.5577 | 0.75415 | 7 | 0.31187
86247 | 11.52 | 0.8 | 365 | 10.4924 | 0.60664 | 11 | 0.098998
86448 | 6.25 | 0.8 | 365 | 5.6925 | 0.1477 | 5 | 0.84017
86457 | 10.36 | 0.8 | 365 | 9.4358 | 0.42403 | 9 | 0.85986
86460 | 3.54 | 0.8 | 365 | 3.2242 | 0.71246 | 3 | 0.93667
86463 | 2.95 | 0.8 | 365 | 2.6868 | 0.093714 | 2 | 0.78056
86467 | 11.2 | 0.8 | 365 | 10.2009 | 0.72868 | 10 | 0.92958
86475 | 5.76 | 0.8 | 365 | 5.2462 | 0.80332 | 6 | 0.049499
86488 | 9.57 | 0.8 | 365 | 8.7163 | 0.25656 | 8 | 0.97287
86491 | 7.94 | 0.8 | 365 | 7.2317 | 0.78444 | 8 | 0.016149
86567 | 8.25 | 0.8 | 365 | 7.5141 | 0.63496 | 8 | 0.14902
86588 | 10.44 | 0.8 | 365 | 9.5087 | 0.64352 | 10 | 0.15222
86606 | 42.6 | 0.55 | 365 | 26.6749 | 0.35412 | 27 | 0.029027
86656 | 52.8 | 0.6 | 365 | 36.0675 | 0.64783 | 36 | 0.7153
86758 | 4.91 | 0.8 | 365 | 4.472 | 0.47123 | 4 | 0.94324
86800 | 8.555 | 0.8 | 365 | 7.7919 | 0.47177 | 8 | 0.26362
86868 | 7.08 | 0.8 | 365 | 6.4484 | 0.42491 | 6 | 0.87334
86875 | 10.62 | 0.8 | 365 | 9.6726 | 0.13737 | 9 | 0.81001
86879 | 7.965 | 0.8 | 365 | 7.2545 | 0.85303 | 8 | 0.10751
86899 | 5.015 | 0.8 | 365 | 4.5676 | 0.75931 | 5 | 0.32695
86900 | 4.06 | 0.8 | 365 | 3.6978 | 0.13915 | 3 | 0.83697
86903 | 12.6 | 0.8 | 365 | 11.476 | 0.56976 | 12 | 0.045779
86904 | 10.137 | 0.8 | 365 | 9.2327 | 0.8122 | 10 | 0.044925
86905 | 5.015 | 0.8 | 365 | 4.5676 | 0.75931 | 5 | 0.32695
86906 | 9.145 | 0.8 | 365 | 8.3292 | 0.090515 | 8 | 0.41973
86913 | 5.22 | 0.8 | 365 | 4.7543 | 0.32176 | 5 | 0.076108
86915 | 5.5 | 0.8 | 365 | 5.0094 | 0.089976 | 5 | 0.099348
86916 | 8.96 | 0.8 | 365 | 8.1607 | 0.58294 | 8 | 0.74366
86917 | 21.76 | 0.8 | 365 | 19.8189 | 0.70143 | 20 | 0.52033
86918 | 4.8 | 0.8 | 365 | 4.3718 | 0.16943 | 4 | 0.54125
86919 | 8.64 | 0.8 | 365 | 7.8693 | 0.70498 | 8 | 0.57425
86923 | 9.145 | 0.8 | 365 | 8.3292 | 0.090515 | 8 | 0.41973
86924 | 14.16 | 0.8 | 365 | 12.8969 | 0.84983 | 13 | 0.74668
86925 | 2.95 | 0.8 | 365 | 2.6868 | 0.093714 | 2 | 0.78056
86927 | 5.9 | 0.8 | 365 | 5.3737 | 0.18743 | 5 | 0.56112
86929 | 7.08 | 0.8 | 365 | 6.4484 | 0.42491 | 6 | 0.87334
86930 | 6.51 | 0.8 | 365 | 5.9293 | 0.86104 | 6 | 0.79032
86931 | 4.13 | 0.8 | 365 | 3.7616 | 0.3312 | 4 | 0.092783
86933 | 14 | 0.8 | 365 | 12.7511 | 0.41085 | 13 | 0.16198
86935 | 6.785 | 0.8 | 365 | 6.1797 | 0.61554 | 6 | 0.79529
86936 | 4.02 | 0.8 | 365 | 3.6614 | 0.029401 | 3 | 0.6908
86937 | 8.82 | 0.8 | 365 | 8.0332 | 0.19883 | 8 | 0.23205
86938 | 13.275 | 0.8 | 365 | 12.0908 | 0.42171 | 12 | 0.51252
86939 | 6.785 | 0.8 | 365 | 6.1797 | 0.61554 | 6 | 0.79529
86941 | 6.96 | 0.8 | 365 | 6.3391 | 0.095679 | 6 | 0.43481
86942 | 5.22 | 0.8 | 365 | 4.7543 | 0.32176 | 5 | 0.076108
86943 | 6.785 | 0.8 | 365 | 6.1797 | 0.61554 | 6 | 0.79529
86944 | 13.275 | 0.8 | 365 | 12.0908 | 0.42171 | 12 | 0.51252
86945 | 7.965 | 0.8 | 365 | 7.2545 | 0.85303 | 8 | 0.10751
86946 | 2.36 | 0.8 | 365 | 2.1495 | 0.47497 | 2 | 0.62445
86947 | 7.67 | 0.8 | 365 | 6.9858 | 0.043657 | 7 | 0.029454
86948 | 5.605 | 0.8 | 365 | 5.105 | 0.37806 | 5 | 0.48306
86949 | 9.735 | 0.8 | 365 | 8.8666 | 0.70926 | 9 | 0.57585
86950 | 13.275 | 0.8 | 365 | 12.0908 | 0.42171 | 12 | 0.51252
86951 | 7.375 | 0.8 | 365 | 6.7171 | 0.23429 | 6 | 0.9514
86952 | 4.425 | 0.8 | 365 | 4.0303 | 0.14057 | 4 | 0.17084
86954 | 7.44 | 0.8 | 365 | 6.7763 | 0.41262 | 7 | 0.18894
86955 | 11.505 | 0.8 | 365 | 10.4787 | 0.56549 | 11 | 0.044181
86956 | 13.34 | 0.8 | 365 | 12.15 | 0.60005 | 12 | 0.75005
86957 | 7.965 | 0.8 | 365 | 7.2545 | 0.85303 | 8 | 0.10751
86958 | 4.72 | 0.8 | 365 | 4.299 | 0.94994 | 5 | 0.24889
86959 | 9.36 | 0.8 | 365 | 8.525 | 0.6804 | 9 | 0.20544
86960 | 5.886 | 0.8 | 365 | 5.3609 | 0.14902 | 5 | 0.50996
86961 | 10.585 | 0.8 | 365 | 9.6408 | 0.041345 | 9 | 0.68211
86962 | 10.08 | 0.8 | 365 | 9.1808 | 0.65581 | 9 | 0.83662
86964 | 5.36 | 0.8 | 365 | 4.8819 | 0.70587 | 5 | 0.58773
86965 | 10.44 | 0.8 | 365 | 9.5087 | 0.64352 | 10 | 0.15222
86967 | 3.2 | 0.8 | 365 | 2.9145 | 0.77962 | 3 | 0.69417
86968 | 10.4 | 0.8 | 365 | 9.4723 | 0.53377 | 10 | 0.0060396
86969 | 10.26 | 0.8 | 365 | 9.3448 | 0.14966 | 9 | 0.49442
86970 | 13.42 | 0.8 | 365 | 12.2229 | 0.81954 | 13 | 0.042409
86971 | 10.85 | 0.8 | 365 | 9.8821 | 0.76841 | 10 | 0.65053
86972 | 8.64 | 0.8 | 365 | 7.8693 | 0.70498 | 8 | 0.57425
86973 | 7.2 | 0.8 | 365 | 6.5577 | 0.75415 | 7 | 0.31187
86974 | 5.84 | 0.8 | 365 | 5.319 | 0.022811 | 5 | 0.34185
86975 | 6.03 | 0.8 | 365 | 5.4921 | 0.5441 | 6 | 0.036194
86976 | 3.835 | 0.8 | 365 | 3.4929 | 0.52183 | 4 | 0.014727
86977 | 10.5 | 0.8 | 365 | 9.5633 | 0.80814 | 10 | 0.37148
86978 | 4.845 | 0.8 | 365 | 4.4128 | 0.2929 | 4 | 0.7057
86979 | 12.73 | 0.8 | 365 | 11.5944 | 0.92644 | 12 | 0.52085
86980 | 10.23 | 0.8 | 365 | 9.3174 | 0.067355 | 9 | 0.38479
86981 | 9.6 | 0.8 | 365 | 8.7436 | 0.33887 | 9 | 0.082498
86982 | 9.9 | 0.8 | 365 | 9.0169 | 0.16196 | 9 | 0.17883
86983 | 9.3 | 0.8 | 365 | 8.4704 | 0.51578 | 8 | 0.98617
86985 | 4.95 | 0.8 | 365 | 4.5084 | 0.58098 | 5 | 0.089413
86986 | 6.6 | 0.8 | 365 | 6.0112 | 0.10797 | 6 | 0.11922
86987 | 3.35 | 0.8 | 365 | 3.0512 | 0.19117 | 3 | 0.24233
86988 | 7.8 | 0.8 | 365 | 7.1042 | 0.40033 | 7 | 0.50453
86989 | 10.4 | 0.8 | 365 | 9.4723 | 0.53377 | 10 | 0.0060396
86990 | 10.4 | 0.8 | 365 | 9.4723 | 0.53377 | 10 | 0.0060396
86991 | 8.125 | 0.8 | 365 | 7.4002 | 0.29201 | 7 | 0.69222
86992 | 13.3 | 0.8 | 365 | 12.1136 | 0.49031 | 12 | 0.60388
86993 | 9.1 | 0.8 | 365 | 8.2882 | 0.96705 | 9 | 0.25528
86995 | 8.4 | 0.8 | 365 | 7.6507 | 0.046509 | 7 | 0.69719
86996 | 14.7 | 0.8 | 365 | 13.3887 | 0.33139 | 13 | 0.72008
86997 | 7.2 | 0.8 | 365 | 6.5577 | 0.75415 | 7 | 0.31187
86998 | 5.36 | 0.8 | 365 | 4.8819 | 0.70587 | 5 | 0.58773
86999 | 9.156 | 0.8 | 365 | 8.3392 | 0.12069 | 8 | 0.45993
87000 | 4.06 | 0.8 | 365 | 3.6978 | 0.13915 | 3 | 0.83697
87001 | 5.32 | 0.8 | 365 | 4.8454 | 0.59612 | 5 | 0.44155
87002 | 8.555 | 0.8 | 365 | 7.7919 | 0.47177 | 8 | 0.26362
87005 | 3.597 | 0.8 | 365 | 3.2761 | 0.86884 | 4 | 0.14497
87006 | 13.68 | 0.8 | 365 | 12.4597 | 0.53289 | 12 | 0.99256
87007 | 6.12 | 0.8 | 365 | 5.5741 | 0.79103 | 6 | 0.36509
87009 | 12.8 | 0.8 | 365 | 11.6582 | 0.11849 | 11 | 0.77666
87011 | 8.06 | 0.8 | 365 | 7.341 | 0.11367 | 7 | 0.45468
87013 | 4.425 | 0.8 | 365 | 4.0303 | 0.14057 | 4 | 0.17084
87014 | 6.5 | 0.8 | 365 | 5.9202 | 0.83361 | 6 | 0.75377
87015 | 8.505 | 0.8 | 365 | 7.7463 | 0.33459 | 8 | 0.080901
87016 | 22.125 | 0.8 | 365 | 20.1513 | 0.70286 | 20 | 0.85419
87017 | 3.96 | 0.8 | 365 | 3.6067 | 0.86478 | 4 | 0.47153
87018 | 12.54 | 0.8 | 365 | 11.4214 | 0.40515 | 11 | 0.82651
87019 | 12.96 | 0.8 | 365 | 11.8039 | 0.55747 | 12 | 0.36137
87020 | 7.2 | 0.8 | 365 | 6.5577 | 0.75415 | 7 | 0.31187
87021 | 5.89 | 0.8 | 365 | 5.3646 | 0.15999 | 5 | 0.52457
87022 | 12.24 | 0.8 | 365 | 11.1481 | 0.58206 | 11 | 0.73019
87023 | 4.35 | 0.8 | 365 | 3.962 | 0.9348 | 4 | 0.89676
87024 | 5.559 | 0.8 | 365 | 5.0631 | 0.25185 | 5 | 0.31496
87025 | 4.93 | 0.8 | 365 | 4.4902 | 0.52611 | 5 | 0.016325
87026 | 6.38 | 0.8 | 365 | 5.8109 | 0.50437 | 6 | 0.31524
87027 | 7.375 | 0.8 | 365 | 6.7171 | 0.23429 | 6 | 0.9514
87028 | 6.96 | 0.8 | 365 | 6.3391 | 0.095679 | 6 | 0.43481
87029 | 15.41 | 0.8 | 365 | 14.0353 | 0.27937 | 14 | 0.31472
87030 | 13.05 | 0.8 | 365 | 11.8859 | 0.8044 | 12 | 0.69027
87031 | 9.735 | 0.8 | 365 | 8.8666 | 0.70926 | 9 | 0.57585
87032 | 8.76 | 0.8 | 365 | 7.9786 | 0.034216 | 8 | 0.012779
87033 | 19.53 | 0.8 | 365 | 17.7878 | 0.58313 | 18 | 0.37096
87034 | 7 | 0.8 | 365 | 6.3756 | 0.20542 | 6 | 0.58099
87035 | 14.58 | 0.8 | 365 | 13.2794 | 0.0021546 | 13 | 0.28154
87036 | 7.67 | 0.8 | 365 | 6.9858 | 0.043657 | 7 | 0.029454
87037 | 4.13 | 0.8 | 365 | 3.7616 | 0.3312 | 4 | 0.092783
87038 | 11.9 | 0.8 | 365 | 10.8385 | 0.64922 | 11 | 0.48768
87039 | 3.96 | 0.8 | 365 | 3.6067 | 0.86478 | 4 | 0.47153
87043 | 8.1 | 0.8 | 365 | 7.3774 | 0.22342 | 7 | 0.60086
87044 | 10.08 | 0.8 | 365 | 9.1808 | 0.65581 | 9 | 0.83662
87045 | 5.355 | 0.8 | 365 | 4.8773 | 0.69215 | 5 | 0.56946
87046 | 5.9 | 0.8 | 365 | 5.3737 | 0.18743 | 5 | 0.56112
87047 | 4.13 | 0.8 | 365 | 3.7616 | 0.3312 | 4 | 0.092783
87048 | 12.685 | 0.8 | 365 | 11.5534 | 0.80297 | 12 | 0.3564
87052 | 3.54 | 0.8 | 365 | 3.2242 | 0.71246 | 3 | 0.93667
87053 | 10.03 | 0.8 | 365 | 9.1353 | 0.51863 | 9 | 0.6539
87054 | 5.015 | 0.8 | 365 | 4.5676 | 0.75931 | 5 | 0.32695
87055 | 10.03 | 0.8 | 365 | 9.1353 | 0.51863 | 9 | 0.6539
87056 | 2.36 | 0.8 | 365 | 2.1495 | 0.47497 | 2 | 0.62445
87057 | 11.31 | 0.8 | 365 | 10.3011 | 0.030478 | 10 | 0.33157
87059 | 7.67 | 0.8 | 365 | 6.9858 | 0.043657 | 7 | 0.029454
87060 | 3.835 | 0.8 | 365 | 3.4929 | 0.52183 | 4 | 0.014727
87062 | 7.965 | 0.8 | 365 | 7.2545 | 0.85303 | 8 | 0.10751
87063 | 4.425 | 0.8 | 365 | 4.0303 | 0.14057 | 4 | 0.17084
86617 | 7.98 | 0.8 | 365 | 7.2681 | 0.89418 | 8 | 0.16233
86680 | 4.9 | 0.8 | 365 | 4.4629 | 0.4438 | 4 | 0.90669
86720 | 5.31 | 0.8 | 365 | 4.8363 | 0.56869 | 5 | 0.40501
86792 | 7.44 | 0.8 | 365 | 6.7763 | 0.41262 | 7 | 0.18894
86804 | 13.275 | 0.8 | 365 | 12.0908 | 0.42171 | 12 | 0.51252
86810 | 13.275 | 0.8 | 365 | 12.0908 | 0.42171 | 12 | 0.51252
86814 | 10.62 | 0.8 | 365 | 9.6726 | 0.13737 | 9 | 0.81001
86850 | 12.73 | 0.8 | 365 | 11.5944 | 0.92644 | 12 | 0.52085
86852 | 3.245 | 0.8 | 365 | 2.9555 | 0.90309 | 3 | 0.85862
86907 | 6.213 | 0.8 | 365 | 5.6588 | 0.046186 | 5 | 0.70495
86920 | 6.9 | 0.8 | 365 | 6.2845 | 0.93106 | 7 | 0.21555
86932 | 5.31 | 0.8 | 365 | 4.8363 | 0.56869 | 5 | 0.40501
87008 | 13.41 | 0.8 | 365 | 12.2138 | 0.79211 | 13 | 0.0058645
87012 | 15.37 | 0.8 | 365 | 13.9989 | 0.16962 | 14 | 0.16854
34389 | 2776.32 | 1 | 365 | 3160.8226 | 0.50049 | 3161 | 0.32304
34851 | 658.275 | 0.9 | 365 | 674.4977 | 0.8224 | 675 | 0.32009
64826 | 1291.5 | 0.8 | 365 | 1176.2916 | 0.40073 | 1176 | 0.69232
78641 | 229.5 | 0.7 | 365 | 182.899 | 0.9556 | 183 | 0.8546
78642 | 171 | 0.7 | 365 | 136.2777 | 0.51594 | 136 | 0.79362
81896 | 74.93 | 0.6 | 365 | 51.1844 | 0.59972 | 51 | 0.78412
81971 | 766.26 | 0.65 | 365 | 567.0484 | 0.14756 | 567 | 0.19593
85874 | 4.64 | 0.8 | 365 | 4.2261 | 0.73045 | 4 | 0.95654
86209 | 13.275 | 0.8 | 365 | 12.0908 | 0.42171 | 12 | 0.51252
86404 | 5.56 | 0.8 | 365 | 5.064 | 0.25459 | 5 | 0.31861
86532 | 6.195 | 0.8 | 365 | 5.6424 | 0.9968 | 6 | 0.63917
86653 | 5.015 | 0.8 | 365 | 4.5676 | 0.75931 | 5 | 0.32695
86657 | 9.6 | 0.8 | 365 | 8.7436 | 0.33887 | 9 | 0.082498
86661 | 5.76 | 0.8 | 365 | 5.2462 | 0.80332 | 6 | 0.049499
86682 | 11.61 | 1 | 365 | 13.2179 | 0.81696 | 14 | 0.03487
86690 | 8.829 | 0.8 | 365 | 8.0414 | 0.22353 | 8 | 0.26493
86695 | 7.25 | 0.8 | 365 | 6.6033 | 0.89133 | 7 | 0.49459
86714 | 4.06 | 0.8 | 365 | 3.6978 | 0.13915 | 3 | 0.83697
86716 | 7.8 | 0.8 | 365 | 7.1042 | 0.40033 | 7 | 0.50453
86717 | 16.32 | 0.8 | 365 | 14.8642 | 0.77607 | 15 | 0.64025
86726 | 4.32 | 0.8 | 365 | 3.9346 | 0.85249 | 4 | 0.78712
86727 | 4.74 | 0.8 | 365 | 4.3172 | 0.0048157 | 4 | 0.32198
86728 | 5.175 | 0.8 | 365 | 4.7134 | 0.1983 | 4 | 0.91166
86729 | 12.24 | 0.8 | 365 | 11.1481 | 0.58206 | 11 | 0.73019
86730 | 10.72 | 0.8 | 365 | 9.7637 | 0.41174 | 10 | 0.17546
86731 | 8.96 | 0.8 | 365 | 8.1607 | 0.58294 | 8 | 0.74366
86744 | 7.59 | 0.8 | 365 | 6.9129 | 0.82417 | 7 | 0.7371
86803 | 4.64 | 0.8 | 365 | 4.2261 | 0.73045 | 4 | 0.95654
86855 | 5.22 | 0.8 | 365 | 4.7543 | 0.32176 | 5 | 0.076108
86963 | 8.4 | 0.8 | 365 | 7.6507 | 0.046509 | 7 | 0.69719
87040 | 8.41 | 0.8 | 365 | 7.6598 | 0.073945 | 7 | 0.73373
87050 | 4.32 | 0.8 | 365 | 3.9346 | 0.85249 | 4 | 0.78712
87066 | 7.125 | 0.8 | 365 | 6.4894 | 0.54838 | 7 | 0.037792
87067 | 11.97 | 0.8 | 365 | 10.9022 | 0.84128 | 11 | 0.74349
87068 | 4.55 | 0.8 | 365 | 4.1441 | 0.48353 | 4 | 0.62764
87069 | 4.35 | 0.8 | 365 | 3.962 | 0.9348 | 4 | 0.89676
87070 | 9.9 | 0.8 | 365 | 9.0169 | 0.16196 | 9 | 0.17883
87071 | 8.96 | 0.8 | 365 | 8.1607 | 0.58294 | 8 | 0.74366
87072 | 2.32 | 0.8 | 365 | 2.113 | 0.36523 | 2 | 0.47827
87073 | 5.015 | 0.8 | 365 | 4.5676 | 0.75931 | 5 | 0.32695
87074 | 4.13 | 0.8 | 365 | 3.7616 | 0.3312 | 4 | 0.092783
87076 | 11.02 | 0.8 | 365 | 10.037 | 0.23482 | 10 | 0.27178
87077 | 8.99 | 0.8 | 365 | 8.188 | 0.66525 | 8 | 0.8533
87078 | 7.35 | 0.8 | 365 | 6.6943 | 0.1657 | 6 | 0.86004
87080 | 10.325 | 0.8 | 365 | 9.404 | 0.328 | 9 | 0.73196
87083 | 6.195 | 0.8 | 365 | 5.6424 | 0.9968 | 6 | 0.63917
87084 | 7.965 | 0.8 | 365 | 7.2545 | 0.85303 | 8 | 0.10751
87086 | 9.44 | 0.8 | 365 | 8.5979 | 0.89989 | 9 | 0.49779
87087 | 10.08 | 0.8 | 365 | 9.1808 | 0.65581 | 9 | 0.83662
87088 | 5.9 | 0.8 | 365 | 5.3737 | 0.18743 | 5 | 0.56112
87089 | 8.26 | 0.8 | 365 | 7.5232 | 0.6624 | 8 | 0.18557
87090 | 6.49 | 0.8 | 365 | 5.9111 | 0.80617 | 6 | 0.71723
87091 | 9.145 | 0.8 | 365 | 8.3292 | 0.090515 | 8 | 0.41973
87092 | 10.5 | 0.8 | 365 | 9.5633 | 0.80814 | 10 | 0.37148
87093 | 7.67 | 0.8 | 365 | 6.9858 | 0.043657 | 7 | 0.029454
87094 | 4.64 | 0.8 | 365 | 4.2261 | 0.73045 | 4 | 0.95654
87095 | 4.13 | 0.8 | 365 | 3.7616 | 0.3312 | 4 | 0.092783
87096 | 7.7 | 0.8 | 365 | 7.0131 | 0.12597 | 7 | 0.13909
87097 | 10.915 | 0.8 | 365 | 9.9413 | 0.94674 | 10 | 0.88807
87098 | 10.8 | 0.8 | 365 | 9.8366 | 0.63123 | 10 | 0.46781
87100 | 11.505 | 0.8 | 365 | 10.4787 | 0.56549 | 11 | 0.044181
87101 | 9.92 | 0.8 | 365 | 9.0351 | 0.21683 | 9 | 0.25191
87102 | 12.25 | 0.8 | 365 | 11.1572 | 0.60949 | 11 | 0.76673
87103 | 11.6 | 0.8 | 365 | 10.5652 | 0.82613 | 11 | 0.39135
87104 | 14.7 | 0.8 | 365 | 13.3887 | 0.33139 | 13 | 0.72008
87106 | 11.2 | 0.8 | 365 | 10.2009 | 0.72868 | 10 | 0.92958
87108 | 3.85 | 0.8 | 365 | 3.5066 | 0.56298 | 4 | 0.069543
87109 | 15.4 | 0.8 | 365 | 14.0262 | 0.25193 | 14 | 0.27817
87110 | 11.16 | 0.8 | 365 | 10.1645 | 0.61893 | 10 | 0.7834
87112 | 11.375 | 0.8 | 365 | 10.3603 | 0.20881 | 10 | 0.56911
87113 | 11.55 | 0.8 | 365 | 10.5197 | 0.68895 | 11 | 0.20863
87114 | 7.25 | 0.8 | 365 | 6.6033 | 0.89133 | 7 | 0.49459
87115 | 24.85 | 0.8 | 365 | 22.6333 | 0.17926 | 22 | 0.81251
87116 | 8.4 | 0.8 | 365 | 7.6507 | 0.046509 | 7 | 0.69719
87117 | 11.05 | 0.8 | 365 | 10.0643 | 0.31713 | 10 | 0.38142
87120 | 10.08 | 0.8 | 365 | 9.1808 | 0.65581 | 9 | 0.83662
87121 | 4.69 | 0.8 | 365 | 4.2716 | 0.86763 | 5 | 0.13926
87122 | 11.88 | 0.8 | 365 | 10.8202 | 0.59435 | 11 | 0.41459
87123 | 12.915 | 0.8 | 365 | 11.7629 | 0.43401 | 12 | 0.19692
87124 | 12.81 | 0.8 | 365 | 11.6673 | 0.14593 | 11 | 0.81321
87125 | 6.1 | 0.8 | 365 | 5.5558 | 0.73616 | 6 | 0.292
87126 | 12.675 | 0.8 | 365 | 11.5443 | 0.77554 | 12 | 0.31986
87128 | 10.23 | 0.8 | 365 | 9.3174 | 0.067355 | 9 | 0.38479
87129 | 8.76 | 0.8 | 365 | 7.9786 | 0.034216 | 8 | 0.012779
87130 | 7.04 | 0.8 | 365 | 6.412 | 0.31517 | 6 | 0.72717
87131 | 6.6 | 0.8 | 365 | 6.0112 | 0.10797 | 6 | 0.11922
87137 | 11.2 | 0.8 | 365 | 10.2009 | 0.72868 | 10 | 0.92958
87138 | 8.55 | 0.8 | 365 | 7.7873 | 0.45805 | 8 | 0.24535
87139 | 4.35 | 0.8 | 365 | 3.962 | 0.9348 | 4 | 0.89676
87140 | 6.93 | 0.8 | 365 | 6.3118 | 0.01337 | 6 | 0.32518
87142 | 10.15 | 0.8 | 365 | 9.2446 | 0.84786 | 10 | 0.092433
87143 | 8.75 | 0.8 | 365 | 7.9695 | 0.00678 | 7 | 0.97624
87145 | 7.67 | 0.8 | 365 | 6.9858 | 0.043657 | 7 | 0.029454
87146 | 12.96 | 0.8 | 365 | 11.8039 | 0.55747 | 12 | 0.36137
87147 | 8.7 | 0.8 | 365 | 7.9239 | 0.8696 | 8 | 0.79351
87148 | 7 | 0.8 | 365 | 6.3756 | 0.20542 | 6 | 0.58099
87149 | 9.45 | 0.8 | 365 | 8.607 | 0.92732 | 9 | 0.53433
87150 | 5.95 | 0.8 | 365 | 5.4192 | 0.32461 | 5 | 0.74384
87151 | 5.22 | 0.8 | 365 | 4.7543 | 0.32176 | 5 | 0.076108
87152 | 4.55 | 0.8 | 365 | 4.1441 | 0.48353 | 4 | 0.62764
87154 | 8.64 | 0.8 | 365 | 7.8693 | 0.70498 | 8 | 0.57425
87155 | 9.36 | 0.8 | 365 | 8.525 | 0.6804 | 9 | 0.20544
87156 | 6.48 | 0.8 | 365 | 5.902 | 0.77874 | 6 | 0.68069
87157 | 7 | 0.8 | 365 | 6.3756 | 0.20542 | 6 | 0.58099
87158 | 10.73 | 0.8 | 365 | 9.7728 | 0.43917 | 10 | 0.212
87160 | 4.97 | 0.8 | 365 | 4.5267 | 0.63585 | 5 | 0.1625
87161 | 10.275 | 0.8 | 365 | 9.3584 | 0.19082 | 9 | 0.54924
87162 | 8.64 | 0.8 | 365 | 7.8693 | 0.70498 | 8 | 0.57425
87163 | 11.73 | 0.8 | 365 | 10.6836 | 0.1828 | 10 | 0.86643
87164 | 10.075 | 0.8 | 365 | 9.1763 | 0.64209 | 9 | 0.81835
87166 | 10.4 | 0.8 | 365 | 9.4723 | 0.53377 | 10 | 0.0060396
87168 | 4.575 | 0.8 | 365 | 4.1669 | 0.55212 | 4 | 0.719
87169 | 5.76 | 0.8 | 365 | 5.2462 | 0.80332 | 6 | 0.049499
87170 | 5.2 | 0.8 | 365 | 4.7361 | 0.26689 | 5 | 0.0030198
87171 | 5.23 | 0.8 | 365 | 4.7635 | 0.3492 | 5 | 0.11265
87172 | 5.04 | 0.8 | 365 | 4.5904 | 0.82791 | 5 | 0.41831
87174 | 7.54 | 0.8 | 365 | 6.8674 | 0.68699 | 7 | 0.55438
87175 | 7.245 | 0.8 | 365 | 6.5987 | 0.87761 | 7 | 0.47632
87176 | 10.08 | 0.8 | 365 | 9.1808 | 0.65581 | 9 | 0.83662
87177 | 12.18 | 0.8 | 365 | 11.0935 | 0.41744 | 11 | 0.51092
87178 | 3 | 0.8 | 365 | 2.7324 | 0.2309 | 2 | 0.96328
87179 | 7.245 | 0.8 | 365 | 6.5987 | 0.87761 | 7 | 0.47632
87181 | 6.5 | 0.8 | 365 | 5.9202 | 0.83361 | 6 | 0.75377
87183 | 9.3 | 0.8 | 365 | 8.4704 | 0.51578 | 8 | 0.98617
87184 | 8.4 | 0.8 | 365 | 7.6507 | 0.046509 | 7 | 0.69719
87185 | 5.76 | 0.8 | 365 | 5.2462 | 0.80332 | 6 | 0.049499
87187 | 11.16 | 0.8 | 365 | 10.1645 | 0.61893 | 10 | 0.7834
87188 | 9.145 | 0.8 | 365 | 8.3292 | 0.090515 | 8 | 0.41973
87189 | 10.075 | 0.8 | 365 | 9.1763 | 0.64209 | 9 | 0.81835
58574 | 530.1 | 0.8 | 365 | 482.8124 | 0.39932 | 483 | 0.21169
84290 | 13.44 | 0.8 | 365 | 12.2411 | 0.87441 | 13 | 0.1155
86684 | 5.25 | 0.8 | 365 | 4.7817 | 0.40407 | 5 | 0.18574
86742 | 6.4 | 0.8 | 365 | 5.8291 | 0.55924 | 6 | 0.38833
86749 | 7.92 | 0.8 | 365 | 7.2135 | 0.72957 | 7 | 0.94306
86795 | 11.8 | 0.8 | 365 | 10.7474 | 0.37486 | 11 | 0.12224
86797 | 12.95 | 0.8 | 365 | 11.7948 | 0.53003 | 12 | 0.32483
86820 | 11.5 | 0.8 | 365 | 10.4741 | 0.55177 | 11 | 0.025909
86845 | 11.16 | 0.8 | 365 | 10.1645 | 0.61893 | 10 | 0.7834
86880 | 12.6 | 0.8 | 365 | 11.476 | 0.56976 | 12 | 0.045779
86891 | 9.76 | 0.8 | 365 | 8.8894 | 0.77785 | 9 | 0.66721
86897 | 12 | 0.8 | 365 | 10.9295 | 0.92358 | 11 | 0.85312
86934 | 8.26 | 0.8 | 365 | 7.5232 | 0.6624 | 8 | 0.18557
86966 | 3.105 | 0.8 | 365 | 2.828 | 0.51898 | 3 | 0.347
86994 | 13.325 | 0.8 | 365 | 12.1363 | 0.5589 | 12 | 0.69524
87010 | 8.85 | 0.8 | 365 | 8.0605 | 0.28114 | 8 | 0.34168
87058 | 7.67 | 0.8 | 365 | 6.9858 | 0.043657 | 7 | 0.029454
87061 | 10.545 | 0.8 | 365 | 9.6043 | 0.9316 | 10 | 0.53593
87127 | 10.5 | 0.8 | 365 | 9.5633 | 0.80814 | 10 | 0.37148
87186 | 9.05 | 0.8 | 365 | 8.2427 | 0.82987 | 9 | 0.072563
87190 | 10.725 | 0.8 | 365 | 9.7683 | 0.42545 | 10 | 0.19373
87191 | 6.48 | 0.8 | 365 | 5.902 | 0.77874 | 6 | 0.68069
87192 | 15.08 | 0.8 | 365 | 13.7348 | 0.37397 | 14 | 0.10876
87193 | 9.735 | 0.8 | 365 | 8.8666 | 0.70926 | 9 | 0.57585
87194 | 10.385 | 0.8 | 365 | 9.4586 | 0.49262 | 9 | 0.95122
87195 | 4.55 | 0.8 | 365 | 4.1441 | 0.48353 | 4 | 0.62764
87196 | 8.125 | 0.8 | 365 | 7.4002 | 0.29201 | 7 | 0.69222
87197 | 3.54 | 0.8 | 365 | 3.2242 | 0.71246 | 3 | 0.93667
87198 | 10.5 | 0.8 | 365 | 9.5633 | 0.80814 | 10 | 0.37148
87200 | 11.8 | 0.8 | 365 | 10.7474 | 0.37486 | 11 | 0.12224
87203 | 10.5 | 0.8 | 365 | 9.5633 | 0.80814 | 10 | 0.37148
87204 | 9.81 | 0.8 | 365 | 8.9349 | 0.91503 | 9 | 0.84993
87208 | 6.3 | 0.8 | 365 | 5.738 | 0.28488 | 6 | 0.022889
87209 | 14 | 0.8 | 365 | 12.7511 | 0.41085 | 13 | 0.16198
87210 | 6.785 | 0.8 | 365 | 6.1797 | 0.61554 | 6 | 0.79529
87211 | 10.56 | 0.8 | 365 | 9.618 | 0.97275 | 10 | 0.59075
87212 | 9.9 | 0.8 | 365 | 9.0169 | 0.16196 | 9 | 0.17883
87213 | 7.375 | 0.8 | 365 | 6.7171 | 0.23429 | 6 | 0.9514
87215 | 6.405 | 0.8 | 365 | 5.8336 | 0.57296 | 6 | 0.4066
87216 | 7.965 | 0.8 | 365 | 7.2545 | 0.85303 | 8 | 0.10751
87217 | 12.3 | 0.8 | 365 | 11.2028 | 0.74667 | 11 | 0.94945
87218 | 8.06 | 0.8 | 365 | 7.341 | 0.11367 | 7 | 0.45468
87220 | 13.86 | 0.8 | 365 | 12.6236 | 0.02674 | 12 | 0.65036
87221 | 10.03 | 0.8 | 365 | 9.1353 | 0.51863 | 9 | 0.6539
87222 | 6.71 | 0.8 | 365 | 6.1114 | 0.40977 | 6 | 0.5212
87225 | 7.67 | 0.8 | 365 | 6.9858 | 0.043657 | 7 | 0.029454
87226 | 6.195 | 0.8 | 365 | 5.6424 | 0.9968 | 6 | 0.63917
87230 | 3.6 | 0.8 | 365 | 3.2789 | 0.87708 | 4 | 0.15594
87231 | 2.01 | 0.8 | 365 | 1.8307 | 0.5147 | 2 | 0.3454
87232 | 6.38 | 0.8 | 365 | 5.8109 | 0.50437 | 6 | 0.31524
87233 | 5.4 | 0.8 | 365 | 4.9183 | 0.81561 | 5 | 0.73391
87234 | 10.075 | 0.8 | 365 | 9.1763 | 0.64209 | 9 | 0.81835
87236 | 8.505 | 0.8 | 365 | 7.7463 | 0.33459 | 8 | 0.080901
87237 | 5.2 | 0.8 | 365 | 4.7361 | 0.26689 | 5 | 0.0030198
87238 | 8.7 | 0.8 | 365 | 7.9239 | 0.8696 | 8 | 0.79351
87239 | 5.2 | 0.8 | 365 | 4.7361 | 0.26689 | 5 | 0.0030198
87240 | 9.765 | 0.8 | 365 | 8.8939 | 0.79157 | 9 | 0.68548
87241 | 14.805 | 0.8 | 365 | 13.4843 | 0.61947 | 14 | 0.10379
87242 | 10.075 | 0.8 | 365 | 9.1763 | 0.64209 | 9 | 0.81835
87243 | 5.31 | 0.8 | 365 | 4.8363 | 0.56869 | 5 | 0.40501
87244 | 9.57 | 0.8 | 365 | 8.7163 | 0.25656 | 8 | 0.97287
87245 | 12.025 | 0.8 | 365 | 10.9523 | 0.99217 | 11 | 0.94448
87246 | 3.72 | 0.8 | 365 | 3.3882 | 0.20631 | 3 | 0.59447
87247 | 9.15 | 0.8 | 365 | 8.3338 | 0.10423 | 8 | 0.43801
87248 | 12.98 | 0.8 | 365 | 11.8221 | 0.61234 | 12 | 0.43446
87249 | 5.04 | 0.8 | 365 | 4.5904 | 0.82791 | 5 | 0.41831
87250 | 13.275 | 0.8 | 365 | 12.0908 | 0.42171 | 12 | 0.51252
87251 | 11.47 | 0.8 | 365 | 10.4468 | 0.46946 | 10 | 0.91628
87252 | 5.95 | 0.8 | 365 | 5.4192 | 0.32461 | 5 | 0.74384
87253 | 8.1 | 0.8 | 365 | 7.3774 | 0.22342 | 7 | 0.60086
87254 | 6.7 | 0.8 | 365 | 6.1023 | 0.38233 | 6 | 0.48466
87255 | 7.68 | 0.8 | 365 | 6.9949 | 0.071094 | 7 | 0.065998
87256 | 9.75 | 0.8 | 365 | 8.8803 | 0.75041 | 9 | 0.63066
87258 | 7.93 | 0.8 | 365 | 7.2226 | 0.757 | 7 | 0.97961
87259 | 7.44 | 0.8 | 365 | 6.7763 | 0.41262 | 7 | 0.18894
87261 | 13.3 | 0.8 | 365 | 12.1136 | 0.49031 | 12 | 0.60388
87263 | 2.6 | 0.8 | 365 | 2.3681 | 0.13344 | 2 | 0.50151
87264 | 6.5 | 0.8 | 365 | 5.9202 | 0.83361 | 6 | 0.75377
87265 | 5.605 | 0.8 | 365 | 5.105 | 0.37806 | 5 | 0.48306
87268 | 8.7 | 0.8 | 365 | 7.9239 | 0.8696 | 8 | 0.79351
87271 | 5.94 | 0.8 | 365 | 5.4101 | 0.29717 | 5 | 0.7073
87272 | 5.6 | 0.8 | 365 | 5.1005 | 0.36434 | 5 | 0.46479
87274 | 3.96 | 0.8 | 365 | 3.6067 | 0.86478 | 4 | 0.47153
87276 | 11.88 | 0.8 | 365 | 10.8202 | 0.59435 | 11 | 0.41459
87280 | 8.68 | 0.8 | 365 | 7.9057 | 0.81473 | 8 | 0.72043
87281 | 3.84 | 0.8 | 365 | 3.4975 | 0.53555 | 4 | 0.032999
87282 | 8.68 | 0.8 | 365 | 7.9057 | 0.81473 | 8 | 0.72043
87283 | 7.44 | 0.8 | 365 | 6.7763 | 0.41262 | 7 | 0.18894
87284 | 7.25 | 0.8 | 365 | 6.6033 | 0.89133 | 7 | 0.49459
87286 | 7.705 | 0.8 | 365 | 7.0177 | 0.13968 | 7 | 0.15736
87287 | 6.48 | 0.8 | 365 | 5.902 | 0.77874 | 6 | 0.68069
87288 | 6.7 | 0.8 | 365 | 6.1023 | 0.38233 | 6 | 0.48466
87290 | 9.425 | 0.8 | 365 | 8.5842 | 0.85873 | 9 | 0.44297
87292 | 7.83 | 0.8 | 365 | 7.1315 | 0.48264 | 7 | 0.61416
87293 | 8.64 | 0.8 | 365 | 7.8693 | 0.70498 | 8 | 0.57425
87294 | 7.475 | 0.8 | 365 | 6.8082 | 0.50865 | 7 | 0.31684
87297 | 9.425 | 0.8 | 365 | 8.5842 | 0.85873 | 9 | 0.44297
87298 | 4.03 | 0.8 | 365 | 3.6705 | 0.056837 | 3 | 0.72734
87302 | 6.51 | 0.8 | 365 | 5.9293 | 0.86104 | 6 | 0.79032
87309 | 9.81 | 0.8 | 365 | 8.9349 | 0.91503 | 9 | 0.84993
87311 | 8.68 | 0.8 | 365 | 7.9057 | 0.81473 | 8 | 0.72043
87313 | 5.58 | 0.8 | 365 | 5.0822 | 0.30947 | 5 | 0.3917
87315 | 5.58 | 0.8 | 365 | 5.0822 | 0.30947 | 5 | 0.3917
87316 | 2.88 | 0.8 | 365 | 2.6231 | 0.90166 | 3 | 0.52475
87318 | 11.59 | 0.8 | 365 | 10.5561 | 0.79869 | 11 | 0.35481
87319 | 3.05 | 0.8 | 365 | 2.7779 | 0.36808 | 3 | 0.146
87322 | 3.84 | 0.8 | 365 | 3.4975 | 0.53555 | 4 | 0.032999
87323 | 7.521 | 0.8 | 365 | 6.8501 | 0.63486 | 7 | 0.48494
87326 | 6.9 | 0.8 | 365 | 6.2845 | 0.93106 | 7 | 0.21555
80158 | 3876.48 | 0.65 | 365 | 2868.676 | 0.45309 | 2869 | 0.12908
64825 | 1121.4 | 0.8 | 365 | 1021.3654 | 0.70892 | 1022 | 0.074303
87099 | 9.1 | 0.8 | 365 | 8.2882 | 0.96705 | 9 | 0.25528
87111 | 5.58 | 0.8 | 365 | 5.0822 | 0.30947 | 5 | 0.3917
87119 | 18.56 | 0.8 | 365 | 16.9044 | 0.92181 | 17 | 0.82616
87173 | 9.05 | 0.8 | 365 | 8.2427 | 0.82987 | 9 | 0.072563
87182 | 5.04 | 0.8 | 365 | 4.5904 | 0.82791 | 5 | 0.41831
87118 | 6.3 | 0.8 | 365 | 5.738 | 0.28488 | 6 | 0.022889
87165 | 9.57 | 0.8 | 365 | 8.7163 | 0.25656 | 8 | 0.97287
87199 | 8.64 | 0.8 | 365 | 7.8693 | 0.70498 | 8 | 0.57425
87201 | 11.52 | 0.8 | 365 | 10.4924 | 0.60664 | 11 | 0.098998
87285 | 4.8 | 0.8 | 365 | 4.3718 | 0.16943 | 4 | 0.54125
87300 | 11.655 | 0.8 | 365 | 10.6153 | 0.97703 | 11 | 0.59235
87301 | 8.505 | 0.8 | 365 | 7.7463 | 0.33459 | 8 | 0.080901
27821 | 680.4 | 0.7 | 365 | 542.2417 | 0.42131 | 542 | 0.66304
45118 | 834.48 | 0.7 | 365 | 665.0351 | 0.31778 | 665 | 0.35287
51607 | 62.92 | 0.7 | 365 | 50.1438 | 0.05066 | 50 | 0.19447
58571 | 998.82 | 0.7 | 365 | 796.0051 | 0.8452 | 796 | 0.85032
81453 | 74.88 | 0.6 | 365 | 51.1502 | 0.082373 | 51 | 0.23261
82046 | 71.76 | 0.55 | 365 | 44.9341 | 0.35708 | 45 | 0.29115
86229 | 5.31 | 0.8 | 365 | 4.8363 | 0.56869 | 5 | 0.40501
86390 | 5.9 | 0.8 | 365 | 5.3737 | 0.18743 | 5 | 0.56112
86543 | 10.27 | 0.8 | 365 | 9.3539 | 0.1771 | 9 | 0.53096
86757 | 8.4 | 0.8 | 365 | 7.6507 | 0.046509 | 7 | 0.69719
86856 | 5.4 | 0.8 | 365 | 4.9183 | 0.81561 | 5 | 0.73391
86984 | 4.96 | 0.8 | 365 | 4.5175 | 0.60841 | 5 | 0.12596
87295 | 11.31 | 0.8 | 365 | 10.3011 | 0.030478 | 10 | 0.33157
87299 | 6.195 | 0.8 | 365 | 5.6424 | 0.9968 | 6 | 0.63917
87303 | 10.325 | 0.8 | 365 | 9.404 | 0.328 | 9 | 0.73196
87304 | 13.275 | 0.8 | 365 | 12.0908 | 0.42171 | 12 | 0.51252
87306 | 12.685 | 0.8 | 365 | 11.5534 | 0.80297 | 12 | 0.3564
87307 | 7.83 | 0.8 | 365 | 7.1315 | 0.48264 | 7 | 0.61416
87308 | 7.375 | 0.8 | 365 | 6.7171 | 0.23429 | 6 | 0.9514
87310 | 5.8 | 0.8 | 365 | 5.2826 | 0.91307 | 6 | 0.19568
87312 | 4.13 | 0.8 | 365 | 3.7616 | 0.3312 | 4 | 0.092783
87314 | 3.54 | 0.8 | 365 | 3.2242 | 0.71246 | 3 | 0.93667
87317 | 7.54 | 0.8 | 365 | 6.8674 | 0.68699 | 7 | 0.55438
87320 | 12.685 | 0.8 | 365 | 11.5534 | 0.80297 | 12 | 0.3564
87325 | 8.7 | 0.8 | 365 | 7.9239 | 0.8696 | 8 | 0.79351
87327 | 4.35 | 0.8 | 365 | 3.962 | 0.9348 | 4 | 0.89676
87330 | 10.22 | 0.8 | 365 | 9.3083 | 0.039919 | 9 | 0.34824
87331 | 3.24 | 0.8 | 365 | 2.951 | 0.88937 | 3 | 0.84034
87332 | 6.93 | 0.8 | 365 | 6.3118 | 0.01337 | 6 | 0.32518
87333 | 12.395 | 0.8 | 365 | 11.2893 | 0.0073186 | 11 | 0.29662
87334 | 8.64 | 0.8 | 365 | 7.8693 | 0.70498 | 8 | 0.57425
87335 | 6.48 | 0.8 | 365 | 5.902 | 0.77874 | 6 | 0.68069
87336 | 3.48 | 0.8 | 365 | 3.1696 | 0.54784 | 3 | 0.71741
87339 | 2.95 | 0.8 | 365 | 2.6868 | 0.093714 | 2 | 0.78056
87340 | 5.605 | 0.8 | 365 | 5.105 | 0.37806 | 5 | 0.48306
87341 | 5.31 | 0.8 | 365 | 4.8363 | 0.56869 | 5 | 0.40501
87342 | 8.26 | 0.8 | 365 | 7.5232 | 0.6624 | 8 | 0.18557
87343 | 7.08 | 0.8 | 365 | 6.4484 | 0.42491 | 6 | 0.87334
87345 | 4.13 | 0.8 | 365 | 3.7616 | 0.3312 | 4 | 0.092783
87346 | 2.655 | 0.8 | 365 | 2.4182 | 0.28434 | 2 | 0.7025
87347 | 2.36 | 0.8 | 365 | 2.1495 | 0.47497 | 2 | 0.62445
87348 | 5.22 | 0.8 | 365 | 4.7543 | 0.32176 | 5 | 0.076108
87349 | 7.965 | 0.8 | 365 | 7.2545 | 0.85303 | 8 | 0.10751
87350 | 7.375 | 0.8 | 365 | 6.7171 | 0.23429 | 6 | 0.9514
87352 | 10.5 | 0.8 | 365 | 9.5633 | 0.80814 | 10 | 0.37148
87353 | 11.16 | 0.8 | 365 | 10.1645 | 0.61893 | 10 | 0.7834
87354 | 11.2 | 0.8 | 365 | 10.2009 | 0.72868 | 10 | 0.92958
87355 | 12.48 | 0.8 | 365 | 11.3667 | 0.24053 | 11 | 0.60725
87356 | 4.48 | 0.8 | 365 | 4.0804 | 0.29147 | 4 | 0.37183
87358 | 4.13 | 0.8 | 365 | 3.7616 | 0.3312 | 4 | 0.092783
87359 | 7.7 | 0.8 | 365 | 7.0131 | 0.12597 | 7 | 0.13909
87360 | 3.84 | 0.8 | 365 | 3.4975 | 0.53555 | 4 | 0.032999
87361 | 44.1 | 0.65 | 365 | 32.6349 | 0.30776 | 32 | 0.94268
87363 | 5.76 | 0.8 | 365 | 5.2462 | 0.80332 | 6 | 0.049499
87364 | 11.16 | 0.8 | 365 | 10.1645 | 0.61893 | 10 | 0.7834
87365 | 9.1 | 0.8 | 365 | 8.2882 | 0.96705 | 9 | 0.25528
87366 | 6.175 | 0.8 | 365 | 5.6242 | 0.94193 | 6 | 0.56609
87367 | 7.7 | 0.8 | 365 | 7.0131 | 0.12597 | 7 | 0.13909
87368 | 8.25 | 0.8 | 365 | 7.5141 | 0.63496 | 8 | 0.14902
87370 | 7.25 | 0.8 | 365 | 6.6033 | 0.89133 | 7 | 0.49459
87372 | 8.91 | 0.8 | 365 | 8.1152 | 0.44576 | 8 | 0.56094
87373 | 11.9 | 0.8 | 365 | 10.8385 | 0.64922 | 11 | 0.48768
87374 | 11.02 | 0.8 | 365 | 10.037 | 0.23482 | 10 | 0.27178
87375 | 4.64 | 0.8 | 365 | 4.2261 | 0.73045 | 4 | 0.95654
87376 | 7.965 | 0.8 | 365 | 7.2545 | 0.85303 | 8 | 0.10751
87379 | 8.28 | 0.8 | 365 | 7.5414 | 0.71727 | 8 | 0.25865
87384 | 5.605 | 0.8 | 365 | 5.105 | 0.37806 | 5 | 0.48306
87389 | 8.04 | 0.8 | 365 | 7.3228 | 0.058801 | 7 | 0.38159
87397 | 8.64 | 0.8 | 365 | 7.8693 | 0.70498 | 8 | 0.57425
87398 | 9.24 | 0.8 | 365 | 8.4157 | 0.35116 | 8 | 0.7669
87399 | 7.965 | 0.8 | 365 | 7.2545 | 0.85303 | 8 | 0.10751
87401 | 7.7 | 0.8 | 365 | 7.0131 | 0.12597 | 7 | 0.13909
87402 | 4.72 | 0.8 | 365 | 4.299 | 0.94994 | 5 | 0.24889
87403 | 11.88 | 0.8 | 365 | 10.8202 | 0.59435 | 11 | 0.41459
87405 | 9.61 | 0.8 | 365 | 8.7527 | 0.3663 | 9 | 0.11904
87406 | 4.425 | 0.8 | 365 | 4.0303 | 0.14057 | 4 | 0.17084
87407 | 9.86 | 0.8 | 365 | 8.9804 | 0.052212 | 9 | 0.032649
87409 | 12.685 | 0.8 | 365 | 11.5534 | 0.80297 | 12 | 0.3564
87410 | 8.55 | 0.8 | 365 | 7.7873 | 0.45805 | 8 | 0.24535
87411 | 6.785 | 0.8 | 365 | 6.1797 | 0.61554 | 6 | 0.79529
87419 | 3.54 | 0.8 | 365 | 3.2242 | 0.71246 | 3 | 0.93667
87420 | 11.21 | 0.8 | 365 | 10.21 | 0.75611 | 10 | 0.96613
87421 | 7.08 | 0.8 | 365 | 6.4484 | 0.42491 | 6 | 0.87334
87422 | 4.72 | 0.8 | 365 | 4.299 | 0.94994 | 5 | 0.24889
87423 | 6.49 | 0.8 | 365 | 5.9111 | 0.80617 | 6 | 0.71723
87424 | 7.67 | 0.8 | 365 | 6.9858 | 0.043657 | 7 | 0.029454
87425 | 9.24 | 0.8 | 365 | 8.4157 | 0.35116 | 8 | 0.7669
87426 | 3.835 | 0.8 | 365 | 3.4929 | 0.52183 | 4 | 0.014727
87427 | 2.36 | 0.8 | 365 | 2.1495 | 0.47497 | 2 | 0.62445
87432 | 11.505 | 0.8 | 365 | 10.4787 | 0.56549 | 11 | 0.044181
87436 | 8.7 | 0.8 | 365 | 7.9239 | 0.8696 | 8 | 0.79351
87440 | 7.08 | 0.8 | 365 | 6.4484 | 0.42491 | 6 | 0.87334
87441 | 7.67 | 0.8 | 365 | 6.9858 | 0.043657 | 7 | 0.029454
87442 | 6.195 | 0.8 | 365 | 5.6424 | 0.9968 | 6 | 0.63917
87448 | 10.73 | 0.8 | 365 | 9.7728 | 0.43917 | 10 | 0.212
87449 | 3.54 | 0.8 | 365 | 3.2242 | 0.71246 | 3 | 0.93667
87450 | 4.02 | 0.8 | 365 | 3.6614 | 0.029401 | 3 | 0.6908
87451 | 7.68 | 0.8 | 365 | 6.9949 | 0.071094 | 7 | 0.065998
87452 | 4.69 | 0.8 | 365 | 4.2716 | 0.86763 | 5 | 0.13926
87453 | 5.67 | 0.8 | 365 | 5.1642 | 0.55639 | 5 | 0.7206
87454 | 13.05 | 0.8 | 365 | 11.8859 | 0.8044 | 12 | 0.69027
87455 | 6.785 | 0.8 | 365 | 6.1797 | 0.61554 | 6 | 0.79529
87456 | 8.85 | 0.8 | 365 | 8.0605 | 0.28114 | 8 | 0.34168
87457 | 6.785 | 0.8 | 365 | 6.1797 | 0.61554 | 6 | 0.79529
87458 | 8.26 | 0.8 | 365 | 7.5232 | 0.6624 | 8 | 0.18557
87460 | 2.36 | 0.8 | 365 | 2.1495 | 0.47497 | 2 | 0.62445
87461 | 11.8 | 0.8 | 365 | 10.7474 | 0.37486 | 11 | 0.12224
87463 | 3.245 | 0.8 | 365 | 2.9555 | 0.90309 | 3 | 0.85862
87465 | 5.985 | 0.8 | 365 | 5.4511 | 0.42064 | 5 | 0.87174
87466 | 11.88 | 0.8 | 365 | 10.8202 | 0.59435 | 11 | 0.41459
87467 | 5.605 | 0.8 | 365 | 5.105 | 0.37806 | 5 | 0.48306
87469 | 7.965 | 0.8 | 365 | 7.2545 | 0.85303 | 8 | 0.10751
87471 | 4.13 | 0.8 | 365 | 3.7616 | 0.3312 | 4 | 0.092783
85843 | 7.36 | 0.8 | 365 | 6.7035 | 0.19313 | 6 | 0.89658
35161 | 105.4 | 0.7 | 365 | 83.9981 | 0.031461 | 84 | 0.029519
81931 | 114.985 | 0.6 | 365 | 78.5458 | 0.60739 | 79 | 0.15321
81944 | 42 | 0.6 | 365 | 28.69 | 0.42441 | 29 | 0.11445
82515 | 275.2 | 0.6 | 365 | 187.9881 | 0.28564 | 188 | 0.27371
86332 | 11.7 | 0.8 | 365 | 10.6563 | 0.10049 | 10 | 0.75679
86578 | 8.76 | 0.8 | 365 | 7.9786 | 0.034216 | 8 | 0.012779
86790 | 4.06 | 0.8 | 365 | 3.6978 | 0.13915 | 3 | 0.83697
87075 | 7.08 | 0.8 | 365 | 6.4484 | 0.42491 | 6 | 0.87334
87085 | 8.05 | 0.8 | 365 | 7.3319 | 0.086238 | 7 | 0.41814
87144 | 7.035 | 0.8 | 365 | 6.4074 | 0.30145 | 6 | 0.70889
87167 | 10.08 | 0.8 | 365 | 9.1808 | 0.65581 | 9 | 0.83662
87180 | 12.87 | 0.8 | 365 | 11.7219 | 0.31054 | 12 | 0.032474
87202 | 7.8 | 0.8 | 365 | 7.1042 | 0.40033 | 7 | 0.50453
87214 | 10.64 | 0.8 | 365 | 9.6909 | 0.19224 | 9 | 0.8831
87227 | 7.08 | 0.8 | 365 | 6.4484 | 0.42491 | 6 | 0.87334
87257 | 9.9 | 0.8 | 365 | 9.0169 | 0.16196 | 9 | 0.17883
87262 | 9.9 | 0.8 | 365 | 9.0169 | 0.16196 | 9 | 0.17883
87279 | 6.785 | 0.8 | 365 | 6.1797 | 0.61554 | 6 | 0.79529
87289 | 10.78 | 0.8 | 365 | 9.8184 | 0.57635 | 10 | 0.39472
87291 | 5.9 | 0.8 | 365 | 5.3737 | 0.18743 | 5 | 0.56112
87429 | 8.85 | 0.8 | 365 | 8.0605 | 0.28114 | 8 | 0.34168
87430 | 8.555 | 0.8 | 365 | 7.7919 | 0.47177 | 8 | 0.26362
87431 | 7.83 | 0.8 | 365 | 7.1315 | 0.48264 | 7 | 0.61416
87433 | 4.425 | 0.8 | 365 | 4.0303 | 0.14057 | 4 | 0.17084
87438 | 4.72 | 0.8 | 365 | 4.299 | 0.94994 | 5 | 0.24889
87439 | 4.13 | 0.8 | 365 | 3.7616 | 0.3312 | 4 | 0.092783
87447 | 4.13 | 0.8 | 365 | 3.7616 | 0.3312 | 4 | 0.092783
87470 | 3.54 | 0.8 | 365 | 3.2242 | 0.71246 | 3 | 0.93667
87472 | 9.36 | 0.8 | 365 | 8.525 | 0.6804 | 9 | 0.20544
87475 | 8.7 | 0.8 | 365 | 7.9239 | 0.8696 | 8 | 0.79351
87477 | 10.5 | 0.8 | 365 | 9.5633 | 0.80814 | 10 | 0.37148
87484 | 5.51 | 0.8 | 365 | 5.0185 | 0.11741 | 5 | 0.13589
87485 | 8.85 | 0.8 | 365 | 8.0605 | 0.28114 | 8 | 0.34168
87486 | 10.915 | 0.8 | 365 | 9.9413 | 0.94674 | 10 | 0.88807
87488 | 7.25 | 0.8 | 365 | 6.6033 | 0.89133 | 7 | 0.49459
87489 | 11.84 | 0.8 | 365 | 10.7838 | 0.4846 | 11 | 0.26841
87490 | 10.88 | 0.8 | 365 | 9.9094 | 0.85072 | 10 | 0.76016
87491 | 8.64 | 0.8 | 365 | 7.8693 | 0.70498 | 8 | 0.57425
87492 | 12 | 0.8 | 365 | 10.9295 | 0.92358 | 11 | 0.85312
87493 | 11.55 | 0.8 | 365 | 10.5197 | 0.68895 | 11 | 0.20863
87495 | 2.36 | 0.8 | 365 | 2.1495 | 0.47497 | 2 | 0.62445
87496 | 6.3 | 0.8 | 365 | 5.738 | 0.28488 | 6 | 0.022889
87497 | 7 | 0.8 | 365 | 6.3756 | 0.20542 | 6 | 0.58099
87498 | 10.85 | 0.8 | 365 | 9.8821 | 0.76841 | 10 | 0.65053
87499 | 7.2 | 0.8 | 365 | 6.5577 | 0.75415 | 7 | 0.31187
87500 | 10.15 | 0.8 | 365 | 9.2446 | 0.84786 | 10 | 0.092433
87504 | 8.05 | 0.8 | 365 | 7.3319 | 0.086238 | 7 | 0.41814
87505 | 3.835 | 0.8 | 365 | 3.4929 | 0.52183 | 4 | 0.014727
87506 | 11.89 | 0.8 | 365 | 10.8294 | 0.62178 | 11 | 0.45114
87509 | 10.24 | 0.8 | 365 | 9.3265 | 0.094792 | 9 | 0.42133
87510 | 13.3 | 0.8 | 365 | 12.1136 | 0.49031 | 12 | 0.60388
87511 | 2.9 | 0.8 | 365 | 2.6413 | 0.95653 | 3 | 0.59784
87512 | 5.31 | 0.8 | 365 | 4.8363 | 0.56869 | 5 | 0.40501
87513 | 4.93 | 0.8 | 365 | 4.4902 | 0.52611 | 5 | 0.016325
87514 | 5.886 | 0.8 | 365 | 5.3609 | 0.14902 | 5 | 0.50996
87516 | 9.135 | 0.8 | 365 | 8.3201 | 0.063078 | 8 | 0.38319
87517 | 9.156 | 0.8 | 365 | 8.3392 | 0.12069 | 8 | 0.45993
87518 | 5.9 | 0.8 | 365 | 5.3737 | 0.18743 | 5 | 0.56112
87520 | 5.31 | 0.8 | 365 | 4.8363 | 0.56869 | 5 | 0.40501
87521 | 9.145 | 0.8 | 365 | 8.3292 | 0.090515 | 8 | 0.41973
87522 | 5.015 | 0.8 | 365 | 4.5676 | 0.75931 | 5 | 0.32695
87524 | 11.8 | 0.8 | 365 | 10.7474 | 0.37486 | 11 | 0.12224
87525 | 13.34 | 0.8 | 365 | 12.15 | 0.60005 | 12 | 0.75005
87527 | 8.75 | 0.8 | 365 | 7.9695 | 0.00678 | 7 | 0.97624
87528 | 24.5 | 0.8 | 365 | 22.3145 | 0.21898 | 22 | 0.53346
87529 | 7.35 | 0.8 | 365 | 6.6943 | 0.1657 | 6 | 0.86004
87535 | 7.35 | 0.8 | 365 | 6.6943 | 0.1657 | 6 | 0.86004
87536 | 7.26 | 0.8 | 365 | 6.6124 | 0.91877 | 7 | 0.53114
87537 | 6.65 | 0.8 | 365 | 6.0568 | 0.24515 | 6 | 0.30194
87538 | 8.91 | 0.8 | 365 | 8.1152 | 0.44576 | 8 | 0.56094
87539 | 7.67 | 0.8 | 365 | 6.9858 | 0.043657 | 7 | 0.029454
87542 | 11.505 | 0.8 | 365 | 10.4787 | 0.56549 | 11 | 0.044181
87544 | 11.21 | 0.8 | 365 | 10.21 | 0.75611 | 10 | 0.96613
87545 | 9.715 | 0.8 | 365 | 8.8484 | 0.65438 | 9 | 0.50276
87546 | 9.145 | 0.8 | 365 | 8.3292 | 0.090515 | 8 | 0.41973
87547 | 14.061 | 0.8 | 365 | 12.8067 | 0.57821 | 13 | 0.3849
87548 | 12.685 | 0.8 | 365 | 11.5534 | 0.80297 | 12 | 0.3564
87549 | 9.6 | 0.8 | 365 | 8.7436 | 0.33887 | 9 | 0.082498
87550 | 5.95 | 0.8 | 365 | 5.4192 | 0.32461 | 5 | 0.74384
87551 | 3.35 | 0.8 | 365 | 3.0512 | 0.19117 | 3 | 0.24233
87552 | 8.12 | 0.8 | 365 | 7.3957 | 0.27829 | 7 | 0.67395
87553 | 13.3 | 0.8 | 365 | 12.1136 | 0.49031 | 12 | 0.60388
87554 | 9.24 | 0.8 | 365 | 8.4157 | 0.35116 | 8 | 0.7669
87555 | 7.35 | 0.8 | 365 | 6.6943 | 0.1657 | 6 | 0.86004
87557 | 13.44 | 0.8 | 365 | 12.2411 | 0.87441 | 13 | 0.1155
87558 | 8.26 | 0.8 | 365 | 7.5232 | 0.6624 | 8 | 0.18557
87559 | 6.3 | 0.8 | 365 | 5.738 | 0.28488 | 6 | 0.022889
87560 | 10.08 | 0.8 | 365 | 9.1808 | 0.65581 | 9 | 0.83662
87562 | 9.715 | 0.8 | 365 | 8.8484 | 0.65438 | 9 | 0.50276
87563 | 12.71 | 0.8 | 365 | 11.5762 | 0.87156 | 12 | 0.44777
87564 | 7.7 | 0.8 | 365 | 7.0131 | 0.12597 | 7 | 0.13909
87565 | 7.5 | 0.8 | 365 | 6.831 | 0.57724 | 7 | 0.4082
87566 | 3.05 | 0.8 | 365 | 2.7779 | 0.36808 | 3 | 0.146
87567 | 11.52 | 0.8 | 365 | 10.4924 | 0.60664 | 11 | 0.098998
87568 | 8.4 | 0.8 | 365 | 7.6507 | 0.046509 | 7 | 0.69719
87207 | 10.15 | 0.8 | 365 | 9.2446 | 0.84786 | 10 | 0.092433
87324 | 5.7 | 0.8 | 365 | 5.1915 | 0.6387 | 5 | 0.83023
87444 | 10.88 | 0.8 | 365 | 9.9094 | 0.85072 | 10 | 0.76016
87369 | 5.04 | 0.8 | 365 | 4.5904 | 0.82791 | 5 | 0.41831
87371 | 4.2 | 0.8 | 365 | 3.8253 | 0.52325 | 4 | 0.34859
87541 | 10.915 | 0.8 | 365 | 9.9413 | 0.94674 | 10 | 0.88807
87655 | 8.835 | 0.8 | 365 | 8.0469 | 0.23999 | 8 | 0.28686
87223 | 4.5 | 0.8 | 365 | 4.0986 | 0.34634 | 4 | 0.44492
87224 | 10.64 | 0.8 | 365 | 9.6909 | 0.19224 | 9 | 0.8831
87228 | 7.965 | 0.8 | 365 | 7.2545 | 0.85303 | 8 | 0.10751
81063 | 61.2 | 0.6 | 365 | 41.8055 | 0.93271 | 42 | 0.73819
81884 | 979.6 | 0.7 | 365 | 780.6878 | 0.70417 | 781 | 0.392
86301 | 10.5 | 0.8 | 365 | 9.5633 | 0.80814 | 10 | 0.37148
86705 | 6.16 | 0.8 | 365 | 5.6105 | 0.90077 | 6 | 0.51127
87229 | 4.2 | 0.8 | 365 | 3.8253 | 0.52325 | 4 | 0.34859
87380 | 10.325 | 0.8 | 365 | 9.404 | 0.328 | 9 | 0.73196
87501 | 7.7 | 0.8 | 365 | 7.0131 | 0.12597 | 7 | 0.13909
87526 | 12.95 | 0.8 | 365 | 11.7948 | 0.53003 | 12 | 0.32483
87540 | 6.3 | 0.8 | 365 | 5.738 | 0.28488 | 6 | 0.022889
87543 | 13.3 | 0.8 | 365 | 12.1136 | 0.49031 | 12 | 0.60388
87561 | 4.48 | 0.8 | 365 | 4.0804 | 0.29147 | 4 | 0.37183
87572 | 12.8 | 0.8 | 365 | 11.6582 | 0.11849 | 11 | 0.77666
87573 | 5.4 | 0.8 | 365 | 4.9183 | 0.81561 | 5 | 0.73391
87574 | 7.7 | 0.8 | 365 | 7.0131 | 0.12597 | 7 | 0.13909
87575 | 8.75 | 0.8 | 365 | 7.9695 | 0.00678 | 7 | 0.97624
87576 | 7.35 | 0.8 | 365 | 6.6943 | 0.1657 | 6 | 0.86004
87577 | 11 | 0.8 | 365 | 10.0187 | 0.17995 | 10 | 0.1987
87578 | 9.8 | 0.8 | 365 | 8.9258 | 0.88759 | 9 | 0.81338
87580 | 9.44 | 0.8 | 365 | 8.5979 | 0.89989 | 9 | 0.49779
87581 | 5.605 | 0.8 | 365 | 5.105 | 0.37806 | 5 | 0.48306
87582 | 6.49 | 0.8 | 365 | 5.9111 | 0.80617 | 6 | 0.71723
87584 | 5.76 | 0.8 | 365 | 5.2462 | 0.80332 | 6 | 0.049499
87585 | 9.44 | 0.8 | 365 | 8.5979 | 0.89989 | 9 | 0.49779
87586 | 5.31 | 0.8 | 365 | 4.8363 | 0.56869 | 5 | 0.40501
87587 | 4.425 | 0.8 | 365 | 4.0303 | 0.14057 | 4 | 0.17084
87588 | 6.49 | 0.8 | 365 | 5.9111 | 0.80617 | 6 | 0.71723
87589 | 5.1 | 0.8 | 365 | 4.6451 | 0.99252 | 5 | 0.63758
87590 | 8.64 | 0.8 | 365 | 7.8693 | 0.70498 | 8 | 0.57425
87591 | 6.27 | 0.8 | 365 | 5.7107 | 0.20257 | 5 | 0.91326
87592 | 10.22 | 0.8 | 365 | 9.3083 | 0.039919 | 9 | 0.34824
87594 | 10.56 | 0.8 | 365 | 9.618 | 0.97275 | 10 | 0.59075
87595 | 4.95 | 0.8 | 365 | 4.5084 | 0.58098 | 5 | 0.089413
87596 | 8.05 | 0.8 | 365 | 7.3319 | 0.086238 | 7 | 0.41814
87597 | 6.3 | 0.8 | 365 | 5.738 | 0.28488 | 6 | 0.022889
87598 | 9.15 | 0.8 | 365 | 8.3338 | 0.10423 | 8 | 0.43801
87599 | 7.7 | 0.8 | 365 | 7.0131 | 0.12597 | 7 | 0.13909
87602 | 5.76 | 0.8 | 365 | 5.2462 | 0.80332 | 6 | 0.049499
87603 | 8.64 | 0.8 | 365 | 7.8693 | 0.70498 | 8 | 0.57425
87604 | 5.95 | 0.8 | 365 | 5.4192 | 0.32461 | 5 | 0.74384
87606 | 12.2 | 0.8 | 365 | 11.1117 | 0.47231 | 11 | 0.58401
87607 | 8.85 | 0.8 | 365 | 8.0605 | 0.28114 | 8 | 0.34168
87608 | 6.5 | 0.8 | 365 | 5.9202 | 0.83361 | 6 | 0.75377
87609 | 24.79 | 0.8 | 365 | 22.5786 | 0.014637 | 22 | 0.59324
87610 | 10.5 | 0.8 | 365 | 9.5633 | 0.80814 | 10 | 0.37148
87611 | 7.68 | 0.8 | 365 | 6.9949 | 0.071094 | 7 | 0.065998
87612 | 5.31 | 0.8 | 365 | 4.8363 | 0.56869 | 5 | 0.40501
87613 | 10.23 | 0.8 | 365 | 9.3174 | 0.067355 | 9 | 0.38479
87615 | 9.44 | 0.8 | 365 | 8.5979 | 0.89989 | 9 | 0.49779
87616 | 2.065 | 0.8 | 365 | 1.8808 | 0.6656 | 2 | 0.54639
87617 | 4.425 | 0.8 | 365 | 4.0303 | 0.14057 | 4 | 0.17084
87618 | 6.49 | 0.8 | 365 | 5.9111 | 0.80617 | 6 | 0.71723
87619 | 7.68 | 0.8 | 365 | 6.9949 | 0.071094 | 7 | 0.065998
87620 | 8.85 | 0.8 | 365 | 8.0605 | 0.28114 | 8 | 0.34168
87621 | 7.08 | 0.8 | 365 | 6.4484 | 0.42491 | 6 | 0.87334
87622 | 12.06 | 0.8 | 365 | 10.9842 | 0.088202 | 11 | 0.072388
87623 | 8.85 | 0.8 | 365 | 8.0605 | 0.28114 | 8 | 0.34168
87624 | 9.9 | 0.8 | 365 | 9.0169 | 0.16196 | 9 | 0.17883
87625 | 8.04 | 0.8 | 365 | 7.3228 | 0.058801 | 7 | 0.38159
87626 | 3.35 | 0.8 | 365 | 3.0512 | 0.19117 | 3 | 0.24233
87627 | 5.9 | 0.8 | 365 | 5.3737 | 0.18743 | 5 | 0.56112
87628 | 3.42 | 0.8 | 365 | 3.1149 | 0.38322 | 3 | 0.49814
87629 | 5.31 | 0.8 | 365 | 4.8363 | 0.56869 | 5 | 0.40501
87630 | 12.39 | 0.8 | 365 | 11.2847 | 0.9936 | 12 | 0.27835
87631 | 10.62 | 0.8 | 365 | 9.6726 | 0.13737 | 9 | 0.81001
87632 | 24.48 | 0.8 | 365 | 22.2963 | 0.16411 | 22 | 0.46037
87633 | 13.275 | 0.8 | 365 | 12.0908 | 0.42171 | 12 | 0.51252
87635 | 2.065 | 0.8 | 365 | 1.8808 | 0.6656 | 2 | 0.54639
87636 | 3.05 | 0.8 | 365 | 2.7779 | 0.36808 | 3 | 0.146
87637 | 2.95 | 0.8 | 365 | 2.6868 | 0.093714 | 2 | 0.78056
87638 | 4.425 | 0.8 | 365 | 4.0303 | 0.14057 | 4 | 0.17084
87639 | 6.195 | 0.8 | 365 | 5.6424 | 0.9968 | 6 | 0.63917
87640 | 11.8 | 0.8 | 365 | 10.7474 | 0.37486 | 11 | 0.12224
87641 | 4.72 | 0.8 | 365 | 4.299 | 0.94994 | 5 | 0.24889
87642 | 3.42 | 0.8 | 365 | 3.1149 | 0.38322 | 3 | 0.49814
87643 | 3.54 | 0.8 | 365 | 3.2242 | 0.71246 | 3 | 0.93667
87644 | 9.44 | 0.8 | 365 | 8.5979 | 0.89989 | 9 | 0.49779
87645 | 10.325 | 0.8 | 365 | 9.404 | 0.328 | 9 | 0.73196
87646 | 5.605 | 0.8 | 365 | 5.105 | 0.37806 | 5 | 0.48306
87648 | 12.6 | 0.8 | 365 | 11.476 | 0.56976 | 12 | 0.045779
87650 | 6.785 | 0.8 | 365 | 6.1797 | 0.61554 | 6 | 0.79529
87654 | 7.54 | 0.8 | 365 | 6.8674 | 0.68699 | 7 | 0.55438
87656 | 11.88 | 0.8 | 365 | 10.8202 | 0.59435 | 11 | 0.41459
87657 | 9.44 | 0.8 | 365 | 8.5979 | 0.89989 | 9 | 0.49779
87658 | 11.89 | 0.8 | 365 | 10.8294 | 0.62178 | 11 | 0.45114
87659 | 9.44 | 0.8 | 365 | 8.5979 | 0.89989 | 9 | 0.49779
87660 | 9.86 | 0.8 | 365 | 8.9804 | 0.052212 | 9 | 0.032649
87662 | 4.13 | 0.8 | 365 | 3.7616 | 0.3312 | 4 | 0.092783
87663 | 3.48 | 0.8 | 365 | 3.1696 | 0.54784 | 3 | 0.71741
87664 | 7.08 | 0.8 | 365 | 6.4484 | 0.42491 | 6 | 0.87334
87666 | 5.4 | 0.8 | 365 | 4.9183 | 0.81561 | 5 | 0.73391
87667 | 12.6 | 0.8 | 365 | 11.476 | 0.56976 | 12 | 0.045779
87668 | 24.96 | 0.8 | 365 | 22.7334 | 0.48105 | 23 | 0.21449
87669 | 8.175 | 0.8 | 365 | 7.4457 | 0.42919 | 7 | 0.87494
87670 | 9.72 | 0.8 | 365 | 8.8529 | 0.6681 | 9 | 0.52103
87671 | 8.4 | 0.8 | 365 | 7.6507 | 0.046509 | 7 | 0.69719
87672 | 10.24 | 0.8 | 365 | 9.3265 | 0.094792 | 9 | 0.42133
87673 | 11.505 | 0.8 | 365 | 10.4787 | 0.56549 | 11 | 0.044181
87675 | 8.85 | 0.8 | 365 | 8.0605 | 0.28114 | 8 | 0.34168
87676 | 8.555 | 0.8 | 365 | 7.7919 | 0.47177 | 8 | 0.26362
87677 | 6.195 | 0.8 | 365 | 5.6424 | 0.9968 | 6 | 0.63917
87678 | 6.365 | 0.8 | 365 | 5.7972 | 0.46322 | 6 | 0.26043
87679 | 7.965 | 0.8 | 365 | 7.2545 | 0.85303 | 8 | 0.10751
87681 | 5.605 | 0.8 | 365 | 5.105 | 0.37806 | 5 | 0.48306
87682 | 6.195 | 0.8 | 365 | 5.6424 | 0.9968 | 6 | 0.63917
87685 | 10.325 | 0.8 | 365 | 9.404 | 0.328 | 9 | 0.73196
87686 | 7.08 | 0.8 | 365 | 6.4484 | 0.42491 | 6 | 0.87334
87688 | 5.22 | 0.8 | 365 | 4.7543 | 0.32176 | 5 | 0.076108
87689 | 4.425 | 0.8 | 365 | 4.0303 | 0.14057 | 4 | 0.17084
87690 | 5.605 | 0.8 | 365 | 5.105 | 0.37806 | 5 | 0.48306
87691 | 7.08 | 0.8 | 365 | 6.4484 | 0.42491 | 6 | 0.87334
87692 | 5.31 | 0.8 | 365 | 4.8363 | 0.56869 | 5 | 0.40501
87693 | 12.095 | 0.8 | 365 | 11.0161 | 0.18423 | 11 | 0.20029
87695 | 3.835 | 0.8 | 365 | 3.4929 | 0.52183 | 4 | 0.014727
87696 | 3.54 | 0.8 | 365 | 3.2242 | 0.71246 | 3 | 0.93667
87697 | 8.85 | 0.8 | 365 | 8.0605 | 0.28114 | 8 | 0.34168
87698 | 4.425 | 0.8 | 365 | 4.0303 | 0.14057 | 4 | 0.17084
87699 | 5.015 | 0.8 | 365 | 4.5676 | 0.75931 | 5 | 0.32695
87700 | 12.98 | 0.8 | 365 | 11.8221 | 0.61234 | 12 | 0.43446
87701 | 5.605 | 0.8 | 365 | 5.105 | 0.37806 | 5 | 0.48306
87702 | 8.26 | 0.8 | 365 | 7.5232 | 0.6624 | 8 | 0.18557
87703 | 5.31 | 0.8 | 365 | 4.8363 | 0.56869 | 5 | 0.40501
87704 | 2.655 | 0.8 | 365 | 2.4182 | 0.28434 | 2 | 0.7025
87712 | 5.015 | 0.8 | 365 | 4.5676 | 0.75931 | 5 | 0.32695
87713 | 5.4 | 0.8 | 365 | 4.9183 | 0.81561 | 5 | 0.73391
87714 | 5.1 | 0.8 | 365 | 4.6451 | 0.99252 | 5 | 0.63758
87715 | 8.4 | 0.8 | 365 | 7.6507 | 0.046509 | 7 | 0.69719
87716 | 10.08 | 0.8 | 365 | 9.1808 | 0.65581 | 9 | 0.83662
87717 | 8.7 | 0.8 | 365 | 7.9239 | 0.8696 | 8 | 0.79351
87718 | 9 | 0.8 | 365 | 8.1972 | 0.69269 | 8 | 0.88984
87719 | 9.1 | 0.8 | 365 | 8.2882 | 0.96705 | 9 | 0.25528
87720 | 7.4 | 0.8 | 365 | 6.7399 | 0.30288 | 7 | 0.042759
87721 | 5.49 | 0.8 | 365 | 5.0003 | 0.06254 | 5 | 0.062804
87722 | 8.06 | 0.8 | 365 | 7.341 | 0.11367 | 7 | 0.45468
87723 | 13.5 | 0.8 | 365 | 12.2957 | 0.039032 | 12 | 0.33476
87724 | 4.5 | 0.8 | 365 | 4.0986 | 0.34634 | 4 | 0.44492
87725 | 11.7 | 0.8 | 365 | 10.6563 | 0.10049 | 10 | 0.75679
87727 | 8.7 | 0.8 | 365 | 7.9239 | 0.8696 | 8 | 0.79351
87728 | 4.015 | 0.8 | 365 | 3.6568 | 0.015682 | 3 | 0.67252
87729 | 12 | 0.8 | 365 | 10.9295 | 0.92358 | 11 | 0.85312
87730 | 12.87 | 0.8 | 365 | 11.7219 | 0.31054 | 12 | 0.032474
87732 | 10.15 | 0.8 | 365 | 9.2446 | 0.84786 | 10 | 0.092433
87733 | 5.8 | 0.8 | 365 | 5.2826 | 0.91307 | 6 | 0.19568
87735 | 5.76 | 0.8 | 365 | 5.2462 | 0.80332 | 6 | 0.049499
87737 | 12.96 | 0.8 | 365 | 11.8039 | 0.55747 | 12 | 0.36137
87738 | 4.32 | 0.8 | 365 | 3.9346 | 0.85249 | 4 | 0.78712
87739 | 12.6 | 0.8 | 365 | 11.476 | 0.56976 | 12 | 0.045779
87740 | 8.4 | 0.8 | 365 | 7.6507 | 0.046509 | 7 | 0.69719
87741 | 12.95 | 0.8 | 365 | 11.7948 | 0.53003 | 12 | 0.32483
87742 | 5.31 | 0.8 | 365 | 4.8363 | 0.56869 | 5 | 0.40501
87743 | 6.3 | 0.8 | 365 | 5.738 | 0.28488 | 6 | 0.022889
87744 | 11.9 | 0.8 | 365 | 10.8385 | 0.64922 | 11 | 0.48768
87745 | 14.7 | 0.8 | 365 | 13.3887 | 0.33139 | 13 | 0.72008
87747 | 15 | 0.8 | 365 | 13.6619 | 0.15448 | 13 | 0.8164
87748 | 8.4 | 0.8 | 365 | 7.6507 | 0.046509 | 7 | 0.69719
87749 | 8.4 | 0.8 | 365 | 7.6507 | 0.046509 | 7 | 0.69719
87751 | 7.08 | 0.8 | 365 | 6.4484 | 0.42491 | 6 | 0.87334
78200 | 1024.8 | 0.6 | 365 | 700.0369 | 0.75556 | 700 | 0.7925
78640 | 5997.24 | 0.7 | 365 | 4779.4735 | 0.44213 | 4779 | 0.91568
81916 | 32.495 | 0.6 | 365 | 22.1972 | 0.86574 | 23 | 0.062951
81950 | 53.4 | 0.6 | 365 | 36.4773 | 0.88246 | 37 | 0.3598
81983 | 75.84 | 0.6 | 365 | 51.806 | 0.057788 | 51 | 0.8638
86799 | 13 | 0.8 | 365 | 11.8403 | 0.66722 | 12 | 0.50755
87136 | 971.52 | 0.55 | 365 | 608.3381 | 0.52669 | 608 | 0.8648
87153 | 9.44 | 0.8 | 365 | 8.5979 | 0.89989 | 9 | 0.49779
87260 | 9 | 0.8 | 365 | 8.1972 | 0.69269 | 8 | 0.88984
87296 | 8.85 | 0.8 | 365 | 8.0605 | 0.28114 | 8 | 0.34168
87305 | 13.395 | 0.8 | 365 | 12.2001 | 0.75095 | 12 | 0.95105
87328 | 4.8 | 0.8 | 365 | 4.3718 | 0.16943 | 4 | 0.54125
87329 | 10.44 | 0.8 | 365 | 9.5087 | 0.64352 | 10 | 0.15222
87337 | 13.275 | 0.8 | 365 | 12.0908 | 0.42171 | 12 | 0.51252
87357 | 24.36 | 0.8 | 365 | 22.187 | 0.83488 | 23 | 0.021839
87378 | 12.2 | 0.8 | 365 | 11.1117 | 0.47231 | 11 | 0.58401
87382 | 9.315 | 0.8 | 365 | 8.4841 | 0.55693 | 9 | 0.040986
87400 | 2.64 | 0.8 | 365 | 2.4045 | 0.24319 | 2 | 0.64769
87533 | 10.8 | 0.8 | 365 | 9.8366 | 0.63123 | 10 | 0.46781
87647 | 5.605 | 0.8 | 365 | 5.105 | 0.37806 | 5 | 0.48306
87680 | 10.62 | 0.8 | 365 | 9.6726 | 0.13737 | 9 | 0.81001
87705 | 8.85 | 0.8 | 365 | 8.0605 | 0.28114 | 8 | 0.34168
87708 | 8.85 | 0.8 | 365 | 8.0605 | 0.28114 | 8 | 0.34168
87709 | 17.11 | 0.8 | 365 | 15.5837 | 0.94354 | 16 | 0.52724
87710 | 4.2 | 0.8 | 365 | 3.8253 | 0.52325 | 4 | 0.34859
87711 | 8.54 | 0.8 | 365 | 7.7782 | 0.43062 | 8 | 0.20881
87750 | 2.61 | 0.8 | 365 | 2.3772 | 0.16088 | 2 | 0.53805
87752 | 13.275 | 0.8 | 365 | 12.0908 | 0.42171 | 12 | 0.51252
87753 | 9.735 | 0.8 | 365 | 8.8666 | 0.70926 | 9 | 0.57585
87754 | 7.08 | 0.8 | 365 | 6.4484 | 0.42491 | 6 | 0.87334
87756 | 4.94 | 0.8 | 365 | 4.4993 | 0.55354 | 5 | 0.052869
87757 | 4.425 | 0.8 | 365 | 4.0303 | 0.14057 | 4 | 0.17084
87759 | 4.13 | 0.8 | 365 | 3.7616 | 0.3312 | 4 | 0.092783
87760 | 2.9 | 0.8 | 365 | 2.6413 | 0.95653 | 3 | 0.59784
87762 | 5.7 | 0.8 | 365 | 5.1915 | 0.6387 | 5 | 0.83023
87763 | 8.26 | 0.8 | 365 | 7.5232 | 0.6624 | 8 | 0.18557
87764 | 14.85 | 0.8 | 365 | 13.5253 | 0.74294 | 14 | 0.26824
87765 | 5.9 | 0.8 | 365 | 5.3737 | 0.18743 | 5 | 0.56112
87766 | 10.15 | 0.8 | 365 | 9.2446 | 0.84786 | 10 | 0.092433
87767 | 7.8 | 0.8 | 365 | 7.1042 | 0.40033 | 7 | 0.50453
87768 | 14.95 | 0.8 | 365 | 13.6164 | 0.017298 | 13 | 0.63368
87769 | 7.56 | 0.8 | 365 | 6.8856 | 0.74186 | 7 | 0.62747
87770 | 12.095 | 0.8 | 365 | 11.0161 | 0.18423 | 11 | 0.20029
87771 | 9.24 | 0.8 | 365 | 8.4157 | 0.35116 | 8 | 0.7669
87772 | 8.64 | 0.8 | 365 | 7.8693 | 0.70498 | 8 | 0.57425
87773 | 5.95 | 0.8 | 365 | 5.4192 | 0.32461 | 5 | 0.74384
87774 | 8 | 0.8 | 365 | 7.2864 | 0.94906 | 8 | 0.23542
87775 | 12.95 | 0.8 | 365 | 11.7948 | 0.53003 | 12 | 0.32483
87780 | 2.95 | 0.8 | 365 | 2.6868 | 0.093714 | 2 | 0.78056
87781 | 13.57 | 0.8 | 365 | 12.3595 | 0.23109 | 12 | 0.59057
87782 | 138.3 | 0.55 | 365 | 86.5995 | 0.86796 | 87 | 0.46748
87783 | 15.12 | 0.8 | 365 | 13.7712 | 0.48372 | 14 | 0.25493
87784 | 10.915 | 0.8 | 365 | 9.9413 | 0.94674 | 10 | 0.88807
87785 | 3.99 | 0.8 | 365 | 3.6341 | 0.94709 | 4 | 0.58116
87787 | 4.575 | 0.8 | 365 | 4.1669 | 0.55212 | 4 | 0.719
87789 | 7.92 | 0.8 | 365 | 7.2135 | 0.72957 | 7 | 0.94306
87790 | 4.64 | 0.8 | 365 | 4.2261 | 0.73045 | 4 | 0.95654
87792 | 9.86 | 0.8 | 365 | 8.9804 | 0.052212 | 9 | 0.032649
87793 | 4.29 | 0.8 | 365 | 3.9073 | 0.77018 | 4 | 0.67749
87795 | 4.13 | 0.8 | 365 | 3.7616 | 0.3312 | 4 | 0.092783
87796 | 11.8 | 0.8 | 365 | 10.7474 | 0.37486 | 11 | 0.12224
87797 | 7.08 | 0.8 | 365 | 6.4484 | 0.42491 | 6 | 0.87334
87799 | 7.67 | 0.8 | 365 | 6.9858 | 0.043657 | 7 | 0.029454
87804 | 8.555 | 0.8 | 365 | 7.7919 | 0.47177 | 8 | 0.26362
87820 | 10.73 | 0.8 | 365 | 9.7728 | 0.43917 | 10 | 0.212
87777 | 7.26 | 0.8 | 365 | 6.6124 | 0.91877 | 7 | 0.53114
87579 | 8.12 | 0.8 | 365 | 7.3957 | 0.27829 | 7 | 0.67395
87736 | 6.7 | 0.8 | 365 | 6.1023 | 0.38233 | 6 | 0.48466
87649 | 12.6 | 0.8 | 365 | 11.476 | 0.56976 | 12 | 0.045779
87683 | 24.48 | 0.8 | 365 | 22.2963 | 0.16411 | 22 | 0.46037
87593 | 25.2 | 0.55 | 365 | 15.7795 | 0.53342 | 16 | 0.31295
87338 | 3.83 | 0.8 | 365 | 3.4883 | 0.50811 | 3 | 0.99645
87377 | 2.85 | 0.8 | 365 | 2.5958 | 0.81935 | 3 | 0.41512
87385 | 12.47 | 0.8 | 365 | 11.3576 | 0.21309 | 11 | 0.5707
77034 | 315.36 | 0.6 | 365 | 215.4212 | 0.92384 | 216 | 0.34505
80729 | 105.6 | 0.6 | 365 | 72.135 | 0.29565 | 72 | 0.43061
87779 | 7.695 | 0.8 | 365 | 7.0086 | 0.11225 | 7 | 0.12081
82184 | 643.17 | 0.7 | 365 | 512.5715 | 0.044069 | 512 | 0.61552
87758 | 5.46 | 0.8 | 365 | 4.9729 | 0.98023 | 5 | 0.95317
87786 | 6.195 | 0.8 | 365 | 5.6424 | 0.9968 | 6 | 0.63917
87798 | 5.695 | 0.8 | 365 | 5.187 | 0.62498 | 5 | 0.81196
87800 | 6.38 | 0.8 | 365 | 5.8109 | 0.50437 | 6 | 0.31524
87801 | 14.4 | 0.8 | 365 | 13.1154 | 0.5083 | 13 | 0.62375
87802 | 12.6 | 0.8 | 365 | 11.476 | 0.56976 | 12 | 0.045779
87805 | 4.2 | 0.8 | 365 | 3.8253 | 0.52325 | 4 | 0.34859
87806 | 6.6 | 0.8 | 365 | 6.0112 | 0.10797 | 6 | 0.11922
87807 | 9.36 | 0.8 | 365 | 8.525 | 0.6804 | 9 | 0.20544
87808 | 12.48 | 0.8 | 365 | 11.3667 | 0.24053 | 11 | 0.60725
87809 | 9.86 | 0.8 | 365 | 8.9804 | 0.052212 | 9 | 0.032649
87811 | 7.5 | 0.8 | 365 | 6.831 | 0.57724 | 7 | 0.4082
87812 | 5.27 | 0.8 | 365 | 4.7999 | 0.45894 | 5 | 0.25883
87814 | 6.6 | 0.8 | 365 | 6.0112 | 0.10797 | 6 | 0.11922
87815 | 10.2 | 0.8 | 365 | 9.2901 | 0.98505 | 10 | 0.27515
87816 | 8.505 | 0.8 | 365 | 7.7463 | 0.33459 | 8 | 0.080901
87817 | 12.775 | 0.8 | 365 | 11.6354 | 0.049899 | 11 | 0.6853
87830 | 4.93 | 0.8 | 365 | 4.4902 | 0.52611 | 5 | 0.016325
87794 | 3.19 | 0.8 | 365 | 2.9054 | 0.75219 | 3 | 0.65762
87818 | 11.88 | 0.8 | 365 | 10.8202 | 0.59435 | 11 | 0.41459
87824 | 11.02 | 0.8 | 365 | 10.037 | 0.23482 | 10 | 0.27178
87826 | 4.06 | 0.8 | 365 | 3.6978 | 0.13915 | 3 | 0.83697
87827 | 5.25 | 0.8 | 365 | 4.7817 | 0.40407 | 5 | 0.18574
87828 | 5.51 | 0.8 | 365 | 5.0185 | 0.11741 | 5 | 0.13589
87832 | 6.93 | 0.8 | 365 | 6.3118 | 0.01337 | 6 | 0.32518
87755 | 9.9 | 0.8 | 365 | 9.0169 | 0.16196 | 9 | 0.17883
87838 | 10.73 | 0.8 | 365 | 9.7728 | 0.43917 | 10 | 0.212
87843 | 4.745 | 0.8 | 365 | 4.3217 | 0.018534 | 4 | 0.34026
87847 | 5.4 | 0.8 | 365 | 4.9183 | 0.81561 | 5 | 0.73391
87849 | 5.76 | 0.8 | 365 | 5.2462 | 0.80332 | 6 | 0.049499
87851 | 5.95 | 0.8 | 365 | 5.4192 | 0.32461 | 5 | 0.74384
87852 | 5.12 | 0.8 | 365 | 4.6633 | 0.047396 | 4 | 0.71067
87856 | 4.06 | 0.8 | 365 | 3.6978 | 0.13915 | 3 | 0.83697
87858 | 12.6 | 0.8 | 365 | 11.476 | 0.56976 | 12 | 0.045779
87859 | 10.71 | 0.8 | 365 | 9.7546 | 0.3843 | 10 | 0.13891
85563 | 7.194 | 0.8 | 365 | 6.5523 | 0.73769 | 7 | 0.28995
87503 | 3.6 | 0.8 | 365 | 3.2789 | 0.87708 | 4 | 0.15594
87133 | 10.15 | 0.8 | 365 | 9.2446 | 0.84786 | 10 | 0.092433
87134 | 11.445 | 0.8 | 365 | 10.424 | 0.40087 | 10 | 0.82492
87836 | 4.425 | 0.8 | 365 | 4.0303 | 0.14057 | 4 | 0.17084
73694 | 46.08 | 0.6 | 365 | 31.4771 | 0.81992 | 32 | 0.29699
87841 | 3.12 | 0.8 | 365 | 2.8417 | 0.56013 | 3 | 0.40181
87845 | 7.67 | 0.8 | 365 | 6.9858 | 0.043657 | 7 | 0.029454
87837 | 2.36 | 0.8 | 365 | 2.1495 | 0.47497 | 2 | 0.62445
87861 | 7.375 | 0.8 | 365 | 6.7171 | 0.23429 | 6 | 0.9514
87863 | 2.655 | 0.8 | 365 | 2.4182 | 0.28434 | 2 | 0.7025
87868 | 6.49 | 0.8 | 365 | 5.9111 | 0.80617 | 6 | 0.71723
87404 | 8.85 | 0.8 | 365 | 8.0605 | 0.28114 | 8 | 0.34168
87869 | 13.34 | 0.8 | 365 | 12.15 | 0.60005 | 12 | 0.75005
87870 | 8.68 | 0.8 | 365 | 7.9057 | 0.81473 | 8 | 0.72043
87871 | 11.2 | 0.8 | 365 | 10.2009 | 0.72868 | 10 | 0.92958
87872 | 8.75 | 0.8 | 365 | 7.9695 | 0.00678 | 7 | 0.97624
87873 | 4.06 | 0.8 | 365 | 3.6978 | 0.13915 | 3 | 0.83697
87874 | 7.35 | 0.8 | 365 | 6.6943 | 0.1657 | 6 | 0.86004
87875 | 14 | 0.8 | 365 | 12.7511 | 0.41085 | 13 | 0.16198
87895 | 4.62 | 0.8 | 365 | 4.2079 | 0.67558 | 4 | 0.88345
87876 | 3.3 | 0.8 | 365 | 3.0056 | 0.053986 | 3 | 0.059609
87877 | 12.54 | 0.8 | 365 | 11.4214 | 0.40515 | 11 | 0.82651
87878 | 5.4 | 0.8 | 365 | 4.9183 | 0.81561 | 5 | 0.73391
87879 | 10.08 | 0.8 | 365 | 9.1808 | 0.65581 | 9 | 0.83662
87880 | 7.28 | 0.8 | 365 | 6.6306 | 0.97364 | 7 | 0.60423
87383 | 5.9 | 0.8 | 365 | 5.3737 | 0.18743 | 5 | 0.56112
87884 | 7.2 | 0.8 | 365 | 6.5577 | 0.75415 | 7 | 0.31187
87885 | 2.655 | 0.8 | 365 | 2.4182 | 0.28434 | 2 | 0.7025
87883 | 8.85 | 0.8 | 365 | 8.0605 | 0.28114 | 8 | 0.34168
87897 | 5.9 | 0.8 | 365 | 5.3737 | 0.18743 | 5 | 0.56112
87894 | 7.67 | 0.8 | 365 | 6.9858 | 0.043657 | 7 | 0.029454
87909 | 7.08 | 0.8 | 365 | 6.4484 | 0.42491 | 6 | 0.87334
87905 | 9.36 | 0.8 | 365 | 8.525 | 0.6804 | 9 | 0.20544
87904 | 9.24 | 0.8 | 365 | 8.4157 | 0.35116 | 8 | 0.7669
87903 | 3.3 | 0.8 | 365 | 3.0056 | 0.053986 | 3 | 0.059609
87902 | 3.15 | 0.8 | 365 | 2.869 | 0.64244 | 3 | 0.51144
87900 | 3.6 | 0.8 | 365 | 3.2789 | 0.87708 | 4 | 0.15594
87899 | 6 | 0.8 | 365 | 5.4648 | 0.46179 | 5 | 0.92656
87898 | 7.705 | 0.8 | 365 | 7.0177 | 0.13968 | 7 | 0.15736
87889 | 9.9 | 0.8 | 365 | 9.0169 | 0.16196 | 9 | 0.17883
87888 | 8.7 | 0.8 | 365 | 7.9239 | 0.8696 | 8 | 0.79351
87887 | 11.2 | 0.8 | 365 | 10.2009 | 0.72868 | 10 | 0.92958
87846 | 14.7 | 0.8 | 365 | 13.3887 | 0.33139 | 13 | 0.72008
87860 | 13.3 | 0.8 | 365 | 12.1136 | 0.49031 | 12 | 0.60388
87910 | 2.36 | 0.8 | 365 | 2.1495 | 0.47497 | 2 | 0.62445
56273 | 2725.56 | 0.65 | 365 | 2016.9712 | 0.82108 | 2017 | 0.79228
86701 | 4.5 | 0.8 | 365 | 4.0986 | 0.34634 | 4 | 0.44492
87915 | 7.83 | 0.8 | 365 | 7.1315 | 0.48264 | 7 | 0.61416
87914 | 8.41 | 0.8 | 365 | 7.6598 | 0.073945 | 7 | 0.73373
87913 | 11.9 | 0.8 | 365 | 10.8385 | 0.64922 | 11 | 0.48768
87912 | 3.3 | 0.8 | 365 | 3.0056 | 0.053986 | 3 | 0.059609
87911 | 5.7 | 0.8 | 365 | 5.1915 | 0.6387 | 5 | 0.83023
87706 | 22.91 | 0.8 | 365 | 20.8663 | 0.85661 | 21 | 0.72292
87481 | 6.5 | 0.8 | 365 | 5.9202 | 0.83361 | 6 | 0.75377
87921 | 6.49 | 0.8 | 365 | 5.9111 | 0.80617 | 6 | 0.71723
87919 | 9.855 | 0.8 | 365 | 8.9759 | 0.038493 | 9 | 0.014377
87917 | 8.4 | 0.8 | 365 | 7.6507 | 0.046509 | 7 | 0.69719
87916 | 6.867 | 0.8 | 365 | 6.2544 | 0.84052 | 7 | 0.094949
87105 | 124.15 | 0.55 | 365 | 77.7392 | 0.17757 | 77 | 0.91675
87926 | 5.985 | 0.8 | 365 | 5.4511 | 0.42064 | 5 | 0.87174
87927 | 6.93 | 0.8 | 365 | 6.3118 | 0.01337 | 6 | 0.32518
87928 | 1.75 | 0.8 | 365 | 1.5939 | 0.80136 | 2 | 0.39525
87929 | 10.8 | 0.8 | 365 | 9.8366 | 0.63123 | 10 | 0.46781
87935 | 13.57 | 0.8 | 365 | 12.3595 | 0.23109 | 12 | 0.59057
87934 | 6.08 | 0.8 | 365 | 5.5376 | 0.68128 | 6 | 0.21892
87937 | 9.12 | 0.8 | 365 | 8.3064 | 0.021924 | 8 | 0.32837
78685 | 766.26 | 0.55 | 365 | 479.8102 | 0.35563 | 480 | 0.16578
87932 | 13.275 | 0.8 | 365 | 12.0908 | 0.42171 | 12 | 0.51252
87933 | 10.05 | 0.8 | 365 | 9.1535 | 0.5735 | 9 | 0.72699
87931 | 10.95 | 0.8 | 365 | 9.9732 | 0.04277 | 10 | 0.015974
87957 | 7.56 | 0.8 | 365 | 6.8856 | 0.74186 | 7 | 0.62747
87956 | 11.52 | 0.8 | 365 | 10.4924 | 0.60664 | 11 | 0.098998
87955 | 7.2 | 0.8 | 365 | 6.5577 | 0.75415 | 7 | 0.31187
87954 | 9.81 | 0.8 | 365 | 8.9349 | 0.91503 | 9 | 0.84993
87953 | 7.36 | 0.8 | 365 | 6.7035 | 0.19313 | 6 | 0.89658
87951 | 9.156 | 0.8 | 365 | 8.3392 | 0.12069 | 8 | 0.45993
87925 | 11.31 | 0.8 | 365 | 10.3011 | 0.030478 | 10 | 0.33157
87949 | 4.95 | 0.8 | 365 | 4.5084 | 0.58098 | 5 | 0.089413
87947 | 5.6 | 0.8 | 365 | 5.1005 | 0.36434 | 5 | 0.46479
87946 | 6.6 | 0.8 | 365 | 6.0112 | 0.10797 | 6 | 0.11922
87945 | 5.94 | 0.8 | 365 | 5.4101 | 0.29717 | 5 | 0.7073
87943 | 9.57 | 0.8 | 365 | 8.7163 | 0.25656 | 8 | 0.97287
87961 | 10.88 | 0.8 | 365 | 9.9094 | 0.85072 | 10 | 0.76016
87920 | 5.015 | 0.8 | 365 | 4.5676 | 0.75931 | 5 | 0.32695
87918 | 15.08 | 0.8 | 365 | 13.7348 | 0.37397 | 14 | 0.10876
87942 | 8.12 | 0.8 | 365 | 7.3957 | 0.27829 | 7 | 0.67395
87941 | 9.1 | 0.8 | 365 | 8.2882 | 0.96705 | 9 | 0.25528
87960 | 10.08 | 0.8 | 365 | 9.1808 | 0.65581 | 9 | 0.83662
87940 | 5.2 | 0.8 | 365 | 4.7361 | 0.26689 | 5 | 0.0030198
87938 | 7.375 | 0.8 | 365 | 6.7171 | 0.23429 | 6 | 0.9514
87922 | 7.965 | 0.8 | 365 | 7.2545 | 0.85303 | 8 | 0.10751
87966 | 12.24 | 0.8 | 365 | 11.1481 | 0.58206 | 11 | 0.73019
87924 | 5.31 | 0.8 | 365 | 4.8363 | 0.56869 | 5 | 0.40501
87923 | 13.275 | 0.8 | 365 | 12.0908 | 0.42171 | 12 | 0.51252
87976 | 7.25 | 0.8 | 365 | 6.6033 | 0.89133 | 7 | 0.49459
87967 | 13.44 | 0.8 | 365 | 12.2411 | 0.87441 | 13 | 0.1155
87981 | 14.4 | 0.8 | 365 | 13.1154 | 0.5083 | 13 | 0.62375
87979 | 6.57 | 0.8 | 365 | 5.9839 | 0.025662 | 6 | 0.0095846
87977 | 18 | 0.8 | 365 | 16.3943 | 0.38538 | 16 | 0.77968
87975 | 6.6 | 0.8 | 365 | 6.0112 | 0.10797 | 6 | 0.11922
87974 | 7.2 | 0.8 | 365 | 6.5577 | 0.75415 | 7 | 0.31187
87973 | 12.35 | 0.8 | 365 | 11.2483 | 0.88386 | 12 | 0.13217
87972 | 6 | 0.8 | 365 | 5.4648 | 0.46179 | 5 | 0.92656
87971 | 11.16 | 0.8 | 365 | 10.1645 | 0.61893 | 10 | 0.7834
87970 | 11.21 | 0.8 | 365 | 10.21 | 0.75611 | 10 | 0.96613
87969 | 4.68 | 0.8 | 365 | 4.2625 | 0.8402 | 5 | 0.10272
87968 | 4.35 | 0.8 | 365 | 3.962 | 0.9348 | 4 | 0.89676
87746 | 3.9 | 0.8 | 365 | 3.5521 | 0.70016 | 4 | 0.25226
87994 | 9.8 | 0.8 | 365 | 8.9258 | 0.88759 | 9 | 0.81338
87993 | 3.5 | 0.8 | 365 | 3.1878 | 0.60271 | 3 | 0.79049
87988 | 9.6 | 0.8 | 365 | 8.7436 | 0.33887 | 9 | 0.082498
87810 | 6 | 0.8 | 365 | 5.4648 | 0.46179 | 5 | 0.92656
87992 | 5.12 | 0.8 | 365 | 4.6633 | 0.047396 | 4 | 0.71067
87991 | 5.2 | 0.8 | 365 | 4.7361 | 0.26689 | 5 | 0.0030198
87990 | 5.95 | 0.8 | 365 | 5.4192 | 0.32461 | 5 | 0.74384
87995 | 7 | 0.8 | 365 | 6.3756 | 0.20542 | 6 | 0.58099
36258 | 355.77 | 0.8 | 365 | 324.0335 | 0.10196 | 324 | 0.13545
78211 | 22.4 | 0.8 | 365 | 20.4018 | 0.45736 | 20 | 0.85916
84544 | 4.13 | 0.8 | 365 | 3.7616 | 0.3312 | 4 | 0.092783
86615 | 47.52 | 0.55 | 365 | 29.7557 | 0.63446 | 30 | 0.39013
86725 | 13.325 | 0.8 | 365 | 12.1363 | 0.5589 | 12 | 0.69524
86748 | 1.8 | 0.8 | 365 | 1.6394 | 0.93854 | 2 | 0.57797
87235 | 5.015 | 0.8 | 365 | 4.5676 | 0.75931 | 5 | 0.32695
87464 | 4.425 | 0.8 | 365 | 4.0303 | 0.14057 | 4 | 0.17084
87583 | 18.3 | 0.8 | 365 | 16.6675 | 0.20847 | 16 | 0.87601
87651 | 7.965 | 0.8 | 365 | 7.2545 | 0.85303 | 8 | 0.10751
87652 | 11.88 | 0.8 | 365 | 10.8202 | 0.59435 | 11 | 0.41459
87839 | 6.785 | 0.8 | 365 | 6.1797 | 0.61554 | 6 | 0.79529
87840 | 8.85 | 0.8 | 365 | 8.0605 | 0.28114 | 8 | 0.34168
87842 | 6.195 | 0.8 | 365 | 5.6424 | 0.9968 | 6 | 0.63917
87848 | 6.785 | 0.8 | 365 | 6.1797 | 0.61554 | 6 | 0.79529
87853 | 2.95 | 0.8 | 365 | 2.6868 | 0.093714 | 2 | 0.78056
87854 | 7.08 | 0.8 | 365 | 6.4484 | 0.42491 | 6 | 0.87334
87855 | 8.26 | 0.8 | 365 | 7.5232 | 0.6624 | 8 | 0.18557
87944 | 10.89 | 0.8 | 365 | 9.9186 | 0.87815 | 10 | 0.79671
87948 | 7.54 | 0.8 | 365 | 6.8674 | 0.68699 | 7 | 0.55438
87958 | 10.62 | 0.8 | 365 | 9.6726 | 0.13737 | 9 | 0.81001
87959 | 5.015 | 0.8 | 365 | 4.5676 | 0.75931 | 5 | 0.32695
87978 | 11.6 | 0.8 | 365 | 10.5652 | 0.82613 | 11 | 0.39135
87983 | 9.145 | 0.8 | 365 | 8.3292 | 0.090515 | 8 | 0.41973
87985 | 5.015 | 0.8 | 365 | 4.5676 | 0.75931 | 5 | 0.32695
87986 | 8.26 | 0.8 | 365 | 7.5232 | 0.6624 | 8 | 0.18557
87987 | 7.83 | 0.8 | 365 | 7.1315 | 0.48264 | 7 | 0.61416
87989 | 7 | 0.8 | 365 | 6.3756 | 0.20542 | 6 | 0.58099
87996 | 11.68 | 0.8 | 365 | 10.6381 | 0.045622 | 10 | 0.68371
87997 | 10.24 | 0.8 | 365 | 9.3265 | 0.094792 | 9 | 0.42133
87998 | 9.45 | 0.8 | 365 | 8.607 | 0.92732 | 9 | 0.53433
88000 | 7.92 | 0.8 | 365 | 7.2135 | 0.72957 | 7 | 0.94306
88002 | 8.25 | 0.8 | 365 | 7.5141 | 0.63496 | 8 | 0.14902
88007 | 4.13 | 0.8 | 365 | 3.7616 | 0.3312 | 4 | 0.092783
88013 | 8.99 | 0.8 | 365 | 8.188 | 0.66525 | 8 | 0.8533
88019 | 9.125 | 0.8 | 365 | 8.311 | 0.035642 | 8 | 0.34665
88020 | 19.08 | 0.8 | 365 | 17.378 | 0.3485 | 17 | 0.72646
88021 | 24.7 | 0.8 | 365 | 22.4966 | 0.76771 | 23 | 0.26434
88022 | 7 | 0.8 | 365 | 6.3756 | 0.20542 | 6 | 0.58099
88023 | 9.3 | 0.8 | 365 | 8.4704 | 0.51578 | 8 | 0.98617
88024 | 5.31 | 0.8 | 365 | 4.8363 | 0.56869 | 5 | 0.40501
88026 | 4.9 | 0.8 | 365 | 4.4629 | 0.4438 | 4 | 0.90669
88027 | 14.74 | 0.8 | 365 | 13.4251 | 0.44114 | 13 | 0.86625
88035 | 5.795 | 0.8 | 365 | 5.2781 | 0.89935 | 6 | 0.1774
88038 | 7.36 | 0.8 | 365 | 6.7035 | 0.19313 | 6 | 0.89658
88040 | 6.84 | 0.8 | 365 | 6.2298 | 0.76644 | 6 | 0.99628
88041 | 2.9 | 0.8 | 365 | 2.6413 | 0.95653 | 3 | 0.59784
88043 | 7.08 | 0.8 | 365 | 6.4484 | 0.42491 | 6 | 0.87334
88044 | 2.36 | 0.8 | 365 | 2.1495 | 0.47497 | 2 | 0.62445
88047 | 4.13 | 0.8 | 365 | 3.7616 | 0.3312 | 4 | 0.092783
88048 | 2.36 | 0.8 | 365 | 2.1495 | 0.47497 | 2 | 0.62445
88049 | 3.245 | 0.8 | 365 | 2.9555 | 0.90309 | 3 | 0.85862
88050 | 11.6 | 0.8 | 365 | 10.5652 | 0.82613 | 11 | 0.39135
88054 | 7.25 | 0.8 | 365 | 6.6033 | 0.89133 | 7 | 0.49459
88055 | 12.87 | 0.8 | 365 | 11.7219 | 0.31054 | 12 | 0.032474
88057 | 12.06 | 0.8 | 365 | 10.9842 | 0.088202 | 11 | 0.072388
88059 | 8.555 | 0.8 | 365 | 7.7919 | 0.47177 | 8 | 0.26362
88061 | 8.76 | 0.8 | 365 | 7.9786 | 0.034216 | 8 | 0.012779
88062 | 8.555 | 0.8 | 365 | 7.7919 | 0.47177 | 8 | 0.26362
88065 | 13.92 | 0.8 | 365 | 12.6783 | 0.19136 | 12 | 0.86962
88067 | 5.695 | 0.8 | 365 | 5.187 | 0.62498 | 5 | 0.81196
88068 | 7.08 | 0.8 | 365 | 6.4484 | 0.42491 | 6 | 0.87334
88069 | 10.075 | 0.8 | 365 | 9.1763 | 0.64209 | 9 | 0.81835
88070 | 11.8 | 0.8 | 365 | 10.7474 | 0.37486 | 11 | 0.12224
88071 | 9.36 | 0.8 | 365 | 8.525 | 0.6804 | 9 | 0.20544
88072 | 10.03 | 0.8 | 365 | 9.1353 | 0.51863 | 9 | 0.6539
88073 | 13.32 | 0.8 | 365 | 12.1318 | 0.54518 | 12 | 0.67697
88074 | 12.39 | 0.8 | 365 | 11.2847 | 0.9936 | 12 | 0.27835
88075 | 7.67 | 0.8 | 365 | 6.9858 | 0.043657 | 7 | 0.029454
88076 | 5.8 | 0.8 | 365 | 5.2826 | 0.91307 | 6 | 0.19568
88077 | 7.08 | 0.8 | 365 | 6.4484 | 0.42491 | 6 | 0.87334
88078 | 7.2 | 0.8 | 365 | 6.5577 | 0.75415 | 7 | 0.31187
88079 | 3.835 | 0.8 | 365 | 3.4929 | 0.52183 | 4 | 0.014727
88080 | 7.25 | 0.8 | 365 | 6.6033 | 0.89133 | 7 | 0.49459
88081 | 7.67 | 0.8 | 365 | 6.9858 | 0.043657 | 7 | 0.029454
88082 | 9.185 | 0.8 | 365 | 8.3657 | 0.20026 | 8 | 0.56591
88083 | 2.52 | 0.8 | 365 | 2.2952 | 0.91395 | 3 | 0.20916
88084 | 4.68 | 0.8 | 365 | 4.2625 | 0.8402 | 5 | 0.10272
88086 | 11.2 | 0.8 | 365 | 10.2009 | 0.72868 | 10 | 0.92958
88088 | 7.848 | 0.8 | 365 | 7.1479 | 0.53202 | 7 | 0.67994
88089 | 11.2 | 0.8 | 365 | 10.2009 | 0.72868 | 10 | 0.92958
88093 | 9.735 | 0.8 | 365 | 8.8666 | 0.70926 | 9 | 0.57585
88095 | 13.275 | 0.8 | 365 | 12.0908 | 0.42171 | 12 | 0.51252
88096 | 7.965 | 0.8 | 365 | 7.2545 | 0.85303 | 8 | 0.10751
88102 | 7.2 | 0.8 | 365 | 6.5577 | 0.75415 | 7 | 0.31187
88103 | 12.73 | 0.8 | 365 | 11.5944 | 0.92644 | 12 | 0.52085
87813 | 11.88 | 0.8 | 365 | 10.8202 | 0.59435 | 11 | 0.41459
87881 | 9.92 | 0.8 | 365 | 9.0351 | 0.21683 | 9 | 0.25191
87930 | 155.4 | 0.55 | 365 | 97.307 | 0.12278 | 97 | 0.42983
88012 | 5.94 | 0.8 | 365 | 5.4101 | 0.29717 | 5 | 0.7073
88053 | 4.13 | 0.8 | 365 | 3.7616 | 0.3312 | 4 | 0.092783
88056 | 4.72 | 0.8 | 365 | 4.299 | 0.94994 | 5 | 0.24889
88063 | 12.73 | 0.8 | 365 | 11.5944 | 0.92644 | 12 | 0.52085
88085 | 3.92 | 0.8 | 365 | 3.5703 | 0.75504 | 4 | 0.32535
88090 | 4.72 | 0.8 | 365 | 4.299 | 0.94994 | 5 | 0.24889
65015 | 36.3 | 0.9 | 365 | 37.1946 | 0.043072 | 37 | 0.23766
82044 | 37.8 | 0.6 | 365 | 25.821 | 0.78197 | 26 | 0.603
82947 | 5.415 | 0.8 | 365 | 4.932 | 0.85677 | 5 | 0.78872
84139 | 9.44 | 0.8 | 365 | 8.5979 | 0.89989 | 9 | 0.49779
87412 | 4.51 | 1 | 365 | 5.1346 | 0.46723 | 5 | 0.60183
87684 | 7.95 | 1 | 365 | 9.051 | 0.26484 | 9 | 0.31587
87788 | 10.44 | 0.8 | 365 | 9.5087 | 0.64352 | 10 | 0.15222
87791 | 10.26 | 0.8 | 365 | 9.3448 | 0.14966 | 9 | 0.49442
87819 | 6.67 | 0.8 | 365 | 6.075 | 0.30003 | 6 | 0.37503
87821 | 4.35 | 0.8 | 365 | 3.962 | 0.9348 | 4 | 0.89676
87823 | 6.65 | 0.8 | 365 | 6.0568 | 0.24515 | 6 | 0.30194
87862 | 7.375 | 0.8 | 365 | 6.7171 | 0.23429 | 6 | 0.9514
87886 | 4.03 | 0.8 | 365 | 3.6705 | 0.056837 | 3 | 0.72734
87890 | 10.915 | 0.8 | 365 | 9.9413 | 0.94674 | 10 | 0.88807
87950 | 6.96 | 0.8 | 365 | 6.3391 | 0.095679 | 6 | 0.43481
87982 | 10.4 | 0.8 | 365 | 9.4723 | 0.53377 | 10 | 0.0060396
88001 | 8.75 | 0.8 | 365 | 7.9695 | 0.00678 | 7 | 0.97624
88009 | 24.96 | 0.8 | 365 | 22.7334 | 0.48105 | 23 | 0.21449
88042 | 8.7 | 0.8 | 365 | 7.9239 | 0.8696 | 8 | 0.79351
88051 | 11.8 | 0.8 | 365 | 10.7474 | 0.37486 | 11 | 0.12224
88052 | 31.32 | 0.65 | 365 | 23.1775 | 0.81858 | 23 | 0.99603
88058 | 4.725 | 0.8 | 365 | 4.3035 | 0.96366 | 5 | 0.26717
88066 | 31.32 | 0.65 | 365 | 23.1775 | 0.81858 | 23 | 0.99603
88092 | 10.325 | 0.8 | 365 | 9.404 | 0.328 | 9 | 0.73196
88094 | 8.7 | 0.8 | 365 | 7.9239 | 0.8696 | 8 | 0.79351
88107 | 11.88 | 0.8 | 365 | 10.8202 | 0.59435 | 11 | 0.41459
88108 | 13.6 | 0.8 | 365 | 12.3868 | 0.3134 | 12 | 0.70021
88117 | 4.13 | 0.8 | 365 | 3.7616 | 0.3312 | 4 | 0.092783
88118 | 6.195 | 0.8 | 365 | 5.6424 | 0.9968 | 6 | 0.63917
88119 | 8.555 | 0.8 | 365 | 7.7919 | 0.47177 | 8 | 0.26362
88120 | 6.195 | 0.8 | 365 | 5.6424 | 0.9968 | 6 | 0.63917
88122 | 9.145 | 0.8 | 365 | 8.3292 | 0.090515 | 8 | 0.41973
88123 | 11.21 | 0.8 | 365 | 10.21 | 0.75611 | 10 | 0.96613
88124 | 5.605 | 0.8 | 365 | 5.105 | 0.37806 | 5 | 0.48306
88128 | 5.015 | 0.8 | 365 | 4.5676 | 0.75931 | 5 | 0.32695
88130 | 7.875 | 0.8 | 365 | 7.1725 | 0.6061 | 7 | 0.77861
88132 | 10.03 | 0.8 | 365 | 9.1353 | 0.51863 | 9 | 0.6539
88135 | 4.95 | 0.8 | 365 | 4.5084 | 0.58098 | 5 | 0.089413
88137 | 6.6 | 0.8 | 365 | 6.0112 | 0.10797 | 6 | 0.11922
88138 | 7.695 | 0.8 | 365 | 7.0086 | 0.11225 | 7 | 0.12081
88139 | 11.31 | 0.8 | 365 | 10.3011 | 0.030478 | 10 | 0.33157
88140 | 5.9 | 0.8 | 365 | 5.3737 | 0.18743 | 5 | 0.56112
88141 | 3.54 | 0.8 | 365 | 3.2242 | 0.71246 | 3 | 0.93667
88142 | 12.095 | 0.8 | 365 | 11.0161 | 0.18423 | 11 | 0.20029
88143 | 5.9 | 0.8 | 365 | 5.3737 | 0.18743 | 5 | 0.56112
88144 | 5.015 | 0.8 | 365 | 4.5676 | 0.75931 | 5 | 0.32695
88145 | 9.86 | 0.8 | 365 | 8.9804 | 0.052212 | 9 | 0.032649
88146 | 8.555 | 0.8 | 365 | 7.7919 | 0.47177 | 8 | 0.26362
88147 | 15.48 | 0.8 | 365 | 14.0991 | 0.47142 | 14 | 0.57053
88148 | 3.9 | 0.8 | 365 | 3.5521 | 0.70016 | 4 | 0.25226
88149 | 10.23 | 0.8 | 365 | 9.3174 | 0.067355 | 9 | 0.38479
88150 | 13.8 | 0.8 | 365 | 12.569 | 0.86212 | 13 | 0.43109
88151 | 7.26 | 0.8 | 365 | 6.6124 | 0.91877 | 7 | 0.53114
88152 | 4.2 | 0.8 | 365 | 3.8253 | 0.52325 | 4 | 0.34859
88154 | 6.12 | 0.8 | 365 | 5.5741 | 0.79103 | 6 | 0.36509
88155 | 9.72 | 0.8 | 365 | 8.8529 | 0.6681 | 9 | 0.52103
88156 | 9.1 | 0.8 | 365 | 8.2882 | 0.96705 | 9 | 0.25528
88157 | 5.04 | 0.8 | 365 | 4.5904 | 0.82791 | 5 | 0.41831
88158 | 7.15 | 0.8 | 365 | 6.5122 | 0.61697 | 7 | 0.12915
88159 | 8.12 | 0.8 | 365 | 7.3957 | 0.27829 | 7 | 0.67395
88160 | 14.16 | 0.8 | 365 | 12.8969 | 0.84983 | 13 | 0.74668
88161 | 11.725 | 0.8 | 365 | 10.6791 | 0.16909 | 10 | 0.84816
88162 | 5.58 | 0.8 | 365 | 5.0822 | 0.30947 | 5 | 0.3917
88163 | 3.92 | 0.8 | 365 | 3.5703 | 0.75504 | 4 | 0.32535
88164 | 4.425 | 0.8 | 365 | 4.0303 | 0.14057 | 4 | 0.17084
88165 | 7.37 | 0.8 | 365 | 6.7126 | 0.22057 | 6 | 0.93313
88169 | 9.6 | 0.8 | 365 | 8.7436 | 0.33887 | 9 | 0.082498
88170 | 8.06 | 0.8 | 365 | 7.341 | 0.11367 | 7 | 0.45468
88171 | 8.75 | 0.8 | 365 | 7.9695 | 0.00678 | 7 | 0.97624
88172 | 4.72 | 0.8 | 365 | 4.299 | 0.94994 | 5 | 0.24889
88173 | 10.5 | 0.8 | 365 | 9.5633 | 0.80814 | 10 | 0.37148
88175 | 10.85 | 0.8 | 365 | 9.8821 | 0.76841 | 10 | 0.65053
88176 | 12.76 | 0.8 | 365 | 11.6217 | 0.0087443 | 11 | 0.63049
88177 | 7.25 | 0.8 | 365 | 6.6033 | 0.89133 | 7 | 0.49459
36194 | 240.672 | 0.9 | 365 | 246.6032 | 0.85483 | 247 | 0.458
77231 | 51.3 | 0.55 | 365 | 32.1226 | 0.76447 | 32 | 0.88707
81802 | 321.48 | 0.55 | 365 | 201.3016 | 0.39069 | 201 | 0.69229
81810 | 52 | 0.6 | 365 | 35.521 | 0.001648 | 35 | 0.52265
86745 | 9.92 | 0.8 | 365 | 9.0351 | 0.21683 | 9 | 0.25191
87844 | 3.965 | 0.8 | 365 | 3.6113 | 0.8785 | 4 | 0.4898
87901 | 5.9 | 0.8 | 365 | 5.3737 | 0.18743 | 5 | 0.56112
87939 | 8.25 | 0.8 | 365 | 7.5141 | 0.63496 | 8 | 0.14902
88014 | 5.84 | 0.8 | 365 | 5.319 | 0.022811 | 5 | 0.34185
88064 | 9.57 | 0.8 | 365 | 8.7163 | 0.25656 | 8 | 0.97287
88105 | 11.505 | 0.8 | 365 | 10.4787 | 0.56549 | 11 | 0.044181
88116 | 8.64 | 0.8 | 365 | 7.8693 | 0.70498 | 8 | 0.57425
88182 | 3.96 | 0.8 | 365 | 3.6067 | 0.86478 | 4 | 0.47153
88185 | 4.48 | 0.8 | 365 | 4.0804 | 0.29147 | 4 | 0.37183
88186 | 6.3 | 0.8 | 365 | 5.738 | 0.28488 | 6 | 0.022889
88187 | 5.44 | 0.8 | 365 | 4.9547 | 0.92536 | 5 | 0.88008
88188 | 4.56 | 0.8 | 365 | 4.1532 | 0.51096 | 4 | 0.66419
88189 | 7.26 | 0.8 | 365 | 6.6124 | 0.91877 | 7 | 0.53114
88190 | 7.26 | 0.8 | 365 | 6.6124 | 0.91877 | 7 | 0.53114
88191 | 9.1 | 0.8 | 365 | 8.2882 | 0.96705 | 9 | 0.25528
88192 | 7.93 | 0.8 | 365 | 7.2226 | 0.757 | 7 | 0.97961
88195 | 8.555 | 0.8 | 365 | 7.7919 | 0.47177 | 8 | 0.26362
88196 | 8.26 | 0.8 | 365 | 7.5232 | 0.6624 | 8 | 0.18557
88199 | 11.4 | 0.8 | 365 | 10.3831 | 0.2774 | 10 | 0.66047
88200 | 5.22 | 0.8 | 365 | 4.7543 | 0.32176 | 5 | 0.076108
88201 | 3.6 | 0.8 | 365 | 3.2789 | 0.87708 | 4 | 0.15594
88202 | 6.4 | 0.8 | 365 | 5.8291 | 0.55924 | 6 | 0.38833
88203 | 12.25 | 0.8 | 365 | 11.1572 | 0.60949 | 11 | 0.76673
88212 | 6.03 | 0.8 | 365 | 5.4921 | 0.5441 | 6 | 0.036194
88213 | 13.65 | 0.8 | 365 | 12.4324 | 0.45058 | 12 | 0.88293
88214 | 9.135 | 0.8 | 365 | 8.3201 | 0.063078 | 8 | 0.38319
88217 | 5.67 | 0.8 | 365 | 5.1642 | 0.55639 | 5 | 0.7206
88218 | 3.6 | 0.8 | 365 | 3.2789 | 0.87708 | 4 | 0.15594
88219 | 4.24 | 0.8 | 365 | 3.8618 | 0.633 | 4 | 0.49477
88220 | 8.71 | 0.8 | 365 | 7.933 | 0.89703 | 8 | 0.83006
88221 | 4.015 | 0.8 | 365 | 3.6568 | 0.015682 | 3 | 0.67252
88222 | 8.75 | 0.8 | 365 | 7.9695 | 0.00678 | 7 | 0.97624
88223 | 11.52 | 0.8 | 365 | 10.4924 | 0.60664 | 11 | 0.098998
88225 | 10.95 | 0.8 | 365 | 9.9732 | 0.04277 | 10 | 0.015974
88227 | 9.9 | 0.8 | 365 | 9.0169 | 0.16196 | 9 | 0.17883
88228 | 5.886 | 0.8 | 365 | 5.3609 | 0.14902 | 5 | 0.50996
88229 | 6.71 | 0.8 | 365 | 6.1114 | 0.40977 | 6 | 0.5212
88230 | 6.65 | 0.8 | 365 | 6.0568 | 0.24515 | 6 | 0.30194
88231 | 8.75 | 0.8 | 365 | 7.9695 | 0.00678 | 7 | 0.97624
88232 | 14.5 | 0.8 | 365 | 13.2065 | 0.78266 | 13 | 0.98919
88233 | 9.49 | 0.8 | 365 | 8.6434 | 0.037068 | 8 | 0.68051
88234 | 6.09 | 0.8 | 365 | 5.5467 | 0.70872 | 6 | 0.25546
88235 | 9.45 | 0.8 | 365 | 8.607 | 0.92732 | 9 | 0.53433
88237 | 15.6 | 0.8 | 365 | 14.2084 | 0.80066 | 15 | 0.0090593
88238 | 14.4 | 0.8 | 365 | 13.1154 | 0.5083 | 13 | 0.62375
88239 | 13.32 | 0.8 | 365 | 12.1318 | 0.54518 | 12 | 0.67697
63733 | 1929.2 | 0.9 | 365 | 1976.7437 | 0.64171 | 1977 | 0.38538
85426 | 423.87 | 0.55 | 365 | 265.4153 | 0.52352 | 265 | 0.93882
86553 | 3.575 | 0.8 | 365 | 3.2561 | 0.80848 | 4 | 0.064576
86677 | 9.1 | 0.8 | 365 | 8.2882 | 0.96705 | 9 | 0.25528
87936 | 24.85 | 0.8 | 365 | 22.6333 | 0.17926 | 22 | 0.81251
88153 | 4.32 | 0.8 | 365 | 3.9346 | 0.85249 | 4 | 0.78712
88184 | 12.2 | 0.8 | 365 | 11.1117 | 0.47231 | 11 | 0.58401
88197 | 10.44 | 0.8 | 365 | 9.5087 | 0.64352 | 10 | 0.15222
88216 | 9.8 | 0.8 | 365 | 8.9258 | 0.88759 | 9 | 0.81338
88226 | 5.175 | 0.8 | 365 | 4.7134 | 0.1983 | 4 | 0.91166
88236 | 24.9 | 0.8 | 365 | 22.6788 | 0.31644 | 22 | 0.99523
88240 | 10.915 | 0.8 | 365 | 9.9413 | 0.94674 | 10 | 0.88807
88241 | 10.065 | 0.8 | 365 | 9.1672 | 0.61466 | 9 | 0.78181
88243 | 8.25 | 0.8 | 365 | 7.5141 | 0.63496 | 8 | 0.14902
88244 | 5.61 | 0.8 | 365 | 5.1096 | 0.39178 | 5 | 0.50133
88245 | 12.18 | 0.8 | 365 | 11.0935 | 0.41744 | 11 | 0.51092
88246 | 7.7 | 0.8 | 365 | 7.0131 | 0.12597 | 7 | 0.13909
88247 | 8.91 | 0.8 | 365 | 8.1152 | 0.44576 | 8 | 0.56094
88248 | 9.86 | 0.8 | 365 | 8.9804 | 0.052212 | 9 | 0.032649
88249 | 4.93 | 0.8 | 365 | 4.4902 | 0.52611 | 5 | 0.016325
88251 | 4.72 | 0.8 | 365 | 4.299 | 0.94994 | 5 | 0.24889
88253 | 6.5 | 1 | 365 | 7.4002 | 0.29201 | 7 | 0.69222
88255 | 8.64 | 0.8 | 365 | 7.8693 | 0.70498 | 8 | 0.57425
88257 | 13.4 | 0.8 | 365 | 12.2047 | 0.76467 | 12 | 0.96932
88260 | 2.9 | 0.8 | 365 | 2.6413 | 0.95653 | 3 | 0.59784
88261 | 10.325 | 0.8 | 365 | 9.404 | 0.328 | 9 | 0.73196
88262 | 6.785 | 0.8 | 365 | 6.1797 | 0.61554 | 6 | 0.79529
88263 | 7.375 | 0.8 | 365 | 6.7171 | 0.23429 | 6 | 0.9514
88264 | 16.24 | 0.8 | 365 | 14.7913 | 0.55658 | 15 | 0.34789
88267 | 10.5 | 0.8 | 365 | 9.5633 | 0.80814 | 10 | 0.37148
88268 | 9.145 | 0.8 | 365 | 8.3292 | 0.090515 | 8 | 0.41973
88274 | 20.475 | 0.8 | 365 | 18.6485 | 0.17587 | 18 | 0.82439
88275 | 13.68 | 0.8 | 365 | 12.4597 | 0.53289 | 12 | 0.99256
88276 | 5.76 | 0.8 | 365 | 5.2462 | 0.80332 | 6 | 0.049499
88277 | 3.45 | 0.8 | 365 | 3.1422 | 0.46553 | 3 | 0.60777
88278 | 8.91 | 0.8 | 365 | 8.1152 | 0.44576 | 8 | 0.56094
88280 | 6.84 | 0.8 | 365 | 6.2298 | 0.76644 | 6 | 0.99628
88281 | 16.2 | 0.8 | 365 | 14.7549 | 0.44684 | 15 | 0.20172
88282 | 7.71 | 0.8 | 365 | 7.0222 | 0.1534 | 7 | 0.17563
88283 | 8.97 | 0.8 | 365 | 8.1698 | 0.61038 | 8 | 0.78021
88284 | 6.48 | 0.8 | 365 | 5.902 | 0.77874 | 6 | 0.68069
88285 | 11.16 | 0.8 | 365 | 10.1645 | 0.61893 | 10 | 0.7834
88286 | 9.72 | 0.8 | 365 | 8.8529 | 0.6681 | 9 | 0.52103
88287 | 10.08 | 0.8 | 365 | 9.1808 | 0.65581 | 9 | 0.83662
88288 | 3.96 | 0.8 | 365 | 3.6067 | 0.86478 | 4 | 0.47153
88289 | 9.8 | 0.8 | 365 | 8.9258 | 0.88759 | 9 | 0.81338
88292 | 6.56 | 0.8 | 365 | 5.9748 | 0.99823 | 6 | 0.97304
88293 | 10.85 | 0.8 | 365 | 9.8821 | 0.76841 | 10 | 0.65053
88295 | 6.84 | 0.8 | 365 | 6.2298 | 0.76644 | 6 | 0.99628
88296 | 11.16 | 0.8 | 365 | 10.1645 | 0.61893 | 10 | 0.7834
88297 | 11.16 | 0.8 | 365 | 10.1645 | 0.61893 | 10 | 0.7834
88298 | 9.45 | 0.8 | 365 | 8.607 | 0.92732 | 9 | 0.53433
88299 | 4.02 | 0.8 | 365 | 3.6614 | 0.029401 | 3 | 0.6908
88300 | 10.137 | 0.8 | 365 | 9.2327 | 0.8122 | 10 | 0.044925
88303 | 12.6 | 0.8 | 365 | 11.476 | 0.56976 | 12 | 0.045779
88304 | 9.45 | 0.8 | 365 | 8.607 | 0.92732 | 9 | 0.53433
88305 | 8.32 | 0.8 | 365 | 7.5778 | 0.82702 | 8 | 0.40483
88306 | 10.5 | 0.8 | 365 | 9.5633 | 0.80814 | 10 | 0.37148
88307 | 8.71 | 0.8 | 365 | 7.933 | 0.89703 | 8 | 0.83006
88309 | 7.59 | 0.8 | 365 | 6.9129 | 0.82417 | 7 | 0.7371
88310 | 10.8 | 0.8 | 365 | 9.8366 | 0.63123 | 10 | 0.46781
88311 | 11.16 | 0.8 | 365 | 10.1645 | 0.61893 | 10 | 0.7834
88312 | 7.94 | 0.8 | 365 | 7.2317 | 0.78444 | 8 | 0.016149
88314 | 9 | 0.8 | 365 | 8.1972 | 0.69269 | 8 | 0.88984
88315 | 10.8 | 0.8 | 365 | 9.8366 | 0.63123 | 10 | 0.46781
88316 | 11.88 | 0.8 | 365 | 10.8202 | 0.59435 | 11 | 0.41459
88318 | 11.16 | 0.8 | 365 | 10.1645 | 0.61893 | 10 | 0.7834
88322 | 10.8 | 0.8 | 365 | 9.8366 | 0.63123 | 10 | 0.46781
88323 | 13.68 | 0.8 | 365 | 12.4597 | 0.53289 | 12 | 0.99256
79479 | 1396 | 0.7 | 365 | 1112.5359 | 0.34649 | 1112 | 0.88243
86151 | 9.81 | 0.8 | 365 | 8.9349 | 0.91503 | 9 | 0.84993
87004 | 8.58 | 0.8 | 365 | 7.8146 | 0.54036 | 8 | 0.35498
88031 | 10.137 | 0.8 | 365 | 9.2327 | 0.8122 | 10 | 0.044925
88174 | 24 | 0.8 | 365 | 21.8591 | 0.84717 | 22 | 0.70625
88179 | 174 | 0.55 | 365 | 108.9538 | 0.20698 | 109 | 0.16082
88254 | 8.85 | 0.8 | 365 | 8.0605 | 0.28114 | 8 | 0.34168
88324 | 6.48 | 0.8 | 365 | 5.902 | 0.77874 | 6 | 0.68069
88326 | 7.04 | 0.8 | 365 | 6.412 | 0.31517 | 6 | 0.72717
88327 | 5.84 | 0.8 | 365 | 5.319 | 0.022811 | 5 | 0.34185
88328 | 13.44 | 0.8 | 365 | 12.2411 | 0.87441 | 13 | 0.1155
88329 | 7.56 | 0.8 | 365 | 6.8856 | 0.74186 | 7 | 0.62747
88330 | 6.3 | 0.8 | 365 | 5.738 | 0.28488 | 6 | 0.022889
88331 | 6.48 | 0.8 | 365 | 5.902 | 0.77874 | 6 | 0.68069
88332 | 15.12 | 0.8 | 365 | 13.7712 | 0.48372 | 14 | 0.25493
88333 | 15.12 | 0.8 | 365 | 13.7712 | 0.48372 | 14 | 0.25493
88334 | 8.96 | 0.8 | 365 | 8.1607 | 0.58294 | 8 | 0.74366
88335 | 5.12 | 0.8 | 365 | 4.6633 | 0.047396 | 4 | 0.71067
88336 | 10.8 | 0.8 | 365 | 9.8366 | 0.63123 | 10 | 0.46781
88337 | 2.97 | 0.8 | 365 | 2.7051 | 0.14859 | 2 | 0.85365
88339 | 7.92 | 0.8 | 365 | 7.2135 | 0.72957 | 7 | 0.94306
88340 | 7.625 | 0.8 | 365 | 6.9448 | 0.92019 | 7 | 0.865
88341 | 9.28 | 0.8 | 365 | 8.4522 | 0.4609 | 8 | 0.91308
88342 | 5.95 | 0.8 | 365 | 5.4192 | 0.32461 | 5 | 0.74384
88344 | 9.92 | 0.8 | 365 | 9.0351 | 0.21683 | 9 | 0.25191
88345 | 10.44 | 0.8 | 365 | 9.5087 | 0.64352 | 10 | 0.15222
88346 | 11.31 | 0.8 | 365 | 10.3011 | 0.030478 | 10 | 0.33157
88347 | 3.15 | 0.8 | 365 | 2.869 | 0.64244 | 3 | 0.51144
88348 | 3.63 | 0.8 | 365 | 3.3062 | 0.95938 | 4 | 0.26557
88349 | 5.8 | 0.8 | 365 | 5.2826 | 0.91307 | 6 | 0.19568
88350 | 7.92 | 0.8 | 365 | 7.2135 | 0.72957 | 7 | 0.94306
88351 | 9.36 | 0.8 | 365 | 8.525 | 0.6804 | 9 | 0.20544
88353 | 9.45 | 0.8 | 365 | 8.607 | 0.92732 | 9 | 0.53433
88355 | 11.16 | 0.8 | 365 | 10.1645 | 0.61893 | 10 | 0.7834
88356 | 5.7 | 0.8 | 365 | 5.1915 | 0.6387 | 5 | 0.83023
88357 | 4.06 | 0.8 | 365 | 3.6978 | 0.13915 | 3 | 0.83697
88358 | 6.84 | 0.8 | 365 | 6.2298 | 0.76644 | 6 | 0.99628
88359 | 5.22 | 0.8 | 365 | 4.7543 | 0.32176 | 5 | 0.076108
88360 | 10.15 | 0.8 | 365 | 9.2446 | 0.84786 | 10 | 0.092433
88362 | 5.22 | 0.8 | 365 | 4.7543 | 0.32176 | 5 | 0.076108
88363 | 8.28 | 0.8 | 365 | 7.5414 | 0.71727 | 8 | 0.25865
88364 | 10.73 | 0.8 | 365 | 9.7728 | 0.43917 | 10 | 0.212
88365 | 3.48 | 0.8 | 365 | 3.1696 | 0.54784 | 3 | 0.71741
88366 | 10.08 | 0.8 | 365 | 9.1808 | 0.65581 | 9 | 0.83662
88368 | 9.72 | 0.8 | 365 | 8.8529 | 0.6681 | 9 | 0.52103
88370 | 14.75 | 0.8 | 365 | 13.4342 | 0.46857 | 13 | 0.9028
88371 | 4.06 | 0.8 | 365 | 3.6978 | 0.13915 | 3 | 0.83697
88373 | 10.15 | 0.8 | 365 | 9.2446 | 0.84786 | 10 | 0.092433
88374 | 10.5 | 0.8 | 365 | 9.5633 | 0.80814 | 10 | 0.37148
88376 | 9.36 | 0.8 | 365 | 8.525 | 0.6804 | 9 | 0.20544
88377 | 6.3 | 0.8 | 365 | 5.738 | 0.28488 | 6 | 0.022889
88378 | 12.87 | 0.8 | 365 | 11.7219 | 0.31054 | 12 | 0.032474
88379 | 10.8 | 0.8 | 365 | 9.8366 | 0.63123 | 10 | 0.46781
88380 | 4.32 | 0.8 | 365 | 3.9346 | 0.85249 | 4 | 0.78712
88381 | 24.9 | 0.8 | 365 | 22.6788 | 0.31644 | 22 | 0.99523
88382 | 9.72 | 0.8 | 365 | 8.8529 | 0.6681 | 9 | 0.52103
88384 | 6.935 | 0.8 | 365 | 6.3164 | 0.027088 | 6 | 0.34345
88386 | 11.97 | 0.8 | 365 | 10.9022 | 0.84128 | 11 | 0.74349
88387 | 6.93 | 0.8 | 365 | 6.3118 | 0.01337 | 6 | 0.32518
88388 | 8.05 | 0.8 | 365 | 7.3319 | 0.086238 | 7 | 0.41814
88389 | 9.3 | 0.8 | 365 | 8.4704 | 0.51578 | 8 | 0.98617
88390 | 12.95 | 0.8 | 365 | 11.7948 | 0.53003 | 12 | 0.32483
88391 | 6.3 | 0.8 | 365 | 5.738 | 0.28488 | 6 | 0.022889
88392 | 6.195 | 0.8 | 365 | 5.6424 | 0.9968 | 6 | 0.63917
88399 | 10.915 | 0.8 | 365 | 9.9413 | 0.94674 | 10 | 0.88807
88400 | 8.85 | 0.8 | 365 | 8.0605 | 0.28114 | 8 | 0.34168
88401 | 7 | 0.8 | 365 | 6.3756 | 0.20542 | 6 | 0.58099
88404 | 4.8 | 0.8 | 365 | 4.3718 | 0.16943 | 4 | 0.54125
88252 | 5.28 | 0.8 | 365 | 4.809 | 0.48638 | 5 | 0.29537
88279 | 7 | 0.8 | 365 | 6.3756 | 0.20542 | 6 | 0.58099
88290 | 10.325 | 0.8 | 365 | 9.404 | 0.328 | 9 | 0.73196
88317 | 4.32 | 0.8 | 365 | 3.9346 | 0.85249 | 4 | 0.78712
88319 | 10.01 | 0.8 | 365 | 9.1171 | 0.46376 | 9 | 0.58081
87416 | 7.8 | 0.8 | 365 | 7.1042 | 0.40033 | 7 | 0.50453
88385 | 5.22 | 0.8 | 365 | 4.7543 | 0.32176 | 5 | 0.076108
88224 | 7.67 | 0.8 | 365 | 6.9858 | 0.043657 | 7 | 0.029454
87135 | 13.734 | 0.8 | 365 | 12.5089 | 0.68104 | 13 | 0.1899
88100 | 6.54 | 0.8 | 365 | 5.9566 | 0.94335 | 6 | 0.89995
88106 | 12.48 | 0.8 | 365 | 11.3667 | 0.24053 | 11 | 0.60725
88114 | 6.54 | 0.8 | 365 | 5.9566 | 0.94335 | 6 | 0.89995
88183 | 15.18 | 0.8 | 365 | 13.8259 | 0.64833 | 14 | 0.4742
88205 | 15.51 | 0.8 | 365 | 14.1264 | 0.55373 | 14 | 0.68016
88408 | 5.25 | 0.8 | 365 | 4.7817 | 0.40407 | 5 | 0.18574
88409 | 11.84 | 0.8 | 365 | 10.7838 | 0.4846 | 11 | 0.26841
88410 | 7.7 | 0.8 | 365 | 7.0131 | 0.12597 | 7 | 0.13909
88411 | 9.76 | 0.8 | 365 | 8.8894 | 0.77785 | 9 | 0.66721
88412 | 12.54 | 0.8 | 365 | 11.4214 | 0.40515 | 11 | 0.82651
88413 | 9.8 | 0.8 | 365 | 8.9258 | 0.88759 | 9 | 0.81338
88415 | 9.855 | 0.8 | 365 | 8.9759 | 0.038493 | 9 | 0.014377
88416 | 9.735 | 0.8 | 365 | 8.8666 | 0.70926 | 9 | 0.57585
88417 | 10.72 | 0.8 | 365 | 9.7637 | 0.41174 | 10 | 0.17546
88418 | 13.32 | 0.8 | 365 | 12.1318 | 0.54518 | 12 | 0.67697
88420 | 5.4 | 0.8 | 365 | 4.9183 | 0.81561 | 5 | 0.73391
88421 | 9.36 | 0.8 | 365 | 8.525 | 0.6804 | 9 | 0.20544
88422 | 3.19 | 0.8 | 365 | 2.9054 | 0.75219 | 3 | 0.65762
88423 | 6.93 | 0.8 | 365 | 6.3118 | 0.01337 | 6 | 0.32518
88424 | 12.24 | 0.8 | 365 | 11.1481 | 0.58206 | 11 | 0.73019
88425 | 12.8 | 0.8 | 365 | 11.6582 | 0.11849 | 11 | 0.77666
88426 | 8.7 | 0.8 | 365 | 7.9239 | 0.8696 | 8 | 0.79351
88427 | 6.09 | 0.8 | 365 | 5.5467 | 0.70872 | 6 | 0.25546
88428 | 3.41 | 0.8 | 365 | 3.1058 | 0.35579 | 3 | 0.4616
88430 | 13.44 | 0.8 | 365 | 12.2411 | 0.87441 | 13 | 0.1155
88431 | 11.48 | 0.8 | 365 | 10.4559 | 0.4969 | 10 | 0.95282
88433 | 3.245 | 0.8 | 365 | 2.9555 | 0.90309 | 3 | 0.85862
88434 | 8.555 | 0.8 | 365 | 7.7919 | 0.47177 | 8 | 0.26362
88435 | 3.18 | 0.8 | 365 | 2.8963 | 0.72475 | 3 | 0.62108
88436 | 6.03 | 0.8 | 365 | 5.4921 | 0.5441 | 6 | 0.036194
88437 | 3.9 | 0.8 | 365 | 3.5521 | 0.70016 | 4 | 0.25226
88438 | 24.7 | 0.8 | 365 | 22.4966 | 0.76771 | 23 | 0.26434
88441 | 11.025 | 0.8 | 365 | 10.0415 | 0.24854 | 10 | 0.29006
88442 | 10.56 | 0.8 | 365 | 9.618 | 0.97275 | 10 | 0.59075
88447 | 4.72 | 0.8 | 365 | 4.299 | 0.94994 | 5 | 0.24889
88448 | 10.325 | 0.8 | 365 | 9.404 | 0.328 | 9 | 0.73196
88449 | 3.54 | 0.8 | 365 | 3.2242 | 0.71246 | 3 | 0.93667
88450 | 4.72 | 0.8 | 365 | 4.299 | 0.94994 | 5 | 0.24889
88451 | 9.145 | 0.8 | 365 | 8.3292 | 0.090515 | 8 | 0.41973
88452 | 9.44 | 0.8 | 365 | 8.5979 | 0.89989 | 9 | 0.49779
88453 | 3.835 | 0.8 | 365 | 3.4929 | 0.52183 | 4 | 0.014727
88454 | 9.145 | 0.8 | 365 | 8.3292 | 0.090515 | 8 | 0.41973
88455 | 9.735 | 0.8 | 365 | 8.8666 | 0.70926 | 9 | 0.57585
88456 | 8.85 | 0.8 | 365 | 8.0605 | 0.28114 | 8 | 0.34168
88457 | 8.555 | 0.8 | 365 | 7.7919 | 0.47177 | 8 | 0.26362
88458 | 6.6 | 0.8 | 365 | 6.0112 | 0.10797 | 6 | 0.11922
88459 | 11.21 | 0.8 | 365 | 10.21 | 0.75611 | 10 | 0.96613
88462 | 7.67 | 0.8 | 365 | 6.9858 | 0.043657 | 7 | 0.029454
88464 | 4.425 | 0.8 | 365 | 4.0303 | 0.14057 | 4 | 0.17084
88466 | 13.14 | 0.8 | 365 | 11.9678 | 0.051324 | 12 | 0.019169
88467 | 19.71 | 0.8 | 365 | 17.9518 | 0.076987 | 18 | 0.028754
88468 | 8.4 | 0.8 | 365 | 7.6507 | 0.046509 | 7 | 0.69719
88469 | 13.86 | 0.8 | 365 | 12.6236 | 0.02674 | 12 | 0.65036
88470 | 6.6 | 0.8 | 365 | 6.0112 | 0.10797 | 6 | 0.11922
88471 | 6.03 | 0.8 | 365 | 5.4921 | 0.5441 | 6 | 0.036194
88472 | 12.8 | 0.8 | 365 | 11.6582 | 0.11849 | 11 | 0.77666
88473 | 2.56 | 0.8 | 365 | 2.3316 | 0.023698 | 2 | 0.35533
88474 | 9.38 | 0.8 | 365 | 8.5433 | 0.73527 | 9 | 0.27852
88477 | 12.54 | 0.8 | 365 | 11.4214 | 0.40515 | 11 | 0.82651
88480 | 3.54 | 0.8 | 365 | 3.2242 | 0.71246 | 3 | 0.93667
88481 | 6.4 | 0.8 | 365 | 5.8291 | 0.55924 | 6 | 0.38833
88482 | 2.95 | 0.8 | 365 | 2.6868 | 0.093714 | 2 | 0.78056
88483 | 4.32 | 0.8 | 365 | 3.9346 | 0.85249 | 4 | 0.78712
88484 | 8.26 | 0.8 | 365 | 7.5232 | 0.6624 | 8 | 0.18557
88486 | 9.44 | 0.8 | 365 | 8.5979 | 0.89989 | 9 | 0.49779
88489 | 9.855 | 0.8 | 365 | 8.9759 | 0.038493 | 9 | 0.014377
88490 | 12.96 | 0.8 | 365 | 11.8039 | 0.55747 | 12 | 0.36137
88491 | 5.76 | 0.8 | 365 | 5.2462 | 0.80332 | 6 | 0.049499
88492 | 10.44 | 0.8 | 365 | 9.5087 | 0.64352 | 10 | 0.15222
88493 | 9.72 | 0.8 | 365 | 8.8529 | 0.6681 | 9 | 0.52103
88494 | 6.27 | 0.8 | 365 | 5.7107 | 0.20257 | 5 | 0.91326
88495 | 10.8 | 0.8 | 365 | 9.8366 | 0.63123 | 10 | 0.46781
88496 | 14.965 | 0.8 | 365 | 13.63 | 0.058453 | 13 | 0.6885
88499 | 9.125 | 0.8 | 365 | 8.311 | 0.035642 | 8 | 0.34665
88500 | 24.9 | 0.8 | 365 | 22.6788 | 0.31644 | 22 | 0.99523
88501 | 11.2 | 0.8 | 365 | 10.2009 | 0.72868 | 10 | 0.92958
88503 | 7.68 | 0.8 | 365 | 6.9949 | 0.071094 | 7 | 0.065998
88504 | 7.36 | 0.8 | 365 | 6.7035 | 0.19313 | 6 | 0.89658
88505 | 6.93 | 0.8 | 365 | 6.3118 | 0.01337 | 6 | 0.32518
88507 | 11.2 | 0.8 | 365 | 10.2009 | 0.72868 | 10 | 0.92958
88508 | 11.9 | 0.8 | 365 | 10.8385 | 0.64922 | 11 | 0.48768
88509 | 7.92 | 0.8 | 365 | 7.2135 | 0.72957 | 7 | 0.94306
74050 | 172.42 | 0.7 | 365 | 137.4093 | 0.9249 | 138 | 0.33425
87825 | 11.7 | 0.8 | 365 | 10.6563 | 0.10049 | 10 | 0.75679
87867 | 591.63 | 0.9 | 365 | 606.2103 | 0.11688 | 606 | 0.32715
87952 | 10.8 | 0.8 | 365 | 9.8366 | 0.63123 | 10 | 0.46781
88209 | 3.924 | 0.8 | 365 | 3.574 | 0.76601 | 4 | 0.33997
88211 | 6.84 | 0.8 | 365 | 6.2298 | 0.76644 | 6 | 0.99628
88265 | 4.49 | 0.8 | 365 | 4.0895 | 0.31891 | 4 | 0.40838
88266 | 13.44 | 0.8 | 365 | 12.2411 | 0.87441 | 13 | 0.1155
88269 | 9.315 | 0.8 | 365 | 8.4841 | 0.55693 | 9 | 0.040986
88273 | 14.08 | 0.8 | 365 | 12.824 | 0.63034 | 13 | 0.45433
88294 | 10.44 | 0.8 | 365 | 9.5087 | 0.64352 | 10 | 0.15222
88361 | 4.29 | 0.8 | 365 | 3.9073 | 0.77018 | 4 | 0.67749
88367 | 9.1 | 0.8 | 365 | 8.2882 | 0.96705 | 9 | 0.25528
88402 | 7 | 0.8 | 365 | 6.3756 | 0.20542 | 6 | 0.58099
88443 | 74.37 | 0.6 | 365 | 50.8019 | 0.032934 | 50 | 0.8348
88498 | 9.1 | 0.8 | 365 | 8.2882 | 0.96705 | 9 | 0.25528
88506 | 15 | 0.8 | 365 | 13.6619 | 0.15448 | 13 | 0.8164
88512 | 4.72 | 0.8 | 365 | 4.299 | 0.94994 | 5 | 0.24889
88513 | 8.85 | 0.8 | 365 | 8.0605 | 0.28114 | 8 | 0.34168
88514 | 14.75 | 0.8 | 365 | 13.4342 | 0.46857 | 13 | 0.9028
88515 | 2.655 | 0.8 | 365 | 2.4182 | 0.28434 | 2 | 0.7025
88517 | 12.4 | 0.8 | 365 | 11.2939 | 0.021037 | 11 | 0.31489
88518 | 8.96 | 0.8 | 365 | 8.1607 | 0.58294 | 8 | 0.74366
88519 | 7.56 | 0.8 | 365 | 6.8856 | 0.74186 | 7 | 0.62747
88520 | 5.04 | 0.8 | 365 | 4.5904 | 0.82791 | 5 | 0.41831
88521 | 1.92 | 0.8 | 365 | 1.7487 | 0.26777 | 2 | 0.0165
88523 | 9.24 | 0.8 | 365 | 8.4157 | 0.35116 | 8 | 0.7669
88524 | 8.75 | 0.8 | 365 | 7.9695 | 0.00678 | 7 | 0.97624
88525 | 14.76 | 0.8 | 365 | 13.4433 | 0.49601 | 13 | 0.93934
88526 | 5.92 | 0.8 | 365 | 5.3919 | 0.2423 | 5 | 0.63421
88527 | 3.54 | 0.8 | 365 | 3.2242 | 0.71246 | 3 | 0.93667
88529 | 5.76 | 0.8 | 365 | 5.2462 | 0.80332 | 6 | 0.049499
88530 | 7.7 | 0.8 | 365 | 7.0131 | 0.12597 | 7 | 0.13909
88531 | 7.08 | 0.8 | 365 | 6.4484 | 0.42491 | 6 | 0.87334
88532 | 5.985 | 0.8 | 365 | 5.4511 | 0.42064 | 5 | 0.87174
88533 | 6.195 | 0.8 | 365 | 5.6424 | 0.9968 | 6 | 0.63917
88534 | 7.08 | 0.8 | 365 | 6.4484 | 0.42491 | 6 | 0.87334
88535 | 3.96 | 0.8 | 365 | 3.6067 | 0.86478 | 4 | 0.47153
88537 | 6.6 | 0.8 | 365 | 6.0112 | 0.10797 | 6 | 0.11922
88538 | 6.93 | 0.8 | 365 | 6.3118 | 0.01337 | 6 | 0.32518
88539 | 2.9 | 0.8 | 365 | 2.6413 | 0.95653 | 3 | 0.59784
88540 | 5.51 | 0.8 | 365 | 5.0185 | 0.11741 | 5 | 0.13589
88541 | 4.55 | 0.8 | 365 | 4.1441 | 0.48353 | 4 | 0.62764
88542 | 5.61 | 0.8 | 365 | 5.1096 | 0.39178 | 5 | 0.50133
88543 | 7 | 0.8 | 365 | 6.3756 | 0.20542 | 6 | 0.58099
88544 | 9.57 | 0.8 | 365 | 8.7163 | 0.25656 | 8 | 0.97287
88545 | 10.15 | 0.8 | 365 | 9.2446 | 0.84786 | 10 | 0.092433
88546 | 4.29 | 0.8 | 365 | 3.9073 | 0.77018 | 4 | 0.67749
88547 | 15.04 | 0.8 | 365 | 13.6984 | 0.26423 | 13 | 0.96258
88548 | 7.56 | 0.8 | 365 | 6.8856 | 0.74186 | 7 | 0.62747
88549 | 3.96 | 0.8 | 365 | 3.6067 | 0.86478 | 4 | 0.47153
88550 | 5.28 | 0.8 | 365 | 4.809 | 0.48638 | 5 | 0.29537
88552 | 8.96 | 0.8 | 365 | 8.1607 | 0.58294 | 8 | 0.74366
88553 | 10.89 | 0.8 | 365 | 9.9186 | 0.87815 | 10 | 0.79671
88554 | 9.57 | 0.8 | 365 | 8.7163 | 0.25656 | 8 | 0.97287
88555 | 4.2 | 0.8 | 365 | 3.8253 | 0.52325 | 4 | 0.34859
88556 | 3.77 | 0.8 | 365 | 3.4337 | 0.34349 | 3 | 0.77719
88558 | 6.65 | 0.8 | 365 | 6.0568 | 0.24515 | 6 | 0.30194
88559 | 8.98 | 0.8 | 365 | 8.1789 | 0.63782 | 8 | 0.81675
88560 | 9.8 | 0.8 | 365 | 8.9258 | 0.88759 | 9 | 0.81338
88561 | 3.63 | 0.8 | 365 | 3.3062 | 0.95938 | 4 | 0.26557
88562 | 4.95 | 0.8 | 365 | 4.5084 | 0.58098 | 5 | 0.089413
88563 | 8.96 | 0.8 | 365 | 8.1607 | 0.58294 | 8 | 0.74366
88564 | 10.56 | 0.8 | 365 | 9.618 | 0.97275 | 10 | 0.59075
88565 | 9.36 | 0.8 | 365 | 8.525 | 0.6804 | 9 | 0.20544
88566 | 9.24 | 0.8 | 365 | 8.4157 | 0.35116 | 8 | 0.7669
88567 | 14.7 | 0.8 | 365 | 13.3887 | 0.33139 | 13 | 0.72008
88568 | 8.25 | 0.8 | 365 | 7.5141 | 0.63496 | 8 | 0.14902
88569 | 5.25 | 0.8 | 365 | 4.7817 | 0.40407 | 5 | 0.18574
88570 | 4.9 | 0.8 | 365 | 4.4629 | 0.4438 | 4 | 0.90669
88571 | 6.65 | 0.8 | 365 | 6.0568 | 0.24515 | 6 | 0.30194
88572 | 7.26 | 0.8 | 365 | 6.6124 | 0.91877 | 7 | 0.53114
88573 | 10.915 | 0.8 | 365 | 9.9413 | 0.94674 | 10 | 0.88807
88574 | 8.58 | 0.8 | 365 | 7.8146 | 0.54036 | 8 | 0.35498
88575 | 3.54 | 0.8 | 365 | 3.2242 | 0.71246 | 3 | 0.93667
88576 | 9.57 | 0.8 | 365 | 8.7163 | 0.25656 | 8 | 0.97287
88578 | 6.3 | 0.8 | 365 | 5.738 | 0.28488 | 6 | 0.022889
88581 | 9.405 | 0.8 | 365 | 8.566 | 0.80386 | 9 | 0.36988
88583 | 11.375 | 0.8 | 365 | 10.3603 | 0.20881 | 10 | 0.56911
88586 | 13.3 | 0.8 | 365 | 12.1136 | 0.49031 | 12 | 0.60388
88587 | 11.6 | 0.8 | 365 | 10.5652 | 0.82613 | 11 | 0.39135
88590 | 9.75 | 0.8 | 365 | 8.8803 | 0.75041 | 9 | 0.63066
88591 | 8.1 | 0.8 | 365 | 7.3774 | 0.22342 | 7 | 0.60086
88592 | 5.04 | 0.8 | 365 | 4.5904 | 0.82791 | 5 | 0.41831
88593 | 14.405 | 0.8 | 365 | 13.12 | 0.52202 | 13 | 0.64202
88596 | 6.54 | 0.8 | 365 | 5.9566 | 0.94335 | 6 | 0.89995
88597 | 6.6 | 0.8 | 365 | 6.0112 | 0.10797 | 6 | 0.11922
88598 | 8.375 | 0.8 | 365 | 7.6279 | 0.97792 | 8 | 0.60583
88599 | 5.232 | 0.8 | 365 | 4.7653 | 0.35468 | 5 | 0.11996
88600 | 6.84 | 0.8 | 365 | 6.2298 | 0.76644 | 6 | 0.99628
88601 | 4.48 | 0.8 | 365 | 4.0804 | 0.29147 | 4 | 0.37183
88603 | 8.64 | 0.8 | 365 | 7.8693 | 0.70498 | 8 | 0.57425
88610 | 11.16 | 0.8 | 365 | 10.1645 | 0.61893 | 10 | 0.7834
88611 | 10.8 | 0.8 | 365 | 9.8366 | 0.63123 | 10 | 0.46781
88612 | 9 | 0.8 | 365 | 8.1972 | 0.69269 | 8 | 0.88984
88613 | 10.08 | 0.8 | 365 | 9.1808 | 0.65581 | 9 | 0.83662
88616 | 9.72 | 0.8 | 365 | 8.8529 | 0.6681 | 9 | 0.52103
88617 | 4.8 | 0.8 | 365 | 4.3718 | 0.16943 | 4 | 0.54125
88618 | 9.145 | 0.8 | 365 | 8.3292 | 0.090515 | 8 | 0.41973
88619 | 13.275 | 0.8 | 365 | 12.0908 | 0.42171 | 12 | 0.51252
88622 | 5.015 | 0.8 | 365 | 4.5676 | 0.75931 | 5 | 0.32695
88623 | 9.44 | 0.8 | 365 | 8.5979 | 0.89989 | 9 | 0.49779
88475 | 3 | 0.8 | 365 | 2.7324 | 0.2309 | 2 | 0.96328
88522 | 4.55 | 0.8 | 365 | 4.1441 | 0.48353 | 4 | 0.62764
88497 | 7.44 | 0.8 | 365 | 6.7763 | 0.41262 | 7 | 0.18894
88465 | 5.12 | 0.8 | 365 | 4.6633 | 0.047396 | 4 | 0.71067
88588 | 6.213 | 0.8 | 365 | 5.6588 | 0.046186 | 5 | 0.70495
88476 | 11.16 | 0.8 | 365 | 10.1645 | 0.61893 | 10 | 0.7834
88405 | 8.37 | 0.8 | 365 | 7.6234 | 0.9642 | 8 | 0.58755
88406 | 5.68 | 0.8 | 365 | 5.1733 | 0.58383 | 5 | 0.75714
88407 | 8.85 | 0.8 | 365 | 8.0605 | 0.28114 | 8 | 0.34168
88429 | 7 | 0.8 | 365 | 6.3756 | 0.20542 | 6 | 0.58099
88445 | 7.92 | 0.8 | 365 | 7.2135 | 0.72957 | 7 | 0.94306
88478 | 10.03 | 0.8 | 365 | 9.1353 | 0.51863 | 9 | 0.6539
88577 | 10.85 | 0.8 | 365 | 9.8821 | 0.76841 | 10 | 0.65053
88579 | 9.9 | 0.8 | 365 | 9.0169 | 0.16196 | 9 | 0.17883
88479 | 9.15 | 0.8 | 365 | 8.3338 | 0.10423 | 8 | 0.43801
36470 | 648.48 | 0.55 | 365 | 406.0597 | 0.19345 | 406 | 0.25314
78510 | 117 | 0.7 | 365 | 93.2426 | 0.87933 | 94 | 0.12195
78829 | 594 | 0.6 | 365 | 405.7591 | 0.28806 | 406 | 0.047175
85691 | 2.655 | 0.8 | 365 | 2.4182 | 0.28434 | 2 | 0.7025
85975 | 5.19 | 0.8 | 365 | 4.727 | 0.23945 | 4 | 0.96648
88256 | 10.24 | 0.8 | 365 | 9.3265 | 0.094792 | 9 | 0.42133
88320 | 5.95 | 0.8 | 365 | 5.4192 | 0.32461 | 5 | 0.74384
88325 | 19.08 | 0.8 | 365 | 17.378 | 0.3485 | 17 | 0.72646
88396 | 5.1 | 0.8 | 365 | 4.6451 | 0.99252 | 5 | 0.63758
88397 | 3.575 | 0.8 | 365 | 3.2561 | 0.80848 | 4 | 0.064576
88419 | 6.89 | 0.8 | 365 | 6.2754 | 0.90362 | 7 | 0.179
88446 | 8.85 | 0.8 | 365 | 8.0605 | 0.28114 | 8 | 0.34168
88463 | 13.325 | 0.8 | 365 | 12.1363 | 0.5589 | 12 | 0.69524
88510 | 12.96 | 0.8 | 365 | 11.8039 | 0.55747 | 12 | 0.36137
88511 | 12.6 | 0.8 | 365 | 11.476 | 0.56976 | 12 | 0.045779
88516 | 94.8 | 0.55 | 365 | 59.3611 | 0.81622 | 60 | 0.17727
88536 | 7.35 | 0.8 | 365 | 6.6943 | 0.1657 | 6 | 0.86004
88557 | 7.2 | 0.8 | 365 | 6.5577 | 0.75415 | 7 | 0.31187
88582 | 3.9 | 0.8 | 365 | 3.5521 | 0.70016 | 4 | 0.25226
88585 | 13.4 | 0.8 | 365 | 12.2047 | 0.76467 | 12 | 0.96932
88589 | 5.04 | 0.8 | 365 | 4.5904 | 0.82791 | 5 | 0.41831
88602 | 5.232 | 0.8 | 365 | 4.7653 | 0.35468 | 5 | 0.11996
88604 | 5.886 | 0.8 | 365 | 5.3609 | 0.14902 | 5 | 0.50996
88620 | 9.44 | 0.8 | 365 | 8.5979 | 0.89989 | 9 | 0.49779
88621 | 5.04 | 0.8 | 365 | 4.5904 | 0.82791 | 5 | 0.41831
88624 | 6.57 | 0.8 | 365 | 5.9839 | 0.025662 | 6 | 0.0095846
88626 | 9.1 | 0.8 | 365 | 8.2882 | 0.96705 | 9 | 0.25528
88627 | 5.525 | 0.8 | 365 | 5.0321 | 0.15857 | 5 | 0.19071
88628 | 8.45 | 0.8 | 365 | 7.6962 | 0.18369 | 7 | 0.87991
88630 | 6.4 | 0.8 | 365 | 5.8291 | 0.55924 | 6 | 0.38833
88631 | 6.7 | 0.8 | 365 | 6.1023 | 0.38233 | 6 | 0.48466
88632 | 9.3 | 0.8 | 365 | 8.4704 | 0.51578 | 8 | 0.98617
88633 | 4.8 | 0.8 | 365 | 4.3718 | 0.16943 | 4 | 0.54125
88634 | 7.375 | 0.8 | 365 | 6.7171 | 0.23429 | 6 | 0.9514
88635 | 8.71 | 0.8 | 365 | 7.933 | 0.89703 | 8 | 0.83006
88637 | 7.8 | 0.8 | 365 | 7.1042 | 0.40033 | 7 | 0.50453
88639 | 10.56 | 0.8 | 365 | 9.618 | 0.97275 | 10 | 0.59075
88642 | 6.82 | 0.8 | 365 | 6.2116 | 0.71157 | 6 | 0.92319
88641 | 9 | 0.8 | 365 | 8.1972 | 0.69269 | 8 | 0.88984
88644 | 10.44 | 0.8 | 365 | 9.5087 | 0.64352 | 10 | 0.15222
88645 | 11.16 | 0.8 | 365 | 10.1645 | 0.61893 | 10 | 0.7834
88647 | 4.8 | 0.8 | 365 | 4.3718 | 0.16943 | 4 | 0.54125
88648 | 8.64 | 0.8 | 365 | 7.8693 | 0.70498 | 8 | 0.57425
88652 | 7.55 | 0.8 | 365 | 6.8765 | 0.71442 | 7 | 0.59092
88653 | 5.8 | 0.8 | 365 | 5.2826 | 0.91307 | 6 | 0.19568
88654 | 8.25 | 0.8 | 365 | 7.5141 | 0.63496 | 8 | 0.14902
88657 | 4.56 | 0.8 | 365 | 4.1532 | 0.51096 | 4 | 0.66419
88658 | 7.7 | 0.8 | 365 | 7.0131 | 0.12597 | 7 | 0.13909
88660 | 4.93 | 0.8 | 365 | 4.4902 | 0.52611 | 5 | 0.016325
88663 | 10.85 | 0.8 | 365 | 9.8821 | 0.76841 | 10 | 0.65053
88664 | 6.09 | 0.8 | 365 | 5.5467 | 0.70872 | 6 | 0.25546
88666 | 9.28 | 0.8 | 365 | 8.4522 | 0.4609 | 8 | 0.91308
88667 | 15.33 | 0.8 | 365 | 13.9625 | 0.059879 | 14 | 0.022364
88668 | 12.8 | 0.8 | 365 | 11.6582 | 0.11849 | 11 | 0.77666
88669 | 13 | 0.8 | 365 | 11.8403 | 0.66722 | 12 | 0.50755
88670 | 5.36 | 0.8 | 365 | 4.8819 | 0.70587 | 5 | 0.58773
88671 | 6.7 | 0.8 | 365 | 6.1023 | 0.38233 | 6 | 0.48466
88672 | 2.88 | 0.8 | 365 | 2.6231 | 0.90166 | 3 | 0.52475
88673 | 4.16 | 0.8 | 365 | 3.7889 | 0.41351 | 4 | 0.20242
88674 | 11.16 | 0.8 | 365 | 10.1645 | 0.61893 | 10 | 0.7834
88675 | 7.26 | 0.8 | 365 | 6.6124 | 0.91877 | 7 | 0.53114
88676 | 13.2 | 0.8 | 365 | 12.0225 | 0.21594 | 12 | 0.23843
88677 | 6.03 | 0.8 | 365 | 5.4921 | 0.5441 | 6 | 0.036194
88678 | 11.88 | 0.8 | 365 | 10.8202 | 0.59435 | 11 | 0.41459
88680 | 9.28 | 0.8 | 365 | 8.4522 | 0.4609 | 8 | 0.91308
88681 | 5.94 | 0.8 | 365 | 5.4101 | 0.29717 | 5 | 0.7073
88682 | 4.425 | 0.8 | 365 | 4.0303 | 0.14057 | 4 | 0.17084
88683 | 4.2 | 0.8 | 365 | 3.8253 | 0.52325 | 4 | 0.34859
88686 | 125.3 | 0.55 | 365 | 78.4593 | 0.34675 | 78 | 0.80604
88687 | 5.605 | 0.8 | 365 | 5.105 | 0.37806 | 5 | 0.48306
88689 | 10.325 | 0.8 | 365 | 9.404 | 0.328 | 9 | 0.73196
88690 | 5.8 | 0.8 | 365 | 5.2826 | 0.91307 | 6 | 0.19568
88691 | 4.96 | 0.8 | 365 | 4.5175 | 0.60841 | 5 | 0.12596
88692 | 8.375 | 0.8 | 365 | 7.6279 | 0.97792 | 8 | 0.60583
88693 | 7.37 | 0.8 | 365 | 6.7126 | 0.22057 | 6 | 0.93313
88694 | 8.1 | 0.8 | 365 | 7.3774 | 0.22342 | 7 | 0.60086
88697 | 10.5 | 0.8 | 365 | 9.5633 | 0.80814 | 10 | 0.37148
88701 | 10.8 | 0.8 | 365 | 9.8366 | 0.63123 | 10 | 0.46781
88702 | 5.4 | 0.8 | 365 | 4.9183 | 0.81561 | 5 | 0.73391
88703 | 9.145 | 0.8 | 365 | 8.3292 | 0.090515 | 8 | 0.41973
88705 | 3.3 | 0.8 | 365 | 3.0056 | 0.053986 | 3 | 0.059609
88707 | 5.4 | 0.8 | 365 | 4.9183 | 0.81561 | 5 | 0.73391
88709 | 9.72 | 0.8 | 365 | 8.8529 | 0.6681 | 9 | 0.52103
88711 | 5.94 | 0.8 | 365 | 5.4101 | 0.29717 | 5 | 0.7073
88712 | 11.22 | 0.8 | 365 | 10.2191 | 0.78355 | 11 | 0.0026696
88714 | 5.8 | 0.8 | 365 | 5.2826 | 0.91307 | 6 | 0.19568
88723 | 7.875 | 0.8 | 365 | 7.1725 | 0.6061 | 7 | 0.77861
88724 | 12.73 | 0.8 | 365 | 11.5944 | 0.92644 | 12 | 0.52085
88725 | 7.37 | 0.8 | 365 | 6.7126 | 0.22057 | 6 | 0.93313
88726 | 11.21 | 0.8 | 365 | 10.21 | 0.75611 | 10 | 0.96613
88729 | 6.84 | 0.8 | 365 | 6.2298 | 0.76644 | 6 | 0.99628
88732 | 12.48 | 0.8 | 365 | 11.3667 | 0.24053 | 11 | 0.60725
88733 | 13.44 | 0.8 | 365 | 12.2411 | 0.87441 | 13 | 0.1155
88736 | 5.4 | 0.8 | 365 | 4.9183 | 0.81561 | 5 | 0.73391
88742 | 2.88 | 0.8 | 365 | 2.6231 | 0.90166 | 3 | 0.52475
88743 | 10.725 | 0.8 | 365 | 9.7683 | 0.42545 | 10 | 0.19373
88744 | 10.62 | 0.8 | 365 | 9.6726 | 0.13737 | 9 | 0.81001
88746 | 6.195 | 0.8 | 365 | 5.6424 | 0.9968 | 6 | 0.63917
88747 | 9.44 | 0.8 | 365 | 8.5979 | 0.89989 | 9 | 0.49779
88748 | 10.5 | 0.8 | 365 | 9.5633 | 0.80814 | 10 | 0.37148
88749 | 4.5 | 0.8 | 365 | 4.0986 | 0.34634 | 4 | 0.44492
88751 | 4.32 | 0.8 | 365 | 3.9346 | 0.85249 | 4 | 0.78712
88752 | 11.375 | 0.8 | 365 | 10.3603 | 0.20881 | 10 | 0.56911
88753 | 12.35 | 0.8 | 365 | 11.2483 | 0.88386 | 12 | 0.13217
88754 | 7.08 | 0.8 | 365 | 6.4484 | 0.42491 | 6 | 0.87334
88764 | 7.3 | 0.8 | 365 | 6.6488 | 0.028514 | 6 | 0.67732
88765 | 16.1 | 0.8 | 365 | 14.6638 | 0.17248 | 14 | 0.83627
88766 | 10.62 | 0.8 | 365 | 9.6726 | 0.13737 | 9 | 0.81001
88768 | 9.3 | 0.8 | 365 | 8.4704 | 0.51578 | 8 | 0.98617
88769 | 13.02 | 0.8 | 365 | 11.8585 | 0.72209 | 12 | 0.58064
88770 | 7.56 | 0.8 | 365 | 6.8856 | 0.74186 | 7 | 0.62747
88773 | 7.7 | 0.8 | 365 | 7.0131 | 0.12597 | 7 | 0.13909
88774 | 7.92 | 0.8 | 365 | 7.2135 | 0.72957 | 7 | 0.94306
88775 | 12.6 | 0.8 | 365 | 11.476 | 0.56976 | 12 | 0.045779
88776 | 11.8 | 0.8 | 365 | 10.7474 | 0.37486 | 11 | 0.12224
88779 | 10.95 | 0.8 | 365 | 9.9732 | 0.04277 | 10 | 0.015974
88780 | 11.52 | 0.8 | 365 | 10.4924 | 0.60664 | 11 | 0.098998
88781 | 7.68 | 0.8 | 365 | 6.9949 | 0.071094 | 7 | 0.065998
88784 | 5.51 | 0.8 | 365 | 5.0185 | 0.11741 | 5 | 0.13589
88786 | 7.965 | 0.8 | 365 | 7.2545 | 0.85303 | 8 | 0.10751
88787 | 12.98 | 0.8 | 365 | 11.8221 | 0.61234 | 12 | 0.43446
88788 | 3.835 | 0.8 | 365 | 3.4929 | 0.52183 | 4 | 0.014727
88789 | 4.72 | 0.8 | 365 | 4.299 | 0.94994 | 5 | 0.24889
88791 | 11.22 | 0.8 | 365 | 10.2191 | 0.78355 | 11 | 0.0026696
88706 | 3.96 | 0.8 | 365 | 3.6067 | 0.86478 | 4 | 0.47153
88700 | 7.67 | 0.8 | 365 | 6.9858 | 0.043657 | 7 | 0.029454
88698 | 16.92 | 0.8 | 365 | 15.4106 | 0.42225 | 15 | 0.8329
88696 | 11.16 | 0.8 | 365 | 10.1645 | 0.61893 | 10 | 0.7834
88695 | 4.425 | 0.8 | 365 | 4.0303 | 0.14057 | 4 | 0.17084
88662 | 10.5 | 0.8 | 365 | 9.5633 | 0.80814 | 10 | 0.37148
88661 | 5.28 | 0.8 | 365 | 4.809 | 0.48638 | 5 | 0.29537
88649 | 8.14 | 0.8 | 365 | 7.4139 | 0.33316 | 7 | 0.74703
88640 | 7.965 | 0.8 | 365 | 7.2545 | 0.85303 | 8 | 0.10751
88403 | 6.16 | 0.8 | 365 | 5.6105 | 0.90077 | 6 | 0.51127
88685 | 4.425 | 0.8 | 365 | 4.0303 | 0.14057 | 4 | 0.17084
65469 | 648 | 0.8 | 365 | 590.1951 | 0.87354 | 591 | 0.068618
81804 | 64 | 0.55 | 365 | 40.075 | 0.71981 | 40 | 0.79478
81808 | 210 | 0.6 | 365 | 143.4502 | 0.12204 | 143 | 0.57223
81812 | 76.4 | 0.55 | 365 | 47.8395 | 0.10927 | 47 | 0.94877
81814 | 80 | 0.6 | 365 | 54.6477 | 0.61792 | 55 | 0.26561
87822 | 271.695 | 0.6 | 365 | 185.5938 | 0.073322 | 185 | 0.66713
88104 | 12.16 | 0.8 | 365 | 11.0753 | 0.36257 | 11 | 0.43783
88109 | 9.81 | 0.8 | 365 | 8.9349 | 0.91503 | 9 | 0.84993
88121 | 10.137 | 0.8 | 365 | 9.2327 | 0.8122 | 10 | 0.044925
88125 | 7.194 | 0.8 | 365 | 6.5523 | 0.73769 | 7 | 0.28995
88126 | 6.54 | 0.8 | 365 | 5.9566 | 0.94335 | 6 | 0.89995
88394 | 11.16 | 0.8 | 365 | 10.1645 | 0.61893 | 10 | 0.7834
88461 | 3.54 | 0.8 | 365 | 3.2242 | 0.71246 | 3 | 0.93667
88727 | 8.26 | 0.8 | 365 | 7.5232 | 0.6624 | 8 | 0.18557
88734 | 4.905 | 0.8 | 365 | 4.4674 | 0.45751 | 4 | 0.92496
88735 | 9.81 | 0.8 | 365 | 8.9349 | 0.91503 | 9 | 0.84993
88740 | 9.81 | 0.8 | 365 | 8.9349 | 0.91503 | 9 | 0.84993
88755 | 4.93 | 0.8 | 365 | 4.4902 | 0.52611 | 5 | 0.016325
88756 | 2.95 | 0.8 | 365 | 2.6868 | 0.093714 | 2 | 0.78056
88758 | 3.36 | 0.8 | 365 | 3.0603 | 0.2186 | 3 | 0.27887
88760 | 2.36 | 0.8 | 365 | 2.1495 | 0.47497 | 2 | 0.62445
88761 | 15.93 | 0.8 | 365 | 14.509 | 0.70606 | 15 | 0.21502
88762 | 3.835 | 0.8 | 365 | 3.4929 | 0.52183 | 4 | 0.014727
88771 | 3.835 | 0.8 | 365 | 3.4929 | 0.52183 | 4 | 0.014727
88778 | 10.56 | 0.8 | 365 | 9.618 | 0.97275 | 10 | 0.59075
88783 | 8.91 | 0.8 | 365 | 8.1152 | 0.44576 | 8 | 0.56094
88792 | 4.425 | 0.8 | 365 | 4.0303 | 0.14057 | 4 | 0.17084
88793 | 11.16 | 0.8 | 365 | 10.1645 | 0.61893 | 10 | 0.7834
88794 | 9.72 | 0.8 | 365 | 8.8529 | 0.6681 | 9 | 0.52103
88795 | 5.6 | 0.8 | 365 | 5.1005 | 0.36434 | 5 | 0.46479
88799 | 9.54 | 1 | 365 | 10.8612 | 0.71781 | 11 | 0.57904
88800 | 11.505 | 0.8 | 365 | 10.4787 | 0.56549 | 11 | 0.044181
88803 | 3.05 | 0.8 | 365 | 2.7779 | 0.36808 | 3 | 0.146
88804 | 3.78 | 0.8 | 365 | 3.4428 | 0.37093 | 3 | 0.81373
88805 | 14.52 | 0.8 | 365 | 13.2247 | 0.83754 | 14 | 0.062278
88806 | 8.64 | 0.8 | 365 | 7.8693 | 0.70498 | 8 | 0.57425
88807 | 7 | 0.8 | 365 | 6.3756 | 0.20542 | 6 | 0.58099
88808 | 8.03 | 0.8 | 365 | 7.3137 | 0.031365 | 7 | 0.34505
88809 | 6.7 | 0.8 | 365 | 6.1023 | 0.38233 | 6 | 0.48466
88810 | 11.52 | 0.8 | 365 | 10.4924 | 0.60664 | 11 | 0.098998
88811 | 5.04 | 0.8 | 365 | 4.5904 | 0.82791 | 5 | 0.41831
88812 | 5.25 | 0.8 | 365 | 4.7817 | 0.40407 | 5 | 0.18574
88813 | 11.68 | 0.8 | 365 | 10.6381 | 0.045622 | 10 | 0.68371
88815 | 9.315 | 0.8 | 365 | 8.4841 | 0.55693 | 9 | 0.040986
88816 | 10.44 | 0.8 | 365 | 9.5087 | 0.64352 | 10 | 0.15222
88817 | 5.27 | 0.8 | 365 | 4.7999 | 0.45894 | 5 | 0.25883
88818 | 7.92 | 0.8 | 365 | 7.2135 | 0.72957 | 7 | 0.94306
88819 | 9.76 | 0.8 | 365 | 8.8894 | 0.77785 | 9 | 0.66721
88820 | 11.4 | 0.8 | 365 | 10.3831 | 0.2774 | 10 | 0.66047
88821 | 7.83 | 0.8 | 365 | 7.1315 | 0.48264 | 7 | 0.61416
88822 | 13.23 | 0.8 | 365 | 12.0498 | 0.29825 | 12 | 0.34807
88823 | 4.35 | 0.8 | 365 | 3.962 | 0.9348 | 4 | 0.89676
88824 | 7.92 | 0.8 | 365 | 7.2135 | 0.72957 | 7 | 0.94306
88825 | 10.5 | 0.8 | 365 | 9.5633 | 0.80814 | 10 | 0.37148
88826 | 10.15 | 0.8 | 365 | 9.2446 | 0.84786 | 10 | 0.092433
88827 | 9.9 | 0.8 | 365 | 9.0169 | 0.16196 | 9 | 0.17883
88828 | 6.6 | 0.8 | 365 | 6.0112 | 0.10797 | 6 | 0.11922
88830 | 6.96 | 0.8 | 365 | 6.3391 | 0.095679 | 6 | 0.43481
88831 | 7.92 | 0.8 | 365 | 7.2135 | 0.72957 | 7 | 0.94306
88832 | 3.3 | 0.8 | 365 | 3.0056 | 0.053986 | 3 | 0.059609
88834 | 5.8 | 0.8 | 365 | 5.2826 | 0.91307 | 6 | 0.19568
88835 | 12.095 | 0.8 | 365 | 11.0161 | 0.18423 | 11 | 0.20029
88836 | 3.245 | 0.8 | 365 | 2.9555 | 0.90309 | 3 | 0.85862
88842 | 3.48 | 1 | 365 | 3.962 | 0.9348 | 4 | 0.89676
88844 | 7.08 | 0.8 | 365 | 6.4484 | 0.42491 | 6 | 0.87334
88845 | 3.65 | 0.8 | 365 | 3.3244 | 0.014257 | 3 | 0.33866
88846 | 9.92 | 0.8 | 365 | 9.0351 | 0.21683 | 9 | 0.25191
88848 | 6.2 | 0.8 | 365 | 5.6469 | 0.010518 | 5 | 0.65745
88849 | 8.64 | 0.8 | 365 | 7.8693 | 0.70498 | 8 | 0.57425
88850 | 4.8 | 0.8 | 365 | 4.3718 | 0.16943 | 4 | 0.54125
88852 | 8.64 | 0.8 | 365 | 7.8693 | 0.70498 | 8 | 0.57425
88853 | 4.02 | 0.8 | 365 | 3.6614 | 0.029401 | 3 | 0.6908
88854 | 9.86 | 0.8 | 365 | 8.9804 | 0.052212 | 9 | 0.032649
88855 | 9.38 | 0.8 | 365 | 8.5433 | 0.73527 | 9 | 0.27852
88856 | 9.45 | 0.8 | 365 | 8.607 | 0.92732 | 9 | 0.53433
88857 | 6.6 | 0.8 | 365 | 6.0112 | 0.10797 | 6 | 0.11922
88858 | 4.425 | 0.8 | 365 | 4.0303 | 0.14057 | 4 | 0.17084
88859 | 8.96 | 0.8 | 365 | 8.1607 | 0.58294 | 8 | 0.74366
88860 | 7.2 | 0.8 | 365 | 6.5577 | 0.75415 | 7 | 0.31187
88861 | 19.175 | 0.8 | 365 | 17.4645 | 0.60914 | 18 | 0.073635
88863 | 7.8 | 0.8 | 365 | 7.1042 | 0.40033 | 7 | 0.50453
88864 | 7.08 | 0.8 | 365 | 6.4484 | 0.42491 | 6 | 0.87334
88865 | 12.3 | 0.8 | 365 | 11.2028 | 0.74667 | 11 | 0.94945
88866 | 7.56 | 0.8 | 365 | 6.8856 | 0.74186 | 7 | 0.62747
88867 | 5.31 | 0.8 | 365 | 4.8363 | 0.56869 | 5 | 0.40501
88868 | 10.44 | 0.8 | 365 | 9.5087 | 0.64352 | 10 | 0.15222
88870 | 4.72 | 0.8 | 365 | 4.299 | 0.94994 | 5 | 0.24889
88871 | 6.49 | 0.8 | 365 | 5.9111 | 0.80617 | 6 | 0.71723
88872 | 7.2 | 0.8 | 365 | 6.5577 | 0.75415 | 7 | 0.31187
88874 | 7.92 | 0.8 | 365 | 7.2135 | 0.72957 | 7 | 0.94306
88877 | 9.156 | 0.8 | 365 | 8.3392 | 0.12069 | 8 | 0.45993
88878 | 16.24 | 0.8 | 365 | 14.7913 | 0.55658 | 15 | 0.34789
88879 | 12.24 | 0.8 | 365 | 11.1481 | 0.58206 | 11 | 0.73019
88880 | 10.24 | 0.8 | 365 | 9.3265 | 0.094792 | 9 | 0.42133
88881 | 14.16 | 0.8 | 365 | 12.8969 | 0.84983 | 13 | 0.74668
88883 | 11.21 | 0.8 | 365 | 10.21 | 0.75611 | 10 | 0.96613
88894 | 13.42 | 0.8 | 365 | 12.2229 | 0.81954 | 13 | 0.042409
88895 | 4.88 | 0.8 | 365 | 4.4447 | 0.38892 | 4 | 0.8336
88896 | 4.2 | 0.8 | 365 | 3.8253 | 0.52325 | 4 | 0.34859
88897 | 4.32 | 0.8 | 365 | 3.9346 | 0.85249 | 4 | 0.78712
88898 | 7 | 0.8 | 365 | 6.3756 | 0.20542 | 6 | 0.58099
88899 | 3.015 | 0.8 | 365 | 2.746 | 0.27205 | 3 | 0.018097
88900 | 24.885 | 0.8 | 365 | 22.6651 | 0.27528 | 22 | 0.94041
88901 | 10.85 | 0.8 | 365 | 9.8821 | 0.76841 | 10 | 0.65053
88902 | 15.75 | 0.8 | 365 | 14.345 | 0.2122 | 14 | 0.55722
88903 | 10.2 | 0.8 | 365 | 9.2901 | 0.98505 | 10 | 0.27515
88904 | 10.44 | 0.8 | 365 | 9.5087 | 0.64352 | 10 | 0.15222
88905 | 10.137 | 0.8 | 365 | 9.2327 | 0.8122 | 10 | 0.044925
88906 | 4.02 | 0.8 | 365 | 3.6614 | 0.029401 | 3 | 0.6908
88907 | 6.27 | 0.8 | 365 | 5.7107 | 0.20257 | 5 | 0.91326
88908 | 12.285 | 0.8 | 365 | 11.1891 | 0.70552 | 11 | 0.89463
88909 | 12.395 | 0.8 | 365 | 11.2893 | 0.0073186 | 11 | 0.29662
88910 | 7.54 | 0.8 | 365 | 6.8674 | 0.68699 | 7 | 0.55438
88911 | 5.12 | 0.8 | 365 | 4.6633 | 0.047396 | 4 | 0.71067
88912 | 13.8 | 0.8 | 365 | 12.569 | 0.86212 | 13 | 0.43109
88916 | 10.85 | 0.8 | 365 | 9.8821 | 0.76841 | 10 | 0.65053
88918 | 6.9 | 0.8 | 365 | 6.2845 | 0.93106 | 7 | 0.21555
88925 | 6.3 | 0.8 | 365 | 5.738 | 0.28488 | 6 | 0.022889
88927 | 12.76 | 0.8 | 365 | 11.6217 | 0.0087443 | 11 | 0.63049
88928 | 9.735 | 0.8 | 365 | 8.8666 | 0.70926 | 9 | 0.57585
88929 | 9 | 0.8 | 365 | 8.1972 | 0.69269 | 8 | 0.88984
88930 | 4.32 | 0.8 | 365 | 3.9346 | 0.85249 | 4 | 0.78712
88932 | 2.065 | 0.8 | 365 | 1.8808 | 0.6656 | 2 | 0.54639
88934 | 8.555 | 0.8 | 365 | 7.7919 | 0.47177 | 8 | 0.26362
88936 | 3.54 | 0.8 | 365 | 3.2242 | 0.71246 | 3 | 0.93667
88937 | 5.31 | 0.8 | 365 | 4.8363 | 0.56869 | 5 | 0.40501
88938 | 2.32 | 0.8 | 365 | 2.113 | 0.36523 | 2 | 0.47827
88939 | 3.835 | 0.8 | 365 | 3.4929 | 0.52183 | 4 | 0.014727
88940 | 3.19 | 0.8 | 365 | 2.9054 | 0.75219 | 3 | 0.65762
88941 | 8.555 | 0.8 | 365 | 7.7919 | 0.47177 | 8 | 0.26362
88942 | 10.03 | 0.8 | 365 | 9.1353 | 0.51863 | 9 | 0.6539
88943 | 5.605 | 0.8 | 365 | 5.105 | 0.37806 | 5 | 0.48306
88944 | 3.835 | 0.8 | 365 | 3.4929 | 0.52183 | 4 | 0.014727
88945 | 7.08 | 0.8 | 365 | 6.4484 | 0.42491 | 6 | 0.87334
88946 | 6.195 | 0.8 | 365 | 5.6424 | 0.9968 | 6 | 0.63917
88947 | 7.67 | 0.8 | 365 | 6.9858 | 0.043657 | 7 | 0.029454
88948 | 3.245 | 0.8 | 365 | 2.9555 | 0.90309 | 3 | 0.85862
88949 | 4.72 | 0.8 | 365 | 4.299 | 0.94994 | 5 | 0.24889
88950 | 5.605 | 0.8 | 365 | 5.105 | 0.37806 | 5 | 0.48306
88951 | 5.015 | 0.8 | 365 | 4.5676 | 0.75931 | 5 | 0.32695
88952 | 2.655 | 0.8 | 365 | 2.4182 | 0.28434 | 2 | 0.7025
88953 | 5.015 | 0.8 | 365 | 4.5676 | 0.75931 | 5 | 0.32695
88954 | 5.31 | 0.8 | 365 | 4.8363 | 0.56869 | 5 | 0.40501
88955 | 5.31 | 0.8 | 365 | 4.8363 | 0.56869 | 5 | 0.40501
88957 | 7.67 | 0.8 | 365 | 6.9858 | 0.043657 | 7 | 0.029454
88958 | 5.31 | 0.8 | 365 | 4.8363 | 0.56869 | 5 | 0.40501
88959 | 6.195 | 0.8 | 365 | 5.6424 | 0.9968 | 6 | 0.63917
88960 | 3.835 | 0.8 | 365 | 3.4929 | 0.52183 | 4 | 0.014727
88962 | 4.13 | 0.8 | 365 | 3.7616 | 0.3312 | 4 | 0.092783
88964 | 8.555 | 0.8 | 365 | 7.7919 | 0.47177 | 8 | 0.26362
88965 | 3.835 | 0.8 | 365 | 3.4929 | 0.52183 | 4 | 0.014727
88966 | 2.655 | 0.8 | 365 | 2.4182 | 0.28434 | 2 | 0.7025
88967 | 5.9 | 0.8 | 365 | 5.3737 | 0.18743 | 5 | 0.56112
88968 | 6.49 | 0.8 | 365 | 5.9111 | 0.80617 | 6 | 0.71723
88969 | 11.21 | 0.8 | 365 | 10.21 | 0.75611 | 10 | 0.96613
88970 | 4.72 | 0.8 | 365 | 4.299 | 0.94994 | 5 | 0.24889
88971 | 5.605 | 0.8 | 365 | 5.105 | 0.37806 | 5 | 0.48306
88972 | 4.425 | 0.8 | 365 | 4.0303 | 0.14057 | 4 | 0.17084
88973 | 4.13 | 0.8 | 365 | 3.7616 | 0.3312 | 4 | 0.092783
88974 | 9.145 | 0.8 | 365 | 8.3292 | 0.090515 | 8 | 0.41973
88975 | 7.67 | 0.8 | 365 | 6.9858 | 0.043657 | 7 | 0.029454
88976 | 13.275 | 0.8 | 365 | 12.0908 | 0.42171 | 12 | 0.51252
88977 | 5.31 | 0.8 | 365 | 4.8363 | 0.56869 | 5 | 0.40501
88978 | 3.245 | 0.8 | 365 | 2.9555 | 0.90309 | 3 | 0.85862
88980 | 7.375 | 0.8 | 365 | 6.7171 | 0.23429 | 6 | 0.9514
88981 | 4.425 | 0.8 | 365 | 4.0303 | 0.14057 | 4 | 0.17084
88982 | 8.555 | 0.8 | 365 | 7.7919 | 0.47177 | 8 | 0.26362
88983 | 3.245 | 0.8 | 365 | 2.9555 | 0.90309 | 3 | 0.85862
88984 | 8.555 | 0.8 | 365 | 7.7919 | 0.47177 | 8 | 0.26362
88985 | 2.36 | 0.8 | 365 | 2.1495 | 0.47497 | 2 | 0.62445
88986 | 4.72 | 0.8 | 365 | 4.299 | 0.94994 | 5 | 0.24889
88987 | 6.195 | 0.8 | 365 | 5.6424 | 0.9968 | 6 | 0.63917
88988 | 3.54 | 0.8 | 365 | 3.2242 | 0.71246 | 3 | 0.93667
88989 | 5.9 | 0.8 | 365 | 5.3737 | 0.18743 | 5 | 0.56112
88990 | 5.31 | 0.8 | 365 | 4.8363 | 0.56869 | 5 | 0.40501
88991 | 2.065 | 0.8 | 365 | 1.8808 | 0.6656 | 2 | 0.54639
88992 | 3.245 | 0.8 | 365 | 2.9555 | 0.90309 | 3 | 0.85862
88994 | 8.19 | 0.8 | 365 | 7.4594 | 0.47035 | 7 | 0.92976
88995 | 9.45 | 0.8 | 365 | 8.607 | 0.92732 | 9 | 0.53433
88997 | 5.85 | 0.8 | 365 | 5.3282 | 0.050247 | 5 | 0.3784
88998 | 11.4 | 0.8 | 365 | 10.3831 | 0.2774 | 10 | 0.66047
89000 | 6.57 | 0.8 | 365 | 5.9839 | 0.025662 | 6 | 0.0095846
89001 | 4.48 | 0.8 | 365 | 4.0804 | 0.29147 | 4 | 0.37183
89002 | 6.09 | 0.8 | 365 | 5.5467 | 0.70872 | 6 | 0.25546
89003 | 5.355 | 0.8 | 365 | 4.8773 | 0.69215 | 5 | 0.56946
89006 | 8.85 | 0.8 | 365 | 8.0605 | 0.28114 | 8 | 0.34168
89007 | 4.72 | 0.8 | 365 | 4.299 | 0.94994 | 5 | 0.24889
89008 | 4.9 | 0.8 | 365 | 4.4629 | 0.4438 | 4 | 0.90669
89010 | 5.4 | 0.8 | 365 | 4.9183 | 0.81561 | 5 | 0.73391
89011 | 4.8 | 0.8 | 365 | 4.3718 | 0.16943 | 4 | 0.54125
89012 | 8.45 | 0.8 | 365 | 7.6962 | 0.18369 | 7 | 0.87991
89013 | 10.44 | 0.8 | 365 | 9.5087 | 0.64352 | 10 | 0.15222
89015 | 9.9 | 0.8 | 365 | 9.0169 | 0.16196 | 9 | 0.17883
89016 | 9.3 | 0.8 | 365 | 8.4704 | 0.51578 | 8 | 0.98617
89019 | 2.95 | 0.8 | 365 | 2.6868 | 0.093714 | 2 | 0.78056
89020 | 10.62 | 0.8 | 365 | 9.6726 | 0.13737 | 9 | 0.81001
89024 | 9.44 | 0.8 | 365 | 8.5979 | 0.89989 | 9 | 0.49779
89025 | 11.375 | 0.8 | 365 | 10.3603 | 0.20881 | 10 | 0.56911
89027 | 11.8 | 0.8 | 365 | 10.7474 | 0.37486 | 11 | 0.12224
89028 | 7.08 | 0.8 | 365 | 6.4484 | 0.42491 | 6 | 0.87334
89029 | 7.8 | 0.8 | 365 | 7.1042 | 0.40033 | 7 | 0.50453
89030 | 11.505 | 0.8 | 365 | 10.4787 | 0.56549 | 11 | 0.044181
89031 | 5.015 | 0.8 | 365 | 4.5676 | 0.75931 | 5 | 0.32695
89032 | 8.85 | 0.8 | 365 | 8.0605 | 0.28114 | 8 | 0.34168
89034 | 5.22 | 0.8 | 365 | 4.7543 | 0.32176 | 5 | 0.076108
89035 | 4.425 | 0.8 | 365 | 4.0303 | 0.14057 | 4 | 0.17084
89036 | 5.88 | 0.8 | 365 | 5.3555 | 0.13256 | 5 | 0.48803
89037 | 3.245 | 0.8 | 365 | 2.9555 | 0.90309 | 3 | 0.85862
89038 | 8.26 | 0.8 | 365 | 7.5232 | 0.6624 | 8 | 0.18557
89039 | 2.36 | 0.8 | 365 | 2.1495 | 0.47497 | 2 | 0.62445
89040 | 5.9 | 0.8 | 365 | 5.3737 | 0.18743 | 5 | 0.56112
89041 | 8.85 | 0.8 | 365 | 8.0605 | 0.28114 | 8 | 0.34168
89042 | 9.86 | 0.8 | 365 | 8.9804 | 0.052212 | 9 | 0.032649
89045 | 7.965 | 0.8 | 365 | 7.2545 | 0.85303 | 8 | 0.10751
89050 | 3.54 | 0.8 | 365 | 3.2242 | 0.71246 | 3 | 0.93667
89053 | 7.375 | 0.8 | 365 | 6.7171 | 0.23429 | 6 | 0.9514
89054 | 10.137 | 0.8 | 365 | 9.2327 | 0.8122 | 10 | 0.044925
89055 | 6.27 | 0.8 | 365 | 5.7107 | 0.20257 | 5 | 0.91326
89056 | 7.25 | 0.8 | 365 | 6.6033 | 0.89133 | 7 | 0.49459
89058 | 4.35 | 0.8 | 365 | 3.962 | 0.9348 | 4 | 0.89676
89059 | 9.9 | 0.8 | 365 | 9.0169 | 0.16196 | 9 | 0.17883
89060 | 8.58 | 0.8 | 365 | 7.8146 | 0.54036 | 8 | 0.35498
89062 | 8.41 | 0.8 | 365 | 7.6598 | 0.073945 | 7 | 0.73373
89063 | 7.59 | 0.8 | 365 | 6.9129 | 0.82417 | 7 | 0.7371
89064 | 6.09 | 0.8 | 365 | 5.5467 | 0.70872 | 6 | 0.25546
89065 | 11.31 | 0.8 | 365 | 10.3011 | 0.030478 | 10 | 0.33157
89067 | 5.31 | 0.8 | 365 | 4.8363 | 0.56869 | 5 | 0.40501
89068 | 5.605 | 0.8 | 365 | 5.105 | 0.37806 | 5 | 0.48306
89069 | 11.21 | 0.8 | 365 | 10.21 | 0.75611 | 10 | 0.96613
89070 | 6.785 | 0.8 | 365 | 6.1797 | 0.61554 | 6 | 0.79529
89071 | 5.605 | 0.8 | 365 | 5.105 | 0.37806 | 5 | 0.48306
89073 | 5.31 | 0.8 | 365 | 4.8363 | 0.56869 | 5 | 0.40501
89074 | 7.08 | 0.8 | 365 | 6.4484 | 0.42491 | 6 | 0.87334
89075 | 3.19 | 0.8 | 365 | 2.9054 | 0.75219 | 3 | 0.65762
89076 | 7.35 | 0.8 | 365 | 6.6943 | 0.1657 | 6 | 0.86004
89077 | 5.559 | 0.8 | 365 | 5.0631 | 0.25185 | 5 | 0.31496
89078 | 14.7 | 0.8 | 365 | 13.3887 | 0.33139 | 13 | 0.72008
89079 | 9.1 | 0.8 | 365 | 8.2882 | 0.96705 | 9 | 0.25528
89082 | 9.945 | 0.8 | 365 | 9.0579 | 0.28542 | 9 | 0.34328
89083 | 7.35 | 0.8 | 365 | 6.6943 | 0.1657 | 6 | 0.86004
89084 | 9.49 | 0.8 | 365 | 8.6434 | 0.037068 | 8 | 0.68051
89085 | 12.6 | 0.8 | 365 | 11.476 | 0.56976 | 12 | 0.045779
89086 | 7.35 | 0.8 | 365 | 6.6943 | 0.1657 | 6 | 0.86004
89087 | 7.2 | 0.8 | 365 | 6.5577 | 0.75415 | 7 | 0.31187
89088 | 7.8 | 0.8 | 365 | 7.1042 | 0.40033 | 7 | 0.50453
89089 | 10.88 | 0.8 | 365 | 9.9094 | 0.85072 | 10 | 0.76016
89090 | 5.84 | 0.8 | 365 | 5.319 | 0.022811 | 5 | 0.34185
89091 | 7.35 | 0.8 | 365 | 6.6943 | 0.1657 | 6 | 0.86004
89092 | 10.56 | 0.8 | 365 | 9.618 | 0.97275 | 10 | 0.59075
89094 | 5.94 | 0.8 | 365 | 5.4101 | 0.29717 | 5 | 0.7073
89095 | 12.95 | 0.8 | 365 | 11.7948 | 0.53003 | 12 | 0.32483
89096 | 5.8 | 0.8 | 365 | 5.2826 | 0.91307 | 6 | 0.19568
89097 | 7.98 | 0.8 | 365 | 7.2681 | 0.89418 | 8 | 0.16233
89098 | 5.015 | 0.8 | 365 | 4.5676 | 0.75931 | 5 | 0.32695
89099 | 8.555 | 0.8 | 365 | 7.7919 | 0.47177 | 8 | 0.26362
89100 | 7.08 | 0.8 | 365 | 6.4484 | 0.42491 | 6 | 0.87334
89101 | 6 | 0.8 | 365 | 5.4648 | 0.46179 | 5 | 0.92656
89103 | 4.72 | 0.8 | 365 | 4.299 | 0.94994 | 5 | 0.24889
89104 | 6.195 | 0.8 | 365 | 5.6424 | 0.9968 | 6 | 0.63917
89105 | 5.9 | 0.8 | 365 | 5.3737 | 0.18743 | 5 | 0.56112
89107 | 5.9 | 0.8 | 365 | 5.3737 | 0.18743 | 5 | 0.56112
89108 | 9.24 | 0.8 | 365 | 8.4157 | 0.35116 | 8 | 0.7669
89110 | 8.555 | 0.8 | 365 | 7.7919 | 0.47177 | 8 | 0.26362
89114 | 10.44 | 0.8 | 365 | 9.5087 | 0.64352 | 10 | 0.15222
89115 | 12.8 | 0.8 | 365 | 11.6582 | 0.11849 | 11 | 0.77666
89116 | 8.96 | 0.8 | 365 | 8.1607 | 0.58294 | 8 | 0.74366
88372 | 7.92 | 0.8 | 365 | 7.2135 | 0.72957 | 7 | 0.94306
88551 | 11.89 | 0.8 | 365 | 10.8294 | 0.62178 | 11 | 0.45114
88629 | 8.375 | 0.8 | 365 | 7.6279 | 0.97792 | 8 | 0.60583
88636 | 8.375 | 0.8 | 365 | 7.6279 | 0.97792 | 8 | 0.60583
88679 | 9.38 | 0.8 | 365 | 8.5433 | 0.73527 | 9 | 0.27852
88713 | 10.08 | 0.8 | 365 | 9.1808 | 0.65581 | 9 | 0.83662
88730 | 6.21 | 0.8 | 365 | 5.656 | 0.037955 | 5 | 0.69399
88741 | 5.4 | 0.8 | 365 | 4.9183 | 0.81561 | 5 | 0.73391
81560 | 263.52 | 0.6 | 365 | 180.0095 | 0.25143 | 180 | 0.26093
83768 | 456.28 | 0.6 | 365 | 311.6831 | 0.89831 | 312 | 0.58142
88258 | 7.67 | 0.8 | 365 | 6.9858 | 0.043657 | 7 | 0.029454
88767 | 4.13 | 0.8 | 365 | 3.7616 | 0.3312 | 4 | 0.092783
88833 | 7.26 | 0.8 | 365 | 6.6124 | 0.91877 | 7 | 0.53114
88847 | 6.82 | 0.8 | 365 | 6.2116 | 0.71157 | 6 | 0.92319
88869 | 5.76 | 0.8 | 365 | 5.2462 | 0.80332 | 6 | 0.049499
88921 | 8.64 | 0.8 | 365 | 7.8693 | 0.70498 | 8 | 0.57425
88922 | 10.56 | 0.8 | 365 | 9.618 | 0.97275 | 10 | 0.59075
88963 | 5.31 | 0.8 | 365 | 4.8363 | 0.56869 | 5 | 0.40501
88979 | 4.72 | 0.8 | 365 | 4.299 | 0.94994 | 5 | 0.24889
88999 | 10.85 | 0.8 | 365 | 9.8821 | 0.76841 | 10 | 0.65053
89004 | 8.26 | 0.8 | 365 | 7.5232 | 0.6624 | 8 | 0.18557
89026 | 8.12 | 0.8 | 365 | 7.3957 | 0.27829 | 7 | 0.67395
89044 | 8.85 | 0.8 | 365 | 8.0605 | 0.28114 | 8 | 0.34168
89066 | 9.44 | 0.8 | 365 | 8.5979 | 0.89989 | 9 | 0.49779
89109 | 9.44 | 0.8 | 365 | 8.5979 | 0.89989 | 9 | 0.49779
89112 | 5.355 | 0.8 | 365 | 4.8773 | 0.69215 | 5 | 0.56946
35071 | 1382.4 | 0.7 | 365 | 1101.6975 | 0.69727 | 1102 | 0.39475
89049 | 8.85 | 0.8 | 365 | 8.0605 | 0.28114 | 8 | 0.34168
89051 | 10.15 | 0.8 | 365 | 9.2446 | 0.84786 | 10 | 0.092433
89052 | 9.44 | 0.8 | 365 | 8.5979 | 0.89989 | 9 | 0.49779
89106 | 7.75 | 0.8 | 365 | 7.0587 | 0.26315 | 7 | 0.32181
89111 | 8.55 | 0.8 | 365 | 7.7873 | 0.45805 | 8 | 0.24535
89117 | 15.045 | 0.8 | 365 | 13.7029 | 0.27794 | 13 | 0.98085
89118 | 5.6 | 0.8 | 365 | 5.1005 | 0.36434 | 5 | 0.46479
89119 | 3.15 | 0.8 | 365 | 2.869 | 0.64244 | 3 | 0.51144
89121 | 24.96 | 0.8 | 365 | 22.7334 | 0.48105 | 23 | 0.21449
89122 | 10.03 | 0.8 | 365 | 9.1353 | 0.51863 | 9 | 0.6539
89123 | 6.3 | 0.8 | 365 | 5.738 | 0.28488 | 6 | 0.022889
89125 | 5.7 | 0.8 | 365 | 5.1915 | 0.6387 | 5 | 0.83023
89126 | 8.4 | 0.8 | 365 | 7.6507 | 0.046509 | 7 | 0.69719
89127 | 9.72 | 0.8 | 365 | 8.8529 | 0.6681 | 9 | 0.52103
89129 | 9.6 | 0.8 | 365 | 8.7436 | 0.33887 | 9 | 0.082498
89131 | 13 | 1 | 365 | 14.8004 | 0.58402 | 15 | 0.38444
89132 | 4.725 | 0.8 | 365 | 4.3035 | 0.96366 | 5 | 0.26717
89133 | 6.12 | 0.8 | 365 | 5.5741 | 0.79103 | 6 | 0.36509
89135 | 13.02 | 0.8 | 365 | 11.8585 | 0.72209 | 12 | 0.58064
89136 | 10.15 | 0.8 | 365 | 9.2446 | 0.84786 | 10 | 0.092433
89137 | 6.615 | 0.8 | 365 | 6.0249 | 0.14913 | 6 | 0.17403
89138 | 8.45 | 0.8 | 365 | 7.6962 | 0.18369 | 7 | 0.87991
89139 | 5.95 | 0.8 | 365 | 5.4192 | 0.32461 | 5 | 0.74384
89140 | 10.85 | 0.8 | 365 | 9.8821 | 0.76841 | 10 | 0.65053
89141 | 8.64 | 0.8 | 365 | 7.8693 | 0.70498 | 8 | 0.57425
89142 | 4.03 | 0.8 | 365 | 3.6705 | 0.056837 | 3 | 0.72734
89143 | 11.9 | 0.8 | 365 | 10.8385 | 0.64922 | 11 | 0.48768
89144 | 5.25 | 0.8 | 365 | 4.7817 | 0.40407 | 5 | 0.18574
89145 | 9.1 | 0.8 | 365 | 8.2882 | 0.96705 | 9 | 0.25528
89146 | 10.95 | 0.8 | 365 | 9.9732 | 0.04277 | 10 | 0.015974
89148 | 9.6 | 0.8 | 365 | 8.7436 | 0.33887 | 9 | 0.082498
89149 | 6.03 | 0.8 | 365 | 5.4921 | 0.5441 | 6 | 0.036194
89151 | 10.08 | 0.8 | 365 | 9.1808 | 0.65581 | 9 | 0.83662
89153 | 8.64 | 0.8 | 365 | 7.8693 | 0.70498 | 8 | 0.57425
89155 | 10.915 | 0.8 | 365 | 9.9413 | 0.94674 | 10 | 0.88807
89156 | 15.66 | 0.8 | 365 | 14.263 | 0.96528 | 15 | 0.22832
89158 | 8.26 | 0.8 | 365 | 7.5232 | 0.6624 | 8 | 0.18557
89159 | 5.015 | 0.8 | 365 | 4.5676 | 0.75931 | 5 | 0.32695
89160 | 4.72 | 0.8 | 365 | 4.299 | 0.94994 | 5 | 0.24889
89161 | 11.8 | 0.8 | 365 | 10.7474 | 0.37486 | 11 | 0.12224
89162 | 13.275 | 0.8 | 365 | 12.0908 | 0.42171 | 12 | 0.51252
89163 | 11.8 | 0.8 | 365 | 10.7474 | 0.37486 | 11 | 0.12224
89164 | 8.555 | 0.8 | 365 | 7.7919 | 0.47177 | 8 | 0.26362
89165 | 5.9 | 0.8 | 365 | 5.3737 | 0.18743 | 5 | 0.56112
89166 | 7.08 | 0.8 | 365 | 6.4484 | 0.42491 | 6 | 0.87334
89168 | 8.7 | 0.8 | 365 | 7.9239 | 0.8696 | 8 | 0.79351
89169 | 10.62 | 0.8 | 365 | 9.6726 | 0.13737 | 9 | 0.81001
89170 | 8.26 | 0.8 | 365 | 7.5232 | 0.6624 | 8 | 0.18557
89171 | 4.72 | 0.8 | 365 | 4.299 | 0.94994 | 5 | 0.24889
89172 | 11.2 | 0.8 | 365 | 10.2009 | 0.72868 | 10 | 0.92958
89175 | 11.725 | 0.8 | 365 | 10.6791 | 0.16909 | 10 | 0.84816
89176 | 10.44 | 0.8 | 365 | 9.5087 | 0.64352 | 10 | 0.15222
89178 | 7.92 | 0.8 | 365 | 7.2135 | 0.72957 | 7 | 0.94306
89181 | 7.67 | 0.8 | 365 | 6.9858 | 0.043657 | 7 | 0.029454
89182 | 10.62 | 0.8 | 365 | 9.6726 | 0.13737 | 9 | 0.81001
89183 | 5.8 | 0.8 | 365 | 5.2826 | 0.91307 | 6 | 0.19568
89184 | 9.735 | 0.8 | 365 | 8.8666 | 0.70926 | 9 | 0.57585
89185 | 4.13 | 0.8 | 365 | 3.7616 | 0.3312 | 4 | 0.092783
89188 | 10.03 | 0.8 | 365 | 9.1353 | 0.51863 | 9 | 0.6539
89190 | 5.605 | 0.8 | 365 | 5.105 | 0.37806 | 5 | 0.48306
89191 | 11.88 | 0.8 | 365 | 10.8202 | 0.59435 | 11 | 0.41459
89192 | 2.95 | 0.8 | 365 | 2.6868 | 0.093714 | 2 | 0.78056
89193 | 7.67 | 0.8 | 365 | 6.9858 | 0.043657 | 7 | 0.029454
89194 | 9.86 | 0.8 | 365 | 8.9804 | 0.052212 | 9 | 0.032649
89195 | 4.72 | 0.8 | 365 | 4.299 | 0.94994 | 5 | 0.24889
89197 | 6.195 | 0.8 | 365 | 5.6424 | 0.9968 | 6 | 0.63917
89198 | 3.245 | 0.8 | 365 | 2.9555 | 0.90309 | 3 | 0.85862
89199 | 3.835 | 0.8 | 365 | 3.4929 | 0.52183 | 4 | 0.014727
89201 | 8.7 | 0.8 | 365 | 7.9239 | 0.8696 | 8 | 0.79351
89202 | 11.02 | 0.8 | 365 | 10.037 | 0.23482 | 10 | 0.27178
89204 | 3.245 | 0.8 | 365 | 2.9555 | 0.90309 | 3 | 0.85862
89205 | 6.195 | 0.8 | 365 | 5.6424 | 0.9968 | 6 | 0.63917
89206 | 8.25 | 0.8 | 365 | 7.5141 | 0.63496 | 8 | 0.14902
89207 | 13.275 | 0.8 | 365 | 12.0908 | 0.42171 | 12 | 0.51252
89208 | 4.64 | 0.8 | 365 | 4.2261 | 0.73045 | 4 | 0.95654
89210 | 11.55 | 0.8 | 365 | 10.5197 | 0.68895 | 11 | 0.20863
89211 | 9.57 | 0.8 | 365 | 8.7163 | 0.25656 | 8 | 0.97287
89212 | 11.89 | 0.8 | 365 | 10.8294 | 0.62178 | 11 | 0.45114
89214 | 10.56 | 0.8 | 365 | 9.618 | 0.97275 | 10 | 0.59075
89215 | 6.195 | 0.8 | 365 | 5.6424 | 0.9968 | 6 | 0.63917
89217 | 7.375 | 0.8 | 365 | 6.7171 | 0.23429 | 6 | 0.9514
89218 | 13 | 0.8 | 365 | 11.8403 | 0.66722 | 12 | 0.50755
89219 | 12 | 0.8 | 365 | 10.9295 | 0.92358 | 11 | 0.85312
89220 | 12.6 | 0.8 | 365 | 11.476 | 0.56976 | 12 | 0.045779
89221 | 9 | 0.8 | 365 | 8.1972 | 0.69269 | 8 | 0.88984
89225 | 12.6 | 0.8 | 365 | 11.476 | 0.56976 | 12 | 0.045779
89226 | 8.4 | 0.8 | 365 | 7.6507 | 0.046509 | 7 | 0.69719
89228 | 8.58 | 0.8 | 365 | 7.8146 | 0.54036 | 8 | 0.35498
89229 | 9.28 | 0.8 | 365 | 8.4522 | 0.4609 | 8 | 0.91308
89230 | 7.59 | 0.8 | 365 | 6.9129 | 0.82417 | 7 | 0.7371
89232 | 4.93 | 0.8 | 365 | 4.4902 | 0.52611 | 5 | 0.016325
89233 | 8.99 | 0.8 | 365 | 8.188 | 0.66525 | 8 | 0.8533
89234 | 10.23 | 0.8 | 365 | 9.3174 | 0.067355 | 9 | 0.38479
89235 | 8.7 | 0.8 | 365 | 7.9239 | 0.8696 | 8 | 0.79351
89236 | 8.99 | 0.8 | 365 | 8.188 | 0.66525 | 8 | 0.8533
89237 | 11.89 | 0.8 | 365 | 10.8294 | 0.62178 | 11 | 0.45114
89238 | 9.57 | 0.8 | 365 | 8.7163 | 0.25656 | 8 | 0.97287
89239 | 12.18 | 0.8 | 365 | 11.0935 | 0.41744 | 11 | 0.51092
89240 | 7.25 | 0.8 | 365 | 6.6033 | 0.89133 | 7 | 0.49459
89241 | 5.8 | 0.8 | 365 | 5.2826 | 0.91307 | 6 | 0.19568
89242 | 2.36 | 0.8 | 365 | 2.1495 | 0.47497 | 2 | 0.62445
89243 | 5.015 | 0.8 | 365 | 4.5676 | 0.75931 | 5 | 0.32695
89244 | 11.1 | 0.8 | 365 | 10.1098 | 0.45432 | 10 | 0.56414
89245 | 7.08 | 0.8 | 365 | 6.4484 | 0.42491 | 6 | 0.87334
89246 | 10.03 | 0.8 | 365 | 9.1353 | 0.51863 | 9 | 0.6539
89247 | 6.49 | 0.8 | 365 | 5.9111 | 0.80617 | 6 | 0.71723
89249 | 5.8 | 0.8 | 365 | 5.2826 | 0.91307 | 6 | 0.19568
89253 | 7.375 | 0.8 | 365 | 6.7171 | 0.23429 | 6 | 0.9514
89255 | 7.375 | 0.8 | 365 | 6.7171 | 0.23429 | 6 | 0.9514
89256 | 9.6 | 0.8 | 365 | 8.7436 | 0.33887 | 9 | 0.082498
89257 | 12.98 | 0.8 | 365 | 11.8221 | 0.61234 | 12 | 0.43446
89258 | 2.36 | 0.8 | 365 | 2.1495 | 0.47497 | 2 | 0.62445
89259 | 9.6 | 0.8 | 365 | 8.7436 | 0.33887 | 9 | 0.082498
89260 | 5.605 | 0.8 | 365 | 5.105 | 0.37806 | 5 | 0.48306
89262 | 4.2 | 0.8 | 365 | 3.8253 | 0.52325 | 4 | 0.34859
89263 | 7.965 | 0.8 | 365 | 7.2545 | 0.85303 | 8 | 0.10751
89264 | 12.095 | 0.8 | 365 | 11.0161 | 0.18423 | 11 | 0.20029
89265 | 8.505 | 0.8 | 365 | 7.7463 | 0.33459 | 8 | 0.080901
89266 | 15.96 | 0.8 | 365 | 14.5363 | 0.78837 | 15 | 0.32465
89267 | 7.7 | 0.8 | 365 | 7.0131 | 0.12597 | 7 | 0.13909
89269 | 7 | 0.8 | 365 | 6.3756 | 0.20542 | 6 | 0.58099
89270 | 4.5 | 0.8 | 365 | 4.0986 | 0.34634 | 4 | 0.44492
89271 | 8.26 | 0.8 | 365 | 7.5232 | 0.6624 | 8 | 0.18557
89272 | 3.835 | 0.8 | 365 | 3.4929 | 0.52183 | 4 | 0.014727
89274 | 10.725 | 0.8 | 365 | 9.7683 | 0.42545 | 10 | 0.19373
89275 | 7.3 | 0.8 | 365 | 6.6488 | 0.028514 | 6 | 0.67732
89276 | 10.325 | 0.8 | 365 | 9.404 | 0.328 | 9 | 0.73196
89277 | 12.54 | 0.8 | 365 | 11.4214 | 0.40515 | 11 | 0.82651
89279 | 16.225 | 0.8 | 365 | 14.7776 | 0.51543 | 15 | 0.29308
89280 | 10.72 | 0.8 | 365 | 9.7637 | 0.41174 | 10 | 0.17546
89281 | 6.48 | 0.8 | 365 | 5.902 | 0.77874 | 6 | 0.68069
89282 | 13.4 | 0.8 | 365 | 12.2047 | 0.76467 | 12 | 0.96932
89283 | 8 | 0.8 | 365 | 7.2864 | 0.94906 | 8 | 0.23542
89284 | 7.08 | 0.8 | 365 | 6.4484 | 0.42491 | 6 | 0.87334
89285 | 9.1 | 0.8 | 365 | 8.2882 | 0.96705 | 9 | 0.25528
89286 | 3.65 | 0.8 | 365 | 3.3244 | 0.014257 | 3 | 0.33866
89287 | 10.85 | 0.8 | 365 | 9.8821 | 0.76841 | 10 | 0.65053
89288 | 6.6 | 0.8 | 365 | 6.0112 | 0.10797 | 6 | 0.11922
89289 | 3.54 | 0.8 | 365 | 3.2242 | 0.71246 | 3 | 0.93667
89290 | 10.23 | 0.8 | 365 | 9.3174 | 0.067355 | 9 | 0.38479
89291 | 11.16 | 0.8 | 365 | 10.1645 | 0.61893 | 10 | 0.7834
89292 | 4.96 | 0.8 | 365 | 4.5175 | 0.60841 | 5 | 0.12596
89293 | 3.245 | 0.8 | 365 | 2.9555 | 0.90309 | 3 | 0.85862
89294 | 8.37 | 0.8 | 365 | 7.6234 | 0.9642 | 8 | 0.58755
89295 | 11.02 | 0.8 | 365 | 10.037 | 0.23482 | 10 | 0.27178
89296 | 11.2 | 0.8 | 365 | 10.2009 | 0.72868 | 10 | 0.92958
89297 | 10.03 | 0.8 | 365 | 9.1353 | 0.51863 | 9 | 0.6539
89298 | 9.735 | 0.8 | 365 | 8.8666 | 0.70926 | 9 | 0.57585
89299 | 3.84 | 0.8 | 365 | 3.4975 | 0.53555 | 4 | 0.032999
89300 | 5.015 | 0.8 | 365 | 4.5676 | 0.75931 | 5 | 0.32695
89301 | 11.55 | 0.8 | 365 | 10.5197 | 0.68895 | 11 | 0.20863
89302 | 10.89 | 0.8 | 365 | 9.9186 | 0.87815 | 10 | 0.79671
89303 | 7.8 | 0.8 | 365 | 7.1042 | 0.40033 | 7 | 0.50453
89304 | 8.32 | 0.8 | 365 | 7.5778 | 0.82702 | 8 | 0.40483
89305 | 11.52 | 0.8 | 365 | 10.4924 | 0.60664 | 11 | 0.098998
89306 | 7.7 | 0.8 | 365 | 7.0131 | 0.12597 | 7 | 0.13909
89307 | 6.65 | 0.8 | 365 | 6.0568 | 0.24515 | 6 | 0.30194
89308 | 9.8 | 0.8 | 365 | 8.9258 | 0.88759 | 9 | 0.81338
89312 | 12.54 | 0.8 | 365 | 11.4214 | 0.40515 | 11 | 0.82651
89313 | 6 | 0.8 | 365 | 5.4648 | 0.46179 | 5 | 0.92656
89314 | 4.68 | 0.8 | 365 | 4.2625 | 0.8402 | 5 | 0.10272
89315 | 11 | 0.8 | 365 | 10.0187 | 0.17995 | 10 | 0.1987
89316 | 6 | 0.8 | 365 | 5.4648 | 0.46179 | 5 | 0.92656
89319 | 6.2 | 0.8 | 365 | 5.6469 | 0.010518 | 5 | 0.65745
89320 | 6 | 0.8 | 365 | 5.4648 | 0.46179 | 5 | 0.92656
89322 | 5.51 | 0.8 | 365 | 5.0185 | 0.11741 | 5 | 0.13589
89323 | 8.85 | 0.8 | 365 | 8.0605 | 0.28114 | 8 | 0.34168
89325 | 7.04 | 0.8 | 365 | 6.412 | 0.31517 | 6 | 0.72717
89326 | 10.8 | 0.8 | 365 | 9.8366 | 0.63123 | 10 | 0.46781
89327 | 10.325 | 0.8 | 365 | 9.404 | 0.328 | 9 | 0.73196
89328 | 11.6 | 0.8 | 365 | 10.5652 | 0.82613 | 11 | 0.39135
89331 | 8.1 | 0.8 | 365 | 7.3774 | 0.22342 | 7 | 0.60086
89333 | 5.015 | 0.8 | 365 | 4.5676 | 0.75931 | 5 | 0.32695
89335 | 2.7 | 0.8 | 365 | 2.4591 | 0.40781 | 2 | 0.86695
89337 | 3.05 | 0.8 | 365 | 2.7779 | 0.36808 | 3 | 0.146
89338 | 14.74 | 0.8 | 365 | 13.4251 | 0.44114 | 13 | 0.86625
89339 | 9.9 | 0.8 | 365 | 9.0169 | 0.16196 | 9 | 0.17883
89341 | 8.12 | 0.8 | 365 | 7.3957 | 0.27829 | 7 | 0.67395
89342 | 6.5 | 0.8 | 365 | 5.9202 | 0.83361 | 6 | 0.75377
89344 | 2.36 | 0.8 | 365 | 2.1495 | 0.47497 | 2 | 0.62445
89346 | 9.28 | 0.8 | 365 | 8.4522 | 0.4609 | 8 | 0.91308
89347 | 9.57 | 0.8 | 365 | 8.7163 | 0.25656 | 8 | 0.97287
89349 | 4.425 | 0.8 | 365 | 4.0303 | 0.14057 | 4 | 0.17084
89350 | 6.09 | 0.8 | 365 | 5.5467 | 0.70872 | 6 | 0.25546
89351 | 5.605 | 0.8 | 365 | 5.105 | 0.37806 | 5 | 0.48306
89353 | 8.4 | 0.8 | 365 | 7.6507 | 0.046509 | 7 | 0.69719
89354 | 10.89 | 0.8 | 365 | 9.9186 | 0.87815 | 10 | 0.79671
89355 | 9.28 | 0.8 | 365 | 8.4522 | 0.4609 | 8 | 0.91308
89356 | 7.25 | 0.8 | 365 | 6.6033 | 0.89133 | 7 | 0.49459
89357 | 9.735 | 0.8 | 365 | 8.8666 | 0.70926 | 9 | 0.57585
89358 | 8.26 | 0.8 | 365 | 7.5232 | 0.6624 | 8 | 0.18557
89359 | 7.67 | 0.8 | 365 | 6.9858 | 0.043657 | 7 | 0.029454
89361 | 5.31 | 0.8 | 365 | 4.8363 | 0.56869 | 5 | 0.40501
89362 | 8.16 | 1 | 365 | 9.2901 | 0.98505 | 10 | 0.27515
89363 | 8.7 | 0.8 | 365 | 7.9239 | 0.8696 | 8 | 0.79351
89364 | 11.275 | 0.8 | 365 | 10.2692 | 0.93445 | 11 | 0.20366
89365 | 9.92 | 0.8 | 365 | 9.0351 | 0.21683 | 9 | 0.25191
89366 | 13.42 | 0.8 | 365 | 12.2229 | 0.81954 | 13 | 0.042409
89367 | 9.1 | 0.8 | 365 | 8.2882 | 0.96705 | 9 | 0.25528
89368 | 11.2 | 0.8 | 365 | 10.2009 | 0.72868 | 10 | 0.92958
89369 | 8.41 | 0.8 | 365 | 7.6598 | 0.073945 | 7 | 0.73373
89370 | 5.28 | 0.8 | 365 | 4.809 | 0.48638 | 5 | 0.29537
89372 | 11.88 | 0.8 | 365 | 10.8202 | 0.59435 | 11 | 0.41459
89373 | 5.6 | 0.8 | 365 | 5.1005 | 0.36434 | 5 | 0.46479
89374 | 5.6 | 0.8 | 365 | 5.1005 | 0.36434 | 5 | 0.46479
87674 | 5.6 | 0.8 | 365 | 5.1005 | 0.36434 | 5 | 0.46479
89113 | 6.8 | 0.8 | 365 | 6.1934 | 0.6567 | 6 | 0.8501
89124 | 6.57 | 0.8 | 365 | 5.9839 | 0.025662 | 6 | 0.0095846
89147 | 10.89 | 0.8 | 365 | 9.9186 | 0.87815 | 10 | 0.79671
89196 | 8.4 | 0.8 | 365 | 7.6507 | 0.046509 | 7 | 0.69719
89268 | 11.9 | 0.8 | 365 | 10.8385 | 0.64922 | 11 | 0.48768
89321 | 9 | 0.8 | 365 | 8.1972 | 0.69269 | 8 | 0.88984
89324 | 2.95 | 0.8 | 365 | 2.6868 | 0.093714 | 2 | 0.78056
89352 | 10.44 | 0.8 | 365 | 9.5087 | 0.64352 | 10 | 0.15222
88777 | 4.62 | 0.8 | 365 | 4.2079 | 0.67558 | 4 | 0.88345
89021 | 7.035 | 0.8 | 365 | 6.4074 | 0.30145 | 6 | 0.70889
87831 | 7.965 | 0.8 | 365 | 7.2545 | 0.85303 | 8 | 0.10751
88194 | 3.36 | 0.8 | 365 | 3.0603 | 0.2186 | 3 | 0.27887
80414 | 3893.175 | 0.55 | 365 | 2437.7952 | 0.48966 | 2438 | 0.28482
80703 | 247.69 | 0.6 | 365 | 169.1961 | 0.67766 | 169 | 0.87375
88638 | 13.5 | 0.8 | 365 | 12.2957 | 0.039032 | 12 | 0.33476
88659 | 11.89 | 0.8 | 365 | 10.8294 | 0.62178 | 11 | 0.45114
88665 | 7.695 | 0.8 | 365 | 7.0086 | 0.11225 | 7 | 0.12081
88688 | 9.9 | 0.8 | 365 | 9.0169 | 0.16196 | 9 | 0.17883
88704 | 5.88 | 0.8 | 365 | 5.3555 | 0.13256 | 5 | 0.48803
88708 | 9.1 | 0.8 | 365 | 8.2882 | 0.96705 | 9 | 0.25528
88737 | 8.64 | 0.8 | 365 | 7.8693 | 0.70498 | 8 | 0.57425
88814 | 4.2 | 0.8 | 365 | 3.8253 | 0.52325 | 4 | 0.34859
88933 | 7.965 | 0.8 | 365 | 7.2545 | 0.85303 | 8 | 0.10751
88935 | 6.195 | 0.8 | 365 | 5.6424 | 0.9968 | 6 | 0.63917
88956 | 3.835 | 0.8 | 365 | 3.4929 | 0.52183 | 4 | 0.014727
88961 | 7.67 | 0.8 | 365 | 6.9858 | 0.043657 | 7 | 0.029454
88993 | 12.095 | 0.8 | 365 | 11.0161 | 0.18423 | 11 | 0.20029
89033 | 6.44 | 0.8 | 365 | 5.8655 | 0.66899 | 6 | 0.53451
89043 | 3.6 | 0.8 | 365 | 3.2789 | 0.87708 | 4 | 0.15594
89057 | 11.89 | 0.8 | 365 | 10.8294 | 0.62178 | 11 | 0.45114
89061 | 8.7 | 0.8 | 365 | 7.9239 | 0.8696 | 8 | 0.79351
89213 | 5.6 | 0.8 | 365 | 5.1005 | 0.36434 | 5 | 0.46479
89251 | 6.71 | 0.8 | 365 | 6.1114 | 0.40977 | 6 | 0.5212
89329 | 4.425 | 0.8 | 365 | 4.0303 | 0.14057 | 4 | 0.17084
89330 | 11.505 | 0.8 | 365 | 10.4787 | 0.56549 | 11 | 0.044181
89332 | 3.19 | 0.8 | 365 | 2.9054 | 0.75219 | 3 | 0.65762
89334 | 12.98 | 0.8 | 365 | 11.8221 | 0.61234 | 12 | 0.43446
89336 | 17.405 | 0.8 | 365 | 15.8524 | 0.75291 | 16 | 0.6053
89340 | 6.785 | 0.8 | 365 | 6.1797 | 0.61554 | 6 | 0.79529
89343 | 6.785 | 0.8 | 365 | 6.1797 | 0.61554 | 6 | 0.79529
89345 | 4.13 | 0.8 | 365 | 3.7616 | 0.3312 | 4 | 0.092783
89375 | 5.8 | 0.8 | 365 | 5.2826 | 0.91307 | 6 | 0.19568
89376 | 9.28 | 0.8 | 365 | 8.4522 | 0.4609 | 8 | 0.91308
89378 | 3.835 | 0.8 | 365 | 3.4929 | 0.52183 | 4 | 0.014727
89379 | 7.2 | 0.8 | 365 | 6.5577 | 0.75415 | 7 | 0.31187
89380 | 4.425 | 0.8 | 365 | 4.0303 | 0.14057 | 4 | 0.17084
89381 | 6.49 | 0.8 | 365 | 5.9111 | 0.80617 | 6 | 0.71723
89382 | 6.3 | 0.8 | 365 | 5.738 | 0.28488 | 6 | 0.022889
89384 | 8.555 | 0.8 | 365 | 7.7919 | 0.47177 | 8 | 0.26362
89385 | 4.72 | 0.8 | 365 | 4.299 | 0.94994 | 5 | 0.24889
89386 | 9.8 | 0.8 | 365 | 8.9258 | 0.88759 | 9 | 0.81338
89387 | 13.12 | 0.8 | 365 | 11.9496 | 0.99645 | 12 | 0.94608
89388 | 7 | 0.8 | 365 | 6.3756 | 0.20542 | 6 | 0.58099
89389 | 7.7 | 0.8 | 365 | 7.0131 | 0.12597 | 7 | 0.13909
89390 | 8.26 | 0.8 | 365 | 7.5232 | 0.6624 | 8 | 0.18557
89391 | 12.6 | 0.8 | 365 | 11.476 | 0.56976 | 12 | 0.045779
89392 | 5.605 | 0.8 | 365 | 5.105 | 0.37806 | 5 | 0.48306
89394 | 6.48 | 0.8 | 365 | 5.902 | 0.77874 | 6 | 0.68069
89395 | 7.56 | 0.8 | 365 | 6.8856 | 0.74186 | 7 | 0.62747
89397 | 9.6 | 0.8 | 365 | 8.7436 | 0.33887 | 9 | 0.082498
89400 | 4.72 | 0.8 | 365 | 4.299 | 0.94994 | 5 | 0.24889
89401 | 5.84 | 0.8 | 365 | 5.319 | 0.022811 | 5 | 0.34185
89402 | 4.72 | 0.8 | 365 | 4.299 | 0.94994 | 5 | 0.24889
89403 | 12.24 | 0.8 | 365 | 11.1481 | 0.58206 | 11 | 0.73019
89404 | 7.15 | 0.8 | 365 | 6.5122 | 0.61697 | 7 | 0.12915
89405 | 8.26 | 0.8 | 365 | 7.5232 | 0.6624 | 8 | 0.18557
89406 | 6.195 | 0.8 | 365 | 5.6424 | 0.9968 | 6 | 0.63917
89407 | 8.03 | 0.8 | 365 | 7.3137 | 0.031365 | 7 | 0.34505
89408 | 6.49 | 0.8 | 365 | 5.9111 | 0.80617 | 6 | 0.71723
89409 | 10.85 | 0.8 | 365 | 9.8821 | 0.76841 | 10 | 0.65053
89410 | 7.08 | 0.8 | 365 | 6.4484 | 0.42491 | 6 | 0.87334
89411 | 4.2 | 0.8 | 365 | 3.8253 | 0.52325 | 4 | 0.34859
89412 | 7.08 | 0.8 | 365 | 6.4484 | 0.42491 | 6 | 0.87334
89413 | 7.92 | 0.8 | 365 | 7.2135 | 0.72957 | 7 | 0.94306
89414 | 10.8 | 0.8 | 365 | 9.8366 | 0.63123 | 10 | 0.46781
89415 | 10.26 | 0.8 | 365 | 9.3448 | 0.14966 | 9 | 0.49442
89416 | 19.72 | 0.8 | 365 | 17.9609 | 0.10442 | 18 | 0.065298
89417 | 11.84 | 0.8 | 365 | 10.7838 | 0.4846 | 11 | 0.26841
89418 | 7.44 | 0.8 | 365 | 6.7763 | 0.41262 | 7 | 0.18894
89419 | 6.38 | 0.8 | 365 | 5.8109 | 0.50437 | 6 | 0.31524
89420 | 11.8 | 0.8 | 365 | 10.7474 | 0.37486 | 11 | 0.12224
89421 | 3.835 | 0.8 | 365 | 3.4929 | 0.52183 | 4 | 0.014727
89422 | 9.145 | 0.8 | 365 | 8.3292 | 0.090515 | 8 | 0.41973
89423 | 4.425 | 0.8 | 365 | 4.0303 | 0.14057 | 4 | 0.17084
89424 | 12.48 | 0.8 | 365 | 11.3667 | 0.24053 | 11 | 0.60725
89425 | 5.9 | 0.8 | 365 | 5.3737 | 0.18743 | 5 | 0.56112
89426 | 12.39 | 0.8 | 365 | 11.2847 | 0.9936 | 12 | 0.27835
89427 | 13.275 | 0.8 | 365 | 12.0908 | 0.42171 | 12 | 0.51252
89428 | 9.44 | 0.8 | 365 | 8.5979 | 0.89989 | 9 | 0.49779
89429 | 6.785 | 0.8 | 365 | 6.1797 | 0.61554 | 6 | 0.79529
89430 | 13.275 | 0.8 | 365 | 12.0908 | 0.42171 | 12 | 0.51252
89431 | 9.44 | 0.8 | 365 | 8.5979 | 0.89989 | 9 | 0.49779
89432 | 8.85 | 0.8 | 365 | 8.0605 | 0.28114 | 8 | 0.34168
89433 | 5.015 | 0.8 | 365 | 4.5676 | 0.75931 | 5 | 0.32695
89434 | 10.03 | 0.8 | 365 | 9.1353 | 0.51863 | 9 | 0.6539
89435 | 8.26 | 0.8 | 365 | 7.5232 | 0.6624 | 8 | 0.18557
89438 | 5.9 | 0.8 | 365 | 5.3737 | 0.18743 | 5 | 0.56112
89439 | 4.72 | 0.8 | 365 | 4.299 | 0.94994 | 5 | 0.24889
89440 | 5.9 | 0.8 | 365 | 5.3737 | 0.18743 | 5 | 0.56112
89441 | 8.555 | 0.8 | 365 | 7.7919 | 0.47177 | 8 | 0.26362
89442 | 8.85 | 0.8 | 365 | 8.0605 | 0.28114 | 8 | 0.34168
89443 | 10.03 | 0.8 | 365 | 9.1353 | 0.51863 | 9 | 0.6539
89444 | 5.015 | 0.8 | 365 | 4.5676 | 0.75931 | 5 | 0.32695
89445 | 7.375 | 0.8 | 365 | 6.7171 | 0.23429 | 6 | 0.9514
89446 | 5.605 | 0.8 | 365 | 5.105 | 0.37806 | 5 | 0.48306
89447 | 3.54 | 0.8 | 365 | 3.2242 | 0.71246 | 3 | 0.93667
89448 | 4.425 | 0.8 | 365 | 4.0303 | 0.14057 | 4 | 0.17084
89449 | 4.13 | 0.8 | 365 | 3.7616 | 0.3312 | 4 | 0.092783
89452 | 11.76 | 0.8 | 365 | 10.7109 | 0.26511 | 10 | 0.97606
89454 | 8.96 | 0.8 | 365 | 8.1607 | 0.58294 | 8 | 0.74366
89455 | 10.08 | 0.8 | 365 | 9.1808 | 0.65581 | 9 | 0.83662
89457 | 9.86 | 0.8 | 365 | 8.9804 | 0.052212 | 9 | 0.032649
89459 | 9.805 | 0.8 | 365 | 8.9303 | 0.90131 | 9 | 0.83166
89460 | 9.8 | 0.8 | 365 | 8.9258 | 0.88759 | 9 | 0.81338
89461 | 9.57 | 0.8 | 365 | 8.7163 | 0.25656 | 8 | 0.97287
89462 | 9.275 | 0.8 | 365 | 8.4476 | 0.44719 | 8 | 0.89481
89463 | 4.355 | 0.8 | 365 | 3.9665 | 0.94852 | 4 | 0.91503
89464 | 9.24 | 0.8 | 365 | 8.4157 | 0.35116 | 8 | 0.7669
89466 | 11.02 | 0.8 | 365 | 10.037 | 0.23482 | 10 | 0.27178
89467 | 7.36 | 0.8 | 365 | 6.7035 | 0.19313 | 6 | 0.89658
89468 | 13.11 | 0.8 | 365 | 11.9405 | 0.96902 | 12 | 0.90954
89469 | 6.4 | 0.8 | 365 | 5.8291 | 0.55924 | 6 | 0.38833
89470 | 4.015 | 0.8 | 365 | 3.6568 | 0.015682 | 3 | 0.67252
89471 | 7.2 | 0.8 | 365 | 6.5577 | 0.75415 | 7 | 0.31187
89472 | 8.4 | 0.8 | 365 | 7.6507 | 0.046509 | 7 | 0.69719
89473 | 10.24 | 0.8 | 365 | 9.3265 | 0.094792 | 9 | 0.42133
89474 | 8.215 | 0.8 | 365 | 7.4822 | 0.53894 | 8 | 0.021117
89475 | 8.03 | 0.8 | 365 | 7.3137 | 0.031365 | 7 | 0.34505
89476 | 7.84 | 0.8 | 365 | 7.1406 | 0.51007 | 7 | 0.65071
89480 | 3.92 | 0.8 | 365 | 3.5703 | 0.75504 | 4 | 0.32535
89482 | 5.7 | 0.8 | 365 | 5.1915 | 0.6387 | 5 | 0.83023
89484 | 5.95 | 0.8 | 365 | 5.4192 | 0.32461 | 5 | 0.74384
89485 | 10.23 | 0.8 | 365 | 9.3174 | 0.067355 | 9 | 0.38479
89486 | 7.26 | 0.8 | 365 | 6.6124 | 0.91877 | 7 | 0.53114
89487 | 7.35 | 0.8 | 365 | 6.6943 | 0.1657 | 6 | 0.86004
89489 | 7.25 | 0.8 | 365 | 6.6033 | 0.89133 | 7 | 0.49459
89490 | 11.88 | 0.8 | 365 | 10.8202 | 0.59435 | 11 | 0.41459
89491 | 7.08 | 0.8 | 365 | 6.4484 | 0.42491 | 6 | 0.87334
89492 | 10.325 | 0.8 | 365 | 9.404 | 0.328 | 9 | 0.73196
89493 | 7.04 | 0.8 | 365 | 6.412 | 0.31517 | 6 | 0.72717
89494 | 11.505 | 0.8 | 365 | 10.4787 | 0.56549 | 11 | 0.044181
89495 | 9.76 | 0.8 | 365 | 8.8894 | 0.77785 | 9 | 0.66721
89498 | 9.36 | 0.8 | 365 | 8.525 | 0.6804 | 9 | 0.20544
89499 | 9.6 | 0.8 | 365 | 8.7436 | 0.33887 | 9 | 0.082498
89505 | 2.9 | 0.8 | 365 | 2.6413 | 0.95653 | 3 | 0.59784
89506 | 9.92 | 0.8 | 365 | 9.0351 | 0.21683 | 9 | 0.25191
89507 | 7.56 | 0.8 | 365 | 6.8856 | 0.74186 | 7 | 0.62747
89508 | 4.8 | 0.8 | 365 | 4.3718 | 0.16943 | 4 | 0.54125
89509 | 11.16 | 0.8 | 365 | 10.1645 | 0.61893 | 10 | 0.7834
89510 | 2.56 | 0.8 | 365 | 2.3316 | 0.023698 | 2 | 0.35533
89511 | 8.58 | 0.8 | 365 | 7.8146 | 0.54036 | 8 | 0.35498
89512 | 6.4 | 0.8 | 365 | 5.8291 | 0.55924 | 6 | 0.38833
89513 | 3.48 | 0.8 | 365 | 3.1696 | 0.54784 | 3 | 0.71741
89514 | 5.44 | 0.8 | 365 | 4.9547 | 0.92536 | 5 | 0.88008
89515 | 14.235 | 0.8 | 365 | 12.9652 | 0.055602 | 13 | 0.020767
89009 | 8.4 | 0.8 | 365 | 7.6507 | 0.046509 | 7 | 0.69719
64646 | 1386.9 | 0.8 | 365 | 1263.1814 | 0.14322 | 1263 | 0.32464
64658 | 663.3 | 0.8 | 365 | 604.1302 | 0.85111 | 604 | 0.98135
78221 | 76 | 0.55 | 365 | 47.589 | 0.35477 | 47 | 0.9438
78342 | 1070.925 | 0.65 | 365 | 792.5068 | 0.30708 | 792 | 0.8139
79850 | 12.1 | 0.8 | 365 | 11.0206 | 0.19795 | 11 | 0.21857
85786 | 3.445 | 1 | 365 | 3.9221 | 0.81477 | 4 | 0.73688
86036 | 6.7 | 0.8 | 365 | 6.1023 | 0.38233 | 6 | 0.48466
87413 | 8.4 | 0.8 | 365 | 7.6507 | 0.046509 | 7 | 0.69719
87833 | 10.915 | 0.8 | 365 | 9.9413 | 0.94674 | 10 | 0.88807
87834 | 6.49 | 0.8 | 365 | 5.9111 | 0.80617 | 6 | 0.71723
87835 | 8.555 | 0.8 | 365 | 7.7919 | 0.47177 | 8 | 0.26362
87864 | 10.62 | 0.8 | 365 | 9.6726 | 0.13737 | 9 | 0.81001
87893 | 94.4 | 0.55 | 365 | 59.1106 | 0.061717 | 59 | 0.1723
88646 | 11.55 | 0.8 | 365 | 10.5197 | 0.68895 | 11 | 0.20863
88699 | 11.375 | 0.8 | 365 | 10.3603 | 0.20881 | 10 | 0.56911
88757 | 2.36 | 0.8 | 365 | 2.1495 | 0.47497 | 2 | 0.62445
88829 | 13.44 | 0.8 | 365 | 12.2411 | 0.87441 | 13 | 0.1155
88837 | 6.93 | 0.8 | 365 | 6.3118 | 0.01337 | 6 | 0.32518
89102 | 4.13 | 0.8 | 365 | 3.7616 | 0.3312 | 4 | 0.092783
89128 | 8.64 | 0.8 | 365 | 7.8693 | 0.70498 | 8 | 0.57425
89157 | 3.54 | 0.8 | 365 | 3.2242 | 0.71246 | 3 | 0.93667
89167 | 7.67 | 0.8 | 365 | 6.9858 | 0.043657 | 7 | 0.029454
89177 | 8.85 | 0.8 | 365 | 8.0605 | 0.28114 | 8 | 0.34168
89180 | 4.72 | 0.8 | 365 | 4.299 | 0.94994 | 5 | 0.24889
89200 | 6.9 | 0.8 | 365 | 6.2845 | 0.93106 | 7 | 0.21555
89203 | 11.8 | 0.8 | 365 | 10.7474 | 0.37486 | 11 | 0.12224
89248 | 12.095 | 0.8 | 365 | 11.0161 | 0.18423 | 11 | 0.20029
89278 | 23.075 | 0.8 | 365 | 21.0166 | 0.30931 | 21 | 0.3259
89309 | 2.95 | 0.8 | 365 | 2.6868 | 0.093714 | 2 | 0.78056
89310 | 6.785 | 0.8 | 365 | 6.1797 | 0.61554 | 6 | 0.79529
89311 | 5.605 | 0.8 | 365 | 5.105 | 0.37806 | 5 | 0.48306
89500 | 5.31 | 0.8 | 365 | 4.8363 | 0.56869 | 5 | 0.40501
89501 | 13.865 | 0.8 | 365 | 12.6282 | 0.040458 | 12 | 0.66863
89503 | 10.03 | 0.8 | 365 | 9.1353 | 0.51863 | 9 | 0.6539
89516 | 12.095 | 0.8 | 365 | 11.0161 | 0.18423 | 11 | 0.20029
89518 | 3.92 | 0.8 | 365 | 3.5703 | 0.75504 | 4 | 0.32535
89521 | 2.88 | 0.8 | 365 | 2.6231 | 0.90166 | 3 | 0.52475
89523 | 11.8 | 0.8 | 365 | 10.7474 | 0.37486 | 11 | 0.12224
89524 | 12 | 0.8 | 365 | 10.9295 | 0.92358 | 11 | 0.85312
89526 | 7.848 | 0.8 | 365 | 7.1479 | 0.53202 | 7 | 0.67994
89527 | 7.245 | 0.8 | 365 | 6.5987 | 0.87761 | 7 | 0.47632
89528 | 10.545 | 0.8 | 365 | 9.6043 | 0.9316 | 10 | 0.53593
89529 | 6.3 | 0.8 | 365 | 5.738 | 0.28488 | 6 | 0.022889
89530 | 9.61 | 0.8 | 365 | 8.7527 | 0.3663 | 9 | 0.11904
89531 | 9.8 | 0.8 | 365 | 8.9258 | 0.88759 | 9 | 0.81338
89533 | 5.9 | 0.8 | 365 | 5.3737 | 0.18743 | 5 | 0.56112
89534 | 12.24 | 0.8 | 365 | 11.1481 | 0.58206 | 11 | 0.73019
89536 | 12 | 0.8 | 365 | 10.9295 | 0.92358 | 11 | 0.85312
89538 | 12.4 | 0.8 | 365 | 11.2939 | 0.021037 | 11 | 0.31489
89540 | 11.88 | 0.8 | 365 | 10.8202 | 0.59435 | 11 | 0.41459
89541 | 9.92 | 0.8 | 365 | 9.0351 | 0.21683 | 9 | 0.25191
89542 | 6.84 | 0.8 | 365 | 6.2298 | 0.76644 | 6 | 0.99628
89543 | 5.36 | 0.8 | 365 | 4.8819 | 0.70587 | 5 | 0.58773
89544 | 7 | 0.8 | 365 | 6.3756 | 0.20542 | 6 | 0.58099
89545 | 8.26 | 0.8 | 365 | 7.5232 | 0.6624 | 8 | 0.18557
89546 | 14.04 | 0.8 | 365 | 12.7876 | 0.52059 | 13 | 0.30815
89547 | 15.34 | 0.8 | 365 | 13.9716 | 0.087315 | 14 | 0.058908
89548 | 8.68 | 0.8 | 365 | 7.9057 | 0.81473 | 8 | 0.72043
89549 | 5.76 | 0.8 | 365 | 5.2462 | 0.80332 | 6 | 0.049499
89551 | 6.48 | 0.8 | 365 | 5.902 | 0.77874 | 6 | 0.68069
89552 | 8.26 | 0.8 | 365 | 7.5232 | 0.6624 | 8 | 0.18557
89553 | 11.92 | 0.8 | 365 | 10.8567 | 0.70409 | 11 | 0.56077
89555 | 4.9 | 0.8 | 365 | 4.4629 | 0.4438 | 4 | 0.90669
89556 | 9.125 | 0.8 | 365 | 8.311 | 0.035642 | 8 | 0.34665
89557 | 8.04 | 0.8 | 365 | 7.3228 | 0.058801 | 7 | 0.38159
89558 | 12.71 | 0.8 | 365 | 11.5762 | 0.87156 | 12 | 0.44777
89559 | 5.9 | 0.8 | 365 | 5.3737 | 0.18743 | 5 | 0.56112
89560 | 5.89 | 0.8 | 365 | 5.3646 | 0.15999 | 5 | 0.52457
89562 | 9.92 | 0.8 | 365 | 9.0351 | 0.21683 | 9 | 0.25191
89563 | 6.3 | 0.8 | 365 | 5.738 | 0.28488 | 6 | 0.022889
89564 | 11.88 | 0.8 | 365 | 10.8202 | 0.59435 | 11 | 0.41459
89565 | 4.93 | 0.8 | 365 | 4.4902 | 0.52611 | 5 | 0.016325
89567 | 14.7 | 0.8 | 365 | 13.3887 | 0.33139 | 13 | 0.72008
89568 | 7.54 | 0.8 | 365 | 6.8674 | 0.68699 | 7 | 0.55438
89569 | 9.28 | 0.8 | 365 | 8.4522 | 0.4609 | 8 | 0.91308
89570 | 5.22 | 0.8 | 365 | 4.7543 | 0.32176 | 5 | 0.076108
89571 | 7.13 | 0.8 | 365 | 6.494 | 0.5621 | 7 | 0.056064
89573 | 10.23 | 0.8 | 365 | 9.3174 | 0.067355 | 9 | 0.38479
89574 | 10.075 | 0.8 | 365 | 9.1763 | 0.64209 | 9 | 0.81835
87278 | 7.08 | 0.8 | 365 | 6.4484 | 0.42491 | 6 | 0.87334
89575 | 9.1 | 0.8 | 365 | 8.2882 | 0.96705 | 9 | 0.25528
89577 | 17.92 | 0.8 | 365 | 16.3214 | 0.16589 | 16 | 0.48733
89578 | 6.93 | 0.8 | 365 | 6.3118 | 0.01337 | 6 | 0.32518
89580 | 12.35 | 0.8 | 365 | 11.2483 | 0.88386 | 12 | 0.13217
89584 | 6.6 | 0.8 | 365 | 6.0112 | 0.10797 | 6 | 0.11922
89586 | 5.31 | 0.8 | 365 | 4.8363 | 0.56869 | 5 | 0.40501
89587 | 8.1 | 0.8 | 365 | 7.3774 | 0.22342 | 7 | 0.60086
89588 | 9.145 | 0.8 | 365 | 8.3292 | 0.090515 | 8 | 0.41973
89590 | 2.065 | 0.8 | 365 | 1.8808 | 0.6656 | 2 | 0.54639
89591 | 6.785 | 0.8 | 365 | 6.1797 | 0.61554 | 6 | 0.79529
89592 | 5.31 | 0.8 | 365 | 4.8363 | 0.56869 | 5 | 0.40501
89593 | 9.145 | 0.8 | 365 | 8.3292 | 0.090515 | 8 | 0.41973
89594 | 8.85 | 0.8 | 365 | 8.0605 | 0.28114 | 8 | 0.34168
89595 | 13.275 | 0.8 | 365 | 12.0908 | 0.42171 | 12 | 0.51252
89596 | 3.835 | 0.8 | 365 | 3.4929 | 0.52183 | 4 | 0.014727
89597 | 10.03 | 0.8 | 365 | 9.1353 | 0.51863 | 9 | 0.6539
89598 | 4.72 | 0.8 | 365 | 4.299 | 0.94994 | 5 | 0.24889
89599 | 6.49 | 0.8 | 365 | 5.9111 | 0.80617 | 6 | 0.71723
89601 | 5.31 | 0.8 | 365 | 4.8363 | 0.56869 | 5 | 0.40501
89602 | 8.85 | 0.8 | 365 | 8.0605 | 0.28114 | 8 | 0.34168
89603 | 5.605 | 0.8 | 365 | 5.105 | 0.37806 | 5 | 0.48306
89604 | 4.72 | 0.8 | 365 | 4.299 | 0.94994 | 5 | 0.24889
89605 | 3.54 | 0.8 | 365 | 3.2242 | 0.71246 | 3 | 0.93667
89606 | 4.72 | 0.8 | 365 | 4.299 | 0.94994 | 5 | 0.24889
89607 | 7.965 | 0.8 | 365 | 7.2545 | 0.85303 | 8 | 0.10751
89608 | 6.49 | 0.8 | 365 | 5.9111 | 0.80617 | 6 | 0.71723
89609 | 7.08 | 0.8 | 365 | 6.4484 | 0.42491 | 6 | 0.87334
89610 | 4.13 | 0.8 | 365 | 3.7616 | 0.3312 | 4 | 0.092783
89613 | 4.06 | 0.8 | 365 | 3.6978 | 0.13915 | 3 | 0.83697
89614 | 7.2 | 0.8 | 365 | 6.5577 | 0.75415 | 7 | 0.31187
89615 | 3.77 | 0.8 | 365 | 3.4337 | 0.34349 | 3 | 0.77719
89616 | 8.555 | 0.8 | 365 | 7.7919 | 0.47177 | 8 | 0.26362
89618 | 4.02 | 0.8 | 365 | 3.6614 | 0.029401 | 3 | 0.6908
89619 | 4.06 | 0.8 | 365 | 3.6978 | 0.13915 | 3 | 0.83697
89620 | 4.06 | 0.8 | 365 | 3.6978 | 0.13915 | 3 | 0.83697
89624 | 2.95 | 0.8 | 365 | 2.6868 | 0.093714 | 2 | 0.78056
89625 | 10.03 | 0.8 | 365 | 9.1353 | 0.51863 | 9 | 0.6539
89626 | 8.12 | 0.8 | 365 | 7.3957 | 0.27829 | 7 | 0.67395
89627 | 10.62 | 0.8 | 365 | 9.6726 | 0.13737 | 9 | 0.81001
89629 | 7.08 | 0.8 | 365 | 6.4484 | 0.42491 | 6 | 0.87334
89630 | 6.49 | 0.8 | 365 | 5.9111 | 0.80617 | 6 | 0.71723
89631 | 7.965 | 0.8 | 365 | 7.2545 | 0.85303 | 8 | 0.10751
89633 | 6.49 | 0.8 | 365 | 5.9111 | 0.80617 | 6 | 0.71723
89635 | 2.655 | 0.8 | 365 | 2.4182 | 0.28434 | 2 | 0.7025
89636 | 8.555 | 0.8 | 365 | 7.7919 | 0.47177 | 8 | 0.26362
89637 | 4.13 | 0.8 | 365 | 3.7616 | 0.3312 | 4 | 0.092783
89639 | 8.555 | 0.8 | 365 | 7.7919 | 0.47177 | 8 | 0.26362
89640 | 6.49 | 0.8 | 365 | 5.9111 | 0.80617 | 6 | 0.71723
89641 | 3.78 | 0.8 | 365 | 3.4428 | 0.37093 | 3 | 0.81373
89643 | 8.1 | 0.8 | 365 | 7.3774 | 0.22342 | 7 | 0.60086
89646 | 8.85 | 0.8 | 365 | 8.0605 | 0.28114 | 8 | 0.34168
89647 | 4.13 | 0.8 | 365 | 3.7616 | 0.3312 | 4 | 0.092783
89648 | 3.924 | 0.8 | 365 | 3.574 | 0.76601 | 4 | 0.33997
89650 | 4.72 | 0.8 | 365 | 4.299 | 0.94994 | 5 | 0.24889
89651 | 9.6 | 0.8 | 365 | 8.7436 | 0.33887 | 9 | 0.082498
89652 | 8.06 | 0.8 | 365 | 7.341 | 0.11367 | 7 | 0.45468
89653 | 7.015 | 0.8 | 365 | 6.3892 | 0.24658 | 6 | 0.6358
89654 | 9.6 | 0.8 | 365 | 8.7436 | 0.33887 | 9 | 0.082498
89655 | 12.2 | 0.8 | 365 | 11.1117 | 0.47231 | 11 | 0.58401
89656 | 9.45 | 0.8 | 365 | 8.607 | 0.92732 | 9 | 0.53433
89657 | 6.405 | 0.8 | 365 | 5.8336 | 0.57296 | 6 | 0.4066
89658 | 6.93 | 0.8 | 365 | 6.3118 | 0.01337 | 6 | 0.32518
89659 | 12.2 | 0.8 | 365 | 11.1117 | 0.47231 | 11 | 0.58401
89660 | 3.54 | 0.8 | 365 | 3.2242 | 0.71246 | 3 | 0.93667
89661 | 2.4 | 0.8 | 365 | 2.1859 | 0.58472 | 2 | 0.77062
89662 | 6.82 | 0.8 | 365 | 6.2116 | 0.71157 | 6 | 0.92319
89663 | 11.39 | 0.8 | 365 | 10.374 | 0.24997 | 10 | 0.62392
89664 | 3.54 | 0.8 | 365 | 3.2242 | 0.71246 | 3 | 0.93667
89666 | 14.75 | 0.8 | 365 | 13.4342 | 0.46857 | 13 | 0.9028
89667 | 8.76 | 0.8 | 365 | 7.9786 | 0.034216 | 8 | 0.012779
89668 | 5.28 | 0.8 | 365 | 4.809 | 0.48638 | 5 | 0.29537
89669 | 11.2 | 0.8 | 365 | 10.2009 | 0.72868 | 10 | 0.92958
89670 | 12.753 | 0.8 | 365 | 11.6154 | 0.98954 | 12 | 0.60491
89671 | 5.9 | 0.8 | 365 | 5.3737 | 0.18743 | 5 | 0.56112
89672 | 8.85 | 0.8 | 365 | 8.0605 | 0.28114 | 8 | 0.34168
89674 | 12.9 | 0.8 | 365 | 11.7493 | 0.39285 | 12 | 0.14211
89675 | 8.1 | 0.8 | 365 | 7.3774 | 0.22342 | 7 | 0.60086
89677 | 10.62 | 0.8 | 365 | 9.6726 | 0.13737 | 9 | 0.81001
89678 | 7.83 | 0.8 | 365 | 7.1315 | 0.48264 | 7 | 0.61416
89679 | 5.015 | 0.8 | 365 | 4.5676 | 0.75931 | 5 | 0.32695
89689 | 8.26 | 0.8 | 365 | 7.5232 | 0.6624 | 8 | 0.18557
89451 | 9.805 | 0.8 | 365 | 8.9303 | 0.90131 | 9 | 0.83166
89453 | 5.76 | 0.8 | 365 | 5.2462 | 0.80332 | 6 | 0.049499
89478 | 5.13 | 0.8 | 365 | 4.6724 | 0.074832 | 4 | 0.74721
89479 | 5.035 | 0.8 | 365 | 4.5859 | 0.81419 | 5 | 0.40004
89496 | 13.4 | 0.8 | 365 | 12.2047 | 0.76467 | 12 | 0.96932
89504 | 4.425 | 0.8 | 365 | 4.0303 | 0.14057 | 4 | 0.17084
89517 | 4.425 | 0.8 | 365 | 4.0303 | 0.14057 | 4 | 0.17084
89539 | 9.72 | 0.8 | 365 | 8.8529 | 0.6681 | 9 | 0.52103
89550 | 2.655 | 0.8 | 365 | 2.4182 | 0.28434 | 2 | 0.7025
89665 | 5.84 | 0.8 | 365 | 5.319 | 0.022811 | 5 | 0.34185
89741 | 6.93 | 0.8 | 365 | 6.3118 | 0.01337 | 6 | 0.32518
50677 | 647.68 | 1 | 365 | 737.3795 | 0.24447 | 737 | 0.624
78204 | 76.8 | 0.6 | 365 | 52.4618 | 0.033203 | 52 | 0.49499
84770 | 54.8 | 0.55 | 365 | 34.3142 | 0.36634 | 34 | 0.68053
85967 | 16.64 | 0.8 | 365 | 15.1556 | 0.65404 | 15 | 0.80966
86765 | 8.04 | 0.8 | 365 | 7.3228 | 0.058801 | 7 | 0.38159
87107 | 324 | 0.65 | 365 | 239.7668 | 0.26112 | 240 | 0.027876
87391 | 6.195 | 0.8 | 365 | 5.6424 | 0.9968 | 6 | 0.63917
88034 | 12.426 | 0.8 | 365 | 11.3175 | 0.092371 | 11 | 0.40991
88259 | 226.96 | 0.7 | 365 | 180.8748 | 0.85788 | 181 | 0.73263
88272 | 21 | 0.8 | 365 | 19.1267 | 0.61627 | 19 | 0.74296
88851 | 15.4 | 0.8 | 365 | 14.0262 | 0.25193 | 14 | 0.27817
88873 | 12.41 | 0.8 | 365 | 11.303 | 0.048473 | 11 | 0.35144
89120 | 9.6 | 0.8 | 365 | 8.7436 | 0.33887 | 9 | 0.082498
89130 | 7.92 | 0.8 | 365 | 7.2135 | 0.72957 | 7 | 0.94306
89250 | 7.375 | 0.8 | 365 | 6.7171 | 0.23429 | 6 | 0.9514
89317 | 8.97 | 0.8 | 365 | 8.1698 | 0.61038 | 8 | 0.78021
89318 | 9 | 0.8 | 365 | 8.1972 | 0.69269 | 8 | 0.88984
89456 | 9.86 | 0.8 | 365 | 8.9804 | 0.052212 | 9 | 0.032649
89465 | 8.7 | 0.8 | 365 | 7.9239 | 0.8696 | 8 | 0.79351
89483 | 10.23 | 0.8 | 365 | 9.3174 | 0.067355 | 9 | 0.38479
89488 | 3.77 | 0.8 | 365 | 3.4337 | 0.34349 | 3 | 0.77719
89532 | 8.04 | 0.8 | 365 | 7.3228 | 0.058801 | 7 | 0.38159
89561 | 5.31 | 0.8 | 365 | 4.8363 | 0.56869 | 5 | 0.40501
89576 | 5.9 | 0.8 | 365 | 5.3737 | 0.18743 | 5 | 0.56112
89579 | 9.45 | 0.8 | 365 | 8.607 | 0.92732 | 9 | 0.53433
89581 | 5.51 | 0.8 | 365 | 5.0185 | 0.11741 | 5 | 0.13589
89583 | 5.8 | 0.8 | 365 | 5.2826 | 0.91307 | 6 | 0.19568
89600 | 4.13 | 0.8 | 365 | 3.7616 | 0.3312 | 4 | 0.092783
89622 | 4.2 | 0.8 | 365 | 3.8253 | 0.52325 | 4 | 0.34859
89628 | 3.835 | 0.8 | 365 | 3.4929 | 0.52183 | 4 | 0.014727
89632 | 10.15 | 0.8 | 365 | 9.2446 | 0.84786 | 10 | 0.092433
89634 | 5.015 | 0.8 | 365 | 4.5676 | 0.75931 | 5 | 0.32695
89642 | 3 | 0.8 | 365 | 2.7324 | 0.2309 | 2 | 0.96328
89644 | 6.4 | 0.8 | 365 | 5.8291 | 0.55924 | 6 | 0.38833
89645 | 5.605 | 0.8 | 365 | 5.105 | 0.37806 | 5 | 0.48306
89649 | 14.175 | 0.8 | 365 | 12.9105 | 0.89098 | 13 | 0.8015
89680 | 4.425 | 0.8 | 365 | 4.0303 | 0.14057 | 4 | 0.17084
89681 | 10.5 | 0.8 | 365 | 9.5633 | 0.80814 | 10 | 0.37148
89682 | 13.275 | 0.8 | 365 | 12.0908 | 0.42171 | 12 | 0.51252
89683 | 12.095 | 0.8 | 365 | 11.0161 | 0.18423 | 11 | 0.20029
89684 | 4.425 | 0.8 | 365 | 4.0303 | 0.14057 | 4 | 0.17084
89685 | 5.31 | 0.8 | 365 | 4.8363 | 0.56869 | 5 | 0.40501
89686 | 7.375 | 0.8 | 365 | 6.7171 | 0.23429 | 6 | 0.9514
89687 | 10.325 | 0.8 | 365 | 9.404 | 0.328 | 9 | 0.73196
89688 | 6.6 | 0.8 | 365 | 6.0112 | 0.10797 | 6 | 0.11922
89693 | 5.31 | 0.8 | 365 | 4.8363 | 0.56869 | 5 | 0.40501
89695 | 11.84 | 0.8 | 365 | 10.7838 | 0.4846 | 11 | 0.26841
89696 | 9.28 | 0.8 | 365 | 8.4522 | 0.4609 | 8 | 0.91308
89697 | 11.89 | 0.8 | 365 | 10.8294 | 0.62178 | 11 | 0.45114
89700 | 12.95 | 0.8 | 365 | 11.7948 | 0.53003 | 12 | 0.32483
89701 | 6.3 | 0.8 | 365 | 5.738 | 0.28488 | 6 | 0.022889
89702 | 14.5 | 0.8 | 365 | 13.2065 | 0.78266 | 13 | 0.98919
89703 | 5.8 | 0.8 | 365 | 5.2826 | 0.91307 | 6 | 0.19568
89704 | 12.8 | 0.8 | 365 | 11.6582 | 0.11849 | 11 | 0.77666
89705 | 9.6 | 0.8 | 365 | 8.7436 | 0.33887 | 9 | 0.082498
89706 | 7.7 | 0.8 | 365 | 7.0131 | 0.12597 | 7 | 0.13909
89707 | 7.56 | 0.8 | 365 | 6.8856 | 0.74186 | 7 | 0.62747
89709 | 12.04 | 0.8 | 365 | 10.966 | 0.033329 | 10 | 0.9993
89710 | 8.415 | 0.8 | 365 | 7.6643 | 0.087663 | 7 | 0.752
89711 | 6.27 | 0.8 | 365 | 5.7107 | 0.20257 | 5 | 0.91326
89712 | 3.92 | 0.8 | 365 | 3.5703 | 0.75504 | 4 | 0.32535
89713 | 11.2 | 0.8 | 365 | 10.2009 | 0.72868 | 10 | 0.92958
89714 | 13.275 | 0.8 | 365 | 12.0908 | 0.42171 | 12 | 0.51252
89715 | 15.12 | 0.8 | 365 | 13.7712 | 0.48372 | 14 | 0.25493
89716 | 6.205 | 0.8 | 365 | 5.6515 | 0.024237 | 5 | 0.67572
89717 | 6 | 0.8 | 365 | 5.4648 | 0.46179 | 5 | 0.92656
89719 | 6.93 | 0.8 | 365 | 6.3118 | 0.01337 | 6 | 0.32518
89720 | 7.8 | 0.8 | 365 | 7.1042 | 0.40033 | 7 | 0.50453
89721 | 5.28 | 0.8 | 365 | 4.809 | 0.48638 | 5 | 0.29537
89722 | 3.6 | 0.8 | 365 | 3.2789 | 0.87708 | 4 | 0.15594
89723 | 4.06 | 0.8 | 365 | 3.6978 | 0.13915 | 3 | 0.83697
89724 | 10.44 | 0.8 | 365 | 9.5087 | 0.64352 | 10 | 0.15222
89727 | 4.745 | 0.8 | 365 | 4.3217 | 0.018534 | 4 | 0.34026
89728 | 5.61 | 0.8 | 365 | 5.1096 | 0.39178 | 5 | 0.50133
89729 | 10.08 | 0.8 | 365 | 9.1808 | 0.65581 | 9 | 0.83662
89731 | 6.615 | 0.8 | 365 | 6.0249 | 0.14913 | 6 | 0.17403
89732 | 4.55 | 0.8 | 365 | 4.1441 | 0.48353 | 4 | 0.62764
89735 | 8.75 | 0.8 | 365 | 7.9695 | 0.00678 | 7 | 0.97624
89736 | 9.28 | 0.8 | 365 | 8.4522 | 0.4609 | 8 | 0.91308
89737 | 4.35 | 0.8 | 365 | 3.962 | 0.9348 | 4 | 0.89676
89738 | 4.62 | 0.8 | 365 | 4.2079 | 0.67558 | 4 | 0.88345
89739 | 8.12 | 0.8 | 365 | 7.3957 | 0.27829 | 7 | 0.67395
89740 | 8.12 | 0.8 | 365 | 7.3957 | 0.27829 | 7 | 0.67395
89742 | 8.265 | 0.8 | 365 | 7.5277 | 0.67612 | 8 | 0.20384
89743 | 11.88 | 0.8 | 365 | 10.8202 | 0.59435 | 11 | 0.41459
89745 | 11.31 | 0.8 | 365 | 10.3011 | 0.030478 | 10 | 0.33157
89746 | 7.92 | 0.8 | 365 | 7.2135 | 0.72957 | 7 | 0.94306
89747 | 9.36 | 0.8 | 365 | 8.525 | 0.6804 | 9 | 0.20544
89748 | 12.96 | 0.8 | 365 | 11.8039 | 0.55747 | 12 | 0.36137
89749 | 7 | 0.8 | 365 | 6.3756 | 0.20542 | 6 | 0.58099
89750 | 13.32 | 0.8 | 365 | 12.1318 | 0.54518 | 12 | 0.67697
89752 | 8.28 | 0.8 | 365 | 7.5414 | 0.71727 | 8 | 0.25865
89755 | 5.6 | 0.8 | 365 | 5.1005 | 0.36434 | 5 | 0.46479
89756 | 8.125 | 0.8 | 365 | 7.4002 | 0.29201 | 7 | 0.69222
89757 | 13.95 | 0.8 | 365 | 12.7056 | 0.27367 | 12 | 0.97925
89758 | 10.72 | 0.8 | 365 | 9.7637 | 0.41174 | 10 | 0.17546
89759 | 2.56 | 0.8 | 365 | 2.3316 | 0.023698 | 2 | 0.35533
89760 | 5.6 | 0.8 | 365 | 5.1005 | 0.36434 | 5 | 0.46479
89761 | 5.85 | 0.8 | 365 | 5.3282 | 0.050247 | 5 | 0.3784
89762 | 9 | 0.8 | 365 | 8.1972 | 0.69269 | 8 | 0.88984
89763 | 3.5 | 0.8 | 365 | 3.1878 | 0.60271 | 3 | 0.79049
89764 | 7.35 | 0.8 | 365 | 6.6943 | 0.1657 | 6 | 0.86004
89765 | 8.28 | 0.8 | 365 | 7.5414 | 0.71727 | 8 | 0.25865
89766 | 10.22 | 0.8 | 365 | 9.3083 | 0.039919 | 9 | 0.34824
89767 | 5.89 | 0.8 | 365 | 5.3646 | 0.15999 | 5 | 0.52457
89769 | 9 | 0.8 | 365 | 8.1972 | 0.69269 | 8 | 0.88984
89770 | 7.67 | 0.8 | 365 | 6.9858 | 0.043657 | 7 | 0.029454
89771 | 4.48 | 0.8 | 365 | 4.0804 | 0.29147 | 4 | 0.37183
89772 | 9.28 | 0.8 | 365 | 8.4522 | 0.4609 | 8 | 0.91308
89773 | 7.2 | 0.8 | 365 | 6.5577 | 0.75415 | 7 | 0.31187
89774 | 7.67 | 0.8 | 365 | 6.9858 | 0.043657 | 7 | 0.029454
89775 | 12.18 | 0.8 | 365 | 11.0935 | 0.41744 | 11 | 0.51092
89776 | 3.3 | 0.8 | 365 | 3.0056 | 0.053986 | 3 | 0.059609
89777 | 2.95 | 0.8 | 365 | 2.6868 | 0.093714 | 2 | 0.78056
89778 | 11.05 | 0.8 | 365 | 10.0643 | 0.31713 | 10 | 0.38142
89781 | 12.255 | 0.8 | 365 | 11.1618 | 0.62321 | 11 | 0.785
89782 | 7.2 | 0.8 | 365 | 6.5577 | 0.75415 | 7 | 0.31187
89784 | 5.95 | 0.8 | 365 | 5.4192 | 0.32461 | 5 | 0.74384
89785 | 10.325 | 0.8 | 365 | 9.404 | 0.328 | 9 | 0.73196
89786 | 4.425 | 0.8 | 365 | 4.0303 | 0.14057 | 4 | 0.17084
89787 | 5.605 | 0.8 | 365 | 5.105 | 0.37806 | 5 | 0.48306
89788 | 7.35 | 0.8 | 365 | 6.6943 | 0.1657 | 6 | 0.86004
89789 | 7.965 | 0.8 | 365 | 7.2545 | 0.85303 | 8 | 0.10751
89790 | 12.98 | 0.8 | 365 | 11.8221 | 0.61234 | 12 | 0.43446
89791 | 5.9 | 0.8 | 365 | 5.3737 | 0.18743 | 5 | 0.56112
89792 | 7.965 | 0.8 | 365 | 7.2545 | 0.85303 | 8 | 0.10751
89793 | 3.54 | 0.8 | 365 | 3.2242 | 0.71246 | 3 | 0.93667
89794 | 5.605 | 0.8 | 365 | 5.105 | 0.37806 | 5 | 0.48306
89795 | 7.375 | 0.8 | 365 | 6.7171 | 0.23429 | 6 | 0.9514
89796 | 4.35 | 0.8 | 365 | 3.962 | 0.9348 | 4 | 0.89676
89797 | 7.375 | 0.8 | 365 | 6.7171 | 0.23429 | 6 | 0.9514
89798 | 5.6 | 0.8 | 365 | 5.1005 | 0.36434 | 5 | 0.46479
89801 | 2.7 | 0.8 | 365 | 2.4591 | 0.40781 | 2 | 0.86695
89804 | 4.8 | 0.8 | 365 | 4.3718 | 0.16943 | 4 | 0.54125
89806 | 9.36 | 0.8 | 365 | 8.525 | 0.6804 | 9 | 0.20544
89807 | 4.65 | 0.8 | 365 | 4.2352 | 0.75789 | 4 | 0.99308
89812 | 10.56 | 0.8 | 365 | 9.618 | 0.97275 | 10 | 0.59075
89813 | 8.25 | 0.8 | 365 | 7.5141 | 0.63496 | 8 | 0.14902
89814 | 3.48 | 0.8 | 365 | 3.1696 | 0.54784 | 3 | 0.71741
89815 | 11.2 | 0.8 | 365 | 10.2009 | 0.72868 | 10 | 0.92958
89816 | 8.12 | 0.8 | 365 | 7.3957 | 0.27829 | 7 | 0.67395
89817 | 4.95 | 0.8 | 365 | 4.5084 | 0.58098 | 5 | 0.089413
89822 | 8.71 | 0.8 | 365 | 7.933 | 0.89703 | 8 | 0.83006
89823 | 8.4 | 0.8 | 365 | 7.6507 | 0.046509 | 7 | 0.69719
89824 | 12.96 | 0.8 | 365 | 11.8039 | 0.55747 | 12 | 0.36137
89825 | 6.27 | 0.8 | 365 | 5.7107 | 0.20257 | 5 | 0.91326
89826 | 11.55 | 0.8 | 365 | 10.5197 | 0.68895 | 11 | 0.20863
89827 | 13.05 | 0.8 | 365 | 11.8859 | 0.8044 | 12 | 0.69027
89828 | 8.505 | 0.8 | 365 | 7.7463 | 0.33459 | 8 | 0.080901
89829 | 6.3 | 0.8 | 365 | 5.738 | 0.28488 | 6 | 0.022889
89830 | 9 | 0.8 | 365 | 8.1972 | 0.69269 | 8 | 0.88984
89831 | 6.2 | 0.8 | 365 | 5.6469 | 0.010518 | 5 | 0.65745
89832 | 11.505 | 0.8 | 365 | 10.4787 | 0.56549 | 11 | 0.044181
89833 | 6.205 | 0.8 | 365 | 5.6515 | 0.024237 | 5 | 0.67572
89834 | 11.76 | 0.8 | 365 | 10.7109 | 0.26511 | 10 | 0.97606
89835 | 9.72 | 0.8 | 365 | 8.8529 | 0.6681 | 9 | 0.52103
89836 | 12.6 | 0.8 | 365 | 11.476 | 0.56976 | 12 | 0.045779
89839 | 8.71 | 0.8 | 365 | 7.933 | 0.89703 | 8 | 0.83006
89840 | 6.213 | 0.8 | 365 | 5.6588 | 0.046186 | 5 | 0.70495
89843 | 5.61 | 0.8 | 365 | 5.1096 | 0.39178 | 5 | 0.50133
89844 | 8.26 | 0.8 | 365 | 7.5232 | 0.6624 | 8 | 0.18557
89845 | 9.72 | 0.8 | 365 | 8.8529 | 0.6681 | 9 | 0.52103
89846 | 7.8 | 0.8 | 365 | 7.1042 | 0.40033 | 7 | 0.50453
89847 | 12.87 | 0.8 | 365 | 11.7219 | 0.31054 | 12 | 0.032474
89848 | 9 | 0.8 | 365 | 8.1972 | 0.69269 | 8 | 0.88984
89849 | 6.48 | 0.8 | 365 | 5.902 | 0.77874 | 6 | 0.68069
89851 | 7.92 | 0.8 | 365 | 7.2135 | 0.72957 | 7 | 0.94306
89852 | 10.8 | 0.8 | 365 | 9.8366 | 0.63123 | 10 | 0.46781
89853 | 11.8 | 0.8 | 365 | 10.7474 | 0.37486 | 11 | 0.12224
89854 | 12.04 | 0.8 | 365 | 10.966 | 0.033329 | 10 | 0.9993
89855 | 6.82 | 0.8 | 365 | 6.2116 | 0.71157 | 6 | 0.92319
89858 | 12.25 | 0.8 | 365 | 11.1572 | 0.60949 | 11 | 0.76673
89859 | 10.44 | 0.8 | 365 | 9.5087 | 0.64352 | 10 | 0.15222
89860 | 9.8 | 0.8 | 365 | 8.9258 | 0.88759 | 9 | 0.81338
89861 | 12.88 | 0.8 | 365 | 11.731 | 0.33798 | 12 | 0.069018
89862 | 7.37 | 0.8 | 365 | 6.7126 | 0.22057 | 6 | 0.93313
89863 | 5.9 | 0.8 | 365 | 5.3737 | 0.18743 | 5 | 0.56112
89864 | 7.705 | 0.8 | 365 | 7.0177 | 0.13968 | 7 | 0.15736
89865 | 7.19 | 0.8 | 365 | 6.5486 | 0.72671 | 7 | 0.27533
89866 | 9.125 | 0.8 | 365 | 8.311 | 0.035642 | 8 | 0.34665
89868 | 5.9 | 0.8 | 365 | 5.3737 | 0.18743 | 5 | 0.56112
89870 | 10.62 | 0.8 | 365 | 9.6726 | 0.13737 | 9 | 0.81001
89872 | 7.67 | 0.8 | 365 | 6.9858 | 0.043657 | 7 | 0.029454
89873 | 5.605 | 0.8 | 365 | 5.105 | 0.37806 | 5 | 0.48306
89874 | 11.21 | 0.8 | 365 | 10.21 | 0.75611 | 10 | 0.96613
89875 | 5.04 | 0.8 | 365 | 4.5904 | 0.82791 | 5 | 0.41831
89876 | 8.12 | 0.8 | 365 | 7.3957 | 0.27829 | 7 | 0.67395
89877 | 8.4 | 0.8 | 365 | 7.6507 | 0.046509 | 7 | 0.69719
89878 | 7.625 | 0.8 | 365 | 6.9448 | 0.92019 | 7 | 0.865
89880 | 3.54 | 0.8 | 365 | 3.2242 | 0.71246 | 3 | 0.93667
89881 | 6.785 | 0.8 | 365 | 6.1797 | 0.61554 | 6 | 0.79529
89882 | 7.3 | 0.8 | 365 | 6.6488 | 0.028514 | 6 | 0.67732
89883 | 6.65 | 0.8 | 365 | 6.0568 | 0.24515 | 6 | 0.30194
89884 | 8.505 | 0.8 | 365 | 7.7463 | 0.33459 | 8 | 0.080901
89885 | 3.245 | 0.8 | 365 | 2.9555 | 0.90309 | 3 | 0.85862
89886 | 6.82 | 0.8 | 365 | 6.2116 | 0.71157 | 6 | 0.92319
89887 | 8.75 | 0.8 | 365 | 7.9695 | 0.00678 | 7 | 0.97624
89888 | 3.54 | 0.8 | 365 | 3.2242 | 0.71246 | 3 | 0.93667
89890 | 7.83 | 0.8 | 365 | 7.1315 | 0.48264 | 7 | 0.61416
89891 | 10.72 | 0.8 | 365 | 9.7637 | 0.41174 | 10 | 0.17546
89893 | 8.41 | 0.8 | 365 | 7.6598 | 0.073945 | 7 | 0.73373
89894 | 6.3 | 0.8 | 365 | 5.738 | 0.28488 | 6 | 0.022889
89895 | 11.88 | 0.8 | 365 | 10.8202 | 0.59435 | 11 | 0.41459
89896 | 9.735 | 0.8 | 365 | 8.8666 | 0.70926 | 9 | 0.57585
89897 | 4.72 | 0.8 | 365 | 4.299 | 0.94994 | 5 | 0.24889
89898 | 4.35 | 0.8 | 365 | 3.962 | 0.9348 | 4 | 0.89676
89899 | 6.785 | 0.8 | 365 | 6.1797 | 0.61554 | 6 | 0.79529
89900 | 12.685 | 0.8 | 365 | 11.5534 | 0.80297 | 12 | 0.3564
89903 | 5.015 | 0.8 | 365 | 4.5676 | 0.75931 | 5 | 0.32695
89905 | 4.72 | 0.8 | 365 | 4.299 | 0.94994 | 5 | 0.24889
89907 | 3.77 | 0.8 | 365 | 3.4337 | 0.34349 | 3 | 0.77719
89908 | 7.08 | 0.8 | 365 | 6.4484 | 0.42491 | 6 | 0.87334
89909 | 5.8 | 0.8 | 365 | 5.2826 | 0.91307 | 6 | 0.19568
89911 | 4.72 | 0.8 | 365 | 4.299 | 0.94994 | 5 | 0.24889
89912 | 8.85 | 0.8 | 365 | 8.0605 | 0.28114 | 8 | 0.34168
89913 | 7.83 | 0.8 | 365 | 7.1315 | 0.48264 | 7 | 0.61416
89914 | 9.145 | 0.8 | 365 | 8.3292 | 0.090515 | 8 | 0.41973
89915 | 9.735 | 0.8 | 365 | 8.8666 | 0.70926 | 9 | 0.57585
89917 | 5.015 | 0.8 | 365 | 4.5676 | 0.75931 | 5 | 0.32695
89918 | 6.195 | 0.8 | 365 | 5.6424 | 0.9968 | 6 | 0.63917
89920 | 7.04 | 0.8 | 365 | 6.412 | 0.31517 | 6 | 0.72717
89921 | 12.915 | 0.8 | 365 | 11.7629 | 0.43401 | 12 | 0.19692
89922 | 12.8 | 0.8 | 365 | 11.6582 | 0.11849 | 11 | 0.77666
89925 | 5.6 | 0.8 | 365 | 5.1005 | 0.36434 | 5 | 0.46479
89926 | 7.08 | 0.8 | 365 | 6.4484 | 0.42491 | 6 | 0.87334
89928 | 11.8 | 0.8 | 365 | 10.7474 | 0.37486 | 11 | 0.12224
89931 | 6.84 | 0.8 | 365 | 6.2298 | 0.76644 | 6 | 0.99628
89932 | 11.55 | 0.8 | 365 | 10.5197 | 0.68895 | 11 | 0.20863
89934 | 6.57 | 0.8 | 365 | 5.9839 | 0.025662 | 6 | 0.0095846
89937 | 2.9 | 0.8 | 365 | 2.6413 | 0.95653 | 3 | 0.59784
89938 | 9.9 | 0.8 | 365 | 9.0169 | 0.16196 | 9 | 0.17883
89939 | 9.92 | 0.8 | 365 | 9.0351 | 0.21683 | 9 | 0.25191
89974 | 5.695 | 0.8 | 365 | 5.187 | 0.62498 | 5 | 0.81196
78194 | 422.4 | 0.6 | 365 | 288.5398 | 0.18262 | 288 | 0.72244
78208 | 160 | 0.6 | 365 | 109.2954 | 0.23584 | 109 | 0.53123
78217 | 36 | 0.55 | 365 | 22.5422 | 0.90489 | 23 | 0.44707
78241 | 216 | 0.6 | 365 | 147.5488 | 0.46838 | 148 | 0.017155
81139 | 617.4 | 0.55 | 365 | 386.5983 | 0.5689 | 387 | 0.16717
81806 | 160 | 0.6 | 365 | 109.2954 | 0.23584 | 109 | 0.53123
81807 | 222 | 0.6 | 365 | 151.6473 | 0.81473 | 152 | 0.46208
81809 | 100 | 0.6 | 365 | 68.3096 | 0.7724 | 69 | 0.082016
81811 | 444 | 0.6 | 365 | 303.2947 | 0.62946 | 303 | 0.92415
82256 | 3 | 0.8 | 365 | 2.7324 | 0.2309 | 2 | 0.96328
86570 | 54 | 0.55 | 365 | 33.8133 | 0.85734 | 34 | 0.6706
87414 | 7.375 | 0.8 | 365 | 6.7171 | 0.23429 | 6 | 0.9514
87418 | 6.785 | 0.8 | 365 | 6.1797 | 0.61554 | 6 | 0.79529
87634 | 4.13 | 0.8 | 365 | 3.7616 | 0.3312 | 4 | 0.092783
87891 | 152.96 | 0.6 | 365 | 104.4864 | 0.74946 | 105 | 0.23585
88018 | 372 | 0.55 | 365 | 232.9358 | 0.68388 | 233 | 0.61967
88101 | 5.886 | 0.8 | 365 | 5.3609 | 0.14902 | 5 | 0.50996
89477 | 5.88 | 0.8 | 365 | 5.3555 | 0.13256 | 5 | 0.48803
89525 | 5.232 | 0.8 | 365 | 4.7653 | 0.35468 | 5 | 0.11996
89537 | 13.2 | 0.8 | 365 | 12.0225 | 0.21594 | 12 | 0.23843
89589 | 7.705 | 0.8 | 365 | 7.0177 | 0.13968 | 7 | 0.15736
89617 | 5.31 | 0.8 | 365 | 4.8363 | 0.56869 | 5 | 0.40501
89623 | 15.5 | 0.8 | 365 | 14.1173 | 0.5263 | 14 | 0.64362
89754 | 5.1 | 0.8 | 365 | 4.6451 | 0.99252 | 5 | 0.63758
89780 | 6.115 | 0.8 | 365 | 5.5695 | 0.77731 | 6 | 0.34682
89904 | 3.19 | 0.8 | 365 | 2.9054 | 0.75219 | 3 | 0.65762
89924 | 9.6 | 0.8 | 365 | 8.7436 | 0.33887 | 9 | 0.082498
89942 | 6.09 | 0.8 | 365 | 5.5467 | 0.70872 | 6 | 0.25546
89943 | 2.36 | 0.8 | 365 | 2.1495 | 0.47497 | 2 | 0.62445
89944 | 10.52 | 0.8 | 365 | 9.5816 | 0.86301 | 10 | 0.44457
89945 | 8.555 | 0.8 | 365 | 7.7919 | 0.47177 | 8 | 0.26362
89947 | 6.4 | 0.8 | 365 | 5.8291 | 0.55924 | 6 | 0.38833
89948 | 3.54 | 0.8 | 365 | 3.2242 | 0.71246 | 3 | 0.93667
89950 | 5.8 | 0.8 | 365 | 5.2826 | 0.91307 | 6 | 0.19568
89951 | 8.26 | 0.8 | 365 | 7.5232 | 0.6624 | 8 | 0.18557
89952 | 8.26 | 0.8 | 365 | 7.5232 | 0.6624 | 8 | 0.18557
89953 | 3.835 | 0.8 | 365 | 3.4929 | 0.52183 | 4 | 0.014727
89954 | 7.83 | 0.8 | 365 | 7.1315 | 0.48264 | 7 | 0.61416
89955 | 10.24 | 0.8 | 365 | 9.3265 | 0.094792 | 9 | 0.42133
89956 | 9.145 | 0.8 | 365 | 8.3292 | 0.090515 | 8 | 0.41973
89957 | 12.025 | 0.8 | 365 | 10.9523 | 0.99217 | 11 | 0.94448
89958 | 11.52 | 0.8 | 365 | 10.4924 | 0.60664 | 11 | 0.098998
89959 | 6.12 | 0.8 | 365 | 5.5741 | 0.79103 | 6 | 0.36509
89960 | 11.4 | 0.8 | 365 | 10.3831 | 0.2774 | 10 | 0.66047
89961 | 6.84 | 0.8 | 365 | 6.2298 | 0.76644 | 6 | 0.99628
89962 | 7 | 0.8 | 365 | 6.3756 | 0.20542 | 6 | 0.58099
89963 | 9.36 | 0.8 | 365 | 8.525 | 0.6804 | 9 | 0.20544
89964 | 2.16 | 0.8 | 365 | 1.9673 | 0.92625 | 2 | 0.89356
89965 | 10.44 | 0.8 | 365 | 9.5087 | 0.64352 | 10 | 0.15222
89967 | 5.4 | 0.8 | 365 | 4.9183 | 0.81561 | 5 | 0.73391
89968 | 12.96 | 0.8 | 365 | 11.8039 | 0.55747 | 12 | 0.36137
89969 | 7.705 | 0.8 | 365 | 7.0177 | 0.13968 | 7 | 0.15736
89970 | 10.5 | 0.8 | 365 | 9.5633 | 0.80814 | 10 | 0.37148
89971 | 3.6 | 0.8 | 365 | 3.2789 | 0.87708 | 4 | 0.15594
89972 | 7.2 | 0.8 | 365 | 6.5577 | 0.75415 | 7 | 0.31187
89973 | 9.045 | 0.8 | 365 | 8.2381 | 0.81615 | 9 | 0.054291
89976 | 7.1 | 0.8 | 365 | 6.4666 | 0.47979 | 6 | 0.94643
89978 | 8.1 | 0.8 | 365 | 7.3774 | 0.22342 | 7 | 0.60086
89979 | 8.85 | 0.8 | 365 | 8.0605 | 0.28114 | 8 | 0.34168
89980 | 12.2 | 0.8 | 365 | 11.1117 | 0.47231 | 11 | 0.58401
89981 | 6.195 | 0.8 | 365 | 5.6424 | 0.9968 | 6 | 0.63917
89982 | 5.04 | 0.8 | 365 | 4.5904 | 0.82791 | 5 | 0.41831
89984 | 7.56 | 0.8 | 365 | 6.8856 | 0.74186 | 7 | 0.62747
89985 | 4.38 | 0.8 | 365 | 3.9893 | 0.017108 | 4 | 0.0063897
89986 | 5.31 | 0.8 | 365 | 4.8363 | 0.56869 | 5 | 0.40501
89987 | 7.2 | 0.8 | 365 | 6.5577 | 0.75415 | 7 | 0.31187
89988 | 9.3 | 0.8 | 365 | 8.4704 | 0.51578 | 8 | 0.98617
89989 | 11.22 | 0.8 | 365 | 10.2191 | 0.78355 | 11 | 0.0026696
89990 | 3.1 | 0.8 | 365 | 2.8235 | 0.50526 | 3 | 0.32872
89991 | 9.455 | 0.8 | 365 | 8.6116 | 0.94104 | 9 | 0.55261
89992 | 4.48 | 0.8 | 365 | 4.0804 | 0.29147 | 4 | 0.37183
89993 | 9.125 | 0.8 | 365 | 8.311 | 0.035642 | 8 | 0.34665
89995 | 8.395 | 0.8 | 365 | 7.6461 | 0.032791 | 7 | 0.67891
89996 | 7.68 | 0.8 | 365 | 6.9949 | 0.071094 | 7 | 0.065998
89997 | 8.28 | 0.8 | 365 | 7.5414 | 0.71727 | 8 | 0.25865
89998 | 21.96 | 0.8 | 365 | 20.0011 | 0.25016 | 20 | 0.25121
90000 | 9.36 | 0.8 | 365 | 8.525 | 0.6804 | 9 | 0.20544
90001 | 13.5 | 0.8 | 365 | 12.2957 | 0.039032 | 12 | 0.33476
90003 | 7.68 | 0.8 | 365 | 6.9949 | 0.071094 | 7 | 0.065998
90004 | 4.02 | 0.8 | 365 | 3.6614 | 0.029401 | 3 | 0.6908
90005 | 6.4 | 0.8 | 365 | 5.8291 | 0.55924 | 6 | 0.38833
90006 | 13.42 | 0.8 | 365 | 12.2229 | 0.81954 | 13 | 0.042409
90007 | 9.36 | 0.8 | 365 | 8.525 | 0.6804 | 9 | 0.20544
90008 | 3.2 | 0.8 | 365 | 2.9145 | 0.77962 | 3 | 0.69417
90009 | 6.84 | 0.8 | 365 | 6.2298 | 0.76644 | 6 | 0.99628
90010 | 14 | 0.8 | 365 | 12.7511 | 0.41085 | 13 | 0.16198
90012 | 5.015 | 0.8 | 365 | 4.5676 | 0.75931 | 5 | 0.32695
90013 | 11.52 | 0.8 | 365 | 10.4924 | 0.60664 | 11 | 0.098998
90015 | 7.67 | 0.8 | 365 | 6.9858 | 0.043657 | 7 | 0.029454
90017 | 3.2 | 0.8 | 365 | 2.9145 | 0.77962 | 3 | 0.69417
90018 | 6 | 0.8 | 365 | 5.4648 | 0.46179 | 5 | 0.92656
90019 | 15.3 | 0.8 | 365 | 13.9352 | 0.97757 | 14 | 0.91273
90020 | 5.32 | 0.8 | 365 | 4.8454 | 0.59612 | 5 | 0.44155
90021 | 7.54 | 0.8 | 365 | 6.8674 | 0.68699 | 7 | 0.55438
90022 | 11.22 | 0.8 | 365 | 10.2191 | 0.78355 | 11 | 0.0026696
90023 | 7.26 | 0.8 | 365 | 6.6124 | 0.91877 | 7 | 0.53114
90024 | 9.8 | 0.8 | 365 | 8.9258 | 0.88759 | 9 | 0.81338
90025 | 9.9 | 0.8 | 365 | 9.0169 | 0.16196 | 9 | 0.17883
90026 | 2.9 | 0.8 | 365 | 2.6413 | 0.95653 | 3 | 0.59784
90027 | 8.71 | 0.8 | 365 | 7.933 | 0.89703 | 8 | 0.83006
90028 | 7.375 | 0.8 | 365 | 6.7171 | 0.23429 | 6 | 0.9514
90029 | 9.57 | 0.8 | 365 | 8.7163 | 0.25656 | 8 | 0.97287
90030 | 2.95 | 0.8 | 365 | 2.6868 | 0.093714 | 2 | 0.78056
90031 | 4.13 | 0.8 | 365 | 3.7616 | 0.3312 | 4 | 0.092783
90032 | 7.84 | 0.8 | 365 | 7.1406 | 0.51007 | 7 | 0.65071
90033 | 3.245 | 0.8 | 365 | 2.9555 | 0.90309 | 3 | 0.85862
90034 | 9.145 | 0.8 | 365 | 8.3292 | 0.090515 | 8 | 0.41973
90035 | 15.3 | 0.8 | 365 | 13.9352 | 0.97757 | 14 | 0.91273
90036 | 5.015 | 0.8 | 365 | 4.5676 | 0.75931 | 5 | 0.32695
90037 | 5.31 | 0.8 | 365 | 4.8363 | 0.56869 | 5 | 0.40501
90038 | 7.2 | 0.8 | 365 | 6.5577 | 0.75415 | 7 | 0.31187
90039 | 5.22 | 0.8 | 365 | 4.7543 | 0.32176 | 5 | 0.076108
90040 | 8.06 | 0.8 | 365 | 7.341 | 0.11367 | 7 | 0.45468
90041 | 10.2 | 0.8 | 365 | 9.2901 | 0.98505 | 10 | 0.27515
90043 | 9.975 | 0.8 | 365 | 9.0852 | 0.36773 | 9 | 0.45291
90044 | 11.725 | 0.8 | 365 | 10.6791 | 0.16909 | 10 | 0.84816
90045 | 5.9 | 0.8 | 365 | 5.3737 | 0.18743 | 5 | 0.56112
90046 | 10.325 | 0.8 | 365 | 9.404 | 0.328 | 9 | 0.73196
90047 | 3.63 | 0.8 | 365 | 3.3062 | 0.95938 | 4 | 0.26557
90049 | 9.9 | 0.8 | 365 | 9.0169 | 0.16196 | 9 | 0.17883
90050 | 4.2 | 0.8 | 365 | 3.8253 | 0.52325 | 4 | 0.34859
90051 | 2.565 | 0.8 | 365 | 2.3362 | 0.037416 | 2 | 0.3736
90052 | 7.35 | 0.8 | 365 | 6.6943 | 0.1657 | 6 | 0.86004
90053 | 10.73 | 0.8 | 365 | 9.7728 | 0.43917 | 10 | 0.212
90056 | 8.7 | 0.8 | 365 | 7.9239 | 0.8696 | 8 | 0.79351
90058 | 10.03 | 0.8 | 365 | 9.1353 | 0.51863 | 9 | 0.6539
90059 | 10.2 | 0.8 | 365 | 9.2901 | 0.98505 | 10 | 0.27515
90060 | 6 | 0.8 | 365 | 5.4648 | 0.46179 | 5 | 0.92656
90061 | 4.93 | 0.8 | 365 | 4.4902 | 0.52611 | 5 | 0.016325
90062 | 11.505 | 0.8 | 365 | 10.4787 | 0.56549 | 11 | 0.044181
90063 | 5.8 | 0.8 | 365 | 5.2826 | 0.91307 | 6 | 0.19568
90064 | 5.8 | 0.8 | 365 | 5.2826 | 0.91307 | 6 | 0.19568
90065 | 11.22 | 0.8 | 365 | 10.2191 | 0.78355 | 11 | 0.0026696
90066 | 10.56 | 0.8 | 365 | 9.618 | 0.97275 | 10 | 0.59075
90067 | 11.02 | 0.8 | 365 | 10.037 | 0.23482 | 10 | 0.27178
90070 | 5.88 | 0.8 | 365 | 5.3555 | 0.13256 | 5 | 0.48803
90071 | 7.3 | 0.8 | 365 | 6.6488 | 0.028514 | 6 | 0.67732
90072 | 7.965 | 0.8 | 365 | 7.2545 | 0.85303 | 8 | 0.10751
90083 | 5.8 | 0.8 | 365 | 5.2826 | 0.91307 | 6 | 0.19568
90084 | 24.885 | 0.8 | 365 | 22.6651 | 0.27528 | 22 | 0.94041
90087 | 8.4 | 0.8 | 365 | 7.6507 | 0.046509 | 7 | 0.69719
90089 | 13.44 | 0.8 | 365 | 12.2411 | 0.87441 | 13 | 0.1155
90092 | 6.84 | 0.8 | 365 | 6.2298 | 0.76644 | 6 | 0.99628
90093 | 8.64 | 0.8 | 365 | 7.8693 | 0.70498 | 8 | 0.57425
90094 | 7.41 | 0.8 | 365 | 6.749 | 0.33031 | 7 | 0.079303
90095 | 9 | 0.8 | 365 | 8.1972 | 0.69269 | 8 | 0.88984
90096 | 9.6 | 0.8 | 365 | 8.7436 | 0.33887 | 9 | 0.082498
90098 | 9.975 | 0.8 | 365 | 9.0852 | 0.36773 | 9 | 0.45291
90099 | 10.915 | 0.8 | 365 | 9.9413 | 0.94674 | 10 | 0.88807
90100 | 5.31 | 0.8 | 365 | 4.8363 | 0.56869 | 5 | 0.40501
90101 | 14.79 | 0.8 | 365 | 13.4707 | 0.57832 | 14 | 0.048974
90102 | 8.64 | 0.8 | 365 | 7.8693 | 0.70498 | 8 | 0.57425
90103 | 8.99 | 0.8 | 365 | 8.188 | 0.66525 | 8 | 0.8533
90104 | 4.425 | 0.8 | 365 | 4.0303 | 0.14057 | 4 | 0.17084
90105 | 5.12 | 0.8 | 365 | 4.6633 | 0.047396 | 4 | 0.71067
90111 | 10.56 | 0.8 | 365 | 9.618 | 0.97275 | 10 | 0.59075
90114 | 12.075 | 0.8 | 365 | 10.9978 | 0.12936 | 11 | 0.1272
90115 | 5.36 | 0.8 | 365 | 4.8819 | 0.70587 | 5 | 0.58773
90116 | 13.44 | 0.8 | 365 | 12.2411 | 0.87441 | 13 | 0.1155
90117 | 5.31 | 0.8 | 365 | 4.8363 | 0.56869 | 5 | 0.40501
90118 | 5.7 | 0.8 | 365 | 5.1915 | 0.6387 | 5 | 0.83023
90119 | 4.425 | 0.8 | 365 | 4.0303 | 0.14057 | 4 | 0.17084
90120 | 2.95 | 0.8 | 365 | 2.6868 | 0.093714 | 2 | 0.78056
90122 | 10.24 | 0.8 | 365 | 9.3265 | 0.094792 | 9 | 0.42133
90123 | 2.28 | 0.8 | 365 | 2.0766 | 0.25548 | 2 | 0.33209
90124 | 5.89 | 0.8 | 365 | 5.3646 | 0.15999 | 5 | 0.52457
90127 | 4.8 | 0.8 | 365 | 4.3718 | 0.16943 | 4 | 0.54125
90129 | 10.71 | 0.8 | 365 | 9.7546 | 0.3843 | 10 | 0.13891
90130 | 11.1 | 0.8 | 365 | 10.1098 | 0.45432 | 10 | 0.56414
90131 | 5.4 | 0.8 | 365 | 4.9183 | 0.81561 | 5 | 0.73391
49260 | 1394.82 | 0.7 | 365 | 1111.5956 | 0.51369 | 1112 | 0.10924
82099 | 646.38 | 0.5 | 365 | 367.9497 | 0.39303 | 368 | 0.34278
89152 | 18.2 | 0.8 | 365 | 16.5765 | 0.9341 | 17 | 0.51057
89916 | 7.965 | 0.8 | 365 | 7.2545 | 0.85303 | 8 | 0.10751
89708 | 9.135 | 0.8 | 365 | 8.3201 | 0.063078 | 8 | 0.38319
89730 | 9.24 | 0.8 | 365 | 8.4157 | 0.35116 | 8 | 0.7669
89808 | 10.8 | 0.8 | 365 | 9.8366 | 0.63123 | 10 | 0.46781
89837 | 17.82 | 0.8 | 365 | 16.2304 | 0.89152 | 17 | 0.12189
89838 | 6.405 | 0.8 | 365 | 5.8336 | 0.57296 | 6 | 0.4066
89857 | 12 | 0.8 | 365 | 10.9295 | 0.92358 | 11 | 0.85312
89929 | 3.99 | 0.8 | 365 | 3.6341 | 0.94709 | 4 | 0.58116
32037 | 188.48 | 0.9 | 365 | 193.1249 | 0.75973 | 193 | 0.88468
32062 | 294.5 | 0.9 | 365 | 301.7577 | 0.99958 | 302 | 0.75731
49928 | 1215.715 | 1 | 365 | 1384.0837 | 0.34322 | 1384 | 0.42697
53330 | 498.33 | 0.8 | 365 | 453.8764 | 0.23413 | 454 | 0.11055
75646 | 1305.72 | 0.7 | 365 | 1040.5877 | 0.61328 | 1041 | 0.20098
82101 | 388.1 | 0.65 | 365 | 287.2021 | 0.15291 | 287 | 0.355
82102 | 232.92 | 0.8 | 365 | 212.1423 | 0.046765 | 212 | 0.18911
82103 | 648.09 | 0.65 | 365 | 479.6001 | 0.72288 | 480 | 0.32298
88032 | 17.985 | 0.8 | 365 | 16.3806 | 0.34422 | 16 | 0.72487
88605 | 6.54 | 0.8 | 365 | 5.9566 | 0.94335 | 6 | 0.89995
88606 | 4.905 | 0.8 | 365 | 4.4674 | 0.45751 | 4 | 0.92496
89014 | 11.1 | 0.8 | 365 | 10.1098 | 0.45432 | 10 | 0.56414
89497 | 8.28 | 0.8 | 365 | 7.5414 | 0.71727 | 8 | 0.25865
89694 | 9.81 | 0.8 | 365 | 8.9349 | 0.91503 | 9 | 0.84993
89698 | 12 | 0.8 | 365 | 10.9295 | 0.92358 | 11 | 0.85312
89699 | 14.7 | 0.8 | 365 | 13.3887 | 0.33139 | 13 | 0.72008
89718 | 5.13 | 0.8 | 365 | 4.6724 | 0.074832 | 4 | 0.74721
89734 | 10.08 | 0.8 | 365 | 9.1808 | 0.65581 | 9 | 0.83662
89768 | 11.315 | 0.8 | 365 | 10.3056 | 0.044196 | 10 | 0.34984
89779 | 7.67 | 0.8 | 365 | 6.9858 | 0.043657 | 7 | 0.029454
89856 | 9.6 | 0.8 | 365 | 8.7436 | 0.33887 | 9 | 0.082498
89869 | 6.49 | 0.8 | 365 | 5.9111 | 0.80617 | 6 | 0.71723
89902 | 7.375 | 0.8 | 365 | 6.7171 | 0.23429 | 6 | 0.9514
89906 | 8.555 | 0.8 | 365 | 7.7919 | 0.47177 | 8 | 0.26362
89919 | 9.23 | 0.8 | 365 | 8.4066 | 0.32372 | 8 | 0.73036
89923 | 11.6 | 0.8 | 365 | 10.5652 | 0.82613 | 11 | 0.39135
89930 | 12.685 | 0.8 | 365 | 11.5534 | 0.80297 | 12 | 0.3564
89935 | 5.76 | 0.8 | 365 | 5.2462 | 0.80332 | 6 | 0.049499
89983 | 9.6 | 0.8 | 365 | 8.7436 | 0.33887 | 9 | 0.082498
89999 | 10.8 | 0.8 | 365 | 9.8366 | 0.63123 | 10 | 0.46781
90097 | 12.24 | 0.8 | 365 | 11.1481 | 0.58206 | 11 | 0.73019
90113 | 5.04 | 0.8 | 365 | 4.5904 | 0.82791 | 5 | 0.41831
90132 | 13.57 | 0.8 | 365 | 12.3595 | 0.23109 | 12 | 0.59057
90133 | 12.42 | 0.8 | 365 | 11.3121 | 0.075909 | 11 | 0.38798
90134 | 7.94 | 0.8 | 365 | 7.2317 | 0.78444 | 8 | 0.016149
90135 | 2.36 | 0.8 | 365 | 2.1495 | 0.47497 | 2 | 0.62445
90136 | 11.16 | 0.8 | 365 | 10.1645 | 0.61893 | 10 | 0.7834
90138 | 5.9 | 0.8 | 365 | 5.3737 | 0.18743 | 5 | 0.56112
90139 | 2.36 | 0.8 | 365 | 2.1495 | 0.47497 | 2 | 0.62445
90140 | 11.16 | 0.8 | 365 | 10.1645 | 0.61893 | 10 | 0.7834
90141 | 12.24 | 0.8 | 365 | 11.1481 | 0.58206 | 11 | 0.73019
90142 | 5.025 | 0.8 | 365 | 4.5767 | 0.78675 | 5 | 0.3635
90143 | 11.9 | 0.8 | 365 | 10.8385 | 0.64922 | 11 | 0.48768
90144 | 7.2 | 0.8 | 365 | 6.5577 | 0.75415 | 7 | 0.31187
90145 | 5.4 | 0.8 | 365 | 4.9183 | 0.81561 | 5 | 0.73391
90146 | 5.025 | 0.8 | 365 | 4.5767 | 0.78675 | 5 | 0.3635
90148 | 5.04 | 0.8 | 365 | 4.5904 | 0.82791 | 5 | 0.41831
90149 | 10.385 | 0.8 | 365 | 9.4586 | 0.49262 | 9 | 0.95122
90150 | 8.45 | 0.8 | 365 | 7.6962 | 0.18369 | 7 | 0.87991
90151 | 12.47 | 0.8 | 365 | 11.3576 | 0.21309 | 11 | 0.5707
90153 | 13.115 | 0.8 | 365 | 11.9451 | 0.98273 | 12 | 0.92781
90154 | 12.6 | 0.8 | 365 | 11.476 | 0.56976 | 12 | 0.045779
90155 | 8.125 | 0.8 | 365 | 7.4002 | 0.29201 | 7 | 0.69222
90156 | 7.5 | 0.8 | 365 | 6.831 | 0.57724 | 7 | 0.4082
90158 | 7.2 | 0.8 | 365 | 6.5577 | 0.75415 | 7 | 0.31187
90159 | 11.025 | 0.8 | 365 | 10.0415 | 0.24854 | 10 | 0.29006
90160 | 6.48 | 0.8 | 365 | 5.902 | 0.77874 | 6 | 0.68069
90161 | 9 | 0.8 | 365 | 8.1972 | 0.69269 | 8 | 0.88984
90162 | 3.85 | 0.8 | 365 | 3.5066 | 0.56298 | 4 | 0.069543
90163 | 8.58 | 0.8 | 365 | 7.8146 | 0.54036 | 8 | 0.35498
90165 | 6.7 | 0.8 | 365 | 6.1023 | 0.38233 | 6 | 0.48466
90166 | 8.37 | 0.8 | 365 | 7.6234 | 0.9642 | 8 | 0.58755
90167 | 8.85 | 0.8 | 365 | 8.0605 | 0.28114 | 8 | 0.34168
90168 | 9.8 | 0.8 | 365 | 8.9258 | 0.88759 | 9 | 0.81338
90169 | 8.25 | 0.8 | 365 | 7.5141 | 0.63496 | 8 | 0.14902
90170 | 8.64 | 0.8 | 365 | 7.8693 | 0.70498 | 8 | 0.57425
90171 | 10.23 | 0.8 | 365 | 9.3174 | 0.067355 | 9 | 0.38479
90173 | 2.6 | 0.8 | 365 | 2.3681 | 0.13344 | 2 | 0.50151
90174 | 9.36 | 0.8 | 365 | 8.525 | 0.6804 | 9 | 0.20544
90175 | 5.9 | 0.8 | 365 | 5.3737 | 0.18743 | 5 | 0.56112
90176 | 24.795 | 0.8 | 365 | 22.5832 | 0.028355 | 22 | 0.61151
90177 | 9.1 | 0.8 | 365 | 8.2882 | 0.96705 | 9 | 0.25528
90178 | 16.56 | 0.8 | 365 | 15.0828 | 0.43455 | 15 | 0.51731
90180 | 10.85 | 0.8 | 365 | 9.8821 | 0.76841 | 10 | 0.65053
90181 | 6.08 | 0.8 | 365 | 5.5376 | 0.68128 | 6 | 0.21892
90182 | 6 | 0.8 | 365 | 5.4648 | 0.46179 | 5 | 0.92656
90183 | 8.28 | 0.8 | 365 | 7.5414 | 0.71727 | 8 | 0.25865
90184 | 7.8 | 0.8 | 365 | 7.1042 | 0.40033 | 7 | 0.50453
90185 | 3.85 | 0.8 | 365 | 3.5066 | 0.56298 | 4 | 0.069543
90186 | 9.3 | 0.8 | 365 | 8.4704 | 0.51578 | 8 | 0.98617
90187 | 11.16 | 0.8 | 365 | 10.1645 | 0.61893 | 10 | 0.7834
90188 | 9.92 | 0.8 | 365 | 9.0351 | 0.21683 | 9 | 0.25191
90189 | 10.295 | 0.8 | 365 | 9.3766 | 0.24569 | 9 | 0.62232
90190 | 10.85 | 0.8 | 365 | 9.8821 | 0.76841 | 10 | 0.65053
90192 | 11.16 | 0.8 | 365 | 10.1645 | 0.61893 | 10 | 0.7834
90194 | 8.28 | 0.8 | 365 | 7.5414 | 0.71727 | 8 | 0.25865
90196 | 6.405 | 0.8 | 365 | 5.8336 | 0.57296 | 6 | 0.4066
90197 | 8.64 | 0.8 | 365 | 7.8693 | 0.70498 | 8 | 0.57425
90198 | 9.99 | 0.8 | 365 | 9.0988 | 0.40888 | 9 | 0.50772
90199 | 11.16 | 0.8 | 365 | 10.1645 | 0.61893 | 10 | 0.7834
90200 | 11.16 | 0.8 | 365 | 10.1645 | 0.61893 | 10 | 0.7834
90201 | 6.65 | 0.8 | 365 | 6.0568 | 0.24515 | 6 | 0.30194
90202 | 11.6 | 0.8 | 365 | 10.5652 | 0.82613 | 11 | 0.39135
90203 | 7.25 | 0.8 | 365 | 6.6033 | 0.89133 | 7 | 0.49459
90204 | 8.75 | 0.8 | 365 | 7.9695 | 0.00678 | 7 | 0.97624
90205 | 7 | 0.8 | 365 | 6.3756 | 0.20542 | 6 | 0.58099
90208 | 5.04 | 0.8 | 365 | 4.5904 | 0.82791 | 5 | 0.41831
90209 | 5.4 | 0.8 | 365 | 4.9183 | 0.81561 | 5 | 0.73391
90210 | 9.6 | 0.8 | 365 | 8.7436 | 0.33887 | 9 | 0.082498
90211 | 7.2 | 0.8 | 365 | 6.5577 | 0.75415 | 7 | 0.31187
90212 | 12.96 | 0.8 | 365 | 11.8039 | 0.55747 | 12 | 0.36137
90213 | 6.5 | 0.8 | 365 | 5.9202 | 0.83361 | 6 | 0.75377
90214 | 8.05 | 0.8 | 365 | 7.3319 | 0.086238 | 7 | 0.41814
90215 | 7.92 | 0.8 | 365 | 7.2135 | 0.72957 | 7 | 0.94306
90216 | 15.05 | 0.8 | 365 | 13.7075 | 0.29166 | 13 | 0.99912
90217 | 4.69 | 0.8 | 365 | 4.2716 | 0.86763 | 5 | 0.13926
90218 | 9.6 | 0.8 | 365 | 8.7436 | 0.33887 | 9 | 0.082498
90220 | 11.16 | 0.8 | 365 | 10.1645 | 0.61893 | 10 | 0.7834
90221 | 4.68 | 0.8 | 365 | 4.2625 | 0.8402 | 5 | 0.10272
90222 | 10.8 | 0.8 | 365 | 9.8366 | 0.63123 | 10 | 0.46781
90223 | 6.48 | 0.8 | 365 | 5.902 | 0.77874 | 6 | 0.68069
90224 | 5.04 | 0.8 | 365 | 4.5904 | 0.82791 | 5 | 0.41831
90225 | 10.85 | 0.8 | 365 | 9.8821 | 0.76841 | 10 | 0.65053
90226 | 9.72 | 0.8 | 365 | 8.8529 | 0.6681 | 9 | 0.52103
90228 | 4.06 | 0.8 | 365 | 3.6978 | 0.13915 | 3 | 0.83697
90229 | 7.35 | 0.8 | 365 | 6.6943 | 0.1657 | 6 | 0.86004
90230 | 5.25 | 0.8 | 365 | 4.7817 | 0.40407 | 5 | 0.18574
90232 | 5.4 | 0.8 | 365 | 4.9183 | 0.81561 | 5 | 0.73391
90233 | 6.71 | 0.8 | 365 | 6.1114 | 0.40977 | 6 | 0.5212
90234 | 5.2 | 0.8 | 365 | 4.7361 | 0.26689 | 5 | 0.0030198
90237 | 8.4 | 0.8 | 365 | 7.6507 | 0.046509 | 7 | 0.69719
90238 | 4.225 | 0.8 | 365 | 3.8481 | 0.59185 | 4 | 0.43995
90239 | 10.44 | 0.8 | 365 | 9.5087 | 0.64352 | 10 | 0.15222
90240 | 7.92 | 0.8 | 365 | 7.2135 | 0.72957 | 7 | 0.94306
90241 | 14.7 | 0.8 | 365 | 13.3887 | 0.33139 | 13 | 0.72008
90242 | 5.52 | 0.8 | 365 | 5.0276 | 0.14485 | 5 | 0.17244
90243 | 5.94 | 0.8 | 365 | 5.4101 | 0.29717 | 5 | 0.7073
90244 | 4.93 | 0.8 | 365 | 4.4902 | 0.52611 | 5 | 0.016325
90246 | 8.99 | 0.8 | 365 | 8.188 | 0.66525 | 8 | 0.8533
90247 | 11.31 | 0.8 | 365 | 10.3011 | 0.030478 | 10 | 0.33157
90248 | 7.56 | 0.8 | 365 | 6.8856 | 0.74186 | 7 | 0.62747
90249 | 6.51 | 0.8 | 365 | 5.9293 | 0.86104 | 6 | 0.79032
90250 | 9.57 | 0.8 | 365 | 8.7163 | 0.25656 | 8 | 0.97287
90251 | 7.8 | 0.8 | 365 | 7.1042 | 0.40033 | 7 | 0.50453
90252 | 9 | 0.8 | 365 | 8.1972 | 0.69269 | 8 | 0.88984
90253 | 10.23 | 0.8 | 365 | 9.3174 | 0.067355 | 9 | 0.38479
90254 | 10.385 | 0.8 | 365 | 9.4586 | 0.49262 | 9 | 0.95122
90256 | 6.38 | 0.8 | 365 | 5.8109 | 0.50437 | 6 | 0.31524
90257 | 6.5 | 0.8 | 365 | 5.9202 | 0.83361 | 6 | 0.75377
90258 | 9.36 | 0.8 | 365 | 8.525 | 0.6804 | 9 | 0.20544
90259 | 4.62 | 0.8 | 365 | 4.2079 | 0.67558 | 4 | 0.88345
90260 | 7.2 | 0.8 | 365 | 6.5577 | 0.75415 | 7 | 0.31187
90261 | 9.36 | 0.8 | 365 | 8.525 | 0.6804 | 9 | 0.20544
90262 | 11.88 | 0.8 | 365 | 10.8202 | 0.59435 | 11 | 0.41459
90263 | 10.23 | 0.8 | 365 | 9.3174 | 0.067355 | 9 | 0.38479
90264 | 6.96 | 0.8 | 365 | 6.3391 | 0.095679 | 6 | 0.43481
90265 | 4.9 | 0.8 | 365 | 4.4629 | 0.4438 | 4 | 0.90669
90268 | 7.26 | 0.8 | 365 | 6.6124 | 0.91877 | 7 | 0.53114
90269 | 4.64 | 0.8 | 365 | 4.2261 | 0.73045 | 4 | 0.95654
90270 | 15.3 | 0.8 | 365 | 13.9352 | 0.97757 | 14 | 0.91273
90272 | 6.84 | 0.8 | 365 | 6.2298 | 0.76644 | 6 | 0.99628
90274 | 5.12 | 0.8 | 365 | 4.6633 | 0.047396 | 4 | 0.71067
90275 | 8.04 | 0.8 | 365 | 7.3228 | 0.058801 | 7 | 0.38159
90276 | 7.54 | 1 | 365 | 8.5842 | 0.85873 | 9 | 0.44297
90278 | 9.135 | 0.8 | 365 | 8.3201 | 0.063078 | 8 | 0.38319
90279 | 6.72 | 0.8 | 365 | 6.1205 | 0.43721 | 6 | 0.55775
90281 | 6.84 | 0.8 | 365 | 6.2298 | 0.76644 | 6 | 0.99628
90282 | 4.8 | 0.8 | 365 | 4.3718 | 0.16943 | 4 | 0.54125
90283 | 7.848 | 0.8 | 365 | 7.1479 | 0.53202 | 7 | 0.67994
90284 | 8.04 | 0.8 | 365 | 7.3228 | 0.058801 | 7 | 0.38159
90285 | 8.64 | 0.8 | 365 | 7.8693 | 0.70498 | 8 | 0.57425
90286 | 8.71 | 0.8 | 365 | 7.933 | 0.89703 | 8 | 0.83006
90288 | 24.8 | 0.8 | 365 | 22.5877 | 0.042074 | 22 | 0.62979
90289 | 8.05 | 0.8 | 365 | 7.3319 | 0.086238 | 7 | 0.41814
90290 | 6.48 | 0.8 | 365 | 5.902 | 0.77874 | 6 | 0.68069
90291 | 6.65 | 0.8 | 365 | 6.0568 | 0.24515 | 6 | 0.30194
90292 | 6.4 | 0.8 | 365 | 5.8291 | 0.55924 | 6 | 0.38833
90296 | 12.3 | 0.8 | 365 | 11.2028 | 0.74667 | 11 | 0.94945
90298 | 10.92 | 0.8 | 365 | 9.9459 | 0.96046 | 10 | 0.90634
90299 | 7.965 | 0.8 | 365 | 7.2545 | 0.85303 | 8 | 0.10751
90300 | 9.44 | 0.8 | 365 | 8.5979 | 0.89989 | 9 | 0.49779
90301 | 3.54 | 0.8 | 365 | 3.2242 | 0.71246 | 3 | 0.93667
90302 | 10.36 | 0.8 | 365 | 9.4358 | 0.42403 | 9 | 0.85986
90303 | 5.13 | 0.8 | 365 | 4.6724 | 0.074832 | 4 | 0.74721
90305 | 6.49 | 0.8 | 365 | 5.9111 | 0.80617 | 6 | 0.71723
90306 | 6.405 | 0.8 | 365 | 5.8336 | 0.57296 | 6 | 0.4066
90307 | 8.54 | 0.8 | 365 | 7.7782 | 0.43062 | 8 | 0.20881
90308 | 6.1 | 0.8 | 365 | 5.5558 | 0.73616 | 6 | 0.292
90309 | 12.1 | 0.8 | 365 | 11.0206 | 0.19795 | 11 | 0.21857
90310 | 8.28 | 0.8 | 365 | 7.5414 | 0.71727 | 8 | 0.25865
90311 | 4.425 | 0.8 | 365 | 4.0303 | 0.14057 | 4 | 0.17084
90312 | 6.71 | 0.8 | 365 | 6.1114 | 0.40977 | 6 | 0.5212
90313 | 6.05 | 0.8 | 365 | 5.5103 | 0.59897 | 6 | 0.10928
90314 | 5.18 | 0.8 | 365 | 4.7179 | 0.21201 | 4 | 0.92993
90315 | 5.94 | 0.8 | 365 | 5.4101 | 0.29717 | 5 | 0.7073
90316 | 9.6 | 0.8 | 365 | 8.7436 | 0.33887 | 9 | 0.082498
90317 | 6.7 | 0.8 | 365 | 6.1023 | 0.38233 | 6 | 0.48466
90319 | 7 | 0.8 | 365 | 6.3756 | 0.20542 | 6 | 0.58099
90320 | 9.38 | 0.8 | 365 | 8.5433 | 0.73527 | 9 | 0.27852
90321 | 9 | 0.8 | 365 | 8.1972 | 0.69269 | 8 | 0.88984
90322 | 14.72 | 0.8 | 365 | 13.4069 | 0.38626 | 13 | 0.79316
90323 | 9.1 | 0.8 | 365 | 8.2882 | 0.96705 | 9 | 0.25528
90324 | 4.38 | 0.8 | 365 | 3.9893 | 0.017108 | 4 | 0.0063897
90325 | 13.44 | 0.8 | 365 | 12.2411 | 0.87441 | 13 | 0.1155
90326 | 12.775 | 0.8 | 365 | 11.6354 | 0.049899 | 11 | 0.6853
90327 | 5.525 | 0.8 | 365 | 5.0321 | 0.15857 | 5 | 0.19071
90328 | 10.85 | 0.8 | 365 | 9.8821 | 0.76841 | 10 | 0.65053
90329 | 13.545 | 0.8 | 365 | 12.3367 | 0.1625 | 12 | 0.49921
90330 | 5.76 | 0.8 | 365 | 5.2462 | 0.80332 | 6 | 0.049499
90331 | 6.3 | 0.8 | 365 | 5.738 | 0.28488 | 6 | 0.022889
90332 | 16.79 | 0.8 | 365 | 15.2922 | 0.065581 | 15 | 0.35783
90334 | 4.8 | 0.8 | 365 | 4.3718 | 0.16943 | 4 | 0.54125
90335 | 7.965 | 0.8 | 365 | 7.2545 | 0.85303 | 8 | 0.10751
90337 | 12.09 | 0.8 | 365 | 11.0115 | 0.17051 | 11 | 0.18202
90350 | 8.85 | 0.8 | 365 | 8.0605 | 0.28114 | 8 | 0.34168
90353 | 8.96 | 0.8 | 365 | 8.1607 | 0.58294 | 8 | 0.74366
90358 | 6.09 | 0.8 | 365 | 5.5467 | 0.70872 | 6 | 0.25546
90359 | 7.375 | 0.8 | 365 | 6.7171 | 0.23429 | 6 | 0.9514
90362 | 9.86 | 0.8 | 365 | 8.9804 | 0.052212 | 9 | 0.032649
90364 | 9.38 | 0.8 | 365 | 8.5433 | 0.73527 | 9 | 0.27852
90366 | 7.92 | 0.8 | 365 | 7.2135 | 0.72957 | 7 | 0.94306
90370 | 11.34 | 0.8 | 365 | 10.3284 | 0.11279 | 10 | 0.4412
90371 | 11.16 | 0.8 | 365 | 10.1645 | 0.61893 | 10 | 0.7834
90373 | 2.32 | 0.8 | 365 | 2.113 | 0.36523 | 2 | 0.47827
90374 | 11.1 | 0.8 | 365 | 10.1098 | 0.45432 | 10 | 0.56414
90376 | 7.68 | 0.8 | 365 | 6.9949 | 0.071094 | 7 | 0.065998
90377 | 9.57 | 0.8 | 365 | 8.7163 | 0.25656 | 8 | 0.97287
90379 | 13.2 | 0.8 | 365 | 12.0225 | 0.21594 | 12 | 0.23843
90380 | 6.4 | 0.8 | 365 | 5.8291 | 0.55924 | 6 | 0.38833
90381 | 5.49 | 0.8 | 365 | 5.0003 | 0.06254 | 5 | 0.062804
53328 | 1351.71 | 0.8 | 365 | 1231.1305 | 0.59481 | 1231 | 0.72536
89940 | 9.9 | 0.8 | 365 | 9.0169 | 0.16196 | 9 | 0.17883
89966 | 7.2 | 0.8 | 365 | 6.5577 | 0.75415 | 7 | 0.31187
89977 | 6.03 | 0.8 | 365 | 5.4921 | 0.5441 | 6 | 0.036194
90042 | 10.2 | 0.8 | 365 | 9.2901 | 0.98505 | 10 | 0.27515
90055 | 7.7 | 0.8 | 365 | 7.0131 | 0.12597 | 7 | 0.13909
90110 | 7.92 | 0.8 | 365 | 7.2135 | 0.72957 | 7 | 0.94306
90128 | 11.65 | 0.8 | 365 | 10.6108 | 0.96331 | 11 | 0.57407
53329 | 990.46 | 0.8 | 365 | 902.1059 | 0.45775 | 902 | 0.56365
90137 | 9.36 | 0.8 | 365 | 8.525 | 0.6804 | 9 | 0.20544
90152 | 5.76 | 0.8 | 365 | 5.2462 | 0.80332 | 6 | 0.049499
90164 | 14.4 | 0.8 | 365 | 13.1154 | 0.5083 | 13 | 0.62375
90172 | 10.15 | 0.8 | 365 | 9.2446 | 0.84786 | 10 | 0.092433
90297 | 11.8 | 0.8 | 365 | 10.7474 | 0.37486 | 11 | 0.12224
90340 | 13 | 0.8 | 365 | 11.8403 | 0.66722 | 12 | 0.50755
88313 | 7.245 | 0.8 | 365 | 6.5987 | 0.87761 | 7 | 0.47632
90351 | 9.44 | 0.8 | 365 | 8.5979 | 0.89989 | 9 | 0.49779
90365 | 4.65 | 0.8 | 365 | 4.2352 | 0.75789 | 4 | 0.99308
47583 | 2877.12 | 1 | 365 | 3275.5827 | 0.19812 | 3275 | 0.78083
47584 | 2877.12 | 1 | 365 | 3275.5827 | 0.19812 | 3275 | 0.78083
64977 | 1595.62 | 0.9 | 365 | 1634.9428 | 0.018353 | 1634 | 0.9612
89676 | 5.22 | 0.8 | 365 | 4.7543 | 0.32176 | 5 | 0.076108
89725 | 3.77 | 0.8 | 365 | 3.4337 | 0.34349 | 3 | 0.77719
89733 | 11.55 | 0.8 | 365 | 10.5197 | 0.68895 | 11 | 0.20863
89744 | 11.22 | 0.8 | 365 | 10.2191 | 0.78355 | 11 | 0.0026696
89879 | 10.85 | 0.8 | 365 | 9.8821 | 0.76841 | 10 | 0.65053
89892 | 6.6 | 0.8 | 365 | 6.0112 | 0.10797 | 6 | 0.11922
89901 | 8.58 | 0.8 | 365 | 7.8146 | 0.54036 | 8 | 0.35498
89933 | 5.2 | 0.8 | 365 | 4.7361 | 0.26689 | 5 | 0.0030198
89936 | 8.26 | 0.8 | 365 | 7.5232 | 0.6624 | 8 | 0.18557
90011 | 16.56 | 0.8 | 365 | 15.0828 | 0.43455 | 15 | 0.51731
90014 | 5.76 | 0.8 | 365 | 5.2462 | 0.80332 | 6 | 0.049499
90147 | 6.72 | 0.8 | 365 | 6.1205 | 0.43721 | 6 | 0.55775
90157 | 7.2 | 0.8 | 365 | 6.5577 | 0.75415 | 7 | 0.31187
90195 | 14.16 | 0.8 | 365 | 12.8969 | 0.84983 | 13 | 0.74668
90235 | 10.725 | 0.8 | 365 | 9.7683 | 0.42545 | 10 | 0.19373
90245 | 4.32 | 0.8 | 365 | 3.9346 | 0.85249 | 4 | 0.78712
90255 | 11.16 | 0.8 | 365 | 10.1645 | 0.61893 | 10 | 0.7834
90267 | 4.06 | 0.8 | 365 | 3.6978 | 0.13915 | 3 | 0.83697
90273 | 3.63 | 0.8 | 365 | 3.3062 | 0.95938 | 4 | 0.26557
90294 | 7.37 | 0.8 | 365 | 6.7126 | 0.22057 | 6 | 0.93313
90336 | 5.7 | 0.8 | 365 | 5.1915 | 0.6387 | 5 | 0.83023
90338 | 4.5 | 0.8 | 365 | 4.0986 | 0.34634 | 4 | 0.44492
90341 | 8.4 | 0.8 | 365 | 7.6507 | 0.046509 | 7 | 0.69719
90342 | 5.9 | 0.8 | 365 | 5.3737 | 0.18743 | 5 | 0.56112
90343 | 7.5 | 0.8 | 365 | 6.831 | 0.57724 | 7 | 0.4082
90344 | 4.72 | 0.8 | 365 | 4.299 | 0.94994 | 5 | 0.24889
90345 | 3.245 | 0.8 | 365 | 2.9555 | 0.90309 | 3 | 0.85862
90346 | 7.5 | 0.8 | 365 | 6.831 | 0.57724 | 7 | 0.4082
90347 | 8.7 | 0.8 | 365 | 7.9239 | 0.8696 | 8 | 0.79351
90348 | 2.95 | 0.8 | 365 | 2.6868 | 0.093714 | 2 | 0.78056
90349 | 7.67 | 0.8 | 365 | 6.9858 | 0.043657 | 7 | 0.029454
90352 | 2.36 | 0.8 | 365 | 2.1495 | 0.47497 | 2 | 0.62445
90354 | 5.31 | 0.8 | 365 | 4.8363 | 0.56869 | 5 | 0.40501
90355 | 20.145 | 0.8 | 365 | 18.348 | 0.27047 | 18 | 0.61843
90356 | 12.6 | 0.8 | 365 | 11.476 | 0.56976 | 12 | 0.045779
90360 | 5.8 | 0.8 | 365 | 5.2826 | 0.91307 | 6 | 0.19568
90361 | 6.7 | 0.8 | 365 | 6.1023 | 0.38233 | 6 | 0.48466
90363 | 14.16 | 0.8 | 365 | 12.8969 | 0.84983 | 13 | 0.74668
90367 | 6.195 | 0.8 | 365 | 5.6424 | 0.9968 | 6 | 0.63917
90369 | 8.26 | 0.8 | 365 | 7.5232 | 0.6624 | 8 | 0.18557
90372 | 4.72 | 0.8 | 365 | 4.299 | 0.94994 | 5 | 0.24889
90375 | 5.1 | 0.8 | 365 | 4.6451 | 0.99252 | 5 | 0.63758
90378 | 8.4 | 0.8 | 365 | 7.6507 | 0.046509 | 7 | 0.69719
90382 | 8.4 | 0.8 | 365 | 7.6507 | 0.046509 | 7 | 0.69719
90384 | 11.55 | 0.8 | 365 | 10.5197 | 0.68895 | 11 | 0.20863
90386 | 21.78 | 0.8 | 365 | 19.8371 | 0.7563 | 20 | 0.59342
90387 | 11.2 | 0.8 | 365 | 10.2009 | 0.72868 | 10 | 0.92958
90390 | 12.06 | 0.8 | 365 | 10.9842 | 0.088202 | 11 | 0.072388
90391 | 3.63 | 0.8 | 365 | 3.3062 | 0.95938 | 4 | 0.26557
90394 | 11.02 | 0.8 | 365 | 10.037 | 0.23482 | 10 | 0.27178
90395 | 6.405 | 0.8 | 365 | 5.8336 | 0.57296 | 6 | 0.4066
90396 | 6.38 | 0.8 | 365 | 5.8109 | 0.50437 | 6 | 0.31524
90398 | 6.08 | 0.8 | 365 | 5.5376 | 0.68128 | 6 | 0.21892
90399 | 7.68 | 0.8 | 365 | 6.9949 | 0.071094 | 7 | 0.065998
90400 | 6.27 | 0.8 | 365 | 5.7107 | 0.20257 | 5 | 0.91326
90401 | 12.24 | 0.8 | 365 | 11.1481 | 0.58206 | 11 | 0.73019
90402 | 13.32 | 0.8 | 365 | 12.1318 | 0.54518 | 12 | 0.67697
90403 | 6.4 | 0.8 | 365 | 5.8291 | 0.55924 | 6 | 0.38833
90404 | 4.55 | 0.8 | 365 | 4.1441 | 0.48353 | 4 | 0.62764
90405 | 9.28 | 0.8 | 365 | 8.4522 | 0.4609 | 8 | 0.91308
90406 | 8.58 | 0.8 | 365 | 7.8146 | 0.54036 | 8 | 0.35498
90407 | 8.12 | 0.8 | 365 | 7.3957 | 0.27829 | 7 | 0.67395
90408 | 7.59 | 0.8 | 365 | 6.9129 | 0.82417 | 7 | 0.7371
90409 | 4.62 | 0.8 | 365 | 4.2079 | 0.67558 | 4 | 0.88345
90410 | 7.83 | 0.8 | 365 | 7.1315 | 0.48264 | 7 | 0.61416
90411 | 7.92 | 0.8 | 365 | 7.2135 | 0.72957 | 7 | 0.94306
90413 | 7.54 | 0.8 | 365 | 6.8674 | 0.68699 | 7 | 0.55438
90414 | 4.64 | 0.8 | 365 | 4.2261 | 0.73045 | 4 | 0.95654
90415 | 7.54 | 0.8 | 365 | 6.8674 | 0.68699 | 7 | 0.55438
90416 | 9.1 | 0.8 | 365 | 8.2882 | 0.96705 | 9 | 0.25528
90418 | 8.64 | 0.8 | 365 | 7.8693 | 0.70498 | 8 | 0.57425
90419 | 5.86 | 0.8 | 365 | 5.3373 | 0.077684 | 5 | 0.41494
90420 | 2.9 | 0.8 | 365 | 2.6413 | 0.95653 | 3 | 0.59784
90422 | 6.39 | 0.8 | 365 | 5.82 | 0.53181 | 6 | 0.35179
90424 | 5.5 | 0.8 | 365 | 5.0094 | 0.089976 | 5 | 0.099348
90425 | 15.33 | 0.8 | 365 | 13.9625 | 0.059879 | 14 | 0.022364
90426 | 12.39 | 0.8 | 365 | 11.2847 | 0.9936 | 12 | 0.27835
90427 | 3.5 | 0.8 | 365 | 3.1878 | 0.60271 | 3 | 0.79049
90447 | 5.89 | 0.8 | 365 | 5.3646 | 0.15999 | 5 | 0.52457
90449 | 4.8 | 1 | 365 | 5.4648 | 0.46179 | 5 | 0.92656
90450 | 13.3 | 0.8 | 365 | 12.1136 | 0.49031 | 12 | 0.60388
90451 | 13 | 0.8 | 365 | 11.8403 | 0.66722 | 12 | 0.50755
90453 | 9.9 | 0.8 | 365 | 9.0169 | 0.16196 | 9 | 0.17883
90454 | 6.2 | 0.8 | 365 | 5.6469 | 0.010518 | 5 | 0.65745
90455 | 9.92 | 0.8 | 365 | 9.0351 | 0.21683 | 9 | 0.25191
90459 | 10.5 | 0.8 | 365 | 9.5633 | 0.80814 | 10 | 0.37148
90460 | 5.76 | 0.8 | 365 | 5.2462 | 0.80332 | 6 | 0.049499
90462 | 7.26 | 0.8 | 365 | 6.6124 | 0.91877 | 7 | 0.53114
90464 | 6.09 | 0.8 | 365 | 5.5467 | 0.70872 | 6 | 0.25546
90467 | 8.7 | 0.8 | 365 | 7.9239 | 0.8696 | 8 | 0.79351
90468 | 5.28 | 0.8 | 365 | 4.809 | 0.48638 | 5 | 0.29537
90469 | 7.54 | 0.8 | 365 | 6.8674 | 0.68699 | 7 | 0.55438
90470 | 14.4 | 0.8 | 365 | 13.1154 | 0.5083 | 13 | 0.62375
90472 | 9.6 | 0.8 | 365 | 8.7436 | 0.33887 | 9 | 0.082498
90473 | 9.1 | 0.8 | 365 | 8.2882 | 0.96705 | 9 | 0.25528
90474 | 5.12 | 0.8 | 365 | 4.6633 | 0.047396 | 4 | 0.71067
90475 | 8.54 | 0.8 | 365 | 7.7782 | 0.43062 | 8 | 0.20881
90478 | 8.4 | 0.8 | 365 | 7.6507 | 0.046509 | 7 | 0.69719
90480 | 11.16 | 0.8 | 365 | 10.1645 | 0.61893 | 10 | 0.7834
90515 | 7 | 0.8 | 365 | 6.3756 | 0.20542 | 6 | 0.58099
90561 | 4.5 | 0.8 | 365 | 4.0986 | 0.34634 | 4 | 0.44492
88798 | 3.3 | 0.8 | 365 | 3.0056 | 0.053986 | 3 | 0.059609
36715 | 1294.29 | 0.65 | 365 | 957.8016 | 0.23256 | 958 | 0.034135
78185 | 1391.65 | 0.7 | 365 | 1109.0692 | 0.90354 | 1109 | 0.97277
82493 | 78.81 | 0.6 | 365 | 53.8348 | 0.16923 | 54 | 0.0040368
82700 | 13.475 | 0.8 | 365 | 12.273 | 0.97044 | 13 | 0.2434
85828 | 4.13 | 0.8 | 365 | 3.7616 | 0.3312 | 4 | 0.092783
88607 | 5.886 | 0.8 | 365 | 5.3609 | 0.14902 | 5 | 0.50996
89022 | 5.9 | 0.8 | 365 | 5.3737 | 0.18743 | 5 | 0.56112
89179 | 8.555 | 0.8 | 365 | 7.7919 | 0.47177 | 8 | 0.26362
89805 | 12.24 | 0.8 | 365 | 11.1481 | 0.58206 | 11 | 0.73019
90002 | 6.67 | 0.8 | 365 | 6.075 | 0.30003 | 6 | 0.37503
90126 | 6.785 | 0.8 | 365 | 6.1797 | 0.61554 | 6 | 0.79529
90193 | 9.92 | 0.8 | 365 | 9.0351 | 0.21683 | 9 | 0.25191
90219 | 5.185 | 0.8 | 365 | 4.7225 | 0.22573 | 4 | 0.9482
90318 | 4.96 | 0.8 | 365 | 4.5175 | 0.60841 | 5 | 0.12596
90339 | 6.7 | 0.8 | 365 | 6.1023 | 0.38233 | 6 | 0.48466
90357 | 12.21 | 0.8 | 365 | 11.1208 | 0.49975 | 11 | 0.62055
90429 | 8.85 | 0.8 | 365 | 8.0605 | 0.28114 | 8 | 0.34168
90430 | 9 | 0.8 | 365 | 8.1972 | 0.69269 | 8 | 0.88984
90431 | 12.6 | 0.8 | 365 | 11.476 | 0.56976 | 12 | 0.045779
90432 | 9.735 | 0.8 | 365 | 8.8666 | 0.70926 | 9 | 0.57585
90433 | 10.03 | 0.8 | 365 | 9.1353 | 0.51863 | 9 | 0.6539
90434 | 9.735 | 0.8 | 365 | 8.8666 | 0.70926 | 9 | 0.57585
90435 | 7.375 | 0.8 | 365 | 6.7171 | 0.23429 | 6 | 0.9514
90436 | 5.605 | 0.8 | 365 | 5.105 | 0.37806 | 5 | 0.48306
90437 | 11.8 | 0.8 | 365 | 10.7474 | 0.37486 | 11 | 0.12224
90438 | 8.1 | 0.8 | 365 | 7.3774 | 0.22342 | 7 | 0.60086
90439 | 7.08 | 0.8 | 365 | 6.4484 | 0.42491 | 6 | 0.87334
90440 | 11.21 | 0.8 | 365 | 10.21 | 0.75611 | 10 | 0.96613
90442 | 3.835 | 0.8 | 365 | 3.4929 | 0.52183 | 4 | 0.014727
90443 | 7.8 | 0.8 | 365 | 7.1042 | 0.40033 | 7 | 0.50453
90444 | 6.3 | 0.8 | 365 | 5.738 | 0.28488 | 6 | 0.022889
90445 | 10.8 | 0.8 | 365 | 9.8366 | 0.63123 | 10 | 0.46781
90448 | 11.21 | 0.8 | 365 | 10.21 | 0.75611 | 10 | 0.96613
90452 | 8.4 | 0.8 | 365 | 7.6507 | 0.046509 | 7 | 0.69719
90456 | 15.3 | 0.8 | 365 | 13.9352 | 0.97757 | 14 | 0.91273
90461 | 2.4 | 0.8 | 365 | 2.1859 | 0.58472 | 2 | 0.77062
90463 | 15.3 | 0.8 | 365 | 13.9352 | 0.97757 | 14 | 0.91273
90465 | 2.44 | 0.8 | 365 | 2.2223 | 0.69446 | 2 | 0.9168
90471 | 6 | 0.8 | 365 | 5.4648 | 0.46179 | 5 | 0.92656
90476 | 5.31 | 0.8 | 365 | 4.8363 | 0.56869 | 5 | 0.40501
90479 | 9 | 0.8 | 365 | 8.1972 | 0.69269 | 8 | 0.88984
90482 | 7.92 | 0.8 | 365 | 7.2135 | 0.72957 | 7 | 0.94306
90483 | 9.76 | 0.8 | 365 | 8.8894 | 0.77785 | 9 | 0.66721
90484 | 6.4 | 0.8 | 365 | 5.8291 | 0.55924 | 6 | 0.38833
90485 | 7.96 | 0.8 | 365 | 7.2499 | 0.83931 | 8 | 0.089238
90486 | 8.25 | 0.8 | 365 | 7.5141 | 0.63496 | 8 | 0.14902
90487 | 8.64 | 0.8 | 365 | 7.8693 | 0.70498 | 8 | 0.57425
90488 | 3.85 | 0.8 | 365 | 3.5066 | 0.56298 | 4 | 0.069543
90489 | 9.975 | 0.8 | 365 | 9.0852 | 0.36773 | 9 | 0.45291
90490 | 3.19 | 0.8 | 365 | 2.9054 | 0.75219 | 3 | 0.65762
90492 | 5.22 | 0.8 | 365 | 4.7543 | 0.32176 | 5 | 0.076108
90493 | 5.25 | 0.8 | 365 | 4.7817 | 0.40407 | 5 | 0.18574
90494 | 9.855 | 0.8 | 365 | 8.9759 | 0.038493 | 9 | 0.014377
90495 | 12.18 | 0.8 | 365 | 11.0935 | 0.41744 | 11 | 0.51092
90496 | 19.22 | 0.8 | 365 | 17.5055 | 0.73261 | 18 | 0.23808
90497 | 5.51 | 0.8 | 365 | 5.0185 | 0.11741 | 5 | 0.13589
90498 | 9.76 | 0.8 | 365 | 8.8894 | 0.77785 | 9 | 0.66721
90499 | 6.38 | 0.8 | 365 | 5.8109 | 0.50437 | 6 | 0.31524
90500 | 9.86 | 0.8 | 365 | 8.9804 | 0.052212 | 9 | 0.032649
90501 | 13 | 0.8 | 365 | 11.8403 | 0.66722 | 12 | 0.50755
90502 | 8.75 | 0.8 | 365 | 7.9695 | 0.00678 | 7 | 0.97624
90503 | 8.82 | 0.8 | 365 | 8.0332 | 0.19883 | 8 | 0.23205
90505 | 4.72 | 0.8 | 365 | 4.299 | 0.94994 | 5 | 0.24889
90506 | 6.195 | 0.8 | 365 | 5.6424 | 0.9968 | 6 | 0.63917
90507 | 3.35 | 0.8 | 365 | 3.0512 | 0.19117 | 3 | 0.24233
90508 | 3.3 | 0.8 | 365 | 3.0056 | 0.053986 | 3 | 0.059609
90510 | 6.785 | 0.8 | 365 | 6.1797 | 0.61554 | 6 | 0.79529
90511 | 10.8 | 0.8 | 365 | 9.8366 | 0.63123 | 10 | 0.46781
90513 | 7.25 | 0.8 | 365 | 6.6033 | 0.89133 | 7 | 0.49459
90514 | 10.5 | 0.8 | 365 | 9.5633 | 0.80814 | 10 | 0.37148
90516 | 3.06 | 0.8 | 365 | 2.787 | 0.39551 | 3 | 0.18255
90517 | 6.93 | 0.8 | 365 | 6.3118 | 0.01337 | 6 | 0.32518
90518 | 4.5 | 0.8 | 365 | 4.0986 | 0.34634 | 4 | 0.44492
90519 | 11.76 | 0.8 | 365 | 10.7109 | 0.26511 | 10 | 0.97606
90520 | 8.91 | 0.8 | 365 | 8.1152 | 0.44576 | 8 | 0.56094
90521 | 14 | 0.8 | 365 | 12.7511 | 0.41085 | 13 | 0.16198
90523 | 8.58 | 0.8 | 365 | 7.8146 | 0.54036 | 8 | 0.35498
90525 | 6.175 | 0.8 | 365 | 5.6242 | 0.94193 | 6 | 0.56609
90526 | 9 | 0.8 | 365 | 8.1972 | 0.69269 | 8 | 0.88984
90527 | 9.1 | 0.8 | 365 | 8.2882 | 0.96705 | 9 | 0.25528
90528 | 5.7 | 0.8 | 365 | 5.1915 | 0.6387 | 5 | 0.83023
90530 | 5.8 | 0.8 | 365 | 5.2826 | 0.91307 | 6 | 0.19568
90531 | 4.8 | 0.8 | 365 | 4.3718 | 0.16943 | 4 | 0.54125
90532 | 5.025 | 0.8 | 365 | 4.5767 | 0.78675 | 5 | 0.3635
90533 | 5.44 | 0.8 | 365 | 4.9547 | 0.92536 | 5 | 0.88008
90534 | 9.715 | 0.8 | 365 | 8.8484 | 0.65438 | 9 | 0.50276
90535 | 8.68 | 0.8 | 365 | 7.9057 | 0.81473 | 8 | 0.72043
90536 | 9.45 | 0.8 | 365 | 8.607 | 0.92732 | 9 | 0.53433
90537 | 5.84 | 0.8 | 365 | 5.319 | 0.022811 | 5 | 0.34185
90538 | 9.44 | 0.8 | 365 | 8.5979 | 0.89989 | 9 | 0.49779
90539 | 8.96 | 0.8 | 365 | 8.1607 | 0.58294 | 8 | 0.74366
90540 | 13.505 | 0.8 | 365 | 12.3003 | 0.05275 | 12 | 0.35304
90541 | 8.19 | 0.8 | 365 | 7.4594 | 0.47035 | 7 | 0.92976
90542 | 7.67 | 0.8 | 365 | 6.9858 | 0.043657 | 7 | 0.029454
90543 | 6.2 | 0.8 | 365 | 5.6469 | 0.010518 | 5 | 0.65745
90544 | 7.7 | 0.8 | 365 | 7.0131 | 0.12597 | 7 | 0.13909
90545 | 12.21 | 0.8 | 365 | 11.1208 | 0.49975 | 11 | 0.62055
90547 | 5.1 | 0.8 | 365 | 4.6451 | 0.99252 | 5 | 0.63758
90549 | 13 | 0.8 | 365 | 11.8403 | 0.66722 | 12 | 0.50755
90550 | 8.67 | 0.8 | 365 | 7.8966 | 0.78729 | 8 | 0.68388
90551 | 12.06 | 0.8 | 365 | 10.9842 | 0.088202 | 11 | 0.072388
90552 | 2.88 | 0.8 | 365 | 2.6231 | 0.90166 | 3 | 0.52475
90553 | 5.31 | 0.8 | 365 | 4.8363 | 0.56869 | 5 | 0.40501
90554 | 15.08 | 0.8 | 365 | 13.7348 | 0.37397 | 14 | 0.10876
90555 | 7.965 | 0.8 | 365 | 7.2545 | 0.85303 | 8 | 0.10751
90559 | 7.375 | 0.8 | 365 | 6.7171 | 0.23429 | 6 | 0.9514
90560 | 12.98 | 0.8 | 365 | 11.8221 | 0.61234 | 12 | 0.43446
90562 | 6.09 | 0.8 | 365 | 5.5467 | 0.70872 | 6 | 0.25546
90563 | 8.26 | 0.8 | 365 | 7.5232 | 0.6624 | 8 | 0.18557
90564 | 7.68 | 0.8 | 365 | 6.9949 | 0.071094 | 7 | 0.065998
90567 | 13.275 | 0.8 | 365 | 12.0908 | 0.42171 | 12 | 0.51252
90568 | 7.04 | 0.8 | 365 | 6.412 | 0.31517 | 6 | 0.72717
90569 | 5.4 | 0.8 | 365 | 4.9183 | 0.81561 | 5 | 0.73391
90570 | 5.1 | 0.8 | 365 | 4.6451 | 0.99252 | 5 | 0.63758
90571 | 7.965 | 0.8 | 365 | 7.2545 | 0.85303 | 8 | 0.10751
90572 | 5.31 | 0.8 | 365 | 4.8363 | 0.56869 | 5 | 0.40501
90573 | 6.785 | 0.8 | 365 | 6.1797 | 0.61554 | 6 | 0.79529
90574 | 6.195 | 0.8 | 365 | 5.6424 | 0.9968 | 6 | 0.63917
90575 | 5.605 | 0.8 | 365 | 5.105 | 0.37806 | 5 | 0.48306
90576 | 3.6 | 0.8 | 365 | 3.2789 | 0.87708 | 4 | 0.15594
90577 | 8.25 | 0.8 | 365 | 7.5141 | 0.63496 | 8 | 0.14902
90578 | 8.555 | 0.8 | 365 | 7.7919 | 0.47177 | 8 | 0.26362
90579 | 7.875 | 0.8 | 365 | 7.1725 | 0.6061 | 7 | 0.77861
90580 | 4.2 | 0.8 | 365 | 3.8253 | 0.52325 | 4 | 0.34859
90582 | 4.725 | 0.8 | 365 | 4.3035 | 0.96366 | 5 | 0.26717
90583 | 10.325 | 0.8 | 365 | 9.404 | 0.328 | 9 | 0.73196
90584 | 5.4 | 0.8 | 365 | 4.9183 | 0.81561 | 5 | 0.73391
90585 | 10.5 | 0.8 | 365 | 9.5633 | 0.80814 | 10 | 0.37148
90586 | 7.015 | 0.8 | 365 | 6.3892 | 0.24658 | 6 | 0.6358
90587 | 3 | 0.8 | 365 | 2.7324 | 0.2309 | 2 | 0.96328
90588 | 7.2 | 0.8 | 365 | 6.5577 | 0.75415 | 7 | 0.31187
90589 | 9.6 | 0.8 | 365 | 8.7436 | 0.33887 | 9 | 0.082498
90590 | 9.54 | 0.8 | 365 | 8.689 | 0.17425 | 8 | 0.86323
90592 | 9.45 | 0.8 | 365 | 8.607 | 0.92732 | 9 | 0.53433
90593 | 3.835 | 0.8 | 365 | 3.4929 | 0.52183 | 4 | 0.014727
90594 | 4.72 | 0.8 | 365 | 4.299 | 0.94994 | 5 | 0.24889
90595 | 9.9 | 0.8 | 365 | 9.0169 | 0.16196 | 9 | 0.17883
90596 | 7.2 | 0.8 | 365 | 6.5577 | 0.75415 | 7 | 0.31187
90597 | 4.2 | 0.8 | 365 | 3.8253 | 0.52325 | 4 | 0.34859
90599 | 6.84 | 0.8 | 365 | 6.2298 | 0.76644 | 6 | 0.99628
90600 | 5.9 | 0.8 | 365 | 5.3737 | 0.18743 | 5 | 0.56112
90601 | 3 | 0.8 | 365 | 2.7324 | 0.2309 | 2 | 0.96328
90602 | 5.31 | 0.8 | 365 | 4.8363 | 0.56869 | 5 | 0.40501
90603 | 5.605 | 0.8 | 365 | 5.105 | 0.37806 | 5 | 0.48306
90604 | 14.16 | 0.8 | 365 | 12.8969 | 0.84983 | 13 | 0.74668
90605 | 3.54 | 0.8 | 365 | 3.2242 | 0.71246 | 3 | 0.93667
90606 | 7.67 | 0.8 | 365 | 6.9858 | 0.043657 | 7 | 0.029454
90607 | 10.62 | 0.8 | 365 | 9.6726 | 0.13737 | 9 | 0.81001
90608 | 5.76 | 0.8 | 365 | 5.2462 | 0.80332 | 6 | 0.049499
90610 | 11.88 | 0.8 | 365 | 10.8202 | 0.59435 | 11 | 0.41459
90613 | 3.9 | 0.8 | 365 | 3.5521 | 0.70016 | 4 | 0.25226
90614 | 7.965 | 0.8 | 365 | 7.2545 | 0.85303 | 8 | 0.10751
90616 | 4.13 | 0.8 | 365 | 3.7616 | 0.3312 | 4 | 0.092783
90617 | 11.505 | 0.8 | 365 | 10.4787 | 0.56549 | 11 | 0.044181
90618 | 15.3 | 0.8 | 365 | 13.9352 | 0.97757 | 14 | 0.91273
90619 | 4.41 | 0.8 | 365 | 4.0166 | 0.099417 | 4 | 0.11602
90620 | 8.85 | 0.8 | 365 | 8.0605 | 0.28114 | 8 | 0.34168
90623 | 24.78 | 0.8 | 365 | 22.5695 | 0.9872 | 23 | 0.5567
90625 | 9.9 | 0.8 | 365 | 9.0169 | 0.16196 | 9 | 0.17883
90626 | 4.41 | 0.8 | 365 | 4.0166 | 0.099417 | 4 | 0.11602
90627 | 6.785 | 0.8 | 365 | 6.1797 | 0.61554 | 6 | 0.79529
90628 | 6.49 | 0.8 | 365 | 5.9111 | 0.80617 | 6 | 0.71723
90629 | 8.28 | 0.8 | 365 | 7.5414 | 0.71727 | 8 | 0.25865
90630 | 6.785 | 0.8 | 365 | 6.1797 | 0.61554 | 6 | 0.79529
90631 | 8.85 | 0.8 | 365 | 8.0605 | 0.28114 | 8 | 0.34168
90634 | 1.8 | 0.8 | 365 | 1.6394 | 0.93854 | 2 | 0.57797
90635 | 7.83 | 0.8 | 365 | 7.1315 | 0.48264 | 7 | 0.61416
90636 | 2.4 | 0.8 | 365 | 2.1859 | 0.58472 | 2 | 0.77062
90638 | 11.88 | 0.8 | 365 | 10.8202 | 0.59435 | 11 | 0.41459
90639 | 2.36 | 0.8 | 365 | 2.1495 | 0.47497 | 2 | 0.62445
90640 | 10.725 | 0.8 | 365 | 9.7683 | 0.42545 | 10 | 0.19373
90641 | 9.425 | 0.8 | 365 | 8.5842 | 0.85873 | 9 | 0.44297
90642 | 4.06 | 0.8 | 365 | 3.6978 | 0.13915 | 3 | 0.83697
90643 | 8.85 | 0.8 | 365 | 8.0605 | 0.28114 | 8 | 0.34168
90644 | 4.425 | 0.8 | 365 | 4.0303 | 0.14057 | 4 | 0.17084
90645 | 3.835 | 0.8 | 365 | 3.4929 | 0.52183 | 4 | 0.014727
90646 | 2.655 | 0.8 | 365 | 2.4182 | 0.28434 | 2 | 0.7025
90647 | 6.6 | 0.8 | 365 | 6.0112 | 0.10797 | 6 | 0.11922
90648 | 6.5 | 0.8 | 365 | 5.9202 | 0.83361 | 6 | 0.75377
90649 | 3.36 | 0.8 | 365 | 3.0603 | 0.2186 | 3 | 0.27887
90650 | 5.04 | 0.8 | 365 | 4.5904 | 0.82791 | 5 | 0.41831
90651 | 8.7 | 0.8 | 365 | 7.9239 | 0.8696 | 8 | 0.79351
90652 | 4.02 | 0.8 | 365 | 3.6614 | 0.029401 | 3 | 0.6908
90653 | 5.605 | 0.8 | 365 | 5.105 | 0.37806 | 5 | 0.48306
90654 | 8.19 | 0.8 | 365 | 7.4594 | 0.47035 | 7 | 0.92976
90655 | 2.4 | 0.8 | 365 | 2.1859 | 0.58472 | 2 | 0.77062
90656 | 6.6 | 0.8 | 365 | 6.0112 | 0.10797 | 6 | 0.11922
90657 | 5.85 | 0.8 | 365 | 5.3282 | 0.050247 | 5 | 0.3784
90659 | 7.36 | 0.8 | 365 | 6.7035 | 0.19313 | 6 | 0.89658
90660 | 8.7 | 0.8 | 365 | 7.9239 | 0.8696 | 8 | 0.79351
90661 | 9.1 | 0.8 | 365 | 8.2882 | 0.96705 | 9 | 0.25528
90662 | 11.1 | 0.8 | 365 | 10.1098 | 0.45432 | 10 | 0.56414
90663 | 7.8 | 0.8 | 365 | 7.1042 | 0.40033 | 7 | 0.50453
90664 | 8.1 | 0.8 | 365 | 7.3774 | 0.22342 | 7 | 0.60086
90666 | 14.1 | 0.8 | 365 | 12.8422 | 0.68521 | 13 | 0.52742
90667 | 8.4 | 0.8 | 365 | 7.6507 | 0.046509 | 7 | 0.69719
90668 | 5.9 | 0.8 | 365 | 5.3737 | 0.18743 | 5 | 0.56112
90670 | 6.405 | 0.8 | 365 | 5.8336 | 0.57296 | 6 | 0.4066
90671 | 8.555 | 0.8 | 365 | 7.7919 | 0.47177 | 8 | 0.26362
90672 | 7.92 | 0.8 | 365 | 7.2135 | 0.72957 | 7 | 0.94306
90673 | 8.4 | 0.8 | 365 | 7.6507 | 0.046509 | 7 | 0.69719
90674 | 6.3 | 0.8 | 365 | 5.738 | 0.28488 | 6 | 0.022889
90675 | 10.585 | 0.8 | 365 | 9.6408 | 0.041345 | 9 | 0.68211
90676 | 9.9 | 0.8 | 365 | 9.0169 | 0.16196 | 9 | 0.17883
90677 | 11.8 | 0.8 | 365 | 10.7474 | 0.37486 | 11 | 0.12224
90679 | 4.425 | 0.8 | 365 | 4.0303 | 0.14057 | 4 | 0.17084
90680 | 10.2 | 0.8 | 365 | 9.2901 | 0.98505 | 10 | 0.27515
90682 | 5.4 | 0.8 | 365 | 4.9183 | 0.81561 | 5 | 0.73391
90683 | 7.965 | 0.8 | 365 | 7.2545 | 0.85303 | 8 | 0.10751
90684 | 13.2 | 0.8 | 365 | 12.0225 | 0.21594 | 12 | 0.23843
90687 | 12.21 | 0.8 | 365 | 11.1208 | 0.49975 | 11 | 0.62055
90688 | 7.245 | 0.8 | 365 | 6.5987 | 0.87761 | 7 | 0.47632
90689 | 6.785 | 0.8 | 365 | 6.1797 | 0.61554 | 6 | 0.79529
90691 | 7.44 | 0.8 | 365 | 6.7763 | 0.41262 | 7 | 0.18894
90692 | 8.555 | 0.8 | 365 | 7.7919 | 0.47177 | 8 | 0.26362
90693 | 5.9 | 0.8 | 365 | 5.3737 | 0.18743 | 5 | 0.56112
90694 | 6.48 | 0.8 | 365 | 5.902 | 0.77874 | 6 | 0.68069
90695 | 7.08 | 0.8 | 365 | 6.4484 | 0.42491 | 6 | 0.87334
90696 | 23.76 | 0.8 | 365 | 21.6405 | 0.1887 | 21 | 0.82918
90697 | 6.9 | 0.8 | 365 | 6.2845 | 0.93106 | 7 | 0.21555
90699 | 17.7 | 0.8 | 365 | 16.1211 | 0.56229 | 16 | 0.68336
90701 | 5.95 | 0.8 | 365 | 5.4192 | 0.32461 | 5 | 0.74384
90702 | 11.7 | 0.8 | 365 | 10.6563 | 0.10049 | 10 | 0.75679
90703 | 9.145 | 0.8 | 365 | 8.3292 | 0.090515 | 8 | 0.41973
90704 | 3.9 | 0.8 | 365 | 3.5521 | 0.70016 | 4 | 0.25226
90705 | 7.25 | 0.8 | 365 | 6.6033 | 0.89133 | 7 | 0.49459
90706 | 7.965 | 0.8 | 365 | 7.2545 | 0.85303 | 8 | 0.10751
90707 | 12.675 | 0.8 | 365 | 11.5443 | 0.77554 | 12 | 0.31986
90709 | 6.3 | 0.8 | 365 | 5.738 | 0.28488 | 6 | 0.022889
90710 | 13 | 0.8 | 365 | 11.8403 | 0.66722 | 12 | 0.50755
90713 | 4.72 | 0.8 | 365 | 4.299 | 0.94994 | 5 | 0.24889
90714 | 7.15 | 0.8 | 365 | 6.5122 | 0.61697 | 7 | 0.12915
90715 | 14.75 | 0.8 | 365 | 13.4342 | 0.46857 | 13 | 0.9028
90717 | 2.7 | 0.8 | 365 | 2.4591 | 0.40781 | 2 | 0.86695
90719 | 10.23 | 0.8 | 365 | 9.3174 | 0.067355 | 9 | 0.38479
90720 | 8.45 | 0.8 | 365 | 7.6962 | 0.18369 | 7 | 0.87991
90721 | 9.9 | 0.8 | 365 | 9.0169 | 0.16196 | 9 | 0.17883
90722 | 7.965 | 0.8 | 365 | 7.2545 | 0.85303 | 8 | 0.10751
90723 | 10.89 | 0.8 | 365 | 9.9186 | 0.87815 | 10 | 0.79671
90724 | 8.555 | 0.8 | 365 | 7.7919 | 0.47177 | 8 | 0.26362
90726 | 4.64 | 0.8 | 365 | 4.2261 | 0.73045 | 4 | 0.95654
90727 | 5.185 | 0.8 | 365 | 4.7225 | 0.22573 | 4 | 0.9482
90728 | 4.06 | 0.8 | 365 | 3.6978 | 0.13915 | 3 | 0.83697
90729 | 9.28 | 0.8 | 365 | 8.4522 | 0.4609 | 8 | 0.91308
90733 | 8.555 | 0.8 | 365 | 7.7919 | 0.47177 | 8 | 0.26362
90738 | 5.9 | 0.8 | 365 | 5.3737 | 0.18743 | 5 | 0.56112
90742 | 5.9 | 0.8 | 365 | 5.3737 | 0.18743 | 5 | 0.56112
90744 | 10.73 | 0.8 | 365 | 9.7728 | 0.43917 | 10 | 0.212
90746 | 7.08 | 0.8 | 365 | 6.4484 | 0.42491 | 6 | 0.87334
90748 | 10.8 | 0.8 | 365 | 9.8366 | 0.63123 | 10 | 0.46781
90749 | 3.835 | 0.8 | 365 | 3.4929 | 0.52183 | 4 | 0.014727
90750 | 8.75 | 0.8 | 365 | 7.9695 | 0.00678 | 7 | 0.97624
90752 | 8.26 | 0.8 | 365 | 7.5232 | 0.6624 | 8 | 0.18557
90753 | 5.76 | 0.8 | 365 | 5.2462 | 0.80332 | 6 | 0.049499
90754 | 9.735 | 0.8 | 365 | 8.8666 | 0.70926 | 9 | 0.57585
90755 | 4.96 | 0.8 | 365 | 4.5175 | 0.60841 | 5 | 0.12596
90758 | 5.9 | 0.8 | 365 | 5.3737 | 0.18743 | 5 | 0.56112
90759 | 11.9 | 0.8 | 365 | 10.8385 | 0.64922 | 11 | 0.48768
90760 | 7.92 | 0.8 | 365 | 7.2135 | 0.72957 | 7 | 0.94306
90761 | 14.35 | 0.8 | 365 | 13.0699 | 0.37112 | 13 | 0.44103
90763 | 4.55 | 0.8 | 365 | 4.1441 | 0.48353 | 4 | 0.62764
90765 | 5.22 | 0.8 | 365 | 4.7543 | 0.32176 | 5 | 0.076108
90766 | 10.92 | 0.8 | 365 | 9.9459 | 0.96046 | 10 | 0.90634
90769 | 5.95 | 0.8 | 365 | 5.4192 | 0.32461 | 5 | 0.74384
90772 | 5.605 | 0.8 | 365 | 5.105 | 0.37806 | 5 | 0.48306
90780 | 5.6 | 0.8 | 365 | 5.1005 | 0.36434 | 5 | 0.46479
90385 | 6.96 | 0.8 | 365 | 6.3391 | 0.095679 | 6 | 0.43481
90423 | 7.75 | 0.8 | 365 | 7.0587 | 0.26315 | 7 | 0.32181
90477 | 12.35 | 0.8 | 365 | 11.2483 | 0.88386 | 12 | 0.13217
90512 | 4.48 | 0.8 | 365 | 4.0804 | 0.29147 | 4 | 0.37183
90522 | 6.49 | 0.8 | 365 | 5.9111 | 0.80617 | 6 | 0.71723
90524 | 6.3 | 0.8 | 365 | 5.738 | 0.28488 | 6 | 0.022889
90598 | 9.44 | 0.8 | 365 | 8.5979 | 0.89989 | 9 | 0.49779
90615 | 12.6 | 0.8 | 365 | 11.476 | 0.56976 | 12 | 0.045779
90624 | 9.36 | 0.8 | 365 | 8.525 | 0.6804 | 9 | 0.20544
90685 | 6.84 | 0.8 | 365 | 6.2298 | 0.76644 | 6 | 0.99628
88801 | 5.7 | 0.8 | 365 | 5.1915 | 0.6387 | 5 | 0.83023
89821 | 5.7 | 0.8 | 365 | 5.1915 | 0.6387 | 5 | 0.83023
90293 | 12.41 | 0.8 | 365 | 11.303 | 0.048473 | 11 | 0.35144
90333 | 8.4 | 0.8 | 365 | 7.6507 | 0.046509 | 7 | 0.69719
90457 | 10.8 | 0.8 | 365 | 9.8366 | 0.63123 | 10 | 0.46781
90466 | 3.19 | 0.8 | 365 | 2.9054 | 0.75219 | 3 | 0.65762
90637 | 10.73 | 0.8 | 365 | 9.7728 | 0.43917 | 10 | 0.212
90658 | 7.5 | 0.8 | 365 | 6.831 | 0.57724 | 7 | 0.4082
90665 | 10.915 | 0.8 | 365 | 9.9413 | 0.94674 | 10 | 0.88807
90669 | 8.555 | 0.8 | 365 | 7.7919 | 0.47177 | 8 | 0.26362
90686 | 10.8 | 0.8 | 365 | 9.8366 | 0.63123 | 10 | 0.46781
90700 | 9.44 | 0.8 | 365 | 8.5979 | 0.89989 | 9 | 0.49779
90708 | 9.86 | 0.8 | 365 | 8.9804 | 0.052212 | 9 | 0.032649
90716 | 10.2 | 0.8 | 365 | 9.2901 | 0.98505 | 10 | 0.27515
90725 | 10.8 | 0.8 | 365 | 9.8366 | 0.63123 | 10 | 0.46781
90730 | 13.275 | 0.8 | 365 | 12.0908 | 0.42171 | 12 | 0.51252
90734 | 5.015 | 0.8 | 365 | 4.5676 | 0.75931 | 5 | 0.32695
90735 | 10.62 | 0.8 | 365 | 9.6726 | 0.13737 | 9 | 0.81001
90736 | 3 | 0.8 | 365 | 2.7324 | 0.2309 | 2 | 0.96328
90737 | 9.86 | 0.8 | 365 | 8.9804 | 0.052212 | 9 | 0.032649
90739 | 9 | 0.8 | 365 | 8.1972 | 0.69269 | 8 | 0.88984
90740 | 9.6 | 0.8 | 365 | 8.7436 | 0.33887 | 9 | 0.082498
90741 | 7.08 | 0.8 | 365 | 6.4484 | 0.42491 | 6 | 0.87334
90743 | 10.03 | 0.8 | 365 | 9.1353 | 0.51863 | 9 | 0.6539
90747 | 6.9 | 0.8 | 365 | 6.2845 | 0.93106 | 7 | 0.21555
90751 | 11.21 | 0.8 | 365 | 10.21 | 0.75611 | 10 | 0.96613
90756 | 4.72 | 0.8 | 365 | 4.299 | 0.94994 | 5 | 0.24889
90757 | 8.4 | 0.8 | 365 | 7.6507 | 0.046509 | 7 | 0.69719
90762 | 5.9 | 0.8 | 365 | 5.3737 | 0.18743 | 5 | 0.56112
90767 | 11.89 | 0.8 | 365 | 10.8294 | 0.62178 | 11 | 0.45114
90768 | 6.375 | 1 | 365 | 7.2579 | 0.86332 | 8 | 0.12121
90770 | 6.49 | 0.8 | 365 | 5.9111 | 0.80617 | 6 | 0.71723
90771 | 5.9 | 0.8 | 365 | 5.3737 | 0.18743 | 5 | 0.56112
90773 | 16.2 | 0.8 | 365 | 14.7549 | 0.44684 | 15 | 0.20172
90775 | 13.275 | 0.8 | 365 | 12.0908 | 0.42171 | 12 | 0.51252
90776 | 13.275 | 0.8 | 365 | 12.0908 | 0.42171 | 12 | 0.51252
90777 | 8.99 | 0.8 | 365 | 8.188 | 0.66525 | 8 | 0.8533
90779 | 12.3 | 0.8 | 365 | 11.2028 | 0.74667 | 11 | 0.94945
90781 | 6.49 | 0.8 | 365 | 5.9111 | 0.80617 | 6 | 0.71723
90782 | 12.685 | 0.8 | 365 | 11.5534 | 0.80297 | 12 | 0.3564
90783 | 5.6 | 0.8 | 365 | 5.1005 | 0.36434 | 5 | 0.46479
90785 | 14.16 | 0.8 | 365 | 12.8969 | 0.84983 | 13 | 0.74668
90787 | 7.08 | 0.8 | 365 | 6.4484 | 0.42491 | 6 | 0.87334
90788 | 7.375 | 0.8 | 365 | 6.7171 | 0.23429 | 6 | 0.9514
90791 | 13.02 | 0.8 | 365 | 11.8585 | 0.72209 | 12 | 0.58064
90792 | 5.22 | 0.8 | 365 | 4.7543 | 0.32176 | 5 | 0.076108
90793 | 8.75 | 0.8 | 365 | 7.9695 | 0.00678 | 7 | 0.97624
90794 | 8.12 | 0.8 | 365 | 7.3957 | 0.27829 | 7 | 0.67395
90795 | 3.96 | 0.8 | 365 | 3.6067 | 0.86478 | 4 | 0.47153
90796 | 6.96 | 0.8 | 365 | 6.3391 | 0.095679 | 6 | 0.43481
90797 | 4.32 | 0.8 | 365 | 3.9346 | 0.85249 | 4 | 0.78712
90798 | 7.25 | 0.8 | 365 | 6.6033 | 0.89133 | 7 | 0.49459
90800 | 5.28 | 0.8 | 365 | 4.809 | 0.48638 | 5 | 0.29537
90801 | 4.88 | 0.8 | 365 | 4.4447 | 0.38892 | 4 | 0.8336
90804 | 10.03 | 0.8 | 365 | 9.1353 | 0.51863 | 9 | 0.6539
90805 | 11.52 | 0.8 | 365 | 10.4924 | 0.60664 | 11 | 0.098998
90806 | 7.08 | 0.8 | 365 | 6.4484 | 0.42491 | 6 | 0.87334
90807 | 8.4 | 0.8 | 365 | 7.6507 | 0.046509 | 7 | 0.69719
90808 | 9.8 | 0.8 | 365 | 8.9258 | 0.88759 | 9 | 0.81338
90809 | 13.2 | 0.8 | 365 | 12.0225 | 0.21594 | 12 | 0.23843
90810 | 11.505 | 0.8 | 365 | 10.4787 | 0.56549 | 11 | 0.044181
90811 | 5.94 | 0.8 | 365 | 5.4101 | 0.29717 | 5 | 0.7073
90812 | 9.735 | 0.8 | 365 | 8.8666 | 0.70926 | 9 | 0.57585
90814 | 3.6 | 0.8 | 365 | 3.2789 | 0.87708 | 4 | 0.15594
90817 | 8.555 | 0.8 | 365 | 7.7919 | 0.47177 | 8 | 0.26362
90818 | 10.8 | 0.8 | 365 | 9.8366 | 0.63123 | 10 | 0.46781
90819 | 15.04 | 0.8 | 365 | 13.6984 | 0.26423 | 13 | 0.96258
90820 | 15.48 | 0.8 | 365 | 14.0991 | 0.47142 | 14 | 0.57053
90822 | 9.3 | 0.8 | 365 | 8.4704 | 0.51578 | 8 | 0.98617
90823 | 11.05 | 0.8 | 365 | 10.0643 | 0.31713 | 10 | 0.38142
90824 | 12.24 | 0.8 | 365 | 11.1481 | 0.58206 | 11 | 0.73019
90825 | 3.3 | 0.8 | 365 | 3.0056 | 0.053986 | 3 | 0.059609
90826 | 8.58 | 0.8 | 365 | 7.8146 | 0.54036 | 8 | 0.35498
90827 | 3.15 | 0.8 | 365 | 2.869 | 0.64244 | 3 | 0.51144
90828 | 6.195 | 0.8 | 365 | 5.6424 | 0.9968 | 6 | 0.63917
90829 | 5.886 | 0.8 | 365 | 5.3609 | 0.14902 | 5 | 0.50996
90830 | 12.4 | 0.8 | 365 | 11.2939 | 0.021037 | 11 | 0.31489
90831 | 2.36 | 0.8 | 365 | 2.1495 | 0.47497 | 2 | 0.62445
90833 | 7.2 | 0.8 | 365 | 6.5577 | 0.75415 | 7 | 0.31187
90835 | 9 | 0.8 | 365 | 8.1972 | 0.69269 | 8 | 0.88984
90837 | 9.28 | 0.8 | 365 | 8.4522 | 0.4609 | 8 | 0.91308
90838 | 4.425 | 0.8 | 365 | 4.0303 | 0.14057 | 4 | 0.17084
90840 | 8.05 | 0.8 | 365 | 7.3319 | 0.086238 | 7 | 0.41814
90841 | 5.015 | 0.8 | 365 | 4.5676 | 0.75931 | 5 | 0.32695
90843 | 6.195 | 0.8 | 365 | 5.6424 | 0.9968 | 6 | 0.63917
90844 | 11.4 | 0.8 | 365 | 10.3831 | 0.2774 | 10 | 0.66047
90847 | 10.44 | 0.8 | 365 | 9.5087 | 0.64352 | 10 | 0.15222
90856 | 12.06 | 0.8 | 365 | 10.9842 | 0.088202 | 11 | 0.072388
90857 | 5.76 | 0.8 | 365 | 5.2462 | 0.80332 | 6 | 0.049499
90858 | 2.9 | 0.8 | 365 | 2.6413 | 0.95653 | 3 | 0.59784
90859 | 9.28 | 0.8 | 365 | 8.4522 | 0.4609 | 8 | 0.91308
90860 | 15.12 | 0.8 | 365 | 13.7712 | 0.48372 | 14 | 0.25493
90890 | 2.655 | 0.8 | 365 | 2.4182 | 0.28434 | 2 | 0.7025
90125 | 6.8 | 0.8 | 365 | 6.1934 | 0.6567 | 6 | 0.8501
52196 | 224.74 | 0.7 | 365 | 179.1055 | 0.52837 | 179 | 0.63391
74972 | 260.1 | 0.7 | 365 | 207.2855 | 0.41635 | 207 | 0.70188
82563 | 29.24 | 0.6 | 365 | 19.9737 | 0.16785 | 20 | 0.14158
82565 | 58.48 | 0.6 | 365 | 39.9475 | 0.3357 | 40 | 0.28316
87778 | 116.8 | 0.55 | 365 | 73.1368 | 0.31365 | 73 | 0.45048
90048 | 7.8 | 0.8 | 365 | 7.1042 | 0.40033 | 7 | 0.50453
90815 | 6.9 | 0.8 | 365 | 6.2845 | 0.93106 | 7 | 0.21555
90816 | 8.26 | 0.8 | 365 | 7.5232 | 0.6624 | 8 | 0.18557
90821 | 7.2 | 0.8 | 365 | 6.5577 | 0.75415 | 7 | 0.31187
90832 | 6 | 0.8 | 365 | 5.4648 | 0.46179 | 5 | 0.92656
90839 | 9.145 | 0.8 | 365 | 8.3292 | 0.090515 | 8 | 0.41973
90842 | 10.325 | 0.8 | 365 | 9.404 | 0.328 | 9 | 0.73196
90845 | 8.26 | 0.8 | 365 | 7.5232 | 0.6624 | 8 | 0.18557
90848 | 9.145 | 0.8 | 365 | 8.3292 | 0.090515 | 8 | 0.41973
90849 | 3 | 0.8 | 365 | 2.7324 | 0.2309 | 2 | 0.96328
90850 | 4.72 | 0.8 | 365 | 4.299 | 0.94994 | 5 | 0.24889
90851 | 4.5 | 0.8 | 365 | 4.0986 | 0.34634 | 4 | 0.44492
90861 | 9.81 | 0.8 | 365 | 8.9349 | 0.91503 | 9 | 0.84993
90864 | 5.28 | 0.8 | 365 | 4.809 | 0.48638 | 5 | 0.29537
90866 | 4.225 | 0.8 | 365 | 3.8481 | 0.59185 | 4 | 0.43995
90867 | 10.325 | 0.8 | 365 | 9.404 | 0.328 | 9 | 0.73196
90868 | 6.4 | 0.8 | 365 | 5.8291 | 0.55924 | 6 | 0.38833
90869 | 11.725 | 0.8 | 365 | 10.6791 | 0.16909 | 10 | 0.84816
90870 | 111.78 | 0.55 | 365 | 69.9934 | 0.84469 | 70 | 0.83814
90871 | 7.3 | 0.8 | 365 | 6.6488 | 0.028514 | 6 | 0.67732
90872 | 9.855 | 0.8 | 365 | 8.9759 | 0.038493 | 9 | 0.014377
90873 | 7.125 | 0.8 | 365 | 6.4894 | 0.54838 | 7 | 0.037792
90874 | 7.8 | 0.8 | 365 | 7.1042 | 0.40033 | 7 | 0.50453
90876 | 14 | 0.8 | 365 | 12.7511 | 0.41085 | 13 | 0.16198
90877 | 7.56 | 0.8 | 365 | 6.8856 | 0.74186 | 7 | 0.62747
90878 | 4.95 | 0.8 | 365 | 4.5084 | 0.58098 | 5 | 0.089413
90879 | 2.9 | 0.8 | 365 | 2.6413 | 0.95653 | 3 | 0.59784
90880 | 5.94 | 0.8 | 365 | 5.4101 | 0.29717 | 5 | 0.7073
90882 | 7.26 | 0.8 | 365 | 6.6124 | 0.91877 | 7 | 0.53114
90883 | 11.6 | 0.8 | 365 | 10.5652 | 0.82613 | 11 | 0.39135
90884 | 8.64 | 0.8 | 365 | 7.8693 | 0.70498 | 8 | 0.57425
90885 | 8.26 | 0.8 | 365 | 7.5232 | 0.6624 | 8 | 0.18557
90886 | 9.9 | 0.8 | 365 | 9.0169 | 0.16196 | 9 | 0.17883
90888 | 6.3 | 0.8 | 365 | 5.738 | 0.28488 | 6 | 0.022889
90891 | 10.395 | 0.8 | 365 | 9.4677 | 0.52005 | 9 | 0.98777
90892 | 13.12 | 0.8 | 365 | 11.9496 | 0.99645 | 12 | 0.94608
90894 | 9.28 | 0.8 | 365 | 8.4522 | 0.4609 | 8 | 0.91308
90895 | 9.28 | 0.8 | 365 | 8.4522 | 0.4609 | 8 | 0.91308
90896 | 10.325 | 0.8 | 365 | 9.404 | 0.328 | 9 | 0.73196
90897 | 4.06 | 0.8 | 365 | 3.6978 | 0.13915 | 3 | 0.83697
90898 | 6.3 | 0.8 | 365 | 5.738 | 0.28488 | 6 | 0.022889
90899 | 5.51 | 0.8 | 365 | 5.0185 | 0.11741 | 5 | 0.13589
90900 | 7.26 | 0.8 | 365 | 6.6124 | 0.91877 | 7 | 0.53114
90901 | 9.28 | 0.8 | 365 | 8.4522 | 0.4609 | 8 | 0.91308
90902 | 10.73 | 0.8 | 365 | 9.7728 | 0.43917 | 10 | 0.212
90903 | 11.22 | 0.8 | 365 | 10.2191 | 0.78355 | 11 | 0.0026696
90904 | 6.38 | 0.8 | 365 | 5.8109 | 0.50437 | 6 | 0.31524
90905 | 6.93 | 0.8 | 365 | 6.3118 | 0.01337 | 6 | 0.32518
90906 | 6.65 | 0.8 | 365 | 6.0568 | 0.24515 | 6 | 0.30194
90907 | 9.44 | 0.8 | 365 | 8.5979 | 0.89989 | 9 | 0.49779
90908 | 9.765 | 0.8 | 365 | 8.8939 | 0.79157 | 9 | 0.68548
90912 | 6.38 | 0.8 | 365 | 5.8109 | 0.50437 | 6 | 0.31524
90913 | 9.9 | 0.8 | 365 | 9.0169 | 0.16196 | 9 | 0.17883
90231 | 10.03 | 0.8 | 365 | 9.1353 | 0.51863 | 9 | 0.6539
90421 | 24.36 | 0.8 | 365 | 22.187 | 0.83488 | 23 | 0.021839
90481 | 1.98 | 0.8 | 365 | 1.8034 | 0.43239 | 2 | 0.23577
90678 | 7.68 | 0.8 | 365 | 6.9949 | 0.071094 | 7 | 0.065998
90778 | 7.32 | 0.8 | 365 | 6.667 | 0.083386 | 6 | 0.7504
90813 | 17.42 | 0.8 | 365 | 15.866 | 0.79407 | 16 | 0.66012
90834 | 8.555 | 0.8 | 365 | 7.7919 | 0.47177 | 8 | 0.26362
90846 | 10.2 | 0.8 | 365 | 9.2901 | 0.98505 | 10 | 0.27515
90854 | 4.41 | 0.8 | 365 | 4.0166 | 0.099417 | 4 | 0.11602
90887 | 8.4 | 0.8 | 365 | 7.6507 | 0.046509 | 7 | 0.69719
90916 | 9.45 | 0.8 | 365 | 8.607 | 0.92732 | 9 | 0.53433
90917 | 6.6 | 0.8 | 365 | 6.0112 | 0.10797 | 6 | 0.11922
90918 | 12.06 | 0.8 | 365 | 10.9842 | 0.088202 | 11 | 0.072388
90920 | 14.405 | 0.8 | 365 | 13.12 | 0.52202 | 13 | 0.64202
90921 | 10.98 | 0.8 | 365 | 10.0005 | 0.12508 | 10 | 0.12561
90922 | 8.28 | 0.8 | 365 | 7.5414 | 0.71727 | 8 | 0.25865
90923 | 7.26 | 0.8 | 365 | 6.6124 | 0.91877 | 7 | 0.53114
90924 | 12.095 | 0.8 | 365 | 11.0161 | 0.18423 | 11 | 0.20029
90925 | 6.49 | 0.8 | 365 | 5.9111 | 0.80617 | 6 | 0.71723
90927 | 10.71 | 0.8 | 365 | 9.7546 | 0.3843 | 10 | 0.13891
90928 | 5.985 | 0.8 | 365 | 5.4511 | 0.42064 | 5 | 0.87174
90929 | 10.325 | 0.8 | 365 | 9.404 | 0.328 | 9 | 0.73196
90930 | 12.685 | 0.8 | 365 | 11.5534 | 0.80297 | 12 | 0.3564
90931 | 4.8 | 0.8 | 365 | 4.3718 | 0.16943 | 4 | 0.54125
90932 | 8.85 | 0.8 | 365 | 8.0605 | 0.28114 | 8 | 0.34168
90934 | 12.095 | 0.8 | 365 | 11.0161 | 0.18423 | 11 | 0.20029
90937 | 7.5 | 0.8 | 365 | 6.831 | 0.57724 | 7 | 0.4082
90938 | 2.9 | 0.8 | 365 | 2.6413 | 0.95653 | 3 | 0.59784
90941 | 2.36 | 0.8 | 365 | 2.1495 | 0.47497 | 2 | 0.62445
90943 | 12.095 | 0.8 | 365 | 11.0161 | 0.18423 | 11 | 0.20029
90946 | 6.49 | 0.8 | 365 | 5.9111 | 0.80617 | 6 | 0.71723
90947 | 7 | 0.8 | 365 | 6.3756 | 0.20542 | 6 | 0.58099
90949 | 10.8 | 0.8 | 365 | 9.8366 | 0.63123 | 10 | 0.46781
90950 | 9.15 | 0.8 | 365 | 8.3338 | 0.10423 | 8 | 0.43801
90953 | 7.965 | 0.8 | 365 | 7.2545 | 0.85303 | 8 | 0.10751
90957 | 7.84 | 0.8 | 365 | 7.1406 | 0.51007 | 7 | 0.65071
90958 | 11.895 | 0.8 | 365 | 10.8339 | 0.6355 | 11 | 0.46941
90961 | 5.31 | 0.8 | 365 | 4.8363 | 0.56869 | 5 | 0.40501
90962 | 8.54 | 0.8 | 365 | 7.7782 | 0.43062 | 8 | 0.20881
90966 | 6.9 | 0.8 | 365 | 6.2845 | 0.93106 | 7 | 0.21555
90967 | 7.92 | 0.8 | 365 | 7.2135 | 0.72957 | 7 | 0.94306
90968 | 7.92 | 0.8 | 365 | 7.2135 | 0.72957 | 7 | 0.94306
90969 | 6.49 | 0.8 | 365 | 5.9111 | 0.80617 | 6 | 0.71723
90971 | 13.5 | 0.8 | 365 | 12.2957 | 0.039032 | 12 | 0.33476
90973 | 13 | 0.8 | 365 | 11.8403 | 0.66722 | 12 | 0.50755
90976 | 7.3 | 0.8 | 365 | 6.6488 | 0.028514 | 6 | 0.67732
90978 | 10.56 | 0.8 | 365 | 9.618 | 0.97275 | 10 | 0.59075
90982 | 9.855 | 0.8 | 365 | 8.9759 | 0.038493 | 9 | 0.014377
90984 | 9.72 | 0.8 | 365 | 8.8529 | 0.6681 | 9 | 0.52103
90986 | 13.68 | 0.8 | 365 | 12.4597 | 0.53289 | 12 | 0.99256
90987 | 5.95 | 0.8 | 365 | 5.4192 | 0.32461 | 5 | 0.74384
90989 | 3.924 | 0.8 | 365 | 3.574 | 0.76601 | 4 | 0.33997
90990 | 4.27 | 0.8 | 365 | 3.8891 | 0.71531 | 4 | 0.6044
90998 | 2.85 | 0.8 | 365 | 2.5958 | 0.81935 | 3 | 0.41512
91000 | 9.57 | 0.8 | 365 | 8.7163 | 0.25656 | 8 | 0.97287
91004 | 10.15 | 0.8 | 365 | 9.2446 | 0.84786 | 10 | 0.092433
91005 | 11.88 | 0.8 | 365 | 10.8202 | 0.59435 | 11 | 0.41459
91007 | 9.45 | 0.8 | 365 | 8.607 | 0.92732 | 9 | 0.53433
91008 | 9.24 | 0.8 | 365 | 8.4157 | 0.35116 | 8 | 0.7669
91009 | 6.67 | 0.8 | 365 | 6.075 | 0.30003 | 6 | 0.37503
91010 | 11.89 | 0.8 | 365 | 10.8294 | 0.62178 | 11 | 0.45114
91041 | 62.4 | 0.55 | 365 | 39.0731 | 0.70181 | 39 | 0.77491
90764 | 8.64 | 0.8 | 365 | 7.8693 | 0.70498 | 8 | 0.57425
90784 | 5.9 | 0.8 | 365 | 5.3737 | 0.18743 | 5 | 0.56112
90996 | 34.2 | 0.55 | 365 | 21.4151 | 0.50965 | 21 | 0.92471
90997 | 45.97 | 0.55 | 365 | 28.7851 | 0.71077 | 29 | 0.49588
91060 | 14.5 | 0.8 | 365 | 13.2065 | 0.78266 | 13 | 0.98919
91162 | 7.8 | 0.8 | 365 | 7.1042 | 0.40033 | 7 | 0.50453
91173 | 11.6 | 0.8 | 365 | 10.5652 | 0.82613 | 11 | 0.39135
90121 | 9 | 0.8 | 365 | 8.1972 | 0.69269 | 8 | 0.88984
90786 | 9.86 | 0.8 | 365 | 8.9804 | 0.052212 | 9 | 0.032649
90919 | 10.137 | 0.8 | 365 | 9.2327 | 0.8122 | 10 | 0.044925
90944 | 7.08 | 0.8 | 365 | 6.4484 | 0.42491 | 6 | 0.87334
91006 | 8.25 | 0.8 | 365 | 7.5141 | 0.63496 | 8 | 0.14902
90458 | 11.47 | 0.8 | 365 | 10.4468 | 0.46946 | 10 | 0.91628
90970 | 8.7 | 0.8 | 365 | 7.9239 | 0.8696 | 8 | 0.79351
90972 | 6.6 | 0.8 | 365 | 6.0112 | 0.10797 | 6 | 0.11922
90974 | 8.555 | 0.8 | 365 | 7.7919 | 0.47177 | 8 | 0.26362
90975 | 4.13 | 0.8 | 365 | 3.7616 | 0.3312 | 4 | 0.092783
90977 | 9 | 0.8 | 365 | 8.1972 | 0.69269 | 8 | 0.88984
90981 | 7.2 | 0.8 | 365 | 6.5577 | 0.75415 | 7 | 0.31187
90983 | 3.835 | 0.8 | 365 | 3.4929 | 0.52183 | 4 | 0.014727
90991 | 4.8 | 0.8 | 365 | 4.3718 | 0.16943 | 4 | 0.54125
90992 | 2.95 | 0.8 | 365 | 2.6868 | 0.093714 | 2 | 0.78056
90959 | 4.48 | 0.8 | 365 | 4.0804 | 0.29147 | 4 | 0.37183
90076 | 4.578 | 0.8 | 365 | 4.1696 | 0.56035 | 4 | 0.72997
91028 | 31.35 | 0.55 | 365 | 19.6305 | 0.13384 | 19 | 0.76432
91002 | 10.08 | 0.8 | 365 | 9.1808 | 0.65581 | 9 | 0.83662
91003 | 5.985 | 0.8 | 365 | 5.4511 | 0.42064 | 5 | 0.87174
91029 | 6.09 | 0.8 | 365 | 5.5467 | 0.70872 | 6 | 0.25546
91032 | 7.7 | 0.8 | 365 | 7.0131 | 0.12597 | 7 | 0.13909
91031 | 5.95 | 0.8 | 365 | 5.4192 | 0.32461 | 5 | 0.74384
91033 | 4.93 | 0.8 | 365 | 4.4902 | 0.52611 | 5 | 0.016325
91034 | 11.9 | 0.8 | 365 | 10.8385 | 0.64922 | 11 | 0.48768
91036 | 5.22 | 0.8 | 365 | 4.7543 | 0.32176 | 5 | 0.076108
91039 | 5.6 | 0.8 | 365 | 5.1005 | 0.36434 | 5 | 0.46479
91042 | 12.18 | 0.8 | 365 | 11.0935 | 0.41744 | 11 | 0.51092
91035 | 8.505 | 0.8 | 365 | 7.7463 | 0.33459 | 8 | 0.080901
91040 | 10.325 | 0.8 | 365 | 9.404 | 0.328 | 9 | 0.73196
90980 | 4.9 | 0.8 | 365 | 4.4629 | 0.4438 | 4 | 0.90669
91046 | 9.28 | 0.8 | 365 | 8.4522 | 0.4609 | 8 | 0.91308
91047 | 9.92 | 0.8 | 365 | 9.0351 | 0.21683 | 9 | 0.25191
91048 | 7.7 | 0.8 | 365 | 7.0131 | 0.12597 | 7 | 0.13909
91049 | 8.7 | 0.8 | 365 | 7.9239 | 0.8696 | 8 | 0.79351
91050 | 9.28 | 0.8 | 365 | 8.4522 | 0.4609 | 8 | 0.91308
91056 | 6.48 | 0.8 | 365 | 5.902 | 0.77874 | 6 | 0.68069
91062 | 14.06 | 0.8 | 365 | 12.8058 | 0.57547 | 13 | 0.38124
91063 | 13.12 | 0.8 | 365 | 11.9496 | 0.99645 | 12 | 0.94608
91057 | 3.54 | 0.8 | 365 | 3.2242 | 0.71246 | 3 | 0.93667
91064 | 14.64 | 0.8 | 365 | 13.334 | 0.16677 | 13 | 0.50081
91065 | 8.4 | 0.8 | 365 | 7.6507 | 0.046509 | 7 | 0.69719
91068 | 11.48 | 0.8 | 365 | 10.4559 | 0.4969 | 10 | 0.95282
91067 | 6.2 | 0.8 | 365 | 5.6469 | 0.010518 | 5 | 0.65745
91069 | 13.02 | 0.8 | 365 | 11.8585 | 0.72209 | 12 | 0.58064
91070 | 12.6 | 0.8 | 365 | 11.476 | 0.56976 | 12 | 0.045779
91074 | 8.03 | 0.8 | 365 | 7.3137 | 0.031365 | 7 | 0.34505
91088 | 5.12 | 0.8 | 365 | 4.6633 | 0.047396 | 4 | 0.71067
91051 | 10.325 | 0.8 | 365 | 9.404 | 0.328 | 9 | 0.73196
91052 | 4.425 | 0.8 | 365 | 4.0303 | 0.14057 | 4 | 0.17084
91055 | 6.195 | 0.8 | 365 | 5.6424 | 0.9968 | 6 | 0.63917
91058 | 9.44 | 0.8 | 365 | 8.5979 | 0.89989 | 9 | 0.49779
91073 | 5.31 | 0.8 | 365 | 4.8363 | 0.56869 | 5 | 0.40501
91076 | 2.36 | 0.8 | 365 | 2.1495 | 0.47497 | 2 | 0.62445
91077 | 13.275 | 0.8 | 365 | 12.0908 | 0.42171 | 12 | 0.51252
91078 | 7.67 | 0.8 | 365 | 6.9858 | 0.043657 | 7 | 0.029454
91079 | 7.67 | 0.8 | 365 | 6.9858 | 0.043657 | 7 | 0.029454
91080 | 3.835 | 0.8 | 365 | 3.4929 | 0.52183 | 4 | 0.014727
91082 | 6.195 | 0.8 | 365 | 5.6424 | 0.9968 | 6 | 0.63917
91084 | 4.13 | 0.8 | 365 | 3.7616 | 0.3312 | 4 | 0.092783
91086 | 5.04 | 0.8 | 365 | 4.5904 | 0.82791 | 5 | 0.41831
91087 | 10.325 | 0.8 | 365 | 9.404 | 0.328 | 9 | 0.73196
91089 | 9.44 | 0.8 | 365 | 8.5979 | 0.89989 | 9 | 0.49779
91091 | 2.36 | 0.8 | 365 | 2.1495 | 0.47497 | 2 | 0.62445
91094 | 8.555 | 0.8 | 365 | 7.7919 | 0.47177 | 8 | 0.26362
91092 | 12.2 | 0.8 | 365 | 11.1117 | 0.47231 | 11 | 0.58401
91097 | 4.64 | 0.8 | 365 | 4.2261 | 0.73045 | 4 | 0.95654
91101 | 11.21 | 0.8 | 365 | 10.21 | 0.75611 | 10 | 0.96613
91102 | 4.095 | 0.8 | 365 | 3.7297 | 0.23517 | 3 | 0.96488
91099 | 2.95 | 0.8 | 365 | 2.6868 | 0.093714 | 2 | 0.78056
90711 | 5.9 | 0.8 | 365 | 5.3737 | 0.18743 | 5 | 0.56112
90745 | 6.3 | 0.8 | 365 | 5.738 | 0.28488 | 6 | 0.022889
91072 | 8.68 | 0.8 | 365 | 7.9057 | 0.81473 | 8 | 0.72043
90979 | 8.96 | 0.8 | 365 | 8.1607 | 0.58294 | 8 | 0.74366
90548 | 10.2 | 0.8 | 365 | 9.2901 | 0.98505 | 10 | 0.27515
91143 | 8.96 | 0.8 | 365 | 8.1607 | 0.58294 | 8 | 0.74366
90557 | 10.08 | 0.8 | 365 | 9.1808 | 0.65581 | 9 | 0.83662
91013 | 6.21 | 0.8 | 365 | 5.656 | 0.037955 | 5 | 0.69399
91109 | 6.195 | 0.8 | 365 | 5.6424 | 0.9968 | 6 | 0.63917
91110 | 4.72 | 0.8 | 365 | 4.299 | 0.94994 | 5 | 0.24889
91111 | 6.785 | 0.8 | 365 | 6.1797 | 0.61554 | 6 | 0.79529
91113 | 2.95 | 0.8 | 365 | 2.6868 | 0.093714 | 2 | 0.78056
91114 | 6.615 | 0.8 | 365 | 6.0249 | 0.14913 | 6 | 0.17403
91115 | 6.195 | 0.8 | 365 | 5.6424 | 0.9968 | 6 | 0.63917
91116 | 4.425 | 0.8 | 365 | 4.0303 | 0.14057 | 4 | 0.17084
91117 | 5.31 | 0.8 | 365 | 4.8363 | 0.56869 | 5 | 0.40501
91118 | 10.915 | 0.8 | 365 | 9.9413 | 0.94674 | 10 | 0.88807
91119 | 3.54 | 0.8 | 365 | 3.2242 | 0.71246 | 3 | 0.93667
91120 | 5.605 | 0.8 | 365 | 5.105 | 0.37806 | 5 | 0.48306
91122 | 4.13 | 0.8 | 365 | 3.7616 | 0.3312 | 4 | 0.092783
91124 | 3.54 | 0.8 | 365 | 3.2242 | 0.71246 | 3 | 0.93667
91125 | 5.9 | 0.8 | 365 | 5.3737 | 0.18743 | 5 | 0.56112
91127 | 3.54 | 0.8 | 365 | 3.2242 | 0.71246 | 3 | 0.93667
91128 | 7.965 | 0.8 | 365 | 7.2545 | 0.85303 | 8 | 0.10751
91131 | 5.015 | 0.8 | 365 | 4.5676 | 0.75931 | 5 | 0.32695
91132 | 2.835 | 0.8 | 365 | 2.5821 | 0.7782 | 3 | 0.3603
91090 | 14.16 | 0.8 | 365 | 12.8969 | 0.84983 | 13 | 0.74668
91093 | 10.5 | 0.8 | 365 | 9.5633 | 0.80814 | 10 | 0.37148
91098 | 2.52 | 0.8 | 365 | 2.2952 | 0.91395 | 3 | 0.20916
91075 | 23.65 | 0.8 | 365 | 21.5403 | 0.8869 | 22 | 0.4272
91107 | 6 | 0.8 | 365 | 5.4648 | 0.46179 | 5 | 0.92656
91135 | 5.32 | 0.8 | 365 | 4.8454 | 0.59612 | 5 | 0.44155
91136 | 9 | 0.8 | 365 | 8.1972 | 0.69269 | 8 | 0.88984
91140 | 6.84 | 0.8 | 365 | 6.2298 | 0.76644 | 6 | 0.99628
91142 | 9.28 | 0.8 | 365 | 8.4522 | 0.4609 | 8 | 0.91308
91137 | 11.48 | 0.8 | 365 | 10.4559 | 0.4969 | 10 | 0.95282
91144 | 6.12 | 0.8 | 365 | 5.5741 | 0.79103 | 6 | 0.36509
91152 | 12.685 | 0.8 | 365 | 11.5534 | 0.80297 | 12 | 0.3564
91147 | 9.3 | 0.8 | 365 | 8.4704 | 0.51578 | 8 | 0.98617
91155 | 7.2 | 0.8 | 365 | 6.5577 | 0.75415 | 7 | 0.31187
91138 | 6.48 | 0.8 | 365 | 5.902 | 0.77874 | 6 | 0.68069
91146 | 11.84 | 0.8 | 365 | 10.7838 | 0.4846 | 11 | 0.26841
91153 | 9.24 | 0.8 | 365 | 8.4157 | 0.35116 | 8 | 0.7669
91150 | 6.205 | 0.8 | 365 | 5.6515 | 0.024237 | 5 | 0.67572
91156 | 10.5 | 0.8 | 365 | 9.5633 | 0.80814 | 10 | 0.37148
91160 | 8.64 | 0.8 | 365 | 7.8693 | 0.70498 | 8 | 0.57425
91165 | 6.84 | 0.8 | 365 | 6.2298 | 0.76644 | 6 | 0.99628
91163 | 12.6 | 0.8 | 365 | 11.476 | 0.56976 | 12 | 0.045779
91168 | 12.73 | 0.8 | 365 | 11.5944 | 0.92644 | 12 | 0.52085
91169 | 14.04 | 0.8 | 365 | 12.7876 | 0.52059 | 13 | 0.30815
91151 | 10.62 | 0.8 | 365 | 9.6726 | 0.13737 | 9 | 0.81001
91161 | 10.72 | 0.8 | 365 | 9.7637 | 0.41174 | 10 | 0.17546
91170 | 8.96 | 0.8 | 365 | 8.1607 | 0.58294 | 8 | 0.74366
91174 | 9.28 | 0.8 | 365 | 8.4522 | 0.4609 | 8 | 0.91308
91172 | 12.045 | 0.8 | 365 | 10.9705 | 0.047047 | 11 | 0.017572
91176 | 10.24 | 0.8 | 365 | 9.3265 | 0.094792 | 9 | 0.42133
91177 | 7.67 | 0.8 | 365 | 6.9858 | 0.043657 | 7 | 0.029454
91157 | 12.39 | 0.8 | 365 | 11.2847 | 0.9936 | 12 | 0.27835
91158 | 5.31 | 0.8 | 365 | 4.8363 | 0.56869 | 5 | 0.40501
91159 | 6.195 | 0.8 | 365 | 5.6424 | 0.9968 | 6 | 0.63917
91164 | 10.03 | 0.8 | 365 | 9.1353 | 0.51863 | 9 | 0.6539
91166 | 9.145 | 0.8 | 365 | 8.3292 | 0.090515 | 8 | 0.41973
91167 | 7.08 | 0.8 | 365 | 6.4484 | 0.42491 | 6 | 0.87334
91182 | 11.89 | 0.8 | 365 | 10.8294 | 0.62178 | 11 | 0.45114
91191 | 4.64 | 0.8 | 365 | 4.2261 | 0.73045 | 4 | 0.95654
91192 | 8.75 | 0.8 | 365 | 7.9695 | 0.00678 | 7 | 0.97624
91180 | 4.62 | 0.8 | 365 | 4.2079 | 0.67558 | 4 | 0.88345
91193 | 8.58 | 0.8 | 365 | 7.8146 | 0.54036 | 8 | 0.35498
91194 | 11.02 | 0.8 | 365 | 10.037 | 0.23482 | 10 | 0.27178
91139 | 4.8 | 0.8 | 365 | 4.3718 | 0.16943 | 4 | 0.54125
91145 | 8.64 | 0.8 | 365 | 7.8693 | 0.70498 | 8 | 0.57425
91185 | 6.5 | 0.8 | 365 | 5.9202 | 0.83361 | 6 | 0.75377
91189 | 13.23 | 0.8 | 365 | 12.0498 | 0.29825 | 12 | 0.34807
91210 | 11.16 | 0.8 | 365 | 10.1645 | 0.61893 | 10 | 0.7834
91211 | 11.16 | 0.8 | 365 | 10.1645 | 0.61893 | 10 | 0.7834
91175 | 7.3 | 0.8 | 365 | 6.6488 | 0.028514 | 6 | 0.67732
91181 | 8.32 | 0.8 | 365 | 7.5778 | 0.82702 | 8 | 0.40483
91188 | 8.96 | 0.8 | 365 | 8.1607 | 0.58294 | 8 | 0.74366
91108 | 4.13 | 0.8 | 365 | 3.7616 | 0.3312 | 4 | 0.092783
91190 | 7.68 | 0.8 | 365 | 6.9949 | 0.071094 | 7 | 0.065998
91095 | 9.735 | 0.8 | 365 | 8.8666 | 0.70926 | 9 | 0.57585
91197 | 6.4 | 0.8 | 365 | 5.8291 | 0.55924 | 6 | 0.38833
91198 | 8.54 | 0.8 | 365 | 7.7782 | 0.43062 | 8 | 0.20881
91199 | 7.7 | 0.8 | 365 | 7.0131 | 0.12597 | 7 | 0.13909
91201 | 9.9 | 0.8 | 365 | 9.0169 | 0.16196 | 9 | 0.17883
91206 | 8.505 | 0.8 | 365 | 7.7463 | 0.33459 | 8 | 0.080901
91202 | 10.95 | 0.8 | 365 | 9.9732 | 0.04277 | 10 | 0.015974
91207 | 7.56 | 0.8 | 365 | 6.8856 | 0.74186 | 7 | 0.62747
91209 | 7.92 | 0.8 | 365 | 7.2135 | 0.72957 | 7 | 0.94306
91154 | 9.38 | 0.8 | 365 | 8.5433 | 0.73527 | 9 | 0.27852
90088 | 14.061 | 0.8 | 365 | 12.8067 | 0.57821 | 13 | 0.3849
91205 | 7.92 | 0.8 | 365 | 7.2135 | 0.72957 | 7 | 0.94306
91204 | 9 | 0.8 | 365 | 8.1972 | 0.69269 | 8 | 0.88984
91213 | 5.04 | 0.8 | 365 | 4.5904 | 0.82791 | 5 | 0.41831
90082 | 10.85 | 0.8 | 365 | 9.8821 | 0.76841 | 10 | 0.65053
91214 | 10.89 | 0.8 | 365 | 9.9186 | 0.87815 | 10 | 0.79671
91225 | 9.8 | 0.8 | 365 | 8.9258 | 0.88759 | 9 | 0.81338
91215 | 8.37 | 0.8 | 365 | 7.6234 | 0.9642 | 8 | 0.58755
91216 | 10.85 | 0.8 | 365 | 9.8821 | 0.76841 | 10 | 0.65053
91217 | 13.275 | 0.8 | 365 | 12.0908 | 0.42171 | 12 | 0.51252
91219 | 7.67 | 0.8 | 365 | 6.9858 | 0.043657 | 7 | 0.029454
91226 | 8.99 | 0.8 | 365 | 8.188 | 0.66525 | 8 | 0.8533
91220 | 7.3 | 0.8 | 365 | 6.6488 | 0.028514 | 6 | 0.67732
91227 | 4.03 | 0.8 | 365 | 3.6705 | 0.056837 | 3 | 0.72734
91218 | 13.2 | 0.8 | 365 | 12.0225 | 0.21594 | 12 | 0.23843
91224 | 6.3 | 0.8 | 365 | 5.738 | 0.28488 | 6 | 0.022889
91229 | 4.95 | 0.8 | 365 | 4.5084 | 0.58098 | 5 | 0.089413
91228 | 8.625 | 0.8 | 365 | 7.8556 | 0.66383 | 8 | 0.51943
91233 | 6.65 | 0.8 | 365 | 6.0568 | 0.24515 | 6 | 0.30194
91230 | 11.39 | 0.8 | 365 | 10.374 | 0.24997 | 10 | 0.62392
91231 | 7.25 | 0.8 | 365 | 6.6033 | 0.89133 | 7 | 0.49459
91243 | 8.05 | 0.8 | 365 | 7.3319 | 0.086238 | 7 | 0.41814
90836 | 27.01 | 0.55 | 365 | 16.9129 | 0.94753 | 17 | 0.86042
91237 | 9.36 | 0.8 | 365 | 8.525 | 0.6804 | 9 | 0.20544
91234 | 13.3 | 0.8 | 365 | 12.1136 | 0.49031 | 12 | 0.60388
91235 | 14.35 | 0.8 | 365 | 13.0699 | 0.37112 | 13 | 0.44103
90236 | 10.15 | 0.8 | 365 | 9.2446 | 0.84786 | 10 | 0.092433
91238 | 10.8 | 0.8 | 365 | 9.8366 | 0.63123 | 10 | 0.46781
91236 | 6.84 | 0.8 | 365 | 6.2298 | 0.76644 | 6 | 0.99628
91240 | 7.56 | 0.8 | 365 | 6.8856 | 0.74186 | 7 | 0.62747
91241 | 8.04 | 0.8 | 365 | 7.3228 | 0.058801 | 7 | 0.38159
91274 | 6.48 | 0.8 | 365 | 5.902 | 0.77874 | 6 | 0.68069
91273 | 5.4 | 0.8 | 365 | 4.9183 | 0.81561 | 5 | 0.73391
91272 | 11.16 | 0.8 | 365 | 10.1645 | 0.61893 | 10 | 0.7834
91270 | 8.4 | 0.8 | 365 | 7.6507 | 0.046509 | 7 | 0.69719
91263 | 8.28 | 0.8 | 365 | 7.5414 | 0.71727 | 8 | 0.25865
91271 | 7 | 0.8 | 365 | 6.3756 | 0.20542 | 6 | 0.58099
91268 | 6.48 | 0.8 | 365 | 5.902 | 0.77874 | 6 | 0.68069
91266 | 11.16 | 0.8 | 365 | 10.1645 | 0.61893 | 10 | 0.7834
91264 | 6.84 | 0.8 | 365 | 6.2298 | 0.76644 | 6 | 0.99628
91265 | 6.9 | 0.8 | 365 | 6.2845 | 0.93106 | 7 | 0.21555
91253 | 10.8 | 0.8 | 365 | 9.8366 | 0.63123 | 10 | 0.46781
91267 | 7.2 | 0.8 | 365 | 6.5577 | 0.75415 | 7 | 0.31187
91096 | 4.8 | 0.8 | 365 | 4.3718 | 0.16943 | 4 | 0.54125
91200 | 9.9 | 0.8 | 365 | 9.0169 | 0.16196 | 9 | 0.17883
91246 | 9.9 | 0.8 | 365 | 9.0169 | 0.16196 | 9 | 0.17883
91244 | 5.22 | 0.8 | 365 | 4.7543 | 0.32176 | 5 | 0.076108
91245 | 4.55 | 0.8 | 365 | 4.1441 | 0.48353 | 4 | 0.62764
91242 | 2.88 | 0.8 | 365 | 2.6231 | 0.90166 | 3 | 0.52475
91247 | 8.76 | 0.8 | 365 | 7.9786 | 0.034216 | 8 | 0.012779
91249 | 6.175 | 0.8 | 365 | 5.6242 | 0.94193 | 6 | 0.56609
91248 | 5.36 | 0.8 | 365 | 4.8819 | 0.70587 | 5 | 0.58773
91251 | 7.7 | 0.8 | 365 | 7.0131 | 0.12597 | 7 | 0.13909
91254 | 11.55 | 0.8 | 365 | 10.5197 | 0.68895 | 11 | 0.20863
91255 | 7.035 | 0.8 | 365 | 6.4074 | 0.30145 | 6 | 0.70889
91256 | 9.9 | 0.8 | 365 | 9.0169 | 0.16196 | 9 | 0.17883
91257 | 8.04 | 0.8 | 365 | 7.3228 | 0.058801 | 7 | 0.38159
91258 | 15.64 | 0.8 | 365 | 14.2448 | 0.9104 | 15 | 0.15524
91259 | 5.61 | 0.8 | 365 | 5.1096 | 0.39178 | 5 | 0.50133
91260 | 8.96 | 0.8 | 365 | 8.1607 | 0.58294 | 8 | 0.74366
91261 | 7 | 0.8 | 365 | 6.3756 | 0.20542 | 6 | 0.58099
91276 | 4.578 | 0.8 | 365 | 4.1696 | 0.56035 | 4 | 0.72997
91279 | 14.5 | 0.8 | 365 | 13.2065 | 0.78266 | 13 | 0.98919
91277 | 8.64 | 0.8 | 365 | 7.8693 | 0.70498 | 8 | 0.57425
90077 | 9.156 | 0.8 | 365 | 8.3392 | 0.12069 | 8 | 0.45993
89975 | 6.867 | 0.8 | 365 | 6.2544 | 0.84052 | 7 | 0.094949
91275 | 3.84 | 0.8 | 365 | 3.4975 | 0.53555 | 4 | 0.032999
91286 | 4.8 | 0.8 | 365 | 4.3718 | 0.16943 | 4 | 0.54125
91288 | 5.76 | 0.8 | 365 | 5.2462 | 0.80332 | 6 | 0.049499
91294 | 9.3 | 0.8 | 365 | 8.4704 | 0.51578 | 8 | 0.98617
91291 | 10.05 | 0.8 | 365 | 9.1535 | 0.5735 | 9 | 0.72699
91319 | 5.015 | 0.8 | 365 | 4.5676 | 0.75931 | 5 | 0.32695
91318 | 11.88 | 0.8 | 365 | 10.8202 | 0.59435 | 11 | 0.41459
91316 | 5.51 | 0.8 | 365 | 5.0185 | 0.11741 | 5 | 0.13589
91315 | 3.96 | 0.8 | 365 | 3.6067 | 0.86478 | 4 | 0.47153
91314 | 6.38 | 0.8 | 365 | 5.8109 | 0.50437 | 6 | 0.31524
91311 | 9.86 | 0.8 | 365 | 8.9804 | 0.052212 | 9 | 0.032649
91309 | 7.83 | 0.8 | 365 | 7.1315 | 0.48264 | 7 | 0.61416
91308 | 5.94 | 0.8 | 365 | 5.4101 | 0.29717 | 5 | 0.7073
91306 | 11.89 | 0.8 | 365 | 10.8294 | 0.62178 | 11 | 0.45114
91307 | 7.92 | 0.8 | 365 | 7.2135 | 0.72957 | 7 | 0.94306
91304 | 6.6 | 0.8 | 365 | 6.0112 | 0.10797 | 6 | 0.11922
91302 | 11.88 | 0.8 | 365 | 10.8202 | 0.59435 | 11 | 0.41459
91320 | 6.195 | 0.8 | 365 | 5.6424 | 0.9968 | 6 | 0.63917
91321 | 3.835 | 0.8 | 365 | 3.4929 | 0.52183 | 4 | 0.014727
91322 | 8.85 | 0.8 | 365 | 8.0605 | 0.28114 | 8 | 0.34168
91335 | 4.72 | 0.8 | 365 | 4.299 | 0.94994 | 5 | 0.24889
91334 | 6.16 | 0.8 | 365 | 5.6105 | 0.90077 | 6 | 0.51127
91333 | 4.72 | 0.8 | 365 | 4.299 | 0.94994 | 5 | 0.24889
91331 | 4.93 | 0.8 | 365 | 4.4902 | 0.52611 | 5 | 0.016325
91330 | 9.57 | 0.8 | 365 | 8.7163 | 0.25656 | 8 | 0.97287
91326 | 4.06 | 0.8 | 365 | 3.6978 | 0.13915 | 3 | 0.83697
91329 | 7.59 | 0.8 | 365 | 6.9129 | 0.82417 | 7 | 0.7371
91325 | 7 | 0.8 | 365 | 6.3756 | 0.20542 | 6 | 0.58099
91324 | 11.89 | 0.8 | 365 | 10.8294 | 0.62178 | 11 | 0.45114
91323 | 11.6 | 0.8 | 365 | 10.5652 | 0.82613 | 11 | 0.39135
91336 | 7.2 | 0.8 | 365 | 6.5577 | 0.75415 | 7 | 0.31187
91337 | 9.72 | 0.8 | 365 | 8.8529 | 0.6681 | 9 | 0.52103
91338 | 12.43 | 0.8 | 365 | 11.3212 | 0.10335 | 11 | 0.42453
91339 | 8.64 | 0.8 | 365 | 7.8693 | 0.70498 | 8 | 0.57425
91297 | 4.9 | 0.8 | 365 | 4.4629 | 0.4438 | 4 | 0.90669
91296 | 7.035 | 0.8 | 365 | 6.4074 | 0.30145 | 6 | 0.70889
91278 | 7.35 | 0.8 | 365 | 6.6943 | 0.1657 | 6 | 0.86004
91300 | 3.48 | 0.8 | 365 | 3.1696 | 0.54784 | 3 | 0.71741
91303 | 8.96 | 0.8 | 365 | 8.1607 | 0.58294 | 8 | 0.74366
90107 | 8.85 | 0.8 | 365 | 8.0605 | 0.28114 | 8 | 0.34168
90108 | 6.49 | 0.8 | 365 | 5.9111 | 0.80617 | 6 | 0.71723
91355 | 9.28 | 0.8 | 365 | 8.4522 | 0.4609 | 8 | 0.91308
91356 | 4.2 | 0.8 | 365 | 3.8253 | 0.52325 | 4 | 0.34859
91353 | 5.11 | 0.8 | 365 | 4.6542 | 0.01996 | 4 | 0.67412
91352 | 4.8 | 0.8 | 365 | 4.3718 | 0.16943 | 4 | 0.54125
91351 | 10.44 | 0.8 | 365 | 9.5087 | 0.64352 | 10 | 0.15222
91350 | 9.6 | 0.8 | 365 | 8.7436 | 0.33887 | 9 | 0.082498
91348 | 8.75 | 0.8 | 365 | 7.9695 | 0.00678 | 7 | 0.97624
91347 | 14.04 | 0.8 | 365 | 12.7876 | 0.52059 | 13 | 0.30815
91358 | 6.715 | 0.8 | 365 | 6.116 | 0.42349 | 6 | 0.53948
91346 | 7 | 0.8 | 365 | 6.3756 | 0.20542 | 6 | 0.58099
91357 | 7.92 | 0.8 | 365 | 7.2135 | 0.72957 | 7 | 0.94306
91345 | 11.88 | 0.8 | 365 | 10.8202 | 0.59435 | 11 | 0.41459
91344 | 5.94 | 0.8 | 365 | 5.4101 | 0.29717 | 5 | 0.7073
74118 | 685.44 | 0.6 | 365 | 468.2214 | 0.44634 | 468 | 0.66777
74117 | 1370.88 | 0.6 | 365 | 936.4429 | 0.89268 | 937 | 0.33554
74114 | 933.12 | 0.6 | 365 | 637.4107 | 0.10342 | 637 | 0.51411
90999 | 10.44 | 0.8 | 365 | 9.5087 | 0.64352 | 10 | 0.15222
90790 | 10.4 | 0.8 | 365 | 9.4723 | 0.53377 | 10 | 0.0060396
91295 | 5.6 | 0.8 | 365 | 5.1005 | 0.36434 | 5 | 0.46479
64974 | 711.54 | 0.6 | 365 | 486.0502 | 0.15293 | 486 | 0.20318
65189 | 685.44 | 0.6 | 365 | 468.2214 | 0.44634 | 468 | 0.66777
90556 | 33.6 | 0.55 | 365 | 21.0394 | 0.3779 | 21 | 0.41726
91343 | 8.58 | 0.8 | 365 | 7.8146 | 0.54036 | 8 | 0.35498
91342 | 4.95 | 0.8 | 365 | 4.5084 | 0.58098 | 5 | 0.089413
91340 | 14.35 | 0.8 | 365 | 13.0699 | 0.37112 | 13 | 0.44103
91341 | 9.24 | 0.8 | 365 | 8.4157 | 0.35116 | 8 | 0.7669
91293 | 12.8 | 0.8 | 365 | 11.6582 | 0.11849 | 11 | 0.77666
91280 | 9.72 | 0.8 | 365 | 8.8529 | 0.6681 | 9 | 0.52103
91282 | 4.905 | 0.8 | 365 | 4.4674 | 0.45751 | 4 | 0.92496
91283 | 12.685 | 0.8 | 365 | 11.5534 | 0.80297 | 12 | 0.3564
91284 | 5.76 | 0.8 | 365 | 5.2462 | 0.80332 | 6 | 0.049499
91285 | 7.2 | 0.8 | 365 | 6.5577 | 0.75415 | 7 | 0.31187
90942 | 12.2 | 0.8 | 365 | 11.1117 | 0.47231 | 11 | 0.58401
91360 | 24.7 | 0.8 | 365 | 22.4966 | 0.76771 | 23 | 0.26434
91287 | 7.04 | 0.8 | 365 | 6.412 | 0.31517 | 6 | 0.72717
91292 | 7.35 | 0.8 | 365 | 6.6943 | 0.1657 | 6 | 0.86004
91363 | 6 | 0.8 | 365 | 5.4648 | 0.46179 | 5 | 0.92656
91390 | 5.695 | 0.8 | 365 | 5.187 | 0.62498 | 5 | 0.81196
91391 | 8.32 | 0.8 | 365 | 7.5778 | 0.82702 | 8 | 0.40483
91388 | 10.5 | 0.8 | 365 | 9.5633 | 0.80814 | 10 | 0.37148
91387 | 9 | 0.8 | 365 | 8.1972 | 0.69269 | 8 | 0.88984
91384 | 12.395 | 0.8 | 365 | 11.2893 | 0.0073186 | 11 | 0.29662
91383 | 5.36 | 0.8 | 365 | 4.8819 | 0.70587 | 5 | 0.58773
91382 | 3.3 | 0.8 | 365 | 3.0056 | 0.053986 | 3 | 0.059609
91380 | 7.15 | 0.8 | 365 | 6.5122 | 0.61697 | 7 | 0.12915
91379 | 11.39 | 0.8 | 365 | 10.374 | 0.24997 | 10 | 0.62392
91378 | 7.8 | 0.8 | 365 | 7.1042 | 0.40033 | 7 | 0.50453
91377 | 9.38 | 0.8 | 365 | 8.5433 | 0.73527 | 9 | 0.27852
91376 | 6.3 | 0.8 | 365 | 5.738 | 0.28488 | 6 | 0.022889
91375 | 7.2 | 0.8 | 365 | 6.5577 | 0.75415 | 7 | 0.31187
91362 | 4.38 | 0.8 | 365 | 3.9893 | 0.017108 | 4 | 0.0063897
91361 | 11.315 | 0.8 | 365 | 10.3056 | 0.044196 | 10 | 0.34984
91373 | 8.45 | 0.8 | 365 | 7.6962 | 0.18369 | 7 | 0.87991
91372 | 13 | 0.8 | 365 | 11.8403 | 0.66722 | 12 | 0.50755
91371 | 7.8 | 0.8 | 365 | 7.1042 | 0.40033 | 7 | 0.50453
91369 | 8.85 | 0.8 | 365 | 8.0605 | 0.28114 | 8 | 0.34168
91370 | 7.08 | 0.8 | 365 | 6.4484 | 0.42491 | 6 | 0.87334
91367 | 3.465 | 0.8 | 365 | 3.1559 | 0.50668 | 3 | 0.66259
91393 | 2.4 | 0.8 | 365 | 2.1859 | 0.58472 | 2 | 0.77062
88802 | 6.195 | 0.8 | 365 | 5.6424 | 0.9968 | 6 | 0.63917
91366 | 6.9 | 0.8 | 365 | 6.2845 | 0.93106 | 7 | 0.21555
91399 | 6.6 | 0.8 | 365 | 6.0112 | 0.10797 | 6 | 0.11922
68594 | 5983.2 | 0.5 | 365 | 3405.9175 | 0.81186 | 3406 | 0.72932
90075 | 4.578 | 0.8 | 365 | 4.1696 | 0.56035 | 4 | 0.72997
91417 | 13.505 | 0.8 | 365 | 12.3003 | 0.05275 | 12 | 0.35304
91416 | 3.597 | 0.8 | 365 | 3.2761 | 0.86884 | 4 | 0.14497
91415 | 14.4 | 0.8 | 365 | 13.1154 | 0.5083 | 13 | 0.62375
91368 | 5.95 | 0.8 | 365 | 5.4192 | 0.32461 | 5 | 0.74384
91407 | 7.14 | 0.8 | 365 | 6.5031 | 0.58953 | 7 | 0.092608
91408 | 12.2 | 0.8 | 365 | 11.1117 | 0.47231 | 11 | 0.58401
91406 | 5.04 | 0.8 | 365 | 4.5904 | 0.82791 | 5 | 0.41831
91405 | 3.78 | 0.8 | 365 | 3.4428 | 0.37093 | 3 | 0.81373
91404 | 8.04 | 0.8 | 365 | 7.3228 | 0.058801 | 7 | 0.38159
91403 | 6.365 | 0.8 | 365 | 5.7972 | 0.46322 | 6 | 0.26043
91402 | 8.71 | 0.8 | 365 | 7.933 | 0.89703 | 8 | 0.83006
91401 | 5.76 | 0.8 | 365 | 5.2462 | 0.80332 | 6 | 0.049499
91409 | 7.92 | 0.8 | 365 | 7.2135 | 0.72957 | 7 | 0.94306
91410 | 8.28 | 0.8 | 365 | 7.5414 | 0.71727 | 8 | 0.25865
90789 | 6.54 | 0.8 | 365 | 5.9566 | 0.94335 | 6 | 0.89995
91414 | 8.555 | 0.8 | 365 | 7.7919 | 0.47177 | 8 | 0.26362
91411 | 10.08 | 0.8 | 365 | 9.1808 | 0.65581 | 9 | 0.83662
91412 | 10.8 | 0.8 | 365 | 9.8366 | 0.63123 | 10 | 0.46781
91413 | 6.195 | 0.8 | 365 | 5.6424 | 0.9968 | 6 | 0.63917
91431 | 5.31 | 0.8 | 365 | 4.8363 | 0.56869 | 5 | 0.40501
91430 | 7.15 | 0.8 | 365 | 6.5122 | 0.61697 | 7 | 0.12915
91429 | 15.36 | 0.8 | 365 | 13.9898 | 0.14219 | 14 | 0.132
91428 | 8.28 | 0.8 | 365 | 7.5414 | 0.71727 | 8 | 0.25865
91427 | 10.08 | 0.8 | 365 | 9.1808 | 0.65581 | 9 | 0.83662
91425 | 5.11 | 0.8 | 365 | 4.6542 | 0.01996 | 4 | 0.67412
91424 | 7.56 | 0.8 | 365 | 6.8856 | 0.74186 | 7 | 0.62747
91423 | 7.68 | 0.8 | 365 | 6.9949 | 0.071094 | 7 | 0.065998
91422 | 5.76 | 0.8 | 365 | 5.2462 | 0.80332 | 6 | 0.049499
91421 | 14 | 0.8 | 365 | 12.7511 | 0.41085 | 13 | 0.16198
91397 | 11.47 | 0.8 | 365 | 10.4468 | 0.46946 | 10 | 0.91628
88028 | 24 | 0.8 | 365 | 21.8591 | 0.84717 | 22 | 0.70625
91449 | 4.48 | 0.8 | 365 | 4.0804 | 0.29147 | 4 | 0.37183
91450 | 10.05 | 0.8 | 365 | 9.1535 | 0.5735 | 9 | 0.72699
91451 | 10.03 | 0.8 | 365 | 9.1353 | 0.51863 | 9 | 0.6539
91452 | 3.245 | 0.8 | 365 | 2.9555 | 0.90309 | 3 | 0.85862
91453 | 14.76 | 0.8 | 365 | 13.4433 | 0.49601 | 13 | 0.93934
91454 | 7.08 | 0.8 | 365 | 6.4484 | 0.42491 | 6 | 0.87334
78188 | 3174.75 | 0.6 | 365 | 2168.6595 | 0.75927 | 2169 | 0.4188
91398 | 21.7 | 0.8 | 365 | 19.7642 | 0.53681 | 20 | 0.30106
91457 | 3 | 0.8 | 365 | 2.7324 | 0.2309 | 2 | 0.96328
91178 | 21 | 1 | 365 | 23.9084 | 0.02034 | 23 | 0.92871
91043 | 6.2 | 0.8 | 365 | 5.6469 | 0.010518 | 5 | 0.65745
91059 | 4.575 | 0.8 | 365 | 4.1669 | 0.55212 | 4 | 0.719
91460 | 6.49 | 0.8 | 365 | 5.9111 | 0.80617 | 6 | 0.71723
91461 | 15.12 | 0.8 | 365 | 13.7712 | 0.48372 | 14 | 0.25493
91463 | 11.2 | 0.8 | 365 | 10.2009 | 0.72868 | 10 | 0.92958
91464 | 5.12 | 0.8 | 365 | 4.6633 | 0.047396 | 4 | 0.71067
91465 | 10.075 | 0.8 | 365 | 9.1763 | 0.64209 | 9 | 0.81835
91466 | 7.8 | 0.8 | 365 | 7.1042 | 0.40033 | 7 | 0.50453
91126 | 5.67 | 0.8 | 365 | 5.1642 | 0.55639 | 5 | 0.7206
91133 | 3.465 | 0.8 | 365 | 3.1559 | 0.50668 | 3 | 0.66259
91112 | 6.615 | 0.8 | 365 | 6.0249 | 0.14913 | 6 | 0.17403
91121 | 13.275 | 0.8 | 365 | 12.0908 | 0.42171 | 12 | 0.51252
91123 | 5.985 | 0.8 | 365 | 5.4511 | 0.42064 | 5 | 0.87174
91467 | 4.2 | 0.8 | 365 | 3.8253 | 0.52325 | 4 | 0.34859
88033 | 8.04 | 0.8 | 365 | 7.3228 | 0.058801 | 7 | 0.38159
90079 | 10.137 | 0.8 | 365 | 9.2327 | 0.8122 | 10 | 0.044925
91456 | 7.04 | 0.8 | 365 | 6.412 | 0.31517 | 6 | 0.72717
91455 | 14.4 | 0.8 | 365 | 13.1154 | 0.5083 | 13 | 0.62375
91438 | 10.56 | 0.8 | 365 | 9.618 | 0.97275 | 10 | 0.59075
91433 | 7.56 | 0.8 | 365 | 6.8856 | 0.74186 | 7 | 0.62747
91437 | 11.52 | 0.8 | 365 | 10.4924 | 0.60664 | 11 | 0.098998
90080 | 8.58 | 0.8 | 365 | 7.8146 | 0.54036 | 8 | 0.35498
91179 | 6.54 | 0.8 | 365 | 5.9566 | 0.94335 | 6 | 0.89995
91149 | 4.02 | 0.8 | 365 | 3.6614 | 0.029401 | 3 | 0.6908
91171 | 5.11 | 0.8 | 365 | 4.6542 | 0.01996 | 4 | 0.67412
91470 | 5.95 | 0.8 | 365 | 5.4192 | 0.32461 | 5 | 0.74384
91471 | 9.735 | 0.8 | 365 | 8.8666 | 0.70926 | 9 | 0.57585
91475 | 1.55 | 0.8 | 365 | 1.4117 | 0.25263 | 1 | 0.66436
91474 | 13.02 | 0.8 | 365 | 11.8585 | 0.72209 | 12 | 0.58064
91472 | 9.6 | 0.8 | 365 | 8.7436 | 0.33887 | 9 | 0.082498
91479 | 4.62 | 0.8 | 365 | 4.2079 | 0.67558 | 4 | 0.88345
91478 | 6.67 | 0.8 | 365 | 6.075 | 0.30003 | 6 | 0.37503
91477 | 12.25 | 0.8 | 365 | 11.1572 | 0.60949 | 11 | 0.76673
91485 | 6.84 | 0.8 | 365 | 6.2298 | 0.76644 | 6 | 0.99628
91484 | 8.68 | 0.8 | 365 | 7.9057 | 0.81473 | 8 | 0.72043
91483 | 4.13 | 0.8 | 365 | 3.7616 | 0.3312 | 4 | 0.092783
91473 | 4.96 | 0.8 | 365 | 4.5175 | 0.60841 | 5 | 0.12596
81930 | 208 | 0.6 | 365 | 142.084 | 0.006592 | 142 | 0.090593
89216 | 15.4 | 0.8 | 365 | 14.0262 | 0.25193 | 14 | 0.27817
91389 | 9.76 | 0.8 | 365 | 8.8894 | 0.77785 | 9 | 0.66721
90271 | 3.575 | 0.8 | 365 | 3.2561 | 0.80848 | 4 | 0.064576
91494 | 7.7 | 0.8 | 365 | 7.0131 | 0.12597 | 7 | 0.13909
91492 | 6.375 | 0.8 | 365 | 5.8063 | 0.49065 | 6 | 0.29697
91183 | 2.8 | 0.8 | 365 | 2.5502 | 0.68217 | 3 | 0.2324
64668 | 456 | 0.7 | 365 | 363.4072 | 0.70917 | 364 | 0.11633
91359 | 9.9 | 0.8 | 365 | 9.0169 | 0.16196 | 9 | 0.17883
87532 | 6 | 0.8 | 365 | 5.4648 | 0.46179 | 5 | 0.92656
89566 | 9.735 | 0.8 | 365 | 8.8666 | 0.70926 | 9 | 0.57585
91490 | 9.9 | 0.8 | 365 | 9.0169 | 0.16196 | 9 | 0.17883
91481 | 6.4 | 0.8 | 365 | 5.8291 | 0.55924 | 6 | 0.38833
91488 | 13.44 | 0.8 | 365 | 12.2411 | 0.87441 | 13 | 0.1155
91487 | 11.6 | 0.8 | 365 | 10.5652 | 0.82613 | 11 | 0.39135
91491 | 5.9 | 0.8 | 365 | 5.3737 | 0.18743 | 5 | 0.56112
91085 | 5.4 | 0.8 | 365 | 4.9183 | 0.81561 | 5 | 0.73391
91301 | 9.1 | 0.8 | 365 | 8.2882 | 0.96705 | 9 | 0.25528
90509 | 5.31 | 0.8 | 365 | 4.8363 | 0.56869 | 5 | 0.40501
91305 | 8.4 | 0.8 | 365 | 7.6507 | 0.046509 | 7 | 0.69719
91489 | 5.04 | 0.8 | 365 | 4.5904 | 0.82791 | 5 | 0.41831
91313 | 9.8 | 0.8 | 365 | 8.9258 | 0.88759 | 9 | 0.81338
88030 | 47.2 | 0.55 | 365 | 29.5553 | 0.030858 | 29 | 0.58615
91310 | 11.88 | 0.8 | 365 | 10.8202 | 0.59435 | 11 | 0.41459
91503 | 6.84 | 0.8 | 365 | 6.2298 | 0.76644 | 6 | 0.99628
91502 | 4.55 | 0.8 | 365 | 4.1441 | 0.48353 | 4 | 0.62764
91501 | 10.23 | 0.8 | 365 | 9.3174 | 0.067355 | 9 | 0.38479
91500 | 15.36 | 0.8 | 365 | 13.9898 | 0.14219 | 14 | 0.132
91499 | 6.12 | 0.8 | 365 | 5.5741 | 0.79103 | 6 | 0.36509
91513 | 3.96 | 0.8 | 365 | 3.6067 | 0.86478 | 4 | 0.47153
91511 | 8.37 | 0.8 | 365 | 7.6234 | 0.9642 | 8 | 0.58755
91510 | 7.13 | 0.8 | 365 | 6.494 | 0.5621 | 7 | 0.056064
90731 | 16.8 | 0.8 | 365 | 15.3014 | 0.093018 | 15 | 0.39437
91516 | 2.95 | 0.8 | 365 | 2.6868 | 0.093714 | 2 | 0.78056
91497 | 9.715 | 0.8 | 365 | 8.8484 | 0.65438 | 9 | 0.50276
91498 | 3.84 | 0.8 | 365 | 3.4975 | 0.53555 | 4 | 0.032999
91517 | 6.4 | 0.8 | 365 | 5.8291 | 0.55924 | 6 | 0.38833
91518 | 3.24 | 0.8 | 365 | 2.951 | 0.88937 | 3 | 0.84034
91519 | 13.2 | 0.8 | 365 | 12.0225 | 0.21594 | 12 | 0.23843
91520 | 8.502 | 0.8 | 365 | 7.7436 | 0.32636 | 8 | 0.069937
91521 | 9.36 | 0.8 | 365 | 8.525 | 0.6804 | 9 | 0.20544
91522 | 7.92 | 0.8 | 365 | 7.2135 | 0.72957 | 7 | 0.94306
91523 | 11.16 | 0.8 | 365 | 10.1645 | 0.61893 | 10 | 0.7834
91524 | 9.72 | 0.8 | 365 | 8.8529 | 0.6681 | 9 | 0.52103
91525 | 8.375 | 0.8 | 365 | 7.6279 | 0.97792 | 8 | 0.60583
91448 | 22.715 | 0.8 | 365 | 20.6887 | 0.3216 | 21 | 0.010307
88763 | 13.275 | 0.8 | 365 | 12.0908 | 0.42171 | 12 | 0.51252
88488 | 8.26 | 0.8 | 365 | 7.5232 | 0.6624 | 8 | 0.18557
89393 | 3.77 | 0.8 | 365 | 3.4337 | 0.34349 | 3 | 0.77719
64955 | 649.4 | 0.55 | 365 | 406.6358 | 0.9288 | 407 | 0.56456
64956 | 649.4 | 0.55 | 365 | 406.6358 | 0.9288 | 407 | 0.56456
64959 | 612 | 0.55 | 365 | 383.2169 | 0.38316 | 383 | 0.60011
91512 | 6.82 | 0.8 | 365 | 6.2116 | 0.71157 | 6 | 0.92319
64422 | 649.98 | 0.55 | 365 | 406.9989 | 0.022825 | 407 | 0.021764
64952 | 649.98 | 0.55 | 365 | 406.9989 | 0.022825 | 407 | 0.021764
68619 | 500.07 | 0.7 | 365 | 398.5285 | 0.50705 | 399 | 0.035594
91528 | 225.15 | 0.7 | 365 | 179.4323 | 0.51265 | 179 | 0.94494
77236 | 639.9 | 0.55 | 365 | 400.6871 | 0.0094553 | 400 | 0.69659
91476 | 4.578 | 0.8 | 365 | 4.1696 | 0.56035 | 4 | 0.72997
91509 | 6.82 | 0.8 | 365 | 6.2116 | 0.71157 | 6 | 0.92319
91514 | 7.13 | 0.8 | 365 | 6.494 | 0.5621 | 7 | 0.056064
49763 | 4.2 | 0.8 | 365 | 3.8253 | 0.52325 | 4 | 0.34859
91482 | 14.88 | 0.8 | 365 | 13.5526 | 0.82524 | 14 | 0.37787
79621 | 140 | 0.55 | 365 | 87.664 | 0.07458 | 87 | 0.73859
89371 | 10.15 | 0.8 | 365 | 9.2446 | 0.84786 | 10 | 0.092433
91504 | 11.8 | 0.8 | 365 | 10.7474 | 0.37486 | 11 | 0.12224
91462 | 24.78 | 0.8 | 365 | 22.5695 | 0.9872 | 23 | 0.5567
91548 | 9.735 | 0.8 | 365 | 8.8666 | 0.70926 | 9 | 0.57585
91547 | 4.13 | 0.8 | 365 | 3.7616 | 0.3312 | 4 | 0.092783
91546 | 9.145 | 0.8 | 365 | 8.3292 | 0.090515 | 8 | 0.41973
91545 | 17.405 | 0.8 | 365 | 15.8524 | 0.75291 | 16 | 0.6053
91544 | 15.435 | 0.8 | 365 | 14.0581 | 0.34796 | 14 | 0.40608
91543 | 4.06 | 0.8 | 365 | 3.6978 | 0.13915 | 3 | 0.83697
91542 | 4.06 | 0.8 | 365 | 3.6978 | 0.13915 | 3 | 0.83697
91541 | 3.77 | 0.8 | 365 | 3.4337 | 0.34349 | 3 | 0.77719
91540 | 4.02 | 0.8 | 365 | 3.6614 | 0.029401 | 3 | 0.6908
91539 | 8.41 | 0.8 | 365 | 7.6598 | 0.073945 | 7 | 0.73373
91538 | 8.82 | 0.8 | 365 | 8.0332 | 0.19883 | 8 | 0.23205
91537 | 7.92 | 0.8 | 365 | 7.2135 | 0.72957 | 7 | 0.94306
91536 | 8.04 | 0.8 | 365 | 7.3228 | 0.058801 | 7 | 0.38159
91535 | 4.96 | 0.8 | 365 | 4.5175 | 0.60841 | 5 | 0.12596
91531 | 7.35 | 0.8 | 365 | 6.6943 | 0.1657 | 6 | 0.86004
91530 | 11.59 | 0.8 | 365 | 10.5561 | 0.79869 | 11 | 0.35481
91533 | 13.44 | 0.8 | 365 | 12.2411 | 0.87441 | 13 | 0.1155
91505 | 3.24 | 0.8 | 365 | 2.951 | 0.88937 | 3 | 0.84034
91495 | 4.32 | 0.8 | 365 | 3.9346 | 0.85249 | 4 | 0.78712
91555 | 8.32 | 0.8 | 365 | 7.5778 | 0.82702 | 8 | 0.40483
91554 | 5.925 | 0.8 | 365 | 5.3965 | 0.25602 | 5 | 0.65248
91552 | 5.22 | 0.8 | 365 | 4.7543 | 0.32176 | 5 | 0.076108
91568 | 10.8 | 0.8 | 365 | 9.8366 | 0.63123 | 10 | 0.46781
91569 | 7.25 | 0.8 | 365 | 6.6033 | 0.89133 | 7 | 0.49459
91571 | 10.98 | 0.8 | 365 | 10.0005 | 0.12508 | 10 | 0.12561
91573 | 10.8 | 0.8 | 365 | 9.8366 | 0.63123 | 10 | 0.46781
91575 | 9.81 | 0.8 | 365 | 8.9349 | 0.91503 | 9 | 0.84993
91578 | 13.68 | 0.8 | 365 | 12.4597 | 0.53289 | 12 | 0.99256
91583 | 10.71 | 0.8 | 365 | 9.7546 | 0.3843 | 10 | 0.13891
91565 | 5.6 | 0.8 | 365 | 5.1005 | 0.36434 | 5 | 0.46479
91559 | 14.76 | 0.8 | 365 | 13.4433 | 0.49601 | 13 | 0.93934
91558 | 14 | 0.8 | 365 | 12.7511 | 0.41085 | 13 | 0.16198
91560 | 8.829 | 0.8 | 365 | 8.0414 | 0.22353 | 8 | 0.26493
91561 | 16.815 | 0.8 | 365 | 15.315 | 0.13417 | 15 | 0.44919
91562 | 3.25 | 0.8 | 365 | 2.9601 | 0.9168 | 3 | 0.87689
91563 | 10.08 | 0.8 | 365 | 9.1808 | 0.65581 | 9 | 0.83662
91564 | 8.76 | 0.8 | 365 | 7.9786 | 0.034216 | 8 | 0.012779
91584 | 8.7 | 0.8 | 365 | 7.9239 | 0.8696 | 8 | 0.79351
91515 | 9.61 | 0.8 | 365 | 8.7527 | 0.3663 | 9 | 0.11904
91134 | 5.04 | 0.8 | 365 | 4.5904 | 0.82791 | 5 | 0.41831
91576 | 9.72 | 0.8 | 365 | 8.8529 | 0.6681 | 9 | 0.52103
91579 | 5.12 | 0.8 | 365 | 4.6633 | 0.047396 | 4 | 0.71067
91590 | 8.82 | 0.8 | 365 | 8.0332 | 0.19883 | 8 | 0.23205
91585 | 5.9 | 0.8 | 365 | 5.3737 | 0.18743 | 5 | 0.56112
91586 | 3.24 | 0.8 | 365 | 2.951 | 0.88937 | 3 | 0.84034
91587 | 6.785 | 0.8 | 365 | 6.1797 | 0.61554 | 6 | 0.79529
91589 | 4.64 | 0.8 | 365 | 4.2261 | 0.73045 | 4 | 0.95654
91591 | 13 | 0.8 | 365 | 11.8403 | 0.66722 | 12 | 0.50755
90862 | 6.3 | 0.8 | 365 | 5.738 | 0.28488 | 6 | 0.022889
91594 | 7 | 0.8 | 365 | 6.3756 | 0.20542 | 6 | 0.58099
91595 | 7.965 | 0.8 | 365 | 7.2545 | 0.85303 | 8 | 0.10751
91593 | 6.785 | 0.8 | 365 | 6.1797 | 0.61554 | 6 | 0.79529
91592 | 6.6 | 0.8 | 365 | 6.0112 | 0.10797 | 6 | 0.11922
90909 | 4.725 | 0.8 | 365 | 4.3035 | 0.96366 | 5 | 0.26717
78513 | 627.64 | 0.6 | 365 | 428.7385 | 0.50989 | 429 | 0.24837
81671 | 983.07 | 0.55 | 365 | 615.5704 | 0.31284 | 615 | 0.88324
91598 | 13.08 | 0.8 | 365 | 11.9132 | 0.88671 | 12 | 0.7999
91599 | 7.67 | 0.8 | 365 | 6.9858 | 0.043657 | 7 | 0.029454
91600 | 7.67 | 0.8 | 365 | 6.9858 | 0.043657 | 7 | 0.029454
91601 | 24.95 | 0.8 | 365 | 22.7243 | 0.45362 | 23 | 0.17795
91602 | 4.425 | 0.8 | 365 | 4.0303 | 0.14057 | 4 | 0.17084
91603 | 10.8 | 0.8 | 365 | 9.8366 | 0.63123 | 10 | 0.46781
32235 | 1404.805 | 1 | 365 | 1599.3615 | 0.83494 | 1600 | 0.19644
91232 | 29.75 | 0.55 | 365 | 18.6286 | 0.11585 | 18 | 0.74445
91606 | 5.36 | 0.8 | 365 | 4.8819 | 0.70587 | 5 | 0.58773
91605 | 15.6 | 0.8 | 365 | 14.2084 | 0.80066 | 15 | 0.0090593
90985 | 5.31 | 0.8 | 365 | 4.8363 | 0.56869 | 5 | 0.40501
91426 | 216.855 | 0.55 | 365 | 135.7884 | 0.042093 | 135 | 0.83051
91634 | 7.67 | 0.8 | 365 | 6.9858 | 0.043657 | 7 | 0.029454
91633 | 6.3 | 0.8 | 365 | 5.738 | 0.28488 | 6 | 0.022889
91632 | 4.41 | 0.8 | 365 | 4.0166 | 0.099417 | 4 | 0.11602
91631 | 3.245 | 0.8 | 365 | 2.9555 | 0.90309 | 3 | 0.85862
91630 | 5.67 | 0.8 | 365 | 5.1642 | 0.55639 | 5 | 0.7206
91635 | 7.67 | 0.8 | 365 | 6.9858 | 0.043657 | 7 | 0.029454
91636 | 2.655 | 0.8 | 365 | 2.4182 | 0.28434 | 2 | 0.7025
91637 | 5.355 | 0.8 | 365 | 4.8773 | 0.69215 | 5 | 0.56946
91638 | 7.67 | 0.8 | 365 | 6.9858 | 0.043657 | 7 | 0.029454
91639 | 5.31 | 0.8 | 365 | 4.8363 | 0.56869 | 5 | 0.40501
91640 | 5.015 | 0.8 | 365 | 4.5676 | 0.75931 | 5 | 0.32695
91641 | 5.9 | 0.8 | 365 | 5.3737 | 0.18743 | 5 | 0.56112
91642 | 4.425 | 0.8 | 365 | 4.0303 | 0.14057 | 4 | 0.17084
91643 | 5.015 | 0.8 | 365 | 4.5676 | 0.75931 | 5 | 0.32695
91644 | 4.13 | 0.8 | 365 | 3.7616 | 0.3312 | 4 | 0.092783
91646 | 8.555 | 0.8 | 365 | 7.7919 | 0.47177 | 8 | 0.26362
91616 | 4.72 | 0.8 | 365 | 4.299 | 0.94994 | 5 | 0.24889
91615 | 4.13 | 0.8 | 365 | 3.7616 | 0.3312 | 4 | 0.092783
91614 | 4.095 | 0.8 | 365 | 3.7297 | 0.23517 | 3 | 0.96488
91617 | 4.72 | 0.8 | 365 | 4.299 | 0.94994 | 5 | 0.24889
91618 | 8.85 | 0.8 | 365 | 8.0605 | 0.28114 | 8 | 0.34168
91621 | 8.04 | 0.8 | 365 | 7.3228 | 0.058801 | 7 | 0.38159
91624 | 13.33 | 0.8 | 365 | 12.1409 | 0.57261 | 12 | 0.71351
91625 | 12.95 | 0.8 | 365 | 11.7948 | 0.53003 | 12 | 0.32483
91623 | 5.1 | 0.8 | 365 | 4.6451 | 0.99252 | 5 | 0.63758
91626 | 5.78 | 0.8 | 365 | 5.2644 | 0.85819 | 6 | 0.12259
91627 | 6.3 | 0.8 | 365 | 5.738 | 0.28488 | 6 | 0.022889
91629 | 9.57 | 0.8 | 365 | 8.7163 | 0.25656 | 8 | 0.97287
91607 | 4.72 | 0.8 | 365 | 4.299 | 0.94994 | 5 | 0.24889
91608 | 5.58 | 0.8 | 365 | 5.0822 | 0.30947 | 5 | 0.3917
91609 | 11.88 | 0.8 | 365 | 10.8202 | 0.59435 | 11 | 0.41459
91610 | 12.915 | 0.8 | 365 | 11.7629 | 0.43401 | 12 | 0.19692
91611 | 4.16 | 0.8 | 365 | 3.7889 | 0.41351 | 4 | 0.20242
91612 | 24.96 | 0.8 | 365 | 22.7334 | 0.48105 | 23 | 0.21449
91649 | 9.69 | 0.8 | 365 | 8.8256 | 0.58579 | 9 | 0.4114
91650 | 5.94 | 0.8 | 365 | 5.4101 | 0.29717 | 5 | 0.7073
91653 | 3 | 0.8 | 365 | 2.7324 | 0.2309 | 2 | 0.96328
91655 | 7.04 | 0.8 | 365 | 6.412 | 0.31517 | 6 | 0.72717
91648 | 4.65 | 0.8 | 365 | 4.2352 | 0.75789 | 4 | 0.99308
91580 | 7.848 | 0.8 | 365 | 7.1479 | 0.53202 | 7 | 0.67994
91645 | 3.54 | 0.8 | 365 | 3.2242 | 0.71246 | 3 | 0.93667
87519 | 39.96 | 0.55 | 365 | 25.0218 | 0.37443 | 25 | 0.39624
91628 | 7.35 | 0.8 | 365 | 6.6943 | 0.1657 | 6 | 0.86004
91570 | 7.08 | 0.8 | 365 | 6.4484 | 0.42491 | 6 | 0.87334
91619 | 12.76 | 0.8 | 365 | 11.6217 | 0.0087443 | 11 | 0.63049
90994 | 6 | 0.8 | 365 | 5.4648 | 0.46179 | 5 | 0.92656
90995 | 7.2 | 0.8 | 365 | 6.5577 | 0.75415 | 7 | 0.31187
77994 | 297 | 0.7 | 365 | 236.6928 | 0.001366 | 236 | 0.69419
91551 | 7.965 | 0.8 | 365 | 7.2545 | 0.85303 | 8 | 0.10751
91496 | 23.2 | 0.8 | 365 | 21.1304 | 0.65226 | 21 | 0.7827
91613 | 7.08 | 0.8 | 365 | 6.4484 | 0.42491 | 6 | 0.87334
89612 | 7.5 | 0.8 | 365 | 6.831 | 0.57724 | 7 | 0.4082
88111 | 12.426 | 0.8 | 365 | 11.3175 | 0.092371 | 11 | 0.40991
91668 | 9.765 | 0.8 | 365 | 8.8939 | 0.79157 | 9 | 0.68548
91665 | 11.84 | 0.8 | 365 | 10.7838 | 0.4846 | 11 | 0.26841
91664 | 5.76 | 0.8 | 365 | 5.2462 | 0.80332 | 6 | 0.049499
91663 | 4.2 | 0.8 | 365 | 3.8253 | 0.52325 | 4 | 0.34859
91666 | 12.39 | 0.8 | 365 | 11.2847 | 0.9936 | 12 | 0.27835
91671 | 8.64 | 0.8 | 365 | 7.8693 | 0.70498 | 8 | 0.57425
91672 | 5.7 | 0.8 | 365 | 5.1915 | 0.6387 | 5 | 0.83023
91674 | 11.52 | 0.8 | 365 | 10.4924 | 0.60664 | 11 | 0.098998
91675 | 9.44 | 0.8 | 365 | 8.5979 | 0.89989 | 9 | 0.49779
91676 | 9.75 | 0.8 | 365 | 8.8803 | 0.75041 | 9 | 0.63066
91677 | 8.82 | 0.8 | 365 | 8.0332 | 0.19883 | 8 | 0.23205
91680 | 4.65 | 0.8 | 365 | 4.2352 | 0.75789 | 4 | 0.99308
91682 | 5.6 | 0.8 | 365 | 5.1005 | 0.36434 | 5 | 0.46479
91683 | 7.3 | 0.8 | 365 | 6.6488 | 0.028514 | 6 | 0.67732
91684 | 8.28 | 0.8 | 365 | 7.5414 | 0.71727 | 8 | 0.25865
91661 | 9.86 | 0.8 | 365 | 8.9804 | 0.052212 | 9 | 0.032649
91468 | 14.42 | 0.8 | 365 | 13.1337 | 0.56317 | 13 | 0.69684
91550 | 5.4 | 0.8 | 365 | 4.9183 | 0.81561 | 5 | 0.73391
91597 | 8.502 | 0.8 | 365 | 7.7436 | 0.32636 | 8 | 0.069937
91549 | 10.44 | 0.8 | 365 | 9.5087 | 0.64352 | 10 | 0.15222
91693 | 4.88 | 0.8 | 365 | 4.4447 | 0.38892 | 4 | 0.8336
91694 | 7.2 | 0.8 | 365 | 6.5577 | 0.75415 | 7 | 0.31187
91696 | 2.7 | 0.8 | 365 | 2.4591 | 0.40781 | 2 | 0.86695
91699 | 12.24 | 0.8 | 365 | 11.1481 | 0.58206 | 11 | 0.73019
91701 | 13.3 | 0.8 | 365 | 12.1136 | 0.49031 | 12 | 0.60388
91687 | 10.175 | 1 | 365 | 11.5842 | 0.89557 | 12 | 0.47974
91689 | 8.64 | 0.8 | 365 | 7.8693 | 0.70498 | 8 | 0.57425
91690 | 7 | 0.8 | 365 | 6.3756 | 0.20542 | 6 | 0.58099
91691 | 4.62 | 0.8 | 365 | 4.2079 | 0.67558 | 4 | 0.88345
91695 | 10.85 | 0.8 | 365 | 9.8821 | 0.76841 | 10 | 0.65053
91697 | 13.3 | 0.8 | 365 | 12.1136 | 0.49031 | 12 | 0.60388
91700 | 7.7 | 0.8 | 365 | 7.0131 | 0.12597 | 7 | 0.13909
91703 | 7.92 | 0.8 | 365 | 7.2135 | 0.72957 | 7 | 0.94306
91705 | 7.92 | 0.8 | 365 | 7.2135 | 0.72957 | 7 | 0.94306
78044 | 627.75 | 0.7 | 365 | 500.2826 | 0.025614 | 500 | 0.30816
80751 | 648.38 | 0.55 | 365 | 405.9971 | 0.0048299 | 406 | 0.001894
80736 | 645.45 | 0.55 | 365 | 404.1624 | 0.47813 | 404 | 0.64051
80745 | 645.45 | 0.7 | 365 | 514.3885 | 0.51762 | 514 | 0.9061
88206 | 61.2 | 0.55 | 365 | 38.3217 | 0.43832 | 38 | 0.76001
69922 | 1247.59 | 0.65 | 365 | 923.2426 | 0.12888 | 923 | 0.37148
74268 | 1165.5 | 0.6 | 365 | 796.1486 | 0.27732 | 796 | 0.4259
91766 | 6.49 | 0.8 | 365 | 5.9111 | 0.80617 | 6 | 0.71723
91767 | 8.96 | 0.8 | 365 | 8.1607 | 0.58294 | 8 | 0.74366
91768 | 9.3 | 0.8 | 365 | 8.4704 | 0.51578 | 8 | 0.98617
91001 | 12.71 | 0.8 | 365 | 11.5762 | 0.87156 | 12 | 0.44777
91702 | 12.96 | 0.8 | 365 | 11.8039 | 0.55747 | 12 | 0.36137
91581 | 10.08 | 0.8 | 365 | 9.1808 | 0.65581 | 9 | 0.83662
91582 | 7.68 | 0.8 | 365 | 6.9949 | 0.071094 | 7 | 0.065998
91685 | 24.96 | 0.8 | 365 | 22.7334 | 0.48105 | 23 | 0.21449
91765 | 13.5 | 0.8 | 365 | 12.2957 | 0.039032 | 12 | 0.33476
91764 | 5.185 | 0.8 | 365 | 4.7225 | 0.22573 | 4 | 0.9482
91763 | 11.7 | 0.8 | 365 | 10.6563 | 0.10049 | 10 | 0.75679
90988 | 13.2 | 0.8 | 365 | 12.0225 | 0.21594 | 12 | 0.23843
91759 | 10.03 | 0.8 | 365 | 9.1353 | 0.51863 | 9 | 0.6539
91710 | 16.2 | 0.8 | 365 | 14.7549 | 0.44684 | 15 | 0.20172
91711 | 11.505 | 0.8 | 365 | 10.4787 | 0.56549 | 11 | 0.044181
91713 | 5.9 | 0.8 | 365 | 5.3737 | 0.18743 | 5 | 0.56112
91715 | 4.93 | 0.8 | 365 | 4.4902 | 0.52611 | 5 | 0.016325
91717 | 7.5 | 0.8 | 365 | 6.831 | 0.57724 | 7 | 0.4082
91726 | 10.2 | 0.8 | 365 | 9.2901 | 0.98505 | 10 | 0.27515
91728 | 6 | 0.8 | 365 | 5.4648 | 0.46179 | 5 | 0.92656
91730 | 4.2 | 0.8 | 365 | 3.8253 | 0.52325 | 4 | 0.34859
91734 | 9.3 | 0.8 | 365 | 8.4704 | 0.51578 | 8 | 0.98617
91736 | 9 | 0.8 | 365 | 8.1972 | 0.69269 | 8 | 0.88984
91739 | 10.62 | 0.8 | 365 | 9.6726 | 0.13737 | 9 | 0.81001
91740 | 6.09 | 0.8 | 365 | 5.5467 | 0.70872 | 6 | 0.25546
91741 | 9.145 | 0.8 | 365 | 8.3292 | 0.090515 | 8 | 0.41973
91744 | 5.9 | 0.8 | 365 | 5.3737 | 0.18743 | 5 | 0.56112
91746 | 7.375 | 0.8 | 365 | 6.7171 | 0.23429 | 6 | 0.9514
91760 | 6.9 | 0.8 | 365 | 6.2845 | 0.93106 | 7 | 0.21555
91762 | 8.375 | 0.8 | 365 | 7.6279 | 0.97792 | 8 | 0.60583
87892 | 95.04 | 0.55 | 365 | 59.5113 | 0.12027 | 59 | 0.63161
91534 | 152.075 | 0.7 | 365 | 121.1955 | 0.083107 | 121 | 0.2786
77233 | 648 | 0.55 | 365 | 405.7591 | 0.28806 | 406 | 0.047175
69444 | 701.125 | 0.7 | 365 | 558.7584 | 0.17536 | 558 | 0.93379
90304 | 4.425 | 0.8 | 365 | 4.0303 | 0.14057 | 4 | 0.17084
88924 | 10.005 | 0.8 | 365 | 9.1125 | 0.45004 | 9 | 0.56254
91673 | 5.49 | 0.8 | 365 | 5.0003 | 0.06254 | 5 | 0.062804
91681 | 15.05 | 0.8 | 365 | 13.7075 | 0.29166 | 13 | 0.99912
91596 | 8.06 | 0.8 | 365 | 7.341 | 0.11367 | 7 | 0.45468
91679 | 13.4 | 0.8 | 365 | 12.2047 | 0.76467 | 12 | 0.96932
89081 | 228.42 | 0.65 | 365 | 169.0356 | 0.19409 | 169 | 0.22965
91737 | 8.85 | 0.8 | 365 | 8.0605 | 0.28114 | 8 | 0.34168
91670 | 18.88 | 0.8 | 365 | 17.1958 | 0.79977 | 17 | 0.99558
91706 | 18.585 | 0.8 | 365 | 16.9271 | 0.9904 | 17 | 0.91752
91761 | 8.4 | 0.8 | 365 | 7.6507 | 0.046509 | 7 | 0.69719
91724 | 8.555 | 0.8 | 365 | 7.7919 | 0.47177 | 8 | 0.26362
91749 | 10.915 | 0.8 | 365 | 9.9413 | 0.94674 | 10 | 0.88807
91752 | 11.1 | 0.8 | 365 | 10.1098 | 0.45432 | 10 | 0.56414
91735 | 6.49 | 0.8 | 365 | 5.9111 | 0.80617 | 6 | 0.71723
91745 | 10.2 | 0.8 | 365 | 9.2901 | 0.98505 | 10 | 0.27515
91748 | 6.6 | 0.8 | 365 | 6.0112 | 0.10797 | 6 | 0.11922
91725 | 11.505 | 0.8 | 365 | 10.4787 | 0.56549 | 11 | 0.044181
91742 | 4.8 | 0.8 | 365 | 4.3718 | 0.16943 | 4 | 0.54125
91750 | 6.785 | 0.8 | 365 | 6.1797 | 0.61554 | 6 | 0.79529
91732 | 4.425 | 0.8 | 365 | 4.0303 | 0.14057 | 4 | 0.17084
91731 | 11.7 | 0.8 | 365 | 10.6563 | 0.10049 | 10 | 0.75679
91712 | 14.21 | 0.8 | 365 | 12.9424 | 0.98701 | 13 | 0.92941
91751 | 4.2 | 0.8 | 365 | 3.8253 | 0.52325 | 4 | 0.34859
91722 | 7.08 | 0.8 | 365 | 6.4484 | 0.42491 | 6 | 0.87334
91753 | 14.4 | 0.8 | 365 | 13.1154 | 0.5083 | 13 | 0.62375
90939 | 5.31 | 0.8 | 365 | 4.8363 | 0.56869 | 5 | 0.40501
91716 | 11.7 | 0.8 | 365 | 10.6563 | 0.10049 | 10 | 0.75679
91714 | 13.275 | 0.8 | 365 | 12.0908 | 0.42171 | 12 | 0.51252
91718 | 10.03 | 0.8 | 365 | 9.1353 | 0.51863 | 9 | 0.6539
91720 | 9 | 0.8 | 365 | 8.1972 | 0.69269 | 8 | 0.88984
91729 | 7.5 | 0.8 | 365 | 6.831 | 0.57724 | 7 | 0.4082
91796 | 10.62 | 0.8 | 365 | 9.6726 | 0.13737 | 9 | 0.81001
91797 | 12.48 | 0.8 | 365 | 11.3667 | 0.24053 | 11 | 0.60725
91795 | 11.16 | 0.8 | 365 | 10.1645 | 0.61893 | 10 | 0.7834
91794 | 13.12 | 0.8 | 365 | 11.9496 | 0.99645 | 12 | 0.94608
91798 | 5.1 | 0.8 | 365 | 4.6451 | 0.99252 | 5 | 0.63758
91805 | 9.86 | 0.8 | 365 | 8.9804 | 0.052212 | 9 | 0.032649
91789 | 5.22 | 0.8 | 365 | 4.7543 | 0.32176 | 5 | 0.076108
91790 | 11.55 | 0.8 | 365 | 10.5197 | 0.68895 | 11 | 0.20863
91791 | 8.1 | 0.8 | 365 | 7.3774 | 0.22342 | 7 | 0.60086
91788 | 3.245 | 0.8 | 365 | 2.9555 | 0.90309 | 3 | 0.85862
91783 | 2.56 | 0.8 | 365 | 2.3316 | 0.023698 | 2 | 0.35533
91781 | 15.745 | 0.8 | 365 | 14.3405 | 0.19849 | 14 | 0.53895
91813 | 7.48 | 0.8 | 365 | 6.8127 | 0.52237 | 7 | 0.33511
91810 | 7.8 | 0.8 | 365 | 7.1042 | 0.40033 | 7 | 0.50453
91773 | 11.55 | 0.8 | 365 | 10.5197 | 0.68895 | 11 | 0.20863
91779 | 5.04 | 0.8 | 365 | 4.5904 | 0.82791 | 5 | 0.41831
91771 | 9.92 | 0.8 | 365 | 9.0351 | 0.21683 | 9 | 0.25191
91772 | 8.96 | 0.8 | 365 | 8.1607 | 0.58294 | 8 | 0.74366
91778 | 5.04 | 0.8 | 365 | 4.5904 | 0.82791 | 5 | 0.41831
91774 | 9.075 | 0.8 | 365 | 8.2655 | 0.89846 | 9 | 0.16392
91775 | 11.2 | 0.8 | 365 | 10.2009 | 0.72868 | 10 | 0.92958
91776 | 6.51 | 0.8 | 365 | 5.9293 | 0.86104 | 6 | 0.79032
91777 | 7.08 | 0.8 | 365 | 6.4484 | 0.42491 | 6 | 0.87334
91782 | 8.555 | 0.8 | 365 | 7.7919 | 0.47177 | 8 | 0.26362
91817 | 6.44 | 0.8 | 365 | 5.8655 | 0.66899 | 6 | 0.53451
91818 | 15.3 | 0.8 | 365 | 13.9352 | 0.97757 | 14 | 0.91273
91809 | 11.78 | 0.8 | 365 | 10.7292 | 0.31998 | 11 | 0.049149
91814 | 18.29 | 0.8 | 365 | 16.6584 | 0.18103 | 16 | 0.83947
91815 | 9 | 0.8 | 365 | 8.1972 | 0.69269 | 8 | 0.88984
91816 | 5.89 | 0.8 | 365 | 5.3646 | 0.15999 | 5 | 0.52457
91819 | 3.96 | 0.8 | 365 | 3.6067 | 0.86478 | 4 | 0.47153
91820 | 10.5 | 0.8 | 365 | 9.5633 | 0.80814 | 10 | 0.37148
91821 | 6.365 | 0.8 | 365 | 5.7972 | 0.46322 | 6 | 0.26043
91826 | 5.36 | 0.8 | 365 | 4.8819 | 0.70587 | 5 | 0.58773
91825 | 6.03 | 0.8 | 365 | 5.4921 | 0.5441 | 6 | 0.036194
91824 | 6.7 | 0.8 | 365 | 6.1023 | 0.38233 | 6 | 0.48466
91822 | 5.76 | 0.8 | 365 | 5.2462 | 0.80332 | 6 | 0.049499
91823 | 10.24 | 0.8 | 365 | 9.3265 | 0.094792 | 9 | 0.42133
85444 | 3278.88 | 0.65 | 365 | 2426.4395 | 0.28257 | 2426 | 0.72211
91704 | 8.7 | 0.8 | 365 | 7.9239 | 0.8696 | 8 | 0.79351
91793 | 4.72 | 0.8 | 365 | 4.299 | 0.94994 | 5 | 0.24889
91780 | 9.44 | 0.8 | 365 | 8.5979 | 0.89989 | 9 | 0.49779
91784 | 8.32 | 1 | 365 | 9.4723 | 0.53377 | 10 | 0.0060396
88625 | 241.74 | 0.55 | 365 | 151.3707 | 0.71213 | 152 | 0.082821
91829 | 11.895 | 0.8 | 365 | 10.8339 | 0.6355 | 11 | 0.46941
91831 | 4.68 | 0.8 | 365 | 4.2625 | 0.8402 | 5 | 0.10272
91799 | 5.695 | 0.8 | 365 | 5.187 | 0.62498 | 5 | 0.81196
91787 | 10.85 | 0.8 | 365 | 9.8821 | 0.76841 | 10 | 0.65053
91836 | 13.34 | 0.8 | 365 | 12.15 | 0.60005 | 12 | 0.75005
91837 | 2.95 | 0.8 | 365 | 2.6868 | 0.093714 | 2 | 0.78056
91838 | 2.52 | 0.8 | 365 | 2.2952 | 0.91395 | 3 | 0.20916
91842 | 6.6 | 0.8 | 365 | 6.0112 | 0.10797 | 6 | 0.11922
91844 | 5.04 | 0.8 | 365 | 4.5904 | 0.82791 | 5 | 0.41831
91845 | 4.27 | 0.8 | 365 | 3.8891 | 0.71531 | 4 | 0.6044
91770 | 8.64 | 0.8 | 365 | 7.8693 | 0.70498 | 8 | 0.57425
75134 | 649.44 | 0.55 | 365 | 406.6608 | 0.0042517 | 406 | 0.66506
62222 | 649.44 | 0.8 | 365 | 591.5066 | 0.82437 | 592 | 0.33099
91811 | 7.965 | 0.8 | 365 | 7.2545 | 0.85303 | 8 | 0.10751
91843 | 9.3 | 0.8 | 365 | 8.4704 | 0.51578 | 8 | 0.98617
91835 | 10.137 | 0.8 | 365 | 9.2327 | 0.8122 | 10 | 0.044925
91869 | 8.64 | 0.8 | 365 | 7.8693 | 0.70498 | 8 | 0.57425
91900 | 5.9 | 0.8 | 365 | 5.3737 | 0.18743 | 5 | 0.56112
91899 | 10.44 | 0.8 | 365 | 9.5087 | 0.64352 | 10 | 0.15222
91901 | 13.3 | 0.8 | 365 | 12.1136 | 0.49031 | 12 | 0.60388
91904 | 11.52 | 0.8 | 365 | 10.4924 | 0.60664 | 11 | 0.098998
91903 | 15.34 | 0.8 | 365 | 13.9716 | 0.087315 | 14 | 0.058908
91905 | 4.72 | 0.8 | 365 | 4.299 | 0.94994 | 5 | 0.24889
91908 | 12.96 | 0.8 | 365 | 11.8039 | 0.55747 | 12 | 0.36137
91888 | 10.85 | 0.8 | 365 | 9.8821 | 0.76841 | 10 | 0.65053
91887 | 5.31 | 0.8 | 365 | 4.8363 | 0.56869 | 5 | 0.40501
91885 | 15.36 | 0.8 | 365 | 13.9898 | 0.14219 | 14 | 0.132
91884 | 11.22 | 0.8 | 365 | 10.2191 | 0.78355 | 11 | 0.0026696
91882 | 15.34 | 0.8 | 365 | 13.9716 | 0.087315 | 14 | 0.058908
91881 | 11.51 | 0.8 | 365 | 10.4832 | 0.5792 | 11 | 0.062453
91877 | 10.2 | 0.8 | 365 | 9.2901 | 0.98505 | 10 | 0.27515
91876 | 7.37 | 0.8 | 365 | 6.7126 | 0.22057 | 6 | 0.93313
91874 | 10.08 | 0.8 | 365 | 9.1808 | 0.65581 | 9 | 0.83662
91889 | 4.65 | 0.8 | 365 | 4.2352 | 0.75789 | 4 | 0.99308
91891 | 10.54 | 0.8 | 365 | 9.5998 | 0.91788 | 10 | 0.51766
91893 | 7.04 | 0.8 | 365 | 6.412 | 0.31517 | 6 | 0.72717
91895 | 4.34 | 0.8 | 365 | 3.9528 | 0.90736 | 4 | 0.86021
91896 | 6.5 | 0.8 | 365 | 5.9202 | 0.83361 | 6 | 0.75377
91865 | 5.94 | 0.8 | 365 | 5.4101 | 0.29717 | 5 | 0.7073
91868 | 5.94 | 0.8 | 365 | 5.4101 | 0.29717 | 5 | 0.7073
91863 | 9.49 | 0.8 | 365 | 8.6434 | 0.037068 | 8 | 0.68051
91864 | 1.59 | 0.8 | 365 | 1.4482 | 0.36237 | 1 | 0.81054
91866 | 8.37 | 0.8 | 365 | 7.6234 | 0.9642 | 8 | 0.58755
91848 | 5.7 | 0.8 | 365 | 5.1915 | 0.6387 | 5 | 0.83023
91870 | 8.26 | 0.8 | 365 | 7.5232 | 0.6624 | 8 | 0.18557
91857 | 6.93 | 0.8 | 365 | 6.3118 | 0.01337 | 6 | 0.32518
91856 | 5.9 | 0.8 | 365 | 5.3737 | 0.18743 | 5 | 0.56112
91854 | 5.9 | 0.8 | 365 | 5.3737 | 0.18743 | 5 | 0.56112
91860 | 9.57 | 0.8 | 365 | 8.7163 | 0.25656 | 8 | 0.97287
91861 | 5.84 | 0.8 | 365 | 5.319 | 0.022811 | 5 | 0.34185
91862 | 9.145 | 0.8 | 365 | 8.3292 | 0.090515 | 8 | 0.41973
91890 | 12.9 | 0.8 | 365 | 11.7493 | 0.39285 | 12 | 0.14211
91906 | 15.4 | 0.8 | 365 | 14.0262 | 0.25193 | 14 | 0.27817
91480 | 5.8 | 0.8 | 365 | 5.2826 | 0.91307 | 6 | 0.19568
91851 | 12.24 | 0.8 | 365 | 11.1481 | 0.58206 | 11 | 0.73019
91847 | 5.22 | 0.8 | 365 | 4.7543 | 0.32176 | 5 | 0.076108
91849 | 5.9 | 0.8 | 365 | 5.3737 | 0.18743 | 5 | 0.56112
91871 | 9.145 | 0.8 | 365 | 8.3292 | 0.090515 | 8 | 0.41973
91902 | 6.48 | 0.8 | 365 | 5.902 | 0.77874 | 6 | 0.68069
91827 | 2.97 | 0.8 | 365 | 2.7051 | 0.14859 | 2 | 0.85365
91852 | 10.325 | 0.8 | 365 | 9.404 | 0.328 | 9 | 0.73196
91879 | 5.27 | 0.8 | 365 | 4.7999 | 0.45894 | 5 | 0.25883
91880 | 8.99 | 0.8 | 365 | 8.188 | 0.66525 | 8 | 0.8533
77234 | 639.9 | 0.55 | 365 | 400.6871 | 0.0094553 | 400 | 0.69659
69477 | 725.22 | 0.7 | 365 | 577.9608 | 0.019699 | 577 | 0.98053
91912 | 3.835 | 0.8 | 365 | 3.4929 | 0.52183 | 4 | 0.014727
91435 | 24.84 | 0.8 | 365 | 22.6241 | 0.15182 | 22 | 0.77596
91894 | 6.5 | 0.8 | 365 | 5.9202 | 0.83361 | 6 | 0.75377
90388 | 12.21 | 0.8 | 365 | 11.1208 | 0.49975 | 11 | 0.62055
91873 | 2.16 | 0.8 | 365 | 1.9673 | 0.92625 | 2 | 0.89356
91886 | 3.3 | 0.8 | 365 | 3.0056 | 0.053986 | 3 | 0.059609
91878 | 11.16 | 0.8 | 365 | 10.1645 | 0.61893 | 10 | 0.7834
91872 | 12.87 | 0.8 | 365 | 11.7219 | 0.31054 | 12 | 0.032474
91907 | 20.88 | 0.8 | 365 | 19.0174 | 0.28704 | 19 | 0.30443
91017 | 729.81 | 0.7 | 365 | 581.6188 | 0.038811 | 581 | 0.65762
92012 | 8.505 | 0.8 | 365 | 7.7463 | 0.33459 | 8 | 0.080901
92014 | 12.39 | 0.8 | 365 | 11.2847 | 0.9936 | 12 | 0.27835
91707 | 10.44 | 0.8 | 365 | 9.5087 | 0.64352 | 10 | 0.15222
92015 | 8.85 | 0.8 | 365 | 8.0605 | 0.28114 | 8 | 0.34168
92021 | 6.49 | 0.8 | 365 | 5.9111 | 0.80617 | 6 | 0.71723
77476 | 917.15 | 0.65 | 365 | 678.7101 | 0.5117 | 679 | 0.22181
49824 | 1383.75 | 0.7 | 365 | 1102.7734 | 0.93818 | 1103 | 0.71155
92080 | 13.5 | 0.8 | 365 | 12.2957 | 0.039032 | 12 | 0.33476
91946 | 6.195 | 0.8 | 365 | 5.6424 | 0.9968 | 6 | 0.63917
91945 | 3.78 | 0.8 | 365 | 3.4428 | 0.37093 | 3 | 0.81373
91942 | 3.835 | 0.8 | 365 | 3.4929 | 0.52183 | 4 | 0.014727
91949 | 4.425 | 0.8 | 365 | 4.0303 | 0.14057 | 4 | 0.17084
91948 | 3.835 | 0.8 | 365 | 3.4929 | 0.52183 | 4 | 0.014727
92079 | 6.3 | 0.8 | 365 | 5.738 | 0.28488 | 6 | 0.022889
92081 | 4.2 | 0.8 | 365 | 3.8253 | 0.52325 | 4 | 0.34859
91943 | 3.54 | 0.8 | 365 | 3.2242 | 0.71246 | 3 | 0.93667
92082 | 13.5 | 0.8 | 365 | 12.2957 | 0.039032 | 12 | 0.33476
91947 | 7.875 | 0.8 | 365 | 7.1725 | 0.6061 | 7 | 0.77861
92083 | 5.4 | 0.8 | 365 | 4.9183 | 0.81561 | 5 | 0.73391
91922 | 13.275 | 0.8 | 365 | 12.0908 | 0.42171 | 12 | 0.51252
91938 | 7.67 | 0.8 | 365 | 6.9858 | 0.043657 | 7 | 0.029454
91929 | 8.26 | 0.8 | 365 | 7.5232 | 0.6624 | 8 | 0.18557
92084 | 7.2 | 0.8 | 365 | 6.5577 | 0.75415 | 7 | 0.31187
92085 | 3.54 | 0.8 | 365 | 3.2242 | 0.71246 | 3 | 0.93667
91937 | 6.93 | 0.8 | 365 | 6.3118 | 0.01337 | 6 | 0.32518
91993 | 6.96 | 0.8 | 365 | 6.3391 | 0.095679 | 6 | 0.43481
92086 | 14.25 | 0.8 | 365 | 12.9788 | 0.096756 | 13 | 0.075583
91991 | 5.6 | 0.8 | 365 | 5.1005 | 0.36434 | 5 | 0.46479
92089 | 10.83 | 0.8 | 365 | 9.8639 | 0.71353 | 10 | 0.57744
92004 | 9.8 | 0.8 | 365 | 8.9258 | 0.88759 | 9 | 0.81338
92088 | 11.6 | 0.8 | 365 | 10.5652 | 0.82613 | 11 | 0.39135
92072 | 5.015 | 0.8 | 365 | 4.5676 | 0.75931 | 5 | 0.32695
91985 | 7.56 | 0.8 | 365 | 6.8856 | 0.74186 | 7 | 0.62747
92097 | 2.36 | 0.8 | 365 | 2.1495 | 0.47497 | 2 | 0.62445
91984 | 4.24 | 0.8 | 365 | 3.8618 | 0.633 | 4 | 0.49477
92096 | 6.03 | 0.8 | 365 | 5.4921 | 0.5441 | 6 | 0.036194
91982 | 5.88 | 0.8 | 365 | 5.3555 | 0.13256 | 5 | 0.48803
92095 | 6.82 | 0.8 | 365 | 6.2116 | 0.71157 | 6 | 0.92319
91976 | 14.7 | 0.8 | 365 | 13.3887 | 0.33139 | 13 | 0.72008
92099 | 6.785 | 0.8 | 365 | 6.1797 | 0.61554 | 6 | 0.79529
91975 | 7.8 | 1 | 365 | 8.8803 | 0.75041 | 9 | 0.63066
92098 | 8.26 | 0.8 | 365 | 7.5232 | 0.6624 | 8 | 0.18557
91974 | 7.8 | 1 | 365 | 8.8803 | 0.75041 | 9 | 0.63066
92073 | 4.72 | 0.8 | 365 | 4.299 | 0.94994 | 5 | 0.24889
91973 | 5.1 | 0.8 | 365 | 4.6451 | 0.99252 | 5 | 0.63758
92064 | 4.13 | 0.8 | 365 | 3.7616 | 0.3312 | 4 | 0.092783
92062 | 9.735 | 0.8 | 365 | 8.8666 | 0.70926 | 9 | 0.57585
91972 | 9.3 | 0.8 | 365 | 8.4704 | 0.51578 | 8 | 0.98617
92061 | 5.31 | 0.8 | 365 | 4.8363 | 0.56869 | 5 | 0.40501
91980 | 9 | 0.8 | 365 | 8.1972 | 0.69269 | 8 | 0.88984
91977 | 5.58 | 0.8 | 365 | 5.0822 | 0.30947 | 5 | 0.3917
92059 | 6.195 | 0.8 | 365 | 5.6424 | 0.9968 | 6 | 0.63917
92057 | 6.96 | 0.8 | 365 | 6.3391 | 0.095679 | 6 | 0.43481
92055 | 12.98 | 0.8 | 365 | 11.8221 | 0.61234 | 12 | 0.43446
92053 | 5.015 | 0.8 | 365 | 4.5676 | 0.75931 | 5 | 0.32695
91979 | 9.86 | 0.8 | 365 | 8.9804 | 0.052212 | 9 | 0.032649
92051 | 4.425 | 0.8 | 365 | 4.0303 | 0.14057 | 4 | 0.17084
91968 | 1.375 | 0.8 | 365 | 1.2523 | 0.77249 | 2 | 0.024837
92050 | 2.95 | 0.8 | 365 | 2.6868 | 0.093714 | 2 | 0.78056
88383 | 5.85 | 0.8 | 365 | 5.3282 | 0.050247 | 5 | 0.3784
92046 | 3.835 | 0.8 | 365 | 3.4929 | 0.52183 | 4 | 0.014727
91955 | 5.25 | 0.8 | 365 | 4.7817 | 0.40407 | 5 | 0.18574
92043 | 5.605 | 0.8 | 365 | 5.105 | 0.37806 | 5 | 0.48306
91958 | 12.71 | 0.8 | 365 | 11.5762 | 0.87156 | 12 | 0.44777
92103 | 8.26 | 0.8 | 365 | 7.5232 | 0.6624 | 8 | 0.18557
91952 | 10.325 | 0.8 | 365 | 9.404 | 0.328 | 9 | 0.73196
91959 | 8.76 | 0.8 | 365 | 7.9786 | 0.034216 | 8 | 0.012779
91960 | 9.9 | 0.8 | 365 | 9.0169 | 0.16196 | 9 | 0.17883
92040 | 12.98 | 0.8 | 365 | 11.8221 | 0.61234 | 12 | 0.43446
91961 | 9.75 | 0.8 | 365 | 8.8803 | 0.75041 | 9 | 0.63066
92037 | 6.195 | 0.8 | 365 | 5.6424 | 0.9968 | 6 | 0.63917
92035 | 5.9 | 0.8 | 365 | 5.3737 | 0.18743 | 5 | 0.56112
92034 | 5.605 | 0.8 | 365 | 5.105 | 0.37806 | 5 | 0.48306
92104 | 2.95 | 0.8 | 365 | 2.6868 | 0.093714 | 2 | 0.78056
91962 | 12.24 | 0.8 | 365 | 11.1481 | 0.58206 | 11 | 0.73019
92033 | 10.03 | 0.8 | 365 | 9.1353 | 0.51863 | 9 | 0.6539
92030 | 12.685 | 0.8 | 365 | 11.5534 | 0.80297 | 12 | 0.3564
92027 | 5.31 | 0.8 | 365 | 4.8363 | 0.56869 | 5 | 0.40501
91792 | 4.6 | 0.8 | 365 | 4.1897 | 0.62071 | 4 | 0.81036
92100 | 6.195 | 0.8 | 365 | 5.6424 | 0.9968 | 6 | 0.63917
92047 | 10.62 | 0.8 | 365 | 9.6726 | 0.13737 | 9 | 0.81001
92049 | 3.835 | 0.8 | 365 | 3.4929 | 0.52183 | 4 | 0.014727
92102 | 2.95 | 0.8 | 365 | 2.6868 | 0.093714 | 2 | 0.78056
92093 | 7.08 | 0.8 | 365 | 6.4484 | 0.42491 | 6 | 0.87334
92070 | 8.85 | 0.8 | 365 | 8.0605 | 0.28114 | 8 | 0.34168
92122 | 4.425 | 0.8 | 365 | 4.0303 | 0.14057 | 4 | 0.17084
92123 | 6.785 | 0.8 | 365 | 6.1797 | 0.61554 | 6 | 0.79529
92120 | 3.245 | 0.8 | 365 | 2.9555 | 0.90309 | 3 | 0.85862
92124 | 7.08 | 0.8 | 365 | 6.4484 | 0.42491 | 6 | 0.87334
92119 | 4.72 | 0.8 | 365 | 4.299 | 0.94994 | 5 | 0.24889
92116 | 4.425 | 0.8 | 365 | 4.0303 | 0.14057 | 4 | 0.17084
92117 | 7.67 | 0.8 | 365 | 6.9858 | 0.043657 | 7 | 0.029454
92115 | 5.9 | 0.8 | 365 | 5.3737 | 0.18743 | 5 | 0.56112
92113 | 5.015 | 0.8 | 365 | 4.5676 | 0.75931 | 5 | 0.32695
92112 | 11.8 | 0.8 | 365 | 10.7474 | 0.37486 | 11 | 0.12224
92111 | 7.41 | 0.8 | 365 | 6.749 | 0.33031 | 7 | 0.079303
92128 | 6.195 | 0.8 | 365 | 5.6424 | 0.9968 | 6 | 0.63917
92110 | 5.605 | 0.8 | 365 | 5.105 | 0.37806 | 5 | 0.48306
92108 | 3.245 | 0.8 | 365 | 2.9555 | 0.90309 | 3 | 0.85862
92052 | 6.44 | 0.8 | 365 | 5.8655 | 0.66899 | 6 | 0.53451
92048 | 6.72 | 0.8 | 365 | 6.1205 | 0.43721 | 6 | 0.55775
92045 | 7.84 | 0.8 | 365 | 7.1406 | 0.51007 | 7 | 0.65071
92132 | 7.08 | 0.8 | 365 | 6.4484 | 0.42491 | 6 | 0.87334
92130 | 2.36 | 0.8 | 365 | 2.1495 | 0.47497 | 2 | 0.62445
92106 | 5.605 | 0.8 | 365 | 5.105 | 0.37806 | 5 | 0.48306
92092 | 7.965 | 0.8 | 365 | 7.2545 | 0.85303 | 8 | 0.10751
92094 | 9.3 | 0.8 | 365 | 8.4704 | 0.51578 | 8 | 0.98617
92105 | 6.195 | 0.8 | 365 | 5.6424 | 0.9968 | 6 | 0.63917
92107 | 9.145 | 0.8 | 365 | 8.3292 | 0.090515 | 8 | 0.41973
92109 | 4.35 | 0.8 | 365 | 3.962 | 0.9348 | 4 | 0.89676
91913 | 7.965 | 0.8 | 365 | 7.2545 | 0.85303 | 8 | 0.10751
91106 | 34.84 | 0.55 | 365 | 21.8158 | 0.71685 | 22 | 0.53266
91925 | 9.455 | 0.8 | 365 | 8.6116 | 0.94104 | 9 | 0.55261
91963 | 10.8 | 0.8 | 365 | 9.8366 | 0.63123 | 10 | 0.46781
91965 | 10.8 | 0.8 | 365 | 9.8366 | 0.63123 | 10 | 0.46781
91964 | 15.41 | 0.8 | 365 | 14.0353 | 0.27937 | 14 | 0.31472
91966 | 8.64 | 0.8 | 365 | 7.8693 | 0.70498 | 8 | 0.57425
91967 | 10.03 | 0.8 | 365 | 9.1353 | 0.51863 | 9 | 0.6539
91932 | 5.83 | 0.8 | 365 | 5.3099 | 0.99537 | 6 | 0.30531
91916 | 6.12 | 0.8 | 365 | 5.5741 | 0.79103 | 6 | 0.36509
91917 | 5.25 | 0.8 | 365 | 4.7817 | 0.40407 | 5 | 0.18574
91918 | 8.7 | 0.8 | 365 | 7.9239 | 0.8696 | 8 | 0.79351
91919 | 9.735 | 0.8 | 365 | 8.8666 | 0.70926 | 9 | 0.57585
91921 | 9.44 | 0.8 | 365 | 8.5979 | 0.89989 | 9 | 0.49779
91940 | 5.015 | 0.8 | 365 | 4.5676 | 0.75931 | 5 | 0.32695
91944 | 10.2 | 0.8 | 365 | 9.2901 | 0.98505 | 10 | 0.27515
92002 | 9.9 | 0.8 | 365 | 9.0169 | 0.16196 | 9 | 0.17883
92006 | 12.6 | 0.8 | 365 | 11.476 | 0.56976 | 12 | 0.045779
92020 | 5.9 | 0.8 | 365 | 5.3737 | 0.18743 | 5 | 0.56112
92011 | 11.77 | 0.8 | 365 | 10.7201 | 0.29255 | 11 | 0.012604
91807 | 2.75 | 0.8 | 365 | 2.5047 | 0.54499 | 3 | 0.049674
91867 | 6.49 | 0.8 | 365 | 5.9111 | 0.80617 | 6 | 0.71723
91909 | 12.48 | 0.8 | 365 | 11.3667 | 0.24053 | 11 | 0.60725
91394 | 113.88 | 0.55 | 365 | 71.3084 | 0.80581 | 72 | 0.11422
91392 | 110.08 | 0.55 | 365 | 68.929 | 0.63807 | 69 | 0.56703
91386 | 478.88 | 0.55 | 365 | 299.861 | 0.28596 | 300 | 0.14696
90911 | 114.88 | 0.55 | 365 | 71.9346 | 0.69206 | 72 | 0.62663
91396 | 87.6 | 0.55 | 365 | 54.8526 | 0.23524 | 55 | 0.087859
91875 | 7.08 | 0.8 | 365 | 6.4484 | 0.42491 | 6 | 0.87334
89134 | 225 | 0.55 | 365 | 140.8886 | 0.7513 | 141 | 0.63988
91574 | 24 | 0.8 | 365 | 21.8591 | 0.84717 | 22 | 0.70625
91832 | 7.04 | 0.8 | 365 | 6.412 | 0.31517 | 6 | 0.72717
91808 | 4.03 | 0.8 | 365 | 3.6705 | 0.056837 | 3 | 0.72734
91914 | 7.67 | 0.8 | 365 | 6.9858 | 0.043657 | 7 | 0.029454
91950 | 11.505 | 0.8 | 365 | 10.4787 | 0.56549 | 11 | 0.044181
91957 | 6.785 | 0.8 | 365 | 6.1797 | 0.61554 | 6 | 0.79529
91939 | 7.08 | 0.8 | 365 | 6.4484 | 0.42491 | 6 | 0.87334
92016 | 10.03 | 0.8 | 365 | 9.1353 | 0.51863 | 9 | 0.6539
92013 | 10.915 | 0.8 | 365 | 9.9413 | 0.94674 | 10 | 0.88807
92010 | 4.13 | 0.8 | 365 | 3.7616 | 0.3312 | 4 | 0.092783
31459 | 2577.96 | 1 | 365 | 2934.991 | 0.21694 | 2935 | 0.2079
91978 | 6.4 | 0.8 | 365 | 5.8291 | 0.55924 | 6 | 0.38833
91971 | 11.52 | 0.8 | 365 | 10.4924 | 0.60664 | 11 | 0.098998
92087 | 8.12 | 0.8 | 365 | 7.3957 | 0.27829 | 7 | 0.67395
92114 | 9.145 | 0.8 | 365 | 8.3292 | 0.090515 | 8 | 0.41973
92067 | 7.7 | 0.8 | 365 | 7.0131 | 0.12597 | 7 | 0.13909
92069 | 4.48 | 0.8 | 365 | 4.0804 | 0.29147 | 4 | 0.37183
91969 | 15.12 | 0.8 | 365 | 13.7712 | 0.48372 | 14 | 0.25493
92133 | 17.82 | 0.8 | 365 | 16.2304 | 0.89152 | 17 | 0.12189
91935 | 7.08 | 0.8 | 365 | 6.4484 | 0.42491 | 6 | 0.87334
91941 | 7.08 | 0.8 | 365 | 6.4484 | 0.42491 | 6 | 0.87334
91928 | 4.13 | 0.8 | 365 | 3.7616 | 0.3312 | 4 | 0.092783
91933 | 9.44 | 0.8 | 365 | 8.5979 | 0.89989 | 9 | 0.49779
92101 | 5.015 | 0.8 | 365 | 4.5676 | 0.75931 | 5 | 0.32695
92022 | 3.835 | 0.8 | 365 | 3.4929 | 0.52183 | 4 | 0.014727
92121 | 4.13 | 0.8 | 365 | 3.7616 | 0.3312 | 4 | 0.092783
92125 | 5.31 | 0.8 | 365 | 4.8363 | 0.56869 | 5 | 0.40501
92129 | 4.72 | 0.8 | 365 | 4.299 | 0.94994 | 5 | 0.24889
91924 | 12.98 | 0.8 | 365 | 11.8221 | 0.61234 | 12 | 0.43446
92068 | 2.56 | 0.8 | 365 | 2.3316 | 0.023698 | 2 | 0.35533
92065 | 2.8 | 0.8 | 365 | 2.5502 | 0.68217 | 3 | 0.2324
77299 | 681.36 | 0.7 | 365 | 543.0068 | 0.72596 | 543 | 0.73276
92038 | 5.51 | 0.8 | 365 | 5.0185 | 0.11741 | 5 | 0.13589
92054 | 12.04 | 0.8 | 365 | 10.966 | 0.033329 | 10 | 0.9993
91830 | 9.36 | 0.8 | 365 | 8.525 | 0.6804 | 9 | 0.20544
92232 | 7.08 | 0.8 | 365 | 6.4484 | 0.42491 | 6 | 0.87334
92234 | 5.605 | 0.8 | 365 | 5.105 | 0.37806 | 5 | 0.48306
92224 | 3.77 | 0.8 | 365 | 3.4337 | 0.34349 | 3 | 0.77719
92215 | 10.8 | 1 | 365 | 12.2957 | 0.039032 | 12 | 0.33476
92024 | 6.16 | 0.8 | 365 | 5.6105 | 0.90077 | 6 | 0.51127
92026 | 9.86 | 0.8 | 365 | 8.9804 | 0.052212 | 9 | 0.032649
92028 | 9.86 | 0.8 | 365 | 8.9804 | 0.052212 | 9 | 0.032649
92009 | 3.36 | 0.8 | 365 | 3.0603 | 0.2186 | 3 | 0.27887
92031 | 6.72 | 0.8 | 365 | 6.1205 | 0.43721 | 6 | 0.55775
92041 | 9.8 | 0.8 | 365 | 8.9258 | 0.88759 | 9 | 0.81338
92008 | 6.72 | 0.8 | 365 | 6.1205 | 0.43721 | 6 | 0.55775
91983 | 9.54 | 0.8 | 365 | 8.689 | 0.17425 | 8 | 0.86323
91987 | 3.77 | 0.8 | 365 | 3.4337 | 0.34349 | 3 | 0.77719
91988 | 8.12 | 0.8 | 365 | 7.3957 | 0.27829 | 7 | 0.67395
91989 | 9.76 | 0.8 | 365 | 8.8894 | 0.77785 | 9 | 0.66721
92060 | 5.6 | 0.8 | 365 | 5.1005 | 0.36434 | 5 | 0.46479
91990 | 7.28 | 0.8 | 365 | 6.6306 | 0.97364 | 7 | 0.60423
92076 | 3 | 0.8 | 365 | 2.7324 | 0.2309 | 2 | 0.96328
91992 | 7.28 | 0.8 | 365 | 6.6306 | 0.97364 | 7 | 0.60423
91995 | 5.32 | 0.8 | 365 | 4.8454 | 0.59612 | 5 | 0.44155
91997 | 3.64 | 0.8 | 365 | 3.3153 | 0.98682 | 4 | 0.30211
91998 | 9.86 | 0.8 | 365 | 8.9804 | 0.052212 | 9 | 0.032649
92000 | 3.48 | 0.8 | 365 | 3.1696 | 0.54784 | 3 | 0.71741
92003 | 5.04 | 0.8 | 365 | 4.5904 | 0.82791 | 5 | 0.41831
91994 | 7.28 | 0.8 | 365 | 6.6306 | 0.97364 | 7 | 0.60423
92078 | 8.96 | 0.8 | 365 | 8.1607 | 0.58294 | 8 | 0.74366
88180 | 97.09 | 0.55 | 365 | 60.795 | 0.26861 | 61 | 0.0636
88008 | 128 | 0.55 | 365 | 80.1499 | 0.43962 | 80 | 0.58957
92235 | 12.6 | 0.8 | 365 | 11.476 | 0.56976 | 12 | 0.045779
92077 | 6 | 0.8 | 365 | 5.4648 | 0.46179 | 5 | 0.92656
92063 | 11.31 | 0.8 | 365 | 10.3011 | 0.030478 | 10 | 0.33157
92075 | 7.29 | 0.8 | 365 | 6.6397 | 0.0010773 | 6 | 0.64077
92074 | 5.22 | 0.8 | 365 | 4.7543 | 0.32176 | 5 | 0.076108
92056 | 7.28 | 0.8 | 365 | 6.6306 | 0.97364 | 7 | 0.60423
92058 | 4.93 | 0.8 | 365 | 4.4902 | 0.52611 | 5 | 0.016325
92044 | 21.76 | 0.8 | 365 | 19.8189 | 0.70143 | 20 | 0.52033
92225 | 4.72 | 0.8 | 365 | 4.299 | 0.94994 | 5 | 0.24889
92230 | 3.54 | 0.8 | 365 | 3.2242 | 0.71246 | 3 | 0.93667
92229 | 7.83 | 0.8 | 365 | 7.1315 | 0.48264 | 7 | 0.61416
92227 | 5.9 | 0.8 | 365 | 5.3737 | 0.18743 | 5 | 0.56112
92223 | 5.9 | 0.8 | 365 | 5.3737 | 0.18743 | 5 | 0.56112
92222 | 7 | 0.8 | 365 | 6.3756 | 0.20542 | 6 | 0.58099
92226 | 15.435 | 0.8 | 365 | 14.0581 | 0.34796 | 14 | 0.40608
91936 | 5.04 | 0.8 | 365 | 4.5904 | 0.82791 | 5 | 0.41831
92185 | 5.31 | 0.8 | 365 | 4.8363 | 0.56869 | 5 | 0.40501
92032 | 12.04 | 0.8 | 365 | 10.966 | 0.033329 | 10 | 0.9993
92042 | 4.2 | 0.8 | 365 | 3.8253 | 0.52325 | 4 | 0.34859
92162 | 3.835 | 0.8 | 365 | 3.4929 | 0.52183 | 4 | 0.014727
92166 | 12.06 | 0.8 | 365 | 10.9842 | 0.088202 | 11 | 0.072388
92161 | 3.54 | 0.8 | 365 | 3.2242 | 0.71246 | 3 | 0.93667
92220 | 7.2 | 0.8 | 365 | 6.5577 | 0.75415 | 7 | 0.31187
92159 | 7.375 | 0.8 | 365 | 6.7171 | 0.23429 | 6 | 0.9514
92158 | 10.585 | 0.8 | 365 | 9.6408 | 0.041345 | 9 | 0.68211
92157 | 8.68 | 0.8 | 365 | 7.9057 | 0.81473 | 8 | 0.72043
92147 | 6.12 | 0.8 | 365 | 5.5741 | 0.79103 | 6 | 0.36509
92153 | 10.62 | 0.8 | 365 | 9.6726 | 0.13737 | 9 | 0.81001
92148 | 6.84 | 0.8 | 365 | 6.2298 | 0.76644 | 6 | 0.99628
34740 | 46.3 | 0.7 | 365 | 36.8986 | 0.23572 | 37 | 0.1343
92146 | 6.05 | 0.8 | 365 | 5.5103 | 0.59897 | 6 | 0.10928
92145 | 6.5 | 0.8 | 365 | 5.9202 | 0.83361 | 6 | 0.75377
92144 | 6.51 | 0.8 | 365 | 5.9293 | 0.86104 | 6 | 0.79032
89252 | 3.9 | 0.8 | 365 | 3.5521 | 0.70016 | 4 | 0.25226
90852 | 8.555 | 0.8 | 365 | 7.7919 | 0.47177 | 8 | 0.26362
90893 | 6.3 | 0.8 | 365 | 5.738 | 0.28488 | 6 | 0.022889
90993 | 7.08 | 0.8 | 365 | 6.4484 | 0.42491 | 6 | 0.87334
91708 | 5.015 | 0.8 | 365 | 4.5676 | 0.75931 | 5 | 0.32695
87434 | 7.965 | 0.8 | 365 | 7.2545 | 0.85303 | 8 | 0.10751
92134 | 7.29 | 0.8 | 365 | 6.6397 | 0.0010773 | 6 | 0.64077
91738 | 6.785 | 0.8 | 365 | 6.1797 | 0.61554 | 6 | 0.79529
92199 | 14.82 | 1 | 365 | 16.8725 | 0.82578 | 17 | 0.69826
92149 | 4.42 | 0.8 | 365 | 4.0257 | 0.12685 | 4 | 0.15257
92151 | 13.065 | 0.8 | 365 | 11.8995 | 0.84555 | 12 | 0.74509
92156 | 9.15 | 0.8 | 365 | 8.3338 | 0.10423 | 8 | 0.43801
92154 | 7.93 | 0.8 | 365 | 7.2226 | 0.757 | 7 | 0.97961
92155 | 10.03 | 0.8 | 365 | 9.1353 | 0.51863 | 9 | 0.6539
92174 | 12.455 | 1 | 365 | 14.1799 | 0.71492 | 14 | 0.89486
92164 | 4.5 | 0.8 | 365 | 4.0986 | 0.34634 | 4 | 0.44492
92180 | 10.065 | 0.8 | 365 | 9.1672 | 0.61466 | 9 | 0.78181
92138 | 7.375 | 0.8 | 365 | 6.7171 | 0.23429 | 6 | 0.9514
92165 | 9.38 | 0.8 | 365 | 8.5433 | 0.73527 | 9 | 0.27852
92139 | 6.615 | 0.8 | 365 | 6.0249 | 0.14913 | 6 | 0.17403
92071 | 6.72 | 0.8 | 365 | 6.1205 | 0.43721 | 6 | 0.55775
92141 | 4.88 | 0.8 | 365 | 4.4447 | 0.38892 | 4 | 0.8336
92131 | 12.2 | 0.8 | 365 | 11.1117 | 0.47231 | 11 | 0.58401
91850 | 7.92 | 0.8 | 365 | 7.2135 | 0.72957 | 7 | 0.94306
90558 | 15.48 | 0.8 | 365 | 14.0991 | 0.47142 | 14 | 0.57053
92005 | 9.735 | 0.8 | 365 | 8.8666 | 0.70926 | 9 | 0.57585
92143 | 12.76 | 0.8 | 365 | 11.6217 | 0.0087443 | 11 | 0.63049
92142 | 6.72 | 0.8 | 365 | 6.1205 | 0.43721 | 6 | 0.55775
92213 | 9.145 | 0.8 | 365 | 8.3292 | 0.090515 | 8 | 0.41973
92212 | 11.4 | 0.8 | 365 | 10.3831 | 0.2774 | 10 | 0.66047
92198 | 7.75 | 0.8 | 365 | 7.0587 | 0.26315 | 7 | 0.32181
92205 | 24.84 | 0.8 | 365 | 22.6241 | 0.15182 | 22 | 0.77596
92208 | 24.8 | 0.8 | 365 | 22.5877 | 0.042074 | 22 | 0.62979
92173 | 8.555 | 0.8 | 365 | 7.7919 | 0.47177 | 8 | 0.26362
92167 | 10.05 | 0.8 | 365 | 9.1535 | 0.5735 | 9 | 0.72699
92179 | 8.76 | 0.8 | 365 | 7.9786 | 0.034216 | 8 | 0.012779
92168 | 6.7 | 0.8 | 365 | 6.1023 | 0.38233 | 6 | 0.48466
92207 | 13.325 | 0.8 | 365 | 12.1363 | 0.5589 | 12 | 0.69524
92169 | 10.05 | 0.8 | 365 | 9.1535 | 0.5735 | 9 | 0.72699
92178 | 4.88 | 0.8 | 365 | 4.4447 | 0.38892 | 4 | 0.8336
92216 | 5.04 | 0.8 | 365 | 4.5904 | 0.82791 | 5 | 0.41831
92171 | 3.685 | 0.8 | 365 | 3.3563 | 0.11028 | 3 | 0.46656
92182 | 12.095 | 0.8 | 365 | 11.0161 | 0.18423 | 11 | 0.20029
92172 | 12.395 | 0.8 | 365 | 11.2893 | 0.0073186 | 11 | 0.29662
92183 | 10.05 | 0.8 | 365 | 9.1535 | 0.5735 | 9 | 0.72699
92217 | 6.72 | 0.8 | 365 | 6.1205 | 0.43721 | 6 | 0.55775
92218 | 3.54 | 0.8 | 365 | 3.2242 | 0.71246 | 3 | 0.93667
92210 | 6.195 | 0.8 | 365 | 5.6424 | 0.9968 | 6 | 0.63917
92202 | 5.31 | 0.8 | 365 | 4.8363 | 0.56869 | 5 | 0.40501
92203 | 4.8 | 0.8 | 365 | 4.3718 | 0.16943 | 4 | 0.54125
92197 | 7.965 | 0.8 | 365 | 7.2545 | 0.85303 | 8 | 0.10751
92200 | 6.555 | 0.8 | 365 | 5.9703 | 0.98451 | 6 | 0.95477
92211 | 7.5 | 0.8 | 365 | 6.831 | 0.57724 | 7 | 0.4082
92192 | 8.32 | 0.8 | 365 | 7.5778 | 0.82702 | 8 | 0.40483
92195 | 16.425 | 1 | 365 | 18.6998 | 0.33019 | 19 | 0.029952
92189 | 10.08 | 0.8 | 365 | 9.1808 | 0.65581 | 9 | 0.83662
92219 | 8.85 | 0.8 | 365 | 8.0605 | 0.28114 | 8 | 0.34168
92201 | 16.245 | 0.8 | 365 | 14.7959 | 0.5703 | 15 | 0.36616
92184 | 13.44 | 0.8 | 365 | 12.2411 | 0.87441 | 13 | 0.1155
92175 | 10.24 | 0.8 | 365 | 9.3265 | 0.094792 | 9 | 0.42133
92176 | 11.84 | 0.8 | 365 | 10.7838 | 0.4846 | 11 | 0.26841
92177 | 12.24 | 0.8 | 365 | 11.1481 | 0.58206 | 11 | 0.73019
79666 | 1386.45 | 0.65 | 365 | 1026.0019 | 0.67573 | 1026 | 0.67762
79668 | 1798.92 | 0.65 | 365 | 1331.2383 | 0.15426 | 1331 | 0.39255
91931 | 9.145 | 0.8 | 365 | 8.3292 | 0.090515 | 8 | 0.41973
92150 | 5.49 | 0.8 | 365 | 5.0003 | 0.06254 | 5 | 0.062804
92228 | 6.195 | 0.8 | 365 | 5.6424 | 0.9968 | 6 | 0.63917
92066 | 8.99 | 0.8 | 365 | 8.188 | 0.66525 | 8 | 0.8533
88029 | 108 | 0.55 | 365 | 67.6265 | 0.71468 | 68 | 0.3412
92036 | 6.67 | 0.8 | 365 | 6.075 | 0.30003 | 6 | 0.37503
92190 | 5.04 | 0.8 | 365 | 4.5904 | 0.82791 | 5 | 0.41831
92194 | 5.67 | 0.8 | 365 | 5.1642 | 0.55639 | 5 | 0.7206
92193 | 4.29 | 0.8 | 365 | 3.9073 | 0.77018 | 4 | 0.67749
92196 | 13.23 | 1 | 365 | 15.0623 | 0.37281 | 15 | 0.43508
92221 | 5.04 | 0.8 | 365 | 4.5904 | 0.82791 | 5 | 0.41831
91727 | 7.5 | 0.8 | 365 | 6.831 | 0.57724 | 7 | 0.4082
92091 | 4.72 | 0.8 | 365 | 4.299 | 0.94994 | 5 | 0.24889
92237 | 13.065 | 0.8 | 365 | 11.8995 | 0.84555 | 12 | 0.74509
92039 | 4.93 | 0.8 | 365 | 4.4902 | 0.52611 | 5 | 0.016325
91999 | 14.63 | 0.8 | 365 | 13.3249 | 0.13934 | 13 | 0.46427
92160 | 11.02 | 0.8 | 365 | 10.037 | 0.23482 | 10 | 0.27178
79661 | 1778.4 | 0.65 | 365 | 1316.0531 | 0.41106 | 1316 | 0.46412
92181 | 7.32 | 0.8 | 365 | 6.667 | 0.083386 | 6 | 0.7504
34006 | 696.42 | 0.9 | 365 | 713.5827 | 0.66245 | 714 | 0.24519
63741 | 649.88 | 1 | 365 | 739.8842 | 0.78946 | 740 | 0.67368
82964 | 4804.8 | 0.65 | 365 | 3555.6521 | 0.91743 | 3556 | 0.56956
83737 | 1035.45 | 0.55 | 365 | 648.3693 | 0.11446 | 648 | 0.48372
91432 | 320.74 | 0.6 | 365 | 219.0963 | 0.9944 | 220 | 0.090658
92206 | 8.55 | 0.8 | 365 | 7.7873 | 0.45805 | 8 | 0.24535
92209 | 2.331 | 1 | 365 | 2.6538 | 0.99426 | 3 | 0.64809
92239 | 3.6 | 1 | 365 | 4.0986 | 0.34634 | 4 | 0.44492
91459 | 30.4 | 0.55 | 365 | 19.0356 | 0.86952 | 19 | 0.90513
90936 | 9.99 | 0.8 | 365 | 9.0988 | 0.40888 | 9 | 0.50772
91445 | 479.7 | 0.55 | 365 | 300.3745 | 0.83269 | 301 | 0.20714
92231 | 8.41 | 0.8 | 365 | 7.6598 | 0.073945 | 7 | 0.73373
47586 | 2794.5 | 0.7 | 365 | 2227.0643 | 0.93886 | 2228 | 0.0031144
78511 | 448.8 | 0.6 | 365 | 306.5736 | 0.013724 | 306 | 0.58728
91071 | 48 | 0.55 | 365 | 30.0562 | 0.98724 | 31 | 0.04347
92163 | 15.105 | 0.8 | 365 | 13.7576 | 0.44256 | 14 | 0.20012
91066 | 42.55 | 0.55 | 365 | 26.6436 | 0.71704 | 27 | 0.36064
91447 | 67.45 | 0.55 | 365 | 42.2353 | 0.54123 | 42 | 0.7765
81945 | 171.52 | 0.6 | 365 | 117.1647 | 0.17245 | 117 | 0.3371
82465 | 2940 | 0.65 | 365 | 2175.6613 | 0.88654 | 2176 | 0.54781
64983 | 47.31 | 0.9 | 365 | 48.4759 | 0.48181 | 48 | 0.95773
90965 | 92.16 | 0.55 | 365 | 57.708 | 0.19877 | 57 | 0.90674
81949 | 478.8 | 0.6 | 365 | 327.0664 | 0.45959 | 327 | 0.52603
77308 | 2692.8 | 0.7 | 365 | 2146.0149 | 0.54572 | 2146 | 0.56061
82464 | 2751 | 0.55 | 365 | 1722.5977 | 0.065497 | 1722 | 0.66324
32954 | 596.97 | 0.65 | 365 | 441.7702 | 0.79096 | 442 | 0.5612
36238 | 928.62 | 0.8 | 365 | 845.7823 | 0.79155 | 846 | 0.57389
80798 | 2764.8 | 0.65 | 365 | 2046.0096 | 0.65238 | 2046 | 0.662
79122 | 5968.44 | 0.7 | 365 | 4756.5215 | 0.88901 | 4757 | 0.41053
79669 | 5212.8 | 0.65 | 365 | 3857.5806 | 0.59631 | 3858 | 0.17695
91045 | 49.245 | 0.55 | 365 | 30.8358 | 0.6853 | 31 | 0.52111
35633 | 641.7 | 0.8 | 365 | 584.4571 | 0.58865 | 585 | 0.045729
77819 | 2842.4 | 0.65 | 365 | 2103.4352 | 0.49991 | 2103 | 0.93515
80895 | 5019.3 | 0.65 | 365 | 3714.3866 | 0.46761 | 3714 | 0.85421
85263 | 657 | 0.55 | 365 | 411.3947 | 0.42479 | 411 | 0.81945
85267 | 663.57 | 0.55 | 365 | 415.5086 | 0.88904 | 416 | 0.39765
87571 | 427.05 | 0.55 | 365 | 267.4065 | 0.17612 | 267 | 0.58265
88614 | 144.54 | 0.55 | 365 | 90.5068 | 0.21345 | 90 | 0.72028
65181 | 61.88 | 0.7 | 365 | 49.315 | 0.15265 | 49 | 0.46764
88615 | 781.83 | 0.55 | 365 | 489.5596 | 0.31472 | 489 | 0.87436
34861 | 1333.02 | 1 | 365 | 1517.6347 | 0.7509 | 1518 | 0.38564
1770 | 7.5 | 1 | 365 | 8.5387 | 0.72155 | 9 | 0.26025
564 | 9 | 1 | 365 | 10.2464 | 0.86586 | 11 | 0.1123
47224 | 5 | 1 | 365 | 5.6925 | 0.1477 | 5 | 0.84017
285 | 6.25 | 1 | 365 | 7.1156 | 0.43462 | 7 | 0.55021
2638 | 7 | 1 | 365 | 7.9695 | 0.00678 | 7 | 0.97624
11730 | 3.27 | 1 | 365 | 3.7229 | 0.44202 | 4 | 0.1649
2687 | 5 | 1 | 365 | 5.6925 | 0.1477 | 5 | 0.84017
2266 | 8 | 1 | 365 | 9.1079 | 0.43632 | 9 | 0.54427
2351 | 2.25 | 1 | 365 | 2.5616 | 0.71646 | 3 | 0.27808
385 | 5.25 | 1 | 365 | 5.9771 | 0.005085 | 5 | 0.98218
2099 | 5.5 | 1 | 365 | 6.2617 | 0.86247 | 7 | 0.12418
4446 | 6 | 1 | 365 | 6.831 | 0.57724 | 7 | 0.4082
2081 | 7 | 1 | 365 | 7.9695 | 0.00678 | 7 | 0.97624
22256 | 6.12 | 1 | 365 | 6.9676 | 0.98878 | 7 | 0.95637
16453 | 18.63 | 1 | 365 | 21.2101 | 0.89233 | 22 | 0.10247
598 | 8 | 1 | 365 | 9.1079 | 0.43632 | 9 | 0.54427
7230 | 3.825 | 1 | 365 | 4.3547 | 0.11799 | 4 | 0.47273
1739 | 4 | 1 | 365 | 4.554 | 0.71816 | 5 | 0.27213
1007 | 2.75 | 1 | 365 | 3.1309 | 0.43124 | 3 | 0.56209
48690 | 6.24 | 1 | 365 | 7.1042 | 0.40033 | 7 | 0.50453
391 | 7.848 | 1 | 365 | 8.9349 | 0.91503 | 9 | 0.84993
393 | 5.5 | 1 | 365 | 6.2617 | 0.86247 | 7 | 0.12418
3641 | 26.25 | 0.9 | 365 | 26.8969 | 0.022883 | 26 | 0.91979
342 | 6.5 | 1 | 365 | 7.4002 | 0.29201 | 7 | 0.69222
77956 | 2.75 | 1 | 365 | 3.1309 | 0.43124 | 3 | 0.56209
2637 | 5.25 | 1 | 365 | 5.9771 | 0.005085 | 5 | 0.98218
2636 | 18.75 | 1 | 365 | 21.3468 | 0.30388 | 21 | 0.65063
341 | 9 | 1 | 365 | 10.2464 | 0.86586 | 11 | 0.1123
8510 | 23.25 | 1 | 365 | 26.47 | 0.7368 | 27 | 0.20678
3446 | 22 | 1 | 365 | 25.0469 | 0.44988 | 25 | 0.49674
2639 | 12.74 | 1 | 365 | 14.5044 | 0.69234 | 15 | 0.19675
832 | 2.25 | 1 | 365 | 2.5616 | 0.71646 | 3 | 0.27808
9519 | 2.7 | 1 | 365 | 3.0739 | 0.25976 | 3 | 0.33369
3443 | 48.75 | 0.9 | 365 | 49.9514 | 0.47107 | 50 | 0.42247
49134 | 10 | 1 | 365 | 11.3849 | 0.2954 | 11 | 0.68034
49125 | 2.75 | 1 | 365 | 3.1309 | 0.43124 | 3 | 0.56209
46752 | 8 | 1 | 365 | 9.1079 | 0.43632 | 9 | 0.54427
351 | 3 | 1 | 365 | 3.4155 | 0.28862 | 3 | 0.7041
2644 | 16.5 | 1 | 365 | 18.7851 | 0.58741 | 19 | 0.37255
551 | 5.75 | 1 | 365 | 6.5463 | 0.71985 | 7 | 0.26619
1744 | 4 | 1 | 365 | 4.554 | 0.71816 | 5 | 0.27213
920 | 2 | 1 | 365 | 2.277 | 0.85908 | 3 | 0.13607
1224 | 5 | 1 | 365 | 5.6925 | 0.1477 | 5 | 0.84017
3364 | 3.75 | 1 | 365 | 4.2694 | 0.86078 | 5 | 0.13013
1191 | 6 | 1 | 365 | 6.831 | 0.57724 | 7 | 0.4082
7530 | 3.24 | 1 | 365 | 3.6887 | 0.11171 | 3 | 0.80043
2588 | 4.25 | 1 | 365 | 4.8386 | 0.57554 | 5 | 0.41414
2475 | 5.3 | 1 | 365 | 6.034 | 0.17656 | 6 | 0.21058
2480 | 13.23 | 1 | 365 | 15.0623 | 0.37281 | 15 | 0.43508
3342 | 6.48 | 1 | 365 | 7.3774 | 0.22342 | 7 | 0.60086
2484 | 14.5 | 1 | 365 | 16.5082 | 0.72833 | 17 | 0.23649
2474 | 5 | 1 | 365 | 5.6925 | 0.1477 | 5 | 0.84017
5561 | 4.25 | 1 | 365 | 4.8386 | 0.57554 | 5 | 0.41414
10674 | 3.24 | 1 | 365 | 3.6887 | 0.11171 | 3 | 0.80043
3761 | 5.75 | 1 | 365 | 6.5463 | 0.71985 | 7 | 0.26619
2436 | 6 | 1 | 365 | 6.831 | 0.57724 | 7 | 0.4082
3705 | 9.075 | 1 | 365 | 10.3318 | 0.12308 | 10 | 0.4549
16231 | 6.75 | 1 | 365 | 7.6848 | 0.1494 | 7 | 0.83423
2635 | 7.25 | 1 | 365 | 8.2541 | 0.86416 | 9 | 0.11824
4576 | 3.5 | 1 | 365 | 3.9847 | 0.00339 | 3 | 0.98812
4366 | 14.84 | 1 | 365 | 16.8952 | 0.89437 | 17 | 0.78962
3368 | 5.25 | 1 | 365 | 5.9771 | 0.005085 | 5 | 0.98218
6438 | 4 | 1 | 365 | 4.554 | 0.71816 | 5 | 0.27213
7476 | 10.26 | 1 | 365 | 11.6809 | 0.18708 | 11 | 0.86802
280 | 8.32 | 1 | 365 | 9.4723 | 0.53377 | 10 | 0.0060396
5137 | 7.56 | 1 | 365 | 8.607 | 0.92732 | 9 | 0.53433
2444 | 8.37 | 1 | 365 | 9.5292 | 0.70525 | 10 | 0.23444
1292 | 5.46 | 1 | 365 | 6.2162 | 0.72529 | 6 | 0.94146
2435 | 8.25 | 1 | 365 | 9.3926 | 0.29371 | 9 | 0.68628
13682 | 2.55 | 1 | 365 | 2.9032 | 0.74533 | 3 | 0.64849
3750 | 6.095 | 1 | 365 | 6.9391 | 0.90305 | 7 | 0.84216
2971 | 5.25 | 1 | 365 | 5.9771 | 0.005085 | 5 | 0.98218
4223 | 6.25 | 1 | 365 | 7.1156 | 0.43462 | 7 | 0.55021
4431 | 6.21 | 1 | 365 | 7.07 | 0.29744 | 7 | 0.36749
16248 | 7.75 | 1 | 365 | 8.8233 | 0.57893 | 9 | 0.40226
4457 | 3.78 | 1 | 365 | 4.3035 | 0.96366 | 5 | 0.26717
2535 | 7.56 | 1 | 365 | 8.607 | 0.92732 | 9 | 0.53433
10675 | 6.5 | 1 | 365 | 7.4002 | 0.29201 | 7 | 0.69222
4726 | 9.45 | 1 | 365 | 10.7588 | 0.40915 | 11 | 0.16792
3346 | 5.5 | 1 | 365 | 6.2617 | 0.86247 | 7 | 0.12418
10397 | 6.867 | 1 | 365 | 7.818 | 0.55065 | 8 | 0.36869
4249 | 7.25 | 1 | 365 | 8.2541 | 0.86416 | 9 | 0.11824
16661 | 3.25 | 1 | 365 | 3.7001 | 0.146 | 3 | 0.84611
3372 | 12.5 | 1 | 365 | 14.2312 | 0.86925 | 15 | 0.10042
2519 | 5.75 | 1 | 365 | 6.5463 | 0.71985 | 7 | 0.26619
5615 | 17.01 | 1 | 365 | 19.3658 | 0.33648 | 19 | 0.70225
5670 | 5.5 | 1 | 365 | 6.2617 | 0.86247 | 7 | 0.12418
16233 | 12.75 | 1 | 365 | 14.5158 | 0.72663 | 15 | 0.24243
15096 | 2.385 | 1 | 365 | 2.7153 | 0.17945 | 2 | 0.89476
4006 | 3.51 | 1 | 365 | 3.9961 | 0.037685 | 4 | 0.033798
5352 | 6.25 | 1 | 365 | 7.1156 | 0.43462 | 7 | 0.55021
5611 | 9.75 | 1 | 365 | 11.1003 | 0.43801 | 11 | 0.53833
11534 | 4.05 | 1 | 365 | 4.6109 | 0.88964 | 5 | 0.50054
3747 | 8.1 | 1 | 365 | 9.2218 | 0.77927 | 10 | 0.0010722
73175 | 2.75 | 1 | 365 | 3.1309 | 0.43124 | 3 | 0.56209
4227 | 7.75 | 1 | 365 | 8.8233 | 0.57893 | 9 | 0.40226
2907 | 3 | 1 | 365 | 3.4155 | 0.28862 | 3 | 0.7041
4214 | 7.02 | 1 | 365 | 7.9922 | 0.075371 | 8 | 0.067596
3344 | 6.25 | 1 | 365 | 7.1156 | 0.43462 | 7 | 0.55021
4579 | 6 | 1 | 365 | 6.831 | 0.57724 | 7 | 0.4082
3991 | 5.75 | 1 | 365 | 6.5463 | 0.71985 | 7 | 0.26619
16362 | 12.42 | 1 | 365 | 14.1401 | 0.59489 | 14 | 0.73498
4429 | 9.25 | 1 | 365 | 10.5311 | 0.72325 | 11 | 0.25431
5312 | 5.4 | 1 | 365 | 6.1479 | 0.51952 | 6 | 0.66738
15878 | 8.25 | 1 | 365 | 9.3926 | 0.29371 | 9 | 0.68628
4552 | 7.29 | 1 | 365 | 8.2996 | 0.0013466 | 8 | 0.30096
19896 | 4.675 | 1 | 365 | 5.3225 | 0.033099 | 5 | 0.35556
15093 | 6.25 | 1 | 365 | 7.1156 | 0.43462 | 7 | 0.55021
12210 | 7.25 | 1 | 365 | 8.2541 | 0.86416 | 9 | 0.11824
2815 | 6.25 | 1 | 365 | 7.1156 | 0.43462 | 7 | 0.55021
12804 | 4.32 | 1 | 365 | 4.9183 | 0.81561 | 5 | 0.73391
5564 | 8.25 | 1 | 365 | 9.3926 | 0.29371 | 9 | 0.68628
4115 | 9.72 | 1 | 365 | 11.0662 | 0.33513 | 11 | 0.40129
20974 | 5.5 | 1 | 365 | 6.2617 | 0.86247 | 7 | 0.12418
53976 | 7.7 | 1 | 365 | 8.7664 | 0.40746 | 9 | 0.17386
5135 | 2.25 | 1 | 365 | 2.5616 | 0.71646 | 3 | 0.27808
1297 | 6 | 1 | 365 | 6.831 | 0.57724 | 7 | 0.4082
1405 | 6.24 | 1 | 365 | 7.1042 | 0.40033 | 7 | 0.50453
1908 | 5.3 | 1 | 365 | 6.034 | 0.17656 | 6 | 0.21058
1907 | 6.48 | 1 | 365 | 7.3774 | 0.22342 | 7 | 0.60086
3763 | 5 | 1 | 365 | 5.6925 | 0.1477 | 5 | 0.84017
21292 | 5.355 | 1 | 365 | 6.0966 | 0.36519 | 6 | 0.46182
5813 | 11 | 1 | 365 | 12.5234 | 0.72494 | 13 | 0.24837
7758 | 9.18 | 1 | 365 | 10.4514 | 0.48318 | 10 | 0.93455
16243 | 5.75 | 1 | 365 | 6.5463 | 0.71985 | 7 | 0.26619
12779 | 8.37 | 1 | 365 | 9.5292 | 0.70525 | 10 | 0.23444
4550 | 6 | 1 | 365 | 6.831 | 0.57724 | 7 | 0.4082
4682 | 3.78 | 1 | 365 | 4.3035 | 0.96366 | 5 | 0.26717
4572 | 7.75 | 1 | 365 | 8.8233 | 0.57893 | 9 | 0.40226
5522 | 6 | 1 | 365 | 6.831 | 0.57724 | 7 | 0.4082
80890 | 5.94 | 1 | 365 | 6.7627 | 0.37147 | 7 | 0.13412
5705 | 8.25 | 1 | 365 | 9.3926 | 0.29371 | 9 | 0.68628
5143 | 8.25 | 1 | 365 | 9.3926 | 0.29371 | 9 | 0.68628
14823 | 6.75 | 1 | 365 | 7.6848 | 0.1494 | 7 | 0.83423
5140 | 7.29 | 1 | 365 | 8.2996 | 0.0013466 | 8 | 0.30096
3941 | 9.18 | 1 | 365 | 10.4514 | 0.48318 | 10 | 0.93455
4417 | 5 | 1 | 365 | 5.6925 | 0.1477 | 5 | 0.84017
5021 | 3.75 | 1 | 365 | 4.2694 | 0.86078 | 5 | 0.13013
5355 | 3.78 | 1 | 365 | 4.3035 | 0.96366 | 5 | 0.26717
41671 | 9 | 1 | 365 | 10.2464 | 0.86586 | 11 | 0.1123
11800 | 4.5 | 1 | 365 | 5.1232 | 0.43293 | 5 | 0.55615
11684 | 5.25 | 1 | 365 | 5.9771 | 0.005085 | 5 | 0.98218
5610 | 2.04 | 1 | 365 | 2.3225 | 0.99626 | 3 | 0.31879
5116 | 8 | 1 | 365 | 9.1079 | 0.43632 | 9 | 0.54427
10757 | 7.29 | 1 | 365 | 8.2996 | 0.0013466 | 8 | 0.30096
6634 | 8.25 | 1 | 365 | 9.3926 | 0.29371 | 9 | 0.68628
3986 | 9.45 | 1 | 365 | 10.7588 | 0.40915 | 11 | 0.16792
5412 | 2.43 | 1 | 365 | 2.7665 | 0.33378 | 3 | 0.10032
51054 | 6.6 | 1 | 365 | 7.5141 | 0.63496 | 8 | 0.14902
48619 | 2.943 | 1 | 365 | 3.3506 | 0.093136 | 3 | 0.44372
4581 | 8.37 | 1 | 365 | 9.5292 | 0.70525 | 10 | 0.23444
5032 | 8.1 | 1 | 365 | 9.2218 | 0.77927 | 10 | 0.0010722
24009 | 5.1 | 1 | 365 | 5.8063 | 0.49065 | 6 | 0.29697
53891 | 2.5 | 1 | 365 | 2.8462 | 0.57385 | 3 | 0.42008
6603 | 7.56 | 1 | 365 | 8.607 | 0.92732 | 9 | 0.53433
18417 | 5.25 | 1 | 365 | 5.9771 | 0.005085 | 5 | 0.98218
13573 | 15.93 | 1 | 365 | 18.1362 | 0.63257 | 18 | 0.76878
2529 | 8.37 | 1 | 365 | 9.5292 | 0.70525 | 10 | 0.23444
2524 | 4.16 | 1 | 365 | 4.7361 | 0.26689 | 5 | 0.0030198
2649 | 4.16 | 1 | 365 | 4.7361 | 0.26689 | 5 | 0.0030198
3345 | 13.5 | 1 | 365 | 15.3697 | 0.29879 | 15 | 0.66845
5820 | 2.97 | 1 | 365 | 3.3813 | 0.18573 | 3 | 0.56706
11465 | 24.2 | 1 | 365 | 27.5515 | 0.99487 | 28 | 0.54641
5241 | 6.75 | 1 | 365 | 7.6848 | 0.1494 | 7 | 0.83423
13666 | 2.43 | 1 | 365 | 2.7665 | 0.33378 | 3 | 0.10032
11150 | 3.51 | 1 | 365 | 3.9961 | 0.037685 | 4 | 0.033798
12208 | 7 | 1 | 365 | 7.9695 | 0.00678 | 7 | 0.97624
16593 | 4.5 | 1 | 365 | 5.1232 | 0.43293 | 5 | 0.55615
16636 | 10.4 | 1 | 365 | 11.8403 | 0.66722 | 12 | 0.50755
16630 | 4.68 | 1 | 365 | 5.3282 | 0.050247 | 5 | 0.3784
19375 | 5.4 | 1 | 365 | 6.1479 | 0.51952 | 6 | 0.66738
4779 | 5.355 | 1 | 365 | 6.0966 | 0.36519 | 6 | 0.46182
5693 | 9.6 | 1 | 365 | 10.9295 | 0.92358 | 11 | 0.85312
7280 | 3.3 | 1 | 365 | 3.757 | 0.31748 | 4 | 0.074511
14995 | 5.4 | 1 | 365 | 6.1479 | 0.51952 | 6 | 0.66738
21601 | 3.9 | 1 | 365 | 4.4401 | 0.37521 | 4 | 0.81533
52373 | 16.2 | 1 | 365 | 18.4436 | 0.55855 | 19 | 0.0021443
20963 | 6.75 | 1 | 365 | 7.6848 | 0.1494 | 7 | 0.83423
48618 | 5.865 | 1 | 365 | 6.6773 | 0.11425 | 6 | 0.79152
5733 | 7.02 | 1 | 365 | 7.9922 | 0.075371 | 8 | 0.067596
6865 | 6.5 | 1 | 365 | 7.4002 | 0.29201 | 7 | 0.69222
54596 | 6.75 | 1 | 365 | 7.6848 | 0.1494 | 7 | 0.83423
81314 | 6 | 1 | 365 | 6.831 | 0.57724 | 7 | 0.4082
5423 | 4.5 | 1 | 365 | 5.1232 | 0.43293 | 5 | 0.55615
12379 | 5.4 | 1 | 365 | 6.1479 | 0.51952 | 6 | 0.66738
5414 | 2.65 | 1 | 365 | 3.017 | 0.088281 | 3 | 0.10529
48182 | 22 | 1 | 365 | 25.0469 | 0.44988 | 25 | 0.49674
14679 | 7.14 | 1 | 365 | 8.1288 | 0.48692 | 8 | 0.61576
21597 | 4.59 | 1 | 365 | 5.2257 | 0.74159 | 5 | 0.96727
3946 | 9.45 | 1 | 365 | 10.7588 | 0.40915 | 11 | 0.16792
4205 | 5.4 | 1 | 365 | 6.1479 | 0.51952 | 6 | 0.66738
4322 | 7.29 | 1 | 365 | 8.2996 | 0.0013466 | 8 | 0.30096
4251 | 6.21 | 1 | 365 | 7.07 | 0.29744 | 7 | 0.36749
4634 | 8.1 | 1 | 365 | 9.2218 | 0.77927 | 10 | 0.0010722
4654 | 2.7 | 1 | 365 | 3.0739 | 0.25976 | 3 | 0.33369
5400 | 10.8 | 1 | 365 | 12.2957 | 0.039032 | 12 | 0.33476
5196 | 6.75 | 1 | 365 | 7.6848 | 0.1494 | 7 | 0.83423
5299 | 9.99 | 1 | 365 | 11.3736 | 0.2611 | 11 | 0.63466
5302 | 4.86 | 1 | 365 | 5.5331 | 0.66756 | 6 | 0.20064
5309 | 6.25 | 1 | 365 | 7.1156 | 0.43462 | 7 | 0.55021
13884 | 5.13 | 1 | 365 | 5.8405 | 0.59354 | 6 | 0.43401
20972 | 7.5 | 1 | 365 | 8.5387 | 0.72155 | 9 | 0.26025
20256 | 5.4 | 1 | 365 | 6.1479 | 0.51952 | 6 | 0.66738
16234 | 5 | 1 | 365 | 5.6925 | 0.1477 | 5 | 0.84017
11222 | 10.5 | 1 | 365 | 11.9542 | 0.01017 | 11 | 0.96435
13774 | 5 | 1 | 365 | 5.6925 | 0.1477 | 5 | 0.84017
5665 | 8.37 | 1 | 365 | 9.5292 | 0.70525 | 10 | 0.23444
6074 | 7.29 | 1 | 365 | 8.2996 | 0.0013466 | 8 | 0.30096
21895 | 10.455 | 1 | 365 | 11.903 | 0.85584 | 12 | 0.75879
16950 | 9.45 | 1 | 365 | 10.7588 | 0.40915 | 11 | 0.16792
16502 | 3.51 | 1 | 365 | 3.9961 | 0.037685 | 4 | 0.033798
12196 | 7.5 | 1 | 365 | 8.5387 | 0.72155 | 9 | 0.26025
14825 | 9.69 | 1 | 365 | 11.032 | 0.23224 | 11 | 0.26425
16135 | 3.57 | 1 | 365 | 4.0644 | 0.24346 | 4 | 0.30788
18614 | 2.295 | 1 | 365 | 2.6128 | 0.87079 | 3 | 0.48364
17386 | 62.37 | 0.9 | 365 | 63.9071 | 0.51037 | 64 | 0.41743
22616 | 6.375 | 1 | 365 | 7.2579 | 0.86332 | 8 | 0.12121
22851 | 3.825 | 1 | 365 | 4.3547 | 0.11799 | 4 | 0.47273
23175 | 3.825 | 1 | 365 | 4.3547 | 0.11799 | 4 | 0.47273
23178 | 3.78 | 1 | 365 | 4.3035 | 0.96366 | 5 | 0.26717
24220 | 9.69 | 1 | 365 | 11.032 | 0.23224 | 11 | 0.26425
23841 | 4.32 | 1 | 365 | 4.9183 | 0.81561 | 5 | 0.73391
23842 | 4.32 | 1 | 365 | 4.9183 | 0.81561 | 5 | 0.73391
23852 | 3.57 | 1 | 365 | 4.0644 | 0.24346 | 4 | 0.30788
20257 | 2.55 | 1 | 365 | 2.9032 | 0.74533 | 3 | 0.64849
20259 | 5.865 | 1 | 365 | 6.6773 | 0.11425 | 6 | 0.79152
24977 | 5.13 | 1 | 365 | 5.8405 | 0.59354 | 6 | 0.43401
25670 | 3.57 | 1 | 365 | 4.0644 | 0.24346 | 4 | 0.30788
23044 | 2.55 | 1 | 365 | 2.9032 | 0.74533 | 3 | 0.64849
25586 | 5.67 | 1 | 365 | 6.4553 | 0.44549 | 6 | 0.90075
24840 | 2.7 | 1 | 365 | 3.0739 | 0.25976 | 3 | 0.33369
24980 | 3.57 | 1 | 365 | 4.0644 | 0.24346 | 4 | 0.30788
27180 | 6.885 | 1 | 365 | 7.8385 | 0.61238 | 8 | 0.45091
27661 | 8.04 | 1 | 365 | 9.1535 | 0.5735 | 9 | 0.72699
27946 | 5.61 | 1 | 365 | 6.3869 | 0.23972 | 6 | 0.62667
25454 | 7.29 | 1 | 365 | 8.2996 | 0.0013466 | 8 | 0.30096
25825 | 5.94 | 1 | 365 | 6.7627 | 0.37147 | 7 | 0.13412
27182 | 10.965 | 1 | 365 | 12.4836 | 0.60491 | 13 | 0.088488
27892 | 3.78 | 1 | 365 | 4.3035 | 0.96366 | 5 | 0.26717
27928 | 6.12 | 1 | 365 | 6.9676 | 0.98878 | 7 | 0.95637
28099 | 4.8 | 1 | 365 | 5.4648 | 0.46179 | 5 | 0.92656
26780 | 7.29 | 1 | 365 | 8.2996 | 0.0013466 | 8 | 0.30096
26783 | 8.37 | 1 | 365 | 9.5292 | 0.70525 | 10 | 0.23444
26787 | 4.05 | 1 | 365 | 4.6109 | 0.88964 | 5 | 0.50054
27664 | 7.83 | 1 | 365 | 8.9144 | 0.8533 | 9 | 0.7677
28291 | 4.845 | 1 | 365 | 5.516 | 0.61612 | 6 | 0.13212
28290 | 5.83 | 1 | 365 | 6.6374 | 0.99422 | 7 | 0.63164
28358 | 4.08 | 1 | 365 | 4.6451 | 0.99252 | 5 | 0.63758
28368 | 4.05 | 1 | 365 | 4.6109 | 0.88964 | 5 | 0.50054
28397 | 6 | 1 | 365 | 6.831 | 0.57724 | 7 | 0.4082
29101 | 5.46 | 1 | 365 | 6.2162 | 0.72529 | 6 | 0.94146
29463 | 6.9 | 1 | 365 | 7.8556 | 0.66383 | 8 | 0.51943
30637 | 3.825 | 1 | 365 | 4.3547 | 0.11799 | 4 | 0.47273
30481 | 4.845 | 1 | 365 | 5.516 | 0.61612 | 6 | 0.13212
30514 | 4 | 1 | 365 | 4.554 | 0.71816 | 5 | 0.27213
30724 | 5.4 | 1 | 365 | 6.1479 | 0.51952 | 6 | 0.66738
25679 | 5.5 | 1 | 365 | 6.2617 | 0.86247 | 7 | 0.12418
31042 | 1.75 | 1 | 365 | 1.9924 | 0.001695 | 1 | 0.99406
31050 | 4.845 | 1 | 365 | 5.516 | 0.61612 | 6 | 0.13212
31167 | 6 | 1 | 365 | 6.831 | 0.57724 | 7 | 0.4082
31180 | 2 | 1 | 365 | 2.277 | 0.85908 | 3 | 0.13607
31187 | 4.86 | 1 | 365 | 5.5331 | 0.66756 | 6 | 0.20064
31367 | 8.67 | 1 | 365 | 9.8707 | 0.73411 | 10 | 0.60485
30866 | 7.65 | 1 | 365 | 8.7095 | 0.23598 | 8 | 0.94546
31839 | 5.4 | 1 | 365 | 6.1479 | 0.51952 | 6 | 0.66738
31579 | 5.4 | 1 | 365 | 6.1479 | 0.51952 | 6 | 0.66738
31615 | 5.1 | 1 | 365 | 5.8063 | 0.49065 | 6 | 0.29697
32112 | 5.4 | 1 | 365 | 6.1479 | 0.51952 | 6 | 0.66738
32999 | 2.25 | 1 | 365 | 2.5616 | 0.71646 | 3 | 0.27808
32239 | 4.32 | 1 | 365 | 4.9183 | 0.81561 | 5 | 0.73391
33037 | 3.315 | 1 | 365 | 3.7741 | 0.36893 | 4 | 0.14303
32241 | 4.335 | 1 | 365 | 4.9354 | 0.86706 | 5 | 0.80243
32701 | 4.68 | 1 | 365 | 5.3282 | 0.050247 | 5 | 0.3784
33922 | 4.08 | 1 | 365 | 4.6451 | 0.99252 | 5 | 0.63758
34056 | 4.95 | 1 | 365 | 5.6355 | 0.97622 | 6 | 0.61177
33174 | 12 | 1 | 365 | 13.6619 | 0.15448 | 13 | 0.8164
34281 | 3.3 | 1 | 365 | 3.757 | 0.31748 | 4 | 0.074511
33773 | 4.95 | 1 | 365 | 5.6355 | 0.97622 | 6 | 0.61177
33829 | 3.025 | 1 | 365 | 3.4439 | 0.37436 | 3 | 0.8183
34998 | 3.975 | 1 | 365 | 4.5255 | 0.63242 | 5 | 0.15793
34275 | 3.3 | 1 | 365 | 3.757 | 0.31748 | 4 | 0.074511
34066 | 6.9 | 1 | 365 | 7.8556 | 0.66383 | 8 | 0.51943
37192 | 4.95 | 1 | 365 | 5.6355 | 0.97622 | 6 | 0.61177
37208 | 7.8 | 1 | 365 | 8.8803 | 0.75041 | 9 | 0.63066
37335 | 8.84 | 1 | 365 | 10.0643 | 0.31713 | 10 | 0.38142
37424 | 8.215 | 1 | 365 | 9.3527 | 0.17367 | 9 | 0.5264
35483 | 5.5 | 1 | 365 | 6.2617 | 0.86247 | 7 | 0.12418
34393 | 6.325 | 1 | 365 | 7.201 | 0.69184 | 7 | 0.89281
36465 | 11.825 | 1 | 365 | 13.4627 | 0.55431 | 14 | 0.016997
35123 | 9.62 | 1 | 365 | 10.9523 | 0.99217 | 11 | 0.94448
31580 | 3.24 | 1 | 365 | 3.6887 | 0.11171 | 3 | 0.80043
32193 | 4.05 | 1 | 365 | 4.6109 | 0.88964 | 5 | 0.50054
33029 | 3.51 | 1 | 365 | 3.9961 | 0.037685 | 4 | 0.033798
33025 | 6.375 | 1 | 365 | 7.2579 | 0.86332 | 8 | 0.12121
34690 | 3.6 | 1 | 365 | 4.0986 | 0.34634 | 4 | 0.44492
34866 | 2.04 | 1 | 365 | 2.3225 | 0.99626 | 3 | 0.31879
34870 | 5.865 | 1 | 365 | 6.6773 | 0.11425 | 6 | 0.79152
35272 | 6.54 | 1 | 365 | 7.4457 | 0.42919 | 7 | 0.87494
34964 | 10.07 | 1 | 365 | 11.4646 | 0.53547 | 12 | 9.835e-05
35503 | 12.65 | 1 | 365 | 14.4019 | 0.38368 | 14 | 0.78563
35777 | 11.75 | 1 | 365 | 13.3773 | 0.29709 | 13 | 0.67439
35844 | 5.5 | 1 | 365 | 6.2617 | 0.86247 | 7 | 0.12418
35846 | 11.1 | 1 | 365 | 12.6373 | 0.067894 | 12 | 0.70517
36918 | 5.5 | 1 | 365 | 6.2617 | 0.86247 | 7 | 0.12418
37068 | 6.3 | 1 | 365 | 7.1725 | 0.6061 | 7 | 0.77861
37088 | 5.7 | 1 | 365 | 6.4894 | 0.54838 | 7 | 0.037792
37167 | 4.2 | 1 | 365 | 4.7817 | 0.40407 | 5 | 0.18574
37180 | 12 | 1 | 365 | 13.6619 | 0.15448 | 13 | 0.8164
37212 | 8.4 | 1 | 365 | 9.5633 | 0.80814 | 10 | 0.37148
37244 | 7.95 | 1 | 365 | 9.051 | 0.26484 | 9 | 0.31587
37086 | 4.75 | 1 | 365 | 5.4078 | 0.29031 | 5 | 0.69816
38085 | 9.3 | 1 | 365 | 10.588 | 0.89472 | 11 | 0.48271
37686 | 4.5 | 1 | 365 | 5.1232 | 0.43293 | 5 | 0.55615
39771 | 6.89 | 1 | 365 | 7.8442 | 0.62953 | 8 | 0.47375
40030 | 4.8 | 1 | 365 | 5.4648 | 0.46179 | 5 | 0.92656
42481 | 6.36 | 1 | 365 | 7.2408 | 0.81187 | 8 | 0.052694
41629 | 5.2 | 1 | 365 | 5.9202 | 0.83361 | 6 | 0.75377
43659 | 10.8 | 1 | 365 | 12.2957 | 0.039032 | 12 | 0.33476
44435 | 7.5 | 1 | 365 | 8.5387 | 0.72155 | 9 | 0.26025
45164 | 4.25 | 1 | 365 | 4.8386 | 0.57554 | 5 | 0.41414
45530 | 4.59 | 1 | 365 | 5.2257 | 0.74159 | 5 | 0.96727
45531 | 6.75 | 1 | 365 | 7.6848 | 0.1494 | 7 | 0.83423
45549 | 5.865 | 1 | 365 | 6.6773 | 0.11425 | 6 | 0.79152
45608 | 4.32 | 1 | 365 | 4.9183 | 0.81561 | 5 | 0.73391
46318 | 3.51 | 1 | 365 | 3.9961 | 0.037685 | 4 | 0.033798
44448 | 1.5 | 1 | 365 | 1.7077 | 0.14431 | 1 | 0.85205
45601 | 4.05 | 1 | 365 | 4.6109 | 0.88964 | 5 | 0.50054
45617 | 4.59 | 1 | 365 | 5.2257 | 0.74159 | 5 | 0.96727
46798 | 3.825 | 1 | 365 | 4.3547 | 0.11799 | 4 | 0.47273
46817 | 6.89 | 1 | 365 | 7.8442 | 0.62953 | 8 | 0.47375
46880 | 9.3 | 1 | 365 | 10.588 | 0.89472 | 11 | 0.48271
46412 | 3.57 | 1 | 365 | 4.0644 | 0.24346 | 4 | 0.30788
46391 | 8.37 | 1 | 365 | 9.5292 | 0.70525 | 10 | 0.23444
46463 | 3.06 | 1 | 365 | 3.4838 | 0.49439 | 3 | 0.97818
36197 | 6.9 | 1 | 365 | 7.8556 | 0.66383 | 8 | 0.51943
52452 | 3.06 | 1 | 365 | 3.4838 | 0.49439 | 3 | 0.97818
45613 | 4.59 | 1 | 365 | 5.2257 | 0.74159 | 5 | 0.96727
48830 | 4.32 | 1 | 365 | 4.9183 | 0.81561 | 5 | 0.73391
46821 | 4.59 | 1 | 365 | 5.2257 | 0.74159 | 5 | 0.96727
46820 | 3.06 | 1 | 365 | 3.4838 | 0.49439 | 3 | 0.97818
47598 | 2.55 | 1 | 365 | 2.9032 | 0.74533 | 3 | 0.64849
46469 | 6.63 | 1 | 365 | 7.5482 | 0.73785 | 8 | 0.28606
46351 | 2.55 | 1 | 365 | 2.9032 | 0.74533 | 3 | 0.64849
46448 | 5.355 | 1 | 365 | 6.0966 | 0.36519 | 6 | 0.46182
46445 | 9.69 | 1 | 365 | 11.032 | 0.23224 | 11 | 0.26425
46457 | 2.55 | 1 | 365 | 2.9032 | 0.74533 | 3 | 0.64849
47604 | 4.845 | 1 | 365 | 5.516 | 0.61612 | 6 | 0.13212
46336 | 2.97 | 1 | 365 | 3.3813 | 0.18573 | 3 | 0.56706
45191 | 6.3 | 1 | 365 | 7.1725 | 0.6061 | 7 | 0.77861
41433 | 5.5 | 1 | 365 | 6.2617 | 0.86247 | 7 | 0.12418
47729 | 9.35 | 1 | 365 | 10.6449 | 0.066199 | 10 | 0.71111
40041 | 9.075 | 1 | 365 | 10.3318 | 0.12308 | 10 | 0.4549
41248 | 3.92 | 1 | 365 | 4.4629 | 0.4438 | 4 | 0.90669
40003 | 7.8 | 1 | 365 | 8.8803 | 0.75041 | 9 | 0.63066
39962 | 6.36 | 1 | 365 | 7.2408 | 0.81187 | 8 | 0.052694
48842 | 4.845 | 1 | 365 | 5.516 | 0.61612 | 6 | 0.13212
45615 | 11.22 | 1 | 365 | 12.7739 | 0.47944 | 13 | 0.25334
44368 | 7.25 | 1 | 365 | 8.2541 | 0.86416 | 9 | 0.11824
41407 | 13.75 | 1 | 365 | 15.6543 | 0.15617 | 15 | 0.81046
40367 | 7.685 | 1 | 365 | 8.7493 | 0.35601 | 9 | 0.10534
45213 | 7.8 | 1 | 365 | 8.8803 | 0.75041 | 9 | 0.63066
45561 | 7.8 | 1 | 365 | 8.8803 | 0.75041 | 9 | 0.63066
46380 | 5.565 | 1 | 365 | 6.3357 | 0.08539 | 6 | 0.42111
40949 | 6.89 | 1 | 365 | 7.8442 | 0.62953 | 8 | 0.47375
39153 | 11.395 | 1 | 365 | 12.9731 | 0.079608 | 13 | 0.052743
39026 | 8.48 | 1 | 365 | 9.6544 | 0.082499 | 9 | 0.73692
43664 | 18.6 | 1 | 365 | 21.176 | 0.78944 | 21 | 0.96542
41241 | 7.42 | 1 | 365 | 8.4476 | 0.44719 | 8 | 0.89481
37294 | 4.505 | 1 | 365 | 5.1289 | 0.45008 | 5 | 0.57899
40214 | 10.5 | 1 | 365 | 11.9542 | 0.01017 | 11 | 0.96435
44311 | 4.845 | 1 | 365 | 5.516 | 0.61612 | 6 | 0.13212
51053 | 6.12 | 1 | 365 | 6.9676 | 0.98878 | 7 | 0.95637
48258 | 8.925 | 1 | 365 | 10.1611 | 0.60864 | 10 | 0.7697
41871 | 3.6 | 1 | 365 | 4.0986 | 0.34634 | 4 | 0.44492
46831 | 10.53 | 1 | 365 | 11.9883 | 0.11306 | 12 | 0.10139
48574 | 4.335 | 1 | 365 | 4.9354 | 0.86706 | 5 | 0.80243
46466 | 2.04 | 1 | 365 | 2.3225 | 0.99626 | 3 | 0.31879
39946 | 6.6 | 1 | 365 | 7.5141 | 0.63496 | 8 | 0.14902
49461 | 7.02 | 1 | 365 | 7.9922 | 0.075371 | 8 | 0.067596
48477 | 2.55 | 1 | 365 | 2.9032 | 0.74533 | 3 | 0.64849
46871 | 8.415 | 1 | 365 | 9.5804 | 0.85958 | 10 | 0.44
45566 | 14.04 | 1 | 365 | 15.9845 | 0.15074 | 16 | 0.13519
47241 | 6 | 1 | 365 | 6.831 | 0.57724 | 7 | 0.4082
46425 | 9.45 | 1 | 365 | 10.7588 | 0.40915 | 11 | 0.16792
47661 | 2.55 | 1 | 365 | 2.9032 | 0.74533 | 3 | 0.64849
47658 | 4.335 | 1 | 365 | 4.9354 | 0.86706 | 5 | 0.80243
46489 | 9.945 | 1 | 365 | 11.3223 | 0.10678 | 11 | 0.42909
56597 | 5.355 | 1 | 365 | 6.0966 | 0.36519 | 6 | 0.46182
54552 | 2.55 | 1 | 365 | 2.9032 | 0.74533 | 3 | 0.64849
49270 | 5.1 | 1 | 365 | 5.8063 | 0.49065 | 6 | 0.29697
48378 | 3.71 | 1 | 365 | 4.2238 | 0.72359 | 4 | 0.9474
40969 | 9.6 | 1 | 365 | 10.9295 | 0.92358 | 11 | 0.85312
45384 | 3.6 | 1 | 365 | 4.0986 | 0.34634 | 4 | 0.44492
42425 | 9.6 | 1 | 365 | 10.9295 | 0.92358 | 11 | 0.85312
40316 | 7.5 | 1 | 365 | 8.5387 | 0.72155 | 9 | 0.26025
56769 | 6.89 | 1 | 365 | 7.8442 | 0.62953 | 8 | 0.47375
38451 | 35.62 | 0.9 | 365 | 36.4978 | 0.94419 | 37 | 0.44202
41922 | 6.76 | 1 | 365 | 7.6962 | 0.18369 | 7 | 0.87991
55850 | 3.6 | 1 | 365 | 4.0986 | 0.34634 | 4 | 0.44492
56064 | 1.5 | 1 | 365 | 1.7077 | 0.14431 | 1 | 0.85205
44194 | 8.1 | 1 | 365 | 9.2218 | 0.77927 | 10 | 0.0010722
42049 | 6.36 | 1 | 365 | 7.2408 | 0.81187 | 8 | 0.052694
57678 | 7.2 | 1 | 365 | 8.1972 | 0.69269 | 8 | 0.88984
58551 | 5.886 | 1 | 365 | 6.7012 | 0.18627 | 6 | 0.88745
49325 | 6.375 | 1 | 365 | 7.2579 | 0.86332 | 8 | 0.12121
59195 | 3.825 | 1 | 365 | 4.3547 | 0.11799 | 4 | 0.47273
59065 | 11.4 | 1 | 365 | 12.9788 | 0.096756 | 13 | 0.075583
38732 | 5.3 | 1 | 365 | 6.034 | 0.17656 | 6 | 0.21058
41609 | 3.975 | 1 | 365 | 4.5255 | 0.63242 | 5 | 0.15793
56085 | 6.89 | 1 | 365 | 7.8442 | 0.62953 | 8 | 0.47375
59281 | 8.1 | 1 | 365 | 9.2218 | 0.77927 | 10 | 0.0010722
58803 | 9.3 | 1 | 365 | 10.588 | 0.89472 | 11 | 0.48271
58802 | 4.49 | 1 | 365 | 5.1118 | 0.39863 | 5 | 0.51047
58533 | 9.04 | 1 | 365 | 10.292 | 0.0030416 | 10 | 0.29502
58061 | 11 | 1 | 365 | 12.5234 | 0.72494 | 13 | 0.24837
58058 | 9 | 1 | 365 | 10.2464 | 0.86586 | 11 | 0.1123
57492 | 14.835 | 1 | 365 | 16.8896 | 0.87723 | 17 | 0.76678
57586 | 12 | 1 | 365 | 13.6619 | 0.15448 | 13 | 0.8164
56841 | 6.84 | 1 | 365 | 7.7873 | 0.45805 | 8 | 0.24535
56300 | 15.6 | 1 | 365 | 17.7605 | 0.50082 | 18 | 0.26132
57629 | 6.625 | 1 | 365 | 7.5425 | 0.7207 | 8 | 0.26322
51057 | 6.36 | 1 | 365 | 7.2408 | 0.81187 | 8 | 0.052694
48411 | 5.3 | 1 | 365 | 6.034 | 0.17656 | 6 | 0.21058
43340 | 5.83 | 1 | 365 | 6.6374 | 0.99422 | 7 | 0.63164
56048 | 7.2 | 1 | 365 | 8.1972 | 0.69269 | 8 | 0.88984
56261 | 6.9 | 1 | 365 | 7.8556 | 0.66383 | 8 | 0.51943
56770 | 6.16 | 1 | 365 | 7.0131 | 0.12597 | 7 | 0.13909
57522 | 6.21 | 1 | 365 | 7.07 | 0.29744 | 7 | 0.36749
57523 | 4.14 | 1 | 365 | 4.7134 | 0.1983 | 4 | 0.91166
58049 | 7.5 | 1 | 365 | 8.5387 | 0.72155 | 9 | 0.26025
58535 | 4.69 | 1 | 365 | 5.3395 | 0.084543 | 5 | 0.42408
58644 | 5.4 | 1 | 365 | 6.1479 | 0.51952 | 6 | 0.66738
58647 | 5.04 | 1 | 365 | 5.738 | 0.28488 | 6 | 0.022889
58707 | 5.6 | 1 | 365 | 6.3756 | 0.20542 | 6 | 0.58099
46252 | 6 | 1 | 365 | 6.831 | 0.57724 | 7 | 0.4082
57028 | 5.1 | 1 | 365 | 5.8063 | 0.49065 | 6 | 0.29697
56049 | 10.385 | 1 | 365 | 11.8233 | 0.61577 | 12 | 0.43903
56051 | 4.14 | 1 | 365 | 4.7134 | 0.1983 | 4 | 0.91166
56278 | 8.625 | 1 | 365 | 9.8195 | 0.57978 | 10 | 0.39929
56779 | 4.485 | 1 | 365 | 5.1061 | 0.38149 | 5 | 0.48763
57516 | 8.625 | 1 | 365 | 9.8195 | 0.57978 | 10 | 0.39929
57524 | 7.245 | 1 | 365 | 8.2484 | 0.84702 | 9 | 0.095403
56771 | 7.59 | 1 | 365 | 8.6412 | 0.030209 | 8 | 0.67138
57853 | 7.035 | 1 | 365 | 8.0093 | 0.12681 | 8 | 0.13612
58536 | 4.355 | 1 | 365 | 4.9581 | 0.93565 | 5 | 0.89379
58670 | 7.37 | 1 | 365 | 8.3907 | 0.27571 | 8 | 0.66641
57271 | 9.66 | 1 | 365 | 10.9978 | 0.12936 | 11 | 0.1272
57493 | 6.3 | 1 | 365 | 7.1725 | 0.6061 | 7 | 0.77861
43834 | 2.7 | 1 | 365 | 3.0739 | 0.25976 | 3 | 0.33369
47250 | 12 | 1 | 365 | 13.6619 | 0.15448 | 13 | 0.8164
60386 | 3.9 | 1 | 365 | 4.4401 | 0.37521 | 4 | 0.81533
51095 | 6.36 | 1 | 365 | 7.2408 | 0.81187 | 8 | 0.052694
59075 | 6 | 1 | 365 | 6.831 | 0.57724 | 7 | 0.4082
59186 | 7.59 | 1 | 365 | 8.6412 | 0.030209 | 8 | 0.67138
59187 | 6.9 | 1 | 365 | 7.8556 | 0.66383 | 8 | 0.51943
59478 | 8.28 | 1 | 365 | 9.4267 | 0.39659 | 9 | 0.82332
59479 | 5.52 | 1 | 365 | 6.2845 | 0.93106 | 7 | 0.21555
59480 | 9 | 1 | 365 | 10.2464 | 0.86586 | 11 | 0.1123
60133 | 11.4 | 1 | 365 | 12.9788 | 0.096756 | 13 | 0.075583
60142 | 6.6 | 1 | 365 | 7.5141 | 0.63496 | 8 | 0.14902
60150 | 6.03 | 1 | 365 | 6.8651 | 0.68013 | 7 | 0.54524
62909 | 10.695 | 1 | 365 | 12.1762 | 0.67893 | 12 | 0.85512
60751 | 9.9 | 1 | 365 | 11.2711 | 0.95245 | 12 | 0.22353
60757 | 9.045 | 1 | 365 | 10.2977 | 0.020189 | 10 | 0.31786
60874 | 6.21 | 1 | 365 | 7.07 | 0.29744 | 7 | 0.36749
60885 | 5.36 | 1 | 365 | 6.1023 | 0.38233 | 6 | 0.48466
60886 | 4.5 | 1 | 365 | 5.1232 | 0.43293 | 5 | 0.55615
61115 | 7.245 | 1 | 365 | 8.2484 | 0.84702 | 9 | 0.095403
60766 | 11.1 | 1 | 365 | 12.6373 | 0.067894 | 12 | 0.70517
61163 | 5.4 | 1 | 365 | 6.1479 | 0.51952 | 6 | 0.66738
61162 | 9.66 | 1 | 365 | 10.9978 | 0.12936 | 11 | 0.1272
61216 | 10.2 | 1 | 365 | 11.6126 | 0.98131 | 12 | 0.59394
61268 | 9.045 | 1 | 365 | 10.2977 | 0.020189 | 10 | 0.31786
61272 | 13.455 | 1 | 365 | 15.3184 | 0.14446 | 15 | 0.46289
61275 | 6.9 | 1 | 365 | 7.8556 | 0.66383 | 8 | 0.51943
61276 | 7.935 | 1 | 365 | 9.0339 | 0.2134 | 9 | 0.24735
61401 | 10.35 | 1 | 365 | 11.7834 | 0.49574 | 12 | 0.27915
61447 | 6.6 | 1 | 365 | 7.5141 | 0.63496 | 8 | 0.14902
61469 | 10.695 | 1 | 365 | 12.1762 | 0.67893 | 12 | 0.85512
61530 | 5.4 | 1 | 365 | 6.1479 | 0.51952 | 6 | 0.66738
61533 | 3.9 | 1 | 365 | 4.4401 | 0.37521 | 4 | 0.81533
61161 | 6.9 | 1 | 365 | 7.8556 | 0.66383 | 8 | 0.51943
61467 | 8.97 | 1 | 365 | 10.2123 | 0.76297 | 10 | 0.97526
62172 | 8.97 | 1 | 365 | 10.2123 | 0.76297 | 10 | 0.97526
62175 | 8.1 | 1 | 365 | 9.2218 | 0.77927 | 10 | 0.0010722
62177 | 8.4 | 1 | 365 | 9.5633 | 0.80814 | 10 | 0.37148
62178 | 7.245 | 1 | 365 | 8.2484 | 0.84702 | 9 | 0.095403
62179 | 5.865 | 1 | 365 | 6.6773 | 0.11425 | 6 | 0.79152
62180 | 5.4 | 1 | 365 | 6.1479 | 0.51952 | 6 | 0.66738
62189 | 7.59 | 1 | 365 | 8.6412 | 0.030209 | 8 | 0.67138
62190 | 9.6 | 1 | 365 | 10.9295 | 0.92358 | 11 | 0.85312
62193 | 7.37 | 1 | 365 | 8.3907 | 0.27571 | 8 | 0.66641
62248 | 6.27 | 1 | 365 | 7.1384 | 0.50322 | 7 | 0.64157
62283 | 8.625 | 1 | 365 | 9.8195 | 0.57978 | 10 | 0.39929
62294 | 5.865 | 1 | 365 | 6.6773 | 0.11425 | 6 | 0.79152
62296 | 6.9 | 1 | 365 | 7.8556 | 0.66383 | 8 | 0.51943
62303 | 5.7 | 1 | 365 | 6.4894 | 0.54838 | 7 | 0.037792
62171 | 7.8 | 1 | 365 | 8.8803 | 0.75041 | 9 | 0.63066
62174 | 8.7 | 1 | 365 | 9.9049 | 0.837 | 10 | 0.74189
62762 | 9.9 | 1 | 365 | 11.2711 | 0.95245 | 12 | 0.22353
62766 | 9.9 | 1 | 365 | 11.2711 | 0.95245 | 12 | 0.22353
62768 | 6.03 | 1 | 365 | 6.8651 | 0.68013 | 7 | 0.54524
62776 | 10.385 | 1 | 365 | 11.8233 | 0.61577 | 12 | 0.43903
62285 | 6 | 1 | 365 | 6.831 | 0.57724 | 7 | 0.4082
62286 | 6.3 | 1 | 365 | 7.1725 | 0.6061 | 7 | 0.77861
62879 | 9.6 | 1 | 365 | 10.9295 | 0.92358 | 11 | 0.85312
62910 | 4.83 | 1 | 365 | 5.4989 | 0.56468 | 6 | 0.063602
62911 | 6.6 | 1 | 365 | 7.5141 | 0.63496 | 8 | 0.14902
62919 | 6.7 | 1 | 365 | 7.6279 | 0.97792 | 8 | 0.60583
62922 | 6.21 | 1 | 365 | 7.07 | 0.29744 | 7 | 0.36749
62924 | 6.21 | 1 | 365 | 7.07 | 0.29744 | 7 | 0.36749
62930 | 4.5 | 1 | 365 | 5.1232 | 0.43293 | 5 | 0.55615
62933 | 4.69 | 1 | 365 | 5.3395 | 0.084543 | 5 | 0.42408
62936 | 7.2 | 1 | 365 | 8.1972 | 0.69269 | 8 | 0.88984
63447 | 5.52 | 1 | 365 | 6.2845 | 0.93106 | 7 | 0.21555
63448 | 15.3 | 1 | 365 | 17.419 | 0.47196 | 17 | 0.89091
63452 | 5.36 | 1 | 365 | 6.1023 | 0.38233 | 6 | 0.48466
63456 | 7.245 | 1 | 365 | 8.2484 | 0.84702 | 9 | 0.095403
63599 | 6.6 | 1 | 365 | 7.5141 | 0.63496 | 8 | 0.14902
63686 | 7.935 | 1 | 365 | 9.0339 | 0.2134 | 9 | 0.24735
64009 | 10.56 | 1 | 365 | 12.0225 | 0.21594 | 12 | 0.23843
64207 | 8.7 | 1 | 365 | 9.9049 | 0.837 | 10 | 0.74189
64210 | 11.1 | 1 | 365 | 12.6373 | 0.067894 | 12 | 0.70517
64250 | 4.845 | 1 | 365 | 5.516 | 0.61612 | 6 | 0.13212
64302 | 4.32 | 1 | 365 | 4.9183 | 0.81561 | 5 | 0.73391
60129 | 5.175 | 1 | 365 | 5.8917 | 0.74787 | 6 | 0.63957
60879 | 9 | 1 | 365 | 10.2464 | 0.86586 | 11 | 0.1123
60883 | 5.52 | 1 | 365 | 6.2845 | 0.93106 | 7 | 0.21555
64330 | 8.55 | 1 | 365 | 9.7341 | 0.32257 | 10 | 0.056687
64344 | 9.975 | 1 | 365 | 11.3565 | 0.20966 | 11 | 0.56614
64391 | 5.7 | 1 | 365 | 6.4894 | 0.54838 | 7 | 0.037792
64392 | 4.56 | 1 | 365 | 5.1915 | 0.6387 | 5 | 0.83023
64440 | 8.64 | 1 | 365 | 9.8366 | 0.63123 | 10 | 0.46781
64679 | 9.69 | 1 | 365 | 11.032 | 0.23224 | 11 | 0.26425
64716 | 7.29 | 1 | 365 | 8.2996 | 0.0013466 | 8 | 0.30096
64758 | 7.83 | 1 | 365 | 8.9144 | 0.8533 | 9 | 0.7677
64760 | 4.845 | 1 | 365 | 5.516 | 0.61612 | 6 | 0.13212
65290 | 8.68 | 1 | 365 | 9.8821 | 0.76841 | 10 | 0.65053
62914 | 4.02 | 1 | 365 | 4.5767 | 0.78675 | 5 | 0.3635
61219 | 9.6 | 1 | 365 | 10.9295 | 0.92358 | 11 | 0.85312
39934 | 7.8 | 1 | 365 | 8.8803 | 0.75041 | 9 | 0.63066
65309 | 4.05 | 1 | 365 | 4.6109 | 0.88964 | 5 | 0.50054
63362 | 6.4 | 1 | 365 | 7.2864 | 0.94906 | 8 | 0.23542
64025 | 2.97 | 1 | 365 | 3.3813 | 0.18573 | 3 | 0.56706
65317 | 7.3 | 1 | 365 | 8.311 | 0.035642 | 8 | 0.34665
63583 | 4.2 | 1 | 365 | 4.7817 | 0.40407 | 5 | 0.18574
61290 | 6.9 | 1 | 365 | 7.8556 | 0.66383 | 8 | 0.51943
63879 | 14.4 | 1 | 365 | 16.3943 | 0.38538 | 16 | 0.77968
65825 | 5.4 | 1 | 365 | 6.1479 | 0.51952 | 6 | 0.66738
65877 | 10.56 | 1 | 365 | 12.0225 | 0.21594 | 12 | 0.23843
66433 | 6.3 | 1 | 365 | 7.1725 | 0.6061 | 7 | 0.77861
66511 | 8.64 | 1 | 365 | 9.8366 | 0.63123 | 10 | 0.46781
66512 | 7.125 | 1 | 365 | 8.1118 | 0.43547 | 8 | 0.54724
48395 | 3.6 | 1 | 365 | 4.0986 | 0.34634 | 4 | 0.44492
65389 | 7.29 | 1 | 365 | 8.2996 | 0.0013466 | 8 | 0.30096
65432 | 4.2 | 1 | 365 | 4.7817 | 0.40407 | 5 | 0.18574
48836 | 10.6 | 1 | 365 | 12.068 | 0.35312 | 12 | 0.42116
67143 | 6.6 | 1 | 365 | 7.5141 | 0.63496 | 8 | 0.14902
67344 | 5.7 | 1 | 365 | 6.4894 | 0.54838 | 7 | 0.037792
67397 | 9.92 | 1 | 365 | 11.2939 | 0.021037 | 11 | 0.31489
64027 | 6.7 | 1 | 365 | 7.6279 | 0.97792 | 8 | 0.60583
67461 | 7.04 | 1 | 365 | 8.015 | 0.14396 | 8 | 0.15896
66988 | 9.3 | 1 | 365 | 10.588 | 0.89472 | 11 | 0.48271
65868 | 6.21 | 1 | 365 | 7.07 | 0.29744 | 7 | 0.36749
66375 | 11.395 | 1 | 365 | 12.9731 | 0.079608 | 13 | 0.052743
67569 | 5.4 | 1 | 365 | 6.1479 | 0.51952 | 6 | 0.66738
59116 | 5.4 | 1 | 365 | 6.1479 | 0.51952 | 6 | 0.66738
65421 | 4.92 | 1 | 365 | 5.6014 | 0.87334 | 6 | 0.47473
67565 | 8.4 | 1 | 365 | 9.5633 | 0.80814 | 10 | 0.37148
61119 | 5.76 | 1 | 365 | 6.5577 | 0.75415 | 7 | 0.31187
64544 | 6.9 | 1 | 365 | 7.8556 | 0.66383 | 8 | 0.51943
65424 | 4.575 | 1 | 365 | 5.2086 | 0.69015 | 5 | 0.89875
64599 | 6.9 | 1 | 365 | 7.8556 | 0.66383 | 8 | 0.51943
65526 | 7.8 | 1 | 365 | 8.8803 | 0.75041 | 9 | 0.63066
65602 | 7.56 | 1 | 365 | 8.607 | 0.92732 | 9 | 0.53433
65607 | 4.48 | 1 | 365 | 5.1005 | 0.36434 | 5 | 0.46479
65608 | 6.9 | 1 | 365 | 7.8556 | 0.66383 | 8 | 0.51943
65610 | 4.2 | 1 | 365 | 4.7817 | 0.40407 | 5 | 0.18574
65613 | 8.1 | 1 | 365 | 9.2218 | 0.77927 | 10 | 0.0010722
65783 | 12.06 | 1 | 365 | 13.7302 | 0.36025 | 14 | 0.090485
65960 | 5.1 | 0.8 | 365 | 4.6451 | 0.99252 | 5 | 0.63758
62289 | 9.66 | 1 | 365 | 10.9978 | 0.12936 | 11 | 0.1272
64473 | 8.625 | 1 | 365 | 9.8195 | 0.57978 | 10 | 0.39929
64609 | 6.21 | 1 | 365 | 7.07 | 0.29744 | 7 | 0.36749
65521 | 6.365 | 1 | 365 | 7.2465 | 0.82902 | 8 | 0.075534
65524 | 5.865 | 1 | 365 | 6.6773 | 0.11425 | 6 | 0.79152
65601 | 8.97 | 1 | 365 | 10.2123 | 0.76297 | 10 | 0.97526
65531 | 8.28 | 1 | 365 | 9.4267 | 0.39659 | 9 | 0.82332
65698 | 8.625 | 1 | 365 | 9.8195 | 0.57978 | 10 | 0.39929
65961 | 6.7 | 0.8 | 365 | 6.1023 | 0.38233 | 6 | 0.48466
64610 | 12 | 1 | 365 | 13.6619 | 0.15448 | 13 | 0.8164
64611 | 18 | 1 | 365 | 20.4929 | 0.73172 | 21 | 0.2246
67384 | 10.2 | 1 | 365 | 11.6126 | 0.98131 | 12 | 0.59394
64602 | 6.9 | 1 | 365 | 7.8556 | 0.66383 | 8 | 0.51943
64099 | 5.22 | 1 | 365 | 5.9429 | 0.9022 | 6 | 0.84514
65792 | 3 | 1 | 365 | 3.4155 | 0.28862 | 3 | 0.7041
64101 | 6.84 | 1 | 365 | 7.7873 | 0.45805 | 8 | 0.24535
64103 | 6.96 | 1 | 365 | 7.9239 | 0.8696 | 8 | 0.79351
64106 | 6.84 | 1 | 365 | 7.7873 | 0.45805 | 8 | 0.24535
66620 | 5.695 | 0.8 | 365 | 5.187 | 0.62498 | 5 | 0.81196
66648 | 7.84 | 1 | 365 | 8.9258 | 0.88759 | 9 | 0.81338
66699 | 14.4 | 0.8 | 365 | 13.1154 | 0.5083 | 13 | 0.62375
66881 | 8.37 | 1 | 365 | 9.5292 | 0.70525 | 10 | 0.23444
66889 | 11.2 | 1 | 365 | 12.7511 | 0.41085 | 13 | 0.16198
66897 | 5.13 | 1 | 365 | 5.8405 | 0.59354 | 6 | 0.43401
66925 | 2.7 | 1 | 365 | 3.0739 | 0.25976 | 3 | 0.33369
66930 | 5.985 | 1 | 365 | 6.8139 | 0.5258 | 7 | 0.33968
66887 | 9.66 | 0.8 | 365 | 8.7983 | 0.50349 | 9 | 0.30176
66898 | 6.84 | 1 | 365 | 7.7873 | 0.45805 | 8 | 0.24535
67176 | 10.26 | 1 | 365 | 11.6809 | 0.18708 | 11 | 0.86802
67204 | 5.04 | 1 | 365 | 5.738 | 0.28488 | 6 | 0.022889
65342 | 11.2 | 1 | 365 | 12.7511 | 0.41085 | 13 | 0.16198
66587 | 7.29 | 1 | 365 | 8.2996 | 0.0013466 | 8 | 0.30096
67415 | 3.99 | 1 | 365 | 4.5426 | 0.68386 | 5 | 0.22645
67497 | 5.52 | 1 | 365 | 6.2845 | 0.93106 | 7 | 0.21555
67468 | 8.71 | 1 | 365 | 9.9163 | 0.87129 | 10 | 0.78757
67782 | 5.985 | 1 | 365 | 6.8139 | 0.5258 | 7 | 0.33968
67791 | 8.1 | 1 | 365 | 9.2218 | 0.77927 | 10 | 0.0010722
67065 | 7.36 | 0.8 | 365 | 6.7035 | 0.19313 | 6 | 0.89658
67683 | 3.35 | 0.8 | 365 | 3.0512 | 0.19117 | 3 | 0.24233
67808 | 5.4 | 0.8 | 365 | 4.9183 | 0.81561 | 5 | 0.73391
66891 | 14.1 | 1 | 365 | 16.0528 | 0.35651 | 16 | 0.40927
67503 | 6 | 0.8 | 365 | 5.4648 | 0.46179 | 5 | 0.92656
66541 | 10.675 | 1 | 365 | 12.1534 | 0.61034 | 12 | 0.76376
66894 | 6.84 | 1 | 365 | 7.7873 | 0.45805 | 8 | 0.24535
67811 | 2.24 | 0.8 | 365 | 2.0402 | 0.14574 | 2 | 0.18592
67843 | 1.4 | 0.8 | 365 | 1.2751 | 0.84108 | 2 | 0.1162
64735 | 9.8 | 1 | 365 | 11.1572 | 0.60949 | 11 | 0.76673
68164 | 7.41 | 0.8 | 365 | 6.749 | 0.33031 | 7 | 0.079303
67490 | 7.2 | 1 | 365 | 8.1972 | 0.69269 | 8 | 0.88984
68263 | 7.8 | 1 | 365 | 8.8803 | 0.75041 | 9 | 0.63066
68277 | 7.56 | 0.8 | 365 | 6.8856 | 0.74186 | 7 | 0.62747
68278 | 4.86 | 0.8 | 365 | 4.4265 | 0.33405 | 4 | 0.76051
68280 | 6.21 | 0.8 | 365 | 5.656 | 0.037955 | 5 | 0.69399
68120 | 12.73 | 0.8 | 365 | 11.5944 | 0.92644 | 12 | 0.52085
68286 | 5.175 | 0.8 | 365 | 4.7134 | 0.1983 | 4 | 0.91166
68288 | 10.5 | 0.8 | 365 | 9.5633 | 0.80814 | 10 | 0.37148
68315 | 6.27 | 0.8 | 365 | 5.7107 | 0.20257 | 5 | 0.91326
68333 | 5.04 | 1 | 365 | 5.738 | 0.28488 | 6 | 0.022889
68380 | 9 | 0.8 | 365 | 8.1972 | 0.69269 | 8 | 0.88984
67557 | 3.85 | 1 | 365 | 4.3832 | 0.20373 | 4 | 0.58693
68448 | 6.75 | 0.8 | 365 | 6.1479 | 0.51952 | 6 | 0.66738
68518 | 6.9 | 1 | 365 | 7.8556 | 0.66383 | 8 | 0.51943
68573 | 2.565 | 0.8 | 365 | 2.3362 | 0.037416 | 2 | 0.3736
68647 | 5.67 | 0.8 | 365 | 5.1642 | 0.55639 | 5 | 0.7206
68827 | 3.24 | 1 | 365 | 3.6887 | 0.11171 | 3 | 0.80043
68830 | 3.78 | 0.8 | 365 | 3.4428 | 0.37093 | 3 | 0.81373
68831 | 7 | 0.8 | 365 | 6.3756 | 0.20542 | 6 | 0.58099
68238 | 10.26 | 1 | 365 | 11.6809 | 0.18708 | 11 | 0.86802
68828 | 9.12 | 1 | 365 | 10.3831 | 0.2774 | 10 | 0.66047
68973 | 4.5 | 0.8 | 365 | 4.0986 | 0.34634 | 4 | 0.44492
69010 | 4.83 | 0.8 | 365 | 4.3991 | 0.25174 | 4 | 0.65088
69012 | 5.4 | 0.8 | 365 | 4.9183 | 0.81561 | 5 | 0.73391
69015 | 9.975 | 0.8 | 365 | 9.0852 | 0.36773 | 9 | 0.45291
69020 | 11.725 | 0.8 | 365 | 10.6791 | 0.16909 | 10 | 0.84816
69051 | 4.2 | 0.8 | 365 | 3.8253 | 0.52325 | 4 | 0.34859
69070 | 2.7 | 0.8 | 365 | 2.4591 | 0.40781 | 2 | 0.86695
69084 | 10.44 | 0.8 | 365 | 9.5087 | 0.64352 | 10 | 0.15222
69008 | 8.1 | 0.8 | 365 | 7.3774 | 0.22342 | 7 | 0.60086
69324 | 12.16 | 0.8 | 365 | 11.0753 | 0.36257 | 11 | 0.43783
69441 | 7 | 0.8 | 365 | 6.3756 | 0.20542 | 6 | 0.58099
69497 | 7.68 | 0.8 | 365 | 6.9949 | 0.071094 | 7 | 0.065998
69525 | 6.555 | 0.8 | 365 | 5.9703 | 0.98451 | 6 | 0.95477
69534 | 7.84 | 0.8 | 365 | 7.1406 | 0.51007 | 7 | 0.65071
69536 | 7.28 | 0.8 | 365 | 6.6306 | 0.97364 | 7 | 0.60423
69542 | 3.135 | 0.8 | 365 | 2.8553 | 0.60129 | 3 | 0.45663
69709 | 6.6 | 1 | 365 | 7.5141 | 0.63496 | 8 | 0.14902
69728 | 9.6 | 0.8 | 365 | 8.7436 | 0.33887 | 9 | 0.082498
69842 | 6.16 | 0.8 | 365 | 5.6105 | 0.90077 | 6 | 0.51127
69925 | 9.86 | 0.8 | 365 | 8.9804 | 0.052212 | 9 | 0.032649
69928 | 9.9 | 0.8 | 365 | 9.0169 | 0.16196 | 9 | 0.17883
69971 | 6 | 0.8 | 365 | 5.4648 | 0.46179 | 5 | 0.92656
69999 | 5.415 | 0.8 | 365 | 4.932 | 0.85677 | 5 | 0.78872
70449 | 10.2 | 0.8 | 365 | 9.2901 | 0.98505 | 10 | 0.27515
69087 | 5.175 | 0.8 | 365 | 4.7134 | 0.1983 | 4 | 0.91166
68313 | 3.42 | 0.8 | 365 | 3.1149 | 0.38322 | 3 | 0.49814
70729 | 4.48 | 0.8 | 365 | 4.0804 | 0.29147 | 4 | 0.37183
70730 | 10.56 | 0.8 | 365 | 9.618 | 0.97275 | 10 | 0.59075
70731 | 4.5 | 0.8 | 365 | 4.0986 | 0.34634 | 4 | 0.44492
70732 | 2.565 | 0.8 | 365 | 2.3362 | 0.037416 | 2 | 0.3736
70929 | 6.48 | 0.8 | 365 | 5.902 | 0.77874 | 6 | 0.68069
70940 | 5.76 | 0.8 | 365 | 5.2462 | 0.80332 | 6 | 0.049499
70981 | 9.9 | 0.8 | 365 | 9.0169 | 0.16196 | 9 | 0.17883
71034 | 5.76 | 0.8 | 365 | 5.2462 | 0.80332 | 6 | 0.049499
71112 | 2.565 | 0.8 | 365 | 2.3362 | 0.037416 | 2 | 0.3736
71119 | 8.64 | 0.8 | 365 | 7.8693 | 0.70498 | 8 | 0.57425
71145 | 3.105 | 0.8 | 365 | 2.828 | 0.51898 | 3 | 0.347
71148 | 2.24 | 0.8 | 365 | 2.0402 | 0.14574 | 2 | 0.18592
71149 | 5.4 | 0.8 | 365 | 4.9183 | 0.81561 | 5 | 0.73391
71150 | 5.04 | 0.8 | 365 | 4.5904 | 0.82791 | 5 | 0.41831
71192 | 4.56 | 0.8 | 365 | 4.1532 | 0.51096 | 4 | 0.66419
71193 | 5.7 | 0.8 | 365 | 5.1915 | 0.6387 | 5 | 0.83023
71232 | 9.12 | 0.8 | 365 | 8.3064 | 0.021924 | 8 | 0.32837
71236 | 3.92 | 0.8 | 365 | 3.5703 | 0.75504 | 4 | 0.32535
71304 | 8.64 | 0.8 | 365 | 7.8693 | 0.70498 | 8 | 0.57425
71317 | 7 | 0.8 | 365 | 6.3756 | 0.20542 | 6 | 0.58099
71525 | 5.32 | 0.8 | 365 | 4.8454 | 0.59612 | 5 | 0.44155
71704 | 8.64 | 0.8 | 365 | 7.8693 | 0.70498 | 8 | 0.57425
71716 | 9 | 0.8 | 365 | 8.1972 | 0.69269 | 8 | 0.88984
71736 | 4.86 | 0.8 | 365 | 4.4265 | 0.33405 | 4 | 0.76051
71651 | 10.24 | 0.8 | 365 | 9.3265 | 0.094792 | 9 | 0.42133
71813 | 7.695 | 0.8 | 365 | 7.0086 | 0.11225 | 7 | 0.12081
71827 | 9.69 | 0.8 | 365 | 8.8256 | 0.58579 | 9 | 0.4114
71854 | 8.64 | 0.8 | 365 | 7.8693 | 0.70498 | 8 | 0.57425
71881 | 3.92 | 0.8 | 365 | 3.5703 | 0.75504 | 4 | 0.32535
71930 | 5.6 | 0.8 | 365 | 5.1005 | 0.36434 | 5 | 0.46479
71933 | 4.2 | 0.8 | 365 | 3.8253 | 0.52325 | 4 | 0.34859
72059 | 5.6 | 0.8 | 365 | 5.1005 | 0.36434 | 5 | 0.46479
72060 | 12.04 | 0.8 | 365 | 10.966 | 0.033329 | 10 | 0.9993
72196 | 6.4 | 0.8 | 365 | 5.8291 | 0.55924 | 6 | 0.38833
72217 | 5.025 | 0.8 | 365 | 4.5767 | 0.78675 | 5 | 0.3635
72681 | 11.4 | 0.8 | 365 | 10.3831 | 0.2774 | 10 | 0.66047
72442 | 7.04 | 0.8 | 365 | 6.412 | 0.31517 | 6 | 0.72717
72622 | 7.2 | 0.8 | 365 | 6.5577 | 0.75415 | 7 | 0.31187
72655 | 2.24 | 0.8 | 365 | 2.0402 | 0.14574 | 2 | 0.18592
72670 | 3.45 | 0.8 | 365 | 3.1422 | 0.46553 | 3 | 0.60777
72671 | 7.8 | 0.8 | 365 | 7.1042 | 0.40033 | 7 | 0.50453
72674 | 4.5 | 0.8 | 365 | 4.0986 | 0.34634 | 4 | 0.44492
72686 | 5.6 | 0.8 | 365 | 5.1005 | 0.36434 | 5 | 0.46479
72710 | 10.8 | 0.8 | 365 | 9.8366 | 0.63123 | 10 | 0.46781
72735 | 7.68 | 0.8 | 365 | 6.9949 | 0.071094 | 7 | 0.065998
72778 | 13.5 | 0.8 | 365 | 12.2957 | 0.039032 | 12 | 0.33476
71671 | 10.26 | 1 | 365 | 11.6809 | 0.18708 | 11 | 0.86802
72956 | 7 | 0.8 | 365 | 6.3756 | 0.20542 | 6 | 0.58099
72960 | 5.32 | 0.8 | 365 | 4.8454 | 0.59612 | 5 | 0.44155
72961 | 7.28 | 0.8 | 365 | 6.6306 | 0.97364 | 7 | 0.60423
72974 | 5.04 | 0.8 | 365 | 4.5904 | 0.82791 | 5 | 0.41831
72982 | 6.9 | 0.8 | 365 | 6.2845 | 0.93106 | 7 | 0.21555
72983 | 7.2 | 0.8 | 365 | 6.5577 | 0.75415 | 7 | 0.31187
72984 | 7.2 | 0.8 | 365 | 6.5577 | 0.75415 | 7 | 0.31187
72994 | 3.36 | 0.8 | 365 | 3.0603 | 0.2186 | 3 | 0.27887
72996 | 5.04 | 0.8 | 365 | 4.5904 | 0.82791 | 5 | 0.41831
72997 | 7.84 | 0.8 | 365 | 7.1406 | 0.51007 | 7 | 0.65071
73002 | 5.88 | 0.8 | 365 | 5.3555 | 0.13256 | 5 | 0.48803
73004 | 7 | 0.8 | 365 | 6.3756 | 0.20542 | 6 | 0.58099
73005 | 11.4 | 0.8 | 365 | 10.3831 | 0.2774 | 10 | 0.66047
73013 | 5.04 | 0.8 | 365 | 4.5904 | 0.82791 | 5 | 0.41831
73020 | 5.32 | 0.8 | 365 | 4.8454 | 0.59612 | 5 | 0.44155
73031 | 6.72 | 0.8 | 365 | 6.1205 | 0.43721 | 6 | 0.55775
73046 | 5.04 | 0.8 | 365 | 4.5904 | 0.82791 | 5 | 0.41831
73047 | 6.16 | 0.8 | 365 | 5.6105 | 0.90077 | 6 | 0.51127
73053 | 3.36 | 0.8 | 365 | 3.0603 | 0.2186 | 3 | 0.27887
73064 | 8.37 | 0.8 | 365 | 7.6234 | 0.9642 | 8 | 0.58755
73068 | 5.4 | 0.8 | 365 | 4.9183 | 0.81561 | 5 | 0.73391
73105 | 4.2 | 0.8 | 365 | 3.8253 | 0.52325 | 4 | 0.34859
73142 | 4.76 | 0.8 | 365 | 4.3354 | 0.059688 | 4 | 0.39507
73179 | 7.2 | 0.8 | 365 | 6.5577 | 0.75415 | 7 | 0.31187
73250 | 5.4 | 0.8 | 365 | 4.9183 | 0.81561 | 5 | 0.73391
73251 | 6.72 | 0.8 | 365 | 6.1205 | 0.43721 | 6 | 0.55775
73252 | 8.1 | 0.8 | 365 | 7.3774 | 0.22342 | 7 | 0.60086
73254 | 13.44 | 0.8 | 365 | 12.2411 | 0.87441 | 13 | 0.1155
73289 | 4.48 | 0.8 | 365 | 4.0804 | 0.29147 | 4 | 0.37183
73331 | 10.72 | 0.8 | 365 | 9.7637 | 0.41174 | 10 | 0.17546
73344 | 6.3 | 0.8 | 365 | 5.738 | 0.28488 | 6 | 0.022889
73485 | 5.04 | 0.8 | 365 | 4.5904 | 0.82791 | 5 | 0.41831
73523 | 3.36 | 0.8 | 365 | 3.0603 | 0.2186 | 3 | 0.27887
73564 | 11.4 | 0.8 | 365 | 10.3831 | 0.2774 | 10 | 0.66047
73655 | 10.56 | 0.8 | 365 | 9.618 | 0.97275 | 10 | 0.59075
73850 | 12.96 | 0.8 | 365 | 11.8039 | 0.55747 | 12 | 0.36137
73862 | 6.48 | 0.8 | 365 | 5.902 | 0.77874 | 6 | 0.68069
73815 | 6 | 0.8 | 365 | 5.4648 | 0.46179 | 5 | 0.92656
73343 | 5.7 | 0.8 | 365 | 5.1915 | 0.6387 | 5 | 0.83023
74079 | 7.84 | 0.8 | 365 | 7.1406 | 0.51007 | 7 | 0.65071
73950 | 7.84 | 0.8 | 365 | 7.1406 | 0.51007 | 7 | 0.65071
74207 | 9.69 | 0.8 | 365 | 8.8256 | 0.58579 | 9 | 0.4114
74214 | 4.48 | 0.8 | 365 | 4.0804 | 0.29147 | 4 | 0.37183
74348 | 5.4 | 0.8 | 365 | 4.9183 | 0.81561 | 5 | 0.73391
74349 | 5.76 | 0.8 | 365 | 5.2462 | 0.80332 | 6 | 0.049499
74389 | 7.04 | 0.8 | 365 | 6.412 | 0.31517 | 6 | 0.72717
74395 | 9.45 | 0.8 | 365 | 8.607 | 0.92732 | 9 | 0.53433
74401 | 6.4 | 0.8 | 365 | 5.8291 | 0.55924 | 6 | 0.38833
74424 | 5.12 | 0.8 | 365 | 4.6633 | 0.047396 | 4 | 0.71067
74074 | 4.275 | 0.8 | 365 | 3.8936 | 0.72903 | 4 | 0.62267
74521 | 18.3 | 0.8 | 365 | 16.6675 | 0.20847 | 16 | 0.87601
74522 | 10.24 | 0.8 | 365 | 9.3265 | 0.094792 | 9 | 0.42133
74616 | 6.72 | 0.8 | 365 | 6.1205 | 0.43721 | 6 | 0.55775
74620 | 9 | 0.8 | 365 | 8.1972 | 0.69269 | 8 | 0.88984
74497 | 6.9 | 0.8 | 365 | 6.2845 | 0.93106 | 7 | 0.21555
74672 | 10.24 | 0.8 | 365 | 9.3265 | 0.094792 | 9 | 0.42133
74777 | 6.48 | 0.8 | 365 | 5.902 | 0.77874 | 6 | 0.68069
75032 | 11.725 | 0.8 | 365 | 10.6791 | 0.16909 | 10 | 0.84816
75060 | 4.5 | 0.8 | 365 | 4.0986 | 0.34634 | 4 | 0.44492
75075 | 10.64 | 0.8 | 365 | 9.6909 | 0.19224 | 9 | 0.8831
75098 | 5.61 | 0.8 | 365 | 5.1096 | 0.39178 | 5 | 0.50133
75104 | 5.32 | 0.8 | 365 | 4.8454 | 0.59612 | 5 | 0.44155
75105 | 5.04 | 0.8 | 365 | 4.5904 | 0.82791 | 5 | 0.41831
75106 | 6.72 | 0.8 | 365 | 6.1205 | 0.43721 | 6 | 0.55775
75112 | 4.5 | 0.8 | 365 | 4.0986 | 0.34634 | 4 | 0.44492
75117 | 3.9 | 0.8 | 365 | 3.5521 | 0.70016 | 4 | 0.25226
75124 | 11.2 | 0.8 | 365 | 10.2009 | 0.72868 | 10 | 0.92958
75127 | 10.64 | 0.8 | 365 | 9.6909 | 0.19224 | 9 | 0.8831
75130 | 3.135 | 0.8 | 365 | 2.8553 | 0.60129 | 3 | 0.45663
75133 | 5.32 | 0.8 | 365 | 4.8454 | 0.59612 | 5 | 0.44155
75157 | 6.72 | 0.8 | 365 | 6.1205 | 0.43721 | 6 | 0.55775
75160 | 9.24 | 0.8 | 365 | 8.4157 | 0.35116 | 8 | 0.7669
75161 | 5.04 | 0.8 | 365 | 4.5904 | 0.82791 | 5 | 0.41831
75164 | 9.24 | 0.8 | 365 | 8.4157 | 0.35116 | 8 | 0.7669
75167 | 5.6 | 0.8 | 365 | 5.1005 | 0.36434 | 5 | 0.46479
75198 | 7.28 | 0.8 | 365 | 6.6306 | 0.97364 | 7 | 0.60423
75238 | 6.72 | 0.8 | 365 | 6.1205 | 0.43721 | 6 | 0.55775
75239 | 4.76 | 0.8 | 365 | 4.3354 | 0.059688 | 4 | 0.39507
75299 | 10.36 | 0.8 | 365 | 9.4358 | 0.42403 | 9 | 0.85986
75300 | 4.76 | 0.8 | 365 | 4.3354 | 0.059688 | 4 | 0.39507
75349 | 7.84 | 0.8 | 365 | 7.1406 | 0.51007 | 7 | 0.65071
75325 | 6.7 | 0.8 | 365 | 6.1023 | 0.38233 | 6 | 0.48466
75401 | 7 | 0.8 | 365 | 6.3756 | 0.20542 | 6 | 0.58099
75402 | 7.84 | 0.8 | 365 | 7.1406 | 0.51007 | 7 | 0.65071
75492 | 8.4 | 0.8 | 365 | 7.6507 | 0.046509 | 7 | 0.69719
75504 | 10.56 | 0.8 | 365 | 9.618 | 0.97275 | 10 | 0.59075
75519 | 12.48 | 0.8 | 365 | 11.3667 | 0.24053 | 11 | 0.60725
75520 | 11.88 | 0.8 | 365 | 10.8202 | 0.59435 | 11 | 0.41459
75521 | 9.6 | 0.8 | 365 | 8.7436 | 0.33887 | 9 | 0.082498
75569 | 6.75 | 0.8 | 365 | 6.1479 | 0.51952 | 6 | 0.66738
75607 | 3.08 | 0.8 | 365 | 2.8052 | 0.45039 | 3 | 0.25563
75608 | 9.075 | 0.8 | 365 | 8.2655 | 0.89846 | 9 | 0.16392
75610 | 9.52 | 0.8 | 365 | 8.6708 | 0.11938 | 8 | 0.79014
75611 | 4.76 | 0.8 | 365 | 4.3354 | 0.059688 | 4 | 0.39507
75772 | 6.48 | 0.8 | 365 | 5.902 | 0.77874 | 6 | 0.68069
75775 | 4.86 | 0.8 | 365 | 4.4265 | 0.33405 | 4 | 0.76051
75971 | 6 | 0.8 | 365 | 5.4648 | 0.46179 | 5 | 0.92656
76012 | 6 | 0.8 | 365 | 5.4648 | 0.46179 | 5 | 0.92656
76123 | 8.96 | 0.8 | 365 | 8.1607 | 0.58294 | 8 | 0.74366
76160 | 11.2 | 0.8 | 365 | 10.2009 | 0.72868 | 10 | 0.92958
76161 | 4.48 | 0.8 | 365 | 4.0804 | 0.29147 | 4 | 0.37183
76163 | 2.24 | 0.8 | 365 | 2.0402 | 0.14574 | 2 | 0.18592
76165 | 7.125 | 0.8 | 365 | 6.4894 | 0.54838 | 7 | 0.037792
76236 | 4.2 | 0.8 | 365 | 3.8253 | 0.52325 | 4 | 0.34859
76303 | 4.56 | 0.8 | 365 | 4.1532 | 0.51096 | 4 | 0.66419
76587 | 6.48 | 0.8 | 365 | 5.902 | 0.77874 | 6 | 0.68069
76618 | 13.44 | 0.8 | 365 | 12.2411 | 0.87441 | 13 | 0.1155
76620 | 9.72 | 0.8 | 365 | 8.8529 | 0.6681 | 9 | 0.52103
76364 | 6.75 | 0.8 | 365 | 6.1479 | 0.51952 | 6 | 0.66738
76576 | 5.13 | 0.8 | 365 | 4.6724 | 0.074832 | 4 | 0.74721
76368 | 9.6 | 0.8 | 365 | 8.7436 | 0.33887 | 9 | 0.082498
76511 | 8 | 0.8 | 365 | 7.2864 | 0.94906 | 8 | 0.23542
76570 | 5.559 | 0.8 | 365 | 5.0631 | 0.25185 | 5 | 0.31496
76616 | 5.76 | 0.8 | 365 | 5.2462 | 0.80332 | 6 | 0.049499
76524 | 5.6 | 0.8 | 365 | 5.1005 | 0.36434 | 5 | 0.46479
76943 | 7.04 | 0.8 | 365 | 6.412 | 0.31517 | 6 | 0.72717
76957 | 8.64 | 0.8 | 365 | 7.8693 | 0.70498 | 8 | 0.57425
77094 | 5.7 | 0.8 | 365 | 5.1915 | 0.6387 | 5 | 0.83023
77228 | 6.1 | 0.8 | 365 | 5.5558 | 0.73616 | 6 | 0.292
76565 | 7.2 | 0.8 | 365 | 6.5577 | 0.75415 | 7 | 0.31187
76572 | 7.2 | 0.8 | 365 | 6.5577 | 0.75415 | 7 | 0.31187
76612 | 9 | 0.8 | 365 | 8.1972 | 0.69269 | 8 | 0.88984
77025 | 5.4 | 0.8 | 365 | 4.9183 | 0.81561 | 5 | 0.73391
77080 | 6.4 | 0.8 | 365 | 5.8291 | 0.55924 | 6 | 0.38833
77283 | 5.76 | 0.8 | 365 | 5.2462 | 0.80332 | 6 | 0.049499
77314 | 10.88 | 0.8 | 365 | 9.9094 | 0.85072 | 10 | 0.76016
77486 | 8.4 | 0.8 | 365 | 7.6507 | 0.046509 | 7 | 0.69719
77488 | 5.32 | 0.8 | 365 | 4.8454 | 0.59612 | 5 | 0.44155
77494 | 7.04 | 0.8 | 365 | 6.412 | 0.31517 | 6 | 0.72717
77570 | 3.2 | 0.8 | 365 | 2.9145 | 0.77962 | 3 | 0.69417
77619 | 6.84 | 0.8 | 365 | 6.2298 | 0.76644 | 6 | 0.99628
77686 | 5.32 | 0.8 | 365 | 4.8454 | 0.59612 | 5 | 0.44155
77894 | 10.08 | 0.8 | 365 | 9.1808 | 0.65581 | 9 | 0.83662
78000 | 7.2 | 0.8 | 365 | 6.5577 | 0.75415 | 7 | 0.31187
78220 | 6.84 | 0.8 | 365 | 6.2298 | 0.76644 | 6 | 0.99628
78225 | 13.5 | 0.8 | 365 | 12.2957 | 0.039032 | 12 | 0.33476
78247 | 11.2 | 0.8 | 365 | 10.2009 | 0.72868 | 10 | 0.92958
78248 | 7 | 0.8 | 365 | 6.3756 | 0.20542 | 6 | 0.58099
78249 | 3.36 | 0.8 | 365 | 3.0603 | 0.2186 | 3 | 0.27887
78250 | 3.135 | 0.8 | 365 | 2.8553 | 0.60129 | 3 | 0.45663
78251 | 3.36 | 0.8 | 365 | 3.0603 | 0.2186 | 3 | 0.27887
78252 | 6.16 | 0.8 | 365 | 5.6105 | 0.90077 | 6 | 0.51127
78411 | 3.42 | 0.8 | 365 | 3.1149 | 0.38322 | 3 | 0.49814
78424 | 3.135 | 0.8 | 365 | 2.8553 | 0.60129 | 3 | 0.45663
78427 | 4.2 | 0.8 | 365 | 3.8253 | 0.52325 | 4 | 0.34859
78436 | 9.92 | 0.8 | 365 | 9.0351 | 0.21683 | 9 | 0.25191
78460 | 5.76 | 0.8 | 365 | 5.2462 | 0.80332 | 6 | 0.049499
78463 | 9.72 | 0.8 | 365 | 8.8529 | 0.6681 | 9 | 0.52103
78465 | 10.675 | 0.8 | 365 | 9.7227 | 0.28827 | 10 | 0.011007
78468 | 13.5 | 0.8 | 365 | 12.2957 | 0.039032 | 12 | 0.33476
78469 | 5.025 | 0.8 | 365 | 4.5767 | 0.78675 | 5 | 0.3635
78477 | 11.88 | 0.8 | 365 | 10.8202 | 0.59435 | 11 | 0.41459
78478 | 5.76 | 0.8 | 365 | 5.2462 | 0.80332 | 6 | 0.049499
78479 | 5.4 | 0.8 | 365 | 4.9183 | 0.81561 | 5 | 0.73391
78502 | 2.85 | 0.8 | 365 | 2.5958 | 0.81935 | 3 | 0.41512
78508 | 4.86 | 0.8 | 365 | 4.4265 | 0.33405 | 4 | 0.76051
78516 | 13.5 | 0.8 | 365 | 12.2957 | 0.039032 | 12 | 0.33476
78473 | 5.795 | 0.8 | 365 | 5.2781 | 0.89935 | 6 | 0.1774
79302 | 3.64 | 0.8 | 365 | 3.3153 | 0.98682 | 4 | 0.30211
79316 | 4.95 | 0.8 | 365 | 4.5084 | 0.58098 | 5 | 0.089413
79318 | 6.9 | 0.8 | 365 | 6.2845 | 0.93106 | 7 | 0.21555
79333 | 6.38 | 0.8 | 365 | 5.8109 | 0.50437 | 6 | 0.31524
79453 | 5.12 | 0.8 | 365 | 4.6633 | 0.047396 | 4 | 0.71067
79515 | 8.4 | 0.8 | 365 | 7.6507 | 0.046509 | 7 | 0.69719
79374 | 5.13 | 0.8 | 365 | 4.6724 | 0.074832 | 4 | 0.74721
79777 | 9.6 | 0.8 | 365 | 8.7436 | 0.33887 | 9 | 0.082498
79596 | 5.4 | 0.8 | 365 | 4.9183 | 0.81561 | 5 | 0.73391
79812 | 6.6 | 0.8 | 365 | 6.0112 | 0.10797 | 6 | 0.11922
79813 | 4.32 | 0.8 | 365 | 3.9346 | 0.85249 | 4 | 0.78712
79814 | 6 | 0.8 | 365 | 5.4648 | 0.46179 | 5 | 0.92656
79821 | 11.4 | 0.8 | 365 | 10.3831 | 0.2774 | 10 | 0.66047
79826 | 3.92 | 0.8 | 365 | 3.5703 | 0.75504 | 4 | 0.32535
79827 | 15.36 | 0.8 | 365 | 13.9898 | 0.14219 | 14 | 0.132
79895 | 7.56 | 0.8 | 365 | 6.8856 | 0.74186 | 7 | 0.62747
79998 | 10.8 | 0.8 | 365 | 9.8366 | 0.63123 | 10 | 0.46781
80002 | 7.56 | 0.8 | 365 | 6.8856 | 0.74186 | 7 | 0.62747
80106 | 3.9 | 0.8 | 365 | 3.5521 | 0.70016 | 4 | 0.25226
80108 | 8.1 | 0.8 | 365 | 7.3774 | 0.22342 | 7 | 0.60086
80109 | 10.24 | 0.8 | 365 | 9.3265 | 0.094792 | 9 | 0.42133
80111 | 9.15 | 0.8 | 365 | 8.3338 | 0.10423 | 8 | 0.43801
80112 | 5.4 | 0.8 | 365 | 4.9183 | 0.81561 | 5 | 0.73391
80142 | 3.6 | 0.8 | 365 | 3.2789 | 0.87708 | 4 | 0.15594
80143 | 7.84 | 0.8 | 365 | 7.1406 | 0.51007 | 7 | 0.65071
80232 | 2.4 | 0.8 | 365 | 2.1859 | 0.58472 | 2 | 0.77062
80246 | 10.2 | 0.8 | 365 | 9.2901 | 0.98505 | 10 | 0.27515
80521 | 4.76 | 0.8 | 365 | 4.3354 | 0.059688 | 4 | 0.39507
80489 | 7.5 | 0.8 | 365 | 6.831 | 0.57724 | 7 | 0.4082
80666 | 9.3 | 0.8 | 365 | 8.4704 | 0.51578 | 8 | 0.98617
80730 | 10.24 | 0.8 | 365 | 9.3265 | 0.094792 | 9 | 0.42133
80732 | 11.88 | 0.8 | 365 | 10.8202 | 0.59435 | 11 | 0.41459
80777 | 3.6 | 0.8 | 365 | 3.2789 | 0.87708 | 4 | 0.15594
80778 | 6.6 | 0.8 | 365 | 6.0112 | 0.10797 | 6 | 0.11922
80779 | 2.1 | 0.8 | 365 | 1.9127 | 0.76163 | 2 | 0.6743
80788 | 6.84 | 0.8 | 365 | 6.2298 | 0.76644 | 6 | 0.99628
80876 | 7.84 | 0.8 | 365 | 7.1406 | 0.51007 | 7 | 0.65071
81021 | 5.76 | 0.8 | 365 | 5.2462 | 0.80332 | 6 | 0.049499
81122 | 14.04 | 0.8 | 365 | 12.7876 | 0.52059 | 13 | 0.30815
80349 | 16.64 | 0.8 | 365 | 15.1556 | 0.65404 | 15 | 0.80966
81592 | 4.8 | 0.8 | 365 | 4.3718 | 0.16943 | 4 | 0.54125
81594 | 8.64 | 0.8 | 365 | 7.8693 | 0.70498 | 8 | 0.57425
82683 | 6.08 | 0.8 | 365 | 5.5376 | 0.68128 | 6 | 0.21892
82514 | 2.9 | 0.8 | 365 | 2.6413 | 0.95653 | 3 | 0.59784
82414 | 6.03 | 0.8 | 365 | 5.4921 | 0.5441 | 6 | 0.036194
82411 | 2.4 | 0.8 | 365 | 2.1859 | 0.58472 | 2 | 0.77062
82406 | 8.96 | 0.8 | 365 | 8.1607 | 0.58294 | 8 | 0.74366
82404 | 5.1 | 0.8 | 365 | 4.6451 | 0.99252 | 5 | 0.63758
83016 | 7.1 | 0.8 | 365 | 6.4666 | 0.47979 | 6 | 0.94643
83023 | 5.6 | 0.8 | 365 | 5.1005 | 0.36434 | 5 | 0.46479
83354 | 3.6 | 0.8 | 365 | 3.2789 | 0.87708 | 4 | 0.15594
83356 | 5.4 | 0.8 | 365 | 4.9183 | 0.81561 | 5 | 0.73391
83357 | 3 | 0.8 | 365 | 2.7324 | 0.2309 | 2 | 0.96328
83444 | 6.6 | 0.8 | 365 | 6.0112 | 0.10797 | 6 | 0.11922
83467 | 3.6 | 0.8 | 365 | 3.2789 | 0.87708 | 4 | 0.15594
83982 | 7.2 | 0.8 | 365 | 6.5577 | 0.75415 | 7 | 0.31187
83980 | 5.7 | 0.8 | 365 | 5.1915 | 0.6387 | 5 | 0.83023
83977 | 9 | 0.8 | 365 | 8.1972 | 0.69269 | 8 | 0.88984
84191 | 3.84 | 0.8 | 365 | 3.4975 | 0.53555 | 4 | 0.032999
84182 | 6.4 | 0.8 | 365 | 5.8291 | 0.55924 | 6 | 0.38833
84196 | 9.28 | 0.8 | 365 | 8.4522 | 0.4609 | 8 | 0.91308
84610 | 14.4 | 0.8 | 365 | 13.1154 | 0.5083 | 13 | 0.62375
84719 | 6.4 | 0.8 | 365 | 5.8291 | 0.55924 | 6 | 0.38833
85002 | 8.25 | 0.8 | 365 | 7.5141 | 0.63496 | 8 | 0.14902
85013 | 3.3 | 0.8 | 365 | 3.0056 | 0.053986 | 3 | 0.059609
85017 | 7.975 | 0.8 | 365 | 7.2636 | 0.88047 | 8 | 0.14405
85413 | 4.8 | 0.8 | 365 | 4.3718 | 0.16943 | 4 | 0.54125
85405 | 12.6 | 0.8 | 365 | 11.476 | 0.56976 | 12 | 0.045779
85392 | 3.48 | 0.8 | 365 | 3.1696 | 0.54784 | 3 | 0.71741
85944 | 5.4 | 0.8 | 365 | 4.9183 | 0.81561 | 5 | 0.73391
86338 | 2.68 | 0.8 | 365 | 2.4409 | 0.35293 | 2 | 0.79386
86440 | 14.1 | 0.8 | 365 | 12.8422 | 0.68521 | 13 | 0.52742
86443 | 4.5 | 0.8 | 365 | 4.0986 | 0.34634 | 4 | 0.44492
86144 | 5.04 | 0.8 | 365 | 4.5904 | 0.82791 | 5 | 0.41831
86921 | 8.4 | 0.8 | 365 | 7.6507 | 0.046509 | 7 | 0.69719
86926 | 5.4 | 0.8 | 365 | 4.9183 | 0.81561 | 5 | 0.73391
86928 | 5.88 | 0.8 | 365 | 5.3555 | 0.13256 | 5 | 0.48803
87605 | 4.06 | 0.8 | 365 | 3.6978 | 0.13915 | 3 | 0.83697
87726 | 8.64 | 0.8 | 365 | 7.8693 | 0.70498 | 8 | 0.57425
88502 | 2.4 | 0.8 | 365 | 2.1859 | 0.58472 | 2 | 0.77062
89726 | 7.5 | 0.8 | 365 | 6.831 | 0.57724 | 7 | 0.4082
90179 | 10.56 | 0.8 | 365 | 9.618 | 0.97275 | 10 | 0.59075
91290 | 11.4 | 0.8 | 365 | 10.3831 | 0.2774 | 10 | 0.66047
91354 | 12.73 | 0.8 | 365 | 11.5944 | 0.92644 | 12 | 0.52085
91698 | 2.4 | 0.8 | 365 | 2.1859 | 0.58472 | 2 | 0.77062
92090 | 8.03 | 0.8 | 365 | 7.3137 | 0.031365 | 7 | 0.34505
32985 | 12.75 | 1 | 365 | 14.5158 | 0.72663 | 15 | 0.24243
6496 | 9.36 | 1 | 365 | 10.6563 | 0.10049 | 10 | 0.75679
25772 | 8.06 | 1 | 365 | 9.1763 | 0.64209 | 9 | 0.81835
2538 | 4.16 | 1 | 365 | 4.7361 | 0.26689 | 5 | 0.0030198
32990 | 11.44 | 1 | 365 | 13.0244 | 0.23394 | 13 | 0.2583
25774 | 6.24 | 1 | 365 | 7.1042 | 0.40033 | 7 | 0.50453
14303 | 5.25 | 1 | 365 | 5.9771 | 0.005085 | 5 | 0.98218
8610 | 4.41 | 1 | 365 | 5.0208 | 0.12427 | 5 | 0.14503
2479 | 8.64 | 1 | 365 | 9.8366 | 0.63123 | 10 | 0.46781
25889 | 5.2 | 1 | 365 | 5.9202 | 0.83361 | 6 | 0.75377
155 | 2.75 | 1 | 365 | 3.1309 | 0.43124 | 3 | 0.56209
47125 | 4.68 | 1 | 365 | 5.3282 | 0.050247 | 5 | 0.3784
12575 | 9 | 1 | 365 | 10.2464 | 0.86586 | 11 | 0.1123
49437 | 2.12 | 1 | 365 | 2.4136 | 0.27062 | 2 | 0.68423
895 | 5 | 1 | 365 | 5.6925 | 0.1477 | 5 | 0.84017
526 | 13.5 | 1 | 365 | 15.3697 | 0.29879 | 15 | 0.66845
48279 | 5.25 | 1 | 365 | 5.9771 | 0.005085 | 5 | 0.98218
498 | 6.75 | 1 | 365 | 7.6848 | 0.1494 | 7 | 0.83423
8870 | 5.5 | 1 | 365 | 6.2617 | 0.86247 | 7 | 0.12418
24692 | 5.5 | 1 | 365 | 6.2617 | 0.86247 | 7 | 0.12418
1736 | 3.92 | 1 | 365 | 4.4629 | 0.4438 | 4 | 0.90669
1962 | 6.5 | 1 | 365 | 7.4002 | 0.29201 | 7 | 0.69222
995 | 4.5 | 1 | 365 | 5.1232 | 0.43293 | 5 | 0.55615
579 | 7.5 | 1 | 365 | 8.5387 | 0.72155 | 9 | 0.26025
532 | 4 | 1 | 365 | 4.554 | 0.71816 | 5 | 0.27213
519 | 4.08 | 1 | 365 | 4.6451 | 0.99252 | 5 | 0.63758
875 | 3 | 1 | 365 | 3.4155 | 0.28862 | 3 | 0.7041
12778 | 1.82 | 1 | 365 | 2.0721 | 0.24176 | 2 | 0.31382
1479 | 6.75 | 1 | 365 | 7.6848 | 0.1494 | 7 | 0.83423
1499 | 4 | 1 | 365 | 4.554 | 0.71816 | 5 | 0.27213
388 | 6 | 1 | 365 | 6.831 | 0.57724 | 7 | 0.4082
4127 | 8 | 1 | 365 | 9.1079 | 0.43632 | 9 | 0.54427
1332 | 15 | 1 | 365 | 17.0774 | 0.4431 | 17 | 0.5205
2624 | 2.5 | 1 | 365 | 2.8462 | 0.57385 | 3 | 0.42008
392 | 7.848 | 1 | 365 | 8.9349 | 0.91503 | 9 | 0.84993
78440 | 6.5 | 1 | 365 | 7.4002 | 0.29201 | 7 | 0.69222
179 | 4.905 | 1 | 365 | 5.5843 | 0.82189 | 6 | 0.4062
1006 | 4.75 | 1 | 365 | 5.4078 | 0.29031 | 5 | 0.69816
677 | 5.25 | 1 | 365 | 5.9771 | 0.005085 | 5 | 0.98218
410 | 3.43 | 1 | 365 | 3.905 | 0.76332 | 4 | 0.66836
2348 | 7 | 1 | 365 | 7.9695 | 0.00678 | 7 | 0.97624
877 | 9.156 | 1 | 365 | 10.424 | 0.40087 | 10 | 0.82492
1565 | 4.25 | 1 | 365 | 4.8386 | 0.57554 | 5 | 0.41414
1590 | 5.886 | 1 | 365 | 6.7012 | 0.18627 | 6 | 0.88745
3474 | 2.943 | 1 | 365 | 3.3506 | 0.093136 | 3 | 0.44372
4811 | 6.54 | 1 | 365 | 7.4457 | 0.42919 | 7 | 0.87494
2350 | 4.5 | 1 | 365 | 5.1232 | 0.43293 | 5 | 0.55615
577 | 5 | 1 | 365 | 5.6925 | 0.1477 | 5 | 0.84017
1486 | 5.5 | 1 | 365 | 6.2617 | 0.86247 | 7 | 0.12418
30521 | 5.1 | 1 | 365 | 5.8063 | 0.49065 | 6 | 0.29697
3807 | 6.5 | 1 | 365 | 7.4002 | 0.29201 | 7 | 0.69222
3191 | 5.75 | 1 | 365 | 6.5463 | 0.71985 | 7 | 0.26619
7980 | 6.25 | 1 | 365 | 7.1156 | 0.43462 | 7 | 0.55021
11857 | 4.86 | 1 | 365 | 5.5331 | 0.66756 | 6 | 0.20064
740 | 15 | 1 | 365 | 17.0774 | 0.4431 | 17 | 0.5205
417 | 2 | 1 | 365 | 2.277 | 0.85908 | 3 | 0.13607
2848 | 15 | 1 | 365 | 17.0774 | 0.4431 | 17 | 0.5205
1996 | 2.616 | 1 | 365 | 2.9783 | 0.97168 | 3 | 0.94998
2258 | 5.886 | 1 | 365 | 6.7012 | 0.18627 | 6 | 0.88745
11302 | 4.59 | 1 | 365 | 5.2257 | 0.74159 | 5 | 0.96727
11545 | 4.59 | 1 | 365 | 5.2257 | 0.74159 | 5 | 0.96727
4807 | 8.502 | 1 | 365 | 9.6795 | 0.15795 | 9 | 0.83742
496 | 4.75 | 1 | 365 | 5.4078 | 0.29031 | 5 | 0.69816
1917 | 5.865 | 1 | 365 | 6.6773 | 0.11425 | 6 | 0.79152
12918 | 3.57 | 1 | 365 | 4.0644 | 0.24346 | 4 | 0.30788
12152 | 4.335 | 1 | 365 | 4.9354 | 0.86706 | 5 | 0.80243
1918 | 6 | 1 | 365 | 6.831 | 0.57724 | 7 | 0.4082
2260 | 4.5 | 1 | 365 | 5.1232 | 0.43293 | 5 | 0.55615
554 | 8 | 1 | 365 | 9.1079 | 0.43632 | 9 | 0.54427
12136 | 7.56 | 1 | 365 | 8.607 | 0.92732 | 9 | 0.53433
12919 | 6.75 | 1 | 365 | 7.6848 | 0.1494 | 7 | 0.83423
2349 | 4 | 1 | 365 | 4.554 | 0.71816 | 5 | 0.27213
3477 | 7.194 | 1 | 365 | 8.1903 | 0.67211 | 8 | 0.86243
559 | 6 | 1 | 365 | 6.831 | 0.57724 | 7 | 0.4082
13954 | 2.805 | 1 | 365 | 3.1935 | 0.61986 | 3 | 0.81333
1005 | 3 | 1 | 365 | 3.4155 | 0.28862 | 3 | 0.7041
522 | 9.156 | 1 | 365 | 10.424 | 0.40087 | 10 | 0.82492
523 | 5.25 | 1 | 365 | 5.9771 | 0.005085 | 5 | 0.98218
2477 | 6.75 | 1 | 365 | 7.6848 | 0.1494 | 7 | 0.83423
13955 | 2.805 | 1 | 365 | 3.1935 | 0.61986 | 3 | 0.81333
5463 | 7.2 | 1 | 365 | 8.1972 | 0.69269 | 8 | 0.88984
16561 | 5.886 | 1 | 365 | 6.7012 | 0.18627 | 6 | 0.88745
874 | 5 | 1 | 365 | 5.6925 | 0.1477 | 5 | 0.84017
390 | 4.5 | 1 | 365 | 5.1232 | 0.43293 | 5 | 0.55615
1280 | 4 | 1 | 365 | 4.554 | 0.71816 | 5 | 0.27213
1481 | 4 | 1 | 365 | 4.554 | 0.71816 | 5 | 0.27213
329 | 6.25 | 1 | 365 | 7.1156 | 0.43462 | 7 | 0.55021
6550 | 7.28 | 1 | 365 | 8.2882 | 0.96705 | 9 | 0.25528
32019 | 12.75 | 1 | 365 | 14.5158 | 0.72663 | 15 | 0.24243
1281 | 12 | 1 | 365 | 13.6619 | 0.15448 | 13 | 0.8164
1927 | 4 | 1 | 365 | 4.554 | 0.71816 | 5 | 0.27213
555 | 6 | 1 | 365 | 6.831 | 0.57724 | 7 | 0.4082
810 | 6 | 1 | 365 | 6.831 | 0.57724 | 7 | 0.4082
21685 | 3.78 | 1 | 365 | 4.3035 | 0.96366 | 5 | 0.26717
1478 | 5.5 | 1 | 365 | 6.2617 | 0.86247 | 7 | 0.12418
1508 | 6 | 1 | 365 | 6.831 | 0.57724 | 7 | 0.4082
6548 | 6.48 | 1 | 365 | 7.3774 | 0.22342 | 7 | 0.60086
1786 | 4 | 1 | 365 | 4.554 | 0.71816 | 5 | 0.27213
14791 | 4.59 | 1 | 365 | 5.2257 | 0.74159 | 5 | 0.96727
3805 | 5.83 | 1 | 365 | 6.6374 | 0.99422 | 7 | 0.63164
6610 | 6.89 | 1 | 365 | 7.8442 | 0.62953 | 8 | 0.47375
2727 | 3.5 | 1 | 365 | 3.9847 | 0.00339 | 3 | 0.98812
552 | 5 | 1 | 365 | 5.6925 | 0.1477 | 5 | 0.84017
2102 | 4 | 1 | 365 | 4.554 | 0.71816 | 5 | 0.27213
1594 | 4.77 | 1 | 365 | 5.4306 | 0.35891 | 5 | 0.78952
1601 | 6.095 | 1 | 365 | 6.9391 | 0.90305 | 7 | 0.84216
37146 | 6.63 | 1 | 365 | 7.5482 | 0.73785 | 8 | 0.28606
2686 | 7.25 | 1 | 365 | 8.2541 | 0.86416 | 9 | 0.11824
4384 | 5.75 | 1 | 365 | 6.5463 | 0.71985 | 7 | 0.26619
37145 | 4.08 | 1 | 365 | 4.6451 | 0.99252 | 5 | 0.63758
4875 | 3.924 | 1 | 365 | 4.4674 | 0.45751 | 4 | 0.92496
1003 | 4.75 | 1 | 365 | 5.4078 | 0.29031 | 5 | 0.69816
1500 | 5.559 | 1 | 365 | 6.3289 | 0.064813 | 6 | 0.3937
389 | 5.886 | 1 | 365 | 6.7012 | 0.18627 | 6 | 0.88745
2355 | 3 | 1 | 365 | 3.4155 | 0.28862 | 3 | 0.7041
529 | 2.616 | 1 | 365 | 2.9783 | 0.97168 | 3 | 0.94998
2089 | 6.36 | 1 | 365 | 7.2408 | 0.81187 | 8 | 0.052694
382 | 5 | 1 | 365 | 5.6925 | 0.1477 | 5 | 0.84017
521 | 5 | 1 | 365 | 5.6925 | 0.1477 | 5 | 0.84017
387 | 4.5 | 1 | 365 | 5.1232 | 0.43293 | 5 | 0.55615
4020 | 14.31 | 1 | 365 | 16.2918 | 0.076717 | 16 | 0.36856
1527 | 14.388 | 1 | 365 | 16.3806 | 0.34422 | 16 | 0.72487
3637 | 4.578 | 1 | 365 | 5.212 | 0.70043 | 5 | 0.91246
326 | 6.75 | 1 | 365 | 7.6848 | 0.1494 | 7 | 0.83423
6556 | 2.289 | 1 | 365 | 2.606 | 0.85022 | 3 | 0.45623
1470 | 4.75 | 1 | 365 | 5.4078 | 0.29031 | 5 | 0.69816
10797 | 8.25 | 1 | 365 | 9.3926 | 0.29371 | 9 | 0.68628
1198 | 8 | 1 | 365 | 9.1079 | 0.43632 | 9 | 0.54427
8710 | 9 | 1 | 365 | 10.2464 | 0.86586 | 11 | 0.1123
6659 | 9.9 | 1 | 365 | 11.2711 | 0.95245 | 12 | 0.22353
738 | 8 | 1 | 365 | 9.1079 | 0.43632 | 9 | 0.54427
16645 | 7 | 1 | 365 | 7.9695 | 0.00678 | 7 | 0.97624
46753 | 4.5 | 1 | 365 | 5.1232 | 0.43293 | 5 | 0.55615
684 | 6.5 | 1 | 365 | 7.4002 | 0.29201 | 7 | 0.69222
4957 | 8.75 | 1 | 365 | 9.9618 | 0.008475 | 9 | 0.97029
1082 | 14.5 | 1 | 365 | 16.5082 | 0.72833 | 17 | 0.23649
2217 | 10 | 1 | 365 | 11.3849 | 0.2954 | 11 | 0.68034
1439 | 6.75 | 1 | 365 | 7.6848 | 0.1494 | 7 | 0.83423
1273 | 5.5 | 1 | 365 | 6.2617 | 0.86247 | 7 | 0.12418
685 | 4.5 | 1 | 365 | 5.1232 | 0.43293 | 5 | 0.55615
43635 | 4.5 | 1 | 365 | 5.1232 | 0.43293 | 5 | 0.55615
1423 | 10 | 1 | 365 | 11.3849 | 0.2954 | 11 | 0.68034
878 | 10.464 | 1 | 365 | 11.9132 | 0.88671 | 12 | 0.7999
1733 | 4.75 | 1 | 365 | 5.4078 | 0.29031 | 5 | 0.69816
696 | 3.12 | 1 | 365 | 3.5521 | 0.70016 | 4 | 0.25226
905 | 11 | 1 | 365 | 12.5234 | 0.72494 | 13 | 0.24837
325 | 6.75 | 1 | 365 | 7.6848 | 0.1494 | 7 | 0.83423
25523 | 2.616 | 1 | 365 | 2.9783 | 0.97168 | 3 | 0.94998
1278 | 6.5 | 1 | 365 | 7.4002 | 0.29201 | 7 | 0.69222
53918 | 5 | 1 | 365 | 5.6925 | 0.1477 | 5 | 0.84017
12280 | 14.31 | 1 | 365 | 16.2918 | 0.076717 | 16 | 0.36856
231 | 6.5 | 1 | 365 | 7.4002 | 0.29201 | 7 | 0.69222
2709 | 5 | 1 | 365 | 5.6925 | 0.1477 | 5 | 0.84017
12240 | 3.78 | 1 | 365 | 4.3035 | 0.96366 | 5 | 0.26717
11283 | 6.867 | 1 | 365 | 7.818 | 0.55065 | 8 | 0.36869
4516 | 5 | 1 | 365 | 5.6925 | 0.1477 | 5 | 0.84017
1078 | 3.5 | 1 | 365 | 3.9847 | 0.00339 | 3 | 0.98812
4416 | 8 | 1 | 365 | 9.1079 | 0.43632 | 9 | 0.54427
3741 | 5 | 1 | 365 | 5.6925 | 0.1477 | 5 | 0.84017
558 | 4 | 1 | 365 | 4.554 | 0.71816 | 5 | 0.27213
8556 | 6.095 | 1 | 365 | 6.9391 | 0.90305 | 7 | 0.84216
1595 | 6.75 | 1 | 365 | 7.6848 | 0.1494 | 7 | 0.83423
1943 | 7.848 | 1 | 365 | 8.9349 | 0.91503 | 9 | 0.84993
13067 | 6.12 | 1 | 365 | 6.9676 | 0.98878 | 7 | 0.95637
21793 | 2.805 | 1 | 365 | 3.1935 | 0.61986 | 3 | 0.81333
1591 | 9.5 | 1 | 365 | 10.8157 | 0.58063 | 11 | 0.39632
960 | 4.94 | 1 | 365 | 5.6242 | 0.94193 | 6 | 0.56609
889 | 4 | 1 | 365 | 4.554 | 0.71816 | 5 | 0.27213
2090 | 2.5 | 1 | 365 | 2.8462 | 0.57385 | 3 | 0.42008
1001 | 4 | 1 | 365 | 4.554 | 0.71816 | 5 | 0.27213
1598 | 5.25 | 1 | 365 | 5.9771 | 0.005085 | 5 | 0.98218
1589 | 3.75 | 1 | 365 | 4.2694 | 0.86078 | 5 | 0.13013
2301 | 2.75 | 1 | 365 | 3.1309 | 0.43124 | 3 | 0.56209
565 | 5 | 1 | 365 | 5.6925 | 0.1477 | 5 | 0.84017
557 | 3.75 | 1 | 365 | 4.2694 | 0.86078 | 5 | 0.13013
1522 | 2.943 | 1 | 365 | 3.3506 | 0.093136 | 3 | 0.44372
1002 | 5.88 | 1 | 365 | 6.6943 | 0.1657 | 6 | 0.86004
1221 | 6 | 1 | 365 | 6.831 | 0.57724 | 7 | 0.4082
600 | 5.886 | 1 | 365 | 6.7012 | 0.18627 | 6 | 0.88745
1518 | 5.232 | 1 | 365 | 5.9566 | 0.94335 | 6 | 0.89995
3315 | 2 | 1 | 365 | 2.277 | 0.85908 | 3 | 0.13607
1510 | 5.5 | 1 | 365 | 6.2617 | 0.86247 | 7 | 0.12418
408 | 4.24 | 1 | 365 | 4.8272 | 0.54125 | 5 | 0.36846
33030 | 7.5 | 1 | 365 | 8.5387 | 0.72155 | 9 | 0.26025
1276 | 6.25 | 1 | 365 | 7.1156 | 0.43462 | 7 | 0.55021
5050 | 4 | 1 | 365 | 4.554 | 0.71816 | 5 | 0.27213
1277 | 6.75 | 1 | 365 | 7.6848 | 0.1494 | 7 | 0.83423
1596 | 4.24 | 1 | 365 | 4.8272 | 0.54125 | 5 | 0.36846
4403 | 3.5 | 1 | 365 | 3.9847 | 0.00339 | 3 | 0.98812
4030 | 4.6 | 1 | 365 | 5.2371 | 0.77588 | 6 | 0.012955
5577 | 9.625 | 1 | 365 | 10.958 | 0.0093225 | 10 | 0.96732
1602 | 6 | 1 | 365 | 6.831 | 0.57724 | 7 | 0.4082
1272 | 4.5 | 1 | 365 | 5.1232 | 0.43293 | 5 | 0.55615
327 | 10.5 | 1 | 365 | 11.9542 | 0.01017 | 11 | 0.96435
1331 | 1.5 | 1 | 365 | 1.7077 | 0.14431 | 1 | 0.85205
3728 | 6 | 1 | 365 | 6.831 | 0.57724 | 7 | 0.4082
4958 | 12 | 1 | 365 | 13.6619 | 0.15448 | 13 | 0.8164
343 | 8.25 | 1 | 365 | 9.3926 | 0.29371 | 9 | 0.68628
2253 | 4.5 | 1 | 365 | 5.1232 | 0.43293 | 5 | 0.55615
3022 | 3.12 | 1 | 365 | 3.5521 | 0.70016 | 4 | 0.25226
1275 | 9 | 1 | 365 | 10.2464 | 0.86586 | 11 | 0.1123
43412 | 3.25 | 1 | 365 | 3.7001 | 0.146 | 3 | 0.84611
1274 | 4 | 1 | 365 | 4.554 | 0.71816 | 5 | 0.27213
1199 | 5 | 1 | 365 | 5.6925 | 0.1477 | 5 | 0.84017
1257 | 5.5 | 1 | 365 | 6.2617 | 0.86247 | 7 | 0.12418
3503 | 10.464 | 1 | 365 | 11.9132 | 0.88671 | 12 | 0.7999
3193 | 4.25 | 1 | 365 | 4.8386 | 0.57554 | 5 | 0.41414
867 | 8 | 1 | 365 | 9.1079 | 0.43632 | 9 | 0.54427
2814 | 7.75 | 1 | 365 | 8.8233 | 0.57893 | 9 | 0.40226
1440 | 7 | 1 | 365 | 7.9695 | 0.00678 | 7 | 0.97624
1075 | 3.25 | 1 | 365 | 3.7001 | 0.146 | 3 | 0.84611
4496 | 4.5 | 1 | 365 | 5.1232 | 0.43293 | 5 | 0.55615
2526 | 10 | 1 | 365 | 11.3849 | 0.2954 | 11 | 0.68034
868 | 3.75 | 1 | 365 | 4.2694 | 0.86078 | 5 | 0.13013
2532 | 4.95 | 1 | 365 | 5.6355 | 0.97622 | 6 | 0.61177
2665 | 7 | 1 | 365 | 7.9695 | 0.00678 | 7 | 0.97624
1351 | 5 | 1 | 365 | 5.6925 | 0.1477 | 5 | 0.84017
1980 | 4 | 1 | 365 | 4.554 | 0.71816 | 5 | 0.27213
1237 | 9 | 1 | 365 | 10.2464 | 0.86586 | 11 | 0.1123
1306 | 10 | 1 | 365 | 11.3849 | 0.2954 | 11 | 0.68034
1196 | 7.25 | 1 | 365 | 8.2541 | 0.86416 | 9 | 0.11824
1239 | 6.095 | 1 | 365 | 6.9391 | 0.90305 | 7 | 0.84216
25277 | 5 | 1 | 365 | 5.6925 | 0.1477 | 5 | 0.84017
601 | 4 | 1 | 365 | 4.554 | 0.71816 | 5 | 0.27213
261 | 9.75 | 1 | 365 | 11.1003 | 0.43801 | 11 | 0.53833
2087 | 8.04 | 1 | 365 | 9.1535 | 0.5735 | 9 | 0.72699
9485 | 10 | 1 | 365 | 11.3849 | 0.2954 | 11 | 0.68034
274 | 3.64 | 1 | 365 | 4.1441 | 0.48353 | 4 | 0.62764
1397 | 5.2 | 1 | 365 | 5.9202 | 0.83361 | 6 | 0.75377
53141 | 2.6 | 1 | 365 | 2.9601 | 0.9168 | 3 | 0.87689
1312 | 6.5 | 1 | 365 | 7.4002 | 0.29201 | 7 | 0.69222
1223 | 5.035 | 1 | 365 | 5.7323 | 0.26773 | 6 | 4.9175e-05
1749 | 6 | 1 | 365 | 6.831 | 0.57724 | 7 | 0.4082
1247 | 7 | 1 | 365 | 7.9695 | 0.00678 | 7 | 0.97624
1963 | 7.5 | 1 | 365 | 8.5387 | 0.72155 | 9 | 0.26025
1215 | 7.155 | 1 | 365 | 8.1459 | 0.53836 | 8 | 0.68428
1184 | 8 | 1 | 365 | 9.1079 | 0.43632 | 9 | 0.54427
2336 | 6.76 | 1 | 365 | 7.6962 | 0.18369 | 7 | 0.87991
4415 | 5.035 | 1 | 365 | 5.7323 | 0.26773 | 6 | 4.9175e-05
1240 | 4.5 | 1 | 365 | 5.1232 | 0.43293 | 5 | 0.55615
3168 | 6 | 1 | 365 | 6.831 | 0.57724 | 7 | 0.4082
1981 | 6.5 | 1 | 365 | 7.4002 | 0.29201 | 7 | 0.69222
10955 | 3.3 | 1 | 365 | 3.757 | 0.31748 | 4 | 0.074511
2525 | 4.5 | 1 | 365 | 5.1232 | 0.43293 | 5 | 0.55615
1574 | 11.5 | 1 | 365 | 13.0927 | 0.43971 | 13 | 0.53239
2003 | 4.68 | 1 | 365 | 5.3282 | 0.050247 | 5 | 0.3784
1241 | 4.86 | 1 | 365 | 5.5331 | 0.66756 | 6 | 0.20064
6439 | 3.5 | 1 | 365 | 3.9847 | 0.00339 | 3 | 0.98812
3522 | 4.75 | 1 | 365 | 5.4078 | 0.29031 | 5 | 0.69816
4404 | 7.7 | 1 | 365 | 8.7664 | 0.40746 | 9 | 0.17386
3492 | 15 | 1 | 365 | 17.0774 | 0.4431 | 17 | 0.5205
1189 | 6.48 | 1 | 365 | 7.3774 | 0.22342 | 7 | 0.60086
2469 | 4.5 | 1 | 365 | 5.1232 | 0.43293 | 5 | 0.55615
2706 | 4.16 | 1 | 365 | 4.7361 | 0.26689 | 5 | 0.0030198
2737 | 3.597 | 1 | 365 | 4.0952 | 0.33606 | 4 | 0.43122
2443 | 8.1 | 1 | 365 | 9.2218 | 0.77927 | 10 | 0.0010722
3441 | 5 | 1 | 365 | 5.6925 | 0.1477 | 5 | 0.84017
2491 | 6.76 | 1 | 365 | 7.6962 | 0.18369 | 7 | 0.87991
2106 | 3 | 1 | 365 | 3.4155 | 0.28862 | 3 | 0.7041
1750 | 8.25 | 1 | 365 | 9.3926 | 0.29371 | 9 | 0.68628
10148 | 7.7 | 1 | 365 | 8.7664 | 0.40746 | 9 | 0.17386
46125 | 5.5 | 1 | 365 | 6.2617 | 0.86247 | 7 | 0.12418
48889 | 6.5 | 1 | 365 | 7.4002 | 0.29201 | 7 | 0.69222
2423 | 7.25 | 1 | 365 | 8.2541 | 0.86416 | 9 | 0.11824
3065 | 3.5 | 1 | 365 | 3.9847 | 0.00339 | 3 | 0.98812
19604 | 7 | 1 | 365 | 7.9695 | 0.00678 | 7 | 0.97624
3505 | 4.25 | 1 | 365 | 4.8386 | 0.57554 | 5 | 0.41414
1948 | 5.94 | 1 | 365 | 6.7627 | 0.37147 | 7 | 0.13412
24094 | 5 | 1 | 365 | 5.6925 | 0.1477 | 5 | 0.84017
9641 | 8.91 | 1 | 365 | 10.144 | 0.5572 | 10 | 0.70118
1493 | 10 | 1 | 365 | 11.3849 | 0.2954 | 11 | 0.68034
1238 | 9.18 | 1 | 365 | 10.4514 | 0.48318 | 10 | 0.93455
5306 | 10.07 | 1 | 365 | 11.4646 | 0.53547 | 12 | 9.835e-05
2042 | 9.36 | 1 | 365 | 10.6563 | 0.10049 | 10 | 0.75679
3896 | 4 | 1 | 365 | 4.554 | 0.71816 | 5 | 0.27213
3948 | 9 | 1 | 365 | 10.2464 | 0.86586 | 11 | 0.1123
3116 | 4.95 | 1 | 365 | 5.6355 | 0.97622 | 6 | 0.61177
4517 | 9 | 1 | 365 | 10.2464 | 0.86586 | 11 | 0.1123
1926 | 4.25 | 1 | 365 | 4.8386 | 0.57554 | 5 | 0.41414
1541 | 5.75 | 1 | 365 | 6.5463 | 0.71985 | 7 | 0.26619
1873 | 6.5 | 1 | 365 | 7.4002 | 0.29201 | 7 | 0.69222
23778 | 4.5 | 1 | 365 | 5.1232 | 0.43293 | 5 | 0.55615
737 | 4.5 | 1 | 365 | 5.1232 | 0.43293 | 5 | 0.55615
52933 | 3 | 1 | 365 | 3.4155 | 0.28862 | 3 | 0.7041
2026 | 5.22 | 1 | 365 | 5.9429 | 0.9022 | 6 | 0.84514
4374 | 6.5 | 1 | 365 | 7.4002 | 0.29201 | 7 | 0.69222
5179 | 6 | 1 | 365 | 6.831 | 0.57724 | 7 | 0.4082
1732 | 3 | 1 | 365 | 3.4155 | 0.28862 | 3 | 0.7041
2697 | 6.867 | 1 | 365 | 7.818 | 0.55065 | 8 | 0.36869
22376 | 9.75 | 1 | 365 | 11.1003 | 0.43801 | 11 | 0.53833
3195 | 11.34 | 1 | 365 | 12.9105 | 0.89098 | 13 | 0.8015
2043 | 6.76 | 1 | 365 | 7.6962 | 0.18369 | 7 | 0.87991
12432 | 5.5 | 1 | 365 | 6.2617 | 0.86247 | 7 | 0.12418
16551 | 4.75 | 1 | 365 | 5.4078 | 0.29031 | 5 | 0.69816
2863 | 5.13 | 1 | 365 | 5.8405 | 0.59354 | 6 | 0.43401
2660 | 9.5 | 1 | 365 | 10.8157 | 0.58063 | 11 | 0.39632
2598 | 11 | 1 | 365 | 12.5234 | 0.72494 | 13 | 0.24837
1863 | 5.5 | 1 | 365 | 6.2617 | 0.86247 | 7 | 0.12418
1222 | 10.07 | 1 | 365 | 11.4646 | 0.53547 | 12 | 9.835e-05
5136 | 9.75 | 1 | 365 | 11.1003 | 0.43801 | 11 | 0.53833
9578 | 4.5 | 1 | 365 | 5.1232 | 0.43293 | 5 | 0.55615
1868 | 5.565 | 1 | 365 | 6.3357 | 0.08539 | 6 | 0.42111
1214 | 7.95 | 1 | 365 | 9.051 | 0.26484 | 9 | 0.31587
1346 | 8.06 | 1 | 365 | 9.1763 | 0.64209 | 9 | 0.81835
1599 | 5.232 | 1 | 365 | 5.9566 | 0.94335 | 6 | 0.89995
3762 | 8.1 | 1 | 365 | 9.2218 | 0.77927 | 10 | 0.0010722
1580 | 7.02 | 1 | 365 | 7.9922 | 0.075371 | 8 | 0.067596
2481 | 11.75 | 1 | 365 | 13.3773 | 0.29709 | 13 | 0.67439
13909 | 9 | 1 | 365 | 10.2464 | 0.86586 | 11 | 0.1123
2778 | 3.64 | 1 | 365 | 4.1441 | 0.48353 | 4 | 0.62764
1194 | 4 | 1 | 365 | 4.554 | 0.71816 | 5 | 0.27213
2012 | 4.68 | 1 | 365 | 5.3282 | 0.050247 | 5 | 0.3784
3748 | 8 | 1 | 365 | 9.1079 | 0.43632 | 9 | 0.54427
2501 | 6.5 | 1 | 365 | 7.4002 | 0.29201 | 7 | 0.69222
5930 | 9.99 | 1 | 365 | 11.3736 | 0.2611 | 11 | 0.63466
4269 | 6.48 | 1 | 365 | 7.3774 | 0.22342 | 7 | 0.60086
2927 | 8 | 1 | 365 | 9.1079 | 0.43632 | 9 | 0.54427
5401 | 10 | 1 | 365 | 11.3849 | 0.2954 | 11 | 0.68034
4981 | 2.7 | 1 | 365 | 3.0739 | 0.25976 | 3 | 0.33369
1903 | 8.91 | 1 | 365 | 10.144 | 0.5572 | 10 | 0.70118
2662 | 4.5 | 1 | 365 | 5.1232 | 0.43293 | 5 | 0.55615
5134 | 4 | 1 | 365 | 4.554 | 0.71816 | 5 | 0.27213
3648 | 3.45 | 1 | 365 | 3.9278 | 0.83191 | 4 | 0.75972
4513 | 9.075 | 1 | 365 | 10.3318 | 0.12308 | 10 | 0.4549
2724 | 3 | 1 | 365 | 3.4155 | 0.28862 | 3 | 0.7041
1942 | 10.4 | 1 | 365 | 11.8403 | 0.66722 | 12 | 0.50755
3516 | 9 | 1 | 365 | 10.2464 | 0.86586 | 11 | 0.1123
3521 | 4.95 | 1 | 365 | 5.6355 | 0.97622 | 6 | 0.61177
8138 | 11 | 1 | 365 | 12.5234 | 0.72494 | 13 | 0.24837
1183 | 12.96 | 1 | 365 | 14.7549 | 0.44684 | 15 | 0.20172
3329 | 4.5 | 1 | 365 | 5.1232 | 0.43293 | 5 | 0.55615
9001 | 2 | 1 | 365 | 2.277 | 0.85908 | 3 | 0.13607
2517 | 6.75 | 1 | 365 | 7.6848 | 0.1494 | 7 | 0.83423
1827 | 2.45 | 1 | 365 | 2.7893 | 0.40237 | 3 | 0.19168
3362 | 6.21 | 1 | 365 | 7.07 | 0.29744 | 7 | 0.36749
1603 | 4.578 | 1 | 365 | 5.212 | 0.70043 | 5 | 0.91246
53979 | 6.5 | 1 | 365 | 7.4002 | 0.29201 | 7 | 0.69222
6190 | 6.48 | 1 | 365 | 7.3774 | 0.22342 | 7 | 0.60086
13290 | 4.86 | 1 | 365 | 5.5331 | 0.66756 | 6 | 0.20064
9222 | 7.2 | 1 | 365 | 8.1972 | 0.69269 | 8 | 0.88984
1193 | 5.035 | 1 | 365 | 5.7323 | 0.26773 | 6 | 4.9175e-05
1192 | 3.975 | 1 | 365 | 4.5255 | 0.63242 | 5 | 0.15793
2811 | 4.25 | 1 | 365 | 4.8386 | 0.57554 | 5 | 0.41414
2784 | 3 | 1 | 365 | 3.4155 | 0.28862 | 3 | 0.7041
47219 | 8.525 | 1 | 365 | 9.7057 | 0.23683 | 9 | 0.94249
6434 | 4.4 | 1 | 365 | 5.0094 | 0.089976 | 5 | 0.099348
3383 | 3.35 | 1 | 365 | 3.814 | 0.48896 | 4 | 0.30291
4369 | 6.21 | 1 | 365 | 7.07 | 0.29744 | 7 | 0.36749
10676 | 3.924 | 1 | 365 | 4.4674 | 0.45751 | 4 | 0.92496
2432 | 9.5 | 1 | 365 | 10.8157 | 0.58063 | 11 | 0.39632
2466 | 8.5 | 1 | 365 | 9.6772 | 0.15109 | 9 | 0.82829
4310 | 14.82 | 1 | 365 | 16.8725 | 0.82578 | 17 | 0.69826
2908 | 9.5 | 1 | 365 | 10.8157 | 0.58063 | 11 | 0.39632
3745 | 10.26 | 1 | 365 | 11.6809 | 0.18708 | 11 | 0.86802
3186 | 5.886 | 1 | 365 | 6.7012 | 0.18627 | 6 | 0.88745
12427 | 5.1 | 1 | 365 | 5.8063 | 0.49065 | 6 | 0.29697
4622 | 6.75 | 1 | 365 | 7.6848 | 0.1494 | 7 | 0.83423
3752 | 6.48 | 1 | 365 | 7.3774 | 0.22342 | 7 | 0.60086
4639 | 4.02 | 1 | 365 | 4.5767 | 0.78675 | 5 | 0.3635
3366 | 7.25 | 1 | 365 | 8.2541 | 0.86416 | 9 | 0.11824
3806 | 3 | 1 | 365 | 3.4155 | 0.28862 | 3 | 0.7041
2055 | 4.251 | 1 | 365 | 4.8397 | 0.57897 | 5 | 0.41871
2407 | 5.4 | 1 | 365 | 6.1479 | 0.51952 | 6 | 0.66738
2870 | 3.35 | 1 | 365 | 3.814 | 0.48896 | 4 | 0.30291
2652 | 4.94 | 1 | 365 | 5.6242 | 0.94193 | 6 | 0.56609
15237 | 5 | 1 | 365 | 5.6925 | 0.1477 | 5 | 0.84017
3753 | 10.53 | 1 | 365 | 11.9883 | 0.11306 | 12 | 0.10139
2430 | 11.07 | 1 | 365 | 12.6031 | 0.96501 | 13 | 0.56813
2471 | 8.525 | 1 | 365 | 9.7057 | 0.23683 | 9 | 0.94249
1401 | 5.72 | 1 | 365 | 6.5122 | 0.61697 | 7 | 0.12915
2473 | 10.53 | 1 | 365 | 11.9883 | 0.11306 | 12 | 0.10139
4371 | 7.685 | 1 | 365 | 8.7493 | 0.35601 | 9 | 0.10534
3354 | 8.37 | 1 | 365 | 9.5292 | 0.70525 | 10 | 0.23444
3592 | 4.86 | 1 | 365 | 5.5331 | 0.66756 | 6 | 0.20064
3351 | 7.29 | 1 | 365 | 8.2996 | 0.0013466 | 8 | 0.30096
3347 | 7.8 | 1 | 365 | 8.8803 | 0.75041 | 9 | 0.63066
2079 | 7 | 1 | 365 | 7.9695 | 0.00678 | 7 | 0.97624
10794 | 3.75 | 1 | 365 | 4.2694 | 0.86078 | 5 | 0.13013
11422 | 5.225 | 1 | 365 | 5.9486 | 0.91935 | 6 | 0.86798
3740 | 6.6 | 1 | 365 | 7.5141 | 0.63496 | 8 | 0.14902
3357 | 4.75 | 1 | 365 | 5.4078 | 0.29031 | 5 | 0.69816
17592 | 4.95 | 1 | 365 | 5.6355 | 0.97622 | 6 | 0.61177
4248 | 4.59 | 1 | 365 | 5.2257 | 0.74159 | 5 | 0.96727
2653 | 5.36 | 1 | 365 | 6.1023 | 0.38233 | 6 | 0.48466
12629 | 9.9 | 1 | 365 | 11.2711 | 0.95245 | 12 | 0.22353
3947 | 7.02 | 1 | 365 | 7.9922 | 0.075371 | 8 | 0.067596
1902 | 10.26 | 1 | 365 | 11.6809 | 0.18708 | 11 | 0.86802
4725 | 9.18 | 1 | 365 | 10.4514 | 0.48318 | 10 | 0.93455
20078 | 4.86 | 1 | 365 | 5.5331 | 0.66756 | 6 | 0.20064
2906 | 12.96 | 1 | 365 | 14.7549 | 0.44684 | 15 | 0.20172
2969 | 9.45 | 1 | 365 | 10.7588 | 0.40915 | 11 | 0.16792
26234 | 12 | 1 | 365 | 13.6619 | 0.15448 | 13 | 0.8164
3843 | 5 | 1 | 365 | 5.6925 | 0.1477 | 5 | 0.84017
2807 | 3.75 | 1 | 365 | 4.2694 | 0.86078 | 5 | 0.13013
12982 | 14.85 | 1 | 365 | 16.9066 | 0.92867 | 17 | 0.8353
3498 | 7.54 | 1 | 365 | 8.5842 | 0.85873 | 9 | 0.44297
3539 | 3.597 | 1 | 365 | 4.0952 | 0.33606 | 4 | 0.43122
2520 | 6.21 | 1 | 365 | 7.07 | 0.29744 | 7 | 0.36749
3318 | 3.27 | 1 | 365 | 3.7229 | 0.2146 | 3 | 0.93747
12868 | 7.15 | 1 | 365 | 8.1402 | 0.52121 | 8 | 0.66144
3546 | 5.886 | 1 | 365 | 6.7012 | 0.18627 | 6 | 0.88745
7874 | 7.5 | 1 | 365 | 8.5387 | 0.72155 | 9 | 0.26025
3185 | 8.91 | 1 | 365 | 10.144 | 0.5572 | 10 | 0.70118
3326 | 4.95 | 1 | 365 | 5.6355 | 0.97622 | 6 | 0.61177
3811 | 7.521 | 1 | 365 | 8.5626 | 0.79357 | 9 | 0.35618
45885 | 4 | 1 | 365 | 4.554 | 0.71816 | 5 | 0.27213
2808 | 6.325 | 1 | 365 | 7.201 | 0.69184 | 7 | 0.89281
7979 | 5.232 | 1 | 365 | 5.9566 | 0.94335 | 6 | 0.89995
46520 | 5 | 1 | 365 | 5.6925 | 0.1477 | 5 | 0.84017
2468 | 5.5 | 1 | 365 | 6.2617 | 0.86247 | 7 | 0.12418
5342 | 6.6 | 1 | 365 | 7.5141 | 0.63496 | 8 | 0.14902
3440 | 6.25 | 1 | 365 | 7.1156 | 0.43462 | 7 | 0.55021
5024 | 9.5 | 1 | 365 | 10.8157 | 0.58063 | 11 | 0.39632
3188 | 3.27 | 1 | 365 | 3.7229 | 0.2146 | 3 | 0.93747
3847 | 3.27 | 1 | 365 | 3.7229 | 0.2146 | 3 | 0.93747
4222 | 10 | 1 | 365 | 11.3849 | 0.2954 | 11 | 0.68034
3865 | 7.28 | 1 | 365 | 8.2882 | 0.96705 | 9 | 0.25528
14420 | 5.5 | 1 | 365 | 6.2617 | 0.86247 | 7 | 0.12418
4200 | 10.8 | 1 | 365 | 12.2957 | 0.039032 | 12 | 0.33476
2813 | 4.845 | 1 | 365 | 5.516 | 0.61612 | 6 | 0.13212
3613 | 2.94 | 1 | 365 | 3.3472 | 0.082848 | 3 | 0.43002
2966 | 3.924 | 1 | 365 | 4.4674 | 0.45751 | 4 | 0.92496
4514 | 3.75 | 1 | 365 | 4.2694 | 0.86078 | 5 | 0.13013
49127 | 5.5 | 1 | 365 | 6.2617 | 0.86247 | 7 | 0.12418
3744 | 3.825 | 1 | 365 | 4.3547 | 0.11799 | 4 | 0.47273
4219 | 6.75 | 1 | 365 | 7.6848 | 0.1494 | 7 | 0.83423
4406 | 5.61 | 1 | 365 | 6.3869 | 0.23972 | 6 | 0.62667
5138 | 3.24 | 1 | 365 | 3.6887 | 0.11171 | 3 | 0.80043
11405 | 8.75 | 1 | 365 | 9.9618 | 0.008475 | 9 | 0.97029
4282 | 6.213 | 1 | 365 | 7.0735 | 0.30773 | 7 | 0.38119
18512 | 5.1 | 1 | 365 | 5.8063 | 0.49065 | 6 | 0.29697
3494 | 7.02 | 1 | 365 | 7.9922 | 0.075371 | 8 | 0.067596
2847 | 1.5 | 1 | 365 | 1.7077 | 0.14431 | 1 | 0.85205
15098 | 4.5 | 1 | 365 | 5.1232 | 0.43293 | 5 | 0.55615
9466 | 4.675 | 1 | 365 | 5.3225 | 0.033099 | 5 | 0.35556
3517 | 2.75 | 1 | 365 | 3.1309 | 0.43124 | 3 | 0.56209
2759 | 5.1 | 1 | 365 | 5.8063 | 0.49065 | 6 | 0.29697
2445 | 9.72 | 1 | 365 | 11.0662 | 0.33513 | 11 | 0.40129
60364 | 7.25 | 1 | 365 | 8.2541 | 0.86416 | 9 | 0.11824
6261 | 8 | 1 | 365 | 9.1079 | 0.43632 | 9 | 0.54427
4126 | 10.53 | 1 | 365 | 11.9883 | 0.11306 | 12 | 0.10139
5298 | 8 | 1 | 365 | 9.1079 | 0.43632 | 9 | 0.54427
12327 | 9.81 | 1 | 365 | 11.1686 | 0.64379 | 11 | 0.81241
12131 | 3.27 | 1 | 365 | 3.7229 | 0.2146 | 3 | 0.93747
5109 | 2.55 | 1 | 365 | 2.9032 | 0.74533 | 3 | 0.64849
13569 | 9 | 1 | 365 | 10.2464 | 0.86586 | 11 | 0.1123
4108 | 6.25 | 1 | 365 | 7.1156 | 0.43462 | 7 | 0.55021
3313 | 4.905 | 1 | 365 | 5.5843 | 0.82189 | 6 | 0.4062
5696 | 7.29 | 1 | 365 | 8.2996 | 0.0013466 | 8 | 0.30096
16429 | 9 | 1 | 365 | 10.2464 | 0.86586 | 11 | 0.1123
13712 | 5.695 | 1 | 365 | 6.4837 | 0.53123 | 7 | 0.014951
16437 | 9 | 1 | 365 | 10.2464 | 0.86586 | 11 | 0.1123
3737 | 5.775 | 1 | 365 | 6.5748 | 0.80559 | 7 | 0.38039
16054 | 4.95 | 1 | 365 | 5.6355 | 0.97622 | 6 | 0.61177
4097 | 4.95 | 1 | 365 | 5.6355 | 0.97622 | 6 | 0.61177
3549 | 4.578 | 1 | 365 | 5.212 | 0.70043 | 5 | 0.91246
11000 | 1.962 | 1 | 365 | 2.2337 | 0.72876 | 2 | 0.96248
18025 | 5.232 | 1 | 365 | 5.9566 | 0.94335 | 6 | 0.89995
3943 | 6.21 | 1 | 365 | 7.07 | 0.29744 | 7 | 0.36749
3343 | 5.67 | 1 | 365 | 6.4553 | 0.44549 | 6 | 0.90075
16672 | 12 | 1 | 365 | 13.6619 | 0.15448 | 13 | 0.8164
11327 | 5.225 | 1 | 365 | 5.9486 | 0.91935 | 6 | 0.86798
4027 | 9.075 | 1 | 365 | 10.3318 | 0.12308 | 10 | 0.4549
49132 | 9.9 | 1 | 365 | 11.2711 | 0.95245 | 12 | 0.22353
4125 | 5.1 | 1 | 365 | 5.8063 | 0.49065 | 6 | 0.29697
2663 | 3.5 | 1 | 365 | 3.9847 | 0.00339 | 3 | 0.98812
18513 | 5.1 | 1 | 365 | 5.8063 | 0.49065 | 6 | 0.29697
3618 | 5.36 | 1 | 365 | 6.1023 | 0.38233 | 6 | 0.48466
16657 | 5.67 | 1 | 365 | 6.4553 | 0.44549 | 6 | 0.90075
4216 | 5.4 | 1 | 365 | 6.1479 | 0.51952 | 6 | 0.66738
14241 | 7.194 | 1 | 365 | 8.1903 | 0.67211 | 8 | 0.86243
5563 | 7.02 | 1 | 365 | 7.9922 | 0.075371 | 8 | 0.067596
3760 | 8.75 | 1 | 365 | 9.9618 | 0.008475 | 9 | 0.97029
6645 | 5.5 | 1 | 365 | 6.2617 | 0.86247 | 7 | 0.12418
11623 | 3.27 | 1 | 365 | 3.7229 | 0.2146 | 3 | 0.93747
4586 | 4.95 | 1 | 365 | 5.6355 | 0.97622 | 6 | 0.61177
4309 | 9.25 | 1 | 365 | 10.5311 | 0.72325 | 11 | 0.25431
5067 | 8.91 | 1 | 365 | 10.144 | 0.5572 | 10 | 0.70118
5559 | 9 | 1 | 365 | 10.2464 | 0.86586 | 11 | 0.1123
3914 | 6.03 | 1 | 365 | 6.8651 | 0.68013 | 7 | 0.54524
6752 | 6 | 1 | 365 | 6.831 | 0.57724 | 7 | 0.4082
2587 | 3.575 | 1 | 365 | 4.0701 | 0.26061 | 4 | 0.33072
5404 | 8.75 | 1 | 365 | 9.9618 | 0.008475 | 9 | 0.97029
4109 | 5.94 | 1 | 365 | 6.7627 | 0.37147 | 7 | 0.13412
4723 | 5 | 1 | 365 | 5.6925 | 0.1477 | 5 | 0.84017
5462 | 5.5 | 1 | 365 | 6.2617 | 0.86247 | 7 | 0.12418
3622 | 4.75 | 1 | 365 | 5.4078 | 0.29031 | 5 | 0.69816
3610 | 4.355 | 1 | 365 | 4.9581 | 0.93565 | 5 | 0.89379
5657 | 5.4 | 1 | 365 | 6.1479 | 0.51952 | 6 | 0.66738
7608 | 6.213 | 1 | 365 | 7.0735 | 0.30773 | 7 | 0.38119
4839 | 9.18 | 1 | 365 | 10.4514 | 0.48318 | 10 | 0.93455
20352 | 7.83 | 1 | 365 | 8.9144 | 0.8533 | 9 | 0.7677
3757 | 4.08 | 1 | 365 | 4.6451 | 0.99252 | 5 | 0.63758
3788 | 5.2 | 1 | 365 | 5.9202 | 0.83361 | 6 | 0.75377
4482 | 6.75 | 1 | 365 | 7.6848 | 0.1494 | 7 | 0.83423
13714 | 3.43 | 1 | 365 | 3.905 | 0.76332 | 4 | 0.66836
13126 | 6 | 1 | 365 | 6.831 | 0.57724 | 7 | 0.4082
7598 | 4.59 | 1 | 365 | 5.2257 | 0.74159 | 5 | 0.96727
21254 | 5.232 | 1 | 365 | 5.9566 | 0.94335 | 6 | 0.89995
3192 | 5 | 1 | 365 | 5.6925 | 0.1477 | 5 | 0.84017
6150 | 11.5 | 1 | 365 | 13.0927 | 0.43971 | 13 | 0.53239
11899 | 3.78 | 1 | 365 | 4.3035 | 0.96366 | 5 | 0.26717
17735 | 6.5 | 1 | 365 | 7.4002 | 0.29201 | 7 | 0.69222
17711 | 5.67 | 1 | 365 | 6.4553 | 0.44549 | 6 | 0.90075
3320 | 2.75 | 1 | 365 | 3.1309 | 0.43124 | 3 | 0.56209
42458 | 10 | 1 | 365 | 11.3849 | 0.2954 | 11 | 0.68034
5511 | 5.775 | 1 | 365 | 6.5748 | 0.80559 | 7 | 0.38039
5509 | 11.25 | 1 | 365 | 12.8081 | 0.58232 | 13 | 0.39038
4803 | 8.75 | 1 | 365 | 9.9618 | 0.008475 | 9 | 0.97029
4722 | 2.5 | 1 | 365 | 2.8462 | 0.57385 | 3 | 0.42008
5038 | 9.75 | 1 | 365 | 11.1003 | 0.43801 | 11 | 0.53833
4964 | 10.26 | 1 | 365 | 11.6809 | 0.18708 | 11 | 0.86802
5432 | 11.88 | 1 | 365 | 13.5253 | 0.74294 | 14 | 0.26824
3909 | 4.69 | 1 | 365 | 5.3395 | 0.084543 | 5 | 0.42408
5710 | 6.75 | 1 | 365 | 7.6848 | 0.1494 | 7 | 0.83423
4647 | 3.57 | 1 | 365 | 4.0644 | 0.24346 | 4 | 0.30788
10848 | 7.29 | 1 | 365 | 8.2996 | 0.0013466 | 8 | 0.30096
5803 | 5.13 | 1 | 365 | 5.8405 | 0.59354 | 6 | 0.43401
2917 | 5.67 | 1 | 365 | 6.4553 | 0.44549 | 6 | 0.90075
16691 | 7.25 | 1 | 365 | 8.2541 | 0.86416 | 9 | 0.11824
24145 | 7.7 | 1 | 365 | 8.7664 | 0.40746 | 9 | 0.17386
4432 | 12.42 | 1 | 365 | 14.1401 | 0.59489 | 14 | 0.73498
3333 | 5.232 | 1 | 365 | 5.9566 | 0.94335 | 6 | 0.89995
3749 | 8.5 | 1 | 365 | 9.6772 | 0.15109 | 9 | 0.82829
18021 | 6.54 | 1 | 365 | 7.4457 | 0.42919 | 7 | 0.87494
10949 | 3.27 | 1 | 365 | 3.7229 | 0.2146 | 3 | 0.93747
13615 | 9.156 | 1 | 365 | 10.424 | 0.40087 | 10 | 0.82492
11450 | 3.924 | 1 | 365 | 4.4674 | 0.45751 | 4 | 0.92496
18613 | 2.04 | 1 | 365 | 2.3225 | 0.99626 | 3 | 0.31879
15708 | 2 | 1 | 365 | 2.277 | 0.85908 | 3 | 0.13607
46693 | 4.5 | 1 | 365 | 5.1232 | 0.43293 | 5 | 0.55615
4929 | 5.94 | 1 | 365 | 6.7627 | 0.37147 | 7 | 0.13412
9488 | 13.23 | 1 | 365 | 15.0623 | 0.37281 | 15 | 0.43508
15085 | 4.25 | 1 | 365 | 4.8386 | 0.57554 | 5 | 0.41414
5752 | 5.94 | 1 | 365 | 6.7627 | 0.37147 | 7 | 0.13412
21005 | 11.7 | 1 | 365 | 13.3204 | 0.12562 | 13 | 0.44599
20482 | 5.1 | 1 | 365 | 5.8063 | 0.49065 | 6 | 0.29697
3756 | 6.63 | 1 | 365 | 7.5482 | 0.73785 | 8 | 0.28606
4518 | 1.925 | 1 | 365 | 2.1916 | 0.60186 | 2 | 0.79346
4921 | 8 | 1 | 365 | 9.1079 | 0.43632 | 9 | 0.54427
15948 | 6.5 | 1 | 365 | 7.4002 | 0.29201 | 7 | 0.69222
5613 | 7.02 | 1 | 365 | 7.9922 | 0.075371 | 8 | 0.067596
11795 | 7.75 | 1 | 365 | 8.8233 | 0.57893 | 9 | 0.40226
3804 | 3.924 | 1 | 365 | 4.4674 | 0.45751 | 4 | 0.92496
4737 | 7.75 | 1 | 365 | 8.8233 | 0.57893 | 9 | 0.40226
4961 | 5.67 | 1 | 365 | 6.4553 | 0.44549 | 6 | 0.90075
4631 | 10 | 1 | 365 | 11.3849 | 0.2954 | 11 | 0.68034
3353 | 5.94 | 1 | 365 | 6.7627 | 0.37147 | 7 | 0.13412
6420 | 14.85 | 1 | 365 | 16.9066 | 0.92867 | 17 | 0.8353
5612 | 8.64 | 1 | 365 | 9.8366 | 0.63123 | 10 | 0.46781
4681 | 6 | 1 | 365 | 6.831 | 0.57724 | 7 | 0.4082
19341 | 3.025 | 1 | 365 | 3.4439 | 0.37436 | 3 | 0.8183
12190 | 5.94 | 1 | 365 | 6.7627 | 0.37147 | 7 | 0.13412
6461 | 8.64 | 1 | 365 | 9.8366 | 0.63123 | 10 | 0.46781
52215 | 5.5 | 1 | 365 | 6.2617 | 0.86247 | 7 | 0.12418
20425 | 6.5 | 1 | 365 | 7.4002 | 0.29201 | 7 | 0.69222
20426 | 4 | 1 | 365 | 4.554 | 0.71816 | 5 | 0.27213
3519 | 3.5 | 1 | 365 | 3.9847 | 0.00339 | 3 | 0.98812
22506 | 2.475 | 1 | 365 | 2.8178 | 0.48811 | 3 | 0.30588
4400 | 2.943 | 1 | 365 | 3.3506 | 0.093136 | 3 | 0.44372
53981 | 7 | 1 | 365 | 7.9695 | 0.00678 | 7 | 0.97624
3930 | 7.75 | 1 | 365 | 8.8233 | 0.57893 | 9 | 0.40226
5728 | 4.5 | 1 | 365 | 5.1232 | 0.43293 | 5 | 0.55615
4232 | 5.5 | 1 | 365 | 6.2617 | 0.86247 | 7 | 0.12418
14894 | 2.289 | 1 | 365 | 2.606 | 0.85022 | 3 | 0.45623
6788 | 4.08 | 1 | 365 | 4.6451 | 0.99252 | 5 | 0.63758
11418 | 6 | 1 | 365 | 6.831 | 0.57724 | 7 | 0.4082
5115 | 7.75 | 1 | 365 | 8.8233 | 0.57893 | 9 | 0.40226
4519 | 4.95 | 1 | 365 | 5.6355 | 0.97622 | 6 | 0.61177
12326 | 3.27 | 1 | 365 | 3.7229 | 0.2146 | 3 | 0.93747
4116 | 10.53 | 1 | 365 | 11.9883 | 0.11306 | 12 | 0.10139
6863 | 3.5 | 1 | 365 | 3.9847 | 0.00339 | 3 | 0.98812
18704 | 14.79 | 1 | 365 | 16.8383 | 0.7229 | 17 | 0.56122
13547 | 10 | 1 | 365 | 11.3849 | 0.2954 | 11 | 0.68034
14240 | 5.559 | 1 | 365 | 6.3289 | 0.064813 | 6 | 0.3937
6102 | 4.578 | 1 | 365 | 5.212 | 0.70043 | 5 | 0.91246
4480 | 5.7 | 1 | 365 | 6.4894 | 0.54838 | 7 | 0.037792
3789 | 5.13 | 1 | 365 | 5.8405 | 0.59354 | 6 | 0.43401
5139 | 4.86 | 1 | 365 | 5.5331 | 0.66756 | 6 | 0.20064
10192 | 4.5 | 1 | 365 | 5.1232 | 0.43293 | 5 | 0.55615
20137 | 5.25 | 1 | 365 | 5.9771 | 0.005085 | 5 | 0.98218
5712 | 9.45 | 1 | 365 | 10.7588 | 0.40915 | 11 | 0.16792
6455 | 3.5 | 1 | 365 | 3.9847 | 0.00339 | 3 | 0.98812
16078 | 6 | 1 | 365 | 6.831 | 0.57724 | 7 | 0.4082
12527 | 4.4 | 1 | 365 | 5.0094 | 0.089976 | 5 | 0.099348
46122 | 8.25 | 1 | 365 | 9.3926 | 0.29371 | 9 | 0.68628
7629 | 9.72 | 1 | 365 | 11.0662 | 0.33513 | 11 | 0.40129
11492 | 5.75 | 1 | 365 | 6.5463 | 0.71985 | 7 | 0.26619
5009 | 5.67 | 1 | 365 | 6.4553 | 0.44549 | 6 | 0.90075
4656 | 4.05 | 1 | 365 | 4.6109 | 0.88964 | 5 | 0.50054
5711 | 1.5 | 1 | 365 | 1.7077 | 0.14431 | 1 | 0.85205
4392 | 7.848 | 1 | 365 | 8.9349 | 0.91503 | 9 | 0.84993
3940 | 5.4 | 1 | 365 | 6.1479 | 0.51952 | 6 | 0.66738
20842 | 4.16 | 1 | 365 | 4.7361 | 0.26689 | 5 | 0.0030198
51051 | 3.3 | 1 | 365 | 3.757 | 0.31748 | 4 | 0.074511
5510 | 5.5 | 1 | 365 | 6.2617 | 0.86247 | 7 | 0.12418
4190 | 3.24 | 1 | 365 | 3.6887 | 0.11171 | 3 | 0.80043
11003 | 3.924 | 1 | 365 | 4.4674 | 0.45751 | 4 | 0.92496
4483 | 4.5 | 1 | 365 | 5.1232 | 0.43293 | 5 | 0.55615
7131 | 7.83 | 1 | 365 | 8.9144 | 0.8533 | 9 | 0.7677
5460 | 7.7 | 1 | 365 | 8.7664 | 0.40746 | 9 | 0.17386
11147 | 5.7 | 1 | 365 | 6.4894 | 0.54838 | 7 | 0.037792
10766 | 3.3 | 1 | 365 | 3.757 | 0.31748 | 4 | 0.074511
3371 | 6 | 1 | 365 | 6.831 | 0.57724 | 7 | 0.4082
21984 | 3.75 | 1 | 365 | 4.2694 | 0.86078 | 5 | 0.13013
11489 | 9.18 | 1 | 365 | 10.4514 | 0.48318 | 10 | 0.93455
12168 | 5.886 | 1 | 365 | 6.7012 | 0.18627 | 6 | 0.88745
9421 | 4 | 1 | 365 | 4.554 | 0.71816 | 5 | 0.27213
52316 | 14.85 | 1 | 365 | 16.9066 | 0.92867 | 17 | 0.8353
12398 | 11.34 | 1 | 365 | 12.9105 | 0.89098 | 13 | 0.8015
5721 | 7.56 | 1 | 365 | 8.607 | 0.92732 | 9 | 0.53433
5282 | 3.27 | 1 | 365 | 3.7229 | 0.2146 | 3 | 0.93747
4585 | 4.5 | 1 | 365 | 5.1232 | 0.43293 | 5 | 0.55615
13762 | 14.58 | 1 | 365 | 16.5992 | 0.0026932 | 16 | 0.60193
3990 | 5.13 | 1 | 365 | 5.8405 | 0.59354 | 6 | 0.43401
18701 | 6 | 1 | 365 | 6.831 | 0.57724 | 7 | 0.4082
8706 | 3.3 | 1 | 365 | 3.757 | 0.31748 | 4 | 0.074511
5553 | 6.6 | 1 | 365 | 7.5141 | 0.63496 | 8 | 0.14902
4718 | 6.6 | 1 | 365 | 7.5141 | 0.63496 | 8 | 0.14902
29468 | 3.5 | 1 | 365 | 3.9847 | 0.00339 | 3 | 0.98812
19696 | 3.27 | 1 | 365 | 3.7229 | 0.2146 | 3 | 0.93747
10985 | 4.59 | 1 | 365 | 5.2257 | 0.74159 | 5 | 0.96727
5659 | 4.8 | 1 | 365 | 5.4648 | 0.46179 | 5 | 0.92656
5516 | 4.32 | 1 | 365 | 4.9183 | 0.81561 | 5 | 0.73391
4785 | 2.289 | 1 | 365 | 2.606 | 0.85022 | 3 | 0.45623
5461 | 5.5 | 1 | 365 | 6.2617 | 0.86247 | 7 | 0.12418
4095 | 3.85 | 1 | 365 | 4.3832 | 0.20373 | 4 | 0.58693
5305 | 7.5 | 1 | 365 | 8.5387 | 0.72155 | 9 | 0.26025
46512 | 5.5 | 1 | 365 | 6.2617 | 0.86247 | 7 | 0.12418
37569 | 4 | 1 | 365 | 4.554 | 0.71816 | 5 | 0.27213
10125 | 7.7 | 1 | 365 | 8.7664 | 0.40746 | 9 | 0.17386
4973 | 4.578 | 1 | 365 | 5.212 | 0.70043 | 5 | 0.91246
18221 | 5.232 | 1 | 365 | 5.9566 | 0.94335 | 6 | 0.89995
6453 | 4.08 | 1 | 365 | 4.6451 | 0.99252 | 5 | 0.63758
11149 | 7.83 | 1 | 365 | 8.9144 | 0.8533 | 9 | 0.7677
5658 | 4.59 | 1 | 365 | 5.2257 | 0.74159 | 5 | 0.96727
9713 | 5.1 | 1 | 365 | 5.8063 | 0.49065 | 6 | 0.29697
4130 | 10.45 | 1 | 365 | 11.8973 | 0.83869 | 12 | 0.73595
5356 | 6.3 | 1 | 365 | 7.1725 | 0.6061 | 7 | 0.77861
13071 | 4.59 | 1 | 365 | 5.2257 | 0.74159 | 5 | 0.96727
26235 | 6.05 | 1 | 365 | 6.8879 | 0.74872 | 7 | 0.6366
13572 | 4 | 1 | 365 | 4.554 | 0.71816 | 5 | 0.27213
12154 | 7.194 | 1 | 365 | 8.1903 | 0.67211 | 8 | 0.86243
14081 | 3.924 | 1 | 365 | 4.4674 | 0.45751 | 4 | 0.92496
5065 | 8 | 1 | 365 | 9.1079 | 0.43632 | 9 | 0.54427
66624 | 4.95 | 1 | 365 | 5.6355 | 0.97622 | 6 | 0.61177
7603 | 5.4 | 1 | 365 | 6.1479 | 0.51952 | 6 | 0.66738
16129 | 5.25 | 1 | 365 | 5.9771 | 0.005085 | 5 | 0.98218
4479 | 4.68 | 1 | 365 | 5.3282 | 0.050247 | 5 | 0.3784
13536 | 1.53 | 1 | 365 | 1.7419 | 0.2472 | 1 | 0.98909
12870 | 14.575 | 1 | 365 | 16.5935 | 0.98555 | 17 | 0.57909
6425 | 5.13 | 1 | 365 | 5.8405 | 0.59354 | 6 | 0.43401
13802 | 5.1 | 1 | 365 | 5.8063 | 0.49065 | 6 | 0.29697
7205 | 5.25 | 1 | 365 | 5.9771 | 0.005085 | 5 | 0.98218
3797 | 4.251 | 1 | 365 | 4.8397 | 0.57897 | 5 | 0.41871
7938 | 5.1 | 1 | 365 | 5.8063 | 0.49065 | 6 | 0.29697
11419 | 3.06 | 1 | 365 | 3.4838 | 0.49439 | 3 | 0.97818
9964 | 4.8 | 1 | 365 | 5.4648 | 0.46179 | 5 | 0.92656
48040 | 3.3 | 1 | 365 | 3.757 | 0.31748 | 4 | 0.074511
7899 | 3.597 | 1 | 365 | 4.0952 | 0.33606 | 4 | 0.43122
8537 | 6.03 | 1 | 365 | 6.8651 | 0.68013 | 7 | 0.54524
15713 | 7.75 | 1 | 365 | 8.8233 | 0.57893 | 9 | 0.40226
3898 | 5.355 | 1 | 365 | 6.0966 | 0.36519 | 6 | 0.46182
10392 | 5.39 | 1 | 365 | 6.1365 | 0.48522 | 6 | 0.6217
13716 | 5.355 | 1 | 365 | 6.0966 | 0.36519 | 6 | 0.46182
47213 | 1.925 | 1 | 365 | 2.1916 | 0.60186 | 2 | 0.79346
52136 | 3.5 | 1 | 365 | 3.9847 | 0.00339 | 3 | 0.98812
4253 | 10.53 | 1 | 365 | 11.9883 | 0.11306 | 12 | 0.10139
6457 | 5.886 | 1 | 365 | 6.7012 | 0.18627 | 6 | 0.88745
4824 | 5.232 | 1 | 365 | 5.9566 | 0.94335 | 6 | 0.89995
4861 | 5.232 | 1 | 365 | 5.9566 | 0.94335 | 6 | 0.89995
5203 | 5.94 | 1 | 365 | 6.7627 | 0.37147 | 7 | 0.13412
6555 | 3.24 | 1 | 365 | 3.6887 | 0.11171 | 3 | 0.80043
3833 | 9.45 | 1 | 365 | 10.7588 | 0.40915 | 11 | 0.16792
17680 | 9.6 | 1 | 365 | 10.9295 | 0.92358 | 11 | 0.85312
6541 | 6.213 | 1 | 365 | 7.0735 | 0.30773 | 7 | 0.38119
6409 | 3.924 | 1 | 365 | 4.4674 | 0.45751 | 4 | 0.92496
6136 | 7.521 | 1 | 365 | 8.5626 | 0.79357 | 9 | 0.35618
6596 | 8.25 | 1 | 365 | 9.3926 | 0.29371 | 9 | 0.68628
14741 | 6.48 | 1 | 365 | 7.3774 | 0.22342 | 7 | 0.60086
22080 | 2.4 | 1 | 365 | 2.7324 | 0.2309 | 2 | 0.96328
13715 | 4.355 | 1 | 365 | 4.9581 | 0.93565 | 5 | 0.89379
4970 | 5.1 | 1 | 365 | 5.8063 | 0.49065 | 6 | 0.29697
11287 | 8.25 | 1 | 365 | 9.3926 | 0.29371 | 9 | 0.68628
9599 | 13.25 | 1 | 365 | 15.085 | 0.4414 | 15 | 0.52645
11891 | 7.56 | 1 | 365 | 8.607 | 0.92732 | 9 | 0.53433
11544 | 7.02 | 1 | 365 | 7.9922 | 0.075371 | 8 | 0.067596
37559 | 3.575 | 1 | 365 | 4.0701 | 0.26061 | 4 | 0.33072
5500 | 3.924 | 1 | 365 | 4.4674 | 0.45751 | 4 | 0.92496
14912 | 3.25 | 1 | 365 | 3.7001 | 0.146 | 3 | 0.84611
12560 | 6 | 1 | 365 | 6.831 | 0.57724 | 7 | 0.4082
4162 | 4.905 | 1 | 365 | 5.5843 | 0.82189 | 6 | 0.4062
5284 | 5.886 | 1 | 365 | 6.7012 | 0.18627 | 6 | 0.88745
5300 | 5 | 1 | 365 | 5.6925 | 0.1477 | 5 | 0.84017
18519 | 4.675 | 1 | 365 | 5.3225 | 0.033099 | 5 | 0.35556
5074 | 8.64 | 1 | 365 | 9.8366 | 0.63123 | 10 | 0.46781
6848 | 5.559 | 1 | 365 | 6.3289 | 0.064813 | 6 | 0.3937
4312 | 4.5 | 1 | 365 | 5.1232 | 0.43293 | 5 | 0.55615
13328 | 5.775 | 1 | 365 | 6.5748 | 0.80559 | 7 | 0.38039
46714 | 9.9 | 1 | 365 | 11.2711 | 0.95245 | 12 | 0.22353
12837 | 13.08 | 1 | 365 | 14.8915 | 0.85838 | 15 | 0.74988
6678 | 7.194 | 1 | 365 | 8.1903 | 0.67211 | 8 | 0.86243
53100 | 5.232 | 1 | 365 | 5.9566 | 0.94335 | 6 | 0.89995
5285 | 1.89 | 1 | 365 | 2.1518 | 0.48183 | 2 | 0.63358
6712 | 7.905 | 1 | 365 | 8.9998 | 0.11051 | 9 | 0.11031
26081 | 15 | 1 | 365 | 17.0774 | 0.4431 | 17 | 0.5205
13230 | 7.15 | 1 | 365 | 8.1402 | 0.52121 | 8 | 0.66144
4978 | 8.37 | 1 | 365 | 9.5292 | 0.70525 | 10 | 0.23444
12841 | 7.83 | 1 | 365 | 8.9144 | 0.8533 | 9 | 0.7677
6012 | 6.48 | 1 | 365 | 7.3774 | 0.22342 | 7 | 0.60086
4670 | 6.48 | 1 | 365 | 7.3774 | 0.22342 | 7 | 0.60086
15880 | 6.16 | 1 | 365 | 7.0131 | 0.12597 | 7 | 0.13909
33082 | 4 | 1 | 365 | 4.554 | 0.71816 | 5 | 0.27213
11416 | 2.2 | 1 | 365 | 2.5047 | 0.54499 | 3 | 0.049674
11148 | 4.86 | 1 | 365 | 5.5331 | 0.66756 | 6 | 0.20064
30641 | 3.825 | 1 | 365 | 4.3547 | 0.11799 | 4 | 0.47273
5304 | 4.86 | 1 | 365 | 5.5331 | 0.66756 | 6 | 0.20064
46755 | 2.75 | 1 | 365 | 3.1309 | 0.43124 | 3 | 0.56209
14685 | 4.5 | 1 | 365 | 5.1232 | 0.43293 | 5 | 0.55615
5303 | 6.21 | 1 | 365 | 7.07 | 0.29744 | 7 | 0.36749
46997 | 7 | 1 | 365 | 7.9695 | 0.00678 | 7 | 0.97624
17678 | 8.1 | 1 | 365 | 9.2218 | 0.77927 | 10 | 0.0010722
20657 | 4.59 | 1 | 365 | 5.2257 | 0.74159 | 5 | 0.96727
16943 | 8.25 | 1 | 365 | 9.3926 | 0.29371 | 9 | 0.68628
18367 | 5.7 | 1 | 365 | 6.4894 | 0.54838 | 7 | 0.037792
12526 | 9.18 | 1 | 365 | 10.4514 | 0.48318 | 10 | 0.93455
4721 | 4.86 | 1 | 365 | 5.5331 | 0.66756 | 6 | 0.20064
13274 | 6.48 | 1 | 365 | 7.3774 | 0.22342 | 7 | 0.60086
11132 | 3 | 1 | 365 | 3.4155 | 0.28862 | 3 | 0.7041
22431 | 4.86 | 1 | 365 | 5.5331 | 0.66756 | 6 | 0.20064
7642 | 6.21 | 1 | 365 | 7.07 | 0.29744 | 7 | 0.36749
5678 | 6.48 | 1 | 365 | 7.3774 | 0.22342 | 7 | 0.60086
11345 | 5.94 | 1 | 365 | 6.7627 | 0.37147 | 7 | 0.13412
17969 | 7.2 | 1 | 365 | 8.1972 | 0.69269 | 8 | 0.88984
25927 | 4.16 | 1 | 365 | 4.7361 | 0.26689 | 5 | 0.0030198
12773 | 7.83 | 1 | 365 | 8.9144 | 0.8533 | 9 | 0.7677
4842 | 6.21 | 1 | 365 | 7.07 | 0.29744 | 7 | 0.36749
15117 | 10.72 | 1 | 365 | 12.2047 | 0.76467 | 12 | 0.96932
12483 | 10.26 | 1 | 365 | 11.6809 | 0.18708 | 11 | 0.86802
22432 | 5.4 | 1 | 365 | 6.1479 | 0.51952 | 6 | 0.66738
4844 | 5.5 | 1 | 365 | 6.2617 | 0.86247 | 7 | 0.12418
46105 | 5 | 1 | 365 | 5.6925 | 0.1477 | 5 | 0.84017
4751 | 3.3 | 1 | 365 | 3.757 | 0.31748 | 4 | 0.074511
4963 | 3.78 | 1 | 365 | 4.3035 | 0.96366 | 5 | 0.26717
4731 | 10.26 | 1 | 365 | 11.6809 | 0.18708 | 11 | 0.86802
13322 | 6.05 | 1 | 365 | 6.8879 | 0.74872 | 7 | 0.6366
20577 | 6.3 | 1 | 365 | 7.1725 | 0.6061 | 7 | 0.77861
20817 | 4.32 | 1 | 365 | 4.9183 | 0.81561 | 5 | 0.73391
13070 | 4.86 | 1 | 365 | 5.5331 | 0.66756 | 6 | 0.20064
12413 | 9 | 1 | 365 | 10.2464 | 0.86586 | 11 | 0.1123
13649 | 3.6 | 1 | 365 | 4.0986 | 0.34634 | 4 | 0.44492
14746 | 9.6 | 1 | 365 | 10.9295 | 0.92358 | 11 | 0.85312
7103 | 9 | 1 | 365 | 10.2464 | 0.86586 | 11 | 0.1123
18780 | 7.7 | 1 | 365 | 8.7664 | 0.40746 | 9 | 0.17386
39286 | 6.75 | 1 | 365 | 7.6848 | 0.1494 | 7 | 0.83423
26690 | 6.21 | 1 | 365 | 7.07 | 0.29744 | 7 | 0.36749
9264 | 6.6 | 1 | 365 | 7.5141 | 0.63496 | 8 | 0.14902
6699 | 4.5 | 1 | 365 | 5.1232 | 0.43293 | 5 | 0.55615
23776 | 5.67 | 1 | 365 | 6.4553 | 0.44549 | 6 | 0.90075
20573 | 8.7 | 1 | 365 | 9.9049 | 0.837 | 10 | 0.74189
4838 | 4 | 1 | 365 | 4.554 | 0.71816 | 5 | 0.27213
8162 | 4.32 | 1 | 365 | 4.9183 | 0.81561 | 5 | 0.73391
19780 | 6 | 1 | 365 | 6.831 | 0.57724 | 7 | 0.4082
22004 | 4.2 | 1 | 365 | 4.7817 | 0.40407 | 5 | 0.18574
24440 | 15 | 1 | 365 | 17.0774 | 0.4431 | 17 | 0.5205
18503 | 6.48 | 1 | 365 | 7.3774 | 0.22342 | 7 | 0.60086
16631 | 5.67 | 1 | 365 | 6.4553 | 0.44549 | 6 | 0.90075
18365 | 7.83 | 1 | 365 | 8.9144 | 0.8533 | 9 | 0.7677
18358 | 2.7 | 1 | 365 | 3.0739 | 0.25976 | 3 | 0.33369
12469 | 4.59 | 1 | 365 | 5.2257 | 0.74159 | 5 | 0.96727
18361 | 8.91 | 1 | 365 | 10.144 | 0.5572 | 10 | 0.70118
22433 | 5.4 | 1 | 365 | 6.1479 | 0.51952 | 6 | 0.66738
9424 | 4.32 | 1 | 365 | 4.9183 | 0.81561 | 5 | 0.73391
6811 | 4.5 | 1 | 365 | 5.1232 | 0.43293 | 5 | 0.55615
20448 | 4.59 | 1 | 365 | 5.2257 | 0.74159 | 5 | 0.96727
59921 | 3.57 | 1 | 365 | 4.0644 | 0.24346 | 4 | 0.30788
18812 | 5.61 | 1 | 365 | 6.3869 | 0.23972 | 6 | 0.62667
15610 | 4.905 | 1 | 365 | 5.5843 | 0.82189 | 6 | 0.4062
6774 | 4 | 1 | 365 | 4.554 | 0.71816 | 5 | 0.27213
5558 | 11.34 | 1 | 365 | 12.9105 | 0.89098 | 13 | 0.8015
20242 | 3.5 | 1 | 365 | 3.9847 | 0.00339 | 3 | 0.98812
42084 | 8.64 | 1 | 365 | 9.8366 | 0.63123 | 10 | 0.46781
54595 | 11.07 | 1 | 365 | 12.6031 | 0.96501 | 13 | 0.56813
17169 | 8.525 | 1 | 365 | 9.7057 | 0.23683 | 9 | 0.94249
21673 | 7 | 1 | 365 | 7.9695 | 0.00678 | 7 | 0.97624
18628 | 5.1 | 1 | 365 | 5.8063 | 0.49065 | 6 | 0.29697
11645 | 7.975 | 1 | 365 | 9.0795 | 0.35058 | 9 | 0.43007
24156 | 6.6 | 1 | 365 | 7.5141 | 0.63496 | 8 | 0.14902
50043 | 6.5 | 1 | 365 | 7.4002 | 0.29201 | 7 | 0.69222
13810 | 4.5 | 1 | 365 | 5.1232 | 0.43293 | 5 | 0.55615
6570 | 2.94 | 1 | 365 | 3.3472 | 0.082848 | 3 | 0.43002
6633 | 5.695 | 1 | 365 | 6.4837 | 0.53123 | 7 | 0.014951
6558 | 3.75 | 1 | 365 | 4.2694 | 0.86078 | 5 | 0.13013
6565 | 5.355 | 1 | 365 | 6.0966 | 0.36519 | 6 | 0.46182
9021 | 8.64 | 1 | 365 | 9.8366 | 0.63123 | 10 | 0.46781
7615 | 12.42 | 1 | 365 | 14.1401 | 0.59489 | 14 | 0.73498
11238 | 2.7 | 1 | 365 | 3.0739 | 0.25976 | 3 | 0.33369
16074 | 7.5 | 1 | 365 | 8.5387 | 0.72155 | 9 | 0.26025
18228 | 4.69 | 1 | 365 | 5.3395 | 0.084543 | 5 | 0.42408
19585 | 3.35 | 1 | 365 | 3.814 | 0.48896 | 4 | 0.30291
25183 | 6.24 | 1 | 365 | 7.1042 | 0.40033 | 7 | 0.50453
21206 | 7.75 | 1 | 365 | 8.8233 | 0.57893 | 9 | 0.40226
23788 | 9.18 | 1 | 365 | 10.4514 | 0.48318 | 10 | 0.93455
36586 | 4.05 | 1 | 365 | 4.6109 | 0.88964 | 5 | 0.50054
52193 | 390 | 0.65 | 365 | 288.6081 | 0.52585 | 289 | 0.13397
53341 | 1600 | 0.65 | 365 | 1184.0333 | 0.23424 | 1184 | 0.26758
53342 | 650 | 0.65 | 365 | 481.0135 | 0.87641 | 481 | 0.88996
63043 | 2794.5 | 0.5 | 365 | 1590.7602 | 0.63802 | 1591 | 0.3982
63044 | 2632.5 | 0.5 | 365 | 1498.5422 | 0.49958 | 1499 | 0.041786
63045 | 1397.25 | 0.5 | 365 | 795.3801 | 0.81901 | 796 | 0.1991
64943 | 30.21 | 0.7 | 365 | 24.0757 | 0.60062 | 24 | 0.67635
79277 | 125 | 0.6 | 365 | 85.387 | 0.6467 | 86 | 0.03372
77465 | 166 | 0.6 | 365 | 113.394 | 0.16282 | 113 | 0.55678
34302 | 138.58 | 0.9 | 365 | 141.9952 | 0.026716 | 142 | 0.021915
65121 | 136.25 | 0.9 | 365 | 139.6078 | 0.61235 | 140 | 0.22013
65216 | 108.205 | 0.7 | 365 | 86.2335 | 0.56638 | 86 | 0.79987
80174 | 174.66 | 0.6 | 365 | 119.3096 | 0.57866 | 119 | 0.88824
34776 | 350 | 1 | 365 | 398.4728 | 0.6846 | 399 | 0.15736
81763 | 149.41 | 0.6 | 365 | 102.0614 | 0.46203 | 102 | 0.52342
32939 | 935.55 | 1 | 365 | 1065.1177 | 0.60555 | 1065 | 0.72324
34012 | 5 | 0.8 | 365 | 4.554 | 0.47213 | 5 | 0.026102
82029 | 50.025 | 0.6 | 365 | 34.1719 | 0.49741 | 34 | 0.66929
36699 | 410 | 1 | 365 | 466.7824 | 0.60196 | 467 | 0.38434
72104 | 962 | 0.65 | 365 | 711.9 | 0.49709 | 712 | 0.39713
72308 | 1610 | 0.65 | 365 | 1191.4336 | 0.016954 | 1191 | 0.45051
72111 | 603 | 0.65 | 365 | 446.2326 | 0.99765 | 447 | 0.23022
30787 | 83.79 | 1 | 365 | 95.3944 | 0.34209 | 95 | 0.73647
Supply below line 75855 are projections only
|  |  | Total MWh | 1733151.9564
|  |  | Total Projected SREC IIs | 1733776

## 2027 Supply Analysis
MA RPS ID | Capacity (kW DC) | SREC Factor | Last SREC II Eligible Quarter | Last SREC II Eligible Year | Days Operating in 2027 | Total Expected Eligible Output (MWh) | Total SRECs
PV-3002-14 | 2609.84 | 0.8 | Q1 | 2027 | 91.25 | 596.2461 | 596
PV-3001-14 | 5.76 | 0.8 | Q1 | 2027 | 91.25 | 1.3159 | 1
PV-3001-14 | 6.72 | 0.8 | Q1 | 2027 | 91.25 | 1.5353 | 1
PV-3001-14 | 5.67 | 0.8 | Q1 | 2027 | 91.25 | 1.2954 | 1
PV-3001-14 | 2.32 | 0.8 | Q1 | 2027 | 91.25 | 0.53003 | 0
PV-3001-14 | 7.54 | 0.8 | Q1 | 2027 | 91.25 | 1.7226 | 1
PV-3001-14 | 12.985 | 0.8 | Q1 | 2027 | 91.25 | 2.9666 | 2
PV-3001-14 | 4.35 | 0.8 | Q1 | 2027 | 91.25 | 0.9938 | 0
PV-3001-14 | 5.83 | 0.8 | Q1 | 2027 | 91.25 | 1.3319 | 1
PV-3036-14 | 6.625 | 0.8 | Q1 | 2027 | 91.25 | 1.5136 | 1
PV-3036-14 | 3582.72 | 0.7 | Q1 | 2027 | 91.25 | 716.1972 | 716
PV-3036-14 | 6 | 0.8 | Q1 | 2027 | 91.25 | 1.3708 | 1
PV-3036-14 | 6.16 | 0.8 | Q1 | 2027 | 91.25 | 1.4073 | 1
PV-3001-14 | 11.2 | 0.8 | Q1 | 2027 | 91.25 | 2.5588 | 2
PV-3003-14 | 8.82 | 0.8 | Q1 | 2027 | 91.25 | 2.015 | 2
PV-6167-17 | 11.285 | 0.8 | Q1 | 2027 | 91.25 | 2.5782 | 2
PV-6167-17 | 4.8 | 0.8 | Q1 | 2027 | 91.25 | 1.0966 | 1
PV-6167-17 | 8.32 | 0.8 | Q1 | 2027 | 91.25 | 1.9008 | 1
PV-3001-14 | 3.135 | 0.8 | Q1 | 2027 | 91.25 | 0.71622 | 0
PV-3036-14 | 8.55 | 0.8 | Q1 | 2027 | 91.25 | 1.9533 | 1
PV-3036-14 | 6.9 | 0.8 | Q1 | 2027 | 91.25 | 1.5764 | 1
PV-3010-14 | 11.52 | 0.8 | Q1 | 2027 | 91.25 | 2.6319 | 2
PV-3004-14 | 4.94 | 0.8 | Q1 | 2027 | 91.25 | 1.1286 | 1
PV-3004-14 | 8.84 | 0.8 | Q1 | 2027 | 91.25 | 2.0196 | 2
PV-3001-14 | 8.525 | 0.8 | Q1 | 2027 | 91.25 | 1.9476 | 1
PV-6166-17 | 14.49 | 0.8 | Q1 | 2027 | 91.25 | 3.3104 | 3
PV-3002-14 | 4.275 | 0.8 | Q1 | 2027 | 91.25 | 0.97667 | 0
PV-3002-14 | 18.9 | 0.8 | Q1 | 2027 | 91.25 | 4.3179 | 4
PV-3002-14 | 7.685 | 0.8 | Q1 | 2027 | 91.25 | 1.7557 | 1
PV-3033-14 | 6.89 | 0.8 | Q1 | 2027 | 91.25 | 1.5741 | 1
PV-3036-14 | 16.2 | 0.8 | Q1 | 2027 | 91.25 | 3.7011 | 3
PV-3002-14 | 8.32 | 0.8 | Q1 | 2027 | 91.25 | 1.9008 | 1
PV-3033-14 | 14.74 | 0.8 | Q1 | 2027 | 91.25 | 3.3675 | 3
PV-6039-16 | 9.805 | 0.8 | Q1 | 2027 | 91.25 | 2.2401 | 2
PV-3926-16 | 6 | 0.8 | Q1 | 2027 | 91.25 | 1.3708 | 1
PV-3926-16 | 3.2 | 0.8 | Q1 | 2027 | 91.25 | 0.73107 | 0
PV-3001-14 | 10.56 | 0.8 | Q1 | 2027 | 91.25 | 2.4125 | 2
PV-3926-16 | 576 | 1 | Q1 | 2027 | 91.25 | 164.4918 | 164
PV-3036-14 | 12 | 0.8 | Q1 | 2027 | 91.25 | 2.7415 | 2
PV-3036-14 | 4.505 | 0.8 | Q1 | 2027 | 91.25 | 1.0292 | 1
PV-3001-14 | 5.83 | 0.8 | Q1 | 2027 | 91.25 | 1.3319 | 1
PV-3002-14 | 8.41 | 0.8 | Q1 | 2027 | 91.25 | 1.9214 | 1
PV-3003-14 | 2.7 | 0.8 | Q1 | 2027 | 91.25 | 0.61684 | 0
PV-6166-17 | 6.9 | 0.8 | Q1 | 2027 | 91.25 | 1.5764 | 1
PV-3002-14 | 7.915 | 0.8 | Q1 | 2027 | 91.25 | 1.8083 | 1
PV-3002-14 | 9.18 | 0.8 | Q1 | 2027 | 91.25 | 2.0973 | 2
PV-3036-14 | 9.8 | 0.8 | Q1 | 2027 | 91.25 | 2.2389 | 2
PV-3036-14 | 5.88 | 0.8 | Q1 | 2027 | 91.25 | 1.3433 | 1
PV-3036-14 | 8.96 | 0.8 | Q1 | 2027 | 91.25 | 2.047 | 2
PV-3001-14 | 8.64 | 0.8 | Q1 | 2027 | 91.25 | 1.9739 | 1
PV-3001-14 | 6.21 | 0.8 | Q1 | 2027 | 91.25 | 1.4187 | 1
PV-3003-14 | 13.34 | 0.8 | Q1 | 2027 | 91.25 | 3.0477 | 3
PV-3001-14 | 4.32 | 0.8 | Q1 | 2027 | 91.25 | 0.98695 | 0
PV-6167-17 | 4.2 | 0.8 | Q1 | 2027 | 91.25 | 0.95954 | 0
PV-3002-14 | 596.7 | 0.9 | Q1 | 2027 | 91.25 | 153.3629 | 153
PV-3002-14 | 11.4 | 0.8 | Q1 | 2027 | 91.25 | 2.6045 | 2
PV-3002-14 | 4.2 | 0.8 | Q1 | 2027 | 91.25 | 0.95954 | 0
PV-3002-14 | 18 | 0.8 | Q1 | 2027 | 91.25 | 4.1123 | 4
PV-3002-14 | 8.265 | 0.8 | Q1 | 2027 | 91.25 | 1.8882 | 1
PV-3002-14 | 5.12 | 0.8 | Q1 | 2027 | 91.25 | 1.1697 | 1
PV-3003-14 | 9.57 | 0.8 | Q1 | 2027 | 91.25 | 2.1864 | 2
PV-3002-14 | 8 | 0.8 | Q1 | 2027 | 91.25 | 1.8277 | 1
PV-3001-14 | 4.56 | 0.8 | Q1 | 2027 | 91.25 | 1.0418 | 1
PV-3033-14 | 9.975 | 0.8 | Q1 | 2027 | 91.25 | 2.2789 | 2
PV-3001-14 | 5.8 | 0.8 | Q1 | 2027 | 91.25 | 1.3251 | 1
PV-3033-14 | 12.825 | 0.8 | Q1 | 2027 | 91.25 | 2.93 | 2
PV-3027-14 | 5.355 | 0.8 | Q1 | 2027 | 91.25 | 1.2234 | 1
PV-3003-14 | 11.395 | 0.8 | Q1 | 2027 | 91.25 | 2.6033 | 2
PV-3036-14 | 193.05 | 1 | Q1 | 2027 | 91.25 | 55.1304 | 55
PV-3036-14 | 187.2 | 1 | Q1 | 2027 | 91.25 | 53.4598 | 53
PV-3036-14 | 6.7 | 0.8 | Q1 | 2027 | 91.25 | 1.5307 | 1
PV-3036-14 | 256.26 | 0.9 | Q1 | 2027 | 91.25 | 65.8635 | 65
PV-3036-14 | 574.86 | 1 | Q1 | 2027 | 91.25 | 164.1662 | 164
PV-3002-14 | 6 | 0.8 | Q1 | 2027 | 91.25 | 1.3708 | 1
PV-3036-14 | 9.28 | 0.8 | Q1 | 2027 | 91.25 | 2.1201 | 2
PV-3036-14 | 8.375 | 0.8 | Q1 | 2027 | 91.25 | 1.9134 | 1
PV-3001-14 | 7.2 | 0.8 | Q1 | 2027 | 91.25 | 1.6449 | 1
PV-3002-14 | 4.68 | 0.8 | Q1 | 2027 | 91.25 | 1.0692 | 1
PV-6167-17 | 2.08 | 0.8 | Q1 | 2027 | 91.25 | 0.4752 | 0
PV-6167-17 | 5.04 | 0.8 | Q1 | 2027 | 91.25 | 1.1514 | 1
PV-6167-17 | 7.04 | 0.8 | Q1 | 2027 | 91.25 | 1.6084 | 1
PV-6167-17 | 7.56 | 0.8 | Q1 | 2027 | 91.25 | 1.7272 | 1
PV-3001-14 | 5.886 | 0.8 | Q1 | 2027 | 91.25 | 1.3447 | 1
PV-3001-14 | 3.84 | 0.8 | Q1 | 2027 | 91.25 | 0.87729 | 0
PV-3001-14 | 5.565 | 0.8 | Q1 | 2027 | 91.25 | 1.2714 | 1
PV-3001-14 | 6.36 | 0.8 | Q1 | 2027 | 91.25 | 1.453 | 1
PV-3001-14 | 14.82 | 0.8 | Q1 | 2027 | 91.25 | 3.3858 | 3
PV-3001-14 | 5.94 | 0.8 | Q1 | 2027 | 91.25 | 1.3571 | 1
PV-3003-14 | 4.48 | 0.8 | Q1 | 2027 | 91.25 | 1.0235 | 1
PV-3036-14 | 977.73 | 0.9 | Q1 | 2027 | 91.25 | 251.2946 | 251
PV-3036-14 | 7.28 | 0.8 | Q1 | 2027 | 91.25 | 1.6632 | 1
PV-3002-14 | 4.86 | 0.8 | Q1 | 2027 | 91.25 | 1.1103 | 1
PV-3010-14 | 7.8 | 0.8 | Q1 | 2027 | 91.25 | 1.782 | 1
PV-3010-14 | 4.48 | 0.8 | Q1 | 2027 | 91.25 | 1.0235 | 1
PV-3036-14 | 4.35 | 0.8 | Q1 | 2027 | 91.25 | 0.9938 | 0
PV-3002-14 | 5.76 | 0.8 | Q1 | 2027 | 91.25 | 1.3159 | 1
PV-3002-14 | 6.867 | 0.8 | Q1 | 2027 | 91.25 | 1.5688 | 1
PV-3322-16 | 11.16 | 0.8 | Q1 | 2027 | 91.25 | 2.5496 | 2
PV-3036-14 | 6.867 | 0.8 | Q1 | 2027 | 91.25 | 1.5688 | 1
PV-3002-14 | 2.565 | 0.8 | Q1 | 2027 | 91.25 | 0.586 | 0
PV-3002-14 | 17.658 | 0.8 | Q1 | 2027 | 91.25 | 4.0342 | 4
PV-3005-14 | 35.7 | 0.6 | Q1 | 2027 | 91.25 | 6.117 | 6
PV-3033-14 | 12 | 0.8 | Q1 | 2027 | 91.25 | 2.7415 | 2
PV-3002-14 | 6.48 | 0.8 | Q1 | 2027 | 91.25 | 1.4804 | 1
PV-6167-17 | 17.49 | 0.8 | Q1 | 2027 | 91.25 | 3.9958 | 3
PV-3002-14 | 3.6 | 0.8 | Q1 | 2027 | 91.25 | 0.82246 | 0
PV-3002-14 | 6.6 | 0.8 | Q1 | 2027 | 91.25 | 1.5078 | 1
PV-3001-14 | 21.6 | 0.8 | Q1 | 2027 | 91.25 | 4.9348 | 4
PV-3001-14 | 3.64 | 0.8 | Q1 | 2027 | 91.25 | 0.8316 | 0
PV-3090-15 | 11.13 | 0.8 | Q1 | 2027 | 91.25 | 2.5428 | 2
PV-3090-15 | 4.24 | 0.8 | Q1 | 2027 | 91.25 | 0.96867 | 0
PV-3001-14 | 5.67 | 0.8 | Q1 | 2027 | 91.25 | 1.2954 | 1
PV-3001-14 | 12.455 | 0.8 | Q1 | 2027 | 91.25 | 2.8455 | 2
PV-3001-14 | 9.72 | 0.8 | Q1 | 2027 | 91.25 | 2.2206 | 2
PV-3036-14 | 2.9 | 0.8 | Q1 | 2027 | 91.25 | 0.66254 | 0
PV-3036-14 | 4.05 | 0.8 | Q1 | 2027 | 91.25 | 0.92527 | 0
PV-3001-14 | 10.8 | 0.8 | Q1 | 2027 | 91.25 | 2.4674 | 2
PV-3001-14 | 2.97 | 0.8 | Q1 | 2027 | 91.25 | 0.67853 | 0
PV-3001-14 | 12 | 0.8 | Q1 | 2027 | 91.25 | 2.7415 | 2
PV-3001-14 | 5.232 | 0.8 | Q1 | 2027 | 91.25 | 1.1953 | 1
PV-3001-14 | 5.7 | 0.8 | Q1 | 2027 | 91.25 | 1.3022 | 1
PV-3090-15 | 6.44 | 0.8 | Q1 | 2027 | 91.25 | 1.4713 | 1
PV-6167-17 | 10.07 | 0.8 | Q1 | 2027 | 91.25 | 2.3006 | 2
PV-6167-17 | 10.26 | 0.8 | Q1 | 2027 | 91.25 | 2.344 | 2
PV-3036-14 | 7.84 | 0.8 | Q1 | 2027 | 91.25 | 1.7911 | 1
PV-3002-14 | 6.6 | 0.8 | Q1 | 2027 | 91.25 | 1.5078 | 1
PV-3002-14 | 9.72 | 0.8 | Q1 | 2027 | 91.25 | 2.2206 | 2
PV-3002-14 | 5.04 | 0.8 | Q1 | 2027 | 91.25 | 1.1514 | 1
PV-3002-14 | 4.32 | 0.8 | Q1 | 2027 | 91.25 | 0.98695 | 0
PV-3002-14 | 6 | 0.8 | Q1 | 2027 | 91.25 | 1.3708 | 1
PV-3002-14 | 9.405 | 0.8 | Q1 | 2027 | 91.25 | 2.1487 | 2
PV-3002-14 | 7.92 | 0.8 | Q1 | 2027 | 91.25 | 1.8094 | 1
PV-3002-14 | 7.56 | 0.8 | Q1 | 2027 | 91.25 | 1.7272 | 1
PV-3002-14 | 10.83 | 0.8 | Q1 | 2027 | 91.25 | 2.4742 | 2
PV-3027-14 | 7.695 | 0.8 | Q1 | 2027 | 91.25 | 1.758 | 1
PV-3003-14 | 6.48 | 0.8 | Q1 | 2027 | 91.25 | 1.4804 | 1
PV-3445-16 | 4.64 | 0.8 | Q1 | 2027 | 91.25 | 1.0601 | 1
PV-3002-14 | 8.64 | 0.8 | Q1 | 2027 | 91.25 | 1.9739 | 1
PV-3002-14 | 271.32 | 0.9 | Q1 | 2027 | 91.25 | 69.7342 | 69
PV-3033-14 | 7.56 | 0.8 | Q1 | 2027 | 91.25 | 1.7272 | 1
PV-3025-14 | 5.886 | 0.8 | Q1 | 2027 | 91.25 | 1.3447 | 1
PV-3926-16 | 9.805 | 0.8 | Q1 | 2027 | 91.25 | 2.2401 | 2
PV-3926-16 | 8.99 | 0.8 | Q1 | 2027 | 91.25 | 2.0539 | 2
PV-3002-14 | 6.72 | 0.8 | Q1 | 2027 | 91.25 | 1.5353 | 1
PV-3002-14 | 195.3 | 0.9 | Q1 | 2027 | 91.25 | 50.1957 | 50
PV-3027-14 | 10.44 | 0.8 | Q1 | 2027 | 91.25 | 2.3851 | 2
PV-3013-14 | 6.4 | 0.8 | Q1 | 2027 | 91.25 | 1.4621 | 1
PV-3591-16 | 5.94 | 0.8 | Q1 | 2027 | 91.25 | 1.3571 | 1
PV-6167-17 | 2.32 | 0.8 | Q1 | 2027 | 91.25 | 0.53003 | 0
PV-6167-17 | 4.86 | 0.8 | Q1 | 2027 | 91.25 | 1.1103 | 1
PV-3002-14 | 4.32 | 0.8 | Q1 | 2027 | 91.25 | 0.98695 | 0
PV-6167-17 | 8.12 | 0.8 | Q1 | 2027 | 91.25 | 1.8551 | 1
PV-3003-14 | 6.6 | 0.8 | Q1 | 2027 | 91.25 | 1.5078 | 1
PV-3001-14 | 70.98 | 0.9 | Q1 | 2027 | 91.25 | 18.2432 | 18
PV-3001-14 | 6.93 | 0.8 | Q1 | 2027 | 91.25 | 1.5832 | 1
PV-3001-14 | 5.13 | 0.8 | Q1 | 2027 | 91.25 | 1.172 | 1
PV-3001-14 | 7.04 | 0.8 | Q1 | 2027 | 91.25 | 1.6084 | 1
PV-3001-14 | 8.91 | 0.8 | Q1 | 2027 | 91.25 | 2.0356 | 2
PV-3001-14 | 2.9 | 0.8 | Q1 | 2027 | 91.25 | 0.66254 | 0
PV-3001-14 | 12.54 | 0.8 | Q1 | 2027 | 91.25 | 2.8649 | 2
PV-3001-14 | 4.59 | 0.8 | Q1 | 2027 | 91.25 | 1.0486 | 1
PV-3001-14 | 10.2 | 0.8 | Q1 | 2027 | 91.25 | 2.3303 | 2
PV-3001-14 | 7.035 | 0.8 | Q1 | 2027 | 91.25 | 1.6072 | 1
PV-3001-14 | 9.62 | 0.8 | Q1 | 2027 | 91.25 | 2.1978 | 2
PV-3036-14 | 4.2 | 0.8 | Q1 | 2027 | 91.25 | 0.95954 | 0
PV-3036-14 | 4.35 | 0.8 | Q1 | 2027 | 91.25 | 0.9938 | 0
PV-3036-14 | 2.12 | 0.8 | Q1 | 2027 | 91.25 | 0.48434 | 0
PV-3036-14 | 6.93 | 0.8 | Q1 | 2027 | 91.25 | 1.5832 | 1
PV-3036-14 | 8.19 | 0.8 | Q1 | 2027 | 91.25 | 1.8711 | 1
PV-6167-17 | 10.05 | 0.8 | Q1 | 2027 | 91.25 | 2.296 | 2
PV-3036-14 | 5.67 | 0.8 | Q1 | 2027 | 91.25 | 1.2954 | 1
PV-3013-14 | 9.24 | 0.8 | Q1 | 2027 | 91.25 | 2.111 | 2
PV-3002-14 | 6.84 | 0.8 | Q1 | 2027 | 91.25 | 1.5627 | 1
PV-3002-14 | 10.8 | 0.8 | Q1 | 2027 | 91.25 | 2.4674 | 2
PV-3002-14 | 8.7 | 0.8 | Q1 | 2027 | 91.25 | 1.9876 | 1
PV-3036-14 | 31.28 | 0.7 | Q1 | 2027 | 91.25 | 6.253 | 6
PV-3013-14 | 8.12 | 0.8 | Q1 | 2027 | 91.25 | 1.8551 | 1
PV-3002-14 | 6.75 | 0.8 | Q1 | 2027 | 91.25 | 1.5421 | 1
PV-3036-14 | 6.09 | 0.8 | Q1 | 2027 | 91.25 | 1.3913 | 1
PV-3003-14 | 4.5 | 0.8 | Q1 | 2027 | 91.25 | 1.0281 | 1
PV-3025-14 | 4.275 | 0.8 | Q1 | 2027 | 91.25 | 0.97667 | 0
PV-3001-14 | 5.8 | 0.8 | Q1 | 2027 | 91.25 | 1.3251 | 1
PV-3001-14 | 5.232 | 0.8 | Q1 | 2027 | 91.25 | 1.1953 | 1
PV-3076-15 | 11.39 | 0.8 | Q1 | 2027 | 91.25 | 2.6022 | 2
PV-6167-17 | 8.48 | 0.8 | Q1 | 2027 | 91.25 | 1.9373 | 1
PV-3001-14 | 2.56 | 0.8 | Q1 | 2027 | 91.25 | 0.58486 | 0
PV-3001-14 | 5.232 | 0.8 | Q1 | 2027 | 91.25 | 1.1953 | 1
PV-3010-14 | 10.8 | 0.8 | Q1 | 2027 | 91.25 | 2.4674 | 2
PV-6167-17 | 5.12 | 0.8 | Q1 | 2027 | 91.25 | 1.1697 | 1
PV-6167-17 | 8.265 | 0.8 | Q1 | 2027 | 91.25 | 1.8882 | 1
PV-6167-17 | 8.1 | 0.8 | Q1 | 2027 | 91.25 | 1.8505 | 1
PV-6167-17 | 10.15 | 0.8 | Q1 | 2027 | 91.25 | 2.3189 | 2
PV-3036-14 | 6.38 | 0.8 | Q1 | 2027 | 91.25 | 1.4576 | 1
PV-3036-14 | 4.86 | 0.8 | Q1 | 2027 | 91.25 | 1.1103 | 1
PV-6167-17 | 3.48 | 0.8 | Q1 | 2027 | 91.25 | 0.79504 | 0
PV-3013-14 | 4.77 | 0.8 | Q1 | 2027 | 91.25 | 1.0898 | 1
PV-3001-14 | 3.77 | 0.8 | Q1 | 2027 | 91.25 | 0.8613 | 0
PV-3001-14 | 8.91 | 0.8 | Q1 | 2027 | 91.25 | 2.0356 | 2
PV-3002-14 | 9.92 | 0.8 | Q1 | 2027 | 91.25 | 2.2663 | 2
PV-3002-14 | 47.85 | 0.9 | Q1 | 2027 | 91.25 | 12.2983 | 12
PV-3027-14 | 2.85 | 0.8 | Q1 | 2027 | 91.25 | 0.65111 | 0
PV-6167-17 | 10.005 | 0.8 | Q1 | 2027 | 91.25 | 2.2858 | 2
PV-3030-14 | 9.69 | 0.8 | Q1 | 2027 | 91.25 | 2.2138 | 2
PV-3036-14 | 16.75 | 0.8 | Q1 | 2027 | 91.25 | 3.8267 | 3
PV-3033-14 | 3.36 | 0.8 | Q1 | 2027 | 91.25 | 0.76763 | 0
PV-3002-14 | 2.565 | 0.8 | Q1 | 2027 | 91.25 | 0.586 | 0
PV-3002-14 | 9.12 | 0.8 | Q1 | 2027 | 91.25 | 2.0836 | 2
PV-3033-14 | 13.34 | 0.8 | Q1 | 2027 | 91.25 | 3.0477 | 3
PV-3025-14 | 7.59 | 0.8 | Q1 | 2027 | 91.25 | 1.734 | 1
PV-6167-17 | 8.8 | 0.8 | Q1 | 2027 | 91.25 | 2.0105 | 2
PV-6167-17 | 1.68 | 0.8 | Q1 | 2027 | 91.25 | 0.38381 | 0
PV-6167-17 | 3.6 | 0.8 | Q1 | 2027 | 91.25 | 0.82246 | 0
PV-3036-14 | 7.41 | 0.8 | Q1 | 2027 | 91.25 | 1.6929 | 1
PV-3036-14 | 6.555 | 0.8 | Q1 | 2027 | 91.25 | 1.4976 | 1
PV-6167-17 | 5.415 | 0.8 | Q1 | 2027 | 91.25 | 1.2371 | 1
PV-6167-17 | 2.565 | 0.8 | Q1 | 2027 | 91.25 | 0.586 | 0
PV-3002-14 | 2.8 | 0.8 | Q1 | 2027 | 91.25 | 0.63969 | 0
PV-3002-14 | 7.25 | 0.8 | Q1 | 2027 | 91.25 | 1.6563 | 1
PV-3001-14 | 11.97 | 0.8 | Q1 | 2027 | 91.25 | 2.7347 | 2
PV-3001-14 | 5.49 | 0.8 | Q1 | 2027 | 91.25 | 1.2542 | 1
PV-3001-14 | 5.232 | 0.8 | Q1 | 2027 | 91.25 | 1.1953 | 1
PV-3001-14 | 11.772 | 0.8 | Q1 | 2027 | 91.25 | 2.6894 | 2
PV-3003-14 | 9.01 | 0.8 | Q1 | 2027 | 91.25 | 2.0584 | 2
PV-6167-17 | 5.6 | 0.8 | Q1 | 2027 | 91.25 | 1.2794 | 1
PV-3027-14 | 8.32 | 0.8 | Q1 | 2027 | 91.25 | 1.9008 | 1
PV-3036-14 | 9 | 0.8 | Q1 | 2027 | 91.25 | 2.0561 | 2
PV-3002-14 | 5.12 | 0.8 | Q1 | 2027 | 91.25 | 1.1697 | 1
PV-3002-14 | 8.97 | 0.8 | Q1 | 2027 | 91.25 | 2.0493 | 2
PV-3002-14 | 6.72 | 0.8 | Q1 | 2027 | 91.25 | 1.5353 | 1
PV-3002-14 | 10.83 | 0.8 | Q1 | 2027 | 91.25 | 2.4742 | 2
PV-3002-14 | 9.45 | 0.8 | Q1 | 2027 | 91.25 | 2.159 | 2
PV-3033-14 | 4.8 | 0.8 | Q1 | 2027 | 91.25 | 1.0966 | 1
PV-3926-16 | 6.84 | 0.8 | Q1 | 2027 | 91.25 | 1.5627 | 1
PV-3003-14 | 11 | 0.8 | Q1 | 2027 | 91.25 | 2.5131 | 2
PV-3036-14 | 9.76 | 0.8 | Q1 | 2027 | 91.25 | 2.2298 | 2
PV-3027-14 | 10.56 | 0.8 | Q1 | 2027 | 91.25 | 2.4125 | 2
PV-6167-17 | 108.5 | 0.9 | Q1 | 2027 | 91.25 | 27.8865 | 27
PV-6167-17 | 5.695 | 0.8 | Q1 | 2027 | 91.25 | 1.3011 | 1
PV-3036-14 | 3.42 | 0.8 | Q1 | 2027 | 91.25 | 0.78134 | 0
PV-3003-14 | 7.125 | 0.8 | Q1 | 2027 | 91.25 | 1.6278 | 1
PV-3003-14 | 102.69 | 0.9 | Q1 | 2027 | 91.25 | 26.3932 | 26
PV-3002-14 | 4.93 | 0.8 | Q1 | 2027 | 91.25 | 1.1263 | 1
PV-3002-14 | 4.35 | 0.8 | Q1 | 2027 | 91.25 | 0.9938 | 0
PV-3001-14 | 2.97 | 0.8 | Q1 | 2027 | 91.25 | 0.67853 | 0
PV-3001-14 | 10.24 | 0.8 | Q1 | 2027 | 91.25 | 2.3394 | 2
PV-3001-14 | 5.36 | 0.8 | Q1 | 2027 | 91.25 | 1.2245 | 1
PV-3001-14 | 41.44 | 0.7 | Q1 | 2027 | 91.25 | 8.284 | 8
PV-3001-14 | 22.8 | 0.8 | Q1 | 2027 | 91.25 | 5.2089 | 5
PV-3001-14 | 5.04 | 0.8 | Q1 | 2027 | 91.25 | 1.1514 | 1
PV-3001-14 | 12.915 | 0.8 | Q1 | 2027 | 91.25 | 2.9506 | 2
PV-3001-14 | 159.48 | 0.9 | Q1 | 2027 | 91.25 | 40.9893 | 40
PV-3002-14 | 5.76 | 0.8 | Q1 | 2027 | 91.25 | 1.3159 | 1
PV-3002-14 | 10.88 | 0.8 | Q1 | 2027 | 91.25 | 2.4857 | 2
PV-3002-14 | 4.845 | 0.8 | Q1 | 2027 | 91.25 | 1.1069 | 1
PV-3036-14 | 8.835 | 0.8 | Q1 | 2027 | 91.25 | 2.0185 | 2
PV-6167-17 | 12.255 | 0.8 | Q1 | 2027 | 91.25 | 2.7998 | 2
PV-3002-14 | 2.61 | 0.8 | Q1 | 2027 | 91.25 | 0.59628 | 0
PV-3002-14 | 5.7 | 0.8 | Q1 | 2027 | 91.25 | 1.3022 | 1
PV-3003-14 | 6.4 | 0.8 | Q1 | 2027 | 91.25 | 1.4621 | 1
PV-3033-14 | 3.24 | 0.8 | Q1 | 2027 | 91.25 | 0.74021 | 0
PV-3003-14 | 7.98 | 0.8 | Q1 | 2027 | 91.25 | 1.8231 | 1
PV-3025-14 | 5.355 | 0.8 | Q1 | 2027 | 91.25 | 1.2234 | 1
PV-3926-16 | 8.4 | 0.8 | Q1 | 2027 | 91.25 | 1.9191 | 1
PV-3002-14 | 9.52 | 0.8 | Q1 | 2027 | 91.25 | 2.1749 | 2
PV-3002-14 | 176.205 | 0.9 | Q1 | 2027 | 91.25 | 45.2879 | 45
PV-3001-14 | 7.02 | 0.8 | Q1 | 2027 | 91.25 | 1.6038 | 1
PV-3036-14 | 5.7 | 0.8 | Q1 | 2027 | 91.25 | 1.3022 | 1
PV-3036-14 | 5.7 | 0.8 | Q1 | 2027 | 91.25 | 1.3022 | 1
PV-3036-14 | 7.695 | 0.8 | Q1 | 2027 | 91.25 | 1.758 | 1
PV-3036-14 | 5.035 | 0.8 | Q1 | 2027 | 91.25 | 1.1503 | 1
PV-6166-17 | 9.15 | 0.8 | Q1 | 2027 | 91.25 | 2.0904 | 2
PV-6167-17 | 12.455 | 0.8 | Q1 | 2027 | 91.25 | 2.8455 | 2
PV-3003-14 | 9.1 | 0.8 | Q1 | 2027 | 91.25 | 2.079 | 2
PV-3003-14 | 12.06 | 0.8 | Q1 | 2027 | 91.25 | 2.7552 | 2
PV-3003-14 | 5.035 | 0.8 | Q1 | 2027 | 91.25 | 1.1503 | 1
PV-3003-14 | 169.2 | 0.6 | Q1 | 2027 | 91.25 | 28.9917 | 28
PV-6167-17 | 6.08 | 0.8 | Q1 | 2027 | 91.25 | 1.389 | 1
PV-6167-17 | 11.16 | 0.8 | Q1 | 2027 | 91.25 | 2.5496 | 2
PV-3001-14 | 2.61 | 0.8 | Q1 | 2027 | 91.25 | 0.59628 | 0
PV-3001-14 | 8.505 | 0.8 | Q1 | 2027 | 91.25 | 1.9431 | 1
PV-3001-14 | 13 | 0.8 | Q1 | 2027 | 91.25 | 2.97 | 2
PV-3001-14 | 24.255 | 0.8 | Q1 | 2027 | 91.25 | 5.5413 | 5
PV-3002-14 | 8.32 | 0.8 | Q1 | 2027 | 91.25 | 1.9008 | 1
PV-3001-14 | 4.06 | 0.8 | Q1 | 2027 | 91.25 | 0.92755 | 0
PV-3002-14 | 8.265 | 0.8 | Q1 | 2027 | 91.25 | 1.8882 | 1
PV-3003-14 | 3.99 | 0.8 | Q1 | 2027 | 91.25 | 0.91156 | 0
PV-3002-14 | 6.84 | 0.8 | Q1 | 2027 | 91.25 | 1.5627 | 1
PV-3002-14 | 8.96 | 0.8 | Q1 | 2027 | 91.25 | 2.047 | 2
PV-3003-14 | 2.86 | 0.8 | Q1 | 2027 | 91.25 | 0.6534 | 0
PV-3025-14 | 8.7 | 0.8 | Q1 | 2027 | 91.25 | 1.9876 | 1
PV-3002-14 | 10.83 | 0.8 | Q1 | 2027 | 91.25 | 2.4742 | 2
PV-3033-14 | 2.565 | 0.8 | Q1 | 2027 | 91.25 | 0.586 | 0
PV-3926-16 | 7.56 | 0.8 | Q1 | 2027 | 91.25 | 1.7272 | 1
PV-3926-16 | 4.59 | 0.8 | Q1 | 2027 | 91.25 | 1.0486 | 1
PV-3002-14 | 4.41 | 0.8 | Q1 | 2027 | 91.25 | 1.0075 | 1
PV-3027-14 | 14.5 | 0.8 | Q1 | 2027 | 91.25 | 3.3127 | 3
PV-3001-14 | 75.6 | 0.9 | Q1 | 2027 | 91.25 | 19.4306 | 19
PV-3036-14 | 6.96 | 0.8 | Q1 | 2027 | 91.25 | 1.5901 | 1
PV-6167-17 | 5.415 | 0.8 | Q1 | 2027 | 91.25 | 1.2371 | 1
PV-3036-14 | 7.41 | 0.8 | Q1 | 2027 | 91.25 | 1.6929 | 1
PV-3036-14 | 4.845 | 0.8 | Q1 | 2027 | 91.25 | 1.1069 | 1
PV-3036-14 | 4.35 | 0.8 | Q1 | 2027 | 91.25 | 0.9938 | 0
PV-3036-14 | 4135.86 | 0.7 | Q1 | 2027 | 91.25 | 826.7716 | 826
PV-3036-14 | 10.4 | 0.8 | Q1 | 2027 | 91.25 | 2.376 | 2
PV-6167-17 | 19.2 | 0.8 | Q1 | 2027 | 91.25 | 4.3864 | 4
PV-3003-14 | 446.16 | 0.9 | Q1 | 2027 | 91.25 | 114.6713 | 114
PV-3003-14 | 10.88 | 0.8 | Q1 | 2027 | 91.25 | 2.4857 | 2
PV-3003-14 | 4.32 | 0.8 | Q1 | 2027 | 91.25 | 0.98695 | 0
PV-6167-17 | 5.985 | 0.8 | Q1 | 2027 | 91.25 | 1.3673 | 1
PV-3001-14 | 5.3 | 0.8 | Q1 | 2027 | 91.25 | 1.2108 | 1
PV-3002-14 | 4.35 | 0.8 | Q1 | 2027 | 91.25 | 0.9938 | 0
PV-3001-14 | 5.94 | 0.8 | Q1 | 2027 | 91.25 | 1.3571 | 1
PV-3001-14 | 4.06 | 0.8 | Q1 | 2027 | 91.25 | 0.92755 | 0
PV-3001-14 | 5.46 | 0.8 | Q1 | 2027 | 91.25 | 1.2474 | 1
PV-3002-14 | 2.52 | 0.8 | Q1 | 2027 | 91.25 | 0.57572 | 0
PV-3002-14 | 8.4 | 0.8 | Q1 | 2027 | 91.25 | 1.9191 | 1
PV-3002-14 | 118.96 | 0.9 | Q1 | 2027 | 91.25 | 30.5749 | 30
PV-3002-14 | 81.9 | 0.9 | Q1 | 2027 | 91.25 | 21.0498 | 21
PV-3002-14 | 156.24 | 0.9 | Q1 | 2027 | 91.25 | 40.1566 | 40
PV-3002-14 | 11.2 | 0.8 | Q1 | 2027 | 91.25 | 2.5588 | 2
PV-3002-14 | 150.255 | 0.9 | Q1 | 2027 | 91.25 | 38.6183 | 38
PV-3013-14 | 9.92 | 0.8 | Q1 | 2027 | 91.25 | 2.2663 | 2
PV-3033-14 | 9.975 | 0.8 | Q1 | 2027 | 91.25 | 2.2789 | 2
PV-3002-14 | 4.05 | 0.8 | Q1 | 2027 | 91.25 | 0.92527 | 0
PV-3002-14 | 7.245 | 0.8 | Q1 | 2027 | 91.25 | 1.6552 | 1
PV-3025-14 | 8.64 | 0.8 | Q1 | 2027 | 91.25 | 1.9739 | 1
PV-6166-17 | 8.32 | 0.8 | Q1 | 2027 | 91.25 | 1.9008 | 1
PV-6167-17 | 116.28 | 0.9 | Q1 | 2027 | 91.25 | 29.8861 | 29
PV-6167-17 | 4.5 | 0.8 | Q1 | 2027 | 91.25 | 1.0281 | 1
PV-6167-17 | 10.545 | 0.8 | Q1 | 2027 | 91.25 | 2.4091 | 2
PV-3013-14 | 20.54 | 0.8 | Q1 | 2027 | 91.25 | 4.6926 | 4
PV-3036-14 | 2.7 | 0.8 | Q1 | 2027 | 91.25 | 0.61684 | 0
PV-3001-14 | 7.848 | 0.8 | Q1 | 2027 | 91.25 | 1.793 | 1
PV-3001-14 | 300.82 | 0.9 | Q1 | 2027 | 91.25 | 77.3163 | 77
PV-3001-14 | 7.695 | 0.8 | Q1 | 2027 | 91.25 | 1.758 | 1
PV-3001-14 | 13.68 | 0.8 | Q1 | 2027 | 91.25 | 3.1253 | 3
PV-3001-14 | 9.405 | 0.8 | Q1 | 2027 | 91.25 | 2.1487 | 2
PV-3001-14 | 102.06 | 0.9 | Q1 | 2027 | 91.25 | 26.2313 | 26
PV-3001-14 | 5.2 | 0.8 | Q1 | 2027 | 91.25 | 1.188 | 1
PV-3001-14 | 6.447 | 0.8 | Q1 | 2027 | 91.25 | 1.4729 | 1
PV-3001-14 | 253.44 | 0.9 | Q1 | 2027 | 91.25 | 65.1387 | 65
PV-3002-14 | 3.42 | 0.8 | Q1 | 2027 | 91.25 | 0.78134 | 0
PV-3002-14 | 6.27 | 0.8 | Q1 | 2027 | 91.25 | 1.4324 | 1
PV-3002-14 | 5.4 | 0.8 | Q1 | 2027 | 91.25 | 1.2337 | 1
PV-3002-14 | 11.025 | 0.8 | Q1 | 2027 | 91.25 | 2.5188 | 2
PV-3926-16 | 7.82 | 0.8 | Q1 | 2027 | 91.25 | 1.7866 | 1
PV-3001-14 | 9.405 | 0.8 | Q1 | 2027 | 91.25 | 2.1487 | 2
PV-3002-14 | 2.97 | 0.8 | Q1 | 2027 | 91.25 | 0.67853 | 0
PV-3036-14 | 4.68 | 0.8 | Q1 | 2027 | 91.25 | 1.0692 | 1
PV-6167-17 | 13.545 | 0.8 | Q1 | 2027 | 91.25 | 3.0945 | 3
PV-3036-14 | 6.21 | 0.8 | Q1 | 2027 | 91.25 | 1.4187 | 1
PV-3002-14 | 74.4 | 0.9 | Q1 | 2027 | 91.25 | 19.1222 | 19
PV-3033-14 | 5.985 | 0.8 | Q1 | 2027 | 91.25 | 1.3673 | 1
PV-3033-14 | 7.95 | 0.8 | Q1 | 2027 | 91.25 | 1.8163 | 1
PV-3027-14 | 14 | 0.8 | Q1 | 2027 | 91.25 | 3.1985 | 3
PV-3001-14 | 3.24 | 0.8 | Q1 | 2027 | 91.25 | 0.74021 | 0
PV-3033-14 | 5.7 | 0.8 | Q1 | 2027 | 91.25 | 1.3022 | 1
PV-3002-14 | 2.85 | 0.8 | Q1 | 2027 | 91.25 | 0.65111 | 0
PV-3002-14 | 8.835 | 0.8 | Q1 | 2027 | 91.25 | 2.0185 | 2
PV-3036-14 | 6.4 | 0.8 | Q1 | 2027 | 91.25 | 1.4621 | 1
PV-3036-14 | 6.48 | 0.8 | Q1 | 2027 | 91.25 | 1.4804 | 1
PV-6167-17 | 11.772 | 0.8 | Q1 | 2027 | 91.25 | 2.6894 | 2
PV-6167-17 | 8.64 | 0.8 | Q1 | 2027 | 91.25 | 1.9739 | 1
PV-3036-14 | 10.08 | 0.8 | Q1 | 2027 | 91.25 | 2.3029 | 2
PV-3036-14 | 4.56 | 0.8 | Q1 | 2027 | 91.25 | 1.0418 | 1
PV-3036-14 | 4.275 | 0.8 | Q1 | 2027 | 91.25 | 0.97667 | 0
PV-3036-14 | 9.405 | 0.8 | Q1 | 2027 | 91.25 | 2.1487 | 2
PV-3003-14 | 10.92 | 0.8 | Q1 | 2027 | 91.25 | 2.4948 | 2
PV-3003-14 | 6.16 | 0.8 | Q1 | 2027 | 91.25 | 1.4073 | 1
PV-6167-17 | 5.3 | 0.8 | Q1 | 2027 | 91.25 | 1.2108 | 1
PV-3036-14 | 11.34 | 0.8 | Q1 | 2027 | 91.25 | 2.5907 | 2
PV-3036-14 | 3.15 | 0.8 | Q1 | 2027 | 91.25 | 0.71965 | 0
PV-3001-14 | 7.42 | 0.8 | Q1 | 2027 | 91.25 | 1.6952 | 1
PV-3001-14 | 6.555 | 0.8 | Q1 | 2027 | 91.25 | 1.4976 | 1
PV-3001-14 | 6.555 | 0.8 | Q1 | 2027 | 91.25 | 1.4976 | 1
PV-3001-14 | 4.275 | 0.8 | Q1 | 2027 | 91.25 | 0.97667 | 0
PV-3001-14 | 8.835 | 0.8 | Q1 | 2027 | 91.25 | 2.0185 | 2
PV-3001-14 | 8.265 | 0.8 | Q1 | 2027 | 91.25 | 1.8882 | 1
PV-3002-14 | 7.56 | 0.8 | Q1 | 2027 | 91.25 | 1.7272 | 1
PV-3001-14 | 9.275 | 0.8 | Q1 | 2027 | 91.25 | 2.119 | 2
PV-6167-17 | 5.67 | 0.8 | Q1 | 2027 | 91.25 | 1.2954 | 1
PV-3002-14 | 3.18 | 0.8 | Q1 | 2027 | 91.25 | 0.72651 | 0
PV-3002-14 | 10.395 | 0.8 | Q1 | 2027 | 91.25 | 2.3749 | 2
PV-3002-14 | 9.88 | 0.8 | Q1 | 2027 | 91.25 | 2.2572 | 2
PV-3002-14 | 3.77 | 0.8 | Q1 | 2027 | 91.25 | 0.8613 | 0
PV-3002-14 | 6.93 | 0.8 | Q1 | 2027 | 91.25 | 1.5832 | 1
PV-3036-14 | 5.565 | 0.8 | Q1 | 2027 | 91.25 | 1.2714 | 1
PV-3036-14 | 7.155 | 0.8 | Q1 | 2027 | 91.25 | 1.6346 | 1
PV-3002-14 | 5.415 | 0.8 | Q1 | 2027 | 91.25 | 1.2371 | 1
PV-3002-14 | 6.625 | 0.8 | Q1 | 2027 | 91.25 | 1.5136 | 1
PV-3002-14 | 6.555 | 0.8 | Q1 | 2027 | 91.25 | 1.4976 | 1
PV-6183-17 | 7.98 | 0.8 | Q1 | 2027 | 91.25 | 1.8231 | 1
PV-3926-16 | 4.32 | 0.8 | Q1 | 2027 | 91.25 | 0.98695 | 0
PV-3002-14 | 2.16 | 0.8 | Q1 | 2027 | 91.25 | 0.49348 | 0
PV-3804-16 | 12.54 | 0.8 | Q1 | 2027 | 91.25 | 2.8649 | 2
PV-3002-14 | 7.5 | 0.8 | Q1 | 2027 | 91.25 | 1.7135 | 1
PV-3033-14 | 11.88 | 0.8 | Q1 | 2027 | 91.25 | 2.7141 | 2
PV-3001-14 | 5.1 | 0.8 | Q1 | 2027 | 91.25 | 1.1652 | 1
PV-3003-14 | 7.98 | 0.8 | Q1 | 2027 | 91.25 | 1.8231 | 1
PV-3036-14 | 5.8 | 0.8 | Q1 | 2027 | 91.25 | 1.3251 | 1
PV-3036-14 | 14.58 | 0.8 | Q1 | 2027 | 91.25 | 3.331 | 3
PV-3036-14 | 8.48 | 0.8 | Q1 | 2027 | 91.25 | 1.9373 | 1
PV-3036-14 | 12.825 | 0.8 | Q1 | 2027 | 91.25 | 2.93 | 2
PV-3036-14 | 10.545 | 0.8 | Q1 | 2027 | 91.25 | 2.4091 | 2
PV-3003-14 | 4.75 | 0.8 | Q1 | 2027 | 91.25 | 1.0852 | 1
PV-3036-14 | 5.3 | 0.8 | Q1 | 2027 | 91.25 | 1.2108 | 1
PV-6167-17 | 3.99 | 0.8 | Q1 | 2027 | 91.25 | 0.91156 | 0
PV-3036-14 | 5.6 | 0.8 | Q1 | 2027 | 91.25 | 1.2794 | 1
PV-3001-14 | 4.59 | 0.8 | Q1 | 2027 | 91.25 | 1.0486 | 1
PV-3002-14 | 11.925 | 0.8 | Q1 | 2027 | 91.25 | 2.7244 | 2
PV-3001-14 | 7.685 | 0.8 | Q1 | 2027 | 91.25 | 1.7557 | 1
PV-3001-14 | 9.805 | 0.8 | Q1 | 2027 | 91.25 | 2.2401 | 2
PV-3033-14 | 4.2 | 0.8 | Q1 | 2027 | 91.25 | 0.95954 | 0
PV-3001-14 | 10.695 | 0.8 | Q1 | 2027 | 91.25 | 2.4434 | 2
PV-3002-14 | 12 | 0.8 | Q1 | 2027 | 91.25 | 2.7415 | 2
PV-3036-14 | 5.67 | 0.8 | Q1 | 2027 | 91.25 | 1.2954 | 1
PV-3036-14 | 10.26 | 0.8 | Q1 | 2027 | 91.25 | 2.344 | 2
PV-3002-14 | 54.6 | 0.9 | Q1 | 2027 | 91.25 | 14.0332 | 14
PV-3002-14 | 5.67 | 0.8 | Q1 | 2027 | 91.25 | 1.2954 | 1
PV-3002-14 | 4.05 | 0.8 | Q1 | 2027 | 91.25 | 0.92527 | 0
PV-3033-14 | 6.625 | 0.8 | Q1 | 2027 | 91.25 | 1.5136 | 1
PV-3003-14 | 2.7 | 0.8 | Q1 | 2027 | 91.25 | 0.61684 | 0
PV-3926-16 | 4.59 | 0.8 | Q1 | 2027 | 91.25 | 1.0486 | 1
PV-3002-14 | 6.36 | 0.8 | Q1 | 2027 | 91.25 | 1.453 | 1
PV-6436-18 | 7.42 | 0.8 | Q1 | 2027 | 91.25 | 1.6952 | 1
PV-3002-14 | 9.275 | 0.8 | Q1 | 2027 | 91.25 | 2.119 | 2
PV-3013-14 | 2.16 | 0.8 | Q1 | 2027 | 91.25 | 0.49348 | 0
PV-3003-14 | 2.16 | 0.8 | Q1 | 2027 | 91.25 | 0.49348 | 0
PV-3036-14 | 5.12 | 0.8 | Q1 | 2027 | 91.25 | 1.1697 | 1
PV-3036-14 | 7.2 | 0.8 | Q1 | 2027 | 91.25 | 1.6449 | 1
PV-3036-14 | 10.2 | 0.8 | Q1 | 2027 | 91.25 | 2.3303 | 2
PV-3036-14 | 10.56 | 0.8 | Q1 | 2027 | 91.25 | 2.4125 | 2
PV-3001-14 | 5.4 | 0.8 | Q1 | 2027 | 91.25 | 1.2337 | 1
PV-3001-14 | 3.78 | 0.8 | Q1 | 2027 | 91.25 | 0.86358 | 0
PV-3001-14 | 7.02 | 0.8 | Q1 | 2027 | 91.25 | 1.6038 | 1
PV-3001-14 | 9.805 | 0.8 | Q1 | 2027 | 91.25 | 2.2401 | 2
PV-3001-14 | 7.42 | 0.8 | Q1 | 2027 | 91.25 | 1.6952 | 1
PV-3001-14 | 17.755 | 0.8 | Q1 | 2027 | 91.25 | 4.0563 | 4
PV-3003-14 | 4.59 | 0.8 | Q1 | 2027 | 91.25 | 1.0486 | 1
PV-3926-16 | 5.72 | 0.8 | Q1 | 2027 | 91.25 | 1.3068 | 1
PV-3036-14 | 5.035 | 0.8 | Q1 | 2027 | 91.25 | 1.1503 | 1
PV-6167-17 | 2.97 | 0.8 | Q1 | 2027 | 91.25 | 0.67853 | 0
PV-6167-17 | 2.7 | 0.8 | Q1 | 2027 | 91.25 | 0.61684 | 0
PV-6167-17 | 11.52 | 0.8 | Q1 | 2027 | 91.25 | 2.6319 | 2
PV-6167-17 | 7.28 | 0.8 | Q1 | 2027 | 91.25 | 1.6632 | 1
PV-6167-17 | 5.04 | 0.8 | Q1 | 2027 | 91.25 | 1.1514 | 1
PV-3036-14 | 5.94 | 0.8 | Q1 | 2027 | 91.25 | 1.3571 | 1
PV-6167-17 | 7.56 | 0.8 | Q1 | 2027 | 91.25 | 1.7272 | 1
PV-3002-14 | 11.2 | 0.8 | Q1 | 2027 | 91.25 | 2.5588 | 2
PV-3002-14 | 7.56 | 0.8 | Q1 | 2027 | 91.25 | 1.7272 | 1
PV-3002-14 | 7.28 | 0.8 | Q1 | 2027 | 91.25 | 1.6632 | 1
PV-3036-14 | 5.46 | 0.8 | Q1 | 2027 | 91.25 | 1.2474 | 1
PV-3002-14 | 6.6 | 0.8 | Q1 | 2027 | 91.25 | 1.5078 | 1
PV-3003-14 | 3.92 | 0.8 | Q1 | 2027 | 91.25 | 0.89557 | 0
PV-3926-16 | 3.705 | 0.8 | Q1 | 2027 | 91.25 | 0.84645 | 0
PV-3926-16 | 3.71 | 0.8 | Q1 | 2027 | 91.25 | 0.84759 | 0
PV-3926-16 | 13.545 | 0.8 | Q1 | 2027 | 91.25 | 3.0945 | 3
PV-3926-16 | 8.215 | 0.8 | Q1 | 2027 | 91.25 | 1.8768 | 1
PV-3027-14 | 3.18 | 0.8 | Q1 | 2027 | 91.25 | 0.72651 | 0
PV-3926-16 | 186.3 | 0.9 | Q1 | 2027 | 91.25 | 47.8825 | 47
PV-3003-14 | 1961.82 | 0.8 | Q1 | 2027 | 91.25 | 448.199 | 448
PV-3033-14 | 8.4 | 0.8 | Q1 | 2027 | 91.25 | 1.9191 | 1
PV-3027-14 | 7.8 | 0.8 | Q1 | 2027 | 91.25 | 1.782 | 1
PV-3926-16 | 7.695 | 0.8 | Q1 | 2027 | 91.25 | 1.758 | 1
PV-3003-14 | 9.54 | 0.8 | Q1 | 2027 | 91.25 | 2.1795 | 2
PV-3003-14 | 6.625 | 0.8 | Q1 | 2027 | 91.25 | 1.5136 | 1
PV-3003-14 | 5.4 | 0.8 | Q1 | 2027 | 91.25 | 1.2337 | 1
PV-3003-14 | 6.3 | 0.8 | Q1 | 2027 | 91.25 | 1.4393 | 1
PV-3003-14 | 7.521 | 0.8 | Q1 | 2027 | 91.25 | 1.7183 | 1
PV-3001-14 | 5.4 | 0.8 | Q1 | 2027 | 91.25 | 1.2337 | 1
PV-3003-14 | 3.78 | 0.8 | Q1 | 2027 | 91.25 | 0.86358 | 0
PV-3001-14 | 2.65 | 0.8 | Q1 | 2027 | 91.25 | 0.60542 | 0
PV-3036-14 | 4.56 | 0.8 | Q1 | 2027 | 91.25 | 1.0418 | 1
PV-3036-14 | 3.24 | 0.8 | Q1 | 2027 | 91.25 | 0.74021 | 0
PV-3001-14 | 7.42 | 0.8 | Q1 | 2027 | 91.25 | 1.6952 | 1
PV-3001-14 | 5.04 | 0.8 | Q1 | 2027 | 91.25 | 1.1514 | 1
PV-3001-14 | 7.54 | 0.8 | Q1 | 2027 | 91.25 | 1.7226 | 1
PV-6167-17 | 4.24 | 0.8 | Q1 | 2027 | 91.25 | 0.96867 | 0
PV-3001-14 | 2.65 | 0.8 | Q1 | 2027 | 91.25 | 0.60542 | 0
PV-3001-14 | 4.505 | 0.8 | Q1 | 2027 | 91.25 | 1.0292 | 1
PV-3001-14 | 4.32 | 0.8 | Q1 | 2027 | 91.25 | 0.98695 | 0
PV-6167-17 | 7.685 | 0.8 | Q1 | 2027 | 91.25 | 1.7557 | 1
PV-3002-14 | 4.77 | 0.8 | Q1 | 2027 | 91.25 | 1.0898 | 1
PV-3002-14 | 832.14 | 1 | Q1 | 2027 | 91.25 | 237.6392 | 237
PV-3002-14 | 4.08 | 0.8 | Q1 | 2027 | 91.25 | 0.93212 | 0
PV-3002-14 | 110.24 | 0.9 | Q1 | 2027 | 91.25 | 28.3337 | 28
PV-3001-14 | 10.395 | 0.8 | Q1 | 2027 | 91.25 | 2.3749 | 2
PV-3036-14 | 146.28 | 0.9 | Q1 | 2027 | 91.25 | 37.5967 | 37
PV-3036-14 | 5.7 | 0.8 | Q1 | 2027 | 91.25 | 1.3022 | 1
PV-3002-14 | 6.5 | 0.8 | Q1 | 2027 | 91.25 | 1.485 | 1
PV-3002-14 | 7.42 | 0.8 | Q1 | 2027 | 91.25 | 1.6952 | 1
PV-3002-14 | 9.88 | 0.8 | Q1 | 2027 | 91.25 | 2.2572 | 2
PV-3002-14 | 9.1 | 0.8 | Q1 | 2027 | 91.25 | 2.079 | 2
PV-3002-14 | 4.77 | 0.8 | Q1 | 2027 | 91.25 | 1.0898 | 1
PV-6167-17 | 28.665 | 0.9 | Q1 | 2027 | 91.25 | 7.3674 | 7
PV-3002-14 | 9.54 | 0.8 | Q1 | 2027 | 91.25 | 2.1795 | 2
PV-3003-14 | 4.2 | 0.8 | Q1 | 2027 | 91.25 | 0.95954 | 0
PV-3033-14 | 8.505 | 0.8 | Q1 | 2027 | 91.25 | 1.9431 | 1
PV-3003-14 | 30.16 | 0.9 | Q1 | 2027 | 91.25 | 7.7517 | 7
PV-3550-16 | 4.905 | 1 | Q1 | 2027 | 91.25 | 1.4008 | 1
PV-3926-16 | 3.99 | 1 | Q1 | 2027 | 91.25 | 1.1394 | 1
PV-3002-14 | 6.3 | 1 | Q1 | 2027 | 91.25 | 1.7991 | 1
PV-3002-14 | 9.45 | 1 | Q1 | 2027 | 91.25 | 2.6987 | 2
PV-3926-16 | 6.095 | 1 | Q1 | 2027 | 91.25 | 1.7406 | 1
PV-3926-16 | 8.82 | 1 | Q1 | 2027 | 91.25 | 2.5188 | 2
PV-3027-14 | 5.13 | 1 | Q1 | 2027 | 91.25 | 1.465 | 1
PV-3027-14 | 13.5 | 1 | Q1 | 2027 | 91.25 | 3.8553 | 3
PV-3027-14 | 9.805 | 1 | Q1 | 2027 | 91.25 | 2.8001 | 2
PV-3001-14 | 13.395 | 1 | Q1 | 2027 | 91.25 | 3.8253 | 3
PV-3002-14 | 3.445 | 1 | Q1 | 2027 | 91.25 | 0.98381 | 0
PV-3002-14 | 6.625 | 1 | Q1 | 2027 | 91.25 | 1.8919 | 1
PV-3926-16 | 10.66 | 1 | Q1 | 2027 | 91.25 | 3.0442 | 3
PV-3926-16 | 6.54 | 1 | Q1 | 2027 | 91.25 | 1.8677 | 1
PV-3027-14 | 1233.86 | 0.8 | Q1 | 2027 | 91.25 | 281.8886 | 281
PV-3926-16 | 2261 | 0.8 | Q1 | 2027 | 91.25 | 516.5499 | 516
PV-3036-14 | 8.68 | 1 | Q1 | 2027 | 91.25 | 2.4788 | 2
PV-3036-14 | 10.24 | 1 | Q1 | 2027 | 91.25 | 2.9243 | 2
PV-3036-14 | 10.05 | 1 | Q1 | 2027 | 91.25 | 2.87 | 2
PV-3036-14 | 8.775 | 1 | Q1 | 2027 | 91.25 | 2.5059 | 2
PV-3003-14 | 13.25 | 1 | Q1 | 2027 | 91.25 | 3.7839 | 3
PV-6167-17 | 7.56 | 1 | Q1 | 2027 | 91.25 | 2.159 | 2
PV-3036-14 | 2.915 | 1 | Q1 | 2027 | 91.25 | 0.83245 | 0
PV-3001-14 | 4.24 | 1 | Q1 | 2027 | 91.25 | 1.2108 | 1
PV-3001-14 | 4.64 | 1 | Q1 | 2027 | 91.25 | 1.3251 | 1
PV-3010-14 | 3.815 | 1 | Q1 | 2027 | 91.25 | 1.0895 | 1
PV-3003-14 | 3.71 | 1 | Q1 | 2027 | 91.25 | 1.0595 | 1
PV-3001-14 | 13.5 | 1 | Q1 | 2027 | 91.25 | 3.8553 | 3
PV-3002-14 | 7.56 | 1 | Q1 | 2027 | 91.25 | 2.159 | 2
PV-3003-14 | 10.8 | 1 | Q1 | 2027 | 91.25 | 3.0842 | 3
PV-6167-17 | 10.26 | 1 | Q1 | 2027 | 91.25 | 2.93 | 2
PV-3002-14 | 4.8 | 1 | Q1 | 2027 | 91.25 | 1.3708 | 1
PV-3002-14 | 3.78 | 1 | Q1 | 2027 | 91.25 | 1.0795 | 1
PV-3002-14 | 4.77 | 1 | Q1 | 2027 | 91.25 | 1.3622 | 1
PV-3002-14 | 8.745 | 1 | Q1 | 2027 | 91.25 | 2.4974 | 2
PV-3002-14 | 6.3 | 1 | Q1 | 2027 | 91.25 | 1.7991 | 1
PV-3002-14 | 6.24 | 1 | Q1 | 2027 | 91.25 | 1.782 | 1
PV-3002-14 | 12.88 | 1 | Q1 | 2027 | 91.25 | 3.6782 | 3
PV-3033-14 | 5.2 | 1 | Q1 | 2027 | 91.25 | 1.485 | 1
PV-3002-14 | 9.135 | 1 | Q1 | 2027 | 91.25 | 2.6087 | 2
PV-3002-14 | 406.9 | 1 | Q1 | 2027 | 91.25 | 116.2009 | 116
PV-3926-16 | 392.04 | 0.9 | Q1 | 2027 | 91.25 | 100.7615 | 100
PV-3027-14 | 612.48 | 1 | Q1 | 2027 | 91.25 | 174.9096 | 174
PV-3002-14 | 4.77 | 1 | Q1 | 2027 | 91.25 | 1.3622 | 1
PV-3002-14 | 213.84 | 0.9 | Q1 | 2027 | 91.25 | 54.9608 | 54
PV-3001-14 | 1335.15 | 1 | Q1 | 2027 | 91.25 | 381.2868 | 381
PV-3001-14 | 5.565 | 1 | Q1 | 2027 | 91.25 | 1.5892 | 1
PV-3001-14 | 6.375 | 1 | Q1 | 2027 | 91.25 | 1.8205 | 1
PV-3002-14 | 4.335 | 1 | Q1 | 2027 | 91.25 | 1.238 | 1
PV-3002-14 | 11.18 | 1 | Q1 | 2027 | 91.25 | 3.1927 | 3
PV-3002-14 | 6.625 | 1 | Q1 | 2027 | 91.25 | 1.8919 | 1
PV-3003-14 | 6.89 | 1 | Q1 | 2027 | 91.25 | 1.9676 | 1
PV-3002-14 | 8.64 | 1 | Q1 | 2027 | 91.25 | 2.4674 | 2
PV-3002-14 | 17.755 | 1 | Q1 | 2027 | 91.25 | 5.0704 | 5
PV-3003-14 | 6.095 | 1 | Q1 | 2027 | 91.25 | 1.7406 | 1
PV-3001-14 | 8.745 | 1 | Q1 | 2027 | 91.25 | 2.4974 | 2
PV-3001-14 | 7.695 | 1 | Q1 | 2027 | 91.25 | 2.1975 | 2
PV-3001-14 | 9.3 | 1 | Q1 | 2027 | 91.25 | 2.6559 | 2
PV-3036-14 | 7.95 | 1 | Q1 | 2027 | 91.25 | 2.2703 | 2
PV-3001-14 | 6.095 | 1 | Q1 | 2027 | 91.25 | 1.7406 | 1
PV-3001-14 | 4.94 | 1 | Q1 | 2027 | 91.25 | 1.4107 | 1
PV-3001-14 | 5.83 | 1 | Q1 | 2027 | 91.25 | 1.6649 | 1
PV-3001-14 | 9.01 | 1 | Q1 | 2027 | 91.25 | 2.573 | 2
PV-3001-14 | 6.095 | 1 | Q1 | 2027 | 91.25 | 1.7406 | 1
PV-3001-14 | 3 | 1 | Q1 | 2027 | 91.25 | 0.85673 | 0
PV-3001-14 | 13.44 | 1 | Q1 | 2027 | 91.25 | 3.8381 | 3
PV-3001-14 | 6.89 | 1 | Q1 | 2027 | 91.25 | 1.9676 | 1
PV-3001-14 | 5.98 | 1 | Q1 | 2027 | 91.25 | 1.7077 | 1
PV-3001-14 | 6.885 | 1 | Q1 | 2027 | 91.25 | 1.9662 | 1
PV-3001-14 | 9.1 | 1 | Q1 | 2027 | 91.25 | 2.5987 | 2
PV-3036-14 | 3.12 | 1 | Q1 | 2027 | 91.25 | 0.891 | 0
PV-3002-14 | 7.68 | 1 | Q1 | 2027 | 91.25 | 2.1932 | 2
PV-3002-14 | 8.32 | 1 | Q1 | 2027 | 91.25 | 2.376 | 2
PV-3002-14 | 5.035 | 1 | Q1 | 2027 | 91.25 | 1.4379 | 1
PV-3002-14 | 6.36 | 1 | Q1 | 2027 | 91.25 | 1.8163 | 1
PV-3002-14 | 10.24 | 1 | Q1 | 2027 | 91.25 | 2.9243 | 2
PV-3033-14 | 12.16 | 1 | Q1 | 2027 | 91.25 | 3.4726 | 3
PV-3926-16 | 67.925 | 0.9 | Q1 | 2027 | 91.25 | 17.458 | 17
PV-3002-14 | 4.77 | 1 | Q1 | 2027 | 91.25 | 1.3622 | 1
PV-3003-14 | 13.2 | 1 | Q1 | 2027 | 91.25 | 3.7696 | 3
PV-3036-14 | 7.54 | 1 | Q1 | 2027 | 91.25 | 2.1532 | 2
PV-3036-14 | 5.76 | 1 | Q1 | 2027 | 91.25 | 1.6449 | 1
PV-3036-14 | 7.54 | 1 | Q1 | 2027 | 91.25 | 2.1532 | 2
PV-6167-17 | 17.49 | 1 | Q1 | 2027 | 91.25 | 4.9947 | 4
PV-3036-14 | 3.9 | 1 | Q1 | 2027 | 91.25 | 1.1137 | 1
PV-6167-17 | 3.71 | 1 | Q1 | 2027 | 91.25 | 1.0595 | 1
PV-3001-14 | 6.67 | 1 | Q1 | 2027 | 91.25 | 1.9048 | 1
PV-3001-14 | 13.8 | 1 | Q1 | 2027 | 91.25 | 3.9409 | 3
PV-3001-14 | 9.275 | 1 | Q1 | 2027 | 91.25 | 2.6487 | 2
PV-3001-14 | 11.44 | 1 | Q1 | 2027 | 91.25 | 3.267 | 3
PV-3001-14 | 12.76 | 1 | Q1 | 2027 | 91.25 | 3.6439 | 3
PV-3001-14 | 5.035 | 1 | Q1 | 2027 | 91.25 | 1.4379 | 1
PV-3001-14 | 5.3 | 1 | Q1 | 2027 | 91.25 | 1.5136 | 1
PV-3001-14 | 5.83 | 1 | Q1 | 2027 | 91.25 | 1.6649 | 1
PV-3001-14 | 5.035 | 1 | Q1 | 2027 | 91.25 | 1.4379 | 1
PV-3001-14 | 7.42 | 1 | Q1 | 2027 | 91.25 | 2.119 | 2
PV-3001-14 | 12.76 | 1 | Q1 | 2027 | 91.25 | 3.6439 | 3
PV-3001-14 | 6.36 | 1 | Q1 | 2027 | 91.25 | 1.8163 | 1
PV-3001-14 | 9.01 | 1 | Q1 | 2027 | 91.25 | 2.573 | 2
PV-3001-14 | 6.89 | 1 | Q1 | 2027 | 91.25 | 1.9676 | 1
PV-3001-14 | 7.685 | 1 | Q1 | 2027 | 91.25 | 2.1947 | 2
PV-3001-14 | 10.335 | 1 | Q1 | 2027 | 91.25 | 2.9514 | 2
PV-3001-14 | 9.805 | 1 | Q1 | 2027 | 91.25 | 2.8001 | 2
PV-3001-14 | 5.565 | 1 | Q1 | 2027 | 91.25 | 1.5892 | 1
PV-3001-14 | 8.48 | 1 | Q1 | 2027 | 91.25 | 2.4217 | 2
PV-3001-14 | 6.625 | 1 | Q1 | 2027 | 91.25 | 1.8919 | 1
PV-3001-14 | 6.24 | 1 | Q1 | 2027 | 91.25 | 1.782 | 1
PV-3001-14 | 7.95 | 1 | Q1 | 2027 | 91.25 | 2.2703 | 2
PV-3036-14 | 3.18 | 1 | Q1 | 2027 | 91.25 | 0.90813 | 0
PV-6167-17 | 10.4 | 1 | Q1 | 2027 | 91.25 | 2.97 | 2
PV-3002-14 | 6.36 | 1 | Q1 | 2027 | 91.25 | 1.8163 | 1
PV-6167-17 | 6.095 | 1 | Q1 | 2027 | 91.25 | 1.7406 | 1
PV-6167-17 | 12.16 | 1 | Q1 | 2027 | 91.25 | 3.4726 | 3
PV-3002-14 | 5.61 | 1 | Q1 | 2027 | 91.25 | 1.6021 | 1
PV-3001-14 | 31.5 | 0.9 | Q1 | 2027 | 91.25 | 8.0961 | 8
PV-3036-14 | 4.68 | 1 | Q1 | 2027 | 91.25 | 1.3365 | 1
PV-3036-14 | 12.19 | 1 | Q1 | 2027 | 91.25 | 3.4812 | 3
PV-3002-14 | 9.99 | 1 | Q1 | 2027 | 91.25 | 2.8529 | 2
PV-3002-14 | 3.71 | 1 | Q1 | 2027 | 91.25 | 1.0595 | 1
PV-3002-14 | 24.48 | 1 | Q1 | 2027 | 91.25 | 6.9909 | 6
PV-3002-14 | 8.48 | 1 | Q1 | 2027 | 91.25 | 2.4217 | 2
PV-3002-14 | 6.75 | 1 | Q1 | 2027 | 91.25 | 1.9276 | 1
PV-3002-14 | 9.28 | 1 | Q1 | 2027 | 91.25 | 2.6501 | 2
PV-3002-14 | 11.13 | 1 | Q1 | 2027 | 91.25 | 3.1785 | 3
PV-3002-14 | 3.71 | 1 | Q1 | 2027 | 91.25 | 1.0595 | 1
PV-3033-14 | 3.9 | 1 | Q1 | 2027 | 91.25 | 1.1137 | 1
PV-3002-14 | 9.01 | 1 | Q1 | 2027 | 91.25 | 2.573 | 2
PV-3002-14 | 7.42 | 1 | Q1 | 2027 | 91.25 | 2.119 | 2
PV-3001-14 | 3.18 | 1 | Q1 | 2027 | 91.25 | 0.90813 | 0
PV-3001-14 | 4.505 | 1 | Q1 | 2027 | 91.25 | 1.2865 | 1
PV-3027-14 | 4.77 | 1 | Q1 | 2027 | 91.25 | 1.3622 | 1
PV-3002-14 | 10.92 | 1 | Q1 | 2027 | 91.25 | 3.1185 | 3
PV-3033-14 | 13.5 | 1 | Q1 | 2027 | 91.25 | 3.8553 | 3
PV-3027-14 | 12.48 | 1 | Q1 | 2027 | 91.25 | 3.564 | 3
PV-3036-14 | 8.745 | 1 | Q1 | 2027 | 91.25 | 2.4974 | 2
PV-3036-14 | 3.71 | 1 | Q1 | 2027 | 91.25 | 1.0595 | 1
PV-3036-14 | 9.805 | 1 | Q1 | 2027 | 91.25 | 2.8001 | 2
PV-3036-14 | 7.95 | 1 | Q1 | 2027 | 91.25 | 2.2703 | 2
PV-6167-17 | 4.24 | 1 | Q1 | 2027 | 91.25 | 1.2108 | 1
PV-3001-14 | 3.445 | 1 | Q1 | 2027 | 91.25 | 0.98381 | 0
PV-3001-14 | 9.01 | 1 | Q1 | 2027 | 91.25 | 2.573 | 2
PV-3001-14 | 8.32 | 1 | Q1 | 2027 | 91.25 | 2.376 | 2
PV-3001-14 | 4.505 | 1 | Q1 | 2027 | 91.25 | 1.2865 | 1
PV-3001-14 | 9.805 | 1 | Q1 | 2027 | 91.25 | 2.8001 | 2
PV-3001-14 | 5.3 | 1 | Q1 | 2027 | 91.25 | 1.5136 | 1
PV-3036-14 | 3.18 | 1 | Q1 | 2027 | 91.25 | 0.90813 | 0
PV-3001-14 | 10.865 | 1 | Q1 | 2027 | 91.25 | 3.1028 | 3
PV-3001-14 | 13.545 | 1 | Q1 | 2027 | 91.25 | 3.8681 | 3
PV-3001-14 | 5.83 | 1 | Q1 | 2027 | 91.25 | 1.6649 | 1
PV-3001-14 | 5.3 | 1 | Q1 | 2027 | 91.25 | 1.5136 | 1
PV-3001-14 | 6.36 | 1 | Q1 | 2027 | 91.25 | 1.8163 | 1
PV-3001-14 | 3.445 | 1 | Q1 | 2027 | 91.25 | 0.98381 | 0
PV-3001-14 | 5.3 | 1 | Q1 | 2027 | 91.25 | 1.5136 | 1
PV-3001-14 | 3.445 | 1 | Q1 | 2027 | 91.25 | 0.98381 | 0
PV-3001-14 | 4.77 | 1 | Q1 | 2027 | 91.25 | 1.3622 | 1
PV-3001-14 | 8.745 | 1 | Q1 | 2027 | 91.25 | 2.4974 | 2
PV-6167-17 | 3.975 | 1 | Q1 | 2027 | 91.25 | 1.1352 | 1
PV-3036-14 | 8.215 | 1 | Q1 | 2027 | 91.25 | 2.346 | 2
PV-6167-17 | 2.6 | 1 | Q1 | 2027 | 91.25 | 0.7425 | 0
PV-6167-17 | 974.4 | 0.9 | Q1 | 2027 | 91.25 | 250.4387 | 250
PV-6167-17 | 3.9 | 1 | Q1 | 2027 | 91.25 | 1.1137 | 1
PV-3036-14 | 6.36 | 1 | Q1 | 2027 | 91.25 | 1.8163 | 1
PV-3002-14 | 15.6 | 1 | Q1 | 2027 | 91.25 | 4.455 | 4
PV-3002-14 | 8.925 | 1 | Q1 | 2027 | 91.25 | 2.5488 | 2
PV-3002-14 | 5.83 | 1 | Q1 | 2027 | 91.25 | 1.6649 | 1
PV-3002-14 | 7.65 | 1 | Q1 | 2027 | 91.25 | 2.1847 | 2
PV-3002-14 | 5.2 | 1 | Q1 | 2027 | 91.25 | 1.485 | 1
PV-3036-14 | 3.12 | 1 | Q1 | 2027 | 91.25 | 0.891 | 0
PV-3036-14 | 6.095 | 1 | Q1 | 2027 | 91.25 | 1.7406 | 1
PV-3036-14 | 12.19 | 1 | Q1 | 2027 | 91.25 | 3.4812 | 3
PV-3036-14 | 4.94 | 1 | Q1 | 2027 | 91.25 | 1.4107 | 1
PV-6167-17 | 4 | 1 | Q1 | 2027 | 91.25 | 1.1423 | 1
PV-6167-17 | 3.64 | 1 | Q1 | 2027 | 91.25 | 1.0395 | 1
PV-3001-14 | 7.65 | 1 | Q1 | 2027 | 91.25 | 2.1847 | 2
PV-3001-14 | 7.905 | 1 | Q1 | 2027 | 91.25 | 2.2575 | 2
PV-3001-14 | 4.86 | 1 | Q1 | 2027 | 91.25 | 1.3879 | 1
PV-3001-14 | 7.2 | 1 | Q1 | 2027 | 91.25 | 2.0561 | 2
PV-3001-14 | 15.68 | 1 | Q1 | 2027 | 91.25 | 4.4778 | 4
PV-6167-17 | 1385.7 | 1 | Q1 | 2027 | 91.25 | 395.7227 | 395
PV-6167-17 | 3.12 | 1 | Q1 | 2027 | 91.25 | 0.891 | 0
PV-3001-14 | 6.76 | 1 | Q1 | 2027 | 91.25 | 1.9305 | 1
PV-6430-18 | 3.12 | 1 | Q1 | 2027 | 91.25 | 0.891 | 0
PV-3003-14 | 16.9 | 1 | Q1 | 2027 | 91.25 | 4.8262 | 4
PV-3036-14 | 32.94 | 0.9 | Q1 | 2027 | 91.25 | 8.4662 | 8
PV-3002-14 | 9.975 | 1 | Q1 | 2027 | 91.25 | 2.8486 | 2
PV-3002-14 | 7.02 | 1 | Q1 | 2027 | 91.25 | 2.0047 | 2
PV-3002-14 | 6.24 | 1 | Q1 | 2027 | 91.25 | 1.782 | 1
PV-3001-14 | 4.59 | 1 | Q1 | 2027 | 91.25 | 1.3108 | 1
PV-3002-14 | 5.2 | 1 | Q1 | 2027 | 91.25 | 1.485 | 1
PV-3002-14 | 7.905 | 1 | Q1 | 2027 | 91.25 | 2.2575 | 2
PV-3003-14 | 3.78 | 1 | Q1 | 2027 | 91.25 | 1.0795 | 1
PV-3002-14 | 2.34 | 1 | Q1 | 2027 | 91.25 | 0.66825 | 0
PV-3002-14 | 3.825 | 1 | Q1 | 2027 | 91.25 | 1.0923 | 1
PV-3036-14 | 9 | 1 | Q1 | 2027 | 91.25 | 2.5702 | 2
PV-3001-14 | 5.5 | 1 | Q1 | 2027 | 91.25 | 1.5707 | 1
PV-3001-14 | 2.75 | 1 | Q1 | 2027 | 91.25 | 0.78533 | 0
PV-3001-14 | 7.35 | 1 | Q1 | 2027 | 91.25 | 2.099 | 2
PV-6167-17 | 7.5 | 1 | Q1 | 2027 | 91.25 | 2.1418 | 2
PV-3001-14 | 5.035 | 0.8 | Q1 | 2027 | 91.25 | 1.1503 | 1
PV-3001-14 | 7.875 | 0.8 | Q1 | 2027 | 91.25 | 1.7991 | 1
PV-3001-14 | 6.095 | 0.8 | Q1 | 2027 | 91.25 | 1.3925 | 1
PV-3001-14 | 5.04 | 0.8 | Q1 | 2027 | 91.25 | 1.1514 | 1
PV-3001-14 | 3.38 | 0.8 | Q1 | 2027 | 91.25 | 0.7722 | 0
PV-3001-14 | 11.01 | 0.8 | Q1 | 2027 | 91.25 | 2.5154 | 2
PV-3001-14 | 3.12 | 0.8 | Q1 | 2027 | 91.25 | 0.7128 | 0
PV-3001-14 | 10.36 | 0.8 | Q1 | 2027 | 91.25 | 2.3669 | 2
PV-3001-14 | 6.44 | 0.8 | Q1 | 2027 | 91.25 | 1.4713 | 1
PV-3001-14 | 3.92 | 0.8 | Q1 | 2027 | 91.25 | 0.89557 | 0
PV-3001-14 | 4.68 | 0.8 | Q1 | 2027 | 91.25 | 1.0692 | 1
PV-3001-14 | 9.8 | 0.8 | Q1 | 2027 | 91.25 | 2.2389 | 2
PV-3001-14 | 3.08 | 0.8 | Q1 | 2027 | 91.25 | 0.70366 | 0
PV-3001-14 | 11.96 | 0.8 | Q1 | 2027 | 91.25 | 2.7324 | 2
PV-3001-14 | 4.35 | 0.8 | Q1 | 2027 | 91.25 | 0.9938 | 0
PV-6430-18 | 8.7 | 0.8 | Q1 | 2027 | 91.25 | 1.9876 | 1
PV-6167-17 | 9.6 | 0.8 | Q1 | 2027 | 91.25 | 2.1932 | 2
PV-6167-17 | 8.8 | 0.8 | Q1 | 2027 | 91.25 | 2.0105 | 2
PV-6167-17 | 646.38 | 1 | Q1 | 2027 | 91.25 | 184.5906 | 184
PV-6167-17 | 649.085 | 1 | Q1 | 2027 | 91.25 | 185.3631 | 185
PV-6167-17 | 7 | 0.8 | Q1 | 2027 | 91.25 | 1.5992 | 1
PV-3036-14 | 5928.16 | 1 | Q1 | 2027 | 91.25 | 1692.9402 | 1692
PV-3001-14 | 4.88 | 0.8 | Q1 | 2027 | 91.25 | 1.1149 | 1
PV-3002-14 | 5.8 | 0.8 | Q1 | 2027 | 91.25 | 1.3251 | 1
PV-3002-14 | 7.15 | 0.8 | Q1 | 2027 | 91.25 | 1.6335 | 1
PV-3003-14 | 5.32 | 0.8 | Q1 | 2027 | 91.25 | 1.2154 | 1
PV-3001-14 | 9.18 | 0.8 | Q1 | 2027 | 91.25 | 2.0973 | 2
PV-3002-14 | 6.44 | 0.8 | Q1 | 2027 | 91.25 | 1.4713 | 1
PV-3002-14 | 5.04 | 0.8 | Q1 | 2027 | 91.25 | 1.1514 | 1
PV-3002-14 | 9.6 | 0.8 | Q1 | 2027 | 91.25 | 2.1932 | 2
PV-3002-14 | 10.56 | 0.8 | Q1 | 2027 | 91.25 | 2.4125 | 2
PV-3002-14 | 7.59 | 0.8 | Q1 | 2027 | 91.25 | 1.734 | 1
PV-3002-14 | 7.28 | 0.8 | Q1 | 2027 | 91.25 | 1.6632 | 1
PV-3002-14 | 8.06 | 0.8 | Q1 | 2027 | 91.25 | 1.8414 | 1
PV-3002-14 | 4.59 | 0.8 | Q1 | 2027 | 91.25 | 1.0486 | 1
PV-3002-14 | 4.06 | 0.8 | Q1 | 2027 | 91.25 | 0.92755 | 0
PV-3002-14 | 7.95 | 0.8 | Q1 | 2027 | 91.25 | 1.8163 | 1
PV-6167-17 | 4.64 | 0.8 | Q1 | 2027 | 91.25 | 1.0601 | 1
PV-3002-14 | 5.88 | 0.8 | Q1 | 2027 | 91.25 | 1.3433 | 1
PV-3002-14 | 8.1 | 0.8 | Q1 | 2027 | 91.25 | 1.8505 | 1
PV-3033-14 | 7.36 | 0.8 | Q1 | 2027 | 91.25 | 1.6815 | 1
PV-3002-14 | 3.05 | 0.8 | Q1 | 2027 | 91.25 | 0.69681 | 0
PV-3002-14 | 3.84 | 0.8 | Q1 | 2027 | 91.25 | 0.87729 | 0
PV-3030-14 | 11.4 | 0.8 | Q1 | 2027 | 91.25 | 2.6045 | 2
PV-3036-14 | 6.6 | 0.8 | Q1 | 2027 | 91.25 | 1.5078 | 1
PV-3036-14 | 9.52 | 0.8 | Q1 | 2027 | 91.25 | 2.1749 | 2
PV-3036-14 | 8.68 | 0.8 | Q1 | 2027 | 91.25 | 1.983 | 1
PV-3001-14 | 6.72 | 0.8 | Q1 | 2027 | 91.25 | 1.5353 | 1
PV-3001-14 | 30.015 | 0.7 | Q1 | 2027 | 91.25 | 6.0001 | 6
PV-3001-14 | 201.6 | 0.9 | Q1 | 2027 | 91.25 | 51.8149 | 51
PV-3001-14 | 5.8 | 0.8 | Q1 | 2027 | 91.25 | 1.3251 | 1
PV-3001-14 | 8.625 | 0.8 | Q1 | 2027 | 91.25 | 1.9705 | 1
PV-3001-14 | 10.005 | 0.8 | Q1 | 2027 | 91.25 | 2.2858 | 2
PV-3001-14 | 8.28 | 0.8 | Q1 | 2027 | 91.25 | 1.8917 | 1
PV-3001-14 | 4.68 | 0.8 | Q1 | 2027 | 91.25 | 1.0692 | 1
PV-6167-17 | 7.84 | 0.8 | Q1 | 2027 | 91.25 | 1.7911 | 1
PV-6167-17 | 5.415 | 0.8 | Q1 | 2027 | 91.25 | 1.2371 | 1
PV-6167-17 | 4.48 | 0.8 | Q1 | 2027 | 91.25 | 1.0235 | 1
PV-3001-14 | 7.59 | 0.8 | Q1 | 2027 | 91.25 | 1.734 | 1
PV-3002-14 | 4.251 | 0.8 | Q1 | 2027 | 91.25 | 0.97119 | 0
PV-3002-14 | 5.886 | 0.8 | Q1 | 2027 | 91.25 | 1.3447 | 1
PV-3036-14 | 6.54 | 0.8 | Q1 | 2027 | 91.25 | 1.4941 | 1
PV-3002-14 | 6.54 | 0.8 | Q1 | 2027 | 91.25 | 1.4941 | 1
PV-3002-14 | 6.6 | 0.8 | Q1 | 2027 | 91.25 | 1.5078 | 1
PV-3002-14 | 4.64 | 0.8 | Q1 | 2027 | 91.25 | 1.0601 | 1
PV-3002-14 | 182.24 | 0.9 | Q1 | 2027 | 91.25 | 46.839 | 46
PV-3001-14 | 8.45 | 0.8 | Q1 | 2027 | 91.25 | 1.9305 | 1
PV-3002-14 | 3.15 | 0.8 | Q1 | 2027 | 91.25 | 0.71965 | 0
PV-3002-14 | 6.16 | 0.8 | Q1 | 2027 | 91.25 | 1.4073 | 1
PV-3002-14 | 5.1 | 0.8 | Q1 | 2027 | 91.25 | 1.1652 | 1
PV-3001-14 | 10.6 | 0.8 | Q1 | 2027 | 91.25 | 2.4217 | 2
PV-3002-14 | 3.36 | 0.8 | Q1 | 2027 | 91.25 | 0.76763 | 0
PV-3001-14 | 11.655 | 0.8 | Q1 | 2027 | 91.25 | 2.6627 | 2
PV-3001-14 | 4.16 | 0.8 | Q1 | 2027 | 91.25 | 0.9504 | 0
PV-3001-14 | 11.2 | 0.8 | Q1 | 2027 | 91.25 | 2.5588 | 2
PV-3001-14 | 7.54 | 0.8 | Q1 | 2027 | 91.25 | 1.7226 | 1
PV-3001-14 | 11.07 | 0.8 | Q1 | 2027 | 91.25 | 2.5291 | 2
PV-3001-14 | 3.77 | 0.8 | Q1 | 2027 | 91.25 | 0.8613 | 0
PV-3001-14 | 4.35 | 0.8 | Q1 | 2027 | 91.25 | 0.9938 | 0
PV-3001-14 | 3.78 | 0.8 | Q1 | 2027 | 91.25 | 0.86358 | 0
PV-3001-14 | 3.24 | 0.8 | Q1 | 2027 | 91.25 | 0.74021 | 0
PV-6167-17 | 11.34 | 0.8 | Q1 | 2027 | 91.25 | 2.5907 | 2
PV-3036-14 | 6.5 | 0.8 | Q1 | 2027 | 91.25 | 1.485 | 1
PV-3036-14 | 10.98 | 0.8 | Q1 | 2027 | 91.25 | 2.5085 | 2
PV-3036-14 | 24.96 | 0.8 | Q1 | 2027 | 91.25 | 5.7024 | 5
PV-3036-14 | 11.2 | 0.8 | Q1 | 2027 | 91.25 | 2.5588 | 2
PV-3036-14 | 40.28 | 0.6 | Q1 | 2027 | 91.25 | 6.9018 | 6
PV-3036-14 | 122.76 | 1 | Q1 | 2027 | 91.25 | 35.0573 | 35
PV-3036-14 | 3.08 | 0.8 | Q1 | 2027 | 91.25 | 0.70366 | 0
PV-6167-17 | 2.32 | 0.8 | Q1 | 2027 | 91.25 | 0.53003 | 0
PV-3001-14 | 6.84 | 0.8 | Q1 | 2027 | 91.25 | 1.5627 | 1
PV-3001-14 | 90.75 | 1 | Q1 | 2027 | 91.25 | 25.916 | 25
PV-3001-14 | 1298.88 | 0.9 | Q1 | 2027 | 91.25 | 333.8361 | 333
PV-3001-14 | 12.16 | 0.8 | Q1 | 2027 | 91.25 | 2.7781 | 2
PV-3001-14 | 9.1 | 0.8 | Q1 | 2027 | 91.25 | 2.079 | 2
PV-3076-15 | 2.52 | 0.8 | Q1 | 2027 | 91.25 | 0.57572 | 0
PV-3001-14 | 10.36 | 0.8 | Q1 | 2027 | 91.25 | 2.3669 | 2
PV-3036-14 | 11.7 | 0.8 | Q1 | 2027 | 91.25 | 2.673 | 2
PV-3036-14 | 7 | 0.8 | Q1 | 2027 | 91.25 | 1.5992 | 1
PV-3926-16 | 14.58 | 0.8 | Q1 | 2027 | 91.25 | 3.331 | 3
PV-3001-14 | 3.48 | 0.8 | Q1 | 2027 | 91.25 | 0.79504 | 0
PV-3027-14 | 5.22 | 0.8 | Q1 | 2027 | 91.25 | 1.1926 | 1
PV-3001-14 | 5.67 | 0.8 | Q1 | 2027 | 91.25 | 1.2954 | 1
PV-3001-14 | 2.16 | 0.8 | Q1 | 2027 | 91.25 | 0.49348 | 0
PV-3001-14 | 9.99 | 0.8 | Q1 | 2027 | 91.25 | 2.2823 | 2
PV-3001-14 | 4.64 | 0.8 | Q1 | 2027 | 91.25 | 1.0601 | 1
PV-3001-14 | 4.05 | 0.8 | Q1 | 2027 | 91.25 | 0.92527 | 0
PV-3001-14 | 5.8 | 0.8 | Q1 | 2027 | 91.25 | 1.3251 | 1
PV-3001-14 | 4.35 | 0.8 | Q1 | 2027 | 91.25 | 0.9938 | 0
PV-6167-17 | 7.02 | 0.8 | Q1 | 2027 | 91.25 | 1.6038 | 1
PV-3036-14 | 6.75 | 0.8 | Q1 | 2027 | 91.25 | 1.5421 | 1
PV-6436-18 | 3.77 | 0.8 | Q1 | 2027 | 91.25 | 0.8613 | 0
PV-6019-16 | 4.32 | 0.8 | Q1 | 2027 | 91.25 | 0.98695 | 0
PV-3001-14 | 4.86 | 0.8 | Q1 | 2027 | 91.25 | 1.1103 | 1
PV-3926-16 | 4.59 | 0.8 | Q1 | 2027 | 91.25 | 1.0486 | 1
PV-6330-18 | 3.24 | 0.8 | Q1 | 2027 | 91.25 | 0.74021 | 0
PV-3001-14 | 5.51 | 0.8 | Q1 | 2027 | 91.25 | 1.2588 | 1
PV-3001-14 | 4.86 | 0.8 | Q1 | 2027 | 91.25 | 1.1103 | 1
PV-6167-17 | 12.15 | 0.8 | Q1 | 2027 | 91.25 | 2.7758 | 2
PV-6167-17 | 4.251 | 0.8 | Q1 | 2027 | 91.25 | 0.97119 | 0
PV-3001-14 | 3992.28 | 0.8 | Q1 | 2027 | 91.25 | 912.0795 | 912
PV-3001-14 | 7.8 | 0.8 | Q1 | 2027 | 91.25 | 1.782 | 1
PV-3001-14 | 3.12 | 0.8 | Q1 | 2027 | 91.25 | 0.7128 | 0
PV-3001-14 | 8.4 | 0.8 | Q1 | 2027 | 91.25 | 1.9191 | 1
PV-3002-14 | 3.445 | 0.8 | Q1 | 2027 | 91.25 | 0.78705 | 0
PV-3001-14 | 3.92 | 0.8 | Q1 | 2027 | 91.25 | 0.89557 | 0
PV-3001-14 | 4.8 | 0.8 | Q1 | 2027 | 91.25 | 1.0966 | 1
PV-6167-17 | 6.09 | 0.8 | Q1 | 2027 | 91.25 | 1.3913 | 1
PV-3001-14 | 9.45 | 0.8 | Q1 | 2027 | 91.25 | 2.159 | 2
PV-3001-14 | 11.02 | 0.8 | Q1 | 2027 | 91.25 | 2.5176 | 2
PV-6167-17 | 78.12 | 0.9 | Q1 | 2027 | 91.25 | 20.0783 | 20
PV-3002-14 | 4.76 | 0.8 | Q1 | 2027 | 91.25 | 1.0875 | 1
PV-3001-14 | 5.94 | 0.8 | Q1 | 2027 | 91.25 | 1.3571 | 1
PV-3001-14 | 5.04 | 0.8 | Q1 | 2027 | 91.25 | 1.1514 | 1
PV-3002-14 | 11.2 | 0.8 | Q1 | 2027 | 91.25 | 2.5588 | 2
PV-3385-16 | 3.42 | 0.8 | Q1 | 2027 | 91.25 | 0.78134 | 0
PV-3003-14 | 3.19 | 0.8 | Q1 | 2027 | 91.25 | 0.72879 | 0
PV-3013-14 | 3.24 | 0.8 | Q1 | 2027 | 91.25 | 0.74021 | 0
PV-3036-14 | 8.16 | 0.8 | Q1 | 2027 | 91.25 | 1.8642 | 1
PV-3036-14 | 6.84 | 0.8 | Q1 | 2027 | 91.25 | 1.5627 | 1
PV-3036-14 | 9.975 | 0.8 | Q1 | 2027 | 91.25 | 2.2789 | 2
PV-3036-14 | 5.13 | 0.8 | Q1 | 2027 | 91.25 | 1.172 | 1
PV-3036-14 | 3.135 | 0.8 | Q1 | 2027 | 91.25 | 0.71622 | 0
PV-3036-14 | 14 | 0.8 | Q1 | 2027 | 91.25 | 3.1985 | 3
PV-3036-14 | 3.24 | 0.8 | Q1 | 2027 | 91.25 | 0.74021 | 0
PV-3896-16 | 7.56 | 0.8 | Q1 | 2027 | 91.25 | 1.7272 | 1
PV-3002-14 | 11.16 | 0.8 | Q1 | 2027 | 91.25 | 2.5496 | 2
PV-6167-17 | 4.88 | 0.8 | Q1 | 2027 | 91.25 | 1.1149 | 1
PV-6167-17 | 6.09 | 0.8 | Q1 | 2027 | 91.25 | 1.3913 | 1
PV-3033-14 | 4050.99 | 0.9 | Q1 | 2027 | 91.25 | 1041.179 | 1041
PV-3002-14 | 7.2 | 0.8 | Q1 | 2027 | 91.25 | 1.6449 | 1
PV-3002-14 | 2.86 | 0.8 | Q1 | 2027 | 91.25 | 0.6534 | 0
PV-3002-14 | 11 | 0.8 | Q1 | 2027 | 91.25 | 2.5131 | 2
PV-3002-14 | 7.83 | 0.8 | Q1 | 2027 | 91.25 | 1.7888 | 1
PV-6187-17 | 7.28 | 0.8 | Q1 | 2027 | 91.25 | 1.6632 | 1
PV-3003-14 | 4.93 | 0.8 | Q1 | 2027 | 91.25 | 1.1263 | 1
PV-3926-16 | 7.8 | 0.8 | Q1 | 2027 | 91.25 | 1.782 | 1
PV-3001-14 | 7.56 | 0.8 | Q1 | 2027 | 91.25 | 1.7272 | 1
PV-3003-14 | 6.3 | 0.8 | Q1 | 2027 | 91.25 | 1.4393 | 1
PV-3002-14 | 6.96 | 0.8 | Q1 | 2027 | 91.25 | 1.5901 | 1
PV-3002-14 | 8.12 | 0.8 | Q1 | 2027 | 91.25 | 1.8551 | 1
PV-6187-17 | 10.8 | 0.8 | Q1 | 2027 | 91.25 | 2.4674 | 2
PV-3002-14 | 11.285 | 0.8 | Q1 | 2027 | 91.25 | 2.5782 | 2
PV-3002-14 | 8.04 | 0.8 | Q1 | 2027 | 91.25 | 1.8368 | 1
PV-3002-14 | 4.275 | 0.8 | Q1 | 2027 | 91.25 | 0.97667 | 0
PV-3002-14 | 3.64 | 0.8 | Q1 | 2027 | 91.25 | 0.8316 | 0
PV-3002-14 | 9.6 | 0.8 | Q1 | 2027 | 91.25 | 2.1932 | 2
PV-3002-14 | 3.92 | 0.8 | Q1 | 2027 | 91.25 | 0.89557 | 0
PV-3002-14 | 8.175 | 0.8 | Q1 | 2027 | 91.25 | 1.8677 | 1
PV-3027-14 | 7.695 | 0.8 | Q1 | 2027 | 91.25 | 1.758 | 1
PV-3926-16 | 11.115 | 0.8 | Q1 | 2027 | 91.25 | 2.5393 | 2
PV-3926-16 | 4.845 | 0.8 | Q1 | 2027 | 91.25 | 1.1069 | 1
PV-3609-16 | 5.7 | 0.8 | Q1 | 2027 | 91.25 | 1.3022 | 1
PV-3002-14 | 7.125 | 0.8 | Q1 | 2027 | 91.25 | 1.6278 | 1
PV-3036-14 | 3.6 | 0.8 | Q1 | 2027 | 91.25 | 0.82246 | 0
PV-3036-14 | 9.8 | 0.8 | Q1 | 2027 | 91.25 | 2.2389 | 2
PV-3036-14 | 7.848 | 0.8 | Q1 | 2027 | 91.25 | 1.793 | 1
PV-3036-14 | 11.52 | 0.8 | Q1 | 2027 | 91.25 | 2.6319 | 2
PV-3926-16 | 7.02 | 0.8 | Q1 | 2027 | 91.25 | 1.6038 | 1
PV-3002-14 | 2255.4 | 0.9 | Q1 | 2027 | 91.25 | 579.6793 | 579
PV-3036-14 | 5.13 | 0.8 | Q1 | 2027 | 91.25 | 1.172 | 1
PV-6167-17 | 11.34 | 0.8 | Q1 | 2027 | 91.25 | 2.5907 | 2
PV-6167-17 | 4.59 | 0.8 | Q1 | 2027 | 91.25 | 1.0486 | 1
PV-6167-17 | 12.15 | 0.8 | Q1 | 2027 | 91.25 | 2.7758 | 2
PV-3013-14 | 4.05 | 0.8 | Q1 | 2027 | 91.25 | 0.92527 | 0
PV-3002-14 | 9.86 | 0.8 | Q1 | 2027 | 91.25 | 2.2526 | 2
PV-3036-14 | 9.72 | 0.8 | Q1 | 2027 | 91.25 | 2.2206 | 2
PV-3036-14 | 10.26 | 0.8 | Q1 | 2027 | 91.25 | 2.344 | 2
PV-3003-14 | 4.59 | 0.8 | Q1 | 2027 | 91.25 | 1.0486 | 1
PV-3002-14 | 6.38 | 0.8 | Q1 | 2027 | 91.25 | 1.4576 | 1
PV-3002-14 | 3.48 | 0.8 | Q1 | 2027 | 91.25 | 0.79504 | 0
PV-3002-14 | 2.32 | 0.8 | Q1 | 2027 | 91.25 | 0.53003 | 0
PV-3025-14 | 5.8 | 0.8 | Q1 | 2027 | 91.25 | 1.3251 | 1
PV-6185-17 | 5.94 | 0.8 | Q1 | 2027 | 91.25 | 1.3571 | 1
PV-3003-14 | 3.48 | 0.8 | Q1 | 2027 | 91.25 | 0.79504 | 0
PV-3002-14 | 2.9 | 0.8 | Q1 | 2027 | 91.25 | 0.66254 | 0
PV-3002-14 | 4.05 | 0.8 | Q1 | 2027 | 91.25 | 0.92527 | 0
PV-6187-17 | 5.94 | 0.8 | Q1 | 2027 | 91.25 | 1.3571 | 1
PV-6187-17 | 5.035 | 0.8 | Q1 | 2027 | 91.25 | 1.1503 | 1
PV-6187-17 | 7.54 | 0.8 | Q1 | 2027 | 91.25 | 1.7226 | 1
PV-3926-16 | 2.08 | 0.8 | Q1 | 2027 | 91.25 | 0.4752 | 0
PV-3001-14 | 3.19 | 0.8 | Q1 | 2027 | 91.25 | 0.72879 | 0
PV-6167-17 | 3.78 | 0.8 | Q1 | 2027 | 91.25 | 0.86358 | 0
PV-6044-16 | 248.57 | 0.8 | Q1 | 2027 | 91.25 | 56.7885 | 56
PV-6044-16 | 11.2 | 0.8 | Q1 | 2027 | 91.25 | 2.5588 | 2
PV-3033-14 | 5.6 | 0.8 | Q1 | 2027 | 91.25 | 1.2794 | 1
PV-3875-16 | 5.51 | 0.8 | Q1 | 2027 | 91.25 | 1.2588 | 1
PV-3089-15 | 2.32 | 0.8 | Q1 | 2027 | 91.25 | 0.53003 | 0
PV-3002-14 | 4.35 | 0.8 | Q1 | 2027 | 91.25 | 0.9938 | 0
PV-3002-14 | 7.56 | 0.8 | Q1 | 2027 | 91.25 | 1.7272 | 1
PV-3033-14 | 8.16 | 0.8 | Q1 | 2027 | 91.25 | 1.8642 | 1
PV-3002-14 | 2.12 | 0.8 | Q1 | 2027 | 91.25 | 0.48434 | 0
PV-3002-14 | 8.505 | 0.8 | Q1 | 2027 | 91.25 | 1.9431 | 1
PV-3001-14 | 6.3 | 0.8 | Q1 | 2027 | 91.25 | 1.4393 | 1
PV-3001-14 | 6.03 | 0.8 | Q1 | 2027 | 91.25 | 1.3776 | 1
PV-3002-14 | 6.21 | 0.8 | Q1 | 2027 | 91.25 | 1.4187 | 1
PV-3002-14 | 6.72 | 0.8 | Q1 | 2027 | 91.25 | 1.5353 | 1
PV-3003-14 | 6.27 | 0.8 | Q1 | 2027 | 91.25 | 1.4324 | 1
PV-3002-14 | 11.655 | 0.8 | Q1 | 2027 | 91.25 | 2.6627 | 2
PV-3002-14 | 10.14 | 0.8 | Q1 | 2027 | 91.25 | 2.3166 | 2
PV-3002-14 | 3.92 | 0.8 | Q1 | 2027 | 91.25 | 0.89557 | 0
PV-3002-14 | 6.21 | 0.8 | Q1 | 2027 | 91.25 | 1.4187 | 1
PV-3002-14 | 10.83 | 0.8 | Q1 | 2027 | 91.25 | 2.4742 | 2
PV-6167-17 | 4.06 | 0.8 | Q1 | 2027 | 91.25 | 0.92755 | 0
PV-3003-14 | 6.48 | 0.8 | Q1 | 2027 | 91.25 | 1.4804 | 1
PV-3002-14 | 10.83 | 0.8 | Q1 | 2027 | 91.25 | 2.4742 | 2
PV-3036-14 | 11.88 | 0.8 | Q1 | 2027 | 91.25 | 2.7141 | 2
PV-3002-14 | 8 | 0.8 | Q1 | 2027 | 91.25 | 1.8277 | 1
PV-3036-14 | 12.15 | 0.8 | Q1 | 2027 | 91.25 | 2.7758 | 2
PV-3036-14 | 12.825 | 0.8 | Q1 | 2027 | 91.25 | 2.93 | 2
PV-3002-14 | 7.84 | 0.8 | Q1 | 2027 | 91.25 | 1.7911 | 1
PV-3926-16 | 6.05 | 0.8 | Q1 | 2027 | 91.25 | 1.3822 | 1
PV-3033-14 | 11.055 | 0.8 | Q1 | 2027 | 91.25 | 2.5256 | 2
PV-3033-14 | 10.05 | 0.8 | Q1 | 2027 | 91.25 | 2.296 | 2
PV-3002-14 | 9.156 | 0.8 | Q1 | 2027 | 91.25 | 2.0918 | 2
PV-3002-14 | 3.9 | 0.8 | Q1 | 2027 | 91.25 | 0.891 | 0
PV-6186-17 | 12 | 0.8 | Q1 | 2027 | 91.25 | 2.7415 | 2
PV-3002-14 | 8.64 | 0.8 | Q1 | 2027 | 91.25 | 1.9739 | 1
PV-3013-14 | 10.92 | 0.8 | Q1 | 2027 | 91.25 | 2.4948 | 2
PV-3002-14 | 8.48 | 0.8 | Q1 | 2027 | 91.25 | 1.9373 | 1
PV-3003-14 | 29.12 | 0.7 | Q1 | 2027 | 91.25 | 5.8212 | 5
PV-3003-14 | 7.68 | 0.8 | Q1 | 2027 | 91.25 | 1.7546 | 1
PV-3003-14 | 12.42 | 0.8 | Q1 | 2027 | 91.25 | 2.8375 | 2
PV-3003-14 | 4.93 | 0.8 | Q1 | 2027 | 91.25 | 1.1263 | 1
PV-3036-14 | 5.67 | 0.8 | Q1 | 2027 | 91.25 | 1.2954 | 1
PV-3036-14 | 6.21 | 0.8 | Q1 | 2027 | 91.25 | 1.4187 | 1
PV-3003-14 | 5.51 | 0.8 | Q1 | 2027 | 91.25 | 1.2588 | 1
PV-3036-14 | 4.93 | 0.8 | Q1 | 2027 | 91.25 | 1.1263 | 1
PV-3036-14 | 4.35 | 0.8 | Q1 | 2027 | 91.25 | 0.9938 | 0
PV-3036-14 | 3.77 | 0.8 | Q1 | 2027 | 91.25 | 0.8613 | 0
PV-3036-14 | 5.94 | 0.8 | Q1 | 2027 | 91.25 | 1.3571 | 1
PV-3002-14 | 3.24 | 0.8 | Q1 | 2027 | 91.25 | 0.74021 | 0
PV-3036-14 | 7.25 | 0.8 | Q1 | 2027 | 91.25 | 1.6563 | 1
PV-3013-14 | 6.24 | 0.8 | Q1 | 2027 | 91.25 | 1.4256 | 1
PV-3003-14 | 3.36 | 0.8 | Q1 | 2027 | 91.25 | 0.76763 | 0
PV-3003-14 | 7.84 | 0.8 | Q1 | 2027 | 91.25 | 1.7911 | 1
PV-6167-17 | 6.555 | 0.8 | Q1 | 2027 | 91.25 | 1.4976 | 1
PV-6167-17 | 8.68 | 0.8 | Q1 | 2027 | 91.25 | 1.983 | 1
PV-6167-17 | 5.8 | 0.8 | Q1 | 2027 | 91.25 | 1.3251 | 1
PV-3002-14 | 2.6 | 0.8 | Q1 | 2027 | 91.25 | 0.594 | 0
PV-3002-14 | 3.92 | 0.8 | Q1 | 2027 | 91.25 | 0.89557 | 0
PV-3002-14 | 6.9 | 0.8 | Q1 | 2027 | 91.25 | 1.5764 | 1
PV-3003-14 | 3.24 | 0.8 | Q1 | 2027 | 91.25 | 0.74021 | 0
PV-3036-14 | 9.72 | 0.8 | Q1 | 2027 | 91.25 | 2.2206 | 2
PV-3002-14 | 6.21 | 0.8 | Q1 | 2027 | 91.25 | 1.4187 | 1
PV-6185-17 | 8.64 | 0.8 | Q1 | 2027 | 91.25 | 1.9739 | 1
PV-3002-14 | 7.56 | 0.8 | Q1 | 2027 | 91.25 | 1.7272 | 1
PV-3001-14 | 7.37 | 0.8 | Q1 | 2027 | 91.25 | 1.6838 | 1
PV-6186-17 | 5.12 | 0.8 | Q1 | 2027 | 91.25 | 1.1697 | 1
PV-6186-17 | 10.56 | 0.8 | Q1 | 2027 | 91.25 | 2.4125 | 2
PV-3002-14 | 14.535 | 0.8 | Q1 | 2027 | 91.25 | 3.3207 | 3
PV-3002-14 | 7.25 | 0.8 | Q1 | 2027 | 91.25 | 1.6563 | 1
PV-3926-16 | 7.25 | 0.8 | Q1 | 2027 | 91.25 | 1.6563 | 1
PV-3373-16 | 6.16 | 0.8 | Q1 | 2027 | 91.25 | 1.4073 | 1
PV-3002-14 | 6.71 | 0.8 | Q1 | 2027 | 91.25 | 1.533 | 1
PV-3033-14 | 8.99 | 0.8 | Q1 | 2027 | 91.25 | 2.0539 | 2
PV-3002-14 | 663.3 | 1 | Q1 | 2027 | 91.25 | 189.4226 | 189
PV-3002-14 | 211.68 | 0.9 | Q1 | 2027 | 91.25 | 54.4057 | 54
PV-3002-14 | 3.24 | 0.8 | Q1 | 2027 | 91.25 | 0.74021 | 0
PV-3010-14 | 100.64 | 0.7 | Q1 | 2027 | 91.25 | 20.1183 | 20
PV-3002-14 | 12.81 | 0.8 | Q1 | 2027 | 91.25 | 2.9266 | 2
PV-3002-14 | 705.6 | 0.9 | Q1 | 2027 | 91.25 | 181.3522 | 181
PV-3036-14 | 705.6 | 0.9 | Q1 | 2027 | 91.25 | 181.3522 | 181
PV-3036-14 | 604.8 | 0.9 | Q1 | 2027 | 91.25 | 155.4447 | 155
PV-3036-14 | 655.2 | 0.8 | Q1 | 2027 | 91.25 | 149.6875 | 149
PV-3036-14 | 655.2 | 0.8 | Q1 | 2027 | 91.25 | 149.6875 | 149
PV-3036-14 | 604.8 | 0.8 | Q1 | 2027 | 91.25 | 138.1731 | 138
PV-3003-14 | 705.6 | 0.8 | Q1 | 2027 | 91.25 | 161.2019 | 161
PV-3010-14 | 655.2 | 0.9 | Q1 | 2027 | 91.25 | 168.3985 | 168
PV-3002-14 | 705.6 | 0.8 | Q1 | 2027 | 91.25 | 161.2019 | 161
PV-3002-14 | 10.4 | 0.8 | Q1 | 2027 | 91.25 | 2.376 | 2
PV-3002-14 | 5 | 0.8 | Q1 | 2027 | 91.25 | 1.1423 | 1
PV-3036-14 | 5.04 | 0.8 | Q1 | 2027 | 91.25 | 1.1514 | 1
PV-3036-14 | 6.875 | 0.8 | Q1 | 2027 | 91.25 | 1.5707 | 1
PV-3002-14 | 2197.08 | 0.8 | Q1 | 2027 | 91.25 | 501.9467 | 501
PV-6436-18 | 6.89 | 0.8 | Q1 | 2027 | 91.25 | 1.5741 | 1
PV-3926-16 | 2.1 | 0.8 | Q1 | 2027 | 91.25 | 0.47977 | 0
PV-3033-14 | 3.6 | 0.8 | Q1 | 2027 | 91.25 | 0.82246 | 0
PV-6193-17 | 3.92 | 0.8 | Q1 | 2027 | 91.25 | 0.89557 | 0
PV-3003-14 | 6.615 | 0.8 | Q1 | 2027 | 91.25 | 1.5113 | 1
PV-3002-14 | 9.88 | 0.8 | Q1 | 2027 | 91.25 | 2.2572 | 2
PV-3036-14 | 4.68 | 0.8 | Q1 | 2027 | 91.25 | 1.0692 | 1
PV-3002-14 | 1.96 | 0.8 | Q1 | 2027 | 91.25 | 0.44778 | 0
PV-3002-14 | 9.69 | 0.8 | Q1 | 2027 | 91.25 | 2.2138 | 2
PV-3013-14 | 7.84 | 0.8 | Q1 | 2027 | 91.25 | 1.7911 | 1
PV-3002-14 | 7.84 | 0.8 | Q1 | 2027 | 91.25 | 1.7911 | 1
PV-6167-17 | 7.02 | 0.8 | Q1 | 2027 | 91.25 | 1.6038 | 1
PV-6167-17 | 9.18 | 0.8 | Q1 | 2027 | 91.25 | 2.0973 | 2
PV-3002-14 | 11.02 | 0.8 | Q1 | 2027 | 91.25 | 2.5176 | 2
PV-3002-14 | 4.06 | 0.8 | Q1 | 2027 | 91.25 | 0.92755 | 0
PV-3002-14 | 4.59 | 0.8 | Q1 | 2027 | 91.25 | 1.0486 | 1
PV-3036-14 | 7.56 | 0.8 | Q1 | 2027 | 91.25 | 1.7272 | 1
PV-3036-14 | 6.67 | 0.8 | Q1 | 2027 | 91.25 | 1.5238 | 1
PV-3036-14 | 2.97 | 0.8 | Q1 | 2027 | 91.25 | 0.67853 | 0
PV-3002-14 | 8.37 | 0.8 | Q1 | 2027 | 91.25 | 1.9122 | 1
PV-6186-17 | 3.36 | 0.8 | Q1 | 2027 | 91.25 | 0.76763 | 0
PV-3002-14 | 6.67 | 0.8 | Q1 | 2027 | 91.25 | 1.5238 | 1
PV-3013-14 | 3.51 | 0.8 | Q1 | 2027 | 91.25 | 0.8019 | 0
PV-3003-14 | 5.88 | 0.8 | Q1 | 2027 | 91.25 | 1.3433 | 1
PV-3002-14 | 9.6 | 0.8 | Q1 | 2027 | 91.25 | 2.1932 | 2
PV-3002-14 | 16.96 | 0.8 | Q1 | 2027 | 91.25 | 3.8747 | 3
PV-3033-14 | 6.27 | 0.8 | Q1 | 2027 | 91.25 | 1.4324 | 1
PV-3003-14 | 657 | 1 | Q1 | 2027 | 91.25 | 187.6234 | 187
PV-3003-14 | 2.56 | 0.8 | Q1 | 2027 | 91.25 | 0.58486 | 0
PV-6167-17 | 9.6 | 0.8 | Q1 | 2027 | 91.25 | 2.1932 | 2
PV-3036-14 | 10.545 | 0.8 | Q1 | 2027 | 91.25 | 2.4091 | 2
PV-3036-14 | 3.975 | 0.8 | Q1 | 2027 | 91.25 | 0.90813 | 0
PV-3036-14 | 4.48 | 0.8 | Q1 | 2027 | 91.25 | 1.0235 | 1
PV-3036-14 | 2.24 | 0.8 | Q1 | 2027 | 91.25 | 0.51175 | 0
PV-3036-14 | 10.23 | 0.8 | Q1 | 2027 | 91.25 | 2.3372 | 2
PV-3036-14 | 4.62 | 0.8 | Q1 | 2027 | 91.25 | 1.0555 | 1
PV-3036-14 | 448.175 | 0.9 | Q1 | 2027 | 91.25 | 115.1892 | 115
PV-3036-14 | 10.56 | 0.8 | Q1 | 2027 | 91.25 | 2.4125 | 2
PV-3002-14 | 9 | 0.8 | Q1 | 2027 | 91.25 | 2.0561 | 2
PV-3109-15 | 13.4 | 0.8 | Q1 | 2027 | 91.25 | 3.0614 | 3
PV-6186-17 | 12.06 | 0.8 | Q1 | 2027 | 91.25 | 2.7552 | 2
PV-3926-16 | 2.88 | 0.8 | Q1 | 2027 | 91.25 | 0.65797 | 0
PV-6186-17 | 9.35 | 0.8 | Q1 | 2027 | 91.25 | 2.1361 | 2
PV-3033-14 | 9.625 | 0.8 | Q1 | 2027 | 91.25 | 2.1989 | 2
PV-6417-18 | 15.435 | 0.8 | Q1 | 2027 | 91.25 | 3.5263 | 3
PV-3002-14 | 544.68 | 1 | Q1 | 2027 | 91.25 | 155.5475 | 155
PV-3002-14 | 8.265 | 0.8 | Q1 | 2027 | 91.25 | 1.8882 | 1
PV-3003-14 | 7.25 | 0.8 | Q1 | 2027 | 91.25 | 1.6563 | 1
PV-3926-16 | 11.73 | 0.8 | Q1 | 2027 | 91.25 | 2.6798 | 2
PV-3027-14 | 8.96 | 0.8 | Q1 | 2027 | 91.25 | 2.047 | 2
PV-3001-14 | 1.89 | 0.8 | Q1 | 2027 | 91.25 | 0.43179 | 0
PV-3013-14 | 8.68 | 0.8 | Q1 | 2027 | 91.25 | 1.983 | 1
PV-6085-17 | 12.04 | 0.8 | Q1 | 2027 | 91.25 | 2.7507 | 2
PV-6085-17 | 2.6 | 0.8 | Q1 | 2027 | 91.25 | 0.594 | 0
PV-6085-17 | 2.52 | 0.8 | Q1 | 2027 | 91.25 | 0.57572 | 0
PV-6085-17 | 2.4 | 0.8 | Q1 | 2027 | 91.25 | 0.54831 | 0
PV-6167-17 | 13.52 | 0.8 | Q1 | 2027 | 91.25 | 3.0888 | 3
PV-3036-14 | 9.24 | 0.8 | Q1 | 2027 | 91.25 | 2.111 | 2
PV-3003-14 | 14 | 0.8 | Q1 | 2027 | 91.25 | 3.1985 | 3
PV-3926-16 | 112 | 0.9 | Q1 | 2027 | 91.25 | 28.7861 | 28
PV-3926-16 | 77.72 | 0.9 | Q1 | 2027 | 91.25 | 19.9755 | 19
PV-3926-16 | 11.7 | 0.8 | Q1 | 2027 | 91.25 | 2.673 | 2
PV-3001-14 | 3.64 | 0.8 | Q1 | 2027 | 91.25 | 0.8316 | 0
PV-3001-14 | 6.72 | 0.8 | Q1 | 2027 | 91.25 | 1.5353 | 1
PV-3001-14 | 4.76 | 0.8 | Q1 | 2027 | 91.25 | 1.0875 | 1
PV-3002-14 | 6.44 | 0.8 | Q1 | 2027 | 91.25 | 1.4713 | 1
PV-3002-14 | 5.7 | 0.8 | Q1 | 2027 | 91.25 | 1.3022 | 1
PV-3002-14 | 10.8 | 0.8 | Q1 | 2027 | 91.25 | 2.4674 | 2
PV-3002-14 | 8.82 | 0.8 | Q1 | 2027 | 91.25 | 2.015 | 2
PV-3002-14 | 7.8 | 0.8 | Q1 | 2027 | 91.25 | 1.782 | 1
PV-3003-14 | 14.04 | 0.8 | Q1 | 2027 | 91.25 | 3.2076 | 3
PV-3033-14 | 5.6 | 0.8 | Q1 | 2027 | 91.25 | 1.2794 | 1
PV-3025-14 | 10.53 | 0.8 | Q1 | 2027 | 91.25 | 2.4057 | 2
PV-3002-14 | 4.59 | 0.8 | Q1 | 2027 | 91.25 | 1.0486 | 1
PV-3926-16 | 4.06 | 0.8 | Q1 | 2027 | 91.25 | 0.92755 | 0
PV-3033-14 | 5.51 | 0.8 | Q1 | 2027 | 91.25 | 1.2588 | 1
PV-3010-14 | 5.8 | 0.8 | Q1 | 2027 | 91.25 | 1.3251 | 1
PV-3003-14 | 7.29 | 0.8 | Q1 | 2027 | 91.25 | 1.6655 | 1
PV-6085-17 | 7.83 | 0.8 | Q1 | 2027 | 91.25 | 1.7888 | 1
PV-6085-17 | 2.24 | 0.8 | Q1 | 2027 | 91.25 | 0.51175 | 0
PV-3010-14 | 3.36 | 0.8 | Q1 | 2027 | 91.25 | 0.76763 | 0
PV-3036-14 | 5.4 | 0.8 | Q1 | 2027 | 91.25 | 1.2337 | 1
PV-3036-14 | 4.86 | 0.8 | Q1 | 2027 | 91.25 | 1.1103 | 1
PV-3036-14 | 8.265 | 0.8 | Q1 | 2027 | 91.25 | 1.8882 | 1
PV-3003-14 | 7.29 | 0.8 | Q1 | 2027 | 91.25 | 1.6655 | 1
PV-3926-16 | 4.32 | 0.8 | Q1 | 2027 | 91.25 | 0.98695 | 0
PV-3010-14 | 5.8 | 0.8 | Q1 | 2027 | 91.25 | 1.3251 | 1
PV-3002-14 | 5.886 | 0.8 | Q1 | 2027 | 91.25 | 1.3447 | 1
PV-3926-16 | 4.27 | 0.8 | Q1 | 2027 | 91.25 | 0.97553 | 0
PV-3001-14 | 11.34 | 0.8 | Q1 | 2027 | 91.25 | 2.5907 | 2
PV-3010-14 | 7.98 | 0.8 | Q1 | 2027 | 91.25 | 1.8231 | 1
PV-3003-14 | 10.24 | 0.8 | Q1 | 2027 | 91.25 | 2.3394 | 2
PV-3013-14 | 24.82 | 0.8 | Q1 | 2027 | 91.25 | 5.6704 | 5
PV-6085-17 | 8.37 | 0.8 | Q1 | 2027 | 91.25 | 1.9122 | 1
PV-6085-17 | 5.13 | 0.8 | Q1 | 2027 | 91.25 | 1.172 | 1
PV-6085-17 | 5.13 | 0.8 | Q1 | 2027 | 91.25 | 1.172 | 1
PV-3036-14 | 6.615 | 0.8 | Q1 | 2027 | 91.25 | 1.5113 | 1
PV-3033-14 | 12.72 | 0.8 | Q1 | 2027 | 91.25 | 2.906 | 2
PV-3002-14 | 6.84 | 0.8 | Q1 | 2027 | 91.25 | 1.5627 | 1
PV-3036-14 | 8.1 | 0.8 | Q1 | 2027 | 91.25 | 1.8505 | 1
PV-3926-16 | 7.695 | 0.8 | Q1 | 2027 | 91.25 | 1.758 | 1
PV-6167-17 | 8.71 | 0.8 | Q1 | 2027 | 91.25 | 1.9899 | 1
PV-3002-14 | 42.64 | 0.9 | Q1 | 2027 | 91.25 | 10.9593 | 10
PV-3002-14 | 6.6 | 0.8 | Q1 | 2027 | 91.25 | 1.5078 | 1
PV-3002-14 | 8.45 | 0.8 | Q1 | 2027 | 91.25 | 1.9305 | 1
PV-3001-14 | 7.5 | 0.8 | Q1 | 2027 | 91.25 | 1.7135 | 1
PV-6085-17 | 4397.4 | 1 | Q1 | 2027 | 91.25 | 1255.7919 | 1255
PV-6085-17 | 8.68 | 0.8 | Q1 | 2027 | 91.25 | 1.983 | 1
PV-6085-17 | 2.4 | 0.8 | Q1 | 2027 | 91.25 | 0.54831 | 0
PV-3036-14 | 6.72 | 0.8 | Q1 | 2027 | 91.25 | 1.5353 | 1
PV-3033-14 | 8.12 | 0.8 | Q1 | 2027 | 91.25 | 1.8551 | 1
PV-3036-14 | 9.62 | 0.8 | Q1 | 2027 | 91.25 | 2.1978 | 2
PV-3001-14 | 8.82 | 0.8 | Q1 | 2027 | 91.25 | 2.015 | 2
PV-3013-14 | 6.3 | 0.8 | Q1 | 2027 | 91.25 | 1.4393 | 1
PV-3036-14 | 6.615 | 0.8 | Q1 | 2027 | 91.25 | 1.5113 | 1
PV-3002-14 | 4.5 | 0.8 | Q1 | 2027 | 91.25 | 1.0281 | 1
PV-3002-14 | 4.94 | 0.8 | Q1 | 2027 | 91.25 | 1.1286 | 1
PV-3033-14 | 7.02 | 0.8 | Q1 | 2027 | 91.25 | 1.6038 | 1
PV-3036-14 | 12.04 | 0.8 | Q1 | 2027 | 91.25 | 2.7507 | 2
PV-3033-14 | 6.16 | 0.8 | Q1 | 2027 | 91.25 | 1.4073 | 1
PV-3025-14 | 13.16 | 0.8 | Q1 | 2027 | 91.25 | 3.0065 | 3
PV-6173-17 | 7.8 | 0.8 | Q1 | 2027 | 91.25 | 1.782 | 1
PV-3013-14 | 2.4 | 0.8 | Q1 | 2027 | 91.25 | 0.54831 | 0
PV-3036-14 | 13.2 | 0.8 | Q1 | 2027 | 91.25 | 3.0157 | 3
PV-6085-17 | 6.6 | 0.8 | Q1 | 2027 | 91.25 | 1.5078 | 1
PV-6085-17 | 10.24 | 0.8 | Q1 | 2027 | 91.25 | 2.3394 | 2
PV-6085-17 | 4.8 | 0.8 | Q1 | 2027 | 91.25 | 1.0966 | 1
PV-6085-17 | 8.4 | 0.8 | Q1 | 2027 | 91.25 | 1.9191 | 1
PV-3001-14 | 4.06 | 0.8 | Q1 | 2027 | 91.25 | 0.92755 | 0
PV-3926-16 | 9.6 | 0.8 | Q1 | 2027 | 91.25 | 2.1932 | 2
PV-6085-17 | 4.725 | 0.8 | Q1 | 2027 | 91.25 | 1.0795 | 1
PV-6085-17 | 7.02 | 0.8 | Q1 | 2027 | 91.25 | 1.6038 | 1
PV-3036-14 | 7.83 | 0.8 | Q1 | 2027 | 91.25 | 1.7888 | 1
PV-3036-14 | 6.67 | 0.8 | Q1 | 2027 | 91.25 | 1.5238 | 1
PV-6177-17 | 8.32 | 0.8 | Q1 | 2027 | 91.25 | 1.9008 | 1
PV-6177-17 | 2.8 | 0.8 | Q1 | 2027 | 91.25 | 0.63969 | 0
PV-3010-14 | 2.16 | 0.8 | Q1 | 2027 | 91.25 | 0.49348 | 0
PV-6085-17 | 6.213 | 0.8 | Q1 | 2027 | 91.25 | 1.4194 | 1
PV-6085-17 | 6.08 | 0.8 | Q1 | 2027 | 91.25 | 1.389 | 1
PV-6085-17 | 9.975 | 0.8 | Q1 | 2027 | 91.25 | 2.2789 | 2
PV-6085-17 | 11.2 | 0.8 | Q1 | 2027 | 91.25 | 2.5588 | 2
PV-3036-14 | 5.04 | 0.8 | Q1 | 2027 | 91.25 | 1.1514 | 1
PV-3893-16 | 3.135 | 0.8 | Q1 | 2027 | 91.25 | 0.71622 | 0
PV-3002-14 | 13.395 | 0.8 | Q1 | 2027 | 91.25 | 3.0602 | 3
PV-3013-14 | 3 | 0.8 | Q1 | 2027 | 91.25 | 0.68538 | 0
PV-3010-14 | 3.924 | 0.8 | Q1 | 2027 | 91.25 | 0.89648 | 0
PV-3013-14 | 4.55 | 0.8 | Q1 | 2027 | 91.25 | 1.0395 | 1
PV-3013-14 | 6.84 | 0.8 | Q1 | 2027 | 91.25 | 1.5627 | 1
PV-6085-17 | 9.45 | 0.8 | Q1 | 2027 | 91.25 | 2.159 | 2
PV-3036-14 | 24.84 | 0.8 | Q1 | 2027 | 91.25 | 5.675 | 5
PV-3036-14 | 12.2 | 0.8 | Q1 | 2027 | 91.25 | 2.7872 | 2
PV-3036-14 | 4.88 | 0.8 | Q1 | 2027 | 91.25 | 1.1149 | 1
PV-3036-14 | 4.725 | 0.8 | Q1 | 2027 | 91.25 | 1.0795 | 1
PV-3003-14 | 4.8 | 0.8 | Q1 | 2027 | 91.25 | 1.0966 | 1
PV-3001-14 | 760.32 | 1 | Q1 | 2027 | 91.25 | 217.1291 | 217
PV-3003-14 | 13.5 | 0.8 | Q1 | 2027 | 91.25 | 3.0842 | 3
PV-3010-14 | 9.72 | 0.8 | Q1 | 2027 | 91.25 | 2.2206 | 2
PV-3010-14 | 6.76 | 0.8 | Q1 | 2027 | 91.25 | 1.5444 | 1
PV-3010-14 | 6.36 | 0.8 | Q1 | 2027 | 91.25 | 1.453 | 1
PV-3013-14 | 2.34 | 0.8 | Q1 | 2027 | 91.25 | 0.5346 | 0
PV-3010-14 | 3 | 0.8 | Q1 | 2027 | 91.25 | 0.68538 | 0
PV-3013-14 | 7.28 | 0.8 | Q1 | 2027 | 91.25 | 1.6632 | 1
PV-3157-15 | 4.42 | 0.8 | Q1 | 2027 | 91.25 | 1.0098 | 1
PV-3036-14 | 3.6 | 0.8 | Q1 | 2027 | 91.25 | 0.82246 | 0
PV-3926-16 | 12.16 | 0.8 | Q1 | 2027 | 91.25 | 2.7781 | 2
PV-3013-14 | 5.13 | 0.8 | Q1 | 2027 | 91.25 | 1.172 | 1
PV-3002-14 | 5.51 | 0.8 | Q1 | 2027 | 91.25 | 1.2588 | 1
PV-3403-16 | 5.88 | 0.8 | Q1 | 2027 | 91.25 | 1.3433 | 1
PV-3013-14 | 5.4 | 0.8 | Q1 | 2027 | 91.25 | 1.2337 | 1
PV-6085-17 | 10.53 | 0.8 | Q1 | 2027 | 91.25 | 2.4057 | 2
PV-3001-14 | 11.2 | 0.8 | Q1 | 2027 | 91.25 | 2.5588 | 2
PV-3036-14 | 3.84 | 0.8 | Q1 | 2027 | 91.25 | 0.87729 | 0
PV-3033-14 | 2.72 | 0.8 | Q1 | 2027 | 91.25 | 0.62141 | 0
PV-3010-14 | 7.015 | 0.8 | Q1 | 2027 | 91.25 | 1.6027 | 1
PV-3002-14 | 7.245 | 0.8 | Q1 | 2027 | 91.25 | 1.6552 | 1
PV-3002-14 | 4.8 | 0.8 | Q1 | 2027 | 91.25 | 1.0966 | 1
PV-3033-14 | 9.9 | 0.8 | Q1 | 2027 | 91.25 | 2.2618 | 2
PV-3010-14 | 3.42 | 0.8 | Q1 | 2027 | 91.25 | 0.78134 | 0
PV-3001-14 | 4.48 | 0.8 | Q1 | 2027 | 91.25 | 1.0235 | 1
PV-3001-14 | 8.12 | 0.8 | Q1 | 2027 | 91.25 | 1.8551 | 1
PV-3010-14 | 9.92 | 0.8 | Q1 | 2027 | 91.25 | 2.2663 | 2
PV-6085-17 | 4.56 | 0.8 | Q1 | 2027 | 91.25 | 1.0418 | 1
PV-6085-17 | 2.7 | 0.8 | Q1 | 2027 | 91.25 | 0.61684 | 0
PV-3013-14 | 3.99 | 0.8 | Q1 | 2027 | 91.25 | 0.91156 | 0
PV-3002-14 | 5.88 | 0.8 | Q1 | 2027 | 91.25 | 1.3433 | 1
PV-3029-14 | 3.99 | 0.8 | Q1 | 2027 | 91.25 | 0.91156 | 0
PV-6085-17 | 2.28 | 0.8 | Q1 | 2027 | 91.25 | 0.52089 | 0
PV-3036-14 | 9.9 | 0.8 | Q1 | 2027 | 91.25 | 2.2618 | 2
PV-3001-14 | 5.49 | 0.8 | Q1 | 2027 | 91.25 | 1.2542 | 1
PV-3001-14 | 12.505 | 0.8 | Q1 | 2027 | 91.25 | 2.8569 | 2
PV-3002-14 | 5.4 | 0.8 | Q1 | 2027 | 91.25 | 1.2337 | 1
PV-3010-14 | 8.505 | 0.8 | Q1 | 2027 | 91.25 | 1.9431 | 1
PV-6085-17 | 5.98 | 0.8 | Q1 | 2027 | 91.25 | 1.3662 | 1
PV-3005-14 | 3.77 | 0.8 | Q1 | 2027 | 91.25 | 0.8613 | 0
PV-3001-14 | 3.77 | 0.8 | Q1 | 2027 | 91.25 | 0.8613 | 0
PV-3036-14 | 3.77 | 0.8 | Q1 | 2027 | 91.25 | 0.8613 | 0
PV-3095-15 | 7.685 | 0.8 | Q1 | 2027 | 91.25 | 1.7557 | 1
PV-6085-17 | 4.32 | 0.8 | Q1 | 2027 | 91.25 | 0.98695 | 0
PV-6167-17 | 5.13 | 0.8 | Q1 | 2027 | 91.25 | 1.172 | 1
PV-3003-14 | 3.24 | 0.8 | Q1 | 2027 | 91.25 | 0.74021 | 0
PV-3013-14 | 2.16 | 0.8 | Q1 | 2027 | 91.25 | 0.49348 | 0
PV-3002-14 | 3.78 | 0.8 | Q1 | 2027 | 91.25 | 0.86358 | 0
PV-3002-14 | 1.96 | 0.8 | Q1 | 2027 | 91.25 | 0.44778 | 0
PV-3001-14 | 14.04 | 0.8 | Q1 | 2027 | 91.25 | 3.2076 | 3
PV-3921-16 | 6.615 | 0.8 | Q1 | 2027 | 91.25 | 1.5113 | 1
PV-6085-17 | 6.76 | 0.8 | Q1 | 2027 | 91.25 | 1.5444 | 1
PV-6085-17 | 7.28 | 0.8 | Q1 | 2027 | 91.25 | 1.6632 | 1
PV-6085-17 | 5.72 | 0.8 | Q1 | 2027 | 91.25 | 1.3068 | 1
PV-3001-14 | 3.6 | 0.8 | Q1 | 2027 | 91.25 | 0.82246 | 0
PV-6167-17 | 7.8 | 0.8 | Q1 | 2027 | 91.25 | 1.782 | 1
PV-6085-17 | 6.3 | 0.8 | Q1 | 2027 | 91.25 | 1.4393 | 1
PV-3002-14 | 7.02 | 0.8 | Q1 | 2027 | 91.25 | 1.6038 | 1
PV-3002-14 | 8.1 | 0.8 | Q1 | 2027 | 91.25 | 1.8505 | 1
PV-6085-17 | 5.44 | 0.8 | Q1 | 2027 | 91.25 | 1.2428 | 1
PV-6085-17 | 61.11 | 0.9 | Q1 | 2027 | 91.25 | 15.7064 | 15
PV-6085-17 | 11.055 | 0.8 | Q1 | 2027 | 91.25 | 2.5256 | 2
PV-6085-17 | 6.09 | 0.8 | Q1 | 2027 | 91.25 | 1.3913 | 1
PV-6085-17 | 6.96 | 0.8 | Q1 | 2027 | 91.25 | 1.5901 | 1
PV-6177-17 | 4.83 | 0.8 | Q1 | 2027 | 91.25 | 1.1035 | 1
PV-3001-14 | 2.61 | 0.8 | Q1 | 2027 | 91.25 | 0.59628 | 0
PV-3036-14 | 7.125 | 0.8 | Q1 | 2027 | 91.25 | 1.6278 | 1
PV-3001-14 | 6.84 | 0.8 | Q1 | 2027 | 91.25 | 1.5627 | 1
PV-3001-14 | 2.385 | 0.8 | Q1 | 2027 | 91.25 | 0.54488 | 0
PV-3921-16 | 8.58 | 0.8 | Q1 | 2027 | 91.25 | 1.9602 | 1
PV-3036-14 | 5.76 | 0.8 | Q1 | 2027 | 91.25 | 1.3159 | 1
PV-3001-14 | 13.2 | 0.8 | Q1 | 2027 | 91.25 | 3.0157 | 3
PV-3002-14 | 4.905 | 0.8 | Q1 | 2027 | 91.25 | 1.1206 | 1
PV-3002-14 | 7.2 | 0.8 | Q1 | 2027 | 91.25 | 1.6449 | 1
PV-6085-17 | 11.76 | 0.8 | Q1 | 2027 | 91.25 | 2.6867 | 2
PV-3002-14 | 645.12 | 1 | Q1 | 2027 | 91.25 | 184.2308 | 184
PV-3921-16 | 472.32 | 1 | Q1 | 2027 | 91.25 | 134.8833 | 134
PV-6085-17 | 9.3 | 0.8 | Q1 | 2027 | 91.25 | 2.1247 | 2
PV-3036-14 | 3.18 | 0.8 | Q1 | 2027 | 91.25 | 0.72651 | 0
PV-3036-14 | 138.6 | 0.9 | Q1 | 2027 | 91.25 | 35.6228 | 35
PV-6085-17 | 10.791 | 0.8 | Q1 | 2027 | 91.25 | 2.4653 | 2
PV-3027-14 | 7.2 | 0.8 | Q1 | 2027 | 91.25 | 1.6449 | 1
PV-3002-14 | 14.835 | 0.8 | Q1 | 2027 | 91.25 | 3.3892 | 3
PV-3027-14 | 6 | 0.8 | Q1 | 2027 | 91.25 | 1.3708 | 1
PV-6085-17 | 20.79 | 0.8 | Q1 | 2027 | 91.25 | 4.7497 | 4
PV-6085-17 | 10.53 | 0.8 | Q1 | 2027 | 91.25 | 2.4057 | 2
PV-6085-17 | 8.28 | 0.8 | Q1 | 2027 | 91.25 | 1.8917 | 1
PV-3002-14 | 5.13 | 0.8 | Q1 | 2027 | 91.25 | 1.172 | 1
PV-6085-17 | 7.98 | 0.8 | Q1 | 2027 | 91.25 | 1.8231 | 1
PV-6085-17 | 8.265 | 0.8 | Q1 | 2027 | 91.25 | 1.8882 | 1
PV-6193-17 | 9.54 | 0.8 | Q1 | 2027 | 91.25 | 2.1795 | 2
PV-3033-14 | 5.865 | 0.8 | Q1 | 2027 | 91.25 | 1.3399 | 1
PV-6085-17 | 4.8 | 0.8 | Q1 | 2027 | 91.25 | 1.0966 | 1
PV-6085-17 | 6.67 | 0.8 | Q1 | 2027 | 91.25 | 1.5238 | 1
PV-3036-14 | 8.4 | 0.8 | Q1 | 2027 | 91.25 | 1.9191 | 1
PV-3003-14 | 5.565 | 0.8 | Q1 | 2027 | 91.25 | 1.2714 | 1
PV-3002-14 | 7.425 | 0.8 | Q1 | 2027 | 91.25 | 1.6963 | 1
PV-3002-14 | 6.54 | 0.8 | Q1 | 2027 | 91.25 | 1.4941 | 1
PV-3003-14 | 10.395 | 0.8 | Q1 | 2027 | 91.25 | 2.3749 | 2
PV-3002-14 | 10.83 | 0.8 | Q1 | 2027 | 91.25 | 2.4742 | 2
PV-3025-14 | 9.135 | 0.8 | Q1 | 2027 | 91.25 | 2.087 | 2
PV-3926-16 | 6.36 | 0.8 | Q1 | 2027 | 91.25 | 1.453 | 1
PV-3036-14 | 12 | 0.8 | Q1 | 2027 | 91.25 | 2.7415 | 2
PV-3010-14 | 11.4 | 0.8 | Q1 | 2027 | 91.25 | 2.6045 | 2
PV-3036-14 | 4.06 | 0.8 | Q1 | 2027 | 91.25 | 0.92755 | 0
PV-3036-14 | 3.12 | 0.8 | Q1 | 2027 | 91.25 | 0.7128 | 0
PV-3036-14 | 2.97 | 0.8 | Q1 | 2027 | 91.25 | 0.67853 | 0
PV-3036-14 | 234.5 | 0.7 | Q1 | 2027 | 91.25 | 46.8773 | 46
PV-3036-14 | 26.4 | 0.9 | Q1 | 2027 | 91.25 | 6.7853 | 6
PV-3036-14 | 9.9 | 0.8 | Q1 | 2027 | 91.25 | 2.2618 | 2
PV-3002-14 | 4.16 | 0.8 | Q1 | 2027 | 91.25 | 0.9504 | 0
PV-3002-14 | 4.93 | 0.8 | Q1 | 2027 | 91.25 | 1.1263 | 1
PV-3036-14 | 11.025 | 0.8 | Q1 | 2027 | 91.25 | 2.5188 | 2
PV-3036-14 | 9.8 | 0.8 | Q1 | 2027 | 91.25 | 2.2389 | 2
PV-3005-14 | 6.16 | 0.8 | Q1 | 2027 | 91.25 | 1.4073 | 1
PV-3033-14 | 10.8 | 0.8 | Q1 | 2027 | 91.25 | 2.4674 | 2
PV-6177-17 | 7.41 | 0.8 | Q1 | 2027 | 91.25 | 1.6929 | 1
PV-3029-14 | 7.695 | 0.8 | Q1 | 2027 | 91.25 | 1.758 | 1
PV-3036-14 | 8.82 | 0.8 | Q1 | 2027 | 91.25 | 2.015 | 2
PV-3036-14 | 7.68 | 0.8 | Q1 | 2027 | 91.25 | 1.7546 | 1
PV-6436-18 | 61.6 | 0.8 | Q1 | 2027 | 91.25 | 14.0732 | 14
PV-3002-14 | 2.24 | 0.8 | Q1 | 2027 | 91.25 | 0.51175 | 0
PV-3002-14 | 8.64 | 0.8 | Q1 | 2027 | 91.25 | 1.9739 | 1
PV-3036-14 | 649.77 | 0.9 | Q1 | 2027 | 91.25 | 167.0028 | 167
PV-3036-14 | 9.81 | 0.8 | Q1 | 2027 | 91.25 | 2.2412 | 2
PV-3033-14 | 3.92 | 0.8 | Q1 | 2027 | 91.25 | 0.89557 | 0
PV-3036-14 | 2540.16 | 0.8 | Q1 | 2027 | 91.25 | 580.327 | 580
PV-3036-14 | 7.68 | 0.8 | Q1 | 2027 | 91.25 | 1.7546 | 1
PV-3036-14 | 6.44 | 0.8 | Q1 | 2027 | 91.25 | 1.4713 | 1
PV-3002-14 | 11.1 | 0.8 | Q1 | 2027 | 91.25 | 2.5359 | 2
PV-6193-17 | 7 | 0.8 | Q1 | 2027 | 91.25 | 1.5992 | 1
PV-6195-17 | 12.15 | 0.8 | Q1 | 2027 | 91.25 | 2.7758 | 2
PV-3036-14 | 11.2 | 0.8 | Q1 | 2027 | 91.25 | 2.5588 | 2
PV-3036-14 | 3.92 | 0.8 | Q1 | 2027 | 91.25 | 0.89557 | 0
PV-6193-17 | 9.01 | 0.8 | Q1 | 2027 | 91.25 | 2.0584 | 2
PV-6193-17 | 5.98 | 0.8 | Q1 | 2027 | 91.25 | 1.3662 | 1
PV-6193-17 | 10.15 | 0.8 | Q1 | 2027 | 91.25 | 2.3189 | 2
PV-3033-14 | 8.28 | 0.8 | Q1 | 2027 | 91.25 | 1.8917 | 1
PV-3002-14 | 4.64 | 0.8 | Q1 | 2027 | 91.25 | 1.0601 | 1
PV-6195-17 | 9.315 | 0.8 | Q1 | 2027 | 91.25 | 2.1281 | 2
PV-6195-17 | 18.425 | 0.8 | Q1 | 2027 | 91.25 | 4.2094 | 4
PV-3002-14 | 11.2 | 0.8 | Q1 | 2027 | 91.25 | 2.5588 | 2
PV-3002-14 | 8.4 | 0.8 | Q1 | 2027 | 91.25 | 1.9191 | 1
PV-3002-14 | 8.7 | 0.8 | Q1 | 2027 | 91.25 | 1.9876 | 1
PV-3036-14 | 3.3 | 0.8 | Q1 | 2027 | 91.25 | 0.75392 | 0
PV-3090-15 | 6.76 | 0.8 | Q1 | 2027 | 91.25 | 1.5444 | 1
PV-3374-16 | 3.36 | 0.8 | Q1 | 2027 | 91.25 | 0.76763 | 0
PV-3002-14 | 5.46 | 0.8 | Q1 | 2027 | 91.25 | 1.2474 | 1
PV-3029-14 | 12.915 | 0.8 | Q1 | 2027 | 91.25 | 2.9506 | 2
PV-3002-14 | 9.9 | 0.8 | Q1 | 2027 | 91.25 | 2.2618 | 2
PV-3002-14 | 9.52 | 0.8 | Q1 | 2027 | 91.25 | 2.1749 | 2
PV-3002-14 | 9 | 0.8 | Q1 | 2027 | 91.25 | 2.0561 | 2
PV-3095-15 | 11.2 | 0.8 | Q1 | 2027 | 91.25 | 2.5588 | 2
PV-3002-14 | 5.04 | 0.8 | Q1 | 2027 | 91.25 | 1.1514 | 1
PV-3016-14 | 7 | 0.8 | Q1 | 2027 | 91.25 | 1.5992 | 1
PV-3095-15 | 5.32 | 0.8 | Q1 | 2027 | 91.25 | 1.2154 | 1
PV-3036-14 | 12 | 0.8 | Q1 | 2027 | 91.25 | 2.7415 | 2
PV-3036-14 | 7.15 | 0.8 | Q1 | 2027 | 91.25 | 1.6335 | 1
PV-3003-14 | 6.6 | 0.8 | Q1 | 2027 | 91.25 | 1.5078 | 1
PV-3013-14 | 9.455 | 0.8 | Q1 | 2027 | 91.25 | 2.1601 | 2
PV-3036-14 | 11.07 | 0.8 | Q1 | 2027 | 91.25 | 2.5291 | 2
PV-3003-14 | 10.695 | 0.8 | Q1 | 2027 | 91.25 | 2.4434 | 2
PV-3036-14 | 8.48 | 0.8 | Q1 | 2027 | 91.25 | 1.9373 | 1
PV-3036-14 | 6.44 | 0.8 | Q1 | 2027 | 91.25 | 1.4713 | 1
PV-3036-14 | 7.42 | 0.8 | Q1 | 2027 | 91.25 | 1.6952 | 1
PV-3036-14 | 5.6 | 0.8 | Q1 | 2027 | 91.25 | 1.2794 | 1
PV-3036-14 | 7.035 | 0.8 | Q1 | 2027 | 91.25 | 1.6072 | 1
PV-3002-14 | 3.64 | 0.8 | Q1 | 2027 | 91.25 | 0.8316 | 0
PV-3002-14 | 8.82 | 0.8 | Q1 | 2027 | 91.25 | 2.015 | 2
PV-3780-16 | 4.42 | 0.8 | Q1 | 2027 | 91.25 | 1.0098 | 1
PV-3001-14 | 13.23 | 0.8 | Q1 | 2027 | 91.25 | 3.0225 | 3
PV-3076-15 | 4.56 | 0.8 | Q1 | 2027 | 91.25 | 1.0418 | 1
PV-3002-14 | 5.2 | 0.8 | Q1 | 2027 | 91.25 | 1.188 | 1
PV-3076-15 | 7.28 | 0.8 | Q1 | 2027 | 91.25 | 1.6632 | 1
PV-6085-17 | 8.12 | 0.8 | Q1 | 2027 | 91.25 | 1.8551 | 1
PV-3002-14 | 7.56 | 0.8 | Q1 | 2027 | 91.25 | 1.7272 | 1
PV-3005-14 | 9.8 | 0.8 | Q1 | 2027 | 91.25 | 2.2389 | 2
PV-3033-14 | 9.9 | 0.8 | Q1 | 2027 | 91.25 | 2.2618 | 2
PV-3002-14 | 5.4 | 0.8 | Q1 | 2027 | 91.25 | 1.2337 | 1
PV-3002-14 | 7 | 0.8 | Q1 | 2027 | 91.25 | 1.5992 | 1
PV-3003-14 | 3.15 | 0.8 | Q1 | 2027 | 91.25 | 0.71965 | 0
PV-3002-14 | 9.405 | 0.8 | Q1 | 2027 | 91.25 | 2.1487 | 2
PV-3010-14 | 3.135 | 0.8 | Q1 | 2027 | 91.25 | 0.71622 | 0
PV-3926-16 | 7.28 | 0.8 | Q1 | 2027 | 91.25 | 1.6632 | 1
PV-3001-14 | 8.41 | 0.8 | Q1 | 2027 | 91.25 | 1.9214 | 1
PV-3003-14 | 8.845 | 0.8 | Q1 | 2027 | 91.25 | 2.0207 | 2
PV-3003-14 | 9.6 | 0.8 | Q1 | 2027 | 91.25 | 2.1932 | 2
PV-6206-17 | 7.92 | 0.8 | Q1 | 2027 | 91.25 | 1.8094 | 1
PV-3002-14 | 4.2 | 0.8 | Q1 | 2027 | 91.25 | 0.95954 | 0
PV-3002-14 | 7.875 | 0.8 | Q1 | 2027 | 91.25 | 1.7991 | 1
PV-3003-14 | 11.4 | 0.8 | Q1 | 2027 | 91.25 | 2.6045 | 2
PV-3003-14 | 243.288 | 0.9 | Q1 | 2027 | 91.25 | 62.5295 | 62
PV-3002-14 | 2.4 | 0.8 | Q1 | 2027 | 91.25 | 0.54831 | 0
PV-3002-14 | 104.94 | 0.9 | Q1 | 2027 | 91.25 | 26.9715 | 26
PV-3003-14 | 11.52 | 0.8 | Q1 | 2027 | 91.25 | 2.6319 | 2
PV-3001-14 | 12.8 | 0.8 | Q1 | 2027 | 91.25 | 2.9243 | 2
PV-3002-14 | 4.96 | 0.8 | Q1 | 2027 | 91.25 | 1.1332 | 1
PV-3001-14 | 9.405 | 0.8 | Q1 | 2027 | 91.25 | 2.1487 | 2
PV-3033-14 | 8.41 | 0.8 | Q1 | 2027 | 91.25 | 1.9214 | 1
PV-3528-16 | 5.22 | 0.8 | Q1 | 2027 | 91.25 | 1.1926 | 1
PV-3502-16 | 8.4 | 0.8 | Q1 | 2027 | 91.25 | 1.9191 | 1
PV-3005-14 | 5.6 | 0.8 | Q1 | 2027 | 91.25 | 1.2794 | 1
PV-3002-14 | 8.502 | 0.8 | Q1 | 2027 | 91.25 | 1.9424 | 1
PV-3003-14 | 4.905 | 0.8 | Q1 | 2027 | 91.25 | 1.1206 | 1
PV-3002-14 | 6.9 | 0.8 | Q1 | 2027 | 91.25 | 1.5764 | 1
PV-3002-14 | 4.2 | 0.8 | Q1 | 2027 | 91.25 | 0.95954 | 0
PV-3003-14 | 5.7 | 0.8 | Q1 | 2027 | 91.25 | 1.3022 | 1
PV-3036-14 | 11.73 | 0.8 | Q1 | 2027 | 91.25 | 2.6798 | 2
PV-3036-14 | 5.2 | 0.8 | Q1 | 2027 | 91.25 | 1.188 | 1
PV-3011-14 | 9.72 | 0.8 | Q1 | 2027 | 91.25 | 2.2206 | 2
PV-3025-14 | 10.335 | 0.8 | Q1 | 2027 | 91.25 | 2.3611 | 2
PV-3036-14 | 3.92 | 0.8 | Q1 | 2027 | 91.25 | 0.89557 | 0
PV-6166-17 | 6.44 | 0.8 | Q1 | 2027 | 91.25 | 1.4713 | 1
PV-3013-14 | 4.2 | 0.8 | Q1 | 2027 | 91.25 | 0.95954 | 0
PV-3029-14 | 2.565 | 0.8 | Q1 | 2027 | 91.25 | 0.586 | 0
PV-3002-14 | 99.36 | 0.9 | Q1 | 2027 | 91.25 | 25.5373 | 25
PV-3003-14 | 3.71 | 0.8 | Q1 | 2027 | 91.25 | 0.84759 | 0
PV-3002-14 | 5.04 | 0.8 | Q1 | 2027 | 91.25 | 1.1514 | 1
PV-3036-14 | 6.48 | 0.8 | Q1 | 2027 | 91.25 | 1.4804 | 1
PV-3002-14 | 7.245 | 0.8 | Q1 | 2027 | 91.25 | 1.6552 | 1
PV-3002-14 | 5.7 | 0.8 | Q1 | 2027 | 91.25 | 1.3022 | 1
PV-3002-14 | 3.92 | 0.8 | Q1 | 2027 | 91.25 | 0.89557 | 0
PV-3926-16 | 8.06 | 0.8 | Q1 | 2027 | 91.25 | 1.8414 | 1
PV-3001-14 | 10.07 | 0.8 | Q1 | 2027 | 91.25 | 2.3006 | 2
PV-3001-14 | 3.05 | 0.8 | Q1 | 2027 | 91.25 | 0.69681 | 0
PV-3265-16 | 5.52 | 0.8 | Q1 | 2027 | 91.25 | 1.2611 | 1
PV-3755-16 | 10.385 | 0.8 | Q1 | 2027 | 91.25 | 2.3726 | 2
PV-3754-16 | 6.72 | 0.8 | Q1 | 2027 | 91.25 | 1.5353 | 1
PV-3036-14 | 24.42 | 0.8 | Q1 | 2027 | 91.25 | 5.579 | 5
PV-6179-17 | 10.2 | 0.8 | Q1 | 2027 | 91.25 | 2.3303 | 2
PV-3620-16 | 5.83 | 0.8 | Q1 | 2027 | 91.25 | 1.3319 | 1
PV-3002-14 | 7.84 | 0.8 | Q1 | 2027 | 91.25 | 1.7911 | 1
PV-3033-14 | 5.32 | 0.8 | Q1 | 2027 | 91.25 | 1.2154 | 1
PV-3033-14 | 5.886 | 0.8 | Q1 | 2027 | 91.25 | 1.3447 | 1
PV-3033-14 | 1059.27 | 0.9 | Q1 | 2027 | 91.25 | 272.2519 | 272
PV-3002-14 | 10.08 | 0.8 | Q1 | 2027 | 91.25 | 2.3029 | 2
PV-3002-14 | 4.76 | 0.8 | Q1 | 2027 | 91.25 | 1.0875 | 1
PV-3926-16 | 7.2 | 0.8 | Q1 | 2027 | 91.25 | 1.6449 | 1
PV-3036-14 | 14.4 | 0.8 | Q1 | 2027 | 91.25 | 3.2898 | 3
PV-3002-14 | 3.38 | 0.8 | Q1 | 2027 | 91.25 | 0.7722 | 0
PV-3002-14 | 14.57 | 0.8 | Q1 | 2027 | 91.25 | 3.3287 | 3
PV-6177-17 | 11.52 | 0.8 | Q1 | 2027 | 91.25 | 2.6319 | 2
PV-3027-14 | 12.285 | 0.8 | Q1 | 2027 | 91.25 | 2.8066 | 2
PV-3002-14 | 9.6 | 0.8 | Q1 | 2027 | 91.25 | 2.1932 | 2
PV-3036-14 | 4.48 | 0.8 | Q1 | 2027 | 91.25 | 1.0235 | 1
PV-3001-14 | 7.14 | 0.8 | Q1 | 2027 | 91.25 | 1.6312 | 1
PV-3002-14 | 13.72 | 0.8 | Q1 | 2027 | 91.25 | 3.1345 | 3
PV-3001-14 | 10.8 | 0.8 | Q1 | 2027 | 91.25 | 2.4674 | 2
PV-3002-14 | 3.36 | 0.8 | Q1 | 2027 | 91.25 | 0.76763 | 0
PV-3095-15 | 9.483 | 0.8 | Q1 | 2027 | 91.25 | 2.1665 | 2
PV-3002-14 | 4.5 | 0.8 | Q1 | 2027 | 91.25 | 1.0281 | 1
PV-3002-14 | 7.8 | 0.8 | Q1 | 2027 | 91.25 | 1.782 | 1
PV-3001-14 | 13.5 | 0.8 | Q1 | 2027 | 91.25 | 3.0842 | 3
PV-3033-14 | 6.05 | 0.8 | Q1 | 2027 | 91.25 | 1.3822 | 1
PV-3001-14 | 7.54 | 0.8 | Q1 | 2027 | 91.25 | 1.7226 | 1
PV-3036-14 | 3.77 | 0.8 | Q1 | 2027 | 91.25 | 0.8613 | 0
PV-3002-14 | 2.16 | 0.8 | Q1 | 2027 | 91.25 | 0.49348 | 0
PV-3002-14 | 4.86 | 0.8 | Q1 | 2027 | 91.25 | 1.1103 | 1
PV-3002-14 | 11.2 | 0.8 | Q1 | 2027 | 91.25 | 2.5588 | 2
PV-3005-14 | 3.92 | 0.8 | Q1 | 2027 | 91.25 | 0.89557 | 0
PV-3002-14 | 180.831 | 0.8 | Q1 | 2027 | 91.25 | 41.3128 | 41
PV-3002-14 | 5.232 | 0.8 | Q1 | 2027 | 91.25 | 1.1953 | 1
PV-6044-16 | 9.92 | 0.8 | Q1 | 2027 | 91.25 | 2.2663 | 2
PV-3002-14 | 4.8 | 0.8 | Q1 | 2027 | 91.25 | 1.0966 | 1
PV-3002-14 | 4.48 | 0.8 | Q1 | 2027 | 91.25 | 1.0235 | 1
PV-3001-14 | 8.4 | 0.8 | Q1 | 2027 | 91.25 | 1.9191 | 1
PV-3002-14 | 7.92 | 0.8 | Q1 | 2027 | 91.25 | 1.8094 | 1
PV-3003-14 | 3.3 | 0.8 | Q1 | 2027 | 91.25 | 0.75392 | 0
PV-3002-14 | 6.3 | 0.8 | Q1 | 2027 | 91.25 | 1.4393 | 1
PV-3002-14 | 8.28 | 0.8 | Q1 | 2027 | 91.25 | 1.8917 | 1
PV-3002-14 | 6.21 | 0.8 | Q1 | 2027 | 91.25 | 1.4187 | 1
PV-6186-17 | 6.96 | 0.8 | Q1 | 2027 | 91.25 | 1.5901 | 1
PV-3003-14 | 7.84 | 0.8 | Q1 | 2027 | 91.25 | 1.7911 | 1
PV-3002-14 | 10.464 | 0.8 | Q1 | 2027 | 91.25 | 2.3906 | 2
PV-3036-14 | 9.45 | 0.8 | Q1 | 2027 | 91.25 | 2.159 | 2
PV-3003-14 | 6.82 | 0.8 | Q1 | 2027 | 91.25 | 1.5581 | 1
PV-3002-14 | 8.25 | 0.8 | Q1 | 2027 | 91.25 | 1.8848 | 1
PV-3002-14 | 6.3 | 0.8 | Q1 | 2027 | 91.25 | 1.4393 | 1
PV-3002-14 | 11.04 | 0.8 | Q1 | 2027 | 91.25 | 2.5222 | 2
PV-3002-14 | 5.7 | 0.8 | Q1 | 2027 | 91.25 | 1.3022 | 1
PV-3001-14 | 9.45 | 0.8 | Q1 | 2027 | 91.25 | 2.159 | 2
PV-3003-14 | 4.59 | 0.8 | Q1 | 2027 | 91.25 | 1.0486 | 1
PV-3002-14 | 7.685 | 0.8 | Q1 | 2027 | 91.25 | 1.7557 | 1
PV-3002-14 | 10.64 | 0.8 | Q1 | 2027 | 91.25 | 2.4308 | 2
PV-3001-14 | 2.745 | 0.8 | Q1 | 2027 | 91.25 | 0.62712 | 0
PV-3002-14 | 181.125 | 0.9 | Q1 | 2027 | 91.25 | 46.5525 | 46
PV-3002-14 | 5.13 | 0.8 | Q1 | 2027 | 91.25 | 1.172 | 1
PV-3002-14 | 9.36 | 0.8 | Q1 | 2027 | 91.25 | 2.1384 | 2
PV-3002-14 | 5.46 | 0.8 | Q1 | 2027 | 91.25 | 1.2474 | 1
PV-3002-14 | 11.2 | 0.8 | Q1 | 2027 | 91.25 | 2.5588 | 2
PV-3002-14 | 10.98 | 0.8 | Q1 | 2027 | 91.25 | 2.5085 | 2
PV-3002-14 | 9.9 | 0.8 | Q1 | 2027 | 91.25 | 2.2618 | 2
PV-3002-14 | 3611.52 | 0.8 | Q1 | 2027 | 91.25 | 825.0907 | 825
PV-3002-14 | 4.2 | 0.8 | Q1 | 2027 | 91.25 | 0.95954 | 0
PV-3003-14 | 7.28 | 0.8 | Q1 | 2027 | 91.25 | 1.6632 | 1
PV-3002-14 | 10.92 | 0.8 | Q1 | 2027 | 91.25 | 2.4948 | 2
PV-3002-14 | 6.4 | 0.8 | Q1 | 2027 | 91.25 | 1.4621 | 1
PV-3002-14 | 8 | 0.8 | Q1 | 2027 | 91.25 | 1.8277 | 1
PV-3033-14 | 3.12 | 0.8 | Q1 | 2027 | 91.25 | 0.7128 | 0
PV-3013-14 | 9.69 | 0.8 | Q1 | 2027 | 91.25 | 2.2138 | 2
PV-3002-14 | 4.48 | 0.8 | Q1 | 2027 | 91.25 | 1.0235 | 1
PV-3002-14 | 120.75 | 0.9 | Q1 | 2027 | 91.25 | 31.035 | 31
PV-3003-14 | 6.16 | 0.8 | Q1 | 2027 | 91.25 | 1.4073 | 1
PV-3002-14 | 2.16 | 0.8 | Q1 | 2027 | 91.25 | 0.49348 | 0
PV-3001-14 | 5.44 | 0.8 | Q1 | 2027 | 91.25 | 1.2428 | 1
PV-3002-14 | 7.2 | 0.8 | Q1 | 2027 | 91.25 | 1.6449 | 1
PV-3033-14 | 9.81 | 0.8 | Q1 | 2027 | 91.25 | 2.2412 | 2
PV-3003-14 | 8.4 | 0.8 | Q1 | 2027 | 91.25 | 1.9191 | 1
PV-3002-14 | 9.52 | 0.8 | Q1 | 2027 | 91.25 | 2.1749 | 2
PV-3002-14 | 8.505 | 0.8 | Q1 | 2027 | 91.25 | 1.9431 | 1
PV-3005-14 | 9.69 | 0.8 | Q1 | 2027 | 91.25 | 2.2138 | 2
PV-3002-14 | 7.875 | 0.8 | Q1 | 2027 | 91.25 | 1.7991 | 1
PV-3002-14 | 5.7 | 0.8 | Q1 | 2027 | 91.25 | 1.3022 | 1
PV-3002-14 | 243.1 | 0.9 | Q1 | 2027 | 91.25 | 62.4812 | 62
PV-3002-14 | 430.505 | 0.9 | Q1 | 2027 | 91.25 | 110.6477 | 110
PV-3002-14 | 52.8 | 0.9 | Q1 | 2027 | 91.25 | 13.5706 | 13
PV-3002-14 | 518.32 | 0.9 | Q1 | 2027 | 91.25 | 133.2178 | 133
PV-3033-14 | 1400.58 | 1 | Q1 | 2027 | 91.25 | 399.972 | 399
PV-3002-14 | 5.52 | 0.8 | Q1 | 2027 | 91.25 | 1.2611 | 1
PV-3002-14 | 11.96 | 0.8 | Q1 | 2027 | 91.25 | 2.7324 | 2
PV-3002-14 | 8.68 | 0.8 | Q1 | 2027 | 91.25 | 1.983 | 1
PV-3002-14 | 11.655 | 0.8 | Q1 | 2027 | 91.25 | 2.6627 | 2
PV-3002-14 | 3.465 | 0.8 | Q1 | 2027 | 91.25 | 0.79162 | 0
PV-3002-14 | 5.7 | 0.8 | Q1 | 2027 | 91.25 | 1.3022 | 1
PV-3002-14 | 2.65 | 0.8 | Q1 | 2027 | 91.25 | 0.60542 | 0
PV-3002-14 | 8.12 | 0.8 | Q1 | 2027 | 91.25 | 1.8551 | 1
PV-3036-14 | 3.38 | 0.8 | Q1 | 2027 | 91.25 | 0.7722 | 0
PV-3002-14 | 6.625 | 0.8 | Q1 | 2027 | 91.25 | 1.5136 | 1
PV-3002-14 | 12.22 | 0.8 | Q1 | 2027 | 91.25 | 2.7918 | 2
PV-3002-14 | 10.98 | 0.8 | Q1 | 2027 | 91.25 | 2.5085 | 2
PV-3002-14 | 3.48 | 0.8 | Q1 | 2027 | 91.25 | 0.79504 | 0
PV-3002-14 | 6.16 | 0.8 | Q1 | 2027 | 91.25 | 1.4073 | 1
PV-3033-14 | 3.6 | 0.8 | Q1 | 2027 | 91.25 | 0.82246 | 0
PV-3002-14 | 2.85 | 0.8 | Q1 | 2027 | 91.25 | 0.65111 | 0
PV-3002-14 | 10.08 | 0.8 | Q1 | 2027 | 91.25 | 2.3029 | 2
PV-3002-14 | 9.975 | 0.8 | Q1 | 2027 | 91.25 | 2.2789 | 2
PV-3002-14 | 8.68 | 0.8 | Q1 | 2027 | 91.25 | 1.983 | 1
PV-3002-14 | 11.07 | 0.8 | Q1 | 2027 | 91.25 | 2.5291 | 2
PV-3002-14 | 9.805 | 0.8 | Q1 | 2027 | 91.25 | 2.2401 | 2
PV-3002-14 | 7.84 | 0.8 | Q1 | 2027 | 91.25 | 1.7911 | 1
PV-3002-14 | 8.96 | 0.8 | Q1 | 2027 | 91.25 | 2.047 | 2
PV-3002-14 | 5.13 | 0.8 | Q1 | 2027 | 91.25 | 1.172 | 1
PV-3002-14 | 5.13 | 0.8 | Q1 | 2027 | 91.25 | 1.172 | 1
PV-3036-14 | 23.625 | 0.8 | Q1 | 2027 | 91.25 | 5.3974 | 5
PV-3337-16 | 5.88 | 0.8 | Q1 | 2027 | 91.25 | 1.3433 | 1
PV-3036-14 | 7.84 | 0.8 | Q1 | 2027 | 91.25 | 1.7911 | 1
PV-3002-14 | 4.5 | 0.8 | Q1 | 2027 | 91.25 | 1.0281 | 1
PV-3036-14 | 150.765 | 0.9 | Q1 | 2027 | 91.25 | 38.7494 | 38
PV-3003-14 | 6.4 | 0.8 | Q1 | 2027 | 91.25 | 1.4621 | 1
PV-3002-14 | 7.194 | 0.8 | Q1 | 2027 | 91.25 | 1.6435 | 1
PV-3033-14 | 8.12 | 0.8 | Q1 | 2027 | 91.25 | 1.8551 | 1
PV-3002-14 | 7.5 | 0.8 | Q1 | 2027 | 91.25 | 1.7135 | 1
PV-6188-17 | 11.05 | 0.8 | Q1 | 2027 | 91.25 | 2.5245 | 2
PV-6420-18 | 8.215 | 0.8 | Q1 | 2027 | 91.25 | 1.8768 | 1
PV-3002-14 | 6.6 | 0.8 | Q1 | 2027 | 91.25 | 1.5078 | 1
PV-3001-14 | 3.3 | 0.8 | Q1 | 2027 | 91.25 | 0.75392 | 0
PV-3002-14 | 337.68 | 1 | Q1 | 2027 | 91.25 | 96.4333 | 96
PV-6188-17 | 9.12 | 0.8 | Q1 | 2027 | 91.25 | 2.0836 | 2
PV-3002-14 | 5.7 | 0.8 | Q1 | 2027 | 91.25 | 1.3022 | 1
PV-3033-14 | 8.96 | 0.8 | Q1 | 2027 | 91.25 | 2.047 | 2
PV-3002-14 | 9 | 0.8 | Q1 | 2027 | 91.25 | 2.0561 | 2
PV-3002-14 | 10.8 | 0.8 | Q1 | 2027 | 91.25 | 2.4674 | 2
PV-3033-14 | 4.16 | 0.8 | Q1 | 2027 | 91.25 | 0.9504 | 0
PV-3245-16 | 3.975 | 0.8 | Q1 | 2027 | 91.25 | 0.90813 | 0
PV-3001-14 | 9.45 | 0.8 | Q1 | 2027 | 91.25 | 2.159 | 2
PV-3036-14 | 8.25 | 0.8 | Q1 | 2027 | 91.25 | 1.8848 | 1
PV-3036-14 | 8.4 | 0.8 | Q1 | 2027 | 91.25 | 1.9191 | 1
PV-3001-14 | 8.7 | 0.8 | Q1 | 2027 | 91.25 | 1.9876 | 1
PV-6251-17 | 9.52 | 0.8 | Q1 | 2027 | 91.25 | 2.1749 | 2
PV-3003-14 | 10.5 | 0.8 | Q1 | 2027 | 91.25 | 2.3988 | 2
PV-3036-14 | 11.655 | 0.8 | Q1 | 2027 | 91.25 | 2.6627 | 2
PV-3003-14 | 3.9 | 0.8 | Q1 | 2027 | 91.25 | 0.891 | 0
PV-3033-14 | 8.8 | 0.8 | Q1 | 2027 | 91.25 | 2.0105 | 2
PV-3036-14 | 7.848 | 0.8 | Q1 | 2027 | 91.25 | 1.793 | 1
PV-3036-14 | 5.4 | 0.8 | Q1 | 2027 | 91.25 | 1.2337 | 1
PV-3003-14 | 5.985 | 0.8 | Q1 | 2027 | 91.25 | 1.3673 | 1
PV-3001-14 | 3.92 | 0.8 | Q1 | 2027 | 91.25 | 0.89557 | 0
PV-3001-14 | 9.24 | 0.8 | Q1 | 2027 | 91.25 | 2.111 | 2
PV-3039-14 | 1249.92 | 1 | Q1 | 2027 | 91.25 | 356.9472 | 356
PV-3095-15 | 10.5 | 0.8 | Q1 | 2027 | 91.25 | 2.3988 | 2
PV-3003-14 | 7.56 | 0.8 | Q1 | 2027 | 91.25 | 1.7272 | 1
PV-3036-14 | 6.72 | 0.8 | Q1 | 2027 | 91.25 | 1.5353 | 1
PV-3095-15 | 8.64 | 0.8 | Q1 | 2027 | 91.25 | 1.9739 | 1
PV-3001-14 | 6.09 | 0.8 | Q1 | 2027 | 91.25 | 1.3913 | 1
PV-3001-14 | 14.84 | 0.8 | Q1 | 2027 | 91.25 | 3.3904 | 3
PV-3001-14 | 6.12 | 0.8 | Q1 | 2027 | 91.25 | 1.3982 | 1
PV-3001-14 | 8.4 | 0.8 | Q1 | 2027 | 91.25 | 1.9191 | 1
PV-3001-14 | 4.2 | 0.8 | Q1 | 2027 | 91.25 | 0.95954 | 0
PV-3003-14 | 8.64 | 0.8 | Q1 | 2027 | 91.25 | 1.9739 | 1
PV-3036-14 | 8.7 | 0.8 | Q1 | 2027 | 91.25 | 1.9876 | 1
PV-6167-17 | 11.04 | 0.8 | Q1 | 2027 | 91.25 | 2.5222 | 2
PV-6167-17 | 40.25 | 0.7 | Q1 | 2027 | 91.25 | 8.0461 | 8
PV-3036-14 | 382.8 | 0.8 | Q1 | 2027 | 91.25 | 87.4548 | 87
PV-3002-14 | 5.1 | 0.8 | Q1 | 2027 | 91.25 | 1.1652 | 1
PV-6167-17 | 5.04 | 0.8 | Q1 | 2027 | 91.25 | 1.1514 | 1
PV-6167-17 | 8.7 | 0.8 | Q1 | 2027 | 91.25 | 1.9876 | 1
PV-3003-14 | 9.135 | 0.8 | Q1 | 2027 | 91.25 | 2.087 | 2
PV-3036-14 | 6.93 | 0.8 | Q1 | 2027 | 91.25 | 1.5832 | 1
PV-3036-14 | 6.24 | 0.8 | Q1 | 2027 | 91.25 | 1.4256 | 1
PV-3002-14 | 5.46 | 0.8 | Q1 | 2027 | 91.25 | 1.2474 | 1
PV-3002-14 | 8.4 | 0.8 | Q1 | 2027 | 91.25 | 1.9191 | 1
PV-3583-16 | 5.72 | 0.8 | Q1 | 2027 | 91.25 | 1.3068 | 1
PV-3584-16 | 5.32 | 0.8 | Q1 | 2027 | 91.25 | 1.2154 | 1
PV-6195-17 | 4.94 | 0.8 | Q1 | 2027 | 91.25 | 1.1286 | 1
PV-3387-16 | 14.04 | 0.8 | Q1 | 2027 | 91.25 | 3.2076 | 3
PV-3033-14 | 5.4 | 0.8 | Q1 | 2027 | 91.25 | 1.2337 | 1
PV-3033-14 | 5.72 | 0.8 | Q1 | 2027 | 91.25 | 1.3068 | 1
PV-3027-14 | 9.54 | 0.8 | Q1 | 2027 | 91.25 | 2.1795 | 2
PV-3926-16 | 11.44 | 0.8 | Q1 | 2027 | 91.25 | 2.6136 | 2
PV-3033-14 | 7.56 | 0.8 | Q1 | 2027 | 91.25 | 1.7272 | 1
PV-3001-14 | 5.72 | 0.8 | Q1 | 2027 | 91.25 | 1.3068 | 1
PV-3001-14 | 4.35 | 0.8 | Q1 | 2027 | 91.25 | 0.9938 | 0
PV-3001-14 | 7.56 | 0.8 | Q1 | 2027 | 91.25 | 1.7272 | 1
PV-3003-14 | 11.055 | 0.8 | Q1 | 2027 | 91.25 | 2.5256 | 2
PV-3003-14 | 2.4 | 0.8 | Q1 | 2027 | 91.25 | 0.54831 | 0
PV-6167-17 | 5.6 | 0.8 | Q1 | 2027 | 91.25 | 1.2794 | 1
PV-3003-14 | 4.77 | 0.8 | Q1 | 2027 | 91.25 | 1.0898 | 1
PV-3036-14 | 6.44 | 0.8 | Q1 | 2027 | 91.25 | 1.4713 | 1
PV-3036-14 | 9.8 | 0.8 | Q1 | 2027 | 91.25 | 2.2389 | 2
PV-3036-14 | 6.96 | 0.8 | Q1 | 2027 | 91.25 | 1.5901 | 1
PV-3036-14 | 5.04 | 0.8 | Q1 | 2027 | 91.25 | 1.1514 | 1
PV-3036-14 | 4.86 | 0.8 | Q1 | 2027 | 91.25 | 1.1103 | 1
PV-3036-14 | 4.64 | 0.8 | Q1 | 2027 | 91.25 | 1.0601 | 1
PV-3002-14 | 2.9 | 0.8 | Q1 | 2027 | 91.25 | 0.66254 | 0
PV-3002-14 | 2.61 | 0.8 | Q1 | 2027 | 91.25 | 0.59628 | 0
PV-3002-14 | 3.19 | 0.8 | Q1 | 2027 | 91.25 | 0.72879 | 0
PV-3002-14 | 4.48 | 0.8 | Q1 | 2027 | 91.25 | 1.0235 | 1
PV-3001-14 | 5.8 | 0.8 | Q1 | 2027 | 91.25 | 1.3251 | 1
PV-6167-17 | 7 | 0.8 | Q1 | 2027 | 91.25 | 1.5992 | 1
PV-6167-17 | 6.38 | 0.8 | Q1 | 2027 | 91.25 | 1.4576 | 1
PV-6167-17 | 3.77 | 0.8 | Q1 | 2027 | 91.25 | 0.8613 | 0
PV-3004-14 | 6.16 | 0.8 | Q1 | 2027 | 91.25 | 1.4073 | 1
PV-3010-14 | 8.4 | 0.8 | Q1 | 2027 | 91.25 | 1.9191 | 1
PV-3036-14 | 8.96 | 0.8 | Q1 | 2027 | 91.25 | 2.047 | 2
PV-3003-14 | 8.96 | 0.8 | Q1 | 2027 | 91.25 | 2.047 | 2
PV-3002-14 | 5.4 | 0.8 | Q1 | 2027 | 91.25 | 1.2337 | 1
PV-3002-14 | 6.48 | 0.8 | Q1 | 2027 | 91.25 | 1.4804 | 1
PV-3002-14 | 7.2 | 0.8 | Q1 | 2027 | 91.25 | 1.6449 | 1
PV-3003-14 | 9.36 | 0.8 | Q1 | 2027 | 91.25 | 2.1384 | 2
PV-3002-14 | 4.8 | 0.8 | Q1 | 2027 | 91.25 | 1.0966 | 1
PV-3002-14 | 11.52 | 0.8 | Q1 | 2027 | 91.25 | 2.6319 | 2
PV-3926-16 | 6.93 | 0.8 | Q1 | 2027 | 91.25 | 1.5832 | 1
PV-3926-16 | 4.48 | 0.8 | Q1 | 2027 | 91.25 | 1.0235 | 1
PV-3033-14 | 8.48 | 0.8 | Q1 | 2027 | 91.25 | 1.9373 | 1
PV-3002-14 | 10.5 | 0.8 | Q1 | 2027 | 91.25 | 2.3988 | 2
PV-3030-14 | 13.42 | 0.8 | Q1 | 2027 | 91.25 | 3.0659 | 3
PV-3033-14 | 10.15 | 0.8 | Q1 | 2027 | 91.25 | 2.3189 | 2
PV-3036-14 | 7.84 | 0.8 | Q1 | 2027 | 91.25 | 1.7911 | 1
PV-3033-14 | 5.4 | 0.8 | Q1 | 2027 | 91.25 | 1.2337 | 1
PV-3003-14 | 12.32 | 0.8 | Q1 | 2027 | 91.25 | 2.8146 | 2
PV-3001-14 | 9.9 | 0.8 | Q1 | 2027 | 91.25 | 2.2618 | 2
PV-3001-14 | 1341.9 | 1 | Q1 | 2027 | 91.25 | 383.2144 | 383
PV-3001-14 | 6.4 | 0.8 | Q1 | 2027 | 91.25 | 1.4621 | 1
PV-3001-14 | 4.905 | 0.8 | Q1 | 2027 | 91.25 | 1.1206 | 1
PV-3001-14 | 9.52 | 0.8 | Q1 | 2027 | 91.25 | 2.1749 | 2
PV-3033-14 | 9.9 | 0.8 | Q1 | 2027 | 91.25 | 2.2618 | 2
PV-3013-14 | 6.7 | 0.8 | Q1 | 2027 | 91.25 | 1.5307 | 1
PV-6167-17 | 345.312 | 0.9 | Q1 | 2027 | 91.25 | 88.7515 | 88
PV-3036-14 | 572.904 | 0.9 | Q1 | 2027 | 91.25 | 147.2469 | 147
PV-3036-14 | 400.248 | 0.9 | Q1 | 2027 | 91.25 | 102.8711 | 102
PV-3036-14 | 13.78 | 0.8 | Q1 | 2027 | 91.25 | 3.1482 | 3
PV-3036-14 | 10.08 | 0.8 | Q1 | 2027 | 91.25 | 2.3029 | 2
PV-3036-14 | 4.725 | 0.8 | Q1 | 2027 | 91.25 | 1.0795 | 1
PV-3036-14 | 14.04 | 0.8 | Q1 | 2027 | 91.25 | 3.2076 | 3
PV-3036-14 | 4.76 | 0.8 | Q1 | 2027 | 91.25 | 1.0875 | 1
PV-3036-14 | 7.5 | 0.8 | Q1 | 2027 | 91.25 | 1.7135 | 1
PV-3002-14 | 3.64 | 0.8 | Q1 | 2027 | 91.25 | 0.8316 | 0
PV-3002-14 | 3.9 | 0.8 | Q1 | 2027 | 91.25 | 0.891 | 0
PV-6167-17 | 9 | 0.8 | Q1 | 2027 | 91.25 | 2.0561 | 2
PV-3036-14 | 3.6 | 0.8 | Q1 | 2027 | 91.25 | 0.82246 | 0
PV-3002-14 | 5.46 | 0.8 | Q1 | 2027 | 91.25 | 1.2474 | 1
PV-3036-14 | 9.8 | 0.8 | Q1 | 2027 | 91.25 | 2.2389 | 2
PV-3036-14 | 8.4 | 0.8 | Q1 | 2027 | 91.25 | 1.9191 | 1
PV-6187-17 | 2702.385 | 0.9 | Q1 | 2027 | 91.25 | 694.5627 | 694
PV-3025-14 | 6.555 | 0.8 | Q1 | 2027 | 91.25 | 1.4976 | 1
PV-3002-14 | 12.255 | 0.8 | Q1 | 2027 | 91.25 | 2.7998 | 2
PV-3003-14 | 7.28 | 0.8 | Q1 | 2027 | 91.25 | 1.6632 | 1
PV-3001-14 | 4.8 | 0.8 | Q1 | 2027 | 91.25 | 1.0966 | 1
PV-3001-14 | 7.36 | 0.8 | Q1 | 2027 | 91.25 | 1.6815 | 1
PV-3001-14 | 5.4 | 0.8 | Q1 | 2027 | 91.25 | 1.2337 | 1
PV-3002-14 | 8.1 | 0.8 | Q1 | 2027 | 91.25 | 1.8505 | 1
PV-3001-14 | 4.32 | 0.8 | Q1 | 2027 | 91.25 | 0.98695 | 0
PV-3036-14 | 10.92 | 0.8 | Q1 | 2027 | 91.25 | 2.4948 | 2
PV-3036-14 | 4.86 | 0.8 | Q1 | 2027 | 91.25 | 1.1103 | 1
PV-3036-14 | 3.78 | 0.8 | Q1 | 2027 | 91.25 | 0.86358 | 0
PV-3036-14 | 5.8 | 0.8 | Q1 | 2027 | 91.25 | 1.3251 | 1
PV-3036-14 | 13.545 | 0.8 | Q1 | 2027 | 91.25 | 3.0945 | 3
PV-3036-14 | 10.26 | 0.8 | Q1 | 2027 | 91.25 | 2.344 | 2
PV-3036-14 | 9.52 | 0.8 | Q1 | 2027 | 91.25 | 2.1749 | 2
PV-3036-14 | 6.44 | 0.8 | Q1 | 2027 | 91.25 | 1.4713 | 1
PV-3036-14 | 9.72 | 0.8 | Q1 | 2027 | 91.25 | 2.2206 | 2
PV-3036-14 | 6.405 | 0.8 | Q1 | 2027 | 91.25 | 1.4633 | 1
PV-3036-14 | 10.98 | 0.8 | Q1 | 2027 | 91.25 | 2.5085 | 2
PV-3036-14 | 1382.4 | 1 | Q1 | 2027 | 91.25 | 394.7803 | 394
PV-3036-14 | 10.2 | 0.8 | Q1 | 2027 | 91.25 | 2.3303 | 2
PV-3036-14 | 4.48 | 0.8 | Q1 | 2027 | 91.25 | 1.0235 | 1
PV-3036-14 | 4.2 | 0.8 | Q1 | 2027 | 91.25 | 0.95954 | 0
PV-3036-14 | 2409.75 | 1 | Q1 | 2027 | 91.25 | 688.1668 | 688
PV-3036-14 | 999.305 | 1 | Q1 | 2027 | 91.25 | 285.3775 | 285
PV-3036-14 | 7.705 | 0.8 | Q1 | 2027 | 91.25 | 1.7603 | 1
PV-3036-14 | 10.05 | 0.8 | Q1 | 2027 | 91.25 | 2.296 | 2
PV-3036-14 | 5829.12 | 0.8 | Q1 | 2027 | 91.25 | 1331.7254 | 1331
PV-3013-14 | 11 | 0.8 | Q1 | 2027 | 91.25 | 2.5131 | 2
PV-3708-16 | 8.775 | 0.8 | Q1 | 2027 | 91.25 | 2.0047 | 2
PV-3002-14 | 9.81 | 0.8 | Q1 | 2027 | 91.25 | 2.2412 | 2
PV-3001-14 | 25.83 | 0.6 | Q1 | 2027 | 91.25 | 4.4259 | 4
PV-3001-14 | 8.829 | 0.8 | Q1 | 2027 | 91.25 | 2.0171 | 2
PV-6167-17 | 264.44 | 0.9 | Q1 | 2027 | 91.25 | 67.9659 | 67
PV-6167-17 | 4.8 | 0.8 | Q1 | 2027 | 91.25 | 1.0966 | 1
PV-3002-14 | 13.8 | 0.8 | Q1 | 2027 | 91.25 | 3.1528 | 3
PV-3002-14 | 11.4 | 0.8 | Q1 | 2027 | 91.25 | 2.6045 | 2
PV-3002-14 | 10.08 | 0.8 | Q1 | 2027 | 91.25 | 2.3029 | 2
PV-3002-14 | 5.72 | 0.8 | Q1 | 2027 | 91.25 | 1.3068 | 1
PV-3010-14 | 7.5 | 0.8 | Q1 | 2027 | 91.25 | 1.7135 | 1
PV-3036-14 | 8.1 | 0.8 | Q1 | 2027 | 91.25 | 1.8505 | 1
PV-3002-14 | 7 | 0.8 | Q1 | 2027 | 91.25 | 1.5992 | 1
PV-3002-14 | 6.09 | 0.8 | Q1 | 2027 | 91.25 | 1.3913 | 1
PV-3002-14 | 8.68 | 0.8 | Q1 | 2027 | 91.25 | 1.983 | 1
PV-6185-17 | 8.68 | 0.8 | Q1 | 2027 | 91.25 | 1.983 | 1
PV-3036-14 | 6.38 | 0.8 | Q1 | 2027 | 91.25 | 1.4576 | 1
PV-3036-14 | 13.34 | 0.8 | Q1 | 2027 | 91.25 | 3.0477 | 3
PV-6436-18 | 4.64 | 0.8 | Q1 | 2027 | 91.25 | 1.0601 | 1
PV-6187-17 | 16.695 | 0.8 | Q1 | 2027 | 91.25 | 3.8142 | 3
PV-6187-17 | 7.56 | 0.8 | Q1 | 2027 | 91.25 | 1.7272 | 1
PV-6187-17 | 9.86 | 0.8 | Q1 | 2027 | 91.25 | 2.2526 | 2
PV-3003-14 | 6.67 | 0.8 | Q1 | 2027 | 91.25 | 1.5238 | 1
PV-3001-14 | 3.48 | 0.8 | Q1 | 2027 | 91.25 | 0.79504 | 0
PV-3003-14 | 3.92 | 0.8 | Q1 | 2027 | 91.25 | 0.89557 | 0
PV-3002-14 | 4.64 | 0.8 | Q1 | 2027 | 91.25 | 1.0601 | 1
PV-3025-14 | 2.61 | 0.8 | Q1 | 2027 | 91.25 | 0.59628 | 0
PV-3033-14 | 2.16 | 0.8 | Q1 | 2027 | 91.25 | 0.49348 | 0
PV-3033-14 | 3.51 | 0.8 | Q1 | 2027 | 91.25 | 0.8019 | 0
PV-6034-16 | 3.24 | 0.8 | Q1 | 2027 | 91.25 | 0.74021 | 0
PV-3926-16 | 9.24 | 0.8 | Q1 | 2027 | 91.25 | 2.111 | 2
PV-3003-14 | 4.06 | 0.8 | Q1 | 2027 | 91.25 | 0.92755 | 0
PV-3002-14 | 2.61 | 0.8 | Q1 | 2027 | 91.25 | 0.59628 | 0
PV-3036-14 | 9.12 | 0.8 | Q1 | 2027 | 91.25 | 2.0836 | 2
PV-3036-14 | 5.6 | 0.8 | Q1 | 2027 | 91.25 | 1.2794 | 1
PV-3036-14 | 2.56 | 0.8 | Q1 | 2027 | 91.25 | 0.58486 | 0
PV-3001-14 | 6.1 | 0.8 | Q1 | 2027 | 91.25 | 1.3936 | 1
PV-3002-14 | 12.42 | 0.8 | Q1 | 2027 | 91.25 | 2.8375 | 2
PV-3001-14 | 8.68 | 0.8 | Q1 | 2027 | 91.25 | 1.983 | 1
PV-3036-14 | 5.8 | 0.8 | Q1 | 2027 | 91.25 | 1.3251 | 1
PV-3036-14 | 6.3 | 0.8 | Q1 | 2027 | 91.25 | 1.4393 | 1
PV-3003-14 | 12.255 | 0.8 | Q1 | 2027 | 91.25 | 2.7998 | 2
PV-3003-14 | 5.76 | 0.8 | Q1 | 2027 | 91.25 | 1.3159 | 1
PV-3003-14 | 20.25 | 0.8 | Q1 | 2027 | 91.25 | 4.6263 | 4
PV-6167-17 | 4.93 | 0.8 | Q1 | 2027 | 91.25 | 1.1263 | 1
PV-6167-17 | 2.7 | 0.8 | Q1 | 2027 | 91.25 | 0.61684 | 0
PV-6177-17 | 12 | 0.8 | Q1 | 2027 | 91.25 | 2.7415 | 2
PV-3002-14 | 8.64 | 0.8 | Q1 | 2027 | 91.25 | 1.9739 | 1
PV-3002-14 | 1298.08 | 1 | Q1 | 2027 | 91.25 | 370.7005 | 370
PV-6187-17 | 16.8 | 0.8 | Q1 | 2027 | 91.25 | 3.8381 | 3
PV-6187-17 | 8 | 0.8 | Q1 | 2027 | 91.25 | 1.8277 | 1
PV-6187-17 | 10.08 | 0.8 | Q1 | 2027 | 91.25 | 2.3029 | 2
PV-6187-17 | 24.795 | 0.8 | Q1 | 2027 | 91.25 | 5.6647 | 5
PV-6187-17 | 131.32 | 0.7 | Q1 | 2027 | 91.25 | 26.2513 | 26
PV-3002-14 | 5.4 | 0.8 | Q1 | 2027 | 91.25 | 1.2337 | 1
PV-3003-14 | 9.715 | 0.8 | Q1 | 2027 | 91.25 | 2.2195 | 2
PV-3926-16 | 10.08 | 0.8 | Q1 | 2027 | 91.25 | 2.3029 | 2
PV-3033-14 | 8.97 | 0.8 | Q1 | 2027 | 91.25 | 2.0493 | 2
PV-3033-14 | 175.43 | 0.7 | Q1 | 2027 | 91.25 | 35.069 | 35
PV-3834-16 | 6.38 | 0.8 | Q1 | 2027 | 91.25 | 1.4576 | 1
PV-3036-14 | 7.56 | 0.8 | Q1 | 2027 | 91.25 | 1.7272 | 1
PV-3036-14 | 10.08 | 0.8 | Q1 | 2027 | 91.25 | 2.3029 | 2
PV-3036-14 | 3.08 | 0.8 | Q1 | 2027 | 91.25 | 0.70366 | 0
PV-3036-14 | 7.8 | 0.8 | Q1 | 2027 | 91.25 | 1.782 | 1
PV-3036-14 | 11.7 | 0.8 | Q1 | 2027 | 91.25 | 2.673 | 2
PV-3036-14 | 8.4 | 0.8 | Q1 | 2027 | 91.25 | 1.9191 | 1
PV-3036-14 | 4.5 | 0.8 | Q1 | 2027 | 91.25 | 1.0281 | 1
PV-3036-14 | 12.6 | 0.8 | Q1 | 2027 | 91.25 | 2.8786 | 2
PV-3036-14 | 9.6 | 0.8 | Q1 | 2027 | 91.25 | 2.1932 | 2
PV-3036-14 | 13.8 | 0.8 | Q1 | 2027 | 91.25 | 3.1528 | 3
PV-3036-14 | 10.36 | 0.8 | Q1 | 2027 | 91.25 | 2.3669 | 2
PV-3036-14 | 9.57 | 0.8 | Q1 | 2027 | 91.25 | 2.1864 | 2
PV-3036-14 | 7.25 | 0.8 | Q1 | 2027 | 91.25 | 1.6563 | 1
PV-3036-14 | 6.38 | 0.8 | Q1 | 2027 | 91.25 | 1.4576 | 1
PV-3036-14 | 8.99 | 0.8 | Q1 | 2027 | 91.25 | 2.0539 | 2
PV-3036-14 | 3.19 | 0.8 | Q1 | 2027 | 91.25 | 0.72879 | 0
PV-3036-14 | 3.64 | 0.8 | Q1 | 2027 | 91.25 | 0.8316 | 0
PV-3036-14 | 2.7 | 0.8 | Q1 | 2027 | 91.25 | 0.61684 | 0
PV-3001-14 | 6.48 | 0.8 | Q1 | 2027 | 91.25 | 1.4804 | 1
PV-3036-14 | 4.48 | 0.8 | Q1 | 2027 | 91.25 | 1.0235 | 1
PV-3001-14 | 2.52 | 0.8 | Q1 | 2027 | 91.25 | 0.57572 | 0
PV-3036-14 | 5.76 | 0.8 | Q1 | 2027 | 91.25 | 1.3159 | 1
PV-3036-14 | 1118.72 | 1 | Q1 | 2027 | 91.25 | 319.4796 | 319
PV-3003-14 | 899.84 | 1 | Q1 | 2027 | 91.25 | 256.9727 | 256
PV-3001-14 | 229.554 | 0.9 | Q1 | 2027 | 91.25 | 58.9996 | 58
PV-6167-17 | 130.56 | 0.9 | Q1 | 2027 | 91.25 | 33.5563 | 33
PV-3036-14 | 49.8 | 0.7 | Q1 | 2027 | 91.25 | 9.9552 | 9
PV-3036-14 | 11.97 | 0.8 | Q1 | 2027 | 91.25 | 2.7347 | 2
PV-3036-14 | 9.72 | 0.8 | Q1 | 2027 | 91.25 | 2.2206 | 2
PV-6167-17 | 4.27 | 0.8 | Q1 | 2027 | 91.25 | 0.97553 | 0
PV-3001-14 | 20.7 | 0.8 | Q1 | 2027 | 91.25 | 4.7291 | 4
PV-3001-14 | 7.56 | 0.8 | Q1 | 2027 | 91.25 | 1.7272 | 1
PV-3001-14 | 7.194 | 0.8 | Q1 | 2027 | 91.25 | 1.6435 | 1
PV-3002-14 | 1768.32 | 0.8 | Q1 | 2027 | 91.25 | 403.9918 | 403
PV-3002-14 | 10.98 | 0.8 | Q1 | 2027 | 91.25 | 2.5085 | 2
PV-3036-14 | 9.81 | 0.8 | Q1 | 2027 | 91.25 | 2.2412 | 2
PV-3002-14 | 10.62 | 0.8 | Q1 | 2027 | 91.25 | 2.4263 | 2
PV-6167-17 | 11.1 | 0.8 | Q1 | 2027 | 91.25 | 2.5359 | 2
PV-3002-14 | 9.275 | 0.8 | Q1 | 2027 | 91.25 | 2.119 | 2
PV-3036-14 | 6 | 0.8 | Q1 | 2027 | 91.25 | 1.3708 | 1
PV-3003-14 | 9.01 | 0.8 | Q1 | 2027 | 91.25 | 2.0584 | 2
PV-6085-17 | 10.5 | 0.8 | Q1 | 2027 | 91.25 | 2.3988 | 2
PV-6085-17 | 6.16 | 0.8 | Q1 | 2027 | 91.25 | 1.4073 | 1
PV-3036-14 | 10.08 | 0.8 | Q1 | 2027 | 91.25 | 2.3029 | 2
PV-3002-14 | 11.89 | 0.8 | Q1 | 2027 | 91.25 | 2.7164 | 2
PV-6085-17 | 2.52 | 0.8 | Q1 | 2027 | 91.25 | 0.57572 | 0
PV-3002-14 | 3.36 | 0.8 | Q1 | 2027 | 91.25 | 0.76763 | 0
PV-3002-14 | 5.6 | 0.8 | Q1 | 2027 | 91.25 | 1.2794 | 1
PV-3036-14 | 6.09 | 0.8 | Q1 | 2027 | 91.25 | 1.3913 | 1
PV-6187-17 | 12.47 | 0.8 | Q1 | 2027 | 91.25 | 2.8489 | 2
PV-3002-14 | 8.1 | 0.8 | Q1 | 2027 | 91.25 | 1.8505 | 1
PV-3002-14 | 3.92 | 0.8 | Q1 | 2027 | 91.25 | 0.89557 | 0
PV-3926-16 | 3.64 | 0.8 | Q1 | 2027 | 91.25 | 0.8316 | 0
PV-3926-16 | 16.47 | 0.8 | Q1 | 2027 | 91.25 | 3.7627 | 3
PV-3926-16 | 4.8 | 0.8 | Q1 | 2027 | 91.25 | 1.0966 | 1
PV-3002-14 | 5.83 | 0.8 | Q1 | 2027 | 91.25 | 1.3319 | 1
PV-3027-14 | 13.5 | 0.8 | Q1 | 2027 | 91.25 | 3.0842 | 3
PV-3025-14 | 7.84 | 0.8 | Q1 | 2027 | 91.25 | 1.7911 | 1
PV-3002-14 | 403.005 | 0.7 | Q1 | 2027 | 91.25 | 80.562 | 80
PV-3027-14 | 6.48 | 0.8 | Q1 | 2027 | 91.25 | 1.4804 | 1
PV-3003-14 | 4.725 | 0.8 | Q1 | 2027 | 91.25 | 1.0795 | 1
PV-3003-14 | 7.5 | 0.8 | Q1 | 2027 | 91.25 | 1.7135 | 1
PV-3036-14 | 9.315 | 0.8 | Q1 | 2027 | 91.25 | 2.1281 | 2
PV-3036-14 | 9.156 | 0.8 | Q1 | 2027 | 91.25 | 2.0918 | 2
PV-3036-14 | 5.52 | 0.8 | Q1 | 2027 | 91.25 | 1.2611 | 1
PV-3036-14 | 3 | 0.8 | Q1 | 2027 | 91.25 | 0.68538 | 0
PV-3036-14 | 4.68 | 0.8 | Q1 | 2027 | 91.25 | 1.0692 | 1
PV-3036-14 | 5.46 | 0.8 | Q1 | 2027 | 91.25 | 1.2474 | 1
PV-3036-14 | 6.93 | 0.8 | Q1 | 2027 | 91.25 | 1.5832 | 1
PV-3036-14 | 6.3 | 0.8 | Q1 | 2027 | 91.25 | 1.4393 | 1
PV-3036-14 | 4.56 | 0.8 | Q1 | 2027 | 91.25 | 1.0418 | 1
PV-3036-14 | 18.72 | 0.8 | Q1 | 2027 | 91.25 | 4.2768 | 4
PV-3036-14 | 4.2 | 0.8 | Q1 | 2027 | 91.25 | 0.95954 | 0
PV-3001-14 | 9.12 | 0.8 | Q1 | 2027 | 91.25 | 2.0836 | 2
PV-6167-17 | 3.99 | 0.8 | Q1 | 2027 | 91.25 | 0.91156 | 0
PV-6167-17 | 12.18 | 0.8 | Q1 | 2027 | 91.25 | 2.7827 | 2
PV-6167-17 | 5.51 | 0.8 | Q1 | 2027 | 91.25 | 1.2588 | 1
PV-6167-17 | 11.61 | 0.8 | Q1 | 2027 | 91.25 | 2.6524 | 2
PV-3036-14 | 10.73 | 0.8 | Q1 | 2027 | 91.25 | 2.4514 | 2
PV-3001-14 | 6.095 | 0.8 | Q1 | 2027 | 91.25 | 1.3925 | 1
PV-3001-14 | 4.725 | 0.8 | Q1 | 2027 | 91.25 | 1.0795 | 1
PV-3001-14 | 2.32 | 0.8 | Q1 | 2027 | 91.25 | 0.53003 | 0
PV-3036-14 | 11.76 | 0.8 | Q1 | 2027 | 91.25 | 2.6867 | 2
PV-3036-14 | 6.44 | 0.8 | Q1 | 2027 | 91.25 | 1.4713 | 1
PV-3036-14 | 2.24 | 0.8 | Q1 | 2027 | 91.25 | 0.51175 | 0
PV-3036-14 | 4.06 | 0.8 | Q1 | 2027 | 91.25 | 0.92755 | 0
PV-3036-14 | 5.6 | 0.8 | Q1 | 2027 | 91.25 | 1.2794 | 1
PV-3003-14 | 8.91 | 0.8 | Q1 | 2027 | 91.25 | 2.0356 | 2
PV-3003-14 | 3.92 | 0.8 | Q1 | 2027 | 91.25 | 0.89557 | 0
PV-3013-14 | 4.48 | 0.8 | Q1 | 2027 | 91.25 | 1.0235 | 1
PV-3003-14 | 8.7 | 0.8 | Q1 | 2027 | 91.25 | 1.9876 | 1
PV-3002-14 | 11.2 | 0.8 | Q1 | 2027 | 91.25 | 2.5588 | 2
PV-3926-16 | 11.76 | 0.8 | Q1 | 2027 | 91.25 | 2.6867 | 2
PV-3002-14 | 4.32 | 0.8 | Q1 | 2027 | 91.25 | 0.98695 | 0
PV-3003-14 | 3.92 | 0.8 | Q1 | 2027 | 91.25 | 0.89557 | 0
PV-3036-14 | 8.68 | 0.8 | Q1 | 2027 | 91.25 | 1.983 | 1
PV-3010-14 | 2.52 | 0.8 | Q1 | 2027 | 91.25 | 0.57572 | 0
PV-3010-14 | 15.696 | 0.8 | Q1 | 2027 | 91.25 | 3.5859 | 3
PV-3036-14 | 4.93 | 0.8 | Q1 | 2027 | 91.25 | 1.1263 | 1
PV-3002-14 | 12.81 | 0.8 | Q1 | 2027 | 91.25 | 2.9266 | 2
PV-3002-14 | 7.2 | 0.8 | Q1 | 2027 | 91.25 | 1.6449 | 1
PV-3439-16 | 5.4 | 0.8 | Q1 | 2027 | 91.25 | 1.2337 | 1
PV-3439-16 | 6.3 | 0.8 | Q1 | 2027 | 91.25 | 1.4393 | 1
PV-3439-16 | 5.51 | 0.8 | Q1 | 2027 | 91.25 | 1.2588 | 1
PV-3439-16 | 4.14 | 0.8 | Q1 | 2027 | 91.25 | 0.94583 | 0
PV-3439-16 | 5.7 | 0.8 | Q1 | 2027 | 91.25 | 1.3022 | 1
PV-3439-16 | 9.63 | 0.8 | Q1 | 2027 | 91.25 | 2.2001 | 2
PV-3439-16 | 4.88 | 0.8 | Q1 | 2027 | 91.25 | 1.1149 | 1
PV-3439-16 | 19.32 | 0.8 | Q1 | 2027 | 91.25 | 4.4139 | 4
PV-3439-16 | 6.325 | 0.8 | Q1 | 2027 | 91.25 | 1.445 | 1
PV-3002-14 | 9.6 | 0.8 | Q1 | 2027 | 91.25 | 2.1932 | 2
PV-3002-14 | 8.64 | 0.8 | Q1 | 2027 | 91.25 | 1.9739 | 1
PV-3002-14 | 7.8 | 0.8 | Q1 | 2027 | 91.25 | 1.782 | 1
PV-3002-14 | 12.753 | 0.8 | Q1 | 2027 | 91.25 | 2.9136 | 2
PV-3760-16 | 2.52 | 0.8 | Q1 | 2027 | 91.25 | 0.57572 | 0
PV-3001-14 | 2.24 | 0.8 | Q1 | 2027 | 91.25 | 0.51175 | 0
PV-3001-14 | 4.76 | 0.8 | Q1 | 2027 | 91.25 | 1.0875 | 1
PV-3001-14 | 3.64 | 0.8 | Q1 | 2027 | 91.25 | 0.8316 | 0
PV-3001-14 | 10.08 | 0.8 | Q1 | 2027 | 91.25 | 2.3029 | 2
PV-3001-14 | 7.56 | 0.8 | Q1 | 2027 | 91.25 | 1.7272 | 1
PV-3001-14 | 4.76 | 0.8 | Q1 | 2027 | 91.25 | 1.0875 | 1
PV-3001-14 | 8.7 | 0.8 | Q1 | 2027 | 91.25 | 1.9876 | 1
PV-3001-14 | 9.24 | 0.8 | Q1 | 2027 | 91.25 | 2.111 | 2
PV-3003-14 | 11.48 | 0.8 | Q1 | 2027 | 91.25 | 2.6227 | 2
PV-6167-17 | 8.4 | 0.8 | Q1 | 2027 | 91.25 | 1.9191 | 1
PV-6167-17 | 4.48 | 0.8 | Q1 | 2027 | 91.25 | 1.0235 | 1
PV-3003-14 | 6.38 | 0.8 | Q1 | 2027 | 91.25 | 1.4576 | 1
PV-3036-14 | 6.16 | 0.8 | Q1 | 2027 | 91.25 | 1.4073 | 1
PV-3036-14 | 4.2 | 0.8 | Q1 | 2027 | 91.25 | 0.95954 | 0
PV-3036-14 | 7.84 | 0.8 | Q1 | 2027 | 91.25 | 1.7911 | 1
PV-3036-14 | 13.44 | 0.8 | Q1 | 2027 | 91.25 | 3.0705 | 3
PV-3036-14 | 7.8 | 0.8 | Q1 | 2027 | 91.25 | 1.782 | 1
PV-3036-14 | 4.64 | 0.8 | Q1 | 2027 | 91.25 | 1.0601 | 1
PV-3036-14 | 5.88 | 0.8 | Q1 | 2027 | 91.25 | 1.3433 | 1
PV-3036-14 | 7.848 | 0.8 | Q1 | 2027 | 91.25 | 1.793 | 1
PV-3036-14 | 13.395 | 0.8 | Q1 | 2027 | 91.25 | 3.0602 | 3
PV-3036-14 | 4.94 | 0.8 | Q1 | 2027 | 91.25 | 1.1286 | 1
PV-3036-14 | 805.14 | 0.8 | Q1 | 2027 | 91.25 | 183.9429 | 183
PV-3036-14 | 1423.17 | 0.8 | Q1 | 2027 | 91.25 | 325.1386 | 325
PV-3013-14 | 6.4 | 0.8 | Q1 | 2027 | 91.25 | 1.4621 | 1
PV-3003-14 | 3.27 | 0.8 | Q1 | 2027 | 91.25 | 0.74707 | 0
PV-3002-14 | 5.4 | 0.8 | Q1 | 2027 | 91.25 | 1.2337 | 1
PV-3417-16 | 8.4 | 0.8 | Q1 | 2027 | 91.25 | 1.9191 | 1
PV-3003-14 | 3.105 | 0.8 | Q1 | 2027 | 91.25 | 0.70937 | 0
PV-3003-14 | 3.2 | 0.8 | Q1 | 2027 | 91.25 | 0.73107 | 0
PV-6085-17 | 6.54 | 0.8 | Q1 | 2027 | 91.25 | 1.4941 | 1
PV-3157-15 | 9.6 | 0.8 | Q1 | 2027 | 91.25 | 2.1932 | 2
PV-3002-14 | 9 | 0.8 | Q1 | 2027 | 91.25 | 2.0561 | 2
PV-3036-14 | 6.44 | 0.8 | Q1 | 2027 | 91.25 | 1.4713 | 1
PV-3002-14 | 10.08 | 0.8 | Q1 | 2027 | 91.25 | 2.3029 | 2
PV-3002-14 | 5.775 | 0.8 | Q1 | 2027 | 91.25 | 1.3194 | 1
PV-3435-16 | 10.35 | 0.8 | Q1 | 2027 | 91.25 | 2.3646 | 2
PV-3002-14 | 9.57 | 0.8 | Q1 | 2027 | 91.25 | 2.1864 | 2
PV-3025-14 | 7.245 | 0.8 | Q1 | 2027 | 91.25 | 1.6552 | 1
PV-3025-14 | 7.935 | 0.8 | Q1 | 2027 | 91.25 | 1.8128 | 1
PV-3926-16 | 12.285 | 0.8 | Q1 | 2027 | 91.25 | 2.8066 | 2
PV-3025-14 | 16.9 | 0.8 | Q1 | 2027 | 91.25 | 3.861 | 3
PV-3002-14 | 9.1 | 0.8 | Q1 | 2027 | 91.25 | 2.079 | 2
PV-3002-14 | 6.625 | 0.8 | Q1 | 2027 | 91.25 | 1.5136 | 1
PV-3926-16 | 6.3 | 0.8 | Q1 | 2027 | 91.25 | 1.4393 | 1
PV-3614-16 | 5.7 | 0.8 | Q1 | 2027 | 91.25 | 1.3022 | 1
PV-3003-14 | 7.695 | 0.8 | Q1 | 2027 | 91.25 | 1.758 | 1
PV-3002-14 | 5.04 | 0.8 | Q1 | 2027 | 91.25 | 1.1514 | 1
PV-3033-14 | 8.41 | 0.8 | Q1 | 2027 | 91.25 | 1.9214 | 1
PV-3926-16 | 5.88 | 0.8 | Q1 | 2027 | 91.25 | 1.3433 | 1
PV-3001-14 | 3.92 | 0.8 | Q1 | 2027 | 91.25 | 0.89557 | 0
PV-3001-14 | 6.44 | 0.8 | Q1 | 2027 | 91.25 | 1.4713 | 1
PV-3001-14 | 5.6 | 0.8 | Q1 | 2027 | 91.25 | 1.2794 | 1
PV-3001-14 | 12.47 | 0.8 | Q1 | 2027 | 91.25 | 2.8489 | 2
PV-3001-14 | 5.88 | 0.8 | Q1 | 2027 | 91.25 | 1.3433 | 1
PV-3001-14 | 2.52 | 0.8 | Q1 | 2027 | 91.25 | 0.57572 | 0
PV-3001-14 | 4.32 | 0.8 | Q1 | 2027 | 91.25 | 0.98695 | 0
PV-3001-14 | 8.96 | 0.8 | Q1 | 2027 | 91.25 | 2.047 | 2
PV-3001-14 | 6.6 | 0.8 | Q1 | 2027 | 91.25 | 1.5078 | 1
PV-3003-14 | 5.4 | 0.8 | Q1 | 2027 | 91.25 | 1.2337 | 1
PV-3002-14 | 479.96 | 0.9 | Q1 | 2027 | 91.25 | 123.3586 | 123
PV-3001-14 | 300.22 | 0.7 | Q1 | 2027 | 91.25 | 60.0149 | 60
PV-3001-14 | 7.84 | 0.8 | Q1 | 2027 | 91.25 | 1.7911 | 1
PV-3001-14 | 8.96 | 0.8 | Q1 | 2027 | 91.25 | 2.047 | 2
PV-3001-14 | 10.385 | 0.8 | Q1 | 2027 | 91.25 | 2.3726 | 2
PV-3001-14 | 5.76 | 0.8 | Q1 | 2027 | 91.25 | 1.3159 | 1
PV-3001-14 | 13.11 | 0.8 | Q1 | 2027 | 91.25 | 2.9951 | 2
PV-3001-14 | 10.88 | 0.8 | Q1 | 2027 | 91.25 | 2.4857 | 2
PV-3001-14 | 4.06 | 0.8 | Q1 | 2027 | 91.25 | 0.92755 | 0
PV-3001-14 | 5.6 | 0.8 | Q1 | 2027 | 91.25 | 1.2794 | 1
PV-3001-14 | 7.93 | 0.8 | Q1 | 2027 | 91.25 | 1.8117 | 1
PV-3001-14 | 5.6 | 0.8 | Q1 | 2027 | 91.25 | 1.2794 | 1
PV-3036-14 | 5.04 | 0.8 | Q1 | 2027 | 91.25 | 1.1514 | 1
PV-3036-14 | 9.36 | 0.8 | Q1 | 2027 | 91.25 | 2.1384 | 2
PV-3036-14 | 10.175 | 0.8 | Q1 | 2027 | 91.25 | 2.3246 | 2
PV-3036-14 | 4.575 | 0.8 | Q1 | 2027 | 91.25 | 1.0452 | 1
PV-3036-14 | 5.355 | 0.8 | Q1 | 2027 | 91.25 | 1.2234 | 1
PV-3036-14 | 5.88 | 0.8 | Q1 | 2027 | 91.25 | 1.3433 | 1
PV-3036-14 | 9.9 | 0.8 | Q1 | 2027 | 91.25 | 2.2618 | 2
PV-3036-14 | 9 | 0.8 | Q1 | 2027 | 91.25 | 2.0561 | 2
PV-3036-14 | 4.2 | 0.8 | Q1 | 2027 | 91.25 | 0.95954 | 0
PV-3013-14 | 7.56 | 0.8 | Q1 | 2027 | 91.25 | 1.7272 | 1
PV-3002-14 | 5.6 | 0.8 | Q1 | 2027 | 91.25 | 1.2794 | 1
PV-6167-17 | 5.6 | 0.8 | Q1 | 2027 | 91.25 | 1.2794 | 1
PV-3036-14 | 7.125 | 0.8 | Q1 | 2027 | 91.25 | 1.6278 | 1
PV-3036-14 | 10.64 | 0.8 | Q1 | 2027 | 91.25 | 2.4308 | 2
PV-3036-14 | 6.09 | 0.8 | Q1 | 2027 | 91.25 | 1.3913 | 1
PV-3013-14 | 5.4 | 0.8 | Q1 | 2027 | 91.25 | 1.2337 | 1
PV-3013-14 | 5.4 | 0.8 | Q1 | 2027 | 91.25 | 1.2337 | 1
PV-3926-16 | 5.6 | 0.8 | Q1 | 2027 | 91.25 | 1.2794 | 1
PV-6167-17 | 11.89 | 0.8 | Q1 | 2027 | 91.25 | 2.7164 | 2
PV-3003-14 | 2.52 | 0.8 | Q1 | 2027 | 91.25 | 0.57572 | 0
PV-3003-14 | 6.72 | 0.8 | Q1 | 2027 | 91.25 | 1.5353 | 1
PV-3036-14 | 2.52 | 0.8 | Q1 | 2027 | 91.25 | 0.57572 | 0
PV-6186-17 | 6.16 | 0.8 | Q1 | 2027 | 91.25 | 1.4073 | 1
PV-6187-17 | 7.28 | 0.8 | Q1 | 2027 | 91.25 | 1.6632 | 1
PV-3013-14 | 3.64 | 0.8 | Q1 | 2027 | 91.25 | 0.8316 | 0
PV-3003-14 | 4.06 | 0.8 | Q1 | 2027 | 91.25 | 0.92755 | 0
PV-3926-16 | 4.35 | 0.8 | Q1 | 2027 | 91.25 | 0.9938 | 0
PV-3002-14 | 4.05 | 0.8 | Q1 | 2027 | 91.25 | 0.92527 | 0
PV-3002-14 | 2.32 | 0.8 | Q1 | 2027 | 91.25 | 0.53003 | 0
PV-3002-14 | 7.36 | 0.8 | Q1 | 2027 | 91.25 | 1.6815 | 1
PV-3157-15 | 9.92 | 0.8 | Q1 | 2027 | 91.25 | 2.2663 | 2
PV-3002-14 | 12.32 | 0.8 | Q1 | 2027 | 91.25 | 2.8146 | 2
PV-3033-14 | 13.2 | 0.8 | Q1 | 2027 | 91.25 | 3.0157 | 3
PV-3926-16 | 94.52 | 0.9 | Q1 | 2027 | 91.25 | 24.2934 | 24
PV-3419-16 | 51.1 | 0.7 | Q1 | 2027 | 91.25 | 10.2151 | 10
PV-3001-14 | 3.64 | 0.8 | Q1 | 2027 | 91.25 | 0.8316 | 0
PV-3001-14 | 5.415 | 0.8 | Q1 | 2027 | 91.25 | 1.2371 | 1
PV-3001-14 | 10.08 | 0.8 | Q1 | 2027 | 91.25 | 2.3029 | 2
PV-3001-14 | 24.795 | 0.8 | Q1 | 2027 | 91.25 | 5.6647 | 5
PV-3001-14 | 8.12 | 0.8 | Q1 | 2027 | 91.25 | 1.8551 | 1
PV-3001-14 | 1326.78 | 0.8 | Q1 | 2027 | 91.25 | 303.1172 | 303
PV-3001-14 | 8.625 | 0.8 | Q1 | 2027 | 91.25 | 1.9705 | 1
PV-3001-14 | 7.37 | 0.8 | Q1 | 2027 | 91.25 | 1.6838 | 1
PV-3001-14 | 7.56 | 0.8 | Q1 | 2027 | 91.25 | 1.7272 | 1
PV-3001-14 | 5.225 | 0.8 | Q1 | 2027 | 91.25 | 1.1937 | 1
PV-3001-14 | 3.135 | 0.8 | Q1 | 2027 | 91.25 | 0.71622 | 0
PV-3001-14 | 10.45 | 0.8 | Q1 | 2027 | 91.25 | 2.3874 | 2
PV-3001-14 | 9.66 | 0.8 | Q1 | 2027 | 91.25 | 2.2069 | 2
PV-3001-14 | 7.56 | 0.8 | Q1 | 2027 | 91.25 | 1.7272 | 1
PV-3001-14 | 7.56 | 0.8 | Q1 | 2027 | 91.25 | 1.7272 | 1
PV-3001-14 | 11.1 | 0.8 | Q1 | 2027 | 91.25 | 2.5359 | 2
PV-3001-14 | 5.88 | 0.8 | Q1 | 2027 | 91.25 | 1.3433 | 1
PV-3001-14 | 11.55 | 0.8 | Q1 | 2027 | 91.25 | 2.6387 | 2
PV-3003-14 | 10.2 | 0.8 | Q1 | 2027 | 91.25 | 2.3303 | 2
PV-3013-14 | 8.19 | 0.8 | Q1 | 2027 | 91.25 | 1.8711 | 1
PV-3001-14 | 5.22 | 0.8 | Q1 | 2027 | 91.25 | 1.1926 | 1
PV-3002-14 | 10.5 | 0.8 | Q1 | 2027 | 91.25 | 2.3988 | 2
PV-3003-14 | 3.9 | 0.8 | Q1 | 2027 | 91.25 | 0.891 | 0
PV-3001-14 | 9.24 | 0.8 | Q1 | 2027 | 91.25 | 2.111 | 2
PV-3036-14 | 4.41 | 0.8 | Q1 | 2027 | 91.25 | 1.0075 | 1
PV-3036-14 | 8.505 | 0.8 | Q1 | 2027 | 91.25 | 1.9431 | 1
PV-3036-14 | 6 | 0.8 | Q1 | 2027 | 91.25 | 1.3708 | 1
PV-3036-14 | 9.24 | 0.8 | Q1 | 2027 | 91.25 | 2.111 | 2
PV-3036-14 | 4.68 | 0.8 | Q1 | 2027 | 91.25 | 1.0692 | 1
PV-3036-14 | 3.92 | 0.8 | Q1 | 2027 | 91.25 | 0.89557 | 0
PV-3003-14 | 6.44 | 0.8 | Q1 | 2027 | 91.25 | 1.4713 | 1
PV-3002-14 | 3.92 | 0.8 | Q1 | 2027 | 91.25 | 0.89557 | 0
PV-3003-14 | 4.4 | 0.8 | Q1 | 2027 | 91.25 | 1.0052 | 1
PV-6167-17 | 10.395 | 0.8 | Q1 | 2027 | 91.25 | 2.3749 | 2
PV-3036-14 | 12.753 | 0.8 | Q1 | 2027 | 91.25 | 2.9136 | 2
PV-3003-14 | 8.04 | 0.8 | Q1 | 2027 | 91.25 | 1.8368 | 1
PV-6187-17 | 7.59 | 0.8 | Q1 | 2027 | 91.25 | 1.734 | 1
PV-3001-14 | 4.48 | 0.8 | Q1 | 2027 | 91.25 | 1.0235 | 1
PV-3002-14 | 20.88 | 0.8 | Q1 | 2027 | 91.25 | 4.7703 | 4
PV-3003-14 | 5.4 | 0.8 | Q1 | 2027 | 91.25 | 1.2337 | 1
PV-3926-16 | 9.52 | 0.8 | Q1 | 2027 | 91.25 | 2.1749 | 2
PV-3033-14 | 8.32 | 0.8 | Q1 | 2027 | 91.25 | 1.9008 | 1
PV-3002-14 | 9.6 | 0.8 | Q1 | 2027 | 91.25 | 2.1932 | 2
PV-3033-14 | 7.36 | 0.8 | Q1 | 2027 | 91.25 | 1.6815 | 1
PV-3033-14 | 11.88 | 0.8 | Q1 | 2027 | 91.25 | 2.7141 | 2
PV-3003-14 | 4.575 | 0.8 | Q1 | 2027 | 91.25 | 1.0452 | 1
PV-3027-14 | 598.5 | 0.7 | Q1 | 2027 | 91.25 | 119.6421 | 119
PV-6179-17 | 7.37 | 0.8 | Q1 | 2027 | 91.25 | 1.6838 | 1
PV-3003-14 | 9.18 | 0.8 | Q1 | 2027 | 91.25 | 2.0973 | 2
PV-3003-14 | 11.7 | 0.8 | Q1 | 2027 | 91.25 | 2.673 | 2
PV-3001-14 | 4.32 | 0.8 | Q1 | 2027 | 91.25 | 0.98695 | 0
PV-3001-14 | 4.8 | 0.8 | Q1 | 2027 | 91.25 | 1.0966 | 1
PV-3001-14 | 11.18 | 0.8 | Q1 | 2027 | 91.25 | 2.5542 | 2
PV-3001-14 | 6.9 | 0.8 | Q1 | 2027 | 91.25 | 1.5764 | 1
PV-3001-14 | 4.2 | 0.8 | Q1 | 2027 | 91.25 | 0.95954 | 0
PV-3001-14 | 7.68 | 0.8 | Q1 | 2027 | 91.25 | 1.7546 | 1
PV-3001-14 | 6.875 | 0.8 | Q1 | 2027 | 91.25 | 1.5707 | 1
PV-3003-14 | 5.22 | 0.8 | Q1 | 2027 | 91.25 | 1.1926 | 1
PV-3036-14 | 7.92 | 0.8 | Q1 | 2027 | 91.25 | 1.8094 | 1
PV-3036-14 | 4.251 | 0.8 | Q1 | 2027 | 91.25 | 0.97119 | 0
PV-3036-14 | 730.17 | 0.9 | Q1 | 2027 | 91.25 | 187.6671 | 187
PV-3036-14 | 6.44 | 0.8 | Q1 | 2027 | 91.25 | 1.4713 | 1
PV-3036-14 | 4.76 | 0.8 | Q1 | 2027 | 91.25 | 1.0875 | 1
PV-3002-14 | 3 | 0.8 | Q1 | 2027 | 91.25 | 0.68538 | 0
PV-3013-14 | 4.24 | 0.8 | Q1 | 2027 | 91.25 | 0.96867 | 0
PV-3002-14 | 10.08 | 0.8 | Q1 | 2027 | 91.25 | 2.3029 | 2
PV-3002-14 | 3.78 | 0.8 | Q1 | 2027 | 91.25 | 0.86358 | 0
PV-3002-14 | 7.28 | 0.8 | Q1 | 2027 | 91.25 | 1.6632 | 1
PV-3002-14 | 4.2 | 0.8 | Q1 | 2027 | 91.25 | 0.95954 | 0
PV-3002-14 | 7.28 | 0.8 | Q1 | 2027 | 91.25 | 1.6632 | 1
PV-6167-17 | 11.02 | 0.8 | Q1 | 2027 | 91.25 | 2.5176 | 2
PV-6167-17 | 4.35 | 0.8 | Q1 | 2027 | 91.25 | 0.9938 | 0
PV-6167-17 | 9.8 | 0.8 | Q1 | 2027 | 91.25 | 2.2389 | 2
PV-3002-14 | 5.32 | 0.8 | Q1 | 2027 | 91.25 | 1.2154 | 1
PV-6185-17 | 12.2 | 0.8 | Q1 | 2027 | 91.25 | 2.7872 | 2
PV-3036-14 | 5.04 | 0.8 | Q1 | 2027 | 91.25 | 1.1514 | 1
PV-6187-17 | 11.655 | 0.8 | Q1 | 2027 | 91.25 | 2.6627 | 2
PV-6190-17 | 7.56 | 0.8 | Q1 | 2027 | 91.25 | 1.7272 | 1
PV-3003-14 | 6.4 | 0.8 | Q1 | 2027 | 91.25 | 1.4621 | 1
PV-6187-17 | 6.4 | 0.8 | Q1 | 2027 | 91.25 | 1.4621 | 1
PV-3013-14 | 5.355 | 0.8 | Q1 | 2027 | 91.25 | 1.2234 | 1
PV-3002-14 | 10.5 | 0.8 | Q1 | 2027 | 91.25 | 2.3988 | 2
PV-3926-16 | 663.3 | 0.7 | Q1 | 2027 | 91.25 | 132.5958 | 132
PV-3033-14 | 2.88 | 0.8 | Q1 | 2027 | 91.25 | 0.65797 | 0
PV-3002-14 | 9.6 | 0.8 | Q1 | 2027 | 91.25 | 2.1932 | 2
PV-3033-14 | 7.41 | 0.8 | Q1 | 2027 | 91.25 | 1.6929 | 1
PV-3036-14 | 7.425 | 0.8 | Q1 | 2027 | 91.25 | 1.6963 | 1
PV-3036-14 | 5.22 | 0.8 | Q1 | 2027 | 91.25 | 1.1926 | 1
PV-3036-14 | 9.86 | 0.8 | Q1 | 2027 | 91.25 | 2.2526 | 2
PV-3036-14 | 7.98 | 0.8 | Q1 | 2027 | 91.25 | 1.8231 | 1
PV-3036-14 | 5994.12 | 0.8 | Q1 | 2027 | 91.25 | 1369.4215 | 1369
PV-3036-14 | 9.9 | 0.8 | Q1 | 2027 | 91.25 | 2.2618 | 2
PV-3036-14 | 9.45 | 0.8 | Q1 | 2027 | 91.25 | 2.159 | 2
PV-3036-14 | 4.2 | 0.8 | Q1 | 2027 | 91.25 | 0.95954 | 0
PV-3001-14 | 5.025 | 0.8 | Q1 | 2027 | 91.25 | 1.148 | 1
PV-3001-14 | 6.75 | 0.8 | Q1 | 2027 | 91.25 | 1.5421 | 1
PV-3001-14 | 8.96 | 0.8 | Q1 | 2027 | 91.25 | 2.047 | 2
PV-3001-14 | 3.64 | 0.8 | Q1 | 2027 | 91.25 | 0.8316 | 0
PV-3001-14 | 7.44 | 0.8 | Q1 | 2027 | 91.25 | 1.6997 | 1
PV-3001-14 | 4.485 | 0.8 | Q1 | 2027 | 91.25 | 1.0246 | 1
PV-3001-14 | 7.935 | 0.8 | Q1 | 2027 | 91.25 | 1.8128 | 1
PV-3001-14 | 1551.25 | 0.9 | Q1 | 2027 | 91.25 | 398.6998 | 398
PV-3001-14 | 8.125 | 0.8 | Q1 | 2027 | 91.25 | 1.8562 | 1
PV-3001-14 | 3.05 | 0.8 | Q1 | 2027 | 91.25 | 0.69681 | 0
PV-3001-14 | 9.86 | 0.8 | Q1 | 2027 | 91.25 | 2.2526 | 2
PV-3001-14 | 4.48 | 0.8 | Q1 | 2027 | 91.25 | 1.0235 | 1
PV-3013-14 | 11.66 | 0.8 | Q1 | 2027 | 91.25 | 2.6639 | 2
PV-3002-14 | 9.24 | 0.8 | Q1 | 2027 | 91.25 | 2.111 | 2
PV-3003-14 | 13.8 | 0.8 | Q1 | 2027 | 91.25 | 3.1528 | 3
PV-3002-14 | 5.88 | 0.8 | Q1 | 2027 | 91.25 | 1.3433 | 1
PV-3002-14 | 6.16 | 0.8 | Q1 | 2027 | 91.25 | 1.4073 | 1
PV-3002-14 | 9.99 | 0.8 | Q1 | 2027 | 91.25 | 2.2823 | 2
PV-3036-14 | 3.77 | 0.8 | Q1 | 2027 | 91.25 | 0.8613 | 0
PV-6190-17 | 3.64 | 0.8 | Q1 | 2027 | 91.25 | 0.8316 | 0
PV-6187-17 | 7.2 | 0.8 | Q1 | 2027 | 91.25 | 1.6449 | 1
PV-3002-14 | 4.24 | 0.8 | Q1 | 2027 | 91.25 | 0.96867 | 0
PV-3001-14 | 10.5 | 0.8 | Q1 | 2027 | 91.25 | 2.3988 | 2
PV-3002-14 | 3.36 | 0.8 | Q1 | 2027 | 91.25 | 0.76763 | 0
PV-3002-14 | 8.502 | 0.8 | Q1 | 2027 | 91.25 | 1.9424 | 1
PV-3926-16 | 7.125 | 0.8 | Q1 | 2027 | 91.25 | 1.6278 | 1
PV-3025-14 | 4.95 | 0.8 | Q1 | 2027 | 91.25 | 1.1309 | 1
PV-3002-14 | 5.025 | 0.8 | Q1 | 2027 | 91.25 | 1.148 | 1
PV-3311-16 | 12.255 | 0.8 | Q1 | 2027 | 91.25 | 2.7998 | 2
PV-3308-16 | 6.09 | 0.8 | Q1 | 2027 | 91.25 | 1.3913 | 1
PV-3001-14 | 40.2 | 0.9 | Q1 | 2027 | 91.25 | 10.3321 | 10
PV-3001-14 | 10.8 | 0.8 | Q1 | 2027 | 91.25 | 2.4674 | 2
PV-3003-14 | 9.66 | 0.8 | Q1 | 2027 | 91.25 | 2.2069 | 2
PV-3002-14 | 24 | 0.8 | Q1 | 2027 | 91.25 | 5.4831 | 5
PV-3002-14 | 4.5 | 0.8 | Q1 | 2027 | 91.25 | 1.0281 | 1
PV-3002-14 | 4.48 | 0.8 | Q1 | 2027 | 91.25 | 1.0235 | 1
PV-3002-14 | 8.8 | 0.8 | Q1 | 2027 | 91.25 | 2.0105 | 2
PV-3002-14 | 7.04 | 0.8 | Q1 | 2027 | 91.25 | 1.6084 | 1
PV-6186-17 | 7.56 | 0.8 | Q1 | 2027 | 91.25 | 1.7272 | 1
PV-3013-14 | 4.2 | 0.8 | Q1 | 2027 | 91.25 | 0.95954 | 0
PV-6167-17 | 3.64 | 0.8 | Q1 | 2027 | 91.25 | 0.8316 | 0
PV-6187-17 | 12.4 | 0.8 | Q1 | 2027 | 91.25 | 2.8329 | 2
PV-6187-17 | 8.04 | 0.8 | Q1 | 2027 | 91.25 | 1.8368 | 1
PV-3076-15 | 9.8 | 0.8 | Q1 | 2027 | 91.25 | 2.2389 | 2
PV-3002-14 | 5.32 | 0.8 | Q1 | 2027 | 91.25 | 1.2154 | 1
PV-3003-14 | 7.56 | 0.8 | Q1 | 2027 | 91.25 | 1.7272 | 1
PV-3033-14 | 6.5 | 0.8 | Q1 | 2027 | 91.25 | 1.485 | 1
PV-3052-14 | 4.86 | 0.8 | Q1 | 2027 | 91.25 | 1.1103 | 1
PV-3002-14 | 10.675 | 0.8 | Q1 | 2027 | 91.25 | 2.4388 | 2
PV-3027-14 | 6.93 | 0.8 | Q1 | 2027 | 91.25 | 1.5832 | 1
PV-3033-14 | 6.72 | 0.8 | Q1 | 2027 | 91.25 | 1.5353 | 1
PV-3002-14 | 7.848 | 0.8 | Q1 | 2027 | 91.25 | 1.793 | 1
PV-3003-14 | 5.6 | 0.8 | Q1 | 2027 | 91.25 | 1.2794 | 1
PV-3001-14 | 7.935 | 0.8 | Q1 | 2027 | 91.25 | 1.8128 | 1
PV-3001-14 | 11.59 | 0.8 | Q1 | 2027 | 91.25 | 2.6479 | 2
PV-3001-14 | 666.21 | 0.9 | Q1 | 2027 | 91.25 | 171.2282 | 171
PV-3001-14 | 7.28 | 0.8 | Q1 | 2027 | 91.25 | 1.6632 | 1
PV-3036-14 | 11.76 | 0.8 | Q1 | 2027 | 91.25 | 2.6867 | 2
PV-3001-14 | 5.51 | 0.8 | Q1 | 2027 | 91.25 | 1.2588 | 1
PV-3036-14 | 4.76 | 0.8 | Q1 | 2027 | 91.25 | 1.0875 | 1
PV-3003-14 | 3.92 | 0.8 | Q1 | 2027 | 91.25 | 0.89557 | 0
PV-3002-14 | 2.32 | 0.8 | Q1 | 2027 | 91.25 | 0.53003 | 0
PV-3002-14 | 8.96 | 0.8 | Q1 | 2027 | 91.25 | 2.047 | 2
PV-3002-14 | 5.88 | 0.8 | Q1 | 2027 | 91.25 | 1.3433 | 1
PV-3036-14 | 4.2 | 0.8 | Q1 | 2027 | 91.25 | 0.95954 | 0
PV-3002-14 | 8.96 | 0.8 | Q1 | 2027 | 91.25 | 2.047 | 2
PV-6167-17 | 9.8 | 0.8 | Q1 | 2027 | 91.25 | 2.2389 | 2
PV-6436-18 | 4.41 | 0.8 | Q1 | 2027 | 91.25 | 1.0075 | 1
PV-3013-14 | 4.48 | 0.8 | Q1 | 2027 | 91.25 | 1.0235 | 1
PV-6190-17 | 13.72 | 0.8 | Q1 | 2027 | 91.25 | 3.1345 | 3
PV-6187-17 | 5.4 | 0.8 | Q1 | 2027 | 91.25 | 1.2337 | 1
PV-3002-14 | 9.315 | 0.8 | Q1 | 2027 | 91.25 | 2.1281 | 2
PV-3013-14 | 5.4 | 0.8 | Q1 | 2027 | 91.25 | 1.2337 | 1
PV-3025-14 | 6.6 | 0.8 | Q1 | 2027 | 91.25 | 1.5078 | 1
PV-3002-14 | 13.08 | 0.8 | Q1 | 2027 | 91.25 | 2.9883 | 2
PV-3013-14 | 2.52 | 0.8 | Q1 | 2027 | 91.25 | 0.57572 | 0
PV-3003-14 | 10.24 | 0.8 | Q1 | 2027 | 91.25 | 2.3394 | 2
PV-3926-16 | 5.865 | 0.8 | Q1 | 2027 | 91.25 | 1.3399 | 1
PV-3002-14 | 6.72 | 0.8 | Q1 | 2027 | 91.25 | 1.5353 | 1
PV-3635-16 | 10.36 | 0.8 | Q1 | 2027 | 91.25 | 2.3669 | 2
PV-3003-14 | 13.515 | 0.8 | Q1 | 2027 | 91.25 | 3.0876 | 3
PV-3033-14 | 10.05 | 0.8 | Q1 | 2027 | 91.25 | 2.296 | 2
PV-3003-14 | 3.96 | 0.8 | Q1 | 2027 | 91.25 | 0.9047 | 0
PV-3002-14 | 7.8 | 0.8 | Q1 | 2027 | 91.25 | 1.782 | 1
PV-3926-16 | 6.9 | 0.8 | Q1 | 2027 | 91.25 | 1.5764 | 1
PV-3003-14 | 3.18 | 0.8 | Q1 | 2027 | 91.25 | 0.72651 | 0
PV-3036-14 | 3 | 0.8 | Q1 | 2027 | 91.25 | 0.68538 | 0
PV-3036-14 | 3.85 | 0.8 | Q1 | 2027 | 91.25 | 0.87957 | 0
PV-3001-14 | 9.36 | 0.8 | Q1 | 2027 | 91.25 | 2.1384 | 2
PV-3003-14 | 11.2 | 0.8 | Q1 | 2027 | 91.25 | 2.5588 | 2
PV-3003-14 | 8.32 | 0.8 | Q1 | 2027 | 91.25 | 1.9008 | 1
PV-3003-14 | 2.52 | 0.8 | Q1 | 2027 | 91.25 | 0.57572 | 0
PV-3003-14 | 6.16 | 0.8 | Q1 | 2027 | 91.25 | 1.4073 | 1
PV-3003-14 | 4.35 | 0.8 | Q1 | 2027 | 91.25 | 0.9938 | 0
PV-3002-14 | 11.2 | 0.8 | Q1 | 2027 | 91.25 | 2.5588 | 2
PV-3002-14 | 5.04 | 0.8 | Q1 | 2027 | 91.25 | 1.1514 | 1
PV-3001-14 | 3 | 0.8 | Q1 | 2027 | 91.25 | 0.68538 | 0
PV-3002-14 | 7.2 | 0.8 | Q1 | 2027 | 91.25 | 1.6449 | 1
PV-3001-14 | 8.4 | 0.8 | Q1 | 2027 | 91.25 | 1.9191 | 1
PV-3001-14 | 166.4 | 0.9 | Q1 | 2027 | 91.25 | 42.7679 | 42
PV-6190-17 | 39.894 | 0.9 | Q1 | 2027 | 91.25 | 10.2535 | 10
PV-3002-14 | 5.1 | 0.8 | Q1 | 2027 | 91.25 | 1.1652 | 1
PV-3003-14 | 3.9 | 0.8 | Q1 | 2027 | 91.25 | 0.891 | 0
PV-3003-14 | 14.175 | 0.8 | Q1 | 2027 | 91.25 | 3.2384 | 3
PV-3003-14 | 21.96 | 0.8 | Q1 | 2027 | 91.25 | 5.017 | 5
PV-6167-17 | 9.8 | 0.8 | Q1 | 2027 | 91.25 | 2.2389 | 2
PV-3002-14 | 7.8 | 0.8 | Q1 | 2027 | 91.25 | 1.782 | 1
PV-3013-14 | 6.48 | 0.8 | Q1 | 2027 | 91.25 | 1.4804 | 1
PV-3002-14 | 12.24 | 0.8 | Q1 | 2027 | 91.25 | 2.7964 | 2
PV-3002-14 | 9.145 | 0.8 | Q1 | 2027 | 91.25 | 2.0893 | 2
PV-3002-14 | 27.645 | 0.6 | Q1 | 2027 | 91.25 | 4.7368 | 4
PV-3027-14 | 6.5 | 0.8 | Q1 | 2027 | 91.25 | 1.485 | 1
PV-3002-14 | 8.97 | 0.8 | Q1 | 2027 | 91.25 | 2.0493 | 2
PV-3002-14 | 13.5 | 0.8 | Q1 | 2027 | 91.25 | 3.0842 | 3
PV-3033-14 | 4.675 | 0.8 | Q1 | 2027 | 91.25 | 1.0681 | 1
PV-3036-14 | 44.2 | 0.8 | Q1 | 2027 | 91.25 | 10.098 | 10
PV-3036-14 | 5.2 | 0.8 | Q1 | 2027 | 91.25 | 1.188 | 1
PV-3036-14 | 7.65 | 0.8 | Q1 | 2027 | 91.25 | 1.7477 | 1
PV-3001-14 | 7.84 | 0.8 | Q1 | 2027 | 91.25 | 1.7911 | 1
PV-3003-14 | 6.21 | 0.8 | Q1 | 2027 | 91.25 | 1.4187 | 1
PV-3001-14 | 12.42 | 0.8 | Q1 | 2027 | 91.25 | 2.8375 | 2
PV-3002-14 | 12.76 | 0.8 | Q1 | 2027 | 91.25 | 2.9152 | 2
PV-6185-17 | 8.1 | 0.8 | Q1 | 2027 | 91.25 | 1.8505 | 1
PV-3002-14 | 12.32 | 0.8 | Q1 | 2027 | 91.25 | 2.8146 | 2
PV-6186-17 | 5.1 | 0.8 | Q1 | 2027 | 91.25 | 1.1652 | 1
PV-3001-14 | 5.1 | 0.8 | Q1 | 2027 | 91.25 | 1.1652 | 1
PV-3001-14 | 3 | 0.8 | Q1 | 2027 | 91.25 | 0.68538 | 0
PV-3001-14 | 4.68 | 0.8 | Q1 | 2027 | 91.25 | 1.0692 | 1
PV-3001-14 | 6.3 | 0.8 | Q1 | 2027 | 91.25 | 1.4393 | 1
PV-6167-17 | 7.5 | 0.8 | Q1 | 2027 | 91.25 | 1.7135 | 1
PV-3002-14 | 7 | 0.8 | Q1 | 2027 | 91.25 | 1.5992 | 1
PV-3036-14 | 10.8 | 0.8 | Q1 | 2027 | 91.25 | 2.4674 | 2
PV-3036-14 | 5.2 | 0.8 | Q1 | 2027 | 91.25 | 1.188 | 1
PV-3003-14 | 4.76 | 0.8 | Q1 | 2027 | 91.25 | 1.0875 | 1
PV-6187-17 | 5.886 | 0.8 | Q1 | 2027 | 91.25 | 1.3447 | 1
PV-6187-17 | 5.4 | 0.8 | Q1 | 2027 | 91.25 | 1.2337 | 1
PV-3003-14 | 5.4 | 0.8 | Q1 | 2027 | 91.25 | 1.2337 | 1
PV-3002-14 | 6.555 | 0.8 | Q1 | 2027 | 91.25 | 1.4976 | 1
PV-3002-14 | 4.5 | 0.8 | Q1 | 2027 | 91.25 | 1.0281 | 1
PV-3013-14 | 6.93 | 0.8 | Q1 | 2027 | 91.25 | 1.5832 | 1
PV-3002-14 | 68 | 0.7 | Q1 | 2027 | 91.25 | 13.5934 | 13
PV-3002-14 | 5.22 | 0.8 | Q1 | 2027 | 91.25 | 1.1926 | 1
PV-3003-14 | 3.2 | 0.8 | Q1 | 2027 | 91.25 | 0.73107 | 0
PV-3002-14 | 3.315 | 0.8 | Q1 | 2027 | 91.25 | 0.75735 | 0
PV-3655-16 | 12.099 | 0.8 | Q1 | 2027 | 91.25 | 2.7641 | 2
PV-3926-16 | 711.04 | 0.7 | Q1 | 2027 | 91.25 | 142.1392 | 142
PV-3010-14 | 97.24 | 0.7 | Q1 | 2027 | 91.25 | 19.4386 | 19
PV-3002-14 | 4.86 | 0.8 | Q1 | 2027 | 91.25 | 1.1103 | 1
PV-3002-14 | 6.1 | 0.8 | Q1 | 2027 | 91.25 | 1.3936 | 1
PV-3002-14 | 11.04 | 0.8 | Q1 | 2027 | 91.25 | 2.5222 | 2
PV-3002-14 | 4.485 | 0.8 | Q1 | 2027 | 91.25 | 1.0246 | 1
PV-3002-14 | 7.194 | 0.8 | Q1 | 2027 | 91.25 | 1.6435 | 1
PV-3002-14 | 9.1 | 0.8 | Q1 | 2027 | 91.25 | 2.079 | 2
PV-3001-14 | 12.04 | 0.8 | Q1 | 2027 | 91.25 | 2.7507 | 2
PV-3001-14 | 4.76 | 0.8 | Q1 | 2027 | 91.25 | 1.0875 | 1
PV-3003-14 | 11.4 | 0.8 | Q1 | 2027 | 91.25 | 2.6045 | 2
PV-3003-14 | 7.2 | 0.8 | Q1 | 2027 | 91.25 | 1.6449 | 1
PV-3001-14 | 2.24 | 0.8 | Q1 | 2027 | 91.25 | 0.51175 | 0
PV-3001-14 | 56.16 | 0.8 | Q1 | 2027 | 91.25 | 12.8304 | 12
PV-3001-14 | 4.578 | 0.8 | Q1 | 2027 | 91.25 | 1.0459 | 1
PV-3002-14 | 11.16 | 0.8 | Q1 | 2027 | 91.25 | 2.5496 | 2
PV-3036-14 | 9.69 | 0.8 | Q1 | 2027 | 91.25 | 2.2138 | 2
PV-3036-14 | 7.56 | 0.8 | Q1 | 2027 | 91.25 | 1.7272 | 1
PV-3036-14 | 9.86 | 0.8 | Q1 | 2027 | 91.25 | 2.2526 | 2
PV-6167-17 | 6.16 | 0.8 | Q1 | 2027 | 91.25 | 1.4073 | 1
PV-6167-17 | 7 | 0.8 | Q1 | 2027 | 91.25 | 1.5992 | 1
PV-6190-17 | 8.68 | 0.8 | Q1 | 2027 | 91.25 | 1.983 | 1
PV-6187-17 | 6.72 | 0.8 | Q1 | 2027 | 91.25 | 1.5353 | 1
PV-3090-15 | 7.84 | 0.8 | Q1 | 2027 | 91.25 | 1.7911 | 1
PV-6190-17 | 10.8 | 0.8 | Q1 | 2027 | 91.25 | 2.4674 | 2
PV-6190-17 | 3.36 | 0.8 | Q1 | 2027 | 91.25 | 0.76763 | 0
PV-3002-14 | 2.24 | 0.8 | Q1 | 2027 | 91.25 | 0.51175 | 0
PV-3002-14 | 9.45 | 0.8 | Q1 | 2027 | 91.25 | 2.159 | 2
PV-3002-14 | 7.2 | 0.8 | Q1 | 2027 | 91.25 | 1.6449 | 1
PV-3002-14 | 11.48 | 0.8 | Q1 | 2027 | 91.25 | 2.6227 | 2
PV-6430-18 | 4.8 | 0.8 | Q1 | 2027 | 91.25 | 1.0966 | 1
PV-3027-14 | 5.22 | 0.8 | Q1 | 2027 | 91.25 | 1.1926 | 1
PV-3033-14 | 7.5 | 0.8 | Q1 | 2027 | 91.25 | 1.7135 | 1
PV-3926-16 | 6.6 | 0.8 | Q1 | 2027 | 91.25 | 1.5078 | 1
PV-3926-16 | 2.6 | 0.8 | Q1 | 2027 | 91.25 | 0.594 | 0
PV-3003-14 | 7.8 | 0.8 | Q1 | 2027 | 91.25 | 1.782 | 1
PV-3002-14 | 3.6 | 0.8 | Q1 | 2027 | 91.25 | 0.82246 | 0
PV-3027-14 | 4.5 | 0.8 | Q1 | 2027 | 91.25 | 1.0281 | 1
PV-3027-14 | 125.28 | 1 | Q1 | 2027 | 91.25 | 35.777 | 35
PV-3002-14 | 5.32 | 0.8 | Q1 | 2027 | 91.25 | 1.2154 | 1
PV-3002-14 | 3.05 | 0.8 | Q1 | 2027 | 91.25 | 0.69681 | 0
PV-3033-14 | 4.56 | 0.8 | Q1 | 2027 | 91.25 | 1.0418 | 1
PV-3002-14 | 12.18 | 0.8 | Q1 | 2027 | 91.25 | 2.7827 | 2
PV-3002-14 | 12.18 | 0.8 | Q1 | 2027 | 91.25 | 2.7827 | 2
PV-3002-14 | 5.32 | 0.8 | Q1 | 2027 | 91.25 | 1.2154 | 1
PV-3001-14 | 8.96 | 0.8 | Q1 | 2027 | 91.25 | 2.047 | 2
PV-3002-14 | 10.71 | 0.8 | Q1 | 2027 | 91.25 | 2.4468 | 2
PV-3001-14 | 8.175 | 0.8 | Q1 | 2027 | 91.25 | 1.8677 | 1
PV-3002-14 | 9 | 0.8 | Q1 | 2027 | 91.25 | 2.0561 | 2
PV-3002-14 | 5.04 | 0.8 | Q1 | 2027 | 91.25 | 1.1514 | 1
PV-3002-14 | 10.54 | 0.8 | Q1 | 2027 | 91.25 | 2.408 | 2
PV-3001-14 | 4.8 | 0.8 | Q1 | 2027 | 91.25 | 1.0966 | 1
PV-3001-14 | 9.6 | 0.8 | Q1 | 2027 | 91.25 | 2.1932 | 2
PV-3001-14 | 8.505 | 0.8 | Q1 | 2027 | 91.25 | 1.9431 | 1
PV-3001-14 | 6.6 | 0.8 | Q1 | 2027 | 91.25 | 1.5078 | 1
PV-3001-14 | 7.395 | 0.8 | Q1 | 2027 | 91.25 | 1.6895 | 1
PV-3001-14 | 9.715 | 0.8 | Q1 | 2027 | 91.25 | 2.2195 | 2
PV-3002-14 | 8.54 | 0.8 | Q1 | 2027 | 91.25 | 1.9511 | 1
PV-3002-14 | 7.56 | 0.8 | Q1 | 2027 | 91.25 | 1.7272 | 1
PV-3001-14 | 4.68 | 0.8 | Q1 | 2027 | 91.25 | 1.0692 | 1
PV-3001-14 | 10.2 | 0.8 | Q1 | 2027 | 91.25 | 2.3303 | 2
PV-3002-14 | 4.68 | 0.8 | Q1 | 2027 | 91.25 | 1.0692 | 1
PV-3036-14 | 6.72 | 0.8 | Q1 | 2027 | 91.25 | 1.5353 | 1
PV-3036-14 | 6.44 | 0.8 | Q1 | 2027 | 91.25 | 1.4713 | 1
PV-3036-14 | 5.88 | 0.8 | Q1 | 2027 | 91.25 | 1.3433 | 1
PV-3036-14 | 6.05 | 0.8 | Q1 | 2027 | 91.25 | 1.3822 | 1
PV-6167-17 | 3.77 | 0.8 | Q1 | 2027 | 91.25 | 0.8613 | 0
PV-6167-17 | 6.96 | 0.8 | Q1 | 2027 | 91.25 | 1.5901 | 1
PV-3004-14 | 7.425 | 0.8 | Q1 | 2027 | 91.25 | 1.6963 | 1
PV-3013-14 | 5.035 | 0.8 | Q1 | 2027 | 91.25 | 1.1503 | 1
PV-3002-14 | 3.36 | 0.8 | Q1 | 2027 | 91.25 | 0.76763 | 0
PV-3002-14 | 7.25 | 0.8 | Q1 | 2027 | 91.25 | 1.6563 | 1
PV-3003-14 | 12.285 | 0.8 | Q1 | 2027 | 91.25 | 2.8066 | 2
PV-3003-14 | 11.84 | 0.8 | Q1 | 2027 | 91.25 | 2.705 | 2
PV-3002-14 | 1.83 | 0.8 | Q1 | 2027 | 91.25 | 0.41808 | 0
PV-3025-14 | 8 | 0.8 | Q1 | 2027 | 91.25 | 1.8277 | 1
PV-3926-16 | 9.92 | 0.8 | Q1 | 2027 | 91.25 | 2.2663 | 2
PV-3013-14 | 6.48 | 0.8 | Q1 | 2027 | 91.25 | 1.4804 | 1
PV-3002-14 | 4.845 | 0.8 | Q1 | 2027 | 91.25 | 1.1069 | 1
PV-3926-16 | 12.75 | 0.8 | Q1 | 2027 | 91.25 | 2.9129 | 2
PV-3002-14 | 8.96 | 0.8 | Q1 | 2027 | 91.25 | 2.047 | 2
PV-3003-14 | 5.13 | 0.8 | Q1 | 2027 | 91.25 | 1.172 | 1
PV-3001-14 | 3.77 | 0.8 | Q1 | 2027 | 91.25 | 0.8613 | 0
PV-3002-14 | 5.32 | 0.8 | Q1 | 2027 | 91.25 | 1.2154 | 1
PV-3002-14 | 7.7 | 0.8 | Q1 | 2027 | 91.25 | 1.7591 | 1
PV-3002-14 | 7.7 | 0.8 | Q1 | 2027 | 91.25 | 1.7591 | 1
PV-3002-14 | 7.56 | 0.8 | Q1 | 2027 | 91.25 | 1.7272 | 1
PV-6187-17 | 3.6 | 0.8 | Q1 | 2027 | 91.25 | 0.82246 | 0
PV-3036-14 | 11.7 | 0.8 | Q1 | 2027 | 91.25 | 2.673 | 2
PV-3036-14 | 4.48 | 0.8 | Q1 | 2027 | 91.25 | 1.0235 | 1
PV-3036-14 | 8.28 | 0.8 | Q1 | 2027 | 91.25 | 1.8917 | 1
PV-6167-17 | 6.72 | 0.8 | Q1 | 2027 | 91.25 | 1.5353 | 1
PV-3002-14 | 14.64 | 0.8 | Q1 | 2027 | 91.25 | 3.3447 | 3
PV-3090-15 | 9.18 | 0.8 | Q1 | 2027 | 91.25 | 2.0973 | 2
PV-3036-14 | 11.02 | 0.8 | Q1 | 2027 | 91.25 | 2.5176 | 2
PV-3036-14 | 6.625 | 0.8 | Q1 | 2027 | 91.25 | 1.5136 | 1
PV-6193-17 | 15 | 0.8 | Q1 | 2027 | 91.25 | 3.4269 | 3
PV-6190-17 | 9.72 | 0.8 | Q1 | 2027 | 91.25 | 2.2206 | 2
PV-3033-14 | 6.825 | 0.8 | Q1 | 2027 | 91.25 | 1.5592 | 1
PV-3002-14 | 9.15 | 0.8 | Q1 | 2027 | 91.25 | 2.0904 | 2
PV-3675-16 | 4.845 | 0.8 | Q1 | 2027 | 91.25 | 1.1069 | 1
PV-3002-14 | 7.8 | 0.8 | Q1 | 2027 | 91.25 | 1.782 | 1
PV-3002-14 | 4.48 | 0.8 | Q1 | 2027 | 91.25 | 1.0235 | 1
PV-3926-16 | 10.08 | 0.8 | Q1 | 2027 | 91.25 | 2.3029 | 2
PV-3926-16 | 8.68 | 0.8 | Q1 | 2027 | 91.25 | 1.983 | 1
PV-3002-14 | 6.9 | 0.8 | Q1 | 2027 | 91.25 | 1.5764 | 1
PV-3001-14 | 6.6 | 0.8 | Q1 | 2027 | 91.25 | 1.5078 | 1
PV-3003-14 | 5.7 | 0.8 | Q1 | 2027 | 91.25 | 1.3022 | 1
PV-3002-14 | 13.16 | 0.8 | Q1 | 2027 | 91.25 | 3.0065 | 3
PV-3002-14 | 8.64 | 0.8 | Q1 | 2027 | 91.25 | 1.9739 | 1
PV-3036-14 | 10.98 | 0.8 | Q1 | 2027 | 91.25 | 2.5085 | 2
PV-3036-14 | 6.375 | 0.8 | Q1 | 2027 | 91.25 | 1.4564 | 1
PV-3013-14 | 7.905 | 0.8 | Q1 | 2027 | 91.25 | 1.806 | 1
PV-3013-14 | 8.96 | 0.8 | Q1 | 2027 | 91.25 | 2.047 | 2
PV-3002-14 | 1064.7 | 1 | Q1 | 2027 | 91.25 | 304.0528 | 304
PV-3003-14 | 9.6 | 0.8 | Q1 | 2027 | 91.25 | 2.1932 | 2
PV-6190-17 | 649.955 | 0.8 | Q1 | 2027 | 91.25 | 148.4892 | 148
PV-3013-14 | 6.38 | 0.8 | Q1 | 2027 | 91.25 | 1.4576 | 1
PV-3002-14 | 5.98 | 0.8 | Q1 | 2027 | 91.25 | 1.3662 | 1
PV-3926-16 | 2378.88 | 1 | Q1 | 2027 | 91.25 | 679.351 | 679
PV-3926-16 | 8.1 | 0.8 | Q1 | 2027 | 91.25 | 1.8505 | 1
PV-3790-16 | 11.4 | 0.8 | Q1 | 2027 | 91.25 | 2.6045 | 2
PV-3791-16 | 9.36 | 0.8 | Q1 | 2027 | 91.25 | 2.1384 | 2
PV-3758-16 | 2.61 | 0.8 | Q1 | 2027 | 91.25 | 0.59628 | 0
PV-3010-14 | 3.45 | 0.8 | Q1 | 2027 | 91.25 | 0.78819 | 0
PV-3010-14 | 7.245 | 0.8 | Q1 | 2027 | 91.25 | 1.6552 | 1
PV-3033-14 | 13.92 | 0.8 | Q1 | 2027 | 91.25 | 3.1802 | 3
PV-3001-14 | 7.2 | 0.8 | Q1 | 2027 | 91.25 | 1.6449 | 1
PV-6167-17 | 11.4 | 0.8 | Q1 | 2027 | 91.25 | 2.6045 | 2
PV-3001-14 | 8.12 | 0.8 | Q1 | 2027 | 91.25 | 1.8551 | 1
PV-3001-14 | 313.56 | 0.9 | Q1 | 2027 | 91.25 | 80.5907 | 80
PV-3001-14 | 361.8 | 0.9 | Q1 | 2027 | 91.25 | 92.9893 | 92
PV-6186-17 | 8.97 | 0.8 | Q1 | 2027 | 91.25 | 2.0493 | 2
PV-3001-14 | 5.232 | 0.8 | Q1 | 2027 | 91.25 | 1.1953 | 1
PV-3001-14 | 10.08 | 0.8 | Q1 | 2027 | 91.25 | 2.3029 | 2
PV-3001-14 | 5.04 | 0.8 | Q1 | 2027 | 91.25 | 1.1514 | 1
PV-3001-14 | 5.6 | 0.8 | Q1 | 2027 | 91.25 | 1.2794 | 1
PV-3002-14 | 5.88 | 0.8 | Q1 | 2027 | 91.25 | 1.3433 | 1
PV-3002-14 | 4.48 | 0.8 | Q1 | 2027 | 91.25 | 1.0235 | 1
PV-3001-14 | 9.6 | 0.8 | Q1 | 2027 | 91.25 | 2.1932 | 2
PV-3001-14 | 3.9 | 0.8 | Q1 | 2027 | 91.25 | 0.891 | 0
PV-6187-17 | 9.66 | 0.8 | Q1 | 2027 | 91.25 | 2.2069 | 2
PV-3003-14 | 4.2 | 0.8 | Q1 | 2027 | 91.25 | 0.95954 | 0
PV-6187-17 | 4.32 | 0.8 | Q1 | 2027 | 91.25 | 0.98695 | 0
PV-3036-14 | 3.52 | 0.8 | Q1 | 2027 | 91.25 | 0.80418 | 0
PV-3036-14 | 7.65 | 0.8 | Q1 | 2027 | 91.25 | 1.7477 | 1
PV-3036-14 | 8.68 | 0.8 | Q1 | 2027 | 91.25 | 1.983 | 1
PV-3036-14 | 8.64 | 0.8 | Q1 | 2027 | 91.25 | 1.9739 | 1
PV-3013-14 | 9.15 | 0.8 | Q1 | 2027 | 91.25 | 2.0904 | 2
PV-6190-17 | 2.925 | 0.8 | Q1 | 2027 | 91.25 | 0.66825 | 0
PV-6190-17 | 6.1 | 0.8 | Q1 | 2027 | 91.25 | 1.3936 | 1
PV-3003-14 | 11.73 | 0.8 | Q1 | 2027 | 91.25 | 2.6798 | 2
PV-6190-17 | 9.045 | 0.8 | Q1 | 2027 | 91.25 | 2.0664 | 2
PV-6190-17 | 8.64 | 0.8 | Q1 | 2027 | 91.25 | 1.9739 | 1
PV-3002-14 | 5.6 | 0.8 | Q1 | 2027 | 91.25 | 1.2794 | 1
PV-3090-15 | 8.7 | 0.8 | Q1 | 2027 | 91.25 | 1.9876 | 1
PV-3013-14 | 7.2 | 0.8 | Q1 | 2027 | 91.25 | 1.6449 | 1
PV-3002-14 | 12.21 | 0.8 | Q1 | 2027 | 91.25 | 2.7895 | 2
PV-3036-14 | 11.385 | 0.8 | Q1 | 2027 | 91.25 | 2.601 | 2
PV-3003-14 | 8.96 | 0.8 | Q1 | 2027 | 91.25 | 2.047 | 2
PV-3033-14 | 7 | 0.8 | Q1 | 2027 | 91.25 | 1.5992 | 1
PV-3002-14 | 4.24 | 0.8 | Q1 | 2027 | 91.25 | 0.96867 | 0
PV-3002-14 | 10.725 | 0.8 | Q1 | 2027 | 91.25 | 2.4502 | 2
PV-3027-14 | 12.81 | 0.8 | Q1 | 2027 | 91.25 | 2.9266 | 2
PV-3950-16 | 10.44 | 0.8 | Q1 | 2027 | 91.25 | 2.3851 | 2
PV-3926-16 | 13.44 | 0.8 | Q1 | 2027 | 91.25 | 3.0705 | 3
PV-6085-17 | 10.8 | 0.8 | Q1 | 2027 | 91.25 | 2.4674 | 2
PV-3003-14 | 8.16 | 0.8 | Q1 | 2027 | 91.25 | 1.8642 | 1
PV-3001-14 | 5.72 | 0.8 | Q1 | 2027 | 91.25 | 1.3068 | 1
PV-3001-14 | 4.2 | 0.8 | Q1 | 2027 | 91.25 | 0.95954 | 0
PV-3001-14 | 7.36 | 0.8 | Q1 | 2027 | 91.25 | 1.6815 | 1
PV-3001-14 | 12.099 | 0.8 | Q1 | 2027 | 91.25 | 2.7641 | 2
PV-3001-14 | 3.6 | 0.8 | Q1 | 2027 | 91.25 | 0.82246 | 0
PV-3002-14 | 6.6 | 0.8 | Q1 | 2027 | 91.25 | 1.5078 | 1
PV-3001-14 | 7.8 | 0.8 | Q1 | 2027 | 91.25 | 1.782 | 1
PV-3001-14 | 13.16 | 0.8 | Q1 | 2027 | 91.25 | 3.0065 | 3
PV-3001-14 | 11.07 | 0.8 | Q1 | 2027 | 91.25 | 2.5291 | 2
PV-3001-14 | 7.8 | 0.8 | Q1 | 2027 | 91.25 | 1.782 | 1
PV-3001-14 | 7.56 | 0.8 | Q1 | 2027 | 91.25 | 1.7272 | 1
PV-3001-14 | 3.96 | 0.8 | Q1 | 2027 | 91.25 | 0.9047 | 0
PV-3003-14 | 7.28 | 0.8 | Q1 | 2027 | 91.25 | 1.6632 | 1
PV-3003-14 | 8.96 | 0.8 | Q1 | 2027 | 91.25 | 2.047 | 2
PV-3036-14 | 7.84 | 0.8 | Q1 | 2027 | 91.25 | 1.7911 | 1
PV-3033-14 | 5.88 | 0.8 | Q1 | 2027 | 91.25 | 1.3433 | 1
PV-3036-14 | 7.848 | 0.8 | Q1 | 2027 | 91.25 | 1.793 | 1
PV-6190-17 | 3.19 | 0.8 | Q1 | 2027 | 91.25 | 0.72879 | 0
PV-3090-15 | 7.28 | 0.8 | Q1 | 2027 | 91.25 | 1.6632 | 1
PV-3002-14 | 2.16 | 0.8 | Q1 | 2027 | 91.25 | 0.49348 | 0
PV-6190-17 | 3.19 | 0.8 | Q1 | 2027 | 91.25 | 0.72879 | 0
PV-6167-17 | 3.92 | 0.8 | Q1 | 2027 | 91.25 | 0.89557 | 0
PV-3025-14 | 10.15 | 0.8 | Q1 | 2027 | 91.25 | 2.3189 | 2
PV-3033-14 | 6.96 | 0.8 | Q1 | 2027 | 91.25 | 1.5901 | 1
PV-3002-14 | 3.51 | 0.8 | Q1 | 2027 | 91.25 | 0.8019 | 0
PV-3002-14 | 2.24 | 0.8 | Q1 | 2027 | 91.25 | 0.51175 | 0
PV-3926-16 | 2.16 | 0.8 | Q1 | 2027 | 91.25 | 0.49348 | 0
PV-3003-14 | 8.64 | 0.8 | Q1 | 2027 | 91.25 | 1.9739 | 1
PV-3013-14 | 9.15 | 0.8 | Q1 | 2027 | 91.25 | 2.0904 | 2
PV-3027-14 | 7.905 | 0.8 | Q1 | 2027 | 91.25 | 1.806 | 1
PV-3025-14 | 4.48 | 0.8 | Q1 | 2027 | 91.25 | 1.0235 | 1
PV-3033-14 | 3.315 | 0.8 | Q1 | 2027 | 91.25 | 0.75735 | 0
PV-3434-16 | 10.26 | 0.8 | Q1 | 2027 | 91.25 | 2.344 | 2
PV-3001-14 | 10.385 | 0.8 | Q1 | 2027 | 91.25 | 2.3726 | 2
PV-3001-14 | 5.88 | 0.8 | Q1 | 2027 | 91.25 | 1.3433 | 1
PV-3001-14 | 12.24 | 0.8 | Q1 | 2027 | 91.25 | 2.7964 | 2
PV-3001-14 | 12.1 | 0.8 | Q1 | 2027 | 91.25 | 2.7644 | 2
PV-3001-14 | 5.52 | 0.8 | Q1 | 2027 | 91.25 | 1.2611 | 1
PV-3001-14 | 4.77 | 0.8 | Q1 | 2027 | 91.25 | 1.0898 | 1
PV-3001-14 | 4.95 | 0.8 | Q1 | 2027 | 91.25 | 1.1309 | 1
PV-3001-14 | 9 | 0.8 | Q1 | 2027 | 91.25 | 2.0561 | 2
PV-3001-14 | 7 | 0.8 | Q1 | 2027 | 91.25 | 1.5992 | 1
PV-3001-14 | 5.32 | 0.8 | Q1 | 2027 | 91.25 | 1.2154 | 1
PV-3001-14 | 7.28 | 0.8 | Q1 | 2027 | 91.25 | 1.6632 | 1
PV-3001-14 | 8.8 | 0.8 | Q1 | 2027 | 91.25 | 2.0105 | 2
PV-3001-14 | 10.08 | 0.8 | Q1 | 2027 | 91.25 | 2.3029 | 2
PV-3001-14 | 24.64 | 0.8 | Q1 | 2027 | 91.25 | 5.6293 | 5
PV-3001-14 | 13.44 | 0.8 | Q1 | 2027 | 91.25 | 3.0705 | 3
PV-3001-14 | 8.54 | 0.8 | Q1 | 2027 | 91.25 | 1.9511 | 1
PV-3001-14 | 2.16 | 0.8 | Q1 | 2027 | 91.25 | 0.49348 | 0
PV-3001-14 | 2.9 | 0.8 | Q1 | 2027 | 91.25 | 0.66254 | 0
PV-3036-14 | 10.98 | 0.8 | Q1 | 2027 | 91.25 | 2.5085 | 2
PV-6190-17 | 5.565 | 0.8 | Q1 | 2027 | 91.25 | 1.2714 | 1
PV-3002-14 | 9.28 | 0.8 | Q1 | 2027 | 91.25 | 2.1201 | 2
PV-3001-14 | 8.4 | 0.8 | Q1 | 2027 | 91.25 | 1.9191 | 1
PV-3036-14 | 2.9 | 0.8 | Q1 | 2027 | 91.25 | 0.66254 | 0
PV-3036-14 | 2.9 | 0.8 | Q1 | 2027 | 91.25 | 0.66254 | 0
PV-3036-14 | 3.48 | 0.8 | Q1 | 2027 | 91.25 | 0.79504 | 0
PV-3036-14 | 2.32 | 0.8 | Q1 | 2027 | 91.25 | 0.53003 | 0
PV-3036-14 | 11.925 | 0.8 | Q1 | 2027 | 91.25 | 2.7244 | 2
PV-3036-14 | 2.32 | 0.8 | Q1 | 2027 | 91.25 | 0.53003 | 0
PV-3036-14 | 3.77 | 0.8 | Q1 | 2027 | 91.25 | 0.8613 | 0
PV-3036-14 | 2.97 | 0.8 | Q1 | 2027 | 91.25 | 0.67853 | 0
PV-3036-14 | 9.72 | 0.8 | Q1 | 2027 | 91.25 | 2.2206 | 2
PV-3036-14 | 9.28 | 0.8 | Q1 | 2027 | 91.25 | 2.1201 | 2
PV-3036-14 | 3.51 | 0.8 | Q1 | 2027 | 91.25 | 0.8019 | 0
PV-3036-14 | 6.27 | 0.8 | Q1 | 2027 | 91.25 | 1.4324 | 1
PV-3036-14 | 6.72 | 0.8 | Q1 | 2027 | 91.25 | 1.5353 | 1
PV-3036-14 | 3.92 | 0.8 | Q1 | 2027 | 91.25 | 0.89557 | 0
PV-3036-14 | 3.08 | 0.8 | Q1 | 2027 | 91.25 | 0.70366 | 0
PV-3036-14 | 345.12 | 0.9 | Q1 | 2027 | 91.25 | 88.7022 | 88
PV-3036-14 | 10.8 | 0.8 | Q1 | 2027 | 91.25 | 2.4674 | 2
PV-6190-17 | 10.98 | 0.8 | Q1 | 2027 | 91.25 | 2.5085 | 2
PV-6190-17 | 4.32 | 0.8 | Q1 | 2027 | 91.25 | 0.98695 | 0
PV-6190-17 | 4.29 | 0.8 | Q1 | 2027 | 91.25 | 0.9801 | 0
PV-6193-17 | 7.56 | 0.8 | Q1 | 2027 | 91.25 | 1.7272 | 1
PV-3002-14 | 47 | 0.7 | Q1 | 2027 | 91.25 | 9.3955 | 9
PV-3002-14 | 4.32 | 0.8 | Q1 | 2027 | 91.25 | 0.98695 | 0
PV-3002-14 | 10.89 | 0.8 | Q1 | 2027 | 91.25 | 2.4879 | 2
PV-3002-14 | 9.135 | 0.8 | Q1 | 2027 | 91.25 | 2.087 | 2
PV-3013-14 | 11.4 | 0.8 | Q1 | 2027 | 91.25 | 2.6045 | 2
PV-3002-14 | 9.9 | 0.8 | Q1 | 2027 | 91.25 | 2.2618 | 2
PV-3002-14 | 6.9 | 0.8 | Q1 | 2027 | 91.25 | 1.5764 | 1
PV-6193-17 | 9.52 | 0.8 | Q1 | 2027 | 91.25 | 2.1749 | 2
PV-3002-14 | 7.59 | 0.8 | Q1 | 2027 | 91.25 | 1.734 | 1
PV-3002-14 | 11.385 | 0.8 | Q1 | 2027 | 91.25 | 2.601 | 2
PV-3002-14 | 8.7 | 0.8 | Q1 | 2027 | 91.25 | 1.9876 | 1
PV-3003-14 | 8.28 | 0.8 | Q1 | 2027 | 91.25 | 1.8917 | 1
PV-3002-14 | 7.2 | 0.8 | Q1 | 2027 | 91.25 | 1.6449 | 1
PV-3003-14 | 8.175 | 0.8 | Q1 | 2027 | 91.25 | 1.8677 | 1
PV-3002-14 | 2.43 | 0.8 | Q1 | 2027 | 91.25 | 0.55516 | 0
PV-3601-16 | 5.8 | 0.8 | Q1 | 2027 | 91.25 | 1.3251 | 1
PV-3002-14 | 9.28 | 0.8 | Q1 | 2027 | 91.25 | 2.1201 | 2
PV-3926-16 | 3.08 | 0.8 | Q1 | 2027 | 91.25 | 0.70366 | 0
PV-3002-14 | 3.08 | 0.8 | Q1 | 2027 | 91.25 | 0.70366 | 0
PV-3027-14 | 3.975 | 0.8 | Q1 | 2027 | 91.25 | 0.90813 | 0
PV-3033-14 | 4.48 | 0.8 | Q1 | 2027 | 91.25 | 1.0235 | 1
PV-3657-16 | 2.24 | 0.8 | Q1 | 2027 | 91.25 | 0.51175 | 0
PV-3656-16 | 13.63 | 0.8 | Q1 | 2027 | 91.25 | 3.1139 | 3
PV-3658-16 | 5.04 | 0.8 | Q1 | 2027 | 91.25 | 1.1514 | 1
PV-3001-14 | 24.852 | 0.8 | Q1 | 2027 | 91.25 | 5.6777 | 5
PV-3001-14 | 11.76 | 0.8 | Q1 | 2027 | 91.25 | 2.6867 | 2
PV-3001-14 | 8.04 | 0.8 | Q1 | 2027 | 91.25 | 1.8368 | 1
PV-3001-14 | 12.2 | 0.8 | Q1 | 2027 | 91.25 | 2.7872 | 2
PV-3001-14 | 37.8 | 0.7 | Q1 | 2027 | 91.25 | 7.5563 | 7
PV-3001-14 | 14.82 | 0.8 | Q1 | 2027 | 91.25 | 3.3858 | 3
PV-3001-14 | 5.7 | 0.8 | Q1 | 2027 | 91.25 | 1.3022 | 1
PV-3001-14 | 12.8 | 0.8 | Q1 | 2027 | 91.25 | 2.9243 | 2
PV-3001-14 | 4.62 | 0.8 | Q1 | 2027 | 91.25 | 1.0555 | 1
PV-3001-14 | 5.51 | 0.8 | Q1 | 2027 | 91.25 | 1.2588 | 1
PV-3001-14 | 9.86 | 0.8 | Q1 | 2027 | 91.25 | 2.2526 | 2
PV-3001-14 | 8.64 | 0.8 | Q1 | 2027 | 91.25 | 1.9739 | 1
PV-3001-14 | 11.4 | 0.8 | Q1 | 2027 | 91.25 | 2.6045 | 2
PV-3777-16 | 4.335 | 0.8 | Q1 | 2027 | 91.25 | 0.99038 | 0
PV-6190-17 | 189 | 0.7 | Q1 | 2027 | 91.25 | 37.7817 | 37
PV-6190-17 | 126 | 0.7 | Q1 | 2027 | 91.25 | 25.1878 | 25
PV-3001-14 | 12.1 | 0.8 | Q1 | 2027 | 91.25 | 2.7644 | 2
PV-3002-14 | 10.72 | 0.8 | Q1 | 2027 | 91.25 | 2.4491 | 2
PV-3013-14 | 4.2 | 0.8 | Q1 | 2027 | 91.25 | 0.95954 | 0
PV-3036-14 | 5.04 | 0.8 | Q1 | 2027 | 91.25 | 1.1514 | 1
PV-3036-14 | 6.16 | 0.8 | Q1 | 2027 | 91.25 | 1.4073 | 1
PV-3036-14 | 6.16 | 0.8 | Q1 | 2027 | 91.25 | 1.4073 | 1
PV-3036-14 | 13.515 | 0.8 | Q1 | 2027 | 91.25 | 3.0876 | 3
PV-3036-14 | 8.99 | 0.8 | Q1 | 2027 | 91.25 | 2.0539 | 2
PV-3036-14 | 6.67 | 0.8 | Q1 | 2027 | 91.25 | 1.5238 | 1
PV-3036-14 | 8.41 | 0.8 | Q1 | 2027 | 91.25 | 1.9214 | 1
PV-3001-14 | 10.73 | 0.8 | Q1 | 2027 | 91.25 | 2.4514 | 2
PV-3003-14 | 4.35 | 0.8 | Q1 | 2027 | 91.25 | 0.9938 | 0
PV-6190-17 | 5.22 | 0.8 | Q1 | 2027 | 91.25 | 1.1926 | 1
PV-6190-17 | 3.48 | 0.8 | Q1 | 2027 | 91.25 | 0.79504 | 0
PV-3002-14 | 2.7 | 0.8 | Q1 | 2027 | 91.25 | 0.61684 | 0
PV-3002-14 | 9.9 | 0.8 | Q1 | 2027 | 91.25 | 2.2618 | 2
PV-3002-14 | 5.4 | 0.8 | Q1 | 2027 | 91.25 | 1.2337 | 1
PV-3364-16 | 8.625 | 0.8 | Q1 | 2027 | 91.25 | 1.9705 | 1
PV-3002-14 | 4.76 | 0.8 | Q1 | 2027 | 91.25 | 1.0875 | 1
PV-3926-16 | 4.32 | 0.8 | Q1 | 2027 | 91.25 | 0.98695 | 0
PV-3002-14 | 9 | 0.8 | Q1 | 2027 | 91.25 | 2.0561 | 2
PV-3585-16 | 8.68 | 0.8 | Q1 | 2027 | 91.25 | 1.983 | 1
PV-3378-16 | 11.685 | 0.8 | Q1 | 2027 | 91.25 | 2.6696 | 2
PV-3002-14 | 10.37 | 0.8 | Q1 | 2027 | 91.25 | 2.3691 | 2
PV-3025-14 | 10.175 | 0.8 | Q1 | 2027 | 91.25 | 2.3246 | 2
PV-6045-16 | 4.62 | 0.8 | Q1 | 2027 | 91.25 | 1.0555 | 1
PV-3002-14 | 6.615 | 0.8 | Q1 | 2027 | 91.25 | 1.5113 | 1
PV-3002-14 | 5.985 | 0.8 | Q1 | 2027 | 91.25 | 1.3673 | 1
PV-3033-14 | 5.355 | 0.8 | Q1 | 2027 | 91.25 | 1.2234 | 1
PV-3033-14 | 6.12 | 0.8 | Q1 | 2027 | 91.25 | 1.3982 | 1
PV-3926-16 | 8.25 | 0.8 | Q1 | 2027 | 91.25 | 1.8848 | 1
PV-3757-16 | 11.16 | 0.8 | Q1 | 2027 | 91.25 | 2.5496 | 2
PV-3002-14 | 14 | 0.8 | Q1 | 2027 | 91.25 | 3.1985 | 3
PV-3001-14 | 3.12 | 0.8 | Q1 | 2027 | 91.25 | 0.7128 | 0
PV-3001-14 | 4.5 | 0.8 | Q1 | 2027 | 91.25 | 1.0281 | 1
PV-3001-14 | 8.4 | 0.8 | Q1 | 2027 | 91.25 | 1.9191 | 1
PV-3001-14 | 9.75 | 0.8 | Q1 | 2027 | 91.25 | 2.2275 | 2
PV-3003-14 | 5.12 | 0.8 | Q1 | 2027 | 91.25 | 1.1697 | 1
PV-3036-14 | 6.16 | 0.8 | Q1 | 2027 | 91.25 | 1.4073 | 1
PV-3036-14 | 7.28 | 0.8 | Q1 | 2027 | 91.25 | 1.6632 | 1
PV-3036-14 | 6.71 | 0.8 | Q1 | 2027 | 91.25 | 1.533 | 1
PV-3036-14 | 3.36 | 0.8 | Q1 | 2027 | 91.25 | 0.76763 | 0
PV-3036-14 | 4.5 | 0.8 | Q1 | 2027 | 91.25 | 1.0281 | 1
PV-3036-14 | 6.08 | 0.8 | Q1 | 2027 | 91.25 | 1.389 | 1
PV-3036-14 | 5998.59 | 0.8 | Q1 | 2027 | 91.25 | 1370.4427 | 1370
PV-3036-14 | 10.2 | 0.8 | Q1 | 2027 | 91.25 | 2.3303 | 2
PV-3036-14 | 5.225 | 0.8 | Q1 | 2027 | 91.25 | 1.1937 | 1
PV-3036-14 | 12 | 0.8 | Q1 | 2027 | 91.25 | 2.7415 | 2
PV-3036-14 | 10.385 | 0.8 | Q1 | 2027 | 91.25 | 2.3726 | 2
PV-3036-14 | 10.695 | 0.8 | Q1 | 2027 | 91.25 | 2.4434 | 2
PV-3036-14 | 9.3 | 0.8 | Q1 | 2027 | 91.25 | 2.1247 | 2
PV-3036-14 | 7.2 | 0.8 | Q1 | 2027 | 91.25 | 1.6449 | 1
PV-3036-14 | 2.24 | 0.8 | Q1 | 2027 | 91.25 | 0.51175 | 0
PV-3036-14 | 3.36 | 0.8 | Q1 | 2027 | 91.25 | 0.76763 | 0
PV-3036-14 | 16.43 | 0.8 | Q1 | 2027 | 91.25 | 3.7536 | 3
PV-3036-14 | 3.64 | 0.8 | Q1 | 2027 | 91.25 | 0.8316 | 0
PV-3036-14 | 6.96 | 0.8 | Q1 | 2027 | 91.25 | 1.5901 | 1
PV-3036-14 | 7.84 | 0.8 | Q1 | 2027 | 91.25 | 1.7911 | 1
PV-3036-14 | 3.77 | 0.8 | Q1 | 2027 | 91.25 | 0.8613 | 0
PV-3036-14 | 6.16 | 0.8 | Q1 | 2027 | 91.25 | 1.4073 | 1
PV-3003-14 | 3.19 | 0.8 | Q1 | 2027 | 91.25 | 0.72879 | 0
PV-6190-17 | 5.04 | 0.8 | Q1 | 2027 | 91.25 | 1.1514 | 1
PV-3013-14 | 2.9 | 0.8 | Q1 | 2027 | 91.25 | 0.66254 | 0
PV-3002-14 | 3.19 | 0.8 | Q1 | 2027 | 91.25 | 0.72879 | 0
PV-3002-14 | 5.04 | 0.8 | Q1 | 2027 | 91.25 | 1.1514 | 1
PV-6193-17 | 5.88 | 0.8 | Q1 | 2027 | 91.25 | 1.3433 | 1
PV-3002-14 | 3.08 | 0.8 | Q1 | 2027 | 91.25 | 0.70366 | 0
PV-3002-14 | 5.32 | 0.8 | Q1 | 2027 | 91.25 | 1.2154 | 1
PV-3002-14 | 6.16 | 0.8 | Q1 | 2027 | 91.25 | 1.4073 | 1
PV-3002-14 | 9.88 | 0.8 | Q1 | 2027 | 91.25 | 2.2572 | 2
PV-3002-14 | 11.48 | 0.8 | Q1 | 2027 | 91.25 | 2.6227 | 2
PV-3036-14 | 6.3 | 0.8 | Q1 | 2027 | 91.25 | 1.4393 | 1
PV-3036-14 | 12 | 0.8 | Q1 | 2027 | 91.25 | 2.7415 | 2
PV-3001-14 | 5.61 | 0.8 | Q1 | 2027 | 91.25 | 1.2817 | 1
PV-3002-14 | 6.6 | 0.8 | Q1 | 2027 | 91.25 | 1.5078 | 1
PV-3885-16 | 7.521 | 0.8 | Q1 | 2027 | 91.25 | 1.7183 | 1
PV-3013-14 | 12.075 | 0.8 | Q1 | 2027 | 91.25 | 2.7587 | 2
PV-3002-14 | 4.48 | 0.8 | Q1 | 2027 | 91.25 | 1.0235 | 1
PV-3033-14 | 8.28 | 0.8 | Q1 | 2027 | 91.25 | 1.8917 | 1
PV-6253-17 | 4.76 | 0.8 | Q1 | 2027 | 91.25 | 1.0875 | 1
PV-6142-17 | 10.26 | 0.8 | Q1 | 2027 | 91.25 | 2.344 | 2
PV-3027-14 | 3.77 | 0.8 | Q1 | 2027 | 91.25 | 0.8613 | 0
PV-3926-16 | 3.92 | 0.8 | Q1 | 2027 | 91.25 | 0.89557 | 0
PV-3033-14 | 7.04 | 0.8 | Q1 | 2027 | 91.25 | 1.6084 | 1
PV-3033-14 | 4.5 | 0.8 | Q1 | 2027 | 91.25 | 1.0281 | 1
PV-3076-15 | 7.15 | 0.8 | Q1 | 2027 | 91.25 | 1.6335 | 1
PV-3003-14 | 3.025 | 0.8 | Q1 | 2027 | 91.25 | 0.69109 | 0
PV-6190-17 | 8.84 | 0.8 | Q1 | 2027 | 91.25 | 2.0196 | 2
PV-6190-17 | 8.64 | 0.8 | Q1 | 2027 | 91.25 | 1.9739 | 1
PV-6190-17 | 612 | 0.9 | Q1 | 2027 | 91.25 | 157.2953 | 157
PV-3001-14 | 3.92 | 0.8 | Q1 | 2027 | 91.25 | 0.89557 | 0
PV-3001-14 | 4.76 | 0.8 | Q1 | 2027 | 91.25 | 1.0875 | 1
PV-3003-14 | 2.24 | 0.8 | Q1 | 2027 | 91.25 | 0.51175 | 0
PV-3001-14 | 4.48 | 0.8 | Q1 | 2027 | 91.25 | 1.0235 | 1
PV-3003-14 | 4.93 | 0.8 | Q1 | 2027 | 91.25 | 1.1263 | 1
PV-3001-14 | 5.035 | 0.8 | Q1 | 2027 | 91.25 | 1.1503 | 1
PV-3001-14 | 5.32 | 0.8 | Q1 | 2027 | 91.25 | 1.2154 | 1
PV-3003-14 | 11.2 | 0.8 | Q1 | 2027 | 91.25 | 2.5588 | 2
PV-3002-14 | 8.68 | 0.8 | Q1 | 2027 | 91.25 | 1.983 | 1
PV-3036-14 | 8.505 | 0.8 | Q1 | 2027 | 91.25 | 1.9431 | 1
PV-3036-14 | 12.6 | 0.8 | Q1 | 2027 | 91.25 | 2.8786 | 2
PV-3036-14 | 5.355 | 0.8 | Q1 | 2027 | 91.25 | 1.2234 | 1
PV-3036-14 | 6 | 0.8 | Q1 | 2027 | 91.25 | 1.3708 | 1
PV-3036-14 | 3.48 | 0.8 | Q1 | 2027 | 91.25 | 0.79504 | 0
PV-3036-14 | 8.925 | 0.8 | Q1 | 2027 | 91.25 | 2.039 | 2
PV-3036-14 | 8.64 | 0.8 | Q1 | 2027 | 91.25 | 1.9739 | 1
PV-3036-14 | 5.32 | 0.8 | Q1 | 2027 | 91.25 | 1.2154 | 1
PV-3036-14 | 9 | 0.8 | Q1 | 2027 | 91.25 | 2.0561 | 2
PV-3002-14 | 11.34 | 0.8 | Q1 | 2027 | 91.25 | 2.5907 | 2
PV-3367-16 | 10.395 | 0.8 | Q1 | 2027 | 91.25 | 2.3749 | 2
PV-3339-16 | 7.98 | 0.8 | Q1 | 2027 | 91.25 | 1.8231 | 1
PV-3003-14 | 14.4 | 0.8 | Q1 | 2027 | 91.25 | 3.2898 | 3
PV-3003-14 | 13.26 | 0.8 | Q1 | 2027 | 91.25 | 3.0294 | 3
PV-3003-14 | 8.12 | 0.8 | Q1 | 2027 | 91.25 | 1.8551 | 1
PV-3002-14 | 3 | 0.8 | Q1 | 2027 | 91.25 | 0.68538 | 0
PV-3033-14 | 9.6 | 0.8 | Q1 | 2027 | 91.25 | 2.1932 | 2
PV-3033-14 | 8.96 | 0.8 | Q1 | 2027 | 91.25 | 2.047 | 2
PV-3002-14 | 6.4 | 0.8 | Q1 | 2027 | 91.25 | 1.4621 | 1
PV-3002-14 | 7.521 | 0.8 | Q1 | 2027 | 91.25 | 1.7183 | 1
PV-3926-16 | 4.83 | 0.8 | Q1 | 2027 | 91.25 | 1.1035 | 1
PV-3606-16 | 3.78 | 0.8 | Q1 | 2027 | 91.25 | 0.86358 | 0
PV-3002-14 | 11.16 | 0.8 | Q1 | 2027 | 91.25 | 2.5496 | 2
PV-3013-14 | 8.68 | 0.8 | Q1 | 2027 | 91.25 | 1.983 | 1
PV-3033-14 | 7.56 | 0.8 | Q1 | 2027 | 91.25 | 1.7272 | 1
PV-3001-14 | 5.04 | 0.8 | Q1 | 2027 | 91.25 | 1.1514 | 1
PV-3001-14 | 5.6 | 0.8 | Q1 | 2027 | 91.25 | 1.2794 | 1
PV-3001-14 | 6.09 | 0.8 | Q1 | 2027 | 91.25 | 1.3913 | 1
PV-3001-14 | 10.36 | 0.8 | Q1 | 2027 | 91.25 | 2.3669 | 2
PV-3005-14 | 11.2 | 0.8 | Q1 | 2027 | 91.25 | 2.5588 | 2
PV-3001-14 | 5.88 | 0.8 | Q1 | 2027 | 91.25 | 1.3433 | 1
PV-6190-17 | 4.48 | 0.8 | Q1 | 2027 | 91.25 | 1.0235 | 1
PV-3002-14 | 7 | 0.8 | Q1 | 2027 | 91.25 | 1.5992 | 1
PV-3036-14 | 10.08 | 0.8 | Q1 | 2027 | 91.25 | 2.3029 | 2
PV-3036-14 | 4.2 | 0.8 | Q1 | 2027 | 91.25 | 0.95954 | 0
PV-3036-14 | 3.08 | 0.8 | Q1 | 2027 | 91.25 | 0.70366 | 0
PV-3036-14 | 2.52 | 0.8 | Q1 | 2027 | 91.25 | 0.57572 | 0
PV-3036-14 | 5.13 | 0.8 | Q1 | 2027 | 91.25 | 1.172 | 1
PV-3036-14 | 3.36 | 0.8 | Q1 | 2027 | 91.25 | 0.76763 | 0
PV-3036-14 | 3.64 | 0.8 | Q1 | 2027 | 91.25 | 0.8316 | 0
PV-3036-14 | 6.72 | 0.8 | Q1 | 2027 | 91.25 | 1.5353 | 1
PV-3036-14 | 7.41 | 0.8 | Q1 | 2027 | 91.25 | 1.6929 | 1
PV-3002-14 | 12.255 | 0.8 | Q1 | 2027 | 91.25 | 2.7998 | 2
PV-3002-14 | 11.02 | 0.8 | Q1 | 2027 | 91.25 | 2.5176 | 2
PV-3002-14 | 6.7 | 0.8 | Q1 | 2027 | 91.25 | 1.5307 | 1
PV-3002-14 | 9.28 | 0.8 | Q1 | 2027 | 91.25 | 2.1201 | 2
PV-6143-17 | 6.405 | 0.8 | Q1 | 2027 | 91.25 | 1.4633 | 1
PV-3025-14 | 10.44 | 0.8 | Q1 | 2027 | 91.25 | 2.3851 | 2
PV-3002-14 | 13.2 | 0.8 | Q1 | 2027 | 91.25 | 3.0157 | 3
PV-3027-14 | 8.75 | 0.8 | Q1 | 2027 | 91.25 | 1.999 | 1
PV-3033-14 | 7.32 | 0.8 | Q1 | 2027 | 91.25 | 1.6723 | 1
PV-3033-14 | 7.2 | 0.8 | Q1 | 2027 | 91.25 | 1.6449 | 1
PV-3926-16 | 5.32 | 0.8 | Q1 | 2027 | 91.25 | 1.2154 | 1
PV-3001-14 | 4.76 | 0.8 | Q1 | 2027 | 91.25 | 1.0875 | 1
PV-3001-14 | 4.2 | 0.8 | Q1 | 2027 | 91.25 | 0.95954 | 0
PV-3001-14 | 5.04 | 0.8 | Q1 | 2027 | 91.25 | 1.1514 | 1
PV-3001-14 | 100.8 | 0.7 | Q1 | 2027 | 91.25 | 20.1502 | 20
PV-3001-14 | 10.56 | 0.8 | Q1 | 2027 | 91.25 | 2.4125 | 2
PV-3003-14 | 7.56 | 0.8 | Q1 | 2027 | 91.25 | 1.7272 | 1
PV-3003-14 | 9.8 | 0.8 | Q1 | 2027 | 91.25 | 2.2389 | 2
PV-6190-17 | 5.6 | 0.8 | Q1 | 2027 | 91.25 | 1.2794 | 1
PV-3003-14 | 7.54 | 0.8 | Q1 | 2027 | 91.25 | 1.7226 | 1
PV-6193-17 | 8.12 | 0.8 | Q1 | 2027 | 91.25 | 1.8551 | 1
PV-6190-17 | 10.64 | 0.8 | Q1 | 2027 | 91.25 | 2.4308 | 2
PV-6190-17 | 9.57 | 0.8 | Q1 | 2027 | 91.25 | 2.1864 | 2
PV-3036-14 | 6.38 | 0.8 | Q1 | 2027 | 91.25 | 1.4576 | 1
PV-6190-17 | 10.64 | 0.8 | Q1 | 2027 | 91.25 | 2.4308 | 2
PV-3036-14 | 5.6 | 0.8 | Q1 | 2027 | 91.25 | 1.2794 | 1
PV-3001-14 | 6.72 | 0.8 | Q1 | 2027 | 91.25 | 1.5353 | 1
PV-3036-14 | 7.84 | 0.8 | Q1 | 2027 | 91.25 | 1.7911 | 1
PV-3036-14 | 4.2 | 0.8 | Q1 | 2027 | 91.25 | 0.95954 | 0
PV-3036-14 | 10.64 | 0.8 | Q1 | 2027 | 91.25 | 2.4308 | 2
PV-3036-14 | 6.72 | 0.8 | Q1 | 2027 | 91.25 | 1.5353 | 1
PV-3036-14 | 5.88 | 0.8 | Q1 | 2027 | 91.25 | 1.3433 | 1
PV-3036-14 | 7.84 | 0.8 | Q1 | 2027 | 91.25 | 1.7911 | 1
PV-3036-14 | 89.76 | 0.7 | Q1 | 2027 | 91.25 | 17.9433 | 17
PV-3036-14 | 11.2 | 0.8 | Q1 | 2027 | 91.25 | 2.5588 | 2
PV-3036-14 | 6.72 | 0.8 | Q1 | 2027 | 91.25 | 1.5353 | 1
PV-3013-14 | 13.4 | 0.8 | Q1 | 2027 | 91.25 | 3.0614 | 3
PV-6190-17 | 4.2 | 0.8 | Q1 | 2027 | 91.25 | 0.95954 | 0
PV-3036-14 | 6.27 | 0.8 | Q1 | 2027 | 91.25 | 1.4324 | 1
PV-3036-14 | 6.615 | 0.8 | Q1 | 2027 | 91.25 | 1.5113 | 1
PV-3036-14 | 6.27 | 0.8 | Q1 | 2027 | 91.25 | 1.4324 | 1
PV-3036-14 | 6.67 | 0.8 | Q1 | 2027 | 91.25 | 1.5238 | 1
PV-3036-14 | 10.8 | 0.8 | Q1 | 2027 | 91.25 | 2.4674 | 2
PV-3003-14 | 9.735 | 0.8 | Q1 | 2027 | 91.25 | 2.2241 | 2
PV-3036-14 | 4.575 | 0.8 | Q1 | 2027 | 91.25 | 1.0452 | 1
PV-3013-14 | 9.24 | 0.8 | Q1 | 2027 | 91.25 | 2.111 | 2
PV-3002-14 | 8.4 | 0.8 | Q1 | 2027 | 91.25 | 1.9191 | 1
PV-3002-14 | 5.04 | 0.8 | Q1 | 2027 | 91.25 | 1.1514 | 1
PV-3013-14 | 10.23 | 0.8 | Q1 | 2027 | 91.25 | 2.3372 | 2
PV-6190-17 | 11.16 | 0.8 | Q1 | 2027 | 91.25 | 2.5496 | 2
PV-3025-14 | 5.8 | 0.8 | Q1 | 2027 | 91.25 | 1.3251 | 1
PV-3001-14 | 4.76 | 0.8 | Q1 | 2027 | 91.25 | 1.0875 | 1
PV-3002-14 | 6.16 | 0.8 | Q1 | 2027 | 91.25 | 1.4073 | 1
PV-3033-14 | 4.06 | 0.8 | Q1 | 2027 | 91.25 | 0.92755 | 0
PV-3003-14 | 2.8 | 0.8 | Q1 | 2027 | 91.25 | 0.63969 | 0
PV-3002-14 | 6.16 | 0.8 | Q1 | 2027 | 91.25 | 1.4073 | 1
PV-3013-14 | 11.76 | 0.8 | Q1 | 2027 | 91.25 | 2.6867 | 2
PV-3013-14 | 3.71 | 0.8 | Q1 | 2027 | 91.25 | 0.84759 | 0
PV-3926-16 | 3.36 | 0.8 | Q1 | 2027 | 91.25 | 0.76763 | 0
PV-3926-16 | 4.48 | 0.8 | Q1 | 2027 | 91.25 | 1.0235 | 1
PV-3036-14 | 4.2 | 0.8 | Q1 | 2027 | 91.25 | 0.95954 | 0
PV-3036-14 | 5.67 | 0.8 | Q1 | 2027 | 91.25 | 1.2954 | 1
PV-3036-14 | 4.48 | 0.8 | Q1 | 2027 | 91.25 | 1.0235 | 1
PV-3036-14 | 6.16 | 0.8 | Q1 | 2027 | 91.25 | 1.4073 | 1
PV-3036-14 | 5.04 | 0.8 | Q1 | 2027 | 91.25 | 1.1514 | 1
PV-3036-14 | 5.6 | 0.8 | Q1 | 2027 | 91.25 | 1.2794 | 1
PV-3036-14 | 7.41 | 0.8 | Q1 | 2027 | 91.25 | 1.6929 | 1
PV-3036-14 | 8.04 | 0.8 | Q1 | 2027 | 91.25 | 1.8368 | 1
PV-3036-14 | 6.1 | 0.8 | Q1 | 2027 | 91.25 | 1.3936 | 1
PV-3036-14 | 9.45 | 0.8 | Q1 | 2027 | 91.25 | 2.159 | 2
PV-3036-14 | 3.64 | 0.8 | Q1 | 2027 | 91.25 | 0.8316 | 0
PV-3036-14 | 10.92 | 0.8 | Q1 | 2027 | 91.25 | 2.4948 | 2
PV-3036-14 | 4.48 | 0.8 | Q1 | 2027 | 91.25 | 1.0235 | 1
PV-3036-14 | 3.64 | 0.8 | Q1 | 2027 | 91.25 | 0.8316 | 0
PV-3036-14 | 4.64 | 0.8 | Q1 | 2027 | 91.25 | 1.0601 | 1
PV-3036-14 | 7.26 | 0.8 | Q1 | 2027 | 91.25 | 1.6586 | 1
PV-3036-14 | 10.56 | 0.8 | Q1 | 2027 | 91.25 | 2.4125 | 2
PV-3036-14 | 8.4 | 0.8 | Q1 | 2027 | 91.25 | 1.9191 | 1
PV-3036-14 | 1.2 | 0.8 | Q1 | 2027 | 91.25 | 0.27415 | 0
PV-3036-14 | 6.72 | 0.8 | Q1 | 2027 | 91.25 | 1.5353 | 1
PV-3003-14 | 2.52 | 0.8 | Q1 | 2027 | 91.25 | 0.57572 | 0
PV-3003-14 | 5.04 | 0.8 | Q1 | 2027 | 91.25 | 1.1514 | 1
PV-3001-14 | 2.8 | 0.8 | Q1 | 2027 | 91.25 | 0.63969 | 0
PV-6184-17 | 9.765 | 0.8 | Q1 | 2027 | 91.25 | 2.2309 | 2
PV-6015-16 | 4.875 | 0.8 | Q1 | 2027 | 91.25 | 1.1137 | 1
PV-3002-14 | 8.1 | 0.8 | Q1 | 2027 | 91.25 | 1.8505 | 1
PV-3002-14 | 7.875 | 0.8 | Q1 | 2027 | 91.25 | 1.7991 | 1
PV-3002-14 | 3.84 | 0.8 | Q1 | 2027 | 91.25 | 0.87729 | 0
PV-6190-17 | 11.725 | 0.8 | Q1 | 2027 | 91.25 | 2.6787 | 2
PV-3002-14 | 7.8 | 0.8 | Q1 | 2027 | 91.25 | 1.782 | 1
PV-3002-14 | 326.625 | 0.7 | Q1 | 2027 | 91.25 | 65.2934 | 65
PV-3002-14 | 6.555 | 0.8 | Q1 | 2027 | 91.25 | 1.4976 | 1
PV-3002-14 | 13.455 | 0.8 | Q1 | 2027 | 91.25 | 3.0739 | 3
PV-3002-14 | 5.51 | 0.8 | Q1 | 2027 | 91.25 | 1.2588 | 1
PV-3002-14 | 10.08 | 0.8 | Q1 | 2027 | 91.25 | 2.3029 | 2
PV-3003-14 | 2.61 | 0.8 | Q1 | 2027 | 91.25 | 0.59628 | 0
PV-3002-14 | 11.61 | 0.8 | Q1 | 2027 | 91.25 | 2.6524 | 2
PV-3030-14 | 3.92 | 0.8 | Q1 | 2027 | 91.25 | 0.89557 | 0
PV-6190-17 | 10.92 | 0.8 | Q1 | 2027 | 91.25 | 2.4948 | 2
PV-3003-14 | 6 | 0.8 | Q1 | 2027 | 91.25 | 1.3708 | 1
PV-3003-14 | 8.4 | 0.8 | Q1 | 2027 | 91.25 | 1.9191 | 1
PV-3001-14 | 5.76 | 0.8 | Q1 | 2027 | 91.25 | 1.3159 | 1
PV-3001-14 | 9.6 | 0.8 | Q1 | 2027 | 91.25 | 2.1932 | 2
PV-3001-14 | 9.6 | 0.8 | Q1 | 2027 | 91.25 | 2.1932 | 2
PV-3001-14 | 6.4 | 0.8 | Q1 | 2027 | 91.25 | 1.4621 | 1
PV-3001-14 | 6.4 | 0.8 | Q1 | 2027 | 91.25 | 1.4621 | 1
PV-6177-17 | 10.98 | 0.8 | Q1 | 2027 | 91.25 | 2.5085 | 2
PV-6190-17 | 6.72 | 0.8 | Q1 | 2027 | 91.25 | 1.5353 | 1
PV-3036-14 | 12.96 | 0.8 | Q1 | 2027 | 91.25 | 2.9609 | 2
PV-3036-14 | 4.62 | 0.8 | Q1 | 2027 | 91.25 | 1.0555 | 1
PV-3036-14 | 3.92 | 0.8 | Q1 | 2027 | 91.25 | 0.89557 | 0
PV-3036-14 | 8.7 | 0.8 | Q1 | 2027 | 91.25 | 1.9876 | 1
PV-3036-14 | 5.025 | 0.8 | Q1 | 2027 | 91.25 | 1.148 | 1
PV-3036-14 | 10.24 | 0.8 | Q1 | 2027 | 91.25 | 2.3394 | 2
PV-3036-14 | 9.01 | 0.8 | Q1 | 2027 | 91.25 | 2.0584 | 2
PV-3036-14 | 12.15 | 0.8 | Q1 | 2027 | 91.25 | 2.7758 | 2
PV-3036-14 | 2.52 | 0.8 | Q1 | 2027 | 91.25 | 0.57572 | 0
PV-3002-14 | 6.44 | 0.8 | Q1 | 2027 | 91.25 | 1.4713 | 1
PV-3002-14 | 5.04 | 0.8 | Q1 | 2027 | 91.25 | 1.1514 | 1
PV-3002-14 | 6.44 | 0.8 | Q1 | 2027 | 91.25 | 1.4713 | 1
PV-3002-14 | 6.72 | 0.8 | Q1 | 2027 | 91.25 | 1.5353 | 1
PV-3010-14 | 6.44 | 0.8 | Q1 | 2027 | 91.25 | 1.4713 | 1
PV-3003-14 | 3.24 | 0.8 | Q1 | 2027 | 91.25 | 0.74021 | 0
PV-3002-14 | 4.32 | 0.8 | Q1 | 2027 | 91.25 | 0.98695 | 0
PV-3002-14 | 9.9 | 0.8 | Q1 | 2027 | 91.25 | 2.2618 | 2
PV-3002-14 | 11.4 | 0.8 | Q1 | 2027 | 91.25 | 2.6045 | 2
PV-3013-14 | 6.96 | 0.8 | Q1 | 2027 | 91.25 | 1.5901 | 1
PV-3003-14 | 8.265 | 0.8 | Q1 | 2027 | 91.25 | 1.8882 | 1
PV-3002-14 | 5.04 | 0.8 | Q1 | 2027 | 91.25 | 1.1514 | 1
PV-3002-14 | 8.4 | 0.8 | Q1 | 2027 | 91.25 | 1.9191 | 1
PV-3002-14 | 6.6 | 0.8 | Q1 | 2027 | 91.25 | 1.5078 | 1
PV-3033-14 | 5.8 | 0.8 | Q1 | 2027 | 91.25 | 1.3251 | 1
PV-3002-14 | 12.8 | 0.8 | Q1 | 2027 | 91.25 | 2.9243 | 2
PV-3003-14 | 6 | 0.8 | Q1 | 2027 | 91.25 | 1.3708 | 1
PV-3002-14 | 7.41 | 0.8 | Q1 | 2027 | 91.25 | 1.6929 | 1
PV-3926-16 | 7.2 | 0.8 | Q1 | 2027 | 91.25 | 1.6449 | 1
PV-3033-14 | 10.675 | 0.8 | Q1 | 2027 | 91.25 | 2.4388 | 2
PV-3002-14 | 11.285 | 0.8 | Q1 | 2027 | 91.25 | 2.5782 | 2
PV-3002-14 | 4.8 | 0.8 | Q1 | 2027 | 91.25 | 1.0966 | 1
PV-3002-14 | 3.08 | 0.8 | Q1 | 2027 | 91.25 | 0.70366 | 0
PV-3003-14 | 5.565 | 0.8 | Q1 | 2027 | 91.25 | 1.2714 | 1
PV-3001-14 | 7.02 | 0.8 | Q1 | 2027 | 91.25 | 1.6038 | 1
PV-3001-14 | 9.24 | 0.8 | Q1 | 2027 | 91.25 | 2.111 | 2
PV-3001-14 | 6.44 | 0.8 | Q1 | 2027 | 91.25 | 1.4713 | 1
PV-6190-17 | 8.99 | 0.8 | Q1 | 2027 | 91.25 | 2.0539 | 2
PV-6190-17 | 24.79 | 0.8 | Q1 | 2027 | 91.25 | 5.6635 | 5
PV-6190-17 | 2.8 | 0.8 | Q1 | 2027 | 91.25 | 0.63969 | 0
PV-3036-14 | 7.28 | 0.8 | Q1 | 2027 | 91.25 | 1.6632 | 1
PV-3036-14 | 3.77 | 0.8 | Q1 | 2027 | 91.25 | 0.8613 | 0
PV-3036-14 | 5.4 | 0.8 | Q1 | 2027 | 91.25 | 1.2337 | 1
PV-3036-14 | 6.96 | 0.8 | Q1 | 2027 | 91.25 | 1.5901 | 1
PV-3036-14 | 4.05 | 0.8 | Q1 | 2027 | 91.25 | 0.92527 | 0
PV-3036-14 | 5.94 | 0.8 | Q1 | 2027 | 91.25 | 1.3571 | 1
PV-3036-14 | 3.92 | 0.8 | Q1 | 2027 | 91.25 | 0.89557 | 0
PV-3036-14 | 11.34 | 0.8 | Q1 | 2027 | 91.25 | 2.5907 | 2
PV-3036-14 | 2.9 | 0.8 | Q1 | 2027 | 91.25 | 0.66254 | 0
PV-3036-14 | 7.29 | 0.8 | Q1 | 2027 | 91.25 | 1.6655 | 1
PV-3036-14 | 10.44 | 0.8 | Q1 | 2027 | 91.25 | 2.3851 | 2
PV-3036-14 | 4.675 | 0.8 | Q1 | 2027 | 91.25 | 1.0681 | 1
PV-3036-14 | 11.4 | 0.8 | Q1 | 2027 | 91.25 | 2.6045 | 2
PV-3036-14 | 9.24 | 0.8 | Q1 | 2027 | 91.25 | 2.111 | 2
PV-3036-14 | 4.2 | 0.8 | Q1 | 2027 | 91.25 | 0.95954 | 0
PV-3002-14 | 2.75 | 0.8 | Q1 | 2027 | 91.25 | 0.62827 | 0
PV-3002-14 | 6.93 | 0.8 | Q1 | 2027 | 91.25 | 1.5832 | 1
PV-3002-14 | 5.6 | 0.8 | Q1 | 2027 | 91.25 | 1.2794 | 1
PV-3002-14 | 4.2 | 0.8 | Q1 | 2027 | 91.25 | 0.95954 | 0
PV-3003-14 | 7.84 | 0.8 | Q1 | 2027 | 91.25 | 1.7911 | 1
PV-3010-14 | 4.06 | 0.8 | Q1 | 2027 | 91.25 | 0.92755 | 0
PV-3036-14 | 5.6 | 0.8 | Q1 | 2027 | 91.25 | 1.2794 | 1
PV-6190-17 | 5.04 | 0.8 | Q1 | 2027 | 91.25 | 1.1514 | 1
PV-3001-14 | 8.12 | 0.8 | Q1 | 2027 | 91.25 | 1.8551 | 1
PV-3002-14 | 7 | 0.8 | Q1 | 2027 | 91.25 | 1.5992 | 1
PV-3036-14 | 3.36 | 0.8 | Q1 | 2027 | 91.25 | 0.76763 | 0
PV-3534-16 | 8.12 | 0.8 | Q1 | 2027 | 91.25 | 1.8551 | 1
PV-3003-14 | 10.24 | 0.8 | Q1 | 2027 | 91.25 | 2.3394 | 2
PV-3926-16 | 12.255 | 0.8 | Q1 | 2027 | 91.25 | 2.7998 | 2
PV-3002-14 | 5.04 | 0.8 | Q1 | 2027 | 91.25 | 1.1514 | 1
PV-3002-14 | 3.48 | 0.8 | Q1 | 2027 | 91.25 | 0.79504 | 0
PV-3002-14 | 7.2 | 0.8 | Q1 | 2027 | 91.25 | 1.6449 | 1
PV-3002-14 | 6.44 | 0.8 | Q1 | 2027 | 91.25 | 1.4713 | 1
PV-3926-16 | 2.7 | 0.8 | Q1 | 2027 | 91.25 | 0.61684 | 0
PV-3926-16 | 4.05 | 0.8 | Q1 | 2027 | 91.25 | 0.92527 | 0
PV-3002-14 | 3.9 | 0.8 | Q1 | 2027 | 91.25 | 0.891 | 0
PV-3002-14 | 6.555 | 0.8 | Q1 | 2027 | 91.25 | 1.4976 | 1
PV-3003-14 | 11.1 | 0.8 | Q1 | 2027 | 91.25 | 2.5359 | 2
PV-3926-16 | 9.72 | 0.8 | Q1 | 2027 | 91.25 | 2.2206 | 2
PV-3033-14 | 7.28 | 0.8 | Q1 | 2027 | 91.25 | 1.6632 | 1
PV-3926-16 | 5.32 | 0.8 | Q1 | 2027 | 91.25 | 1.2154 | 1
PV-6190-17 | 10.72 | 0.8 | Q1 | 2027 | 91.25 | 2.4491 | 2
PV-3001-14 | 9.483 | 0.8 | Q1 | 2027 | 91.25 | 2.1665 | 2
PV-6177-17 | 10.15 | 0.8 | Q1 | 2027 | 91.25 | 2.3189 | 2
PV-6190-17 | 8.68 | 0.8 | Q1 | 2027 | 91.25 | 1.983 | 1
PV-3001-14 | 6.44 | 0.8 | Q1 | 2027 | 91.25 | 1.4713 | 1
PV-3001-14 | 5.6 | 0.8 | Q1 | 2027 | 91.25 | 1.2794 | 1
PV-3001-14 | 7.54 | 0.8 | Q1 | 2027 | 91.25 | 1.7226 | 1
PV-6190-17 | 6.095 | 0.8 | Q1 | 2027 | 91.25 | 1.3925 | 1
PV-3001-14 | 4.2 | 0.8 | Q1 | 2027 | 91.25 | 0.95954 | 0
PV-3036-14 | 4.86 | 0.8 | Q1 | 2027 | 91.25 | 1.1103 | 1
PV-3036-14 | 5.04 | 0.8 | Q1 | 2027 | 91.25 | 1.1514 | 1
PV-3036-14 | 2.85 | 0.8 | Q1 | 2027 | 91.25 | 0.65111 | 0
PV-3002-14 | 3.64 | 0.8 | Q1 | 2027 | 91.25 | 0.8316 | 0
PV-3002-14 | 6.16 | 0.8 | Q1 | 2027 | 91.25 | 1.4073 | 1
PV-3002-14 | 37.12 | 0.7 | Q1 | 2027 | 91.25 | 7.4204 | 7
PV-3003-14 | 6.84 | 0.8 | Q1 | 2027 | 91.25 | 1.5627 | 1
PV-3003-14 | 7.2 | 0.8 | Q1 | 2027 | 91.25 | 1.6449 | 1
PV-3003-14 | 9.24 | 0.8 | Q1 | 2027 | 91.25 | 2.111 | 2
PV-3003-14 | 17.64 | 0.8 | Q1 | 2027 | 91.25 | 4.03 | 4
PV-3003-14 | 6.72 | 0.8 | Q1 | 2027 | 91.25 | 1.5353 | 1
PV-6190-17 | 8.97 | 0.8 | Q1 | 2027 | 91.25 | 2.0493 | 2
PV-3002-14 | 7.125 | 0.8 | Q1 | 2027 | 91.25 | 1.6278 | 1
PV-3002-14 | 2.24 | 0.8 | Q1 | 2027 | 91.25 | 0.51175 | 0
PV-3002-14 | 5.32 | 0.8 | Q1 | 2027 | 91.25 | 1.2154 | 1
PV-3002-14 | 10.92 | 0.8 | Q1 | 2027 | 91.25 | 2.4948 | 2
PV-3033-14 | 2.17 | 0.8 | Q1 | 2027 | 91.25 | 0.49576 | 0
PV-3002-14 | 7.28 | 0.8 | Q1 | 2027 | 91.25 | 1.6632 | 1
PV-3926-16 | 6.4 | 0.8 | Q1 | 2027 | 91.25 | 1.4621 | 1
PV-3002-14 | 7.44 | 0.8 | Q1 | 2027 | 91.25 | 1.6997 | 1
PV-3033-14 | 12 | 0.8 | Q1 | 2027 | 91.25 | 2.7415 | 2
PV-3013-14 | 6.12 | 0.8 | Q1 | 2027 | 91.25 | 1.3982 | 1
PV-3002-14 | 4.8 | 0.8 | Q1 | 2027 | 91.25 | 1.0966 | 1
PV-3033-14 | 6.67 | 0.8 | Q1 | 2027 | 91.25 | 1.5238 | 1
PV-3002-14 | 3.64 | 0.8 | Q1 | 2027 | 91.25 | 0.8316 | 0
PV-3002-14 | 8.12 | 0.8 | Q1 | 2027 | 91.25 | 1.8551 | 1
PV-3002-14 | 10.36 | 0.8 | Q1 | 2027 | 91.25 | 2.3669 | 2
PV-3027-14 | 8.68 | 0.8 | Q1 | 2027 | 91.25 | 1.983 | 1
PV-3926-16 | 9.8 | 0.8 | Q1 | 2027 | 91.25 | 2.2389 | 2
PV-3926-16 | 5.88 | 0.8 | Q1 | 2027 | 91.25 | 1.3433 | 1
PV-3033-14 | 6.875 | 0.8 | Q1 | 2027 | 91.25 | 1.5707 | 1
PV-3594-16 | 6.75 | 0.8 | Q1 | 2027 | 91.25 | 1.5421 | 1
PV-3001-14 | 3.64 | 0.8 | Q1 | 2027 | 91.25 | 0.8316 | 0
PV-3001-14 | 5.13 | 0.8 | Q1 | 2027 | 91.25 | 1.172 | 1
PV-3001-14 | 7.59 | 0.8 | Q1 | 2027 | 91.25 | 1.734 | 1
PV-3001-14 | 661.96 | 1 | Q1 | 2027 | 91.25 | 189.0399 | 189
PV-3001-14 | 7.56 | 0.8 | Q1 | 2027 | 91.25 | 1.7272 | 1
PV-3013-14 | 4.2 | 0.8 | Q1 | 2027 | 91.25 | 0.95954 | 0
PV-6190-17 | 6.44 | 0.8 | Q1 | 2027 | 91.25 | 1.4713 | 1
PV-6190-17 | 5.2 | 0.8 | Q1 | 2027 | 91.25 | 1.188 | 1
PV-6190-17 | 8.4 | 0.8 | Q1 | 2027 | 91.25 | 1.9191 | 1
PV-3036-14 | 11.97 | 0.8 | Q1 | 2027 | 91.25 | 2.7347 | 2
PV-3036-14 | 5.775 | 0.8 | Q1 | 2027 | 91.25 | 1.3194 | 1
PV-3036-14 | 2.85 | 0.8 | Q1 | 2027 | 91.25 | 0.65111 | 0
PV-3036-14 | 5.04 | 0.8 | Q1 | 2027 | 91.25 | 1.1514 | 1
PV-3002-14 | 9.24 | 0.8 | Q1 | 2027 | 91.25 | 2.111 | 2
PV-3002-14 | 25 | 0.8 | Q1 | 2027 | 91.25 | 5.7115 | 5
PV-3002-14 | 8.829 | 0.8 | Q1 | 2027 | 91.25 | 2.0171 | 2
PV-3002-14 | 9.156 | 0.8 | Q1 | 2027 | 91.25 | 2.0918 | 2
PV-3002-14 | 8.68 | 0.8 | Q1 | 2027 | 91.25 | 1.983 | 1
PV-3002-14 | 2.61 | 0.8 | Q1 | 2027 | 91.25 | 0.59628 | 0
PV-3002-14 | 9.24 | 0.8 | Q1 | 2027 | 91.25 | 2.111 | 2
PV-3003-14 | 4.48 | 0.8 | Q1 | 2027 | 91.25 | 1.0235 | 1
PV-3091-15 | 12.095 | 0.8 | Q1 | 2027 | 91.25 | 2.7632 | 2
PV-3003-14 | 3 | 0.8 | Q1 | 2027 | 91.25 | 0.68538 | 0
PV-3003-14 | 9.625 | 0.8 | Q1 | 2027 | 91.25 | 2.1989 | 2
PV-6190-17 | 9.6 | 0.8 | Q1 | 2027 | 91.25 | 2.1932 | 2
PV-3002-14 | 6.72 | 0.8 | Q1 | 2027 | 91.25 | 1.5353 | 1
PV-3036-14 | 10.45 | 0.8 | Q1 | 2027 | 91.25 | 2.3874 | 2
PV-3036-14 | 10.965 | 0.8 | Q1 | 2027 | 91.25 | 2.5051 | 2
PV-3003-14 | 7.56 | 0.8 | Q1 | 2027 | 91.25 | 1.7272 | 1
PV-3687-16 | 6.09 | 0.8 | Q1 | 2027 | 91.25 | 1.3913 | 1
PV-3003-14 | 6.3 | 0.8 | Q2 | 2027 | 182.5 | 2.8786 | 2
PV-3013-14 | 7.28 | 0.8 | Q2 | 2027 | 182.5 | 3.3264 | 3
PV-3002-14 | 6.16 | 0.8 | Q2 | 2027 | 182.5 | 2.8146 | 2
PV-3002-14 | 6.72 | 0.8 | Q2 | 2027 | 182.5 | 3.0705 | 3
PV-3002-14 | 3 | 0.8 | Q2 | 2027 | 182.5 | 1.3708 | 1
PV-3002-14 | 9.62 | 0.8 | Q2 | 2027 | 182.5 | 4.3956 | 4
PV-3002-14 | 12.6 | 0.8 | Q2 | 2027 | 182.5 | 5.7572 | 5
PV-3002-14 | 3 | 0.8 | Q2 | 2027 | 182.5 | 1.3708 | 1
PV-3033-14 | 476.28 | 0.9 | Q2 | 2027 | 182.5 | 244.8254 | 244
PV-3926-16 | 7.28 | 0.8 | Q2 | 2027 | 182.5 | 3.3264 | 3
PV-3010-14 | 3.48 | 0.8 | Q2 | 2027 | 182.5 | 1.5901 | 1
PV-3926-16 | 4.93 | 0.8 | Q2 | 2027 | 182.5 | 2.2526 | 2
PV-3033-14 | 8.68 | 0.8 | Q2 | 2027 | 182.5 | 3.9661 | 3
PV-3003-14 | 4.2 | 0.8 | Q2 | 2027 | 182.5 | 1.9191 | 1
PV-3003-14 | 7.125 | 0.8 | Q2 | 2027 | 182.5 | 3.2556 | 3
PV-3036-14 | 7.41 | 0.8 | Q2 | 2027 | 182.5 | 3.3858 | 3
PV-6190-17 | 7.59 | 0.8 | Q2 | 2027 | 182.5 | 3.468 | 3
PV-3001-14 | 8.64 | 0.8 | Q2 | 2027 | 182.5 | 3.9478 | 3
PV-6190-17 | 10.8 | 0.8 | Q2 | 2027 | 182.5 | 4.9348 | 4
PV-3036-14 | 9.6 | 0.8 | Q2 | 2027 | 182.5 | 4.3864 | 4
PV-3036-14 | 9.57 | 0.8 | Q2 | 2027 | 182.5 | 4.3727 | 4
PV-3036-14 | 7.2 | 0.8 | Q2 | 2027 | 182.5 | 3.2898 | 3
PV-3036-14 | 27.295 | 0.6 | Q2 | 2027 | 182.5 | 9.3538 | 9
PV-3002-14 | 10.8 | 0.8 | Q2 | 2027 | 182.5 | 4.9348 | 4
PV-6436-18 | 5.13 | 0.8 | Q2 | 2027 | 182.5 | 2.344 | 2
PV-3001-14 | 13.325 | 0.8 | Q2 | 2027 | 182.5 | 6.0885 | 6
PV-3036-14 | 6.825 | 0.8 | Q2 | 2027 | 182.5 | 3.1185 | 3
PV-3013-14 | 13.8 | 0.8 | Q2 | 2027 | 182.5 | 6.3055 | 6
PV-6190-17 | 6.867 | 0.8 | Q2 | 2027 | 182.5 | 3.1377 | 3
PV-6190-17 | 8.96 | 0.8 | Q2 | 2027 | 182.5 | 4.094 | 4
PV-3002-14 | 3.51 | 0.8 | Q2 | 2027 | 182.5 | 1.6038 | 1
PV-6190-17 | 63 | 1 | Q2 | 2027 | 182.5 | 35.9826 | 35
PV-6190-17 | 18.2 | 0.8 | Q2 | 2027 | 182.5 | 8.316 | 8
PV-3002-14 | 9.625 | 0.8 | Q2 | 2027 | 182.5 | 4.3979 | 4
PV-3002-14 | 5.88 | 0.8 | Q2 | 2027 | 182.5 | 2.6867 | 2
PV-3926-16 | 3.19 | 0.8 | Q2 | 2027 | 182.5 | 1.4576 | 1
PV-3025-14 | 13.11 | 0.8 | Q2 | 2027 | 182.5 | 5.9902 | 5
PV-3027-14 | 3.465 | 0.8 | Q2 | 2027 | 182.5 | 1.5832 | 1
PV-3036-14 | 6.08 | 0.8 | Q2 | 2027 | 182.5 | 2.7781 | 2
PV-3002-14 | 5.6 | 0.8 | Q2 | 2027 | 182.5 | 2.5588 | 2
PV-3002-14 | 8.4 | 0.8 | Q2 | 2027 | 182.5 | 3.8381 | 3
PV-6193-17 | 4.8 | 0.8 | Q2 | 2027 | 182.5 | 2.1932 | 2
PV-6190-17 | 10.2 | 0.8 | Q2 | 2027 | 182.5 | 4.6606 | 4
PV-6190-17 | 11.76 | 0.8 | Q2 | 2027 | 182.5 | 5.3734 | 5
PV-3003-14 | 5.7 | 0.8 | Q2 | 2027 | 182.5 | 2.6045 | 2
PV-3003-14 | 3.3 | 0.8 | Q2 | 2027 | 182.5 | 1.5078 | 1
PV-6190-17 | 6.24 | 0.8 | Q2 | 2027 | 182.5 | 2.8512 | 2
PV-3002-14 | 5.025 | 0.8 | Q2 | 2027 | 182.5 | 2.296 | 2
PV-6190-17 | 3.08 | 0.8 | Q2 | 2027 | 182.5 | 1.4073 | 1
PV-6193-17 | 8.7 | 0.8 | Q2 | 2027 | 182.5 | 3.9752 | 3
PV-3013-14 | 3.24 | 0.8 | Q2 | 2027 | 182.5 | 1.4804 | 1
PV-3033-14 | 3.78 | 0.8 | Q2 | 2027 | 182.5 | 1.7272 | 1
PV-3002-14 | 3.92 | 0.8 | Q2 | 2027 | 182.5 | 1.7911 | 1
PV-3926-16 | 13.495 | 0.8 | Q2 | 2027 | 182.5 | 6.1662 | 6
PV-3025-14 | 12.16 | 0.8 | Q2 | 2027 | 182.5 | 5.5562 | 5
PV-3013-14 | 4.06 | 0.8 | Q2 | 2027 | 182.5 | 1.8551 | 1
PV-3033-14 | 8.99 | 0.8 | Q2 | 2027 | 182.5 | 4.1077 | 4
PV-3033-14 | 2.85 | 0.8 | Q2 | 2027 | 182.5 | 1.3022 | 1
PV-3499-16 | 9.69 | 0.8 | Q2 | 2027 | 182.5 | 4.4276 | 4
PV-3036-14 | 7.5 | 0.8 | Q2 | 2027 | 182.5 | 3.4269 | 3
PV-3036-14 | 10.8 | 0.8 | Q2 | 2027 | 182.5 | 4.9348 | 4
PV-3036-14 | 10.05 | 0.8 | Q2 | 2027 | 182.5 | 4.5921 | 4
PV-3036-14 | 4.64 | 0.8 | Q2 | 2027 | 182.5 | 2.1201 | 2
PV-3036-14 | 9.9 | 0.8 | Q2 | 2027 | 182.5 | 4.5235 | 4
PV-3036-14 | 7.425 | 0.8 | Q2 | 2027 | 182.5 | 3.3926 | 3
PV-3036-14 | 11.05 | 0.8 | Q2 | 2027 | 182.5 | 5.049 | 5
PV-3036-14 | 5.76 | 0.8 | Q2 | 2027 | 182.5 | 2.6319 | 2
PV-6190-17 | 6.12 | 0.8 | Q2 | 2027 | 182.5 | 2.7964 | 2
PV-6190-17 | 11.34 | 0.8 | Q2 | 2027 | 182.5 | 5.1815 | 5
PV-6190-17 | 11.2 | 0.8 | Q2 | 2027 | 182.5 | 5.1175 | 5
PV-3001-14 | 6.5 | 0.8 | Q2 | 2027 | 182.5 | 2.97 | 2
PV-3001-14 | 9.9 | 0.8 | Q2 | 2027 | 182.5 | 4.5235 | 4
PV-3001-14 | 167.3 | 0.7 | Q2 | 2027 | 182.5 | 66.8876 | 66
PV-3003-14 | 6.6 | 0.8 | Q2 | 2027 | 182.5 | 3.0157 | 3
PV-3003-14 | 12.88 | 0.8 | Q2 | 2027 | 182.5 | 5.8852 | 5
PV-3036-14 | 13.325 | 0.8 | Q2 | 2027 | 182.5 | 6.0885 | 6
PV-3001-14 | 8.55 | 0.8 | Q2 | 2027 | 182.5 | 3.9067 | 3
PV-3002-14 | 7.695 | 0.8 | Q2 | 2027 | 182.5 | 3.516 | 3
PV-3002-14 | 10.64 | 0.8 | Q2 | 2027 | 182.5 | 4.8616 | 4
PV-3002-14 | 5.13 | 0.8 | Q2 | 2027 | 182.5 | 2.344 | 2
PV-6193-17 | 9.405 | 0.8 | Q2 | 2027 | 182.5 | 4.2973 | 4
PV-6193-17 | 6.38 | 0.8 | Q2 | 2027 | 182.5 | 2.9152 | 2
PV-3003-14 | 12.825 | 0.8 | Q2 | 2027 | 182.5 | 5.86 | 5
PV-6193-17 | 3.36 | 0.8 | Q2 | 2027 | 182.5 | 1.5353 | 1
PV-3003-14 | 7.36 | 0.8 | Q2 | 2027 | 182.5 | 3.3629 | 3
PV-3002-14 | 8.12 | 0.8 | Q2 | 2027 | 182.5 | 3.7102 | 3
PV-3002-14 | 5.695 | 0.8 | Q2 | 2027 | 182.5 | 2.6022 | 2
PV-3002-14 | 8.54 | 0.8 | Q2 | 2027 | 182.5 | 3.9021 | 3
PV-3002-14 | 3.36 | 0.8 | Q2 | 2027 | 182.5 | 1.5353 | 1
PV-3027-14 | 7.28 | 0.8 | Q2 | 2027 | 182.5 | 3.3264 | 3
PV-3027-14 | 5.2 | 0.8 | Q2 | 2027 | 182.5 | 2.376 | 2
PV-3926-16 | 8.68 | 0.8 | Q2 | 2027 | 182.5 | 3.9661 | 3
PV-6190-17 | 5.4 | 0.8 | Q2 | 2027 | 182.5 | 2.4674 | 2
PV-3036-14 | 7.28 | 0.8 | Q2 | 2027 | 182.5 | 3.3264 | 3
PV-3036-14 | 4.06 | 0.8 | Q2 | 2027 | 182.5 | 1.8551 | 1
PV-3036-14 | 11.88 | 0.8 | Q2 | 2027 | 182.5 | 5.4282 | 5
PV-3036-14 | 44.37 | 0.6 | Q2 | 2027 | 182.5 | 15.2052 | 15
PV-6190-17 | 5.22 | 0.8 | Q2 | 2027 | 182.5 | 2.3851 | 2
PV-3036-14 | 8.32 | 0.8 | Q2 | 2027 | 182.5 | 3.8016 | 3
PV-3001-14 | 7.2 | 0.8 | Q2 | 2027 | 182.5 | 3.2898 | 3
PV-3001-14 | 7.2 | 0.8 | Q2 | 2027 | 182.5 | 3.2898 | 3
PV-3001-14 | 10.8 | 0.8 | Q2 | 2027 | 182.5 | 4.9348 | 4
PV-3010-14 | 11.88 | 0.8 | Q2 | 2027 | 182.5 | 5.4282 | 5
PV-3002-14 | 6.825 | 0.8 | Q2 | 2027 | 182.5 | 3.1185 | 3
PV-6193-17 | 10.8 | 0.8 | Q2 | 2027 | 182.5 | 4.9348 | 4
PV-3002-14 | 12 | 0.8 | Q2 | 2027 | 182.5 | 5.4831 | 5
PV-3002-14 | 645.12 | 1 | Q2 | 2027 | 182.5 | 368.4616 | 368
PV-3002-14 | 7.15 | 0.8 | Q2 | 2027 | 182.5 | 3.267 | 3
PV-3002-14 | 10.71 | 0.8 | Q2 | 2027 | 182.5 | 4.8936 | 4
PV-3002-14 | 10.08 | 0.8 | Q2 | 2027 | 182.5 | 4.6058 | 4
PV-3002-14 | 6.3 | 0.8 | Q2 | 2027 | 182.5 | 2.8786 | 2
PV-6193-17 | 4.41 | 0.8 | Q2 | 2027 | 182.5 | 2.015 | 2
PV-3033-14 | 5892.48 | 1 | Q2 | 2027 | 182.5 | 3365.5017 | 3365
PV-3002-14 | 23.18 | 0.8 | Q2 | 2027 | 182.5 | 10.5914 | 10
PV-3001-14 | 11.44 | 0.8 | Q2 | 2027 | 182.5 | 5.2272 | 5
PV-3926-16 | 4.8 | 0.8 | Q2 | 2027 | 182.5 | 2.1932 | 2
PV-3003-14 | 11.1 | 0.8 | Q2 | 2027 | 182.5 | 5.0718 | 5
PV-3002-14 | 3.18 | 0.8 | Q2 | 2027 | 182.5 | 1.453 | 1
PV-3003-14 | 6.9 | 0.8 | Q2 | 2027 | 182.5 | 3.1528 | 3
PV-3001-14 | 3.6 | 0.8 | Q2 | 2027 | 182.5 | 1.6449 | 1
PV-3027-14 | 4.16 | 0.8 | Q2 | 2027 | 182.5 | 1.9008 | 1
PV-3036-14 | 2.8 | 0.8 | Q2 | 2027 | 182.5 | 1.2794 | 1
PV-3036-14 | 10.385 | 0.8 | Q2 | 2027 | 182.5 | 4.7451 | 4
PV-3036-14 | 6.27 | 0.8 | Q2 | 2027 | 182.5 | 2.8649 | 2
PV-3036-14 | 11.285 | 0.8 | Q2 | 2027 | 182.5 | 5.1564 | 5
PV-3001-14 | 3.705 | 0.8 | Q2 | 2027 | 182.5 | 1.6929 | 1
PV-3002-14 | 6.67 | 0.8 | Q2 | 2027 | 182.5 | 3.0477 | 3
PV-3001-14 | 7 | 0.8 | Q2 | 2027 | 182.5 | 3.1985 | 3
PV-3001-14 | 7.695 | 0.8 | Q2 | 2027 | 182.5 | 3.516 | 3
PV-3001-14 | 8.91 | 0.8 | Q2 | 2027 | 182.5 | 4.0712 | 4
PV-3001-14 | 6.4 | 0.8 | Q2 | 2027 | 182.5 | 2.9243 | 2
PV-3001-14 | 9.18 | 0.8 | Q2 | 2027 | 182.5 | 4.1945 | 4
PV-3001-14 | 7.59 | 0.8 | Q2 | 2027 | 182.5 | 3.468 | 3
PV-3001-14 | 9.92 | 0.8 | Q2 | 2027 | 182.5 | 4.5327 | 4
PV-3001-14 | 9.24 | 0.8 | Q2 | 2027 | 182.5 | 4.222 | 4
PV-3001-14 | 6.6 | 0.8 | Q2 | 2027 | 182.5 | 3.0157 | 3
PV-6190-17 | 8.91 | 0.8 | Q2 | 2027 | 182.5 | 4.0712 | 4
PV-3013-14 | 9.6 | 0.8 | Q2 | 2027 | 182.5 | 4.3864 | 4
PV-3002-14 | 11.2 | 0.8 | Q2 | 2027 | 182.5 | 5.1175 | 5
PV-3926-16 | 3.99 | 0.8 | Q2 | 2027 | 182.5 | 1.8231 | 1
PV-3002-14 | 8.54 | 0.8 | Q2 | 2027 | 182.5 | 3.9021 | 3
PV-3002-14 | 4.48 | 0.8 | Q2 | 2027 | 182.5 | 2.047 | 2
PV-3002-14 | 5.58 | 0.8 | Q2 | 2027 | 182.5 | 2.5496 | 2
PV-3003-14 | 5.04 | 0.8 | Q2 | 2027 | 182.5 | 2.3029 | 2
PV-6190-17 | 6.09 | 0.8 | Q2 | 2027 | 182.5 | 2.7827 | 2
PV-3013-14 | 7.26 | 0.8 | Q2 | 2027 | 182.5 | 3.3173 | 3
PV-6193-17 | 8.12 | 0.8 | Q2 | 2027 | 182.5 | 3.7102 | 3
PV-3002-14 | 10.26 | 0.8 | Q2 | 2027 | 182.5 | 4.688 | 4
PV-3003-14 | 9.92 | 0.8 | Q2 | 2027 | 182.5 | 4.5327 | 4
PV-3010-14 | 11.2 | 0.8 | Q2 | 2027 | 182.5 | 5.1175 | 5
PV-3002-14 | 474.95 | 0.7 | Q2 | 2027 | 182.5 | 189.888 | 189
PV-3002-14 | 223.668 | 0.9 | Q2 | 2027 | 182.5 | 114.9736 | 114
PV-3002-14 | 7 | 0.8 | Q2 | 2027 | 182.5 | 3.1985 | 3
PV-3002-14 | 4.275 | 0.8 | Q2 | 2027 | 182.5 | 1.9533 | 1
PV-3002-14 | 13.63 | 0.8 | Q2 | 2027 | 182.5 | 6.2278 | 6
PV-3001-14 | 3.6 | 0.8 | Q2 | 2027 | 182.5 | 1.6449 | 1
PV-3002-14 | 6.38 | 0.8 | Q2 | 2027 | 182.5 | 2.9152 | 2
PV-3003-14 | 9.81 | 0.8 | Q2 | 2027 | 182.5 | 4.4824 | 4
PV-3002-14 | 3.3 | 0.8 | Q2 | 2027 | 182.5 | 1.5078 | 1
PV-3002-14 | 10.72 | 0.8 | Q2 | 2027 | 182.5 | 4.8982 | 4
PV-3002-14 | 8.375 | 0.8 | Q2 | 2027 | 182.5 | 3.8267 | 3
PV-3025-14 | 6.825 | 0.8 | Q2 | 2027 | 182.5 | 3.1185 | 3
PV-3033-14 | 3.18 | 0.8 | Q2 | 2027 | 182.5 | 1.453 | 1
PV-3926-16 | 9.6 | 0.8 | Q2 | 2027 | 182.5 | 4.3864 | 4
PV-3003-14 | 4.59 | 0.8 | Q2 | 2027 | 182.5 | 2.0973 | 2
PV-3025-14 | 5.7 | 0.8 | Q2 | 2027 | 182.5 | 2.6045 | 2
PV-3036-14 | 2257.2 | 0.9 | Q2 | 2027 | 182.5 | 1160.2839 | 1160
PV-3036-14 | 6.72 | 0.8 | Q2 | 2027 | 182.5 | 3.0705 | 3
PV-3036-14 | 4.55 | 0.8 | Q2 | 2027 | 182.5 | 2.079 | 2
PV-3036-14 | 9.35 | 0.8 | Q2 | 2027 | 182.5 | 4.2722 | 4
PV-3036-14 | 6.9 | 0.8 | Q2 | 2027 | 182.5 | 3.1528 | 3
PV-3036-14 | 4.76 | 0.8 | Q2 | 2027 | 182.5 | 2.1749 | 2
PV-3003-14 | 11.895 | 0.8 | Q2 | 2027 | 182.5 | 5.4351 | 5
PV-3036-14 | 12.6 | 0.8 | Q2 | 2027 | 182.5 | 5.7572 | 5
PV-3036-14 | 10.05 | 0.8 | Q2 | 2027 | 182.5 | 4.5921 | 4
PV-3036-14 | 12.259 | 0.8 | Q2 | 2027 | 182.5 | 5.6014 | 5
PV-3001-14 | 4.56 | 0.8 | Q2 | 2027 | 182.5 | 2.0836 | 2
PV-3036-14 | 5.13 | 0.8 | Q2 | 2027 | 182.5 | 2.344 | 2
PV-3001-14 | 4.93 | 0.8 | Q2 | 2027 | 182.5 | 2.2526 | 2
PV-6190-17 | 3.24 | 0.8 | Q2 | 2027 | 182.5 | 1.4804 | 1
PV-3001-14 | 7.8 | 0.8 | Q2 | 2027 | 182.5 | 3.564 | 3
PV-3001-14 | 8.04 | 0.8 | Q2 | 2027 | 182.5 | 3.6736 | 3
PV-3001-14 | 2.85 | 0.8 | Q2 | 2027 | 182.5 | 1.3022 | 1
PV-3001-14 | 9 | 0.8 | Q2 | 2027 | 182.5 | 4.1123 | 4
PV-3001-14 | 12.72 | 0.8 | Q2 | 2027 | 182.5 | 5.812 | 5
PV-3001-14 | 10.56 | 0.8 | Q2 | 2027 | 182.5 | 4.8251 | 4
PV-3003-14 | 7.25 | 0.8 | Q2 | 2027 | 182.5 | 3.3127 | 3
PV-3003-14 | 8.37 | 0.8 | Q2 | 2027 | 182.5 | 3.8244 | 3
PV-3002-14 | 9.9 | 0.8 | Q2 | 2027 | 182.5 | 4.5235 | 4
PV-3002-14 | 7.425 | 0.8 | Q2 | 2027 | 182.5 | 3.3926 | 3
PV-6190-17 | 5.415 | 0.8 | Q2 | 2027 | 182.5 | 2.4742 | 2
PV-6190-17 | 8.505 | 0.8 | Q2 | 2027 | 182.5 | 3.8861 | 3
PV-3036-14 | 5.355 | 0.8 | Q2 | 2027 | 182.5 | 2.4468 | 2
PV-3002-14 | 9.6 | 0.8 | Q2 | 2027 | 182.5 | 4.3864 | 4
PV-6190-17 | 2421.9 | 0.55 | Q2 | 2027 | 182.5 | 760.8002 | 760
PV-3013-14 | 6.5 | 0.8 | Q2 | 2027 | 182.5 | 2.97 | 2
PV-3002-14 | 9.9 | 0.8 | Q2 | 2027 | 182.5 | 4.5235 | 4
PV-3002-14 | 2623.44 | 1 | Q2 | 2027 | 182.5 | 1498.383 | 1498
PV-3002-14 | 7.25 | 0.8 | Q2 | 2027 | 182.5 | 3.3127 | 3
PV-3002-14 | 13.11 | 0.8 | Q2 | 2027 | 182.5 | 5.9902 | 5
PV-3002-14 | 13.63 | 0.8 | Q2 | 2027 | 182.5 | 6.2278 | 6
PV-3033-14 | 7.875 | 0.8 | Q2 | 2027 | 182.5 | 3.5983 | 3
PV-3002-14 | 5.04 | 0.8 | Q2 | 2027 | 182.5 | 2.3029 | 2
PV-3002-14 | 5.85 | 0.8 | Q2 | 2027 | 182.5 | 2.673 | 2
PV-3926-16 | 4.2 | 0.8 | Q2 | 2027 | 182.5 | 1.9191 | 1
PV-3926-16 | 8.32 | 0.8 | Q2 | 2027 | 182.5 | 3.8016 | 3
PV-3002-14 | 3.12 | 0.8 | Q2 | 2027 | 182.5 | 1.4256 | 1
PV-3001-14 | 4.5 | 0.8 | Q2 | 2027 | 182.5 | 2.0561 | 2
PV-3001-14 | 3.9 | 0.8 | Q2 | 2027 | 182.5 | 1.782 | 1
PV-3001-14 | 6.05 | 0.8 | Q2 | 2027 | 182.5 | 2.7644 | 2
PV-6190-17 | 12.06 | 0.8 | Q2 | 2027 | 182.5 | 5.5105 | 5
PV-6190-17 | 2.44 | 0.8 | Q2 | 2027 | 182.5 | 1.1149 | 1
PV-3001-14 | 8.32 | 0.8 | Q2 | 2027 | 182.5 | 3.8016 | 3
PV-3003-14 | 2.745 | 0.8 | Q2 | 2027 | 182.5 | 1.2542 | 1
PV-6190-17 | 3.52 | 0.8 | Q2 | 2027 | 182.5 | 1.6084 | 1
PV-6190-17 | 4.8 | 0.8 | Q2 | 2027 | 182.5 | 2.1932 | 2
PV-6190-17 | 4.56 | 0.8 | Q2 | 2027 | 182.5 | 2.0836 | 2
PV-3036-14 | 11.16 | 0.8 | Q2 | 2027 | 182.5 | 5.0992 | 5
PV-3036-14 | 9.6 | 0.8 | Q2 | 2027 | 182.5 | 4.3864 | 4
PV-3036-14 | 15.87 | 0.8 | Q2 | 2027 | 182.5 | 7.2513 | 7
PV-3001-14 | 2.94 | 0.8 | Q2 | 2027 | 182.5 | 1.3433 | 1
PV-3002-14 | 10.44 | 0.8 | Q2 | 2027 | 182.5 | 4.7703 | 4
PV-3002-14 | 4.5 | 0.8 | Q2 | 2027 | 182.5 | 2.0561 | 2
PV-3002-14 | 4.59 | 0.8 | Q2 | 2027 | 182.5 | 2.0973 | 2
PV-3002-14 | 5.51 | 0.8 | Q2 | 2027 | 182.5 | 2.5176 | 2
PV-3002-14 | 2.4 | 0.8 | Q2 | 2027 | 182.5 | 1.0966 | 1
PV-6193-17 | 9.12 | 0.8 | Q2 | 2027 | 182.5 | 4.1671 | 4
PV-6190-17 | 7.5 | 0.8 | Q2 | 2027 | 182.5 | 3.4269 | 3
PV-3002-14 | 5.4 | 0.8 | Q2 | 2027 | 182.5 | 2.4674 | 2
PV-3003-14 | 6 | 0.8 | Q2 | 2027 | 182.5 | 2.7415 | 2
PV-3036-14 | 12.9 | 0.8 | Q2 | 2027 | 182.5 | 5.8943 | 5
PV-3002-14 | 13.8 | 0.8 | Q2 | 2027 | 182.5 | 6.3055 | 6
PV-3002-14 | 13.2 | 0.8 | Q2 | 2027 | 182.5 | 6.0314 | 6
PV-3002-14 | 11.05 | 0.8 | Q2 | 2027 | 182.5 | 5.049 | 5
PV-3002-14 | 5.04 | 0.8 | Q2 | 2027 | 182.5 | 2.3029 | 2
PV-3033-14 | 11.97 | 0.8 | Q2 | 2027 | 182.5 | 5.4694 | 5
PV-3003-14 | 13.2 | 0.8 | Q2 | 2027 | 182.5 | 6.0314 | 6
PV-3926-16 | 8.32 | 0.8 | Q2 | 2027 | 182.5 | 3.8016 | 3
PV-3926-16 | 8.58 | 0.8 | Q2 | 2027 | 182.5 | 3.9204 | 3
PV-3002-14 | 7.56 | 0.8 | Q2 | 2027 | 182.5 | 3.4543 | 3
PV-3002-14 | 67.52 | 0.7 | Q2 | 2027 | 182.5 | 26.9949 | 26
PV-3002-14 | 5.795 | 0.8 | Q2 | 2027 | 182.5 | 2.6479 | 2
PV-3033-14 | 4.64 | 0.8 | Q2 | 2027 | 182.5 | 2.1201 | 2
PV-3002-14 | 3.9 | 0.8 | Q2 | 2027 | 182.5 | 1.782 | 1
PV-3002-14 | 12.395 | 0.8 | Q2 | 2027 | 182.5 | 5.6635 | 5
PV-3033-14 | 4.94 | 0.8 | Q2 | 2027 | 182.5 | 2.2572 | 2
PV-3001-14 | 4.275 | 0.8 | Q2 | 2027 | 182.5 | 1.9533 | 1
PV-3033-14 | 5.985 | 0.8 | Q2 | 2027 | 182.5 | 2.7347 | 2
PV-6193-17 | 11 | 0.8 | Q2 | 2027 | 182.5 | 5.0261 | 5
PV-3001-14 | 2.61 | 0.8 | Q2 | 2027 | 182.5 | 1.1926 | 1
PV-3001-14 | 345.05 | 0.7 | Q2 | 2027 | 182.5 | 137.9532 | 137
PV-3001-14 | 10.26 | 0.8 | Q2 | 2027 | 182.5 | 4.688 | 4
PV-3001-14 | 4.69 | 0.8 | Q2 | 2027 | 182.5 | 2.143 | 2
PV-3001-14 | 4.93 | 0.8 | Q2 | 2027 | 182.5 | 2.2526 | 2
PV-3001-14 | 6 | 0.8 | Q2 | 2027 | 182.5 | 2.7415 | 2
PV-3002-14 | 3.465 | 0.8 | Q2 | 2027 | 182.5 | 1.5832 | 1
PV-3002-14 | 5.98 | 0.8 | Q2 | 2027 | 182.5 | 2.7324 | 2
PV-3002-14 | 6.16 | 0.8 | Q2 | 2027 | 182.5 | 2.8146 | 2
PV-3002-14 | 13.23 | 0.8 | Q2 | 2027 | 182.5 | 6.0451 | 6
PV-6193-17 | 3.6 | 0.8 | Q2 | 2027 | 182.5 | 1.6449 | 1
PV-6190-17 | 8.7 | 0.8 | Q2 | 2027 | 182.5 | 3.9752 | 3
PV-3013-14 | 9.15 | 0.8 | Q2 | 2027 | 182.5 | 4.1808 | 4
PV-3304-16 | 2.4 | 0.8 | Q2 | 2027 | 182.5 | 1.0966 | 1
PV-3002-14 | 12.04 | 0.8 | Q2 | 2027 | 182.5 | 5.5013 | 5
PV-3248-16 | 4.5 | 0.8 | Q2 | 2027 | 182.5 | 2.0561 | 2
PV-3036-14 | 11.76 | 0.8 | Q2 | 2027 | 182.5 | 5.3734 | 5
PV-6418-18 | 8.91 | 0.8 | Q2 | 2027 | 182.5 | 4.0712 | 4
PV-3621-16 | 6.6 | 0.8 | Q2 | 2027 | 182.5 | 3.0157 | 3
PV-3926-16 | 10.725 | 0.8 | Q2 | 2027 | 182.5 | 4.9005 | 4
PV-3002-14 | 12.76 | 0.8 | Q2 | 2027 | 182.5 | 5.8303 | 5
PV-3002-14 | 5.5 | 0.8 | Q2 | 2027 | 182.5 | 2.5131 | 2
PV-3003-14 | 7.15 | 0.8 | Q2 | 2027 | 182.5 | 3.267 | 3
PV-3002-14 | 10.075 | 0.8 | Q2 | 2027 | 182.5 | 4.6035 | 4
PV-3002-14 | 2.16 | 0.8 | Q2 | 2027 | 182.5 | 0.98695 | 0
PV-3002-14 | 4.35 | 0.8 | Q2 | 2027 | 182.5 | 1.9876 | 1
PV-3002-14 | 2.52 | 0.8 | Q2 | 2027 | 182.5 | 1.1514 | 1
PV-3027-14 | 8.06 | 0.8 | Q2 | 2027 | 182.5 | 3.6828 | 3
PV-3926-16 | 6.9 | 0.8 | Q2 | 2027 | 182.5 | 3.1528 | 3
PV-3952-16 | 10.08 | 0.8 | Q2 | 2027 | 182.5 | 4.6058 | 4
PV-3951-16 | 5.355 | 0.8 | Q2 | 2027 | 182.5 | 2.4468 | 2
PV-3033-14 | 5.88 | 0.8 | Q2 | 2027 | 182.5 | 2.6867 | 2
PV-3033-14 | 4.76 | 0.8 | Q2 | 2027 | 182.5 | 2.1749 | 2
PV-3013-14 | 6.71 | 0.8 | Q2 | 2027 | 182.5 | 3.0659 | 3
PV-6190-17 | 3.84 | 0.8 | Q2 | 2027 | 182.5 | 1.7546 | 1
PV-6190-17 | 13.23 | 0.8 | Q2 | 2027 | 182.5 | 6.0451 | 6
PV-6190-17 | 7.68 | 0.8 | Q2 | 2027 | 182.5 | 3.5092 | 3
PV-6190-17 | 3.85 | 0.8 | Q2 | 2027 | 182.5 | 1.7591 | 1
PV-3003-14 | 5.12 | 0.8 | Q2 | 2027 | 182.5 | 2.3394 | 2
PV-3002-14 | 4.8 | 0.8 | Q2 | 2027 | 182.5 | 2.1932 | 2
PV-3002-14 | 3.48 | 0.8 | Q2 | 2027 | 182.5 | 1.5901 | 1
PV-3036-14 | 6.93 | 0.8 | Q2 | 2027 | 182.5 | 3.1665 | 3
PV-3002-14 | 6.615 | 0.8 | Q2 | 2027 | 182.5 | 3.0225 | 3
PV-3002-14 | 8.7 | 0.8 | Q2 | 2027 | 182.5 | 3.9752 | 3
PV-3001-14 | 13.16 | 0.8 | Q2 | 2027 | 182.5 | 6.0131 | 6
PV-6190-17 | 552.96 | 0.9 | Q2 | 2027 | 182.5 | 284.2418 | 284
PV-3002-14 | 5.7 | 0.8 | Q2 | 2027 | 182.5 | 2.6045 | 2
PV-3033-14 | 5.04 | 0.8 | Q2 | 2027 | 182.5 | 2.3029 | 2
PV-3001-14 | 2.12 | 0.8 | Q2 | 2027 | 182.5 | 0.96867 | 0
PV-3033-14 | 3.9 | 0.8 | Q2 | 2027 | 182.5 | 1.782 | 1
PV-3002-14 | 8.4 | 0.8 | Q2 | 2027 | 182.5 | 3.8381 | 3
PV-3002-14 | 10.175 | 0.8 | Q2 | 2027 | 182.5 | 4.6492 | 4
PV-3926-16 | 649.9 | 0.7 | Q2 | 2027 | 182.5 | 259.8342 | 259
PV-3002-14 | 6.96 | 0.8 | Q2 | 2027 | 182.5 | 3.1802 | 3
PV-3002-14 | 5.985 | 0.8 | Q2 | 2027 | 182.5 | 2.7347 | 2
PV-3002-14 | 3.99 | 0.8 | Q2 | 2027 | 182.5 | 1.8231 | 1
PV-3002-14 | 4.76 | 0.8 | Q2 | 2027 | 182.5 | 2.1749 | 2
PV-3003-14 | 4.48 | 0.8 | Q2 | 2027 | 182.5 | 2.047 | 2
PV-6190-17 | 46.92 | 0.6 | Q2 | 2027 | 182.5 | 16.0791 | 16
PV-3036-14 | 338.52 | 0.9 | Q2 | 2027 | 182.5 | 174.0117 | 174
PV-3036-14 | 14.04 | 0.8 | Q2 | 2027 | 182.5 | 6.4152 | 6
PV-6190-17 | 9.45 | 0.8 | Q2 | 2027 | 182.5 | 4.3179 | 4
PV-3002-14 | 3.9 | 0.8 | Q2 | 2027 | 182.5 | 1.782 | 1
PV-6190-17 | 11.655 | 0.8 | Q2 | 2027 | 182.5 | 5.3254 | 5
PV-3002-14 | 4.725 | 0.8 | Q2 | 2027 | 182.5 | 2.159 | 2
PV-3001-14 | 6.405 | 0.8 | Q2 | 2027 | 182.5 | 2.9266 | 2
PV-3001-14 | 9.3 | 0.8 | Q2 | 2027 | 182.5 | 4.2494 | 4
PV-3001-14 | 65.975 | 0.7 | Q2 | 2027 | 182.5 | 26.3772 | 26
PV-3002-14 | 10.2 | 0.8 | Q2 | 2027 | 182.5 | 4.6606 | 4
PV-3002-14 | 3.99 | 0.8 | Q2 | 2027 | 182.5 | 1.8231 | 1
PV-3002-14 | 3.92 | 0.8 | Q2 | 2027 | 182.5 | 1.7911 | 1
PV-3001-14 | 7.2 | 0.8 | Q2 | 2027 | 182.5 | 3.2898 | 3
PV-3001-14 | 9.28 | 0.8 | Q2 | 2027 | 182.5 | 4.2402 | 4
PV-3001-14 | 6.7 | 0.8 | Q2 | 2027 | 182.5 | 3.0614 | 3
PV-3001-14 | 5.225 | 0.8 | Q2 | 2027 | 182.5 | 2.3874 | 2
PV-3002-14 | 10.08 | 0.8 | Q2 | 2027 | 182.5 | 4.6058 | 4
PV-3002-14 | 5.22 | 0.8 | Q2 | 2027 | 182.5 | 2.3851 | 2
PV-3002-14 | 5.985 | 0.8 | Q2 | 2027 | 182.5 | 2.7347 | 2
PV-3002-14 | 8.4 | 0.8 | Q2 | 2027 | 182.5 | 3.8381 | 3
PV-3002-14 | 5.98 | 0.8 | Q2 | 2027 | 182.5 | 2.7324 | 2
PV-3013-14 | 972.06 | 0.8 | Q2 | 2027 | 182.5 | 444.1552 | 444
PV-6190-17 | 648.04 | 0.8 | Q2 | 2027 | 182.5 | 296.1035 | 296
PV-6190-17 | 965.94 | 0.8 | Q2 | 2027 | 182.5 | 441.3589 | 441
PV-3003-14 | 648.04 | 0.8 | Q2 | 2027 | 182.5 | 296.1035 | 296
PV-3036-14 | 176.8 | 0.8 | Q2 | 2027 | 182.5 | 80.7837 | 80
PV-3036-14 | 2.34 | 0.8 | Q2 | 2027 | 182.5 | 1.0692 | 1
PV-3036-14 | 7.5 | 0.8 | Q2 | 2027 | 182.5 | 3.4269 | 3
PV-3036-14 | 11.2 | 0.8 | Q2 | 2027 | 182.5 | 5.1175 | 5
PV-3036-14 | 6 | 0.8 | Q2 | 2027 | 182.5 | 2.7415 | 2
PV-6190-17 | 4.68 | 0.8 | Q2 | 2027 | 182.5 | 2.1384 | 2
PV-3036-14 | 8.37 | 0.8 | Q2 | 2027 | 182.5 | 3.8244 | 3
PV-3036-14 | 14.58 | 0.8 | Q2 | 2027 | 182.5 | 6.6619 | 6
PV-3036-14 | 13.34 | 0.8 | Q2 | 2027 | 182.5 | 6.0953 | 6
PV-3036-14 | 10.92 | 0.8 | Q2 | 2027 | 182.5 | 4.9896 | 4
PV-3003-14 | 8.55 | 0.8 | Q2 | 2027 | 182.5 | 3.9067 | 3
PV-3002-14 | 12.6 | 0.8 | Q2 | 2027 | 182.5 | 5.7572 | 5
PV-6436-18 | 9.3 | 0.8 | Q2 | 2027 | 182.5 | 4.2494 | 4
PV-3002-14 | 4.59 | 0.8 | Q2 | 2027 | 182.5 | 2.0973 | 2
PV-6193-17 | 7.8 | 0.8 | Q2 | 2027 | 182.5 | 3.564 | 3
PV-6190-17 | 9.9 | 0.8 | Q2 | 2027 | 182.5 | 4.5235 | 4
PV-3002-14 | 7 | 0.8 | Q2 | 2027 | 182.5 | 3.1985 | 3
PV-3002-14 | 8.68 | 0.8 | Q2 | 2027 | 182.5 | 3.9661 | 3
PV-3002-14 | 5.46 | 0.8 | Q2 | 2027 | 182.5 | 2.4948 | 2
PV-3002-14 | 6.5 | 0.8 | Q2 | 2027 | 182.5 | 2.97 | 2
PV-3002-14 | 386.59 | 0.7 | Q2 | 2027 | 182.5 | 154.5612 | 154
PV-3036-14 | 7.695 | 0.8 | Q2 | 2027 | 182.5 | 3.516 | 3
PV-3002-14 | 7.83 | 0.8 | Q2 | 2027 | 182.5 | 3.5777 | 3
PV-3002-14 | 10.15 | 0.8 | Q2 | 2027 | 182.5 | 4.6378 | 4
PV-3002-14 | 11.02 | 0.8 | Q2 | 2027 | 182.5 | 5.0353 | 5
PV-3002-14 | 24.57 | 0.8 | Q2 | 2027 | 182.5 | 11.2266 | 11
PV-3002-14 | 5.2 | 0.8 | Q2 | 2027 | 182.5 | 2.376 | 2
PV-3002-14 | 7.84 | 0.8 | Q2 | 2027 | 182.5 | 3.5823 | 3
PV-3030-14 | 10.385 | 0.8 | Q2 | 2027 | 182.5 | 4.7451 | 4
PV-3002-14 | 2.28 | 0.8 | Q2 | 2027 | 182.5 | 1.0418 | 1
PV-3002-14 | 10.08 | 0.8 | Q2 | 2027 | 182.5 | 4.6058 | 4
PV-3003-14 | 607.2 | 0.9 | Q2 | 2027 | 182.5 | 312.1231 | 312
PV-3036-14 | 9 | 0.8 | Q2 | 2027 | 182.5 | 4.1123 | 4
PV-3036-14 | 13.8 | 0.8 | Q2 | 2027 | 182.5 | 6.3055 | 6
PV-3002-14 | 9.945 | 0.8 | Q2 | 2027 | 182.5 | 4.5441 | 4
PV-3036-14 | 9.6 | 0.8 | Q2 | 2027 | 182.5 | 4.3864 | 4
PV-3036-14 | 5.67 | 0.8 | Q2 | 2027 | 182.5 | 2.5907 | 2
PV-6190-17 | 24.852 | 0.8 | Q2 | 2027 | 182.5 | 11.3554 | 11
PV-3036-14 | 11.375 | 0.8 | Q2 | 2027 | 182.5 | 5.1975 | 5
PV-3036-14 | 118.4 | 0.9 | Q2 | 2027 | 182.5 | 60.862 | 60
PV-3036-14 | 10.075 | 0.8 | Q2 | 2027 | 182.5 | 4.6035 | 4
PV-3036-14 | 3.19 | 0.8 | Q2 | 2027 | 182.5 | 1.4576 | 1
PV-3036-14 | 6.72 | 0.8 | Q2 | 2027 | 182.5 | 3.0705 | 3
PV-3036-14 | 9.66 | 0.8 | Q2 | 2027 | 182.5 | 4.4139 | 4
PV-3036-14 | 8.19 | 0.8 | Q2 | 2027 | 182.5 | 3.7422 | 3
PV-3036-14 | 3.99 | 0.8 | Q2 | 2027 | 182.5 | 1.8231 | 1
PV-3036-14 | 16.53 | 0.8 | Q2 | 2027 | 182.5 | 7.5529 | 7
PV-3036-14 | 3.64 | 0.8 | Q2 | 2027 | 182.5 | 1.6632 | 1
PV-3036-14 | 11.48 | 0.8 | Q2 | 2027 | 182.5 | 5.2455 | 5
PV-3002-14 | 7.8 | 0.8 | Q2 | 2027 | 182.5 | 3.564 | 3
PV-6193-17 | 6 | 0.8 | Q2 | 2027 | 182.5 | 2.7415 | 2
PV-3003-14 | 10.2 | 0.8 | Q2 | 2027 | 182.5 | 4.6606 | 4
PV-6190-17 | 6.6 | 0.8 | Q2 | 2027 | 182.5 | 3.0157 | 3
PV-3010-14 | 8.32 | 0.8 | Q2 | 2027 | 182.5 | 3.8016 | 3
PV-3002-14 | 8.68 | 0.8 | Q2 | 2027 | 182.5 | 3.9661 | 3
PV-3002-14 | 7.875 | 0.8 | Q2 | 2027 | 182.5 | 3.5983 | 3
PV-3003-14 | 6.5 | 0.8 | Q2 | 2027 | 182.5 | 2.97 | 2
PV-3002-14 | 6.5 | 0.8 | Q2 | 2027 | 182.5 | 2.97 | 2
PV-3002-14 | 8.71 | 0.8 | Q2 | 2027 | 182.5 | 3.9798 | 3
PV-3444-16 | 10.64 | 0.8 | Q2 | 2027 | 182.5 | 4.8616 | 4
PV-3926-16 | 5.7 | 0.8 | Q2 | 2027 | 182.5 | 2.6045 | 2
PV-3002-14 | 9.405 | 0.8 | Q2 | 2027 | 182.5 | 4.2973 | 4
PV-3002-14 | 3.77 | 0.8 | Q2 | 2027 | 182.5 | 1.7226 | 1
PV-3002-14 | 12.675 | 0.8 | Q2 | 2027 | 182.5 | 5.7915 | 5
PV-3030-14 | 4.2 | 0.8 | Q2 | 2027 | 182.5 | 1.9191 | 1
PV-3027-14 | 19.215 | 0.8 | Q2 | 2027 | 182.5 | 8.7797 | 8
PV-3003-14 | 12.9 | 0.8 | Q2 | 2027 | 182.5 | 5.8943 | 5
PV-3926-16 | 7.54 | 0.8 | Q2 | 2027 | 182.5 | 3.4452 | 3
PV-3025-14 | 11.48 | 0.8 | Q2 | 2027 | 182.5 | 5.2455 | 5
PV-3002-14 | 3.3 | 0.8 | Q2 | 2027 | 182.5 | 1.5078 | 1
PV-3013-14 | 3 | 0.8 | Q2 | 2027 | 182.5 | 1.3708 | 1
PV-3013-14 | 5.98 | 0.8 | Q2 | 2027 | 182.5 | 2.7324 | 2
PV-3002-14 | 10.2 | 0.8 | Q2 | 2027 | 182.5 | 4.6606 | 4
PV-3036-14 | 4.2 | 0.8 | Q2 | 2027 | 182.5 | 1.9191 | 1
PV-3036-14 | 10.8 | 0.8 | Q2 | 2027 | 182.5 | 4.9348 | 4
PV-3036-14 | 10.5 | 0.8 | Q2 | 2027 | 182.5 | 4.7977 | 4
PV-3036-14 | 10.065 | 0.8 | Q2 | 2027 | 182.5 | 4.5989 | 4
PV-3036-14 | 3.08 | 0.8 | Q2 | 2027 | 182.5 | 1.4073 | 1
PV-3036-14 | 5.7 | 0.8 | Q2 | 2027 | 182.5 | 2.6045 | 2
PV-3036-14 | 5.4 | 0.8 | Q2 | 2027 | 182.5 | 2.4674 | 2
PV-3036-14 | 8.7 | 0.8 | Q2 | 2027 | 182.5 | 3.9752 | 3
PV-3036-14 | 3.3 | 0.8 | Q2 | 2027 | 182.5 | 1.5078 | 1
PV-6190-17 | 10.92 | 0.8 | Q2 | 2027 | 182.5 | 4.9896 | 4
PV-3003-14 | 6.63 | 0.8 | Q2 | 2027 | 182.5 | 3.0294 | 3
PV-6190-17 | 6 | 0.8 | Q2 | 2027 | 182.5 | 2.7415 | 2
PV-3003-14 | 4.48 | 0.8 | Q2 | 2027 | 182.5 | 2.047 | 2
PV-3013-14 | 10.24 | 0.8 | Q2 | 2027 | 182.5 | 4.6789 | 4
PV-3003-14 | 7.8 | 0.8 | Q2 | 2027 | 182.5 | 3.564 | 3
PV-3003-14 | 6.3 | 0.8 | Q2 | 2027 | 182.5 | 2.8786 | 2
PV-6190-17 | 7.93 | 0.8 | Q2 | 2027 | 182.5 | 3.6234 | 3
PV-3002-14 | 4.5 | 0.8 | Q2 | 2027 | 182.5 | 2.0561 | 2
PV-3002-14 | 5.1 | 0.8 | Q2 | 2027 | 182.5 | 2.3303 | 2
PV-3002-14 | 6.175 | 0.8 | Q2 | 2027 | 182.5 | 2.8215 | 2
PV-3002-14 | 5.46 | 0.8 | Q2 | 2027 | 182.5 | 2.4948 | 2
PV-3002-14 | 9.975 | 0.8 | Q2 | 2027 | 182.5 | 4.5578 | 4
PV-3926-16 | 5.985 | 0.8 | Q2 | 2027 | 182.5 | 2.7347 | 2
PV-6193-17 | 8.68 | 0.8 | Q2 | 2027 | 182.5 | 3.9661 | 3
PV-3090-15 | 14.7 | 0.8 | Q2 | 2027 | 182.5 | 6.7167 | 6
PV-3090-15 | 2.4 | 0.8 | Q2 | 2027 | 182.5 | 1.0966 | 1
PV-3002-14 | 2.385 | 0.8 | Q2 | 2027 | 182.5 | 1.0898 | 1
PV-3926-16 | 52.25 | 0.7 | Q2 | 2027 | 182.5 | 20.8899 | 20
PV-3003-14 | 3.36 | 0.8 | Q2 | 2027 | 182.5 | 1.5353 | 1
PV-3002-14 | 2.943 | 0.8 | Q2 | 2027 | 182.5 | 1.3447 | 1
PV-3002-14 | 8.415 | 0.8 | Q2 | 2027 | 182.5 | 3.845 | 3
PV-3036-14 | 5.4 | 0.8 | Q2 | 2027 | 182.5 | 2.4674 | 2
PV-3036-14 | 8.41 | 0.8 | Q2 | 2027 | 182.5 | 3.8427 | 3
PV-3036-14 | 10.15 | 0.8 | Q2 | 2027 | 182.5 | 4.6378 | 4
PV-3036-14 | 4.42 | 0.8 | Q2 | 2027 | 182.5 | 2.0196 | 2
PV-3036-14 | 15 | 0.8 | Q2 | 2027 | 182.5 | 6.8538 | 6
PV-3036-14 | 6.5 | 0.8 | Q2 | 2027 | 182.5 | 2.97 | 2
PV-3036-14 | 9.1 | 0.8 | Q2 | 2027 | 182.5 | 4.158 | 4
PV-3036-14 | 4.86 | 0.8 | Q2 | 2027 | 182.5 | 2.2206 | 2
PV-3036-14 | 5.7 | 0.8 | Q2 | 2027 | 182.5 | 2.6045 | 2
PV-3036-14 | 3.99 | 0.8 | Q2 | 2027 | 182.5 | 1.8231 | 1
PV-3001-14 | 5.13 | 0.8 | Q2 | 2027 | 182.5 | 2.344 | 2
PV-3001-14 | 9.57 | 0.8 | Q2 | 2027 | 182.5 | 4.3727 | 4
PV-3003-14 | 1033.2 | 1 | Q2 | 2027 | 182.5 | 590.1142 | 590
PV-3036-14 | 8.835 | 0.8 | Q2 | 2027 | 182.5 | 4.0369 | 4
PV-3036-14 | 4.16 | 0.8 | Q2 | 2027 | 182.5 | 1.9008 | 1
PV-3001-14 | 8.835 | 0.8 | Q2 | 2027 | 182.5 | 4.0369 | 4
PV-3001-14 | 5.51 | 0.8 | Q2 | 2027 | 182.5 | 2.5176 | 2
PV-6190-17 | 5.04 | 0.8 | Q2 | 2027 | 182.5 | 2.3029 | 2
PV-3002-14 | 6.72 | 0.8 | Q2 | 2027 | 182.5 | 3.0705 | 3
PV-3002-14 | 6.5 | 0.8 | Q2 | 2027 | 182.5 | 2.97 | 2
PV-3002-14 | 5.51 | 0.8 | Q2 | 2027 | 182.5 | 2.5176 | 2
PV-3002-14 | 8.64 | 0.8 | Q2 | 2027 | 182.5 | 3.9478 | 3
PV-6190-17 | 8.4 | 0.8 | Q2 | 2027 | 182.5 | 3.8381 | 3
PV-6190-17 | 8.7 | 0.8 | Q2 | 2027 | 182.5 | 3.9752 | 3
PV-6190-17 | 9.81 | 0.8 | Q2 | 2027 | 182.5 | 4.4824 | 4
PV-3002-14 | 12.88 | 0.8 | Q2 | 2027 | 182.5 | 5.8852 | 5
PV-3002-14 | 11.97 | 0.8 | Q2 | 2027 | 182.5 | 5.4694 | 5
PV-3001-14 | 6.27 | 0.8 | Q2 | 2027 | 182.5 | 2.8649 | 2
PV-3001-14 | 4.93 | 0.8 | Q2 | 2027 | 182.5 | 2.2526 | 2
PV-3001-14 | 3.6 | 0.8 | Q2 | 2027 | 182.5 | 1.6449 | 1
PV-3001-14 | 5.8 | 0.8 | Q2 | 2027 | 182.5 | 2.6501 | 2
PV-3001-14 | 2.32 | 0.8 | Q2 | 2027 | 182.5 | 1.0601 | 1
PV-3002-14 | 3.3 | 0.8 | Q2 | 2027 | 182.5 | 1.5078 | 1
PV-3003-14 | 1333.76 | 1 | Q2 | 2027 | 182.5 | 761.7797 | 761
PV-3002-14 | 6.6 | 0.8 | Q2 | 2027 | 182.5 | 3.0157 | 3
PV-3003-14 | 5.3 | 0.8 | Q2 | 2027 | 182.5 | 2.4217 | 2
PV-3002-14 | 3.24 | 0.8 | Q2 | 2027 | 182.5 | 1.4804 | 1
PV-3002-14 | 5.525 | 0.8 | Q2 | 2027 | 182.5 | 2.5245 | 2
PV-3030-14 | 9.81 | 0.8 | Q2 | 2027 | 182.5 | 4.4824 | 4
PV-3386-16 | 3.48 | 0.8 | Q2 | 2027 | 182.5 | 1.5901 | 1
PV-3027-14 | 4.56 | 0.8 | Q2 | 2027 | 182.5 | 2.0836 | 2
PV-3027-14 | 11.02 | 0.8 | Q2 | 2027 | 182.5 | 5.0353 | 5
PV-3027-14 | 7.92 | 0.8 | Q2 | 2027 | 182.5 | 3.6188 | 3
PV-3033-14 | 3.36 | 0.8 | Q2 | 2027 | 182.5 | 1.5353 | 1
PV-3033-14 | 2.7 | 0.8 | Q2 | 2027 | 182.5 | 1.2337 | 1
PV-3003-14 | 13.8 | 0.8 | Q2 | 2027 | 182.5 | 6.3055 | 6
PV-3002-14 | 6.9 | 0.8 | Q2 | 2027 | 182.5 | 3.1528 | 3
PV-3036-14 | 3.64 | 0.8 | Q2 | 2027 | 182.5 | 1.6632 | 1
PV-3036-14 | 11.7 | 0.8 | Q2 | 2027 | 182.5 | 5.346 | 5
PV-3036-14 | 8.48 | 0.8 | Q2 | 2027 | 182.5 | 3.8747 | 3
PV-3036-14 | 3.315 | 0.8 | Q2 | 2027 | 182.5 | 1.5147 | 1
PV-3036-14 | 5.355 | 0.8 | Q2 | 2027 | 182.5 | 2.4468 | 2
PV-3036-14 | 4.5 | 0.8 | Q2 | 2027 | 182.5 | 2.0561 | 2
PV-3036-14 | 11.96 | 0.8 | Q2 | 2027 | 182.5 | 5.4648 | 5
PV-3036-14 | 6.6 | 0.8 | Q2 | 2027 | 182.5 | 3.0157 | 3
PV-3036-14 | 8.835 | 0.8 | Q2 | 2027 | 182.5 | 4.0369 | 4
PV-3036-14 | 9.28 | 0.8 | Q2 | 2027 | 182.5 | 4.2402 | 4
PV-3036-14 | 3.48 | 0.8 | Q2 | 2027 | 182.5 | 1.5901 | 1
PV-3036-14 | 11.96 | 0.8 | Q2 | 2027 | 182.5 | 5.4648 | 5
PV-3036-14 | 1.89 | 0.8 | Q2 | 2027 | 182.5 | 0.86358 | 0
PV-3036-14 | 4.2 | 0.8 | Q2 | 2027 | 182.5 | 1.9191 | 1
PV-3036-14 | 6.9 | 0.8 | Q2 | 2027 | 182.5 | 3.1528 | 3
PV-3036-14 | 2.61 | 0.8 | Q2 | 2027 | 182.5 | 1.1926 | 1
PV-3036-14 | 5.22 | 0.8 | Q2 | 2027 | 182.5 | 2.3851 | 2
PV-3001-14 | 8.4 | 0.8 | Q2 | 2027 | 182.5 | 3.8381 | 3
PV-3001-14 | 7.5 | 0.8 | Q2 | 2027 | 182.5 | 3.4269 | 3
PV-3001-14 | 3 | 0.8 | Q2 | 2027 | 182.5 | 1.3708 | 1
PV-3002-14 | 8.99 | 0.8 | Q2 | 2027 | 182.5 | 4.1077 | 4
PV-6190-17 | 4.2 | 0.8 | Q2 | 2027 | 182.5 | 1.9191 | 1
PV-3002-14 | 13.5 | 0.8 | Q2 | 2027 | 182.5 | 6.1684 | 6
PV-3002-14 | 4.875 | 0.8 | Q2 | 2027 | 182.5 | 2.2275 | 2
PV-3002-14 | 11.31 | 0.8 | Q2 | 2027 | 182.5 | 5.1678 | 5
PV-3036-14 | 7.56 | 0.8 | Q2 | 2027 | 182.5 | 3.4543 | 3
PV-3002-14 | 7 | 0.8 | Q2 | 2027 | 182.5 | 3.1985 | 3
PV-3036-14 | 8.4 | 0.8 | Q2 | 2027 | 182.5 | 3.8381 | 3
PV-3036-14 | 3.38 | 0.8 | Q2 | 2027 | 182.5 | 1.5444 | 1
PV-3036-14 | 7.5 | 0.8 | Q2 | 2027 | 182.5 | 3.4269 | 3
PV-3003-14 | 4.8 | 0.8 | Q2 | 2027 | 182.5 | 2.1932 | 2
PV-3926-16 | 8.58 | 0.8 | Q2 | 2027 | 182.5 | 3.9204 | 3
PV-3002-14 | 5.7 | 0.8 | Q2 | 2027 | 182.5 | 2.6045 | 2
PV-3002-14 | 3.9 | 0.8 | Q2 | 2027 | 182.5 | 1.782 | 1
PV-3027-14 | 6.89 | 0.8 | Q2 | 2027 | 182.5 | 3.1482 | 3
PV-3002-14 | 3.92 | 0.8 | Q2 | 2027 | 182.5 | 1.7911 | 1
PV-3002-14 | 4.5 | 0.8 | Q2 | 2027 | 182.5 | 2.0561 | 2
PV-3002-14 | 12.915 | 0.8 | Q2 | 2027 | 182.5 | 5.9011 | 5
PV-3036-14 | 13.395 | 0.8 | Q2 | 2027 | 182.5 | 6.1205 | 6
PV-3036-14 | 10.2 | 0.8 | Q2 | 2027 | 182.5 | 4.6606 | 4
PV-3036-14 | 7.5 | 0.8 | Q2 | 2027 | 182.5 | 3.4269 | 3
PV-3036-14 | 2.24 | 0.8 | Q2 | 2027 | 182.5 | 1.0235 | 1
PV-3036-14 | 2.6 | 0.8 | Q2 | 2027 | 182.5 | 1.188 | 1
PV-3036-14 | 5.51 | 0.8 | Q2 | 2027 | 182.5 | 2.5176 | 2
PV-3036-14 | 7 | 0.8 | Q2 | 2027 | 182.5 | 3.1985 | 3
PV-6190-17 | 3.99 | 0.8 | Q2 | 2027 | 182.5 | 1.8231 | 1
PV-6190-17 | 9.15 | 0.8 | Q2 | 2027 | 182.5 | 4.1808 | 4
PV-3001-14 | 3.9 | 0.8 | Q2 | 2027 | 182.5 | 1.782 | 1
PV-3001-14 | 5.04 | 0.8 | Q2 | 2027 | 182.5 | 2.3029 | 2
PV-3001-14 | 9.69 | 0.8 | Q2 | 2027 | 182.5 | 4.4276 | 4
PV-3001-14 | 11.89 | 0.8 | Q2 | 2027 | 182.5 | 5.4328 | 5
PV-6190-17 | 9.28 | 0.8 | Q2 | 2027 | 182.5 | 4.2402 | 4
PV-6190-17 | 8.96 | 0.8 | Q2 | 2027 | 182.5 | 4.094 | 4
PV-3002-14 | 4.48 | 0.8 | Q2 | 2027 | 182.5 | 2.047 | 2
PV-3036-14 | 5.6 | 0.8 | Q2 | 2027 | 182.5 | 2.5588 | 2
PV-3002-14 | 6.72 | 0.8 | Q2 | 2027 | 182.5 | 3.0705 | 3
PV-3002-14 | 7.905 | 0.8 | Q2 | 2027 | 182.5 | 3.612 | 3
PV-3001-14 | 5.67 | 0.8 | Q2 | 2027 | 182.5 | 2.5907 | 2
PV-3013-14 | 5.22 | 0.8 | Q2 | 2027 | 182.5 | 2.3851 | 2
PV-3002-14 | 5.7 | 0.8 | Q2 | 2027 | 182.5 | 2.6045 | 2
PV-3002-14 | 4.06 | 0.8 | Q2 | 2027 | 182.5 | 1.8551 | 1
PV-3030-14 | 5.7 | 0.8 | Q2 | 2027 | 182.5 | 2.6045 | 2
PV-3002-14 | 7.41 | 0.8 | Q2 | 2027 | 182.5 | 3.3858 | 3
PV-3027-14 | 5.04 | 0.8 | Q2 | 2027 | 182.5 | 2.3029 | 2
PV-3013-14 | 5.85 | 0.8 | Q2 | 2027 | 182.5 | 2.673 | 2
PV-3926-16 | 13.325 | 0.8 | Q2 | 2027 | 182.5 | 6.0885 | 6
PV-3033-14 | 5.415 | 0.8 | Q2 | 2027 | 182.5 | 2.4742 | 2
PV-3033-14 | 12.6 | 0.8 | Q2 | 2027 | 182.5 | 5.7572 | 5
PV-3036-14 | 5.559 | 0.8 | Q2 | 2027 | 182.5 | 2.54 | 2
PV-3003-14 | 10.72 | 0.8 | Q2 | 2027 | 182.5 | 4.8982 | 4
PV-3036-14 | 40.81 | 0.9 | Q2 | 2027 | 182.5 | 20.9778 | 20
PV-3036-14 | 8.775 | 0.8 | Q2 | 2027 | 182.5 | 4.0095 | 4
PV-3036-14 | 8.41 | 0.8 | Q2 | 2027 | 182.5 | 3.8427 | 3
PV-3036-14 | 9.69 | 0.8 | Q2 | 2027 | 182.5 | 4.4276 | 4
PV-3036-14 | 13.395 | 0.8 | Q2 | 2027 | 182.5 | 6.1205 | 6
PV-3036-14 | 5.985 | 0.8 | Q2 | 2027 | 182.5 | 2.7347 | 2
PV-3036-14 | 4.35 | 0.8 | Q2 | 2027 | 182.5 | 1.9876 | 1
PV-3036-14 | 9.6 | 0.8 | Q2 | 2027 | 182.5 | 4.3864 | 4
PV-3036-14 | 3.72 | 0.8 | Q2 | 2027 | 182.5 | 1.6997 | 1
PV-3036-14 | 5.2 | 0.8 | Q2 | 2027 | 182.5 | 2.376 | 2
PV-3036-14 | 10.8 | 0.8 | Q2 | 2027 | 182.5 | 4.9348 | 4
PV-3036-14 | 13.395 | 0.8 | Q2 | 2027 | 182.5 | 6.1205 | 6
PV-3036-14 | 3.3 | 0.8 | Q2 | 2027 | 182.5 | 1.5078 | 1
PV-3036-14 | 10.075 | 0.8 | Q2 | 2027 | 182.5 | 4.6035 | 4
PV-3036-14 | 8.55 | 0.8 | Q2 | 2027 | 182.5 | 3.9067 | 3
PV-6190-17 | 7.84 | 0.8 | Q2 | 2027 | 182.5 | 3.5823 | 3
PV-3036-14 | 7.8 | 0.8 | Q2 | 2027 | 182.5 | 3.564 | 3
PV-3036-14 | 9.045 | 0.8 | Q2 | 2027 | 182.5 | 4.1329 | 4
PV-6190-17 | 5.7 | 0.8 | Q2 | 2027 | 182.5 | 2.6045 | 2
PV-6190-17 | 3.705 | 0.8 | Q2 | 2027 | 182.5 | 1.6929 | 1
PV-6190-17 | 4.93 | 0.8 | Q2 | 2027 | 182.5 | 2.2526 | 2
PV-3002-14 | 12.825 | 0.8 | Q2 | 2027 | 182.5 | 5.86 | 5
PV-3002-14 | 6.67 | 0.8 | Q2 | 2027 | 182.5 | 3.0477 | 3
PV-3002-14 | 10.725 | 0.8 | Q2 | 2027 | 182.5 | 4.9005 | 4
PV-3003-14 | 10.675 | 0.8 | Q2 | 2027 | 182.5 | 4.8776 | 4
PV-3002-14 | 4.56 | 0.8 | Q2 | 2027 | 182.5 | 2.0836 | 2
PV-3002-14 | 5.8 | 0.8 | Q2 | 2027 | 182.5 | 2.6501 | 2
PV-3002-14 | 7.475 | 0.8 | Q2 | 2027 | 182.5 | 3.4155 | 3
PV-3002-14 | 8.265 | 0.8 | Q2 | 2027 | 182.5 | 3.7765 | 3
PV-3002-14 | 9.57 | 0.8 | Q2 | 2027 | 182.5 | 4.3727 | 4
PV-3002-14 | 9.12 | 0.8 | Q2 | 2027 | 182.5 | 4.1671 | 4
PV-3003-14 | 5.13 | 0.8 | Q2 | 2027 | 182.5 | 2.344 | 2
PV-3002-14 | 87 | 0.7 | Q2 | 2027 | 182.5 | 34.7832 | 34
PV-3027-14 | 73.45 | 0.7 | Q2 | 2027 | 182.5 | 29.3658 | 29
PV-3926-16 | 80.6 | 0.7 | Q2 | 2027 | 182.5 | 32.2244 | 32
PV-3033-14 | 12.375 | 0.8 | Q2 | 2027 | 182.5 | 5.6544 | 5
PV-6190-17 | 10.15 | 0.8 | Q2 | 2027 | 182.5 | 4.6378 | 4
PV-6190-17 | 6.84 | 0.8 | Q2 | 2027 | 182.5 | 3.1253 | 3
PV-3036-14 | 6.27 | 0.8 | Q2 | 2027 | 182.5 | 2.8649 | 2
PV-3036-14 | 2.9 | 0.8 | Q2 | 2027 | 182.5 | 1.3251 | 1
PV-3036-14 | 9.405 | 0.8 | Q2 | 2027 | 182.5 | 4.2973 | 4
PV-3036-14 | 8.45 | 0.8 | Q2 | 2027 | 182.5 | 3.861 | 3
PV-3036-14 | 2.7 | 0.8 | Q2 | 2027 | 182.5 | 1.2337 | 1
PV-3036-14 | 2.8 | 0.8 | Q2 | 2027 | 182.5 | 1.2794 | 1
PV-3036-14 | 8.55 | 0.8 | Q2 | 2027 | 182.5 | 3.9067 | 3
PV-3036-14 | 7.56 | 0.8 | Q2 | 2027 | 182.5 | 3.4543 | 3
PV-3036-14 | 11.97 | 0.8 | Q2 | 2027 | 182.5 | 5.4694 | 5
PV-3036-14 | 2.12 | 0.8 | Q2 | 2027 | 182.5 | 0.96867 | 0
PV-3036-14 | 10.08 | 0.8 | Q2 | 2027 | 182.5 | 4.6058 | 4
PV-3036-14 | 7.194 | 0.8 | Q2 | 2027 | 182.5 | 3.2871 | 3
PV-3036-14 | 7.54 | 0.8 | Q2 | 2027 | 182.5 | 3.4452 | 3
PV-3036-14 | 8.55 | 0.8 | Q2 | 2027 | 182.5 | 3.9067 | 3
PV-6092-17 | 6.09 | 0.8 | Q2 | 2027 | 182.5 | 2.7827 | 2
PV-3036-14 | 3.135 | 0.8 | Q2 | 2027 | 182.5 | 1.4324 | 1
PV-3036-14 | 4229.1 | 1 | Q2 | 2027 | 182.5 | 2415.4589 | 2415
PV-3003-14 | 14.04 | 0.8 | Q2 | 2027 | 182.5 | 6.4152 | 6
PV-3036-14 | 42.84 | 0.9 | Q2 | 2027 | 182.5 | 22.0213 | 22
PV-6193-17 | 6.555 | 0.8 | Q2 | 2027 | 182.5 | 2.9951 | 2
PV-3002-14 | 4.845 | 0.8 | Q2 | 2027 | 182.5 | 2.2138 | 2
PV-6190-17 | 9.975 | 0.8 | Q2 | 2027 | 182.5 | 4.5578 | 4
PV-3002-14 | 4.845 | 0.8 | Q2 | 2027 | 182.5 | 2.2138 | 2
PV-3003-14 | 5.8 | 0.8 | Q2 | 2027 | 182.5 | 2.6501 | 2
PV-3033-14 | 5.04 | 0.8 | Q2 | 2027 | 182.5 | 2.3029 | 2
PV-3033-14 | 43.47 | 0.7 | Q2 | 2027 | 182.5 | 17.3796 | 17
PV-3036-14 | 7.83 | 0.8 | Q2 | 2027 | 182.5 | 3.5777 | 3
PV-3002-14 | 6.555 | 0.8 | Q2 | 2027 | 182.5 | 2.9951 | 2
PV-3002-14 | 737.92 | 0.8 | Q2 | 2027 | 182.5 | 337.1716 | 337
PV-3002-14 | 7.848 | 0.8 | Q2 | 2027 | 182.5 | 3.5859 | 3
PV-3033-14 | 4.56 | 0.8 | Q2 | 2027 | 182.5 | 2.0836 | 2
PV-3036-14 | 2.32 | 0.8 | Q2 | 2027 | 182.5 | 1.0601 | 1
PV-3036-14 | 11.115 | 0.8 | Q2 | 2027 | 182.5 | 5.0787 | 5
PV-3036-14 | 48.24 | 0.9 | Q2 | 2027 | 182.5 | 24.7971 | 24
PV-3036-14 | 5.67 | 0.8 | Q2 | 2027 | 182.5 | 2.5907 | 2
PV-3036-14 | 6.27 | 0.8 | Q2 | 2027 | 182.5 | 2.8649 | 2
PV-3036-14 | 12.88 | 0.8 | Q2 | 2027 | 182.5 | 5.8852 | 5
PV-3036-14 | 27.54 | 0.6 | Q2 | 2027 | 182.5 | 9.4377 | 9
PV-3036-14 | 5.1 | 0.8 | Q2 | 2027 | 182.5 | 2.3303 | 2
PV-3036-14 | 8.55 | 0.8 | Q2 | 2027 | 182.5 | 3.9067 | 3
PV-3036-14 | 7.7 | 0.8 | Q2 | 2027 | 182.5 | 3.5183 | 3
PV-3036-14 | 10.26 | 0.8 | Q2 | 2027 | 182.5 | 4.688 | 4
PV-3036-14 | 6.16 | 0.8 | Q2 | 2027 | 182.5 | 2.8146 | 2
PV-3036-14 | 3.78 | 0.8 | Q2 | 2027 | 182.5 | 1.7272 | 1
PV-3036-14 | 6.93 | 0.8 | Q2 | 2027 | 182.5 | 3.1665 | 3
PV-3036-14 | 12.76 | 0.8 | Q2 | 2027 | 182.5 | 5.8303 | 5
PV-3036-14 | 11.7 | 0.8 | Q2 | 2027 | 182.5 | 5.346 | 5
PV-6193-17 | 12.07 | 0.8 | Q2 | 2027 | 182.5 | 5.515 | 5
PV-3003-14 | 2321.28 | 0.9 | Q2 | 2027 | 182.5 | 1193.2233 | 1193
PV-3002-14 | 5.7 | 0.8 | Q2 | 2027 | 182.5 | 2.6045 | 2
PV-3002-14 | 4.845 | 0.8 | Q2 | 2027 | 182.5 | 2.2138 | 2
PV-3036-14 | 5.985 | 0.8 | Q2 | 2027 | 182.5 | 2.7347 | 2
PV-3036-14 | 3.15 | 0.8 | Q2 | 2027 | 182.5 | 1.4393 | 1
PV-3036-14 | 13.23 | 0.8 | Q2 | 2027 | 182.5 | 6.0451 | 6
PV-3036-14 | 673.28 | 1 | Q2 | 2027 | 182.5 | 384.5452 | 384
PV-3036-14 | 4.845 | 0.8 | Q2 | 2027 | 182.5 | 2.2138 | 2
PV-3002-14 | 12.285 | 0.8 | Q2 | 2027 | 182.5 | 5.6133 | 5
PV-3002-14 | 8.48 | 0.8 | Q2 | 2027 | 182.5 | 3.8747 | 3
PV-3002-14 | 6.27 | 0.8 | Q2 | 2027 | 182.5 | 2.8649 | 2
PV-3002-14 | 10.83 | 0.8 | Q2 | 2027 | 182.5 | 4.9485 | 4
PV-3036-14 | 7.521 | 0.8 | Q2 | 2027 | 182.5 | 3.4365 | 3
PV-3036-14 | 3.9 | 0.8 | Q2 | 2027 | 182.5 | 1.782 | 1
PV-3036-14 | 5.355 | 0.8 | Q2 | 2027 | 182.5 | 2.4468 | 2
PV-3036-14 | 4.2 | 0.8 | Q2 | 2027 | 182.5 | 1.9191 | 1
PV-3033-14 | 8.1 | 0.8 | Q2 | 2027 | 182.5 | 3.7011 | 3
PV-3002-14 | 92.214 | 0.9 | Q2 | 2027 | 182.5 | 47.4014 | 47
PV-3002-14 | 5.72 | 0.8 | Q2 | 2027 | 182.5 | 2.6136 | 2
PV-3002-14 | 5.46 | 0.8 | Q2 | 2027 | 182.5 | 2.4948 | 2
PV-3002-14 | 5.415 | 0.8 | Q2 | 2027 | 182.5 | 2.4742 | 2
PV-3926-16 | 4.56 | 0.8 | Q2 | 2027 | 182.5 | 2.0836 | 2
PV-3033-14 | 2.565 | 0.8 | Q2 | 2027 | 182.5 | 1.172 | 1
PV-3161-16 | 4.59 | 0.8 | Q2 | 2027 | 182.5 | 2.0973 | 2
PV-6195-17 | 8.68 | 0.8 | Q2 | 2027 | 182.5 | 3.9661 | 3
PV-3003-14 | 9 | 0.8 | Q2 | 2027 | 182.5 | 4.1123 | 4
PV-6190-17 | 5.67 | 0.8 | Q2 | 2027 | 182.5 | 2.5907 | 2
PV-6190-17 | 4.5 | 0.8 | Q2 | 2027 | 182.5 | 2.0561 | 2
PV-3036-14 | 3.36 | 0.8 | Q2 | 2027 | 182.5 | 1.5353 | 1
PV-3036-14 | 11.2 | 0.8 | Q2 | 2027 | 182.5 | 5.1175 | 5
PV-3036-14 | 12.88 | 0.8 | Q2 | 2027 | 182.5 | 5.8852 | 5
PV-3036-14 | 13.395 | 0.8 | Q2 | 2027 | 182.5 | 6.1205 | 6
PV-3033-14 | 4.55 | 0.8 | Q2 | 2027 | 182.5 | 2.079 | 2
PV-3003-14 | 24.82 | 0.8 | Q2 | 2027 | 182.5 | 11.3408 | 11
PV-3002-14 | 7.695 | 0.8 | Q2 | 2027 | 182.5 | 3.516 | 3
PV-3013-14 | 5.67 | 0.8 | Q2 | 2027 | 182.5 | 2.5907 | 2
PV-3002-14 | 7.84 | 0.8 | Q2 | 2027 | 182.5 | 3.5823 | 3
PV-3002-14 | 5.51 | 0.8 | Q2 | 2027 | 182.5 | 2.5176 | 2
PV-3033-14 | 5.7 | 0.8 | Q2 | 2027 | 182.5 | 2.6045 | 2
PV-3002-14 | 6.27 | 0.8 | Q2 | 2027 | 182.5 | 2.8649 | 2
PV-3002-14 | 8.7 | 0.8 | Q2 | 2027 | 182.5 | 3.9752 | 3
PV-3002-14 | 6.6 | 0.8 | Q2 | 2027 | 182.5 | 3.0157 | 3
PV-3002-14 | 9.28 | 0.8 | Q2 | 2027 | 182.5 | 4.2402 | 4
PV-3002-14 | 6.9 | 0.8 | Q2 | 2027 | 182.5 | 3.1528 | 3
PV-3002-14 | 3.99 | 0.8 | Q2 | 2027 | 182.5 | 1.8231 | 1
PV-3926-16 | 8.835 | 0.8 | Q2 | 2027 | 182.5 | 4.0369 | 4
PV-3003-14 | 5.355 | 0.8 | Q2 | 2027 | 182.5 | 2.4468 | 2
PV-3036-14 | 4.505 | 0.8 | Q2 | 2027 | 182.5 | 2.0584 | 2
PV-3036-14 | 5.4 | 0.8 | Q2 | 2027 | 182.5 | 2.4674 | 2
PV-3036-14 | 1359.36 | 1 | Q2 | 2027 | 182.5 | 776.4012 | 776
PV-3036-14 | 5.7 | 0.8 | Q2 | 2027 | 182.5 | 2.6045 | 2
PV-3036-14 | 4.48 | 0.8 | Q2 | 2027 | 182.5 | 2.047 | 2
PV-3036-14 | 2.28 | 0.8 | Q2 | 2027 | 182.5 | 1.0418 | 1
PV-3036-14 | 13.25 | 0.8 | Q2 | 2027 | 182.5 | 6.0542 | 6
PV-3036-14 | 7 | 0.8 | Q2 | 2027 | 182.5 | 3.1985 | 3
PV-3036-14 | 2.4 | 0.8 | Q2 | 2027 | 182.5 | 1.0966 | 1
PV-3036-14 | 6.27 | 0.8 | Q2 | 2027 | 182.5 | 2.8649 | 2
PV-3003-14 | 5.13 | 0.8 | Q2 | 2027 | 182.5 | 2.344 | 2
PV-3002-14 | 8.19 | 0.8 | Q2 | 2027 | 182.5 | 3.7422 | 3
PV-3002-14 | 7.245 | 0.8 | Q2 | 2027 | 182.5 | 3.3104 | 3
PV-6190-17 | 4.64 | 0.8 | Q2 | 2027 | 182.5 | 2.1201 | 2
PV-3003-14 | 7.875 | 0.8 | Q2 | 2027 | 182.5 | 3.5983 | 3
PV-3002-14 | 10.08 | 0.8 | Q2 | 2027 | 182.5 | 4.6058 | 4
PV-3926-16 | 7.54 | 0.8 | Q2 | 2027 | 182.5 | 3.4452 | 3
PV-6190-17 | 3.9 | 0.8 | Q2 | 2027 | 182.5 | 1.782 | 1
PV-3002-14 | 5.13 | 0.8 | Q2 | 2027 | 182.5 | 2.344 | 2
PV-3002-14 | 13.395 | 0.8 | Q2 | 2027 | 182.5 | 6.1205 | 6
PV-3002-14 | 8.67 | 0.8 | Q2 | 2027 | 182.5 | 3.9615 | 3
PV-3002-14 | 9.3 | 0.8 | Q2 | 2027 | 182.5 | 4.2494 | 4
PV-3033-14 | 6.3 | 0.8 | Q2 | 2027 | 182.5 | 2.8786 | 2
PV-3033-14 | 10.4 | 0.8 | Q2 | 2027 | 182.5 | 4.752 | 4
PV-3013-14 | 3.78 | 0.8 | Q2 | 2027 | 182.5 | 1.7272 | 1
PV-3036-14 | 4.2 | 0.8 | Q2 | 2027 | 182.5 | 1.9191 | 1
PV-3926-16 | 2.925 | 0.8 | Q2 | 2027 | 182.5 | 1.3365 | 1
PV-3002-14 | 5.04 | 0.8 | Q2 | 2027 | 182.5 | 2.3029 | 2
PV-6190-17 | 5.3 | 0.8 | Q2 | 2027 | 182.5 | 2.4217 | 2
PV-6190-17 | 10.07 | 0.8 | Q2 | 2027 | 182.5 | 4.6012 | 4
PV-6190-17 | 9.975 | 0.8 | Q2 | 2027 | 182.5 | 4.5578 | 4
PV-3003-14 | 9.69 | 0.8 | Q2 | 2027 | 182.5 | 4.4276 | 4
PV-3036-14 | 13.11 | 0.8 | Q2 | 2027 | 182.5 | 5.9902 | 5
PV-3036-14 | 9.9 | 0.8 | Q2 | 2027 | 182.5 | 4.5235 | 4
PV-3036-14 | 5.4 | 0.8 | Q2 | 2027 | 182.5 | 2.4674 | 2
PV-3036-14 | 10.71 | 0.8 | Q2 | 2027 | 182.5 | 4.8936 | 4
PV-3036-14 | 11.375 | 0.8 | Q2 | 2027 | 182.5 | 5.1975 | 5
PV-3036-14 | 9.69 | 0.8 | Q2 | 2027 | 182.5 | 4.4276 | 4
PV-3036-14 | 3.135 | 0.8 | Q2 | 2027 | 182.5 | 1.4324 | 1
PV-3036-14 | 8.745 | 0.8 | Q2 | 2027 | 182.5 | 3.9958 | 3
PV-3002-14 | 11.2 | 0.8 | Q2 | 2027 | 182.5 | 5.1175 | 5
PV-3036-14 | 9.405 | 0.8 | Q2 | 2027 | 182.5 | 4.2973 | 4
PV-3036-14 | 8.835 | 0.8 | Q2 | 2027 | 182.5 | 4.0369 | 4
PV-3002-14 | 8.55 | 0.8 | Q2 | 2027 | 182.5 | 3.9067 | 3
PV-3002-14 | 6.27 | 0.8 | Q2 | 2027 | 182.5 | 2.8649 | 2
PV-3002-14 | 4.5 | 0.8 | Q2 | 2027 | 182.5 | 2.0561 | 2
PV-3002-14 | 11.4 | 0.8 | Q2 | 2027 | 182.5 | 5.2089 | 5
PV-3002-14 | 12.9 | 0.8 | Q2 | 2027 | 182.5 | 5.8943 | 5
PV-3030-14 | 7.245 | 0.8 | Q2 | 2027 | 182.5 | 3.3104 | 3
PV-3003-14 | 3.42 | 0.8 | Q2 | 2027 | 182.5 | 1.5627 | 1
PV-6190-17 | 3.99 | 0.8 | Q2 | 2027 | 182.5 | 1.8231 | 1
PV-3036-14 | 11.97 | 0.8 | Q2 | 2027 | 182.5 | 5.4694 | 5
PV-3036-14 | 2.52 | 0.8 | Q2 | 2027 | 182.5 | 1.1514 | 1
PV-3036-14 | 5.985 | 0.8 | Q2 | 2027 | 182.5 | 2.7347 | 2
PV-3036-14 | 13.8 | 0.8 | Q2 | 2027 | 182.5 | 6.3055 | 6
PV-3036-14 | 11.685 | 0.8 | Q2 | 2027 | 182.5 | 5.3391 | 5
PV-3036-14 | 9.805 | 0.8 | Q2 | 2027 | 182.5 | 4.4801 | 4
PV-3036-14 | 6.9 | 0.8 | Q2 | 2027 | 182.5 | 3.1528 | 3
PV-3002-14 | 7.2 | 0.8 | Q2 | 2027 | 182.5 | 3.2898 | 3
PV-3002-14 | 10.56 | 0.8 | Q2 | 2027 | 182.5 | 4.8251 | 4
PV-3002-14 | 3.92 | 0.8 | Q2 | 2027 | 182.5 | 1.7911 | 1
PV-6190-17 | 7.695 | 0.8 | Q2 | 2027 | 182.5 | 3.516 | 3
PV-3002-14 | 10.395 | 0.8 | Q2 | 2027 | 182.5 | 4.7497 | 4
PV-3036-14 | 21.3 | 0.8 | Q2 | 2027 | 182.5 | 9.7324 | 9
PV-3002-14 | 496.47 | 0.9 | Q2 | 2027 | 182.5 | 255.2039 | 255
PV-3036-14 | 114.4 | 1 | Q2 | 2027 | 182.5 | 65.3398 | 65
PV-3027-14 | 11.2 | 0.8 | Q2 | 2027 | 182.5 | 5.1175 | 5
PV-3002-14 | 2.4 | 0.8 | Q2 | 2027 | 182.5 | 1.0966 | 1
PV-3027-14 | 2.6 | 0.8 | Q2 | 2027 | 182.5 | 1.188 | 1
PV-3926-16 | 5.7 | 0.8 | Q2 | 2027 | 182.5 | 2.6045 | 2
PV-3002-14 | 5.76 | 0.8 | Q2 | 2027 | 182.5 | 2.6319 | 2
PV-3033-14 | 8.745 | 0.8 | Q2 | 2027 | 182.5 | 3.9958 | 3
PV-3926-16 | 5.13 | 0.8 | Q2 | 2027 | 182.5 | 2.344 | 2
PV-3926-16 | 6.555 | 0.8 | Q2 | 2027 | 182.5 | 2.9951 | 2
PV-3003-14 | 8.55 | 0.8 | Q2 | 2027 | 182.5 | 3.9067 | 3
PV-3003-14 | 7.125 | 0.8 | Q2 | 2027 | 182.5 | 3.2556 | 3
PV-6190-17 | 5.3 | 0.8 | Q2 | 2027 | 182.5 | 2.4217 | 2
PV-6190-17 | 6.36 | 0.8 | Q2 | 2027 | 182.5 | 2.906 | 2
PV-3036-14 | 13.395 | 0.8 | Q2 | 2027 | 182.5 | 6.1205 | 6
PV-3036-14 | 64.26 | 0.9 | Q2 | 2027 | 182.5 | 33.032 | 33
PV-3036-14 | 9.76 | 0.8 | Q2 | 2027 | 182.5 | 4.4596 | 4
PV-3036-14 | 12.8 | 0.8 | Q2 | 2027 | 182.5 | 5.8486 | 5
PV-3036-14 | 10.137 | 0.8 | Q2 | 2027 | 182.5 | 4.6318 | 4
PV-3036-14 | 9.405 | 0.8 | Q2 | 2027 | 182.5 | 4.2973 | 4
PV-3036-14 | 6.12 | 0.8 | Q2 | 2027 | 182.5 | 2.7964 | 2
PV-6190-17 | 11.89 | 0.8 | Q2 | 2027 | 182.5 | 5.4328 | 5
PV-6190-17 | 17.28 | 0.8 | Q2 | 2027 | 182.5 | 7.8956 | 7
PV-6190-17 | 3.99 | 0.8 | Q2 | 2027 | 182.5 | 1.8231 | 1
PV-3002-14 | 4.845 | 0.8 | Q2 | 2027 | 182.5 | 2.2138 | 2
PV-6190-17 | 5.4 | 0.8 | Q2 | 2027 | 182.5 | 2.4674 | 2
PV-3027-14 | 4.2 | 0.8 | Q2 | 2027 | 182.5 | 1.9191 | 1
PV-3003-14 | 5.886 | 0.8 | Q2 | 2027 | 182.5 | 2.6894 | 2
PV-3013-14 | 13.11 | 0.8 | Q2 | 2027 | 182.5 | 5.9902 | 5
PV-3926-16 | 7.25 | 0.8 | Q2 | 2027 | 182.5 | 3.3127 | 3
PV-3003-14 | 5.04 | 0.8 | Q2 | 2027 | 182.5 | 2.3029 | 2
PV-6190-17 | 10.83 | 0.8 | Q2 | 2027 | 182.5 | 4.9485 | 4
PV-3036-14 | 11.655 | 0.8 | Q2 | 2027 | 182.5 | 5.3254 | 5
PV-3036-14 | 3.705 | 0.8 | Q2 | 2027 | 182.5 | 1.6929 | 1
PV-3036-14 | 5.13 | 0.8 | Q2 | 2027 | 182.5 | 2.344 | 2
PV-3013-14 | 13.395 | 0.8 | Q2 | 2027 | 182.5 | 6.1205 | 6
PV-6190-17 | 4.41 | 0.8 | Q2 | 2027 | 182.5 | 2.015 | 2
PV-3013-14 | 148.72 | 1 | Q2 | 2027 | 182.5 | 84.9417 | 84
PV-3013-14 | 10.24 | 0.8 | Q2 | 2027 | 182.5 | 4.6789 | 4
PV-3027-14 | 4.8 | 0.8 | Q2 | 2027 | 182.5 | 2.1932 | 2
PV-3926-16 | 5.415 | 0.8 | Q2 | 2027 | 182.5 | 2.4742 | 2
PV-3003-14 | 3 | 0.8 | Q2 | 2027 | 182.5 | 1.3708 | 1
PV-3003-14 | 5.46 | 0.8 | Q2 | 2027 | 182.5 | 2.4948 | 2
PV-6190-17 | 5.985 | 0.8 | Q2 | 2027 | 182.5 | 2.7347 | 2
PV-6190-17 | 4.275 | 0.8 | Q2 | 2027 | 182.5 | 1.9533 | 1
PV-6190-17 | 11.4 | 0.8 | Q2 | 2027 | 182.5 | 5.2089 | 5
PV-6190-17 | 8.265 | 0.8 | Q2 | 2027 | 182.5 | 3.7765 | 3
PV-6190-17 | 9.12 | 0.8 | Q2 | 2027 | 182.5 | 4.1671 | 4
PV-3036-14 | 9.483 | 0.8 | Q2 | 2027 | 182.5 | 4.333 | 4
PV-6190-17 | 6.555 | 0.8 | Q2 | 2027 | 182.5 | 2.9951 | 2
PV-3036-14 | 5.13 | 0.8 | Q2 | 2027 | 182.5 | 2.344 | 2
PV-6190-17 | 8.55 | 0.8 | Q2 | 2027 | 182.5 | 3.9067 | 3
PV-6190-17 | 5.04 | 0.8 | Q2 | 2027 | 182.5 | 2.3029 | 2
PV-3033-14 | 9 | 0.8 | Q2 | 2027 | 182.5 | 4.1123 | 4
PV-3949-16 | 11.73 | 0.8 | Q2 | 2027 | 182.5 | 5.3597 | 5
PV-6190-17 | 6.27 | 0.8 | Q2 | 2027 | 182.5 | 2.8649 | 2
PV-6190-17 | 6.3 | 0.8 | Q2 | 2027 | 182.5 | 2.8786 | 2
PV-6190-17 | 9.28 | 0.8 | Q2 | 2027 | 182.5 | 4.2402 | 4
PV-3036-14 | 10.15 | 0.8 | Q2 | 2027 | 182.5 | 4.6378 | 4
PV-3036-14 | 57.12 | 0.9 | Q2 | 2027 | 182.5 | 29.3618 | 29
PV-6190-17 | 8.265 | 0.8 | Q2 | 2027 | 182.5 | 3.7765 | 3
PV-6190-17 | 10.83 | 0.8 | Q2 | 2027 | 182.5 | 4.9485 | 4
PV-6190-17 | 4.93 | 0.8 | Q2 | 2027 | 182.5 | 2.2526 | 2
PV-3036-14 | 5.7 | 0.8 | Q2 | 2027 | 182.5 | 2.6045 | 2
PV-3003-14 | 4.725 | 0.8 | Q2 | 2027 | 182.5 | 2.159 | 2
PV-3030-14 | 6.93 | 0.8 | Q2 | 2027 | 182.5 | 3.1665 | 3
PV-3033-14 | 4.56 | 0.8 | Q2 | 2027 | 182.5 | 2.0836 | 2
PV-3033-14 | 12.54 | 0.8 | Q2 | 2027 | 182.5 | 5.7298 | 5
PV-6190-17 | 6.84 | 0.8 | Q2 | 2027 | 182.5 | 3.1253 | 3
PV-3036-14 | 3.99 | 0.8 | Q2 | 2027 | 182.5 | 1.8231 | 1
PV-6190-17 | 8.4 | 0.8 | Q2 | 2027 | 182.5 | 3.8381 | 3
PV-3036-14 | 11.375 | 0.8 | Q2 | 2027 | 182.5 | 5.1975 | 5
PV-6190-17 | 5.04 | 0.8 | Q2 | 2027 | 182.5 | 2.3029 | 2
PV-3027-14 | 3.465 | 0.8 | Q2 | 2027 | 182.5 | 1.5832 | 1
PV-6190-17 | 5.5 | 0.8 | Q2 | 2027 | 182.5 | 2.5131 | 2
PV-3926-16 | 9.975 | 0.8 | Q2 | 2027 | 182.5 | 4.5578 | 4
PV-3036-14 | 12.825 | 0.8 | Q2 | 2027 | 182.5 | 5.86 | 5
PV-6190-17 | 8.7 | 0.8 | Q2 | 2027 | 182.5 | 3.9752 | 3
PV-6193-17 | 9.69 | 0.8 | Q2 | 2027 | 182.5 | 4.4276 | 4
PV-6190-17 | 5.415 | 0.8 | Q2 | 2027 | 182.5 | 2.4742 | 2
PV-6190-17 | 6.84 | 0.8 | Q2 | 2027 | 182.5 | 3.1253 | 3
PV-3001-14 | 4.275 | 0.8 | Q2 | 2027 | 182.5 | 1.9533 | 1
PV-3001-14 | 6.555 | 0.8 | Q2 | 2027 | 182.5 | 2.9951 | 2
PV-3001-14 | 6.84 | 0.8 | Q2 | 2027 | 182.5 | 3.1253 | 3
PV-6190-17 | 11.4 | 0.8 | Q2 | 2027 | 182.5 | 5.2089 | 5
PV-3001-14 | 9.8 | 0.8 | Q2 | 2027 | 182.5 | 4.4778 | 4
PV-3003-14 | 8.84 | 0.8 | Q2 | 2027 | 182.5 | 4.0392 | 4
PV-3001-14 | 6.825 | 0.8 | Q2 | 2027 | 182.5 | 3.1185 | 3
PV-3001-14 | 7.98 | 0.8 | Q2 | 2027 | 182.5 | 3.6462 | 3
PV-3010-14 | 13.11 | 0.8 | Q2 | 2027 | 182.5 | 5.9902 | 5
PV-3036-14 | 3.24 | 0.8 | Q2 | 2027 | 182.5 | 1.4804 | 1
PV-3036-14 | 6.84 | 0.8 | Q2 | 2027 | 182.5 | 3.1253 | 3
PV-3036-14 | 5.7 | 0.8 | Q2 | 2027 | 182.5 | 2.6045 | 2
PV-3036-14 | 11.115 | 0.8 | Q2 | 2027 | 182.5 | 5.0787 | 5
PV-3036-14 | 7.245 | 0.8 | Q2 | 2027 | 182.5 | 3.3104 | 3
PV-6085-17 | 25.53 | 0.7 | Q2 | 2027 | 182.5 | 10.2071 | 10
PV-6187-17 | 4.5 | 0.8 | Q2 | 2027 | 182.5 | 2.0561 | 2
PV-3002-14 | 7.2 | 0.8 | Q2 | 2027 | 182.5 | 3.2898 | 3
PV-3003-14 | 6.21 | 0.8 | Q2 | 2027 | 182.5 | 2.8375 | 2
PV-3002-14 | 2.28 | 0.8 | Q2 | 2027 | 182.5 | 1.0418 | 1
PV-3002-14 | 9.975 | 0.8 | Q2 | 2027 | 182.5 | 4.5578 | 4
PV-3002-14 | 6.27 | 0.8 | Q2 | 2027 | 182.5 | 2.8649 | 2
PV-3002-14 | 7.125 | 0.8 | Q2 | 2027 | 182.5 | 3.2556 | 3
PV-3036-14 | 6.84 | 0.8 | Q2 | 2027 | 182.5 | 3.1253 | 3
PV-3033-14 | 7.2 | 0.8 | Q2 | 2027 | 182.5 | 3.2898 | 3
PV-3002-14 | 9.12 | 0.8 | Q2 | 2027 | 182.5 | 4.1671 | 4
PV-3001-14 | 3.42 | 0.8 | Q2 | 2027 | 182.5 | 1.5627 | 1
PV-3001-14 | 7.41 | 0.8 | Q2 | 2027 | 182.5 | 3.3858 | 3
PV-3926-16 | 4.56 | 0.8 | Q2 | 2027 | 182.5 | 2.0836 | 2
PV-3926-16 | 4.095 | 0.8 | Q2 | 2027 | 182.5 | 1.8711 | 1
PV-3013-14 | 7.56 | 0.8 | Q2 | 2027 | 182.5 | 3.4543 | 3
PV-3002-14 | 6.84 | 0.8 | Q2 | 2027 | 182.5 | 3.1253 | 3
PV-3002-14 | 13.395 | 0.8 | Q2 | 2027 | 182.5 | 6.1205 | 6
PV-3002-14 | 5.4 | 0.8 | Q2 | 2027 | 182.5 | 2.4674 | 2
PV-3033-14 | 9.975 | 0.8 | Q2 | 2027 | 182.5 | 4.5578 | 4
PV-3230-16 | 7.125 | 0.8 | Q2 | 2027 | 182.5 | 3.2556 | 3
PV-3230-16 | 7.155 | 0.8 | Q2 | 2027 | 182.5 | 3.2693 | 3
PV-3002-14 | 8.55 | 0.8 | Q2 | 2027 | 182.5 | 3.9067 | 3
PV-3003-14 | 9.12 | 0.8 | Q2 | 2027 | 182.5 | 4.1671 | 4
PV-3002-14 | 4.845 | 0.8 | Q2 | 2027 | 182.5 | 2.2138 | 2
PV-6190-17 | 13.395 | 0.8 | Q2 | 2027 | 182.5 | 6.1205 | 6
PV-6190-17 | 4.68 | 0.8 | Q2 | 2027 | 182.5 | 2.1384 | 2
PV-3001-14 | 440.685 | 0.9 | Q2 | 2027 | 182.5 | 226.5283 | 226
PV-3001-14 | 4.275 | 0.8 | Q2 | 2027 | 182.5 | 1.9533 | 1
PV-3001-14 | 7.41 | 0.8 | Q2 | 2027 | 182.5 | 3.3858 | 3
PV-3001-14 | 10.83 | 0.8 | Q2 | 2027 | 182.5 | 4.9485 | 4
PV-3001-14 | 5.67 | 0.8 | Q2 | 2027 | 182.5 | 2.5907 | 2
PV-3001-14 | 4.725 | 0.8 | Q2 | 2027 | 182.5 | 2.159 | 2
PV-3003-14 | 11.48 | 0.8 | Q2 | 2027 | 182.5 | 5.2455 | 5
PV-3036-14 | 6.84 | 0.8 | Q2 | 2027 | 182.5 | 3.1253 | 3
PV-3036-14 | 9.69 | 0.8 | Q2 | 2027 | 182.5 | 4.4276 | 4
PV-3036-14 | 5.355 | 0.8 | Q2 | 2027 | 182.5 | 2.4468 | 2
PV-3036-14 | 6.72 | 0.8 | Q2 | 2027 | 182.5 | 3.0705 | 3
PV-3036-14 | 6.27 | 0.8 | Q2 | 2027 | 182.5 | 2.8649 | 2
PV-3003-14 | 8.265 | 0.8 | Q2 | 2027 | 182.5 | 3.7765 | 3
PV-3002-14 | 7.41 | 0.8 | Q2 | 2027 | 182.5 | 3.3858 | 3
PV-3036-14 | 10.545 | 0.8 | Q2 | 2027 | 182.5 | 4.8182 | 4
PV-6187-17 | 10.26 | 0.8 | Q2 | 2027 | 182.5 | 4.688 | 4
PV-6187-17 | 5.46 | 0.8 | Q2 | 2027 | 182.5 | 2.4948 | 2
PV-3002-14 | 7.98 | 0.8 | Q2 | 2027 | 182.5 | 3.6462 | 3
PV-3002-14 | 9.975 | 0.8 | Q2 | 2027 | 182.5 | 4.5578 | 4
PV-3003-14 | 2.08 | 0.8 | Q2 | 2027 | 182.5 | 0.9504 | 0
PV-3033-14 | 9.45 | 0.8 | Q2 | 2027 | 182.5 | 4.3179 | 4
PV-3036-14 | 13.11 | 0.8 | Q2 | 2027 | 182.5 | 5.9902 | 5
PV-3002-14 | 9.45 | 0.8 | Q2 | 2027 | 182.5 | 4.3179 | 4
PV-3002-14 | 6.375 | 0.8 | Q2 | 2027 | 182.5 | 2.9129 | 2
PV-3002-14 | 9.12 | 0.8 | Q2 | 2027 | 182.5 | 4.1671 | 4
PV-3002-14 | 8.55 | 0.8 | Q2 | 2027 | 182.5 | 3.9067 | 3
PV-3033-14 | 13.395 | 0.8 | Q2 | 2027 | 182.5 | 6.1205 | 6
PV-3002-14 | 5.985 | 0.8 | Q2 | 2027 | 182.5 | 2.7347 | 2
PV-3033-14 | 8.265 | 0.8 | Q2 | 2027 | 182.5 | 3.7765 | 3
PV-3001-14 | 8.82 | 0.8 | Q2 | 2027 | 182.5 | 4.03 | 4
PV-3025-14 | 13.395 | 0.8 | Q2 | 2027 | 182.5 | 6.1205 | 6
PV-3090-15 | 13.395 | 0.8 | Q2 | 2027 | 182.5 | 6.1205 | 6
PV-3002-14 | 5.13 | 0.8 | Q2 | 2027 | 182.5 | 2.344 | 2
PV-3002-14 | 12.54 | 0.8 | Q2 | 2027 | 182.5 | 5.7298 | 5
PV-3002-14 | 9.12 | 0.8 | Q2 | 2027 | 182.5 | 4.1671 | 4
PV-3230-16 | 7.41 | 0.8 | Q2 | 2027 | 182.5 | 3.3858 | 3
PV-3230-16 | 8.55 | 0.8 | Q2 | 2027 | 182.5 | 3.9067 | 3
PV-3230-16 | 11.4 | 0.8 | Q2 | 2027 | 182.5 | 5.2089 | 5
PV-3230-16 | 4.725 | 0.8 | Q2 | 2027 | 182.5 | 2.159 | 2
PV-3230-16 | 9.405 | 0.8 | Q2 | 2027 | 182.5 | 4.2973 | 4
PV-3230-16 | 6.27 | 0.8 | Q2 | 2027 | 182.5 | 2.8649 | 2
PV-3230-16 | 8.19 | 0.8 | Q2 | 2027 | 182.5 | 3.7422 | 3
PV-3036-14 | 5.985 | 0.8 | Q2 | 2027 | 182.5 | 2.7347 | 2
PV-3926-16 | 3.99 | 0.8 | Q2 | 2027 | 182.5 | 1.8231 | 1
PV-3003-14 | 4.845 | 0.8 | Q2 | 2027 | 182.5 | 2.2138 | 2
PV-3002-14 | 7.245 | 0.8 | Q2 | 2027 | 182.5 | 3.3104 | 3
PV-3002-14 | 3.135 | 0.8 | Q2 | 2027 | 182.5 | 1.4324 | 1
PV-6193-17 | 4.56 | 0.8 | Q2 | 2027 | 182.5 | 2.0836 | 2
PV-6190-17 | 10.545 | 0.8 | Q2 | 2027 | 182.5 | 4.8182 | 4
PV-3001-14 | 4.16 | 0.8 | Q2 | 2027 | 182.5 | 1.9008 | 1
PV-3001-14 | 7.125 | 0.8 | Q2 | 2027 | 182.5 | 3.2556 | 3
PV-3001-14 | 27.54 | 0.6 | Q2 | 2027 | 182.5 | 9.4377 | 9
PV-3036-14 | 7.875 | 0.8 | Q2 | 2027 | 182.5 | 3.5983 | 3
PV-3036-14 | 61.38 | 0.6 | Q2 | 2027 | 182.5 | 21.0344 | 21
PV-3002-14 | 5.13 | 0.8 | Q2 | 2027 | 182.5 | 2.344 | 2
PV-6185-17 | 9.12 | 0.8 | Q2 | 2027 | 182.5 | 4.1671 | 4
PV-3002-14 | 5.7 | 0.8 | Q2 | 2027 | 182.5 | 2.6045 | 2
PV-3002-14 | 6.555 | 0.8 | Q2 | 2027 | 182.5 | 2.9951 | 2
PV-3002-14 | 13.395 | 0.8 | Q2 | 2027 | 182.5 | 6.1205 | 6
PV-3002-14 | 5.415 | 0.8 | Q2 | 2027 | 182.5 | 2.4742 | 2
PV-3002-14 | 6.9 | 0.8 | Q2 | 2027 | 182.5 | 3.1528 | 3
PV-3002-14 | 15.39 | 0.8 | Q2 | 2027 | 182.5 | 7.032 | 7
PV-3002-14 | 10.395 | 0.8 | Q2 | 2027 | 182.5 | 4.7497 | 4
PV-3033-14 | 7.98 | 0.8 | Q2 | 2027 | 182.5 | 3.6462 | 3
PV-3002-14 | 8.96 | 0.8 | Q2 | 2027 | 182.5 | 4.094 | 4
PV-3310-16 | 9.275 | 1 | Q2 | 2027 | 182.5 | 5.2974 | 5
PV-3033-14 | 4.88 | 1 | Q2 | 2027 | 182.5 | 2.7872 | 2
PV-3002-14 | 9.975 | 1 | Q2 | 2027 | 182.5 | 5.6972 | 5
PV-3013-14 | 13.11 | 1 | Q2 | 2027 | 182.5 | 7.4878 | 7
PV-3926-16 | 9.45 | 1 | Q2 | 2027 | 182.5 | 5.3974 | 5
PV-3002-14 | 10.71 | 1 | Q2 | 2027 | 182.5 | 6.117 | 6
PV-3529-16 | 10.71 | 1 | Q2 | 2027 | 182.5 | 6.117 | 6
PV-3002-14 | 8.55 | 1 | Q2 | 2027 | 182.5 | 4.8833 | 4
PV-3001-14 | 10.8 | 1 | Q2 | 2027 | 182.5 | 6.1684 | 6
PV-3001-14 | 24.96 | 1 | Q2 | 2027 | 182.5 | 14.256 | 14
PV-3001-14 | 6.12 | 1 | Q2 | 2027 | 182.5 | 3.4955 | 3
PV-3001-14 | 5.7 | 1 | Q2 | 2027 | 182.5 | 3.2556 | 3
PV-3001-14 | 6.89 | 1 | Q2 | 2027 | 182.5 | 3.9352 | 3
PV-3001-14 | 3.15 | 1 | Q2 | 2027 | 182.5 | 1.7991 | 1
PV-3013-14 | 3.3 | 1 | Q2 | 2027 | 182.5 | 1.8848 | 1
PV-6190-17 | 6.615 | 1 | Q2 | 2027 | 182.5 | 3.7782 | 3
PV-3003-14 | 12.825 | 1 | Q2 | 2027 | 182.5 | 7.325 | 7
PV-3003-14 | 4.845 | 1 | Q2 | 2027 | 182.5 | 2.7672 | 2
PV-3002-14 | 10.98 | 1 | Q2 | 2027 | 182.5 | 6.2712 | 6
PV-6085-17 | 8.7 | 1 | Q2 | 2027 | 182.5 | 4.969 | 4
PV-6187-17 | 4.845 | 1 | Q2 | 2027 | 182.5 | 2.7672 | 2
PV-6187-17 | 7.125 | 1 | Q2 | 2027 | 182.5 | 4.0695 | 4
PV-6187-17 | 4.95 | 1 | Q2 | 2027 | 182.5 | 2.8272 | 2
PV-3002-14 | 9.69 | 1 | Q2 | 2027 | 182.5 | 5.5345 | 5
PV-3013-14 | 9.975 | 1 | Q2 | 2027 | 182.5 | 5.6972 | 5
PV-3002-14 | 10.26 | 1 | Q2 | 2027 | 182.5 | 5.86 | 5
PV-3002-14 | 5.04 | 1 | Q2 | 2027 | 182.5 | 2.8786 | 2
PV-3002-14 | 7.42 | 1 | Q2 | 2027 | 182.5 | 4.2379 | 4
PV-3002-14 | 8.55 | 1 | Q2 | 2027 | 182.5 | 4.8833 | 4
PV-3002-14 | 7.32 | 1 | Q2 | 2027 | 182.5 | 4.1808 | 4
PV-3002-14 | 6.555 | 1 | Q2 | 2027 | 182.5 | 3.7439 | 3
PV-3033-14 | 6.555 | 1 | Q2 | 2027 | 182.5 | 3.7439 | 3
PV-6190-17 | 6.96 | 1 | Q2 | 2027 | 182.5 | 3.9752 | 3
PV-6187-17 | 9.6 | 1 | Q2 | 2027 | 182.5 | 5.4831 | 5
PV-3002-14 | 24.735 | 1 | Q2 | 2027 | 182.5 | 14.1274 | 14
PV-3002-14 | 5.035 | 1 | Q2 | 2027 | 182.5 | 2.8758 | 2
PV-3926-16 | 6.625 | 1 | Q2 | 2027 | 182.5 | 3.7839 | 3
PV-3002-14 | 6.54 | 1 | Q2 | 2027 | 182.5 | 3.7353 | 3
PV-3002-14 | 6.9 | 1 | Q2 | 2027 | 182.5 | 3.9409 | 3
PV-3002-14 | 4.42 | 1 | Q2 | 2027 | 182.5 | 2.5245 | 2
PV-3003-14 | 4.845 | 1 | Q2 | 2027 | 182.5 | 2.7672 | 2
PV-3003-14 | 3.38 | 1 | Q2 | 2027 | 182.5 | 1.9305 | 1
PV-3033-14 | 7.02 | 1 | Q2 | 2027 | 182.5 | 4.0095 | 4
PV-3013-14 | 9.88 | 1 | Q2 | 2027 | 182.5 | 5.643 | 5
PV-6086-17 | 5.46 | 1 | Q2 | 2027 | 182.5 | 3.1185 | 3
PV-6017-16 | 10.14 | 1 | Q2 | 2027 | 182.5 | 5.7915 | 5
PV-3003-14 | 7.83 | 1 | Q2 | 2027 | 182.5 | 4.4721 | 4
PV-3230-16 | 7.28 | 1 | Q2 | 2027 | 182.5 | 4.158 | 4
PV-3230-16 | 2.34 | 1 | Q2 | 2027 | 182.5 | 1.3365 | 1
PV-3013-14 | 15.08 | 1 | Q2 | 2027 | 182.5 | 8.613 | 8
PV-3230-16 | 11.18 | 1 | Q2 | 2027 | 182.5 | 6.3855 | 6
PV-3926-16 | 7.54 | 1 | Q2 | 2027 | 182.5 | 4.3065 | 4
PV-3033-14 | 7.8 | 1 | Q2 | 2027 | 182.5 | 4.455 | 4
PV-3025-14 | 8.7 | 1 | Q2 | 2027 | 182.5 | 4.969 | 4
PV-3003-14 | 27.3 | 0.9 | Q2 | 2027 | 182.5 | 14.0332 | 14
PV-3001-14 | 41.34 | 0.9 | Q2 | 2027 | 182.5 | 21.2503 | 21
PV-3001-14 | 7.155 | 1 | Q2 | 2027 | 182.5 | 4.0866 | 4
PV-3001-14 | 6.25 | 1 | Q2 | 2027 | 182.5 | 3.5697 | 3
PV-3001-14 | 7.56 | 1 | Q2 | 2027 | 182.5 | 4.3179 | 4
PV-3001-14 | 5.1 | 1 | Q2 | 2027 | 182.5 | 2.9129 | 2
PV-3001-14 | 4.345 | 1 | Q2 | 2027 | 182.5 | 2.4817 | 2
PV-3001-14 | 16.9 | 1 | Q2 | 2027 | 182.5 | 9.6525 | 9
PV-3001-14 | 7.54 | 1 | Q2 | 2027 | 182.5 | 4.3065 | 4
PV-3002-14 | 12.375 | 1 | Q2 | 2027 | 182.5 | 7.068 | 7
PV-3001-14 | 8.58 | 1 | Q2 | 2027 | 182.5 | 4.9005 | 4
PV-3001-14 | 6.76 | 1 | Q2 | 2027 | 182.5 | 3.861 | 3
PV-3002-14 | 6.63 | 1 | Q2 | 2027 | 182.5 | 3.7867 | 3
PV-3003-14 | 7.2 | 1 | Q2 | 2027 | 182.5 | 4.1123 | 4
PV-3003-14 | 2 | 1 | Q2 | 2027 | 182.5 | 1.1423 | 1
PV-3002-14 | 6.6 | 1 | Q2 | 2027 | 182.5 | 3.7696 | 3
PV-6187-17 | 8.58 | 1 | Q2 | 2027 | 182.5 | 4.9005 | 4
PV-3036-14 | 8.32 | 1 | Q2 | 2027 | 182.5 | 4.752 | 4
PV-6187-17 | 6 | 1 | Q2 | 2027 | 182.5 | 3.4269 | 3
PV-3002-14 | 4.4 | 1 | Q2 | 2027 | 182.5 | 2.5131 | 2
PV-3002-14 | 7.68 | 1 | Q2 | 2027 | 182.5 | 4.3864 | 4
PV-3002-14 | 4.928 | 1 | Q2 | 2027 | 182.5 | 2.8146 | 2
PV-3003-14 | 6 | 0.8 | Q2 | 2027 | 182.5 | 2.7415 | 2
PV-6187-17 | 7.8 | 0.8 | Q2 | 2027 | 182.5 | 3.564 | 3
PV-3002-14 | 6.16 | 0.8 | Q2 | 2027 | 182.5 | 2.8146 | 2
PV-3002-14 | 14 | 0.8 | Q2 | 2027 | 182.5 | 6.3969 | 6
PV-3036-14 | 12.76 | 0.8 | Q2 | 2027 | 182.5 | 5.8303 | 5
PV-3002-14 | 10.44 | 0.8 | Q2 | 2027 | 182.5 | 4.7703 | 4
PV-3002-14 | 6.96 | 0.8 | Q2 | 2027 | 182.5 | 3.1802 | 3
PV-3002-14 | 8.12 | 0.8 | Q2 | 2027 | 182.5 | 3.7102 | 3
PV-3003-14 | 6.44 | 0.8 | Q2 | 2027 | 182.5 | 2.9426 | 2
PV-3033-14 | 7 | 0.8 | Q2 | 2027 | 182.5 | 3.1985 | 3
PV-3002-14 | 6.09 | 0.8 | Q2 | 2027 | 182.5 | 2.7827 | 2
PV-3025-14 | 6.67 | 0.8 | Q2 | 2027 | 182.5 | 3.0477 | 3
| 2.52 | 0.8 | Q2 | 2027 | 182.5 | 1.1514 | 1
PV-3001-14 | 9.86 | 0.8 | Q2 | 2027 | 182.5 | 4.5052 | 4
PV-3003-14 | 8.12 | 0.8 | Q2 | 2027 | 182.5 | 3.7102 | 3
PV-3422-16 | 3.92 | 0.8 | Q2 | 2027 | 182.5 | 1.7911 | 1
PV-3230-16 | 8.28 | 0.8 | Q2 | 2027 | 182.5 | 3.7833 | 3
PV-3230-16 | 5.46 | 0.8 | Q2 | 2027 | 182.5 | 2.4948 | 2
PV-3230-16 | 8.835 | 0.8 | Q2 | 2027 | 182.5 | 4.0369 | 4
PV-3002-14 | 11.8 | 0.8 | Q2 | 2027 | 182.5 | 5.3917 | 5
PV-3002-14 | 10.5 | 0.8 | Q2 | 2027 | 182.5 | 4.7977 | 4
PV-3001-14 | 13.5 | 0.8 | Q2 | 2027 | 182.5 | 6.1684 | 6
PV-3001-14 | 5.22 | 0.8 | Q2 | 2027 | 182.5 | 2.3851 | 2
PV-3003-14 | 3.3 | 0.8 | Q2 | 2027 | 182.5 | 1.5078 | 1
PV-3001-14 | 7.4 | 0.8 | Q2 | 2027 | 182.5 | 3.3812 | 3
PV-3001-14 | 4.76 | 0.8 | Q2 | 2027 | 182.5 | 2.1749 | 2
PV-3001-14 | 5.4 | 0.8 | Q2 | 2027 | 182.5 | 2.4674 | 2
PV-3002-14 | 7.2 | 0.8 | Q2 | 2027 | 182.5 | 3.2898 | 3
PV-3002-14 | 11.34 | 0.8 | Q2 | 2027 | 182.5 | 5.1815 | 5
PV-3002-14 | 13.44 | 0.8 | Q2 | 2027 | 182.5 | 6.141 | 6
PV-3002-14 | 7.8 | 0.8 | Q2 | 2027 | 182.5 | 3.564 | 3
PV-3002-14 | 4.55 | 0.8 | Q2 | 2027 | 182.5 | 2.079 | 2
PV-3002-14 | 9.52 | 0.8 | Q2 | 2027 | 182.5 | 4.3499 | 4
PV-3013-14 | 8.525 | 0.8 | Q2 | 2027 | 182.5 | 3.8953 | 3
PV-6187-17 | 3.05 | 0.8 | Q2 | 2027 | 182.5 | 1.3936 | 1
PV-3002-14 | 19.2 | 0.8 | Q2 | 2027 | 182.5 | 8.7729 | 8
PV-3002-14 | 10.2 | 0.8 | Q2 | 2027 | 182.5 | 4.6606 | 4
PV-3003-14 | 13.325 | 0.8 | Q2 | 2027 | 182.5 | 6.0885 | 6
PV-3025-14 | 12.375 | 0.8 | Q2 | 2027 | 182.5 | 5.6544 | 5
PV-3002-14 | 11.725 | 0.8 | Q2 | 2027 | 182.5 | 5.3574 | 5
PV-3926-16 | 6.9 | 0.8 | Q2 | 2027 | 182.5 | 3.1528 | 3
PV-3027-14 | 4.27 | 0.8 | Q2 | 2027 | 182.5 | 1.9511 | 1
PV-3002-14 | 9.36 | 0.8 | Q2 | 2027 | 182.5 | 4.2768 | 4
PV-3926-16 | 5.6 | 0.8 | Q2 | 2027 | 182.5 | 2.5588 | 2
PV-3003-14 | 4.93 | 0.8 | Q2 | 2027 | 182.5 | 2.2526 | 2
PV-3001-14 | 6.16 | 0.8 | Q2 | 2027 | 182.5 | 2.8146 | 2
PV-3001-14 | 6.5 | 0.8 | Q2 | 2027 | 182.5 | 2.97 | 2
PV-3001-14 | 4.5 | 0.8 | Q2 | 2027 | 182.5 | 2.0561 | 2
PV-3001-14 | 13.8 | 0.8 | Q2 | 2027 | 182.5 | 6.3055 | 6
PV-3001-14 | 6.16 | 0.8 | Q2 | 2027 | 182.5 | 2.8146 | 2
PV-3001-14 | 11.2 | 0.8 | Q2 | 2027 | 182.5 | 5.1175 | 5
PV-3001-14 | 11.2 | 0.8 | Q2 | 2027 | 182.5 | 5.1175 | 5
PV-3001-14 | 9.52 | 0.8 | Q2 | 2027 | 182.5 | 4.3499 | 4
PV-3002-14 | 4.48 | 0.8 | Q2 | 2027 | 182.5 | 2.047 | 2
PV-3002-14 | 8.1 | 0.8 | Q2 | 2027 | 182.5 | 3.7011 | 3
PV-3002-14 | 8.64 | 0.8 | Q2 | 2027 | 182.5 | 3.9478 | 3
PV-3002-14 | 2.7 | 0.8 | Q2 | 2027 | 182.5 | 1.2337 | 1
PV-3036-14 | 3.36 | 0.8 | Q2 | 2027 | 182.5 | 1.5353 | 1
PV-3004-14 | 5.22 | 0.8 | Q2 | 2027 | 182.5 | 2.3851 | 2
PV-3033-14 | 7.68 | 0.8 | Q2 | 2027 | 182.5 | 3.5092 | 3
PV-6187-17 | 7.84 | 0.8 | Q2 | 2027 | 182.5 | 3.5823 | 3
PV-6187-17 | 3.92 | 0.8 | Q2 | 2027 | 182.5 | 1.7911 | 1
PV-3003-14 | 8.125 | 0.8 | Q2 | 2027 | 182.5 | 3.7125 | 3
PV-3001-14 | 11.56 | 0.8 | Q2 | 2027 | 182.5 | 5.282 | 5
PV-6187-17 | 12.76 | 0.8 | Q2 | 2027 | 182.5 | 5.8303 | 5
PV-6187-17 | 579.15 | 0.65 | Q2 | 2027 | 182.5 | 215.0087 | 215
PV-3002-14 | 9.44 | 0.8 | Q2 | 2027 | 182.5 | 4.3133 | 4
PV-3036-14 | 10.725 | 0.8 | Q2 | 2027 | 182.5 | 4.9005 | 4
PV-3003-14 | 3.36 | 0.8 | Q2 | 2027 | 182.5 | 1.5353 | 1
PV-3036-14 | 8.12 | 0.8 | Q2 | 2027 | 182.5 | 3.7102 | 3
PV-3013-14 | 9.156 | 0.8 | Q2 | 2027 | 182.5 | 4.1836 | 4
PV-3230-16 | 5.185 | 0.8 | Q2 | 2027 | 182.5 | 2.3691 | 2
PV-3003-14 | 7.15 | 0.8 | Q2 | 2027 | 182.5 | 3.267 | 3
PV-3002-14 | 13.725 | 0.8 | Q2 | 2027 | 182.5 | 6.2712 | 6
PV-3001-14 | 6.9 | 0.8 | Q2 | 2027 | 182.5 | 3.1528 | 3
PV-3001-14 | 7.41 | 0.8 | Q2 | 2027 | 182.5 | 3.3858 | 3
PV-3001-14 | 1316.7 | 1 | Q2 | 2027 | 182.5 | 752.0358 | 752
PV-3001-14 | 2208.46 | 1 | Q2 | 2027 | 182.5 | 1261.3663 | 1261
PV-3001-14 | 13.8 | 0.8 | Q2 | 2027 | 182.5 | 6.3055 | 6
PV-3003-14 | 12 | 0.8 | Q2 | 2027 | 182.5 | 5.4831 | 5
PV-3001-14 | 585.9 | 0.9 | Q2 | 2027 | 182.5 | 301.1742 | 301
PV-3002-14 | 10.08 | 0.8 | Q2 | 2027 | 182.5 | 4.6058 | 4
PV-3001-14 | 3.92 | 0.8 | Q2 | 2027 | 182.5 | 1.7911 | 1
PV-3002-14 | 9 | 0.8 | Q2 | 2027 | 182.5 | 4.1123 | 4
PV-3002-14 | 24.48 | 0.8 | Q2 | 2027 | 182.5 | 11.1854 | 11
PV-3002-14 | 3.92 | 0.8 | Q2 | 2027 | 182.5 | 1.7911 | 1
PV-3002-14 | 7.28 | 0.8 | Q2 | 2027 | 182.5 | 3.3264 | 3
PV-3036-14 | 6.3 | 0.8 | Q2 | 2027 | 182.5 | 2.8786 | 2
PV-3002-14 | 8.12 | 0.8 | Q2 | 2027 | 182.5 | 3.7102 | 3
PV-3002-14 | 6.9 | 0.8 | Q2 | 2027 | 182.5 | 3.1528 | 3
PV-3001-14 | 1.8 | 0.8 | Q2 | 2027 | 182.5 | 0.82246 | 0
PV-3025-14 | 6.9 | 0.8 | Q2 | 2027 | 182.5 | 3.1528 | 3
PV-3230-16 | 9.88 | 0.8 | Q2 | 2027 | 182.5 | 4.5144 | 4
PV-3002-14 | 5.1 | 0.8 | Q2 | 2027 | 182.5 | 2.3303 | 2
PV-3001-14 | 3.6 | 0.8 | Q2 | 2027 | 182.5 | 1.6449 | 1
PV-3001-14 | 3.92 | 0.8 | Q2 | 2027 | 182.5 | 1.7911 | 1
PV-3001-14 | 6.27 | 0.8 | Q2 | 2027 | 182.5 | 2.8649 | 2
PV-3036-14 | 13.8 | 0.8 | Q2 | 2027 | 182.5 | 6.3055 | 6
PV-3001-14 | 5.8 | 0.8 | Q2 | 2027 | 182.5 | 2.6501 | 2
PV-3036-14 | 7.8 | 0.8 | Q2 | 2027 | 182.5 | 3.564 | 3
PV-3033-14 | 1185.6 | 1 | Q2 | 2027 | 182.5 | 677.1578 | 677
PV-3013-14 | 1316.7 | 1 | Q2 | 2027 | 182.5 | 752.0358 | 752
PV-3033-14 | 7.2 | 0.8 | Q2 | 2027 | 182.5 | 3.2898 | 3
PV-3003-14 | 3 | 0.8 | Q2 | 2027 | 182.5 | 1.3708 | 1
PV-3002-14 | 6.3 | 0.8 | Q2 | 2027 | 182.5 | 2.8786 | 2
PV-3002-14 | 6 | 0.8 | Q2 | 2027 | 182.5 | 2.7415 | 2
PV-3003-14 | 7.32 | 0.8 | Q2 | 2027 | 182.5 | 3.3447 | 3
PV-3230-16 | 3.6 | 0.8 | Q2 | 2027 | 182.5 | 1.6449 | 1
PV-3002-14 | 5.1 | 0.8 | Q2 | 2027 | 182.5 | 2.3303 | 2
PV-3002-14 | 13.5 | 0.8 | Q2 | 2027 | 182.5 | 6.1684 | 6
PV-3002-14 | 1316.7 | 1 | Q2 | 2027 | 182.5 | 752.0358 | 752
PV-3003-14 | 13.8 | 0.8 | Q2 | 2027 | 182.5 | 6.3055 | 6
PV-3909-16 | 12.16 | 0.8 | Q2 | 2027 | 182.5 | 5.5562 | 5
PV-6177-17 | 8.235 | 0.8 | Q2 | 2027 | 182.5 | 3.7627 | 3
PV-3001-14 | 12.47 | 0.8 | Q2 | 2027 | 182.5 | 5.6978 | 5
PV-3001-14 | 574.2 | 0.7 | Q2 | 2027 | 182.5 | 229.5688 | 229
PV-3001-14 | 8.7 | 0.8 | Q2 | 2027 | 182.5 | 3.9752 | 3
PV-3001-14 | 3.25 | 0.8 | Q2 | 2027 | 182.5 | 1.485 | 1
PV-3002-14 | 8.54 | 0.8 | Q2 | 2027 | 182.5 | 3.9021 | 3
PV-3003-14 | 8.4 | 0.8 | Q2 | 2027 | 182.5 | 3.8381 | 3
PV-6187-17 | 138.38 | 0.9 | Q2 | 2027 | 182.5 | 71.1324 | 71
PV-6187-17 | 11.685 | 0.8 | Q2 | 2027 | 182.5 | 5.3391 | 5
PV-6187-17 | 10.88 | 0.8 | Q2 | 2027 | 182.5 | 4.9713 | 4
PV-3036-14 | 132.3 | 0.9 | Q2 | 2027 | 182.5 | 68.0071 | 68
PV-3036-14 | 9.24 | 0.8 | Q2 | 2027 | 182.5 | 4.222 | 4
PV-6185-17 | 7 | 0.8 | Q2 | 2027 | 182.5 | 3.1985 | 3
PV-3010-14 | 9.28 | 0.8 | Q2 | 2027 | 182.5 | 4.2402 | 4
PV-3036-14 | 2.6 | 0.8 | Q2 | 2027 | 182.5 | 1.188 | 1
PV-3002-14 | 5.2 | 0.8 | Q2 | 2027 | 182.5 | 2.376 | 2
PV-3002-14 | 5.72 | 0.8 | Q2 | 2027 | 182.5 | 2.6136 | 2
PV-3002-14 | 9.1 | 0.8 | Q2 | 2027 | 182.5 | 4.158 | 4
PV-3002-14 | 7.8 | 0.8 | Q2 | 2027 | 182.5 | 3.564 | 3
PV-3013-14 | 3 | 0.8 | Q2 | 2027 | 182.5 | 1.3708 | 1
PV-3001-14 | 7.8 | 0.8 | Q2 | 2027 | 182.5 | 3.564 | 3
PV-3004-14 | 4.095 | 0.8 | Q2 | 2027 | 182.5 | 1.8711 | 1
PV-3001-14 | 5.44 | 0.8 | Q2 | 2027 | 182.5 | 2.4857 | 2
PV-6187-17 | 6.76 | 0.8 | Q2 | 2027 | 182.5 | 3.0888 | 3
PV-3036-14 | 4.94 | 0.8 | Q2 | 2027 | 182.5 | 2.2572 | 2
PV-3013-14 | 4.64 | 0.8 | Q2 | 2027 | 182.5 | 2.1201 | 2
PV-3926-16 | 4.5 | 0.8 | Q2 | 2027 | 182.5 | 2.0561 | 2
PV-3025-14 | 2170.35 | 0.65 | Q2 | 2027 | 182.5 | 805.7398 | 805
PV-3033-14 | 6.7 | 0.8 | Q2 | 2027 | 182.5 | 3.0614 | 3
PV-3013-14 | 3.12 | 0.8 | Q2 | 2027 | 182.5 | 1.4256 | 1
PV-3002-14 | 6.3 | 0.8 | Q2 | 2027 | 182.5 | 2.8786 | 2
PV-3033-14 | 4.5 | 0.8 | Q2 | 2027 | 182.5 | 2.0561 | 2
PV-3001-14 | 10.385 | 0.8 | Q2 | 2027 | 182.5 | 4.7451 | 4
PV-3001-14 | 7.93 | 0.8 | Q2 | 2027 | 182.5 | 3.6234 | 3
PV-3368-16 | 5.04 | 0.8 | Q2 | 2027 | 182.5 | 2.3029 | 2
PV-3369-16 | 5.88 | 0.8 | Q2 | 2027 | 182.5 | 2.6867 | 2
PV-3370-16 | 3.36 | 0.8 | Q2 | 2027 | 182.5 | 1.5353 | 1
PV-3371-16 | 7.2 | 0.8 | Q2 | 2027 | 182.5 | 3.2898 | 3
PV-3372-16 | 6.3 | 0.8 | Q2 | 2027 | 182.5 | 2.8786 | 2
PV-3001-14 | 5.795 | 0.8 | Q2 | 2027 | 182.5 | 2.6479 | 2
PV-3003-14 | 4.32 | 0.8 | Q2 | 2027 | 182.5 | 1.9739 | 1
PV-3013-14 | 8.4 | 0.8 | Q2 | 2027 | 182.5 | 3.8381 | 3
PV-3013-14 | 6.615 | 0.8 | Q2 | 2027 | 182.5 | 3.0225 | 3
PV-6193-17 | 69.68 | 0.65 | Q2 | 2027 | 182.5 | 25.8686 | 25
PV-3033-14 | 5.7 | 0.8 | Q2 | 2027 | 182.5 | 2.6045 | 2
PV-3036-14 | 8.28 | 0.8 | Q2 | 2027 | 182.5 | 3.7833 | 3
PV-3003-14 | 5.94 | 0.8 | Q2 | 2027 | 182.5 | 2.7141 | 2
PV-3003-14 | 6.9 | 0.8 | Q2 | 2027 | 182.5 | 3.1528 | 3
PV-3230-16 | 7.2 | 0.8 | Q2 | 2027 | 182.5 | 3.2898 | 3
PV-3001-14 | 4.8 | 0.8 | Q2 | 2027 | 182.5 | 2.1932 | 2
PV-3001-14 | 11.31 | 0.8 | Q2 | 2027 | 182.5 | 5.1678 | 5
PV-3001-14 | 60.32 | 0.7 | Q2 | 2027 | 182.5 | 24.1163 | 24
PV-3001-14 | 7.84 | 0.8 | Q2 | 2027 | 182.5 | 3.5823 | 3
PV-3001-14 | 5.28 | 0.8 | Q2 | 2027 | 182.5 | 2.4125 | 2
PV-6193-17 | 129.14 | 1 | Q2 | 2027 | 182.5 | 73.7586 | 73
PV-6190-17 | 9.28 | 0.8 | Q2 | 2027 | 182.5 | 4.2402 | 4
PV-3001-14 | 9.52 | 0.8 | Q2 | 2027 | 182.5 | 4.3499 | 4
PV-3001-14 | 10.44 | 0.8 | Q2 | 2027 | 182.5 | 4.7703 | 4
PV-3010-14 | 6.3 | 0.8 | Q2 | 2027 | 182.5 | 2.8786 | 2
PV-6187-17 | 7.56 | 0.8 | Q2 | 2027 | 182.5 | 3.4543 | 3
PV-6187-17 | 4.68 | 0.8 | Q2 | 2027 | 182.5 | 2.1384 | 2
PV-6187-17 | 3.77 | 0.8 | Q2 | 2027 | 182.5 | 1.7226 | 1
PV-6187-17 | 23.925 | 0.8 | Q2 | 2027 | 182.5 | 10.9318 | 10
PV-3003-14 | 13.435 | 0.8 | Q2 | 2027 | 182.5 | 6.1387 | 6
PV-3001-14 | 11.445 | 0.8 | Q2 | 2027 | 182.5 | 5.2295 | 5
PV-3002-14 | 4.48 | 0.8 | Q2 | 2027 | 182.5 | 2.047 | 2
PV-3033-14 | 10.08 | 0.8 | Q2 | 2027 | 182.5 | 4.6058 | 4
PV-3230-16 | 4.76 | 0.8 | Q2 | 2027 | 182.5 | 2.1749 | 2
PV-3002-14 | 9.52 | 0.8 | Q2 | 2027 | 182.5 | 4.3499 | 4
PV-3461-16 | 4.64 | 0.8 | Q2 | 2027 | 182.5 | 2.1201 | 2
PV-3001-14 | 6.72 | 0.8 | Q2 | 2027 | 182.5 | 3.0705 | 3
PV-3001-14 | 7.59 | 0.8 | Q2 | 2027 | 182.5 | 3.468 | 3
PV-3001-14 | 6.095 | 0.8 | Q2 | 2027 | 182.5 | 2.7849 | 2
PV-3001-14 | 6.16 | 0.8 | Q2 | 2027 | 182.5 | 2.8146 | 2
PV-3001-14 | 3.92 | 0.8 | Q2 | 2027 | 182.5 | 1.7911 | 1
PV-3004-14 | 5.13 | 0.8 | Q2 | 2027 | 182.5 | 2.344 | 2
PV-3001-14 | 10.36 | 0.8 | Q2 | 2027 | 182.5 | 4.7337 | 4
PV-3003-14 | 9.135 | 0.8 | Q2 | 2027 | 182.5 | 4.174 | 4
PV-3002-14 | 8.7 | 0.8 | Q2 | 2027 | 182.5 | 3.9752 | 3
PV-3230-16 | 4.2 | 0.8 | Q2 | 2027 | 182.5 | 1.9191 | 1
PV-3002-14 | 6 | 0.8 | Q2 | 2027 | 182.5 | 2.7415 | 2
PV-3926-16 | 7.26 | 0.8 | Q2 | 2027 | 182.5 | 3.3173 | 3
PV-3926-16 | 5.88 | 0.8 | Q2 | 2027 | 182.5 | 2.6867 | 2
PV-3230-16 | 3.64 | 0.8 | Q2 | 2027 | 182.5 | 1.6632 | 1
PV-3002-14 | 8.16 | 0.8 | Q2 | 2027 | 182.5 | 3.7285 | 3
PV-3001-14 | 7.32 | 0.8 | Q2 | 2027 | 182.5 | 3.3447 | 3
PV-6190-17 | 8.1 | 0.8 | Q2 | 2027 | 182.5 | 3.7011 | 3
PV-3001-14 | 1390.04 | 1 | Q2 | 2027 | 182.5 | 793.9241 | 793
PV-3001-14 | 1232.91 | 1 | Q2 | 2027 | 182.5 | 704.179 | 704
PV-3001-14 | 695.02 | 1 | Q2 | 2027 | 182.5 | 396.9621 | 396
PV-3001-14 | 6.16 | 0.8 | Q2 | 2027 | 182.5 | 2.8146 | 2
PV-3013-14 | 9.92 | 0.8 | Q2 | 2027 | 182.5 | 4.5327 | 4
PV-3001-14 | 5.88 | 0.8 | Q2 | 2027 | 182.5 | 2.6867 | 2
PV-3001-14 | 6.44 | 0.8 | Q2 | 2027 | 182.5 | 2.9426 | 2
PV-3001-14 | 10.03 | 0.8 | Q2 | 2027 | 182.5 | 4.5829 | 4
PV-3001-14 | 3.08 | 0.8 | Q2 | 2027 | 182.5 | 1.4073 | 1
PV-3002-14 | 5.49 | 0.8 | Q2 | 2027 | 182.5 | 2.5085 | 2
PV-6190-17 | 5.12 | 0.8 | Q2 | 2027 | 182.5 | 2.3394 | 2
PV-3001-14 | 3.84 | 0.8 | Q2 | 2027 | 182.5 | 1.7546 | 1
PV-6187-17 | 9.28 | 0.8 | Q2 | 2027 | 182.5 | 4.2402 | 4
PV-6187-17 | 5.8 | 0.8 | Q2 | 2027 | 182.5 | 2.6501 | 2
PV-3001-14 | 4.35 | 0.8 | Q2 | 2027 | 182.5 | 1.9876 | 1
PV-3001-14 | 7.25 | 0.8 | Q2 | 2027 | 182.5 | 3.3127 | 3
PV-3002-14 | 3.575 | 0.8 | Q2 | 2027 | 182.5 | 1.6335 | 1
PV-3002-14 | 7.194 | 0.8 | Q2 | 2027 | 182.5 | 3.2871 | 3
PV-3230-16 | 4.64 | 0.8 | Q2 | 2027 | 182.5 | 2.1201 | 2
PV-3001-14 | 9.6 | 0.8 | Q2 | 2027 | 182.5 | 4.3864 | 4
PV-3001-14 | 8.12 | 0.8 | Q2 | 2027 | 182.5 | 3.7102 | 3
PV-3001-14 | 7.56 | 0.8 | Q2 | 2027 | 182.5 | 3.4543 | 3
PV-3001-14 | 8.96 | 0.8 | Q2 | 2027 | 182.5 | 4.094 | 4
PV-3001-14 | 3.92 | 0.8 | Q2 | 2027 | 182.5 | 1.7911 | 1
PV-3001-14 | 9.52 | 0.8 | Q2 | 2027 | 182.5 | 4.3499 | 4
PV-3001-14 | 9.9 | 0.8 | Q2 | 2027 | 182.5 | 4.5235 | 4
PV-3001-14 | 9.945 | 0.8 | Q2 | 2027 | 182.5 | 4.5441 | 4
PV-3001-14 | 9.28 | 0.8 | Q2 | 2027 | 182.5 | 4.2402 | 4
PV-3001-14 | 3.38 | 0.8 | Q2 | 2027 | 182.5 | 1.5444 | 1
PV-3001-14 | 24.75 | 0.8 | Q2 | 2027 | 182.5 | 11.3088 | 11
PV-3001-14 | 4.2 | 0.8 | Q2 | 2027 | 182.5 | 1.9191 | 1
PV-3001-14 | 4.32 | 0.8 | Q2 | 2027 | 182.5 | 1.9739 | 1
PV-3001-14 | 3.85 | 0.8 | Q2 | 2027 | 182.5 | 1.7591 | 1
PV-3001-14 | 4.14 | 0.8 | Q2 | 2027 | 182.5 | 1.8917 | 1
PV-6190-17 | 12 | 0.8 | Q2 | 2027 | 182.5 | 5.4831 | 5
PV-3001-14 | 5.76 | 0.8 | Q2 | 2027 | 182.5 | 2.6319 | 2
PV-3013-14 | 7.2 | 0.8 | Q2 | 2027 | 182.5 | 3.2898 | 3
PV-3013-14 | 6.72 | 0.8 | Q2 | 2027 | 182.5 | 3.0705 | 3
PV-3001-14 | 9.275 | 0.8 | Q2 | 2027 | 182.5 | 4.2379 | 4
PV-3001-14 | 11.025 | 0.8 | Q2 | 2027 | 182.5 | 5.0376 | 5
PV-3001-14 | 5.7 | 0.8 | Q2 | 2027 | 182.5 | 2.6045 | 2
PV-3001-14 | 11.34 | 0.8 | Q2 | 2027 | 182.5 | 5.1815 | 5
PV-3001-14 | 3.92 | 0.8 | Q2 | 2027 | 182.5 | 1.7911 | 1
PV-3001-14 | 9.805 | 0.8 | Q2 | 2027 | 182.5 | 4.4801 | 4
PV-3001-14 | 6.03 | 0.8 | Q2 | 2027 | 182.5 | 2.7552 | 2
PV-3230-16 | 9 | 0.8 | Q2 | 2027 | 182.5 | 4.1123 | 4
PV-3230-16 | 10.8 | 0.8 | Q2 | 2027 | 182.5 | 4.9348 | 4
PV-6190-17 | 3.08 | 0.8 | Q2 | 2027 | 182.5 | 1.4073 | 1
PV-3001-14 | 10.92 | 0.8 | Q2 | 2027 | 182.5 | 4.9896 | 4
PV-3001-14 | 8.68 | 0.8 | Q2 | 2027 | 182.5 | 3.9661 | 3
PV-3001-14 | 6.96 | 0.8 | Q2 | 2027 | 182.5 | 3.1802 | 3
PV-3010-14 | 9.24 | 0.8 | Q2 | 2027 | 182.5 | 4.222 | 4
PV-6190-17 | 3.42 | 0.8 | Q2 | 2027 | 182.5 | 1.5627 | 1
PV-3013-14 | 5.6 | 0.8 | Q2 | 2027 | 182.5 | 2.5588 | 2
PV-3001-14 | 4.59 | 0.8 | Q2 | 2027 | 182.5 | 2.0973 | 2
PV-3001-14 | 8.96 | 0.8 | Q2 | 2027 | 182.5 | 4.094 | 4
PV-6187-17 | 10.385 | 0.8 | Q2 | 2027 | 182.5 | 4.7451 | 4
PV-6187-17 | 8.96 | 0.8 | Q2 | 2027 | 182.5 | 4.094 | 4
PV-6187-17 | 11.055 | 0.8 | Q2 | 2027 | 182.5 | 5.0513 | 5
PV-6252-17 | 10.395 | 0.8 | Q2 | 2027 | 182.5 | 4.7497 | 4
PV-3001-14 | 7.26 | 0.8 | Q2 | 2027 | 182.5 | 3.3173 | 3
PV-3001-14 | 4.32 | 0.8 | Q2 | 2027 | 182.5 | 1.9739 | 1
PV-3025-14 | 7.5 | 0.8 | Q2 | 2027 | 182.5 | 3.4269 | 3
PV-3230-16 | 14.04 | 0.8 | Q2 | 2027 | 182.5 | 6.4152 | 6
PV-3230-16 | 7.695 | 0.8 | Q2 | 2027 | 182.5 | 3.516 | 3
PV-3230-16 | 7.54 | 0.8 | Q2 | 2027 | 182.5 | 3.4452 | 3
PV-3230-16 | 10.26 | 0.8 | Q2 | 2027 | 182.5 | 4.688 | 4
PV-3968-16 | 12.73 | 0.8 | Q2 | 2027 | 182.5 | 5.8166 | 5
PV-6085-17 | 6.21 | 0.8 | Q2 | 2027 | 182.5 | 2.8375 | 2
PV-3001-14 | 6.6 | 0.8 | Q2 | 2027 | 182.5 | 3.0157 | 3
PV-6187-17 | 4.275 | 0.8 | Q2 | 2027 | 182.5 | 1.9533 | 1
PV-6187-17 | 6.96 | 0.8 | Q2 | 2027 | 182.5 | 3.1802 | 3
PV-6190-17 | 6.7 | 0.8 | Q2 | 2027 | 182.5 | 3.0614 | 3
PV-6190-17 | 8.64 | 0.8 | Q2 | 2027 | 182.5 | 3.9478 | 3
PV-6187-17 | 16.2 | 0.8 | Q2 | 2027 | 182.5 | 7.4021 | 7
PV-6187-17 | 5.5 | 0.8 | Q2 | 2027 | 182.5 | 2.5131 | 2
PV-3002-14 | 7.2 | 0.8 | Q2 | 2027 | 182.5 | 3.2898 | 3
PV-3003-14 | 5.7 | 0.8 | Q2 | 2027 | 182.5 | 2.6045 | 2
PV-3230-16 | 7 | 0.8 | Q2 | 2027 | 182.5 | 3.1985 | 3
PV-3926-16 | 4.2 | 0.8 | Q2 | 2027 | 182.5 | 1.9191 | 1
PV-3002-14 | 6.96 | 0.8 | Q2 | 2027 | 182.5 | 3.1802 | 3
PV-3002-14 | 6.72 | 0.8 | Q2 | 2027 | 182.5 | 3.0705 | 3
PV-3002-14 | 10.325 | 0.8 | Q2 | 2027 | 182.5 | 4.7177 | 4
PV-3015-14 | 8.5 | 0.8 | Q2 | 2027 | 182.5 | 3.8838 | 3
PV-3001-14 | 7.8 | 0.8 | Q2 | 2027 | 182.5 | 3.564 | 3
PV-6187-17 | 10 | 0.8 | Q2 | 2027 | 182.5 | 4.5692 | 4
PV-6187-17 | 10.325 | 0.8 | Q2 | 2027 | 182.5 | 4.7177 | 4
PV-3001-14 | 6.44 | 0.8 | Q2 | 2027 | 182.5 | 2.9426 | 2
PV-3719-16 | 5.6 | 0.8 | Q2 | 2027 | 182.5 | 2.5588 | 2
PV-3001-14 | 6.84 | 0.8 | Q2 | 2027 | 182.5 | 3.1253 | 3
PV-3076-15 | 5.94 | 0.8 | Q2 | 2027 | 182.5 | 2.7141 | 2
PV-3002-14 | 4.59 | 0.8 | Q2 | 2027 | 182.5 | 2.0973 | 2
PV-3001-14 | 3.08 | 0.8 | Q2 | 2027 | 182.5 | 1.4073 | 1
PV-3013-14 | 10.08 | 0.8 | Q2 | 2027 | 182.5 | 4.6058 | 4
PV-3003-14 | 7.14 | 0.8 | Q2 | 2027 | 182.5 | 3.2624 | 3
PV-3230-16 | 10.2 | 0.8 | Q2 | 2027 | 182.5 | 4.6606 | 4
PV-3230-16 | 6.72 | 0.8 | Q2 | 2027 | 182.5 | 3.0705 | 3
PV-3003-14 | 13.44 | 0.8 | Q2 | 2027 | 182.5 | 6.141 | 6
PV-3036-14 | 11.88 | 0.8 | Q2 | 2027 | 182.5 | 5.4282 | 5
PV-3036-14 | 24.96 | 0.8 | Q2 | 2027 | 182.5 | 11.4048 | 11
PV-3001-14 | 4.48 | 0.8 | Q2 | 2027 | 182.5 | 2.047 | 2
PV-3001-14 | 12 | 0.8 | Q2 | 2027 | 182.5 | 5.4831 | 5
PV-3001-14 | 4.76 | 0.8 | Q2 | 2027 | 182.5 | 2.1749 | 2
PV-3001-14 | 7.2 | 0.8 | Q2 | 2027 | 182.5 | 3.2898 | 3
PV-3001-14 | 4.2 | 0.8 | Q2 | 2027 | 182.5 | 1.9191 | 1
PV-3001-14 | 7 | 0.8 | Q2 | 2027 | 182.5 | 3.1985 | 3
PV-3001-14 | 4.275 | 0.8 | Q2 | 2027 | 182.5 | 1.9533 | 1
PV-3001-14 | 4.48 | 0.8 | Q2 | 2027 | 182.5 | 2.047 | 2
PV-6085-17 | 7.685 | 0.8 | Q2 | 2027 | 182.5 | 3.5114 | 3
PV-3001-14 | 9.72 | 0.8 | Q2 | 2027 | 182.5 | 4.4413 | 4
PV-6187-17 | 4475.25 | 1 | Q2 | 2027 | 182.5 | 2556.048 | 2556
PV-6187-17 | 6 | 0.8 | Q2 | 2027 | 182.5 | 2.7415 | 2
PV-6187-17 | 10.4 | 0.8 | Q2 | 2027 | 182.5 | 4.752 | 4
PV-3001-14 | 4.76 | 0.8 | Q2 | 2027 | 182.5 | 2.1749 | 2
PV-3001-14 | 8.28 | 0.8 | Q2 | 2027 | 182.5 | 3.7833 | 3
PV-3001-14 | 9.24 | 0.8 | Q2 | 2027 | 182.5 | 4.222 | 4
PV-3002-14 | 7.84 | 0.8 | Q2 | 2027 | 182.5 | 3.5823 | 3
PV-3230-16 | 4.35 | 0.8 | Q2 | 2027 | 182.5 | 1.9876 | 1
PV-3230-16 | 6.72 | 0.8 | Q2 | 2027 | 182.5 | 3.0705 | 3
PV-3001-14 | 10.8 | 0.8 | Q2 | 2027 | 182.5 | 4.9348 | 4
PV-3001-14 | 10.98 | 0.8 | Q2 | 2027 | 182.5 | 5.017 | 5
PV-3001-14 | 6.4 | 0.8 | Q2 | 2027 | 182.5 | 2.9243 | 2
PV-3013-14 | 10.2 | 0.8 | Q2 | 2027 | 182.5 | 4.6606 | 4
PV-3033-14 | 6.96 | 0.8 | Q2 | 2027 | 182.5 | 3.1802 | 3
PV-3001-14 | 4.24 | 0.8 | Q2 | 2027 | 182.5 | 1.9373 | 1
PV-3002-14 | 2.52 | 0.8 | Q2 | 2027 | 182.5 | 1.1514 | 1
PV-3230-16 | 24.85 | 0.8 | Q2 | 2027 | 182.5 | 11.3545 | 11
PV-3002-14 | 6.75 | 0.8 | Q2 | 2027 | 182.5 | 3.0842 | 3
PV-6190-17 | 11.385 | 0.8 | Q2 | 2027 | 182.5 | 5.2021 | 5
PV-6190-17 | 12.285 | 0.8 | Q2 | 2027 | 182.5 | 5.6133 | 5
PV-3001-14 | 24.84 | 0.8 | Q2 | 2027 | 182.5 | 11.3499 | 11
PV-3001-14 | 3.92 | 0.8 | Q2 | 2027 | 182.5 | 1.7911 | 1
PV-3001-14 | 3.3 | 0.8 | Q2 | 2027 | 182.5 | 1.5078 | 1
PV-3001-14 | 4.48 | 0.8 | Q2 | 2027 | 182.5 | 2.047 | 2
PV-6187-17 | 10.66 | 0.8 | Q2 | 2027 | 182.5 | 4.8708 | 4
PV-3001-14 | 8.7 | 0.8 | Q2 | 2027 | 182.5 | 3.9752 | 3
PV-3076-15 | 4.845 | 0.8 | Q2 | 2027 | 182.5 | 2.2138 | 2
PV-3001-14 | 4.56 | 0.8 | Q2 | 2027 | 182.5 | 2.0836 | 2
PV-3001-14 | 9.45 | 0.8 | Q2 | 2027 | 182.5 | 4.3179 | 4
PV-3002-14 | 5.4 | 0.8 | Q2 | 2027 | 182.5 | 2.4674 | 2
PV-3230-16 | 2.56 | 0.8 | Q2 | 2027 | 182.5 | 1.1697 | 1
PV-3001-14 | 13.2 | 0.8 | Q2 | 2027 | 182.5 | 6.0314 | 6
PV-3001-14 | 7.68 | 0.8 | Q2 | 2027 | 182.5 | 3.5092 | 3
PV-3001-14 | 5.12 | 0.8 | Q2 | 2027 | 182.5 | 2.3394 | 2
PV-3001-14 | 6.72 | 0.8 | Q2 | 2027 | 182.5 | 3.0705 | 3
PV-6187-17 | 5.4 | 0.8 | Q2 | 2027 | 182.5 | 2.4674 | 2
PV-6190-17 | 13.8 | 0.8 | Q2 | 2027 | 182.5 | 6.3055 | 6
PV-6187-17 | 6.6 | 0.8 | Q2 | 2027 | 182.5 | 3.0157 | 3
PV-3033-14 | 14.49 | 0.8 | Q2 | 2027 | 182.5 | 6.6208 | 6
PV-3001-14 | 5.4 | 0.8 | Q2 | 2027 | 182.5 | 2.4674 | 2
PV-3003-14 | 6 | 0.8 | Q2 | 2027 | 182.5 | 2.7415 | 2
PV-3230-16 | 5.415 | 0.8 | Q2 | 2027 | 182.5 | 2.4742 | 2
PV-3230-16 | 3.9 | 0.8 | Q2 | 2027 | 182.5 | 1.782 | 1
PV-3036-14 | 14.84 | 0.8 | Q2 | 2027 | 182.5 | 6.7807 | 6
PV-3036-14 | 8.96 | 0.8 | Q2 | 2027 | 182.5 | 4.094 | 4
PV-6190-17 | 11.4 | 0.8 | Q2 | 2027 | 182.5 | 5.2089 | 5
PV-6190-17 | 10.395 | 0.8 | Q2 | 2027 | 182.5 | 4.7497 | 4
PV-6190-17 | 9.975 | 0.8 | Q2 | 2027 | 182.5 | 4.5578 | 4
PV-3001-14 | 9.28 | 0.8 | Q2 | 2027 | 182.5 | 4.2402 | 4
PV-3036-14 | 3.78 | 0.8 | Q2 | 2027 | 182.5 | 1.7272 | 1
PV-6187-17 | 5.13 | 0.8 | Q2 | 2027 | 182.5 | 2.344 | 2
PV-6187-17 | 7.02 | 0.8 | Q2 | 2027 | 182.5 | 3.2076 | 3
PV-6187-17 | 3.24 | 0.8 | Q2 | 2027 | 182.5 | 1.4804 | 1
PV-6187-17 | 13.25 | 0.8 | Q2 | 2027 | 182.5 | 6.0542 | 6
PV-6187-17 | 4.275 | 0.8 | Q2 | 2027 | 182.5 | 1.9533 | 1
PV-3076-15 | 7.02 | 0.8 | Q2 | 2027 | 182.5 | 3.2076 | 3
PV-3001-14 | 5.6 | 0.8 | Q2 | 2027 | 182.5 | 2.5588 | 2
PV-3001-14 | 7 | 0.8 | Q2 | 2027 | 182.5 | 3.1985 | 3
PV-3230-16 | 9.975 | 0.8 | Q2 | 2027 | 182.5 | 4.5578 | 4
PV-3025-14 | 4.35 | 0.8 | Q2 | 2027 | 182.5 | 1.9876 | 1
PV-3002-14 | 8.1 | 0.8 | Q2 | 2027 | 182.5 | 3.7011 | 3
PV-3025-14 | 6 | 0.8 | Q2 | 2027 | 182.5 | 2.7415 | 2
PV-3076-15 | 3.99 | 0.8 | Q2 | 2027 | 182.5 | 1.8231 | 1
PV-3001-14 | 7.28 | 0.8 | Q2 | 2027 | 182.5 | 3.3264 | 3
PV-3230-16 | 5.865 | 0.8 | Q2 | 2027 | 182.5 | 2.6798 | 2
PV-3230-16 | 5.88 | 0.8 | Q2 | 2027 | 182.5 | 2.6867 | 2
PV-3230-16 | 5.4 | 0.8 | Q2 | 2027 | 182.5 | 2.4674 | 2
PV-6085-17 | 7.56 | 0.8 | Q2 | 2027 | 182.5 | 3.4543 | 3
PV-6187-17 | 11.48 | 0.8 | Q2 | 2027 | 182.5 | 5.2455 | 5
PV-3001-14 | 10.08 | 0.8 | Q2 | 2027 | 182.5 | 4.6058 | 4
PV-3052-14 | 8.96 | 0.8 | Q2 | 2027 | 182.5 | 4.094 | 4
PV-3001-14 | 8.96 | 0.8 | Q2 | 2027 | 182.5 | 4.094 | 4
PV-3002-14 | 3 | 0.8 | Q2 | 2027 | 182.5 | 1.3708 | 1
PV-6187-17 | 3.64 | 0.8 | Q2 | 2027 | 182.5 | 1.6632 | 1
PV-3001-14 | 2.4 | 0.8 | Q2 | 2027 | 182.5 | 1.0966 | 1
PV-3001-14 | 9.6 | 0.8 | Q2 | 2027 | 182.5 | 4.3864 | 4
PV-3003-14 | 3.6 | 0.8 | Q2 | 2027 | 182.5 | 1.6449 | 1
PV-3003-14 | 8.8 | 0.8 | Q2 | 2027 | 182.5 | 4.0209 | 4
PV-3001-14 | 8.96 | 0.8 | Q2 | 2027 | 182.5 | 4.094 | 4
PV-3002-14 | 7.84 | 0.8 | Q2 | 2027 | 182.5 | 3.5823 | 3
PV-3230-16 | 8.1 | 0.8 | Q2 | 2027 | 182.5 | 3.7011 | 3
PV-3230-16 | 13.8 | 0.8 | Q2 | 2027 | 182.5 | 6.3055 | 6
PV-3230-16 | 3.35 | 0.8 | Q2 | 2027 | 182.5 | 1.5307 | 1
PV-3230-16 | 9.38 | 0.8 | Q2 | 2027 | 182.5 | 4.2859 | 4
PV-6187-17 | 7.54 | 0.8 | Q2 | 2027 | 182.5 | 3.4452 | 3
PV-3001-14 | 3.92 | 0.8 | Q2 | 2027 | 182.5 | 1.7911 | 1
PV-3003-14 | 5.13 | 0.8 | Q2 | 2027 | 182.5 | 2.344 | 2
PV-3230-16 | 4.2 | 0.8 | Q2 | 2027 | 182.5 | 1.9191 | 1
PV-6187-17 | 7.98 | 0.8 | Q2 | 2027 | 182.5 | 3.6462 | 3
PV-3001-14 | 8.265 | 0.8 | Q2 | 2027 | 182.5 | 3.7765 | 3
PV-3230-16 | 6.72 | 0.8 | Q2 | 2027 | 182.5 | 3.0705 | 3
PV-3230-16 | 6.67 | 0.8 | Q2 | 2027 | 182.5 | 3.0477 | 3
PV-3230-16 | 6.5 | 0.8 | Q2 | 2027 | 182.5 | 2.97 | 2
PV-3230-16 | 8.1 | 0.8 | Q2 | 2027 | 182.5 | 3.7011 | 3
PV-3003-14 | 6.1 | 0.8 | Q2 | 2027 | 182.5 | 2.7872 | 2
PV-3004-14 | 12.375 | 0.8 | Q2 | 2027 | 182.5 | 5.6544 | 5
PV-3004-14 | 10.44 | 0.8 | Q2 | 2027 | 182.5 | 4.7703 | 4
PV-3027-14 | 6.72 | 0.8 | Q2 | 2027 | 182.5 | 3.0705 | 3
PV-3230-16 | 5.6 | 0.8 | Q2 | 2027 | 182.5 | 2.5588 | 2
PV-3230-16 | 10.8 | 0.8 | Q2 | 2027 | 182.5 | 4.9348 | 4
PV-3033-14 | 5.13 | 0.8 | Q2 | 2027 | 182.5 | 2.344 | 2
PV-6187-17 | 7.93 | 0.8 | Q2 | 2027 | 182.5 | 3.6234 | 3
PV-6187-17 | 3.08 | 0.8 | Q2 | 2027 | 182.5 | 1.4073 | 1
PV-3001-14 | 4.2 | 0.8 | Q2 | 2027 | 182.5 | 1.9191 | 1
PV-3001-14 | 9.69 | 0.8 | Q2 | 2027 | 182.5 | 4.4276 | 4
PV-3001-14 | 12.42 | 0.8 | Q2 | 2027 | 182.5 | 5.675 | 5
PV-3230-16 | 646.38 | 0.65 | Q2 | 2027 | 182.5 | 239.9678 | 239
PV-3926-16 | 11.2 | 0.8 | Q2 | 2027 | 182.5 | 5.1175 | 5
PV-3230-16 | 11.2 | 0.8 | Q2 | 2027 | 182.5 | 5.1175 | 5
PV-3230-16 | 8.4 | 0.8 | Q2 | 2027 | 182.5 | 3.8381 | 3
PV-3002-14 | 174 | 0.9 | Q2 | 2027 | 182.5 | 89.4424 | 89
PV-3926-16 | 5.6 | 0.8 | Q2 | 2027 | 182.5 | 2.5588 | 2
PV-6187-17 | 7.8 | 0.8 | Q2 | 2027 | 182.5 | 3.564 | 3
PV-6187-17 | 9.52 | 0.8 | Q2 | 2027 | 182.5 | 4.3499 | 4
PV-6187-17 | 124.74 | 0.9 | Q2 | 2027 | 182.5 | 64.121 | 64
PV-6187-17 | 12.395 | 0.8 | Q2 | 2027 | 182.5 | 5.6635 | 5
PV-3003-14 | 5.51 | 0.8 | Q2 | 2027 | 182.5 | 2.5176 | 2
PV-3001-14 | 10.36 | 0.8 | Q2 | 2027 | 182.5 | 4.7337 | 4
PV-3400-16 | 2.34 | 0.8 | Q2 | 2027 | 182.5 | 1.0692 | 1
PV-3230-16 | 13.545 | 0.8 | Q2 | 2027 | 182.5 | 6.189 | 6
PV-3230-16 | 9.52 | 0.8 | Q2 | 2027 | 182.5 | 4.3499 | 4
PV-3230-16 | 9.24 | 0.8 | Q2 | 2027 | 182.5 | 4.222 | 4
PV-3230-16 | 4.35 | 0.8 | Q2 | 2027 | 182.5 | 1.9876 | 1
PV-3230-16 | 8.12 | 0.8 | Q2 | 2027 | 182.5 | 3.7102 | 3
PV-3002-14 | 8.265 | 0.8 | Q2 | 2027 | 182.5 | 3.7765 | 3
PV-3002-14 | 6 | 0.8 | Q2 | 2027 | 182.5 | 2.7415 | 2
PV-6187-17 | 4.5 | 0.8 | Q2 | 2027 | 182.5 | 2.0561 | 2
PV-6187-17 | 2.7 | 0.8 | Q2 | 2027 | 182.5 | 1.2337 | 1
PV-3004-14 | 8.96 | 0.8 | Q2 | 2027 | 182.5 | 4.094 | 4
PV-3025-14 | 10.98 | 0.8 | Q2 | 2027 | 182.5 | 5.017 | 5
PV-3230-16 | 5.04 | 0.8 | Q2 | 2027 | 182.5 | 2.3029 | 2
PV-3230-16 | 5.355 | 0.8 | Q2 | 2027 | 182.5 | 2.4468 | 2
PV-3230-16 | 8.12 | 0.8 | Q2 | 2027 | 182.5 | 3.7102 | 3
PV-6066-17 | 12.21 | 0.8 | Q2 | 2027 | 182.5 | 5.579 | 5
PV-3926-16 | 8.64 | 0.8 | Q2 | 2027 | 182.5 | 3.9478 | 3
PV-6186-17 | 6.03 | 0.8 | Q2 | 2027 | 182.5 | 2.7552 | 2
PV-6187-17 | 8.45 | 0.8 | Q2 | 2027 | 182.5 | 3.861 | 3
PV-3157-15 | 4.55 | 0.8 | Q2 | 2027 | 182.5 | 2.079 | 2
PV-3001-14 | 10.92 | 0.8 | Q2 | 2027 | 182.5 | 4.9896 | 4
PV-3230-16 | 9.24 | 0.8 | Q2 | 2027 | 182.5 | 4.222 | 4
PV-3033-14 | 3.36 | 0.8 | Q2 | 2027 | 182.5 | 1.5353 | 1
PV-3230-16 | 6.825 | 0.8 | Q2 | 2027 | 182.5 | 3.1185 | 3
PV-3002-14 | 9.9 | 0.8 | Q2 | 2027 | 182.5 | 4.5235 | 4
PV-3002-14 | 3.3 | 0.8 | Q2 | 2027 | 182.5 | 1.5078 | 1
PV-3002-14 | 6.6 | 0.8 | Q2 | 2027 | 182.5 | 3.0157 | 3
PV-6187-17 | 17.28 | 0.8 | Q2 | 2027 | 182.5 | 7.8956 | 7
PV-3001-14 | 5.67 | 0.8 | Q2 | 2027 | 182.5 | 2.5907 | 2
PV-3052-14 | 1254 | 0.9 | Q2 | 2027 | 182.5 | 644.6021 | 644
PV-3001-14 | 61.2 | 0.9 | Q2 | 2027 | 182.5 | 31.4591 | 31
PV-3230-16 | 14.7 | 0.8 | Q2 | 2027 | 182.5 | 6.7167 | 6
PV-3230-16 | 10.72 | 0.8 | Q2 | 2027 | 182.5 | 4.8982 | 4
PV-3230-16 | 8.96 | 0.8 | Q2 | 2027 | 182.5 | 4.094 | 4
PV-3002-14 | 9.9 | 0.8 | Q2 | 2027 | 182.5 | 4.5235 | 4
PV-3002-14 | 8.1 | 0.8 | Q2 | 2027 | 182.5 | 3.7011 | 3
PV-3004-14 | 6.09 | 0.8 | Q2 | 2027 | 182.5 | 2.7827 | 2
PV-6187-17 | 6.3 | 0.8 | Q2 | 2027 | 182.5 | 2.8786 | 2
PV-3001-14 | 2.32 | 0.8 | Q2 | 2027 | 182.5 | 1.0601 | 1
PV-3036-14 | 8.505 | 0.8 | Q2 | 2027 | 182.5 | 3.8861 | 3
PV-3230-16 | 586.5 | 0.7 | Q2 | 2027 | 182.5 | 234.4865 | 234
PV-3230-16 | 3.08 | 0.8 | Q2 | 2027 | 182.5 | 1.4073 | 1
PV-3926-16 | 12.19 | 0.8 | Q2 | 2027 | 182.5 | 5.5699 | 5
PV-3002-14 | 6.72 | 0.8 | Q2 | 2027 | 182.5 | 3.0705 | 3
PV-3002-14 | 8.12 | 0.8 | Q2 | 2027 | 182.5 | 3.7102 | 3
PV-3002-14 | 14.04 | 0.8 | Q2 | 2027 | 182.5 | 6.4152 | 6
PV-3926-16 | 4.8 | 0.8 | Q2 | 2027 | 182.5 | 2.1932 | 2
PV-3002-14 | 13.77 | 0.8 | Q2 | 2027 | 182.5 | 6.2918 | 6
PV-6085-17 | 11.31 | 0.8 | Q2 | 2027 | 182.5 | 5.1678 | 5
PV-3157-15 | 5.6 | 0.8 | Q2 | 2027 | 182.5 | 2.5588 | 2
PV-6185-17 | 7.2 | 0.8 | Q2 | 2027 | 182.5 | 3.2898 | 3
PV-6187-17 | 7.15 | 0.8 | Q2 | 2027 | 182.5 | 3.267 | 3
PV-6186-17 | 7.83 | 0.8 | Q2 | 2027 | 182.5 | 3.5777 | 3
PV-6207-17 | 8.1 | 0.8 | Q2 | 2027 | 182.5 | 3.7011 | 3
PV-3001-14 | 9.3 | 0.8 | Q2 | 2027 | 182.5 | 4.2494 | 4
PV-3001-14 | 6.3 | 0.8 | Q2 | 2027 | 182.5 | 2.8786 | 2
PV-3001-14 | 6 | 0.8 | Q2 | 2027 | 182.5 | 2.7415 | 2
PV-3001-14 | 2.56 | 0.8 | Q2 | 2027 | 182.5 | 1.1697 | 1
PV-3001-14 | 6.03 | 0.8 | Q2 | 2027 | 182.5 | 2.7552 | 2
PV-3002-14 | 8.68 | 0.8 | Q2 | 2027 | 182.5 | 3.9661 | 3
PV-6187-17 | 2.88 | 0.8 | Q2 | 2027 | 182.5 | 1.3159 | 1
PV-6187-17 | 156 | 0.7 | Q2 | 2027 | 182.5 | 62.3698 | 62
PV-3001-14 | 3.3 | 0.8 | Q2 | 2027 | 182.5 | 1.5078 | 1
PV-3013-14 | 7.28 | 0.8 | Q2 | 2027 | 182.5 | 3.3264 | 3
PV-3230-16 | 10.2 | 0.8 | Q2 | 2027 | 182.5 | 4.6606 | 4
PV-3002-14 | 6.72 | 0.8 | Q2 | 2027 | 182.5 | 3.0705 | 3
PV-3025-14 | 8 | 0.8 | Q2 | 2027 | 182.5 | 3.6554 | 3
PV-6187-17 | 14.49 | 0.8 | Q2 | 2027 | 182.5 | 6.6208 | 6
PV-6187-17 | 8.4 | 0.8 | Q2 | 2027 | 182.5 | 3.8381 | 3
PV-6187-17 | 5.67 | 0.8 | Q2 | 2027 | 182.5 | 2.5907 | 2
PV-3001-14 | 8.68 | 0.8 | Q2 | 2027 | 182.5 | 3.9661 | 3
PV-3001-14 | 319.68 | 1 | Q2 | 2027 | 182.5 | 182.5859 | 182
PV-3036-14 | 12.6 | 0.8 | Q2 | 2027 | 182.5 | 5.7572 | 5
PV-3002-14 | 6.44 | 0.8 | Q2 | 2027 | 182.5 | 2.9426 | 2
PV-3230-16 | 3.92 | 0.8 | Q2 | 2027 | 182.5 | 1.7911 | 1
PV-3230-16 | 12 | 0.8 | Q2 | 2027 | 182.5 | 5.4831 | 5
PV-3002-14 | 2.24 | 0.8 | Q2 | 2027 | 182.5 | 1.0235 | 1
PV-6430-18 | 4.8 | 0.8 | Q2 | 2027 | 182.5 | 2.1932 | 2
PV-3002-14 | 5.4 | 0.8 | Q2 | 2027 | 182.5 | 2.4674 | 2
PV-3885-16 | 13.8 | 0.8 | Q2 | 2027 | 182.5 | 6.3055 | 6
PV-3230-16 | 11.1 | 0.8 | Q2 | 2027 | 182.5 | 5.0718 | 5
PV-3002-14 | 3.575 | 0.8 | Q2 | 2027 | 182.5 | 1.6335 | 1
PV-6187-17 | 10.56 | 0.8 | Q2 | 2027 | 182.5 | 4.8251 | 4
PV-3001-14 | 3.92 | 0.8 | Q2 | 2027 | 182.5 | 1.7911 | 1
PV-3001-14 | 3.64 | 0.8 | Q2 | 2027 | 182.5 | 1.6632 | 1
PV-3001-14 | 7.28 | 0.8 | Q2 | 2027 | 182.5 | 3.3264 | 3
PV-3230-16 | 5.76 | 0.8 | Q2 | 2027 | 182.5 | 2.6319 | 2
PV-3230-16 | 10.37 | 0.8 | Q2 | 2027 | 182.5 | 4.7383 | 4
PV-3002-14 | 12.8 | 0.8 | Q2 | 2027 | 182.5 | 5.8486 | 5
PV-3002-14 | 4.2 | 0.8 | Q2 | 2027 | 182.5 | 1.9191 | 1
PV-6187-17 | 4.2 | 0.8 | Q2 | 2027 | 182.5 | 1.9191 | 1
PV-3001-14 | 6.44 | 0.8 | Q2 | 2027 | 182.5 | 2.9426 | 2
PV-3001-14 | 12.435 | 0.8 | Q2 | 2027 | 182.5 | 5.6818 | 5
PV-3001-14 | 8.64 | 0.8 | Q2 | 2027 | 182.5 | 3.9478 | 3
PV-3001-14 | 13.5 | 0.8 | Q2 | 2027 | 182.5 | 6.1684 | 6
PV-3230-16 | 7.935 | 0.8 | Q2 | 2027 | 182.5 | 3.6257 | 3
PV-3230-16 | 1316.7 | 1 | Q2 | 2027 | 182.5 | 752.0358 | 752
PV-3001-14 | 1316.7 | 1 | Q2 | 2027 | 182.5 | 752.0358 | 752
PV-3001-14 | 1316.7 | 1 | Q2 | 2027 | 182.5 | 752.0358 | 752
PV-3001-14 | 11.16 | 0.8 | Q2 | 2027 | 182.5 | 5.0992 | 5
PV-3001-14 | 5.525 | 0.8 | Q2 | 2027 | 182.5 | 2.5245 | 2
PV-3002-14 | 5.85 | 0.8 | Q2 | 2027 | 182.5 | 2.673 | 2
PV-3001-14 | 9.045 | 0.8 | Q2 | 2027 | 182.5 | 4.1329 | 4
PV-3001-14 | 6.6 | 0.8 | Q2 | 2027 | 182.5 | 3.0157 | 3
PV-3001-14 | 8.54 | 0.8 | Q2 | 2027 | 182.5 | 3.9021 | 3
PV-3036-14 | 9.6 | 0.8 | Q2 | 2027 | 182.5 | 4.3864 | 4
PV-3036-14 | 11.55 | 0.8 | Q2 | 2027 | 182.5 | 5.2774 | 5
PV-3230-16 | 6.4 | 0.8 | Q2 | 2027 | 182.5 | 2.9243 | 2
PV-3230-16 | 7.5 | 0.8 | Q2 | 2027 | 182.5 | 3.4269 | 3
PV-3230-16 | 7.68 | 0.8 | Q2 | 2027 | 182.5 | 3.5092 | 3
PV-3029-14 | 7.36 | 0.8 | Q2 | 2027 | 182.5 | 3.3629 | 3
PV-3002-14 | 12.96 | 0.8 | Q2 | 2027 | 182.5 | 5.9217 | 5
PV-3001-14 | 7.125 | 0.8 | Q2 | 2027 | 182.5 | 3.2556 | 3
PV-3002-14 | 23.36 | 0.8 | Q2 | 2027 | 182.5 | 10.6737 | 10
PV-3230-16 | 5.67 | 0.8 | Q2 | 2027 | 182.5 | 2.5907 | 2
PV-3230-16 | 5.4 | 0.8 | Q2 | 2027 | 182.5 | 2.4674 | 2
PV-3036-14 | 6 | 0.8 | Q2 | 2027 | 182.5 | 2.7415 | 2
PV-3003-14 | 7.56 | 0.8 | Q2 | 2027 | 182.5 | 3.4543 | 3
PV-3230-16 | 5.1 | 0.8 | Q2 | 2027 | 182.5 | 2.3303 | 2
PV-3230-16 | 6.96 | 0.8 | Q2 | 2027 | 182.5 | 3.1802 | 3
PV-3230-16 | 8.12 | 0.8 | Q2 | 2027 | 182.5 | 3.7102 | 3
PV-3230-16 | 6.72 | 0.8 | Q2 | 2027 | 182.5 | 3.0705 | 3
PV-3002-14 | 5.32 | 0.8 | Q2 | 2027 | 182.5 | 2.4308 | 2
PV-3033-14 | 4.5 | 0.8 | Q2 | 2027 | 182.5 | 2.0561 | 2
PV-3033-14 | 13.2 | 0.8 | Q2 | 2027 | 182.5 | 6.0314 | 6
PV-3025-14 | 5.225 | 0.8 | Q2 | 2027 | 182.5 | 2.3874 | 2
PV-3230-16 | 5.4 | 0.8 | Q2 | 2027 | 182.5 | 2.4674 | 2
PV-3230-16 | 8.32 | 0.8 | Q2 | 2027 | 182.5 | 3.8016 | 3
PV-3230-16 | 13.44 | 0.8 | Q2 | 2027 | 182.5 | 6.141 | 6
PV-3002-14 | 12.375 | 0.8 | Q2 | 2027 | 182.5 | 5.6544 | 5
PV-3002-14 | 4.06 | 0.8 | Q2 | 2027 | 182.5 | 1.8551 | 1
PV-3001-14 | 3.64 | 0.8 | Q2 | 2027 | 182.5 | 1.6632 | 1
PV-6187-17 | 5.88 | 0.8 | Q2 | 2027 | 182.5 | 2.6867 | 2
PV-3036-14 | 11.2 | 0.8 | Q2 | 2027 | 182.5 | 5.1175 | 5
PV-3002-14 | 11.16 | 0.8 | Q2 | 2027 | 182.5 | 5.0992 | 5
PV-3001-14 | 7.2 | 0.8 | Q2 | 2027 | 182.5 | 3.2898 | 3
PV-3002-14 | 4.335 | 0.8 | Q2 | 2027 | 182.5 | 1.9808 | 1
PV-3003-14 | 9.24 | 0.8 | Q2 | 2027 | 182.5 | 4.222 | 4
PV-3230-16 | 9.54 | 0.8 | Q2 | 2027 | 182.5 | 4.359 | 4
PV-3002-14 | 2 | 0.8 | Q2 | 2027 | 182.5 | 0.91384 | 0
PV-3027-14 | 9.24 | 0.8 | Q2 | 2027 | 182.5 | 4.222 | 4
PV-3324-16 | 12 | 0.8 | Q2 | 2027 | 182.5 | 5.4831 | 5
PV-3010-14 | 5.695 | 0.8 | Q2 | 2027 | 182.5 | 2.6022 | 2
PV-6193-17 | 9.715 | 0.8 | Q2 | 2027 | 182.5 | 4.439 | 4
PV-3001-14 | 3.9 | 0.8 | Q2 | 2027 | 182.5 | 1.782 | 1
PV-3230-16 | 13.325 | 0.8 | Q2 | 2027 | 182.5 | 6.0885 | 6
PV-3230-16 | 8.625 | 0.8 | Q2 | 2027 | 182.5 | 3.9409 | 3
PV-3002-14 | 1389.96 | 1 | Q2 | 2027 | 182.5 | 793.8784 | 793
PV-3036-14 | 9.18 | 0.8 | Q2 | 2027 | 182.5 | 4.1945 | 4
PV-3230-16 | 9.9 | 0.8 | Q2 | 2027 | 182.5 | 4.5235 | 4
PV-3230-16 | 13.2 | 0.8 | Q2 | 2027 | 182.5 | 6.0314 | 6
PV-3230-16 | 8.64 | 0.8 | Q2 | 2027 | 182.5 | 3.9478 | 3
PV-3230-16 | 7.2 | 0.8 | Q2 | 2027 | 182.5 | 3.2898 | 3
PV-3036-14 | 12.6 | 0.8 | Q2 | 2027 | 182.5 | 5.7572 | 5
PV-3027-14 | 9.72 | 0.8 | Q2 | 2027 | 182.5 | 4.4413 | 4
PV-3230-16 | 6.44 | 0.8 | Q2 | 2027 | 182.5 | 2.9426 | 2
PV-3076-15 | 29.61 | 0.6 | Q2 | 2027 | 182.5 | 10.1471 | 10
PV-6205-17 | 8.64 | 0.8 | Q2 | 2027 | 182.5 | 3.9478 | 3
PV-3003-14 | 9.86 | 0.8 | Q2 | 2027 | 182.5 | 4.5052 | 4
PV-3033-14 | 12.42 | 0.8 | Q2 | 2027 | 182.5 | 5.675 | 5
PV-3230-16 | 8.12 | 0.8 | Q2 | 2027 | 182.5 | 3.7102 | 3
PV-3033-14 | 5.32 | 0.8 | Q2 | 2027 | 182.5 | 2.4308 | 2
PV-3015-14 | 6.16 | 0.8 | Q2 | 2027 | 182.5 | 2.8146 | 2
PV-3926-16 | 8.25 | 0.8 | Q2 | 2027 | 182.5 | 3.7696 | 3
PV-3230-16 | 3.19 | 0.8 | Q2 | 2027 | 182.5 | 1.4576 | 1
PV-3230-16 | 2.52 | 0.8 | Q2 | 2027 | 182.5 | 1.1514 | 1
PV-3001-14 | 5.32 | 0.8 | Q2 | 2027 | 182.5 | 2.4308 | 2
PV-3001-14 | 5.4 | 0.8 | Q2 | 2027 | 182.5 | 2.4674 | 2
PV-3926-16 | 11.96 | 0.8 | Q2 | 2027 | 182.5 | 5.4648 | 5
PV-3230-16 | 4.5 | 0.8 | Q2 | 2027 | 182.5 | 2.0561 | 2
PV-3926-16 | 3.92 | 0.8 | Q2 | 2027 | 182.5 | 1.7911 | 1
PV-3002-14 | 6.72 | 0.8 | Q2 | 2027 | 182.5 | 3.0705 | 3
PV-3230-16 | 11.115 | 0.8 | Q2 | 2027 | 182.5 | 5.0787 | 5
PV-3002-14 | 5.22 | 0.8 | Q2 | 2027 | 182.5 | 2.3851 | 2
PV-3230-16 | 10.08 | 0.8 | Q2 | 2027 | 182.5 | 4.6058 | 4
PV-3230-16 | 8.71 | 0.8 | Q2 | 2027 | 182.5 | 3.9798 | 3
PV-3230-16 | 10.08 | 0.8 | Q2 | 2027 | 182.5 | 4.6058 | 4
PV-3002-14 | 2.32 | 0.8 | Q2 | 2027 | 182.5 | 1.0601 | 1
PV-3010-14 | 7.25 | 0.8 | Q2 | 2027 | 182.5 | 3.3127 | 3
PV-3926-16 | 8.265 | 0.8 | Q2 | 2027 | 182.5 | 3.7765 | 3
PV-3033-14 | 9.6 | 0.8 | Q2 | 2027 | 182.5 | 4.3864 | 4
PV-3230-16 | 13.44 | 0.8 | Q2 | 2027 | 182.5 | 6.141 | 6
PV-3001-14 | 9.805 | 0.8 | Q2 | 2027 | 182.5 | 4.4801 | 4
PV-3001-14 | 3.08 | 0.8 | Q2 | 2027 | 182.5 | 1.4073 | 1
PV-3230-16 | 4.14 | 0.8 | Q2 | 2027 | 182.5 | 1.8917 | 1
PV-3230-16 | 2.8 | 0.8 | Q2 | 2027 | 182.5 | 1.2794 | 1
PV-3003-14 | 9.135 | 0.8 | Q2 | 2027 | 182.5 | 4.174 | 4
PV-3230-16 | 7.04 | 0.8 | Q2 | 2027 | 182.5 | 3.2167 | 3
PV-3230-16 | 9.36 | 0.8 | Q2 | 2027 | 182.5 | 4.2768 | 4
PV-3926-16 | 9.36 | 0.8 | Q2 | 2027 | 182.5 | 4.2768 | 4
PV-3230-16 | 8.4 | 0.8 | Q2 | 2027 | 182.5 | 3.8381 | 3
PV-3230-16 | 10.8 | 0.8 | Q2 | 2027 | 182.5 | 4.9348 | 4
PV-3230-16 | 188.27 | 0.7 | Q2 | 2027 | 182.5 | 75.2716 | 75
PV-3002-14 | 5.76 | 0.8 | Q2 | 2027 | 182.5 | 2.6319 | 2
PV-3002-14 | 6.3 | 0.8 | Q2 | 2027 | 182.5 | 2.8786 | 2
PV-3027-14 | 4.725 | 0.8 | Q2 | 2027 | 182.5 | 2.159 | 2
PV-3230-16 | 9.715 | 0.8 | Q2 | 2027 | 182.5 | 4.439 | 4
PV-3002-14 | 6.44 | 0.8 | Q2 | 2027 | 182.5 | 2.9426 | 2
PV-3033-14 | 4.2 | 0.8 | Q2 | 2027 | 182.5 | 1.9191 | 1
PV-3926-16 | 13.23 | 0.8 | Q2 | 2027 | 182.5 | 6.0451 | 6
PV-3395-16 | 6.9 | 0.8 | Q2 | 2027 | 182.5 | 3.1528 | 3
PV-3230-16 | 5.7 | 0.8 | Q2 | 2027 | 182.5 | 2.6045 | 2
PV-3230-16 | 11.76 | 0.8 | Q2 | 2027 | 182.5 | 5.3734 | 5
PV-3036-14 | 10.36 | 0.8 | Q2 | 2027 | 182.5 | 4.7337 | 4
PV-3033-14 | 10.08 | 0.8 | Q2 | 2027 | 182.5 | 4.6058 | 4
PV-3002-14 | 8.67 | 0.8 | Q2 | 2027 | 182.5 | 3.9615 | 3
PV-3002-14 | 13.515 | 0.8 | Q2 | 2027 | 182.5 | 6.1753 | 6
PV-3230-16 | 5.32 | 0.8 | Q2 | 2027 | 182.5 | 2.4308 | 2
PV-3230-16 | 5.4 | 0.8 | Q2 | 2027 | 182.5 | 2.4674 | 2
PV-3230-16 | 4.2 | 0.8 | Q2 | 2027 | 182.5 | 1.9191 | 1
PV-3230-16 | 4.35 | 0.8 | Q2 | 2027 | 182.5 | 1.9876 | 1
PV-3003-14 | 2.8 | 0.8 | Q2 | 2027 | 182.5 | 1.2794 | 1
PV-3002-14 | 3.36 | 0.8 | Q2 | 2027 | 182.5 | 1.5353 | 1
PV-3002-14 | 8.125 | 0.8 | Q2 | 2027 | 182.5 | 3.7125 | 3
PV-3002-14 | 13.325 | 0.8 | Q2 | 2027 | 182.5 | 6.0885 | 6
PV-3016-14 | 11.375 | 0.8 | Q2 | 2027 | 182.5 | 5.1975 | 5
PV-3230-16 | 10.695 | 0.8 | Q2 | 2027 | 182.5 | 4.8868 | 4
PV-3230-16 | 11.52 | 0.8 | Q2 | 2027 | 182.5 | 5.2637 | 5
PV-3001-14 | 5.04 | 0.8 | Q2 | 2027 | 182.5 | 2.3029 | 2
PV-3230-16 | 9.24 | 0.8 | Q2 | 2027 | 182.5 | 4.222 | 4
PV-3230-16 | 10.35 | 0.8 | Q2 | 2027 | 182.5 | 4.7291 | 4
PV-3230-16 | 6 | 0.8 | Q2 | 2027 | 182.5 | 2.7415 | 2
PV-3230-16 | 6.27 | 0.8 | Q2 | 2027 | 182.5 | 2.8649 | 2
PV-3230-16 | 9.75 | 0.8 | Q2 | 2027 | 182.5 | 4.455 | 4
PV-3230-16 | 10.385 | 0.8 | Q2 | 2027 | 182.5 | 4.7451 | 4
PV-3230-16 | 10.64 | 0.8 | Q2 | 2027 | 182.5 | 4.8616 | 4
PV-3001-14 | 6.3 | 0.8 | Q2 | 2027 | 182.5 | 2.8786 | 2
PV-3001-14 | 10.73 | 0.8 | Q2 | 2027 | 182.5 | 4.9028 | 4
PV-6177-17 | 6.72 | 0.8 | Q2 | 2027 | 182.5 | 3.0705 | 3
PV-3230-16 | 1591.92 | 0.8 | Q2 | 2027 | 182.5 | 727.3826 | 727
PV-3230-16 | 7.28 | 0.8 | Q2 | 2027 | 182.5 | 3.3264 | 3
PV-3002-14 | 3.78 | 0.8 | Q2 | 2027 | 182.5 | 1.7272 | 1
PV-3230-16 | 4.95 | 0.8 | Q2 | 2027 | 182.5 | 2.2618 | 2
PV-3230-16 | 3.92 | 0.8 | Q2 | 2027 | 182.5 | 1.7911 | 1
PV-3230-16 | 6.3 | 0.8 | Q2 | 2027 | 182.5 | 2.8786 | 2
PV-3002-14 | 9.28 | 0.8 | Q2 | 2027 | 182.5 | 4.2402 | 4
PV-3025-14 | 7.8 | 0.8 | Q2 | 2027 | 182.5 | 3.564 | 3
PV-3002-14 | 3 | 0.8 | Q2 | 2027 | 182.5 | 1.3708 | 1
PV-3002-14 | 47.6 | 0.65 | Q2 | 2027 | 182.5 | 17.6714 | 17
PV-3036-14 | 5.76 | 0.8 | Q2 | 2027 | 182.5 | 2.6319 | 2
PV-3230-16 | 6.05 | 0.8 | Q2 | 2027 | 182.5 | 2.7644 | 2
PV-3230-16 | 7.68 | 0.8 | Q2 | 2027 | 182.5 | 3.5092 | 3
PV-3230-16 | 9.66 | 0.8 | Q2 | 2027 | 182.5 | 4.4139 | 4
PV-3230-16 | 5.865 | 0.8 | Q2 | 2027 | 182.5 | 2.6798 | 2
PV-3230-16 | 9.075 | 0.8 | Q2 | 2027 | 182.5 | 4.1466 | 4
PV-6177-17 | 4.48 | 0.8 | Q2 | 2027 | 182.5 | 2.047 | 2
PV-3230-16 | 2.24 | 0.8 | Q2 | 2027 | 182.5 | 1.0235 | 1
PV-3230-16 | 4.2 | 0.8 | Q2 | 2027 | 182.5 | 1.9191 | 1
PV-3230-16 | 4.76 | 0.8 | Q2 | 2027 | 182.5 | 2.1749 | 2
PV-3002-14 | 2.61 | 0.8 | Q2 | 2027 | 182.5 | 1.1926 | 1
PV-3002-14 | 2.24 | 0.8 | Q2 | 2027 | 182.5 | 1.0235 | 1
PV-3002-14 | 3.64 | 0.8 | Q2 | 2027 | 182.5 | 1.6632 | 1
PV-3230-16 | 2.8 | 0.8 | Q2 | 2027 | 182.5 | 1.2794 | 1
PV-3230-16 | 2.8 | 0.8 | Q2 | 2027 | 182.5 | 1.2794 | 1
PV-3002-14 | 2.24 | 0.8 | Q2 | 2027 | 182.5 | 1.0235 | 1
PV-3230-16 | 2.24 | 0.8 | Q2 | 2027 | 182.5 | 1.0235 | 1
PV-3230-16 | 2.8 | 0.8 | Q2 | 2027 | 182.5 | 1.2794 | 1
PV-3016-14 | 2.24 | 0.8 | Q2 | 2027 | 182.5 | 1.0235 | 1
PV-3230-16 | 11.16 | 0.8 | Q2 | 2027 | 182.5 | 5.0992 | 5
PV-3230-16 | 7.521 | 0.8 | Q2 | 2027 | 182.5 | 3.4365 | 3
PV-3230-16 | 4.2 | 0.8 | Q2 | 2027 | 182.5 | 1.9191 | 1
PV-3230-16 | 6.96 | 0.8 | Q2 | 2027 | 182.5 | 3.1802 | 3
PV-6186-17 | 7.2 | 0.8 | Q2 | 2027 | 182.5 | 3.2898 | 3
PV-3260-16 | 6.4 | 0.8 | Q2 | 2027 | 182.5 | 2.9243 | 2
PV-3230-16 | 6.72 | 0.8 | Q2 | 2027 | 182.5 | 3.0705 | 3
PV-3230-16 | 5.6 | 0.8 | Q2 | 2027 | 182.5 | 2.5588 | 2
PV-3230-16 | 10.5 | 0.8 | Q2 | 2027 | 182.5 | 4.7977 | 4
PV-3002-14 | 3.15 | 0.8 | Q2 | 2027 | 182.5 | 1.4393 | 1
PV-3002-14 | 4.905 | 0.8 | Q2 | 2027 | 182.5 | 2.2412 | 2
PV-3033-14 | 11.97 | 0.8 | Q2 | 2027 | 182.5 | 5.4694 | 5
PV-3230-16 | 3 | 0.8 | Q2 | 2027 | 182.5 | 1.3708 | 1
PV-3230-16 | 4.48 | 0.8 | Q2 | 2027 | 182.5 | 2.047 | 2
PV-3002-14 | 7 | 0.8 | Q2 | 2027 | 182.5 | 3.1985 | 3
PV-3002-14 | 13.2 | 0.8 | Q2 | 2027 | 182.5 | 6.0314 | 6
PV-3230-16 | 6.6 | 0.8 | Q2 | 2027 | 182.5 | 3.0157 | 3
PV-3230-16 | 10.64 | 0.8 | Q2 | 2027 | 182.5 | 4.8616 | 4
PV-3230-16 | 12.73 | 0.8 | Q2 | 2027 | 182.5 | 5.8166 | 5
PV-3230-16 | 4.2 | 0.8 | Q2 | 2027 | 182.5 | 1.9191 | 1
PV-3230-16 | 6.96 | 0.8 | Q2 | 2027 | 182.5 | 3.1802 | 3
PV-3001-14 | 3.315 | 0.8 | Q2 | 2027 | 182.5 | 1.5147 | 1
PV-3033-14 | 10.065 | 0.8 | Q2 | 2027 | 182.5 | 4.5989 | 4
PV-3230-16 | 12.3 | 0.8 | Q2 | 2027 | 182.5 | 5.6201 | 5
PV-3001-14 | 6.16 | 0.8 | Q2 | 2027 | 182.5 | 2.8146 | 2
PV-3036-14 | 4.86 | 0.8 | Q2 | 2027 | 182.5 | 2.2206 | 2
PV-3230-16 | 6.48 | 0.8 | Q2 | 2027 | 182.5 | 2.9609 | 2
PV-3002-14 | 6.72 | 0.8 | Q2 | 2027 | 182.5 | 3.0705 | 3
PV-6177-17 | 4.48 | 0.8 | Q2 | 2027 | 182.5 | 2.047 | 2
PV-3230-16 | 5.04 | 0.8 | Q2 | 2027 | 182.5 | 2.3029 | 2
PV-3230-16 | 7 | 0.8 | Q2 | 2027 | 182.5 | 3.1985 | 3
PV-3230-16 | 5.85 | 0.8 | Q2 | 2027 | 182.5 | 2.673 | 2
PV-3230-16 | 7 | 0.8 | Q2 | 2027 | 182.5 | 3.1985 | 3
PV-3230-16 | 10.36 | 0.8 | Q2 | 2027 | 182.5 | 4.7337 | 4
PV-3002-14 | 3.64 | 0.8 | Q2 | 2027 | 182.5 | 1.6632 | 1
PV-3230-16 | 4.76 | 0.8 | Q2 | 2027 | 182.5 | 2.1749 | 2
PV-3230-16 | 4.76 | 0.8 | Q2 | 2027 | 182.5 | 2.1749 | 2
PV-3230-16 | 6.16 | 0.8 | Q2 | 2027 | 182.5 | 2.8146 | 2
PV-3230-16 | 4.48 | 0.8 | Q2 | 2027 | 182.5 | 2.047 | 2
PV-3230-16 | 45.9 | 0.9 | Q2 | 2027 | 182.5 | 23.5943 | 23
PV-3230-16 | 9.135 | 0.8 | Q2 | 2027 | 182.5 | 4.174 | 4
PV-3230-16 | 9.045 | 0.8 | Q2 | 2027 | 182.5 | 4.1329 | 4
PV-3230-16 | 6.72 | 0.8 | Q2 | 2027 | 182.5 | 3.0705 | 3
PV-3002-14 | 11.2 | 0.8 | Q2 | 2027 | 182.5 | 5.1175 | 5
PV-3230-16 | 9.57 | 0.8 | Q2 | 2027 | 182.5 | 4.3727 | 4
PV-3230-16 | 7.68 | 0.8 | Q2 | 2027 | 182.5 | 3.5092 | 3
PV-3002-14 | 7.92 | 0.8 | Q2 | 2027 | 182.5 | 3.6188 | 3
PV-3002-14 | 10.24 | 0.8 | Q2 | 2027 | 182.5 | 4.6789 | 4
PV-3230-16 | 3.08 | 0.8 | Q2 | 2027 | 182.5 | 1.4073 | 1
PV-3230-16 | 12.48 | 0.8 | Q2 | 2027 | 182.5 | 5.7024 | 5
PV-6177-17 | 13.68 | 0.8 | Q2 | 2027 | 182.5 | 6.2507 | 6
PV-3230-16 | 7.475 | 0.8 | Q2 | 2027 | 182.5 | 3.4155 | 3
PV-3230-16 | 6.1 | 0.8 | Q2 | 2027 | 182.5 | 2.7872 | 2
PV-3003-14 | 6.27 | 0.8 | Q2 | 2027 | 182.5 | 2.8649 | 2
PV-3033-14 | 12 | 0.8 | Q2 | 2027 | 182.5 | 5.4831 | 5
PV-3230-16 | 6.5 | 0.8 | Q2 | 2027 | 182.5 | 2.97 | 2
PV-6186-17 | 10.08 | 0.8 | Q2 | 2027 | 182.5 | 4.6058 | 4
PV-3002-14 | 9.3 | 0.8 | Q2 | 2027 | 182.5 | 4.2494 | 4
PV-3010-14 | 12.3 | 0.8 | Q2 | 2027 | 182.5 | 5.6201 | 5
PV-3230-16 | 8.835 | 0.8 | Q2 | 2027 | 182.5 | 4.0369 | 4
PV-3230-16 | 10.72 | 0.8 | Q2 | 2027 | 182.5 | 4.8982 | 4
PV-3230-16 | 10.8 | 0.8 | Q2 | 2027 | 182.5 | 4.9348 | 4
PV-3230-16 | 5.28 | 0.8 | Q2 | 2027 | 182.5 | 2.4125 | 2
PV-3230-16 | 5.04 | 0.8 | Q2 | 2027 | 182.5 | 2.3029 | 2
PV-3230-16 | 6.875 | 0.8 | Q2 | 2027 | 182.5 | 3.1413 | 3
PV-3002-14 | 7.56 | 0.8 | Q2 | 2027 | 182.5 | 3.4543 | 3
PV-3003-14 | 6.7 | 0.8 | Q2 | 2027 | 182.5 | 3.0614 | 3
PV-3001-14 | 9.24 | 0.8 | Q2 | 2027 | 182.5 | 4.222 | 4
PV-3230-16 | 12.15 | 0.8 | Q2 | 2027 | 182.5 | 5.5516 | 5
PV-6257-17 | 8.68 | 0.8 | Q2 | 2027 | 182.5 | 3.9661 | 3
PV-3001-14 | 6.16 | 0.8 | Q2 | 2027 | 182.5 | 2.8146 | 2
PV-3002-14 | 10.36 | 0.8 | Q2 | 2027 | 182.5 | 4.7337 | 4
PV-3230-16 | 5.6 | 0.8 | Q2 | 2027 | 182.5 | 2.5588 | 2
PV-3230-16 | 2.9 | 0.8 | Q2 | 2027 | 182.5 | 1.3251 | 1
PV-3002-14 | 10.64 | 0.8 | Q2 | 2027 | 182.5 | 4.8616 | 4
PV-3002-14 | 8.12 | 0.8 | Q2 | 2027 | 182.5 | 3.7102 | 3
PV-3002-14 | 3.36 | 0.8 | Q2 | 2027 | 182.5 | 1.5353 | 1
PV-3230-16 | 2.24 | 0.8 | Q2 | 2027 | 182.5 | 1.0235 | 1
PV-3926-16 | 2.24 | 0.8 | Q2 | 2027 | 182.5 | 1.0235 | 1
PV-3033-14 | 8.4 | 0.8 | Q2 | 2027 | 182.5 | 3.8381 | 3
PV-3002-14 | 4.2 | 0.8 | Q2 | 2027 | 182.5 | 1.9191 | 1
PV-3230-16 | 5.32 | 0.8 | Q2 | 2027 | 182.5 | 2.4308 | 2
PV-3002-14 | 7.56 | 0.8 | Q2 | 2027 | 182.5 | 3.4543 | 3
PV-3002-14 | 3.64 | 0.8 | Q2 | 2027 | 182.5 | 1.6632 | 1
PV-3002-14 | 2.8 | 0.8 | Q2 | 2027 | 182.5 | 1.2794 | 1
PV-3002-14 | 3.08 | 0.8 | Q2 | 2027 | 182.5 | 1.4073 | 1
PV-3230-16 | 7 | 0.8 | Q2 | 2027 | 182.5 | 3.1985 | 3
PV-3230-16 | 4.2 | 0.8 | Q2 | 2027 | 182.5 | 1.9191 | 1
PV-3002-14 | 24.9 | 0.8 | Q2 | 2027 | 182.5 | 11.3773 | 11
PV-6177-17 | 2.52 | 0.8 | Q2 | 2027 | 182.5 | 1.1514 | 1
PV-3230-16 | 3.36 | 0.8 | Q2 | 2027 | 182.5 | 1.5353 | 1
PV-3230-16 | 10.8 | 0.8 | Q2 | 2027 | 182.5 | 4.9348 | 4
PV-3095-15 | 5.22 | 0.8 | Q2 | 2027 | 182.5 | 2.3851 | 2
PV-3230-16 | 12.285 | 0.8 | Q2 | 2027 | 182.5 | 5.6133 | 5
PV-3003-14 | 8.12 | 0.8 | Q2 | 2027 | 182.5 | 3.7102 | 3
PV-3230-16 | 4.35 | 0.8 | Q2 | 2027 | 182.5 | 1.9876 | 1
PV-3003-14 | 7.25 | 0.8 | Q2 | 2027 | 182.5 | 3.3127 | 3
PV-3003-14 | 4.48 | 0.8 | Q2 | 2027 | 182.5 | 2.047 | 2
PV-3230-16 | 9 | 0.8 | Q2 | 2027 | 182.5 | 4.1123 | 4
PV-3033-14 | 10.72 | 0.8 | Q2 | 2027 | 182.5 | 4.8982 | 4
PV-3230-16 | 8.12 | 0.8 | Q2 | 2027 | 182.5 | 3.7102 | 3
PV-3230-16 | 4.845 | 0.8 | Q2 | 2027 | 182.5 | 2.2138 | 2
PV-3230-16 | 5.6 | 0.8 | Q2 | 2027 | 182.5 | 2.5588 | 2
PV-3003-14 | 7.28 | 0.8 | Q2 | 2027 | 182.5 | 3.3264 | 3
PV-3002-14 | 9.805 | 0.8 | Q2 | 2027 | 182.5 | 4.4801 | 4
PV-3001-14 | 10.725 | 0.8 | Q2 | 2027 | 182.5 | 4.9005 | 4
PV-6186-17 | 9.15 | 0.8 | Q2 | 2027 | 182.5 | 4.1808 | 4
PV-3002-14 | 13.2 | 0.8 | Q2 | 2027 | 182.5 | 6.0314 | 6
PV-3002-14 | 8.96 | 0.8 | Q2 | 2027 | 182.5 | 4.094 | 4
PV-6186-17 | 6.48 | 0.8 | Q2 | 2027 | 182.5 | 2.9609 | 2
PV-3033-14 | 7.68 | 0.8 | Q2 | 2027 | 182.5 | 3.5092 | 3
PV-6185-17 | 12.87 | 0.8 | Q2 | 2027 | 182.5 | 5.8806 | 5
PV-6185-17 | 2494.8 | 0.9 | Q2 | 2027 | 182.5 | 1282.419 | 1282
PV-3036-14 | 6.16 | 0.8 | Q2 | 2027 | 182.5 | 2.8146 | 2
PV-6185-17 | 5.4 | 0.8 | Q2 | 2027 | 182.5 | 2.4674 | 2
PV-6185-17 | 11.48 | 0.8 | Q2 | 2027 | 182.5 | 5.2455 | 5
PV-3003-14 | 3.64 | 0.8 | Q2 | 2027 | 182.5 | 1.6632 | 1
PV-3036-14 | 8.96 | 0.8 | Q2 | 2027 | 182.5 | 4.094 | 4
PV-3036-14 | 3.36 | 0.8 | Q2 | 2027 | 182.5 | 1.5353 | 1
PV-3036-14 | 6.16 | 0.8 | Q2 | 2027 | 182.5 | 2.8146 | 2
PV-6185-17 | 3.64 | 0.8 | Q2 | 2027 | 182.5 | 1.6632 | 1
PV-3036-14 | 4.76 | 0.8 | Q2 | 2027 | 182.5 | 2.1749 | 2
PV-3002-14 | 3.92 | 0.8 | Q2 | 2027 | 182.5 | 1.7911 | 1
PV-3033-14 | 8.4 | 0.8 | Q2 | 2027 | 182.5 | 3.8381 | 3
PV-3036-14 | 10.36 | 0.8 | Q2 | 2027 | 182.5 | 4.7337 | 4
PV-3010-14 | 6.16 | 0.8 | Q2 | 2027 | 182.5 | 2.8146 | 2
PV-3003-14 | 5.32 | 0.8 | Q2 | 2027 | 182.5 | 2.4308 | 2
PV-3033-14 | 9.86 | 0.8 | Q2 | 2027 | 182.5 | 4.5052 | 4
PV-6207-17 | 4.48 | 0.8 | Q2 | 2027 | 182.5 | 2.047 | 2
PV-3033-14 | 4.48 | 0.8 | Q2 | 2027 | 182.5 | 2.047 | 2
PV-3049-15 | 14.4 | 0.8 | Q2 | 2027 | 182.5 | 6.5797 | 6
PV-3036-14 | 230.208 | 0.9 | Q2 | 2027 | 182.5 | 118.3354 | 118
PV-3002-14 | 6.5 | 0.8 | Q2 | 2027 | 182.5 | 2.97 | 2
PV-3002-14 | 3.52 | 0.8 | Q2 | 2027 | 182.5 | 1.6084 | 1
PV-3036-14 | 10.175 | 0.8 | Q2 | 2027 | 182.5 | 4.6492 | 4
PV-3001-14 | 4.5 | 0.8 | Q2 | 2027 | 182.5 | 2.0561 | 2
PV-3036-14 | 10.64 | 0.8 | Q2 | 2027 | 182.5 | 4.8616 | 4
PV-3027-14 | 13.4 | 0.8 | Q2 | 2027 | 182.5 | 6.1227 | 6
PV-3002-14 | 7.28 | 0.8 | Q2 | 2027 | 182.5 | 3.3264 | 3
PV-3027-14 | 11.1 | 0.8 | Q2 | 2027 | 182.5 | 5.0718 | 5
PV-3036-14 | 3.9 | 0.8 | Q2 | 2027 | 182.5 | 1.782 | 1
PV-3036-14 | 7.84 | 0.8 | Q2 | 2027 | 182.5 | 3.5823 | 3
PV-6188-17 | 7 | 0.8 | Q2 | 2027 | 182.5 | 3.1985 | 3
PV-3003-14 | 16.35 | 0.8 | Q2 | 2027 | 182.5 | 7.4707 | 7
PV-3033-14 | 10.8 | 0.8 | Q2 | 2027 | 182.5 | 4.9348 | 4
PV-3002-14 | 4.48 | 0.8 | Q2 | 2027 | 182.5 | 2.047 | 2
PV-3001-14 | 7 | 0.8 | Q2 | 2027 | 182.5 | 3.1985 | 3
PV-3001-14 | 11.2 | 0.8 | Q2 | 2027 | 182.5 | 5.1175 | 5
PV-6190-17 | 10.92 | 0.8 | Q2 | 2027 | 182.5 | 4.9896 | 4
PV-3001-14 | 7.59 | 0.8 | Q2 | 2027 | 182.5 | 3.468 | 3
PV-3025-14 | 6.3 | 0.8 | Q2 | 2027 | 182.5 | 2.8786 | 2
PV-3036-14 | 11.1 | 0.8 | Q2 | 2027 | 182.5 | 5.0718 | 5
PV-3036-14 | 10.075 | 0.8 | Q2 | 2027 | 182.5 | 4.6035 | 4
PV-3036-14 | 4.76 | 0.8 | Q2 | 2027 | 182.5 | 2.1749 | 2
PV-3036-14 | 6.44 | 0.8 | Q2 | 2027 | 182.5 | 2.9426 | 2
PV-6187-17 | 5.04 | 0.8 | Q2 | 2027 | 182.5 | 2.3029 | 2
PV-6187-17 | 3.92 | 0.8 | Q2 | 2027 | 182.5 | 1.7911 | 1
PV-3036-14 | 7.84 | 0.8 | Q2 | 2027 | 182.5 | 3.5823 | 3
PV-3036-14 | 53.6 | 0.7 | Q2 | 2027 | 182.5 | 21.4296 | 21
PV-3002-14 | 4.88 | 0.8 | Q2 | 2027 | 182.5 | 2.2298 | 2
PV-3002-14 | 7.7 | 0.8 | Q2 | 2027 | 182.5 | 3.5183 | 3
PV-3002-14 | 6.5 | 0.8 | Q2 | 2027 | 182.5 | 2.97 | 2
PV-3002-14 | 4.27 | 0.8 | Q2 | 2027 | 182.5 | 1.9511 | 1
PV-6190-17 | 13.4 | 0.8 | Q2 | 2027 | 182.5 | 6.1227 | 6
PV-6190-17 | 1290.24 | 1 | Q2 | 2027 | 182.5 | 736.9232 | 736
PV-6190-17 | 14.28 | 0.8 | Q2 | 2027 | 182.5 | 6.5248 | 6
PV-6190-17 | 21.28 | 0.8 | Q2 | 2027 | 182.5 | 9.7233 | 9
PV-3002-14 | 6.05 | 0.8 | Q2 | 2027 | 182.5 | 2.7644 | 2
PV-6187-17 | 10.56 | 0.8 | Q2 | 2027 | 182.5 | 4.8251 | 4
PV-3001-14 | 3.71 | 0.8 | Q2 | 2027 | 182.5 | 1.6952 | 1
PV-3002-14 | 5.32 | 0.8 | Q2 | 2027 | 182.5 | 2.4308 | 2
PV-3036-14 | 5.04 | 0.8 | Q2 | 2027 | 182.5 | 2.3029 | 2
PV-3002-14 | 8.4 | 0.8 | Q2 | 2027 | 182.5 | 3.8381 | 3
PV-3002-14 | 5.6 | 0.8 | Q2 | 2027 | 182.5 | 2.5588 | 2
PV-3002-14 | 5.88 | 0.8 | Q2 | 2027 | 182.5 | 2.6867 | 2
PV-3002-14 | 5.4 | 0.8 | Q2 | 2027 | 182.5 | 2.4674 | 2
PV-3001-14 | 3.92 | 0.8 | Q2 | 2027 | 182.5 | 1.7911 | 1
PV-3001-14 | 4.48 | 0.8 | Q2 | 2027 | 182.5 | 2.047 | 2
PV-3003-14 | 6.44 | 0.8 | Q2 | 2027 | 182.5 | 2.9426 | 2
PV-3027-14 | 4.2 | 0.8 | Q2 | 2027 | 182.5 | 1.9191 | 1
PV-3002-14 | 2.24 | 0.8 | Q2 | 2027 | 182.5 | 1.0235 | 1
PV-3002-14 | 5.6 | 0.8 | Q2 | 2027 | 182.5 | 2.5588 | 2
PV-3002-14 | 2.24 | 0.8 | Q2 | 2027 | 182.5 | 1.0235 | 1
PV-3001-14 | 2.24 | 0.8 | Q2 | 2027 | 182.5 | 1.0235 | 1
PV-3027-14 | 9.52 | 0.8 | Q2 | 2027 | 182.5 | 4.3499 | 4
PV-3926-16 | 4.2 | 0.8 | Q2 | 2027 | 182.5 | 1.9191 | 1
PV-3926-16 | 4.2 | 0.8 | Q2 | 2027 | 182.5 | 1.9191 | 1
PV-3926-16 | 6.24 | 0.8 | Q2 | 2027 | 182.5 | 2.8512 | 2
PV-3025-14 | 8.4 | 0.8 | Q2 | 2027 | 182.5 | 3.8381 | 3
PV-3230-16 | 3.64 | 0.8 | Q2 | 2027 | 182.5 | 1.6632 | 1
PV-3230-16 | 6.16 | 0.8 | Q2 | 2027 | 182.5 | 2.8146 | 2
PV-3003-14 | 2.24 | 0.8 | Q2 | 2027 | 182.5 | 1.0235 | 1
PV-3001-14 | 8.12 | 0.8 | Q2 | 2027 | 182.5 | 3.7102 | 3
PV-3001-14 | 8.96 | 0.8 | Q2 | 2027 | 182.5 | 4.094 | 4
PV-3001-14 | 6.44 | 0.8 | Q2 | 2027 | 182.5 | 2.9426 | 2
PV-6190-17 | 3.08 | 0.8 | Q2 | 2027 | 182.5 | 1.4073 | 1
PV-6190-17 | 6.44 | 0.8 | Q2 | 2027 | 182.5 | 2.9426 | 2
PV-6190-17 | 7.84 | 0.8 | Q2 | 2027 | 182.5 | 3.5823 | 3
PV-3036-14 | 6.72 | 0.8 | Q2 | 2027 | 182.5 | 3.0705 | 3
PV-3036-14 | 4.48 | 0.8 | Q2 | 2027 | 182.5 | 2.047 | 2
PV-3036-14 | 7.84 | 0.8 | Q2 | 2027 | 182.5 | 3.5823 | 3
PV-3036-14 | 9.12 | 0.8 | Q2 | 2027 | 182.5 | 4.1671 | 4
PV-3036-14 | 2.24 | 0.8 | Q2 | 2027 | 182.5 | 1.0235 | 1
PV-3001-14 | 5.6 | 0.8 | Q2 | 2027 | 182.5 | 2.5588 | 2
PV-6190-17 | 6.44 | 0.8 | Q2 | 2027 | 182.5 | 2.9426 | 2
PV-3003-14 | 3.08 | 0.8 | Q2 | 2027 | 182.5 | 1.4073 | 1
PV-3002-14 | 3.36 | 0.8 | Q2 | 2027 | 182.5 | 1.5353 | 1
PV-3036-14 | 6.4 | 0.8 | Q2 | 2027 | 182.5 | 2.9243 | 2
PV-3001-14 | 5.12 | 0.8 | Q2 | 2027 | 182.5 | 2.3394 | 2
PV-3029-14 | 9.75 | 0.8 | Q2 | 2027 | 182.5 | 4.455 | 4
PV-3003-14 | 4.56 | 0.8 | Q2 | 2027 | 182.5 | 2.0836 | 2
PV-3161-16 | 7.02 | 0.8 | Q2 | 2027 | 182.5 | 3.2076 | 3
PV-3003-14 | 8.502 | 0.8 | Q2 | 2027 | 182.5 | 3.8847 | 3
PV-3001-14 | 5.8 | 0.8 | Q2 | 2027 | 182.5 | 2.6501 | 2
PV-3036-14 | 9.45 | 0.8 | Q2 | 2027 | 182.5 | 4.3179 | 4
PV-3003-14 | 10.791 | 0.8 | Q2 | 2027 | 182.5 | 4.9306 | 4
PV-3926-16 | 7 | 0.8 | Q2 | 2027 | 182.5 | 3.1985 | 3
PV-3926-16 | 10.05 | 0.8 | Q2 | 2027 | 182.5 | 4.5921 | 4
PV-3003-14 | 4.93 | 0.8 | Q2 | 2027 | 182.5 | 2.2526 | 2
PV-3033-14 | 11.39 | 0.8 | Q2 | 2027 | 182.5 | 5.2043 | 5
PV-3926-16 | 8.64 | 0.8 | Q2 | 2027 | 182.5 | 3.9478 | 3
PV-3926-16 | 9.765 | 0.8 | Q2 | 2027 | 182.5 | 4.4618 | 4
PV-3366-16 | 3 | 0.8 | Q2 | 2027 | 182.5 | 1.3708 | 1
PV-6055-16 | 8.68 | 0.8 | Q2 | 2027 | 182.5 | 3.9661 | 3
PV-3001-14 | 12.6 | 0.8 | Q2 | 2027 | 182.5 | 5.7572 | 5
PV-3001-14 | 16.74 | 0.8 | Q2 | 2027 | 182.5 | 7.6489 | 7
PV-3090-15 | 5.6 | 0.8 | Q2 | 2027 | 182.5 | 2.5588 | 2
PV-3001-14 | 4.5 | 0.8 | Q2 | 2027 | 182.5 | 2.0561 | 2
PV-6190-17 | 8.4 | 0.8 | Q2 | 2027 | 182.5 | 3.8381 | 3
PV-3001-14 | 5.94 | 0.8 | Q2 | 2027 | 182.5 | 2.7141 | 2
PV-6185-17 | 8.1 | 0.8 | Q2 | 2027 | 182.5 | 3.7011 | 3
PV-3036-14 | 10.065 | 0.8 | Q2 | 2027 | 182.5 | 4.5989 | 4
PV-3036-14 | 8.235 | 0.8 | Q2 | 2027 | 182.5 | 3.7627 | 3
PV-3001-14 | 12.8 | 0.8 | Q2 | 2027 | 182.5 | 5.8486 | 5
PV-3001-14 | 4.16 | 0.8 | Q2 | 2027 | 182.5 | 1.9008 | 1
PV-3001-14 | 6.6 | 0.8 | Q2 | 2027 | 182.5 | 3.0157 | 3
PV-3001-14 | 5.94 | 0.8 | Q2 | 2027 | 182.5 | 2.7141 | 2
PV-3001-14 | 11.2 | 0.8 | Q2 | 2027 | 182.5 | 5.1175 | 5
PV-3001-14 | 13.5 | 0.8 | Q2 | 2027 | 182.5 | 6.1684 | 6
PV-3001-14 | 11.2 | 0.8 | Q2 | 2027 | 182.5 | 5.1175 | 5
PV-3001-14 | 4.64 | 0.8 | Q2 | 2027 | 182.5 | 2.1201 | 2
PV-6190-17 | 3.08 | 0.8 | Q2 | 2027 | 182.5 | 1.4073 | 1
PV-6190-17 | 9.24 | 0.8 | Q2 | 2027 | 182.5 | 4.222 | 4
PV-3001-14 | 7 | 0.8 | Q2 | 2027 | 182.5 | 3.1985 | 3
PV-3033-14 | 5.04 | 0.8 | Q2 | 2027 | 182.5 | 2.3029 | 2
PV-3001-14 | 5.28 | 0.8 | Q2 | 2027 | 182.5 | 2.4125 | 2
PV-3302-16 | 6.72 | 0.8 | Q2 | 2027 | 182.5 | 3.0705 | 3
PV-3297-16 | 7.56 | 0.8 | Q2 | 2027 | 182.5 | 3.4543 | 3
PV-3001-14 | 5.04 | 0.8 | Q2 | 2027 | 182.5 | 2.3029 | 2
PV-3001-14 | 4.48 | 0.8 | Q2 | 2027 | 182.5 | 2.047 | 2
PV-3001-14 | 9 | 0.8 | Q2 | 2027 | 182.5 | 4.1123 | 4
PV-3001-14 | 5.695 | 0.8 | Q2 | 2027 | 182.5 | 2.6022 | 2
PV-3001-14 | 4.93 | 0.8 | Q2 | 2027 | 182.5 | 2.2526 | 2
PV-3001-14 | 9.38 | 0.8 | Q2 | 2027 | 182.5 | 4.2859 | 4
PV-3001-14 | 11.76 | 0.8 | Q2 | 2027 | 182.5 | 5.3734 | 5
PV-3003-14 | 4.76 | 0.8 | Q2 | 2027 | 182.5 | 2.1749 | 2
PV-3338-16 | 3.78 | 0.8 | Q2 | 2027 | 182.5 | 1.7272 | 1
PV-3002-14 | 7.8 | 0.8 | Q2 | 2027 | 182.5 | 3.564 | 3
PV-3002-14 | 12.06 | 0.8 | Q2 | 2027 | 182.5 | 5.5105 | 5
PV-3033-14 | 8.12 | 0.8 | Q2 | 2027 | 182.5 | 3.7102 | 3
PV-3033-14 | 12 | 0.8 | Q2 | 2027 | 182.5 | 5.4831 | 5
PV-3002-14 | 4.62 | 0.8 | Q2 | 2027 | 182.5 | 2.111 | 2
PV-3027-14 | 8.45 | 0.8 | Q2 | 2027 | 182.5 | 3.861 | 3
PV-3001-14 | 10.2 | 0.8 | Q2 | 2027 | 182.5 | 4.6606 | 4
PV-3033-14 | 6.9 | 0.8 | Q2 | 2027 | 182.5 | 3.1528 | 3
PV-3033-14 | 6.095 | 0.8 | Q2 | 2027 | 182.5 | 2.7849 | 2
PV-3010-14 | 8.55 | 0.8 | Q2 | 2027 | 182.5 | 3.9067 | 3
PV-3230-16 | 9.9 | 0.8 | Q2 | 2027 | 182.5 | 4.5235 | 4
PV-3029-14 | 5.88 | 0.8 | Q2 | 2027 | 182.5 | 2.6867 | 2
PV-3090-15 | 7.28 | 0.8 | Q2 | 2027 | 182.5 | 3.3264 | 3
PV-3036-14 | 5.04 | 0.8 | Q2 | 2027 | 182.5 | 2.3029 | 2
PV-3036-14 | 3.6 | 0.8 | Q2 | 2027 | 182.5 | 1.6449 | 1
PV-3036-14 | 6.03 | 0.8 | Q2 | 2027 | 182.5 | 2.7552 | 2
PV-3036-14 | 3.15 | 0.8 | Q2 | 2027 | 182.5 | 1.4393 | 1
PV-3001-14 | 8.04 | 0.8 | Q2 | 2027 | 182.5 | 3.6736 | 3
PV-3001-14 | 4.56 | 0.8 | Q2 | 2027 | 182.5 | 2.0836 | 2
PV-3001-14 | 3.92 | 0.8 | Q2 | 2027 | 182.5 | 1.7911 | 1
PV-3001-14 | 6.63 | 0.8 | Q2 | 2027 | 182.5 | 3.0294 | 3
PV-3001-14 | 8.12 | 0.8 | Q2 | 2027 | 182.5 | 3.7102 | 3
PV-3001-14 | 8.12 | 0.8 | Q2 | 2027 | 182.5 | 3.7102 | 3
PV-3001-14 | 14.4 | 0.8 | Q2 | 2027 | 182.5 | 6.5797 | 6
PV-3013-14 | 10.8 | 0.8 | Q2 | 2027 | 182.5 | 4.9348 | 4
PV-3001-14 | 6.16 | 0.8 | Q2 | 2027 | 182.5 | 2.8146 | 2
PV-3001-14 | 4.62 | 0.8 | Q2 | 2027 | 182.5 | 2.111 | 2
PV-6190-17 | 8 | 0.8 | Q2 | 2027 | 182.5 | 3.6554 | 3
PV-3003-14 | 6.72 | 0.8 | Q2 | 2027 | 182.5 | 3.0705 | 3
PV-3090-15 | 5.5 | 0.8 | Q2 | 2027 | 182.5 | 2.5131 | 2
PV-3003-14 | 4.76 | 0.8 | Q2 | 2027 | 182.5 | 2.1749 | 2
PV-3001-14 | 16.74 | 0.8 | Q2 | 2027 | 182.5 | 7.6489 | 7
PV-3001-14 | 4.2 | 0.8 | Q2 | 2027 | 182.5 | 1.9191 | 1
PV-3001-14 | 48.16 | 0.7 | Q2 | 2027 | 182.5 | 19.2547 | 19
PV-3002-14 | 5.85 | 0.8 | Q2 | 2027 | 182.5 | 2.673 | 2
PV-3002-14 | 13.395 | 0.8 | Q2 | 2027 | 182.5 | 6.1205 | 6
PV-3002-14 | 3.465 | 0.8 | Q2 | 2027 | 182.5 | 1.5832 | 1
PV-3002-14 | 4.725 | 0.8 | Q2 | 2027 | 182.5 | 2.159 | 2
PV-3002-14 | 10.05 | 0.8 | Q2 | 2027 | 182.5 | 4.5921 | 4
PV-3003-14 | 9.045 | 0.8 | Q2 | 2027 | 182.5 | 4.1329 | 4
PV-3003-14 | 2.8 | 0.8 | Q2 | 2027 | 182.5 | 1.2794 | 1
PV-3027-14 | 4.06 | 0.8 | Q2 | 2027 | 182.5 | 1.8551 | 1
PV-3002-14 | 3 | 0.8 | Q2 | 2027 | 182.5 | 1.3708 | 1
PV-3027-14 | 6.38 | 0.8 | Q2 | 2027 | 182.5 | 2.9152 | 2
PV-3025-14 | 8.71 | 0.8 | Q2 | 2027 | 182.5 | 3.9798 | 3
PV-3002-14 | 108.205 | 0.6 | Q2 | 2027 | 182.5 | 37.0809 | 37
PV-3002-14 | 4.2 | 0.8 | Q2 | 2027 | 182.5 | 1.9191 | 1
PV-3002-14 | 8.4 | 0.8 | Q2 | 2027 | 182.5 | 3.8381 | 3
PV-3002-14 | 5.04 | 0.8 | Q2 | 2027 | 182.5 | 2.3029 | 2
PV-3001-14 | 4.42 | 0.8 | Q2 | 2027 | 182.5 | 2.0196 | 2
PV-3027-14 | 2.08 | 0.8 | Q2 | 2027 | 182.5 | 0.9504 | 0
PV-3002-14 | 6.825 | 0.8 | Q2 | 2027 | 182.5 | 3.1185 | 3
PV-3052-14 | 3.64 | 0.8 | Q2 | 2027 | 182.5 | 1.6632 | 1
PV-3002-14 | 3.6 | 0.8 | Q2 | 2027 | 182.5 | 1.6449 | 1
PV-3033-14 | 6.93 | 0.8 | Q2 | 2027 | 182.5 | 3.1665 | 3
PV-3002-14 | 3.36 | 0.8 | Q2 | 2027 | 182.5 | 1.5353 | 1
PV-3002-14 | 4.76 | 0.8 | Q2 | 2027 | 182.5 | 2.1749 | 2
PV-3230-16 | 5.44 | 0.8 | Q2 | 2027 | 182.5 | 2.4857 | 2
PV-3230-16 | 8.4 | 0.8 | Q2 | 2027 | 182.5 | 3.8381 | 3
PV-3230-16 | 4.88 | 0.8 | Q2 | 2027 | 182.5 | 2.2298 | 2
PV-3002-14 | 3.36 | 0.8 | Q2 | 2027 | 182.5 | 1.5353 | 1
PV-3002-14 | 6.16 | 0.8 | Q2 | 2027 | 182.5 | 2.8146 | 2
PV-3013-14 | 5.88 | 0.8 | Q2 | 2027 | 182.5 | 2.6867 | 2
PV-3002-14 | 7.425 | 0.8 | Q2 | 2027 | 182.5 | 3.3926 | 3
PV-3002-14 | 8.64 | 0.8 | Q2 | 2027 | 182.5 | 3.9478 | 3
PV-3002-14 | 11.34 | 0.8 | Q2 | 2027 | 182.5 | 5.1815 | 5
PV-3003-14 | 8.32 | 0.8 | Q2 | 2027 | 182.5 | 3.8016 | 3
PV-6190-17 | 6.12 | 0.8 | Q2 | 2027 | 182.5 | 2.7964 | 2
PV-6190-17 | 13.25 | 0.8 | Q2 | 2027 | 182.5 | 6.0542 | 6
PV-6190-17 | 646.38 | 0.8 | Q2 | 2027 | 182.5 | 295.345 | 295
PV-6190-17 | 7.36 | 0.8 | Q2 | 2027 | 182.5 | 3.3629 | 3
PV-6085-17 | 3.36 | 0.8 | Q2 | 2027 | 182.5 | 1.5353 | 1
PV-6187-17 | 7.84 | 0.8 | Q2 | 2027 | 182.5 | 3.5823 | 3
PV-3003-14 | 6.44 | 0.8 | Q2 | 2027 | 182.5 | 2.9426 | 2
PV-3036-14 | 8.71 | 0.8 | Q2 | 2027 | 182.5 | 3.9798 | 3
PV-3036-14 | 10.92 | 0.8 | Q2 | 2027 | 182.5 | 4.9896 | 4
PV-3036-14 | 8.12 | 0.8 | Q2 | 2027 | 182.5 | 3.7102 | 3
PV-3036-14 | 8.71 | 0.8 | Q2 | 2027 | 182.5 | 3.9798 | 3
PV-3036-14 | 8.71 | 0.8 | Q2 | 2027 | 182.5 | 3.9798 | 3
PV-3002-14 | 5.04 | 0.8 | Q2 | 2027 | 182.5 | 2.3029 | 2
PV-3001-14 | 6.21 | 0.8 | Q2 | 2027 | 182.5 | 2.8375 | 2
PV-3001-14 | 9.25 | 0.8 | Q2 | 2027 | 182.5 | 4.2265 | 4
PV-3001-14 | 7.8 | 0.8 | Q2 | 2027 | 182.5 | 3.564 | 3
PV-3002-14 | 11.61 | 0.8 | Q2 | 2027 | 182.5 | 5.3049 | 5
PV-3002-14 | 5.32 | 0.8 | Q2 | 2027 | 182.5 | 2.4308 | 2
PV-3036-14 | 5.12 | 0.8 | Q2 | 2027 | 182.5 | 2.3394 | 2
PV-3013-14 | 15.12 | 0.8 | Q2 | 2027 | 182.5 | 6.9087 | 6
PV-3027-14 | 8.775 | 0.8 | Q2 | 2027 | 182.5 | 4.0095 | 4
PV-3002-14 | 10.395 | 0.8 | Q2 | 2027 | 182.5 | 4.7497 | 4
PV-3407-16 | 5.76 | 0.8 | Q2 | 2027 | 182.5 | 2.6319 | 2
PV-3779-16 | 3.15 | 0.8 | Q2 | 2027 | 182.5 | 1.4393 | 1
PV-3527-16 | 11.1 | 0.8 | Q2 | 2027 | 182.5 | 5.0718 | 5
PV-3003-14 | 8.32 | 0.8 | Q2 | 2027 | 182.5 | 3.8016 | 3
PV-3003-14 | 1389.96 | 1 | Q2 | 2027 | 182.5 | 793.8784 | 793
PV-6190-17 | 7.68 | 0.8 | Q2 | 2027 | 182.5 | 3.5092 | 3
PV-3036-14 | 1.8 | 0.8 | Q2 | 2027 | 182.5 | 0.82246 | 0
PV-3003-14 | 10.965 | 0.8 | Q2 | 2027 | 182.5 | 5.0101 | 5
PV-6190-17 | 9.1 | 0.8 | Q2 | 2027 | 182.5 | 4.158 | 4
PV-3033-14 | 7.28 | 0.8 | Q2 | 2027 | 182.5 | 3.3264 | 3
PV-3002-14 | 2.52 | 0.8 | Q2 | 2027 | 182.5 | 1.1514 | 1
PV-3002-14 | 8.91 | 0.8 | Q2 | 2027 | 182.5 | 4.0712 | 4
PV-3015-14 | 5.4 | 0.8 | Q2 | 2027 | 182.5 | 2.4674 | 2
PV-3002-14 | 5.85 | 0.8 | Q2 | 2027 | 182.5 | 2.673 | 2
PV-3002-14 | 3.3 | 0.8 | Q2 | 2027 | 182.5 | 1.5078 | 1
PV-3002-14 | 5.32 | 0.8 | Q2 | 2027 | 182.5 | 2.4308 | 2
PV-3033-14 | 6.16 | 0.8 | Q2 | 2027 | 182.5 | 2.8146 | 2
PV-3003-14 | 5.88 | 0.8 | Q2 | 2027 | 182.5 | 2.6867 | 2
PV-3036-14 | 6.44 | 0.8 | Q2 | 2027 | 182.5 | 2.9426 | 2
PV-3001-14 | 4.32 | 0.8 | Q2 | 2027 | 182.5 | 1.9739 | 1
PV-6190-17 | 8.32 | 0.8 | Q2 | 2027 | 182.5 | 3.8016 | 3
PV-6190-17 | 17.6 | 0.8 | Q2 | 2027 | 182.5 | 8.0418 | 8
PV-6190-17 | 2.7 | 0.8 | Q2 | 2027 | 182.5 | 1.2337 | 1
PV-6190-17 | 4.48 | 0.8 | Q2 | 2027 | 182.5 | 2.047 | 2
PV-6190-17 | 6.615 | 0.8 | Q2 | 2027 | 182.5 | 3.0225 | 3
PV-3002-14 | 3.9 | 0.8 | Q2 | 2027 | 182.5 | 1.782 | 1
PV-6190-17 | 12.69 | 0.8 | Q2 | 2027 | 182.5 | 5.7983 | 5
PV-6190-17 | 4.275 | 0.8 | Q2 | 2027 | 182.5 | 1.9533 | 1
PV-3001-14 | 13.5 | 0.8 | Q2 | 2027 | 182.5 | 6.1684 | 6
PV-3002-14 | 3 | 0.8 | Q2 | 2027 | 182.5 | 1.3708 | 1
PV-3002-14 | 5.8 | 0.8 | Q2 | 2027 | 182.5 | 2.6501 | 2
PV-3002-14 | 11.375 | 0.8 | Q2 | 2027 | 182.5 | 5.1975 | 5
PV-3027-14 | 8.19 | 0.8 | Q2 | 2027 | 182.5 | 3.7422 | 3
PV-3013-14 | 12.8 | 0.8 | Q2 | 2027 | 182.5 | 5.8486 | 5
PV-3013-14 | 6.72 | 0.8 | Q2 | 2027 | 182.5 | 3.0705 | 3
PV-3013-14 | 6.1 | 0.8 | Q2 | 2027 | 182.5 | 2.7872 | 2
PV-3002-14 | 4.55 | 0.8 | Q2 | 2027 | 182.5 | 2.079 | 2
PV-3002-14 | 5.51 | 0.8 | Q2 | 2027 | 182.5 | 2.5176 | 2
PV-3002-14 | 2.7 | 0.8 | Q2 | 2027 | 182.5 | 1.2337 | 1
PV-3033-14 | 4.48 | 0.8 | Q2 | 2027 | 182.5 | 2.047 | 2
PV-3230-16 | 7 | 0.8 | Q2 | 2027 | 182.5 | 3.1985 | 3
PV-3036-14 | 4.41 | 0.8 | Q2 | 2027 | 182.5 | 2.015 | 2
PV-3036-14 | 4.725 | 0.8 | Q2 | 2027 | 182.5 | 2.159 | 2
PV-3036-14 | 9.075 | 0.8 | Q2 | 2027 | 182.5 | 4.1466 | 4
PV-3003-14 | 3 | 0.8 | Q2 | 2027 | 182.5 | 1.3708 | 1
PV-3001-14 | 2.52 | 0.8 | Q2 | 2027 | 182.5 | 1.1514 | 1
PV-3001-14 | 5.232 | 0.8 | Q2 | 2027 | 182.5 | 2.3906 | 2
PV-6190-17 | 7.8 | 0.8 | Q2 | 2027 | 182.5 | 3.564 | 3
PV-6190-17 | 9.18 | 0.8 | Q2 | 2027 | 182.5 | 4.1945 | 4
PV-6190-17 | 11.59 | 0.8 | Q2 | 2027 | 182.5 | 5.2957 | 5
PV-3036-14 | 10.36 | 0.8 | Q2 | 2027 | 182.5 | 4.7337 | 4
PV-3036-14 | 3.08 | 0.8 | Q2 | 2027 | 182.5 | 1.4073 | 1
PV-6190-17 | 5.88 | 0.8 | Q2 | 2027 | 182.5 | 2.6867 | 2
PV-3036-14 | 5.32 | 0.8 | Q2 | 2027 | 182.5 | 2.4308 | 2
PV-6190-17 | 3.08 | 0.8 | Q2 | 2027 | 182.5 | 1.4073 | 1
PV-3013-14 | 5.6 | 0.8 | Q2 | 2027 | 182.5 | 2.5588 | 2
PV-3002-14 | 5.04 | 0.8 | Q2 | 2027 | 182.5 | 2.3029 | 2
PV-3002-14 | 7.56 | 0.8 | Q2 | 2027 | 182.5 | 3.4543 | 3
PV-3002-14 | 2.16 | 0.8 | Q2 | 2027 | 182.5 | 0.98695 | 0
PV-3002-14 | 6.72 | 0.8 | Q2 | 2027 | 182.5 | 3.0705 | 3
PV-3002-14 | 3.64 | 0.8 | Q2 | 2027 | 182.5 | 1.6632 | 1
PV-3002-14 | 4.48 | 0.8 | Q2 | 2027 | 182.5 | 2.047 | 2
PV-3002-14 | 8.54 | 0.8 | Q2 | 2027 | 182.5 | 3.9021 | 3
PV-3001-14 | 23.1 | 0.8 | Q2 | 2027 | 182.5 | 10.5549 | 10
PV-3003-14 | 6.555 | 0.8 | Q2 | 2027 | 182.5 | 2.9951 | 2
PV-6190-17 | 7.84 | 0.8 | Q2 | 2027 | 182.5 | 3.5823 | 3
PV-6187-17 | 5.88 | 0.8 | Q2 | 2027 | 182.5 | 2.6867 | 2
PV-3003-14 | 1389.96 | 1 | Q2 | 2027 | 182.5 | 793.8784 | 793
PV-3002-14 | 10.385 | 0.8 | Q2 | 2027 | 182.5 | 4.7451 | 4
PV-3002-14 | 4.56 | 0.8 | Q2 | 2027 | 182.5 | 2.0836 | 2
PV-6187-17 | 11.655 | 0.8 | Q2 | 2027 | 182.5 | 5.3254 | 5
PV-6187-17 | 11.52 | 0.8 | Q2 | 2027 | 182.5 | 5.2637 | 5
PV-3002-14 | 8.96 | 0.8 | Q2 | 2027 | 182.5 | 4.094 | 4
PV-3013-14 | 10.395 | 0.8 | Q2 | 2027 | 182.5 | 4.7497 | 4
PV-3033-14 | 2.16 | 0.8 | Q2 | 2027 | 182.5 | 0.98695 | 0
PV-3027-14 | 4.64 | 0.8 | Q2 | 2027 | 182.5 | 2.1201 | 2
PV-3016-14 | 9.9 | 0.8 | Q2 | 2027 | 182.5 | 4.5235 | 4
PV-3002-14 | 5.83 | 0.8 | Q2 | 2027 | 182.5 | 2.6639 | 2
PV-6190-17 | 5.11 | 0.8 | Q2 | 2027 | 182.5 | 2.3349 | 2
PV-3036-14 | 11.055 | 0.8 | Q2 | 2027 | 182.5 | 5.0513 | 5
PV-3002-14 | 9.315 | 0.8 | Q2 | 2027 | 182.5 | 4.2562 | 4
PV-3003-14 | 646 | 0.7 | Q2 | 2027 | 182.5 | 258.2749 | 258
PV-3003-14 | 4.725 | 0.8 | Q2 | 2027 | 182.5 | 2.159 | 2
PV-3926-16 | 4.5 | 0.8 | Q2 | 2027 | 182.5 | 2.0561 | 2
PV-3002-14 | 6.08 | 0.8 | Q2 | 2027 | 182.5 | 2.7781 | 2
PV-3013-14 | 9.24 | 0.8 | Q2 | 2027 | 182.5 | 4.222 | 4
PV-3033-14 | 7.15 | 0.8 | Q2 | 2027 | 182.5 | 3.267 | 3
PV-3230-16 | 6.825 | 0.8 | Q2 | 2027 | 182.5 | 3.1185 | 3
PV-3230-16 | 11.4 | 0.8 | Q2 | 2027 | 182.5 | 5.2089 | 5
PV-3926-16 | 9.8 | 0.8 | Q2 | 2027 | 182.5 | 4.4778 | 4
PV-3036-14 | 4.95 | 0.8 | Q2 | 2027 | 182.5 | 2.2618 | 2
PV-3036-14 | 6.72 | 0.8 | Q2 | 2027 | 182.5 | 3.0705 | 3
PV-3036-14 | 3.6 | 0.8 | Q2 | 2027 | 182.5 | 1.6449 | 1
PV-6190-17 | 2.32 | 0.8 | Q2 | 2027 | 182.5 | 1.0601 | 1
PV-6190-17 | 9.9 | 0.8 | Q2 | 2027 | 182.5 | 4.5235 | 4
PV-3001-14 | 9.9 | 0.8 | Q2 | 2027 | 182.5 | 4.5235 | 4
PV-3003-14 | 6.44 | 0.8 | Q2 | 2027 | 182.5 | 2.9426 | 2
PV-3002-14 | 8.4 | 0.8 | Q2 | 2027 | 182.5 | 3.8381 | 3
PV-3002-14 | 11.4 | 0.8 | Q2 | 2027 | 182.5 | 5.2089 | 5
PV-3002-14 | 4.8 | 0.8 | Q2 | 2027 | 182.5 | 2.1932 | 2
PV-3002-14 | 4.48 | 0.8 | Q2 | 2027 | 182.5 | 2.047 | 2
PV-3002-14 | 14.84 | 0.8 | Q2 | 2027 | 182.5 | 6.7807 | 6
PV-3002-14 | 10.8 | 0.8 | Q2 | 2027 | 182.5 | 4.9348 | 4
PV-3002-14 | 5.4 | 0.8 | Q2 | 2027 | 182.5 | 2.4674 | 2
PV-3002-14 | 3.99 | 0.8 | Q2 | 2027 | 182.5 | 1.8231 | 1
PV-6187-17 | 12.54 | 0.8 | Q2 | 2027 | 182.5 | 5.7298 | 5
PV-6187-17 | 7.92 | 0.8 | Q2 | 2027 | 182.5 | 3.6188 | 3
PV-3002-14 | 3.3 | 0.8 | Q2 | 2027 | 182.5 | 1.5078 | 1
PV-6190-17 | 11.06 | 0.8 | Q2 | 2027 | 182.5 | 5.0536 | 5
PV-3002-14 | 8.58 | 0.8 | Q2 | 2027 | 182.5 | 3.9204 | 3
PV-3362-16 | 6.12 | 0.8 | Q2 | 2027 | 182.5 | 2.7964 | 2
PV-3002-14 | 5.13 | 0.8 | Q2 | 2027 | 182.5 | 2.344 | 2
PV-3003-14 | 5.22 | 0.8 | Q2 | 2027 | 182.5 | 2.3851 | 2
PV-3002-14 | 5.355 | 0.8 | Q2 | 2027 | 182.5 | 2.4468 | 2
PV-3025-14 | 10.2 | 0.8 | Q2 | 2027 | 182.5 | 4.6606 | 4
PV-3003-14 | 5.4 | 0.8 | Q2 | 2027 | 182.5 | 2.4674 | 2
PV-3003-14 | 4.86 | 0.8 | Q2 | 2027 | 182.5 | 2.2206 | 2
PV-3036-14 | 10.73 | 0.8 | Q2 | 2027 | 182.5 | 4.9028 | 4
PV-3002-14 | 4.48 | 0.8 | Q2 | 2027 | 182.5 | 2.047 | 2
PV-3027-14 | 6.84 | 0.8 | Q2 | 2027 | 182.5 | 3.1253 | 3
PV-3033-14 | 4.16 | 0.8 | Q2 | 2027 | 182.5 | 1.9008 | 1
PV-3926-16 | 9.24 | 0.8 | Q2 | 2027 | 182.5 | 4.222 | 4
PV-3926-16 | 7.54 | 0.8 | Q2 | 2027 | 182.5 | 3.4452 | 3
PV-3003-14 | 5.225 | 0.8 | Q2 | 2027 | 182.5 | 2.3874 | 2
PV-3002-14 | 7.035 | 0.8 | Q2 | 2027 | 182.5 | 3.2144 | 3
PV-3002-14 | 18.2 | 0.8 | Q2 | 2027 | 182.5 | 8.316 | 8
PV-3033-14 | 5.886 | 0.8 | Q2 | 2027 | 182.5 | 2.6894 | 2
PV-3033-14 | 20.1 | 0.8 | Q2 | 2027 | 182.5 | 9.1841 | 9
PV-3013-14 | 12.24 | 0.8 | Q2 | 2027 | 182.5 | 5.5927 | 5
PV-3926-16 | 4.76 | 0.8 | Q2 | 2027 | 182.5 | 2.1749 | 2
PV-3013-14 | 7 | 0.8 | Q2 | 2027 | 182.5 | 3.1985 | 3
PV-6190-17 | 7.28 | 0.8 | Q2 | 2027 | 182.5 | 3.3264 | 3
PV-6190-17 | 6.16 | 0.8 | Q2 | 2027 | 182.5 | 2.8146 | 2
PV-3036-14 | 5.6 | 0.8 | Q2 | 2027 | 182.5 | 2.5588 | 2
PV-3001-14 | 6.72 | 0.8 | Q2 | 2027 | 182.5 | 3.0705 | 3
PV-6190-17 | 7 | 0.8 | Q2 | 2027 | 182.5 | 3.1985 | 3
PV-6250-17 | 8.55 | 0.8 | Q2 | 2027 | 182.5 | 3.9067 | 3
PV-6250-17 | 12.42 | 0.8 | Q2 | 2027 | 182.5 | 5.675 | 5
PV-3003-14 | 6.5 | 0.8 | Q2 | 2027 | 182.5 | 2.97 | 2
PV-3003-14 | 50.25 | 0.7 | Q2 | 2027 | 182.5 | 20.0903 | 20
PV-3003-14 | 5.7 | 0.8 | Q2 | 2027 | 182.5 | 2.6045 | 2
PV-3002-14 | 8.28 | 0.8 | Q2 | 2027 | 182.5 | 3.7833 | 3
PV-3002-14 | 12.32 | 0.8 | Q2 | 2027 | 182.5 | 5.6293 | 5
PV-3002-14 | 6.325 | 0.8 | Q2 | 2027 | 182.5 | 2.89 | 2
PV-3002-14 | 6.6 | 0.8 | Q2 | 2027 | 182.5 | 3.0157 | 3
PV-3002-14 | 9.72 | 0.8 | Q2 | 2027 | 182.5 | 4.4413 | 4
PV-3001-14 | 7.5 | 0.8 | Q2 | 2027 | 182.5 | 3.4269 | 3
PV-3002-14 | 9.45 | 0.8 | Q2 | 2027 | 182.5 | 4.3179 | 4
PV-3002-14 | 14 | 0.8 | Q2 | 2027 | 182.5 | 6.3969 | 6
PV-3002-14 | 11.55 | 0.8 | Q2 | 2027 | 182.5 | 5.2774 | 5
PV-3002-14 | 8.7 | 0.8 | Q2 | 2027 | 182.5 | 3.9752 | 3
PV-6187-17 | 7.705 | 0.8 | Q2 | 2027 | 182.5 | 3.5206 | 3
PV-3001-14 | 4.25 | 0.8 | Q2 | 2027 | 182.5 | 1.9419 | 1
PV-3003-14 | 510.3 | 0.8 | Q2 | 2027 | 182.5 | 233.1671 | 233
PV-3013-14 | 4127.76 | 0.8 | Q2 | 2027 | 182.5 | 1886.0627 | 1886
PV-3002-14 | 9.3 | 0.8 | Q2 | 2027 | 182.5 | 4.2494 | 4
PV-3013-14 | 12.54 | 0.8 | Q2 | 2027 | 182.5 | 5.7298 | 5
PV-3003-14 | 11.2 | 0.8 | Q2 | 2027 | 182.5 | 5.1175 | 5
PV-3002-14 | 8.96 | 0.8 | Q2 | 2027 | 182.5 | 4.094 | 4
PV-3002-14 | 13.5 | 0.8 | Q2 | 2027 | 182.5 | 6.1684 | 6
PV-3002-14 | 3.77 | 0.8 | Q2 | 2027 | 182.5 | 1.7226 | 1
PV-3002-14 | 11.76 | 0.8 | Q2 | 2027 | 182.5 | 5.3734 | 5
PV-3002-14 | 4.2 | 0.8 | Q2 | 2027 | 182.5 | 1.9191 | 1
PV-3002-14 | 2.32 | 0.8 | Q2 | 2027 | 182.5 | 1.0601 | 1
PV-3002-14 | 9.36 | 0.8 | Q2 | 2027 | 182.5 | 4.2768 | 4
PV-3002-14 | 14.52 | 0.8 | Q2 | 2027 | 182.5 | 6.6345 | 6
PV-3033-14 | 11.84 | 0.8 | Q2 | 2027 | 182.5 | 5.41 | 5
PV-3230-16 | 9.75 | 0.8 | Q2 | 2027 | 182.5 | 4.455 | 4
PV-3230-16 | 645.12 | 1 | Q2 | 2027 | 182.5 | 368.4616 | 368
PV-3002-14 | 6 | 0.8 | Q2 | 2027 | 182.5 | 2.7415 | 2
PV-3030-14 | 11.02 | 0.8 | Q2 | 2027 | 182.5 | 5.0353 | 5
PV-3926-16 | 9.57 | 0.8 | Q2 | 2027 | 182.5 | 4.3727 | 4
PV-3926-16 | 3.705 | 0.8 | Q2 | 2027 | 182.5 | 1.6929 | 1
PV-6190-17 | 8.235 | 0.8 | Q2 | 2027 | 182.5 | 3.7627 | 3
PV-3001-14 | 10.64 | 0.8 | Q2 | 2027 | 182.5 | 4.8616 | 4
PV-3036-14 | 3.36 | 0.8 | Q2 | 2027 | 182.5 | 1.5353 | 1
PV-3001-14 | 10.64 | 0.8 | Q2 | 2027 | 182.5 | 4.8616 | 4
PV-3036-14 | 16.2 | 0.8 | Q2 | 2027 | 182.5 | 7.4021 | 7
PV-3036-14 | 8.96 | 0.8 | Q2 | 2027 | 182.5 | 4.094 | 4
PV-3036-14 | 7.37 | 0.8 | Q2 | 2027 | 182.5 | 3.3675 | 3
PV-6190-17 | 7.68 | 0.8 | Q2 | 2027 | 182.5 | 3.5092 | 3
PV-6190-17 | 15.12 | 0.8 | Q2 | 2027 | 182.5 | 6.9087 | 6
PV-3001-14 | 9.28 | 0.8 | Q2 | 2027 | 182.5 | 4.2402 | 4
PV-3036-14 | 11.04 | 0.8 | Q2 | 2027 | 182.5 | 5.0444 | 5
PV-3001-14 | 9.24 | 0.8 | Q2 | 2027 | 182.5 | 4.222 | 4
PV-3001-14 | 2.88 | 0.8 | Q2 | 2027 | 182.5 | 1.3159 | 1
PV-3001-14 | 8.96 | 0.8 | Q2 | 2027 | 182.5 | 4.094 | 4
PV-6190-17 | 5.04 | 0.8 | Q2 | 2027 | 182.5 | 2.3029 | 2
PV-3002-14 | 5.6 | 0.8 | Q2 | 2027 | 182.5 | 2.5588 | 2
PV-3002-14 | 3.924 | 0.8 | Q2 | 2027 | 182.5 | 1.793 | 1
PV-3002-14 | 8.835 | 0.8 | Q2 | 2027 | 182.5 | 4.0369 | 4
PV-3001-14 | 9.99 | 0.8 | Q2 | 2027 | 182.5 | 4.5646 | 4
PV-3002-14 | 7.92 | 0.8 | Q2 | 2027 | 182.5 | 3.6188 | 3
PV-3002-14 | 7.56 | 0.8 | Q2 | 2027 | 182.5 | 3.4543 | 3
PV-6187-17 | 6.93 | 0.8 | Q2 | 2027 | 182.5 | 3.1665 | 3
PV-6187-17 | 4.48 | 0.8 | Q2 | 2027 | 182.5 | 2.047 | 2
PV-6187-17 | 11.48 | 0.8 | Q2 | 2027 | 182.5 | 5.2455 | 5
PV-6187-17 | 7.56 | 0.8 | Q2 | 2027 | 182.5 | 3.4543 | 3
PV-6187-17 | 3.36 | 0.8 | Q2 | 2027 | 182.5 | 1.5353 | 1
PV-6187-17 | 2.8 | 0.8 | Q2 | 2027 | 182.5 | 1.2794 | 1
PV-3002-14 | 6.72 | 0.8 | Q2 | 2027 | 182.5 | 3.0705 | 3
PV-3033-14 | 5.32 | 0.8 | Q2 | 2027 | 182.5 | 2.4308 | 2
PV-3001-14 | 2.24 | 0.8 | Q2 | 2027 | 182.5 | 1.0235 | 1
PV-3027-14 | 2.24 | 0.8 | Q2 | 2027 | 182.5 | 1.0235 | 1
PV-3027-14 | 2.8 | 0.8 | Q2 | 2027 | 182.5 | 1.2794 | 1
PV-3002-14 | 3.64 | 0.8 | Q2 | 2027 | 182.5 | 1.6632 | 1
PV-3025-14 | 2.24 | 0.8 | Q2 | 2027 | 182.5 | 1.0235 | 1
PV-3013-14 | 3.92 | 0.8 | Q2 | 2027 | 182.5 | 1.7911 | 1
PV-6250-17 | 3.64 | 0.8 | Q2 | 2027 | 182.5 | 1.6632 | 1
PV-3002-14 | 8.7 | 0.8 | Q2 | 2027 | 182.5 | 3.9752 | 3
PV-3003-14 | 3 | 0.8 | Q2 | 2027 | 182.5 | 1.3708 | 1
PV-3013-14 | 6.555 | 0.8 | Q2 | 2027 | 182.5 | 2.9951 | 2
PV-3036-14 | 3.25 | 0.8 | Q2 | 2027 | 182.5 | 1.485 | 1
PV-3036-14 | 12 | 0.8 | Q2 | 2027 | 182.5 | 5.4831 | 5
PV-3002-14 | 9.57 | 0.8 | Q2 | 2027 | 182.5 | 4.3727 | 4
PV-3002-14 | 5.8 | 0.8 | Q2 | 2027 | 182.5 | 2.6501 | 2
PV-3674-16 | 10.56 | 0.8 | Q2 | 2027 | 182.5 | 4.8251 | 4
PV-3003-14 | 7.26 | 0.8 | Q2 | 2027 | 182.5 | 3.3173 | 3
PV-3002-14 | 9.24 | 0.8 | Q2 | 2027 | 182.5 | 4.222 | 4
PV-3002-14 | 5.12 | 0.8 | Q2 | 2027 | 182.5 | 2.3394 | 2
PV-3089-15 | 6 | 0.8 | Q2 | 2027 | 182.5 | 2.7415 | 2
PV-3003-14 | 2.8 | 0.8 | Q2 | 2027 | 182.5 | 1.2794 | 1
PV-3002-14 | 12.915 | 0.8 | Q2 | 2027 | 182.5 | 5.9011 | 5
PV-3003-14 | 9.99 | 0.8 | Q2 | 2027 | 182.5 | 4.5646 | 4
PV-3076-15 | 12.915 | 0.8 | Q2 | 2027 | 182.5 | 5.9011 | 5
PV-3003-14 | 7.56 | 0.8 | Q2 | 2027 | 182.5 | 3.4543 | 3
PV-3036-14 | 10.4 | 0.8 | Q2 | 2027 | 182.5 | 4.752 | 4
PV-3036-14 | 5.76 | 0.8 | Q2 | 2027 | 182.5 | 2.6319 | 2
PV-3001-14 | 11.1 | 0.8 | Q2 | 2027 | 182.5 | 5.0718 | 5
PV-3001-14 | 5.76 | 0.8 | Q2 | 2027 | 182.5 | 2.6319 | 2
PV-6190-17 | 5.04 | 0.8 | Q2 | 2027 | 182.5 | 2.3029 | 2
PV-6190-17 | 7.41 | 0.8 | Q2 | 2027 | 182.5 | 3.3858 | 3
PV-6190-17 | 6.72 | 0.8 | Q2 | 2027 | 182.5 | 3.0705 | 3
PV-6190-17 | 12.69 | 0.8 | Q2 | 2027 | 182.5 | 5.7983 | 5
PV-6190-17 | 8.265 | 0.8 | Q2 | 2027 | 182.5 | 3.7765 | 3
PV-3001-14 | 8.64 | 0.8 | Q2 | 2027 | 182.5 | 3.9478 | 3
PV-3001-14 | 7.975 | 0.8 | Q2 | 2027 | 182.5 | 3.6439 | 3
PV-3001-14 | 6.48 | 0.8 | Q2 | 2027 | 182.5 | 2.9609 | 2
PV-3003-14 | 11.025 | 0.8 | Q2 | 2027 | 182.5 | 5.0376 | 5
PV-3002-14 | 5.61 | 0.8 | Q2 | 2027 | 182.5 | 2.5633 | 2
PV-3002-14 | 11.97 | 0.8 | Q2 | 2027 | 182.5 | 5.4694 | 5
PV-3002-14 | 6.555 | 0.8 | Q2 | 2027 | 182.5 | 2.9951 | 2
PV-6190-17 | 4.27 | 0.8 | Q2 | 2027 | 182.5 | 1.9511 | 1
PV-3002-14 | 7.84 | 0.8 | Q2 | 2027 | 182.5 | 3.5823 | 3
PV-3002-14 | 5.51 | 0.8 | Q2 | 2027 | 182.5 | 2.5176 | 2
PV-3002-14 | 9.81 | 0.8 | Q2 | 2027 | 182.5 | 4.4824 | 4
PV-3001-14 | 5.232 | 0.8 | Q2 | 2027 | 182.5 | 2.3906 | 2
PV-3001-14 | 5.28 | 0.8 | Q2 | 2027 | 182.5 | 2.4125 | 2
PV-3003-14 | 7.26 | 0.8 | Q2 | 2027 | 182.5 | 3.3173 | 3
PV-3002-14 | 15.84 | 0.8 | Q2 | 2027 | 182.5 | 7.2376 | 7
PV-3002-14 | 4.2 | 0.8 | Q2 | 2027 | 182.5 | 1.9191 | 1
PV-3002-14 | 5.7 | 0.8 | Q2 | 2027 | 182.5 | 2.6045 | 2
PV-3027-14 | 4.5 | 0.8 | Q2 | 2027 | 182.5 | 2.0561 | 2
PV-3002-14 | 7.035 | 0.8 | Q2 | 2027 | 182.5 | 3.2144 | 3
PV-3027-14 | 13.16 | 0.8 | Q2 | 2027 | 182.5 | 6.0131 | 6
PV-3002-14 | 7.02 | 0.8 | Q2 | 2027 | 182.5 | 3.2076 | 3
PV-3002-14 | 14.84 | 0.8 | Q2 | 2027 | 182.5 | 6.7807 | 6
PV-3001-14 | 5.6 | 0.8 | Q2 | 2027 | 182.5 | 2.5588 | 2
PV-3404-16 | 12.04 | 0.8 | Q2 | 2027 | 182.5 | 5.5013 | 5
PV-3033-14 | 13 | 0.8 | Q2 | 2027 | 182.5 | 5.94 | 5
PV-3926-16 | 8.4 | 0.8 | Q2 | 2027 | 182.5 | 3.8381 | 3
PV-3926-16 | 7.56 | 0.8 | Q2 | 2027 | 182.5 | 3.4543 | 3
PV-3926-16 | 4.8 | 0.8 | Q2 | 2027 | 182.5 | 2.1932 | 2
PV-3926-16 | 11.55 | 0.8 | Q2 | 2027 | 182.5 | 5.2774 | 5
PV-3002-14 | 14.03 | 0.8 | Q2 | 2027 | 182.5 | 6.4106 | 6
PV-3002-14 | 7.5 | 0.8 | Q2 | 2027 | 182.5 | 3.4269 | 3
PV-3002-14 | 9.9 | 0.8 | Q2 | 2027 | 182.5 | 4.5235 | 4
PV-3926-16 | 3.99 | 0.8 | Q2 | 2027 | 182.5 | 1.8231 | 1
PV-3802-16 | 6.9 | 0.8 | Q2 | 2027 | 182.5 | 3.1528 | 3
PV-3036-14 | 12 | 0.8 | Q2 | 2027 | 182.5 | 5.4831 | 5
PV-3036-14 | 1256.85 | 1 | Q2 | 2027 | 182.5 | 717.8524 | 717
PV-3036-14 | 9.49 | 0.8 | Q2 | 2027 | 182.5 | 4.3362 | 4
PV-3036-14 | 2.61 | 0.8 | Q2 | 2027 | 182.5 | 1.1926 | 1
PV-3001-14 | 3.48 | 0.8 | Q2 | 2027 | 182.5 | 1.5901 | 1
PV-3001-14 | 2.28 | 0.8 | Q2 | 2027 | 182.5 | 1.0418 | 1
PV-3001-14 | 4.35 | 0.8 | Q2 | 2027 | 182.5 | 1.9876 | 1
PV-6190-17 | 493.68 | 0.9 | Q2 | 2027 | 182.5 | 253.7697 | 253
PV-6250-17 | 3.08 | 0.8 | Q2 | 2027 | 182.5 | 1.4073 | 1
PV-6190-17 | 11.4 | 0.8 | Q2 | 2027 | 182.5 | 5.2089 | 5
PV-3002-14 | 7.475 | 0.8 | Q2 | 2027 | 182.5 | 3.4155 | 3
PV-6187-17 | 8.45 | 0.8 | Q2 | 2027 | 182.5 | 3.861 | 3
PV-3002-14 | 12.6 | 0.8 | Q2 | 2027 | 182.5 | 5.7572 | 5
PV-3033-14 | 4.5 | 0.8 | Q2 | 2027 | 182.5 | 2.0561 | 2
PV-3002-14 | 4.2 | 0.8 | Q2 | 2027 | 182.5 | 1.9191 | 1
PV-3003-14 | 4.2 | 0.8 | Q2 | 2027 | 182.5 | 1.9191 | 1
PV-3002-14 | 4.48 | 0.8 | Q2 | 2027 | 182.5 | 2.047 | 2
PV-3002-14 | 7.56 | 0.8 | Q2 | 2027 | 182.5 | 3.4543 | 3
PV-3002-14 | 6.72 | 0.8 | Q2 | 2027 | 182.5 | 3.0705 | 3
PV-3013-14 | 4.2 | 0.8 | Q2 | 2027 | 182.5 | 1.9191 | 1
PV-3010-14 | 6.72 | 0.8 | Q2 | 2027 | 182.5 | 3.0705 | 3
PV-3003-14 | 8.12 | 0.8 | Q2 | 2027 | 182.5 | 3.7102 | 3
PV-3036-14 | 5.32 | 0.8 | Q2 | 2027 | 182.5 | 2.4308 | 2
PV-3033-14 | 8.1 | 0.8 | Q2 | 2027 | 182.5 | 3.7011 | 3
PV-3033-14 | 6.6 | 0.8 | Q2 | 2027 | 182.5 | 3.0157 | 3
PV-3002-14 | 5.2 | 0.8 | Q2 | 2027 | 182.5 | 2.376 | 2
PV-3025-14 | 5.7 | 0.8 | Q2 | 2027 | 182.5 | 2.6045 | 2
PV-3926-16 | 6.5 | 0.8 | Q2 | 2027 | 182.5 | 2.97 | 2
PV-3002-14 | 5.7 | 0.8 | Q2 | 2027 | 182.5 | 2.6045 | 2
PV-3230-16 | 2.4 | 0.8 | Q2 | 2027 | 182.5 | 1.0966 | 1
PV-3010-14 | 7.8 | 0.8 | Q2 | 2027 | 182.5 | 3.564 | 3
PV-3013-14 | 10.4 | 0.8 | Q2 | 2027 | 182.5 | 4.752 | 4
PV-3036-14 | 6 | 0.8 | Q2 | 2027 | 182.5 | 2.7415 | 2
PV-3036-14 | 10.395 | 0.8 | Q2 | 2027 | 182.5 | 4.7497 | 4
PV-3001-14 | 8.96 | 0.8 | Q2 | 2027 | 182.5 | 4.094 | 4
PV-3001-14 | 4.59 | 0.8 | Q2 | 2027 | 182.5 | 2.0973 | 2
PV-3001-14 | 8.68 | 0.8 | Q2 | 2027 | 182.5 | 3.9661 | 3
PV-3001-14 | 8.12 | 0.8 | Q2 | 2027 | 182.5 | 3.7102 | 3
PV-3001-14 | 11.4 | 0.8 | Q2 | 2027 | 182.5 | 5.2089 | 5
PV-3001-14 | 4.2 | 0.8 | Q2 | 2027 | 182.5 | 1.9191 | 1
PV-6190-17 | 11.4 | 0.8 | Q2 | 2027 | 182.5 | 5.2089 | 5
PV-6190-17 | 10.36 | 0.8 | Q2 | 2027 | 182.5 | 4.7337 | 4
PV-6190-17 | 4.02 | 0.8 | Q2 | 2027 | 182.5 | 1.8368 | 1
PV-6190-17 | 12.426 | 0.8 | Q2 | 2027 | 182.5 | 5.6777 | 5
PV-6190-17 | 6.03 | 0.8 | Q2 | 2027 | 182.5 | 2.7552 | 2
PV-3002-14 | 5.4 | 0.8 | Q2 | 2027 | 182.5 | 2.4674 | 2
PV-3002-14 | 11.385 | 0.8 | Q2 | 2027 | 182.5 | 5.2021 | 5
PV-3002-14 | 10.64 | 0.8 | Q2 | 2027 | 182.5 | 4.8616 | 4
PV-3002-14 | 6.9 | 0.8 | Q2 | 2027 | 182.5 | 3.1528 | 3
PV-3002-14 | 14.04 | 0.8 | Q2 | 2027 | 182.5 | 6.4152 | 6
PV-6250-17 | 5.04 | 0.8 | Q2 | 2027 | 182.5 | 2.3029 | 2
PV-3002-14 | 9.24 | 0.8 | Q2 | 2027 | 182.5 | 4.222 | 4
PV-3002-14 | 8.28 | 0.8 | Q2 | 2027 | 182.5 | 3.7833 | 3
PV-6187-17 | 4.76 | 0.8 | Q2 | 2027 | 182.5 | 2.1749 | 2
PV-3002-14 | 8.96 | 0.8 | Q2 | 2027 | 182.5 | 4.094 | 4
PV-3268-16 | 9.075 | 0.8 | Q2 | 2027 | 182.5 | 4.1466 | 4
PV-3269-16 | 13.395 | 0.8 | Q2 | 2027 | 182.5 | 6.1205 | 6
PV-3365-16 | 4.8 | 0.8 | Q2 | 2027 | 182.5 | 2.1932 | 2
PV-3002-14 | 7.37 | 0.8 | Q2 | 2027 | 182.5 | 3.3675 | 3
PV-3001-14 | 9.38 | 0.8 | Q2 | 2027 | 182.5 | 4.2859 | 4
PV-3001-14 | 10.5 | 0.8 | Q2 | 2027 | 182.5 | 4.7977 | 4
PV-3003-14 | 135 | 0.7 | Q2 | 2027 | 182.5 | 53.9739 | 53
PV-3001-14 | 6.175 | 0.8 | Q2 | 2027 | 182.5 | 2.8215 | 2
PV-3013-14 | 11.1 | 0.8 | Q2 | 2027 | 182.5 | 5.0718 | 5
PV-3002-14 | 8.7 | 0.8 | Q2 | 2027 | 182.5 | 3.9752 | 3
PV-3002-14 | 7.56 | 0.8 | Q2 | 2027 | 182.5 | 3.4543 | 3
PV-3002-14 | 7.56 | 0.8 | Q2 | 2027 | 182.5 | 3.4543 | 3
PV-3002-14 | 2.52 | 0.8 | Q2 | 2027 | 182.5 | 1.1514 | 1
PV-3002-14 | 3.36 | 0.8 | Q2 | 2027 | 182.5 | 1.5353 | 1
PV-3002-14 | 10.4 | 0.8 | Q2 | 2027 | 182.5 | 4.752 | 4
PV-3002-14 | 3.9 | 0.8 | Q2 | 2027 | 182.5 | 1.782 | 1
PV-3003-14 | 13 | 0.8 | Q2 | 2027 | 182.5 | 5.94 | 5
PV-3003-14 | 8.4 | 0.8 | Q2 | 2027 | 182.5 | 3.8381 | 3
PV-3002-14 | 10.2 | 0.8 | Q2 | 2027 | 182.5 | 4.6606 | 4
PV-3025-14 | 11.4 | 0.8 | Q2 | 2027 | 182.5 | 5.2089 | 5
PV-3926-16 | 4.16 | 0.8 | Q2 | 2027 | 182.5 | 1.9008 | 1
PV-3002-14 | 5.4 | 0.8 | Q2 | 2027 | 182.5 | 2.4674 | 2
PV-3033-14 | 11.7 | 0.8 | Q2 | 2027 | 182.5 | 5.346 | 5
PV-3036-14 | 7.2 | 0.8 | Q2 | 2027 | 182.5 | 3.2898 | 3
PV-3036-14 | 11.1 | 0.8 | Q2 | 2027 | 182.5 | 5.0718 | 5
PV-3036-14 | 7.5 | 0.8 | Q2 | 2027 | 182.5 | 3.4269 | 3
PV-6250-17 | 7.15 | 0.8 | Q2 | 2027 | 182.5 | 3.267 | 3
PV-3001-14 | 11.725 | 0.8 | Q2 | 2027 | 182.5 | 5.3574 | 5
PV-3001-14 | 6.44 | 0.8 | Q2 | 2027 | 182.5 | 2.9426 | 2
PV-6190-17 | 8.12 | 0.8 | Q2 | 2027 | 182.5 | 3.7102 | 3
PV-3001-14 | 10.92 | 0.8 | Q2 | 2027 | 182.5 | 4.9896 | 4
PV-3001-14 | 7.5 | 0.8 | Q2 | 2027 | 182.5 | 3.4269 | 3
PV-3002-14 | 10.44 | 0.8 | Q2 | 2027 | 182.5 | 4.7703 | 4
PV-6190-17 | 5.32 | 0.8 | Q2 | 2027 | 182.5 | 2.4308 | 2
PV-6190-17 | 5.76 | 0.8 | Q2 | 2027 | 182.5 | 2.6319 | 2
PV-6250-17 | 12.8 | 0.8 | Q2 | 2027 | 182.5 | 5.8486 | 5
PV-6190-17 | 11.2 | 0.8 | Q2 | 2027 | 182.5 | 5.1175 | 5
PV-3003-14 | 7.84 | 0.8 | Q2 | 2027 | 182.5 | 3.5823 | 3
PV-3002-14 | 7 | 0.8 | Q2 | 2027 | 182.5 | 3.1985 | 3
PV-3002-14 | 6.16 | 0.8 | Q2 | 2027 | 182.5 | 2.8146 | 2
PV-6190-17 | 9.45 | 0.8 | Q2 | 2027 | 182.5 | 4.3179 | 4
PV-6190-17 | 13.395 | 0.8 | Q2 | 2027 | 182.5 | 6.1205 | 6
PV-6190-17 | 7.2 | 0.8 | Q2 | 2027 | 182.5 | 3.2898 | 3
PV-6187-17 | 7.2 | 0.8 | Q2 | 2027 | 182.5 | 3.2898 | 3
PV-3002-14 | 14.4 | 0.8 | Q2 | 2027 | 182.5 | 6.5797 | 6
PV-3003-14 | 1.92 | 0.8 | Q2 | 2027 | 182.5 | 0.87729 | 0
PV-3002-14 | 8.4 | 0.8 | Q2 | 2027 | 182.5 | 3.8381 | 3
PV-3003-14 | 5.04 | 0.8 | Q2 | 2027 | 182.5 | 2.3029 | 2
PV-3001-14 | 8.1 | 0.8 | Q2 | 2027 | 182.5 | 3.7011 | 3
PV-3001-14 | 3.92 | 0.8 | Q2 | 2027 | 182.5 | 1.7911 | 1
PV-3002-14 | 3.3 | 0.8 | Q2 | 2027 | 182.5 | 1.5078 | 1
PV-3090-15 | 7.8 | 0.8 | Q2 | 2027 | 182.5 | 3.564 | 3
PV-3002-14 | 5.985 | 0.8 | Q2 | 2027 | 182.5 | 2.7347 | 2
PV-3002-14 | 11.97 | 0.8 | Q2 | 2027 | 182.5 | 5.4694 | 5
PV-3002-14 | 13.8 | 0.8 | Q2 | 2027 | 182.5 | 6.3055 | 6
PV-3002-14 | 3.96 | 0.8 | Q2 | 2027 | 182.5 | 1.8094 | 1
PV-3003-14 | 11.685 | 0.8 | Q2 | 2027 | 182.5 | 5.3391 | 5
PV-3003-14 | 4.5 | 0.8 | Q2 | 2027 | 182.5 | 2.0561 | 2
PV-3013-14 | 3.575 | 0.8 | Q2 | 2027 | 182.5 | 1.6335 | 1
PV-3003-14 | 9.01 | 0.8 | Q2 | 2027 | 182.5 | 4.1169 | 4
PV-6259-17 | 7.14 | 0.8 | Q2 | 2027 | 182.5 | 3.2624 | 3
PV-3003-14 | 13.777 | 0.8 | Q2 | 2027 | 182.5 | 6.295 | 6
PV-3036-14 | 12.3 | 0.8 | Q2 | 2027 | 182.5 | 5.6201 | 5
PV-3033-14 | 13.44 | 0.8 | Q2 | 2027 | 182.5 | 6.141 | 6
PV-3002-14 | 2597.76 | 1 | Q2 | 2027 | 182.5 | 1483.7158 | 1483
PV-3230-16 | 5.415 | 0.8 | Q2 | 2027 | 182.5 | 2.4742 | 2
PV-3230-16 | 8.1 | 0.8 | Q2 | 2027 | 182.5 | 3.7011 | 3
PV-3033-14 | 5.1 | 0.8 | Q2 | 2027 | 182.5 | 2.3303 | 2
PV-3036-14 | 8.7 | 0.8 | Q2 | 2027 | 182.5 | 3.9752 | 3
PV-3036-14 | 16.023 | 0.8 | Q2 | 2027 | 182.5 | 7.3213 | 7
PV-6190-17 | 7.56 | 0.8 | Q2 | 2027 | 182.5 | 3.4543 | 3
PV-3001-14 | 13.2 | 0.8 | Q2 | 2027 | 182.5 | 6.0314 | 6
PV-3001-14 | 7.5 | 0.8 | Q2 | 2027 | 182.5 | 3.4269 | 3
PV-3003-14 | 7.8 | 0.8 | Q2 | 2027 | 182.5 | 3.564 | 3
PV-6190-17 | 3.9 | 0.8 | Q2 | 2027 | 182.5 | 1.782 | 1
PV-6250-17 | 10.08 | 0.8 | Q2 | 2027 | 182.5 | 4.6058 | 4
PV-6190-17 | 11.05 | 0.8 | Q2 | 2027 | 182.5 | 5.049 | 5
PV-6190-17 | 10.4 | 0.8 | Q2 | 2027 | 182.5 | 4.752 | 4
PV-3002-14 | 6.16 | 0.8 | Q2 | 2027 | 182.5 | 2.8146 | 2
PV-3002-14 | 7.92 | 0.8 | Q2 | 2027 | 182.5 | 3.6188 | 3
PV-6190-17 | 7.56 | 0.8 | Q2 | 2027 | 182.5 | 3.4543 | 3
PV-6187-17 | 3.48 | 0.8 | Q2 | 2027 | 182.5 | 1.5901 | 1
PV-6187-17 | 4.2 | 0.8 | Q2 | 2027 | 182.5 | 1.9191 | 1
PV-6187-17 | 8.525 | 0.8 | Q2 | 2027 | 182.5 | 3.8953 | 3
PV-3001-14 | 6.27 | 0.8 | Q2 | 2027 | 182.5 | 2.8649 | 2
PV-3002-14 | 5.4 | 0.8 | Q2 | 2027 | 182.5 | 2.4674 | 2
PV-6190-17 | 16.74 | 0.8 | Q2 | 2027 | 182.5 | 7.6489 | 7
PV-3003-14 | 5.32 | 0.8 | Q2 | 2027 | 182.5 | 2.4308 | 2
PV-3003-14 | 5.04 | 0.8 | Q2 | 2027 | 182.5 | 2.3029 | 2
PV-6250-17 | 2.9 | 0.8 | Q2 | 2027 | 182.5 | 1.3251 | 1
PV-3002-14 | 5.8 | 0.8 | Q2 | 2027 | 182.5 | 2.6501 | 2
PV-3002-14 | 4.06 | 0.8 | Q2 | 2027 | 182.5 | 1.8551 | 1
PV-3013-14 | 2.61 | 0.8 | Q2 | 2027 | 182.5 | 1.1926 | 1
PV-3033-14 | 7.875 | 0.8 | Q2 | 2027 | 182.5 | 3.5983 | 3
PV-3033-14 | 9.24 | 0.8 | Q2 | 2027 | 182.5 | 4.222 | 4
PV-3033-14 | 6.6 | 0.8 | Q2 | 2027 | 182.5 | 3.0157 | 3
PV-3002-14 | 9.9 | 0.8 | Q2 | 2027 | 182.5 | 4.5235 | 4
PV-3013-14 | 8.58 | 0.8 | Q2 | 2027 | 182.5 | 3.9204 | 3
PV-3002-14 | 12.3 | 0.8 | Q2 | 2027 | 182.5 | 5.6201 | 5
PV-3002-14 | 8.19 | 0.8 | Q2 | 2027 | 182.5 | 3.7422 | 3
PV-3030-14 | 15.66 | 0.8 | Q2 | 2027 | 182.5 | 7.1554 | 7
PV-6250-17 | 4.76 | 0.8 | Q2 | 2027 | 182.5 | 2.1749 | 2
PV-3036-14 | 5.22 | 0.8 | Q2 | 2027 | 182.5 | 2.3851 | 2
PV-3001-14 | 2.44 | 0.8 | Q2 | 2027 | 182.5 | 1.1149 | 1
PV-3001-14 | 5.04 | 0.8 | Q2 | 2027 | 182.5 | 2.3029 | 2
PV-3001-14 | 57.6 | 0.7 | Q2 | 2027 | 182.5 | 23.0288 | 23
PV-6250-17 | 10.725 | 0.8 | Q2 | 2027 | 182.5 | 4.9005 | 4
PV-6190-17 | 1.98 | 0.8 | Q2 | 2027 | 182.5 | 0.9047 | 0
PV-3002-14 | 9 | 0.8 | Q2 | 2027 | 182.5 | 4.1123 | 4
PV-6190-17 | 2.565 | 0.8 | Q2 | 2027 | 182.5 | 1.172 | 1
PV-6190-17 | 7.98 | 0.8 | Q2 | 2027 | 182.5 | 3.6462 | 3
PV-6190-17 | 8.82 | 0.8 | Q2 | 2027 | 182.5 | 4.03 | 4
PV-3002-14 | 25.11 | 0.6 | Q2 | 2027 | 182.5 | 8.605 | 8
PV-3036-14 | 6.4 | 0.8 | Q2 | 2027 | 182.5 | 2.9243 | 2
PV-3036-14 | 6 | 0.8 | Q2 | 2027 | 182.5 | 2.7415 | 2
PV-3036-14 | 8.505 | 0.8 | Q2 | 2027 | 182.5 | 3.8861 | 3
PV-3036-14 | 2.32 | 0.8 | Q2 | 2027 | 182.5 | 1.0601 | 1
PV-3001-14 | 4.93 | 0.8 | Q2 | 2027 | 182.5 | 2.2526 | 2
PV-3001-14 | 10.2 | 0.8 | Q2 | 2027 | 182.5 | 4.6606 | 4
PV-3001-14 | 4.8 | 0.8 | Q2 | 2027 | 182.5 | 2.1932 | 2
PV-3013-14 | 5.525 | 0.8 | Q2 | 2027 | 182.5 | 2.5245 | 2
PV-3002-14 | 5.88 | 0.8 | Q2 | 2027 | 182.5 | 2.6867 | 2
PV-3002-14 | 9.24 | 0.8 | Q2 | 2027 | 182.5 | 4.222 | 4
PV-3002-14 | 9.24 | 0.8 | Q2 | 2027 | 182.5 | 4.222 | 4
PV-3002-14 | 4.64 | 0.8 | Q2 | 2027 | 182.5 | 2.1201 | 2
PV-3002-14 | 4.64 | 0.8 | Q2 | 2027 | 182.5 | 2.1201 | 2
PV-6187-17 | 5.32 | 0.8 | Q2 | 2027 | 182.5 | 2.4308 | 2
PV-3002-14 | 4.48 | 0.8 | Q2 | 2027 | 182.5 | 2.047 | 2
PV-3926-16 | 5.88 | 0.8 | Q2 | 2027 | 182.5 | 2.6867 | 2
PV-3002-14 | 11.76 | 0.8 | Q2 | 2027 | 182.5 | 5.3734 | 5
PV-3926-16 | 9.3 | 0.8 | Q2 | 2027 | 182.5 | 4.2494 | 4
PV-3926-16 | 12.73 | 0.8 | Q2 | 2027 | 182.5 | 5.8166 | 5
PV-3003-14 | 24.64 | 0.8 | Q2 | 2027 | 182.5 | 11.2585 | 11
PV-3381-16 | 6.365 | 0.8 | Q2 | 2027 | 182.5 | 2.9083 | 2
PV-3003-14 | 11.505 | 0.8 | Q2 | 2027 | 182.5 | 5.2569 | 5
PV-3002-14 | 9.9 | 0.8 | Q2 | 2027 | 182.5 | 4.5235 | 4
PV-6250-17 | 11.76 | 0.8 | Q2 | 2027 | 182.5 | 5.3734 | 5
PV-6190-17 | 12.395 | 0.8 | Q2 | 2027 | 182.5 | 5.6635 | 5
PV-3001-14 | 10.725 | 0.8 | Q2 | 2027 | 182.5 | 4.9005 | 4
PV-3002-14 | 9.75 | 0.8 | Q2 | 2027 | 182.5 | 4.455 | 4
PV-3001-14 | 8.829 | 0.8 | Q2 | 2027 | 182.5 | 4.0342 | 4
PV-3001-14 | 51.24 | 0.7 | Q2 | 2027 | 182.5 | 20.4861 | 20
PV-3004-14 | 681.39 | 1 | Q2 | 2027 | 182.5 | 389.1773 | 389
PV-3002-14 | 8.28 | 0.8 | Q2 | 2027 | 182.5 | 3.7833 | 3
PV-6250-17 | 4.16 | 0.8 | Q2 | 2027 | 182.5 | 1.9008 | 1
PV-3002-14 | 6.72 | 0.8 | Q2 | 2027 | 182.5 | 3.0705 | 3
PV-3029-14 | 11.13 | 0.8 | Q2 | 2027 | 182.5 | 5.0855 | 5
PV-6190-17 | 9.8 | 0.8 | Q2 | 2027 | 182.5 | 4.4778 | 4
PV-3002-14 | 12 | 0.8 | Q2 | 2027 | 182.5 | 5.4831 | 5
PV-3036-14 | 4.06 | 0.8 | Q2 | 2027 | 182.5 | 1.8551 | 1
PV-3036-14 | 10.137 | 0.8 | Q2 | 2027 | 182.5 | 4.6318 | 4
PV-3036-14 | 10.15 | 0.8 | Q2 | 2027 | 182.5 | 4.6378 | 4
PV-3036-14 | 20.35 | 0.8 | Q2 | 2027 | 182.5 | 9.2984 | 9
PV-3036-14 | 10.73 | 0.8 | Q2 | 2027 | 182.5 | 4.9028 | 4
PV-3036-14 | 8.265 | 0.8 | Q2 | 2027 | 182.5 | 3.7765 | 3
PV-3036-14 | 8.68 | 0.8 | Q2 | 2027 | 182.5 | 3.9661 | 3
PV-3036-14 | 2.9 | 0.8 | Q2 | 2027 | 182.5 | 1.3251 | 1
PV-3036-14 | 6.16 | 0.8 | Q2 | 2027 | 182.5 | 2.8146 | 2
PV-3036-14 | 6.555 | 0.8 | Q2 | 2027 | 182.5 | 2.9951 | 2
PV-3036-14 | 13.3 | 0.8 | Q2 | 2027 | 182.5 | 6.0771 | 6
PV-3036-14 | 11.73 | 0.8 | Q2 | 2027 | 182.5 | 5.3597 | 5
PV-3036-14 | 7.2 | 0.8 | Q2 | 2027 | 182.5 | 3.2898 | 3
PV-3013-14 | 4.06 | 0.8 | Q2 | 2027 | 182.5 | 1.8551 | 1
PV-3002-14 | 7.68 | 0.8 | Q2 | 2027 | 182.5 | 3.5092 | 3
PV-3002-14 | 6.08 | 0.8 | Q2 | 2027 | 182.5 | 2.7781 | 2
PV-3002-14 | 10.08 | 0.8 | Q2 | 2027 | 182.5 | 4.6058 | 4
PV-3926-16 | 12.35 | 0.8 | Q2 | 2027 | 182.5 | 5.643 | 5
PV-3033-14 | 8.58 | 0.8 | Q2 | 2027 | 182.5 | 3.9204 | 3
PV-3230-16 | 18.3 | 0.8 | Q2 | 2027 | 182.5 | 8.3617 | 8
PV-3230-16 | 5.415 | 0.8 | Q2 | 2027 | 182.5 | 2.4742 | 2
PV-3926-16 | 9.28 | 0.8 | Q2 | 2027 | 182.5 | 4.2402 | 4
PV-3002-14 | 6.27 | 0.8 | Q2 | 2027 | 182.5 | 2.8649 | 2
PV-3013-14 | 6.6 | 0.8 | Q2 | 2027 | 182.5 | 3.0157 | 3
PV-3001-14 | 6.72 | 0.8 | Q2 | 2027 | 182.5 | 3.0705 | 3
PV-3001-14 | 7.28 | 0.8 | Q2 | 2027 | 182.5 | 3.3264 | 3
PV-6250-17 | 9.24 | 0.8 | Q2 | 2027 | 182.5 | 4.222 | 4
PV-3003-14 | 14.4 | 0.8 | Q2 | 2027 | 182.5 | 6.5797 | 6
PV-3002-14 | 8.55 | 0.8 | Q2 | 2027 | 182.5 | 3.9067 | 3
PV-6190-17 | 641.52 | 0.65 | Q2 | 2027 | 182.5 | 238.1635 | 238
PV-6190-17 | 7.56 | 0.8 | Q2 | 2027 | 182.5 | 3.4543 | 3
PV-3003-14 | 14.04 | 0.8 | Q2 | 2027 | 182.5 | 6.4152 | 6
PV-3036-14 | 4.76 | 0.8 | Q2 | 2027 | 182.5 | 2.1749 | 2
PV-3036-14 | 5.985 | 0.8 | Q2 | 2027 | 182.5 | 2.7347 | 2
PV-6190-17 | 10.545 | 0.8 | Q2 | 2027 | 182.5 | 4.8182 | 4
PV-6190-17 | 13.475 | 0.8 | Q2 | 2027 | 182.5 | 6.157 | 6
PV-3003-14 | 6.09 | 0.8 | Q2 | 2027 | 182.5 | 2.7827 | 2
PV-6190-17 | 3.575 | 0.8 | Q2 | 2027 | 182.5 | 1.6335 | 1
PV-3002-14 | 5867.19 | 0.8 | Q2 | 2027 | 182.5 | 2680.8458 | 2680
PV-3002-14 | 11.39 | 0.8 | Q2 | 2027 | 182.5 | 5.2043 | 5
PV-6187-17 | 8.28 | 0.8 | Q2 | 2027 | 182.5 | 3.7833 | 3
PV-6187-17 | 3.92 | 0.8 | Q2 | 2027 | 182.5 | 1.7911 | 1
PV-6187-17 | 2.28 | 0.8 | Q2 | 2027 | 182.5 | 1.0418 | 1
PV-6187-17 | 12.6 | 0.8 | Q2 | 2027 | 182.5 | 5.7572 | 5
PV-3001-14 | 2.32 | 0.8 | Q2 | 2027 | 182.5 | 1.0601 | 1
PV-3036-14 | 7.28 | 0.8 | Q2 | 2027 | 182.5 | 3.3264 | 3
PV-3036-14 | 9.24 | 0.8 | Q2 | 2027 | 182.5 | 4.222 | 4
PV-3036-14 | 4.62 | 0.8 | Q2 | 2027 | 182.5 | 2.111 | 2
PV-3036-14 | 7.28 | 0.8 | Q2 | 2027 | 182.5 | 3.3264 | 3
PV-3036-14 | 9.8 | 0.8 | Q2 | 2027 | 182.5 | 4.4778 | 4
PV-3036-14 | 6.72 | 0.8 | Q2 | 2027 | 182.5 | 3.0705 | 3
PV-3002-14 | 4.48 | 0.8 | Q2 | 2027 | 182.5 | 2.047 | 2
PV-3272-16 | 5.88 | 0.8 | Q2 | 2027 | 182.5 | 2.6867 | 2
PV-3002-14 | 10 | 0.8 | Q2 | 2027 | 182.5 | 4.5692 | 4
PV-3002-14 | 5.88 | 0.8 | Q2 | 2027 | 182.5 | 2.6867 | 2
PV-3002-14 | 6.72 | 0.8 | Q2 | 2027 | 182.5 | 3.0705 | 3
PV-3002-14 | 3.92 | 0.8 | Q2 | 2027 | 182.5 | 1.7911 | 1
PV-3002-14 | 5.13 | 0.8 | Q2 | 2027 | 182.5 | 2.344 | 2
PV-3013-14 | 5.025 | 0.8 | Q2 | 2027 | 182.5 | 2.296 | 2
PV-3003-14 | 3.77 | 0.8 | Q2 | 2027 | 182.5 | 1.7226 | 1
PV-3002-14 | 4.64 | 0.8 | Q2 | 2027 | 182.5 | 2.1201 | 2
PV-3002-14 | 7.04 | 0.8 | Q2 | 2027 | 182.5 | 3.2167 | 3
PV-3001-14 | 4.93 | 0.8 | Q2 | 2027 | 182.5 | 2.2526 | 2
PV-3002-14 | 7.92 | 0.8 | Q2 | 2027 | 182.5 | 3.6188 | 3
PV-3001-14 | 8.91 | 0.8 | Q2 | 2027 | 182.5 | 4.0712 | 4
PV-3003-14 | 4.32 | 0.8 | Q2 | 2027 | 182.5 | 1.9739 | 1
PV-3003-14 | 8.829 | 0.8 | Q2 | 2027 | 182.5 | 4.0342 | 4
PV-3926-16 | 8.4 | 0.8 | Q2 | 2027 | 182.5 | 3.8381 | 3
PV-3001-14 | 5.61 | 0.8 | Q2 | 2027 | 182.5 | 2.5633 | 2
PV-6190-17 | 3.92 | 0.8 | Q2 | 2027 | 182.5 | 1.7911 | 1
PV-3002-14 | 6.16 | 0.8 | Q2 | 2027 | 182.5 | 2.8146 | 2
PV-3002-14 | 4.62 | 0.8 | Q2 | 2027 | 182.5 | 2.111 | 2
PV-3003-14 | 5.3 | 0.8 | Q2 | 2027 | 182.5 | 2.4217 | 2
PV-3002-14 | 7.84 | 0.8 | Q2 | 2027 | 182.5 | 3.5823 | 3
PV-3002-14 | 10.56 | 0.8 | Q2 | 2027 | 182.5 | 4.8251 | 4
PV-3025-14 | 7.98 | 0.8 | Q2 | 2027 | 182.5 | 3.6462 | 3
PV-3036-14 | 2.24 | 0.8 | Q2 | 2027 | 182.5 | 1.0235 | 1
PV-6190-17 | 4.32 | 0.8 | Q2 | 2027 | 182.5 | 1.9739 | 1
PV-6187-17 | 9.18 | 0.8 | Q2 | 2027 | 182.5 | 4.1945 | 4
PV-3003-14 | 9.01 | 0.8 | Q2 | 2027 | 182.5 | 4.1169 | 4
PV-3036-14 | 8.12 | 0.8 | Q2 | 2027 | 182.5 | 3.7102 | 3
PV-3002-14 | 3.08 | 0.8 | Q2 | 2027 | 182.5 | 1.4073 | 1
PV-3036-14 | 9.24 | 0.8 | Q2 | 2027 | 182.5 | 4.222 | 4
PV-3036-14 | 12.6 | 0.8 | Q2 | 2027 | 182.5 | 5.7572 | 5
PV-3036-14 | 7.83 | 0.8 | Q2 | 2027 | 182.5 | 3.5777 | 3
PV-3036-14 | 7.68 | 0.8 | Q2 | 2027 | 182.5 | 3.5092 | 3
PV-3036-14 | 7.65 | 0.8 | Q2 | 2027 | 182.5 | 3.4955 | 3
PV-3036-14 | 10.24 | 0.8 | Q2 | 2027 | 182.5 | 4.6789 | 4
PV-3036-14 | 6.6 | 0.8 | Q2 | 2027 | 182.5 | 3.0157 | 3
PV-3036-14 | 10.56 | 0.8 | Q2 | 2027 | 182.5 | 4.8251 | 4
PV-3036-14 | 8.97 | 0.8 | Q2 | 2027 | 182.5 | 4.0986 | 4
PV-3036-14 | 4.64 | 0.8 | Q2 | 2027 | 182.5 | 2.1201 | 2
PV-3036-14 | 12.88 | 0.8 | Q2 | 2027 | 182.5 | 5.8852 | 5
PV-3036-14 | 7.2 | 0.8 | Q2 | 2027 | 182.5 | 3.2898 | 3
PV-3036-14 | 3.77 | 0.8 | Q2 | 2027 | 182.5 | 1.7226 | 1
PV-3036-14 | 5.51 | 0.8 | Q2 | 2027 | 182.5 | 2.5176 | 2
PV-3036-14 | 4.06 | 0.8 | Q2 | 2027 | 182.5 | 1.8551 | 1
PV-3036-14 | 10.2 | 0.8 | Q2 | 2027 | 182.5 | 4.6606 | 4
PV-3036-14 | 7.14 | 0.8 | Q2 | 2027 | 182.5 | 3.2624 | 3
PV-3036-14 | 2.565 | 0.8 | Q2 | 2027 | 182.5 | 1.172 | 1
PV-3036-14 | 648.415 | 0.9 | Q2 | 2027 | 182.5 | 333.3092 | 333
PV-3002-14 | 11 | 0.8 | Q2 | 2027 | 182.5 | 5.0261 | 5
PV-3036-14 | 5.32 | 0.8 | Q2 | 2027 | 182.5 | 2.4308 | 2
PV-3036-14 | 7.84 | 0.8 | Q2 | 2027 | 182.5 | 3.5823 | 3
PV-3033-14 | 3.36 | 0.8 | Q2 | 2027 | 182.5 | 1.5353 | 1
PV-3926-16 | 20.16 | 0.8 | Q2 | 2027 | 182.5 | 9.2115 | 9
PV-3002-14 | 9.69 | 0.8 | Q2 | 2027 | 182.5 | 4.4276 | 4
PV-3002-14 | 12 | 0.8 | Q2 | 2027 | 182.5 | 5.4831 | 5
PV-3002-14 | 10.44 | 0.8 | Q2 | 2027 | 182.5 | 4.7703 | 4
PV-3002-14 | 10.23 | 0.8 | Q2 | 2027 | 182.5 | 4.6743 | 4
PV-6190-17 | 7.59 | 0.8 | Q2 | 2027 | 182.5 | 3.468 | 3
PV-3001-14 | 6.6 | 0.8 | Q2 | 2027 | 182.5 | 3.0157 | 3
PV-3003-14 | 514.56 | 0.65 | Q2 | 2027 | 182.5 | 191.0298 | 191
PV-6190-17 | 3.92 | 0.8 | Q2 | 2027 | 182.5 | 1.7911 | 1
PV-6190-17 | 10.36 | 0.8 | Q2 | 2027 | 182.5 | 4.7337 | 4
PV-6250-17 | 7.84 | 0.8 | Q2 | 2027 | 182.5 | 3.5823 | 3
PV-6436-18 | 4.2 | 0.8 | Q2 | 2027 | 182.5 | 1.9191 | 1
PV-6190-17 | 6.12 | 0.8 | Q2 | 2027 | 182.5 | 2.7964 | 2
PV-3002-14 | 6.75 | 0.8 | Q2 | 2027 | 182.5 | 3.0842 | 3
PV-3002-14 | 7.68 | 0.8 | Q2 | 2027 | 182.5 | 3.5092 | 3
PV-3002-14 | 7.8 | 0.8 | Q2 | 2027 | 182.5 | 3.564 | 3
PV-3013-14 | 3.19 | 0.8 | Q2 | 2027 | 182.5 | 1.4576 | 1
PV-3002-14 | 12.825 | 0.8 | Q2 | 2027 | 182.5 | 5.86 | 5
PV-3013-14 | 9.24 | 0.8 | Q2 | 2027 | 182.5 | 4.222 | 4
PV-3002-14 | 4.76 | 0.8 | Q2 | 2027 | 182.5 | 2.1749 | 2
PV-3267-16 | 2.28 | 0.8 | Q2 | 2027 | 182.5 | 1.0418 | 1
PV-3003-14 | 10.08 | 0.8 | Q2 | 2027 | 182.5 | 4.6058 | 4
PV-6177-17 | 5.695 | 0.8 | Q2 | 2027 | 182.5 | 2.6022 | 2
PV-3036-14 | 8.67 | 0.8 | Q2 | 2027 | 182.5 | 3.9615 | 3
PV-3036-14 | 8.41 | 0.8 | Q2 | 2027 | 182.5 | 3.8427 | 3
PV-6436-18 | 7.395 | 0.8 | Q2 | 2027 | 182.5 | 3.3789 | 3
PV-3036-14 | 7.125 | 0.8 | Q2 | 2027 | 182.5 | 3.2556 | 3
PV-3036-14 | 4.845 | 0.8 | Q2 | 2027 | 182.5 | 2.2138 | 2
PV-3036-14 | 8.835 | 0.8 | Q2 | 2027 | 182.5 | 4.0369 | 4
PV-3036-14 | 7.25 | 0.8 | Q2 | 2027 | 182.5 | 3.3127 | 3
PV-3036-14 | 7.56 | 0.8 | Q2 | 2027 | 182.5 | 3.4543 | 3
PV-3036-14 | 5.28 | 0.8 | Q2 | 2027 | 182.5 | 2.4125 | 2
PV-3036-14 | 8 | 0.8 | Q2 | 2027 | 182.5 | 3.6554 | 3
PV-3036-14 | 12.6 | 0.8 | Q2 | 2027 | 182.5 | 5.7572 | 5
PV-3036-14 | 3.66 | 0.8 | Q2 | 2027 | 182.5 | 1.6723 | 1
PV-3025-14 | 6.3 | 0.8 | Q2 | 2027 | 182.5 | 2.8786 | 2
PV-3036-14 | 9.88 | 0.8 | Q2 | 2027 | 182.5 | 4.5144 | 4
PV-3036-14 | 1285.2 | 1 | Q2 | 2027 | 182.5 | 734.0446 | 734
PV-3002-14 | 526.68 | 1 | Q2 | 2027 | 182.5 | 300.8143 | 300
PV-3357-16 | 4.02 | 0.8 | Q2 | 2027 | 182.5 | 1.8368 | 1
PV-3033-14 | 7.2 | 0.8 | Q2 | 2027 | 182.5 | 3.2898 | 3
PV-3033-14 | 236.25 | 0.7 | Q2 | 2027 | 182.5 | 94.4543 | 94
PV-3033-14 | 7.83 | 0.8 | Q2 | 2027 | 182.5 | 3.5777 | 3
PV-3002-14 | 1159.2 | 1 | Q2 | 2027 | 182.5 | 662.0794 | 662
PV-3002-14 | 12.42 | 0.8 | Q2 | 2027 | 182.5 | 5.675 | 5
PV-3002-14 | 2.565 | 0.8 | Q2 | 2027 | 182.5 | 1.172 | 1
PV-3002-14 | 85.8 | 0.9 | Q2 | 2027 | 182.5 | 44.1044 | 44
PV-3033-14 | 9.72 | 0.8 | Q2 | 2027 | 182.5 | 4.4413 | 4
PV-3003-14 | 4.41 | 0.8 | Q2 | 2027 | 182.5 | 2.015 | 2
PV-3003-14 | 8.4 | 0.8 | Q2 | 2027 | 182.5 | 3.8381 | 3
PV-3230-16 | 4.48 | 0.8 | Q2 | 2027 | 182.5 | 2.047 | 2
PV-3030-14 | 5.8 | 0.8 | Q2 | 2027 | 182.5 | 2.6501 | 2
PV-3003-14 | 12 | 0.8 | Q2 | 2027 | 182.5 | 5.4831 | 5
PV-6190-17 | 10.24 | 0.8 | Q2 | 2027 | 182.5 | 4.6789 | 4
PV-6190-17 | 13.44 | 0.8 | Q2 | 2027 | 182.5 | 6.141 | 6
PV-6250-17 | 7.905 | 0.8 | Q2 | 2027 | 182.5 | 3.612 | 3
PV-6250-17 | 7.695 | 0.8 | Q2 | 2027 | 182.5 | 3.516 | 3
PV-6250-17 | 10.15 | 0.8 | Q2 | 2027 | 182.5 | 4.6378 | 4
PV-3001-14 | 5.13 | 0.8 | Q2 | 2027 | 182.5 | 2.344 | 2
PV-3001-14 | 9.76 | 0.8 | Q2 | 2027 | 182.5 | 4.4596 | 4
PV-3001-14 | 10.695 | 0.8 | Q2 | 2027 | 182.5 | 4.8868 | 4
PV-3036-14 | 5.12 | 0.8 | Q2 | 2027 | 182.5 | 2.3394 | 2
PV-3036-14 | 6.4 | 0.8 | Q2 | 2027 | 182.5 | 2.9243 | 2
PV-3036-14 | 11.2 | 0.8 | Q2 | 2027 | 182.5 | 5.1175 | 5
PV-6250-17 | 7.2 | 0.8 | Q2 | 2027 | 182.5 | 3.2898 | 3
PV-6436-18 | 5.76 | 0.8 | Q2 | 2027 | 182.5 | 2.6319 | 2
PV-3010-14 | 10.8 | 0.8 | Q2 | 2027 | 182.5 | 4.9348 | 4
PV-3002-14 | 9.76 | 0.8 | Q2 | 2027 | 182.5 | 4.4596 | 4
PV-3002-14 | 8.68 | 0.8 | Q2 | 2027 | 182.5 | 3.9661 | 3
PV-3001-14 | 5.6 | 0.8 | Q2 | 2027 | 182.5 | 2.5588 | 2
PV-3027-14 | 9.6 | 0.8 | Q2 | 2027 | 182.5 | 4.3864 | 4
PV-3003-14 | 14.19 | 0.8 | Q2 | 2027 | 182.5 | 6.4837 | 6
PV-3694-16 | 6.67 | 0.8 | Q2 | 2027 | 182.5 | 3.0477 | 3
PV-3002-14 | 2.28 | 0.8 | Q2 | 2027 | 182.5 | 1.0418 | 1
PV-3002-14 | 2.9 | 0.8 | Q2 | 2027 | 182.5 | 1.3251 | 1
PV-3002-14 | 9.9 | 0.8 | Q2 | 2027 | 182.5 | 4.5235 | 4
PV-3002-14 | 5.04 | 0.8 | Q2 | 2027 | 182.5 | 2.3029 | 2
PV-3002-14 | 2188.8 | 1 | Q2 | 2027 | 182.5 | 1250.1375 | 1250
PV-6187-17 | 6.48 | 0.8 | Q2 | 2027 | 182.5 | 2.9609 | 2
PV-6187-17 | 8.64 | 0.8 | Q2 | 2027 | 182.5 | 3.9478 | 3
PV-6187-17 | 10.395 | 0.8 | Q2 | 2027 | 182.5 | 4.7497 | 4
PV-6187-17 | 10.15 | 0.8 | Q2 | 2027 | 182.5 | 4.6378 | 4
PV-6187-17 | 10.26 | 0.8 | Q2 | 2027 | 182.5 | 4.688 | 4
PV-3003-14 | 3.92 | 0.8 | Q2 | 2027 | 182.5 | 1.7911 | 1
PV-3036-14 | 3.92 | 0.8 | Q2 | 2027 | 182.5 | 1.7911 | 1
PV-3036-14 | 6.27 | 0.8 | Q2 | 2027 | 182.5 | 2.8649 | 2
PV-3036-14 | 9 | 0.8 | Q2 | 2027 | 182.5 | 4.1123 | 4
PV-3036-14 | 7.7 | 0.8 | Q2 | 2027 | 182.5 | 3.5183 | 3
PV-3036-14 | 4.8 | 0.8 | Q2 | 2027 | 182.5 | 2.1932 | 2
PV-3036-14 | 9.135 | 0.8 | Q2 | 2027 | 182.5 | 4.174 | 4
PV-3036-14 | 9.6 | 0.8 | Q2 | 2027 | 182.5 | 4.3864 | 4
PV-3036-14 | 7.905 | 0.8 | Q2 | 2027 | 182.5 | 3.612 | 3
PV-3036-14 | 9.625 | 0.8 | Q2 | 2027 | 182.5 | 4.3979 | 4
PV-3036-14 | 6.27 | 0.8 | Q2 | 2027 | 182.5 | 2.8649 | 2
PV-3036-14 | 7.93 | 0.8 | Q2 | 2027 | 182.5 | 3.6234 | 3
PV-3001-14 | 11.2 | 0.8 | Q2 | 2027 | 182.5 | 5.1175 | 5
PV-3036-14 | 26.5 | 0.6 | Q2 | 2027 | 182.5 | 9.0813 | 9
PV-3036-14 | 10.22 | 0.8 | Q2 | 2027 | 182.5 | 4.6697 | 4
PV-3036-14 | 7.68 | 0.8 | Q2 | 2027 | 182.5 | 3.5092 | 3
PV-3036-14 | 3.96 | 0.8 | Q2 | 2027 | 182.5 | 1.8094 | 1
PV-3036-14 | 9.9 | 0.8 | Q2 | 2027 | 182.5 | 4.5235 | 4
PV-3036-14 | 2.64 | 0.8 | Q2 | 2027 | 182.5 | 1.2063 | 1
PV-3036-14 | 5.135 | 0.8 | Q2 | 2027 | 182.5 | 2.3463 | 2
PV-3036-14 | 6.4 | 0.8 | Q2 | 2027 | 182.5 | 2.9243 | 2
PV-3003-14 | 9.69 | 0.8 | Q2 | 2027 | 182.5 | 4.4276 | 4
PV-3036-14 | 4.8 | 0.8 | Q2 | 2027 | 182.5 | 2.1932 | 2
PV-3036-14 | 6.9 | 0.8 | Q2 | 2027 | 182.5 | 3.1528 | 3
PV-3036-14 | 7.04 | 0.8 | Q2 | 2027 | 182.5 | 3.2167 | 3
PV-3036-14 | 6.67 | 0.8 | Q2 | 2027 | 182.5 | 3.0477 | 3
PV-3003-14 | 6.67 | 0.8 | Q2 | 2027 | 182.5 | 3.0477 | 3
PV-3036-14 | 15.66 | 0.8 | Q2 | 2027 | 182.5 | 7.1554 | 7
PV-3036-14 | 2.24 | 0.8 | Q2 | 2027 | 182.5 | 1.0235 | 1
PV-3036-14 | 7.245 | 0.8 | Q2 | 2027 | 182.5 | 3.3104 | 3
PV-3036-14 | 19.88 | 0.8 | Q2 | 2027 | 182.5 | 9.0836 | 9
PV-3036-14 | 5.88 | 0.8 | Q2 | 2027 | 182.5 | 2.6867 | 2
PV-3002-14 | 5.12 | 0.8 | Q2 | 2027 | 182.5 | 2.3394 | 2
PV-3002-14 | 6.12 | 0.8 | Q2 | 2027 | 182.5 | 2.7964 | 2
PV-3002-14 | 5.46 | 0.8 | Q2 | 2027 | 182.5 | 2.4948 | 2
PV-6187-17 | 3.99 | 0.8 | Q2 | 2027 | 182.5 | 1.8231 | 1
PV-3002-14 | 6.09 | 0.8 | Q2 | 2027 | 182.5 | 2.7827 | 2
PV-3926-16 | 5.94 | 0.8 | Q2 | 2027 | 182.5 | 2.7141 | 2
PV-3926-16 | 6.6 | 0.8 | Q2 | 2027 | 182.5 | 3.0157 | 3
PV-3003-14 | 5.04 | 0.8 | Q2 | 2027 | 182.5 | 2.3029 | 2
PV-3013-14 | 7.625 | 0.8 | Q2 | 2027 | 182.5 | 3.484 | 3
PV-3230-16 | 6 | 0.8 | Q2 | 2027 | 182.5 | 2.7415 | 2
PV-3025-14 | 6.38 | 0.8 | Q2 | 2027 | 182.5 | 2.9152 | 2
PV-3002-14 | 7.26 | 0.8 | Q2 | 2027 | 182.5 | 3.3173 | 3
PV-3025-14 | 7.68 | 0.8 | Q2 | 2027 | 182.5 | 3.5092 | 3
PV-3013-14 | 13.12 | 0.8 | Q2 | 2027 | 182.5 | 5.9948 | 5
PV-3003-14 | 5.4 | 0.8 | Q2 | 2027 | 182.5 | 2.4674 | 2
PV-3001-14 | 3.64 | 0.8 | Q2 | 2027 | 182.5 | 1.6632 | 1
PV-6250-17 | 82.5 | 0.6 | Q2 | 2027 | 182.5 | 28.272 | 28
PV-3036-14 | 3.42 | 0.8 | Q2 | 2027 | 182.5 | 1.5627 | 1
PV-3036-14 | 10.72 | 0.8 | Q2 | 2027 | 182.5 | 4.8982 | 4
PV-3036-14 | 12.1 | 0.8 | Q2 | 2027 | 182.5 | 5.5288 | 5
PV-3001-14 | 10.88 | 0.8 | Q2 | 2027 | 182.5 | 4.9713 | 4
PV-3003-14 | 8.54 | 0.8 | Q2 | 2027 | 182.5 | 3.9021 | 3
PV-3002-14 | 7.98 | 0.8 | Q2 | 2027 | 182.5 | 3.6462 | 3
PV-3002-14 | 6.72 | 0.8 | Q2 | 2027 | 182.5 | 3.0705 | 3
PV-3002-14 | 5.36 | 0.8 | Q2 | 2027 | 182.5 | 2.4491 | 2
PV-3002-14 | 8.4 | 0.8 | Q2 | 2027 | 182.5 | 3.8381 | 3
PV-3926-16 | 15.12 | 0.8 | Q2 | 2027 | 182.5 | 6.9087 | 6
PV-3002-14 | 8.12 | 0.8 | Q2 | 2027 | 182.5 | 3.7102 | 3
PV-3002-14 | 13.395 | 0.8 | Q2 | 2027 | 182.5 | 6.1205 | 6
PV-3002-14 | 24.92 | 0.8 | Q2 | 2027 | 182.5 | 11.3865 | 11
PV-3013-14 | 8.32 | 0.8 | Q2 | 2027 | 182.5 | 3.8016 | 3
PV-3001-14 | 11.2 | 0.8 | Q2 | 2027 | 182.5 | 5.1175 | 5
PV-6187-17 | 9.6 | 0.8 | Q2 | 2027 | 182.5 | 4.3864 | 4
PV-3036-14 | 12.87 | 0.8 | Q2 | 2027 | 182.5 | 5.8806 | 5
PV-3036-14 | 4.93 | 0.8 | Q2 | 2027 | 182.5 | 2.2526 | 2
PV-3036-14 | 3.78 | 0.8 | Q2 | 2027 | 182.5 | 1.7272 | 1
PV-3036-14 | 3.6 | 0.8 | Q2 | 2027 | 182.5 | 1.6449 | 1
PV-3036-14 | 5.52 | 0.8 | Q2 | 2027 | 182.5 | 2.5222 | 2
PV-3002-14 | 6.6 | 0.8 | Q2 | 2027 | 182.5 | 3.0157 | 3
PV-3036-14 | 10.385 | 0.8 | Q2 | 2027 | 182.5 | 4.7451 | 4
PV-3036-14 | 6.4 | 0.8 | Q2 | 2027 | 182.5 | 2.9243 | 2
PV-3036-14 | 9.94 | 0.8 | Q2 | 2027 | 182.5 | 4.5418 | 4
PV-3036-14 | 9.24 | 0.8 | Q2 | 2027 | 182.5 | 4.222 | 4
PV-3002-14 | 8.4 | 0.8 | Q2 | 2027 | 182.5 | 3.8381 | 3
PV-3002-14 | 5.6 | 0.8 | Q2 | 2027 | 182.5 | 2.5588 | 2
PV-3002-14 | 9.66 | 0.8 | Q2 | 2027 | 182.5 | 4.4139 | 4
PV-3025-14 | 8.1 | 0.8 | Q2 | 2027 | 182.5 | 3.7011 | 3
PV-3003-14 | 3 | 0.8 | Q2 | 2027 | 182.5 | 1.3708 | 1
PV-3002-14 | 7.92 | 0.8 | Q2 | 2027 | 182.5 | 3.6188 | 3
PV-3002-14 | 5.1 | 0.8 | Q2 | 2027 | 182.5 | 2.3303 | 2
PV-3003-14 | 10.24 | 0.8 | Q2 | 2027 | 182.5 | 4.6789 | 4
PV-3003-14 | 7.36 | 0.8 | Q2 | 2027 | 182.5 | 3.3629 | 3
PV-3002-14 | 8.32 | 0.8 | Q2 | 2027 | 182.5 | 3.8016 | 3
PV-3926-16 | 5.97 | 0.8 | Q2 | 2027 | 182.5 | 2.7278 | 2
PV-6250-17 | 5.76 | 0.8 | Q2 | 2027 | 182.5 | 2.6319 | 2
PV-3001-14 | 5.5 | 0.8 | Q2 | 2027 | 182.5 | 2.5131 | 2
PV-3001-14 | 7.26 | 0.8 | Q2 | 2027 | 182.5 | 3.3173 | 3
PV-3001-14 | 12.96 | 0.8 | Q2 | 2027 | 182.5 | 5.9217 | 5
PV-3036-14 | 8.54 | 0.8 | Q2 | 2027 | 182.5 | 3.9021 | 3
PV-6416-18 | 3.92 | 0.8 | Q2 | 2027 | 182.5 | 1.7911 | 1
PV-3002-14 | 3.36 | 0.8 | Q2 | 2027 | 182.5 | 1.5353 | 1
PV-3036-14 | 10.56 | 0.8 | Q2 | 2027 | 182.5 | 4.8251 | 4
PV-3036-14 | 3.64 | 0.8 | Q2 | 2027 | 182.5 | 1.6632 | 1
PV-3036-14 | 6.44 | 0.8 | Q2 | 2027 | 182.5 | 2.9426 | 2
PV-3002-14 | 6.5 | 0.8 | Q2 | 2027 | 182.5 | 2.97 | 2
PV-3003-14 | 4.675 | 0.8 | Q2 | 2027 | 182.5 | 2.1361 | 2
PV-3002-14 | 8.19 | 0.8 | Q2 | 2027 | 182.5 | 3.7422 | 3
PV-3003-14 | 13.44 | 0.8 | Q2 | 2027 | 182.5 | 6.141 | 6
PV-6187-17 | 2465.28 | 1 | Q2 | 2027 | 182.5 | 1408.0496 | 1408
PV-6187-17 | 388.74 | 0.65 | Q2 | 2027 | 182.5 | 144.3193 | 144
PV-6250-17 | 388.476 | 0.9 | Q2 | 2027 | 182.5 | 199.691 | 199
PV-3036-14 | 6.5 | 0.8 | Q2 | 2027 | 182.5 | 2.97 | 2
PV-3036-14 | 4.69 | 0.8 | Q2 | 2027 | 182.5 | 2.143 | 2
PV-3002-14 | 4.93 | 0.8 | Q2 | 2027 | 182.5 | 2.2526 | 2
PV-3002-14 | 6.9 | 0.8 | Q2 | 2027 | 182.5 | 3.1528 | 3
PV-3036-14 | 3.705 | 0.8 | Q2 | 2027 | 182.5 | 1.6929 | 1
PV-3002-14 | 3.78 | 0.8 | Q2 | 2027 | 182.5 | 1.7272 | 1
PV-3002-14 | 9 | 0.8 | Q2 | 2027 | 182.5 | 4.1123 | 4
PV-3036-14 | 7.56 | 0.8 | Q2 | 2027 | 182.5 | 3.4543 | 3
PV-3002-14 | 4.86 | 0.8 | Q2 | 2027 | 182.5 | 2.2206 | 2
PV-3036-14 | 6.625 | 0.8 | Q2 | 2027 | 182.5 | 3.0271 | 3
PV-3002-14 | 2.2 | 0.8 | Q2 | 2027 | 182.5 | 1.0052 | 1
PV-3036-14 | 8.55 | 0.8 | Q2 | 2027 | 182.5 | 3.9067 | 3
PV-6155-17 | 3.84 | 0.8 | Q2 | 2027 | 182.5 | 1.7546 | 1
PV-3002-14 | 7.7 | 0.8 | Q2 | 2027 | 182.5 | 3.5183 | 3
PV-3002-14 | 9.92 | 0.8 | Q2 | 2027 | 182.5 | 4.5327 | 4
PV-3013-14 | 4.86 | 0.8 | Q2 | 2027 | 182.5 | 2.2206 | 2
PV-3033-14 | 5.6 | 0.8 | Q2 | 2027 | 182.5 | 2.5588 | 2
PV-3002-14 | 6.44 | 0.8 | Q2 | 2027 | 182.5 | 2.9426 | 2
PV-3926-16 | 7.84 | 0.8 | Q2 | 2027 | 182.5 | 3.5823 | 3
PV-3003-14 | 12.25 | 0.8 | Q2 | 2027 | 182.5 | 5.5973 | 5
PV-3002-14 | 19.8 | 0.8 | Q2 | 2027 | 182.5 | 9.047 | 9
PV-3002-14 | 7.625 | 0.8 | Q2 | 2027 | 182.5 | 3.484 | 3
PV-3003-14 | 25.6 | 0.6 | Q2 | 2027 | 182.5 | 8.7729 | 8
PV-3926-16 | 77.52 | 0.6 | Q2 | 2027 | 182.5 | 26.5654 | 26
PV-3033-14 | 103.005 | 0.6 | Q2 | 2027 | 182.5 | 35.2989 | 35
PV-3036-14 | 10.385 | 0.8 | Q2 | 2027 | 182.5 | 4.7451 | 4
PV-6190-17 | 1659.84 | 0.8 | Q2 | 2027 | 182.5 | 758.4167 | 758
PV-6250-17 | 4.725 | 0.8 | Q2 | 2027 | 182.5 | 2.159 | 2
PV-3001-14 | 8.12 | 0.8 | Q2 | 2027 | 182.5 | 3.7102 | 3
PV-3001-14 | 8.502 | 0.8 | Q2 | 2027 | 182.5 | 3.8847 | 3
PV-3001-14 | 7.92 | 0.8 | Q2 | 2027 | 182.5 | 3.6188 | 3
PV-3001-14 | 10.92 | 0.8 | Q2 | 2027 | 182.5 | 4.9896 | 4
PV-3001-14 | 2.565 | 0.8 | Q2 | 2027 | 182.5 | 1.172 | 1
PV-3001-14 | 7.41 | 0.8 | Q2 | 2027 | 182.5 | 3.3858 | 3
PV-3036-14 | 4.2 | 0.8 | Q2 | 2027 | 182.5 | 1.9191 | 1
PV-3036-14 | 7.56 | 0.8 | Q2 | 2027 | 182.5 | 3.4543 | 3
PV-3002-14 | 4.275 | 0.8 | Q2 | 2027 | 182.5 | 1.9533 | 1
PV-3002-14 | 3.705 | 0.8 | Q2 | 2027 | 182.5 | 1.6929 | 1
PV-3001-14 | 5.415 | 0.8 | Q2 | 2027 | 182.5 | 2.4742 | 2
PV-3036-14 | 6.96 | 0.8 | Q2 | 2027 | 182.5 | 3.1802 | 3
PV-3036-14 | 8.7 | 0.8 | Q2 | 2027 | 182.5 | 3.9752 | 3
PV-3036-14 | 6.48 | 0.8 | Q2 | 2027 | 182.5 | 2.9609 | 2
PV-6250-17 | 8.32 | 0.8 | Q2 | 2027 | 182.5 | 3.8016 | 3
PV-3002-14 | 8.32 | 0.8 | Q2 | 2027 | 182.5 | 3.8016 | 3
PV-3002-14 | 4.675 | 0.8 | Q2 | 2027 | 182.5 | 2.1361 | 2
PV-3002-14 | 9.8 | 0.8 | Q2 | 2027 | 182.5 | 4.4778 | 4
PV-3002-14 | 3.9 | 0.8 | Q2 | 2027 | 182.5 | 1.782 | 1
PV-3002-14 | 4.95 | 0.8 | Q2 | 2027 | 182.5 | 2.2618 | 2
PV-3090-15 | 8.58 | 0.8 | Q2 | 2027 | 182.5 | 3.9204 | 3
PV-3013-14 | 8 | 0.8 | Q2 | 2027 | 182.5 | 3.6554 | 3
PV-6187-17 | 4.95 | 0.8 | Q2 | 2027 | 182.5 | 2.2618 | 2
PV-6187-17 | 2.565 | 0.8 | Q2 | 2027 | 182.5 | 1.172 | 1
PV-6187-17 | 15.41 | 0.8 | Q2 | 2027 | 182.5 | 7.0412 | 7
PV-3002-14 | 4.16 | 0.8 | Q2 | 2027 | 182.5 | 1.9008 | 1
PV-3001-14 | 15.3 | 0.8 | Q2 | 2027 | 182.5 | 6.9909 | 6
PV-3036-14 | 9.92 | 0.8 | Q2 | 2027 | 182.5 | 4.5327 | 4
PV-3003-14 | 7.26 | 0.8 | Q2 | 2027 | 182.5 | 3.3173 | 3
PV-3002-14 | 12.4 | 0.8 | Q2 | 2027 | 182.5 | 5.6658 | 5
PV-3003-14 | 4.8 | 0.8 | Q2 | 2027 | 182.5 | 2.1932 | 2
PV-3002-14 | 6.4 | 0.8 | Q2 | 2027 | 182.5 | 2.9243 | 2
PV-3002-14 | 6.72 | 0.8 | Q2 | 2027 | 182.5 | 3.0705 | 3
PV-3003-14 | 13.475 | 0.8 | Q2 | 2027 | 182.5 | 6.157 | 6
PV-3002-14 | 9.52 | 0.8 | Q2 | 2027 | 182.5 | 4.3499 | 4
PV-3002-14 | 5.88 | 0.8 | Q2 | 2027 | 182.5 | 2.6867 | 2
PV-3926-16 | 7.84 | 0.8 | Q2 | 2027 | 182.5 | 3.5823 | 3
PV-6051-16 | 9.12 | 0.8 | Q2 | 2027 | 182.5 | 4.1671 | 4
PV-3025-14 | 9.6 | 0.8 | Q2 | 2027 | 182.5 | 4.3864 | 4
PV-3002-14 | 8.04 | 0.8 | Q2 | 2027 | 182.5 | 3.6736 | 3
PV-3013-14 | 9.38 | 0.8 | Q2 | 2027 | 182.5 | 4.2859 | 4
PV-3002-14 | 10.8 | 0.8 | Q2 | 2027 | 182.5 | 4.9348 | 4
PV-3926-16 | 4.2 | 0.8 | Q2 | 2027 | 182.5 | 1.9191 | 1
PV-3002-14 | 7.8 | 0.8 | Q2 | 2027 | 182.5 | 3.564 | 3
PV-3574-16 | 7.5 | 0.8 | Q2 | 2027 | 182.5 | 3.4269 | 3
PV-3926-16 | 3.08 | 0.8 | Q2 | 2027 | 182.5 | 1.4073 | 1
PV-3001-14 | 5.4 | 0.8 | Q2 | 2027 | 182.5 | 2.4674 | 2
PV-3001-14 | 12 | 0.8 | Q2 | 2027 | 182.5 | 5.4831 | 5
PV-3001-14 | 9.72 | 0.8 | Q2 | 2027 | 182.5 | 4.4413 | 4
PV-6190-17 | 13.23 | 0.8 | Q2 | 2027 | 182.5 | 6.0451 | 6
PV-6190-17 | 5.6 | 0.8 | Q2 | 2027 | 182.5 | 2.5588 | 2
PV-6250-17 | 11.48 | 0.8 | Q2 | 2027 | 182.5 | 5.2455 | 5
PV-3001-14 | 10.89 | 0.8 | Q2 | 2027 | 182.5 | 4.9759 | 4
PV-3001-14 | 5.6 | 0.8 | Q2 | 2027 | 182.5 | 2.5588 | 2
PV-3001-14 | 12.42 | 0.8 | Q2 | 2027 | 182.5 | 5.675 | 5
PV-3036-14 | 5.4 | 0.8 | Q2 | 2027 | 182.5 | 2.4674 | 2
PV-3036-14 | 4.32 | 0.8 | Q2 | 2027 | 182.5 | 1.9739 | 1
PV-3036-14 | 14.4 | 0.8 | Q2 | 2027 | 182.5 | 6.5797 | 6
PV-3036-14 | 5.44 | 0.8 | Q2 | 2027 | 182.5 | 2.4857 | 2
PV-3002-14 | 7.32 | 0.8 | Q2 | 2027 | 182.5 | 3.3447 | 3
PV-3002-14 | 14.56 | 0.8 | Q2 | 2027 | 182.5 | 6.6528 | 6
PV-3002-14 | 5.12 | 0.8 | Q2 | 2027 | 182.5 | 2.3394 | 2
PV-3002-14 | 3.465 | 0.8 | Q2 | 2027 | 182.5 | 1.5832 | 1
PV-6250-17 | 7.975 | 0.8 | Q2 | 2027 | 182.5 | 3.6439 | 3
PV-3003-14 | 11.025 | 0.8 | Q2 | 2027 | 182.5 | 5.0376 | 5
PV-3002-14 | 3.08 | 0.8 | Q2 | 2027 | 182.5 | 1.4073 | 1
PV-3002-14 | 8.925 | 0.8 | Q2 | 2027 | 182.5 | 4.078 | 4
PV-6436-18 | 8.4 | 0.8 | Q2 | 2027 | 182.5 | 3.8381 | 3
PV-3002-14 | 9.9 | 0.8 | Q2 | 2027 | 182.5 | 4.5235 | 4
PV-3002-14 | 8.91 | 0.8 | Q2 | 2027 | 182.5 | 4.0712 | 4
PV-3002-14 | 7.2 | 0.8 | Q2 | 2027 | 182.5 | 3.2898 | 3
PV-3002-14 | 6.8 | 0.8 | Q2 | 2027 | 182.5 | 3.1071 | 3
PV-3002-14 | 4.2 | 0.8 | Q2 | 2027 | 182.5 | 1.9191 | 1
PV-3013-14 | 4.48 | 0.8 | Q2 | 2027 | 182.5 | 2.047 | 2
PV-3003-14 | 2.24 | 0.8 | Q2 | 2027 | 182.5 | 1.0235 | 1
PV-3002-14 | 3.36 | 0.8 | Q2 | 2027 | 182.5 | 1.5353 | 1
PV-3002-14 | 6.16 | 0.8 | Q2 | 2027 | 182.5 | 2.8146 | 2
PV-6250-17 | 5.6 | 0.8 | Q2 | 2027 | 182.5 | 2.5588 | 2
PV-3033-14 | 5.88 | 0.8 | Q2 | 2027 | 182.5 | 2.6867 | 2
PV-3033-14 | 7.28 | 0.8 | Q2 | 2027 | 182.5 | 3.3264 | 3
PV-3002-14 | 7.28 | 0.8 | Q2 | 2027 | 182.5 | 3.3264 | 3
PV-3002-14 | 8.68 | 0.8 | Q2 | 2027 | 182.5 | 3.9661 | 3
PV-3002-14 | 7.7 | 0.8 | Q2 | 2027 | 182.5 | 3.5183 | 3
PV-3033-14 | 12.255 | 0.8 | Q2 | 2027 | 182.5 | 5.5996 | 5
PV-3002-14 | 13.395 | 0.8 | Q2 | 2027 | 182.5 | 6.1205 | 6
PV-3002-14 | 7.68 | 0.8 | Q2 | 2027 | 182.5 | 3.5092 | 3
PV-3030-14 | 79.98 | 0.6 | Q2 | 2027 | 182.5 | 27.4084 | 27
PV-3003-14 | 7.59 | 0.8 | Q2 | 2027 | 182.5 | 3.468 | 3
PV-3001-14 | 9.35 | 0.8 | Q2 | 2027 | 182.5 | 4.2722 | 4
PV-3003-14 | 3.36 | 0.8 | Q2 | 2027 | 182.5 | 1.5353 | 1
PV-6250-17 | 3.285 | 0.8 | Q2 | 2027 | 182.5 | 1.501 | 1
PV-3036-14 | 7.84 | 0.8 | Q2 | 2027 | 182.5 | 3.5823 | 3
PV-3036-14 | 12.47 | 0.8 | Q2 | 2027 | 182.5 | 5.6978 | 5
PV-3036-14 | 13.2 | 0.8 | Q2 | 2027 | 182.5 | 6.0314 | 6
PV-3036-14 | 13.5 | 0.8 | Q2 | 2027 | 182.5 | 6.1684 | 6
PV-3036-14 | 10.88 | 0.8 | Q2 | 2027 | 182.5 | 4.9713 | 4
PV-3036-14 | 3.92 | 0.8 | Q2 | 2027 | 182.5 | 1.7911 | 1
PV-3036-14 | 8.99 | 0.8 | Q2 | 2027 | 182.5 | 4.1077 | 4
PV-3036-14 | 12.285 | 0.8 | Q2 | 2027 | 182.5 | 5.6133 | 5
PV-3036-14 | 4.35 | 0.8 | Q2 | 2027 | 182.5 | 1.9876 | 1
PV-3036-14 | 10.545 | 0.8 | Q2 | 2027 | 182.5 | 4.8182 | 4
PV-3036-14 | 11.4 | 0.8 | Q2 | 2027 | 182.5 | 5.2089 | 5
PV-3002-14 | 7.848 | 0.8 | Q2 | 2027 | 182.5 | 3.5859 | 3
PV-3002-14 | 12.06 | 0.8 | Q2 | 2027 | 182.5 | 5.5105 | 5
PV-6187-17 | 12.18 | 0.8 | Q2 | 2027 | 182.5 | 5.5653 | 5
PV-6436-18 | 11.2 | 0.8 | Q2 | 2027 | 182.5 | 5.1175 | 5
PV-6250-17 | 8.4 | 0.8 | Q2 | 2027 | 182.5 | 3.8381 | 3
PV-3090-15 | 5.11 | 0.8 | Q2 | 2027 | 182.5 | 2.3349 | 2
PV-3002-14 | 9.28 | 0.8 | Q2 | 2027 | 182.5 | 4.2402 | 4
PV-6436-18 | 4.48 | 0.8 | Q2 | 2027 | 182.5 | 2.047 | 2
PV-3002-14 | 5.13 | 0.8 | Q2 | 2027 | 182.5 | 2.344 | 2
PV-3002-14 | 5.025 | 0.8 | Q2 | 2027 | 182.5 | 2.296 | 2
PV-3003-14 | 11.725 | 0.8 | Q2 | 2027 | 182.5 | 5.3574 | 5
PV-3002-14 | 11.4 | 0.8 | Q2 | 2027 | 182.5 | 5.2089 | 5
PV-3036-14 | 2.52 | 0.8 | Q2 | 2027 | 182.5 | 1.1514 | 1
PV-3036-14 | 7.29 | 0.8 | Q2 | 2027 | 182.5 | 3.331 | 3
PV-3002-14 | 8.96 | 0.8 | Q2 | 2027 | 182.5 | 4.094 | 4
PV-3002-14 | 7.2 | 0.8 | Q2 | 2027 | 182.5 | 3.2898 | 3
PV-3013-14 | 5.175 | 0.8 | Q2 | 2027 | 182.5 | 2.3646 | 2
PV-3002-14 | 11.025 | 0.8 | Q2 | 2027 | 182.5 | 5.0376 | 5
PV-3002-14 | 9 | 0.8 | Q2 | 2027 | 182.5 | 4.1123 | 4
PV-6260-17 | 5.5 | 0.8 | Q2 | 2027 | 182.5 | 2.5131 | 2
PV-3033-14 | 912.87 | 0.8 | Q2 | 2027 | 182.5 | 417.11 | 417
PV-3002-14 | 7.8 | 0.8 | Q2 | 2027 | 182.5 | 3.564 | 3
PV-3926-16 | 5.6 | 0.8 | Q2 | 2027 | 182.5 | 2.5588 | 2
PV-3926-16 | 3.36 | 0.8 | Q2 | 2027 | 182.5 | 1.5353 | 1
PV-3002-14 | 9.9 | 0.8 | Q2 | 2027 | 182.5 | 4.5235 | 4
PV-3033-14 | 6.84 | 0.8 | Q2 | 2027 | 182.5 | 3.1253 | 3
PV-3926-16 | 6.48 | 0.8 | Q2 | 2027 | 182.5 | 2.9609 | 2
PV-3926-16 | 13.4 | 0.8 | Q2 | 2027 | 182.5 | 6.1227 | 6
PV-3002-14 | 9.6 | 0.8 | Q2 | 2027 | 182.5 | 4.3864 | 4
PV-3003-14 | 7.59 | 0.8 | Q2 | 2027 | 182.5 | 3.468 | 3
PV-3025-14 | 8.64 | 0.8 | Q2 | 2027 | 182.5 | 3.9478 | 3
PV-3025-14 | 12.6 | 0.8 | Q2 | 2027 | 182.5 | 5.7572 | 5
PV-3003-14 | 6.7 | 0.8 | Q2 | 2027 | 182.5 | 3.0614 | 3
PV-3003-14 | 2.24 | 0.8 | Q2 | 2027 | 182.5 | 1.0235 | 1
PV-6190-17 | 22.1 | 0.8 | Q2 | 2027 | 182.5 | 10.098 | 10
PV-3001-14 | 6.08 | 0.8 | Q2 | 2027 | 182.5 | 2.7781 | 2
PV-3001-14 | 2.52 | 0.8 | Q2 | 2027 | 182.5 | 1.1514 | 1
PV-3001-14 | 3.36 | 0.8 | Q2 | 2027 | 182.5 | 1.5353 | 1
PV-3036-14 | 9.45 | 0.8 | Q2 | 2027 | 182.5 | 4.3179 | 4
PV-3036-14 | 7.02 | 0.8 | Q2 | 2027 | 182.5 | 3.2076 | 3
PV-3002-14 | 3.135 | 0.8 | Q2 | 2027 | 182.5 | 1.4324 | 1
PV-3001-14 | 9.76 | 0.8 | Q2 | 2027 | 182.5 | 4.4596 | 4
PV-6190-17 | 8.58 | 0.8 | Q2 | 2027 | 182.5 | 3.9204 | 3
PV-3002-14 | 6.72 | 0.8 | Q2 | 2027 | 182.5 | 3.0705 | 3
PV-3002-14 | 7.04 | 0.8 | Q2 | 2027 | 182.5 | 3.2167 | 3
PV-3002-14 | 10.08 | 0.8 | Q2 | 2027 | 182.5 | 4.6058 | 4
PV-3002-14 | 4.76 | 0.8 | Q2 | 2027 | 182.5 | 2.1749 | 2
PV-6250-17 | 6.4 | 0.8 | Q2 | 2027 | 182.5 | 2.9243 | 2
PV-3002-14 | 7.475 | 0.8 | Q2 | 2027 | 182.5 | 3.4155 | 3
PV-6187-17 | 9.28 | 0.8 | Q2 | 2027 | 182.5 | 4.2402 | 4
PV-6250-17 | 13.735 | 0.8 | Q2 | 2027 | 182.5 | 6.2758 | 6
PV-6250-17 | 9.92 | 0.8 | Q2 | 2027 | 182.5 | 4.5327 | 4
PV-3027-14 | 3.6 | 0.8 | Q2 | 2027 | 182.5 | 1.6449 | 1
PV-3002-14 | 5.8 | 0.8 | Q2 | 2027 | 182.5 | 2.6501 | 2
PV-3002-14 | 7.02 | 0.8 | Q2 | 2027 | 182.5 | 3.2076 | 3
PV-3002-14 | 6.3 | 0.8 | Q2 | 2027 | 182.5 | 2.8786 | 2
PV-3003-14 | 9.8 | 0.8 | Q2 | 2027 | 182.5 | 4.4778 | 4
PV-3013-14 | 12.9 | 0.8 | Q2 | 2027 | 182.5 | 5.8943 | 5
PV-3001-14 | 7.37 | 0.8 | Q2 | 2027 | 182.5 | 3.3675 | 3
PV-3003-14 | 10.8 | 0.8 | Q2 | 2027 | 182.5 | 4.9348 | 4
PV-3033-14 | 6.03 | 0.8 | Q2 | 2027 | 182.5 | 2.7552 | 2
PV-3033-14 | 9.135 | 0.8 | Q2 | 2027 | 182.5 | 4.174 | 4
PV-3003-14 | 2.24 | 0.8 | Q2 | 2027 | 182.5 | 1.0235 | 1
PV-3002-14 | 3.36 | 0.8 | Q2 | 2027 | 182.5 | 1.5353 | 1
PV-3002-14 | 8.4 | 0.8 | Q2 | 2027 | 182.5 | 3.8381 | 3
PV-3033-14 | 4.48 | 0.8 | Q2 | 2027 | 182.5 | 2.047 | 2
PV-3002-14 | 2.8 | 0.8 | Q2 | 2027 | 182.5 | 1.2794 | 1
PV-3036-14 | 5.28 | 0.8 | Q2 | 2027 | 182.5 | 2.4125 | 2
PV-3036-14 | 3.96 | 0.8 | Q2 | 2027 | 182.5 | 1.8094 | 1
PV-3036-14 | 7.848 | 0.8 | Q2 | 2027 | 182.5 | 3.5859 | 3
PV-3036-14 | 7.68 | 0.8 | Q2 | 2027 | 182.5 | 3.5092 | 3
PV-3036-14 | 6.54 | 0.8 | Q2 | 2027 | 182.5 | 2.9883 | 2
PV-3036-14 | 9.625 | 0.8 | Q2 | 2027 | 182.5 | 4.3979 | 4
PV-6190-17 | 6.875 | 0.8 | Q2 | 2027 | 182.5 | 3.1413 | 3
PV-6190-17 | 4.76 | 0.8 | Q2 | 2027 | 182.5 | 2.1749 | 2
PV-3036-14 | 2.12 | 0.8 | Q2 | 2027 | 182.5 | 0.96867 | 0
PV-3036-14 | 2.8 | 0.8 | Q2 | 2027 | 182.5 | 1.2794 | 1
PV-3010-14 | 11.7 | 0.8 | Q2 | 2027 | 182.5 | 5.346 | 5
PV-3001-14 | 10.8 | 0.8 | Q2 | 2027 | 182.5 | 4.9348 | 4
PV-3003-14 | 66.708 | 0.9 | Q2 | 2027 | 182.5 | 34.2904 | 34
PV-6187-17 | 5.7 | 0.8 | Q2 | 2027 | 182.5 | 2.6045 | 2
PV-6187-17 | 5.32 | 0.8 | Q2 | 2027 | 182.5 | 2.4308 | 2
PV-3002-14 | 3.08 | 0.8 | Q2 | 2027 | 182.5 | 1.4073 | 1
PV-3002-14 | 3.92 | 0.8 | Q2 | 2027 | 182.5 | 1.7911 | 1
PV-3002-14 | 3.08 | 0.8 | Q2 | 2027 | 182.5 | 1.4073 | 1
PV-3002-14 | 3.36 | 0.8 | Q2 | 2027 | 182.5 | 1.5353 | 1
PV-3002-14 | 26.1 | 0.6 | Q2 | 2027 | 182.5 | 8.9442 | 8
PV-3002-14 | 4.845 | 0.8 | Q2 | 2027 | 182.5 | 2.2138 | 2
PV-3003-14 | 2.24 | 0.8 | Q2 | 2027 | 182.5 | 1.0235 | 1
PV-3013-14 | 2.24 | 0.8 | Q2 | 2027 | 182.5 | 1.0235 | 1
PV-3002-14 | 3.08 | 0.8 | Q2 | 2027 | 182.5 | 1.4073 | 1
PV-3570-16 | 4.2 | 0.8 | Q2 | 2027 | 182.5 | 1.9191 | 1
PV-3570-16 | 5.4 | 0.8 | Q2 | 2027 | 182.5 | 2.4674 | 2
PV-3926-16 | 6.48 | 0.8 | Q2 | 2027 | 182.5 | 2.9609 | 2
PV-3003-14 | 10.36 | 0.8 | Q2 | 2027 | 182.5 | 4.7337 | 4
PV-3002-14 | 5.04 | 0.8 | Q2 | 2027 | 182.5 | 2.3029 | 2
PV-3002-14 | 2.24 | 0.8 | Q2 | 2027 | 182.5 | 1.0235 | 1
PV-3926-16 | 10.08 | 0.8 | Q2 | 2027 | 182.5 | 4.6058 | 4
PV-3002-14 | 12.95 | 0.8 | Q2 | 2027 | 182.5 | 5.9171 | 5
PV-3003-14 | 5.985 | 0.8 | Q2 | 2027 | 182.5 | 2.7347 | 2
PV-3036-14 | 6.72 | 0.8 | Q2 | 2027 | 182.5 | 3.0705 | 3
PV-3036-14 | 13.455 | 0.8 | Q2 | 2027 | 182.5 | 6.1479 | 6
PV-3036-14 | 2039.8 | 0.7 | Q2 | 2027 | 182.5 | 815.5251 | 815
PV-3002-14 | 7.84 | 0.8 | Q2 | 2027 | 182.5 | 3.5823 | 3
PV-3002-14 | 13.05 | 0.8 | Q2 | 2027 | 182.5 | 5.9628 | 5
PV-3001-14 | 7.26 | 0.8 | Q2 | 2027 | 182.5 | 3.3173 | 3
PV-3309-16 | 8.71 | 0.8 | Q2 | 2027 | 182.5 | 3.9798 | 3
PV-3003-14 | 7.68 | 0.8 | Q2 | 2027 | 182.5 | 3.5092 | 3
PV-6190-17 | 6.48 | 0.8 | Q2 | 2027 | 182.5 | 2.9609 | 2
PV-3003-14 | 5.13 | 0.8 | Q2 | 2027 | 182.5 | 2.344 | 2
PV-6436-18 | 10.5 | 0.8 | Q2 | 2027 | 182.5 | 4.7977 | 4
PV-3002-14 | 19.04 | 0.8 | Q2 | 2027 | 182.5 | 8.6998 | 8
PV-6436-18 | 14.388 | 0.8 | Q2 | 2027 | 182.5 | 6.5742 | 6
PV-6436-18 | 8.04 | 0.8 | Q2 | 2027 | 182.5 | 3.6736 | 3
PV-6190-17 | 7.2 | 0.8 | Q2 | 2027 | 182.5 | 3.2898 | 3
PV-3003-14 | 4.8 | 0.8 | Q3 | 2027 | 273.75 | 3.2898 | 3
PV-3002-14 | 13.8 | 0.8 | Q3 | 2027 | 273.75 | 9.4583 | 9
PV-3003-14 | 11.7 | 0.8 | Q3 | 2027 | 273.75 | 8.019 | 8
PV-3003-14 | 8.265 | 0.8 | Q3 | 2027 | 273.75 | 5.6647 | 5
PV-3002-14 | 8.1 | 0.8 | Q3 | 2027 | 273.75 | 5.5516 | 5
PV-3003-14 | 4.95 | 0.8 | Q3 | 2027 | 273.75 | 3.3926 | 3
PV-3002-14 | 9.36 | 0.8 | Q3 | 2027 | 273.75 | 6.4152 | 6
PV-3036-14 | 5.7 | 0.8 | Q3 | 2027 | 273.75 | 3.9067 | 3
PV-3002-14 | 10.23 | 0.8 | Q3 | 2027 | 273.75 | 7.0115 | 7
PV-3926-16 | 8.58 | 0.8 | Q3 | 2027 | 273.75 | 5.8806 | 5
PV-3002-14 | 3.92 | 0.8 | Q3 | 2027 | 273.75 | 2.6867 | 2
PV-3002-14 | 11.88 | 0.8 | Q3 | 2027 | 273.75 | 8.1423 | 8
PV-3013-14 | 6.67 | 0.8 | Q3 | 2027 | 273.75 | 4.5715 | 4
PV-3230-16 | 6.27 | 0.8 | Q3 | 2027 | 273.75 | 4.2973 | 4
PV-3230-16 | 7.41 | 0.8 | Q3 | 2027 | 273.75 | 5.0787 | 5
PV-3025-14 | 6.44 | 0.8 | Q3 | 2027 | 273.75 | 4.4139 | 4
PV-3025-14 | 4.56 | 0.8 | Q3 | 2027 | 273.75 | 3.1253 | 3
PV-3002-14 | 13.12 | 0.8 | Q3 | 2027 | 273.75 | 8.9922 | 8
PV-3036-14 | 3.19 | 0.8 | Q3 | 2027 | 273.75 | 2.1864 | 2
PV-3036-14 | 1268.01 | 1 | Q3 | 2027 | 273.75 | 1086.3397 | 1086
PV-3036-14 | 5998.86 | 0.7 | Q3 | 2027 | 273.75 | 3597.5739 | 3597
PV-3036-14 | 15.36 | 0.8 | Q3 | 2027 | 273.75 | 10.5275 | 10
PV-3036-14 | 6.12 | 0.8 | Q3 | 2027 | 273.75 | 4.1945 | 4
PV-3036-14 | 2802.96 | 0.7 | Q3 | 2027 | 273.75 | 1680.962 | 1680
PV-3036-14 | 9 | 0.8 | Q3 | 2027 | 273.75 | 6.1684 | 6
PV-3036-14 | 16.32 | 0.8 | Q3 | 2027 | 273.75 | 11.1854 | 11
PV-3036-14 | 7.84 | 0.8 | Q3 | 2027 | 273.75 | 5.3734 | 5
PV-3036-14 | 7.28 | 0.8 | Q3 | 2027 | 273.75 | 4.9896 | 4
PV-3036-14 | 13.2 | 0.8 | Q3 | 2027 | 273.75 | 9.047 | 9
PV-3036-14 | 11.97 | 0.8 | Q3 | 2027 | 273.75 | 8.204 | 8
PV-3036-14 | 6.03 | 0.8 | Q3 | 2027 | 273.75 | 4.1329 | 4
PV-6436-18 | 326.72 | 0.9 | Q3 | 2027 | 273.75 | 251.9192 | 251
PV-6187-17 | 9.24 | 0.8 | Q3 | 2027 | 273.75 | 6.3329 | 6
PV-3001-14 | 7.2 | 0.8 | Q3 | 2027 | 273.75 | 4.9348 | 4
PV-6190-17 | 16.53 | 0.8 | Q3 | 2027 | 273.75 | 11.3294 | 11
PV-3001-14 | 7.92 | 0.8 | Q3 | 2027 | 273.75 | 5.4282 | 5
PV-3001-14 | 8.1 | 0.8 | Q3 | 2027 | 273.75 | 5.5516 | 5
PV-6250-17 | 9.9 | 0.8 | Q3 | 2027 | 273.75 | 6.7853 | 6
PV-6436-18 | 10.08 | 0.8 | Q3 | 2027 | 273.75 | 6.9087 | 6
PV-6436-18 | 3.36 | 0.8 | Q3 | 2027 | 273.75 | 2.3029 | 2
PV-6436-18 | 4.48 | 0.8 | Q3 | 2027 | 273.75 | 3.0705 | 3
PV-6190-17 | 5.985 | 0.8 | Q3 | 2027 | 273.75 | 4.102 | 4
PV-3002-14 | 5.7 | 0.8 | Q3 | 2027 | 273.75 | 3.9067 | 3
PV-3926-16 | 2.8 | 0.8 | Q3 | 2027 | 273.75 | 1.9191 | 1
PV-3036-14 | 4.48 | 0.8 | Q3 | 2027 | 273.75 | 3.0705 | 3
PV-3002-14 | 6.6 | 0.8 | Q3 | 2027 | 273.75 | 4.5235 | 4
PV-3002-14 | 6.16 | 0.8 | Q3 | 2027 | 273.75 | 4.222 | 4
PV-3002-14 | 3.135 | 0.8 | Q3 | 2027 | 273.75 | 2.1487 | 2
PV-3002-14 | 5.7 | 0.8 | Q3 | 2027 | 273.75 | 3.9067 | 3
PV-3001-14 | 11.16 | 0.8 | Q3 | 2027 | 273.75 | 7.6489 | 7
PV-3002-14 | 5.9 | 0.8 | Q3 | 2027 | 273.75 | 4.0438 | 4
PV-3005-14 | 3.835 | 0.8 | Q3 | 2027 | 273.75 | 2.6284 | 2
PV-3013-14 | 7.8 | 0.8 | Q3 | 2027 | 273.75 | 5.346 | 5
PV-6187-17 | 8.04 | 0.8 | Q3 | 2027 | 273.75 | 5.5105 | 5
PV-6187-17 | 2.88 | 0.8 | Q3 | 2027 | 273.75 | 1.9739 | 1
PV-6187-17 | 8.45 | 0.8 | Q3 | 2027 | 273.75 | 5.7915 | 5
PV-3002-14 | 7.155 | 0.8 | Q3 | 2027 | 273.75 | 4.9039 | 4
PV-6187-17 | 2.65 | 0.8 | Q3 | 2027 | 273.75 | 1.8163 | 1
PV-3013-14 | 6.9 | 0.8 | Q3 | 2027 | 273.75 | 4.7291 | 4
PV-3002-14 | 5.7 | 0.8 | Q3 | 2027 | 273.75 | 3.9067 | 3
PV-3002-14 | 5.355 | 0.8 | Q3 | 2027 | 273.75 | 3.6702 | 3
PV-3033-14 | 4.69 | 0.8 | Q3 | 2027 | 273.75 | 3.2144 | 3
PV-3002-14 | 9.72 | 0.8 | Q3 | 2027 | 273.75 | 6.6619 | 6
PV-3003-14 | 4.93 | 0.8 | Q3 | 2027 | 273.75 | 3.3789 | 3
PV-3003-14 | 2.64 | 0.8 | Q3 | 2027 | 273.75 | 1.8094 | 1
PV-3002-14 | 3.08 | 0.8 | Q3 | 2027 | 273.75 | 2.111 | 2
PV-3926-16 | 5.88 | 0.8 | Q3 | 2027 | 273.75 | 4.03 | 4
PV-3002-14 | 5.695 | 0.8 | Q3 | 2027 | 273.75 | 3.9033 | 3
PV-3030-14 | 7.695 | 0.8 | Q3 | 2027 | 273.75 | 5.274 | 5
PV-3013-14 | 4.62 | 0.8 | Q3 | 2027 | 273.75 | 3.1665 | 3
PV-6436-18 | 8.91 | 0.8 | Q3 | 2027 | 273.75 | 6.1068 | 6
PV-6250-17 | 10.64 | 0.8 | Q3 | 2027 | 273.75 | 7.2925 | 7
PV-3002-14 | 11.655 | 0.8 | Q3 | 2027 | 273.75 | 7.9881 | 7
PV-3001-14 | 8.58 | 0.8 | Q3 | 2027 | 273.75 | 5.8806 | 5
PV-3001-14 | 7.965 | 0.8 | Q3 | 2027 | 273.75 | 5.4591 | 5
PV-3001-14 | 9.9 | 0.8 | Q3 | 2027 | 273.75 | 6.7853 | 6
PV-3003-14 | 8.25 | 0.8 | Q3 | 2027 | 273.75 | 5.6544 | 5
PV-3003-14 | 2.8 | 0.8 | Q3 | 2027 | 273.75 | 1.9191 | 1
PV-3036-14 | 10.865 | 0.8 | Q3 | 2027 | 273.75 | 7.4467 | 7
PV-3036-14 | 10.56 | 0.8 | Q3 | 2027 | 273.75 | 7.2376 | 7
PV-3036-14 | 13.44 | 0.8 | Q3 | 2027 | 273.75 | 9.2115 | 9
PV-3036-14 | 12.16 | 0.8 | Q3 | 2027 | 273.75 | 8.3342 | 8
PV-3036-14 | 7.695 | 0.8 | Q3 | 2027 | 273.75 | 5.274 | 5
PV-3002-14 | 6.365 | 0.8 | Q3 | 2027 | 273.75 | 4.3625 | 4
PV-6418-18 | 8.99 | 0.8 | Q3 | 2027 | 273.75 | 6.1616 | 6
PV-3002-14 | 17.28 | 0.8 | Q3 | 2027 | 273.75 | 11.8434 | 11
PV-3027-14 | 5.94 | 0.8 | Q3 | 2027 | 273.75 | 4.0712 | 4
PV-3027-14 | 15.042 | 0.8 | Q3 | 2027 | 273.75 | 10.3095 | 10
PV-3001-14 | 7.84 | 0.8 | Q3 | 2027 | 273.75 | 5.3734 | 5
PV-3001-14 | 4.2 | 0.8 | Q3 | 2027 | 273.75 | 2.8786 | 2
PV-6187-17 | 4.845 | 0.8 | Q3 | 2027 | 273.75 | 3.3207 | 3
PV-3003-14 | 5.04 | 0.8 | Q3 | 2027 | 273.75 | 3.4543 | 3
PV-3025-14 | 3.92 | 0.8 | Q3 | 2027 | 273.75 | 2.6867 | 2
PV-3305-16 | 7.28 | 0.8 | Q3 | 2027 | 273.75 | 4.9896 | 4
PV-3013-14 | 5.32 | 0.8 | Q3 | 2027 | 273.75 | 3.6462 | 3
PV-3002-14 | 7.28 | 0.8 | Q3 | 2027 | 273.75 | 4.9896 | 4
PV-3002-14 | 11.2 | 0.8 | Q3 | 2027 | 273.75 | 7.6763 | 7
PV-3002-14 | 10.26 | 0.8 | Q3 | 2027 | 273.75 | 7.032 | 7
PV-3002-14 | 3.24 | 0.8 | Q3 | 2027 | 273.75 | 2.2206 | 2
PV-6008-16 | 6.6 | 0.8 | Q3 | 2027 | 273.75 | 4.5235 | 4
PV-6190-17 | 10.8 | 0.8 | Q3 | 2027 | 273.75 | 7.4021 | 7
PV-3001-14 | 6.6 | 0.8 | Q3 | 2027 | 273.75 | 4.5235 | 4
PV-3001-14 | 5.4 | 0.8 | Q3 | 2027 | 273.75 | 3.7011 | 3
PV-3001-14 | 3.3 | 0.8 | Q3 | 2027 | 273.75 | 2.2618 | 2
PV-3001-14 | 8.45 | 0.8 | Q3 | 2027 | 273.75 | 5.7915 | 5
PV-3001-14 | 6.67 | 0.8 | Q3 | 2027 | 273.75 | 4.5715 | 4
PV-3036-14 | 20.1 | 0.8 | Q3 | 2027 | 273.75 | 13.7762 | 13
PV-3036-14 | 11.76 | 0.8 | Q3 | 2027 | 273.75 | 8.0601 | 8
PV-3036-14 | 6.5 | 0.8 | Q3 | 2027 | 273.75 | 4.455 | 4
PV-3036-14 | 3.64 | 0.8 | Q3 | 2027 | 273.75 | 2.4948 | 2
PV-3036-14 | 9.57 | 0.8 | Q3 | 2027 | 273.75 | 6.5591 | 6
PV-3036-14 | 5.36 | 0.8 | Q3 | 2027 | 273.75 | 3.6736 | 3
PV-3036-14 | 5.6 | 0.8 | Q3 | 2027 | 273.75 | 3.8381 | 3
PV-3036-14 | 11.2 | 0.8 | Q3 | 2027 | 273.75 | 7.6763 | 7
PV-6250-17 | 4.2 | 0.8 | Q3 | 2027 | 273.75 | 2.8786 | 2
PV-3001-14 | 7.68 | 0.8 | Q3 | 2027 | 273.75 | 5.2637 | 5
PV-3001-14 | 11.2 | 0.8 | Q3 | 2027 | 273.75 | 7.6763 | 7
PV-3001-14 | 9.86 | 0.8 | Q3 | 2027 | 273.75 | 6.7579 | 6
PV-3001-14 | 8.4 | 0.8 | Q3 | 2027 | 273.75 | 5.7572 | 5
PV-3001-14 | 2.85 | 0.8 | Q3 | 2027 | 273.75 | 1.9533 | 1
PV-3001-14 | 8.55 | 0.8 | Q3 | 2027 | 273.75 | 5.86 | 5
PV-3001-14 | 8.4 | 0.8 | Q3 | 2027 | 273.75 | 5.7572 | 5
PV-3001-14 | 11.115 | 0.8 | Q3 | 2027 | 273.75 | 7.618 | 7
PV-3001-14 | 5.6 | 0.8 | Q3 | 2027 | 273.75 | 3.8381 | 3
PV-3001-14 | 2941.05 | 1 | Q3 | 2027 | 273.75 | 2519.6799 | 2519
PV-3002-14 | 1255.49 | 0.7 | Q3 | 2027 | 273.75 | 752.9294 | 752
PV-6436-18 | 3.78 | 0.8 | Q3 | 2027 | 273.75 | 2.5907 | 2
PV-3036-14 | 5.67 | 0.8 | Q3 | 2027 | 273.75 | 3.8861 | 3
PV-3036-14 | 7.98 | 0.8 | Q3 | 2027 | 273.75 | 5.4694 | 5
PV-3036-14 | 8.96 | 0.8 | Q3 | 2027 | 273.75 | 6.141 | 6
PV-3001-14 | 7.98 | 0.8 | Q3 | 2027 | 273.75 | 5.4694 | 5
PV-3036-14 | 6.38 | 0.8 | Q3 | 2027 | 273.75 | 4.3727 | 4
PV-3002-14 | 24.9 | 0.8 | Q3 | 2027 | 273.75 | 17.066 | 17
PV-6250-17 | 7.41 | 0.8 | Q3 | 2027 | 273.75 | 5.0787 | 5
PV-3003-14 | 9.9 | 0.8 | Q3 | 2027 | 273.75 | 6.7853 | 6
PV-3003-14 | 7.92 | 0.8 | Q3 | 2027 | 273.75 | 5.4282 | 5
PV-3003-14 | 3.92 | 0.8 | Q3 | 2027 | 273.75 | 2.6867 | 2
PV-3002-14 | 17.28 | 0.8 | Q3 | 2027 | 273.75 | 11.8434 | 11
PV-3003-14 | 3.135 | 0.8 | Q3 | 2027 | 273.75 | 2.1487 | 2
PV-6436-18 | 3.08 | 0.8 | Q3 | 2027 | 273.75 | 2.111 | 2
PV-3002-14 | 9.6 | 0.8 | Q3 | 2027 | 273.75 | 6.5797 | 6
PV-3002-14 | 9.28 | 0.8 | Q3 | 2027 | 273.75 | 6.3603 | 6
PV-3002-14 | 9 | 0.8 | Q3 | 2027 | 273.75 | 6.1684 | 6
PV-3002-14 | 23.52 | 0.8 | Q3 | 2027 | 273.75 | 16.1202 | 16
PV-3033-14 | 2.52 | 0.8 | Q3 | 2027 | 273.75 | 1.7272 | 1
PV-3002-14 | 7.68 | 0.8 | Q3 | 2027 | 273.75 | 5.2637 | 5
PV-6051-16 | 37.52 | 0.8 | Q3 | 2027 | 273.75 | 25.7155 | 25
PV-3002-14 | 6.72 | 0.8 | Q3 | 2027 | 273.75 | 4.6058 | 4
PV-3003-14 | 7.2 | 0.8 | Q3 | 2027 | 273.75 | 4.9348 | 4
PV-3003-14 | 8.91 | 0.8 | Q3 | 2027 | 273.75 | 6.1068 | 6
PV-3002-14 | 8.25 | 0.8 | Q3 | 2027 | 273.75 | 5.6544 | 5
PV-3926-16 | 5.31 | 0.8 | Q3 | 2027 | 273.75 | 3.6394 | 3
PV-3033-14 | 9.52 | 0.8 | Q3 | 2027 | 273.75 | 6.5248 | 6
PV-3002-14 | 7.28 | 0.8 | Q3 | 2027 | 273.75 | 4.9896 | 4
PV-3001-14 | 4.48 | 0.8 | Q3 | 2027 | 273.75 | 3.0705 | 3
PV-3001-14 | 4.2 | 0.8 | Q3 | 2027 | 273.75 | 2.8786 | 2
PV-3001-14 | 6.72 | 0.8 | Q3 | 2027 | 273.75 | 4.6058 | 4
PV-6436-18 | 8.55 | 0.8 | Q3 | 2027 | 273.75 | 5.86 | 5
PV-6436-18 | 4.2 | 0.8 | Q3 | 2027 | 273.75 | 2.8786 | 2
PV-6436-18 | 6.16 | 0.8 | Q3 | 2027 | 273.75 | 4.222 | 4
PV-6436-18 | 7.41 | 0.8 | Q3 | 2027 | 273.75 | 5.0787 | 5
PV-3001-14 | 4.48 | 0.8 | Q3 | 2027 | 273.75 | 3.0705 | 3
PV-3001-14 | 7.84 | 0.8 | Q3 | 2027 | 273.75 | 5.3734 | 5
PV-3001-14 | 4.2 | 0.8 | Q3 | 2027 | 273.75 | 2.8786 | 2
PV-3001-14 | 9.8 | 0.8 | Q3 | 2027 | 273.75 | 6.7167 | 6
PV-3001-14 | 7.84 | 0.8 | Q3 | 2027 | 273.75 | 5.3734 | 5
PV-3001-14 | 4.76 | 0.8 | Q3 | 2027 | 273.75 | 3.2624 | 3
PV-3001-14 | 6.555 | 0.8 | Q3 | 2027 | 273.75 | 4.4927 | 4
PV-3001-14 | 6.72 | 0.8 | Q3 | 2027 | 273.75 | 4.6058 | 4
PV-3001-14 | 7.56 | 0.8 | Q3 | 2027 | 273.75 | 5.1815 | 5
PV-3001-14 | 5.32 | 0.8 | Q3 | 2027 | 273.75 | 3.6462 | 3
PV-3001-14 | 6.16 | 0.8 | Q3 | 2027 | 273.75 | 4.222 | 4
PV-3001-14 | 8.96 | 0.8 | Q3 | 2027 | 273.75 | 6.141 | 6
PV-3001-14 | 3.92 | 0.8 | Q3 | 2027 | 273.75 | 2.6867 | 2
PV-3002-14 | 8.64 | 0.8 | Q3 | 2027 | 273.75 | 5.9217 | 5
PV-3036-14 | 17.28 | 0.8 | Q3 | 2027 | 273.75 | 11.8434 | 11
PV-3036-14 | 6.27 | 0.8 | Q3 | 2027 | 273.75 | 4.2973 | 4
PV-6436-18 | 7.695 | 0.8 | Q3 | 2027 | 273.75 | 5.274 | 5
PV-3002-14 | 5.28 | 0.8 | Q3 | 2027 | 273.75 | 3.6188 | 3
PV-3002-14 | 6.175 | 0.8 | Q3 | 2027 | 273.75 | 4.2322 | 4
PV-3036-14 | 8.235 | 0.8 | Q3 | 2027 | 273.75 | 5.6441 | 5
PV-3003-14 | 7.15 | 0.8 | Q3 | 2027 | 273.75 | 4.9005 | 4
PV-3003-14 | 9 | 0.8 | Q3 | 2027 | 273.75 | 6.1684 | 6
PV-6250-17 | 10.791 | 0.8 | Q3 | 2027 | 273.75 | 7.396 | 7
PV-3036-14 | 11.7 | 0.8 | Q3 | 2027 | 273.75 | 8.019 | 8
PV-3036-14 | 11.445 | 0.8 | Q3 | 2027 | 273.75 | 7.8442 | 7
PV-3036-14 | 7.98 | 0.8 | Q3 | 2027 | 273.75 | 5.4694 | 5
PV-3002-14 | 3.3 | 0.8 | Q3 | 2027 | 273.75 | 2.2618 | 2
PV-3003-14 | 6.38 | 0.8 | Q3 | 2027 | 273.75 | 4.3727 | 4
PV-3002-14 | 5.7 | 0.8 | Q3 | 2027 | 273.75 | 3.9067 | 3
PV-3003-14 | 5.559 | 0.8 | Q3 | 2027 | 273.75 | 3.81 | 3
PV-3002-14 | 5.8 | 0.8 | Q3 | 2027 | 273.75 | 3.9752 | 3
PV-3013-14 | 7.54 | 0.8 | Q3 | 2027 | 273.75 | 5.1678 | 5
PV-3002-14 | 2.85 | 0.8 | Q3 | 2027 | 273.75 | 1.9533 | 1
PV-3002-14 | 5.985 | 0.8 | Q3 | 2027 | 273.75 | 4.102 | 4
PV-3003-14 | 11.31 | 0.8 | Q3 | 2027 | 273.75 | 7.7517 | 7
PV-6436-18 | 224.44 | 0.9 | Q3 | 2027 | 273.75 | 173.0556 | 173
PV-3001-14 | 4.2 | 0.8 | Q3 | 2027 | 273.75 | 2.8786 | 2
PV-3001-14 | 5.6 | 0.8 | Q3 | 2027 | 273.75 | 3.8381 | 3
PV-6436-18 | 6.72 | 0.8 | Q3 | 2027 | 273.75 | 4.6058 | 4
PV-6436-18 | 13.44 | 0.8 | Q3 | 2027 | 273.75 | 9.2115 | 9
PV-3001-14 | 3.135 | 0.8 | Q3 | 2027 | 273.75 | 2.1487 | 2
PV-3002-14 | 5.04 | 0.8 | Q3 | 2027 | 273.75 | 3.4543 | 3
PV-3002-14 | 3.92 | 0.8 | Q3 | 2027 | 273.75 | 2.6867 | 2
PV-3001-14 | 6.16 | 0.8 | Q3 | 2027 | 273.75 | 4.222 | 4
PV-3001-14 | 12.18 | 0.8 | Q3 | 2027 | 273.75 | 8.348 | 8
PV-3036-14 | 7.5 | 0.8 | Q3 | 2027 | 273.75 | 5.1404 | 5
PV-3002-14 | 11.05 | 0.8 | Q3 | 2027 | 273.75 | 7.5735 | 7
PV-3036-14 | 4.5 | 0.8 | Q3 | 2027 | 273.75 | 3.0842 | 3
PV-3027-14 | 4.275 | 0.8 | Q3 | 2027 | 273.75 | 2.93 | 2
PV-3002-14 | 5.94 | 0.8 | Q3 | 2027 | 273.75 | 4.0712 | 4
PV-3312-16 | 2.4 | 0.8 | Q3 | 2027 | 273.75 | 1.6449 | 1
PV-6187-17 | 4.8 | 0.8 | Q3 | 2027 | 273.75 | 3.2898 | 3
PV-3002-14 | 8.32 | 0.8 | Q3 | 2027 | 273.75 | 5.7024 | 5
PV-3002-14 | 4.62 | 0.8 | Q3 | 2027 | 273.75 | 3.1665 | 3
PV-3002-14 | 8.7 | 0.8 | Q3 | 2027 | 273.75 | 5.9628 | 5
PV-3030-14 | 3.36 | 0.8 | Q3 | 2027 | 273.75 | 2.3029 | 2
PV-6436-18 | 5.04 | 0.8 | Q3 | 2027 | 273.75 | 3.4543 | 3
PV-3001-14 | 6.16 | 0.8 | Q3 | 2027 | 273.75 | 4.222 | 4
PV-3002-14 | 6.6 | 0.8 | Q3 | 2027 | 273.75 | 4.5235 | 4
PV-3001-14 | 13.325 | 0.8 | Q3 | 2027 | 273.75 | 9.1327 | 9
PV-3001-14 | 5.4 | 0.8 | Q3 | 2027 | 273.75 | 3.7011 | 3
PV-3002-14 | 4.35 | 0.8 | Q3 | 2027 | 273.75 | 2.9814 | 2
PV-3001-14 | 6.6 | 0.8 | Q3 | 2027 | 273.75 | 4.5235 | 4
PV-3001-14 | 5.76 | 0.8 | Q3 | 2027 | 273.75 | 3.9478 | 3
PV-6436-18 | 4.55 | 0.8 | Q3 | 2027 | 273.75 | 3.1185 | 3
PV-3003-14 | 7.2 | 0.8 | Q3 | 2027 | 273.75 | 4.9348 | 4
PV-3036-14 | 5.559 | 0.8 | Q3 | 2027 | 273.75 | 3.81 | 3
PV-3036-14 | 9.975 | 0.8 | Q3 | 2027 | 273.75 | 6.8367 | 6
PV-3036-14 | 6 | 0.8 | Q3 | 2027 | 273.75 | 4.1123 | 4
PV-3002-14 | 7.8 | 0.8 | Q3 | 2027 | 273.75 | 5.346 | 5
PV-6187-17 | 6.555 | 0.8 | Q3 | 2027 | 273.75 | 4.4927 | 4
PV-3002-14 | 5.76 | 0.8 | Q3 | 2027 | 273.75 | 3.9478 | 3
PV-3036-14 | 4.8 | 0.8 | Q3 | 2027 | 273.75 | 3.2898 | 3
PV-3002-14 | 5.13 | 0.8 | Q3 | 2027 | 273.75 | 3.516 | 3
PV-3002-14 | 9.52 | 0.8 | Q3 | 2027 | 273.75 | 6.5248 | 6
PV-3002-14 | 9.9 | 0.8 | Q3 | 2027 | 273.75 | 6.7853 | 6
PV-3002-14 | 24.79 | 0.8 | Q3 | 2027 | 273.75 | 16.9906 | 16
PV-3002-14 | 7.84 | 0.8 | Q3 | 2027 | 273.75 | 5.3734 | 5
PV-3002-14 | 7.84 | 0.8 | Q3 | 2027 | 273.75 | 5.3734 | 5
PV-6264-17 | 8.68 | 0.8 | Q3 | 2027 | 273.75 | 5.9491 | 5
PV-3003-14 | 8.12 | 0.8 | Q3 | 2027 | 273.75 | 5.5653 | 5
PV-3001-14 | 2.52 | 0.8 | Q3 | 2027 | 273.75 | 1.7272 | 1
PV-3001-14 | 8.55 | 0.8 | Q3 | 2027 | 273.75 | 5.86 | 5
PV-3001-14 | 5.88 | 0.8 | Q3 | 2027 | 273.75 | 4.03 | 4
PV-3002-14 | 8.96 | 0.8 | Q3 | 2027 | 273.75 | 6.141 | 6
PV-3002-14 | 6.27 | 0.8 | Q3 | 2027 | 273.75 | 4.2973 | 4
PV-3036-14 | 7 | 0.8 | Q3 | 2027 | 273.75 | 4.7977 | 4
PV-3036-14 | 3.64 | 0.8 | Q3 | 2027 | 273.75 | 2.4948 | 2
PV-6190-17 | 3.08 | 0.8 | Q3 | 2027 | 273.75 | 2.111 | 2
PV-3003-14 | 11.84 | 0.8 | Q3 | 2027 | 273.75 | 8.1149 | 8
PV-3027-14 | 7.83 | 0.8 | Q3 | 2027 | 273.75 | 5.3665 | 5
PV-3002-14 | 9.9 | 0.8 | Q3 | 2027 | 273.75 | 6.7853 | 6
PV-3002-14 | 10.2 | 0.8 | Q3 | 2027 | 273.75 | 6.9909 | 6
PV-3002-14 | 3.92 | 0.8 | Q3 | 2027 | 273.75 | 2.6867 | 2
PV-3002-14 | 7.56 | 0.8 | Q3 | 2027 | 273.75 | 5.1815 | 5
PV-6187-17 | 10.64 | 0.8 | Q3 | 2027 | 273.75 | 7.2925 | 7
PV-6187-17 | 12.375 | 0.8 | Q3 | 2027 | 273.75 | 8.4816 | 8
PV-3013-14 | 8.68 | 0.8 | Q3 | 2027 | 273.75 | 5.9491 | 5
PV-6186-17 | 5.2 | 0.8 | Q3 | 2027 | 273.75 | 3.564 | 3
PV-3033-14 | 7.92 | 0.8 | Q3 | 2027 | 273.75 | 5.4282 | 5
PV-3033-14 | 5.94 | 0.8 | Q3 | 2027 | 273.75 | 4.0712 | 4
PV-3002-14 | 5.94 | 0.8 | Q3 | 2027 | 273.75 | 4.0712 | 4
PV-3002-14 | 5.6 | 0.8 | Q3 | 2027 | 273.75 | 3.8381 | 3
PV-3002-14 | 4.59 | 0.8 | Q3 | 2027 | 273.75 | 3.1459 | 3
PV-3001-14 | 8.64 | 0.8 | Q3 | 2027 | 273.75 | 5.9217 | 5
PV-3001-14 | 7.84 | 0.8 | Q3 | 2027 | 273.75 | 5.3734 | 5
PV-3001-14 | 6.44 | 0.8 | Q3 | 2027 | 273.75 | 4.4139 | 4
PV-6436-18 | 12.54 | 0.8 | Q3 | 2027 | 273.75 | 8.5947 | 8
PV-6436-18 | 9.9 | 0.8 | Q3 | 2027 | 273.75 | 6.7853 | 6
PV-3036-14 | 12.48 | 0.8 | Q3 | 2027 | 273.75 | 8.5536 | 8
PV-6250-17 | 6.75 | 0.8 | Q3 | 2027 | 273.75 | 4.6263 | 4
PV-3036-14 | 9.52 | 0.8 | Q3 | 2027 | 273.75 | 6.5248 | 6
PV-3036-14 | 8.28 | 0.8 | Q3 | 2027 | 273.75 | 5.675 | 5
PV-3036-14 | 4.275 | 0.8 | Q3 | 2027 | 273.75 | 2.93 | 2
PV-3036-14 | 6.75 | 0.8 | Q3 | 2027 | 273.75 | 4.6263 | 4
PV-3002-14 | 4.5 | 0.8 | Q3 | 2027 | 273.75 | 3.0842 | 3
PV-3027-14 | 7.68 | 0.8 | Q3 | 2027 | 273.75 | 5.2637 | 5
PV-3002-14 | 11.39 | 0.8 | Q3 | 2027 | 273.75 | 7.8065 | 7
PV-6258-17 | 10.23 | 0.8 | Q3 | 2027 | 273.75 | 7.0115 | 7
PV-3002-14 | 5.94 | 0.8 | Q3 | 2027 | 273.75 | 4.0712 | 4
PV-6187-17 | 9.57 | 0.8 | Q3 | 2027 | 273.75 | 6.5591 | 6
PV-3002-14 | 3.36 | 0.8 | Q3 | 2027 | 273.75 | 2.3029 | 2
PV-6187-17 | 2.24 | 0.8 | Q3 | 2027 | 273.75 | 1.5353 | 1
PV-3002-14 | 3.92 | 0.8 | Q3 | 2027 | 273.75 | 2.6867 | 2
PV-3002-14 | 5.88 | 0.8 | Q3 | 2027 | 273.75 | 4.03 | 4
PV-3002-14 | 8.4 | 0.8 | Q3 | 2027 | 273.75 | 5.7572 | 5
PV-3002-14 | 2.24 | 0.8 | Q3 | 2027 | 273.75 | 1.5353 | 1
PV-3002-14 | 7.84 | 0.8 | Q3 | 2027 | 273.75 | 5.3734 | 5
PV-3393-16 | 4.76 | 0.8 | Q3 | 2027 | 273.75 | 3.2624 | 3
PV-3003-14 | 5.04 | 0.8 | Q3 | 2027 | 273.75 | 3.4543 | 3
PV-3002-14 | 6.16 | 0.8 | Q3 | 2027 | 273.75 | 4.222 | 4
PV-3002-14 | 4.94 | 0.8 | Q3 | 2027 | 273.75 | 3.3858 | 3
PV-3002-14 | 7.84 | 0.8 | Q3 | 2027 | 273.75 | 5.3734 | 5
PV-3003-14 | 4.48 | 0.8 | Q3 | 2027 | 273.75 | 3.0705 | 3
PV-3926-16 | 11.76 | 0.8 | Q3 | 2027 | 273.75 | 8.0601 | 8
PV-3002-14 | 3.92 | 0.8 | Q3 | 2027 | 273.75 | 2.6867 | 2
PV-3030-14 | 3.36 | 0.8 | Q3 | 2027 | 273.75 | 2.3029 | 2
PV-3002-14 | 2.52 | 0.8 | Q3 | 2027 | 273.75 | 1.7272 | 1
PV-3010-14 | 2.52 | 0.8 | Q3 | 2027 | 273.75 | 1.7272 | 1
PV-3036-14 | 5.04 | 0.8 | Q3 | 2027 | 273.75 | 3.4543 | 3
PV-3036-14 | 3.36 | 0.8 | Q3 | 2027 | 273.75 | 2.3029 | 2
PV-3036-14 | 9.6 | 0.8 | Q3 | 2027 | 273.75 | 6.5797 | 6
PV-3036-14 | 7.2 | 0.8 | Q3 | 2027 | 273.75 | 4.9348 | 4
PV-3036-14 | 9.75 | 0.8 | Q3 | 2027 | 273.75 | 6.6825 | 6
PV-6436-18 | 5.525 | 0.8 | Q3 | 2027 | 273.75 | 3.7867 | 3
PV-3003-14 | 9.1 | 0.8 | Q3 | 2027 | 273.75 | 6.237 | 6
PV-3027-14 | 4.76 | 0.8 | Q3 | 2027 | 273.75 | 3.2624 | 3
PV-3002-14 | 3.36 | 0.8 | Q3 | 2027 | 273.75 | 2.3029 | 2
PV-3002-14 | 3.3 | 0.8 | Q3 | 2027 | 273.75 | 2.2618 | 2
PV-3003-14 | 4.08 | 0.8 | Q3 | 2027 | 273.75 | 2.7964 | 2
PV-3002-14 | 6.555 | 0.8 | Q3 | 2027 | 273.75 | 4.4927 | 4
PV-6250-17 | 13.325 | 0.8 | Q3 | 2027 | 273.75 | 9.1327 | 9
PV-3002-14 | 6.89 | 0.8 | Q3 | 2027 | 273.75 | 4.7223 | 4
PV-3002-14 | 3.24 | 0.8 | Q3 | 2027 | 273.75 | 2.2206 | 2
PV-3002-14 | 8.58 | 0.8 | Q3 | 2027 | 273.75 | 5.8806 | 5
PV-6187-17 | 4.2 | 0.8 | Q3 | 2027 | 273.75 | 2.8786 | 2
PV-3003-14 | 4.86 | 0.8 | Q3 | 2027 | 273.75 | 3.331 | 3
PV-3002-14 | 7.29 | 0.8 | Q3 | 2027 | 273.75 | 4.9964 | 4
PV-3002-14 | 6.72 | 0.8 | Q3 | 2027 | 273.75 | 4.6058 | 4
PV-3002-14 | 6.27 | 0.8 | Q3 | 2027 | 273.75 | 4.2973 | 4
PV-3002-14 | 8.68 | 0.8 | Q3 | 2027 | 273.75 | 5.9491 | 5
PV-3002-14 | 8.12 | 0.8 | Q3 | 2027 | 273.75 | 5.5653 | 5
PV-3926-16 | 6.44 | 0.8 | Q3 | 2027 | 273.75 | 4.4139 | 4
PV-3002-14 | 8.835 | 0.8 | Q3 | 2027 | 273.75 | 6.0554 | 6
PV-3441-16 | 3.36 | 0.8 | Q3 | 2027 | 273.75 | 2.3029 | 2
PV-3002-14 | 2.8 | 0.8 | Q3 | 2027 | 273.75 | 1.9191 | 1
PV-3003-14 | 3.135 | 0.8 | Q3 | 2027 | 273.75 | 2.1487 | 2
PV-3036-14 | 7.2 | 0.8 | Q3 | 2027 | 273.75 | 4.9348 | 4
PV-6416-18 | 5.1 | 0.8 | Q3 | 2027 | 273.75 | 3.4955 | 3
PV-6436-18 | 9.3 | 0.8 | Q3 | 2027 | 273.75 | 6.3741 | 6
PV-6250-17 | 4.8 | 0.8 | Q3 | 2027 | 273.75 | 3.2898 | 3
PV-6436-18 | 4.2 | 0.8 | Q3 | 2027 | 273.75 | 2.8786 | 2
PV-3002-14 | 7.5 | 0.8 | Q3 | 2027 | 273.75 | 5.1404 | 5
PV-3682-16 | 9.3 | 0.8 | Q3 | 2027 | 273.75 | 6.3741 | 6
PV-3002-14 | 9.425 | 0.8 | Q3 | 2027 | 273.75 | 6.4597 | 6
PV-3003-14 | 12.32 | 0.8 | Q3 | 2027 | 273.75 | 8.4439 | 8
PV-6186-17 | 4.2 | 0.8 | Q3 | 2027 | 273.75 | 2.8786 | 2
PV-6187-17 | 11.6 | 0.8 | Q3 | 2027 | 273.75 | 7.9504 | 7
PV-6187-17 | 6.38 | 0.8 | Q3 | 2027 | 273.75 | 4.3727 | 4
PV-6187-17 | 7.54 | 0.8 | Q3 | 2027 | 273.75 | 5.1678 | 5
PV-6436-18 | 6.93 | 0.8 | Q3 | 2027 | 273.75 | 4.7497 | 4
PV-6189-17 | 8.1 | 0.8 | Q3 | 2027 | 273.75 | 5.5516 | 5
PV-6436-18 | 5.7 | 0.8 | Q3 | 2027 | 273.75 | 3.9067 | 3
PV-6436-18 | 8.12 | 0.8 | Q3 | 2027 | 273.75 | 5.5653 | 5
PV-6436-18 | 6.44 | 0.8 | Q3 | 2027 | 273.75 | 4.4139 | 4
PV-3013-14 | 7 | 0.8 | Q3 | 2027 | 273.75 | 4.7977 | 4
PV-6436-18 | 6.16 | 0.8 | Q3 | 2027 | 273.75 | 4.222 | 4
PV-6187-17 | 16.52 | 0.8 | Q3 | 2027 | 273.75 | 11.3225 | 11
PV-3002-14 | 4.2 | 0.8 | Q3 | 2027 | 273.75 | 2.8786 | 2
PV-3002-14 | 4.76 | 0.8 | Q3 | 2027 | 273.75 | 3.2624 | 3
PV-3002-14 | 6.72 | 0.8 | Q3 | 2027 | 273.75 | 4.6058 | 4
PV-3002-14 | 7.98 | 0.8 | Q3 | 2027 | 273.75 | 5.4694 | 5
PV-3003-14 | 9.625 | 0.8 | Q3 | 2027 | 273.75 | 6.5968 | 6
PV-3926-16 | 9.75 | 0.8 | Q3 | 2027 | 273.75 | 6.6825 | 6
PV-3002-14 | 3.6 | 0.8 | Q3 | 2027 | 273.75 | 2.4674 | 2
PV-3002-14 | 7.8 | 0.8 | Q3 | 2027 | 273.75 | 5.346 | 5
PV-3033-14 | 4.5 | 0.8 | Q3 | 2027 | 273.75 | 3.0842 | 3
PV-3002-14 | 6.5 | 0.8 | Q3 | 2027 | 273.75 | 4.455 | 4
PV-3002-14 | 8.45 | 0.8 | Q3 | 2027 | 273.75 | 5.7915 | 5
PV-3033-14 | 6 | 0.8 | Q3 | 2027 | 273.75 | 4.1123 | 4
PV-3025-14 | 7.8 | 0.8 | Q3 | 2027 | 273.75 | 5.346 | 5
PV-3013-14 | 7.8 | 0.8 | Q3 | 2027 | 273.75 | 5.346 | 5
PV-6436-18 | 7.84 | 0.8 | Q3 | 2027 | 273.75 | 5.3734 | 5
PV-6436-18 | 13.77 | 0.8 | Q3 | 2027 | 273.75 | 9.4377 | 9
PV-3036-14 | 10.92 | 0.8 | Q3 | 2027 | 273.75 | 7.4844 | 7
PV-3036-14 | 9.99 | 0.8 | Q3 | 2027 | 273.75 | 6.847 | 6
PV-3002-14 | 9.8 | 0.8 | Q3 | 2027 | 273.75 | 6.7167 | 6
PV-3036-14 | 9.92 | 0.8 | Q3 | 2027 | 273.75 | 6.799 | 6
PV-3036-14 | 6.38 | 0.8 | Q3 | 2027 | 273.75 | 4.3727 | 4
PV-3003-14 | 12.87 | 0.8 | Q3 | 2027 | 273.75 | 8.8209 | 8
PV-6436-18 | 6.72 | 0.8 | Q3 | 2027 | 273.75 | 4.6058 | 4
PV-3036-14 | 3.42 | 0.8 | Q3 | 2027 | 273.75 | 2.344 | 2
PV-3036-14 | 5.88 | 0.8 | Q3 | 2027 | 273.75 | 4.03 | 4
PV-3002-14 | 9.24 | 0.8 | Q3 | 2027 | 273.75 | 6.3329 | 6
PV-3027-14 | 5.04 | 0.8 | Q3 | 2027 | 273.75 | 3.4543 | 3
PV-3002-14 | 6.84 | 0.8 | Q3 | 2027 | 273.75 | 4.688 | 4
PV-3002-14 | 3.92 | 0.8 | Q3 | 2027 | 273.75 | 2.6867 | 2
PV-6187-17 | 4.2 | 0.8 | Q3 | 2027 | 273.75 | 2.8786 | 2
PV-3002-14 | 2.52 | 0.8 | Q3 | 2027 | 273.75 | 1.7272 | 1
PV-6436-18 | 4.2 | 0.8 | Q3 | 2027 | 273.75 | 2.8786 | 2
PV-3013-14 | 13.325 | 0.8 | Q3 | 2027 | 273.75 | 9.1327 | 9
PV-3002-14 | 4.55 | 0.8 | Q3 | 2027 | 273.75 | 3.1185 | 3
PV-3002-14 | 13.325 | 0.8 | Q3 | 2027 | 273.75 | 9.1327 | 9
PV-3002-14 | 7.8 | 0.8 | Q3 | 2027 | 273.75 | 5.346 | 5
PV-3033-14 | 12.04 | 0.8 | Q3 | 2027 | 273.75 | 8.252 | 8
PV-3926-16 | 4.62 | 0.8 | Q3 | 2027 | 273.75 | 3.1665 | 3
PV-3003-14 | 6.27 | 0.8 | Q3 | 2027 | 273.75 | 4.2973 | 4
PV-3230-16 | 8.12 | 0.8 | Q3 | 2027 | 273.75 | 5.5653 | 5
PV-3002-14 | 6.08 | 0.8 | Q3 | 2027 | 273.75 | 4.1671 | 4
PV-3002-14 | 8.25 | 0.8 | Q3 | 2027 | 273.75 | 5.6544 | 5
PV-3002-14 | 7.67 | 0.8 | Q3 | 2027 | 273.75 | 5.2569 | 5
PV-3002-14 | 11.52 | 0.8 | Q3 | 2027 | 273.75 | 7.8956 | 7
PV-3033-14 | 7.84 | 0.8 | Q3 | 2027 | 273.75 | 5.3734 | 5
PV-3033-14 | 7.425 | 0.8 | Q3 | 2027 | 273.75 | 5.089 | 5
PV-3002-14 | 9.8 | 0.8 | Q3 | 2027 | 273.75 | 6.7167 | 6
PV-3789-16 | 10.08 | 0.8 | Q3 | 2027 | 273.75 | 6.9087 | 6
PV-3027-14 | 8.265 | 0.8 | Q3 | 2027 | 273.75 | 5.6647 | 5
PV-3036-14 | 5.88 | 0.8 | Q3 | 2027 | 273.75 | 4.03 | 4
PV-3036-14 | 11.4 | 0.8 | Q3 | 2027 | 273.75 | 7.8134 | 7
PV-3036-14 | 7.68 | 0.8 | Q3 | 2027 | 273.75 | 5.2637 | 5
PV-3036-14 | 20.88 | 0.8 | Q3 | 2027 | 273.75 | 14.3108 | 14
PV-6436-18 | 8.125 | 0.8 | Q3 | 2027 | 273.75 | 5.5687 | 5
PV-3002-14 | 9 | 0.8 | Q3 | 2027 | 273.75 | 6.1684 | 6
PV-3003-14 | 4.56 | 0.8 | Q3 | 2027 | 273.75 | 3.1253 | 3
PV-3002-14 | 1297.89 | 1 | Q3 | 2027 | 273.75 | 1111.9387 | 1111
PV-3002-14 | 7.125 | 0.8 | Q3 | 2027 | 273.75 | 4.8833 | 4
PV-3002-14 | 12.2 | 0.8 | Q3 | 2027 | 273.75 | 8.3617 | 8
PV-3002-14 | 3.78 | 0.8 | Q3 | 2027 | 273.75 | 2.5907 | 2
PV-3002-14 | 10.08 | 0.8 | Q3 | 2027 | 273.75 | 6.9087 | 6
PV-3002-14 | 3.12 | 0.8 | Q3 | 2027 | 273.75 | 2.1384 | 2
PV-3002-14 | 5.4 | 0.8 | Q3 | 2027 | 273.75 | 3.7011 | 3
PV-3002-14 | 12.9 | 0.8 | Q3 | 2027 | 273.75 | 8.8414 | 8
PV-3002-14 | 14.04 | 0.8 | Q3 | 2027 | 273.75 | 9.6228 | 9
PV-3002-14 | 3.9 | 0.8 | Q3 | 2027 | 273.75 | 2.673 | 2
PV-3002-14 | 3 | 0.8 | Q3 | 2027 | 273.75 | 2.0561 | 2
PV-3002-14 | 12.42 | 0.8 | Q3 | 2027 | 273.75 | 8.5124 | 8
PV-3002-14 | 6.21 | 0.8 | Q3 | 2027 | 273.75 | 4.2562 | 4
PV-3025-14 | 6.44 | 0.8 | Q3 | 2027 | 273.75 | 4.4139 | 4
PV-3036-14 | 7.2 | 0.8 | Q3 | 2027 | 273.75 | 4.9348 | 4
PV-3036-14 | 14.335 | 0.8 | Q3 | 2027 | 273.75 | 9.825 | 9
PV-3036-14 | 10.695 | 0.8 | Q3 | 2027 | 273.75 | 7.3302 | 7
PV-3002-14 | 9.9 | 0.8 | Q3 | 2027 | 273.75 | 6.7853 | 6
PV-3002-14 | 11.16 | 0.8 | Q3 | 2027 | 273.75 | 7.6489 | 7
PV-3002-14 | 3.3 | 0.8 | Q3 | 2027 | 273.75 | 2.2618 | 2
PV-6250-17 | 5.565 | 0.8 | Q3 | 2027 | 273.75 | 3.8142 | 3
PV-3002-14 | 11.1 | 0.8 | Q3 | 2027 | 273.75 | 7.6077 | 7
PV-6436-18 | 6.6 | 0.8 | Q3 | 2027 | 273.75 | 4.5235 | 4
PV-6436-18 | 11.1 | 0.8 | Q3 | 2027 | 273.75 | 7.6077 | 7
PV-6436-18 | 9 | 0.8 | Q3 | 2027 | 273.75 | 6.1684 | 6
PV-6436-18 | 8.4 | 0.8 | Q3 | 2027 | 273.75 | 5.7572 | 5
PV-3002-14 | 10.44 | 0.8 | Q3 | 2027 | 273.75 | 7.1554 | 7
PV-3002-14 | 7.92 | 0.8 | Q3 | 2027 | 273.75 | 5.4282 | 5
PV-3013-14 | 8.55 | 0.8 | Q3 | 2027 | 273.75 | 5.86 | 5
PV-3013-14 | 5.7 | 0.8 | Q3 | 2027 | 273.75 | 3.9067 | 3
PV-3002-14 | 7.2 | 0.8 | Q3 | 2027 | 273.75 | 4.9348 | 4
PV-3002-14 | 10.5 | 0.8 | Q3 | 2027 | 273.75 | 7.1965 | 7
PV-3002-14 | 8.55 | 0.8 | Q3 | 2027 | 273.75 | 5.86 | 5
PV-3090-15 | 8.4 | 0.8 | Q3 | 2027 | 273.75 | 5.7572 | 5
PV-6071-17 | 4.68 | 0.8 | Q3 | 2027 | 273.75 | 3.2076 | 3
PV-3002-14 | 10.8 | 0.8 | Q3 | 2027 | 273.75 | 7.4021 | 7
PV-3002-14 | 4.76 | 0.8 | Q3 | 2027 | 273.75 | 3.2624 | 3
PV-3010-14 | 4.51 | 0.8 | Q3 | 2027 | 273.75 | 3.0911 | 3
PV-3003-14 | 8.7 | 0.8 | Q3 | 2027 | 273.75 | 5.9628 | 5
PV-3090-15 | 13.325 | 0.8 | Q3 | 2027 | 273.75 | 9.1327 | 9
PV-3230-16 | 12.9 | 0.8 | Q3 | 2027 | 273.75 | 8.8414 | 8
PV-3002-14 | 4.335 | 0.8 | Q3 | 2027 | 273.75 | 2.9711 | 2
PV-3010-14 | 3.92 | 0.8 | Q3 | 2027 | 273.75 | 2.6867 | 2
PV-3013-14 | 6.3 | 0.8 | Q3 | 2027 | 273.75 | 4.3179 | 4
PV-3027-14 | 9.9 | 0.8 | Q3 | 2027 | 273.75 | 6.7853 | 6
PV-3036-14 | 5.6 | 0.8 | Q3 | 2027 | 273.75 | 3.8381 | 3
PV-3036-14 | 10.07 | 0.8 | Q3 | 2027 | 273.75 | 6.9018 | 6
PV-3036-14 | 4.8 | 0.8 | Q3 | 2027 | 273.75 | 3.2898 | 3
PV-3002-14 | 10.4 | 0.8 | Q3 | 2027 | 273.75 | 7.128 | 7
PV-3002-14 | 5.67 | 0.8 | Q3 | 2027 | 273.75 | 3.8861 | 3
PV-3003-14 | 3.6 | 0.8 | Q3 | 2027 | 273.75 | 2.4674 | 2
PV-6250-17 | 6.75 | 0.8 | Q3 | 2027 | 273.75 | 4.6263 | 4
PV-6436-18 | 8.12 | 0.8 | Q3 | 2027 | 273.75 | 5.5653 | 5
PV-6436-18 | 4.8 | 0.8 | Q3 | 2027 | 273.75 | 3.2898 | 3
PV-6190-17 | 4.32 | 0.8 | Q3 | 2027 | 273.75 | 2.9609 | 2
PV-3013-14 | 6.05 | 0.8 | Q3 | 2027 | 273.75 | 4.1466 | 4
PV-3003-14 | 4.55 | 0.8 | Q3 | 2027 | 273.75 | 3.1185 | 3
PV-3003-14 | 12.04 | 0.8 | Q3 | 2027 | 273.75 | 8.252 | 8
PV-3013-14 | 13 | 0.8 | Q3 | 2027 | 273.75 | 8.91 | 8
PV-3002-14 | 6 | 0.8 | Q3 | 2027 | 273.75 | 4.1123 | 4
PV-3002-14 | 5.94 | 0.8 | Q3 | 2027 | 273.75 | 4.0712 | 4
PV-3033-14 | 7.8 | 0.8 | Q3 | 2027 | 273.75 | 5.346 | 5
PV-3033-14 | 20.52 | 0.8 | Q3 | 2027 | 273.75 | 14.064 | 14
PV-3033-14 | 7.84 | 0.8 | Q3 | 2027 | 273.75 | 5.3734 | 5
PV-3033-14 | 4.5 | 0.8 | Q3 | 2027 | 273.75 | 3.0842 | 3
PV-3003-14 | 11.48 | 0.8 | Q3 | 2027 | 273.75 | 7.8682 | 7
PV-3926-16 | 4.16 | 0.8 | Q3 | 2027 | 273.75 | 2.8512 | 2
PV-3926-16 | 7.95 | 0.8 | Q3 | 2027 | 273.75 | 5.4488 | 5
PV-3002-14 | 2805.75 | 1 | Q3 | 2027 | 273.75 | 2403.7646 | 2403
PV-3033-14 | 3.9 | 0.8 | Q3 | 2027 | 273.75 | 2.673 | 2
PV-3002-14 | 2.88 | 0.8 | Q3 | 2027 | 273.75 | 1.9739 | 1
PV-3003-14 | 4.35 | 0.8 | Q3 | 2027 | 273.75 | 2.9814 | 2
PV-3003-14 | 1287.72 | 1 | Q3 | 2027 | 273.75 | 1103.2258 | 1103
PV-3002-14 | 1254.87 | 1 | Q3 | 2027 | 273.75 | 1075.0823 | 1075
PV-3013-14 | 1134 | 1 | Q3 | 2027 | 273.75 | 971.5296 | 971
PV-3025-14 | 2673 | 1 | Q3 | 2027 | 273.75 | 2290.0339 | 2290
PV-3027-14 | 2673 | 1 | Q3 | 2027 | 273.75 | 2290.0339 | 2290
PV-3036-14 | 6 | 0.8 | Q3 | 2027 | 273.75 | 4.1123 | 4
PV-3036-14 | 13.8 | 0.8 | Q3 | 2027 | 273.75 | 9.4583 | 9
PV-3036-14 | 6.93 | 0.8 | Q3 | 2027 | 273.75 | 4.7497 | 4
PV-3036-14 | 4.845 | 0.8 | Q3 | 2027 | 273.75 | 3.3207 | 3
PV-3036-14 | 8.48 | 0.8 | Q3 | 2027 | 273.75 | 5.812 | 5
PV-3002-14 | 8.45 | 0.8 | Q3 | 2027 | 273.75 | 5.7915 | 5
PV-3002-14 | 4.225 | 0.8 | Q3 | 2027 | 273.75 | 2.8957 | 2
PV-3002-14 | 8.45 | 0.8 | Q3 | 2027 | 273.75 | 5.7915 | 5
PV-3002-14 | 3.9 | 0.8 | Q3 | 2027 | 273.75 | 2.673 | 2
PV-3002-14 | 12.255 | 0.8 | Q3 | 2027 | 273.75 | 8.3994 | 8
PV-6250-17 | 9.9 | 0.8 | Q3 | 2027 | 273.75 | 6.7853 | 6
PV-6187-17 | 10.2 | 0.8 | Q3 | 2027 | 273.75 | 6.9909 | 6
PV-3027-14 | 7 | 0.8 | Q3 | 2027 | 273.75 | 4.7977 | 4
PV-3002-14 | 7.59 | 0.8 | Q3 | 2027 | 273.75 | 5.2021 | 5
PV-3003-14 | 3.36 | 0.8 | Q3 | 2027 | 273.75 | 2.3029 | 2
PV-3036-14 | 1320.57 | 1 | Q3 | 2027 | 273.75 | 1131.3693 | 1131
PV-3013-14 | 23.76 | 0.8 | Q3 | 2027 | 273.75 | 16.2847 | 16
PV-3013-14 | 6.9 | 0.8 | Q3 | 2027 | 273.75 | 4.7291 | 4
PV-3025-14 | 14 | 0.8 | Q3 | 2027 | 273.75 | 9.5954 | 9
PV-3002-14 | 4.93 | 0.8 | Q3 | 2027 | 273.75 | 3.3789 | 3
PV-3025-14 | 6.21 | 0.8 | Q3 | 2027 | 273.75 | 4.2562 | 4
PV-3033-14 | 4.8 | 0.8 | Q3 | 2027 | 273.75 | 3.2898 | 3
PV-3033-14 | 7.15 | 0.8 | Q3 | 2027 | 273.75 | 4.9005 | 4
PV-3926-16 | 7.2 | 0.8 | Q3 | 2027 | 273.75 | 4.9348 | 4
PV-3002-14 | 13.325 | 0.8 | Q3 | 2027 | 273.75 | 9.1327 | 9
PV-3926-16 | 10.5 | 0.8 | Q3 | 2027 | 273.75 | 7.1965 | 7
PV-3926-16 | 11.88 | 0.8 | Q3 | 2027 | 273.75 | 8.1423 | 8
PV-3002-14 | 10.2 | 0.8 | Q3 | 2027 | 273.75 | 6.9909 | 6
PV-3002-14 | 5.52 | 0.8 | Q3 | 2027 | 273.75 | 3.7833 | 3
PV-3002-14 | 11.16 | 0.8 | Q3 | 2027 | 273.75 | 7.6489 | 7
PV-3002-14 | 7.37 | 0.8 | Q3 | 2027 | 273.75 | 5.0513 | 5
PV-3027-14 | 3.99 | 0.8 | Q3 | 2027 | 273.75 | 2.7347 | 2
PV-3036-14 | 4.06 | 0.8 | Q3 | 2027 | 273.75 | 2.7827 | 2
PV-3036-14 | 11.7 | 0.8 | Q3 | 2027 | 273.75 | 8.019 | 8
PV-3002-14 | 9.6 | 0.8 | Q3 | 2027 | 273.75 | 6.5797 | 6
PV-3002-14 | 5.4 | 0.8 | Q3 | 2027 | 273.75 | 3.7011 | 3
PV-6187-17 | 10.725 | 0.8 | Q3 | 2027 | 273.75 | 7.3507 | 7
PV-6187-17 | 5.85 | 0.8 | Q3 | 2027 | 273.75 | 4.0095 | 4
PV-6436-18 | 6.825 | 0.8 | Q3 | 2027 | 273.75 | 4.6777 | 4
PV-3002-14 | 8.45 | 0.8 | Q3 | 2027 | 273.75 | 5.7915 | 5
PV-3002-14 | 196.02 | 0.9 | Q3 | 2027 | 273.75 | 151.1422 | 151
PV-3002-14 | 4.76 | 0.8 | Q3 | 2027 | 273.75 | 3.2624 | 3
PV-3002-14 | 5.865 | 0.8 | Q3 | 2027 | 273.75 | 4.0198 | 4
PV-3002-14 | 6.48 | 0.8 | Q3 | 2027 | 273.75 | 4.4413 | 4
PV-3003-14 | 3.42 | 0.8 | Q3 | 2027 | 273.75 | 2.344 | 2
PV-3002-14 | 5.98 | 0.8 | Q3 | 2027 | 273.75 | 4.0986 | 4
PV-3926-16 | 6.5 | 0.8 | Q3 | 2027 | 273.75 | 4.455 | 4
PV-3033-14 | 9.75 | 0.8 | Q3 | 2027 | 273.75 | 6.6825 | 6
PV-3002-14 | 4.225 | 0.8 | Q3 | 2027 | 273.75 | 2.8957 | 2
PV-6187-17 | 5.2 | 0.8 | Q3 | 2027 | 273.75 | 3.564 | 3
PV-3027-14 | 12.3 | 0.8 | Q3 | 2027 | 273.75 | 8.4302 | 8
PV-6436-18 | 10.075 | 0.8 | Q3 | 2027 | 273.75 | 6.9052 | 6
PV-3003-14 | 3.705 | 0.8 | Q3 | 2027 | 273.75 | 2.5393 | 2
PV-6250-17 | 11.16 | 0.8 | Q3 | 2027 | 273.75 | 7.6489 | 7
PV-3002-14 | 4698 | 0.65 | Q3 | 2027 | 273.75 | 2616.1903 | 2616
PV-3002-14 | 3.975 | 0.8 | Q3 | 2027 | 273.75 | 2.7244 | 2
PV-6436-18 | 10.5 | 0.8 | Q3 | 2027 | 273.75 | 7.1965 | 7
PV-3036-14 | 1419.84 | 0.8 | Q3 | 2027 | 273.75 | 973.1333 | 973
PV-3002-14 | 3.51 | 0.8 | Q3 | 2027 | 273.75 | 2.4057 | 2
PV-3036-14 | 5.04 | 0.8 | Q3 | 2027 | 273.75 | 3.4543 | 3
PV-3036-14 | 5.13 | 0.8 | Q3 | 2027 | 273.75 | 3.516 | 3
PV-6187-17 | 6.48 | 0.8 | Q3 | 2027 | 273.75 | 4.4413 | 4
PV-6187-17 | 5.04 | 0.8 | Q3 | 2027 | 273.75 | 3.4543 | 3
PV-3013-14 | 6.84 | 0.8 | Q3 | 2027 | 273.75 | 4.688 | 4
PV-3013-14 | 5.015 | 0.8 | Q3 | 2027 | 273.75 | 3.4372 | 3
PV-3003-14 | 4.2 | 0.8 | Q3 | 2027 | 273.75 | 2.8786 | 2
PV-3002-14 | 6.9 | 0.8 | Q3 | 2027 | 273.75 | 4.7291 | 4
PV-3002-14 | 7.155 | 0.8 | Q3 | 2027 | 273.75 | 4.9039 | 4
PV-3002-14 | 3.6 | 0.8 | Q3 | 2027 | 273.75 | 2.4674 | 2
PV-3036-14 | 6.6 | 0.8 | Q3 | 2027 | 273.75 | 4.5235 | 4
PV-3002-14 | 7.98 | 0.8 | Q3 | 2027 | 273.75 | 5.4694 | 5
PV-3003-14 | 3.05 | 0.8 | Q3 | 2027 | 273.75 | 2.0904 | 2
PV-3002-14 | 10.385 | 0.8 | Q3 | 2027 | 273.75 | 7.1177 | 7
PV-3002-14 | 8.97 | 0.8 | Q3 | 2027 | 273.75 | 6.1479 | 6
PV-3002-14 | 5.6 | 0.8 | Q3 | 2027 | 273.75 | 3.8381 | 3
PV-3002-14 | 7.98 | 0.8 | Q3 | 2027 | 273.75 | 5.4694 | 5
PV-3033-14 | 14.79 | 0.8 | Q3 | 2027 | 273.75 | 10.1368 | 10
PV-3003-14 | 5.985 | 0.8 | Q3 | 2027 | 273.75 | 4.102 | 4
PV-3002-14 | 4.68 | 0.8 | Q3 | 2027 | 273.75 | 3.2076 | 3
PV-3926-16 | 3.9 | 0.8 | Q3 | 2027 | 273.75 | 2.673 | 2
PV-3926-16 | 307.2 | 0.9 | Q3 | 2027 | 273.75 | 236.8682 | 236
PV-3002-14 | 457.38 | 0.8 | Q3 | 2027 | 273.75 | 313.4802 | 313
PV-3013-14 | 577.5 | 1 | Q3 | 2027 | 273.75 | 494.7604 | 494
PV-3027-14 | 5.775 | 0.8 | Q3 | 2027 | 273.75 | 3.9581 | 3
PV-3003-14 | 8.26 | 0.8 | Q3 | 2027 | 273.75 | 5.6613 | 5
PV-3003-14 | 7 | 0.8 | Q3 | 2027 | 273.75 | 4.7977 | 4
PV-3002-14 | 4.56 | 0.8 | Q3 | 2027 | 273.75 | 3.1253 | 3
PV-3002-14 | 4.14 | 0.8 | Q3 | 2027 | 273.75 | 2.8375 | 2
PV-3003-14 | 13.44 | 0.8 | Q3 | 2027 | 273.75 | 9.2115 | 9
PV-3027-14 | 21.76 | 0.8 | Q3 | 2027 | 273.75 | 14.9139 | 14
PV-3027-14 | 4.275 | 0.8 | Q3 | 2027 | 273.75 | 2.93 | 2
PV-3002-14 | 9.9 | 0.8 | Q3 | 2027 | 273.75 | 6.7853 | 6
PV-3002-14 | 5.88 | 0.8 | Q3 | 2027 | 273.75 | 4.03 | 4
PV-3036-14 | 4.48 | 0.8 | Q3 | 2027 | 273.75 | 3.0705 | 3
PV-3036-14 | 4.8 | 0.8 | Q3 | 2027 | 273.75 | 3.2898 | 3
PV-3002-14 | 10.725 | 0.8 | Q3 | 2027 | 273.75 | 7.3507 | 7
PV-3036-14 | 540 | 0.7 | Q3 | 2027 | 273.75 | 323.8432 | 323
PV-3036-14 | 14.49 | 0.8 | Q3 | 2027 | 273.75 | 9.9312 | 9
PV-3003-14 | 6.24 | 0.8 | Q3 | 2027 | 273.75 | 4.2768 | 4
PV-3002-14 | 9.315 | 0.8 | Q3 | 2027 | 273.75 | 6.3843 | 6
PV-3027-14 | 348 | 0.7 | Q3 | 2027 | 273.75 | 208.6989 | 208
PV-3002-14 | 15.745 | 0.8 | Q3 | 2027 | 273.75 | 10.7913 | 10
PV-3639-16 | 5.44 | 0.8 | Q3 | 2027 | 273.75 | 3.7285 | 3
PV-3033-14 | 11.16 | 0.8 | Q3 | 2027 | 273.75 | 7.6489 | 7
PV-3002-14 | 7.92 | 0.8 | Q3 | 2027 | 273.75 | 5.4282 | 5
PV-3002-14 | 15.075 | 0.8 | Q3 | 2027 | 273.75 | 10.3321 | 10
PV-3033-14 | 2784.6 | 0.8 | Q3 | 2027 | 273.75 | 1908.5158 | 1908
PV-3926-16 | 3.92 | 0.8 | Q3 | 2027 | 273.75 | 2.6867 | 2
PV-3926-16 | 10.725 | 0.8 | Q3 | 2027 | 273.75 | 7.3507 | 7
PV-3002-14 | 8.625 | 0.8 | Q3 | 2027 | 273.75 | 5.9114 | 5
PV-3002-14 | 3.36 | 0.8 | Q3 | 2027 | 273.75 | 2.3029 | 2
PV-3002-14 | 11.16 | 0.8 | Q3 | 2027 | 273.75 | 7.6489 | 7
PV-3003-14 | 5.04 | 0.8 | Q3 | 2027 | 273.75 | 3.4543 | 3
PV-3002-14 | 5.985 | 0.8 | Q3 | 2027 | 273.75 | 4.102 | 4
PV-3002-14 | 12.825 | 0.8 | Q3 | 2027 | 273.75 | 8.79 | 8
PV-3002-14 | 10.325 | 0.8 | Q3 | 2027 | 273.75 | 7.0766 | 7
PV-3002-14 | 7.5 | 0.8 | Q3 | 2027 | 273.75 | 5.1404 | 5
PV-3002-14 | 6.54 | 0.8 | Q3 | 2027 | 273.75 | 4.4824 | 4
PV-3002-14 | 360 | 0.9 | Q3 | 2027 | 273.75 | 277.5799 | 277
PV-3002-14 | 4.845 | 0.8 | Q3 | 2027 | 273.75 | 3.3207 | 3
PV-3036-14 | 8.71 | 0.8 | Q3 | 2027 | 273.75 | 5.9697 | 5
PV-3036-14 | 7.935 | 0.8 | Q3 | 2027 | 273.75 | 5.4385 | 5
PV-3036-14 | 5346 | 1 | Q3 | 2027 | 273.75 | 4580.0679 | 4580
PV-3036-14 | 10.137 | 0.8 | Q3 | 2027 | 273.75 | 6.9477 | 6
PV-3003-14 | 2.925 | 0.8 | Q3 | 2027 | 273.75 | 2.0047 | 2
PV-3033-14 | 8 | 0.8 | Q3 | 2027 | 273.75 | 5.4831 | 5
PV-3002-14 | 7.194 | 0.8 | Q3 | 2027 | 273.75 | 4.9306 | 4
PV-3002-14 | 3.6 | 0.8 | Q3 | 2027 | 273.75 | 2.4674 | 2
PV-3002-14 | 12.45 | 0.8 | Q3 | 2027 | 273.75 | 8.533 | 8
PV-3003-14 | 10.15 | 0.8 | Q3 | 2027 | 273.75 | 6.9566 | 6
PV-3926-16 | 7.875 | 0.8 | Q3 | 2027 | 273.75 | 5.3974 | 5
PV-3090-15 | 7.54 | 0.8 | Q3 | 2027 | 273.75 | 5.1678 | 5
PV-3002-14 | 5.2 | 0.8 | Q3 | 2027 | 273.75 | 3.564 | 3
PV-3036-14 | 5.61 | 0.8 | Q3 | 2027 | 273.75 | 3.845 | 3
PV-3002-14 | 10.26 | 0.8 | Q3 | 2027 | 273.75 | 7.032 | 7
PV-3002-14 | 47.088 | 0.9 | Q3 | 2027 | 273.75 | 36.3074 | 36
PV-3036-14 | 3 | 0.8 | Q3 | 2027 | 273.75 | 2.0561 | 2
PV-3036-14 | 6.44 | 0.8 | Q3 | 2027 | 273.75 | 4.4139 | 4
PV-3036-14 | 466.2 | 1 | Q3 | 2027 | 273.75 | 399.4066 | 399
PV-3036-14 | 2.95 | 0.8 | Q3 | 2027 | 273.75 | 2.0219 | 2
PV-3036-14 | 10.5 | 0.8 | Q3 | 2027 | 273.75 | 7.1965 | 7
PV-3036-14 | 6 | 0.8 | Q3 | 2027 | 273.75 | 4.1123 | 4
PV-6187-17 | 12.6 | 0.8 | Q3 | 2027 | 273.75 | 8.6358 | 8
PV-6187-17 | 3.6 | 0.8 | Q3 | 2027 | 273.75 | 2.4674 | 2
PV-6436-18 | 581.4 | 0.7 | Q3 | 2027 | 273.75 | 348.6712 | 348
PV-3013-14 | 4.48 | 0.8 | Q3 | 2027 | 273.75 | 3.0705 | 3
PV-3013-14 | 8.41 | 0.8 | Q3 | 2027 | 273.75 | 5.7641 | 5
PV-3013-14 | 3.72 | 0.8 | Q3 | 2027 | 273.75 | 2.5496 | 2
PV-3013-14 | 4.8 | 0.8 | Q3 | 2027 | 273.75 | 3.2898 | 3
PV-3027-14 | 9.52 | 0.8 | Q3 | 2027 | 273.75 | 6.5248 | 6
PV-6436-18 | 5.985 | 0.8 | Q3 | 2027 | 273.75 | 4.102 | 4
PV-3002-14 | 13.395 | 0.8 | Q3 | 2027 | 273.75 | 9.1807 | 9
PV-3002-14 | 33.06 | 0.7 | Q3 | 2027 | 273.75 | 19.8264 | 19
PV-3002-14 | 34 | 0.6 | Q3 | 2027 | 273.75 | 17.4773 | 17
PV-3002-14 | 598.5 | 1 | Q3 | 2027 | 273.75 | 512.7517 | 512
PV-3002-14 | 5.04 | 0.8 | Q3 | 2027 | 273.75 | 3.4543 | 3
PV-3003-14 | 7.28 | 0.8 | Q3 | 2027 | 273.75 | 4.9896 | 4
PV-3003-14 | 8.4 | 0.8 | Q3 | 2027 | 273.75 | 5.7572 | 5
PV-3033-14 | 8.1 | 0.8 | Q3 | 2027 | 273.75 | 5.5516 | 5
PV-3003-14 | 12.15 | 0.8 | Q3 | 2027 | 273.75 | 8.3274 | 8
PV-3013-14 | 5.6 | 0.8 | Q3 | 2027 | 273.75 | 3.8381 | 3
PV-3002-14 | 5.32 | 0.8 | Q3 | 2027 | 273.75 | 3.6462 | 3
PV-3003-14 | 13.92 | 0.8 | Q3 | 2027 | 273.75 | 9.5405 | 9
PV-3002-14 | 5.04 | 0.8 | Q3 | 2027 | 273.75 | 3.4543 | 3
PV-3002-14 | 12.69 | 0.8 | Q3 | 2027 | 273.75 | 8.6975 | 8
PV-3036-14 | 13.395 | 0.8 | Q3 | 2027 | 273.75 | 9.1807 | 9
PV-3002-14 | 74.82 | 0.9 | Q3 | 2027 | 273.75 | 57.6904 | 57
PV-3036-14 | 24.6 | 0.8 | Q3 | 2027 | 273.75 | 16.8604 | 16
PV-3036-14 | 6.48 | 0.8 | Q3 | 2027 | 273.75 | 4.4413 | 4
PV-3036-14 | 2.52 | 0.8 | Q3 | 2027 | 273.75 | 1.7272 | 1
PV-6190-17 | 3 | 0.8 | Q3 | 2027 | 273.75 | 2.0561 | 2
PV-3027-14 | 10.395 | 0.8 | Q3 | 2027 | 273.75 | 7.1246 | 7
PV-3002-14 | 4.505 | 0.8 | Q3 | 2027 | 273.75 | 3.0876 | 3
PV-3002-14 | 6.625 | 0.8 | Q3 | 2027 | 273.75 | 4.5407 | 4
PV-3002-14 | 4.4 | 0.8 | Q3 | 2027 | 273.75 | 3.0157 | 3
PV-3002-14 | 4.56 | 1 | Q3 | 2027 | 273.75 | 3.9067 | 3
PV-3002-14 | 6.89 | 1 | Q3 | 2027 | 273.75 | 5.9029 | 5
PV-3003-14 | 6.84 | 1 | Q3 | 2027 | 273.75 | 5.86 | 5
PV-3036-14 | 3.52 | 1 | Q3 | 2027 | 273.75 | 3.0157 | 3
PV-3002-14 | 6.24 | 1 | Q3 | 2027 | 273.75 | 5.346 | 5
PV-3002-14 | 7.2 | 1 | Q3 | 2027 | 273.75 | 6.1684 | 6
PV-3002-14 | 6 | 1 | Q3 | 2027 | 273.75 | 5.1404 | 5
PV-6187-17 | 10.66 | 1 | Q3 | 2027 | 273.75 | 9.1327 | 9
PV-6436-18 | 7.14 | 1 | Q3 | 2027 | 273.75 | 6.117 | 6
PV-6436-18 | 9.945 | 1 | Q3 | 2027 | 273.75 | 8.5202 | 8
PV-6436-18 | 3 | 1 | Q3 | 2027 | 273.75 | 2.5702 | 2
PV-6436-18 | 3.24 | 1 | Q3 | 2027 | 273.75 | 2.7758 | 2
PV-3013-14 | 4.845 | 1 | Q3 | 2027 | 273.75 | 4.1508 | 4
PV-6436-18 | 5.865 | 1 | Q3 | 2027 | 273.75 | 5.0247 | 5
PV-6187-17 | 7.28 | 1 | Q3 | 2027 | 273.75 | 6.237 | 6
PV-3003-14 | 3.315 | 1 | Q3 | 2027 | 273.75 | 2.8401 | 2
PV-3002-14 | 7 | 1 | Q3 | 2027 | 273.75 | 5.9971 | 5
PV-3002-14 | 4.16 | 1 | Q3 | 2027 | 273.75 | 3.564 | 3
PV-3002-14 | 2.6 | 1 | Q3 | 2027 | 273.75 | 2.2275 | 2
PV-3003-14 | 3.06 | 1 | Q3 | 2027 | 273.75 | 2.6216 | 2
PV-3002-14 | 3.06 | 1 | Q3 | 2027 | 273.75 | 2.6216 | 2
PV-3002-14 | 13.515 | 1 | Q3 | 2027 | 273.75 | 11.5787 | 11
PV-3002-14 | 9.62 | 1 | Q3 | 2027 | 273.75 | 8.2417 | 8
PV-3002-14 | 7.14 | 1 | Q3 | 2027 | 273.75 | 6.117 | 6
PV-3027-14 | 7.25 | 1 | Q3 | 2027 | 273.75 | 6.2113 | 6
PV-3002-14 | 6.76 | 1 | Q3 | 2027 | 273.75 | 5.7915 | 5
PV-3003-14 | 6.25 | 1 | Q3 | 2027 | 273.75 | 5.3545 | 5
PV-3926-16 | 2.75 | 1 | Q3 | 2027 | 273.75 | 2.356 | 2
PV-3002-14 | 6.5 | 1 | Q3 | 2027 | 273.75 | 5.5687 | 5
PV-3033-14 | 3.99 | 0.8 | Q3 | 2027 | 273.75 | 2.7347 | 2
PV-3036-14 | 6 | 0.8 | Q3 | 2027 | 273.75 | 4.1123 | 4
PV-3036-14 | 9.24 | 0.8 | Q3 | 2027 | 273.75 | 6.3329 | 6
PV-3036-14 | 3.6 | 0.8 | Q3 | 2027 | 273.75 | 2.4674 | 2
PV-3036-14 | 4.505 | 0.8 | Q3 | 2027 | 273.75 | 3.0876 | 3
PV-3036-14 | 4.48 | 0.8 | Q3 | 2027 | 273.75 | 3.0705 | 3
PV-3036-14 | 3.92 | 0.8 | Q3 | 2027 | 273.75 | 2.6867 | 2
PV-6436-18 | 12.32 | 0.8 | Q3 | 2027 | 273.75 | 8.4439 | 8
PV-6436-18 | 6.38 | 0.8 | Q3 | 2027 | 273.75 | 4.3727 | 4
PV-6436-18 | 7.26 | 0.8 | Q3 | 2027 | 273.75 | 4.9759 | 4
PV-6250-17 | 9.715 | 0.8 | Q3 | 2027 | 273.75 | 6.6585 | 6
PV-3027-14 | 4.35 | 0.8 | Q3 | 2027 | 273.75 | 2.9814 | 2
PV-6187-17 | 24.085 | 0.8 | Q3 | 2027 | 273.75 | 16.5074 | 16
PV-6187-17 | 4.8 | 0.8 | Q3 | 2027 | 273.75 | 3.2898 | 3
PV-3003-14 | 6.48 | 0.8 | Q3 | 2027 | 273.75 | 4.4413 | 4
PV-3002-14 | 4.62 | 0.8 | Q3 | 2027 | 273.75 | 3.1665 | 3
PV-3002-14 | 4.95 | 0.8 | Q3 | 2027 | 273.75 | 3.3926 | 3
PV-3027-14 | 10.72 | 0.8 | Q3 | 2027 | 273.75 | 7.3473 | 7
PV-6436-18 | 9.12 | 0.8 | Q3 | 2027 | 273.75 | 6.2507 | 6
PV-3002-14 | 6.48 | 0.8 | Q3 | 2027 | 273.75 | 4.4413 | 4
PV-3002-14 | 9.92 | 0.8 | Q3 | 2027 | 273.75 | 6.799 | 6
PV-3003-14 | 11.84 | 0.8 | Q3 | 2027 | 273.75 | 8.1149 | 8
PV-3002-14 | 4.8 | 0.8 | Q3 | 2027 | 273.75 | 3.2898 | 3
PV-3002-14 | 6.615 | 0.8 | Q3 | 2027 | 273.75 | 4.5338 | 4
PV-3002-14 | 10.8 | 0.8 | Q3 | 2027 | 273.75 | 7.4021 | 7
PV-3002-14 | 5.7 | 0.8 | Q3 | 2027 | 273.75 | 3.9067 | 3
PV-3926-16 | 5.7 | 0.8 | Q3 | 2027 | 273.75 | 3.9067 | 3
PV-3002-14 | 7.98 | 0.8 | Q3 | 2027 | 273.75 | 5.4694 | 5
PV-3002-14 | 4.275 | 0.8 | Q3 | 2027 | 273.75 | 2.93 | 2
PV-3002-14 | 8.265 | 0.8 | Q3 | 2027 | 273.75 | 5.6647 | 5
PV-3003-14 | 11.2 | 0.8 | Q3 | 2027 | 273.75 | 7.6763 | 7
PV-3013-14 | 4.355 | 0.8 | Q3 | 2027 | 273.75 | 2.9848 | 2
PV-3003-14 | 7.32 | 0.8 | Q3 | 2027 | 273.75 | 5.017 | 5
PV-3003-14 | 6.6 | 0.8 | Q3 | 2027 | 273.75 | 4.5235 | 4
PV-3926-16 | 10.56 | 0.8 | Q3 | 2027 | 273.75 | 7.2376 | 7
PV-6436-18 | 9.9 | 0.8 | Q3 | 2027 | 273.75 | 6.7853 | 6
PV-3003-14 | 9.1 | 0.8 | Q3 | 2027 | 273.75 | 6.237 | 6
PV-3003-14 | 7.695 | 0.8 | Q3 | 2027 | 273.75 | 5.274 | 5
PV-3036-14 | 4.8 | 0.8 | Q3 | 2027 | 273.75 | 3.2898 | 3
PV-3003-14 | 5.51 | 0.8 | Q3 | 2027 | 273.75 | 3.7765 | 3
PV-3002-14 | 5.88 | 0.8 | Q3 | 2027 | 273.75 | 4.03 | 4
PV-3002-14 | 6.72 | 0.8 | Q3 | 2027 | 273.75 | 4.6058 | 4
PV-3002-14 | 16.53 | 0.8 | Q3 | 2027 | 273.75 | 11.3294 | 11
PV-3036-14 | 6.24 | 0.8 | Q3 | 2027 | 273.75 | 4.2768 | 4
PV-3002-14 | 5.6 | 0.8 | Q3 | 2027 | 273.75 | 3.8381 | 3
PV-3002-14 | 3.78 | 0.8 | Q3 | 2027 | 273.75 | 2.5907 | 2
PV-3013-14 | 2.97 | 0.8 | Q3 | 2027 | 273.75 | 2.0356 | 2
PV-3013-14 | 7.98 | 0.8 | Q3 | 2027 | 273.75 | 5.4694 | 5
PV-3003-14 | 3081.33 | 1 | Q3 | 2027 | 273.75 | 2639.8617 | 2639
PV-3926-16 | 3.08 | 0.8 | Q3 | 2027 | 273.75 | 2.111 | 2
PV-3002-14 | 4.86 | 0.8 | Q3 | 2027 | 273.75 | 3.331 | 3
PV-3593-16 | 9.15 | 0.8 | Q3 | 2027 | 273.75 | 6.2712 | 6
PV-3003-14 | 6 | 0.8 | Q3 | 2027 | 273.75 | 4.1123 | 4
PV-3036-14 | 7.035 | 0.8 | Q3 | 2027 | 273.75 | 4.8217 | 4
PV-3036-14 | 8.96 | 0.8 | Q3 | 2027 | 273.75 | 6.141 | 6
PV-6436-18 | 8.12 | 0.8 | Q3 | 2027 | 273.75 | 5.5653 | 5
PV-6187-17 | 7.125 | 0.8 | Q3 | 2027 | 273.75 | 4.8833 | 4
PV-6187-17 | 7.84 | 0.8 | Q3 | 2027 | 273.75 | 5.3734 | 5
PV-3003-14 | 3.36 | 0.8 | Q3 | 2027 | 273.75 | 2.3029 | 2
PV-3002-14 | 10.065 | 0.8 | Q3 | 2027 | 273.75 | 6.8984 | 6
PV-3002-14 | 4.02 | 0.8 | Q3 | 2027 | 273.75 | 2.7552 | 2
PV-3002-14 | 5.1 | 0.8 | Q3 | 2027 | 273.75 | 3.4955 | 3
PV-3002-14 | 5.6 | 0.8 | Q3 | 2027 | 273.75 | 3.8381 | 3
PV-3002-14 | 8.4 | 0.8 | Q3 | 2027 | 273.75 | 5.7572 | 5
PV-3002-14 | 12 | 0.8 | Q3 | 2027 | 273.75 | 8.2246 | 8
PV-3002-14 | 6.84 | 0.8 | Q3 | 2027 | 273.75 | 4.688 | 4
PV-3926-16 | 6.3 | 0.8 | Q3 | 2027 | 273.75 | 4.3179 | 4
PV-3036-14 | 8.68 | 0.8 | Q3 | 2027 | 273.75 | 5.9491 | 5
PV-3036-14 | 7.695 | 0.8 | Q3 | 2027 | 273.75 | 5.274 | 5
PV-6187-17 | 3.42 | 0.8 | Q3 | 2027 | 273.75 | 2.344 | 2
PV-6187-17 | 2.28 | 0.8 | Q3 | 2027 | 273.75 | 1.5627 | 1
PV-3002-14 | 8.64 | 0.8 | Q3 | 2027 | 273.75 | 5.9217 | 5
PV-3002-14 | 8 | 0.8 | Q3 | 2027 | 273.75 | 5.4831 | 5
PV-3002-14 | 8.96 | 0.8 | Q3 | 2027 | 273.75 | 6.141 | 6
PV-3002-14 | 7.84 | 0.8 | Q3 | 2027 | 273.75 | 5.3734 | 5
PV-3002-14 | 9.9 | 0.8 | Q3 | 2027 | 273.75 | 6.7853 | 6
PV-3003-14 | 7.68 | 0.8 | Q3 | 2027 | 273.75 | 5.2637 | 5
PV-3002-14 | 8.502 | 0.8 | Q3 | 2027 | 273.75 | 5.8271 | 5
PV-3002-14 | 7 | 0.8 | Q3 | 2027 | 273.75 | 4.7977 | 4
PV-3002-14 | 14.31 | 0.8 | Q3 | 2027 | 273.75 | 9.8078 | 9
PV-3002-14 | 7.92 | 0.8 | Q3 | 2027 | 273.75 | 5.4282 | 5
PV-3002-14 | 4.32 | 0.8 | Q3 | 2027 | 273.75 | 2.9609 | 2
PV-3002-14 | 20.88 | 0.8 | Q3 | 2027 | 273.75 | 14.3108 | 14
PV-3002-14 | 4.845 | 0.8 | Q3 | 2027 | 273.75 | 3.3207 | 3
PV-3002-14 | 11.73 | 0.8 | Q3 | 2027 | 273.75 | 8.0395 | 8
PV-3002-14 | 7.68 | 0.8 | Q3 | 2027 | 273.75 | 5.2637 | 5
PV-3013-14 | 4.55 | 0.8 | Q3 | 2027 | 273.75 | 3.1185 | 3
PV-3002-14 | 6.9 | 0.8 | Q3 | 2027 | 273.75 | 4.7291 | 4
PV-3002-14 | 5.88 | 0.8 | Q3 | 2027 | 273.75 | 4.03 | 4
PV-3926-16 | 8.4 | 0.8 | Q3 | 2027 | 273.75 | 5.7572 | 5
PV-3002-14 | 3.6 | 0.8 | Q3 | 2027 | 273.75 | 2.4674 | 2
PV-3002-14 | 7.8 | 0.8 | Q3 | 2027 | 273.75 | 5.346 | 5
PV-3003-14 | 4.95 | 0.8 | Q3 | 2027 | 273.75 | 3.3926 | 3
PV-3036-14 | 7.25 | 0.8 | Q3 | 2027 | 273.75 | 4.969 | 4
PV-3036-14 | 8.37 | 0.8 | Q3 | 2027 | 273.75 | 5.7367 | 5
PV-3036-14 | 12.48 | 0.8 | Q3 | 2027 | 273.75 | 8.5536 | 8
PV-3036-14 | 6.24 | 0.8 | Q3 | 2027 | 273.75 | 4.2768 | 4
PV-3036-14 | 4.93 | 0.8 | Q3 | 2027 | 273.75 | 3.3789 | 3
PV-3002-14 | 11.2 | 0.8 | Q3 | 2027 | 273.75 | 7.6763 | 7
PV-3002-14 | 4.5 | 0.8 | Q3 | 2027 | 273.75 | 3.0842 | 3
PV-3002-14 | 7.56 | 0.8 | Q3 | 2027 | 273.75 | 5.1815 | 5
PV-3002-14 | 4.76 | 0.8 | Q3 | 2027 | 273.75 | 3.2624 | 3
PV-3002-14 | 9.3 | 0.8 | Q3 | 2027 | 273.75 | 6.3741 | 6
PV-3002-14 | 6.875 | 0.8 | Q3 | 2027 | 273.75 | 4.712 | 4
PV-3002-14 | 11 | 0.8 | Q3 | 2027 | 273.75 | 7.5392 | 7
PV-3002-14 | 10.73 | 0.8 | Q3 | 2027 | 273.75 | 7.3542 | 7
PV-3033-14 | 4.48 | 0.8 | Q3 | 2027 | 273.75 | 3.0705 | 3
PV-3013-14 | 11.685 | 0.8 | Q3 | 2027 | 273.75 | 8.0087 | 8
PV-3002-14 | 7.28 | 0.8 | Q3 | 2027 | 273.75 | 4.9896 | 4
PV-3002-14 | 13.2 | 0.8 | Q3 | 2027 | 273.75 | 9.047 | 9
PV-3002-14 | 3.2 | 0.8 | Q3 | 2027 | 273.75 | 2.1932 | 2
PV-3003-14 | 7.02 | 0.8 | Q3 | 2027 | 273.75 | 4.8114 | 4
PV-3036-14 | 4.48 | 0.8 | Q3 | 2027 | 273.75 | 3.0705 | 3
PV-3036-14 | 4.95 | 0.8 | Q3 | 2027 | 273.75 | 3.3926 | 3
PV-3036-14 | 6.72 | 0.8 | Q3 | 2027 | 273.75 | 4.6058 | 4
PV-3036-14 | 6.1 | 0.8 | Q3 | 2027 | 273.75 | 4.1808 | 4
PV-3036-14 | 9.49 | 0.8 | Q3 | 2027 | 273.75 | 6.5043 | 6
PV-3036-14 | 6.6 | 0.8 | Q3 | 2027 | 273.75 | 4.5235 | 4
PV-3003-14 | 7.375 | 0.8 | Q3 | 2027 | 273.75 | 5.0547 | 5
PV-3036-14 | 4.485 | 0.8 | Q3 | 2027 | 273.75 | 3.0739 | 3
PV-3036-14 | 2.52 | 0.8 | Q3 | 2027 | 273.75 | 1.7272 | 1
PV-3036-14 | 5.6 | 0.8 | Q3 | 2027 | 273.75 | 3.8381 | 3
PV-3036-14 | 7.41 | 0.8 | Q3 | 2027 | 273.75 | 5.0787 | 5
PV-3003-14 | 2.24 | 0.8 | Q3 | 2027 | 273.75 | 1.5353 | 1
PV-3003-14 | 8.505 | 0.8 | Q3 | 2027 | 273.75 | 5.8292 | 5
PV-3036-14 | 8.4 | 0.8 | Q3 | 2027 | 273.75 | 5.7572 | 5
PV-3036-14 | 9.57 | 0.8 | Q3 | 2027 | 273.75 | 6.5591 | 6
PV-3036-14 | 59.8 | 0.6 | Q3 | 2027 | 273.75 | 30.7394 | 30
PV-3002-14 | 24.852 | 0.8 | Q3 | 2027 | 273.75 | 17.0331 | 17
PV-3003-14 | 8.1 | 0.8 | Q3 | 2027 | 273.75 | 5.5516 | 5
PV-3003-14 | 4.5 | 0.8 | Q3 | 2027 | 273.75 | 3.0842 | 3
PV-3926-16 | 10.64 | 0.8 | Q3 | 2027 | 273.75 | 7.2925 | 7
PV-3030-14 | 1.95 | 0.8 | Q3 | 2027 | 273.75 | 1.3365 | 1
PV-3461-16 | 13.2 | 0.8 | Q3 | 2027 | 273.75 | 9.047 | 9
PV-3003-14 | 2.4 | 0.8 | Q3 | 2027 | 273.75 | 1.6449 | 1
PV-3002-14 | 17.6 | 0.8 | Q3 | 2027 | 273.75 | 12.0627 | 12
PV-3926-16 | 3.78 | 0.8 | Q3 | 2027 | 273.75 | 2.5907 | 2
PV-3030-14 | 11.07 | 0.8 | Q3 | 2027 | 273.75 | 7.5872 | 7
PV-3926-16 | 3.92 | 0.8 | Q3 | 2027 | 273.75 | 2.6867 | 2
PV-3003-14 | 6.93 | 0.8 | Q3 | 2027 | 273.75 | 4.7497 | 4
PV-3003-14 | 11.76 | 0.8 | Q3 | 2027 | 273.75 | 8.0601 | 8
PV-3003-14 | 7.32 | 0.8 | Q3 | 2027 | 273.75 | 5.017 | 5
PV-3036-14 | 10.83 | 0.8 | Q3 | 2027 | 273.75 | 7.4227 | 7
PV-3030-14 | 9.8 | 0.8 | Q3 | 2027 | 273.75 | 6.7167 | 6
PV-3013-14 | 3.08 | 0.8 | Q3 | 2027 | 273.75 | 2.111 | 2
PV-3030-14 | 5.36 | 0.8 | Q3 | 2027 | 273.75 | 3.6736 | 3
PV-3001-14 | 5.7 | 0.8 | Q3 | 2027 | 273.75 | 3.9067 | 3
PV-3001-14 | 5.32 | 0.8 | Q3 | 2027 | 273.75 | 3.6462 | 3
PV-3001-14 | 9.8 | 0.8 | Q3 | 2027 | 273.75 | 6.7167 | 6
PV-6187-17 | 2.24 | 0.8 | Q3 | 2027 | 273.75 | 1.5353 | 1
PV-6187-17 | 7.56 | 0.8 | Q3 | 2027 | 273.75 | 5.1815 | 5
PV-3002-14 | 5.12 | 0.8 | Q3 | 2027 | 273.75 | 3.5092 | 3
PV-3002-14 | 8.235 | 0.8 | Q3 | 2027 | 273.75 | 5.6441 | 5
PV-3001-14 | 12.4 | 0.8 | Q3 | 2027 | 273.75 | 8.4987 | 8
PV-3002-14 | 7.5 | 0.8 | Q3 | 2027 | 273.75 | 5.1404 | 5
PV-3002-14 | 7.92 | 0.8 | Q3 | 2027 | 273.75 | 5.4282 | 5
PV-3036-14 | 2.1 | 0.8 | Q3 | 2027 | 273.75 | 1.4393 | 1
PV-3002-14 | 10.4 | 0.8 | Q3 | 2027 | 273.75 | 7.128 | 7
PV-6436-18 | 7.8 | 0.8 | Q3 | 2027 | 273.75 | 5.346 | 5
PV-3002-14 | 12.6 | 0.8 | Q3 | 2027 | 273.75 | 8.6358 | 8
PV-3036-14 | 7.28 | 0.8 | Q3 | 2027 | 273.75 | 4.9896 | 4
PV-3036-14 | 10.385 | 0.8 | Q3 | 2027 | 273.75 | 7.1177 | 7
PV-3003-14 | 4.88 | 0.8 | Q3 | 2027 | 273.75 | 3.3447 | 3
PV-3003-14 | 6.6 | 0.8 | Q3 | 2027 | 273.75 | 4.5235 | 4
PV-3003-14 | 8.41 | 0.8 | Q3 | 2027 | 273.75 | 5.7641 | 5
PV-3329-16 | 200.07 | 0.9 | Q3 | 2027 | 273.75 | 154.265 | 154
PV-3891-16 | 4.29 | 0.8 | Q3 | 2027 | 273.75 | 2.9403 | 2
PV-3002-14 | 5.8 | 0.8 | Q3 | 2027 | 273.75 | 3.9752 | 3
PV-3002-14 | 11.825 | 0.8 | Q3 | 2027 | 273.75 | 8.1046 | 8
PV-3002-14 | 10.24 | 0.8 | Q3 | 2027 | 273.75 | 7.0183 | 7
PV-3002-14 | 4.95 | 0.8 | Q3 | 2027 | 273.75 | 3.3926 | 3
PV-3013-14 | 8.32 | 0.8 | Q3 | 2027 | 273.75 | 5.7024 | 5
PV-6436-18 | 7 | 0.8 | Q3 | 2027 | 273.75 | 4.7977 | 4
PV-6436-18 | 6.6 | 0.8 | Q3 | 2027 | 273.75 | 4.5235 | 4
PV-3002-14 | 11.2 | 0.8 | Q3 | 2027 | 273.75 | 7.6763 | 7
PV-3926-16 | 12.025 | 0.8 | Q3 | 2027 | 273.75 | 8.2417 | 8
PV-3002-14 | 9.6 | 0.8 | Q3 | 2027 | 273.75 | 6.5797 | 6
PV-3027-14 | 3.36 | 0.8 | Q3 | 2027 | 273.75 | 2.3029 | 2
PV-6250-17 | 3.2 | 0.8 | Q3 | 2027 | 273.75 | 2.1932 | 2
PV-3002-14 | 6.4 | 0.8 | Q3 | 2027 | 273.75 | 4.3864 | 4
PV-3230-16 | 7.59 | 0.8 | Q3 | 2027 | 273.75 | 5.2021 | 5
PV-3926-16 | 3.78 | 0.8 | Q3 | 2027 | 273.75 | 2.5907 | 2
PV-3230-16 | 4.56 | 0.8 | Q3 | 2027 | 273.75 | 3.1253 | 3
PV-3003-14 | 6.3 | 0.8 | Q3 | 2027 | 273.75 | 4.3179 | 4
PV-3036-14 | 5.025 | 0.8 | Q3 | 2027 | 273.75 | 3.444 | 3
PV-3036-14 | 4.56 | 0.8 | Q3 | 2027 | 273.75 | 3.1253 | 3
PV-3036-14 | 6.72 | 0.8 | Q3 | 2027 | 273.75 | 4.6058 | 4
PV-3036-14 | 2.8 | 0.8 | Q3 | 2027 | 273.75 | 1.9191 | 1
PV-3036-14 | 5.6 | 0.8 | Q3 | 2027 | 273.75 | 3.8381 | 3
PV-3036-14 | 11.115 | 0.8 | Q3 | 2027 | 273.75 | 7.618 | 7
PV-3036-14 | 3.42 | 0.8 | Q3 | 2027 | 273.75 | 2.344 | 2
PV-3002-14 | 11.4 | 0.8 | Q3 | 2027 | 273.75 | 7.8134 | 7
PV-3002-14 | 11.04 | 0.8 | Q3 | 2027 | 273.75 | 7.5666 | 7
PV-3002-14 | 7.26 | 0.8 | Q3 | 2027 | 273.75 | 4.9759 | 4
PV-3002-14 | 9.48 | 0.8 | Q3 | 2027 | 273.75 | 6.4974 | 6
PV-3002-14 | 3.64 | 0.8 | Q3 | 2027 | 273.75 | 2.4948 | 2
PV-3033-14 | 7.59 | 0.8 | Q3 | 2027 | 273.75 | 5.2021 | 5
PV-3003-14 | 12.42 | 0.8 | Q3 | 2027 | 273.75 | 8.5124 | 8
PV-3033-14 | 8.829 | 0.8 | Q3 | 2027 | 273.75 | 6.0512 | 6
PV-3002-14 | 4.06 | 0.8 | Q3 | 2027 | 273.75 | 2.7827 | 2
PV-3002-14 | 9.3 | 0.8 | Q3 | 2027 | 273.75 | 6.3741 | 6
PV-3001-14 | 9.6 | 0.8 | Q3 | 2027 | 273.75 | 6.5797 | 6
PV-3001-14 | 3.9 | 0.8 | Q3 | 2027 | 273.75 | 2.673 | 2
PV-3001-14 | 10.44 | 0.8 | Q3 | 2027 | 273.75 | 7.1554 | 7
PV-3001-14 | 12.54 | 0.8 | Q3 | 2027 | 273.75 | 8.5947 | 8
PV-3002-14 | 4.225 | 0.8 | Q3 | 2027 | 273.75 | 2.8957 | 2
PV-6436-18 | 9.69 | 0.8 | Q3 | 2027 | 273.75 | 6.6414 | 6
PV-3002-14 | 8.96 | 0.8 | Q3 | 2027 | 273.75 | 6.141 | 6
PV-6187-17 | 8.99 | 0.8 | Q3 | 2027 | 273.75 | 6.1616 | 6
PV-3036-14 | 10.15 | 0.8 | Q3 | 2027 | 273.75 | 6.9566 | 6
PV-3002-14 | 7.28 | 0.8 | Q3 | 2027 | 273.75 | 4.9896 | 4
PV-6190-17 | 5.6 | 0.8 | Q3 | 2027 | 273.75 | 3.8381 | 3
PV-3036-14 | 5.85 | 0.8 | Q3 | 2027 | 273.75 | 4.0095 | 4
PV-3003-14 | 11.97 | 0.8 | Q3 | 2027 | 273.75 | 8.204 | 8
PV-3003-14 | 13.2 | 0.8 | Q3 | 2027 | 273.75 | 9.047 | 9
PV-6436-18 | 8.4 | 0.8 | Q3 | 2027 | 273.75 | 5.7572 | 5
PV-6436-18 | 3.135 | 0.8 | Q3 | 2027 | 273.75 | 2.1487 | 2
PV-6436-18 | 3.135 | 0.8 | Q3 | 2027 | 273.75 | 2.1487 | 2
PV-3033-14 | 5.232 | 0.8 | Q3 | 2027 | 273.75 | 3.5859 | 3
PV-6436-18 | 6.4 | 0.8 | Q3 | 2027 | 273.75 | 4.3864 | 4
PV-6250-17 | 7.36 | 0.8 | Q3 | 2027 | 273.75 | 5.0444 | 5
PV-3003-14 | 6.9 | 0.8 | Q3 | 2027 | 273.75 | 4.7291 | 4
PV-3002-14 | 6.9 | 0.8 | Q3 | 2027 | 273.75 | 4.7291 | 4
PV-3036-14 | 8 | 0.8 | Q3 | 2027 | 273.75 | 5.4831 | 5
PV-3002-14 | 15.075 | 0.8 | Q3 | 2027 | 273.75 | 10.3321 | 10
PV-3033-14 | 13.8 | 0.8 | Q3 | 2027 | 273.75 | 9.4583 | 9
PV-3926-16 | 9.1 | 0.8 | Q3 | 2027 | 273.75 | 6.237 | 6
PV-3002-14 | 13.725 | 0.8 | Q3 | 2027 | 273.75 | 9.4069 | 9
PV-3926-16 | 11.84 | 0.8 | Q3 | 2027 | 273.75 | 8.1149 | 8
PV-3003-14 | 10.915 | 0.8 | Q3 | 2027 | 273.75 | 7.4809 | 7
PV-3003-14 | 8.64 | 0.8 | Q3 | 2027 | 273.75 | 5.9217 | 5
PV-3002-14 | 9.6 | 0.8 | Q3 | 2027 | 273.75 | 6.5797 | 6
PV-3002-14 | 6.84 | 0.8 | Q3 | 2027 | 273.75 | 4.688 | 4
PV-3002-14 | 9.405 | 0.8 | Q3 | 2027 | 273.75 | 6.446 | 6
PV-3036-14 | 5.7 | 0.8 | Q3 | 2027 | 273.75 | 3.9067 | 3
PV-3036-14 | 5.025 | 0.8 | Q3 | 2027 | 273.75 | 3.444 | 3
PV-3036-14 | 7.56 | 0.8 | Q3 | 2027 | 273.75 | 5.1815 | 5
PV-3036-14 | 7.67 | 0.8 | Q3 | 2027 | 273.75 | 5.2569 | 5
PV-3036-14 | 6.84 | 0.8 | Q3 | 2027 | 273.75 | 4.688 | 4
PV-3036-14 | 4.68 | 0.8 | Q3 | 2027 | 273.75 | 3.2076 | 3
PV-3036-14 | 10.92 | 0.8 | Q3 | 2027 | 273.75 | 7.4844 | 7
PV-3036-14 | 7.7 | 0.8 | Q3 | 2027 | 273.75 | 5.2774 | 5
PV-3036-14 | 10.5 | 0.8 | Q3 | 2027 | 273.75 | 7.1965 | 7
PV-3002-14 | 6.67 | 0.8 | Q3 | 2027 | 273.75 | 4.5715 | 4
PV-3033-14 | 9.975 | 0.8 | Q3 | 2027 | 273.75 | 6.8367 | 6
PV-3002-14 | 13.8 | 0.8 | Q3 | 2027 | 273.75 | 9.4583 | 9
PV-3926-16 | 11.2 | 0.8 | Q3 | 2027 | 273.75 | 7.6763 | 7
PV-3001-14 | 6.27 | 0.8 | Q3 | 2027 | 273.75 | 4.2973 | 4
PV-6436-18 | 10.26 | 0.8 | Q3 | 2027 | 273.75 | 7.032 | 7
PV-3002-14 | 10.335 | 0.8 | Q3 | 2027 | 273.75 | 7.0834 | 7
PV-3001-14 | 7.37 | 0.8 | Q3 | 2027 | 273.75 | 5.0513 | 5
PV-6436-18 | 5.4 | 0.8 | Q3 | 2027 | 273.75 | 3.7011 | 3
PV-3002-14 | 9.405 | 0.8 | Q3 | 2027 | 273.75 | 6.446 | 6
PV-3036-14 | 5.6 | 0.8 | Q3 | 2027 | 273.75 | 3.8381 | 3
PV-3036-14 | 9.52 | 0.8 | Q3 | 2027 | 273.75 | 6.5248 | 6
PV-3036-14 | 81.9 | 0.7 | Q3 | 2027 | 273.75 | 49.1162 | 49
PV-6436-18 | 9.54 | 0.8 | Q3 | 2027 | 273.75 | 6.5385 | 6
PV-3002-14 | 5.7 | 0.8 | Q3 | 2027 | 273.75 | 3.9067 | 3
PV-3036-14 | 5.13 | 0.8 | Q3 | 2027 | 273.75 | 3.516 | 3
PV-3002-14 | 7.84 | 0.8 | Q3 | 2027 | 273.75 | 5.3734 | 5
PV-3036-14 | 2.85 | 0.8 | Q3 | 2027 | 273.75 | 1.9533 | 1
PV-3003-14 | 3.36 | 0.8 | Q3 | 2027 | 273.75 | 2.3029 | 2
PV-3002-14 | 4.48 | 0.8 | Q3 | 2027 | 273.75 | 3.0705 | 3
PV-3036-14 | 6.555 | 0.8 | Q3 | 2027 | 273.75 | 4.4927 | 4
PV-3926-16 | 7.36 | 0.8 | Q3 | 2027 | 273.75 | 5.0444 | 5
PV-3036-14 | 5.04 | 0.8 | Q3 | 2027 | 273.75 | 3.4543 | 3
PV-3036-14 | 7.3 | 0.8 | Q3 | 2027 | 273.75 | 5.0033 | 5
PV-3036-14 | 12.39 | 0.8 | Q3 | 2027 | 273.75 | 8.4919 | 8
PV-3002-14 | 1346.4 | 1 | Q3 | 2027 | 273.75 | 1153.4986 | 1153
PV-3036-14 | 24.57 | 0.8 | Q3 | 2027 | 273.75 | 16.8398 | 16
PV-3382-16 | 9.156 | 0.8 | Q3 | 2027 | 273.75 | 6.2754 | 6
PV-3886-16 | 6.21 | 0.8 | Q3 | 2027 | 273.75 | 4.2562 | 4
PV-6187-17 | 4.8 | 0.8 | Q3 | 2027 | 273.75 | 3.2898 | 3
PV-3002-14 | 11.375 | 0.8 | Q3 | 2027 | 273.75 | 7.7962 | 7
PV-3002-14 | 4.225 | 0.8 | Q3 | 2027 | 273.75 | 2.8957 | 2
PV-3002-14 | 9.24 | 0.8 | Q3 | 2027 | 273.75 | 6.3329 | 6
PV-6436-18 | 3.64 | 0.8 | Q3 | 2027 | 273.75 | 2.4948 | 2
PV-6436-18 | 14 | 0.8 | Q3 | 2027 | 273.75 | 9.5954 | 9
PV-3002-14 | 13 | 0.8 | Q3 | 2027 | 273.75 | 8.91 | 8
PV-3003-14 | 10.725 | 0.8 | Q3 | 2027 | 273.75 | 7.3507 | 7
PV-6436-18 | 3.9 | 0.8 | Q3 | 2027 | 273.75 | 2.673 | 2
PV-6250-17 | 6.72 | 0.8 | Q3 | 2027 | 273.75 | 4.6058 | 4
PV-3036-14 | 2.1 | 0.8 | Q3 | 2027 | 273.75 | 1.4393 | 1
PV-3036-14 | 8.64 | 0.8 | Q3 | 2027 | 273.75 | 5.9217 | 5
PV-6187-17 | 6.6 | 0.8 | Q3 | 2027 | 273.75 | 4.5235 | 4
PV-3036-14 | 5.36 | 0.8 | Q3 | 2027 | 273.75 | 3.6736 | 3
PV-3002-14 | 7.2 | 0.8 | Q3 | 2027 | 273.75 | 4.9348 | 4
PV-6436-18 | 12.025 | 0.8 | Q3 | 2027 | 273.75 | 8.2417 | 8
PV-3003-14 | 7.26 | 0.8 | Q3 | 2027 | 273.75 | 4.9759 | 4
PV-3003-14 | 8.68 | 0.8 | Q3 | 2027 | 273.75 | 5.9491 | 5
PV-3002-14 | 5.61 | 0.8 | Q3 | 2027 | 273.75 | 3.845 | 3
PV-3002-14 | 12.045 | 0.8 | Q3 | 2027 | 273.75 | 8.2554 | 8
PV-6051-16 | 5.6 | 0.8 | Q3 | 2027 | 273.75 | 3.8381 | 3
PV-3013-14 | 5.7 | 0.8 | Q3 | 2027 | 273.75 | 3.9067 | 3
PV-3926-16 | 5.28 | 0.8 | Q3 | 2027 | 273.75 | 3.6188 | 3
PV-6436-18 | 7.68 | 0.8 | Q3 | 2027 | 273.75 | 5.2637 | 5
PV-3002-14 | 9.045 | 0.8 | Q3 | 2027 | 273.75 | 6.1993 | 6
PV-3003-14 | 171.2 | 0.7 | Q3 | 2027 | 273.75 | 102.6703 | 102
PV-3036-14 | 4.56 | 0.8 | Q3 | 2027 | 273.75 | 3.1253 | 3
PV-3036-14 | 646.38 | 0.8 | Q3 | 2027 | 273.75 | 443.0175 | 443
PV-3036-14 | 7 | 0.8 | Q3 | 2027 | 273.75 | 4.7977 | 4
PV-3036-14 | 5.13 | 0.8 | Q3 | 2027 | 273.75 | 3.516 | 3
PV-3036-14 | 3.92 | 0.8 | Q3 | 2027 | 273.75 | 2.6867 | 2
PV-3036-14 | 2.28 | 0.8 | Q3 | 2027 | 273.75 | 1.5627 | 1
PV-3036-14 | 409.5 | 0.7 | Q3 | 2027 | 273.75 | 245.5811 | 245
PV-3036-14 | 13.2 | 0.8 | Q3 | 2027 | 273.75 | 9.047 | 9
PV-3036-14 | 8.58 | 0.8 | Q3 | 2027 | 273.75 | 5.8806 | 5
PV-3036-14 | 2613.6 | 1 | Q3 | 2027 | 273.75 | 2239.1443 | 2239
PV-3036-14 | 8.69 | 0.8 | Q3 | 2027 | 273.75 | 5.956 | 5
PV-3036-14 | 9.24 | 0.8 | Q3 | 2027 | 273.75 | 6.3329 | 6
PV-3036-14 | 5.475 | 0.8 | Q3 | 2027 | 273.75 | 3.7525 | 3
PV-3036-14 | 9.81 | 0.8 | Q3 | 2027 | 273.75 | 6.7236 | 6
PV-3036-14 | 10.005 | 0.8 | Q3 | 2027 | 273.75 | 6.8573 | 6
PV-3036-14 | 6.9 | 0.8 | Q3 | 2027 | 273.75 | 4.7291 | 4
PV-3036-14 | 7.8 | 0.8 | Q3 | 2027 | 273.75 | 5.346 | 5
PV-3036-14 | 7.8 | 0.8 | Q3 | 2027 | 273.75 | 5.346 | 5
PV-3036-14 | 8.4 | 0.8 | Q3 | 2027 | 273.75 | 5.7572 | 5
PV-3036-14 | 14.3 | 0.8 | Q3 | 2027 | 273.75 | 9.801 | 9
PV-3002-14 | 2.1 | 0.8 | Q3 | 2027 | 273.75 | 1.4393 | 1
PV-3002-14 | 5.94 | 0.8 | Q3 | 2027 | 273.75 | 4.0712 | 4
PV-3926-16 | 9.6 | 0.8 | Q3 | 2027 | 273.75 | 6.5797 | 6
PV-3003-14 | 12.21 | 0.8 | Q3 | 2027 | 273.75 | 8.3685 | 8
PV-6187-17 | 12.21 | 0.8 | Q3 | 2027 | 273.75 | 8.3685 | 8
PV-6187-17 | 12.18 | 0.8 | Q3 | 2027 | 273.75 | 8.348 | 8
PV-3002-14 | 11.44 | 0.8 | Q3 | 2027 | 273.75 | 7.8408 | 7
PV-3001-14 | 3.08 | 0.8 | Q3 | 2027 | 273.75 | 2.111 | 2
PV-6190-17 | 5.04 | 0.8 | Q3 | 2027 | 273.75 | 3.4543 | 3
PV-3002-14 | 13.407 | 0.8 | Q3 | 2027 | 273.75 | 9.1889 | 9
PV-3002-14 | 12.21 | 0.8 | Q3 | 2027 | 273.75 | 8.3685 | 8
PV-3002-14 | 7.2 | 0.8 | Q3 | 2027 | 273.75 | 4.9348 | 4
PV-3002-14 | 9.35 | 0.8 | Q3 | 2027 | 273.75 | 6.4083 | 6
PV-3002-14 | 8.58 | 0.8 | Q3 | 2027 | 273.75 | 5.8806 | 5
PV-6436-18 | 13.44 | 0.8 | Q3 | 2027 | 273.75 | 9.2115 | 9
PV-6436-18 | 11.22 | 0.8 | Q3 | 2027 | 273.75 | 7.69 | 7
PV-6436-18 | 12.18 | 0.8 | Q3 | 2027 | 273.75 | 8.348 | 8
PV-6187-17 | 6.3 | 0.8 | Q3 | 2027 | 273.75 | 4.3179 | 4
PV-3002-14 | 3.9 | 0.8 | Q3 | 2027 | 273.75 | 2.673 | 2
PV-3052-14 | 8.58 | 0.8 | Q3 | 2027 | 273.75 | 5.8806 | 5
PV-6436-18 | 7.2 | 0.8 | Q3 | 2027 | 273.75 | 4.9348 | 4
PV-6436-18 | 8.12 | 0.8 | Q3 | 2027 | 273.75 | 5.5653 | 5
PV-3003-14 | 4.8 | 0.8 | Q3 | 2027 | 273.75 | 3.2898 | 3
PV-3033-14 | 11.22 | 0.8 | Q3 | 2027 | 273.75 | 7.69 | 7
PV-3010-14 | 3.92 | 0.8 | Q3 | 2027 | 273.75 | 2.6867 | 2
PV-3036-14 | 7.98 | 0.8 | Q3 | 2027 | 273.75 | 5.4694 | 5
PV-3036-14 | 7.98 | 0.8 | Q3 | 2027 | 273.75 | 5.4694 | 5
PV-3036-14 | 2.915 | 0.8 | Q3 | 2027 | 273.75 | 1.9979 | 1
PV-3036-14 | 10.83 | 0.8 | Q3 | 2027 | 273.75 | 7.4227 | 7
PV-3036-14 | 5.13 | 0.8 | Q3 | 2027 | 273.75 | 3.516 | 3
PV-3036-14 | 7.41 | 0.8 | Q3 | 2027 | 273.75 | 5.0787 | 5
PV-3036-14 | 7.98 | 0.8 | Q3 | 2027 | 273.75 | 5.4694 | 5
PV-3002-14 | 5.13 | 0.8 | Q3 | 2027 | 273.75 | 3.516 | 3
PV-3003-14 | 4.56 | 0.8 | Q3 | 2027 | 273.75 | 3.1253 | 3
PV-3001-14 | 6.44 | 0.8 | Q3 | 2027 | 273.75 | 4.4139 | 4
PV-3001-14 | 5.13 | 0.8 | Q3 | 2027 | 273.75 | 3.516 | 3
PV-6338-18 | 3.99 | 0.8 | Q3 | 2027 | 273.75 | 2.7347 | 2
PV-6187-17 | 8.265 | 0.8 | Q3 | 2027 | 273.75 | 5.6647 | 5
PV-6187-17 | 5.415 | 0.8 | Q3 | 2027 | 273.75 | 3.7113 | 3
PV-3001-14 | 9.405 | 0.8 | Q3 | 2027 | 273.75 | 6.446 | 6
PV-3002-14 | 7.41 | 0.8 | Q3 | 2027 | 273.75 | 5.0787 | 5
PV-3002-14 | 2.565 | 0.8 | Q3 | 2027 | 273.75 | 1.758 | 1
PV-6436-18 | 8.4 | 0.8 | Q3 | 2027 | 273.75 | 5.7572 | 5
PV-3001-14 | 4.845 | 0.8 | Q3 | 2027 | 273.75 | 3.3207 | 3
PV-6436-18 | 5.7 | 0.8 | Q3 | 2027 | 273.75 | 3.9067 | 3
PV-6436-18 | 4.93 | 0.8 | Q3 | 2027 | 273.75 | 3.3789 | 3
PV-6436-18 | 5.886 | 0.8 | Q3 | 2027 | 273.75 | 4.0342 | 4
PV-6250-17 | 10.464 | 0.8 | Q3 | 2027 | 273.75 | 7.1718 | 7
PV-3001-14 | 10.56 | 0.8 | Q3 | 2027 | 273.75 | 7.2376 | 7
PV-3003-14 | 4.68 | 0.8 | Q3 | 2027 | 273.75 | 3.2076 | 3
PV-6436-18 | 16.64 | 0.8 | Q3 | 2027 | 273.75 | 11.4048 | 11
PV-6436-18 | 12.47 | 0.8 | Q3 | 2027 | 273.75 | 8.5467 | 8
PV-3002-14 | 3.42 | 0.8 | Q3 | 2027 | 273.75 | 2.344 | 2
PV-3001-14 | 1234.8 | 1 | Q3 | 2027 | 273.75 | 1057.8877 | 1057
PV-3003-14 | 11.16 | 0.8 | Q3 | 2027 | 273.75 | 7.6489 | 7
PV-3002-14 | 9.69 | 0.8 | Q3 | 2027 | 273.75 | 6.6414 | 6
PV-3003-14 | 24.84 | 0.8 | Q3 | 2027 | 273.75 | 17.0249 | 17
PV-3002-14 | 13.325 | 0.8 | Q3 | 2027 | 273.75 | 9.1327 | 9
PV-3013-14 | 5.1 | 0.8 | Q3 | 2027 | 273.75 | 3.4955 | 3
PV-3003-14 | 5.83 | 0.8 | Q3 | 2027 | 273.75 | 3.9958 | 3
PV-3002-14 | 5.76 | 0.8 | Q3 | 2027 | 273.75 | 3.9478 | 3
PV-3002-14 | 6.6 | 0.8 | Q3 | 2027 | 273.75 | 4.5235 | 4
PV-3002-14 | 7.848 | 0.8 | Q3 | 2027 | 273.75 | 5.3789 | 5
PV-6436-18 | 7.5 | 0.8 | Q3 | 2027 | 273.75 | 5.1404 | 5
PV-6436-18 | 6.27 | 0.8 | Q3 | 2027 | 273.75 | 4.2973 | 4
PV-3003-14 | 495.465 | 0.6 | Q3 | 2027 | 273.75 | 254.6872 | 254
PV-3036-14 | 10.35 | 0.8 | Q3 | 2027 | 273.75 | 7.0937 | 7
PV-3036-14 | 14.25 | 0.8 | Q3 | 2027 | 273.75 | 9.7667 | 9
PV-3036-14 | 5.985 | 0.8 | Q3 | 2027 | 273.75 | 4.102 | 4
PV-3036-14 | 6.84 | 0.8 | Q3 | 2027 | 273.75 | 4.688 | 4
PV-3036-14 | 10.26 | 0.8 | Q3 | 2027 | 273.75 | 7.032 | 7
PV-3036-14 | 4.95 | 0.8 | Q3 | 2027 | 273.75 | 3.3926 | 3
PV-3036-14 | 5.795 | 0.8 | Q3 | 2027 | 273.75 | 3.9718 | 3
PV-3036-14 | 7.26 | 0.8 | Q3 | 2027 | 273.75 | 4.9759 | 4
PV-3036-14 | 8.25 | 0.8 | Q3 | 2027 | 273.75 | 5.6544 | 5
PV-3036-14 | 7.2 | 0.8 | Q3 | 2027 | 273.75 | 4.9348 | 4
PV-3036-14 | 8.54 | 0.8 | Q3 | 2027 | 273.75 | 5.8532 | 5
PV-3036-14 | 9.28 | 0.8 | Q3 | 2027 | 273.75 | 6.3603 | 6
PV-3033-14 | 12.15 | 0.8 | Q3 | 2027 | 273.75 | 8.3274 | 8
PV-3002-14 | 3.92 | 0.8 | Q3 | 2027 | 273.75 | 2.6867 | 2
PV-3003-14 | 12.73 | 0.8 | Q3 | 2027 | 273.75 | 8.7249 | 8
PV-3033-14 | 5.94 | 0.8 | Q3 | 2027 | 273.75 | 4.0712 | 4
PV-6436-18 | 5.12 | 0.8 | Q3 | 2027 | 273.75 | 3.5092 | 3
PV-6436-18 | 9.72 | 0.8 | Q3 | 2027 | 273.75 | 6.6619 | 6
PV-6436-18 | 8.41 | 0.8 | Q3 | 2027 | 273.75 | 5.7641 | 5
PV-6436-18 | 13.44 | 0.8 | Q3 | 2027 | 273.75 | 9.2115 | 9
PV-6436-18 | 9.715 | 0.8 | Q3 | 2027 | 273.75 | 6.6585 | 6
PV-3001-14 | 6.7 | 0.8 | Q3 | 2027 | 273.75 | 4.5921 | 4
PV-3002-14 | 10.56 | 0.8 | Q3 | 2027 | 273.75 | 7.2376 | 7
PV-3002-14 | 11.375 | 0.8 | Q3 | 2027 | 273.75 | 7.7962 | 7
PV-3002-14 | 6 | 0.8 | Q3 | 2027 | 273.75 | 4.1123 | 4
PV-3002-14 | 9.24 | 0.8 | Q3 | 2027 | 273.75 | 6.3329 | 6
PV-6187-17 | 8.99 | 0.8 | Q3 | 2027 | 273.75 | 6.1616 | 6
PV-6187-17 | 10.36 | 0.8 | Q3 | 2027 | 273.75 | 7.1006 | 7
PV-6187-17 | 8.58 | 0.8 | Q3 | 2027 | 273.75 | 5.8806 | 5
PV-6193-17 | 5.7 | 0.8 | Q3 | 2027 | 273.75 | 3.9067 | 3
PV-3002-14 | 6.84 | 0.8 | Q3 | 2027 | 273.75 | 4.688 | 4
PV-3002-14 | 9.405 | 0.8 | Q3 | 2027 | 273.75 | 6.446 | 6
PV-3002-14 | 11.4 | 0.8 | Q3 | 2027 | 273.75 | 7.8134 | 7
PV-3002-14 | 3.135 | 0.8 | Q3 | 2027 | 273.75 | 2.1487 | 2
PV-3002-14 | 11.115 | 0.8 | Q3 | 2027 | 273.75 | 7.618 | 7
PV-3002-14 | 6.27 | 0.8 | Q3 | 2027 | 273.75 | 4.2973 | 4
PV-3002-14 | 7.695 | 0.8 | Q3 | 2027 | 273.75 | 5.274 | 5
PV-3002-14 | 2.85 | 0.8 | Q3 | 2027 | 273.75 | 1.9533 | 1
PV-3002-14 | 7.98 | 0.8 | Q3 | 2027 | 273.75 | 5.4694 | 5
PV-3013-14 | 3.135 | 0.8 | Q3 | 2027 | 273.75 | 2.1487 | 2
PV-3003-14 | 8.64 | 0.8 | Q3 | 2027 | 273.75 | 5.9217 | 5
PV-3002-14 | 12 | 0.8 | Q3 | 2027 | 273.75 | 8.2246 | 8
PV-3926-16 | 4.56 | 0.8 | Q3 | 2027 | 273.75 | 3.1253 | 3
PV-3926-16 | 7.68 | 0.8 | Q3 | 2027 | 273.75 | 5.2637 | 5
PV-6190-17 | 159.84 | 0.6 | Q3 | 2027 | 273.75 | 82.1636 | 82
PV-3036-14 | 8.25 | 0.8 | Q3 | 2027 | 273.75 | 5.6544 | 5
PV-3036-14 | 8.28 | 0.8 | Q3 | 2027 | 273.75 | 5.675 | 5
PV-3036-14 | 7.37 | 0.8 | Q3 | 2027 | 273.75 | 5.0513 | 5
PV-3036-14 | 8.37 | 0.8 | Q3 | 2027 | 273.75 | 5.7367 | 5
PV-3036-14 | 15.435 | 0.8 | Q3 | 2027 | 273.75 | 10.5789 | 10
PV-3036-14 | 11.31 | 0.8 | Q3 | 2027 | 273.75 | 7.7517 | 7
PV-3036-14 | 7.92 | 0.8 | Q3 | 2027 | 273.75 | 5.4282 | 5
PV-3036-14 | 10.395 | 0.8 | Q3 | 2027 | 273.75 | 7.1246 | 7
PV-3036-14 | 13.44 | 0.8 | Q3 | 2027 | 273.75 | 9.2115 | 9
PV-3036-14 | 4.875 | 0.8 | Q3 | 2027 | 273.75 | 3.3412 | 3
PV-3036-14 | 5.2 | 0.8 | Q3 | 2027 | 273.75 | 3.564 | 3
PV-3036-14 | 6.4 | 0.8 | Q3 | 2027 | 273.75 | 4.3864 | 4
PV-3036-14 | 8.04 | 0.8 | Q3 | 2027 | 273.75 | 5.5105 | 5
PV-3036-14 | 9.38 | 0.8 | Q3 | 2027 | 273.75 | 6.4289 | 6
PV-3036-14 | 8.04 | 0.8 | Q3 | 2027 | 273.75 | 5.5105 | 5
PV-3036-14 | 9.735 | 0.8 | Q3 | 2027 | 273.75 | 6.6722 | 6
PV-3036-14 | 6.6 | 0.8 | Q3 | 2027 | 273.75 | 4.5235 | 4
PV-3036-14 | 5.31 | 0.8 | Q3 | 2027 | 273.75 | 3.6394 | 3
PV-3036-14 | 10.64 | 0.8 | Q3 | 2027 | 273.75 | 7.2925 | 7
PV-3033-14 | 1388.52 | 1 | Q3 | 2027 | 273.75 | 1189.584 | 1189
PV-3001-14 | 12.6 | 0.8 | Q3 | 2027 | 273.75 | 8.6358 | 8
PV-3001-14 | 11.4 | 0.8 | Q3 | 2027 | 273.75 | 7.8134 | 7
PV-3001-14 | 4.578 | 0.8 | Q3 | 2027 | 273.75 | 3.1377 | 3
PV-3001-14 | 9.425 | 0.8 | Q3 | 2027 | 273.75 | 6.4597 | 6
PV-6250-17 | 5.51 | 0.8 | Q3 | 2027 | 273.75 | 3.7765 | 3
PV-6436-18 | 3 | 0.8 | Q3 | 2027 | 273.75 | 2.0561 | 2
PV-6436-18 | 3.92 | 0.8 | Q3 | 2027 | 273.75 | 2.6867 | 2
PV-3002-14 | 6.72 | 0.8 | Q3 | 2027 | 273.75 | 4.6058 | 4
PV-6187-17 | 9.69 | 0.8 | Q3 | 2027 | 273.75 | 6.6414 | 6
PV-3003-14 | 6.555 | 0.8 | Q3 | 2027 | 273.75 | 4.4927 | 4
PV-6193-17 | 7.8 | 0.8 | Q3 | 2027 | 273.75 | 5.346 | 5
PV-3230-16 | 4.125 | 0.8 | Q3 | 2027 | 273.75 | 2.8272 | 2
PV-3926-16 | 6 | 0.8 | Q3 | 2027 | 273.75 | 4.1123 | 4
PV-3036-14 | 13.12 | 0.8 | Q3 | 2027 | 273.75 | 8.9922 | 8
PV-3230-16 | 2.28 | 0.8 | Q3 | 2027 | 273.75 | 1.5627 | 1
PV-3230-16 | 5.13 | 0.8 | Q3 | 2027 | 273.75 | 3.516 | 3
PV-3036-14 | 7.848 | 0.8 | Q3 | 2027 | 273.75 | 5.3789 | 5
PV-3036-14 | 9.715 | 0.8 | Q3 | 2027 | 273.75 | 6.6585 | 6
PV-3036-14 | 12.8 | 0.8 | Q3 | 2027 | 273.75 | 8.7729 | 8
PV-3036-14 | 5.886 | 0.8 | Q3 | 2027 | 273.75 | 4.0342 | 4
PV-3036-14 | 8.58 | 0.8 | Q3 | 2027 | 273.75 | 5.8806 | 5
PV-3002-14 | 9.24 | 0.8 | Q3 | 2027 | 273.75 | 6.3329 | 6
PV-3036-14 | 6.935 | 0.8 | Q3 | 2027 | 273.75 | 4.7531 | 4
PV-3036-14 | 4.29 | 0.8 | Q3 | 2027 | 273.75 | 2.9403 | 2
PV-3036-14 | 9.52 | 0.8 | Q3 | 2027 | 273.75 | 6.5248 | 6
PV-3025-14 | 14.31 | 0.8 | Q3 | 2027 | 273.75 | 9.8078 | 9
PV-3001-14 | 5.51 | 0.8 | Q3 | 2027 | 273.75 | 3.7765 | 3
PV-3001-14 | 6.27 | 0.8 | Q3 | 2027 | 273.75 | 4.2973 | 4
PV-3001-14 | 4.275 | 0.8 | Q3 | 2027 | 273.75 | 2.93 | 2
PV-3001-14 | 4.69 | 0.8 | Q3 | 2027 | 273.75 | 3.2144 | 3
PV-3001-14 | 8.91 | 0.8 | Q3 | 2027 | 273.75 | 6.1068 | 6
PV-3001-14 | 275.04 | 0.7 | Q3 | 2027 | 273.75 | 164.9441 | 164
PV-3001-14 | 13.2 | 0.8 | Q3 | 2027 | 273.75 | 9.047 | 9
PV-6190-17 | 4.675 | 0.8 | Q3 | 2027 | 273.75 | 3.2042 | 3
PV-6436-18 | 9.86 | 0.8 | Q3 | 2027 | 273.75 | 6.7579 | 6
PV-6436-18 | 2.61 | 0.8 | Q3 | 2027 | 273.75 | 1.7888 | 1
PV-6436-18 | 7.04 | 0.8 | Q3 | 2027 | 273.75 | 4.8251 | 4
PV-6436-18 | 4.275 | 0.8 | Q3 | 2027 | 273.75 | 2.93 | 2
PV-6436-18 | 4.56 | 0.8 | Q3 | 2027 | 273.75 | 3.1253 | 3
PV-3926-16 | 3.6 | 0.8 | Q3 | 2027 | 273.75 | 2.4674 | 2
PV-3003-14 | 8.4 | 0.8 | Q3 | 2027 | 273.75 | 5.7572 | 5
PV-3002-14 | 2.8 | 0.8 | Q3 | 2027 | 273.75 | 1.9191 | 1
PV-3036-14 | 12.32 | 0.8 | Q3 | 2027 | 273.75 | 8.4439 | 8
PV-3036-14 | 9.69 | 0.8 | Q3 | 2027 | 273.75 | 6.6414 | 6
PV-3036-14 | 5.28 | 0.8 | Q3 | 2027 | 273.75 | 3.6188 | 3
PV-3036-14 | 8.55 | 0.8 | Q3 | 2027 | 273.75 | 5.86 | 5
PV-3036-14 | 522.24 | 0.7 | Q3 | 2027 | 273.75 | 313.1923 | 313
PV-3036-14 | 24.2 | 0.8 | Q3 | 2027 | 273.75 | 16.5863 | 16
PV-3036-14 | 7.035 | 0.8 | Q3 | 2027 | 273.75 | 4.8217 | 4
PV-3002-14 | 5.36 | 0.8 | Q3 | 2027 | 273.75 | 3.6736 | 3
PV-3033-14 | 6.27 | 0.8 | Q3 | 2027 | 273.75 | 4.2973 | 4
PV-3001-14 | 5.13 | 0.8 | Q3 | 2027 | 273.75 | 3.516 | 3
PV-3001-14 | 11.2 | 0.8 | Q3 | 2027 | 273.75 | 7.6763 | 7
PV-3001-14 | 3.36 | 0.8 | Q3 | 2027 | 273.75 | 2.3029 | 2
PV-3001-14 | 7 | 0.8 | Q3 | 2027 | 273.75 | 4.7977 | 4
PV-3001-14 | 6.555 | 0.8 | Q3 | 2027 | 273.75 | 4.4927 | 4
PV-3001-14 | 9.24 | 0.8 | Q3 | 2027 | 273.75 | 6.3329 | 6
PV-3001-14 | 141.96 | 0.9 | Q3 | 2027 | 273.75 | 109.459 | 109
PV-3001-14 | 3.92 | 0.8 | Q3 | 2027 | 273.75 | 2.6867 | 2
PV-3001-14 | 13.2 | 0.8 | Q3 | 2027 | 273.75 | 9.047 | 9
PV-6436-18 | 3.42 | 0.8 | Q3 | 2027 | 273.75 | 2.344 | 2
PV-3001-14 | 12.925 | 0.8 | Q3 | 2027 | 273.75 | 8.8586 | 8
PV-6436-18 | 5.76 | 0.8 | Q3 | 2027 | 273.75 | 3.9478 | 3
PV-6436-18 | 7.8 | 0.8 | Q3 | 2027 | 273.75 | 5.346 | 5
PV-6436-18 | 7.2 | 0.8 | Q3 | 2027 | 273.75 | 4.9348 | 4
PV-6177-17 | 11.16 | 0.8 | Q3 | 2027 | 273.75 | 7.6489 | 7
PV-3230-16 | 4.02 | 0.8 | Q3 | 2027 | 273.75 | 2.7552 | 2
PV-3926-16 | 5.46 | 0.8 | Q3 | 2027 | 273.75 | 3.7422 | 3
PV-3036-14 | 6.6 | 0.8 | Q3 | 2027 | 273.75 | 4.5235 | 4
PV-3036-14 | 6.175 | 0.8 | Q3 | 2027 | 273.75 | 4.2322 | 4
PV-3036-14 | 5.525 | 0.8 | Q3 | 2027 | 273.75 | 3.7867 | 3
PV-3036-14 | 11.88 | 0.8 | Q3 | 2027 | 273.75 | 8.1423 | 8
PV-3036-14 | 3.6 | 0.8 | Q3 | 2027 | 273.75 | 2.4674 | 2
PV-3036-14 | 12.3 | 0.8 | Q3 | 2027 | 273.75 | 8.4302 | 8
PV-3036-14 | 8.64 | 0.8 | Q3 | 2027 | 273.75 | 5.9217 | 5
PV-3036-14 | 3.3 | 0.8 | Q3 | 2027 | 273.75 | 2.2618 | 2
PV-3036-14 | 8.76 | 0.8 | Q3 | 2027 | 273.75 | 6.0039 | 6
PV-3002-14 | 9.81 | 0.8 | Q3 | 2027 | 273.75 | 6.7236 | 6
PV-3001-14 | 8.55 | 0.8 | Q3 | 2027 | 273.75 | 5.86 | 5
PV-3001-14 | 2.34 | 0.8 | Q3 | 2027 | 273.75 | 1.6038 | 1
PV-3001-14 | 7.5 | 0.8 | Q3 | 2027 | 273.75 | 5.1404 | 5
PV-3001-14 | 6.38 | 0.8 | Q3 | 2027 | 273.75 | 4.3727 | 4
PV-6436-18 | 5.76 | 0.8 | Q3 | 2027 | 273.75 | 3.9478 | 3
PV-6436-18 | 9.9 | 0.8 | Q3 | 2027 | 273.75 | 6.7853 | 6
PV-6436-18 | 7.7 | 0.8 | Q3 | 2027 | 273.75 | 5.2774 | 5
PV-6436-18 | 8 | 0.8 | Q3 | 2027 | 273.75 | 5.4831 | 5
PV-3002-14 | 5.76 | 0.8 | Q3 | 2027 | 273.75 | 3.9478 | 3
PV-3025-14 | 12.3 | 0.8 | Q3 | 2027 | 273.75 | 8.4302 | 8
PV-3033-14 | 5.1 | 0.8 | Q3 | 2027 | 273.75 | 3.4955 | 3
PV-3013-14 | 6.5 | 0.8 | Q3 | 2027 | 273.75 | 4.455 | 4
PV-3230-16 | 1.8 | 0.8 | Q3 | 2027 | 273.75 | 1.2337 | 1
PV-3002-14 | 6.5 | 0.8 | Q3 | 2027 | 273.75 | 4.455 | 4
PV-3036-14 | 6.9 | 0.8 | Q3 | 2027 | 273.75 | 4.7291 | 4
PV-3036-14 | 13.515 | 0.8 | Q3 | 2027 | 273.75 | 9.2629 | 9
PV-3036-14 | 11.88 | 0.8 | Q3 | 2027 | 273.75 | 8.1423 | 8
PV-3036-14 | 4.14 | 0.8 | Q3 | 2027 | 273.75 | 2.8375 | 2
PV-3002-14 | 10.05 | 0.8 | Q3 | 2027 | 273.75 | 6.8881 | 6
PV-3003-14 | 10.88 | 0.8 | Q3 | 2027 | 273.75 | 7.457 | 7
PV-3003-14 | 12.21 | 0.8 | Q3 | 2027 | 273.75 | 8.3685 | 8
PV-3001-14 | 6.3 | 0.8 | Q3 | 2027 | 273.75 | 4.3179 | 4
PV-3001-14 | 6.4 | 0.8 | Q3 | 2027 | 273.75 | 4.3864 | 4
PV-6436-18 | 7.37 | 0.8 | Q3 | 2027 | 273.75 | 5.0513 | 5
PV-3671-16 | 7.41 | 0.8 | Q3 | 2027 | 273.75 | 5.0787 | 5
PV-6187-17 | 8.265 | 0.8 | Q3 | 2027 | 273.75 | 5.6647 | 5
PV-3013-14 | 4.56 | 0.8 | Q3 | 2027 | 273.75 | 3.1253 | 3
PV-3230-16 | 7.695 | 0.8 | Q3 | 2027 | 273.75 | 5.274 | 5
PV-3002-14 | 7.2 | 0.8 | Q3 | 2027 | 273.75 | 4.9348 | 4
PV-3036-14 | 13.11 | 0.8 | Q3 | 2027 | 273.75 | 8.9854 | 8
PV-3001-14 | 9.45 | 0.8 | Q3 | 2027 | 273.75 | 6.4769 | 6
PV-3001-14 | 13.2 | 0.8 | Q3 | 2027 | 273.75 | 9.047 | 9
PV-3001-14 | 8.99 | 0.8 | Q3 | 2027 | 273.75 | 6.1616 | 6
PV-3001-14 | 10.88 | 0.8 | Q3 | 2027 | 273.75 | 7.457 | 7
PV-3001-14 | 15.12 | 0.8 | Q3 | 2027 | 273.75 | 10.363 | 10
PV-3230-16 | 11.9 | 0.8 | Q3 | 2027 | 273.75 | 8.1561 | 8
PV-3230-16 | 11.772 | 0.8 | Q3 | 2027 | 273.75 | 8.0683 | 8
PV-3002-14 | 3.35 | 0.8 | Q3 | 2027 | 273.75 | 2.296 | 2
PV-3926-16 | 8.829 | 0.8 | Q3 | 2027 | 273.75 | 6.0512 | 6
PV-3025-14 | 7.2 | 0.8 | Q3 | 2027 | 273.75 | 4.9348 | 4
PV-3926-16 | 18.36 | 0.8 | Q3 | 2027 | 273.75 | 12.5836 | 12
PV-3002-14 | 8.4 | 0.8 | Q3 | 2027 | 273.75 | 5.7572 | 5
PV-6267-17 | 9 | 0.8 | Q3 | 2027 | 273.75 | 6.1684 | 6
PV-3002-14 | 6.84 | 0.8 | Q3 | 2027 | 273.75 | 4.688 | 4
PV-3076-15 | 5.7 | 0.8 | Q3 | 2027 | 273.75 | 3.9067 | 3
PV-3001-14 | 3.99 | 0.8 | Q3 | 2027 | 273.75 | 2.7347 | 2
PV-6436-18 | 24.96 | 0.8 | Q3 | 2027 | 273.75 | 17.1071 | 17
PV-3926-16 | 7.26 | 0.8 | Q3 | 2027 | 273.75 | 4.9759 | 4
PV-3013-14 | 7.92 | 0.8 | Q3 | 2027 | 273.75 | 5.4282 | 5
PV-3001-14 | 2.9 | 0.8 | Q3 | 2027 | 273.75 | 1.9876 | 1
PV-6436-18 | 13.5 | 0.8 | Q3 | 2027 | 273.75 | 9.2527 | 9
PV-6177-17 | 5.61 | 0.8 | Q3 | 2027 | 273.75 | 3.845 | 3
PV-3230-16 | 6.3 | 0.8 | Q3 | 2027 | 273.75 | 4.3179 | 4
PV-3230-16 | 3.51 | 0.8 | Q3 | 2027 | 273.75 | 2.4057 | 2
PV-3926-16 | 13.4 | 0.8 | Q3 | 2027 | 273.75 | 9.1841 | 9
PV-3003-14 | 11.685 | 0.8 | Q3 | 2027 | 273.75 | 8.0087 | 8
PV-3002-14 | 4.8 | 0.8 | Q3 | 2027 | 273.75 | 3.2898 | 3
PV-3003-14 | 24.82 | 0.8 | Q3 | 2027 | 273.75 | 17.0112 | 17
PV-3013-14 | 6.6 | 0.8 | Q3 | 2027 | 273.75 | 4.5235 | 4
PV-3002-14 | 11.7 | 0.8 | Q3 | 2027 | 273.75 | 8.019 | 8
PV-3002-14 | 5.61 | 0.8 | Q3 | 2027 | 273.75 | 3.845 | 3
PV-3033-14 | 5.4 | 0.8 | Q3 | 2027 | 273.75 | 3.7011 | 3
PV-3001-14 | 3.9 | 0.8 | Q3 | 2027 | 273.75 | 2.673 | 2
PV-3001-14 | 5.67 | 0.8 | Q3 | 2027 | 273.75 | 3.8861 | 3
PV-3001-14 | 10.44 | 0.8 | Q3 | 2027 | 273.75 | 7.1554 | 7
PV-3002-14 | 7.245 | 0.8 | Q3 | 2027 | 273.75 | 4.9656 | 4
PV-3001-14 | 7.8 | 0.8 | Q3 | 2027 | 273.75 | 5.346 | 5
PV-3002-14 | 6.16 | 0.8 | Q3 | 2027 | 273.75 | 4.222 | 4
PV-3003-14 | 6.05 | 0.8 | Q3 | 2027 | 273.75 | 4.1466 | 4
PV-3002-14 | 5.525 | 0.8 | Q3 | 2027 | 273.75 | 3.7867 | 3
PV-3002-14 | 11.22 | 0.8 | Q3 | 2027 | 273.75 | 7.69 | 7
PV-3010-14 | 6.6 | 0.8 | Q3 | 2027 | 273.75 | 4.5235 | 4
PV-3001-14 | 3.84 | 0.8 | Q3 | 2027 | 273.75 | 2.6319 | 2
PV-3001-14 | 25.76 | 0.8 | Q3 | 2027 | 273.75 | 17.6555 | 17
PV-3001-14 | 9.6 | 0.8 | Q3 | 2027 | 273.75 | 6.5797 | 6
PV-3230-16 | 16.53 | 0.8 | Q3 | 2027 | 273.75 | 11.3294 | 11
PV-3230-16 | 9.12 | 0.8 | Q3 | 2027 | 273.75 | 6.2507 | 6
PV-3002-14 | 4.2 | 0.8 | Q3 | 2027 | 273.75 | 2.8786 | 2
PV-3025-14 | 5.6 | 0.8 | Q3 | 2027 | 273.75 | 3.8381 | 3
PV-3033-14 | 6.44 | 0.8 | Q3 | 2027 | 273.75 | 4.4139 | 4
PV-3001-14 | 4.845 | 0.8 | Q3 | 2027 | 273.75 | 3.3207 | 3
PV-6436-18 | 4.275 | 0.8 | Q3 | 2027 | 273.75 | 2.93 | 2
PV-3001-14 | 2.565 | 0.8 | Q3 | 2027 | 273.75 | 1.758 | 1
PV-3001-14 | 4.8 | 0.8 | Q3 | 2027 | 273.75 | 3.2898 | 3
PV-6436-18 | 6.555 | 0.8 | Q3 | 2027 | 273.75 | 4.4927 | 4
PV-3001-14 | 11.21 | 0.8 | Q3 | 2027 | 273.75 | 7.6831 | 7
PV-3230-16 | 278.72 | 0.6 | Q3 | 2027 | 273.75 | 143.2723 | 143
PV-3003-14 | 12.426 | 0.8 | Q3 | 2027 | 273.75 | 8.5166 | 8
PV-3002-14 | 12 | 0.8 | Q3 | 2027 | 273.75 | 8.2246 | 8
PV-3036-14 | 4.425 | 0.8 | Q3 | 2027 | 273.75 | 3.0328 | 3
PV-3033-14 | 5.76 | 0.8 | Q3 | 2027 | 273.75 | 3.9478 | 3
PV-3076-15 | 6.09 | 0.8 | Q3 | 2027 | 273.75 | 4.174 | 4
PV-6268-17 | 8.7 | 0.8 | Q3 | 2027 | 273.75 | 5.9628 | 5
PV-3001-14 | 4.56 | 0.8 | Q3 | 2027 | 273.75 | 3.1253 | 3
PV-3003-14 | 3.92 | 0.8 | Q3 | 2027 | 273.75 | 2.6867 | 2
PV-6338-18 | 5.775 | 0.8 | Q3 | 2027 | 273.75 | 3.9581 | 3
PV-3333-16 | 7.2 | 0.8 | Q3 | 2027 | 273.75 | 4.9348 | 4
PV-3332-16 | 11.7 | 0.8 | Q3 | 2027 | 273.75 | 8.019 | 8
PV-3932-16 | 31.32 | 0.6 | Q3 | 2027 | 273.75 | 16.0996 | 16
PV-3931-16 | 10.44 | 0.8 | Q3 | 2027 | 273.75 | 7.1554 | 7
PV-3930-16 | 4.2 | 0.8 | Q3 | 2027 | 273.75 | 2.8786 | 2
PV-3001-14 | 7.92 | 0.8 | Q3 | 2027 | 273.75 | 5.4282 | 5
PV-3001-14 | 4.76 | 0.8 | Q3 | 2027 | 273.75 | 3.2624 | 3
PV-6436-18 | 5.6 | 0.8 | Q3 | 2027 | 273.75 | 3.8381 | 3
PV-3230-16 | 14.4 | 0.8 | Q3 | 2027 | 273.75 | 9.8695 | 9
PV-3027-14 | 4.62 | 0.8 | Q3 | 2027 | 273.75 | 3.1665 | 3
PV-3001-14 | 1411.2 | 1 | Q3 | 2027 | 273.75 | 1209.0146 | 1209
PV-3001-14 | 8.4 | 0.8 | Q3 | 2027 | 273.75 | 5.7572 | 5
PV-3001-14 | 6 | 0.8 | Q3 | 2027 | 273.75 | 4.1123 | 4
PV-3001-14 | 6.5 | 0.8 | Q3 | 2027 | 273.75 | 4.455 | 4
PV-3003-14 | 9.1 | 0.8 | Q3 | 2027 | 273.75 | 6.237 | 6
PV-3003-14 | 3.92 | 0.8 | Q3 | 2027 | 273.75 | 2.6867 | 2
PV-3001-14 | 9.24 | 0.8 | Q3 | 2027 | 273.75 | 6.3329 | 6
PV-6436-18 | 9 | 0.8 | Q3 | 2027 | 273.75 | 6.1684 | 6
PV-3052-14 | 6.867 | 0.8 | Q3 | 2027 | 273.75 | 4.7065 | 4
PV-3036-14 | 8.395 | 0.8 | Q3 | 2027 | 273.75 | 5.7538 | 5
PV-6024-16 | 6.03 | 0.8 | Q3 | 2027 | 273.75 | 4.1329 | 4
PV-3002-14 | 3.77 | 0.8 | Q3 | 2027 | 273.75 | 2.5839 | 2
PV-3001-14 | 7.035 | 0.8 | Q3 | 2027 | 273.75 | 4.8217 | 4
PV-3001-14 | 3.77 | 0.8 | Q3 | 2027 | 273.75 | 2.5839 | 2
PV-3230-16 | 3.42 | 0.8 | Q3 | 2027 | 273.75 | 2.344 | 2
PV-6267-17 | 3.99 | 0.8 | Q3 | 2027 | 273.75 | 2.7347 | 2
PV-3002-14 | 3.42 | 0.8 | Q3 | 2027 | 273.75 | 2.344 | 2
PV-3001-14 | 3.135 | 0.8 | Q3 | 2027 | 273.75 | 2.1487 | 2
PV-3001-14 | 2.85 | 0.8 | Q3 | 2027 | 273.75 | 1.9533 | 1
PV-3001-14 | 5.7 | 0.8 | Q3 | 2027 | 273.75 | 3.9067 | 3
PV-3001-14 | 2.8 | 0.8 | Q3 | 2027 | 273.75 | 1.9191 | 1
PV-6436-18 | 2.8 | 0.8 | Q3 | 2027 | 273.75 | 1.9191 | 1
PV-3001-14 | 2.565 | 0.8 | Q3 | 2027 | 273.75 | 1.758 | 1
PV-6267-17 | 2.28 | 0.8 | Q3 | 2027 | 273.75 | 1.5627 | 1
PV-6267-17 | 2.85 | 0.8 | Q3 | 2027 | 273.75 | 1.9533 | 1
PV-3002-14 | 2.85 | 0.8 | Q3 | 2027 | 273.75 | 1.9533 | 1
PV-3002-14 | 2.565 | 0.8 | Q3 | 2027 | 273.75 | 1.758 | 1
PV-3015-14 | 2.565 | 0.8 | Q3 | 2027 | 273.75 | 1.758 | 1
PV-3001-14 | 3.135 | 0.8 | Q3 | 2027 | 273.75 | 2.1487 | 2
PV-3001-14 | 3.36 | 0.8 | Q3 | 2027 | 273.75 | 2.3029 | 2
PV-3001-14 | 5.415 | 0.8 | Q3 | 2027 | 273.75 | 3.7113 | 3
PV-3001-14 | 4.275 | 0.8 | Q3 | 2027 | 273.75 | 2.93 | 2
PV-3001-14 | 6.16 | 0.8 | Q3 | 2027 | 273.75 | 4.222 | 4
PV-3001-14 | 8.96 | 0.8 | Q3 | 2027 | 273.75 | 6.141 | 6
PV-3001-14 | 10.2 | 0.8 | Q3 | 2027 | 273.75 | 6.9909 | 6
PV-3089-15 | 4.05 | 0.8 | Q3 | 2027 | 273.75 | 2.7758 | 2
PV-3230-16 | 10.92 | 0.8 | Q3 | 2027 | 273.75 | 7.4844 | 7
PV-6267-17 | 7.8 | 0.8 | Q3 | 2027 | 273.75 | 5.346 | 5
PV-6267-17 | 4.29 | 0.8 | Q3 | 2027 | 273.75 | 2.9403 | 2
PV-3002-14 | 7.7 | 0.8 | Q3 | 2027 | 273.75 | 5.2774 | 5
PV-3001-14 | 6.96 | 0.8 | Q3 | 2027 | 273.75 | 4.7703 | 4
PV-3001-14 | 15.25 | 0.8 | Q3 | 2027 | 273.75 | 10.4521 | 10
PV-3001-14 | 7.83 | 0.8 | Q3 | 2027 | 273.75 | 5.3665 | 5
PV-3001-14 | 9.24 | 0.8 | Q3 | 2027 | 273.75 | 6.3329 | 6
PV-3001-14 | 8.76 | 0.8 | Q3 | 2027 | 273.75 | 6.0039 | 6
PV-3001-14 | 10.2 | 0.8 | Q3 | 2027 | 273.75 | 6.9909 | 6
PV-3001-14 | 4.64 | 0.8 | Q3 | 2027 | 273.75 | 3.1802 | 3
PV-6187-17 | 4.48 | 0.8 | Q3 | 2027 | 273.75 | 3.0705 | 3
PV-6267-17 | 2.8 | 0.8 | Q3 | 2027 | 273.75 | 1.9191 | 1
PV-3638-16 | 5.985 | 0.8 | Q3 | 2027 | 273.75 | 4.102 | 4
PV-3001-14 | 12.375 | 0.8 | Q3 | 2027 | 273.75 | 8.4816 | 8
PV-3001-14 | 3.705 | 0.8 | Q3 | 2027 | 273.75 | 2.5393 | 2
PV-6032-16 | 4.48 | 0.8 | Q3 | 2027 | 273.75 | 3.0705 | 3
PV-3230-16 | 9.9 | 0.8 | Q3 | 2027 | 273.75 | 6.7853 | 6
PV-3036-14 | 10.89 | 0.8 | Q3 | 2027 | 273.75 | 7.4638 | 7
PV-3002-14 | 5.4 | 0.8 | Q3 | 2027 | 273.75 | 3.7011 | 3
PV-3036-14 | 5.85 | 0.8 | Q3 | 2027 | 273.75 | 4.0095 | 4
PV-3003-14 | 12.9 | 0.8 | Q3 | 2027 | 273.75 | 8.8414 | 8
PV-3230-16 | 10.8 | 0.8 | Q3 | 2027 | 273.75 | 7.4021 | 7
PV-3089-15 | 11.725 | 0.8 | Q3 | 2027 | 273.75 | 8.0361 | 8
PV-3230-16 | 10.2 | 0.8 | Q3 | 2027 | 273.75 | 6.9909 | 6
PV-6267-17 | 4.5 | 0.8 | Q3 | 2027 | 273.75 | 3.0842 | 3
PV-3033-14 | 6.96 | 0.8 | Q3 | 2027 | 273.75 | 4.7703 | 4
PV-3001-14 | 2.36 | 0.8 | Q3 | 2027 | 273.75 | 1.6175 | 1
PV-3002-14 | 7.035 | 0.8 | Q3 | 2027 | 273.75 | 4.8217 | 4
PV-3230-16 | 7.26 | 0.8 | Q3 | 2027 | 273.75 | 4.9759 | 4
PV-3003-14 | 4.48 | 0.8 | Q3 | 2027 | 273.75 | 3.0705 | 3
PV-6267-17 | 3.64 | 0.8 | Q3 | 2027 | 273.75 | 2.4948 | 2
PV-6267-17 | 10.64 | 0.8 | Q3 | 2027 | 273.75 | 7.2925 | 7
PV-3002-14 | 9.24 | 0.8 | Q3 | 2027 | 273.75 | 6.3329 | 6
PV-3003-14 | 11.22 | 0.8 | Q3 | 2027 | 273.75 | 7.69 | 7
PV-3052-14 | 4.56 | 0.8 | Q3 | 2027 | 273.75 | 3.1253 | 3
PV-3230-16 | 7.975 | 0.8 | Q3 | 2027 | 273.75 | 5.4659 | 5
PV-3926-16 | 17.92 | 0.8 | Q3 | 2027 | 273.75 | 12.2821 | 12
PV-3001-14 | 9.38 | 0.8 | Q3 | 2027 | 273.75 | 6.4289 | 6
PV-3010-14 | 6.7 | 0.8 | Q3 | 2027 | 273.75 | 4.5921 | 4
PV-6009-16 | 4.56 | 0.8 | Q3 | 2027 | 273.75 | 3.1253 | 3
PV-6010-16 | 9.69 | 0.8 | Q3 | 2027 | 273.75 | 6.6414 | 6
PV-3033-14 | 5.94 | 0.8 | Q3 | 2027 | 273.75 | 4.0712 | 4
PV-3003-14 | 5.8 | 0.8 | Q3 | 2027 | 273.75 | 3.9752 | 3
PV-3002-14 | 7.04 | 0.8 | Q3 | 2027 | 273.75 | 4.8251 | 4
PV-6338-18 | 8.7 | 0.8 | Q3 | 2027 | 273.75 | 5.9628 | 5
PV-6267-17 | 5.04 | 0.8 | Q3 | 2027 | 273.75 | 3.4543 | 3
PV-3002-14 | 5.88 | 0.8 | Q3 | 2027 | 273.75 | 4.03 | 4
PV-3003-14 | 5.2 | 0.8 | Q3 | 2027 | 273.75 | 3.564 | 3
PV-3230-16 | 4.845 | 0.8 | Q3 | 2027 | 273.75 | 3.3207 | 3
PV-3002-14 | 5.04 | 0.8 | Q3 | 2027 | 273.75 | 3.4543 | 3
PV-6177-17 | 4.56 | 0.8 | Q3 | 2027 | 273.75 | 3.1253 | 3
PV-3230-16 | 15.12 | 0.8 | Q3 | 2027 | 273.75 | 10.363 | 10
PV-3002-14 | 6.84 | 0.8 | Q3 | 2027 | 273.75 | 4.688 | 4
PV-3002-14 | 8.12 | 0.8 | Q3 | 2027 | 273.75 | 5.5653 | 5
PV-3010-14 | 12.87 | 0.8 | Q3 | 2027 | 273.75 | 8.8209 | 8
PV-3003-14 | 15.25 | 0.8 | Q3 | 2027 | 273.75 | 10.4521 | 10
PV-6207-17 | 7.54 | 0.8 | Q3 | 2027 | 273.75 | 5.1678 | 5
PV-6267-17 | 7.26 | 0.8 | Q3 | 2027 | 273.75 | 4.9759 | 4
PV-3010-14 | 10.08 | 0.8 | Q3 | 2027 | 273.75 | 6.9087 | 6
PV-3025-14 | 9.315 | 0.8 | Q3 | 2027 | 273.75 | 6.3843 | 6
PV-3029-14 | 14.52 | 0.8 | Q3 | 2027 | 273.75 | 9.9518 | 9
PV-6267-17 | 12.87 | 0.8 | Q3 | 2027 | 273.75 | 8.8209 | 8
PV-6267-17 | 9.92 | 0.8 | Q3 | 2027 | 273.75 | 6.799 | 6
PV-3025-14 | 8.55 | 0.8 | Q3 | 2027 | 273.75 | 5.86 | 5
PV-6029-16 | 8.76 | 0.8 | Q3 | 2027 | 273.75 | 6.0039 | 6
PV-3230-16 | 6.7 | 0.8 | Q3 | 2027 | 273.75 | 4.5921 | 4
PV-3002-14 | 2.4 | 0.8 | Q3 | 2027 | 273.75 | 1.6449 | 1
PV-6267-17 | 8.28 | 0.8 | Q3 | 2027 | 273.75 | 5.675 | 5
PV-3036-14 | 4.68 | 0.8 | Q3 | 2027 | 273.75 | 3.2076 | 3
PV-6267-17 | 5.232 | 0.8 | Q3 | 2027 | 273.75 | 3.5859 | 3
PV-3003-14 | 3.105 | 0.8 | Q3 | 2027 | 273.75 | 2.1281 | 2
PV-3003-14 | 11.2 | 0.8 | Q3 | 2027 | 273.75 | 7.6763 | 7
PV-3003-14 | 9.24 | 0.8 | Q3 | 2027 | 273.75 | 6.3329 | 6
PV-3003-14 | 10.89 | 0.8 | Q3 | 2027 | 273.75 | 7.4638 | 7
PV-3003-14 | 9.28 | 0.8 | Q3 | 2027 | 273.75 | 6.3603 | 6
PV-6267-17 | 8.04 | 0.8 | Q3 | 2027 | 273.75 | 5.5105 | 5
PV-3010-14 | 7.08 | 0.8 | Q3 | 2027 | 273.75 | 4.8525 | 4
PV-3003-14 | 5.6 | 0.8 | Q3 | 2027 | 273.75 | 3.8381 | 3
PV-6267-17 | 5.9 | 0.8 | Q3 | 2027 | 273.75 | 4.0438 | 4
PV-6267-17 | 8.55 | 0.8 | Q3 | 2027 | 273.75 | 5.86 | 5
PV-3377-16 | 38.92 | 0.8 | Q3 | 2027 | 273.75 | 26.6751 | 26
PV-6267-17 | 32.48 | 0.8 | Q3 | 2027 | 273.75 | 22.2612 | 22
PV-3001-14 | 8.12 | 0.8 | Q3 | 2027 | 273.75 | 5.5653 | 5
PV-3015-14 | 11.685 | 0.8 | Q3 | 2027 | 273.75 | 8.0087 | 8
PV-6267-17 | 7.98 | 0.8 | Q3 | 2027 | 273.75 | 5.4694 | 5
PV-3002-14 | 4.56 | 0.8 | Q3 | 2027 | 273.75 | 3.1253 | 3
PV-3076-15 | 11.76 | 0.8 | Q3 | 2027 | 273.75 | 8.0601 | 8
PV-3015-14 | 7.98 | 0.8 | Q3 | 2027 | 273.75 | 5.4694 | 5
PV-3002-14 | 6.44 | 0.8 | Q3 | 2027 | 273.75 | 4.4139 | 4
PV-3003-14 | 6.555 | 0.8 | Q3 | 2027 | 273.75 | 4.4927 | 4
PV-3002-14 | 20.16 | 0.8 | Q3 | 2027 | 273.75 | 13.8173 | 13
PV-3002-14 | 8.835 | 0.8 | Q3 | 2027 | 273.75 | 6.0554 | 6
PV-3003-14 | 5.415 | 0.8 | Q3 | 2027 | 273.75 | 3.7113 | 3
PV-3643-16 | 4.56 | 0.8 | Q3 | 2027 | 273.75 | 3.1253 | 3
PV-3003-14 | 4.845 | 0.8 | Q3 | 2027 | 273.75 | 3.3207 | 3
PV-3002-14 | 9.8 | 0.8 | Q3 | 2027 | 273.75 | 6.7167 | 6
PV-3911-16 | 2.85 | 0.8 | Q3 | 2027 | 273.75 | 1.9533 | 1
PV-3002-14 | 5.415 | 0.8 | Q3 | 2027 | 273.75 | 3.7113 | 3
PV-3002-14 | 11.97 | 0.8 | Q3 | 2027 | 273.75 | 8.204 | 8
PV-3002-14 | 6.09 | 0.8 | Q3 | 2027 | 273.75 | 4.174 | 4
PV-3003-14 | 8.04 | 0.8 | Q3 | 2027 | 273.75 | 5.5105 | 5
PV-3033-14 | 6.6 | 0.8 | Q3 | 2027 | 273.75 | 4.5235 | 4
PV-6041-16 | 10.05 | 0.8 | Q3 | 2027 | 273.75 | 6.8881 | 6
PV-3003-14 | 13.2 | 0.8 | Q3 | 2027 | 273.75 | 9.047 | 9
PV-6187-17 | 4.275 | 0.8 | Q3 | 2027 | 273.75 | 2.93 | 2
PV-3002-14 | 8.55 | 0.8 | Q3 | 2027 | 273.75 | 5.86 | 5
PV-3002-14 | 7.26 | 0.8 | Q3 | 2027 | 273.75 | 4.9759 | 4
PV-3002-14 | 4.56 | 0.8 | Q3 | 2027 | 273.75 | 3.1253 | 3
PV-3002-14 | 8.37 | 0.8 | Q3 | 2027 | 273.75 | 5.7367 | 5
PV-3003-14 | 1209.6 | 1 | Q3 | 2027 | 273.75 | 1036.2982 | 1036
PV-3003-14 | 5.7 | 0.8 | Q3 | 2027 | 273.75 | 3.9067 | 3
PV-3003-14 | 13.23 | 0.8 | Q3 | 2027 | 273.75 | 9.0676 | 9
PV-3002-14 | 12.6 | 0.8 | Q3 | 2027 | 273.75 | 8.6358 | 8
PV-3001-14 | 13.5 | 0.8 | Q3 | 2027 | 273.75 | 9.2527 | 9
PV-3001-14 | 10.545 | 0.8 | Q3 | 2027 | 273.75 | 7.2274 | 7
PV-3003-14 | 4.5 | 0.8 | Q3 | 2027 | 273.75 | 3.0842 | 3
PV-3002-14 | 9.24 | 0.8 | Q3 | 2027 | 273.75 | 6.3329 | 6
PV-3002-14 | 3.92 | 0.8 | Q3 | 2027 | 273.75 | 2.6867 | 2
PV-3025-14 | 6.6 | 0.8 | Q3 | 2027 | 273.75 | 4.5235 | 4
PV-3002-14 | 8.25 | 0.8 | Q3 | 2027 | 273.75 | 5.6544 | 5
PV-3002-14 | 9.405 | 0.8 | Q3 | 2027 | 273.75 | 6.446 | 6
PV-3002-14 | 10.56 | 0.8 | Q3 | 2027 | 273.75 | 7.2376 | 7
PV-3003-14 | 11.1 | 0.8 | Q3 | 2027 | 273.75 | 7.6077 | 7
PV-3003-14 | 11.7 | 0.8 | Q3 | 2027 | 273.75 | 8.019 | 8
PV-3003-14 | 4.27 | 0.8 | Q3 | 2027 | 273.75 | 2.9266 | 2
PV-3027-14 | 4.275 | 0.8 | Q3 | 2027 | 273.75 | 2.93 | 2
PV-3025-14 | 2.85 | 0.8 | Q3 | 2027 | 273.75 | 1.9533 | 1
PV-3002-14 | 10.64 | 0.8 | Q3 | 2027 | 273.75 | 7.2925 | 7
PV-3002-14 | 11.97 | 0.8 | Q3 | 2027 | 273.75 | 8.204 | 8
PV-3033-14 | 5.415 | 0.8 | Q3 | 2027 | 273.75 | 3.7113 | 3
PV-3002-14 | 6.555 | 0.8 | Q3 | 2027 | 273.75 | 4.4927 | 4
PV-3002-14 | 3.705 | 0.8 | Q3 | 2027 | 273.75 | 2.5393 | 2
PV-3002-14 | 4.845 | 0.8 | Q3 | 2027 | 273.75 | 3.3207 | 3
PV-3013-14 | 12.04 | 0.8 | Q3 | 2027 | 273.75 | 8.252 | 8
PV-3002-14 | 6.44 | 0.8 | Q3 | 2027 | 273.75 | 4.4139 | 4
PV-3003-14 | 3.99 | 0.8 | Q3 | 2027 | 273.75 | 2.7347 | 2
PV-3002-14 | 9.12 | 0.8 | Q3 | 2027 | 273.75 | 6.2507 | 6
PV-3002-14 | 5.415 | 0.8 | Q3 | 2027 | 273.75 | 3.7113 | 3
PV-3033-14 | 6.08 | 0.8 | Q3 | 2027 | 273.75 | 4.1671 | 4
PV-3033-14 | 11.16 | 0.8 | Q3 | 2027 | 273.75 | 7.6489 | 7
PV-3001-14 | 8.55 | 0.8 | Q3 | 2027 | 273.75 | 5.86 | 5
PV-3003-14 | 12.54 | 0.8 | Q3 | 2027 | 273.75 | 8.5947 | 8
PV-3001-14 | 8.125 | 0.8 | Q3 | 2027 | 273.75 | 5.5687 | 5
PV-3027-14 | 11.52 | 0.8 | Q3 | 2027 | 273.75 | 7.8956 | 7
PV-3002-14 | 171.2 | 0.9 | Q3 | 2027 | 273.75 | 132.0047 | 132
PV-3003-14 | 9.6 | 0.8 | Q3 | 2027 | 273.75 | 6.5797 | 6
PV-3002-14 | 5.76 | 0.8 | Q3 | 2027 | 273.75 | 3.9478 | 3
PV-3002-14 | 12.04 | 0.8 | Q3 | 2027 | 273.75 | 8.252 | 8
PV-3036-14 | 5.13 | 0.8 | Q3 | 2027 | 273.75 | 3.516 | 3
PV-3147-15 | 2.24 | 0.8 | Q3 | 2027 | 273.75 | 1.5353 | 1
PV-3001-14 | 5.6 | 0.8 | Q3 | 2027 | 273.75 | 3.8381 | 3
PV-3001-14 | 9.28 | 0.8 | Q3 | 2027 | 273.75 | 6.3603 | 6
PV-3001-14 | 12.98 | 0.8 | Q3 | 2027 | 273.75 | 8.8963 | 8
PV-3002-14 | 9.57 | 0.8 | Q3 | 2027 | 273.75 | 6.5591 | 6
PV-3001-14 | 5.025 | 0.8 | Q3 | 2027 | 273.75 | 3.444 | 3
PV-3038-14 | 8.1 | 0.8 | Q3 | 2027 | 273.75 | 5.5516 | 5
PV-3036-14 | 5.4 | 0.8 | Q3 | 2027 | 273.75 | 3.7011 | 3
PV-3038-14 | 10.4 | 0.8 | Q3 | 2027 | 273.75 | 7.128 | 7
PV-3038-14 | 7.65 | 0.8 | Q3 | 2027 | 273.75 | 5.2432 | 5
PV-3038-14 | 3.92 | 0.8 | Q3 | 2027 | 273.75 | 2.6867 | 2
PV-3013-14 | 5.415 | 0.8 | Q3 | 2027 | 273.75 | 3.7113 | 3
PV-3003-14 | 5.36 | 0.8 | Q3 | 2027 | 273.75 | 3.6736 | 3
PV-6187-17 | 10.385 | 0.8 | Q3 | 2027 | 273.75 | 7.1177 | 7
PV-3002-14 | 10.725 | 0.8 | Q3 | 2027 | 273.75 | 7.3507 | 7
PV-3002-14 | 11.34 | 0.8 | Q3 | 2027 | 273.75 | 7.7722 | 7
PV-3001-14 | 6.1 | 0.8 | Q3 | 2027 | 273.75 | 4.1808 | 4
PV-3036-14 | 5.475 | 0.8 | Q3 | 2027 | 273.75 | 3.7525 | 3
PV-3036-14 | 7.2 | 0.8 | Q3 | 2027 | 273.75 | 4.9348 | 4
PV-3036-14 | 5.98 | 0.8 | Q3 | 2027 | 273.75 | 4.0986 | 4
PV-3036-14 | 2.34 | 0.8 | Q3 | 2027 | 273.75 | 1.6038 | 1
PV-3003-14 | 3.42 | 0.8 | Q3 | 2027 | 273.75 | 2.344 | 2
PV-3002-14 | 4.845 | 0.8 | Q3 | 2027 | 273.75 | 3.3207 | 3
PV-3003-14 | 5.4 | 0.8 | Q3 | 2027 | 273.75 | 3.7011 | 3
PV-6436-18 | 9.52 | 0.8 | Q3 | 2027 | 273.75 | 6.5248 | 6
PV-3027-14 | 5.415 | 0.8 | Q3 | 2027 | 273.75 | 3.7113 | 3
PV-3001-14 | 6.16 | 0.8 | Q3 | 2027 | 273.75 | 4.222 | 4
PV-3002-14 | 6.72 | 0.8 | Q3 | 2027 | 273.75 | 4.6058 | 4
PV-6436-18 | 9.975 | 0.8 | Q3 | 2027 | 273.75 | 6.8367 | 6
PV-6250-17 | 3.99 | 0.8 | Q3 | 2027 | 273.75 | 2.7347 | 2
PV-3003-14 | 2.28 | 0.8 | Q3 | 2027 | 273.75 | 1.5627 | 1
PV-3002-14 | 4.56 | 0.8 | Q3 | 2027 | 273.75 | 3.1253 | 3
PV-3002-14 | 3.42 | 0.8 | Q3 | 2027 | 273.75 | 2.344 | 2
PV-3926-16 | 12.825 | 0.8 | Q3 | 2027 | 273.75 | 8.79 | 8
PV-3002-14 | 6.27 | 0.8 | Q3 | 2027 | 273.75 | 4.2973 | 4
PV-3003-14 | 70.725 | 0.6 | Q3 | 2027 | 273.75 | 36.3553 | 36
PV-3013-14 | 6.38 | 0.8 | Q3 | 2027 | 273.75 | 4.3727 | 4
PV-3230-16 | 4.96 | 0.8 | Q3 | 2027 | 273.75 | 3.3995 | 3
PV-3036-14 | 8.25 | 0.8 | Q3 | 2027 | 273.75 | 5.6544 | 5
PV-3036-14 | 8.64 | 0.8 | Q3 | 2027 | 273.75 | 5.9217 | 5
PV-3036-14 | 7.98 | 0.8 | Q3 | 2027 | 273.75 | 5.4694 | 5
PV-3002-14 | 4.96 | 0.8 | Q3 | 2027 | 273.75 | 3.3995 | 3
PV-3002-14 | 14.52 | 0.8 | Q3 | 2027 | 273.75 | 9.9518 | 9
PV-3033-14 | 3.36 | 0.8 | Q3 | 2027 | 273.75 | 2.3029 | 2
PV-3002-14 | 3.78 | 0.8 | Q3 | 2027 | 273.75 | 2.5907 | 2
PV-3003-14 | 4.2 | 0.8 | Q3 | 2027 | 273.75 | 2.8786 | 2
PV-3002-14 | 13 | 0.8 | Q3 | 2027 | 273.75 | 8.91 | 8
PV-3002-14 | 6.5 | 0.8 | Q3 | 2027 | 273.75 | 4.455 | 4
PV-3001-14 | 5.1 | 0.8 | Q3 | 2027 | 273.75 | 3.4955 | 3
PV-3001-14 | 13 | 0.8 | Q3 | 2027 | 273.75 | 8.91 | 8
PV-6436-18 | 6.405 | 0.8 | Q3 | 2027 | 273.75 | 4.3899 | 4
PV-3002-14 | 5.7 | 0.8 | Q3 | 2027 | 273.75 | 3.9067 | 3
PV-3036-14 | 6.6 | 0.8 | Q3 | 2027 | 273.75 | 4.5235 | 4
PV-3036-14 | 6.9 | 0.8 | Q3 | 2027 | 273.75 | 4.7291 | 4
PV-3036-14 | 6.72 | 0.8 | Q3 | 2027 | 273.75 | 4.6058 | 4
PV-3036-14 | 10.64 | 0.8 | Q3 | 2027 | 273.75 | 7.2925 | 7
PV-3002-14 | 9.57 | 0.8 | Q3 | 2027 | 273.75 | 6.5591 | 6
PV-3036-14 | 6.555 | 0.8 | Q3 | 2027 | 273.75 | 4.4927 | 4
PV-6187-17 | 8.64 | 0.8 | Q3 | 2027 | 273.75 | 5.9217 | 5
PV-6187-17 | 13.4 | 0.8 | Q3 | 2027 | 273.75 | 9.1841 | 9
PV-3003-14 | 5.94 | 0.8 | Q3 | 2027 | 273.75 | 4.0712 | 4
PV-3392-16 | 5.13 | 0.8 | Q3 | 2027 | 273.75 | 3.516 | 3
PV-3036-14 | 5.7 | 0.8 | Q3 | 2027 | 273.75 | 3.9067 | 3
PV-3002-14 | 5.76 | 0.8 | Q3 | 2027 | 273.75 | 3.9478 | 3
PV-3002-14 | 5.13 | 0.8 | Q3 | 2027 | 273.75 | 3.516 | 3
PV-3002-14 | 5.32 | 0.8 | Q3 | 2027 | 273.75 | 3.6462 | 3
PV-3002-14 | 7.695 | 0.8 | Q3 | 2027 | 273.75 | 5.274 | 5
PV-6250-17 | 12.04 | 0.8 | Q3 | 2027 | 273.75 | 8.252 | 8
PV-6190-17 | 9.12 | 0.8 | Q3 | 2027 | 273.75 | 6.2507 | 6
PV-3002-14 | 5.32 | 0.8 | Q3 | 2027 | 273.75 | 3.6462 | 3
PV-3002-14 | 5.7 | 0.8 | Q3 | 2027 | 273.75 | 3.9067 | 3
PV-3036-14 | 9.3 | 0.8 | Q3 | 2027 | 273.75 | 6.3741 | 6
PV-3002-14 | 4.76 | 0.8 | Q3 | 2027 | 273.75 | 3.2624 | 3
PV-3013-14 | 6.213 | 0.8 | Q3 | 2027 | 273.75 | 4.2583 | 4
PV-3002-14 | 11.88 | 0.8 | Q3 | 2027 | 273.75 | 8.1423 | 8
PV-6436-18 | 9.72 | 0.8 | Q3 | 2027 | 273.75 | 6.6619 | 6
PV-6436-18 | 3.84 | 0.8 | Q3 | 2027 | 273.75 | 2.6319 | 2
PV-3025-14 | 68 | 0.9 | Q3 | 2027 | 273.75 | 52.4318 | 52
PV-3002-14 | 9.18 | 0.8 | Q3 | 2027 | 273.75 | 6.2918 | 6
PV-3013-14 | 4.35 | 0.8 | Q3 | 2027 | 273.75 | 2.9814 | 2
PV-3036-14 | 7.25 | 0.8 | Q3 | 2027 | 273.75 | 4.969 | 4
PV-3036-14 | 6.67 | 0.8 | Q3 | 2027 | 273.75 | 4.5715 | 4
PV-3036-14 | 10.35 | 0.8 | Q3 | 2027 | 273.75 | 7.0937 | 7
PV-3036-14 | 4.76 | 0.8 | Q3 | 2027 | 273.75 | 3.2624 | 3
PV-3025-14 | 1.962 | 0.8 | Q3 | 2027 | 273.75 | 1.3447 | 1
PV-3926-16 | 6 | 0.8 | Q3 | 2027 | 273.75 | 4.1123 | 4
PV-3926-16 | 8.375 | 0.8 | Q3 | 2027 | 273.75 | 5.7401 | 5
PV-3926-16 | 4.275 | 0.8 | Q3 | 2027 | 273.75 | 2.93 | 2
PV-3926-16 | 2.24 | 0.8 | Q3 | 2027 | 273.75 | 1.5353 | 1
PV-3033-14 | 5.9 | 0.8 | Q3 | 2027 | 273.75 | 4.0438 | 4
PV-3025-14 | 13.395 | 0.8 | Q3 | 2027 | 273.75 | 9.1807 | 9
PV-3002-14 | 3.64 | 0.8 | Q3 | 2027 | 273.75 | 2.4948 | 2
PV-3027-14 | 3.64 | 0.8 | Q3 | 2027 | 273.75 | 2.4948 | 2
PV-3030-14 | 3.64 | 0.8 | Q3 | 2027 | 273.75 | 2.4948 | 2
PV-3025-14 | 7.29 | 0.8 | Q3 | 2027 | 273.75 | 4.9964 | 4
PV-3030-14 | 10.075 | 0.8 | Q3 | 2027 | 273.75 | 6.9052 | 6
PV-3003-14 | 6.72 | 0.8 | Q3 | 2027 | 273.75 | 4.6058 | 4
PV-3002-14 | 10.26 | 0.8 | Q3 | 2027 | 273.75 | 7.032 | 7
PV-3003-14 | 2.24 | 0.8 | Q3 | 2027 | 273.75 | 1.5353 | 1
PV-3001-14 | 5.6 | 0.8 | Q3 | 2027 | 273.75 | 3.8381 | 3
PV-3001-14 | 3.99 | 0.8 | Q3 | 2027 | 273.75 | 2.7347 | 2
PV-6250-17 | 7.98 | 0.8 | Q3 | 2027 | 273.75 | 5.4694 | 5
PV-3001-14 | 5.28 | 0.8 | Q3 | 2027 | 273.75 | 3.6188 | 3
PV-3001-14 | 4.2 | 0.8 | Q3 | 2027 | 273.75 | 2.8786 | 2
PV-3001-14 | 7.04 | 0.8 | Q3 | 2027 | 273.75 | 4.8251 | 4
PV-3002-14 | 8.525 | 0.8 | Q3 | 2027 | 273.75 | 5.8429 | 5
PV-6187-17 | 10.23 | 0.8 | Q3 | 2027 | 273.75 | 7.0115 | 7
PV-6187-17 | 3.3 | 0.8 | Q3 | 2027 | 273.75 | 2.2618 | 2
PV-6187-17 | 6.72 | 0.8 | Q3 | 2027 | 273.75 | 4.6058 | 4
PV-6187-17 | 8.12 | 0.8 | Q3 | 2027 | 273.75 | 5.5653 | 5
PV-6187-17 | 10.95 | 0.8 | Q3 | 2027 | 273.75 | 7.5049 | 7
PV-3002-14 | 5.695 | 0.8 | Q3 | 2027 | 273.75 | 3.9033 | 3
PV-3003-14 | 12.16 | 0.8 | Q3 | 2027 | 273.75 | 8.3342 | 8
PV-3002-14 | 5.985 | 0.8 | Q3 | 2027 | 273.75 | 4.102 | 4
PV-3002-14 | 11.34 | 0.8 | Q3 | 2027 | 273.75 | 7.7722 | 7
PV-3002-14 | 12.6 | 0.8 | Q3 | 2027 | 273.75 | 8.6358 | 8
PV-3002-14 | 13.395 | 0.8 | Q3 | 2027 | 273.75 | 9.1807 | 9
PV-6436-18 | 7.56 | 0.8 | Q3 | 2027 | 273.75 | 5.1815 | 5
PV-3002-14 | 10.8 | 0.8 | Q3 | 2027 | 273.75 | 7.4021 | 7
PV-3003-14 | 9.24 | 0.8 | Q3 | 2027 | 273.75 | 6.3329 | 6
PV-6187-17 | 6.67 | 0.8 | Q3 | 2027 | 273.75 | 4.5715 | 4
PV-6436-18 | 8 | 0.8 | Q3 | 2027 | 273.75 | 5.4831 | 5
PV-3002-14 | 5.94 | 0.8 | Q3 | 2027 | 273.75 | 4.0712 | 4
PV-3002-14 | 15.105 | 0.8 | Q3 | 2027 | 273.75 | 10.3527 | 10
PV-6250-17 | 8.64 | 0.8 | Q3 | 2027 | 273.75 | 5.9217 | 5
PV-3002-14 | 8.91 | 0.8 | Q3 | 2027 | 273.75 | 6.1068 | 6
PV-6250-17 | 4.64 | 0.8 | Q3 | 2027 | 273.75 | 3.1802 | 3
PV-6436-18 | 12.06 | 0.8 | Q3 | 2027 | 273.75 | 8.2657 | 8
PV-3002-14 | 7.59 | 0.8 | Q3 | 2027 | 273.75 | 5.2021 | 5
PV-3013-14 | 9.9 | 0.8 | Q3 | 2027 | 273.75 | 6.7853 | 6
PV-3013-14 | 15.075 | 0.8 | Q3 | 2027 | 273.75 | 10.3321 | 10
PV-3003-14 | 7.5 | 0.8 | Q3 | 2027 | 273.75 | 5.1404 | 5
PV-3003-14 | 9.3 | 0.8 | Q3 | 2027 | 273.75 | 6.3741 | 6
PV-3036-14 | 8.71 | 0.8 | Q3 | 2027 | 273.75 | 5.9697 | 5
PV-3036-14 | 11.4 | 0.8 | Q3 | 2027 | 273.75 | 7.8134 | 7
PV-3036-14 | 4.275 | 0.8 | Q3 | 2027 | 273.75 | 2.93 | 2
PV-3036-14 | 8.125 | 0.8 | Q3 | 2027 | 273.75 | 5.5687 | 5
PV-3003-14 | 9.6 | 0.8 | Q3 | 2027 | 273.75 | 6.5797 | 6
PV-3002-14 | 2.925 | 0.8 | Q3 | 2027 | 273.75 | 2.0047 | 2
PV-3926-16 | 9.52 | 0.8 | Q3 | 2027 | 273.75 | 6.5248 | 6
PV-3010-14 | 3.3 | 0.8 | Q3 | 2027 | 273.75 | 2.2618 | 2
PV-3016-14 | 10.23 | 0.8 | Q3 | 2027 | 273.75 | 7.0115 | 7
PV-3002-14 | 8.58 | 0.8 | Q3 | 2027 | 273.75 | 5.8806 | 5
PV-3003-14 | 10.88 | 0.8 | Q3 | 2027 | 273.75 | 7.457 | 7
PV-3003-14 | 7.98 | 0.8 | Q3 | 2027 | 273.75 | 5.4694 | 5
PV-3001-14 | 9.6 | 0.8 | Q3 | 2027 | 273.75 | 6.5797 | 6
PV-3001-14 | 8.67 | 0.8 | Q3 | 2027 | 273.75 | 5.9423 | 5
PV-3001-14 | 7.125 | 0.8 | Q3 | 2027 | 273.75 | 4.8833 | 4
PV-3002-14 | 11.16 | 0.8 | Q3 | 2027 | 273.75 | 7.6489 | 7
PV-6187-17 | 6 | 0.8 | Q3 | 2027 | 273.75 | 4.1123 | 4
PV-3036-14 | 6.4 | 0.8 | Q3 | 2027 | 273.75 | 4.3864 | 4
PV-3036-14 | 9.3 | 0.8 | Q3 | 2027 | 273.75 | 6.3741 | 6
PV-3002-14 | 4.875 | 0.8 | Q3 | 2027 | 273.75 | 3.3412 | 3
PV-6436-18 | 7 | 0.8 | Q3 | 2027 | 273.75 | 4.7977 | 4
PV-3002-14 | 9.9 | 0.8 | Q3 | 2027 | 273.75 | 6.7853 | 6
PV-6436-18 | 5.88 | 0.8 | Q3 | 2027 | 273.75 | 4.03 | 4
PV-6250-17 | 10.08 | 0.8 | Q3 | 2027 | 273.75 | 6.9087 | 6
PV-3036-14 | 5.76 | 0.8 | Q3 | 2027 | 273.75 | 3.9478 | 3
PV-3003-14 | 7.92 | 0.8 | Q3 | 2027 | 273.75 | 5.4282 | 5
PV-3230-16 | 5.76 | 0.8 | Q3 | 2027 | 273.75 | 3.9478 | 3
PV-3002-14 | 7.37 | 0.8 | Q3 | 2027 | 273.75 | 5.0513 | 5
PV-3036-14 | 11.84 | 0.8 | Q3 | 2027 | 273.75 | 8.1149 | 8
PV-3036-14 | 6.6 | 0.8 | Q3 | 2027 | 273.75 | 4.5235 | 4
PV-3036-14 | 5.22 | 0.8 | Q3 | 2027 | 273.75 | 3.5777 | 3
PV-3013-14 | 3.3 | 0.8 | Q3 | 2027 | 273.75 | 2.2618 | 2
PV-3033-14 | 6.6 | 0.8 | Q3 | 2027 | 273.75 | 4.5235 | 4
PV-3013-14 | 1335.6 | 1 | Q3 | 2027 | 273.75 | 1144.2459 | 1144
PV-3029-14 | 6.4 | 0.8 | Q3 | 2027 | 273.75 | 4.3864 | 4
PV-3002-14 | 7.8 | 0.8 | Q3 | 2027 | 273.75 | 5.346 | 5
PV-3001-14 | 9.35 | 0.8 | Q3 | 2027 | 273.75 | 6.4083 | 6
PV-3001-14 | 5.76 | 0.8 | Q3 | 2027 | 273.75 | 3.9478 | 3
PV-3001-14 | 14.28 | 0.8 | Q3 | 2027 | 273.75 | 9.7873 | 9
PV-3001-14 | 5.985 | 0.8 | Q3 | 2027 | 273.75 | 4.102 | 4
PV-6187-17 | 3.135 | 0.8 | Q3 | 2027 | 273.75 | 2.1487 | 2
PV-3003-14 | 7.125 | 0.8 | Q3 | 2027 | 273.75 | 4.8833 | 4
PV-3002-14 | 6.27 | 0.8 | Q3 | 2027 | 273.75 | 4.2973 | 4
PV-3003-14 | 2.28 | 0.8 | Q3 | 2027 | 273.75 | 1.5627 | 1
PV-3002-14 | 3.705 | 0.8 | Q3 | 2027 | 273.75 | 2.5393 | 2
PV-3991-16 | 8.55 | 0.8 | Q3 | 2027 | 273.75 | 5.86 | 5
PV-6436-18 | 11.48 | 0.8 | Q3 | 2027 | 273.75 | 7.8682 | 7
PV-6436-18 | 5.13 | 0.8 | Q3 | 2027 | 273.75 | 3.516 | 3
PV-6250-17 | 20.7 | 0.8 | Q3 | 2027 | 273.75 | 14.1874 | 14
PV-3003-14 | 7.54 | 0.8 | Q3 | 2027 | 273.75 | 5.1678 | 5
PV-6250-17 | 3.705 | 0.8 | Q3 | 2027 | 273.75 | 2.5393 | 2
PV-3002-14 | 10.8 | 0.8 | Q3 | 2027 | 273.75 | 7.4021 | 7
PV-6436-18 | 83.44 | 0.7 | Q3 | 2027 | 273.75 | 50.0398 | 50
PV-6250-17 | 8.47 | 0.8 | Q3 | 2027 | 273.75 | 5.8052 | 5
PV-3002-14 | 12.48 | 0.8 | Q3 | 2027 | 273.75 | 8.5536 | 8
PV-3003-14 | 10.05 | 0.8 | Q3 | 2027 | 273.75 | 6.8881 | 6
PV-3002-14 | 8.96 | 0.8 | Q3 | 2027 | 273.75 | 6.141 | 6
PV-3002-14 | 11.025 | 0.8 | Q3 | 2027 | 273.75 | 7.5563 | 7
PV-3016-14 | 11.505 | 0.8 | Q3 | 2027 | 273.75 | 7.8853 | 7
PV-3013-14 | 7.194 | 0.8 | Q3 | 2027 | 273.75 | 4.9306 | 4
PV-6436-18 | 11.02 | 0.8 | Q3 | 2027 | 273.75 | 7.5529 | 7
PV-3230-16 | 7.521 | 0.8 | Q3 | 2027 | 273.75 | 5.1548 | 5
PV-3230-16 | 4.5 | 0.8 | Q3 | 2027 | 273.75 | 3.0842 | 3
PV-3002-14 | 9.405 | 0.8 | Q3 | 2027 | 273.75 | 6.446 | 6
PV-3002-14 | 19.04 | 0.8 | Q3 | 2027 | 273.75 | 13.0497 | 13
PV-3036-14 | 6.5 | 0.8 | Q3 | 2027 | 273.75 | 4.455 | 4
PV-3036-14 | 3 | 0.8 | Q3 | 2027 | 273.75 | 2.0561 | 2
PV-3036-14 | 3.9 | 0.8 | Q3 | 2027 | 273.75 | 2.673 | 2
PV-3036-14 | 7.59 | 0.8 | Q3 | 2027 | 273.75 | 5.2021 | 5
PV-3003-14 | 12.375 | 0.8 | Q3 | 2027 | 273.75 | 8.4816 | 8
PV-3002-14 | 7.68 | 0.8 | Q3 | 2027 | 273.75 | 5.2637 | 5
PV-3002-14 | 6.4 | 0.8 | Q3 | 2027 | 273.75 | 4.3864 | 4
PV-3926-16 | 5.4 | 0.8 | Q3 | 2027 | 273.75 | 3.7011 | 3
PV-3926-16 | 12.395 | 0.8 | Q3 | 2027 | 273.75 | 8.4953 | 8
PV-3033-14 | 6.93 | 0.8 | Q3 | 2027 | 273.75 | 4.7497 | 4
PV-3002-14 | 6.93 | 0.8 | Q3 | 2027 | 273.75 | 4.7497 | 4
PV-3033-14 | 5.04 | 0.8 | Q3 | 2027 | 273.75 | 3.4543 | 3
PV-3926-16 | 9.38 | 0.8 | Q3 | 2027 | 273.75 | 6.4289 | 6
PV-3030-14 | 5.9 | 0.8 | Q3 | 2027 | 273.75 | 4.0438 | 4
PV-3926-16 | 8.04 | 0.8 | Q3 | 2027 | 273.75 | 5.5105 | 5
PV-3926-16 | 5.28 | 0.8 | Q3 | 2027 | 273.75 | 3.6188 | 3
PV-3001-14 | 7.92 | 0.8 | Q3 | 2027 | 273.75 | 5.4282 | 5
PV-3001-14 | 5.12 | 0.8 | Q3 | 2027 | 273.75 | 3.5092 | 3
PV-3002-14 | 10.545 | 0.8 | Q3 | 2027 | 273.75 | 7.2274 | 7
PV-3002-14 | 9.9 | 0.8 | Q3 | 2027 | 273.75 | 6.7853 | 6
PV-3001-14 | 5.6 | 0.8 | Q3 | 2027 | 273.75 | 3.8381 | 3
PV-3002-14 | 6.93 | 0.8 | Q3 | 2027 | 273.75 | 4.7497 | 4
PV-6250-17 | 9.76 | 0.8 | Q3 | 2027 | 273.75 | 6.6893 | 6
PV-6250-17 | 4.68 | 0.8 | Q3 | 2027 | 273.75 | 3.2076 | 3
PV-3002-14 | 51.52 | 0.8 | Q3 | 2027 | 273.75 | 35.3109 | 35
PV-6436-18 | 3.96 | 0.8 | Q3 | 2027 | 273.75 | 2.7141 | 2
PV-3002-14 | 7.56 | 0.8 | Q3 | 2027 | 273.75 | 5.1815 | 5
PV-3002-14 | 4.845 | 0.8 | Q3 | 2027 | 273.75 | 3.3207 | 3
PV-3013-14 | 6.27 | 0.8 | Q3 | 2027 | 273.75 | 4.2973 | 4
PV-3002-14 | 3.135 | 0.8 | Q3 | 2027 | 273.75 | 2.1487 | 2
PV-3002-14 | 5.415 | 0.8 | Q3 | 2027 | 273.75 | 3.7113 | 3
PV-3003-14 | 5.04 | 0.8 | Q3 | 2027 | 273.75 | 3.4543 | 3
PV-3036-14 | 14.25 | 0.8 | Q3 | 2027 | 273.75 | 9.7667 | 9
PV-3025-14 | 6.6 | 0.8 | Q3 | 2027 | 273.75 | 4.5235 | 4
PV-3002-14 | 7.2 | 0.8 | Q3 | 2027 | 273.75 | 4.9348 | 4
PV-3033-14 | 511.92 | 0.6 | Q3 | 2027 | 273.75 | 263.1457 | 263
PV-3926-16 | 7.848 | 0.8 | Q3 | 2027 | 273.75 | 5.3789 | 5
PV-3001-14 | 13.734 | 0.8 | Q3 | 2027 | 273.75 | 9.413 | 9
PV-3003-14 | 6.84 | 0.8 | Q3 | 2027 | 273.75 | 4.688 | 4
PV-3003-14 | 11.115 | 0.8 | Q3 | 2027 | 273.75 | 7.618 | 7
PV-3001-14 | 9.975 | 0.8 | Q3 | 2027 | 273.75 | 6.8367 | 6
PV-3001-14 | 5.7 | 0.8 | Q3 | 2027 | 273.75 | 3.9067 | 3
PV-3001-14 | 9.045 | 0.8 | Q3 | 2027 | 273.75 | 6.1993 | 6
PV-3002-14 | 3.6 | 0.8 | Q3 | 2027 | 273.75 | 2.4674 | 2
PV-3002-14 | 6.867 | 0.8 | Q3 | 2027 | 273.75 | 4.7065 | 4
PV-3002-14 | 7.2 | 0.8 | Q3 | 2027 | 273.75 | 4.9348 | 4
PV-3002-14 | 7.56 | 0.8 | Q3 | 2027 | 273.75 | 5.1815 | 5
PV-3003-14 | 14.535 | 0.8 | Q3 | 2027 | 273.75 | 9.962 | 9
PV-3003-14 | 11.055 | 0.8 | Q3 | 2027 | 273.75 | 7.5769 | 7
PV-6436-18 | 8.32 | 0.8 | Q3 | 2027 | 273.75 | 5.7024 | 5
PV-3002-14 | 7.56 | 0.8 | Q3 | 2027 | 273.75 | 5.1815 | 5
PV-6250-17 | 8.68 | 0.8 | Q3 | 2027 | 273.75 | 5.9491 | 5
PV-3003-14 | 6.3 | 0.8 | Q3 | 2027 | 273.75 | 4.3179 | 4
PV-6187-17 | 5.25 | 0.8 | Q3 | 2027 | 273.75 | 3.5983 | 3
PV-6187-17 | 5.61 | 0.8 | Q3 | 2027 | 273.75 | 3.845 | 3
PV-3029-14 | 7.8 | 0.8 | Q3 | 2027 | 273.75 | 5.346 | 5
PV-6250-17 | 6.12 | 0.8 | Q3 | 2027 | 273.75 | 4.1945 | 4
PV-3002-14 | 4.225 | 0.8 | Q3 | 2027 | 273.75 | 2.8957 | 2
PV-6338-18 | 13.8 | 0.8 | Q3 | 2027 | 273.75 | 9.4583 | 9
PV-3003-14 | 2.4 | 0.8 | Q3 | 2027 | 273.75 | 1.6449 | 1
PV-3003-14 | 7.41 | 0.8 | Q3 | 2027 | 273.75 | 5.0787 | 5
PV-3013-14 | 5.04 | 0.8 | Q3 | 2027 | 273.75 | 3.4543 | 3
PV-6436-18 | 9.52 | 0.8 | Q3 | 2027 | 273.75 | 6.5248 | 6
PV-6187-17 | 6.6 | 0.8 | Q3 | 2027 | 273.75 | 4.5235 | 4
PV-3036-14 | 5.6 | 0.8 | Q3 | 2027 | 273.75 | 3.8381 | 3
PV-3002-14 | 5.32 | 0.8 | Q3 | 2027 | 273.75 | 3.6462 | 3
PV-3230-16 | 4.48 | 0.8 | Q3 | 2027 | 273.75 | 3.0705 | 3
PV-3230-16 | 5.2 | 0.8 | Q3 | 2027 | 273.75 | 3.564 | 3
PV-3013-14 | 6.4 | 0.8 | Q3 | 2027 | 273.75 | 4.3864 | 4
PV-3002-14 | 629.13 | 0.8 | Q3 | 2027 | 273.75 | 431.1946 | 431
PV-3010-14 | 6.1 | 0.8 | Q3 | 2027 | 273.75 | 4.1808 | 4
PV-3002-14 | 10.56 | 0.8 | Q3 | 2027 | 273.75 | 7.2376 | 7
PV-3036-14 | 7.8 | 0.8 | Q3 | 2027 | 273.75 | 5.346 | 5
PV-3036-14 | 4.875 | 0.8 | Q3 | 2027 | 273.75 | 3.3412 | 3
PV-3036-14 | 9 | 0.8 | Q3 | 2027 | 273.75 | 6.1684 | 6
PV-3036-14 | 6.63 | 0.8 | Q3 | 2027 | 273.75 | 4.5441 | 4
PV-3036-14 | 4805.91 | 0.8 | Q3 | 2027 | 273.75 | 3293.8861 | 3293
PV-3036-14 | 3002.94 | 0.8 | Q3 | 2027 | 273.75 | 2058.1622 | 2058
PV-3003-14 | 7.56 | 0.8 | Q3 | 2027 | 273.75 | 5.1815 | 5
PV-3926-16 | 4.2 | 0.8 | Q3 | 2027 | 273.75 | 2.8786 | 2
PV-3926-16 | 3.92 | 0.8 | Q3 | 2027 | 273.75 | 2.6867 | 2
PV-3033-14 | 4.275 | 0.8 | Q3 | 2027 | 273.75 | 2.93 | 2
PV-3033-14 | 13.545 | 0.8 | Q3 | 2027 | 273.75 | 9.2835 | 9
PV-3691-16 | 3 | 0.8 | Q3 | 2027 | 273.75 | 2.0561 | 2
PV-3002-14 | 857.6 | 1 | Q3 | 2027 | 273.75 | 734.7299 | 734
PV-3030-14 | 7.125 | 0.8 | Q3 | 2027 | 273.75 | 4.8833 | 4
PV-3230-16 | 7.68 | 0.8 | Q3 | 2027 | 273.75 | 5.2637 | 5
PV-3025-14 | 7.5 | 0.8 | Q3 | 2027 | 273.75 | 5.1404 | 5
PV-3001-14 | 5.12 | 0.8 | Q3 | 2027 | 273.75 | 3.5092 | 3
PV-3001-14 | 12 | 0.8 | Q3 | 2027 | 273.75 | 8.2246 | 8
PV-3002-14 | 9.45 | 0.8 | Q3 | 2027 | 273.75 | 6.4769 | 6
PV-3036-14 | 9.57 | 0.8 | Q3 | 2027 | 273.75 | 6.5591 | 6
PV-3036-14 | 1411.2 | 1 | Q3 | 2027 | 273.75 | 1209.0146 | 1209
PV-3001-14 | 2.86 | 0.8 | Q3 | 2027 | 273.75 | 1.9602 | 1
PV-3001-14 | 10.545 | 0.8 | Q3 | 2027 | 273.75 | 7.2274 | 7
PV-3003-14 | 1335.6 | 1 | Q3 | 2027 | 273.75 | 1144.2459 | 1144
PV-6250-17 | 7.59 | 0.8 | Q3 | 2027 | 273.75 | 5.2021 | 5
PV-3002-14 | 12.24 | 0.8 | Q3 | 2027 | 273.75 | 8.3891 | 8
PV-3002-14 | 6.5 | 0.8 | Q3 | 2027 | 273.75 | 4.455 | 4
PV-3002-14 | 8.7 | 0.8 | Q3 | 2027 | 273.75 | 5.9628 | 5
PV-3002-14 | 6.213 | 0.8 | Q3 | 2027 | 273.75 | 4.2583 | 4
PV-3025-14 | 7.56 | 0.8 | Q3 | 2027 | 273.75 | 5.1815 | 5
PV-6250-17 | 2.565 | 0.8 | Q3 | 2027 | 273.75 | 1.758 | 1
PV-3002-14 | 6.38 | 0.8 | Q3 | 2027 | 273.75 | 4.3727 | 4
PV-6250-17 | 8.4 | 0.8 | Q3 | 2027 | 273.75 | 5.7572 | 5
PV-6436-18 | 8.96 | 0.8 | Q3 | 2027 | 273.75 | 6.141 | 6
PV-3013-14 | 3.42 | 0.8 | Q3 | 2027 | 273.75 | 2.344 | 2
PV-3002-14 | 2.24 | 0.8 | Q3 | 2027 | 273.75 | 1.5353 | 1
PV-3002-14 | 8.835 | 0.8 | Q3 | 2027 | 273.75 | 6.0554 | 6
PV-3002-14 | 5.415 | 0.8 | Q3 | 2027 | 273.75 | 3.7113 | 3
PV-3002-14 | 7.98 | 0.8 | Q3 | 2027 | 273.75 | 5.4694 | 5
PV-3013-14 | 6.3 | 0.8 | Q3 | 2027 | 273.75 | 4.3179 | 4
PV-3002-14 | 1335.6 | 1 | Q3 | 2027 | 273.75 | 1144.2459 | 1144
PV-3230-16 | 2.565 | 0.8 | Q3 | 2027 | 273.75 | 1.758 | 1
PV-3090-15 | 10.44 | 0.8 | Q3 | 2027 | 273.75 | 7.1554 | 7
PV-3002-14 | 8.505 | 0.8 | Q3 | 2027 | 273.75 | 5.8292 | 5
PV-3036-14 | 5.49 | 0.8 | Q3 | 2027 | 273.75 | 3.7627 | 3
PV-3036-14 | 6.1 | 0.8 | Q3 | 2027 | 273.75 | 4.1808 | 4
PV-3036-14 | 5.7 | 0.8 | Q3 | 2027 | 273.75 | 3.9067 | 3
PV-6119-17 | 7.08 | 0.8 | Q3 | 2027 | 273.75 | 4.8525 | 4
PV-3926-16 | 4.32 | 0.8 | Q3 | 2027 | 273.75 | 2.9609 | 2
PV-3926-16 | 11.31 | 0.8 | Q3 | 2027 | 273.75 | 7.7517 | 7
PV-3336-16 | 3.42 | 0.8 | Q3 | 2027 | 273.75 | 2.344 | 2
PV-3033-14 | 9.25 | 0.8 | Q3 | 2027 | 273.75 | 6.3398 | 6
PV-3033-14 | 5.6 | 0.8 | Q3 | 2027 | 273.75 | 3.8381 | 3
PV-3033-14 | 8.04 | 0.8 | Q3 | 2027 | 273.75 | 5.5105 | 5
PV-3025-14 | 5.46 | 0.8 | Q3 | 2027 | 273.75 | 3.7422 | 3
PV-6267-17 | 11.52 | 0.8 | Q3 | 2027 | 273.75 | 7.8956 | 7
PV-3926-16 | 5.865 | 0.8 | Q3 | 2027 | 273.75 | 4.0198 | 4
PV-3003-14 | 14.388 | 0.8 | Q3 | 2027 | 273.75 | 9.8613 | 9
PV-3001-14 | 4.55 | 0.8 | Q3 | 2027 | 273.75 | 3.1185 | 3
PV-3001-14 | 6 | 0.8 | Q3 | 2027 | 273.75 | 4.1123 | 4
PV-3001-14 | 3.6 | 0.8 | Q3 | 2027 | 273.75 | 2.4674 | 2
PV-3001-14 | 6.3 | 0.8 | Q3 | 2027 | 273.75 | 4.3179 | 4
PV-3003-14 | 13.44 | 0.8 | Q3 | 2027 | 273.75 | 9.2115 | 9
PV-3002-14 | 4.8 | 0.8 | Q3 | 2027 | 273.75 | 3.2898 | 3
PV-3002-14 | 8.54 | 0.8 | Q3 | 2027 | 273.75 | 5.8532 | 5
PV-3002-14 | 9.69 | 0.8 | Q3 | 2027 | 273.75 | 6.6414 | 6
PV-6187-17 | 5.7 | 0.8 | Q3 | 2027 | 273.75 | 3.9067 | 3
PV-6187-17 | 5.67 | 0.8 | Q3 | 2027 | 273.75 | 3.8861 | 3
PV-6436-18 | 13.34 | 0.8 | Q3 | 2027 | 273.75 | 9.143 | 9
PV-3002-14 | 8.7 | 0.8 | Q3 | 2027 | 273.75 | 5.9628 | 5
PV-3002-14 | 7.035 | 0.8 | Q3 | 2027 | 273.75 | 4.8217 | 4
PV-3002-14 | 5.31 | 0.8 | Q3 | 2027 | 273.75 | 3.6394 | 3
PV-3001-14 | 9.69 | 0.8 | Q3 | 2027 | 273.75 | 6.6414 | 6
PV-6436-18 | 8 | 0.8 | Q3 | 2027 | 273.75 | 5.4831 | 5
PV-3002-14 | 11.84 | 0.8 | Q3 | 2027 | 273.75 | 8.1149 | 8
PV-3002-14 | 7.705 | 0.8 | Q3 | 2027 | 273.75 | 5.2809 | 5
PV-3002-14 | 7.37 | 0.8 | Q3 | 2027 | 273.75 | 5.0513 | 5
PV-6436-18 | 8.58 | 0.8 | Q3 | 2027 | 273.75 | 5.8806 | 5
PV-3002-14 | 9.28 | 0.8 | Q3 | 2027 | 273.75 | 6.3603 | 6
PV-3002-14 | 7.04 | 0.8 | Q3 | 2027 | 273.75 | 4.8251 | 4
PV-3002-14 | 5.985 | 0.8 | Q3 | 2027 | 273.75 | 4.102 | 4
PV-3002-14 | 13.395 | 0.8 | Q3 | 2027 | 273.75 | 9.1807 | 9
PV-6250-17 | 5.44 | 0.8 | Q3 | 2027 | 273.75 | 3.7285 | 3
PV-3013-14 | 7.2 | 0.8 | Q3 | 2027 | 273.75 | 4.9348 | 4
PV-6250-17 | 3.36 | 0.8 | Q3 | 2027 | 273.75 | 2.3029 | 2
PV-3036-14 | 3.42 | 0.8 | Q3 | 2027 | 273.75 | 2.344 | 2
PV-3230-16 | 7.54 | 0.8 | Q3 | 2027 | 273.75 | 5.1678 | 5
PV-3036-14 | 6.84 | 0.8 | Q3 | 2027 | 273.75 | 4.688 | 4
PV-3036-14 | 7.41 | 0.8 | Q3 | 2027 | 273.75 | 5.0787 | 5
PV-3036-14 | 8.12 | 0.8 | Q3 | 2027 | 273.75 | 5.5653 | 5
PV-3036-14 | 3.08 | 0.8 | Q3 | 2027 | 273.75 | 2.111 | 2
PV-3036-14 | 7.695 | 0.8 | Q3 | 2027 | 273.75 | 5.274 | 5
PV-3036-14 | 9.69 | 0.8 | Q3 | 2027 | 273.75 | 6.6414 | 6
PV-3036-14 | 9.38 | 0.8 | Q3 | 2027 | 273.75 | 6.4289 | 6
PV-3036-14 | 6.2 | 0.8 | Q3 | 2027 | 273.75 | 4.2494 | 4
PV-3036-14 | 7.68 | 0.8 | Q3 | 2027 | 273.75 | 5.2637 | 5
PV-3036-14 | 3.19 | 0.8 | Q3 | 2027 | 273.75 | 2.1864 | 2
PV-3036-14 | 5.67 | 0.8 | Q3 | 2027 | 273.75 | 3.8861 | 3
PV-3036-14 | 9.86 | 0.8 | Q3 | 2027 | 273.75 | 6.7579 | 6
PV-3036-14 | 5.04 | 0.8 | Q3 | 2027 | 273.75 | 3.4543 | 3
PV-3036-14 | 3.92 | 0.8 | Q3 | 2027 | 273.75 | 2.6867 | 2
PV-3036-14 | 5.58 | 0.8 | Q3 | 2027 | 273.75 | 3.8244 | 3
PV-3036-14 | 10.73 | 0.8 | Q3 | 2027 | 273.75 | 7.3542 | 7
PV-3036-14 | 10.2 | 0.8 | Q3 | 2027 | 273.75 | 6.9909 | 6
PV-3036-14 | 18 | 0.8 | Q3 | 2027 | 273.75 | 12.3369 | 12
PV-3036-14 | 7.5 | 0.8 | Q3 | 2027 | 273.75 | 5.1404 | 5
PV-3033-14 | 8.28 | 0.8 | Q3 | 2027 | 273.75 | 5.675 | 5
PV-3926-16 | 5.4 | 0.8 | Q3 | 2027 | 273.75 | 3.7011 | 3
PV-3030-14 | 6.49 | 0.8 | Q3 | 2027 | 273.75 | 4.4481 | 4
PV-3002-14 | 7.29 | 0.8 | Q3 | 2027 | 273.75 | 4.9964 | 4
PV-3002-14 | 8.835 | 0.8 | Q3 | 2027 | 273.75 | 6.0554 | 6
PV-3002-14 | 7.84 | 0.8 | Q3 | 2027 | 273.75 | 5.3734 | 5
PV-3002-14 | 4.29 | 0.8 | Q3 | 2027 | 273.75 | 2.9403 | 2
PV-6187-17 | 7.13 | 0.8 | Q3 | 2027 | 273.75 | 4.8868 | 4
PV-3458-16 | 6.72 | 0.8 | Q3 | 2027 | 273.75 | 4.6058 | 4
PV-3002-14 | 4.675 | 0.8 | Q3 | 2027 | 273.75 | 3.2042 | 3
PV-3003-14 | 3.78 | 0.8 | Q3 | 2027 | 273.75 | 2.5907 | 2
PV-3002-14 | 3174.4 | 0.8 | Q3 | 2027 | 273.75 | 2175.6779 | 2175
PV-3002-14 | 5.415 | 0.8 | Q3 | 2027 | 273.75 | 3.7113 | 3
PV-3001-14 | 13.395 | 0.8 | Q3 | 2027 | 273.75 | 9.1807 | 9
PV-3001-14 | 4.845 | 0.8 | Q3 | 2027 | 273.75 | 3.3207 | 3
PV-3002-14 | 4.86 | 0.8 | Q3 | 2027 | 273.75 | 3.331 | 3
PV-3002-14 | 11.115 | 0.8 | Q3 | 2027 | 273.75 | 7.618 | 7
PV-3002-14 | 10.44 | 0.8 | Q3 | 2027 | 273.75 | 7.1554 | 7
PV-3001-14 | 4.275 | 0.8 | Q3 | 2027 | 273.75 | 2.93 | 2
PV-6187-17 | 8.58 | 0.8 | Q3 | 2027 | 273.75 | 5.8806 | 5
PV-6177-17 | 5.6 | 0.8 | Q3 | 2027 | 273.75 | 3.8381 | 3
PV-3002-14 | 13.11 | 0.8 | Q3 | 2027 | 273.75 | 8.9854 | 8
PV-3003-14 | 2783.88 | 1 | Q3 | 2027 | 273.75 | 2385.0279 | 2385
PV-3036-14 | 1391.94 | 1 | Q3 | 2027 | 273.75 | 1192.514 | 1192
PV-3036-14 | 7.54 | 0.8 | Q3 | 2027 | 273.75 | 5.1678 | 5
PV-3002-14 | 7.41 | 0.8 | Q3 | 2027 | 273.75 | 5.0787 | 5
PV-3002-14 | 10.83 | 0.8 | Q3 | 2027 | 273.75 | 7.4227 | 7
PV-3926-16 | 5.04 | 0.8 | Q3 | 2027 | 273.75 | 3.4543 | 3
PV-3002-14 | 8.55 | 0.8 | Q3 | 2027 | 273.75 | 5.86 | 5
PV-3003-14 | 31.2 | 0.6 | Q3 | 2027 | 273.75 | 16.0379 | 16
PV-3003-14 | 8.7 | 0.8 | Q3 | 2027 | 273.75 | 5.9628 | 5
PV-3003-14 | 1391.94 | 1 | Q3 | 2027 | 273.75 | 1192.514 | 1192
PV-3003-14 | 11.48 | 0.8 | Q3 | 2027 | 273.75 | 7.8682 | 7
PV-3036-14 | 7.44 | 0.8 | Q3 | 2027 | 273.75 | 5.0992 | 5
PV-3036-14 | 7.98 | 0.8 | Q3 | 2027 | 273.75 | 5.4694 | 5
PV-3002-14 | 8.775 | 0.8 | Q3 | 2027 | 273.75 | 6.0142 | 6
PV-3002-14 | 12.95 | 0.8 | Q3 | 2027 | 273.75 | 8.8757 | 8
PV-3003-14 | 9.045 | 0.8 | Q3 | 2027 | 273.75 | 6.1993 | 6
PV-3002-14 | 10.64 | 0.8 | Q3 | 2027 | 273.75 | 7.2925 | 7
PV-6250-17 | 8.28 | 0.8 | Q3 | 2027 | 273.75 | 5.675 | 5
PV-3003-14 | 12.8 | 0.8 | Q3 | 2027 | 273.75 | 8.7729 | 8
PV-3002-14 | 6.72 | 0.8 | Q3 | 2027 | 273.75 | 4.6058 | 4
PV-3002-14 | 14.85 | 0.8 | Q3 | 2027 | 273.75 | 10.1779 | 10
PV-6250-17 | 5.11 | 0.8 | Q3 | 2027 | 273.75 | 3.5023 | 3
PV-3002-14 | 8.265 | 0.8 | Q3 | 2027 | 273.75 | 5.6647 | 5
PV-3095-15 | 67.65 | 1 | Q3 | 2027 | 273.75 | 57.9576 | 57
PV-3002-14 | 33.825 | 0.9 | Q3 | 2027 | 273.75 | 26.0809 | 26
PV-3003-14 | 3.575 | 0.8 | Q3 | 2027 | 273.75 | 2.4502 | 2
PV-3036-14 | 4.64 | 0.8 | Q3 | 2027 | 273.75 | 3.1802 | 3
PV-3002-14 | 8.25 | 0.8 | Q3 | 2027 | 273.75 | 5.6544 | 5
PV-3036-14 | 4.64 | 0.8 | Q3 | 2027 | 273.75 | 3.1802 | 3
PV-3036-14 | 13.5 | 0.8 | Q3 | 2027 | 273.75 | 9.2527 | 9
PV-3036-14 | 7.36 | 0.8 | Q3 | 2027 | 273.75 | 5.0444 | 5
PV-3036-14 | 6.67 | 0.8 | Q3 | 2027 | 273.75 | 4.5715 | 4
PV-3036-14 | 9.9 | 0.8 | Q3 | 2027 | 273.75 | 6.7853 | 6
PV-3036-14 | 2.28 | 0.8 | Q3 | 2027 | 273.75 | 1.5627 | 1
PV-3036-14 | 10.92 | 0.8 | Q3 | 2027 | 273.75 | 7.4844 | 7
PV-3036-14 | 19.84 | 0.8 | Q3 | 2027 | 273.75 | 13.598 | 13
PV-3036-14 | 9.156 | 0.8 | Q3 | 2027 | 273.75 | 6.2754 | 6
PV-3003-14 | 7.5 | 0.8 | Q3 | 2027 | 273.75 | 5.1404 | 5
PV-3036-14 | 10.88 | 0.8 | Q3 | 2027 | 273.75 | 7.457 | 7
PV-3926-16 | 14.74 | 0.8 | Q3 | 2027 | 273.75 | 10.1025 | 10
PV-3926-16 | 6.4 | 0.8 | Q3 | 2027 | 273.75 | 4.3864 | 4
PV-3002-14 | 5.94 | 0.8 | Q3 | 2027 | 273.75 | 4.0712 | 4
PV-3033-14 | 8.64 | 0.8 | Q3 | 2027 | 273.75 | 5.9217 | 5
PV-3003-14 | 5.4 | 0.8 | Q3 | 2027 | 273.75 | 3.7011 | 3
PV-3003-14 | 3.42 | 0.8 | Q3 | 2027 | 273.75 | 2.344 | 2
PV-6267-17 | 10.56 | 0.8 | Q3 | 2027 | 273.75 | 7.2376 | 7
PV-6267-17 | 6.9 | 0.8 | Q3 | 2027 | 273.75 | 4.7291 | 4
PV-3036-14 | 6.6 | 0.8 | Q3 | 2027 | 273.75 | 4.5235 | 4
PV-3027-14 | 5.94 | 0.8 | Q3 | 2027 | 273.75 | 4.0712 | 4
PV-3036-14 | 6.4 | 0.8 | Q3 | 2027 | 273.75 | 4.3864 | 4
PV-3002-14 | 2.805 | 0.8 | Q3 | 2027 | 273.75 | 1.9225 | 1
PV-3002-14 | 7.56 | 0.8 | Q3 | 2027 | 273.75 | 5.1815 | 5
PV-3003-14 | 7.04 | 0.8 | Q3 | 2027 | 273.75 | 4.8251 | 4
PV-3001-14 | 51.255 | 0.6 | Q3 | 2027 | 273.75 | 26.347 | 26
PV-3003-14 | 9.045 | 0.8 | Q3 | 2027 | 273.75 | 6.1993 | 6
PV-3003-14 | 5.7 | 0.8 | Q3 | 2027 | 273.75 | 3.9067 | 3
PV-3003-14 | 8.55 | 0.8 | Q3 | 2027 | 273.75 | 5.86 | 5
PV-3002-14 | 2.8 | 0.8 | Q3 | 2027 | 273.75 | 1.9191 | 1
PV-3002-14 | 12.255 | 0.8 | Q3 | 2027 | 273.75 | 8.3994 | 8
PV-6250-17 | 4.845 | 0.8 | Q3 | 2027 | 273.75 | 3.3207 | 3
PV-3002-14 | 6.27 | 0.8 | Q3 | 2027 | 273.75 | 4.2973 | 4
PV-3003-14 | 5.7 | 0.8 | Q3 | 2027 | 273.75 | 3.9067 | 3
PV-6436-18 | 8.835 | 0.8 | Q3 | 2027 | 273.75 | 6.0554 | 6
PV-3792-16 | 2.28 | 0.8 | Q3 | 2027 | 273.75 | 1.5627 | 1
PV-3001-14 | 10.36 | 0.8 | Q3 | 2027 | 273.75 | 7.1006 | 7
PV-3001-14 | 6.555 | 0.8 | Q3 | 2027 | 273.75 | 4.4927 | 4
PV-3013-14 | 6.84 | 0.8 | Q3 | 2027 | 273.75 | 4.688 | 4
PV-3001-14 | 3.42 | 0.8 | Q3 | 2027 | 273.75 | 2.344 | 2
PV-3002-14 | 7.98 | 0.8 | Q3 | 2027 | 273.75 | 5.4694 | 5
PV-3002-14 | 13.11 | 0.8 | Q3 | 2027 | 273.75 | 8.9854 | 8
PV-3036-14 | 5.32 | 0.8 | Q3 | 2027 | 273.75 | 3.6462 | 3
PV-3036-14 | 3.08 | 0.8 | Q3 | 2027 | 273.75 | 2.111 | 2
PV-3002-14 | 3.705 | 0.8 | Q3 | 2027 | 273.75 | 2.5393 | 2
PV-3002-14 | 3.42 | 0.8 | Q3 | 2027 | 273.75 | 2.344 | 2
PV-3003-14 | 8.7 | 0.8 | Q3 | 2027 | 273.75 | 5.9628 | 5
PV-3926-16 | 10.26 | 0.8 | Q3 | 2027 | 273.75 | 7.032 | 7
PV-3926-16 | 5.525 | 0.8 | Q3 | 2027 | 273.75 | 3.7867 | 3
PV-3926-16 | 11.115 | 0.8 | Q3 | 2027 | 273.75 | 7.618 | 7
PV-3230-16 | 2.9 | 0.8 | Q3 | 2027 | 273.75 | 1.9876 | 1
PV-3230-16 | 6.555 | 0.8 | Q3 | 2027 | 273.75 | 4.4927 | 4
PV-3030-14 | 9.12 | 0.8 | Q3 | 2027 | 273.75 | 6.2507 | 6
PV-3030-14 | 9 | 0.8 | Q3 | 2027 | 273.75 | 6.1684 | 6
PV-3003-14 | 13.395 | 0.8 | Q3 | 2027 | 273.75 | 9.1807 | 9
PV-3030-14 | 7.08 | 0.8 | Q3 | 2027 | 273.75 | 4.8525 | 4
PV-3002-14 | 9.855 | 0.8 | Q3 | 2027 | 273.75 | 6.7544 | 6
PV-3002-14 | 8.4 | 0.8 | Q3 | 2027 | 273.75 | 5.7572 | 5
PV-3002-14 | 11.7 | 0.8 | Q3 | 2027 | 273.75 | 8.019 | 8
PV-3002-14 | 2.8 | 0.8 | Q3 | 2027 | 273.75 | 1.9191 | 1
PV-3036-14 | 3.72 | 0.8 | Q3 | 2027 | 273.75 | 2.5496 | 2
PV-3036-14 | 7.84 | 0.8 | Q3 | 2027 | 273.75 | 5.3734 | 5
PV-3002-14 | 3.9 | 0.8 | Q3 | 2027 | 273.75 | 2.673 | 2
PV-3003-14 | 8.91 | 0.8 | Q3 | 2027 | 273.75 | 6.1068 | 6
PV-3003-14 | 10.56 | 0.8 | Q3 | 2027 | 273.75 | 7.2376 | 7
PV-3002-14 | 8.58 | 0.8 | Q3 | 2027 | 273.75 | 5.8806 | 5
PV-3003-14 | 7.59 | 0.8 | Q3 | 2027 | 273.75 | 5.2021 | 5
PV-6261-17 | 12.87 | 0.8 | Q3 | 2027 | 273.75 | 8.8209 | 8
PV-3002-14 | 5.4 | 0.8 | Q3 | 2027 | 273.75 | 3.7011 | 3
PV-6250-17 | 10.05 | 0.8 | Q3 | 2027 | 273.75 | 6.8881 | 6
PV-6450-18 | 12.18 | 0.8 | Q3 | 2027 | 273.75 | 8.348 | 8
PV-6187-17 | 4.56 | 0.8 | Q3 | 2027 | 273.75 | 3.1253 | 3
PV-3002-14 | 3.42 | 0.8 | Q3 | 2027 | 273.75 | 2.344 | 2
PV-3003-14 | 5.415 | 0.8 | Q3 | 2027 | 273.75 | 3.7113 | 3
PV-6187-17 | 8.68 | 0.8 | Q3 | 2027 | 273.75 | 5.9491 | 5
PV-3001-14 | 7.28 | 0.8 | Q3 | 2027 | 273.75 | 4.9896 | 4
PV-3001-14 | 5.415 | 0.8 | Q3 | 2027 | 273.75 | 3.7113 | 3
PV-3002-14 | 4.64 | 0.8 | Q3 | 2027 | 273.75 | 3.1802 | 3
PV-6250-17 | 5.415 | 0.8 | Q3 | 2027 | 273.75 | 3.7113 | 3
PV-6250-17 | 6.57 | 0.8 | Q3 | 2027 | 273.75 | 4.503 | 4
PV-6250-17 | 3.99 | 0.8 | Q3 | 2027 | 273.75 | 2.7347 | 2
PV-3003-14 | 3.42 | 0.8 | Q3 | 2027 | 273.75 | 2.344 | 2
PV-3002-14 | 11.115 | 0.8 | Q3 | 2027 | 273.75 | 7.618 | 7
PV-6177-17 | 6.27 | 0.8 | Q3 | 2027 | 273.75 | 4.2973 | 4
PV-3002-14 | 4.275 | 0.8 | Q3 | 2027 | 273.75 | 2.93 | 2
PV-3002-14 | 4.275 | 0.8 | Q3 | 2027 | 273.75 | 2.93 | 2
PV-3036-14 | 3.08 | 0.8 | Q3 | 2027 | 273.75 | 2.111 | 2
PV-3036-14 | 3.64 | 0.8 | Q3 | 2027 | 273.75 | 2.4948 | 2
PV-3036-14 | 7.37 | 0.8 | Q3 | 2027 | 273.75 | 5.0513 | 5
PV-3036-14 | 3.9 | 0.8 | Q3 | 2027 | 273.75 | 2.673 | 2
PV-3036-14 | 11.505 | 0.8 | Q3 | 2027 | 273.75 | 7.8853 | 7
PV-3036-14 | 14.52 | 0.8 | Q3 | 2027 | 273.75 | 9.9518 | 9
PV-3036-14 | 6.96 | 0.8 | Q3 | 2027 | 273.75 | 4.7703 | 4
PV-3010-14 | 5.232 | 0.8 | Q3 | 2027 | 273.75 | 3.5859 | 3
PV-3926-16 | 4.56 | 0.8 | Q3 | 2027 | 273.75 | 3.1253 | 3
PV-3926-16 | 13.065 | 0.8 | Q3 | 2027 | 273.75 | 8.9545 | 8
PV-3230-16 | 14 | 0.8 | Q3 | 2027 | 273.75 | 9.5954 | 9
PV-3033-14 | 10.14 | 0.8 | Q3 | 2027 | 273.75 | 6.9498 | 6
PV-3025-14 | 6.175 | 0.8 | Q3 | 2027 | 273.75 | 4.2322 | 4
PV-3030-14 | 8.58 | 0.8 | Q3 | 2027 | 273.75 | 5.8806 | 5
PV-6267-17 | 10.56 | 0.8 | Q3 | 2027 | 273.75 | 7.2376 | 7
PV-3002-14 | 8.58 | 0.8 | Q3 | 2027 | 273.75 | 5.8806 | 5
PV-3002-14 | 12 | 0.8 | Q3 | 2027 | 273.75 | 8.2246 | 8
PV-3036-14 | 13.12 | 0.8 | Q3 | 2027 | 273.75 | 8.9922 | 8
PV-3001-14 | 7.56 | 0.8 | Q3 | 2027 | 273.75 | 5.1815 | 5
PV-3001-14 | 7.8 | 0.8 | Q3 | 2027 | 273.75 | 5.346 | 5
PV-3001-14 | 24.96 | 0.8 | Q3 | 2027 | 273.75 | 17.1071 | 17
PV-3002-14 | 6.9 | 0.8 | Q3 | 2027 | 273.75 | 4.7291 | 4
PV-3003-14 | 4.55 | 0.8 | Q3 | 2027 | 273.75 | 3.1185 | 3
PV-3001-14 | 2822.04 | 0.8 | Q3 | 2027 | 273.75 | 1934.1765 | 1934
PV-3002-14 | 7.848 | 0.8 | Q3 | 2027 | 273.75 | 5.3789 | 5
PV-6250-17 | 7.59 | 0.8 | Q3 | 2027 | 273.75 | 5.2021 | 5
PV-3002-14 | 8.71 | 0.8 | Q3 | 2027 | 273.75 | 5.9697 | 5
PV-3002-14 | 9.405 | 0.8 | Q3 | 2027 | 273.75 | 6.446 | 6
PV-6187-17 | 7.695 | 0.8 | Q3 | 2027 | 273.75 | 5.274 | 5
PV-6187-17 | 8.835 | 0.8 | Q3 | 2027 | 273.75 | 6.0554 | 6
PV-3003-14 | 9.405 | 0.8 | Q3 | 2027 | 273.75 | 6.446 | 6
PV-3003-14 | 5.7 | 0.8 | Q3 | 2027 | 273.75 | 3.9067 | 3
PV-3002-14 | 10.08 | 0.8 | Q3 | 2027 | 273.75 | 6.9087 | 6
PV-3003-14 | 7.98 | 0.8 | Q3 | 2027 | 273.75 | 5.4694 | 5
PV-3027-14 | 10.83 | 0.8 | Q3 | 2027 | 273.75 | 7.4227 | 7
PV-3002-14 | 9.8 | 0.8 | Q3 | 2027 | 273.75 | 6.7167 | 6
PV-3002-14 | 7.125 | 0.8 | Q3 | 2027 | 273.75 | 4.8833 | 4
PV-3001-14 | 6.27 | 0.8 | Q3 | 2027 | 273.75 | 4.2973 | 4
PV-3001-14 | 7.125 | 0.8 | Q3 | 2027 | 273.75 | 4.8833 | 4
PV-3001-14 | 5.415 | 0.8 | Q3 | 2027 | 273.75 | 3.7113 | 3
PV-3001-14 | 15.39 | 0.8 | Q3 | 2027 | 273.75 | 10.548 | 10
PV-3001-14 | 4.56 | 0.8 | Q3 | 2027 | 273.75 | 3.1253 | 3
PV-3002-14 | 5.8 | 0.8 | Q3 | 2027 | 273.75 | 3.9752 | 3
PV-3001-14 | 12.18 | 0.8 | Q3 | 2027 | 273.75 | 8.348 | 8
PV-6436-18 | 6 | 0.8 | Q3 | 2027 | 273.75 | 4.1123 | 4
PV-3002-14 | 3.99 | 0.8 | Q3 | 2027 | 273.75 | 2.7347 | 2
PV-3002-14 | 5.13 | 0.8 | Q3 | 2027 | 273.75 | 3.516 | 3
PV-3013-14 | 11.88 | 0.8 | Q3 | 2027 | 273.75 | 8.1423 | 8
PV-3002-14 | 7.41 | 0.8 | Q3 | 2027 | 273.75 | 5.0787 | 5
PV-3013-14 | 10.08 | 0.8 | Q3 | 2027 | 273.75 | 6.9087 | 6
PV-3013-14 | 10.695 | 0.8 | Q3 | 2027 | 273.75 | 7.3302 | 7
PV-3025-14 | 8.04 | 0.8 | Q3 | 2027 | 273.75 | 5.5105 | 5
PV-3013-14 | 7.83 | 0.8 | Q3 | 2027 | 273.75 | 5.3665 | 5
PV-6187-17 | 8.04 | 0.8 | Q3 | 2027 | 273.75 | 5.5105 | 5
PV-3036-14 | 4.875 | 0.8 | Q3 | 2027 | 273.75 | 3.3412 | 3
PV-3036-14 | 37.92 | 0.6 | Q3 | 2027 | 273.75 | 19.4923 | 19
PV-3013-14 | 13.08 | 0.8 | Q3 | 2027 | 273.75 | 8.9648 | 8
PV-3002-14 | 6.6 | 0.8 | Q3 | 2027 | 273.75 | 4.5235 | 4
PV-3013-14 | 7.04 | 0.8 | Q3 | 2027 | 273.75 | 4.8251 | 4
PV-3033-14 | 9.9 | 0.8 | Q3 | 2027 | 273.75 | 6.7853 | 6
PV-3002-14 | 3.08 | 0.8 | Q3 | 2027 | 273.75 | 2.111 | 2
PV-3926-16 | 6.5 | 0.8 | Q3 | 2027 | 273.75 | 4.455 | 4
PV-3033-14 | 13.8 | 0.8 | Q3 | 2027 | 273.75 | 9.4583 | 9
PV-3029-14 | 1272.96 | 0.7 | Q3 | 2027 | 273.75 | 763.4063 | 763
PV-3003-14 | 7.8 | 0.8 | Q3 | 2027 | 273.75 | 5.346 | 5
PV-3003-14 | 13.44 | 0.8 | Q3 | 2027 | 273.75 | 9.2115 | 9
PV-3013-14 | 4.64 | 0.8 | Q3 | 2027 | 273.75 | 3.1802 | 3
PV-3025-14 | 8.96 | 0.8 | Q3 | 2027 | 273.75 | 6.141 | 6
PV-3025-14 | 3.99 | 0.8 | Q3 | 2027 | 273.75 | 2.7347 | 2
PV-3002-14 | 9.6 | 0.8 | Q3 | 2027 | 273.75 | 6.5797 | 6
PV-3002-14 | 14.3 | 0.8 | Q3 | 2027 | 273.75 | 9.801 | 9
PV-3002-14 | 7.92 | 0.8 | Q3 | 2027 | 273.75 | 5.4282 | 5
PV-6436-18 | 11.2 | 0.8 | Q3 | 2027 | 273.75 | 7.6763 | 7
PV-6436-18 | 8.76 | 0.8 | Q3 | 2027 | 273.75 | 6.0039 | 6
PV-3003-14 | 9.45 | 0.8 | Q3 | 2027 | 273.75 | 6.4769 | 6
PV-3002-14 | 5.4 | 0.8 | Q3 | 2027 | 273.75 | 3.7011 | 3
PV-3002-14 | 13.5 | 0.8 | Q3 | 2027 | 273.75 | 9.2527 | 9
PV-3036-14 | 8.96 | 0.8 | Q3 | 2027 | 273.75 | 6.141 | 6
PV-3002-14 | 11.16 | 0.8 | Q3 | 2027 | 273.75 | 7.6489 | 7
PV-6263-17 | 8.265 | 0.8 | Q3 | 2027 | 273.75 | 5.6647 | 5
PV-6263-17 | 5.13 | 0.8 | Q3 | 2027 | 273.75 | 3.516 | 3
PV-6187-17 | 7.41 | 0.8 | Q3 | 2027 | 273.75 | 5.0787 | 5
PV-3003-14 | 5.88 | 0.8 | Q3 | 2027 | 273.75 | 4.03 | 4
PV-3002-14 | 4.56 | 0.8 | Q3 | 2027 | 273.75 | 3.1253 | 3
PV-3002-14 | 5.7 | 0.8 | Q3 | 2027 | 273.75 | 3.9067 | 3
PV-3002-14 | 3.99 | 0.8 | Q3 | 2027 | 273.75 | 2.7347 | 2
PV-3002-14 | 13.395 | 0.8 | Q3 | 2027 | 273.75 | 9.1807 | 9
PV-3003-14 | 13.44 | 0.8 | Q3 | 2027 | 273.75 | 9.2115 | 9
PV-3002-14 | 6.84 | 0.8 | Q3 | 2027 | 273.75 | 4.688 | 4
PV-3002-14 | 5.13 | 0.8 | Q3 | 2027 | 273.75 | 3.516 | 3
PV-3001-14 | 6.555 | 0.8 | Q3 | 2027 | 273.75 | 4.4927 | 4
PV-3002-14 | 10.545 | 0.8 | Q3 | 2027 | 273.75 | 7.2274 | 7
PV-3003-14 | 6.27 | 0.8 | Q3 | 2027 | 273.75 | 4.2973 | 4
PV-3003-14 | 3.36 | 0.8 | Q3 | 2027 | 273.75 | 2.3029 | 2
PV-3001-14 | 7.56 | 0.8 | Q3 | 2027 | 273.75 | 5.1815 | 5
PV-6436-18 | 385.585 | 0.8 | Q3 | 2027 | 273.75 | 264.2732 | 264
PV-3002-14 | 9.92 | 0.8 | Q3 | 2027 | 273.75 | 6.799 | 6
PV-3001-14 | 8.7 | 0.8 | Q3 | 2027 | 273.75 | 5.9628 | 5
PV-3013-14 | 6.67 | 0.8 | Q3 | 2027 | 273.75 | 4.5715 | 4
PV-3001-14 | 5.13 | 0.8 | Q3 | 2027 | 273.75 | 3.516 | 3
PV-3013-14 | 3.9 | 0.8 | Q3 | 2027 | 273.75 | 2.673 | 2
PV-3478-16 | 7.125 | 0.8 | Q3 | 2027 | 273.75 | 4.8833 | 4
PV-3002-14 | 12.76 | 0.8 | Q3 | 2027 | 273.75 | 8.7455 | 8
PV-3002-14 | 6.2 | 0.8 | Q3 | 2027 | 273.75 | 4.2494 | 4
PV-3036-14 | 13.34 | 0.8 | Q3 | 2027 | 273.75 | 9.143 | 9
PV-3036-14 | 3.78 | 0.8 | Q3 | 2027 | 273.75 | 2.5907 | 2
PV-3036-14 | 9.92 | 0.8 | Q3 | 2027 | 273.75 | 6.799 | 6
PV-3036-14 | 8.4 | 0.8 | Q3 | 2027 | 273.75 | 5.7572 | 5
PV-3036-14 | 3.08 | 0.8 | Q3 | 2027 | 273.75 | 2.111 | 2
PV-3036-14 | 11.315 | 0.8 | Q3 | 2027 | 273.75 | 7.7551 | 7
PV-3036-14 | 4.32 | 0.8 | Q3 | 2027 | 273.75 | 2.9609 | 2
PV-3013-14 | 14.08 | 0.8 | Q3 | 2027 | 273.75 | 9.6502 | 9
PV-3003-14 | 11.16 | 0.8 | Q3 | 2027 | 273.75 | 7.6489 | 7
PV-3033-14 | 8.12 | 0.8 | Q3 | 2027 | 273.75 | 5.5653 | 5
PV-3010-14 | 18.15 | 0.8 | Q3 | 2027 | 273.75 | 12.4397 | 12
PV-3025-14 | 8.28 | 0.8 | Q3 | 2027 | 273.75 | 5.675 | 5
PV-3002-14 | 8.32 | 0.8 | Q3 | 2027 | 273.75 | 5.7024 | 5
PV-3003-14 | 3.96 | 0.8 | Q3 | 2027 | 273.75 | 2.7141 | 2
PV-3003-14 | 3.2 | 0.8 | Q3 | 2027 | 273.75 | 2.1932 | 2
PV-3036-14 | 5.12 | 0.8 | Q3 | 2027 | 273.75 | 3.5092 | 3
PV-3036-14 | 5.12 | 0.8 | Q3 | 2027 | 273.75 | 3.5092 | 3
PV-3036-14 | 7.92 | 0.8 | Q3 | 2027 | 273.75 | 5.4282 | 5
PV-3036-14 | 13.44 | 0.8 | Q3 | 2027 | 273.75 | 9.2115 | 9
PV-6250-17 | 6.7 | 0.8 | Q3 | 2027 | 273.75 | 4.5921 | 4
PV-3001-14 | 4.62 | 0.8 | Q3 | 2027 | 273.75 | 3.1665 | 3
PV-3001-14 | 3.96 | 0.8 | Q3 | 2027 | 273.75 | 2.7141 | 2
PV-3036-14 | 5.44 | 0.8 | Q3 | 2027 | 273.75 | 3.7285 | 3
PV-6187-17 | 13.2 | 0.8 | Q3 | 2027 | 273.75 | 9.047 | 9
PV-3036-14 | 15.18 | 0.8 | Q3 | 2027 | 273.75 | 10.4041 | 10
PV-3002-14 | 15.39 | 0.8 | Q3 | 2027 | 273.75 | 10.548 | 10
PV-3036-14 | 7.04 | 0.8 | Q3 | 2027 | 273.75 | 4.8251 | 4
PV-3036-14 | 15.95 | 0.8 | Q3 | 2027 | 273.75 | 10.9318 | 10
PV-3003-14 | 6.93 | 0.8 | Q3 | 2027 | 273.75 | 4.7497 | 4
PV-3002-14 | 7.15 | 0.8 | Q3 | 2027 | 273.75 | 4.9005 | 4
PV-3805-16 | 5.1 | 0.8 | Q3 | 2027 | 273.75 | 3.4955 | 3
PV-3002-14 | 4.5 | 0.8 | Q3 | 2027 | 273.75 | 3.0842 | 3
PV-3001-14 | 6.6 | 0.8 | Q3 | 2027 | 273.75 | 4.5235 | 4
PV-3001-14 | 7.04 | 0.8 | Q3 | 2027 | 273.75 | 4.8251 | 4
PV-3002-14 | 10.05 | 0.8 | Q3 | 2027 | 273.75 | 6.8881 | 6
PV-6436-18 | 5.22 | 0.8 | Q3 | 2027 | 273.75 | 3.5777 | 3
PV-3002-14 | 16.2 | 0.8 | Q3 | 2027 | 273.75 | 11.1032 | 11
PV-3002-14 | 3.25 | 0.8 | Q3 | 2027 | 273.75 | 2.2275 | 2
PV-3002-14 | 3.12 | 0.8 | Q3 | 2027 | 273.75 | 2.1384 | 2
PV-3013-14 | 3.6 | 0.8 | Q3 | 2027 | 273.75 | 2.4674 | 2
PV-3003-14 | 7.84 | 0.8 | Q3 | 2027 | 273.75 | 5.3734 | 5
PV-6187-17 | 6.4 | 0.8 | Q3 | 2027 | 273.75 | 4.3864 | 4
PV-3003-14 | 7.37 | 0.8 | Q3 | 2027 | 273.75 | 5.0513 | 5
PV-3003-14 | 11.2 | 0.8 | Q3 | 2027 | 273.75 | 7.6763 | 7
PV-3036-14 | 6.6 | 0.8 | Q3 | 2027 | 273.75 | 4.5235 | 4
PV-3036-14 | 1964.16 | 0.8 | Q3 | 2027 | 273.75 | 1346.2007 | 1346
PV-3036-14 | 7.475 | 0.8 | Q3 | 2027 | 273.75 | 5.1232 | 5
PV-3036-14 | 5.76 | 0.8 | Q3 | 2027 | 273.75 | 3.9478 | 3
PV-3036-14 | 5.76 | 0.8 | Q3 | 2027 | 273.75 | 3.9478 | 3
PV-3036-14 | 5.13 | 0.8 | Q3 | 2027 | 273.75 | 3.516 | 3
PV-3036-14 | 6.84 | 0.8 | Q3 | 2027 | 273.75 | 4.688 | 4
PV-3036-14 | 5.13 | 0.8 | Q3 | 2027 | 273.75 | 3.516 | 3
PV-3036-14 | 5.7 | 0.8 | Q3 | 2027 | 273.75 | 3.9067 | 3
PV-3036-14 | 11.97 | 0.8 | Q3 | 2027 | 273.75 | 8.204 | 8
PV-3036-14 | 4.93 | 0.8 | Q3 | 2027 | 273.75 | 3.3789 | 3
PV-3036-14 | 8.265 | 0.8 | Q3 | 2027 | 273.75 | 5.6647 | 5
PV-3036-14 | 7.28 | 0.8 | Q3 | 2027 | 273.75 | 4.9896 | 4
PV-3036-14 | 3.77 | 0.8 | Q3 | 2027 | 273.75 | 2.5839 | 2
PV-3002-14 | 8.835 | 0.8 | Q3 | 2027 | 273.75 | 6.0554 | 6
PV-3002-14 | 9.975 | 0.8 | Q3 | 2027 | 273.75 | 6.8367 | 6
PV-3036-14 | 4.275 | 0.8 | Q3 | 2027 | 273.75 | 2.93 | 2
PV-3002-14 | 4.95 | 0.8 | Q3 | 2027 | 273.75 | 3.3926 | 3
PV-3002-14 | 4.56 | 0.8 | Q3 | 2027 | 273.75 | 3.1253 | 3
PV-3926-16 | 2.28 | 0.8 | Q3 | 2027 | 273.75 | 1.5627 | 1
PV-3926-16 | 9.405 | 0.8 | Q3 | 2027 | 273.75 | 6.446 | 6
PV-3230-16 | 3.705 | 0.8 | Q3 | 2027 | 273.75 | 2.5393 | 2
PV-3003-14 | 8.55 | 0.8 | Q3 | 2027 | 273.75 | 5.86 | 5
PV-3003-14 | 4.845 | 0.8 | Q3 | 2027 | 273.75 | 3.3207 | 3
PV-3002-14 | 7.41 | 0.8 | Q3 | 2027 | 273.75 | 5.0787 | 5
PV-3033-14 | 2.85 | 0.8 | Q3 | 2027 | 273.75 | 1.9533 | 1
PV-3025-14 | 6.84 | 0.8 | Q3 | 2027 | 273.75 | 4.688 | 4
PV-3003-14 | 7.695 | 0.8 | Q3 | 2027 | 273.75 | 5.274 | 5
PV-6187-17 | 12.255 | 0.8 | Q3 | 2027 | 273.75 | 8.3994 | 8
PV-3002-14 | 8.96 | 0.8 | Q3 | 2027 | 273.75 | 6.141 | 6
PV-3002-14 | 3.42 | 0.8 | Q3 | 2027 | 273.75 | 2.344 | 2
PV-3002-14 | 4.48 | 0.8 | Q3 | 2027 | 273.75 | 3.0705 | 3
PV-3036-14 | 12.42 | 0.8 | Q3 | 2027 | 273.75 | 8.5124 | 8
PV-3036-14 | 10.71 | 0.8 | Q3 | 2027 | 273.75 | 7.3404 | 7
PV-3036-14 | 8.12 | 0.8 | Q3 | 2027 | 273.75 | 5.5653 | 5
PV-3003-14 | 11.02 | 0.8 | Q3 | 2027 | 273.75 | 7.5529 | 7
PV-6436-18 | 11.4 | 0.8 | Q3 | 2027 | 273.75 | 7.8134 | 7
PV-3002-14 | 24.852 | 0.8 | Q3 | 2027 | 273.75 | 17.0331 | 17
PV-3002-14 | 5.12 | 0.8 | Q3 | 2027 | 273.75 | 3.5092 | 3
PV-3926-16 | 4.275 | 0.8 | Q3 | 2027 | 273.75 | 2.93 | 2
PV-3002-14 | 7.41 | 0.8 | Q3 | 2027 | 273.75 | 5.0787 | 5
PV-3001-14 | 6.365 | 0.8 | Q3 | 2027 | 273.75 | 4.3625 | 4
PV-3001-14 | 7.705 | 0.8 | Q3 | 2027 | 273.75 | 5.2809 | 5
PV-3002-14 | 4.06 | 0.8 | Q3 | 2027 | 273.75 | 2.7827 | 2
PV-3001-14 | 10.24 | 0.8 | Q3 | 2027 | 273.75 | 7.0183 | 7
PV-3002-14 | 7.695 | 0.8 | Q3 | 2027 | 273.75 | 5.274 | 5
PV-3001-14 | 7.56 | 0.8 | Q3 | 2027 | 273.75 | 5.1815 | 5
PV-3001-14 | 5.605 | 0.8 | Q3 | 2027 | 273.75 | 3.8416 | 3
PV-6187-17 | 9.72 | 0.8 | Q3 | 2027 | 273.75 | 6.6619 | 6
PV-6187-17 | 8.4 | 0.8 | Q3 | 2027 | 273.75 | 5.7572 | 5
PV-3002-14 | 6.51 | 0.8 | Q3 | 2027 | 273.75 | 4.4618 | 4
PV-6436-18 | 6.2 | 0.8 | Q3 | 2027 | 273.75 | 4.2494 | 4
PV-6250-17 | 10.675 | 0.8 | Q3 | 2027 | 273.75 | 7.3165 | 7
PV-6250-17 | 6.3 | 0.8 | Q3 | 2027 | 273.75 | 4.3179 | 4
PV-6250-17 | 9.405 | 0.8 | Q3 | 2027 | 273.75 | 6.446 | 6
PV-6250-17 | 3.19 | 0.8 | Q3 | 2027 | 273.75 | 2.1864 | 2
PV-6250-17 | 3.975 | 0.8 | Q3 | 2027 | 273.75 | 2.7244 | 2
PV-3003-14 | 7.5 | 0.8 | Q3 | 2027 | 273.75 | 5.1404 | 5
PV-3002-14 | 12.2 | 0.8 | Q3 | 2027 | 273.75 | 8.3617 | 8
PV-3013-14 | 6.4 | 0.8 | Q3 | 2027 | 273.75 | 4.3864 | 4
PV-3013-14 | 3.65 | 0.8 | Q3 | 2027 | 273.75 | 2.5016 | 2
PV-3025-14 | 5.4 | 0.8 | Q3 | 2027 | 273.75 | 3.7011 | 3
PV-6187-17 | 3.63 | 0.8 | Q3 | 2027 | 273.75 | 2.4879 | 2
PV-6187-17 | 6.7 | 0.8 | Q3 | 2027 | 273.75 | 4.5921 | 4
PV-6187-17 | 4.725 | 0.8 | Q3 | 2027 | 273.75 | 3.2384 | 3
PV-3013-14 | 10.92 | 0.8 | Q3 | 2027 | 273.75 | 7.4844 | 7
PV-3002-14 | 10.26 | 0.8 | Q3 | 2027 | 273.75 | 7.032 | 7
PV-3002-14 | 7.975 | 0.8 | Q3 | 2027 | 273.75 | 5.4659 | 5
PV-3036-14 | 12.88 | 0.8 | Q3 | 2027 | 273.75 | 8.8277 | 8
PV-3036-14 | 4.845 | 0.8 | Q3 | 2027 | 273.75 | 3.3207 | 3
PV-3036-14 | 2.28 | 0.8 | Q3 | 2027 | 273.75 | 1.5627 | 1
PV-3036-14 | 6.27 | 0.8 | Q3 | 2027 | 273.75 | 4.2973 | 4
PV-3036-14 | 6.72 | 0.8 | Q3 | 2027 | 273.75 | 4.6058 | 4
PV-3036-14 | 3.705 | 0.8 | Q3 | 2027 | 273.75 | 2.5393 | 2
PV-3002-14 | 11.4 | 0.8 | Q3 | 2027 | 273.75 | 7.8134 | 7
PV-3036-14 | 7.41 | 0.8 | Q3 | 2027 | 273.75 | 5.0787 | 5
PV-6263-17 | 9.6 | 0.8 | Q3 | 2027 | 273.75 | 6.5797 | 6
PV-3013-14 | 3.99 | 0.8 | Q3 | 2027 | 273.75 | 2.7347 | 2
PV-3926-16 | 6.84 | 0.8 | Q3 | 2027 | 273.75 | 4.688 | 4
PV-3013-14 | 2.52 | 0.8 | Q3 | 2027 | 273.75 | 1.7272 | 1
PV-3033-14 | 11.2 | 0.8 | Q3 | 2027 | 273.75 | 7.6763 | 7
PV-3025-14 | 7 | 0.8 | Q3 | 2027 | 273.75 | 4.7977 | 4
PV-3926-16 | 6.205 | 0.8 | Q3 | 2027 | 273.75 | 4.2528 | 4
PV-3002-14 | 7.29 | 0.8 | Q3 | 2027 | 273.75 | 4.9964 | 4
PV-3002-14 | 5.76 | 0.8 | Q3 | 2027 | 273.75 | 3.9478 | 3
PV-3003-14 | 5.4 | 0.8 | Q3 | 2027 | 273.75 | 3.7011 | 3
PV-6190-17 | 8.06 | 0.8 | Q3 | 2027 | 273.75 | 5.5242 | 5
PV-3002-14 | 6.67 | 0.8 | Q3 | 2027 | 273.75 | 4.5715 | 4
PV-3002-14 | 9 | 0.8 | Q3 | 2027 | 273.75 | 6.1684 | 6
PV-3001-14 | 4.56 | 0.8 | Q3 | 2027 | 273.75 | 3.1253 | 3
PV-3002-14 | 6.67 | 0.8 | Q3 | 2027 | 273.75 | 4.5715 | 4
PV-3002-14 | 13.325 | 0.8 | Q3 | 2027 | 273.75 | 9.1327 | 9
PV-3002-14 | 6.935 | 0.8 | Q3 | 2027 | 273.75 | 4.7531 | 4
PV-3002-14 | 9.68 | 0.8 | Q3 | 2027 | 273.75 | 6.6345 | 6
PV-6250-17 | 10.15 | 0.8 | Q3 | 2027 | 273.75 | 6.9566 | 6
PV-6263-17 | 6.84 | 0.8 | Q3 | 2027 | 273.75 | 4.688 | 4
PV-6436-18 | 6.9 | 0.8 | Q3 | 2027 | 273.75 | 4.7291 | 4
PV-3003-14 | 7.245 | 0.8 | Q3 | 2027 | 273.75 | 4.9656 | 4
PV-3002-14 | 13.08 | 0.8 | Q3 | 2027 | 273.75 | 8.9648 | 8
PV-3002-14 | 7.14 | 0.8 | Q3 | 2027 | 273.75 | 4.8936 | 4
PV-3002-14 | 10.44 | 0.8 | Q3 | 2027 | 273.75 | 7.1554 | 7
PV-3002-14 | 12.6 | 0.8 | Q3 | 2027 | 273.75 | 8.6358 | 8
PV-6187-17 | 11.825 | 0.8 | Q3 | 2027 | 273.75 | 8.1046 | 8
PV-3488-16 | 11.16 | 0.8 | Q3 | 2027 | 273.75 | 7.6489 | 7
PV-3476-16 | 10.05 | 0.8 | Q3 | 2027 | 273.75 | 6.8881 | 6
PV-3036-14 | 1297.44 | 1 | Q3 | 2027 | 273.75 | 1111.5532 | 1111
PV-3036-14 | 1360.8 | 1 | Q3 | 2027 | 273.75 | 1165.8355 | 1165
PV-3036-14 | 1423.08 | 1 | Q3 | 2027 | 273.75 | 1219.1925 | 1219
PV-3036-14 | 5.94 | 0.8 | Q3 | 2027 | 273.75 | 4.0712 | 4
PV-3036-14 | 10.385 | 0.8 | Q3 | 2027 | 273.75 | 7.1177 | 7
PV-3036-14 | 15.18 | 0.8 | Q3 | 2027 | 273.75 | 10.4041 | 10
PV-3036-14 | 7.26 | 0.8 | Q3 | 2027 | 273.75 | 4.9759 | 4
PV-3036-14 | 7.475 | 0.8 | Q3 | 2027 | 273.75 | 5.1232 | 5
PV-3002-14 | 8.82 | 0.8 | Q3 | 2027 | 273.75 | 6.0451 | 6
PV-3036-14 | 5.7 | 0.8 | Q3 | 2027 | 273.75 | 3.9067 | 3
PV-3036-14 | 8 | 0.8 | Q3 | 2027 | 273.75 | 5.4831 | 5
PV-3036-14 | 647.28 | 0.8 | Q3 | 2027 | 273.75 | 443.6343 | 443
PV-3036-14 | 7.83 | 0.8 | Q3 | 2027 | 273.75 | 5.3665 | 5
PV-3036-14 | 7.41 | 0.8 | Q3 | 2027 | 273.75 | 5.0787 | 5
PV-3036-14 | 8.265 | 0.8 | Q3 | 2027 | 273.75 | 5.6647 | 5
PV-3036-14 | 3.705 | 0.8 | Q3 | 2027 | 273.75 | 2.5393 | 2
PV-6263-17 | 7.41 | 0.8 | Q3 | 2027 | 273.75 | 5.0787 | 5
PV-6263-17 | 5.13 | 0.8 | Q3 | 2027 | 273.75 | 3.516 | 3
PV-3926-16 | 6.84 | 0.8 | Q3 | 2027 | 273.75 | 4.688 | 4
PV-3033-14 | 9.12 | 0.8 | Q3 | 2027 | 273.75 | 6.2507 | 6
PV-3033-14 | 5.7 | 0.8 | Q3 | 2027 | 273.75 | 3.9067 | 3
PV-3033-14 | 10.545 | 0.8 | Q3 | 2027 | 273.75 | 7.2274 | 7
PV-3003-14 | 7.695 | 0.8 | Q3 | 2027 | 273.75 | 5.274 | 5
PV-3003-14 | 2.85 | 0.8 | Q3 | 2027 | 273.75 | 1.9533 | 1
PV-3002-14 | 145.92 | 0.6 | Q3 | 2027 | 273.75 | 75.0082 | 75
PV-3036-14 | 7.41 | 0.8 | Q3 | 2027 | 273.75 | 5.0787 | 5
PV-3036-14 | 5.795 | 0.8 | Q3 | 2027 | 273.75 | 3.9718 | 3
PV-3786-16 | 4.56 | 0.8 | Q3 | 2027 | 273.75 | 3.1253 | 3
PV-3001-14 | 4.96 | 0.8 | Q3 | 2027 | 273.75 | 3.3995 | 3
PV-3002-14 | 5.6 | 0.8 | Q3 | 2027 | 273.75 | 3.8381 | 3
PV-3003-14 | 7.35 | 0.8 | Q3 | 2027 | 273.75 | 5.0376 | 5
PV-3001-14 | 16.32 | 0.8 | Q3 | 2027 | 273.75 | 11.1854 | 11
PV-6187-17 | 8.76 | 0.8 | Q3 | 2027 | 273.75 | 6.0039 | 6
PV-3001-14 | 2114.82 | 1 | Q3 | 2027 | 273.75 | 1811.8255 | 1811
PV-6250-17 | 8.375 | 0.8 | Q3 | 2027 | 273.75 | 5.7401 | 5
PV-6190-17 | 9.92 | 0.8 | Q3 | 2027 | 273.75 | 6.799 | 6
PV-6263-17 | 5.4 | 0.8 | Q3 | 2027 | 273.75 | 3.7011 | 3
PV-6250-17 | 13.08 | 0.8 | Q3 | 2027 | 273.75 | 8.9648 | 8
PV-6250-17 | 4.5 | 0.8 | Q3 | 2027 | 273.75 | 3.0842 | 3
PV-3003-14 | 13.5 | 0.8 | Q3 | 2027 | 273.75 | 9.2527 | 9
PV-3002-14 | 8.96 | 0.8 | Q3 | 2027 | 273.75 | 6.141 | 6
PV-3001-14 | 4.62 | 0.8 | Q3 | 2027 | 273.75 | 3.1665 | 3
PV-3003-14 | 11.76 | 0.8 | Q3 | 2027 | 273.75 | 8.0601 | 8
PV-3036-14 | 4.2 | 0.8 | Q3 | 2027 | 273.75 | 2.8786 | 2
PV-3036-14 | 5.32 | 0.8 | Q3 | 2027 | 273.75 | 3.6462 | 3
PV-3036-14 | 5.2 | 0.8 | Q3 | 2027 | 273.75 | 3.564 | 3
PV-3036-14 | 12.025 | 0.8 | Q3 | 2027 | 273.75 | 8.2417 | 8
PV-3036-14 | 11.05 | 0.8 | Q3 | 2027 | 273.75 | 7.5735 | 7
PV-3036-14 | 232 | 0.8 | Q3 | 2027 | 273.75 | 159.0087 | 159
PV-3036-14 | 8.32 | 0.8 | Q3 | 2027 | 273.75 | 5.7024 | 5
PV-3036-14 | 11.48 | 0.8 | Q3 | 2027 | 273.75 | 7.8682 | 7
PV-3036-14 | 8.525 | 0.8 | Q3 | 2027 | 273.75 | 5.8429 | 5
PV-3036-14 | 9.8 | 0.8 | Q3 | 2027 | 273.75 | 6.7167 | 6
PV-3036-14 | 5.985 | 0.8 | Q3 | 2027 | 273.75 | 4.102 | 4
PV-3036-14 | 12.255 | 0.8 | Q3 | 2027 | 273.75 | 8.3994 | 8
PV-3036-14 | 10.26 | 0.8 | Q3 | 2027 | 273.75 | 7.032 | 7
PV-3002-14 | 4.41 | 0.8 | Q3 | 2027 | 273.75 | 3.0225 | 3
PV-3926-16 | 6.27 | 0.8 | Q3 | 2027 | 273.75 | 4.2973 | 4
PV-3230-16 | 3.63 | 0.8 | Q3 | 2027 | 273.75 | 2.4879 | 2
PV-3230-16 | 8.58 | 0.8 | Q3 | 2027 | 273.75 | 5.8806 | 5
PV-3001-14 | 8.835 | 0.8 | Q3 | 2027 | 273.75 | 6.0554 | 6
PV-3030-14 | 3.99 | 0.8 | Q3 | 2027 | 273.75 | 2.7347 | 2
PV-3002-14 | 3.08 | 0.8 | Q3 | 2027 | 273.75 | 2.111 | 2
PV-3003-14 | 3.38 | 0.8 | Q3 | 2027 | 273.75 | 2.3166 | 2
PV-3003-14 | 17.55 | 0.8 | Q3 | 2027 | 273.75 | 12.0285 | 12
PV-6190-17 | 7.83 | 0.8 | Q3 | 2027 | 273.75 | 5.3665 | 5
PV-3002-14 | 9.045 | 0.8 | Q3 | 2027 | 273.75 | 6.1993 | 6
PV-3036-14 | 4.56 | 0.8 | Q3 | 2027 | 273.75 | 3.1253 | 3
PV-3036-14 | 3.99 | 0.8 | Q3 | 2027 | 273.75 | 2.7347 | 2
PV-3003-14 | 4.64 | 0.8 | Q3 | 2027 | 273.75 | 3.1802 | 3
PV-3003-14 | 2.32 | 0.8 | Q3 | 2027 | 273.75 | 1.5901 | 1
PV-3002-14 | 9.38 | 0.8 | Q3 | 2027 | 273.75 | 6.4289 | 6
PV-3003-14 | 8.96 | 0.8 | Q3 | 2027 | 273.75 | 6.141 | 6
PV-3003-14 | 8.04 | 0.8 | Q3 | 2027 | 273.75 | 5.5105 | 5
PV-3001-14 | 5.12 | 0.8 | Q3 | 2027 | 273.75 | 3.5092 | 3
PV-3001-14 | 12.87 | 0.8 | Q3 | 2027 | 273.75 | 8.8209 | 8
PV-6263-17 | 5.12 | 0.8 | Q3 | 2027 | 273.75 | 3.5092 | 3
PV-6436-18 | 3.36 | 0.8 | Q3 | 2027 | 273.75 | 2.3029 | 2
PV-6250-17 | 10.385 | 0.8 | Q3 | 2027 | 273.75 | 7.1177 | 7
PV-3002-14 | 13 | 0.8 | Q3 | 2027 | 273.75 | 8.91 | 8
PV-3002-14 | 10.23 | 0.8 | Q3 | 2027 | 273.75 | 7.0115 | 7
PV-3001-14 | 11.39 | 0.8 | Q3 | 2027 | 273.75 | 7.8065 | 7
PV-3013-14 | 3.35 | 0.8 | Q3 | 2027 | 273.75 | 2.296 | 2
PV-3002-14 | 4.56 | 0.8 | Q3 | 2027 | 273.75 | 3.1253 | 3
PV-3013-14 | 5.13 | 0.8 | Q3 | 2027 | 273.75 | 3.516 | 3
PV-3002-14 | 5.13 | 0.8 | Q3 | 2027 | 273.75 | 3.516 | 3
PV-6187-17 | 5.36 | 0.8 | Q3 | 2027 | 273.75 | 3.6736 | 3
PV-6187-17 | 5.8 | 0.8 | Q3 | 2027 | 273.75 | 3.9752 | 3
PV-6187-17 | 9.36 | 0.8 | Q3 | 2027 | 273.75 | 6.4152 | 6
PV-6187-17 | 7.83 | 0.8 | Q3 | 2027 | 273.75 | 5.3665 | 5
PV-3003-14 | 13.12 | 0.8 | Q3 | 2027 | 273.75 | 8.9922 | 8
PV-3036-14 | 9.12 | 0.8 | Q3 | 2027 | 273.75 | 6.2507 | 6
PV-3036-14 | 10.26 | 0.8 | Q3 | 2027 | 273.75 | 7.032 | 7
PV-3036-14 | 4.8 | 0.8 | Q3 | 2027 | 273.75 | 3.2898 | 3
PV-3036-14 | 5.985 | 0.8 | Q3 | 2027 | 273.75 | 4.102 | 4
PV-3036-14 | 12.255 | 0.8 | Q3 | 2027 | 273.75 | 8.3994 | 8
PV-3036-14 | 6.96 | 0.8 | Q3 | 2027 | 273.75 | 4.7703 | 4
PV-3036-14 | 5.2 | 0.8 | Q3 | 2027 | 273.75 | 3.564 | 3
PV-3036-14 | 11.39 | 0.8 | Q3 | 2027 | 273.75 | 7.8065 | 7
PV-3036-14 | 11.2 | 0.8 | Q3 | 2027 | 273.75 | 7.6763 | 7
PV-3036-14 | 7.848 | 0.8 | Q3 | 2027 | 273.75 | 5.3789 | 5
PV-3036-14 | 4.65 | 0.8 | Q3 | 2027 | 273.75 | 3.187 | 3
PV-3002-14 | 6.72 | 0.8 | Q3 | 2027 | 273.75 | 4.6058 | 4
PV-6263-17 | 4.95 | 0.8 | Q3 | 2027 | 273.75 | 3.3926 | 3
PV-3002-14 | 10.89 | 0.8 | Q3 | 2027 | 273.75 | 7.4638 | 7
PV-3926-16 | 6.93 | 0.8 | Q3 | 2027 | 273.75 | 4.7497 | 4
PV-3033-14 | 8.85 | 0.8 | Q3 | 2027 | 273.75 | 6.0656 | 6
PV-3230-16 | 3.1 | 0.8 | Q3 | 2027 | 273.75 | 2.1247 | 2
PV-3029-14 | 2.24 | 0.8 | Q3 | 2027 | 273.75 | 1.5353 | 1
PV-3033-14 | 12.2 | 0.8 | Q3 | 2027 | 273.75 | 8.3617 | 8
PV-3036-14 | 7.92 | 0.8 | Q3 | 2027 | 273.75 | 5.4282 | 5
PV-3002-14 | 5.36 | 0.8 | Q3 | 2027 | 273.75 | 3.6736 | 3
PV-3001-14 | 9.36 | 0.8 | Q3 | 2027 | 273.75 | 6.4152 | 6
PV-3001-14 | 8.37 | 0.8 | Q3 | 2027 | 273.75 | 5.7367 | 5
PV-3001-14 | 9.6 | 0.8 | Q3 | 2027 | 273.75 | 6.5797 | 6
PV-3001-14 | 4.77 | 0.8 | Q3 | 2027 | 273.75 | 3.2693 | 3
PV-3001-14 | 6.555 | 0.8 | Q3 | 2027 | 273.75 | 4.4927 | 4
PV-3001-14 | 3.42 | 0.8 | Q3 | 2027 | 273.75 | 2.344 | 2
PV-3001-14 | 9.9 | 0.8 | Q3 | 2027 | 273.75 | 6.7853 | 6
PV-3001-14 | 10.56 | 0.8 | Q3 | 2027 | 273.75 | 7.2376 | 7
PV-3001-14 | 9.715 | 0.8 | Q3 | 2027 | 273.75 | 6.6585 | 6
PV-3002-14 | 6.67 | 0.8 | Q3 | 2027 | 273.75 | 4.5715 | 4
PV-6436-18 | 5.13 | 0.8 | Q3 | 2027 | 273.75 | 3.516 | 3
PV-6263-17 | 4.56 | 0.8 | Q3 | 2027 | 273.75 | 3.1253 | 3
PV-6263-17 | 9.36 | 0.8 | Q3 | 2027 | 273.75 | 6.4152 | 6
PV-3013-14 | 6.96 | 0.8 | Q3 | 2027 | 273.75 | 4.7703 | 4
PV-3002-14 | 6.67 | 0.8 | Q3 | 2027 | 273.75 | 4.5715 | 4
PV-3002-14 | 12.16 | 0.8 | Q3 | 2027 | 273.75 | 8.3342 | 8
PV-6187-17 | 4.275 | 0.8 | Q3 | 2027 | 273.75 | 2.93 | 2
PV-6187-17 | 8.1 | 0.8 | Q3 | 2027 | 273.75 | 5.5516 | 5
PV-3002-14 | 14.52 | 0.8 | Q3 | 2027 | 273.75 | 9.9518 | 9
PV-3036-14 | 9.92 | 0.8 | Q3 | 2027 | 273.75 | 6.799 | 6
PV-3036-14 | 8.265 | 0.8 | Q3 | 2027 | 273.75 | 5.6647 | 5
PV-3036-14 | 3.48 | 0.8 | Q3 | 2027 | 273.75 | 2.3851 | 2
PV-3036-14 | 11.4 | 0.8 | Q3 | 2027 | 273.75 | 7.8134 | 7
PV-3036-14 | 6.08 | 0.8 | Q3 | 2027 | 273.75 | 4.1671 | 4
PV-3036-14 | 14.061 | 0.8 | Q3 | 2027 | 273.75 | 9.6372 | 9
PV-3002-14 | 6.09 | 0.8 | Q3 | 2027 | 273.75 | 4.174 | 4
PV-3003-14 | 14.82 | 0.8 | Q3 | 2027 | 273.75 | 10.1574 | 10
PV-3036-14 | 9.6 | 0.8 | Q3 | 2027 | 273.75 | 6.5797 | 6
PV-3002-14 | 11.55 | 0.8 | Q3 | 2027 | 273.75 | 7.9162 | 7
PV-3926-16 | 7.705 | 0.8 | Q3 | 2027 | 273.75 | 5.2809 | 5
PV-3926-16 | 10.73 | 0.8 | Q3 | 2027 | 273.75 | 7.3542 | 7
PV-3033-14 | 8.96 | 0.8 | Q3 | 2027 | 273.75 | 6.141 | 6
PV-3003-14 | 5.355 | 0.8 | Q3 | 2027 | 273.75 | 3.6702 | 3
PV-3230-16 | 5.985 | 0.8 | Q3 | 2027 | 273.75 | 4.102 | 4
PV-3002-14 | 31.62 | 0.6 | Q3 | 2027 | 273.75 | 16.2538 | 16
PV-3002-14 | 6.72 | 0.8 | Q3 | 2027 | 273.75 | 4.6058 | 4
PV-3003-14 | 11.76 | 0.8 | Q3 | 2027 | 273.75 | 8.0601 | 8
PV-6267-17 | 6.96 | 0.8 | Q3 | 2027 | 273.75 | 4.7703 | 4
PV-3036-14 | 5.94 | 0.8 | Q3 | 2027 | 273.75 | 4.0712 | 4
PV-3002-14 | 6.9 | 0.8 | Q3 | 2027 | 273.75 | 4.7291 | 4
PV-3001-14 | 9 | 0.8 | Q3 | 2027 | 273.75 | 6.1684 | 6
PV-3003-14 | 6 | 0.8 | Q3 | 2027 | 273.75 | 4.1123 | 4
PV-3036-14 | 6.615 | 0.8 | Q3 | 2027 | 273.75 | 4.5338 | 4
PV-3036-14 | 9.6 | 0.8 | Q3 | 2027 | 273.75 | 6.5797 | 6
PV-3003-14 | 6.1 | 0.8 | Q3 | 2027 | 273.75 | 4.1808 | 4
PV-3003-14 | 12.6 | 0.8 | Q3 | 2027 | 273.75 | 8.6358 | 8
PV-3036-14 | 9.9 | 0.8 | Q3 | 2027 | 273.75 | 6.7853 | 6
PV-3036-14 | 7 | 0.8 | Q3 | 2027 | 273.75 | 4.7977 | 4
PV-3036-14 | 7.56 | 0.8 | Q3 | 2027 | 273.75 | 5.1815 | 5
PV-6187-17 | 7.41 | 0.8 | Q3 | 2027 | 273.75 | 5.0787 | 5
PV-3002-14 | 3.9 | 0.8 | Q3 | 2027 | 273.75 | 2.673 | 2
PV-3013-14 | 4.95 | 0.8 | Q3 | 2027 | 273.75 | 3.3926 | 3
PV-6187-17 | 10.545 | 0.8 | Q3 | 2027 | 273.75 | 7.2274 | 7
PV-3036-14 | 6.48 | 0.8 | Q3 | 2027 | 273.75 | 4.4413 | 4
PV-3036-14 | 13.34 | 0.8 | Q3 | 2027 | 273.75 | 9.143 | 9
PV-3036-14 | 2.61 | 0.8 | Q3 | 2027 | 273.75 | 1.7888 | 1
PV-3002-14 | 4.5 | 0.8 | Q3 | 2027 | 273.75 | 3.0842 | 3
PV-3025-14 | 11.89 | 0.8 | Q3 | 2027 | 273.75 | 8.1492 | 8
PV-3036-14 | 7.25 | 0.8 | Q3 | 2027 | 273.75 | 4.969 | 4
PV-3002-14 | 4.48 | 0.8 | Q3 | 2027 | 273.75 | 3.0705 | 3
PV-3002-14 | 6.48 | 0.8 | Q3 | 2027 | 273.75 | 4.4413 | 4
PV-3002-14 | 9.32 | 0.8 | Q3 | 2027 | 273.75 | 6.3878 | 6
PV-3002-14 | 6.09 | 0.8 | Q3 | 2027 | 273.75 | 4.174 | 4
PV-6190-17 | 3.38 | 0.8 | Q3 | 2027 | 273.75 | 2.3166 | 2
PV-6436-18 | 2.1 | 0.8 | Q3 | 2027 | 273.75 | 1.4393 | 1
PV-3013-14 | 11.7 | 0.8 | Q3 | 2027 | 273.75 | 8.019 | 8
PV-3002-14 | 12.06 | 0.8 | Q3 | 2027 | 273.75 | 8.2657 | 8
PV-3003-14 | 7.59 | 0.8 | Q3 | 2027 | 273.75 | 5.2021 | 5
PV-6187-17 | 11.39 | 0.8 | Q3 | 2027 | 273.75 | 7.8065 | 7
PV-6187-17 | 11.84 | 0.8 | Q3 | 2027 | 273.75 | 8.1149 | 8
PV-3036-14 | 6.365 | 0.8 | Q3 | 2027 | 273.75 | 4.3625 | 4
PV-3036-14 | 13.44 | 0.8 | Q3 | 2027 | 273.75 | 9.2115 | 9
PV-3002-14 | 9.28 | 0.8 | Q3 | 2027 | 273.75 | 6.3603 | 6
PV-3033-14 | 7.125 | 0.8 | Q3 | 2027 | 273.75 | 4.8833 | 4
PV-3002-14 | 4.275 | 0.8 | Q3 | 2027 | 273.75 | 2.93 | 2
PV-3002-14 | 4.56 | 0.8 | Q3 | 2027 | 273.75 | 3.1253 | 3
PV-3002-14 | 4.93 | 0.8 | Q3 | 2027 | 273.75 | 3.3789 | 3
PV-3002-14 | 9.405 | 0.8 | Q3 | 2027 | 273.75 | 6.446 | 6
PV-3002-14 | 5.13 | 0.8 | Q3 | 2027 | 273.75 | 3.516 | 3
PV-3002-14 | 4.56 | 0.8 | Q3 | 2027 | 273.75 | 3.1253 | 3
PV-6250-17 | 4.845 | 0.8 | Q3 | 2027 | 273.75 | 3.3207 | 3
PV-3003-14 | 5.13 | 0.8 | Q3 | 2027 | 273.75 | 3.516 | 3
PV-3002-14 | 6.27 | 0.8 | Q3 | 2027 | 273.75 | 4.2973 | 4
PV-3002-14 | 9.975 | 0.8 | Q3 | 2027 | 273.75 | 6.8367 | 6
PV-3001-14 | 7.92 | 0.8 | Q3 | 2027 | 273.75 | 5.4282 | 5
PV-3002-14 | 4.55 | 0.8 | Q3 | 2027 | 273.75 | 3.1185 | 3
PV-3001-14 | 1836 | 0.6 | Q3 | 2027 | 273.75 | 943.7716 | 943
PV-3001-14 | 5.58 | 0.8 | Q3 | 2027 | 273.75 | 3.8244 | 3
PV-3003-14 | 12.825 | 0.8 | Q3 | 2027 | 273.75 | 8.79 | 8
PV-3001-14 | 5.2 | 0.8 | Q3 | 2027 | 273.75 | 3.564 | 3
PV-6187-17 | 6.38 | 0.8 | Q3 | 2027 | 273.75 | 4.3727 | 4
PV-3002-14 | 4.02 | 0.8 | Q3 | 2027 | 273.75 | 2.7552 | 2
PV-3002-14 | 7.92 | 0.8 | Q3 | 2027 | 273.75 | 5.4282 | 5
PV-3001-14 | 8.25 | 0.8 | Q3 | 2027 | 273.75 | 5.6544 | 5
PV-6263-17 | 11.34 | 0.8 | Q3 | 2027 | 273.75 | 7.7722 | 7
PV-6263-17 | 5.5 | 0.8 | Q3 | 2027 | 273.75 | 3.7696 | 3
PV-6190-17 | 8.55 | 0.8 | Q3 | 2027 | 273.75 | 5.86 | 5
PV-6250-17 | 7.04 | 0.8 | Q3 | 2027 | 273.75 | 4.8251 | 4
PV-3003-14 | 4.13 | 0.8 | Q3 | 2027 | 273.75 | 2.8306 | 2
PV-3003-14 | 4.575 | 0.8 | Q3 | 2027 | 273.75 | 3.1356 | 3
PV-3002-14 | 7.68 | 0.8 | Q3 | 2027 | 273.75 | 5.2637 | 5
PV-3002-14 | 11.7 | 0.8 | Q3 | 2027 | 273.75 | 8.019 | 8
PV-6187-17 | 13.395 | 0.8 | Q3 | 2027 | 273.75 | 9.1807 | 9
PV-3002-14 | 11.055 | 0.8 | Q3 | 2027 | 273.75 | 7.5769 | 7
PV-3001-14 | 6.6 | 0.8 | Q3 | 2027 | 273.75 | 4.5235 | 4
PV-3002-14 | 3.975 | 0.8 | Q3 | 2027 | 273.75 | 2.7244 | 2
PV-3001-14 | 6 | 0.8 | Q3 | 2027 | 273.75 | 4.1123 | 4
PV-3001-14 | 34.44 | 0.8 | Q3 | 2027 | 273.75 | 23.6046 | 23
PV-6436-18 | 8.32 | 0.8 | Q3 | 2027 | 273.75 | 5.7024 | 5
PV-6250-17 | 11.22 | 0.8 | Q3 | 2027 | 273.75 | 7.69 | 7
PV-6436-18 | 8.04 | 0.8 | Q3 | 2027 | 273.75 | 5.5105 | 5
PV-6436-18 | 59.36 | 0.8 | Q3 | 2027 | 273.75 | 40.6843 | 40
PV-3002-14 | 7.36 | 0.8 | Q3 | 2027 | 273.75 | 5.0444 | 5
PV-3002-14 | 9.38 | 0.8 | Q3 | 2027 | 273.75 | 6.4289 | 6
PV-3002-14 | 6.7 | 0.8 | Q3 | 2027 | 273.75 | 4.5921 | 4
PV-3002-14 | 9.69 | 0.8 | Q3 | 2027 | 273.75 | 6.6414 | 6
PV-3002-14 | 4.875 | 0.8 | Q3 | 2027 | 273.75 | 3.3412 | 3
PV-3001-14 | 8.835 | 0.8 | Q3 | 2027 | 273.75 | 6.0554 | 6
PV-3003-14 | 10.26 | 0.8 | Q3 | 2027 | 273.75 | 7.032 | 7
PV-3002-14 | 13.44 | 0.8 | Q3 | 2027 | 273.75 | 9.2115 | 9
PV-3002-14 | 9.24 | 0.8 | Q3 | 2027 | 273.75 | 6.3329 | 6
PV-3822-16 | 9.8 | 0.8 | Q3 | 2027 | 273.75 | 6.7167 | 6
PV-3003-14 | 13.965 | 0.8 | Q3 | 2027 | 273.75 | 9.5714 | 9
PV-3003-14 | 6.4 | 0.8 | Q3 | 2027 | 273.75 | 4.3864 | 4
PV-3002-14 | 8.4 | 0.8 | Q3 | 2027 | 273.75 | 5.7572 | 5
PV-3002-14 | 8.55 | 0.8 | Q3 | 2027 | 273.75 | 5.86 | 5
PV-3002-14 | 9.69 | 0.8 | Q3 | 2027 | 273.75 | 6.6414 | 6
PV-3036-14 | 14.08 | 0.8 | Q3 | 2027 | 273.75 | 9.6502 | 9
PV-3036-14 | 12.32 | 0.8 | Q3 | 2027 | 273.75 | 8.4439 | 8
PV-3036-14 | 6.6 | 0.8 | Q3 | 2027 | 273.75 | 4.5235 | 4
PV-3036-14 | 9.24 | 0.8 | Q3 | 2027 | 273.75 | 6.3329 | 6
PV-3036-14 | 4.845 | 0.8 | Q3 | 2027 | 273.75 | 3.3207 | 3
PV-3036-14 | 10.8 | 0.8 | Q3 | 2027 | 273.75 | 7.4021 | 7
PV-3036-14 | 10.15 | 0.8 | Q3 | 2027 | 273.75 | 6.9566 | 6
PV-3036-14 | 9.6 | 0.8 | Q3 | 2027 | 273.75 | 6.5797 | 6
PV-3036-14 | 15 | 0.8 | Q3 | 2027 | 273.75 | 10.2807 | 10
PV-3003-14 | 7.425 | 0.8 | Q3 | 2027 | 273.75 | 5.089 | 5
PV-6263-17 | 8.64 | 0.8 | Q3 | 2027 | 273.75 | 5.9217 | 5
PV-3036-14 | 5.985 | 0.8 | Q3 | 2027 | 273.75 | 4.102 | 4
PV-3002-14 | 5.415 | 0.8 | Q3 | 2027 | 273.75 | 3.7113 | 3
PV-3494-16 | 7.28 | 0.8 | Q3 | 2027 | 273.75 | 4.9896 | 4
PV-3002-14 | 10.83 | 0.8 | Q3 | 2027 | 273.75 | 7.4227 | 7
PV-3002-14 | 0.66 | 0.8 | Q3 | 2027 | 273.75 | 0.45235 | 0
PV-3926-16 | 6.05 | 0.8 | Q3 | 2027 | 273.75 | 4.1466 | 4
PV-3926-16 | 8.845 | 0.8 | Q3 | 2027 | 273.75 | 6.0622 | 6
PV-3926-16 | 8.845 | 0.8 | Q3 | 2027 | 273.75 | 6.0622 | 6
PV-3003-14 | 6.6 | 0.8 | Q3 | 2027 | 273.75 | 4.5235 | 4
PV-3025-14 | 4.5 | 0.8 | Q3 | 2027 | 273.75 | 3.0842 | 3
PV-3230-16 | 9.72 | 0.8 | Q3 | 2027 | 273.75 | 6.6619 | 6
PV-3030-14 | 9.92 | 0.8 | Q3 | 2027 | 273.75 | 6.799 | 6
PV-3001-14 | 8.04 | 0.8 | Q3 | 2027 | 273.75 | 5.5105 | 5
PV-3003-14 | 3.135 | 0.8 | Q3 | 2027 | 273.75 | 2.1487 | 2
PV-3036-14 | 2.52 | 0.8 | Q3 | 2027 | 273.75 | 1.7272 | 1
PV-3001-14 | 12.06 | 0.8 | Q3 | 2027 | 273.75 | 8.2657 | 8
PV-3001-14 | 8.96 | 0.8 | Q3 | 2027 | 273.75 | 6.141 | 6
PV-3001-14 | 9.24 | 0.8 | Q3 | 2027 | 273.75 | 6.3329 | 6
PV-3002-14 | 5.6 | 0.8 | Q3 | 2027 | 273.75 | 3.8381 | 3
PV-6190-17 | 3.3 | 0.8 | Q3 | 2027 | 273.75 | 2.2618 | 2
PV-3003-14 | 7 | 0.8 | Q3 | 2027 | 273.75 | 4.7977 | 4
PV-3002-14 | 13.44 | 0.8 | Q3 | 2027 | 273.75 | 9.2115 | 9
PV-3002-14 | 9.483 | 0.8 | Q3 | 2027 | 273.75 | 6.4995 | 6
PV-3003-14 | 2.56 | 0.8 | Q3 | 2027 | 273.75 | 1.7546 | 1
PV-6263-17 | 3.66 | 0.8 | Q3 | 2027 | 273.75 | 2.5085 | 2
PV-6263-17 | 8.64 | 0.8 | Q3 | 2027 | 273.75 | 5.9217 | 5
PV-6263-17 | 11.2 | 0.8 | Q3 | 2027 | 273.75 | 7.6763 | 7
PV-3002-14 | 13.5 | 0.8 | Q3 | 2027 | 273.75 | 9.2527 | 9
PV-3003-14 | 6.6 | 0.8 | Q3 | 2027 | 273.75 | 4.5235 | 4
PV-3013-14 | 3.9 | 0.8 | Q3 | 2027 | 273.75 | 2.673 | 2
PV-6436-18 | 5.4 | 0.8 | Q3 | 2027 | 273.75 | 3.7011 | 3
PV-3013-14 | 41.16 | 0.8 | Q3 | 2027 | 273.75 | 28.2103 | 28
PV-3003-14 | 5.44 | 0.8 | Q3 | 2027 | 273.75 | 3.7285 | 3
PV-6263-17 | 8.25 | 0.8 | Q3 | 2027 | 273.75 | 5.6544 | 5
PV-6250-17 | 10.08 | 0.8 | Q3 | 2027 | 273.75 | 6.9087 | 6
PV-3013-14 | 8.67 | 0.8 | Q3 | 2027 | 273.75 | 5.9423 | 5
PV-3013-14 | 4.64 | 0.8 | Q3 | 2027 | 273.75 | 3.1802 | 3
PV-3013-14 | 6.555 | 0.8 | Q3 | 2027 | 273.75 | 4.4927 | 4
PV-6187-17 | 8.265 | 0.8 | Q3 | 2027 | 273.75 | 5.6647 | 5
PV-3492-16 | 7.68 | 0.8 | Q3 | 2027 | 273.75 | 5.2637 | 5
PV-3002-14 | 3.77 | 0.8 | Q3 | 2027 | 273.75 | 2.5839 | 2
PV-6250-17 | 6 | 0.8 | Q3 | 2027 | 273.75 | 4.1123 | 4
PV-3036-14 | 5.985 | 0.8 | Q3 | 2027 | 273.75 | 4.102 | 4
PV-3036-14 | 7.65 | 0.8 | Q3 | 2027 | 273.75 | 5.2432 | 5
PV-3036-14 | 11.88 | 0.8 | Q3 | 2027 | 273.75 | 8.1423 | 8
PV-3036-14 | 11.985 | 0.8 | Q3 | 2027 | 273.75 | 8.2143 | 8
PV-3036-14 | 12.06 | 0.8 | Q3 | 2027 | 273.75 | 8.2657 | 8
PV-3002-14 | 8.58 | 0.8 | Q3 | 2027 | 273.75 | 5.8806 | 5
PV-3002-14 | 2.32 | 0.8 | Q3 | 2027 | 273.75 | 1.5901 | 1
PV-3013-14 | 9.57 | 0.8 | Q3 | 2027 | 273.75 | 6.5591 | 6
PV-3010-14 | 4.95 | 0.8 | Q3 | 2027 | 273.75 | 3.3926 | 3
PV-3002-14 | 6.75 | 0.8 | Q3 | 2027 | 273.75 | 4.6263 | 4
PV-3013-14 | 12.9 | 0.8 | Q3 | 2027 | 273.75 | 8.8414 | 8
PV-3926-16 | 23.544 | 0.8 | Q3 | 2027 | 273.75 | 16.1366 | 16
PV-3926-16 | 13.3 | 0.8 | Q3 | 2027 | 273.75 | 9.1156 | 9
PV-3230-16 | 6.6 | 0.8 | Q3 | 2027 | 273.75 | 4.5235 | 4
PV-3003-14 | 11.375 | 0.8 | Q3 | 2027 | 273.75 | 7.7962 | 7
PV-3033-14 | 11.1 | 0.8 | Q3 | 2027 | 273.75 | 7.6077 | 7
PV-3926-16 | 21.6 | 0.8 | Q3 | 2027 | 273.75 | 14.8043 | 14
PV-3025-14 | 5.28 | 0.8 | Q3 | 2027 | 273.75 | 3.6188 | 3
PV-6267-17 | 6.555 | 0.8 | Q3 | 2027 | 273.75 | 4.4927 | 4
PV-3013-14 | 3.705 | 0.8 | Q3 | 2027 | 273.75 | 2.5393 | 2
PV-3025-14 | 3.575 | 0.8 | Q3 | 2027 | 273.75 | 2.4502 | 2
PV-3013-14 | 8.45 | 0.8 | Q3 | 2027 | 273.75 | 5.7915 | 5
PV-6187-17 | 2.6 | 0.8 | Q3 | 2027 | 273.75 | 1.782 | 1
PV-6187-17 | 7.14 | 0.8 | Q3 | 2027 | 273.75 | 4.8936 | 4
PV-3002-14 | 4.275 | 0.8 | Q3 | 2027 | 273.75 | 2.93 | 2
PV-3002-14 | 4.06 | 0.8 | Q3 | 2027 | 273.75 | 2.7827 | 2
PV-3002-14 | 2.32 | 0.8 | Q3 | 2027 | 273.75 | 1.5901 | 1
PV-3002-14 | 3.48 | 0.8 | Q3 | 2027 | 273.75 | 2.3851 | 2
PV-3002-14 | 7.125 | 0.8 | Q3 | 2027 | 273.75 | 4.8833 | 4
PV-3002-14 | 3.77 | 0.8 | Q3 | 2027 | 273.75 | 2.5839 | 2
PV-3001-14 | 8.265 | 0.8 | Q3 | 2027 | 273.75 | 5.6647 | 5
PV-3002-14 | 5.6 | 0.8 | Q3 | 2027 | 273.75 | 3.8381 | 3
PV-3003-14 | 6.65 | 0.8 | Q3 | 2027 | 273.75 | 4.5578 | 4
PV-3003-14 | 5.11 | 0.8 | Q3 | 2027 | 273.75 | 3.5023 | 3
PV-3003-14 | 9.92 | 0.8 | Q3 | 2027 | 273.75 | 6.799 | 6
PV-3002-14 | 5.7 | 0.8 | Q3 | 2027 | 273.75 | 3.9067 | 3
PV-3002-14 | 10.89 | 0.8 | Q3 | 2027 | 273.75 | 7.4638 | 7
PV-3036-14 | 12.6 | 0.8 | Q3 | 2027 | 273.75 | 8.6358 | 8
PV-3036-14 | 3.96 | 0.8 | Q3 | 2027 | 273.75 | 2.7141 | 2
PV-3036-14 | 4.845 | 0.8 | Q3 | 2027 | 273.75 | 3.3207 | 3
PV-3001-14 | 3.77 | 0.8 | Q3 | 2027 | 273.75 | 2.5839 | 2
PV-3003-14 | 5.8 | 0.8 | Q3 | 2027 | 273.75 | 3.9752 | 3
PV-3807-16 | 6.96 | 0.8 | Q3 | 2027 | 273.75 | 4.7703 | 4
PV-3002-14 | 7.425 | 0.8 | Q3 | 2027 | 273.75 | 5.089 | 5
PV-3002-14 | 5.22 | 0.8 | Q3 | 2027 | 273.75 | 3.5777 | 3
PV-3001-14 | 10.14 | 0.8 | Q3 | 2027 | 273.75 | 6.9498 | 6
PV-3001-14 | 10.56 | 0.8 | Q3 | 2027 | 273.75 | 7.2376 | 7
PV-3002-14 | 9 | 0.8 | Q3 | 2027 | 273.75 | 6.1684 | 6
PV-3002-14 | 4.578 | 0.8 | Q3 | 2027 | 273.75 | 3.1377 | 3
PV-3681-16 | 13.44 | 0.8 | Q3 | 2027 | 273.75 | 9.2115 | 9
PV-3723-16 | 8.55 | 0.8 | Q3 | 2027 | 273.75 | 5.86 | 5
PV-6250-17 | 4.06 | 0.8 | Q3 | 2027 | 273.75 | 2.7827 | 2
PV-6190-17 | 10.92 | 0.8 | Q3 | 2027 | 273.75 | 7.4844 | 7
PV-6250-17 | 10.695 | 0.8 | Q3 | 2027 | 273.75 | 7.3302 | 7
PV-6263-17 | 8.28 | 0.8 | Q3 | 2027 | 273.75 | 5.675 | 5
PV-3001-14 | 7.8 | 0.8 | Q3 | 2027 | 273.75 | 5.346 | 5
PV-3001-14 | 8.55 | 0.8 | Q3 | 2027 | 273.75 | 5.86 | 5
PV-3808-16 | 14 | 0.8 | Q3 | 2027 | 273.75 | 9.5954 | 9
PV-6263-17 | 4.86 | 0.8 | Q3 | 2027 | 273.75 | 3.331 | 3
PV-3013-14 | 12 | 0.8 | Q3 | 2027 | 273.75 | 8.2246 | 8
PV-3002-14 | 2.88 | 0.8 | Q3 | 2027 | 273.75 | 1.9739 | 1
PV-3002-14 | 11.685 | 0.8 | Q3 | 2027 | 273.75 | 8.0087 | 8
PV-3002-14 | 6.3 | 0.8 | Q3 | 2027 | 273.75 | 4.3179 | 4
PV-3002-14 | 9.24 | 0.8 | Q3 | 2027 | 273.75 | 6.3329 | 6
PV-3002-14 | 8.99 | 0.8 | Q3 | 2027 | 273.75 | 6.1616 | 6
PV-3827-16 | 4.48 | 0.8 | Q3 | 2027 | 273.75 | 3.0705 | 3
PV-6187-17 | 12.88 | 0.8 | Q3 | 2027 | 273.75 | 8.8277 | 8
PV-6187-17 | 9.8 | 0.8 | Q3 | 2027 | 273.75 | 6.7167 | 6
PV-3828-16 | 8.4 | 0.8 | Q3 | 2027 | 273.75 | 5.7572 | 5
PV-3013-14 | 3.42 | 0.8 | Q3 | 2027 | 273.75 | 2.344 | 2
PV-3025-14 | 7.975 | 0.8 | Q3 | 2027 | 273.75 | 5.4659 | 5
PV-3025-14 | 7.59 | 0.8 | Q3 | 2027 | 273.75 | 5.2021 | 5
PV-3002-14 | 3.42 | 0.8 | Q3 | 2027 | 273.75 | 2.344 | 2
PV-3002-14 | 8.4 | 0.8 | Q3 | 2027 | 273.75 | 5.7572 | 5
PV-3036-14 | 7.41 | 0.8 | Q3 | 2027 | 273.75 | 5.0787 | 5
PV-3036-14 | 7.41 | 0.8 | Q3 | 2027 | 273.75 | 5.0787 | 5
PV-3003-14 | 7.84 | 0.8 | Q3 | 2027 | 273.75 | 5.3734 | 5
PV-3003-14 | 5.04 | 0.8 | Q3 | 2027 | 273.75 | 3.4543 | 3
PV-3036-14 | 3.92 | 0.8 | Q3 | 2027 | 273.75 | 2.6867 | 2
PV-3036-14 | 8.25 | 0.8 | Q3 | 2027 | 273.75 | 5.6544 | 5
PV-3036-14 | 3.99 | 0.8 | Q3 | 2027 | 273.75 | 2.7347 | 2
PV-3036-14 | 4.2 | 0.8 | Q3 | 2027 | 273.75 | 2.8786 | 2
PV-3036-14 | 2.32 | 0.8 | Q3 | 2027 | 273.75 | 1.5901 | 1
PV-3036-14 | 8.265 | 0.8 | Q3 | 2027 | 273.75 | 5.6647 | 5
PV-3002-14 | 5.7 | 0.8 | Q3 | 2027 | 273.75 | 3.9067 | 3
PV-3829-16 | 12.25 | 0.8 | Q3 | 2027 | 273.75 | 8.3959 | 8
PV-6263-17 | 13.44 | 0.8 | Q3 | 2027 | 273.75 | 9.2115 | 9
PV-6187-17 | 3.9 | 0.8 | Q3 | 2027 | 273.75 | 2.673 | 2
PV-3013-14 | 7.875 | 0.8 | Q3 | 2027 | 273.75 | 5.3974 | 5
PV-3926-16 | 10.675 | 0.8 | Q3 | 2027 | 273.75 | 7.3165 | 7
PV-3926-16 | 13.5 | 0.8 | Q3 | 2027 | 273.75 | 9.2527 | 9
PV-3002-14 | 11.275 | 0.8 | Q3 | 2027 | 273.75 | 7.7277 | 7
PV-3033-14 | 8.7 | 0.8 | Q3 | 2027 | 273.75 | 5.9628 | 5
PV-3013-14 | 7.04 | 0.8 | Q3 | 2027 | 273.75 | 4.8251 | 4
PV-3003-14 | 7.26 | 0.8 | Q3 | 2027 | 273.75 | 4.9759 | 4
PV-3230-16 | 5.04 | 0.8 | Q3 | 2027 | 273.75 | 3.4543 | 3
PV-3002-14 | 7.98 | 0.8 | Q3 | 2027 | 273.75 | 5.4694 | 5
PV-3033-14 | 7.26 | 0.8 | Q3 | 2027 | 273.75 | 4.9759 | 4
PV-3926-16 | 13.5 | 0.8 | Q3 | 2027 | 273.75 | 9.2527 | 9
PV-3003-14 | 9.6 | 0.8 | Q3 | 2027 | 273.75 | 6.5797 | 6
PV-6267-17 | 11.16 | 0.8 | Q3 | 2027 | 273.75 | 7.6489 | 7
PV-6267-17 | 7.83 | 0.8 | Q3 | 2027 | 273.75 | 5.3665 | 5
PV-3025-14 | 10.23 | 0.8 | Q3 | 2027 | 273.75 | 7.0115 | 7
PV-3001-14 | 13.5 | 0.8 | Q3 | 2027 | 273.75 | 9.2527 | 9
PV-3001-14 | 6.12 | 0.8 | Q3 | 2027 | 273.75 | 4.1945 | 4
PV-3001-14 | 10.464 | 0.8 | Q3 | 2027 | 273.75 | 7.1718 | 7
PV-3001-14 | 7.194 | 0.8 | Q3 | 2027 | 273.75 | 4.9306 | 4
PV-3036-14 | 7.194 | 0.8 | Q3 | 2027 | 273.75 | 4.9306 | 4
PV-3001-14 | 12.3 | 0.8 | Q3 | 2027 | 273.75 | 8.4302 | 8
PV-3001-14 | 5.94 | 0.8 | Q3 | 2027 | 273.75 | 4.0712 | 4
PV-3003-14 | 8.41 | 0.8 | Q3 | 2027 | 273.75 | 5.7641 | 5
PV-3001-14 | 10.05 | 0.8 | Q3 | 2027 | 273.75 | 6.8881 | 6
PV-3002-14 | 7.59 | 0.8 | Q3 | 2027 | 273.75 | 5.2021 | 5
PV-3002-14 | 6 | 0.8 | Q3 | 2027 | 273.75 | 4.1123 | 4
PV-3002-14 | 8.1 | 0.8 | Q3 | 2027 | 273.75 | 5.5516 | 5
PV-3002-14 | 5.4 | 0.8 | Q3 | 2027 | 273.75 | 3.7011 | 3
PV-3003-14 | 9.9 | 0.8 | Q3 | 2027 | 273.75 | 6.7853 | 6
PV-3003-14 | 7.2 | 0.8 | Q3 | 2027 | 273.75 | 4.9348 | 4
PV-3002-14 | 12.6 | 0.8 | Q3 | 2027 | 273.75 | 8.6358 | 8
PV-3003-14 | 4.64 | 0.8 | Q3 | 2027 | 273.75 | 3.1802 | 3
PV-3003-14 | 8.835 | 0.8 | Q3 | 2027 | 273.75 | 6.0554 | 6
PV-3003-14 | 6.16 | 0.8 | Q3 | 2027 | 273.75 | 4.222 | 4
PV-3013-14 | 12.21 | 0.8 | Q3 | 2027 | 273.75 | 8.3685 | 8
PV-3013-14 | 5.7 | 0.8 | Q3 | 2027 | 273.75 | 3.9067 | 3
PV-3013-14 | 2.565 | 0.8 | Q3 | 2027 | 273.75 | 1.758 | 1
PV-3002-14 | 7.54 | 0.8 | Q3 | 2027 | 273.75 | 5.1678 | 5
PV-3003-14 | 3.705 | 0.8 | Q3 | 2027 | 273.75 | 2.5393 | 2
PV-3002-14 | 13.5 | 0.8 | Q3 | 2027 | 273.75 | 9.2527 | 9
PV-3002-14 | 10.175 | 0.8 | Q3 | 2027 | 273.75 | 6.9738 | 6
PV-3036-14 | 5.4 | 0.8 | Q3 | 2027 | 273.75 | 3.7011 | 3
PV-3036-14 | 2.32 | 0.8 | Q3 | 2027 | 273.75 | 1.5901 | 1
PV-3036-14 | 3.99 | 0.8 | Q3 | 2027 | 273.75 | 2.7347 | 2
PV-3002-14 | 6 | 0.8 | Q3 | 2027 | 273.75 | 4.1123 | 4
PV-3036-14 | 6.555 | 0.8 | Q3 | 2027 | 273.75 | 4.4927 | 4
PV-6436-18 | 5.22 | 0.8 | Q3 | 2027 | 273.75 | 3.5777 | 3
PV-3036-14 | 5.1 | 0.8 | Q3 | 2027 | 273.75 | 3.4955 | 3
PV-3002-14 | 9.72 | 0.8 | Q3 | 2027 | 273.75 | 6.6619 | 6
PV-3002-14 | 11.88 | 0.8 | Q3 | 2027 | 273.75 | 8.1423 | 8
PV-3013-14 | 4.86 | 0.8 | Q3 | 2027 | 273.75 | 3.331 | 3
PV-3013-14 | 300.16 | 0.6 | Q3 | 2027 | 273.75 | 154.2933 | 154
PV-3002-14 | 8.99 | 0.8 | Q3 | 2027 | 273.75 | 6.1616 | 6
PV-6187-17 | 10.73 | 0.8 | Q3 | 2027 | 273.75 | 7.3542 | 7
PV-3230-16 | 105.84 | 0.6 | Q3 | 2027 | 273.75 | 54.4057 | 54
PV-6187-17 | 6.93 | 0.8 | Q3 | 2027 | 273.75 | 4.7497 | 4
PV-3002-14 | 5.61 | 0.8 | Q3 | 2027 | 273.75 | 3.845 | 3
PV-3002-14 | 11.6 | 0.8 | Q3 | 2027 | 273.75 | 7.9504 | 7
PV-3002-14 | 5.94 | 0.8 | Q3 | 2027 | 273.75 | 4.0712 | 4
PV-3230-16 | 7.7 | 0.8 | Q3 | 2027 | 273.75 | 5.2774 | 5
PV-3033-14 | 11.6 | 0.8 | Q3 | 2027 | 273.75 | 7.9504 | 7
PV-3033-14 | 8.125 | 0.8 | Q3 | 2027 | 273.75 | 5.5687 | 5
PV-3926-16 | 14.405 | 0.8 | Q3 | 2027 | 273.75 | 9.8729 | 9
PV-6267-17 | 7.56 | 0.8 | Q3 | 2027 | 273.75 | 5.1815 | 5
PV-3001-14 | 15.12 | 0.8 | Q3 | 2027 | 273.75 | 10.363 | 10
PV-3003-14 | 748.8 | 0.8 | Q3 | 2027 | 273.75 | 513.2143 | 513
PV-3002-14 | 6.27 | 0.8 | Q3 | 2027 | 273.75 | 4.2973 | 4
PV-6250-17 | 7.25 | 0.8 | Q3 | 2027 | 273.75 | 4.969 | 4
PV-6263-17 | 4.56 | 0.8 | Q3 | 2027 | 273.75 | 3.1253 | 3
PV-6338-18 | 6.16 | 0.8 | Q3 | 2027 | 273.75 | 4.222 | 4
PV-3002-14 | 5.8 | 0.8 | Q3 | 2027 | 273.75 | 3.9752 | 3
PV-6263-17 | 11.39 | 0.8 | Q3 | 2027 | 273.75 | 7.8065 | 7
PV-6263-17 | 6.72 | 0.8 | Q3 | 2027 | 273.75 | 4.6058 | 4
PV-3013-14 | 4.06 | 0.8 | Q3 | 2027 | 273.75 | 2.7827 | 2
PV-3090-15 | 6.84 | 0.8 | Q3 | 2027 | 273.75 | 4.688 | 4
PV-3036-14 | 9.6 | 0.8 | Q3 | 2027 | 273.75 | 6.5797 | 6
PV-3036-14 | 6.48 | 0.8 | Q3 | 2027 | 273.75 | 4.4413 | 4
PV-3036-14 | 12.6 | 0.8 | Q3 | 2027 | 273.75 | 8.6358 | 8
PV-3036-14 | 7.2 | 0.8 | Q3 | 2027 | 273.75 | 4.9348 | 4
PV-3036-14 | 8.54 | 0.8 | Q3 | 2027 | 273.75 | 5.8532 | 5
PV-6187-17 | 5.2 | 0.8 | Q3 | 2027 | 273.75 | 3.564 | 3
PV-3002-14 | 12 | 0.8 | Q3 | 2027 | 273.75 | 8.2246 | 8
PV-6187-17 | 4.48 | 0.8 | Q3 | 2027 | 273.75 | 3.0705 | 3
PV-6187-17 | 12.54 | 0.8 | Q3 | 2027 | 273.75 | 8.5947 | 8
PV-6187-17 | 6.27 | 0.8 | Q3 | 2027 | 273.75 | 4.2973 | 4
PV-3728-16 | 6.84 | 0.8 | Q3 | 2027 | 273.75 | 4.688 | 4
PV-3729-16 | 10.545 | 0.8 | Q3 | 2027 | 273.75 | 7.2274 | 7
PV-3003-14 | 10.545 | 0.8 | Q3 | 2027 | 273.75 | 7.2274 | 7
PV-3036-14 | 12.825 | 0.8 | Q3 | 2027 | 273.75 | 8.79 | 8
PV-3036-14 | 8.265 | 0.8 | Q3 | 2027 | 273.75 | 5.6647 | 5
PV-3036-14 | 12.47 | 0.8 | Q3 | 2027 | 273.75 | 8.5467 | 8
PV-3036-14 | 6.325 | 0.8 | Q3 | 2027 | 273.75 | 4.335 | 4
PV-3010-14 | 12.24 | 0.8 | Q3 | 2027 | 273.75 | 8.3891 | 8
PV-3033-14 | 12.18 | 0.8 | Q3 | 2027 | 273.75 | 8.348 | 8
PV-3727-16 | 11.97 | 0.8 | Q3 | 2027 | 273.75 | 8.204 | 8
PV-3926-16 | 7.695 | 0.8 | Q3 | 2027 | 273.75 | 5.274 | 5
PV-3002-14 | 10.24 | 0.8 | Q3 | 2027 | 273.75 | 7.0183 | 7
PV-3002-14 | 4.56 | 0.8 | Q3 | 2027 | 273.75 | 3.1253 | 3
PV-3001-14 | 8.04 | 0.8 | Q3 | 2027 | 273.75 | 5.5105 | 5
PV-3003-14 | 4.5 | 0.8 | Q3 | 2027 | 273.75 | 3.0842 | 3
PV-3002-14 | 6.05 | 0.8 | Q3 | 2027 | 273.75 | 4.1466 | 4
PV-6436-18 | 12.6 | 0.8 | Q3 | 2027 | 273.75 | 8.6358 | 8
PV-3002-14 | 11.115 | 0.8 | Q3 | 2027 | 273.75 | 7.618 | 7
PV-3002-14 | 7.8 | 0.8 | Q3 | 2027 | 273.75 | 5.346 | 5
PV-6263-17 | 7.8 | 0.8 | Q3 | 2027 | 273.75 | 5.346 | 5
PV-3002-14 | 10.44 | 0.8 | Q3 | 2027 | 273.75 | 7.1554 | 7
PV-3013-14 | 6.96 | 0.8 | Q3 | 2027 | 273.75 | 4.7703 | 4
PV-6263-17 | 9.69 | 0.8 | Q3 | 2027 | 273.75 | 6.6414 | 6
PV-3002-14 | 11.725 | 0.8 | Q3 | 2027 | 273.75 | 8.0361 | 8
PV-3002-14 | 4.64 | 0.8 | Q3 | 2027 | 273.75 | 3.1802 | 3
PV-6263-17 | 639.765 | 0.9 | Q3 | 2027 | 273.75 | 493.2941 | 493
PV-6263-17 | 5990.4 | 0.8 | Q3 | 2027 | 273.75 | 4105.7147 | 4105
PV-6250-17 | 6.6 | 0.8 | Q3 | 2027 | 273.75 | 4.5235 | 4
PV-6187-17 | 5.94 | 0.8 | Q3 | 2027 | 273.75 | 4.0712 | 4
PV-3002-14 | 9 | 0.8 | Q3 | 2027 | 273.75 | 6.1684 | 6
PV-3002-14 | 6.4 | 0.8 | Q3 | 2027 | 273.75 | 4.3864 | 4
PV-6187-17 | 4.48 | 0.8 | Q3 | 2027 | 273.75 | 3.0705 | 3
PV-3013-14 | 11.895 | 0.8 | Q3 | 2027 | 273.75 | 8.1526 | 8
PV-3036-14 | 2 | 0.8 | Q3 | 2027 | 273.75 | 1.3708 | 1
PV-3230-16 | 5.44 | 0.8 | Q3 | 2027 | 273.75 | 3.7285 | 3
PV-3926-16 | 8.04 | 0.8 | Q3 | 2027 | 273.75 | 5.5105 | 5
PV-3025-14 | 8.64 | 0.8 | Q3 | 2027 | 273.75 | 5.9217 | 5
PV-3003-14 | 6.4 | 0.8 | Q3 | 2027 | 273.75 | 4.3864 | 4
PV-3002-14 | 7.68 | 0.8 | Q3 | 2027 | 273.75 | 5.2637 | 5
PV-3002-14 | 6.93 | 0.8 | Q3 | 2027 | 273.75 | 4.7497 | 4
PV-3002-14 | 3.9 | 0.8 | Q3 | 2027 | 273.75 | 2.673 | 2
PV-3002-14 | 10.26 | 0.8 | Q3 | 2027 | 273.75 | 7.032 | 7
PV-3002-14 | 4.56 | 0.8 | Q3 | 2027 | 273.75 | 3.1253 | 3
PV-3001-14 | 3.99 | 0.8 | Q3 | 2027 | 273.75 | 2.7347 | 2
PV-3036-14 | 12.825 | 0.8 | Q3 | 2027 | 273.75 | 8.79 | 8
PV-6263-17 | 13.26 | 0.8 | Q3 | 2027 | 273.75 | 9.0882 | 9
PV-3001-14 | 4.2 | 0.8 | Q3 | 2027 | 273.75 | 2.8786 | 2
PV-3002-14 | 3.9 | 0.8 | Q3 | 2027 | 273.75 | 2.673 | 2
PV-3002-14 | 4.64 | 0.8 | Q3 | 2027 | 273.75 | 3.1802 | 3
PV-3013-14 | 9.57 | 0.8 | Q3 | 2027 | 273.75 | 6.5591 | 6
PV-3003-14 | 5.76 | 0.8 | Q3 | 2027 | 273.75 | 3.9478 | 3
PV-3003-14 | 12.06 | 0.8 | Q3 | 2027 | 273.75 | 8.2657 | 8
PV-3013-14 | 10.07 | 0.8 | Q3 | 2027 | 273.75 | 6.9018 | 6
PV-3002-14 | 6.7 | 0.8 | Q3 | 2027 | 273.75 | 4.5921 | 4
PV-3002-14 | 10.44 | 0.8 | Q3 | 2027 | 273.75 | 7.1554 | 7
PV-3036-14 | 348.48 | 0.7 | Q3 | 2027 | 273.75 | 208.9868 | 208
PV-3036-14 | 6.875 | 0.8 | Q3 | 2027 | 273.75 | 4.712 | 4
PV-3036-14 | 7.54 | 0.8 | Q3 | 2027 | 273.75 | 5.1678 | 5
PV-3036-14 | 8.12 | 0.8 | Q3 | 2027 | 273.75 | 5.5653 | 5
PV-3036-14 | 4.5 | 0.8 | Q3 | 2027 | 273.75 | 3.0842 | 3
PV-3036-14 | 5.7 | 0.8 | Q3 | 2027 | 273.75 | 3.9067 | 3
PV-3036-14 | 7.84 | 0.8 | Q3 | 2027 | 273.75 | 5.3734 | 5
PV-3036-14 | 5.7 | 0.8 | Q3 | 2027 | 273.75 | 3.9067 | 3
PV-3036-14 | 8.41 | 0.8 | Q3 | 2027 | 273.75 | 5.7641 | 5
PV-3036-14 | 8.64 | 0.8 | Q3 | 2027 | 273.75 | 5.9217 | 5
PV-3036-14 | 10.15 | 0.8 | Q3 | 2027 | 273.75 | 6.9566 | 6
PV-3036-14 | 7.35 | 0.8 | Q3 | 2027 | 273.75 | 5.0376 | 5
PV-3036-14 | 6.6 | 0.8 | Q3 | 2027 | 273.75 | 4.5235 | 4
PV-3036-14 | 10.385 | 0.8 | Q3 | 2027 | 273.75 | 7.1177 | 7
PV-3036-14 | 8.25 | 0.8 | Q3 | 2027 | 273.75 | 5.6544 | 5
PV-3036-14 | 5.58 | 0.8 | Q3 | 2027 | 273.75 | 3.8244 | 3
PV-3036-14 | 8.37 | 0.8 | Q3 | 2027 | 273.75 | 5.7367 | 5
PV-3036-14 | 5.886 | 0.8 | Q3 | 2027 | 273.75 | 4.0342 | 4
PV-3036-14 | 7.8 | 0.8 | Q3 | 2027 | 273.75 | 5.346 | 5
PV-3002-14 | 11.2 | 0.8 | Q3 | 2027 | 273.75 | 7.6763 | 7
PV-3036-14 | 6.9 | 0.8 | Q3 | 2027 | 273.75 | 4.7291 | 4
PV-3002-14 | 19.62 | 0.8 | Q3 | 2027 | 273.75 | 13.4472 | 13
PV-6187-17 | 5.7 | 0.8 | Q3 | 2027 | 273.75 | 3.9067 | 3
PV-6187-17 | 10.72 | 0.8 | Q3 | 2027 | 273.75 | 7.3473 | 7
PV-6187-17 | 8.64 | 0.8 | Q3 | 2027 | 273.75 | 5.9217 | 5
PV-6263-17 | 4.5 | 0.8 | Q3 | 2027 | 273.75 | 3.0842 | 3
PV-3926-16 | 6.27 | 0.8 | Q3 | 2027 | 273.75 | 4.2973 | 4
PV-3036-14 | 9.69 | 0.8 | Q3 | 2027 | 273.75 | 6.6414 | 6
PV-3003-14 | 2.8 | 0.8 | Q3 | 2027 | 273.75 | 1.9191 | 1
PV-3033-14 | 9.15 | 0.8 | Q3 | 2027 | 273.75 | 6.2712 | 6
PV-6177-17 | 4.8 | 0.8 | Q3 | 2027 | 273.75 | 3.2898 | 3
PV-3001-14 | 6.96 | 0.8 | Q3 | 2027 | 273.75 | 4.7703 | 4
PV-3036-14 | 7.695 | 0.8 | Q3 | 2027 | 273.75 | 5.274 | 5
PV-3003-14 | 3.3 | 0.8 | Q3 | 2027 | 273.75 | 2.2618 | 2
PV-3036-14 | 4.65 | 0.8 | Q3 | 2027 | 273.75 | 3.187 | 3
PV-3001-14 | 6 | 0.8 | Q3 | 2027 | 273.75 | 4.1123 | 4
PV-6263-17 | 6.38 | 0.8 | Q3 | 2027 | 273.75 | 4.3727 | 4
PV-3002-14 | 9.765 | 0.8 | Q3 | 2027 | 273.75 | 6.6928 | 6
PV-3002-14 | 8.41 | 0.8 | Q3 | 2027 | 273.75 | 5.7641 | 5
PV-3002-14 | 6.195 | 0.8 | Q3 | 2027 | 273.75 | 4.2459 | 4
PV-3002-14 | 7.83 | 0.8 | Q3 | 2027 | 273.75 | 5.3665 | 5
PV-3003-14 | 4.64 | 0.8 | Q3 | 2027 | 273.75 | 3.1802 | 3
PV-3002-14 | 5.36 | 0.8 | Q3 | 2027 | 273.75 | 3.6736 | 3
PV-3002-14 | 31.5 | 0.6 | Q3 | 2027 | 273.75 | 16.1922 | 16
PV-3036-14 | 5.36 | 0.8 | Q3 | 2027 | 273.75 | 3.6736 | 3
PV-3036-14 | 3.48 | 0.8 | Q3 | 2027 | 273.75 | 2.3851 | 2
PV-3036-14 | 13.735 | 0.8 | Q3 | 2027 | 273.75 | 9.4137 | 9
PV-3036-14 | 8.265 | 0.8 | Q3 | 2027 | 273.75 | 5.6647 | 5
PV-3036-14 | 3.92 | 0.8 | Q3 | 2027 | 273.75 | 2.6867 | 2
PV-3036-14 | 10.44 | 0.8 | Q3 | 2027 | 273.75 | 7.1554 | 7
PV-3036-14 | 7.56 | 0.8 | Q3 | 2027 | 273.75 | 5.1815 | 5
PV-3036-14 | 9 | 0.8 | Q3 | 2027 | 273.75 | 6.1684 | 6
PV-3013-14 | 7.37 | 0.8 | Q3 | 2027 | 273.75 | 5.0513 | 5
PV-3036-14 | 5.985 | 0.8 | Q3 | 2027 | 273.75 | 4.102 | 4
PV-3036-14 | 12 | 0.8 | Q3 | 2027 | 273.75 | 8.2246 | 8
PV-6187-17 | 12.16 | 0.8 | Q3 | 2027 | 273.75 | 8.3342 | 8
PV-6187-17 | 10.56 | 0.8 | Q3 | 2027 | 273.75 | 7.2376 | 7
PV-6263-17 | 9.9 | 0.8 | Q3 | 2027 | 273.75 | 6.7853 | 6
PV-3036-14 | 8.96 | 0.8 | Q3 | 2027 | 273.75 | 6.141 | 6
PV-3036-14 | 4.95 | 0.8 | Q3 | 2027 | 273.75 | 3.3926 | 3
PV-6187-17 | 3.96 | 0.8 | Q3 | 2027 | 273.75 | 2.7141 | 2
PV-3926-16 | 8.58 | 0.8 | Q3 | 2027 | 273.75 | 5.8806 | 5
PV-3926-16 | 12.32 | 0.8 | Q3 | 2027 | 273.75 | 8.4439 | 8
PV-3003-14 | 3.77 | 0.8 | Q3 | 2027 | 273.75 | 2.5839 | 2
PV-3033-14 | 5.7 | 0.8 | Q3 | 2027 | 273.75 | 3.9067 | 3
PV-3003-14 | 5.88 | 0.8 | Q3 | 2027 | 273.75 | 4.03 | 4
PV-3025-14 | 4.845 | 0.8 | Q3 | 2027 | 273.75 | 3.3207 | 3
PV-6190-17 | 5.13 | 0.8 | Q3 | 2027 | 273.75 | 3.516 | 3
PV-3002-14 | 3.6 | 0.8 | Q3 | 2027 | 273.75 | 2.4674 | 2
PV-3036-14 | 9.9 | 0.8 | Q3 | 2027 | 273.75 | 6.7853 | 6
PV-3001-14 | 3.025 | 0.8 | Q3 | 2027 | 273.75 | 2.0733 | 2
PV-3001-14 | 9.1 | 0.8 | Q3 | 2027 | 273.75 | 6.237 | 6
PV-6263-17 | 9 | 0.8 | Q3 | 2027 | 273.75 | 6.1684 | 6
PV-3002-14 | 9.9 | 0.8 | Q3 | 2027 | 273.75 | 6.7853 | 6
PV-3002-14 | 8.26 | 0.8 | Q3 | 2027 | 273.75 | 5.6613 | 5
PV-3002-14 | 10.83 | 0.8 | Q3 | 2027 | 273.75 | 7.4227 | 7
PV-3002-14 | 5.4 | 0.8 | Q3 | 2027 | 273.75 | 3.7011 | 3
PV-6250-17 | 6.3 | 0.8 | Q3 | 2027 | 273.75 | 4.3179 | 4
PV-3002-14 | 17.67 | 0.8 | Q3 | 2027 | 273.75 | 12.1107 | 12
PV-3002-14 | 10.08 | 0.8 | Q3 | 2027 | 273.75 | 6.9087 | 6
PV-3001-14 | 8.04 | 0.8 | Q3 | 2027 | 273.75 | 5.5105 | 5
PV-3001-14 | 5.6 | 0.8 | Q3 | 2027 | 273.75 | 3.8381 | 3
PV-3680-16 | 2.9 | 0.8 | Q3 | 2027 | 273.75 | 1.9876 | 1
PV-3013-14 | 11.39 | 0.8 | Q3 | 2027 | 273.75 | 7.8065 | 7
PV-3002-14 | 10.62 | 0.8 | Q3 | 2027 | 273.75 | 7.2788 | 7
PV-3003-14 | 6.54 | 0.8 | Q3 | 2027 | 273.75 | 4.4824 | 4
PV-3036-14 | 3.77 | 0.8 | Q3 | 2027 | 273.75 | 2.5839 | 2
PV-3036-14 | 8.775 | 0.8 | Q3 | 2027 | 273.75 | 6.0142 | 6
PV-3036-14 | 4.68 | 0.8 | Q3 | 2027 | 273.75 | 3.2076 | 3
PV-3036-14 | 6.4 | 0.8 | Q3 | 2027 | 273.75 | 4.3864 | 4
PV-3036-14 | 6.555 | 0.8 | Q3 | 2027 | 273.75 | 4.4927 | 4
PV-3036-14 | 8.12 | 0.8 | Q3 | 2027 | 273.75 | 5.5653 | 5
PV-3036-14 | 10.137 | 0.8 | Q3 | 2027 | 273.75 | 6.9477 | 6
PV-3036-14 | 8.58 | 0.8 | Q3 | 2027 | 273.75 | 5.8806 | 5
PV-3036-14 | 3.08 | 0.8 | Q3 | 2027 | 273.75 | 2.111 | 2
PV-3036-14 | 17.25 | 0.8 | Q3 | 2027 | 273.75 | 11.8228 | 11
PV-3036-14 | 5.76 | 0.8 | Q3 | 2027 | 273.75 | 3.9478 | 3
PV-3036-14 | 7.56 | 0.8 | Q3 | 2027 | 273.75 | 5.1815 | 5
PV-3036-14 | 2.85 | 0.8 | Q3 | 2027 | 273.75 | 1.9533 | 1
PV-3036-14 | 4.56 | 0.8 | Q3 | 2027 | 273.75 | 3.1253 | 3
PV-3036-14 | 4.02 | 0.8 | Q3 | 2027 | 273.75 | 2.7552 | 2
PV-6263-17 | 14.64 | 0.8 | Q3 | 2027 | 273.75 | 10.034 | 10
PV-6263-17 | 4.845 | 0.8 | Q3 | 2027 | 273.75 | 3.3207 | 3
PV-3002-14 | 3.42 | 0.8 | Q3 | 2027 | 273.75 | 2.344 | 2
PV-3036-14 | 5.13 | 0.8 | Q3 | 2027 | 273.75 | 3.516 | 3
PV-6187-17 | 19.98 | 0.8 | Q3 | 2027 | 273.75 | 13.6939 | 13
PV-6187-17 | 6.27 | 0.8 | Q3 | 2027 | 273.75 | 4.2973 | 4
PV-6207-17 | 7.98 | 0.8 | Q3 | 2027 | 273.75 | 5.4694 | 5
PV-3002-14 | 6.84 | 0.8 | Q3 | 2027 | 273.75 | 4.688 | 4
PV-3002-14 | 5.13 | 0.8 | Q3 | 2027 | 273.75 | 3.516 | 3
PV-3013-14 | 3.135 | 0.8 | Q3 | 2027 | 273.75 | 2.1487 | 2
PV-6187-17 | 8.58 | 0.8 | Q3 | 2027 | 273.75 | 5.8806 | 5
PV-3025-14 | 9.425 | 0.8 | Q3 | 2027 | 273.75 | 6.4597 | 6
PV-3001-14 | 13 | 0.8 | Q3 | 2027 | 273.75 | 8.91 | 8
PV-3033-14 | 4.93 | 0.8 | Q3 | 2027 | 273.75 | 3.3789 | 3
PV-3926-16 | 2.32 | 0.8 | Q3 | 2027 | 273.75 | 1.5901 | 1
PV-3003-14 | 11.89 | 0.8 | Q3 | 2027 | 273.75 | 8.1492 | 8
PV-3002-14 | 7.83 | 0.8 | Q3 | 2027 | 273.75 | 5.3665 | 5
PV-3002-14 | 918 | 1 | Q3 | 2027 | 273.75 | 786.4763 | 786
PV-3036-14 | 12.8 | 0.8 | Q3 | 2027 | 273.75 | 8.7729 | 8
PV-3001-14 | 4094.694 | 0.6 | Q3 | 2027 | 273.75 | 2104.8234 | 2104
PV-3001-14 | 11.115 | 0.8 | Q3 | 2027 | 273.75 | 7.618 | 7
PV-3776-16 | 13.05 | 0.8 | Q3 | 2027 | 273.75 | 8.9442 | 8
PV-3001-14 | 13.3 | 0.8 | Q3 | 2027 | 273.75 | 9.1156 | 9
PV-3002-14 | 8.1 | 0.8 | Q3 | 2027 | 273.75 | 5.5516 | 5
PV-3002-14 | 4.355 | 0.8 | Q3 | 2027 | 273.75 | 2.9848 | 2
PV-6250-17 | 24.94 | 0.8 | Q3 | 2027 | 273.75 | 17.0934 | 17
PV-6263-17 | 13.34 | 0.8 | Q3 | 2027 | 273.75 | 9.143 | 9
PV-3003-14 | 7.92 | 0.8 | Q3 | 2027 | 273.75 | 5.4282 | 5
PV-3036-14 | 22.365 | 0.8 | Q3 | 2027 | 273.75 | 15.3286 | 15
PV-3002-14 | 10.325 | 0.8 | Q3 | 2027 | 273.75 | 7.0766 | 7
PV-3002-14 | 9.12 | 0.8 | Q3 | 2027 | 273.75 | 6.2507 | 6
PV-3013-14 | 1.8 | 0.8 | Q3 | 2027 | 273.75 | 1.2337 | 1
PV-3003-14 | 9.86 | 0.8 | Q3 | 2027 | 273.75 | 6.7579 | 6
PV-3001-14 | 6.48 | 0.8 | Q3 | 2027 | 273.75 | 4.4413 | 4
PV-3001-14 | 11.4 | 0.8 | Q3 | 2027 | 273.75 | 7.8134 | 7
PV-3002-14 | 5.44 | 0.8 | Q3 | 2027 | 273.75 | 3.7285 | 3
PV-3002-14 | 5.76 | 0.8 | Q3 | 2027 | 273.75 | 3.9478 | 3
PV-3036-14 | 10.73 | 0.8 | Q3 | 2027 | 273.75 | 7.3542 | 7
PV-3036-14 | 5.28 | 0.8 | Q3 | 2027 | 273.75 | 3.6188 | 3
PV-3036-14 | 9.6 | 0.8 | Q3 | 2027 | 273.75 | 6.5797 | 6
PV-3036-14 | 8.7 | 0.8 | Q3 | 2027 | 273.75 | 5.9628 | 5
PV-3036-14 | 4.8 | 0.8 | Q3 | 2027 | 273.75 | 3.2898 | 3
PV-3036-14 | 8.7 | 0.8 | Q3 | 2027 | 273.75 | 5.9628 | 5
PV-3036-14 | 10.56 | 0.8 | Q3 | 2027 | 273.75 | 7.2376 | 7
PV-3036-14 | 12.54 | 0.8 | Q3 | 2027 | 273.75 | 8.5947 | 8
PV-3002-14 | 11.48 | 0.8 | Q3 | 2027 | 273.75 | 7.8682 | 7
PV-3036-14 | 4.56 | 0.8 | Q3 | 2027 | 273.75 | 3.1253 | 3
PV-3036-14 | 12.395 | 0.8 | Q3 | 2027 | 273.75 | 8.4953 | 8
PV-3036-14 | 7.695 | 0.8 | Q3 | 2027 | 273.75 | 5.274 | 5
PV-3036-14 | 8.55 | 0.8 | Q3 | 2027 | 273.75 | 5.86 | 5
PV-3036-14 | 8.835 | 0.8 | Q3 | 2027 | 273.75 | 6.0554 | 6
PV-3002-14 | 4.275 | 0.8 | Q3 | 2027 | 273.75 | 2.93 | 2
PV-3013-14 | 13.325 | 0.8 | Q3 | 2027 | 273.75 | 9.1327 | 9
PV-3161-16 | 5.7 | 0.8 | Q3 | 2027 | 273.75 | 3.9067 | 3
PV-3002-14 | 5.88 | 0.8 | Q3 | 2027 | 273.75 | 4.03 | 4
PV-3002-14 | 4.275 | 0.8 | Q3 | 2027 | 273.75 | 2.93 | 2
PV-6263-17 | 5.94 | 0.8 | Q3 | 2027 | 273.75 | 4.0712 | 4
PV-3036-14 | 9.57 | 0.8 | Q3 | 2027 | 273.75 | 6.5591 | 6
PV-6187-17 | 19.47 | 0.8 | Q3 | 2027 | 273.75 | 13.3444 | 13
PV-6187-17 | 5.76 | 0.8 | Q3 | 2027 | 273.75 | 3.9478 | 3
PV-6187-17 | 9.38 | 0.8 | Q3 | 2027 | 273.75 | 6.4289 | 6
PV-3002-14 | 5.025 | 0.8 | Q3 | 2027 | 273.75 | 3.444 | 3
PV-6187-17 | 9.9 | 0.8 | Q3 | 2027 | 273.75 | 6.7853 | 6
PV-6263-17 | 8.96 | 0.8 | Q3 | 2027 | 273.75 | 6.141 | 6
PV-3003-14 | 9.045 | 0.8 | Q3 | 2027 | 273.75 | 6.1993 | 6
PV-3002-14 | 4.62 | 0.8 | Q3 | 2027 | 273.75 | 3.1665 | 3
PV-3002-14 | 243.2 | 0.6 | Q3 | 2027 | 273.75 | 125.0137 | 125
PV-3033-14 | 4.08 | 0.8 | Q3 | 2027 | 273.75 | 2.7964 | 2
PV-3926-16 | 5.4 | 0.8 | Q3 | 2027 | 273.75 | 3.7011 | 3
PV-3033-14 | 5.94 | 0.8 | Q3 | 2027 | 273.75 | 4.0712 | 4
PV-6267-17 | 8.502 | 0.8 | Q3 | 2027 | 273.75 | 5.8271 | 5
PV-3003-14 | 11.16 | 0.8 | Q3 | 2027 | 273.75 | 7.6489 | 7
PV-3002-14 | 5.985 | 0.8 | Q3 | 2027 | 273.75 | 4.102 | 4
PV-3002-14 | 10.08 | 0.8 | Q3 | 2027 | 273.75 | 6.9087 | 6
PV-3002-14 | 6 | 0.8 | Q3 | 2027 | 273.75 | 4.1123 | 4
PV-3002-14 | 3.9 | 0.8 | Q3 | 2027 | 273.75 | 2.673 | 2
PV-3002-14 | 10.26 | 0.8 | Q3 | 2027 | 273.75 | 7.032 | 7
PV-3002-14 | 8.04 | 0.8 | Q3 | 2027 | 273.75 | 5.5105 | 5
PV-3002-14 | 7.5 | 0.8 | Q3 | 2027 | 273.75 | 5.1404 | 5
PV-3002-14 | 6.6 | 0.8 | Q3 | 2027 | 273.75 | 4.5235 | 4
PV-3002-14 | 8.96 | 0.8 | Q3 | 2027 | 273.75 | 6.141 | 6
PV-3002-14 | 8.32 | 0.8 | Q3 | 2027 | 273.75 | 5.7024 | 5
PV-3002-14 | 9.8 | 0.8 | Q3 | 2027 | 273.75 | 6.7167 | 6
PV-3002-14 | 9.24 | 0.8 | Q3 | 2027 | 273.75 | 6.3329 | 6
PV-3002-14 | 7.56 | 0.8 | Q3 | 2027 | 273.75 | 5.1815 | 5
PV-3003-14 | 13.08 | 0.8 | Q3 | 2027 | 273.75 | 8.9648 | 8
PV-3003-14 | 11.772 | 0.8 | Q3 | 2027 | 273.75 | 8.0683 | 8
PV-3036-14 | 6.365 | 0.8 | Q3 | 2027 | 273.75 | 4.3625 | 4
PV-3003-14 | 11.2 | 0.8 | Q3 | 2027 | 273.75 | 7.6763 | 7
PV-3036-14 | 5.76 | 0.8 | Q3 | 2027 | 273.75 | 3.9478 | 3
PV-3003-14 | 9.975 | 0.8 | Q3 | 2027 | 273.75 | 6.8367 | 6
PV-3003-14 | 3255.84 | 0.65 | Q3 | 2027 | 273.75 | 1813.09 | 1813
PV-3001-14 | 8.12 | 0.8 | Q3 | 2027 | 273.75 | 5.5653 | 5
PV-3001-14 | 11.05 | 0.8 | Q3 | 2027 | 273.75 | 7.5735 | 7
PV-3002-14 | 8.96 | 0.8 | Q3 | 2027 | 273.75 | 6.141 | 6
PV-3002-14 | 3 | 0.8 | Q3 | 2027 | 273.75 | 2.0561 | 2
PV-3002-14 | 6.48 | 0.8 | Q3 | 2027 | 273.75 | 4.4413 | 4
PV-3003-14 | 3.99 | 0.8 | Q3 | 2027 | 273.75 | 2.7347 | 2
PV-3003-14 | 3.135 | 0.8 | Q3 | 2027 | 273.75 | 2.1487 | 2
PV-3002-14 | 3.42 | 0.8 | Q3 | 2027 | 273.75 | 2.344 | 2
PV-3001-14 | 7.83 | 0.8 | Q3 | 2027 | 273.75 | 5.3665 | 5
PV-3001-14 | 2.28 | 0.8 | Q3 | 2027 | 273.75 | 1.5627 | 1
PV-6263-17 | 4.56 | 0.8 | Q3 | 2027 | 273.75 | 3.1253 | 3
PV-3002-14 | 3.92 | 0.8 | Q3 | 2027 | 273.75 | 2.6867 | 2
PV-3003-14 | 6.6 | 0.8 | Q3 | 2027 | 273.75 | 4.5235 | 4
PV-3002-14 | 7.15 | 0.8 | Q3 | 2027 | 273.75 | 4.9005 | 4
PV-3002-14 | 2.85 | 0.8 | Q3 | 2027 | 273.75 | 1.9533 | 1
PV-6007-16 | 8.06 | 0.8 | Q3 | 2027 | 273.75 | 5.5242 | 5
PV-3001-14 | 3.64 | 0.8 | Q3 | 2027 | 273.75 | 2.4948 | 2
PV-3002-14 | 5.8 | 0.8 | Q3 | 2027 | 273.75 | 3.9752 | 3
PV-3002-14 | 8.25 | 0.8 | Q3 | 2027 | 273.75 | 5.6544 | 5
PV-3036-14 | 5.355 | 0.8 | Q3 | 2027 | 273.75 | 3.6702 | 3
PV-3036-14 | 10.545 | 0.8 | Q3 | 2027 | 273.75 | 7.2274 | 7
PV-3036-14 | 6.825 | 0.8 | Q3 | 2027 | 273.75 | 4.6777 | 4
PV-3036-14 | 7.98 | 0.8 | Q3 | 2027 | 273.75 | 5.4694 | 5
PV-3036-14 | 8.04 | 0.8 | Q3 | 2027 | 273.75 | 5.5105 | 5
PV-6436-18 | 9.9 | 0.8 | Q3 | 2027 | 273.75 | 6.7853 | 6
PV-3036-14 | 9.57 | 0.8 | Q3 | 2027 | 273.75 | 6.5591 | 6
PV-3036-14 | 7.41 | 0.8 | Q3 | 2027 | 273.75 | 5.0787 | 5
PV-3036-14 | 7.125 | 0.8 | Q3 | 2027 | 273.75 | 4.8833 | 4
PV-3036-14 | 5.2 | 0.8 | Q3 | 2027 | 273.75 | 3.564 | 3
PV-3036-14 | 9.715 | 0.8 | Q3 | 2027 | 273.75 | 6.6585 | 6
PV-3036-14 | 7 | 0.8 | Q3 | 2027 | 273.75 | 4.7977 | 4
PV-6263-17 | 19.095 | 0.8 | Q3 | 2027 | 273.75 | 13.0874 | 13
PV-3036-14 | 9.9 | 0.8 | Q3 | 2027 | 273.75 | 6.7853 | 6
PV-3036-14 | 9.72 | 0.8 | Q3 | 2027 | 273.75 | 6.6619 | 6
PV-3036-14 | 9.8 | 0.8 | Q3 | 2027 | 273.75 | 6.7167 | 6
PV-3036-14 | 4.93 | 0.8 | Q3 | 2027 | 273.75 | 3.3789 | 3
PV-3036-14 | 8.502 | 0.8 | Q3 | 2027 | 273.75 | 5.8271 | 5
PV-3036-14 | 7.37 | 0.8 | Q3 | 2027 | 273.75 | 5.0513 | 5
PV-3036-14 | 533.65 | 0.6 | Q3 | 2027 | 273.75 | 274.3157 | 274
PV-3036-14 | 14.19 | 0.8 | Q3 | 2027 | 273.75 | 9.7256 | 9
PV-3036-14 | 6.5 | 0.8 | Q3 | 2027 | 273.75 | 4.455 | 4
PV-3036-14 | 3.9 | 0.8 | Q3 | 2027 | 273.75 | 2.673 | 2
PV-3036-14 | 7.54 | 0.8 | Q3 | 2027 | 273.75 | 5.1678 | 5
PV-3013-14 | 8.4 | 0.8 | Q3 | 2027 | 273.75 | 5.7572 | 5
PV-3036-14 | 10.14 | 0.8 | Q3 | 2027 | 273.75 | 6.9498 | 6
PV-3036-14 | 645.12 | 0.7 | Q3 | 2027 | 273.75 | 386.8847 | 386
PV-3003-14 | 7.2 | 0.8 | Q3 | 2027 | 273.75 | 4.9348 | 4
PV-3013-14 | 5.22 | 0.8 | Q3 | 2027 | 273.75 | 3.5777 | 3
PV-3002-14 | 11.16 | 0.8 | Q3 | 2027 | 273.75 | 7.6489 | 7
PV-6187-17 | 4.5 | 0.8 | Q3 | 2027 | 273.75 | 3.0842 | 3
PV-3025-14 | 10.83 | 0.8 | Q3 | 2027 | 273.75 | 7.4227 | 7
PV-3003-14 | 7.695 | 0.8 | Q3 | 2027 | 273.75 | 5.274 | 5
PV-3002-14 | 7.56 | 0.8 | Q3 | 2027 | 273.75 | 5.1815 | 5
PV-3036-14 | 6.4 | 0.8 | Q3 | 2027 | 273.75 | 4.3864 | 4
PV-3002-14 | 11.52 | 0.8 | Q3 | 2027 | 273.75 | 7.8956 | 7
PV-3002-14 | 7.035 | 0.8 | Q3 | 2027 | 273.75 | 4.8217 | 4
PV-3002-14 | 13.2 | 0.8 | Q3 | 2027 | 273.75 | 9.047 | 9
PV-3033-14 | 2.925 | 0.8 | Q3 | 2027 | 273.75 | 2.0047 | 2
PV-3033-14 | 9.69 | 0.8 | Q3 | 2027 | 273.75 | 6.6414 | 6
PV-3002-14 | 14.28 | 0.8 | Q3 | 2027 | 273.75 | 9.7873 | 9
PV-3926-16 | 7.2 | 0.8 | Q3 | 2027 | 273.75 | 4.9348 | 4
PV-3033-14 | 11.39 | 0.8 | Q3 | 2027 | 273.75 | 7.8065 | 7
PV-3926-16 | 11.22 | 0.8 | Q3 | 2027 | 273.75 | 7.69 | 7
PV-3926-16 | 5.12 | 0.8 | Q3 | 2027 | 273.75 | 3.5092 | 3
PV-3926-16 | 3.575 | 0.8 | Q3 | 2027 | 273.75 | 2.4502 | 2
PV-3003-14 | 11.76 | 0.8 | Q3 | 2027 | 273.75 | 8.0601 | 8
PV-3003-14 | 6.93 | 0.8 | Q3 | 2027 | 273.75 | 4.7497 | 4
PV-3002-14 | 6.57 | 0.8 | Q3 | 2027 | 273.75 | 4.503 | 4
PV-6263-17 | 5.12 | 0.8 | Q3 | 2027 | 273.75 | 3.5092 | 3
PV-3003-14 | 4.48 | 0.8 | Q3 | 2027 | 273.75 | 3.0705 | 3
PV-3001-14 | 9.9 | 0.8 | Q3 | 2027 | 273.75 | 6.7853 | 6
PV-3001-14 | 24.75 | 0.8 | Q3 | 2027 | 273.75 | 16.9632 | 16
PV-3003-14 | 6.6 | 0.8 | Q3 | 2027 | 273.75 | 4.5235 | 4
PV-3003-14 | 5.22 | 0.8 | Q3 | 2027 | 273.75 | 3.5777 | 3
PV-3002-14 | 4.64 | 0.8 | Q3 | 2027 | 273.75 | 3.1802 | 3
PV-3002-14 | 3.84 | 0.8 | Q3 | 2027 | 273.75 | 2.6319 | 2
PV-3003-14 | 14.5 | 0.8 | Q3 | 2027 | 273.75 | 9.938 | 9
PV-3003-14 | 6.6 | 0.8 | Q3 | 2027 | 273.75 | 4.5235 | 4
PV-3002-14 | 51.012 | 0.6 | Q3 | 2027 | 273.75 | 26.222 | 26
PV-6263-17 | 8.91 | 0.8 | Q3 | 2027 | 273.75 | 6.1068 | 6
PV-6263-17 | 5.22 | 0.8 | Q3 | 2027 | 273.75 | 3.5777 | 3
PV-3002-14 | 212.8 | 0.6 | Q3 | 2027 | 273.75 | 109.387 | 109
PV-3036-14 | 11.6 | 0.8 | Q3 | 2027 | 273.75 | 7.9504 | 7
PV-3036-14 | 13.32 | 0.8 | Q3 | 2027 | 273.75 | 9.1293 | 9
PV-3036-14 | 11.725 | 0.8 | Q3 | 2027 | 273.75 | 8.0361 | 8
PV-3036-14 | 4.8 | 0.8 | Q3 | 2027 | 273.75 | 3.2898 | 3
PV-3036-14 | 5.4 | 0.8 | Q3 | 2027 | 273.75 | 3.7011 | 3
PV-3036-14 | 7.92 | 0.8 | Q3 | 2027 | 273.75 | 5.4282 | 5
PV-3036-14 | 12.6 | 0.8 | Q3 | 2027 | 273.75 | 8.6358 | 8
PV-3036-14 | 3.84 | 0.8 | Q3 | 2027 | 273.75 | 2.6319 | 2
PV-3002-14 | 12.87 | 0.8 | Q3 | 2027 | 273.75 | 8.8209 | 8
PV-3036-14 | 7.26 | 0.8 | Q3 | 2027 | 273.75 | 4.9759 | 4
PV-3036-14 | 94.12 | 0.7 | Q3 | 2027 | 273.75 | 56.4447 | 56
PV-3036-14 | 5.232 | 0.8 | Q3 | 2027 | 273.75 | 3.5859 | 3
PV-3002-14 | 6.27 | 0.8 | Q3 | 2027 | 273.75 | 4.2973 | 4
PV-3002-14 | 10.8 | 0.8 | Q3 | 2027 | 273.75 | 7.4021 | 7
PV-3013-14 | 8.4 | 0.8 | Q3 | 2027 | 273.75 | 5.7572 | 5
PV-6187-17 | 7.59 | 0.8 | Q3 | 2027 | 273.75 | 5.2021 | 5
PV-3002-14 | 6.84 | 0.8 | Q3 | 2027 | 273.75 | 4.688 | 4
PV-3002-14 | 5.04 | 0.8 | Q3 | 2027 | 273.75 | 3.4543 | 3
PV-6187-17 | 8.96 | 0.8 | Q3 | 2027 | 273.75 | 6.141 | 6
PV-3003-14 | 7.84 | 0.8 | Q3 | 2027 | 273.75 | 5.3734 | 5
PV-3002-14 | 5.175 | 0.8 | Q3 | 2027 | 273.75 | 3.5469 | 3
PV-3036-14 | 10.92 | 0.8 | Q3 | 2027 | 273.75 | 7.4844 | 7
PV-6187-17 | 7.41 | 0.8 | Q3 | 2027 | 273.75 | 5.0787 | 5
PV-3002-14 | 5.695 | 0.8 | Q3 | 2027 | 273.75 | 3.9033 | 3
PV-3013-14 | 2.9 | 0.8 | Q3 | 2027 | 273.75 | 1.9876 | 1
PV-3025-14 | 7.84 | 0.8 | Q3 | 2027 | 273.75 | 5.3734 | 5
PV-6263-17 | 11.04 | 0.8 | Q3 | 2027 | 273.75 | 7.5666 | 7
PV-3002-14 | 9.45 | 0.8 | Q3 | 2027 | 273.75 | 6.4769 | 6
PV-3001-14 | 8.265 | 0.8 | Q3 | 2027 | 273.75 | 5.6647 | 5
PV-3025-14 | 7.98 | 0.8 | Q3 | 2027 | 273.75 | 5.4694 | 5
PV-3030-14 | 12.96 | 0.8 | Q3 | 2027 | 273.75 | 8.8826 | 8
PV-3033-14 | 11.96 | 0.8 | Q3 | 2027 | 273.75 | 8.1972 | 8
PV-3013-14 | 6.12 | 0.8 | Q3 | 2027 | 273.75 | 4.1945 | 4
PV-3926-16 | 10.8 | 0.8 | Q3 | 2027 | 273.75 | 7.4021 | 7
PV-3033-14 | 11.04 | 0.8 | Q3 | 2027 | 273.75 | 7.5666 | 7
PV-6267-17 | 6.365 | 0.8 | Q3 | 2027 | 273.75 | 4.3625 | 4
PV-3025-14 | 5.04 | 0.8 | Q3 | 2027 | 273.75 | 3.4543 | 3
PV-3090-15 | 3.96 | 0.8 | Q3 | 2027 | 273.75 | 2.7141 | 2
PV-3090-15 | 12.6 | 0.8 | Q3 | 2027 | 273.75 | 8.6358 | 8
PV-3090-15 | 7.7 | 0.8 | Q3 | 2027 | 273.75 | 5.2774 | 5
PV-3002-14 | 8.28 | 0.8 | Q3 | 2027 | 273.75 | 5.675 | 5
PV-3002-14 | 2592 | 1 | Q4 | 2027 | 365 | 2960.852 | 2960
PV-3002-14 | 1388.16 | 1 | Q4 | 2027 | 365 | 1585.7007 | 1585
PV-6263-17 | 2776.32 | 1 | Q4 | 2027 | 365 | 3171.4014 | 3171
PV-3001-14 | 646.38 | 0.7 | Q4 | 2027 | 365 | 516.8537 | 516
PV-3002-14 | 1340.64 | 0.7 | Q4 | 2027 | 365 | 1071.9929 | 1071
PV-3002-14 | 8.12 | 0.8 | Q4 | 2027 | 365 | 7.4204 | 7
PV-3003-14 | 11.31 | 0.8 | Q4 | 2027 | 365 | 10.3356 | 10
PV-3391-16 | 8.7 | 0.8 | Q4 | 2027 | 365 | 7.9504 | 7
PV-3036-14 | 5.51 | 0.8 | Q4 | 2027 | 365 | 5.0353 | 5
PV-3036-14 | 4.35 | 0.8 | Q4 | 2027 | 365 | 3.9752 | 3
PV-3036-14 | 6.6 | 0.8 | Q4 | 2027 | 365 | 6.0314 | 6
PV-3036-14 | 12.24 | 0.8 | Q4 | 2027 | 365 | 11.1854 | 11
PV-3036-14 | 8.68 | 0.8 | Q4 | 2027 | 365 | 7.9322 | 7
PV-3036-14 | 16.08 | 0.8 | Q4 | 2027 | 365 | 14.6946 | 14
PV-3036-14 | 997.12 | 0.7 | Q4 | 2027 | 365 | 797.3099 | 797
PV-3036-14 | 997.12 | 0.7 | Q4 | 2027 | 365 | 797.3099 | 797
PV-3036-14 | 2.2 | 0.8 | Q4 | 2027 | 365 | 2.0105 | 2
PV-3036-14 | 10.08 | 0.8 | Q4 | 2027 | 365 | 9.2115 | 9
PV-3036-14 | 11.31 | 0.8 | Q4 | 2027 | 365 | 10.3356 | 10
PV-3036-14 | 4.35 | 0.8 | Q4 | 2027 | 365 | 3.9752 | 3
PV-3076-15 | 3.19 | 0.8 | Q4 | 2027 | 365 | 2.9152 | 2
PV-6187-17 | 4.2 | 0.8 | Q4 | 2027 | 365 | 3.8381 | 3
PV-3002-14 | 6.67 | 0.8 | Q4 | 2027 | 365 | 6.0953 | 6
PV-6263-17 | 8.265 | 0.8 | Q4 | 2027 | 365 | 7.5529 | 7
PV-6263-17 | 8.12 | 0.8 | Q4 | 2027 | 365 | 7.4204 | 7
PV-3002-14 | 3.77 | 0.8 | Q4 | 2027 | 365 | 3.4452 | 3
PV-3002-14 | 9.86 | 0.8 | Q4 | 2027 | 365 | 9.0105 | 9
PV-3926-16 | 7.125 | 0.8 | Q4 | 2027 | 365 | 6.5111 | 6
PV-3025-14 | 7.8 | 0.8 | Q4 | 2027 | 365 | 7.128 | 7
PV-3390-16 | 12.54 | 0.8 | Q4 | 2027 | 365 | 11.4596 | 11
PV-3033-14 | 399.36 | 0.6 | Q4 | 2027 | 365 | 273.7143 | 273
PV-3033-14 | 6 | 0.8 | Q4 | 2027 | 365 | 5.4831 | 5
PV-3002-14 | 7.25 | 0.8 | Q4 | 2027 | 365 | 6.6254 | 6
PV-3030-14 | 8.41 | 0.8 | Q4 | 2027 | 365 | 7.6854 | 7
PV-3002-14 | 6.96 | 0.8 | Q4 | 2027 | 365 | 6.3603 | 6
PV-3033-14 | 9.57 | 0.8 | Q4 | 2027 | 365 | 8.7455 | 8
PV-3002-14 | 4.35 | 0.8 | Q4 | 2027 | 365 | 3.9752 | 3
PV-6263-17 | 4.35 | 0.8 | Q4 | 2027 | 365 | 3.9752 | 3
PV-6436-18 | 12.73 | 0.8 | Q4 | 2027 | 365 | 11.6332 | 11
PV-3036-14 | 9.38 | 0.8 | Q4 | 2027 | 365 | 8.5718 | 8
PV-3036-14 | 6.405 | 0.8 | Q4 | 2027 | 365 | 5.8532 | 5
PV-3001-14 | 4.95 | 0.8 | Q4 | 2027 | 365 | 4.5235 | 4
PV-3001-14 | 6.9 | 0.8 | Q4 | 2027 | 365 | 6.3055 | 6
PV-3001-14 | 10.44 | 0.8 | Q4 | 2027 | 365 | 9.5405 | 9
PV-3453-16 | 13.44 | 0.8 | Q4 | 2027 | 365 | 12.2821 | 12
PV-3002-14 | 6.96 | 0.8 | Q4 | 2027 | 365 | 6.3603 | 6
PV-6263-17 | 6.67 | 0.8 | Q4 | 2027 | 365 | 6.0953 | 6
PV-6263-17 | 12.48 | 0.8 | Q4 | 2027 | 365 | 11.4048 | 11
PV-3036-14 | 6.6 | 0.8 | Q4 | 2027 | 365 | 6.0314 | 6
PV-3036-14 | 9.715 | 0.8 | Q4 | 2027 | 365 | 8.878 | 8
PV-3036-14 | 4.32 | 0.8 | Q4 | 2027 | 365 | 3.9478 | 3
PV-3036-14 | 4.32 | 0.8 | Q4 | 2027 | 365 | 3.9478 | 3
PV-3002-14 | 8.96 | 0.8 | Q4 | 2027 | 365 | 8.188 | 8
PV-3036-14 | 12.8 | 0.8 | Q4 | 2027 | 365 | 11.6972 | 11
PV-3013-14 | 9.15 | 0.8 | Q4 | 2027 | 365 | 8.3617 | 8
PV-3013-14 | 9.24 | 0.8 | Q4 | 2027 | 365 | 8.4439 | 8
PV-3036-14 | 1236.15 | 0.8 | Q4 | 2027 | 365 | 1129.6473 | 1129
PV-3036-14 | 4.62 | 0.8 | Q4 | 2027 | 365 | 4.222 | 4
PV-3036-14 | 12.915 | 0.8 | Q4 | 2027 | 365 | 11.8023 | 11
PV-6187-17 | 6.09 | 0.8 | Q4 | 2027 | 365 | 5.5653 | 5
PV-3003-14 | 8.125 | 0.8 | Q4 | 2027 | 365 | 7.425 | 7
PV-6263-17 | 8.24 | 0.8 | Q4 | 2027 | 365 | 7.5301 | 7
PV-3002-14 | 4.56 | 0.8 | Q4 | 2027 | 365 | 4.1671 | 4
PV-6187-17 | 9.405 | 0.8 | Q4 | 2027 | 365 | 8.5947 | 8
PV-6085-17 | 7.41 | 0.8 | Q4 | 2027 | 365 | 6.7716 | 6
PV-3003-14 | 7.56 | 0.8 | Q4 | 2027 | 365 | 6.9087 | 6
PV-3230-16 | 8.75 | 0.8 | Q4 | 2027 | 365 | 7.9961 | 7
PV-3002-14 | 128 | 0.6 | Q4 | 2027 | 365 | 87.7289 | 87
PV-3926-16 | 12.255 | 0.8 | Q4 | 2027 | 365 | 11.1991 | 11
PV-3002-14 | 361.8 | 1 | Q4 | 2027 | 365 | 413.2856 | 413
PV-3002-14 | 8.04 | 0.8 | Q4 | 2027 | 365 | 7.3473 | 7
PV-3002-14 | 10.05 | 0.8 | Q4 | 2027 | 365 | 9.1841 | 9
PV-3002-14 | 361.8 | 1 | Q4 | 2027 | 365 | 413.2856 | 413
PV-3036-14 | 379.89 | 0.8 | Q4 | 2027 | 365 | 347.1599 | 347
PV-3002-14 | 379.89 | 0.8 | Q4 | 2027 | 365 | 347.1599 | 347
PV-3001-14 | 379.89 | 0.8 | Q4 | 2027 | 365 | 347.1599 | 347
PV-6263-17 | 361.8 | 1 | Q4 | 2027 | 365 | 413.2856 | 413
PV-3002-14 | 180.9 | 0.7 | Q4 | 2027 | 365 | 144.65 | 144
PV-3002-14 | 11.118 | 0.8 | Q4 | 2027 | 365 | 10.1601 | 10
PV-3036-14 | 12.426 | 0.8 | Q4 | 2027 | 365 | 11.3554 | 11
PV-3036-14 | 10.44 | 0.8 | Q4 | 2027 | 365 | 9.5405 | 9
PV-3036-14 | 3.19 | 0.8 | Q4 | 2027 | 365 | 2.9152 | 2
PV-3002-14 | 5.7 | 0.8 | Q4 | 2027 | 365 | 5.2089 | 5
PV-3003-14 | 10.15 | 0.8 | Q4 | 2027 | 365 | 9.2755 | 9
PV-3926-16 | 7.41 | 0.8 | Q4 | 2027 | 365 | 6.7716 | 6
PV-3033-14 | 7.41 | 0.8 | Q4 | 2027 | 365 | 6.7716 | 6
PV-3926-16 | 5.36 | 0.8 | Q4 | 2027 | 365 | 4.8982 | 4
PV-3926-16 | 6 | 0.8 | Q4 | 2027 | 365 | 5.4831 | 5
PV-6263-17 | 3.48 | 0.8 | Q4 | 2027 | 365 | 3.1802 | 3
PV-3002-14 | 3.77 | 0.8 | Q4 | 2027 | 365 | 3.4452 | 3
PV-3036-14 | 2.9 | 0.8 | Q4 | 2027 | 365 | 2.6501 | 2
PV-3036-14 | 24.96 | 0.8 | Q4 | 2027 | 365 | 22.8095 | 22
PV-3036-14 | 13.44 | 0.8 | Q4 | 2027 | 365 | 12.2821 | 12
PV-6187-17 | 8.25 | 0.8 | Q4 | 2027 | 365 | 7.5392 | 7
PV-3002-14 | 6.38 | 0.8 | Q4 | 2027 | 365 | 5.8303 | 5
PV-3013-14 | 5.22 | 0.8 | Q4 | 2027 | 365 | 4.7703 | 4
PV-3002-14 | 13.11 | 0.8 | Q4 | 2027 | 365 | 11.9805 | 11
PV-3003-14 | 10.05 | 0.8 | Q4 | 2027 | 365 | 9.1841 | 9
PV-3926-16 | 5.8 | 0.8 | Q4 | 2027 | 365 | 5.3003 | 5
PV-3002-14 | 5.7 | 0.8 | Q4 | 2027 | 365 | 5.2089 | 5
PV-3002-14 | 8.32 | 0.8 | Q4 | 2027 | 365 | 7.6032 | 7
PV-3002-14 | 8.1 | 0.8 | Q4 | 2027 | 365 | 7.4021 | 7
PV-3003-14 | 8.71 | 0.8 | Q4 | 2027 | 365 | 7.9596 | 7
PV-3003-14 | 9.72 | 0.8 | Q4 | 2027 | 365 | 8.8826 | 8
PV-3036-14 | 8.04 | 0.8 | Q4 | 2027 | 365 | 7.3473 | 7
PV-3003-14 | 9.9 | 0.8 | Q4 | 2027 | 365 | 9.047 | 9
PV-3926-16 | 7.54 | 0.8 | Q4 | 2027 | 365 | 6.8904 | 6
PV-3002-14 | 7.2 | 0.8 | Q4 | 2027 | 365 | 6.5797 | 6
PV-3003-14 | 7.67 | 0.8 | Q4 | 2027 | 365 | 7.0092 | 7
PV-3002-14 | 6.555 | 0.8 | Q4 | 2027 | 365 | 5.9902 | 5
PV-3002-14 | 5.985 | 0.8 | Q4 | 2027 | 365 | 5.4694 | 5
PV-3036-14 | 11.02 | 0.8 | Q4 | 2027 | 365 | 10.0706 | 10
PV-3036-14 | 5.4 | 0.8 | Q4 | 2027 | 365 | 4.9348 | 4
PV-3036-14 | 2.4 | 0.8 | Q4 | 2027 | 365 | 2.1932 | 2
PV-3016-14 | 1386.9 | 1 | Q4 | 2027 | 365 | 1584.2614 | 1584
PV-3013-14 | 8.12 | 0.8 | Q4 | 2027 | 365 | 7.4204 | 7
PV-3002-14 | 24.2 | 0.8 | Q4 | 2027 | 365 | 22.115 | 22
PV-6187-17 | 11.6 | 0.8 | Q4 | 2027 | 365 | 10.6006 | 10
PV-6263-17 | 233.2 | 0.6 | Q4 | 2027 | 365 | 159.8312 | 159
PV-3003-14 | 1380.87 | 1 | Q4 | 2027 | 365 | 1577.3733 | 1577
PV-6187-17 | 7.56 | 0.8 | Q4 | 2027 | 365 | 6.9087 | 6
PV-6187-17 | 645.15 | 0.9 | Q4 | 2027 | 365 | 663.2617 | 663
PV-6187-17 | 645.15 | 0.9 | Q4 | 2027 | 365 | 663.2617 | 663
PV-3002-14 | 20.7 | 0.8 | Q4 | 2027 | 365 | 18.9166 | 18
PV-3002-14 | 4.905 | 0.8 | Q4 | 2027 | 365 | 4.4824 | 4
PV-3029-14 | 9.81 | 0.8 | Q4 | 2027 | 365 | 8.9648 | 8
PV-3033-14 | 11.31 | 0.8 | Q4 | 2027 | 365 | 10.3356 | 10
PV-3016-14 | 237.608 | 0.6 | Q4 | 2027 | 365 | 162.8523 | 162
PV-3036-14 | 13.16 | 0.8 | Q4 | 2027 | 365 | 12.0262 | 12
PV-3003-14 | 19.6 | 0.8 | Q4 | 2027 | 365 | 17.9113 | 17
PV-3926-16 | 11.7 | 0.8 | Q4 | 2027 | 365 | 10.692 | 10
PV-3033-14 | 4.64 | 0.8 | Q4 | 2027 | 365 | 4.2402 | 4
PV-3030-14 | 43.4 | 0.8 | Q4 | 2027 | 365 | 39.6608 | 39
PV-3003-14 | 37.24 | 0.8 | Q4 | 2027 | 365 | 34.0315 | 34
PV-3025-14 | 62.72 | 0.8 | Q4 | 2027 | 365 | 57.3162 | 57
PV-3001-14 | 38.64 | 0.8 | Q4 | 2027 | 365 | 35.3109 | 35
PV-3002-14 | 6.38 | 0.8 | Q4 | 2027 | 365 | 5.8303 | 5
PV-3002-14 | 7.41 | 0.8 | Q4 | 2027 | 365 | 6.7716 | 6
PV-3036-14 | 5.415 | 0.8 | Q4 | 2027 | 365 | 4.9485 | 4
PV-6190-17 | 11.52 | 0.8 | Q4 | 2027 | 365 | 10.5275 | 10
PV-3003-14 | 6.875 | 0.8 | Q4 | 2027 | 365 | 6.2827 | 6
PV-3003-14 | 9.9 | 0.8 | Q4 | 2027 | 365 | 9.047 | 9
PV-3003-14 | 11.88 | 0.8 | Q4 | 2027 | 365 | 10.8565 | 10
PV-6263-17 | 9.57 | 0.8 | Q4 | 2027 | 365 | 8.7455 | 8
PV-6190-17 | 12.255 | 0.8 | Q4 | 2027 | 365 | 11.1991 | 11
PV-3002-14 | 5.8 | 0.8 | Q4 | 2027 | 365 | 5.3003 | 5
PV-3002-14 | 2.32 | 0.8 | Q4 | 2027 | 365 | 2.1201 | 2
PV-3001-14 | 24.32 | 0.8 | Q4 | 2027 | 365 | 22.2247 | 22
PV-3001-14 | 11.055 | 0.8 | Q4 | 2027 | 365 | 10.1025 | 10
PV-3001-14 | 20.16 | 0.8 | Q4 | 2027 | 365 | 18.4231 | 18
PV-3002-14 | 7.93 | 0.8 | Q4 | 2027 | 365 | 7.2468 | 7
PV-3003-14 | 39.2 | 0.8 | Q4 | 2027 | 365 | 35.8227 | 35
PV-3002-14 | 8.64 | 0.8 | Q4 | 2027 | 365 | 7.8956 | 7
PV-3036-14 | 13.4 | 0.8 | Q4 | 2027 | 365 | 12.2455 | 12
PV-3002-14 | 8.45 | 0.8 | Q4 | 2027 | 365 | 7.722 | 7
PV-3002-14 | 5.13 | 0.8 | Q4 | 2027 | 365 | 4.688 | 4
PV-3036-14 | 6 | 0.8 | Q4 | 2027 | 365 | 5.4831 | 5
PV-3036-14 | 3.24 | 0.8 | Q4 | 2027 | 365 | 2.9609 | 2
PV-3001-14 | 14.85 | 0.8 | Q4 | 2027 | 365 | 13.5706 | 13
PV-6263-17 | 3.99 | 0.8 | Q4 | 2027 | 365 | 3.6462 | 3
PV-3002-14 | 8.12 | 0.8 | Q4 | 2027 | 365 | 7.4204 | 7
PV-3013-14 | 2.9 | 0.8 | Q4 | 2027 | 365 | 2.6501 | 2
PV-3003-14 | 10.26 | 0.8 | Q4 | 2027 | 365 | 9.376 | 9
PV-6187-17 | 3.19 | 0.8 | Q4 | 2027 | 365 | 2.9152 | 2
PV-6263-17 | 7.68 | 0.8 | Q4 | 2027 | 365 | 7.0183 | 7
PV-3003-14 | 7.68 | 0.8 | Q4 | 2027 | 365 | 7.0183 | 7
PV-3003-14 | 11.6 | 0.8 | Q4 | 2027 | 365 | 10.6006 | 10
PV-3033-14 | 5.4 | 0.8 | Q4 | 2027 | 365 | 4.9348 | 4
PV-6267-17 | 7.04 | 0.8 | Q4 | 2027 | 365 | 6.4335 | 6
PV-6267-17 | 7.35 | 0.8 | Q4 | 2027 | 365 | 6.7167 | 6
PV-3036-14 | 69.12 | 0.6 | Q4 | 2027 | 365 | 47.3736 | 47
PV-3001-14 | 693.45 | 0.8 | Q4 | 2027 | 365 | 633.7046 | 633
PV-3001-14 | 408 | 0.6 | Q4 | 2027 | 365 | 279.636 | 279
PV-3001-14 | 693.45 | 0.8 | Q4 | 2027 | 365 | 633.7046 | 633
PV-3003-14 | 2310.12 | 0.9 | Q4 | 2027 | 365 | 2374.9734 | 2374
PV-6263-17 | 14.4 | 0.8 | Q4 | 2027 | 365 | 13.1593 | 13
PV-3003-14 | 15.08 | 0.8 | Q4 | 2027 | 365 | 13.7808 | 13
PV-3002-14 | 15.9 | 0.8 | Q4 | 2027 | 365 | 14.5301 | 14
PV-3002-14 | 415.8 | 0.7 | Q4 | 2027 | 365 | 332.479 | 332
PV-3036-14 | 1367.6 | 1 | Q4 | 2027 | 365 | 1562.215 | 1562
PV-6263-17 | 6.84 | 0.8 | Q4 | 2027 | 365 | 6.2507 | 6
PV-3036-14 | 5.13 | 0.8 | Q4 | 2027 | 365 | 4.688 | 4
PV-3036-14 | 7.15 | 0.8 | Q4 | 2027 | 365 | 6.534 | 6
PV-3036-14 | 11.275 | 0.8 | Q4 | 2027 | 365 | 10.3036 | 10
PV-3036-14 | 3 | 0.8 | Q4 | 2027 | 365 | 2.7415 | 2
PV-3036-14 | 1990.235 | 1 | Q4 | 2027 | 365 | 2273.4534 | 2273
PV-3036-14 | 8.04 | 0.8 | Q4 | 2027 | 365 | 7.3473 | 7
PV-3036-14 | 5.94 | 0.8 | Q4 | 2027 | 365 | 5.4282 | 5
PV-3036-14 | 5.695 | 0.8 | Q4 | 2027 | 365 | 5.2043 | 5
PV-3036-14 | 25.2 | 0.6 | Q4 | 2027 | 365 | 17.2716 | 17
PV-3036-14 | 72 | 0.6 | Q4 | 2027 | 365 | 49.3475 | 49
PV-3003-14 | 7.695 | 0.8 | Q4 | 2027 | 365 | 7.032 | 7
PV-3002-14 | 3.42 | 0.8 | Q4 | 2027 | 365 | 3.1253 | 3
PV-3002-14 | 2288.88 | 0.8 | Q4 | 2027 | 365 | 2091.6774 | 2091
PV-6266-17 | 10.56 | 0.8 | Q4 | 2027 | 365 | 9.6502 | 9
PV-3002-14 | 648.72 | 0.65 | Q4 | 2027 | 365 | 481.673 | 481
PV-3036-14 | 10.5 | 0.8 | Q4 | 2027 | 365 | 9.5954 | 9
PV-3002-14 | 3.77 | 0.8 | Q4 | 2027 | 365 | 3.4452 | 3
PV-6187-17 | 7.475 | 0.8 | Q4 | 2027 | 365 | 6.831 | 6
PV-3025-14 | 4.06 | 0.8 | Q4 | 2027 | 365 | 3.7102 | 3
PV-3002-14 | 10.08 | 0.8 | Q4 | 2027 | 365 | 9.2115 | 9
PV-3016-14 | 11.7 | 0.8 | Q4 | 2027 | 365 | 10.692 | 10
PV-3002-14 | 7.56 | 0.8 | Q4 | 2027 | 365 | 6.9087 | 6
PV-3002-14 | 11.55 | 0.8 | Q4 | 2027 | 365 | 10.5549 | 10
PV-3002-14 | 7 | 0.8 | Q4 | 2027 | 365 | 6.3969 | 6
PV-3033-14 | 306 | 0.8 | Q4 | 2027 | 365 | 279.636 | 279
PV-3926-16 | 9.8 | 0.8 | Q4 | 2027 | 365 | 8.9557 | 8
PV-3002-14 | 10.88 | 0.8 | Q4 | 2027 | 365 | 9.9426 | 9
PV-3926-16 | 9 | 0.8 | Q4 | 2027 | 365 | 8.2246 | 8
PV-3926-16 | 9.72 | 0.8 | Q4 | 2027 | 365 | 8.8826 | 8
PV-3003-14 | 6.03 | 0.8 | Q4 | 2027 | 365 | 5.5105 | 5
PV-3003-14 | 9.684 | 0.8 | Q4 | 2027 | 365 | 8.8497 | 8
PV-6436-18 | 6.6 | 0.8 | Q4 | 2027 | 365 | 6.0314 | 6
PV-3001-14 | 7.68 | 0.8 | Q4 | 2027 | 365 | 7.0183 | 7
PV-3001-14 | 8.06 | 0.8 | Q4 | 2027 | 365 | 7.3656 | 7
PV-3487-16 | 8.54 | 0.8 | Q4 | 2027 | 365 | 7.8042 | 7
PV-3003-14 | 7.68 | 0.8 | Q4 | 2027 | 365 | 7.0183 | 7
PV-3002-14 | 8.64 | 0.8 | Q4 | 2027 | 365 | 7.8956 | 7
PV-3003-14 | 11.84 | 0.8 | Q4 | 2027 | 365 | 10.8199 | 10
PV-3495-16 | 9.045 | 0.8 | Q4 | 2027 | 365 | 8.2657 | 8
PV-3003-14 | 7 | 0.8 | Q4 | 2027 | 365 | 6.3969 | 6
PV-3002-14 | 2.9 | 0.8 | Q4 | 2027 | 365 | 2.6501 | 2
PV-3002-14 | 10.56 | 0.8 | Q4 | 2027 | 365 | 9.6502 | 9
PV-6263-17 | 4.62 | 0.8 | Q4 | 2027 | 365 | 4.222 | 4
PV-3001-14 | 1354.68 | 0.8 | Q4 | 2027 | 365 | 1237.9651 | 1237
PV-3036-14 | 2698.65 | 0.8 | Q4 | 2027 | 365 | 2466.143 | 2466
PV-3036-14 | 10.08 | 0.8 | Q4 | 2027 | 365 | 9.2115 | 9
PV-3036-14 | 11.825 | 0.8 | Q4 | 2027 | 365 | 10.8062 | 10
PV-3036-14 | 460.8 | 0.6 | Q4 | 2027 | 365 | 315.8242 | 315
PV-3002-14 | 11.88 | 0.8 | Q4 | 2027 | 365 | 10.8565 | 10
PV-3036-14 | 5.7 | 0.8 | Q4 | 2027 | 365 | 5.2089 | 5
PV-3002-14 | 6.84 | 0.8 | Q4 | 2027 | 365 | 6.2507 | 6
PV-3002-14 | 8.55 | 0.8 | Q4 | 2027 | 365 | 7.8134 | 7
PV-3003-14 | 6.27 | 0.8 | Q4 | 2027 | 365 | 5.7298 | 5
PV-3036-14 | 12.825 | 0.8 | Q4 | 2027 | 365 | 11.72 | 11
PV-3033-14 | 8.7 | 0.8 | Q4 | 2027 | 365 | 7.9504 | 7
PV-3002-14 | 504 | 0.6 | Q4 | 2027 | 365 | 345.4327 | 345
PV-3002-14 | 7.035 | 0.8 | Q4 | 2027 | 365 | 6.4289 | 6
PV-6263-17 | 12.73 | 0.8 | Q4 | 2027 | 365 | 11.6332 | 11
PV-6263-17 | 9.75 | 0.8 | Q4 | 2027 | 365 | 8.91 | 8
PV-3003-14 | 5.67 | 0.8 | Q4 | 2027 | 365 | 5.1815 | 5
PV-3002-14 | 4.06 | 0.8 | Q4 | 2027 | 365 | 3.7102 | 3
PV-3003-14 | 4.06 | 0.8 | Q4 | 2027 | 365 | 3.7102 | 3
PV-3002-14 | 3.19 | 0.8 | Q4 | 2027 | 365 | 2.9152 | 2
PV-3002-14 | 6.38 | 0.8 | Q4 | 2027 | 365 | 5.8303 | 5
PV-3002-14 | 4.95 | 0.8 | Q4 | 2027 | 365 | 4.5235 | 4
PV-3036-14 | 11.7 | 0.8 | Q4 | 2027 | 365 | 10.692 | 10
PV-3036-14 | 6.96 | 0.8 | Q4 | 2027 | 365 | 6.3603 | 6
PV-3036-14 | 72.21 | 0.6 | Q4 | 2027 | 365 | 49.4915 | 49
PV-3003-14 | 4.06 | 0.8 | Q4 | 2027 | 365 | 3.7102 | 3
PV-3002-14 | 7.035 | 0.8 | Q4 | 2027 | 365 | 6.4289 | 6
PV-6263-17 | 3.924 | 0.8 | Q4 | 2027 | 365 | 3.5859 | 3
PV-6263-17 | 8.71 | 0.8 | Q4 | 2027 | 365 | 7.9596 | 7
PV-6263-17 | 8.4 | 0.8 | Q4 | 2027 | 365 | 7.6763 | 7
PV-3002-14 | 3.6 | 0.8 | Q4 | 2027 | 365 | 3.2898 | 3
PV-3002-14 | 9.1 | 0.8 | Q4 | 2027 | 365 | 8.316 | 8
PV-3926-16 | 6.3 | 0.8 | Q4 | 2027 | 365 | 5.7572 | 5
PV-3926-16 | 8.395 | 0.8 | Q4 | 2027 | 365 | 7.6717 | 7
PV-3926-16 | 6.3 | 0.8 | Q4 | 2027 | 365 | 5.7572 | 5
PV-3003-14 | 7.84 | 0.8 | Q4 | 2027 | 365 | 7.1645 | 7
PV-3036-14 | 11.84 | 0.8 | Q4 | 2027 | 365 | 10.8199 | 10
PV-3003-14 | 12.32 | 0.8 | Q4 | 2027 | 365 | 11.2585 | 11
PV-3003-14 | 4.02 | 0.8 | Q4 | 2027 | 365 | 3.6736 | 3
PV-6263-17 | 8.91 | 0.8 | Q4 | 2027 | 365 | 8.1423 | 8
PV-6250-17 | 10.73 | 0.8 | Q4 | 2027 | 365 | 9.8055 | 9
PV-6263-17 | 9.15 | 0.8 | Q4 | 2027 | 365 | 8.3617 | 8
PV-6263-17 | 8.12 | 0.8 | Q4 | 2027 | 365 | 7.4204 | 7
PV-3003-14 | 8.7 | 0.8 | Q4 | 2027 | 365 | 7.9504 | 7
PV-3002-14 | 6.9 | 0.8 | Q4 | 2027 | 365 | 6.3055 | 6
PV-3002-14 | 1392.84 | 1 | Q4 | 2027 | 365 | 1591.0467 | 1591
PV-3002-14 | 162 | 0.6 | Q4 | 2027 | 365 | 111.0319 | 111
PV-3002-14 | 5.52 | 0.8 | Q4 | 2027 | 365 | 5.0444 | 5
PV-3002-14 | 10.08 | 0.8 | Q4 | 2027 | 365 | 9.2115 | 9
PV-3001-14 | 9.24 | 0.8 | Q4 | 2027 | 365 | 8.4439 | 8
PV-3001-14 | 144 | 0.6 | Q4 | 2027 | 365 | 98.6951 | 98
PV-3001-14 | 197.8 | 0.6 | Q4 | 2027 | 365 | 135.5686 | 135
PV-3001-14 | 4.64 | 0.8 | Q4 | 2027 | 365 | 4.2402 | 4
PV-3490-16 | 7.26 | 0.8 | Q4 | 2027 | 365 | 6.6345 | 6
PV-3002-14 | 11.685 | 0.8 | Q4 | 2027 | 365 | 10.6783 | 10
PV-3002-14 | 9.69 | 0.8 | Q4 | 2027 | 365 | 8.8551 | 8
PV-3003-14 | 5.7 | 0.8 | Q4 | 2027 | 365 | 5.2089 | 5
PV-3002-14 | 4.56 | 0.8 | Q4 | 2027 | 365 | 4.1671 | 4
PV-3036-14 | 7.92 | 0.8 | Q4 | 2027 | 365 | 7.2376 | 7
PV-3036-14 | 8.265 | 0.8 | Q4 | 2027 | 365 | 7.5529 | 7
PV-3036-14 | 5.61 | 0.8 | Q4 | 2027 | 365 | 5.1267 | 5
PV-3002-14 | 7.35 | 0.8 | Q4 | 2027 | 365 | 6.7167 | 6
PV-3036-14 | 5.85 | 0.8 | Q4 | 2027 | 365 | 5.346 | 5
PV-3001-14 | 7.26 | 0.8 | Q4 | 2027 | 365 | 6.6345 | 6
PV-6187-17 | 2.9 | 0.8 | Q4 | 2027 | 365 | 2.6501 | 2
PV-6263-17 | 4.845 | 0.8 | Q4 | 2027 | 365 | 4.4276 | 4
PV-6263-17 | 5.13 | 0.8 | Q4 | 2027 | 365 | 4.688 | 4
PV-6263-17 | 103.48 | 0.6 | Q4 | 2027 | 365 | 70.9234 | 70
PV-3013-14 | 4.35 | 0.8 | Q4 | 2027 | 365 | 3.9752 | 3
PV-3002-14 | 4.93 | 0.8 | Q4 | 2027 | 365 | 4.5052 | 4
PV-6187-17 | 6.09 | 0.8 | Q4 | 2027 | 365 | 5.5653 | 5
PV-6085-17 | 13.11 | 0.8 | Q4 | 2027 | 365 | 11.9805 | 11
PV-3002-14 | 11.02 | 0.8 | Q4 | 2027 | 365 | 10.0706 | 10
PV-3033-14 | 9.12 | 0.8 | Q4 | 2027 | 365 | 8.3342 | 8
PV-3926-16 | 6.96 | 0.8 | Q4 | 2027 | 365 | 6.3603 | 6
PV-3003-14 | 8.12 | 0.8 | Q4 | 2027 | 365 | 7.4204 | 7
PV-3926-16 | 5.8 | 0.8 | Q4 | 2027 | 365 | 5.3003 | 5
PV-3926-16 | 7.25 | 0.8 | Q4 | 2027 | 365 | 6.6254 | 6
PV-3001-14 | 7.41 | 0.8 | Q4 | 2027 | 365 | 6.7716 | 6
PV-3001-14 | 8.12 | 0.8 | Q4 | 2027 | 365 | 7.4204 | 7
PV-3002-14 | 8.91 | 0.8 | Q4 | 2027 | 365 | 8.1423 | 8
PV-6263-17 | 7.95 | 0.8 | Q4 | 2027 | 365 | 7.2651 | 7
PV-6263-17 | 5.36 | 0.8 | Q4 | 2027 | 365 | 4.8982 | 4
PV-6263-17 | 1319.04 | 0.8 | Q4 | 2027 | 365 | 1205.3957 | 1205
PV-3001-14 | 1401.975 | 0.8 | Q4 | 2027 | 365 | 1281.1853 | 1281
PV-3001-14 | 5.94 | 0.8 | Q4 | 2027 | 365 | 5.4282 | 5
PV-3001-14 | 7.425 | 0.8 | Q4 | 2027 | 365 | 6.7853 | 6
PV-3002-14 | 13.72 | 0.8 | Q4 | 2027 | 365 | 12.5379 | 12
PV-3036-14 | 12.96 | 0.8 | Q4 | 2027 | 365 | 11.8434 | 11
PV-3036-14 | 10.325 | 0.8 | Q4 | 2027 | 365 | 9.4354 | 9
PV-3036-14 | 8.58 | 0.8 | Q4 | 2027 | 365 | 7.8408 | 7
PV-3036-14 | 10.83 | 0.8 | Q4 | 2027 | 365 | 9.8969 | 9
PV-3036-14 | 4.56 | 0.8 | Q4 | 2027 | 365 | 4.1671 | 4
PV-3036-14 | 7.475 | 0.8 | Q4 | 2027 | 365 | 6.831 | 6
PV-3036-14 | 8.58 | 0.8 | Q4 | 2027 | 365 | 7.8408 | 7
PV-3036-14 | 1048.32 | 1 | Q4 | 2027 | 365 | 1197.5001 | 1197
PV-3002-14 | 6.67 | 0.8 | Q4 | 2027 | 365 | 6.0953 | 6
PV-3002-14 | 10.44 | 0.8 | Q4 | 2027 | 365 | 9.5405 | 9
PV-3003-14 | 4.93 | 0.8 | Q4 | 2027 | 365 | 4.5052 | 4
PV-3036-14 | 9.28 | 0.8 | Q4 | 2027 | 365 | 8.4805 | 8
PV-3002-14 | 11.88 | 0.8 | Q4 | 2027 | 365 | 10.8565 | 10
PV-3002-14 | 4.35 | 0.8 | Q4 | 2027 | 365 | 3.9752 | 3
PV-3003-14 | 12.18 | 0.8 | Q4 | 2027 | 365 | 11.1306 | 11
PV-6187-17 | 4.64 | 0.8 | Q4 | 2027 | 365 | 4.2402 | 4
PV-6263-17 | 15.87 | 0.8 | Q4 | 2027 | 365 | 14.5027 | 14
PV-6263-17 | 7.92 | 0.8 | Q4 | 2027 | 365 | 7.2376 | 7
PV-6263-17 | 7.08 | 0.8 | Q4 | 2027 | 365 | 6.47 | 6
PV-6263-17 | 9 | 0.8 | Q4 | 2027 | 365 | 8.2246 | 8
PV-6263-17 | 6.72 | 0.8 | Q4 | 2027 | 365 | 6.141 | 6
PV-6263-17 | 8.96 | 0.8 | Q4 | 2027 | 365 | 8.188 | 8
PV-3003-14 | 8.4 | 0.8 | Q4 | 2027 | 365 | 7.6763 | 7
PV-3002-14 | 5.8 | 0.8 | Q4 | 2027 | 365 | 5.3003 | 5
PV-3002-14 | 7.68 | 0.8 | Q4 | 2027 | 365 | 7.0183 | 7
PV-3002-14 | 1347.84 | 0.8 | Q4 | 2027 | 365 | 1231.7144 | 1231
PV-3002-14 | 10.05 | 0.8 | Q4 | 2027 | 365 | 9.1841 | 9
PV-3036-14 | 4.64 | 0.8 | Q4 | 2027 | 365 | 4.2402 | 4
PV-3013-14 | 2894.4 | 0.8 | Q4 | 2027 | 365 | 2645.0278 | 2645
PV-3002-14 | 7.2 | 0.8 | Q4 | 2027 | 365 | 6.5797 | 6
PV-3013-14 | 4.62 | 0.8 | Q4 | 2027 | 365 | 4.222 | 4
PV-3002-14 | 5.51 | 0.8 | Q4 | 2027 | 365 | 5.0353 | 5
PV-3013-14 | 5.886 | 0.8 | Q4 | 2027 | 365 | 5.3789 | 5
PV-3036-14 | 10.92 | 0.8 | Q4 | 2027 | 365 | 9.9792 | 9
PV-3033-14 | 5.775 | 0.8 | Q4 | 2027 | 365 | 5.2774 | 5
PV-3926-16 | 846.72 | 1 | Q4 | 2027 | 365 | 967.2116 | 967
PV-3025-14 | 5.8 | 0.8 | Q4 | 2027 | 365 | 5.3003 | 5
PV-6263-17 | 5.7 | 0.8 | Q4 | 2027 | 365 | 5.2089 | 5
PV-3001-14 | 4.64 | 0.8 | Q4 | 2027 | 365 | 4.2402 | 4
PV-3002-14 | 6.09 | 0.8 | Q4 | 2027 | 365 | 5.5653 | 5
PV-3002-14 | 5.22 | 0.8 | Q4 | 2027 | 365 | 4.7703 | 4
PV-3002-14 | 6.96 | 0.8 | Q4 | 2027 | 365 | 6.3603 | 6
PV-3036-14 | 13.2 | 0.8 | Q4 | 2027 | 365 | 12.0627 | 12
PV-3003-14 | 12.9 | 0.8 | Q4 | 2027 | 365 | 11.7886 | 11
PV-3002-14 | 3.99 | 0.8 | Q4 | 2027 | 365 | 3.6462 | 3
PV-3002-14 | 2.85 | 0.8 | Q4 | 2027 | 365 | 2.6045 | 2
PV-6250-17 | 8.8 | 0.8 | Q4 | 2027 | 365 | 8.0418 | 8
PV-3002-14 | 929.28 | 0.9 | Q4 | 2027 | 365 | 955.3682 | 955
PV-3036-14 | 9 | 0.8 | Q4 | 2027 | 365 | 8.2246 | 8
PV-3036-14 | 3.96 | 0.8 | Q4 | 2027 | 365 | 3.6188 | 3
PV-3036-14 | 159.12 | 0.6 | Q4 | 2027 | 365 | 109.058 | 109
PV-3036-14 | 9.455 | 0.8 | Q4 | 2027 | 365 | 8.6404 | 8
PV-3036-14 | 5.4 | 0.8 | Q4 | 2027 | 365 | 4.9348 | 4
PV-3036-14 | 6.27 | 0.8 | Q4 | 2027 | 365 | 5.7298 | 5
PV-3036-14 | 6.38 | 0.8 | Q4 | 2027 | 365 | 5.8303 | 5
PV-6263-17 | 11.2 | 0.8 | Q4 | 2027 | 365 | 10.235 | 10
PV-3036-14 | 8.7 | 0.8 | Q4 | 2027 | 365 | 7.9504 | 7
PV-3036-14 | 7.25 | 0.8 | Q4 | 2027 | 365 | 6.6254 | 6
PV-3036-14 | 7.665 | 0.8 | Q4 | 2027 | 365 | 7.0046 | 7
PV-3036-14 | 2151.45 | 0.7 | Q4 | 2027 | 365 | 1720.327 | 1720
PV-3036-14 | 6.03 | 0.8 | Q4 | 2027 | 365 | 5.5105 | 5
PV-3003-14 | 6.867 | 0.8 | Q4 | 2027 | 365 | 6.2754 | 6
PV-3002-14 | 725.76 | 1 | Q4 | 2027 | 365 | 829.0386 | 829
PV-3001-14 | 5.985 | 0.8 | Q4 | 2027 | 365 | 5.4694 | 5
PV-3002-14 | 7.83 | 0.8 | Q4 | 2027 | 365 | 7.1554 | 7
PV-3002-14 | 11.89 | 0.8 | Q4 | 2027 | 365 | 10.8656 | 10
PV-3002-14 | 10.83 | 0.8 | Q4 | 2027 | 365 | 9.8969 | 9
PV-6263-17 | 5.94 | 0.8 | Q4 | 2027 | 365 | 5.4282 | 5
PV-6263-17 | 14.25 | 0.8 | Q4 | 2027 | 365 | 13.0223 | 13
PV-3013-14 | 10.791 | 0.8 | Q4 | 2027 | 365 | 9.8613 | 9
PV-3013-14 | 5.7 | 0.8 | Q4 | 2027 | 365 | 5.2089 | 5
PV-3002-14 | 4094.694 | 0.9 | Q4 | 2027 | 365 | 4209.6468 | 4209
PV-3036-14 | 21 | 0.8 | Q4 | 2027 | 365 | 19.1907 | 19
PV-3002-14 | 422.28 | 0.65 | Q4 | 2027 | 365 | 313.5419 | 313
PV-3002-14 | 8.375 | 0.8 | Q4 | 2027 | 365 | 7.6534 | 7
PV-3013-14 | 5.7 | 0.8 | Q4 | 2027 | 365 | 5.2089 | 5
PV-3002-14 | 12.18 | 0.8 | Q4 | 2027 | 365 | 11.1306 | 11
PV-3002-14 | 10.385 | 0.8 | Q4 | 2027 | 365 | 9.4903 | 9
PV-3003-14 | 12.06 | 0.8 | Q4 | 2027 | 365 | 11.0209 | 11
PV-3002-14 | 5.2 | 0.8 | Q4 | 2027 | 365 | 4.752 | 4
PV-3002-14 | 14.4 | 0.8 | Q4 | 2027 | 365 | 13.1593 | 13
PV-3030-14 | 3.285 | 0.8 | Q4 | 2027 | 365 | 3.002 | 3
PV-3030-14 | 8.1 | 0.8 | Q4 | 2027 | 365 | 7.4021 | 7
PV-3030-14 | 48.96 | 0.7 | Q4 | 2027 | 365 | 39.149 | 39
PV-3033-14 | 14.96 | 0.8 | Q4 | 2027 | 365 | 13.6711 | 13
PV-3033-14 | 9.765 | 0.8 | Q4 | 2027 | 365 | 8.9237 | 8
PV-3003-14 | 10.45 | 0.8 | Q4 | 2027 | 365 | 9.5497 | 9
PV-3926-16 | 9.69 | 0.8 | Q4 | 2027 | 365 | 8.8551 | 8
PV-3002-14 | 12 | 0.8 | Q4 | 2027 | 365 | 10.9661 | 10
PV-3001-14 | 9.57 | 0.8 | Q4 | 2027 | 365 | 8.7455 | 8
PV-3001-14 | 32.48 | 0.6 | Q4 | 2027 | 365 | 22.2612 | 22
PV-3001-14 | 4.32 | 0.8 | Q4 | 2027 | 365 | 3.9478 | 3
PV-3001-14 | 7.84 | 0.8 | Q4 | 2027 | 365 | 7.1645 | 7
PV-3001-14 | 11.7 | 0.8 | Q4 | 2027 | 365 | 10.692 | 10
PV-3002-14 | 4.675 | 0.8 | Q4 | 2027 | 365 | 4.2722 | 4
PV-3003-14 | 8.99 | 0.8 | Q4 | 2027 | 365 | 8.2155 | 8
PV-3003-14 | 6.67 | 0.8 | Q4 | 2027 | 365 | 6.0953 | 6
PV-6263-17 | 9.8 | 0.8 | Q4 | 2027 | 365 | 8.9557 | 8
PV-3002-14 | 24 | 0.8 | Q4 | 2027 | 365 | 21.9322 | 21
PV-3001-14 | 7.41 | 0.8 | Q4 | 2027 | 365 | 6.7716 | 6
PV-3036-14 | 4.32 | 0.8 | Q4 | 2027 | 365 | 3.9478 | 3
PV-3036-14 | 10.08 | 0.8 | Q4 | 2027 | 365 | 9.2115 | 9
PV-3036-14 | 10.54 | 0.8 | Q4 | 2027 | 365 | 9.6319 | 9
PV-3002-14 | 3.99 | 0.8 | Q4 | 2027 | 365 | 3.6462 | 3
PV-6263-17 | 8.4 | 0.8 | Q4 | 2027 | 365 | 7.6763 | 7
PV-3003-14 | 9.9 | 0.8 | Q4 | 2027 | 365 | 9.047 | 9
PV-3036-14 | 4.8 | 0.8 | Q4 | 2027 | 365 | 4.3864 | 4
PV-3036-14 | 5.415 | 0.8 | Q4 | 2027 | 365 | 4.9485 | 4
PV-3003-14 | 4.06 | 0.8 | Q4 | 2027 | 365 | 3.7102 | 3
PV-3036-14 | 8.835 | 0.8 | Q4 | 2027 | 365 | 8.0738 | 8
PV-3003-14 | 9.1 | 0.8 | Q4 | 2027 | 365 | 8.316 | 8
PV-3001-14 | 9.92 | 0.8 | Q4 | 2027 | 365 | 9.0653 | 9
PV-3002-14 | 7.695 | 0.8 | Q4 | 2027 | 365 | 7.032 | 7
PV-3002-14 | 5.22 | 0.8 | Q4 | 2027 | 365 | 4.7703 | 4
PV-3002-14 | 1386.9 | 1 | Q4 | 2027 | 365 | 1584.2614 | 1584
PV-3161-16 | 4.56 | 0.8 | Q4 | 2027 | 365 | 4.1671 | 4
PV-6263-17 | 124.8 | 0.6 | Q4 | 2027 | 365 | 85.5357 | 85
PV-6263-17 | 11.7 | 0.8 | Q4 | 2027 | 365 | 10.692 | 10
PV-6267-17 | 3.705 | 0.8 | Q4 | 2027 | 365 | 3.3858 | 3
PV-3013-14 | 3.924 | 0.8 | Q4 | 2027 | 365 | 3.5859 | 3
PV-6250-17 | 4.06 | 0.8 | Q4 | 2027 | 365 | 3.7102 | 3
PV-3002-14 | 12 | 0.8 | Q4 | 2027 | 365 | 10.9661 | 10
PV-3002-14 | 3.9 | 0.8 | Q4 | 2027 | 365 | 3.564 | 3
PV-3003-14 | 8.7 | 0.8 | Q4 | 2027 | 365 | 7.9504 | 7
PV-3003-14 | 4.56 | 0.8 | Q4 | 2027 | 365 | 4.1671 | 4
PV-3002-14 | 224.64 | 0.6 | Q4 | 2027 | 365 | 153.9643 | 153
PV-3003-14 | 10.7 | 0.8 | Q4 | 2027 | 365 | 9.7781 | 9
PV-3013-14 | 3.015 | 0.8 | Q4 | 2027 | 365 | 2.7552 | 2
PV-3002-14 | 6.7 | 0.8 | Q4 | 2027 | 365 | 6.1227 | 6
PV-3998-16 | 12.099 | 0.8 | Q4 | 2027 | 365 | 11.0566 | 11
PV-6263-17 | 5.4 | 0.8 | Q4 | 2027 | 365 | 4.9348 | 4
PV-3036-14 | 10.464 | 0.8 | Q4 | 2027 | 365 | 9.5625 | 9
PV-3036-14 | 4.96 | 0.8 | Q4 | 2027 | 365 | 4.5327 | 4
PV-3002-14 | 2050.2 | 0.7 | Q4 | 2027 | 365 | 1639.3662 | 1639
PV-3033-14 | 639.18 | 0.65 | Q4 | 2027 | 365 | 474.5896 | 474
PV-3033-14 | 6.84 | 0.8 | Q4 | 2027 | 365 | 6.2507 | 6
PV-3926-16 | 4.35 | 0.8 | Q4 | 2027 | 365 | 3.9752 | 3
PV-3003-14 | 10.665 | 0.8 | Q4 | 2027 | 365 | 9.7461 | 9
PV-6267-17 | 8.12 | 0.8 | Q4 | 2027 | 365 | 7.4204 | 7
PV-3926-16 | 9.72 | 0.8 | Q4 | 2027 | 365 | 8.8826 | 8
PV-6267-17 | 4.64 | 0.8 | Q4 | 2027 | 365 | 4.2402 | 4
PV-3003-14 | 5.13 | 0.8 | Q4 | 2027 | 365 | 4.688 | 4
PV-3002-14 | 6.84 | 0.8 | Q4 | 2027 | 365 | 6.2507 | 6
PV-3002-14 | 10.8 | 0.8 | Q4 | 2027 | 365 | 9.8695 | 9
PV-3001-14 | 4.905 | 0.8 | Q4 | 2027 | 365 | 4.4824 | 4
PV-3001-14 | 9.72 | 0.8 | Q4 | 2027 | 365 | 8.8826 | 8
PV-3036-14 | 4.16 | 0.8 | Q4 | 2027 | 365 | 3.8016 | 3
PV-3002-14 | 4.275 | 0.8 | Q4 | 2027 | 365 | 3.9067 | 3
PV-3036-14 | 4.35 | 0.8 | Q4 | 2027 | 365 | 3.9752 | 3
PV-3036-14 | 4.35 | 0.8 | Q4 | 2027 | 365 | 3.9752 | 3
PV-3036-14 | 5.51 | 0.8 | Q4 | 2027 | 365 | 5.0353 | 5
PV-3036-14 | 348.79 | 0.6 | Q4 | 2027 | 365 | 239.0545 | 239
PV-3036-14 | 9 | 0.8 | Q4 | 2027 | 365 | 8.2246 | 8
PV-3036-14 | 7.25 | 0.8 | Q4 | 2027 | 365 | 6.6254 | 6
PV-3036-14 | 7.25 | 0.8 | Q4 | 2027 | 365 | 6.6254 | 6
PV-6263-17 | 12 | 0.8 | Q4 | 2027 | 365 | 10.9661 | 10
PV-6263-17 | 6.38 | 0.8 | Q4 | 2027 | 365 | 5.8303 | 5
PV-6436-18 | 5.7 | 0.8 | Q4 | 2027 | 365 | 5.2089 | 5
PV-3036-14 | 3.18 | 0.8 | Q4 | 2027 | 365 | 2.906 | 2
PV-3036-14 | 12.18 | 0.8 | Q4 | 2027 | 365 | 11.1306 | 11
PV-3003-14 | 9.1 | 0.8 | Q4 | 2027 | 365 | 8.316 | 8
PV-3002-14 | 15.08 | 0.8 | Q4 | 2027 | 365 | 13.7808 | 13
PV-3002-14 | 12.47 | 0.8 | Q4 | 2027 | 365 | 11.3956 | 11
PV-3001-14 | 5.76 | 0.8 | Q4 | 2027 | 365 | 5.2637 | 5
PV-6263-17 | 3.77 | 0.8 | Q4 | 2027 | 365 | 3.4452 | 3
PV-3003-14 | 6.09 | 0.8 | Q4 | 2027 | 365 | 5.5653 | 5
PV-6263-17 | 9.38 | 0.8 | Q4 | 2027 | 365 | 8.5718 | 8
PV-3002-14 | 11.02 | 0.8 | Q4 | 2027 | 365 | 10.0706 | 10
PV-3002-14 | 1659.84 | 0.9 | Q4 | 2027 | 365 | 1706.4377 | 1706
PV-6085-17 | 7.41 | 0.8 | Q4 | 2027 | 365 | 6.7716 | 6
PV-3003-14 | 2.28 | 0.8 | Q4 | 2027 | 365 | 2.0836 | 2
PV-6187-17 | 8.37 | 0.8 | Q4 | 2027 | 365 | 7.6489 | 7
PV-3002-14 | 9.6 | 0.8 | Q4 | 2027 | 365 | 8.7729 | 8
PV-3036-14 | 6.54 | 0.8 | Q4 | 2027 | 365 | 5.9765 | 5
PV-3002-14 | 9.9 | 0.8 | Q4 | 2027 | 365 | 9.047 | 9
PV-3542-16 | 7.41 | 0.8 | Q4 | 2027 | 365 | 6.7716 | 6
PV-3003-14 | 10.73 | 0.8 | Q4 | 2027 | 365 | 9.8055 | 9
PV-3002-14 | 10.44 | 0.8 | Q4 | 2027 | 365 | 9.5405 | 9
PV-3002-14 | 4.56 | 0.8 | Q4 | 2027 | 365 | 4.1671 | 4
PV-3033-14 | 8.265 | 0.8 | Q4 | 2027 | 365 | 7.5529 | 7
PV-3033-14 | 11.31 | 0.8 | Q4 | 2027 | 365 | 10.3356 | 10
PV-3003-14 | 5.36 | 0.8 | Q4 | 2027 | 365 | 4.8982 | 4
PV-3002-14 | 7.7 | 0.8 | Q4 | 2027 | 365 | 7.0366 | 7
PV-3033-14 | 11.285 | 0.8 | Q4 | 2027 | 365 | 10.3127 | 10
PV-3926-16 | 6.67 | 0.8 | Q4 | 2027 | 365 | 6.0953 | 6
PV-3926-16 | 6.67 | 0.8 | Q4 | 2027 | 365 | 6.0953 | 6
PV-3003-14 | 24.32 | 0.8 | Q4 | 2027 | 365 | 22.2247 | 22
PV-3003-14 | 1836 | 0.9 | Q4 | 2027 | 365 | 1887.5431 | 1887
PV-6436-18 | 5.985 | 0.8 | Q4 | 2027 | 365 | 5.4694 | 5
PV-3001-14 | 7.67 | 0.8 | Q4 | 2027 | 365 | 7.0092 | 7
PV-3036-14 | 5.7 | 0.8 | Q4 | 2027 | 365 | 5.2089 | 5
PV-3036-14 | 13 | 0.8 | Q4 | 2027 | 365 | 11.88 | 11
PV-3036-14 | 9.69 | 0.8 | Q4 | 2027 | 365 | 8.8551 | 8
PV-3036-14 | 12.15 | 0.8 | Q4 | 2027 | 365 | 11.1032 | 11
PV-3002-14 | 8.525 | 0.8 | Q4 | 2027 | 365 | 7.7905 | 7
PV-3001-14 | 13.325 | 0.8 | Q4 | 2027 | 365 | 12.177 | 12
PV-3001-14 | 4.8 | 0.8 | Q4 | 2027 | 365 | 4.3864 | 4
PV-3002-14 | 13.475 | 0.8 | Q4 | 2027 | 365 | 12.314 | 12
PV-3002-14 | 11.16 | 0.8 | Q4 | 2027 | 365 | 10.1985 | 10
PV-3002-14 | 11.16 | 0.8 | Q4 | 2027 | 365 | 10.1985 | 10
PV-3002-14 | 10.545 | 0.8 | Q4 | 2027 | 365 | 9.6365 | 9
PV-3002-14 | 6.27 | 0.8 | Q4 | 2027 | 365 | 5.7298 | 5
PV-3002-14 | 87.04 | 0.7 | Q4 | 2027 | 365 | 69.5983 | 69
PV-6187-17 | 11.685 | 0.8 | Q4 | 2027 | 365 | 10.6783 | 10
PV-3033-14 | 6.09 | 0.8 | Q4 | 2027 | 365 | 5.5653 | 5
PV-6263-17 | 464 | 0.6 | Q4 | 2027 | 365 | 318.0174 | 318
PV-6263-17 | 7.98 | 0.8 | Q4 | 2027 | 365 | 7.2925 | 7
PV-6263-17 | 9.69 | 0.8 | Q4 | 2027 | 365 | 8.8551 | 8
PV-6263-17 | 9.36 | 0.8 | Q4 | 2027 | 365 | 8.5536 | 8
PV-3036-14 | 12.24 | 0.8 | Q4 | 2027 | 365 | 11.1854 | 11
PV-3036-14 | 12.24 | 0.8 | Q4 | 2027 | 365 | 11.1854 | 11
PV-6263-17 | 6.555 | 0.8 | Q4 | 2027 | 365 | 5.9902 | 5
PV-6263-17 | 9.45 | 0.8 | Q4 | 2027 | 365 | 8.6358 | 8
PV-3002-14 | 7.68 | 0.8 | Q4 | 2027 | 365 | 7.0183 | 7
PV-3003-14 | 5.6 | 0.8 | Q4 | 2027 | 365 | 5.1175 | 5
PV-3003-14 | 8.12 | 0.8 | Q4 | 2027 | 365 | 7.4204 | 7
PV-3002-14 | 12.099 | 0.8 | Q4 | 2027 | 365 | 11.0566 | 11
PV-3002-14 | 10.545 | 0.8 | Q4 | 2027 | 365 | 9.6365 | 9
PV-3003-14 | 2711.49 | 1 | Q4 | 2027 | 365 | 3097.3459 | 3097
PV-3002-14 | 111 | 0.6 | Q4 | 2027 | 365 | 76.0774 | 76
PV-3002-14 | 12.24 | 0.8 | Q4 | 2027 | 365 | 11.1854 | 11
PV-3002-14 | 12.24 | 0.8 | Q4 | 2027 | 365 | 11.1854 | 11
PV-3003-14 | 9.975 | 0.8 | Q4 | 2027 | 365 | 9.1156 | 9
PV-3003-14 | 4.275 | 0.8 | Q4 | 2027 | 365 | 3.9067 | 3
PV-3926-16 | 8.55 | 0.8 | Q4 | 2027 | 365 | 7.8134 | 7
PV-6267-17 | 7.3 | 0.8 | Q4 | 2027 | 365 | 6.6711 | 6
PV-6263-17 | 1400.3 | 1 | Q4 | 2027 | 365 | 1599.5683 | 1599
PV-3002-14 | 2768.775 | 1 | Q4 | 2027 | 365 | 3162.7828 | 3162
PV-3002-14 | 2768.775 | 1 | Q4 | 2027 | 365 | 3162.7828 | 3162
PV-3001-14 | 13.065 | 0.8 | Q4 | 2027 | 365 | 11.9394 | 11
PV-3036-14 | 4.125 | 0.8 | Q4 | 2027 | 365 | 3.7696 | 3
PV-3036-14 | 9.975 | 0.8 | Q4 | 2027 | 365 | 9.1156 | 9
PV-3036-14 | 11.97 | 0.8 | Q4 | 2027 | 365 | 10.9387 | 10
PV-3002-14 | 5.36 | 0.8 | Q4 | 2027 | 365 | 4.8982 | 4
PV-3002-14 | 1329.3 | 1 | Q4 | 2027 | 365 | 1518.4647 | 1518
PV-3002-14 | 1239.66 | 0.8 | Q4 | 2027 | 365 | 1132.8549 | 1132
PV-3036-14 | 7.98 | 0.8 | Q4 | 2027 | 365 | 7.2925 | 7
PV-3001-14 | 18 | 0.8 | Q4 | 2027 | 365 | 16.4492 | 16
PV-3003-14 | 9.57 | 0.8 | Q4 | 2027 | 365 | 8.7455 | 8
PV-3001-14 | 1398.15 | 0.8 | Q4 | 2027 | 365 | 1277.6899 | 1277
PV-6187-17 | 9.72 | 0.8 | Q4 | 2027 | 365 | 8.8826 | 8
PV-6263-17 | 3.84 | 0.8 | Q4 | 2027 | 365 | 3.5092 | 3
PV-6263-17 | 11.97 | 0.8 | Q4 | 2027 | 365 | 10.9387 | 10
PV-6263-17 | 6.3 | 0.8 | Q4 | 2027 | 365 | 5.7572 | 5
PV-6263-17 | 11.1 | 0.8 | Q4 | 2027 | 365 | 10.1437 | 10
PV-6263-17 | 11.4 | 0.8 | Q4 | 2027 | 365 | 10.4178 | 10
PV-3002-14 | 5.22 | 0.8 | Q4 | 2027 | 365 | 4.7703 | 4
PV-3002-14 | 11.88 | 0.8 | Q4 | 2027 | 365 | 10.8565 | 10
PV-3002-14 | 3.99 | 0.8 | Q4 | 2027 | 365 | 3.6462 | 3
PV-6187-17 | 8.55 | 0.8 | Q4 | 2027 | 365 | 7.8134 | 7
PV-3002-14 | 10.8 | 0.8 | Q4 | 2027 | 365 | 9.8695 | 9
PV-3036-14 | 4.96 | 0.8 | Q4 | 2027 | 365 | 4.5327 | 4
PV-3036-14 | 11.02 | 0.8 | Q4 | 2027 | 365 | 10.0706 | 10
PV-3002-14 | 5.13 | 0.8 | Q4 | 2027 | 365 | 4.688 | 4
PV-3002-14 | 7.41 | 0.8 | Q4 | 2027 | 365 | 6.7716 | 6
PV-3003-14 | 11.97 | 0.8 | Q4 | 2027 | 365 | 10.9387 | 10
PV-3033-14 | 86.4 | 0.6 | Q4 | 2027 | 365 | 59.217 | 59
PV-3033-14 | 4.275 | 0.8 | Q4 | 2027 | 365 | 3.9067 | 3
PV-3926-16 | 14.4 | 0.8 | Q4 | 2027 | 365 | 13.1593 | 13
PV-3033-14 | 7.41 | 0.8 | Q4 | 2027 | 365 | 6.7716 | 6
PV-3002-14 | 5.985 | 0.8 | Q4 | 2027 | 365 | 5.4694 | 5
PV-3002-14 | 6.9 | 0.8 | Q4 | 2027 | 365 | 6.3055 | 6
PV-3003-14 | 7.521 | 0.8 | Q4 | 2027 | 365 | 6.873 | 6
PV-6263-17 | 8.12 | 0.8 | Q4 | 2027 | 365 | 7.4204 | 7
PV-3002-14 | 12.6 | 0.8 | Q4 | 2027 | 365 | 11.5144 | 11
PV-6263-17 | 12.74 | 0.8 | Q4 | 2027 | 365 | 11.6424 | 11
PV-3036-14 | 7.26 | 0.8 | Q4 | 2027 | 365 | 6.6345 | 6
PV-3036-14 | 10.44 | 0.8 | Q4 | 2027 | 365 | 9.5405 | 9
PV-3036-14 | 13.5 | 0.8 | Q4 | 2027 | 365 | 12.3369 | 12
PV-3036-14 | 5.28 | 0.8 | Q4 | 2027 | 365 | 4.8251 | 4
PV-3036-14 | 4.845 | 0.8 | Q4 | 2027 | 365 | 4.4276 | 4
PV-3036-14 | 3.9 | 0.8 | Q4 | 2027 | 365 | 3.564 | 3
PV-3002-14 | 5.32 | 0.8 | Q4 | 2027 | 365 | 4.8616 | 4
PV-3016-14 | 4.275 | 0.8 | Q4 | 2027 | 365 | 3.9067 | 3
PV-6263-17 | 6.555 | 0.8 | Q4 | 2027 | 365 | 5.9902 | 5
PV-3001-14 | 10.26 | 0.8 | Q4 | 2027 | 365 | 9.376 | 9
PV-6263-17 | 12.6 | 0.8 | Q4 | 2027 | 365 | 11.5144 | 11
PV-3003-14 | 12.18 | 0.8 | Q4 | 2027 | 365 | 11.1306 | 11
PV-6263-17 | 9 | 0.8 | Q4 | 2027 | 365 | 8.2246 | 8
PV-6263-17 | 11.22 | 0.8 | Q4 | 2027 | 365 | 10.2533 | 10
PV-3002-14 | 7.83 | 0.8 | Q4 | 2027 | 365 | 7.1554 | 7
PV-3003-14 | 9.6 | 0.8 | Q4 | 2027 | 365 | 8.7729 | 8
PV-3036-14 | 4.8 | 0.8 | Q4 | 2027 | 365 | 4.3864 | 4
PV-3002-14 | 4.725 | 0.8 | Q4 | 2027 | 365 | 4.3179 | 4
PV-3002-14 | 10.791 | 0.8 | Q4 | 2027 | 365 | 9.8613 | 9
PV-3002-14 | 6.5 | 0.8 | Q4 | 2027 | 365 | 5.94 | 5
PV-6187-17 | 6.84 | 0.8 | Q4 | 2027 | 365 | 6.2507 | 6
PV-3013-14 | 9.38 | 0.8 | Q4 | 2027 | 365 | 8.5718 | 8
PV-3003-14 | 8.1 | 0.8 | Q4 | 2027 | 365 | 7.4021 | 7
PV-3002-14 | 22.04 | 0.8 | Q4 | 2027 | 365 | 20.1411 | 20
PV-6187-17 | 10.545 | 0.8 | Q4 | 2027 | 365 | 9.6365 | 9
PV-3001-14 | 12.3 | 0.8 | Q4 | 2027 | 365 | 11.2403 | 11
PV-3002-14 | 6.785 | 0.8 | Q4 | 2027 | 365 | 6.2004 | 6
PV-3033-14 | 5.7 | 0.8 | Q4 | 2027 | 365 | 5.2089 | 5
PV-3002-14 | 3.24 | 0.8 | Q4 | 2027 | 365 | 2.9609 | 2
PV-3002-14 | 2.1 | 0.8 | Q4 | 2027 | 365 | 1.9191 | 1
PV-3030-14 | 4.86 | 0.8 | Q4 | 2027 | 365 | 4.4413 | 4
PV-3926-16 | 10.26 | 0.8 | Q4 | 2027 | 365 | 9.376 | 9
PV-3002-14 | 5.4 | 0.8 | Q4 | 2027 | 365 | 4.9348 | 4
PV-6267-17 | 2.7 | 0.8 | Q4 | 2027 | 365 | 2.4674 | 2
PV-3002-14 | 5.415 | 0.8 | Q4 | 2027 | 365 | 4.9485 | 4
PV-6263-17 | 4.56 | 0.8 | Q4 | 2027 | 365 | 4.1671 | 4
PV-6263-17 | 5.985 | 0.8 | Q4 | 2027 | 365 | 5.4694 | 5
PV-6263-17 | 12.06 | 0.8 | Q4 | 2027 | 365 | 11.0209 | 11
PV-3002-14 | 54.6 | 0.6 | Q4 | 2027 | 365 | 37.4219 | 37
PV-3002-14 | 6.21 | 0.8 | Q4 | 2027 | 365 | 5.675 | 5
PV-3036-14 | 9.72 | 0.8 | Q4 | 2027 | 365 | 8.8826 | 8
PV-3036-14 | 24.6 | 0.8 | Q4 | 2027 | 365 | 22.4805 | 22
PV-3036-14 | 5.775 | 0.8 | Q4 | 2027 | 365 | 5.2774 | 5
PV-3036-14 | 3.99 | 0.8 | Q4 | 2027 | 365 | 3.6462 | 3
PV-3036-14 | 7.8 | 0.8 | Q4 | 2027 | 365 | 7.128 | 7
PV-3036-14 | 5.4 | 0.8 | Q4 | 2027 | 365 | 4.9348 | 4
PV-3036-14 | 3.3 | 0.8 | Q4 | 2027 | 365 | 3.0157 | 3
PV-3036-14 | 11.97 | 0.8 | Q4 | 2027 | 365 | 10.9387 | 10
PV-3036-14 | 11.89 | 0.8 | Q4 | 2027 | 365 | 10.8656 | 10
PV-6263-17 | 7.29 | 0.8 | Q4 | 2027 | 365 | 6.6619 | 6
PV-3001-14 | 9.28 | 0.8 | Q4 | 2027 | 365 | 8.4805 | 8
PV-3001-14 | 5.67 | 0.8 | Q4 | 2027 | 365 | 5.1815 | 5
PV-6187-17 | 6.84 | 0.8 | Q4 | 2027 | 365 | 6.2507 | 6
PV-6187-17 | 3.42 | 0.8 | Q4 | 2027 | 365 | 3.1253 | 3
PV-6187-17 | 7.98 | 0.8 | Q4 | 2027 | 365 | 7.2925 | 7
PV-6187-17 | 2.61 | 0.8 | Q4 | 2027 | 365 | 2.3851 | 2
PV-6068-17 | 11.055 | 0.8 | Q4 | 2027 | 365 | 10.1025 | 10
PV-3003-14 | 13.11 | 0.8 | Q4 | 2027 | 365 | 11.9805 | 11
PV-6271-17 | 23.52 | 0.8 | Q4 | 2027 | 365 | 21.4936 | 21
PV-6263-17 | 7.29 | 0.8 | Q4 | 2027 | 365 | 6.6619 | 6
PV-3002-14 | 3.99 | 0.8 | Q4 | 2027 | 365 | 3.6462 | 3
PV-3003-14 | 11.97 | 0.8 | Q4 | 2027 | 365 | 10.9387 | 10
PV-3002-14 | 24.94 | 0.8 | Q4 | 2027 | 365 | 22.7912 | 22
PV-3002-14 | 6.84 | 0.8 | Q4 | 2027 | 365 | 6.2507 | 6
PV-3003-14 | 9.69 | 0.8 | Q4 | 2027 | 365 | 8.8551 | 8
PV-6187-17 | 2.64 | 0.8 | Q4 | 2027 | 365 | 2.4125 | 2
PV-3003-14 | 4.125 | 0.8 | Q4 | 2027 | 365 | 3.7696 | 3
PV-3002-14 | 11.4 | 0.8 | Q4 | 2027 | 365 | 10.4178 | 10
PV-3002-14 | 9.18 | 0.8 | Q4 | 2027 | 365 | 8.3891 | 8
PV-3013-14 | 9.57 | 0.8 | Q4 | 2027 | 365 | 8.7455 | 8
PV-3002-14 | 3.9 | 0.8 | Q4 | 2027 | 365 | 3.564 | 3
PV-3002-14 | 3.78 | 0.8 | Q4 | 2027 | 365 | 3.4543 | 3
PV-3002-14 | 2699.52 | 0.8 | Q4 | 2027 | 365 | 2466.938 | 2466
PV-3002-14 | 33 | 0.6 | Q4 | 2027 | 365 | 22.6176 | 22
PV-3033-14 | 5.7 | 0.8 | Q4 | 2027 | 365 | 5.2089 | 5
PV-3030-14 | 9.9 | 0.8 | Q4 | 2027 | 365 | 9.047 | 9
PV-3926-16 | 225.28 | 0.7 | Q4 | 2027 | 365 | 180.1368 | 180
PV-3003-14 | 11.34 | 0.8 | Q4 | 2027 | 365 | 10.363 | 10
PV-3926-16 | 7.25 | 0.8 | Q4 | 2027 | 365 | 6.6254 | 6
PV-3003-14 | 6.67 | 0.8 | Q4 | 2027 | 365 | 6.0953 | 6
PV-3926-16 | 7.41 | 0.8 | Q4 | 2027 | 365 | 6.7716 | 6
PV-3926-16 | 11.61 | 0.8 | Q4 | 2027 | 365 | 10.6097 | 10
PV-3002-14 | 4.76 | 0.8 | Q4 | 2027 | 365 | 4.3499 | 4
PV-3002-14 | 3.42 | 0.8 | Q4 | 2027 | 365 | 3.1253 | 3
PV-3036-14 | 7.83 | 0.8 | Q4 | 2027 | 365 | 7.1554 | 7
PV-6263-17 | 8.4 | 0.8 | Q4 | 2027 | 365 | 7.6763 | 7
PV-3002-14 | 13.395 | 0.8 | Q4 | 2027 | 365 | 12.2409 | 12
PV-3036-14 | 6.6 | 0.8 | Q4 | 2027 | 365 | 6.0314 | 6
PV-3036-14 | 9.18 | 0.8 | Q4 | 2027 | 365 | 8.3891 | 8
PV-3003-14 | 5.13 | 0.8 | Q4 | 2027 | 365 | 4.688 | 4
PV-3002-14 | 3.48 | 0.8 | Q4 | 2027 | 365 | 3.1802 | 3
PV-3001-14 | 92.16 | 0.7 | Q4 | 2027 | 365 | 73.6923 | 73
PV-3001-14 | 5.04 | 0.8 | Q4 | 2027 | 365 | 4.6058 | 4
PV-6436-18 | 285.12 | 0.7 | Q4 | 2027 | 365 | 227.9856 | 227
PV-6263-17 | 5.22 | 0.8 | Q4 | 2027 | 365 | 4.7703 | 4
PV-3002-14 | 6.84 | 0.8 | Q4 | 2027 | 365 | 6.2507 | 6
PV-3002-14 | 3.965 | 0.8 | Q4 | 2027 | 365 | 3.6234 | 3
PV-3002-14 | 6.09 | 0.8 | Q4 | 2027 | 365 | 5.5653 | 5
PV-3002-14 | 2.9 | 0.8 | Q4 | 2027 | 365 | 2.6501 | 2
PV-3002-14 | 6.48 | 0.8 | Q4 | 2027 | 365 | 5.9217 | 5
PV-3002-14 | 294.5 | 0.6 | Q4 | 2027 | 365 | 201.8451 | 201
PV-3002-14 | 8.1 | 0.8 | Q4 | 2027 | 365 | 7.4021 | 7
PV-3002-14 | 2.7 | 0.8 | Q4 | 2027 | 365 | 2.4674 | 2
PV-3002-14 | 15.39 | 0.8 | Q4 | 2027 | 365 | 14.064 | 14
PV-3002-14 | 5.4 | 0.8 | Q4 | 2027 | 365 | 4.9348 | 4
PV-3161-16 | 10.26 | 0.8 | Q4 | 2027 | 365 | 9.376 | 9
PV-3033-14 | 6.96 | 0.8 | Q4 | 2027 | 365 | 6.3603 | 6
PV-3002-14 | 7.56 | 0.8 | Q4 | 2027 | 365 | 6.9087 | 6
PV-3002-14 | 249.795 | 0.6 | Q4 | 2027 | 365 | 171.2051 | 171
PV-3033-14 | 9.9 | 0.8 | Q4 | 2027 | 365 | 9.047 | 9
PV-6267-17 | 9.8 | 0.8 | Q4 | 2027 | 365 | 8.9557 | 8
PV-6263-17 | 8.1 | 0.8 | Q4 | 2027 | 365 | 7.4021 | 7
PV-3036-14 | 6.16 | 0.8 | Q4 | 2027 | 365 | 5.6293 | 5
PV-3001-14 | 2.86 | 0.8 | Q4 | 2027 | 365 | 2.6136 | 2
PV-3001-14 | 179.215 | 0.7 | Q4 | 2027 | 365 | 143.3026 | 143
PV-3036-14 | 9.92 | 0.8 | Q4 | 2027 | 365 | 9.0653 | 9
PV-3002-14 | 9 | 0.8 | Q4 | 2027 | 365 | 8.2246 | 8
PV-3926-16 | 9.8 | 0.8 | Q4 | 2027 | 365 | 8.9557 | 8
PV-3002-14 | 5.6 | 0.8 | Q4 | 2027 | 365 | 5.1175 | 5
PV-3002-14 | 13.395 | 0.8 | Q4 | 2027 | 365 | 12.2409 | 12
PV-3002-14 | 7.84 | 0.8 | Q4 | 2027 | 365 | 7.1645 | 7
PV-6263-17 | 7.84 | 0.8 | Q4 | 2027 | 365 | 7.1645 | 7
PV-3002-14 | 8.88 | 0.8 | Q4 | 2027 | 365 | 8.1149 | 8
PV-3002-14 | 5.04 | 0.8 | Q4 | 2027 | 365 | 4.6058 | 4
PV-3002-14 | 2421.9 | 0.8 | Q4 | 2027 | 365 | 2213.2368 | 2213
PV-3002-14 | 10.2 | 0.8 | Q4 | 2027 | 365 | 9.3212 | 9
PV-3013-14 | 13.395 | 0.8 | Q4 | 2027 | 365 | 12.2409 | 12
PV-3013-14 | 186.66 | 0.7 | Q4 | 2027 | 365 | 149.2557 | 149
PV-3013-14 | 2.32 | 0.8 | Q4 | 2027 | 365 | 2.1201 | 2
PV-6263-17 | 5.525 | 0.8 | Q4 | 2027 | 365 | 5.049 | 5
PV-6078-17 | 9.01 | 0.8 | Q4 | 2027 | 365 | 8.2337 | 8
PV-3003-14 | 27.645 | 0.7 | Q4 | 2027 | 365 | 22.1053 | 22
PV-3002-14 | 42.47 | 0.9 | Q4 | 2027 | 365 | 43.6623 | 43
PV-3002-14 | 11.97 | 0.8 | Q4 | 2027 | 365 | 10.9387 | 10
PV-3002-14 | 13.11 | 0.8 | Q4 | 2027 | 365 | 11.9805 | 11
PV-6267-17 | 8.1 | 0.8 | Q4 | 2027 | 365 | 7.4021 | 7
PV-3036-14 | 7.98 | 0.8 | Q4 | 2027 | 365 | 7.2925 | 7
PV-3036-14 | 4.095 | 0.8 | Q4 | 2027 | 365 | 3.7422 | 3
PV-3036-14 | 11.89 | 0.8 | Q4 | 2027 | 365 | 10.8656 | 10
PV-3036-14 | 9.45 | 0.8 | Q4 | 2027 | 365 | 8.6358 | 8
PV-3036-14 | 4.16 | 0.8 | Q4 | 2027 | 365 | 3.8016 | 3
PV-3036-14 | 16.74 | 0.8 | Q4 | 2027 | 365 | 15.2977 | 15
PV-3036-14 | 6.615 | 0.8 | Q4 | 2027 | 365 | 6.0451 | 6
PV-3002-14 | 6.615 | 0.8 | Q4 | 2027 | 365 | 6.0451 | 6
PV-3001-14 | 9.45 | 0.8 | Q4 | 2027 | 365 | 8.6358 | 8
PV-3002-14 | 110.25 | 0.9 | Q4 | 2027 | 365 | 113.3451 | 113
PV-3002-14 | 12.43 | 0.8 | Q4 | 2027 | 365 | 11.3591 | 11
PV-3002-14 | 3.6 | 0.8 | Q4 | 2027 | 365 | 3.2898 | 3
PV-3002-14 | 6.27 | 0.8 | Q4 | 2027 | 365 | 5.7298 | 5
PV-3002-14 | 10.89 | 0.8 | Q4 | 2027 | 365 | 9.9518 | 9
PV-3002-14 | 6.03 | 0.8 | Q4 | 2027 | 365 | 5.5105 | 5
PV-6263-17 | 7.28 | 0.8 | Q4 | 2027 | 365 | 6.6528 | 6
PV-3002-14 | 6.76 | 1 | Q4 | 2027 | 365 | 7.722 | 7
PV-6263-17 | 6.4 | 1 | Q4 | 2027 | 365 | 7.3107 | 7
PV-3002-14 | 11.395 | 1 | Q4 | 2027 | 365 | 13.0166 | 13
PV-3002-14 | 6 | 1 | Q4 | 2027 | 365 | 6.8538 | 6
PV-3003-14 | 6.3 | 1 | Q4 | 2027 | 365 | 7.1965 | 7
PV-3002-14 | 7.625 | 1 | Q4 | 2027 | 365 | 8.7101 | 8
PV-3002-14 | 3.18 | 1 | Q4 | 2027 | 365 | 3.6325 | 3
PV-3002-14 | 10.05 | 1 | Q4 | 2027 | 365 | 11.4802 | 11
PV-3002-14 | 3.71 | 1 | Q4 | 2027 | 365 | 4.2379 | 4
PV-3002-14 | 14.18 | 1 | Q4 | 2027 | 365 | 16.1979 | 16
PV-3002-14 | 7.8 | 1 | Q4 | 2027 | 365 | 8.91 | 8
PV-3002-14 | 4.16 | 1 | Q4 | 2027 | 365 | 4.752 | 4
PV-3013-14 | 3.06 | 1 | Q4 | 2027 | 365 | 3.4955 | 3
PV-3002-14 | 7.14 | 1 | Q4 | 2027 | 365 | 8.1561 | 8
PV-3002-14 | 7.015 | 1 | Q4 | 2027 | 365 | 8.0133 | 8
PV-3002-14 | 5.49 | 1 | Q4 | 2027 | 365 | 6.2712 | 6
PV-3002-14 | 8.06 | 1 | Q4 | 2027 | 365 | 9.207 | 9
PV-3010-14 | 10.965 | 1 | Q4 | 2027 | 365 | 12.5254 | 12
PV-3033-14 | 4.95 | 1 | Q4 | 2027 | 365 | 5.6544 | 5
PV-3002-14 | 5.94 | 1 | Q4 | 2027 | 365 | 6.7853 | 6
PV-3002-14 | 6.72 | 1 | Q4 | 2027 | 365 | 7.6763 | 7
PV-3002-14 | 6 | 1 | Q4 | 2027 | 365 | 6.8538 | 6
PV-3002-14 | 4.02 | 1 | Q4 | 2027 | 365 | 4.5921 | 4
PV-3926-16 | 6.86 | 1 | Q4 | 2027 | 365 | 7.8362 | 7
PV-3002-14 | 7.5 | 1 | Q4 | 2027 | 365 | 8.5673 | 8
PV-3926-16 | 7.75 | 1 | Q4 | 2027 | 365 | 8.8529 | 8
PV-3003-14 | 7.125 | 0.8 | Q4 | 2027 | 365 | 6.5111 | 6
PV-6267-17 | 10.44 | 0.8 | Q4 | 2027 | 365 | 9.5405 | 9
PV-3001-14 | 3.19 | 0.8 | Q4 | 2027 | 365 | 2.9152 | 2
PV-3036-14 | 6.09 | 0.8 | Q4 | 2027 | 365 | 5.5653 | 5
PV-3036-14 | 4.275 | 0.8 | Q4 | 2027 | 365 | 3.9067 | 3
PV-3002-14 | 10.26 | 0.8 | Q4 | 2027 | 365 | 9.376 | 9
PV-3002-14 | 9.405 | 0.8 | Q4 | 2027 | 365 | 8.5947 | 8
PV-3002-14 | 10.325 | 0.8 | Q4 | 2027 | 365 | 9.4354 | 9
PV-3002-14 | 5.36 | 0.8 | Q4 | 2027 | 365 | 4.8982 | 4
PV-3001-14 | 4.48 | 0.8 | Q4 | 2027 | 365 | 4.094 | 4
PV-3001-14 | 10.44 | 0.8 | Q4 | 2027 | 365 | 9.5405 | 9
PV-6263-17 | 26.22 | 0.6 | Q4 | 2027 | 365 | 17.9707 | 17
PV-3002-14 | 6 | 0.8 | Q4 | 2027 | 365 | 5.4831 | 5
PV-3002-14 | 4.76 | 0.8 | Q4 | 2027 | 365 | 4.3499 | 4
PV-3002-14 | 11.31 | 0.8 | Q4 | 2027 | 365 | 10.3356 | 10
PV-3002-14 | 8.99 | 0.8 | Q4 | 2027 | 365 | 8.2155 | 8
PV-3002-14 | 8.7 | 0.8 | Q4 | 2027 | 365 | 7.9504 | 7
PV-3002-14 | 6.38 | 0.8 | Q4 | 2027 | 365 | 5.8303 | 5
PV-6406-18 | 6.38 | 0.8 | Q4 | 2027 | 365 | 5.8303 | 5
PV-3002-14 | 12.76 | 0.8 | Q4 | 2027 | 365 | 11.6606 | 11
PV-3002-14 | 7.83 | 0.8 | Q4 | 2027 | 365 | 7.1554 | 7
PV-3002-14 | 8.12 | 0.8 | Q4 | 2027 | 365 | 7.4204 | 7
PV-3002-14 | 9.1 | 0.8 | Q4 | 2027 | 365 | 8.316 | 8
PV-3002-14 | 7.92 | 0.8 | Q4 | 2027 | 365 | 7.2376 | 7
PV-3002-14 | 10.545 | 0.8 | Q4 | 2027 | 365 | 9.6365 | 9
PV-3002-14 | 6.96 | 0.8 | Q4 | 2027 | 365 | 6.3603 | 6
PV-3002-14 | 7.54 | 0.8 | Q4 | 2027 | 365 | 6.8904 | 6
PV-3002-14 | 9.9 | 0.8 | Q4 | 2027 | 365 | 9.047 | 9
PV-3002-14 | 6.365 | 0.8 | Q4 | 2027 | 365 | 5.8166 | 5
PV-3002-14 | 7.8 | 0.8 | Q4 | 2027 | 365 | 7.128 | 7
PV-3002-14 | 8 | 0.8 | Q4 | 2027 | 365 | 7.3107 | 7
PV-3002-14 | 11.685 | 0.8 | Q4 | 2027 | 365 | 10.6783 | 10
PV-3013-14 | 5.58 | 0.8 | Q4 | 2027 | 365 | 5.0992 | 5
PV-6187-17 | 6.38 | 0.8 | Q4 | 2027 | 365 | 5.8303 | 5
PV-3161-16 | 11.16 | 0.8 | Q4 | 2027 | 365 | 10.1985 | 10
PV-3002-14 | 13 | 0.8 | Q4 | 2027 | 365 | 11.88 | 11
PV-3003-14 | 11.9 | 0.8 | Q4 | 2027 | 365 | 10.8747 | 10
PV-3002-14 | 8.75 | 0.8 | Q4 | 2027 | 365 | 7.9961 | 7
PV-3002-14 | 3.2 | 0.8 | Q4 | 2027 | 365 | 2.9243 | 2
PV-3002-14 | 3.9 | 0.8 | Q4 | 2027 | 365 | 3.564 | 3
PV-3002-14 | 4.275 | 0.8 | Q4 | 2027 | 365 | 3.9067 | 3
PV-3003-14 | 8.64 | 0.8 | Q4 | 2027 | 365 | 7.8956 | 7
PV-3002-14 | 6.84 | 0.8 | Q4 | 2027 | 365 | 6.2507 | 6
PV-3002-14 | 3.42 | 0.8 | Q4 | 2027 | 365 | 3.1253 | 3
PV-3002-14 | 11.52 | 0.8 | Q4 | 2027 | 365 | 10.5275 | 10
PV-3013-14 | 5.76 | 0.8 | Q4 | 2027 | 365 | 5.2637 | 5
PV-3030-14 | 4.93 | 0.8 | Q4 | 2027 | 365 | 4.5052 | 4
PV-6263-17 | 5.49 | 0.8 | Q4 | 2027 | 365 | 5.017 | 5
PV-3926-16 | 7.36 | 0.8 | Q4 | 2027 | 365 | 6.7259 | 6
PV-3926-16 | 13.2 | 0.8 | Q4 | 2027 | 365 | 12.0627 | 12
PV-6263-17 | 5.52 | 0.8 | Q4 | 2027 | 365 | 5.0444 | 5
PV-6263-17 | 4.83 | 0.8 | Q4 | 2027 | 365 | 4.4139 | 4
PV-3002-14 | 10.35 | 0.8 | Q4 | 2027 | 365 | 9.4583 | 9
PV-6406-18 | 18.6 | 0.8 | Q4 | 2027 | 365 | 16.9975 | 16
PV-6436-18 | 10.4 | 0.8 | Q4 | 2027 | 365 | 9.504 | 9
PV-6267-17 | 1084.05 | 1 | Q4 | 2027 | 365 | 1238.3147 | 1238
PV-6263-17 | 1392.84 | 1 | Q4 | 2027 | 365 | 1591.0467 | 1591
PV-6263-17 | 12.96 | 0.8 | Q4 | 2027 | 365 | 11.8434 | 11
PV-3002-14 | 6.6 | 0.8 | Q4 | 2027 | 365 | 6.0314 | 6
PV-3002-14 | 8.265 | 0.8 | Q4 | 2027 | 365 | 7.5529 | 7
PV-3013-14 | 8.41 | 0.8 | Q4 | 2027 | 365 | 7.6854 | 7
PV-6267-17 | 10.92 | 0.8 | Q4 | 2027 | 365 | 9.9792 | 9
PV-3002-14 | 2.4 | 0.8 | Q4 | 2027 | 365 | 2.1932 | 2
PV-6263-17 | 11.97 | 0.8 | Q4 | 2027 | 365 | 10.9387 | 10
PV-6263-17 | 6.96 | 0.8 | Q4 | 2027 | 365 | 6.3603 | 6
PV-3002-14 | 5.8 | 0.8 | Q4 | 2027 | 365 | 5.3003 | 5
PV-3926-16 | 13.86 | 0.8 | Q4 | 2027 | 365 | 12.6659 | 12
PV-3030-14 | 13.34 | 0.8 | Q4 | 2027 | 365 | 12.1907 | 12
PV-3926-16 | 9.69 | 0.8 | Q4 | 2027 | 365 | 8.8551 | 8
PV-6267-17 | 9.28 | 0.8 | Q4 | 2027 | 365 | 8.4805 | 8
PV-3002-14 | 10.385 | 0.8 | Q4 | 2027 | 365 | 9.4903 | 9
PV-6263-17 | 9.94 | 0.8 | Q4 | 2027 | 365 | 9.0836 | 9
PV-3002-14 | 6.21 | 0.8 | Q4 | 2027 | 365 | 5.675 | 5
PV-3926-16 | 7 | 0.8 | Q4 | 2027 | 365 | 6.3969 | 6
PV-3926-16 | 3.3 | 0.8 | Q4 | 2027 | 365 | 3.0157 | 3
PV-6267-17 | 11.02 | 0.8 | Q4 | 2027 | 365 | 10.0706 | 10
PV-3334-16 | 8.58 | 0.8 | Q4 | 2027 | 365 | 7.8408 | 7
PV-3600-16 | 10.88 | 0.8 | Q4 | 2027 | 365 | 9.9426 | 9
PV-3598-16 | 10.791 | 0.8 | Q4 | 2027 | 365 | 9.8613 | 9
PV-3630-16 | 4.56 | 0.8 | Q4 | 2027 | 365 | 4.1671 | 4
PV-3878-16 | 3.3 | 0.8 | Q4 | 2027 | 365 | 3.0157 | 3
PV-3036-14 | 6.16 | 0.8 | Q4 | 2027 | 365 | 5.6293 | 5
PV-3036-14 | 10.26 | 0.8 | Q4 | 2027 | 365 | 9.376 | 9
PV-3036-14 | 9.69 | 0.8 | Q4 | 2027 | 365 | 8.8551 | 8
PV-3036-14 | 5.13 | 0.8 | Q4 | 2027 | 365 | 4.688 | 4
PV-3036-14 | 7.8 | 0.8 | Q4 | 2027 | 365 | 7.128 | 7
PV-3002-14 | 3.3 | 0.8 | Q4 | 2027 | 365 | 3.0157 | 3
PV-3003-14 | 3.77 | 0.8 | Q4 | 2027 | 365 | 3.4452 | 3
PV-3002-14 | 10.36 | 0.8 | Q4 | 2027 | 365 | 9.4674 | 9
PV-3002-14 | 5.94 | 0.8 | Q4 | 2027 | 365 | 5.4282 | 5
PV-6256-17 | 7.92 | 0.8 | Q4 | 2027 | 365 | 7.2376 | 7
PV-6254-17 | 5.2 | 0.8 | Q4 | 2027 | 365 | 4.752 | 4
PV-3002-14 | 5.525 | 0.8 | Q4 | 2027 | 365 | 5.049 | 5
PV-3025-14 | 5.61 | 0.8 | Q4 | 2027 | 365 | 5.1267 | 5
PV-3036-14 | 20.4 | 0.8 | Q4 | 2027 | 365 | 18.6424 | 18
PV-3036-14 | 2.52 | 0.8 | Q4 | 2027 | 365 | 2.3029 | 2
PV-3036-14 | 4.355 | 0.8 | Q4 | 2027 | 365 | 3.9798 | 3
PV-3036-14 | 7.15 | 0.8 | Q4 | 2027 | 365 | 6.534 | 6
PV-3036-14 | 6.93 | 0.8 | Q4 | 2027 | 365 | 6.3329 | 6
PV-3036-14 | 7.04 | 0.8 | Q4 | 2027 | 365 | 6.4335 | 6
PV-3036-14 | 5.36 | 0.8 | Q4 | 2027 | 365 | 4.8982 | 4
PV-3036-14 | 7.8 | 0.8 | Q4 | 2027 | 365 | 7.128 | 7
PV-3036-14 | 6.72 | 0.8 | Q4 | 2027 | 365 | 6.141 | 6
PV-3036-14 | 7.2 | 0.8 | Q4 | 2027 | 365 | 6.5797 | 6
PV-3001-14 | 10.385 | 0.8 | Q4 | 2027 | 365 | 9.4903 | 9
PV-3036-14 | 3.6 | 0.8 | Q4 | 2027 | 365 | 3.2898 | 3
PV-3003-14 | 12.21 | 0.8 | Q4 | 2027 | 365 | 11.158 | 11
PV-3003-14 | 7.83 | 0.8 | Q4 | 2027 | 365 | 7.1554 | 7
PV-6263-17 | 9.1 | 0.8 | Q4 | 2027 | 365 | 8.316 | 8
PV-6263-17 | 7.28 | 0.8 | Q4 | 2027 | 365 | 6.6528 | 6
PV-6187-17 | 12.8 | 0.8 | Q4 | 2027 | 365 | 11.6972 | 11
PV-6418-18 | 8.06 | 0.8 | Q4 | 2027 | 365 | 7.3656 | 7
PV-6187-17 | 2.85 | 0.8 | Q4 | 2027 | 365 | 2.6045 | 2
PV-6187-17 | 7.83 | 0.8 | Q4 | 2027 | 365 | 7.1554 | 7
PV-3002-14 | 8.28 | 0.8 | Q4 | 2027 | 365 | 7.5666 | 7
PV-3002-14 | 9.28 | 0.8 | Q4 | 2027 | 365 | 8.4805 | 8
PV-3002-14 | 4.64 | 0.8 | Q4 | 2027 | 365 | 4.2402 | 4
PV-3002-14 | 9.86 | 0.8 | Q4 | 2027 | 365 | 9.0105 | 9
PV-3002-14 | 8.4 | 0.8 | Q4 | 2027 | 365 | 7.6763 | 7
PV-3002-14 | 5.415 | 0.8 | Q4 | 2027 | 365 | 4.9485 | 4
PV-3002-14 | 3.48 | 0.8 | Q4 | 2027 | 365 | 3.1802 | 3
PV-3036-14 | 8.99 | 0.8 | Q4 | 2027 | 365 | 8.2155 | 8
PV-3036-14 | 12.6 | 0.8 | Q4 | 2027 | 365 | 11.5144 | 11
PV-3002-14 | 11.52 | 0.8 | Q4 | 2027 | 365 | 10.5275 | 10
PV-3002-14 | 11.34 | 0.8 | Q4 | 2027 | 365 | 10.363 | 10
PV-3002-14 | 4.845 | 0.8 | Q4 | 2027 | 365 | 4.4276 | 4
PV-3013-14 | 4.845 | 0.8 | Q4 | 2027 | 365 | 4.4276 | 4
PV-3002-14 | 5.8 | 0.8 | Q4 | 2027 | 365 | 5.3003 | 5
PV-3002-14 | 2.28 | 0.8 | Q4 | 2027 | 365 | 2.0836 | 2
PV-3002-14 | 3.135 | 0.8 | Q4 | 2027 | 365 | 2.8649 | 2
PV-3002-14 | 4.35 | 0.8 | Q4 | 2027 | 365 | 3.9752 | 3
PV-3033-14 | 6.6 | 0.8 | Q4 | 2027 | 365 | 6.0314 | 6
PV-6151-17 | 3.96 | 0.8 | Q4 | 2027 | 365 | 3.6188 | 3
PV-3033-14 | 3.6 | 0.8 | Q4 | 2027 | 365 | 3.2898 | 3
PV-3076-15 | 8.835 | 0.8 | Q4 | 2027 | 365 | 8.0738 | 8
PV-6438-18 | 8.4 | 0.8 | Q4 | 2027 | 365 | 7.6763 | 7
PV-3003-14 | 3.9 | 0.8 | Q4 | 2027 | 365 | 3.564 | 3
PV-3926-16 | 7.98 | 0.8 | Q4 | 2027 | 365 | 7.2925 | 7
PV-3230-16 | 7.695 | 0.8 | Q4 | 2027 | 365 | 7.032 | 7
PV-3003-14 | 12 | 0.8 | Q4 | 2027 | 365 | 10.9661 | 10
PV-3003-14 | 28.06 | 0.6 | Q4 | 2027 | 365 | 19.2318 | 19
PV-3926-16 | 12.025 | 0.8 | Q4 | 2027 | 365 | 10.989 | 10
PV-3926-16 | 9.72 | 0.8 | Q4 | 2027 | 365 | 8.8826 | 8
PV-3010-14 | 18.85 | 0.8 | Q4 | 2027 | 365 | 17.2259 | 17
PV-3003-14 | 12.18 | 0.8 | Q4 | 2027 | 365 | 11.1306 | 11
PV-3699-16 | 4.9 | 0.8 | Q4 | 2027 | 365 | 4.4778 | 4
PV-6267-17 | 10.8 | 0.8 | Q4 | 2027 | 365 | 9.8695 | 9
PV-3926-16 | 10.64 | 0.8 | Q4 | 2027 | 365 | 9.7233 | 9
PV-3276-16 | 299.98 | 0.7 | Q4 | 2027 | 365 | 239.8678 | 239
PV-3947-16 | 12 | 0.8 | Q4 | 2027 | 365 | 10.9661 | 10
PV-3948-16 | 5.886 | 0.8 | Q4 | 2027 | 365 | 5.3789 | 5
PV-3946-16 | 3.19 | 0.8 | Q4 | 2027 | 365 | 2.9152 | 2
PV-3701-16 | 3.96 | 0.8 | Q4 | 2027 | 365 | 3.6188 | 3
PV-6315-18 | 6.83 | 0.8 | Q4 | 2027 | 365 | 6.2415 | 6
PV-3025-14 | 13.325 | 0.8 | Q4 | 2027 | 365 | 12.177 | 12
PV-3025-14 | 10.075 | 0.8 | Q4 | 2027 | 365 | 9.207 | 9
PV-3036-14 | 200.88 | 0.6 | Q4 | 2027 | 365 | 137.6796 | 137
PV-3036-14 | 64.64 | 0.7 | Q4 | 2027 | 365 | 51.687 | 51
PV-3036-14 | 4.93 | 0.8 | Q4 | 2027 | 365 | 4.5052 | 4
PV-3036-14 | 12.4 | 0.8 | Q4 | 2027 | 365 | 11.3317 | 11
PV-6263-17 | 7.41 | 0.8 | Q4 | 2027 | 365 | 6.7716 | 6
PV-3003-14 | 3.35 | 0.8 | Q4 | 2027 | 365 | 3.0614 | 3
PV-3003-14 | 7.41 | 0.8 | Q4 | 2027 | 365 | 6.7716 | 6
PV-3001-14 | 11.2 | 0.8 | Q4 | 2027 | 365 | 10.235 | 10
PV-6263-17 | 5.95 | 0.8 | Q4 | 2027 | 365 | 5.4374 | 5
PV-6263-17 | 10.23 | 0.8 | Q4 | 2027 | 365 | 9.3486 | 9
PV-6187-17 | 10.26 | 0.8 | Q4 | 2027 | 365 | 9.376 | 9
PV-3003-14 | 4.93 | 0.8 | Q4 | 2027 | 365 | 4.5052 | 4
PV-3003-14 | 8.835 | 0.8 | Q4 | 2027 | 365 | 8.0738 | 8
PV-6263-17 | 12.095 | 0.8 | Q4 | 2027 | 365 | 11.0529 | 11
PV-6438-18 | 17.36 | 0.8 | Q4 | 2027 | 365 | 15.8643 | 15
PV-6187-17 | 19.38 | 0.8 | Q4 | 2027 | 365 | 17.7103 | 17
PV-3002-14 | 9.57 | 0.8 | Q4 | 2027 | 365 | 8.7455 | 8
PV-3002-14 | 11.375 | 0.8 | Q4 | 2027 | 365 | 10.395 | 10
PV-3002-14 | 8.1 | 0.8 | Q4 | 2027 | 365 | 7.4021 | 7
PV-6187-17 | 8.12 | 0.8 | Q4 | 2027 | 365 | 7.4204 | 7
PV-3002-14 | 5.58 | 0.8 | Q4 | 2027 | 365 | 5.0992 | 5
PV-6263-17 | 7.98 | 0.8 | Q4 | 2027 | 365 | 7.2925 | 7
PV-3003-14 | 9.8 | 0.8 | Q4 | 2027 | 365 | 8.9557 | 8
PV-3003-14 | 8.96 | 0.8 | Q4 | 2027 | 365 | 8.188 | 8
PV-3002-14 | 20.16 | 0.8 | Q4 | 2027 | 365 | 18.4231 | 18
PV-3002-14 | 7.36 | 0.8 | Q4 | 2027 | 365 | 6.7259 | 6
PV-6283-18 | 9.625 | 0.8 | Q4 | 2027 | 365 | 8.7957 | 8
PV-3003-14 | 4.72 | 0.8 | Q4 | 2027 | 365 | 4.3133 | 4
PV-3001-14 | 4.94 | 0.8 | Q4 | 2027 | 365 | 4.5144 | 4
PV-3230-16 | 6.09 | 0.8 | Q4 | 2027 | 365 | 5.5653 | 5
PV-3230-16 | 7.8 | 0.8 | Q4 | 2027 | 365 | 7.128 | 7
PV-3230-16 | 8.99 | 0.8 | Q4 | 2027 | 365 | 8.2155 | 8
PV-3033-14 | 4.64 | 0.8 | Q4 | 2027 | 365 | 4.2402 | 4
PV-3002-14 | 8.45 | 0.8 | Q4 | 2027 | 365 | 7.722 | 7
PV-3793-16 | 8.775 | 0.8 | Q4 | 2027 | 365 | 8.019 | 8
PV-3003-14 | 10.075 | 0.8 | Q4 | 2027 | 365 | 9.207 | 9
PV-3926-16 | 5.22 | 0.8 | Q4 | 2027 | 365 | 4.7703 | 4
PV-3003-14 | 4.5 | 0.8 | Q4 | 2027 | 365 | 4.1123 | 4
PV-3010-14 | 6.9 | 0.8 | Q4 | 2027 | 365 | 6.3055 | 6
PV-3794-16 | 6.3 | 0.8 | Q4 | 2027 | 365 | 5.7572 | 5
PV-3002-14 | 10.2 | 0.8 | Q4 | 2027 | 365 | 9.3212 | 9
PV-3002-14 | 5.8 | 0.8 | Q4 | 2027 | 365 | 5.3003 | 5
PV-3002-14 | 9.9 | 0.8 | Q4 | 2027 | 365 | 9.047 | 9
PV-3002-14 | 4.02 | 0.8 | Q4 | 2027 | 365 | 3.6736 | 3
PV-3013-14 | 11.375 | 0.8 | Q4 | 2027 | 365 | 10.395 | 10
PV-3013-14 | 5.22 | 0.8 | Q4 | 2027 | 365 | 4.7703 | 4
PV-3003-14 | 8.12 | 0.8 | Q4 | 2027 | 365 | 7.4204 | 7
PV-6324-18 | 7.54 | 0.8 | Q4 | 2027 | 365 | 6.8904 | 6
PV-3036-14 | 8.12 | 0.8 | Q4 | 2027 | 365 | 7.4204 | 7
PV-3036-14 | 4.56 | 0.8 | Q4 | 2027 | 365 | 4.1671 | 4
PV-3001-14 | 6.6 | 0.8 | Q4 | 2027 | 365 | 6.0314 | 6
PV-3003-14 | 5.95 | 0.8 | Q4 | 2027 | 365 | 5.4374 | 5
PV-3474-16 | 9.92 | 0.8 | Q4 | 2027 | 365 | 9.0653 | 9
PV-3484-16 | 6.3 | 0.8 | Q4 | 2027 | 365 | 5.7572 | 5
PV-3486-16 | 9.45 | 0.8 | Q4 | 2027 | 365 | 8.6358 | 8
PV-3491-16 | 11.06 | 0.8 | Q4 | 2027 | 365 | 10.1071 | 10
PV-3036-14 | 12.6 | 0.8 | Q4 | 2027 | 365 | 11.5144 | 11
PV-6263-17 | 7.59 | 0.8 | Q4 | 2027 | 365 | 6.9361 | 6
PV-6085-17 | 6.21 | 0.8 | Q4 | 2027 | 365 | 5.675 | 5
PV-3003-14 | 9.28 | 0.8 | Q4 | 2027 | 365 | 8.4805 | 8
PV-6263-17 | 6.72 | 0.8 | Q4 | 2027 | 365 | 6.141 | 6
PV-6263-17 | 11.39 | 0.8 | Q4 | 2027 | 365 | 10.4087 | 10
PV-6436-18 | 13.407 | 0.8 | Q4 | 2027 | 365 | 12.2519 | 12
PV-6438-18 | 30.72 | 0.6 | Q4 | 2027 | 365 | 21.0549 | 21
PV-6438-18 | 10.385 | 0.8 | Q4 | 2027 | 365 | 9.4903 | 9
PV-6187-17 | 3.99 | 0.8 | Q4 | 2027 | 365 | 3.6462 | 3
PV-6187-17 | 9.24 | 0.8 | Q4 | 2027 | 365 | 8.4439 | 8
PV-3002-14 | 5.13 | 0.8 | Q4 | 2027 | 365 | 4.688 | 4
PV-3003-14 | 6.84 | 0.8 | Q4 | 2027 | 365 | 6.2507 | 6
PV-3003-14 | 13.34 | 0.8 | Q4 | 2027 | 365 | 12.1907 | 12
PV-3002-14 | 6.72 | 0.8 | Q4 | 2027 | 365 | 6.141 | 6
PV-3489-16 | 7.2 | 0.8 | Q4 | 2027 | 365 | 6.5797 | 6
PV-3002-14 | 3.6 | 0.8 | Q4 | 2027 | 365 | 3.2898 | 3
PV-3002-14 | 10.83 | 0.8 | Q4 | 2027 | 365 | 9.8969 | 9
PV-3002-14 | 9.405 | 0.8 | Q4 | 2027 | 365 | 8.5947 | 8
PV-3002-14 | 6.615 | 0.8 | Q4 | 2027 | 365 | 6.0451 | 6
PV-3002-14 | 5.76 | 0.8 | Q4 | 2027 | 365 | 5.2637 | 5
PV-3002-14 | 11.7 | 0.8 | Q4 | 2027 | 365 | 10.692 | 10
PV-3002-14 | 2.28 | 0.8 | Q4 | 2027 | 365 | 2.0836 | 2
PV-3230-16 | 3.08 | 0.8 | Q4 | 2027 | 365 | 2.8146 | 2
PV-3230-16 | 8.7 | 0.8 | Q4 | 2027 | 365 | 7.9504 | 7
PV-3230-16 | 8.04 | 0.8 | Q4 | 2027 | 365 | 7.3473 | 7
PV-3230-16 | 13.505 | 0.8 | Q4 | 2027 | 365 | 12.3415 | 12
PV-3230-16 | 6.96 | 0.8 | Q4 | 2027 | 365 | 6.3603 | 6
PV-3033-14 | 6.38 | 0.8 | Q4 | 2027 | 365 | 5.8303 | 5
PV-3033-14 | 8.1 | 0.8 | Q4 | 2027 | 365 | 7.4021 | 7
PV-3033-14 | 12.48 | 0.8 | Q4 | 2027 | 365 | 11.4048 | 11
PV-3003-14 | 7.83 | 0.8 | Q4 | 2027 | 365 | 7.1554 | 7
PV-3033-14 | 9.72 | 0.8 | Q4 | 2027 | 365 | 8.8826 | 8
PV-3002-14 | 6.67 | 0.8 | Q4 | 2027 | 365 | 6.0953 | 6
PV-3002-14 | 2.9 | 0.8 | Q4 | 2027 | 365 | 2.6501 | 2
PV-3820-16 | 10.85 | 0.8 | Q4 | 2027 | 365 | 9.9152 | 9
PV-3010-14 | 11.7 | 0.8 | Q4 | 2027 | 365 | 10.692 | 10
PV-3821-16 | 6.6 | 0.8 | Q4 | 2027 | 365 | 6.0314 | 6
PV-3001-14 | 9.72 | 0.8 | Q4 | 2027 | 365 | 8.8826 | 8
PV-3033-14 | 7.36 | 0.8 | Q4 | 2027 | 365 | 6.7259 | 6
PV-3002-14 | 10.64 | 0.8 | Q4 | 2027 | 365 | 9.7233 | 9
PV-3016-14 | 5.04 | 0.8 | Q4 | 2027 | 365 | 4.6058 | 4
PV-3002-14 | 9.57 | 0.8 | Q4 | 2027 | 365 | 8.7455 | 8
PV-3935-16 | 6.03 | 0.8 | Q4 | 2027 | 365 | 5.5105 | 5
PV-3036-14 | 6.93 | 0.8 | Q4 | 2027 | 365 | 6.3329 | 6
PV-3036-14 | 4.275 | 0.8 | Q4 | 2027 | 365 | 3.9067 | 3
PV-3001-14 | 4.29 | 0.8 | Q4 | 2027 | 365 | 3.9204 | 3
PV-6273-17 | 6.6 | 0.8 | Q4 | 2027 | 365 | 6.0314 | 6
PV-3003-14 | 2.9 | 0.8 | Q4 | 2027 | 365 | 2.6501 | 2
PV-3938-16 | 9.045 | 0.8 | Q4 | 2027 | 365 | 8.2657 | 8
PV-3002-14 | 11.55 | 0.8 | Q4 | 2027 | 365 | 10.5549 | 10
PV-3002-14 | 8.265 | 0.8 | Q4 | 2027 | 365 | 7.5529 | 7
PV-3002-14 | 7.8 | 0.8 | Q4 | 2027 | 365 | 7.128 | 7
PV-3926-16 | 6.3 | 0.8 | Q4 | 2027 | 365 | 5.7572 | 5
PV-3010-14 | 8.68 | 0.8 | Q4 | 2027 | 365 | 7.9322 | 7
PV-3036-14 | 10.59 | 0.8 | Q4 | 2027 | 365 | 9.6776 | 9
PV-3036-14 | 14.4 | 0.8 | Q4 | 2027 | 365 | 13.1593 | 13
PV-6030-16 | 13 | 0.8 | Q4 | 2027 | 365 | 11.88 | 11
PV-3003-14 | 6.67 | 0.8 | Q4 | 2027 | 365 | 6.0953 | 6
PV-6156-17 | 11.1 | 0.8 | Q4 | 2027 | 365 | 10.1437 | 10
PV-3003-14 | 10.73 | 0.8 | Q4 | 2027 | 365 | 9.8055 | 9
PV-6187-17 | 5.76 | 0.8 | Q4 | 2027 | 365 | 5.2637 | 5
PV-3002-14 | 6.555 | 0.8 | Q4 | 2027 | 365 | 5.9902 | 5
PV-6187-17 | 6.5 | 0.8 | Q4 | 2027 | 365 | 5.94 | 5
PV-3002-14 | 4.425 | 0.8 | Q4 | 2027 | 365 | 4.0438 | 4
PV-3025-14 | 9.52 | 0.8 | Q4 | 2027 | 365 | 8.6998 | 8
PV-3002-14 | 5.8 | 0.8 | Q4 | 2027 | 365 | 5.3003 | 5
PV-3002-14 | 8.4 | 0.8 | Q4 | 2027 | 365 | 7.6763 | 7
PV-3002-14 | 4.06 | 0.8 | Q4 | 2027 | 365 | 3.7102 | 3
PV-6031-16 | 6.38 | 0.8 | Q4 | 2027 | 365 | 5.8303 | 5
PV-3002-14 | 7.25 | 0.8 | Q4 | 2027 | 365 | 6.6254 | 6
PV-3002-14 | 7.92 | 0.8 | Q4 | 2027 | 365 | 7.2376 | 7
PV-3002-14 | 6.175 | 0.8 | Q4 | 2027 | 365 | 5.643 | 5
PV-3002-14 | 13.2 | 0.8 | Q4 | 2027 | 365 | 12.0627 | 12
PV-3002-14 | 8.7 | 0.8 | Q4 | 2027 | 365 | 7.9504 | 7
PV-3002-14 | 44 | 0.6 | Q4 | 2027 | 365 | 30.1568 | 30
PV-3002-14 | 11.78 | 0.8 | Q4 | 2027 | 365 | 10.7651 | 10
PV-3033-14 | 2.17 | 0.8 | Q4 | 2027 | 365 | 1.983 | 1
PV-3003-14 | 192.78 | 0.9 | Q4 | 2027 | 365 | 198.192 | 198
PV-3926-16 | 10.385 | 0.8 | Q4 | 2027 | 365 | 9.4903 | 9
PV-3926-16 | 7.56 | 0.8 | Q4 | 2027 | 365 | 6.9087 | 6
PV-3003-14 | 7.59 | 0.8 | Q4 | 2027 | 365 | 6.9361 | 6
PV-3003-14 | 6.38 | 0.8 | Q4 | 2027 | 365 | 5.8303 | 5
PV-3003-14 | 8.12 | 0.8 | Q4 | 2027 | 365 | 7.4204 | 7
PV-3003-14 | 5.36 | 0.8 | Q4 | 2027 | 365 | 4.8982 | 4
PV-6187-17 | 7.54 | 0.8 | Q4 | 2027 | 365 | 6.8904 | 6
PV-3002-14 | 4.93 | 0.8 | Q4 | 2027 | 365 | 4.5052 | 4
PV-3926-16 | 11.02 | 0.8 | Q4 | 2027 | 365 | 10.0706 | 10
PV-3830-16 | 6.27 | 0.8 | Q4 | 2027 | 365 | 5.7298 | 5
PV-3831-16 | 2.52 | 0.8 | Q4 | 2027 | 365 | 2.3029 | 2
PV-3025-14 | 11.89 | 0.8 | Q4 | 2027 | 365 | 10.8656 | 10
PV-3033-14 | 7.905 | 0.8 | Q4 | 2027 | 365 | 7.2239 | 7
PV-6318-18 | 5.415 | 0.8 | Q4 | 2027 | 365 | 4.9485 | 4
PV-6263-17 | 4.275 | 0.8 | Q4 | 2027 | 365 | 3.9067 | 3
PV-3036-14 | 5.605 | 0.8 | Q4 | 2027 | 365 | 5.1221 | 5
PV-3036-14 | 12.09 | 0.8 | Q4 | 2027 | 365 | 11.0484 | 11
PV-3036-14 | 9.045 | 0.8 | Q4 | 2027 | 365 | 8.2657 | 8
PV-3036-14 | 6.7 | 0.8 | Q4 | 2027 | 365 | 6.1227 | 6
PV-3036-14 | 7.83 | 0.8 | Q4 | 2027 | 365 | 7.1554 | 7
PV-3001-14 | 9.28 | 0.8 | Q4 | 2027 | 365 | 8.4805 | 8
PV-6272-17 | 10.725 | 0.8 | Q4 | 2027 | 365 | 9.801 | 9
PV-3003-14 | 4.64 | 0.8 | Q4 | 2027 | 365 | 4.2402 | 4
PV-3002-14 | 4.27 | 0.8 | Q4 | 2027 | 365 | 3.9021 | 3
PV-3003-14 | 14.84 | 0.8 | Q4 | 2027 | 365 | 13.5614 | 13
PV-6187-17 | 7 | 0.8 | Q4 | 2027 | 365 | 6.3969 | 6
PV-6187-17 | 9.15 | 0.8 | Q4 | 2027 | 365 | 8.3617 | 8
PV-6187-17 | 11.4 | 0.8 | Q4 | 2027 | 365 | 10.4178 | 10
PV-6187-17 | 4.2 | 0.8 | Q4 | 2027 | 365 | 3.8381 | 3
PV-6187-17 | 14.07 | 0.8 | Q4 | 2027 | 365 | 12.8578 | 12
PV-3002-14 | 3.64 | 0.8 | Q4 | 2027 | 365 | 3.3264 | 3
PV-3002-14 | 13.44 | 0.8 | Q4 | 2027 | 365 | 12.2821 | 12
PV-3002-14 | 5.475 | 0.8 | Q4 | 2027 | 365 | 5.0033 | 5
PV-3002-14 | 4.2 | 0.8 | Q4 | 2027 | 365 | 3.8381 | 3
PV-6187-17 | 8.96 | 0.8 | Q4 | 2027 | 365 | 8.188 | 8
PV-3002-14 | 7.04 | 0.8 | Q4 | 2027 | 365 | 6.4335 | 6
PV-3002-14 | 6.3 | 0.8 | Q4 | 2027 | 365 | 5.7572 | 5
PV-3002-14 | 6 | 0.8 | Q4 | 2027 | 365 | 5.4831 | 5
PV-3003-14 | 9.28 | 0.8 | Q4 | 2027 | 365 | 8.4805 | 8
PV-3002-14 | 10.15 | 0.8 | Q4 | 2027 | 365 | 9.2755 | 9
PV-3003-14 | 12.18 | 0.8 | Q4 | 2027 | 365 | 11.1306 | 11
PV-3003-14 | 4.8 | 0.8 | Q4 | 2027 | 365 | 4.3864 | 4
PV-3002-14 | 12.39 | 0.8 | Q4 | 2027 | 365 | 11.3225 | 11
PV-3002-14 | 8.25 | 0.8 | Q4 | 2027 | 365 | 7.5392 | 7
PV-3002-14 | 6.7 | 0.8 | Q4 | 2027 | 365 | 6.1227 | 6
PV-3002-14 | 9.425 | 0.8 | Q4 | 2027 | 365 | 8.613 | 8
PV-3033-14 | 10.24 | 0.8 | Q4 | 2027 | 365 | 9.3578 | 9
PV-3033-14 | 8.7 | 0.8 | Q4 | 2027 | 365 | 7.9504 | 7
PV-3002-14 | 15.18 | 0.8 | Q4 | 2027 | 365 | 13.8721 | 13
PV-3003-14 | 6.38 | 0.8 | Q4 | 2027 | 365 | 5.8303 | 5
PV-3926-16 | 9.315 | 0.8 | Q4 | 2027 | 365 | 8.5124 | 8
PV-3002-14 | 7.83 | 0.8 | Q4 | 2027 | 365 | 7.1554 | 7
PV-3926-16 | 3.48 | 0.8 | Q4 | 2027 | 365 | 3.1802 | 3
PV-3095-15 | 35.88 | 0.6 | Q4 | 2027 | 365 | 24.5915 | 24
PV-6022-16 | 4.93 | 0.8 | Q4 | 2027 | 365 | 4.5052 | 4
PV-3010-14 | 9.28 | 0.8 | Q4 | 2027 | 365 | 8.4805 | 8
PV-3025-14 | 14.79 | 0.8 | Q4 | 2027 | 365 | 13.5157 | 13
PV-3076-15 | 51.15 | 0.6 | Q4 | 2027 | 365 | 35.0573 | 35
PV-3076-15 | 8.64 | 0.8 | Q4 | 2027 | 365 | 7.8956 | 7
PV-3010-14 | 9.99 | 0.8 | Q4 | 2027 | 365 | 9.1293 | 9
PV-6379-18 | 9.28 | 0.8 | Q4 | 2027 | 365 | 8.4805 | 8
PV-6263-17 | 4.06 | 0.8 | Q4 | 2027 | 365 | 3.7102 | 3
PV-6263-17 | 13.34 | 0.8 | Q4 | 2027 | 365 | 12.1907 | 12
PV-6263-17 | 4.06 | 0.8 | Q4 | 2027 | 365 | 3.7102 | 3
PV-6263-17 | 3.99 | 0.8 | Q4 | 2027 | 365 | 3.6462 | 3
PV-6263-17 | 19.2 | 0.8 | Q4 | 2027 | 365 | 17.5458 | 17
PV-3036-14 | 8.99 | 0.8 | Q4 | 2027 | 365 | 8.2155 | 8
PV-6263-17 | 8.32 | 0.8 | Q4 | 2027 | 365 | 7.6032 | 7
PV-6263-17 | 12.8 | 0.8 | Q4 | 2027 | 365 | 11.6972 | 11
PV-6263-17 | 10.665 | 0.8 | Q4 | 2027 | 365 | 9.7461 | 9
PV-3003-14 | 5.1 | 0.8 | Q4 | 2027 | 365 | 4.6606 | 4
PV-3001-14 | 9.28 | 0.8 | Q4 | 2027 | 365 | 8.4805 | 8
PV-3003-14 | 8.55 | 0.8 | Q4 | 2027 | 365 | 7.8134 | 7
PV-6263-17 | 9 | 0.8 | Q4 | 2027 | 365 | 8.2246 | 8
PV-6263-17 | 13.34 | 0.8 | Q4 | 2027 | 365 | 12.1907 | 12
PV-6263-17 | 2.5 | 0.8 | Q4 | 2027 | 365 | 2.2846 | 2
PV-3002-14 | 15.37 | 0.8 | Q4 | 2027 | 365 | 14.0458 | 14
PV-6187-17 | 12.54 | 0.8 | Q4 | 2027 | 365 | 11.4596 | 11
PV-6187-17 | 9.86 | 0.8 | Q4 | 2027 | 365 | 9.0105 | 9
PV-6187-17 | 5.1 | 0.8 | Q4 | 2027 | 365 | 4.6606 | 4
PV-6187-17 | 10.15 | 0.8 | Q4 | 2027 | 365 | 9.2755 | 9
PV-6187-17 | 6.6 | 0.8 | Q4 | 2027 | 365 | 6.0314 | 6
PV-6187-17 | 13.8 | 0.8 | Q4 | 2027 | 365 | 12.611 | 12
PV-6187-17 | 11.1 | 0.8 | Q4 | 2027 | 365 | 10.1437 | 10
PV-6187-17 | 5.4 | 0.8 | Q4 | 2027 | 365 | 4.9348 | 4
PV-6187-17 | 8.96 | 0.8 | Q4 | 2027 | 365 | 8.188 | 8
PV-6263-17 | 6.72 | 0.8 | Q4 | 2027 | 365 | 6.141 | 6
PV-6438-18 | 12.775 | 0.8 | Q4 | 2027 | 365 | 11.6743 | 11
PV-3003-14 | 2.32 | 0.8 | Q4 | 2027 | 365 | 2.1201 | 2
PV-3003-14 | 4.72 | 0.8 | Q4 | 2027 | 365 | 4.3133 | 4
PV-3033-14 | 6.12 | 0.8 | Q4 | 2027 | 365 | 5.5927 | 5
PV-3926-16 | 3.92 | 0.8 | Q4 | 2027 | 365 | 3.5823 | 3
PV-3543-16 | 2.565 | 0.8 | Q4 | 2027 | 365 | 2.344 | 2
PV-3632-16 | 9.145 | 0.8 | Q4 | 2027 | 365 | 8.3571 | 8
PV-3002-14 | 13.44 | 0.8 | Q4 | 2027 | 365 | 12.2821 | 12
PV-3033-14 | 5.8 | 0.8 | Q4 | 2027 | 365 | 5.3003 | 5
PV-3033-14 | 8.41 | 0.8 | Q4 | 2027 | 365 | 7.6854 | 7
PV-3013-14 | 6.38 | 0.8 | Q4 | 2027 | 365 | 5.8303 | 5
PV-3002-14 | 5.1 | 0.8 | Q4 | 2027 | 365 | 4.6606 | 4
PV-6263-17 | 12.825 | 0.8 | Q4 | 2027 | 365 | 11.72 | 11
PV-6263-17 | 4.2 | 0.8 | Q4 | 2027 | 365 | 3.8381 | 3
PV-6263-17 | 12.71 | 0.8 | Q4 | 2027 | 365 | 11.6149 | 11
PV-3002-14 | 3.24 | 0.8 | Q4 | 2027 | 365 | 2.9609 | 2
PV-3002-14 | 4.93 | 0.8 | Q4 | 2027 | 365 | 4.5052 | 4
PV-3330-16 | 3 | 0.8 | Q4 | 2027 | 365 | 2.7415 | 2
PV-6263-17 | 8.41 | 0.8 | Q4 | 2027 | 365 | 7.6854 | 7
PV-6187-17 | 4.02 | 0.8 | Q4 | 2027 | 365 | 3.6736 | 3
PV-6187-17 | 4.2 | 0.8 | Q4 | 2027 | 365 | 3.8381 | 3
PV-6187-17 | 8.96 | 0.8 | Q4 | 2027 | 365 | 8.188 | 8
PV-6263-17 | 10.89 | 0.8 | Q4 | 2027 | 365 | 9.9518 | 9
PV-6187-17 | 2.4 | 0.8 | Q4 | 2027 | 365 | 2.1932 | 2
PV-6187-17 | 14.405 | 0.8 | Q4 | 2027 | 365 | 13.1639 | 13
PV-6187-17 | 8.45 | 0.8 | Q4 | 2027 | 365 | 7.722 | 7
PV-3003-14 | 10.8 | 0.8 | Q4 | 2027 | 365 | 9.8695 | 9
PV-3033-14 | 4.93 | 0.8 | Q4 | 2027 | 365 | 4.5052 | 4
PV-3033-14 | 8.41 | 0.8 | Q4 | 2027 | 365 | 7.6854 | 7
PV-3926-16 | 7.98 | 0.8 | Q4 | 2027 | 365 | 7.2925 | 7
PV-3003-14 | 4.93 | 0.8 | Q4 | 2027 | 365 | 4.5052 | 4
PV-3926-16 | 9.92 | 0.8 | Q4 | 2027 | 365 | 9.0653 | 9
PV-3003-14 | 5.12 | 0.8 | Q4 | 2027 | 365 | 4.6789 | 4
PV-3003-14 | 7.36 | 0.8 | Q4 | 2027 | 365 | 6.7259 | 6
PV-3013-14 | 4.125 | 0.8 | Q4 | 2027 | 365 | 3.7696 | 3
PV-6011-16 | 5.5 | 0.8 | Q4 | 2027 | 365 | 5.0261 | 5
PV-3025-14 | 10.05 | 0.8 | Q4 | 2027 | 365 | 9.1841 | 9
PV-3002-14 | 4.845 | 0.8 | Q4 | 2027 | 365 | 4.4276 | 4
PV-3965-16 | 13.92 | 0.8 | Q4 | 2027 | 365 | 12.7207 | 12
PV-3003-14 | 9.38 | 0.8 | Q4 | 2027 | 365 | 8.5718 | 8
PV-3025-14 | 5.51 | 0.8 | Q4 | 2027 | 365 | 5.0353 | 5
PV-3003-14 | 5.22 | 0.8 | Q4 | 2027 | 365 | 4.7703 | 4
PV-3025-14 | 18.425 | 0.8 | Q4 | 2027 | 365 | 16.8376 | 16
PV-6263-17 | 9.9 | 0.8 | Q4 | 2027 | 365 | 9.047 | 9
PV-6274-18 | 10.05 | 0.8 | Q4 | 2027 | 365 | 9.1841 | 9
PV-3720-16 | 5.7 | 0.8 | Q4 | 2027 | 365 | 5.2089 | 5
PV-6263-17 | 9.8 | 0.8 | Q4 | 2027 | 365 | 8.9557 | 8
PV-6187-17 | 4.64 | 0.8 | Q4 | 2027 | 365 | 4.2402 | 4
PV-6187-17 | 9.9 | 0.8 | Q4 | 2027 | 365 | 9.047 | 9
PV-6187-17 | 10.15 | 0.8 | Q4 | 2027 | 365 | 9.2755 | 9
PV-3003-14 | 19.43 | 0.8 | Q4 | 2027 | 365 | 17.756 | 17
PV-3003-14 | 13.12 | 0.8 | Q4 | 2027 | 365 | 11.9896 | 11
PV-3033-14 | 22.8 | 0.8 | Q4 | 2027 | 365 | 20.8356 | 20
PV-3003-14 | 8.7 | 0.8 | Q4 | 2027 | 365 | 7.9504 | 7
PV-3230-16 | 5.04 | 0.8 | Q4 | 2027 | 365 | 4.6058 | 4
PV-3230-16 | 24.19 | 0.8 | Q4 | 2027 | 365 | 22.1059 | 22
PV-6283-18 | 7.975 | 0.8 | Q4 | 2027 | 365 | 7.2879 | 7
PV-3002-14 | 10.05 | 0.8 | Q4 | 2027 | 365 | 9.1841 | 9
PV-3926-16 | 10.35 | 0.8 | Q4 | 2027 | 365 | 9.4583 | 9
PV-3033-14 | 5.7 | 0.8 | Q4 | 2027 | 365 | 5.2089 | 5
PV-6277-17 | 8 | 0.8 | Q4 | 2027 | 365 | 7.3107 | 7
PV-3033-14 | 8.97 | 0.8 | Q4 | 2027 | 365 | 8.1972 | 8
PV-3025-14 | 6 | 0.8 | Q4 | 2027 | 365 | 5.4831 | 5
PV-6402-18 | 12.48 | 0.8 | Q4 | 2027 | 365 | 11.4048 | 11
PV-6282-18 | 6.96 | 0.8 | Q4 | 2027 | 365 | 6.3603 | 6
PV-3013-14 | 6.27 | 0.8 | Q4 | 2027 | 365 | 5.7298 | 5
PV-6187-17 | 6.48 | 0.8 | Q4 | 2027 | 365 | 5.9217 | 5
PV-6263-17 | 6.4 | 0.8 | Q4 | 2027 | 365 | 5.8486 | 5
PV-3033-14 | 5.44 | 0.8 | Q4 | 2027 | 365 | 4.9713 | 4
PV-3607-16 | 16.5 | 0.8 | Q4 | 2027 | 365 | 15.0784 | 15
PV-3013-14 | 9.28 | 0.8 | Q4 | 2027 | 365 | 8.4805 | 8
PV-3025-15 | 13.34 | 0.8 | Q4 | 2027 | 365 | 12.1907 | 12
PV-3003-14 | 4.8 | 0.8 | Q4 | 2027 | 365 | 4.3864 | 4
PV-3230-16 | 6.36 | 0.8 | Q4 | 2027 | 365 | 5.812 | 5
PV-3003-14 | 5.22 | 0.8 | Q4 | 2027 | 365 | 4.7703 | 4
PV-3003-14 | 4.93 | 0.8 | Q4 | 2027 | 365 | 4.5052 | 4
PV-3003-14 | 10.26 | 0.8 | Q4 | 2027 | 365 | 9.376 | 9
PV-3002-14 | 13.68 | 0.8 | Q4 | 2027 | 365 | 12.5014 | 12
PV-3002-14 | 12.095 | 0.8 | Q4 | 2027 | 365 | 11.0529 | 11
PV-3025-14 | 10.56 | 0.8 | Q4 | 2027 | 365 | 9.6502 | 9
PV-3003-14 | 6.9 | 0.8 | Q4 | 2027 | 365 | 6.3055 | 6
PV-3668-16 | 3.9 | 0.8 | Q4 | 2027 | 365 | 3.564 | 3
PV-3002-14 | 6.3 | 0.8 | Q4 | 2027 | 365 | 5.7572 | 5
PV-6014-16 | 13.68 | 0.8 | Q4 | 2027 | 365 | 12.5014 | 12
PV-3003-14 | 6.6 | 0.8 | Q4 | 2027 | 365 | 6.0314 | 6
PV-6263-17 | 11.89 | 0.8 | Q4 | 2027 | 365 | 10.8656 | 10
PV-6263-17 | 2770.56 | 1 | Q4 | 2027 | 365 | 3164.8218 | 3164
PV-3002-14 | 12.06 | 0.8 | Q4 | 2027 | 365 | 11.0209 | 11
PV-3926-16 | 5.36 | 0.8 | Q4 | 2027 | 365 | 4.8982 | 4
PV-3033-14 | 8.91 | 0.8 | Q4 | 2027 | 365 | 8.1423 | 8
PV-3025-14 | 4.64 | 0.8 | Q4 | 2027 | 365 | 4.2402 | 4
PV-3033-14 | 2.1 | 0.8 | Q4 | 2027 | 365 | 1.9191 | 1
PV-3002-14 | 12.76 | 0.8 | Q4 | 2027 | 365 | 11.6606 | 11
PV-3161-16 | 7.37 | 0.8 | Q4 | 2027 | 365 | 6.735 | 6
PV-3002-14 | 4.35 | 0.8 | Q4 | 2027 | 365 | 3.9752 | 3
PV-3002-14 | 273.76 | 0.7 | Q4 | 2027 | 365 | 218.902 | 218
PV-6275-18 | 9.28 | 0.8 | Q4 | 2027 | 365 | 8.4805 | 8
PV-6263-17 | 7.25 | 0.8 | Q4 | 2027 | 365 | 6.6254 | 6
PV-3025-14 | 9.24 | 0.8 | Q4 | 2027 | 365 | 8.4439 | 8
PV-3230-16 | 6.2 | 0.8 | Q4 | 2027 | 365 | 5.6658 | 5
PV-3003-14 | 8.41 | 0.8 | Q4 | 2027 | 365 | 7.6854 | 7
PV-3230-16 | 7.75 | 0.8 | Q4 | 2027 | 365 | 7.0823 | 7
PV-3002-14 | 5.886 | 0.8 | Q4 | 2027 | 365 | 5.3789 | 5
PV-3926-16 | 8.12 | 0.8 | Q4 | 2027 | 365 | 7.4204 | 7
PV-6250-17 | 12.96 | 0.8 | Q4 | 2027 | 365 | 11.8434 | 11
PV-6187-17 | 7.68 | 0.8 | Q4 | 2027 | 365 | 7.0183 | 7
PV-6187-17 | 5.94 | 0.8 | Q4 | 2027 | 365 | 5.4282 | 5
PV-3025-14 | 8.64 | 0.8 | Q4 | 2027 | 365 | 7.8956 | 7
PV-3025-14 | 10.695 | 0.8 | Q4 | 2027 | 365 | 9.7736 | 9
PV-6283-18 | 16.08 | 0.8 | Q4 | 2027 | 365 | 14.6946 | 14
PV-3230-16 | 11.55 | 0.8 | Q4 | 2027 | 365 | 10.5549 | 10
PV-3926-16 | 10.44 | 0.8 | Q4 | 2027 | 365 | 9.5405 | 9
PV-3002-14 | 4.06 | 0.8 | Q4 | 2027 | 365 | 3.7102 | 3
PV-3036-14 | 10.89 | 0.8 | Q4 | 2027 | 365 | 9.9518 | 9
PV-6263-17 | 11.97 | 0.8 | Q4 | 2027 | 365 | 10.9387 | 10
PV-6276-18 | 9.24 | 0.8 | Q4 | 2027 | 365 | 8.4439 | 8
PV-3001-14 | 11.52 | 0.8 | Q4 | 2027 | 365 | 10.5275 | 10
PV-6187-17 | 6.09 | 0.8 | Q4 | 2027 | 365 | 5.5653 | 5
PV-6187-17 | 5.04 | 0.8 | Q4 | 2027 | 365 | 4.6058 | 4
PV-6263-17 | 11.31 | 0.8 | Q4 | 2027 | 365 | 10.3356 | 10
PV-3025-14 | 5.85 | 0.8 | Q4 | 2027 | 365 | 5.346 | 5
PV-6177-17 | 17.16 | 0.8 | Q4 | 2027 | 365 | 15.6815 | 15
PV-3230-16 | 6.3 | 0.8 | Q4 | 2027 | 365 | 5.7572 | 5
PV-3003-14 | 6.67 | 0.8 | Q4 | 2027 | 365 | 6.0953 | 6
PV-3822-16 | 8.375 | 0.8 | Q4 | 2027 | 365 | 7.6534 | 7
PV-3003-14 | 6.09 | 0.8 | Q4 | 2027 | 365 | 5.5653 | 5
PV-3010-14 | 2.655 | 0.8 | Q4 | 2027 | 365 | 2.4263 | 2
PV-3001-14 | 6.96 | 0.8 | Q4 | 2027 | 365 | 6.3603 | 6
PV-6438-18 | 5.28 | 0.8 | Q4 | 2027 | 365 | 4.8251 | 4
PV-3033-14 | 8.58 | 0.8 | Q4 | 2027 | 365 | 7.8408 | 7
PV-3003-14 | 11.97 | 0.8 | Q4 | 2027 | 365 | 10.9387 | 10
PV-3029-14 | 11.2 | 0.8 | Q4 | 2027 | 365 | 10.235 | 10
PV-3016-14 | 5.695 | 0.8 | Q4 | 2027 | 365 | 5.2043 | 5
PV-3002-14 | 4.35 | 0.8 | Q4 | 2027 | 365 | 3.9752 | 3
PV-3003-14 | 13.44 | 0.8 | Q4 | 2027 | 365 | 12.2821 | 12
PV-3010-14 | 8.04 | 0.8 | Q4 | 2027 | 365 | 7.3473 | 7
PV-6267-17 | 12 | 0.8 | Q4 | 2027 | 365 | 10.9661 | 10
PV-3033-14 | 7.25 | 0.8 | Q4 | 2027 | 365 | 6.6254 | 6
PV-3033-14 | 9.81 | 0.8 | Q4 | 2027 | 365 | 8.9648 | 8
PV-3025-14 | 11.16 | 0.8 | Q4 | 2027 | 365 | 10.1985 | 10
PV-3002-14 | 4.68 | 0.8 | Q4 | 2027 | 365 | 4.2768 | 4
PV-3025-14 | 8.1 | 0.8 | Q4 | 2027 | 365 | 7.4021 | 7
PV-3016-14 | 12.76 | 0.8 | Q4 | 2027 | 365 | 11.6606 | 11
PV-3683-16 | 5.9 | 0.8 | Q4 | 2027 | 365 | 5.3917 | 5
PV-3683-16 | 7.2 | 0.8 | Q4 | 2027 | 365 | 6.5797 | 6
PV-3230-16 | 9.715 | 0.8 | Q4 | 2027 | 365 | 8.878 | 8
PV-3003-14 | 11.6 | 0.8 | Q4 | 2027 | 365 | 10.6006 | 10
PV-3033-14 | 10.24 | 0.8 | Q4 | 2027 | 365 | 9.3578 | 9
PV-3003-14 | 8.12 | 0.8 | Q4 | 2027 | 365 | 7.4204 | 7
PV-3013-14 | 6.03 | 0.8 | Q4 | 2027 | 365 | 5.5105 | 5
PV-3002-14 | 3.25 | 0.8 | Q4 | 2027 | 365 | 2.97 | 2
PV-3003-14 | 11.7 | 0.8 | Q4 | 2027 | 365 | 10.692 | 10
PV-3036-14 | 10.83 | 0.8 | Q4 | 2027 | 365 | 9.8969 | 9
PV-6267-17 | 5.985 | 0.8 | Q4 | 2027 | 365 | 5.4694 | 5
PV-3025-14 | 10.545 | 0.8 | Q4 | 2027 | 365 | 9.6365 | 9
PV-3025-14 | 5.76 | 0.8 | Q4 | 2027 | 365 | 5.2637 | 5
PV-6177-17 | 5.22 | 0.8 | Q4 | 2027 | 365 | 4.7703 | 4
PV-6187-17 | 18.81 | 0.8 | Q4 | 2027 | 365 | 17.1894 | 17
PV-6187-17 | 5.415 | 0.8 | Q4 | 2027 | 365 | 4.9485 | 4
PV-6187-17 | 5.7 | 0.8 | Q4 | 2027 | 365 | 5.2089 | 5
PV-6263-17 | 8.58 | 0.8 | Q4 | 2027 | 365 | 7.8408 | 7
PV-3002-14 | 4.76 | 0.8 | Q4 | 2027 | 365 | 4.3499 | 4
PV-3003-14 | 6 | 0.8 | Q4 | 2027 | 365 | 5.4831 | 5
PV-6187-17 | 5.775 | 0.8 | Q4 | 2027 | 365 | 5.2774 | 5
PV-6263-17 | 10.73 | 0.8 | Q4 | 2027 | 365 | 9.8055 | 9
PV-3025-14 | 11.16 | 0.8 | Q4 | 2027 | 365 | 10.1985 | 10
PV-3003-14 | 9.45 | 0.8 | Q4 | 2027 | 365 | 8.6358 | 8
PV-3230-16 | 24.9 | 0.8 | Q4 | 2027 | 365 | 22.7547 | 22
PV-3002-14 | 4.62 | 0.8 | Q4 | 2027 | 365 | 4.222 | 4
PV-3926-16 | 11.89 | 0.8 | Q4 | 2027 | 365 | 10.8656 | 10
PV-3002-14 | 13.34 | 0.8 | Q4 | 2027 | 365 | 12.1907 | 12
PV-3025-14 | 5.8 | 0.8 | Q4 | 2027 | 365 | 5.3003 | 5
PV-3033-14 | 40.48 | 0.6 | Q4 | 2027 | 365 | 27.7443 | 27
PV-3002-14 | 14.4 | 0.8 | Q4 | 2027 | 365 | 13.1593 | 13
PV-3230-16 | 7.54 | 0.8 | Q4 | 2027 | 365 | 6.8904 | 6
PV-3003-14 | 8.37 | 0.8 | Q4 | 2027 | 365 | 7.6489 | 7
PV-3926-16 | 3.3 | 0.8 | Q4 | 2027 | 365 | 3.0157 | 3
PV-3003-14 | 5.85 | 0.8 | Q4 | 2027 | 365 | 5.346 | 5
PV-3787-16 | 10.2 | 0.8 | Q4 | 2027 | 365 | 9.3212 | 9
PV-6187-17 | 6.27 | 0.8 | Q4 | 2027 | 365 | 5.7298 | 5
PV-3036-14 | 5.7 | 0.8 | Q4 | 2027 | 365 | 5.2089 | 5
PV-3926-16 | 9.28 | 0.8 | Q4 | 2027 | 365 | 8.4805 | 8
PV-3003-14 | 2.925 | 0.8 | Q4 | 2027 | 365 | 2.673 | 2
PV-3025-14 | 8.99 | 0.8 | Q4 | 2027 | 365 | 8.2155 | 8
PV-3003-14 | 3.48 | 0.8 | Q4 | 2027 | 365 | 3.1802 | 3
PV-3036-14 | 8.12 | 0.8 | Q4 | 2027 | 365 | 7.4204 | 7
PV-3230-16 | 4.64 | 0.8 | Q4 | 2027 | 365 | 4.2402 | 4
PV-3230-16 | 7.41 | 0.8 | Q4 | 2027 | 365 | 6.7716 | 6
PV-3230-16 | 5.28 | 0.8 | Q4 | 2027 | 365 | 4.8251 | 4
PV-3036-14 | 4.72 | 0.8 | Q4 | 2027 | 365 | 4.3133 | 4
PV-3025-14 | 7.3 | 0.8 | Q4 | 2027 | 365 | 6.6711 | 6
PV-3926-16 | 5.04 | 0.8 | Q4 | 2027 | 365 | 4.6058 | 4
PV-3033-14 | 6.67 | 0.8 | Q4 | 2027 | 365 | 6.0953 | 6
PV-3033-14 | 6.09 | 0.8 | Q4 | 2027 | 365 | 5.5653 | 5
PV-3033-14 | 7.28 | 0.8 | Q4 | 2027 | 365 | 6.6528 | 6
PV-3003-14 | 6.38 | 0.8 | Q4 | 2027 | 365 | 5.8303 | 5
PV-3161-16 | 7.41 | 0.8 | Q4 | 2027 | 365 | 6.7716 | 6
PV-6266-17 | 6.6 | 0.8 | Q4 | 2027 | 365 | 6.0314 | 6
PV-6250-17 | 9.28 | 0.8 | Q4 | 2027 | 365 | 8.4805 | 8
PV-3002-14 | 8.555 | 0.8 | Q4 | 2027 | 365 | 7.8179 | 7
PV-3230-16 | 4.64 | 0.8 | Q4 | 2027 | 365 | 4.2402 | 4
PV-3001-14 | 11.55 | 0.8 | Q4 | 2027 | 365 | 10.5549 | 10
PV-3003-14 | 45.15 | 0.6 | Q4 | 2027 | 365 | 30.945 | 30
PV-3230-16 | 9.57 | 0.8 | Q4 | 2027 | 365 | 8.7455 | 8
PV-3033-14 | 11.4 | 0.8 | Q4 | 2027 | 365 | 10.4178 | 10
PV-3001-14 | 5.12 | 0.8 | Q4 | 2027 | 365 | 4.6789 | 4
PV-3926-16 | 12.54 | 0.8 | Q4 | 2027 | 365 | 11.4596 | 11
PV-3033-14 | 6 | 0.8 | Q4 | 2027 | 365 | 5.4831 | 5
PV-6267-17 | 5.025 | 0.8 | Q4 | 2027 | 365 | 4.5921 | 4
PV-6267-17 | 5.3 | 0.8 | Q4 | 2027 | 365 | 4.8434 | 4
PV-3003-14 | 7 | 0.8 | Q4 | 2027 | 365 | 6.3969 | 6
PV-3002-14 | 6.27 | 0.8 | Q4 | 2027 | 365 | 5.7298 | 5
PV-3161-16 | 7.8 | 0.8 | Q4 | 2027 | 365 | 7.128 | 7
PV-3230-16 | 6.3 | 0.8 | Q4 | 2027 | 365 | 5.7572 | 5
PV-3230-16 | 12.16 | 0.8 | Q4 | 2027 | 365 | 11.1123 | 11
PV-3010-14 | 8.32 | 0.8 | Q4 | 2027 | 365 | 7.6032 | 7
PV-3013-14 | 5.51 | 0.8 | Q4 | 2027 | 365 | 5.0353 | 5
PV-3230-16 | 6.38 | 0.8 | Q4 | 2027 | 365 | 5.8303 | 5
PV-3025-14 | 6.24 | 0.8 | Q4 | 2027 | 365 | 5.7024 | 5
PV-3025-14 | 84 | 0.6 | Q4 | 2027 | 365 | 57.5721 | 57
PV-3013-14 | 10.2 | 0.8 | Q4 | 2027 | 365 | 9.3212 | 9
PV-6438-18 | 6.6 | 0.8 | Q4 | 2027 | 365 | 6.0314 | 6
PV-3230-16 | 13.2 | 0.8 | Q4 | 2027 | 365 | 12.0627 | 12
PV-3016-14 | 8.99 | 0.8 | Q4 | 2027 | 365 | 8.2155 | 8
PV-3003-14 | 20.928 | 0.8 | Q4 | 2027 | 365 | 19.1249 | 19
PV-3002-14 | 7.84 | 0.8 | Q4 | 2027 | 365 | 7.1645 | 7
PV-3025-14 | 3 | 0.8 | Q4 | 2027 | 365 | 2.7415 | 2
PV-3003-14 | 13.2 | 0.8 | Q4 | 2027 | 365 | 12.0627 | 12
PV-3939-16 | 9.6 | 0.8 | Q4 | 2027 | 365 | 8.7729 | 8
PV-3010-14 | 4.06 | 0.8 | Q4 | 2027 | 365 | 3.7102 | 3
PV-3013-14 | 4.56 | 0.8 | Q4 | 2027 | 365 | 4.1671 | 4
PV-3013-14 | 12.54 | 0.8 | Q4 | 2027 | 365 | 11.4596 | 11
PV-3003-14 | 10.15 | 0.8 | Q4 | 2027 | 365 | 9.2755 | 9
PV-6438-18 | 6.09 | 0.8 | Q4 | 2027 | 365 | 5.5653 | 5
PV-3230-16 | 3.705 | 0.8 | Q4 | 2027 | 365 | 3.3858 | 3
PV-3002-14 | 10.85 | 0.8 | Q4 | 2027 | 365 | 9.9152 | 9
PV-3845-16 | 11.55 | 0.8 | Q4 | 2027 | 365 | 10.5549 | 10
PV-3843-16 | 6.325 | 0.8 | Q4 | 2027 | 365 | 5.7801 | 5
PV-3844-16 | 19.44 | 0.8 | Q4 | 2027 | 365 | 17.7651 | 17
PV-3002-14 | 4.64 | 0.8 | Q4 | 2027 | 365 | 4.2402 | 4
PV-6250-17 | 15.36 | 0.8 | Q4 | 2027 | 365 | 14.0366 | 14
PV-6438-18 | 7.98 | 0.8 | Q4 | 2027 | 365 | 7.2925 | 7
PV-6438-18 | 10.8 | 0.8 | Q4 | 2027 | 365 | 9.8695 | 9
PV-3002-14 | 5.2 | 0.8 | Q4 | 2027 | 365 | 4.752 | 4
PV-3823-16 | 11.88 | 0.8 | Q4 | 2027 | 365 | 10.8565 | 10
PV-3824-16 | 5.32 | 0.8 | Q4 | 2027 | 365 | 4.8616 | 4
PV-6187-17 | 9.24 | 0.8 | Q4 | 2027 | 365 | 8.4439 | 8
PV-3025-14 | 7.2 | 0.8 | Q4 | 2027 | 365 | 6.5797 | 6
PV-3003-14 | 2.97 | 0.8 | Q4 | 2027 | 365 | 2.7141 | 2
PV-3418-16 | 10.8 | 0.8 | Q4 | 2027 | 365 | 9.8695 | 9
PV-3926-16 | 6.3 | 0.8 | Q4 | 2027 | 365 | 5.7572 | 5
PV-3033-14 | 5.6 | 0.8 | Q4 | 2027 | 365 | 5.1175 | 5
PV-6190-17 | 5.22 | 0.8 | Q4 | 2027 | 365 | 4.7703 | 4
PV-3002-14 | 8.91 | 0.8 | Q4 | 2027 | 365 | 8.1423 | 8
PV-3002-14 | 9.3 | 0.8 | Q4 | 2027 | 365 | 8.4987 | 8
PV-6438-18 | 10.44 | 0.8 | Q4 | 2027 | 365 | 9.5405 | 9
PV-3052-14 | 4.35 | 0.8 | Q4 | 2027 | 365 | 3.9752 | 3
PV-6250-17 | 7.28 | 0.8 | Q4 | 2027 | 365 | 6.6528 | 6
PV-6278-18 | 6.03 | 0.8 | Q4 | 2027 | 365 | 5.5105 | 5
PV-6438-18 | 6.365 | 0.8 | Q4 | 2027 | 365 | 5.8166 | 5
PV-3013-14 | 4.64 | 0.8 | Q4 | 2027 | 365 | 4.2402 | 4
PV-3230-16 | 3.77 | 0.8 | Q4 | 2027 | 365 | 3.4452 | 3
PV-6263-17 | 8.12 | 0.8 | Q4 | 2027 | 365 | 7.4204 | 7
PV-6187-17 | 150 | 0.6 | Q4 | 2027 | 365 | 102.8074 | 102
PV-3230-16 | 6.96 | 0.8 | Q4 | 2027 | 365 | 6.3603 | 6
PV-3002-14 | 13.6 | 0.8 | Q4 | 2027 | 365 | 12.4283 | 12
PV-3161-16 | 8.8 | 0.8 | Q4 | 2027 | 365 | 8.0418 | 8
PV-6187-17 | 7.94 | 0.8 | Q4 | 2027 | 365 | 7.2559 | 7
PV-3025-14 | 3.835 | 0.8 | Q4 | 2027 | 365 | 3.5046 | 3
PV-6438-18 | 8.75 | 0.8 | Q4 | 2027 | 365 | 7.9961 | 7
PV-3230-16 | 9.57 | 0.8 | Q4 | 2027 | 365 | 8.7455 | 8
PV-3029-14 | 11.115 | 0.8 | Q4 | 2027 | 365 | 10.1574 | 10
PV-3002-14 | 7.92 | 0.8 | Q4 | 2027 | 365 | 7.2376 | 7
PV-3002-14 | 7.8 | 0.8 | Q4 | 2027 | 365 | 7.128 | 7
PV-3002-14 | 9.6 | 0.8 | Q4 | 2027 | 365 | 8.7729 | 8
PV-3003-14 | 8.12 | 0.8 | Q4 | 2027 | 365 | 7.4204 | 7
PV-3002-14 | 17.385 | 0.8 | Q4 | 2027 | 365 | 15.8872 | 15
PV-3003-14 | 2.9 | 0.8 | Q4 | 2027 | 365 | 2.6501 | 2
PV-3002-14 | 6.867 | 0.8 | Q4 | 2027 | 365 | 6.2754 | 6
PV-3003-14 | 11.44 | 0.8 | Q4 | 2027 | 365 | 10.4544 | 10
PV-3002-14 | 9.12 | 0.8 | Q4 | 2027 | 365 | 8.3342 | 8
PV-3002-14 | 5.25 | 0.8 | Q4 | 2027 | 365 | 4.7977 | 4
PV-3230-16 | 10.18 | 0.8 | Q4 | 2027 | 365 | 9.3029 | 9
PV-6438-18 | 10.73 | 0.8 | Q4 | 2027 | 365 | 9.8055 | 9
PV-6282-18 | 7.25 | 0.8 | Q4 | 2027 | 365 | 6.6254 | 6
PV-3230-16 | 11.4 | 0.8 | Q4 | 2027 | 365 | 10.4178 | 10
PV-3025-14 | 13.3 | 0.8 | Q4 | 2027 | 365 | 12.1541 | 12
PV-3003-14 | 9.28 | 0.8 | Q4 | 2027 | 365 | 8.4805 | 8
PV-3926-16 | 11.4 | 0.8 | Q4 | 2027 | 365 | 10.4178 | 10
PV-3926-16 | 8.99 | 0.8 | Q4 | 2027 | 365 | 8.2155 | 8
PV-3033-14 | 6.7 | 0.8 | Q4 | 2027 | 365 | 6.1227 | 6
PV-3033-14 | 12.18 | 0.8 | Q4 | 2027 | 365 | 11.1306 | 11
PV-3003-14 | 8.829 | 0.8 | Q4 | 2027 | 365 | 8.0683 | 8
PV-3003-14 | 11.505 | 0.8 | Q4 | 2027 | 365 | 10.5138 | 10
PV-3033-14 | 6 | 0.8 | Q4 | 2027 | 365 | 5.4831 | 5
PV-3036-14 | 10.44 | 0.8 | Q4 | 2027 | 365 | 9.5405 | 9
PV-3230-16 | 9.28 | 0.8 | Q4 | 2027 | 365 | 8.4805 | 8
PV-3025-14 | 6.96 | 0.8 | Q4 | 2027 | 365 | 6.3603 | 6
PV-3003-14 | 3.77 | 0.8 | Q4 | 2027 | 365 | 3.4452 | 3
PV-3002-14 | 7.84 | 0.8 | Q4 | 2027 | 365 | 7.1645 | 7
PV-6438-18 | 7.5 | 0.8 | Q4 | 2027 | 365 | 6.8538 | 6
PV-3002-14 | 3.77 | 0.8 | Q4 | 2027 | 365 | 3.4452 | 3
PV-3003-14 | 4.8 | 0.8 | Q4 | 2027 | 365 | 4.3864 | 4
PV-6438-18 | 5.25 | 0.8 | Q4 | 2027 | 365 | 4.7977 | 4
PV-6436-18 | 5.22 | 0.8 | Q4 | 2027 | 365 | 4.7703 | 4
PV-3002-14 | 8.7 | 0.8 | Q4 | 2027 | 365 | 7.9504 | 7
PV-6250-17 | 9.57 | 0.8 | Q4 | 2027 | 365 | 8.7455 | 8
PV-6177-17 | 7.83 | 0.8 | Q4 | 2027 | 365 | 7.1554 | 7
PV-3926-16 | 12.6 | 0.8 | Q4 | 2027 | 365 | 11.5144 | 11
PV-6436-18 | 16.64 | 0.8 | Q4 | 2027 | 365 | 15.2064 | 15
PV-3230-16 | 4.64 | 0.8 | Q4 | 2027 | 365 | 4.2402 | 4
PV-6438-18 | 8.58 | 0.8 | Q4 | 2027 | 365 | 7.8408 | 7
PV-6438-18 | 8.26 | 0.8 | Q4 | 2027 | 365 | 7.5483 | 7
PV-3025-14 | 11.7 | 0.8 | Q4 | 2027 | 365 | 10.692 | 10
PV-6359-18 | 7.37 | 0.8 | Q4 | 2027 | 365 | 6.735 | 6
PV-6436-18 | 4.845 | 0.8 | Q4 | 2027 | 365 | 4.4276 | 4
PV-6436-18 | 196 | 0.6 | Q4 | 2027 | 365 | 134.335 | 134
PV-3030-14 | 17.67 | 0.8 | Q4 | 2027 | 365 | 16.1476 | 16
PV-3033-14 | 8.99 | 0.8 | Q4 | 2027 | 365 | 8.2155 | 8
PV-6436-18 | 5.76 | 0.8 | Q4 | 2027 | 365 | 5.2637 | 5
PV-3001-14 | 8.96 | 0.8 | Q4 | 2027 | 365 | 8.188 | 8
PV-3230-16 | 12.73 | 0.8 | Q4 | 2027 | 365 | 11.6332 | 11
PV-3003-14 | 11.7 | 0.8 | Q4 | 2027 | 365 | 10.692 | 10
PV-6438-18 | 6.4 | 0.8 | Q4 | 2027 | 365 | 5.8486 | 5
PV-3002-14 | 7.75 | 0.8 | Q4 | 2027 | 365 | 7.0823 | 7
PV-6436-18 | 7.125 | 0.8 | Q4 | 2027 | 365 | 6.5111 | 6
PV-3002-14 | 3.99 | 0.8 | Q4 | 2027 | 365 | 3.6462 | 3
PV-6436-18 | 5.22 | 0.8 | Q4 | 2027 | 365 | 4.7703 | 4
PV-6250-17 | 9.57 | 0.8 | Q4 | 2027 | 365 | 8.7455 | 8
PV-6438-18 | 7.98 | 0.8 | Q4 | 2027 | 365 | 7.2925 | 7
PV-6250-17 | 5.95 | 0.8 | Q4 | 2027 | 365 | 5.4374 | 5
PV-6436-18 | 5.76 | 0.8 | Q4 | 2027 | 365 | 5.2637 | 5
PV-3926-16 | 3.6 | 0.8 | Q4 | 2027 | 365 | 3.2898 | 3
PV-3003-14 | 12.06 | 0.8 | Q4 | 2027 | 365 | 11.0209 | 11
PV-3002-14 | 8.04 | 0.8 | Q4 | 2027 | 365 | 7.3473 | 7
PV-6436-18 | 8.7 | 0.8 | Q4 | 2027 | 365 | 7.9504 | 7
PV-6438-18 | 3.77 | 0.8 | Q4 | 2027 | 365 | 3.4452 | 3
PV-6438-18 | 9.57 | 0.8 | Q4 | 2027 | 365 | 8.7455 | 8
PV-3003-14 | 11.16 | 0.8 | Q4 | 2027 | 365 | 10.1985 | 10
PV-3230-16 | 8.96 | 0.8 | Q4 | 2027 | 365 | 8.188 | 8
PV-3002-14 | 12.18 | 0.8 | Q4 | 2027 | 365 | 11.1306 | 11
PV-6436-18 | 12.18 | 0.8 | Q4 | 2027 | 365 | 11.1306 | 11
PV-3926-16 | 6 | 0.8 | Q4 | 2027 | 365 | 5.4831 | 5
PV-3002-14 | 8.4 | 0.8 | Q4 | 2027 | 365 | 7.6763 | 7
PV-6250-17 | 5.22 | 0.8 | Q4 | 2027 | 365 | 4.7703 | 4
PV-3002-14 | 8.64 | 0.8 | Q4 | 2027 | 365 | 7.8956 | 7
PV-3926-16 | 11.4 | 0.8 | Q4 | 2027 | 365 | 10.4178 | 10
PV-6436-18 | 10.88 | 0.8 | Q4 | 2027 | 365 | 9.9426 | 9
PV-3243-16 | 16.415 | 0.8 | Q4 | 2027 | 365 | 15.0007 | 15
PV-3003-14 | 4.845 | 0.8 | Q4 | 2027 | 365 | 4.4276 | 4
PV-6418-18 | 13.4 | 0.8 | Q4 | 2027 | 365 | 12.2455 | 12
PV-3033-14 | 5.76 | 0.8 | Q4 | 2027 | 365 | 5.2637 | 5
PV-3161-16 | 7.15 | 0.8 | Q4 | 2027 | 365 | 6.534 | 6
PV-6436-18 | 5.8 | 0.8 | Q4 | 2027 | 365 | 5.3003 | 5
PV-6267-17 | 12 | 0.8 | Q4 | 2027 | 365 | 10.9661 | 10
PV-3002-14 | 13.05 | 0.8 | Q4 | 2027 | 365 | 11.9257 | 11
PV-3002-14 | 10.35 | 0.8 | Q4 | 2027 | 365 | 9.4583 | 9
PV-6250-17 | 4.95 | 0.8 | Q4 | 2027 | 365 | 4.5235 | 4
PV-3003-14 | 2.32 | 0.8 | Q4 | 2027 | 365 | 2.1201 | 2
PV-6436-18 | 7.32 | 0.8 | Q4 | 2027 | 365 | 6.6893 | 6
PV-6436-18 | 6.67 | 0.8 | Q4 | 2027 | 365 | 6.0953 | 6
PV-3002-14 | 7.8 | 0.8 | Q4 | 2027 | 365 | 7.128 | 7
PV-3003-14 | 4.06 | 0.8 | Q4 | 2027 | 365 | 3.7102 | 3
PV-3003-14 | 9.38 | 0.8 | Q4 | 2027 | 365 | 8.5718 | 8
PV-6436-18 | 3.48 | 0.8 | Q4 | 2027 | 365 | 3.1802 | 3
PV-6436-18 | 5.985 | 0.8 | Q4 | 2027 | 365 | 5.4694 | 5
PV-3015-14 | 5.94 | 0.8 | Q4 | 2027 | 365 | 5.4282 | 5
PV-3161-16 | 11.4 | 0.8 | Q4 | 2027 | 365 | 10.4178 | 10
PV-3013-14 | 5.7 | 0.8 | Q4 | 2027 | 365 | 5.2089 | 5
PV-6146-17 | 10.44 | 0.8 | Q4 | 2027 | 365 | 9.5405 | 9
PV-3036-14 | 18.3 | 0.8 | Q4 | 2027 | 365 | 16.7233 | 16
PV-3003-14 | 14.7 | 0.8 | Q4 | 2027 | 365 | 13.4335 | 13
PV-3033-14 | 7.04 | 0.8 | Q4 | 2027 | 365 | 6.4335 | 6
PV-3003-14 | 15.41 | 0.8 | Q4 | 2027 | 365 | 14.0823 | 14
PV-3015-14 | 7.81 | 0.8 | Q4 | 2027 | 365 | 7.1371 | 7
PV-6436-18 | 2.32 | 0.8 | Q4 | 2027 | 365 | 2.1201 | 2
PV-3002-14 | 8.41 | 0.8 | Q4 | 2027 | 365 | 7.6854 | 7
PV-3926-16 | 10.8 | 0.8 | Q4 | 2027 | 365 | 9.8695 | 9
PV-6436-18 | 3.69 | 0.8 | Q4 | 2027 | 365 | 3.3721 | 3
PV-3003-14 | 6.5 | 0.8 | Q4 | 2027 | 365 | 5.94 | 5
PV-6436-18 | 5.85 | 0.8 | Q4 | 2027 | 365 | 5.346 | 5
PV-6436-18 | 6.72 | 0.8 | Q4 | 2027 | 365 | 6.141 | 6
PV-3003-14 | 5.985 | 0.8 | Q4 | 2027 | 365 | 5.4694 | 5
PV-3002-14 | 8.58 | 0.8 | Q4 | 2027 | 365 | 7.8408 | 7
PV-3003-14 | 7.98 | 0.8 | Q4 | 2027 | 365 | 7.2925 | 7
PV-3002-14 | 7.59 | 0.8 | Q4 | 2027 | 365 | 6.9361 | 6
PV-3002-14 | 9.57 | 0.8 | Q4 | 2027 | 365 | 8.7455 | 8
PV-3003-14 | 5.985 | 0.8 | Q4 | 2027 | 365 | 5.4694 | 5
PV-3025-14 | 3.18 | 0.8 | Q4 | 2027 | 365 | 2.906 | 2
PV-3036-14 | 5.83 | 0.8 | Q4 | 2027 | 365 | 5.3277 | 5
PV-6276-17 | 4.03 | 0.8 | Q4 | 2027 | 365 | 3.6828 | 3
PV-3016-14 | 5.8 | 0.8 | Q4 | 2027 | 365 | 5.3003 | 5
PV-3027-14 | 7.25 | 0.8 | Q4 | 2027 | 365 | 6.6254 | 6
PV-3036-14 | 4.32 | 0.8 | Q4 | 2027 | 365 | 3.9478 | 3
PV-3002-14 | 6.96 | 0.8 | Q4 | 2027 | 365 | 6.3603 | 6
PV-3003-14 | 8.91 | 0.8 | Q4 | 2027 | 365 | 8.1423 | 8
PV-3002-14 | 3.19 | 0.8 | Q4 | 2027 | 365 | 2.9152 | 2
PV-3025-14 | 334.72 | 0.9 | Q4 | 2027 | 365 | 344.1168 | 344
PV-3013-14 | 8.26 | 0.8 | Q4 | 2027 | 365 | 7.5483 | 7
PV-3002-14 | 8.32 | 0.8 | Q4 | 2027 | 365 | 7.6032 | 7
PV-6256-17 | 10.72 | 0.8 | Q4 | 2027 | 365 | 9.7964 | 9
PV-3002-14 | 7.8 | 0.8 | Q4 | 2027 | 365 | 7.128 | 7
PV-3003-14 | 9.92 | 0.8 | Q4 | 2027 | 365 | 9.0653 | 9
PV-6043-16 | 7 | 0.8 | Q4 | 2027 | 365 | 6.3969 | 6
PV-3036-14 | 9.45 | 0.8 | Q4 | 2027 | 365 | 8.6358 | 8
PV-3002-14 | 9.8 | 0.8 | Q4 | 2027 | 365 | 8.9557 | 8
PV-3033-14 | 5.04 | 0.8 | Q4 | 2027 | 365 | 4.6058 | 4
PV-3002-14 | 6.09 | 0.8 | Q4 | 2027 | 365 | 5.5653 | 5
PV-3010-14 | 7.54 | 0.8 | Q4 | 2027 | 365 | 6.8904 | 6
PV-3003-14 | 6.96 | 0.8 | Q4 | 2027 | 365 | 6.3603 | 6
PV-3003-14 | 9.57 | 0.8 | Q4 | 2027 | 365 | 8.7455 | 8
PV-3002-14 | 4.48 | 0.8 | Q4 | 2027 | 365 | 4.094 | 4
PV-3033-14 | 10.08 | 0.8 | Q4 | 2027 | 365 | 9.2115 | 9
PV-3002-14 | 5.76 | 0.8 | Q4 | 2027 | 365 | 5.2637 | 5
PV-3002-14 | 4.64 | 0.8 | Q4 | 2027 | 365 | 4.2402 | 4
PV-3033-14 | 13.2 | 0.8 | Q4 | 2027 | 365 | 12.0627 | 12
PV-3001-14 | 3.2 | 0.8 | Q4 | 2027 | 365 | 2.9243 | 2
PV-3003-14 | 7.59 | 0.8 | Q4 | 2027 | 365 | 6.9361 | 6
PV-3149-15 | 12.95 | 0.8 | Q4 | 2027 | 365 | 11.8343 | 11
PV-3149-15 | 4.13 | 0.8 | Q4 | 2027 | 365 | 3.7742 | 3
PV-3002-14 | 7.2 | 0.8 | Q4 | 2027 | 365 | 6.5797 | 6
PV-3002-14 | 8.63 | 0.8 | Q4 | 2027 | 365 | 7.8865 | 7
PV-3926-16 | 7.56 | 0.8 | Q4 | 2027 | 365 | 6.9087 | 6
PV-6177-17 | 7.68 | 0.8 | Q4 | 2027 | 365 | 7.0183 | 7
PV-3003-14 | 5.76 | 0.8 | Q4 | 2027 | 365 | 5.2637 | 5
PV-3926-16 | 8.55 | 0.8 | Q4 | 2027 | 365 | 7.8134 | 7
PV-3926-16 | 6.6 | 0.8 | Q4 | 2027 | 365 | 6.0314 | 6
PV-3002-14 | 3.19 | 0.8 | Q4 | 2027 | 365 | 2.9152 | 2
PV-3013-14 | 5.22 | 0.8 | Q4 | 2027 | 365 | 4.7703 | 4
PV-3033-14 | 4.56 | 0.8 | Q4 | 2027 | 365 | 4.1671 | 4
PV-3003-14 | 3.9 | 0.8 | Q4 | 2027 | 365 | 3.564 | 3
PV-3033-14 | 3.9 | 0.8 | Q4 | 2027 | 365 | 3.564 | 3
PV-3002-14 | 5.232 | 0.8 | Q4 | 2027 | 365 | 4.7812 | 4
PV-3002-14 | 15.41 | 0.8 | Q4 | 2027 | 365 | 14.0823 | 14
PV-3025-14 | 12.18 | 0.8 | Q4 | 2027 | 365 | 11.1306 | 11
PV-3002-14 | 7.8 | 0.8 | Q4 | 2027 | 365 | 7.128 | 7
PV-3003-14 | 7.7 | 0.8 | Q4 | 2027 | 365 | 7.0366 | 7
PV-3010-14 | 12.3 | 0.8 | Q4 | 2027 | 365 | 11.2403 | 11
PV-3036-14 | 13.34 | 0.8 | Q4 | 2027 | 365 | 12.1907 | 12
PV-3036-14 | 13.05 | 0.8 | Q4 | 2027 | 365 | 11.9257 | 11
PV-3181-16 | 6.6 | 0.8 | Q4 | 2027 | 365 | 6.0314 | 6
PV-3003-14 | 7.2 | 0.8 | Q4 | 2027 | 365 | 6.5797 | 6
PV-3003-14 | 6.6 | 0.8 | Q4 | 2027 | 365 | 6.0314 | 6
PV-3003-14 | 14.74 | 0.8 | Q4 | 2027 | 365 | 13.47 | 13
PV-3036-14 | 6.96 | 0.8 | Q4 | 2027 | 365 | 6.3603 | 6
PV-3027-14 | 9.57 | 0.8 | Q4 | 2027 | 365 | 8.7455 | 8
PV-3002-14 | 13.34 | 0.8 | Q4 | 2027 | 365 | 12.1907 | 12
PV-3027-14 | 14.4 | 0.8 | Q4 | 2027 | 365 | 13.1593 | 13
PV-3033-14 | 12.825 | 0.8 | Q4 | 2027 | 365 | 11.72 | 11
PV-3027-14 | 6.38 | 0.8 | Q4 | 2027 | 365 | 5.8303 | 5
PV-3002-14 | 8.1 | 0.8 | Q4 | 2027 | 365 | 7.4021 | 7
PV-6265-17 | 4.38 | 0.8 | Q4 | 2027 | 365 | 4.0026 | 4
PV-6265-17 | 8.96 | 0.8 | Q4 | 2027 | 365 | 8.188 | 8
PV-6265-17 | 4.56 | 0.8 | Q4 | 2027 | 365 | 4.1671 | 4
PV-6263-17 | 7.59 | 0.8 | Q4 | 2027 | 365 | 6.9361 | 6
PV-3036-14 | 2.565 | 0.8 | Q4 | 2027 | 365 | 2.344 | 2
PV-3036-14 | 5.88 | 0.8 | Q4 | 2027 | 365 | 5.3734 | 5
PV-3036-14 | 8.41 | 0.8 | Q4 | 2027 | 365 | 7.6854 | 7
PV-3036-14 | 5.415 | 0.8 | Q4 | 2027 | 365 | 4.9485 | 4
PV-6263-17 | 5.36 | 0.8 | Q4 | 2027 | 365 | 4.8982 | 4
PV-6263-17 | 5.4 | 0.8 | Q4 | 2027 | 365 | 4.9348 | 4
PV-3002-14 | 15.84 | 0.8 | Q4 | 2027 | 365 | 14.4753 | 14
PV-3002-14 | 7.75 | 0.8 | Q4 | 2027 | 365 | 7.0823 | 7
PV-3002-14 | 6.09 | 0.8 | Q4 | 2027 | 365 | 5.5653 | 5
PV-3002-14 | 3.77 | 0.8 | Q4 | 2027 | 365 | 3.4452 | 3
PV-3003-14 | 6.84 | 0.8 | Q4 | 2027 | 365 | 6.2507 | 6
PV-3001-14 | 8 | 0.8 | Q4 | 2027 | 365 | 7.3107 | 7
PV-3036-14 | 6.65 | 0.8 | Q4 | 2027 | 365 | 6.0771 | 6
PV-3036-14 | 6.84 | 0.8 | Q4 | 2027 | 365 | 6.2507 | 6
PV-3036-14 | 14 | 0.8 | Q4 | 2027 | 365 | 12.7938 | 12
PV-3036-14 | 11.39 | 0.8 | Q4 | 2027 | 365 | 10.4087 | 10
PV-3036-14 | 10.56 | 0.8 | Q4 | 2027 | 365 | 9.6502 | 9
PV-3036-14 | 9.28 | 0.8 | Q4 | 2027 | 365 | 8.4805 | 8
PV-3036-14 | 5.12 | 0.8 | Q4 | 2027 | 365 | 4.6789 | 4
PV-3036-14 | 9.6 | 0.8 | Q4 | 2027 | 365 | 8.7729 | 8
PV-6263-17 | 4.48 | 0.8 | Q4 | 2027 | 365 | 4.094 | 4
PV-3001-14 | 9.6 | 0.8 | Q4 | 2027 | 365 | 8.7729 | 8
PV-6263-17 | 6.3 | 0.8 | Q4 | 2027 | 365 | 5.7572 | 5
PV-6263-17 | 4.93 | 0.8 | Q4 | 2027 | 365 | 4.5052 | 4
PV-6187-17 | 4.64 | 0.8 | Q4 | 2027 | 365 | 4.2402 | 4
PV-6187-17 | 7.25 | 0.8 | Q4 | 2027 | 365 | 6.6254 | 6
PV-3002-14 | 14.15 | 0.8 | Q4 | 2027 | 365 | 12.9309 | 12
PV-3002-14 | 5.7 | 0.8 | Q4 | 2027 | 365 | 5.2089 | 5
PV-3002-14 | 8.829 | 0.8 | Q4 | 2027 | 365 | 8.0683 | 8
PV-3003-14 | 6.6 | 0.8 | Q4 | 2027 | 365 | 6.0314 | 6
PV-6263-17 | 5.4 | 0.8 | Q4 | 2027 | 365 | 4.9348 | 4
PV-3002-14 | 12.25 | 0.8 | Q4 | 2027 | 365 | 11.1946 | 11
PV-3002-14 | 7.8 | 0.8 | Q4 | 2027 | 365 | 7.128 | 7
PV-3002-14 | 7.54 | 0.8 | Q4 | 2027 | 365 | 6.8904 | 6
PV-3002-14 | 9.975 | 0.8 | Q4 | 2027 | 365 | 9.1156 | 9
PV-3002-14 | 5.7 | 0.8 | Q4 | 2027 | 365 | 5.2089 | 5
PV-3002-14 | 6.555 | 0.8 | Q4 | 2027 | 365 | 5.9902 | 5
PV-3002-14 | 3.99 | 0.8 | Q4 | 2027 | 365 | 3.6462 | 3
PV-3002-14 | 6.09 | 0.8 | Q4 | 2027 | 365 | 5.5653 | 5
PV-6283-18 | 4.35 | 0.8 | Q4 | 2027 | 365 | 3.9752 | 3
PV-3002-14 | 4.93 | 0.8 | Q4 | 2027 | 365 | 4.5052 | 4
PV-3002-14 | 4.48 | 0.8 | Q4 | 2027 | 365 | 4.094 | 4
PV-3230-16 | 4.64 | 0.8 | Q4 | 2027 | 365 | 4.2402 | 4
PV-3002-14 | 2.9 | 0.8 | Q4 | 2027 | 365 | 2.6501 | 2
PV-3002-14 | 8.41 | 0.8 | Q4 | 2027 | 365 | 7.6854 | 7
PV-3036-14 | 9.6 | 0.8 | Q4 | 2027 | 365 | 8.7729 | 8
PV-3002-14 | 8.41 | 0.8 | Q4 | 2027 | 365 | 7.6854 | 7
PV-3926-16 | 12.16 | 0.8 | Q4 | 2027 | 365 | 11.1123 | 11
PV-3926-16 | 5.8 | 0.8 | Q4 | 2027 | 365 | 5.3003 | 5
PV-3003-14 | 12.18 | 0.8 | Q4 | 2027 | 365 | 11.1306 | 11
PV-6267-17 | 7.8 | 0.8 | Q4 | 2027 | 365 | 7.128 | 7
PV-6267-17 | 8 | 0.8 | Q4 | 2027 | 365 | 7.3107 | 7
PV-3003-14 | 5.8 | 0.8 | Q4 | 2027 | 365 | 5.3003 | 5
PV-3003-14 | 4.55 | 0.8 | Q4 | 2027 | 365 | 4.158 | 4
PV-6023-16 | 6.16 | 0.8 | Q4 | 2027 | 365 | 5.6293 | 5
PV-6021-16 | 11.505 | 0.8 | Q4 | 2027 | 365 | 10.5138 | 10
PV-3030-14 | 5.4 | 0.8 | Q4 | 2027 | 365 | 4.9348 | 4
PV-3001-14 | 10.8 | 0.8 | Q4 | 2027 | 365 | 9.8695 | 9
PV-3036-14 | 12.395 | 0.8 | Q4 | 2027 | 365 | 11.3271 | 11
PV-3036-14 | 8.96 | 0.8 | Q4 | 2027 | 365 | 8.188 | 8
PV-3036-14 | 70.29 | 0.6 | Q4 | 2027 | 365 | 48.1755 | 48
PV-3001-14 | 6.67 | 0.8 | Q4 | 2027 | 365 | 6.0953 | 6
PV-6263-17 | 10.075 | 0.8 | Q4 | 2027 | 365 | 9.207 | 9
PV-6263-17 | 2.8 | 0.8 | Q4 | 2027 | 365 | 2.5588 | 2
PV-6187-17 | 7.44 | 0.8 | Q4 | 2027 | 365 | 6.799 | 6
PV-3002-14 | 8.835 | 0.8 | Q4 | 2027 | 365 | 8.0738 | 8
PV-3003-14 | 4.2 | 0.8 | Q4 | 2027 | 365 | 3.8381 | 3
PV-3002-14 | 4.5 | 0.8 | Q4 | 2027 | 365 | 4.1123 | 4
PV-6187-17 | 7.194 | 0.8 | Q4 | 2027 | 365 | 6.5742 | 6
PV-3002-14 | 8.502 | 0.8 | Q4 | 2027 | 365 | 7.7695 | 7
PV-3013-14 | 10.137 | 0.8 | Q4 | 2027 | 365 | 9.2636 | 9
PV-6283-18 | 11.445 | 0.8 | Q4 | 2027 | 365 | 10.4589 | 10
PV-3002-14 | 10.5 | 0.8 | Q4 | 2027 | 365 | 9.5954 | 9
PV-3002-14 | 7.98 | 0.8 | Q4 | 2027 | 365 | 7.2925 | 7
PV-3230-16 | 7.56 | 0.8 | Q4 | 2027 | 365 | 6.9087 | 6
PV-3033-14 | 7.56 | 0.8 | Q4 | 2027 | 365 | 6.9087 | 6
PV-3033-14 | 10.65 | 0.8 | Q4 | 2027 | 365 | 9.7324 | 9
PV-3030-14 | 9.69 | 0.8 | Q4 | 2027 | 365 | 8.8551 | 8
PV-3036-14 | 12.825 | 0.8 | Q4 | 2027 | 365 | 11.72 | 11
PV-3001-14 | 12.18 | 0.8 | Q4 | 2027 | 365 | 11.1306 | 11
PV-6263-17 | 4.64 | 0.8 | Q4 | 2027 | 365 | 4.2402 | 4
PV-6263-17 | 10.08 | 0.8 | Q4 | 2027 | 365 | 9.2115 | 9
PV-3036-14 | 7.35 | 0.8 | Q4 | 2027 | 365 | 6.7167 | 6
PV-3036-14 | 4.93 | 0.8 | Q4 | 2027 | 365 | 4.5052 | 4
PV-3001-14 | 9.38 | 0.8 | Q4 | 2027 | 365 | 8.5718 | 8
PV-6250-17 | 6.48 | 0.8 | Q4 | 2027 | 365 | 5.9217 | 5
PV-6187-17 | 7.5 | 0.8 | Q4 | 2027 | 365 | 6.8538 | 6
PV-3036-14 | 6.7 | 0.8 | Q4 | 2027 | 365 | 6.1227 | 6
PV-3002-14 | 13.34 | 0.8 | Q4 | 2027 | 365 | 12.1907 | 12
PV-3002-14 | 5.4 | 0.8 | Q4 | 2027 | 365 | 4.9348 | 4
PV-3002-14 | 3.3 | 0.8 | Q4 | 2027 | 365 | 3.0157 | 3
PV-3001-14 | 9.24 | 0.8 | Q4 | 2027 | 365 | 8.4439 | 8
PV-3002-14 | 14.85 | 0.8 | Q4 | 2027 | 365 | 13.5706 | 13
PV-3002-14 | 5.61 | 0.8 | Q4 | 2027 | 365 | 5.1267 | 5
PV-3036-14 | 10.83 | 0.8 | Q4 | 2027 | 365 | 9.8969 | 9
PV-3002-14 | 5.1 | 0.8 | Q4 | 2027 | 365 | 4.6606 | 4
PV-3002-14 | 8.12 | 0.8 | Q4 | 2027 | 365 | 7.4204 | 7
PV-3002-14 | 4.06 | 0.8 | Q4 | 2027 | 365 | 3.7102 | 3
PV-3002-14 | 2.28 | 0.8 | Q4 | 2027 | 365 | 2.0836 | 2
PV-3002-14 | 2.9 | 0.8 | Q4 | 2027 | 365 | 2.6501 | 2
PV-3002-14 | 4.06 | 0.8 | Q4 | 2027 | 365 | 3.7102 | 3
PV-3002-14 | 4.64 | 0.8 | Q4 | 2027 | 365 | 4.2402 | 4
PV-3002-14 | 2.32 | 0.8 | Q4 | 2027 | 365 | 2.1201 | 2
PV-3002-14 | 4.35 | 0.8 | Q4 | 2027 | 365 | 3.9752 | 3
PV-3002-14 | 7 | 0.8 | Q4 | 2027 | 365 | 6.3969 | 6
PV-3002-14 | 3.77 | 0.8 | Q4 | 2027 | 365 | 3.4452 | 3
PV-3230-16 | 8.12 | 0.8 | Q4 | 2027 | 365 | 7.4204 | 7
PV-3002-14 | 8.829 | 0.8 | Q4 | 2027 | 365 | 8.0683 | 8
PV-3033-14 | 13.3 | 0.8 | Q4 | 2027 | 365 | 12.1541 | 12
PV-3003-14 | 2.1 | 0.8 | Q4 | 2027 | 365 | 1.9191 | 1
PV-3003-14 | 9.86 | 0.8 | Q4 | 2027 | 365 | 9.0105 | 9
PV-3036-14 | 7.2 | 0.8 | Q4 | 2027 | 365 | 6.5797 | 6
PV-3036-14 | 8.7 | 0.8 | Q4 | 2027 | 365 | 7.9504 | 7
PV-3002-14 | 7.375 | 0.8 | Q4 | 2027 | 365 | 6.7396 | 6
PV-3003-14 | 5.1 | 0.8 | Q4 | 2027 | 365 | 4.6606 | 4
PV-3036-14 | 12.76 | 0.8 | Q4 | 2027 | 365 | 11.6606 | 11
PV-3036-14 | 6.7 | 0.8 | Q4 | 2027 | 365 | 6.1227 | 6
PV-3025-14 | 3.48 | 0.8 | Q4 | 2027 | 365 | 3.1802 | 3
PV-6283-18 | 10.44 | 0.8 | Q4 | 2027 | 365 | 9.5405 | 9
PV-6283-18 | 7.975 | 0.8 | Q4 | 2027 | 365 | 7.2879 | 7
PV-3003-14 | 7.56 | 0.8 | Q4 | 2027 | 365 | 6.9087 | 6
PV-3926-16 | 13.34 | 0.8 | Q4 | 2027 | 365 | 12.1907 | 12
PV-3033-14 | 14.4 | 0.8 | Q4 | 2027 | 365 | 13.1593 | 13
PV-3013-14 | 5.175 | 0.8 | Q4 | 2027 | 365 | 4.7291 | 4
PV-6263-17 | 5.61 | 0.8 | Q4 | 2027 | 365 | 5.1267 | 5
PV-6263-17 | 9.9 | 0.8 | Q4 | 2027 | 365 | 9.047 | 9
PV-3036-14 | 4.8 | 0.8 | Q4 | 2027 | 365 | 4.3864 | 4
PV-3036-14 | 9.855 | 0.8 | Q4 | 2027 | 365 | 9.0059 | 9
PV-3036-14 | 6.38 | 0.8 | Q4 | 2027 | 365 | 5.8303 | 5
PV-3036-14 | 4.35 | 0.8 | Q4 | 2027 | 365 | 3.9752 | 3
PV-3002-14 | 4.35 | 0.8 | Q4 | 2027 | 365 | 3.9752 | 3
PV-3002-14 | 4.56 | 0.8 | Q4 | 2027 | 365 | 4.1671 | 4
PV-3001-14 | 4.8 | 0.8 | Q4 | 2027 | 365 | 4.3864 | 4
PV-6263-17 | 13.68 | 0.8 | Q4 | 2027 | 365 | 12.5014 | 12
PV-3001-14 | 7.2 | 0.8 | Q4 | 2027 | 365 | 6.5797 | 6
PV-3001-14 | 5.51 | 0.8 | Q4 | 2027 | 365 | 5.0353 | 5
PV-6263-17 | 3.42 | 0.8 | Q4 | 2027 | 365 | 3.1253 | 3
PV-6263-17 | 2.9 | 0.8 | Q4 | 2027 | 365 | 2.6501 | 2
PV-3002-14 | 5.22 | 0.8 | Q4 | 2027 | 365 | 4.7703 | 4
PV-3002-14 | 4.93 | 0.8 | Q4 | 2027 | 365 | 4.5052 | 4
PV-3002-14 | 5.22 | 0.8 | Q4 | 2027 | 365 | 4.7703 | 4
PV-3002-14 | 4.62 | 0.8 | Q4 | 2027 | 365 | 4.222 | 4
PV-3003-14 | 5.51 | 0.8 | Q4 | 2027 | 365 | 5.0353 | 5
PV-3003-14 | 40.8 | 0.6 | Q4 | 2027 | 365 | 27.9636 | 27
PV-3013-14 | 11.685 | 0.8 | Q4 | 2027 | 365 | 10.6783 | 10
PV-3002-14 | 9.735 | 0.8 | Q4 | 2027 | 365 | 8.8963 | 8
PV-3002-14 | 6.6 | 0.8 | Q4 | 2027 | 365 | 6.0314 | 6
PV-3076-15 | 8.64 | 0.8 | Q4 | 2027 | 365 | 7.8956 | 7
PV-3025-14 | 7.56 | 0.8 | Q4 | 2027 | 365 | 6.9087 | 6
PV-3004-14 | 4.35 | 0.8 | Q4 | 2027 | 365 | 3.9752 | 3
PV-3002-14 | 9.12 | 0.8 | Q4 | 2027 | 365 | 8.3342 | 8
PV-3002-14 | 9.28 | 0.8 | Q4 | 2027 | 365 | 8.4805 | 8
PV-3016-14 | 11.7 | 0.8 | Q4 | 2027 | 365 | 10.692 | 10
PV-3002-14 | 9.045 | 0.8 | Q4 | 2027 | 365 | 8.2657 | 8
PV-3002-14 | 11.6 | 0.8 | Q4 | 2027 | 365 | 10.6006 | 10
PV-6352-18 | 7.25 | 0.8 | Q4 | 2027 | 365 | 6.6254 | 6
PV-3161-16 | 3.84 | 0.8 | Q4 | 2027 | 365 | 3.5092 | 3
PV-6187-17 | 5.22 | 0.8 | Q4 | 2027 | 365 | 4.7703 | 4
PV-3002-14 | 4.35 | 0.8 | Q4 | 2027 | 365 | 3.9752 | 3
PV-6263-17 | 6.51 | 0.8 | Q4 | 2027 | 365 | 5.9491 | 5
PV-3002-14 | 7.425 | 0.8 | Q4 | 2027 | 365 | 6.7853 | 6
PV-6263-17 | 13.4 | 0.8 | Q4 | 2027 | 365 | 12.2455 | 12
PV-3002-14 | 7.37 | 0.8 | Q4 | 2027 | 365 | 6.735 | 6
PV-3002-14 | 12.54 | 0.8 | Q4 | 2027 | 365 | 11.4596 | 11
PV-3002-14 | 9.48 | 0.8 | Q4 | 2027 | 365 | 8.6632 | 8
PV-3036-14 | 229.14 | 1 | Q4 | 2027 | 365 | 261.7475 | 261
PV-3036-14 | 367.83 | 1 | Q4 | 2027 | 365 | 420.1737 | 420
PV-3036-14 | 6.63 | 0.8 | Q4 | 2027 | 365 | 6.0588 | 6
PV-6263-17 | 5.58 | 0.8 | Q4 | 2027 | 365 | 5.0992 | 5
PV-3036-14 | 9.61 | 0.8 | Q4 | 2027 | 365 | 8.782 | 8
PV-3036-14 | 10.44 | 0.8 | Q4 | 2027 | 365 | 9.5405 | 9
PV-3036-14 | 6.27 | 0.8 | Q4 | 2027 | 365 | 5.7298 | 5
PV-3001-14 | 2.61 | 0.8 | Q4 | 2027 | 365 | 2.3851 | 2
PV-3001-14 | 6.38 | 0.8 | Q4 | 2027 | 365 | 5.8303 | 5
PV-3036-14 | 4.64 | 0.8 | Q4 | 2027 | 365 | 4.2402 | 4
PV-3002-14 | 11.16 | 0.8 | Q4 | 2027 | 365 | 10.1985 | 10
PV-3002-14 | 5.76 | 0.8 | Q4 | 2027 | 365 | 5.2637 | 5
PV-3002-14 | 8.12 | 0.8 | Q4 | 2027 | 365 | 7.4204 | 7
PV-3002-14 | 6.6 | 0.8 | Q4 | 2027 | 365 | 6.0314 | 6
PV-3002-14 | 3.795 | 0.8 | Q4 | 2027 | 365 | 3.468 | 3
PV-3002-14 | 9.69 | 0.8 | Q4 | 2027 | 365 | 8.8551 | 8
PV-3002-14 | 8.265 | 0.8 | Q4 | 2027 | 365 | 7.5529 | 7
PV-3002-14 | 5.695 | 0.8 | Q4 | 2027 | 365 | 5.2043 | 5
PV-3002-14 | 6.7 | 0.8 | Q4 | 2027 | 365 | 6.1227 | 6
PV-6187-17 | 7.67 | 0.8 | Q4 | 2027 | 365 | 7.0092 | 7
PV-3001-14 | 8.55 | 0.8 | Q4 | 2027 | 365 | 7.8134 | 7
PV-6187-17 | 4.06 | 0.8 | Q4 | 2027 | 365 | 3.7102 | 3
PV-6187-17 | 6.38 | 0.8 | Q4 | 2027 | 365 | 5.8303 | 5
PV-3002-14 | 6.09 | 0.8 | Q4 | 2027 | 365 | 5.5653 | 5
PV-3002-14 | 8.41 | 0.8 | Q4 | 2027 | 365 | 7.6854 | 7
PV-3002-14 | 10.15 | 0.8 | Q4 | 2027 | 365 | 9.2755 | 9
PV-6283-18 | 10.2 | 0.8 | Q4 | 2027 | 365 | 9.3212 | 9
PV-3002-14 | 3.48 | 0.8 | Q4 | 2027 | 365 | 3.1802 | 3
PV-3003-14 | 7.54 | 0.8 | Q4 | 2027 | 365 | 6.8904 | 6
PV-3001-14 | 7.37 | 0.8 | Q4 | 2027 | 365 | 6.735 | 6
PV-3001-14 | 7.685 | 0.8 | Q4 | 2027 | 365 | 7.0229 | 7
PV-3003-14 | 9.28 | 0.8 | Q4 | 2027 | 365 | 8.4805 | 8
PV-6337-18 | 7.54 | 0.8 | Q4 | 2027 | 365 | 6.8904 | 6
PV-3002-14 | 11.05 | 0.8 | Q4 | 2027 | 365 | 10.098 | 10
PV-3002-14 | 11.02 | 0.8 | Q4 | 2027 | 365 | 10.0706 | 10
PV-3230-16 | 5.12 | 0.8 | Q4 | 2027 | 365 | 4.6789 | 4
PV-3230-16 | 4.5 | 0.8 | Q4 | 2027 | 365 | 4.1123 | 4
PV-3230-16 | 3.3 | 0.8 | Q4 | 2027 | 365 | 3.0157 | 3
PV-3230-16 | 5.22 | 0.8 | Q4 | 2027 | 365 | 4.7703 | 4
PV-3003-14 | 6.96 | 0.8 | Q4 | 2027 | 365 | 6.3603 | 6
PV-3003-14 | 3.77 | 0.8 | Q4 | 2027 | 365 | 3.4452 | 3
PV-3003-14 | 5.22 | 0.8 | Q4 | 2027 | 365 | 4.7703 | 4
PV-3002-14 | 11.02 | 0.8 | Q4 | 2027 | 365 | 10.0706 | 10
PV-3149-15 | 6.175 | 0.8 | Q4 | 2027 | 365 | 5.643 | 5
PV-3926-16 | 7.2 | 0.8 | Q4 | 2027 | 365 | 6.5797 | 6
PV-3926-16 | 10.8 | 0.8 | Q4 | 2027 | 365 | 9.8695 | 9
PV-3926-16 | 6.72 | 0.8 | Q4 | 2027 | 365 | 6.141 | 6
PV-3926-16 | 3.77 | 0.8 | Q4 | 2027 | 365 | 3.4452 | 3
PV-3033-14 | 11.16 | 0.8 | Q4 | 2027 | 365 | 10.1985 | 10
PV-3033-14 | 13.8 | 0.8 | Q4 | 2027 | 365 | 12.611 | 12
PV-3033-14 | 12.98 | 0.8 | Q4 | 2027 | 365 | 11.8617 | 11
PV-3033-14 | 5.67 | 0.8 | Q4 | 2027 | 365 | 5.1815 | 5
PV-3030-14 | 4.5 | 0.8 | Q4 | 2027 | 365 | 4.1123 | 4
PV-3002-14 | 7.92 | 0.8 | Q4 | 2027 | 365 | 7.2376 | 7
PV-3030-14 | 3.99 | 0.8 | Q4 | 2027 | 365 | 3.6462 | 3
PV-6263-17 | 6.365 | 0.8 | Q4 | 2027 | 365 | 5.8166 | 5
PV-3025-14 | 5.94 | 0.8 | Q4 | 2027 | 365 | 5.4282 | 5
PV-3036-14 | 9.1 | 0.8 | Q4 | 2027 | 365 | 8.316 | 8
PV-3036-14 | 12.39 | 0.8 | Q4 | 2027 | 365 | 11.3225 | 11
PV-3036-14 | 12.54 | 0.8 | Q4 | 2027 | 365 | 11.4596 | 11
PV-3036-14 | 8.835 | 0.8 | Q4 | 2027 | 365 | 8.0738 | 8
PV-3001-14 | 8.16 | 0.8 | Q4 | 2027 | 365 | 7.457 | 7
PV-3001-14 | 10.73 | 0.8 | Q4 | 2027 | 365 | 9.8055 | 9
PV-6263-17 | 5.7 | 0.8 | Q4 | 2027 | 365 | 5.2089 | 5
PV-6263-17 | 10.44 | 0.8 | Q4 | 2027 | 365 | 9.5405 | 9
PV-3002-14 | 12.18 | 0.8 | Q4 | 2027 | 365 | 11.1306 | 11
PV-3002-14 | 3.835 | 0.8 | Q4 | 2027 | 365 | 3.5046 | 3
PV-3002-14 | 13.11 | 0.8 | Q4 | 2027 | 365 | 11.9805 | 11
PV-3002-14 | 7.25 | 0.8 | Q4 | 2027 | 365 | 6.6254 | 6
PV-6436-18 | 11.89 | 0.8 | Q4 | 2027 | 365 | 10.8656 | 10
PV-6187-17 | 12.47 | 0.8 | Q4 | 2027 | 365 | 11.3956 | 11
PV-3013-14 | 4.35 | 0.8 | Q4 | 2027 | 365 | 3.9752 | 3
PV-3002-14 | 4.56 | 0.8 | Q4 | 2027 | 365 | 4.1671 | 4
PV-6187-17 | 3.19 | 0.8 | Q4 | 2027 | 365 | 2.9152 | 2
PV-6438-18 | 8.7 | 0.8 | Q4 | 2027 | 365 | 7.9504 | 7
PV-3002-14 | 3.19 | 0.8 | Q4 | 2027 | 365 | 2.9152 | 2
PV-3002-14 | 6.96 | 0.8 | Q4 | 2027 | 365 | 6.3603 | 6
PV-3003-14 | 5.51 | 0.8 | Q4 | 2027 | 365 | 5.0353 | 5
PV-3003-14 | 3.77 | 0.8 | Q4 | 2027 | 365 | 3.4452 | 3
PV-3230-16 | 2.32 | 0.8 | Q4 | 2027 | 365 | 2.1201 | 2
PV-3003-14 | 9.57 | 0.8 | Q4 | 2027 | 365 | 8.7455 | 8
PV-3002-14 | 6.84 | 0.8 | Q4 | 2027 | 365 | 6.2507 | 6
PV-3926-16 | 6.93 | 0.8 | Q4 | 2027 | 365 | 6.3329 | 6
PV-3926-16 | 4.425 | 0.8 | Q4 | 2027 | 365 | 4.0438 | 4
PV-3033-14 | 13 | 0.8 | Q4 | 2027 | 365 | 11.88 | 11
PV-3033-14 | 5.4 | 0.8 | Q4 | 2027 | 365 | 4.9348 | 4
PV-3002-14 | 3.52 | 0.8 | Q4 | 2027 | 365 | 3.2167 | 3
PV-3002-14 | 9.24 | 0.8 | Q4 | 2027 | 365 | 8.4439 | 8
PV-3003-14 | 3.6 | 0.8 | Q4 | 2027 | 365 | 3.2898 | 3
PV-6267-17 | 4.48 | 0.8 | Q4 | 2027 | 365 | 4.094 | 4
PV-6263-17 | 5.36 | 0.8 | Q4 | 2027 | 365 | 4.8982 | 4
PV-6263-17 | 10.08 | 0.8 | Q4 | 2027 | 365 | 9.2115 | 9
PV-6263-17 | 7.8 | 0.8 | Q4 | 2027 | 365 | 7.128 | 7
PV-3001-14 | 10.55 | 0.8 | Q4 | 2027 | 365 | 9.641 | 9
PV-6187-17 | 6.72 | 0.8 | Q4 | 2027 | 365 | 6.141 | 6
PV-3002-14 | 6.825 | 0.8 | Q4 | 2027 | 365 | 6.237 | 6
PV-6283-18 | 6 | 0.8 | Q4 | 2027 | 365 | 5.4831 | 5
PV-6283-18 | 8.7 | 0.8 | Q4 | 2027 | 365 | 7.9504 | 7
PV-3002-14 | 9.6 | 0.8 | Q4 | 2027 | 365 | 8.7729 | 8
PV-3002-14 | 8.58 | 0.8 | Q4 | 2027 | 365 | 7.8408 | 7
PV-3002-14 | 8.7 | 0.8 | Q4 | 2027 | 365 | 7.9504 | 7
PV-3002-14 | 9.44 | 0.8 | Q4 | 2027 | 365 | 8.6267 | 8
PV-3002-14 | 2.4 | 0.8 | Q4 | 2027 | 365 | 2.1932 | 2
PV-3002-14 | 16.2 | 0.8 | Q4 | 2027 | 365 | 14.8043 | 14
PV-6187-17 | 5.22 | 0.8 | Q4 | 2027 | 365 | 4.7703 | 4
PV-3001-14 | 10.8 | 0.8 | Q4 | 2027 | 365 | 9.8695 | 9
PV-6187-17 | 9.15 | 0.8 | Q4 | 2027 | 365 | 8.3617 | 8
PV-3013-14 | 6.6 | 0.8 | Q4 | 2027 | 365 | 6.0314 | 6
PV-6283-18 | 32.8 | 0.6 | Q4 | 2027 | 365 | 22.4805 | 22
PV-3002-14 | 8.96 | 0.8 | Q4 | 2027 | 365 | 8.188 | 8
PV-3002-14 | 9.57 | 0.8 | Q4 | 2027 | 365 | 8.7455 | 8
PV-3002-14 | 5.13 | 0.8 | Q4 | 2027 | 365 | 4.688 | 4
PV-6283-18 | 4.275 | 0.8 | Q4 | 2027 | 365 | 3.9067 | 3
PV-3025-14 | 9.24 | 0.8 | Q4 | 2027 | 365 | 8.4439 | 8
PV-6283-18 | 9.57 | 0.8 | Q4 | 2027 | 365 | 8.7455 | 8
PV-6438-18 | 15.66 | 0.8 | Q4 | 2027 | 365 | 14.3108 | 14
PV-6438-18 | 5.015 | 0.8 | Q4 | 2027 | 365 | 4.5829 | 4
PV-3002-14 | 11.55 | 0.8 | Q4 | 2027 | 365 | 10.5549 | 10
PV-3002-14 | 24.64 | 0.8 | Q4 | 2027 | 365 | 22.5171 | 22
PV-3003-14 | 8.4 | 0.8 | Q4 | 2027 | 365 | 7.6763 | 7
PV-6283-18 | 6.96 | 0.8 | Q4 | 2027 | 365 | 6.3603 | 6
PV-3010-14 | 4.02 | 0.8 | Q4 | 2027 | 365 | 3.6736 | 3
PV-3002-14 | 4.29 | 0.8 | Q4 | 2027 | 365 | 3.9204 | 3
PV-3926-16 | 5.51 | 0.8 | Q4 | 2027 | 365 | 5.0353 | 5
PV-3076-15 | 7.965 | 0.8 | Q4 | 2027 | 365 | 7.2788 | 7
PV-3033-14 | 3.24 | 0.8 | Q4 | 2027 | 365 | 2.9609 | 2
PV-3030-14 | 647.92 | 0.8 | Q4 | 2027 | 365 | 592.0973 | 592
PV-6267-17 | 642.6 | 0.8 | Q4 | 2027 | 365 | 587.2356 | 587
PV-3003-14 | 642.6 | 0.8 | Q4 | 2027 | 365 | 587.2356 | 587
PV-3003-14 | 12.54 | 0.8 | Q4 | 2027 | 365 | 11.4596 | 11
PV-3926-16 | 4.35 | 0.8 | Q4 | 2027 | 365 | 3.9752 | 3
PV-3003-14 | 8.04 | 0.8 | Q4 | 2027 | 365 | 7.3473 | 7
PV-3036-14 | 11.1 | 0.8 | Q4 | 2027 | 365 | 10.1437 | 10
PV-3036-14 | 10.325 | 0.8 | Q4 | 2027 | 365 | 9.4354 | 9
PV-3036-14 | 2.9 | 0.8 | Q4 | 2027 | 365 | 2.6501 | 2
PV-3036-14 | 7.965 | 0.8 | Q4 | 2027 | 365 | 7.2788 | 7
PV-6187-17 | 9.92 | 0.8 | Q4 | 2027 | 365 | 9.0653 | 9
PV-3002-14 | 12.375 | 0.8 | Q4 | 2027 | 365 | 11.3088 | 11
PV-6283-18 | 12.6 | 0.8 | Q4 | 2027 | 365 | 11.5144 | 11
PV-6283-18 | 4.64 | 0.8 | Q4 | 2027 | 365 | 4.2402 | 4
PV-3002-14 | 9.24 | 0.8 | Q4 | 2027 | 365 | 8.4439 | 8
PV-3002-14 | 7.32 | 0.8 | Q4 | 2027 | 365 | 6.6893 | 6
PV-3003-14 | 4.56 | 0.8 | Q4 | 2027 | 365 | 4.1671 | 4
PV-3002-14 | 5.8 | 0.8 | Q4 | 2027 | 365 | 5.3003 | 5
PV-3003-14 | 5.22 | 0.8 | Q4 | 2027 | 365 | 4.7703 | 4
PV-6187-17 | 11.39 | 0.8 | Q4 | 2027 | 365 | 10.4087 | 10
PV-3001-14 | 2.8 | 0.8 | Q4 | 2027 | 365 | 2.5588 | 2
PV-6187-17 | 9.715 | 0.8 | Q4 | 2027 | 365 | 8.878 | 8
PV-3002-14 | 7.83 | 0.8 | Q4 | 2027 | 365 | 7.1554 | 7
PV-3036-14 | 9.92 | 0.8 | Q4 | 2027 | 365 | 9.0653 | 9
PV-3036-14 | 12.6 | 0.8 | Q4 | 2027 | 365 | 11.5144 | 11
PV-6282-18 | 8.58 | 0.8 | Q4 | 2027 | 365 | 7.8408 | 7
PV-6438-18 | 7.36 | 0.8 | Q4 | 2027 | 365 | 6.7259 | 6
PV-3002-14 | 5.7 | 0.8 | Q4 | 2027 | 365 | 5.2089 | 5
PV-3002-14 | 4.62 | 0.8 | Q4 | 2027 | 365 | 4.222 | 4
PV-6436-18 | 4.845 | 0.8 | Q4 | 2027 | 365 | 4.4276 | 4
PV-3002-14 | 6.93 | 0.8 | Q4 | 2027 | 365 | 6.3329 | 6
PV-3002-14 | 6.38 | 0.8 | Q4 | 2027 | 365 | 5.8303 | 5
PV-3001-14 | 6.84 | 0.8 | Q4 | 2027 | 365 | 6.2507 | 6
PV-3013-14 | 3.24 | 0.8 | Q4 | 2027 | 365 | 2.9609 | 2
PV-3013-14 | 7.02 | 0.8 | Q4 | 2027 | 365 | 6.4152 | 6
PV-3001-14 | 6.09 | 0.8 | Q4 | 2027 | 365 | 5.5653 | 5
PV-3001-14 | 14.91 | 0.8 | Q4 | 2027 | 365 | 13.6254 | 13
PV-6283-18 | 4.875 | 0.8 | Q4 | 2027 | 365 | 4.455 | 4
PV-6438-18 | 345.44 | 0.6 | Q4 | 2027 | 365 | 236.7585 | 236
PV-6438-18 | 20.88 | 0.8 | Q4 | 2027 | 365 | 19.081 | 19
PV-3002-14 | 7.26 | 0.8 | Q4 | 2027 | 365 | 6.6345 | 6
PV-3002-14 | 6.6 | 0.8 | Q4 | 2027 | 365 | 6.0314 | 6
PV-3002-14 | 5.51 | 0.8 | Q4 | 2027 | 365 | 5.0353 | 5
PV-3002-14 | 15.08 | 0.8 | Q4 | 2027 | 365 | 13.7808 | 13
PV-3002-14 | 6.75 | 0.8 | Q4 | 2027 | 365 | 6.1684 | 6
PV-3002-14 | 7.25 | 0.8 | Q4 | 2027 | 365 | 6.6254 | 6
PV-6438-18 | 6.867 | 0.8 | Q4 | 2027 | 365 | 6.2754 | 6
PV-3002-14 | 13.05 | 0.8 | Q4 | 2027 | 365 | 11.9257 | 11
PV-3003-14 | 6.7 | 0.8 | Q4 | 2027 | 365 | 6.1227 | 6
PV-3002-14 | 5.559 | 0.8 | Q4 | 2027 | 365 | 5.0801 | 5
PV-3003-14 | 4.14 | 0.8 | Q4 | 2027 | 365 | 3.7833 | 3
PV-3003-14 | 11.22 | 0.8 | Q4 | 2027 | 365 | 10.2533 | 10
PV-3003-14 | 5.28 | 0.8 | Q4 | 2027 | 365 | 4.8251 | 4
PV-3230-16 | 4.64 | 0.8 | Q4 | 2027 | 365 | 4.2402 | 4
PV-3230-16 | 7.26 | 0.8 | Q4 | 2027 | 365 | 6.6345 | 6
PV-3003-14 | 9.69 | 0.8 | Q4 | 2027 | 365 | 8.8551 | 8
PV-3033-14 | 7.375 | 0.8 | Q4 | 2027 | 365 | 6.7396 | 6
PV-6177-17 | 4.06 | 0.8 | Q4 | 2027 | 365 | 3.7102 | 3
PV-3029-14 | 5.7 | 0.8 | Q4 | 2027 | 365 | 5.2089 | 5
PV-3003-14 | 7.25 | 0.8 | Q4 | 2027 | 365 | 6.6254 | 6
PV-6177-17 | 8.12 | 0.8 | Q4 | 2027 | 365 | 7.4204 | 7
PV-3003-14 | 11.97 | 0.8 | Q4 | 2027 | 365 | 10.9387 | 10
PV-3003-14 | 4.06 | 0.8 | Q4 | 2027 | 365 | 3.7102 | 3
PV-3230-16 | 3.48 | 0.8 | Q4 | 2027 | 365 | 3.1802 | 3
PV-3002-14 | 6.365 | 0.8 | Q4 | 2027 | 365 | 5.8166 | 5
PV-3003-14 | 12.06 | 0.8 | Q4 | 2027 | 365 | 11.0209 | 11
PV-3033-14 | 15.95 | 0.8 | Q4 | 2027 | 365 | 14.5758 | 14
PV-3033-14 | 3.6 | 0.8 | Q4 | 2027 | 365 | 3.2898 | 3
PV-3033-14 | 6.67 | 0.8 | Q4 | 2027 | 365 | 6.0953 | 6
PV-3033-14 | 6.6 | 0.8 | Q4 | 2027 | 365 | 6.0314 | 6
PV-3003-14 | 3.54 | 0.8 | Q4 | 2027 | 365 | 3.235 | 3
PV-3003-14 | 3.54 | 0.8 | Q4 | 2027 | 365 | 3.235 | 3
PV-6267-17 | 6.09 | 0.8 | Q4 | 2027 | 365 | 5.5653 | 5
PV-3003-14 | 7.375 | 0.8 | Q4 | 2027 | 365 | 6.7396 | 6
PV-3002-14 | 8.7 | 0.8 | Q4 | 2027 | 365 | 7.9504 | 7
PV-3030-14 | 12.16 | 0.8 | Q4 | 2027 | 365 | 11.1123 | 11
PV-3002-14 | 40.89 | 0.6 | Q4 | 2027 | 365 | 28.0253 | 28
PV-3002-14 | 8.4 | 0.8 | Q4 | 2027 | 365 | 7.6763 | 7
PV-6438-18 | 8.91 | 0.8 | Q4 | 2027 | 365 | 8.1423 | 8
PV-3036-14 | 7.7 | 0.8 | Q4 | 2027 | 365 | 7.0366 | 7
PV-3003-14 | 2.9 | 0.8 | Q4 | 2027 | 365 | 2.6501 | 2
PV-3001-14 | 10.56 | 0.8 | Q4 | 2027 | 365 | 9.6502 | 9
PV-3001-14 | 4.64 | 0.8 | Q4 | 2027 | 365 | 4.2402 | 4
PV-3001-14 | 8.32 | 0.8 | Q4 | 2027 | 365 | 7.6032 | 7
PV-6283-18 | 9.81 | 0.8 | Q4 | 2027 | 365 | 8.9648 | 8
PV-3002-14 | 9.24 | 0.8 | Q4 | 2027 | 365 | 8.4439 | 8
PV-3002-14 | 13.95 | 0.8 | Q4 | 2027 | 365 | 12.7481 | 12
PV-3036-14 | 7.2 | 0.8 | Q4 | 2027 | 365 | 6.5797 | 6
PV-6438-18 | 10.44 | 0.8 | Q4 | 2027 | 365 | 9.5405 | 9
PV-3002-14 | 180.88 | 0.6 | Q4 | 2027 | 365 | 123.972 | 123
PV-3036-14 | 8.99 | 0.8 | Q4 | 2027 | 365 | 8.2155 | 8
PV-3036-14 | 3 | 0.8 | Q4 | 2027 | 365 | 2.7415 | 2
PV-3003-14 | 5.61 | 0.8 | Q4 | 2027 | 365 | 5.1267 | 5
PV-3002-14 | 7.92 | 0.8 | Q4 | 2027 | 365 | 7.2376 | 7
PV-3002-14 | 3.36 | 0.8 | Q4 | 2027 | 365 | 3.0705 | 3
PV-6438-18 | 12.22 | 0.8 | Q4 | 2027 | 365 | 11.1672 | 11
PV-6438-18 | 4.29 | 0.8 | Q4 | 2027 | 365 | 3.9204 | 3
PV-3003-14 | 8.99 | 0.8 | Q4 | 2027 | 365 | 8.2155 | 8
PV-3003-14 | 11.4 | 0.8 | Q4 | 2027 | 365 | 10.4178 | 10
PV-3002-14 | 7.25 | 0.8 | Q4 | 2027 | 365 | 6.6254 | 6
PV-3002-14 | 4.06 | 0.8 | Q4 | 2027 | 365 | 3.7102 | 3
PV-3002-14 | 7.25 | 0.8 | Q4 | 2027 | 365 | 6.6254 | 6
PV-3002-14 | 6.96 | 0.8 | Q4 | 2027 | 365 | 6.3603 | 6
PV-3002-14 | 4.06 | 0.8 | Q4 | 2027 | 365 | 3.7102 | 3
PV-3003-14 | 6.67 | 0.8 | Q4 | 2027 | 365 | 6.0953 | 6
PV-3002-14 | 24.9 | 0.8 | Q4 | 2027 | 365 | 22.7547 | 22
PV-3003-14 | 6.4 | 0.8 | Q4 | 2027 | 365 | 5.8486 | 5
PV-3926-16 | 7.35 | 0.8 | Q4 | 2027 | 365 | 6.7167 | 6
PV-6283-18 | 7.68 | 0.8 | Q4 | 2027 | 365 | 7.0183 | 7
PV-3001-14 | 7.08 | 0.8 | Q4 | 2027 | 365 | 6.47 | 6
PV-3002-14 | 4.425 | 0.8 | Q4 | 2027 | 365 | 4.0438 | 4
PV-3001-14 | 5.4 | 0.8 | Q4 | 2027 | 365 | 4.9348 | 4
PV-3001-14 | 8.64 | 0.8 | Q4 | 2027 | 365 | 7.8956 | 7
PV-6187-17 | 8.28 | 0.8 | Q4 | 2027 | 365 | 7.5666 | 7
PV-6187-17 | 5.22 | 0.8 | Q4 | 2027 | 365 | 4.7703 | 4
PV-6187-17 | 6 | 0.8 | Q4 | 2027 | 365 | 5.4831 | 5
PV-3036-14 | 4.275 | 0.8 | Q4 | 2027 | 365 | 3.9067 | 3
PV-3002-14 | 9.72 | 0.8 | Q4 | 2027 | 365 | 8.8826 | 8
PV-3002-14 | 11.16 | 0.8 | Q4 | 2027 | 365 | 10.1985 | 10
PV-3002-14 | 8.68 | 0.8 | Q4 | 2027 | 365 | 7.9322 | 7
PV-6282-18 | 5.8 | 0.8 | Q4 | 2027 | 365 | 5.3003 | 5
PV-6282-18 | 11.88 | 0.8 | Q4 | 2027 | 365 | 10.8565 | 10
PV-3002-14 | 8.26 | 0.8 | Q4 | 2027 | 365 | 7.5483 | 7
PV-3002-14 | 6.3 | 0.8 | Q4 | 2027 | 365 | 5.7572 | 5
PV-3002-14 | 5.8 | 0.8 | Q4 | 2027 | 365 | 5.3003 | 5
PV-3002-14 | 9.72 | 0.8 | Q4 | 2027 | 365 | 8.8826 | 8
PV-3036-14 | 7.695 | 0.8 | Q4 | 2027 | 365 | 7.032 | 7
PV-3036-14 | 10.24 | 0.8 | Q4 | 2027 | 365 | 9.3578 | 9
PV-3002-14 | 11.88 | 0.8 | Q4 | 2027 | 365 | 10.8565 | 10
PV-3001-14 | 9.72 | 0.8 | Q4 | 2027 | 365 | 8.8826 | 8
PV-3002-14 | 9.24 | 0.8 | Q4 | 2027 | 365 | 8.4439 | 8
PV-6283-18 | 5.985 | 0.8 | Q4 | 2027 | 365 | 5.4694 | 5
PV-3002-14 | 10.44 | 0.8 | Q4 | 2027 | 365 | 9.5405 | 9
PV-6438-18 | 4.83 | 0.8 | Q4 | 2027 | 365 | 4.4139 | 4
PV-6438-18 | 12.425 | 0.8 | Q4 | 2027 | 365 | 11.3545 | 11
PV-6283-18 | 8.55 | 0.8 | Q4 | 2027 | 365 | 7.8134 | 7
PV-3002-14 | 11.76 | 0.8 | Q4 | 2027 | 365 | 10.7468 | 10
PV-3002-14 | 3.99 | 0.8 | Q4 | 2027 | 365 | 3.6462 | 3
PV-3003-14 | 8.99 | 0.8 | Q4 | 2027 | 365 | 8.2155 | 8
PV-3003-14 | 3.99 | 0.8 | Q4 | 2027 | 365 | 3.6462 | 3
PV-3002-14 | 3.42 | 0.8 | Q4 | 2027 | 365 | 3.1253 | 3
PV-3002-14 | 6.16 | 0.8 | Q4 | 2027 | 365 | 5.6293 | 5
PV-3015-14 | 8.4 | 0.8 | Q4 | 2027 | 365 | 7.6763 | 7
PV-3030-14 | 10.15 | 0.8 | Q4 | 2027 | 365 | 9.2755 | 9
PV-6267-17 | 6.44 | 0.8 | Q4 | 2027 | 365 | 5.8852 | 5
PV-3002-14 | 6.38 | 0.8 | Q4 | 2027 | 365 | 5.8303 | 5
PV-3926-16 | 8.7 | 0.8 | Q4 | 2027 | 365 | 7.9504 | 7
PV-3926-16 | 4.425 | 0.8 | Q4 | 2027 | 365 | 4.0438 | 4
PV-3013-14 | 9.86 | 0.8 | Q4 | 2027 | 365 | 9.0105 | 9
PV-6187-17 | 10.89 | 0.8 | Q4 | 2027 | 365 | 9.9518 | 9
PV-6187-17 | 14.85 | 0.8 | Q4 | 2027 | 365 | 13.5706 | 13
PV-6085-17 | 8.32 | 0.8 | Q4 | 2027 | 365 | 7.6032 | 7
PV-3003-14 | 10.2 | 0.8 | Q4 | 2027 | 365 | 9.3212 | 9
PV-3003-14 | 15.36 | 0.8 | Q4 | 2027 | 365 | 14.0366 | 14
PV-3002-14 | 5.85 | 0.8 | Q4 | 2027 | 365 | 5.346 | 5
PV-3002-14 | 5.22 | 0.8 | Q4 | 2027 | 365 | 4.7703 | 4
PV-3036-14 | 6.09 | 0.8 | Q4 | 2027 | 365 | 5.5653 | 5
PV-3036-14 | 11.505 | 0.8 | Q4 | 2027 | 365 | 10.5138 | 10
PV-3002-14 | 11.21 | 0.8 | Q4 | 2027 | 365 | 10.2442 | 10
PV-3002-14 | 12.8 | 0.8 | Q4 | 2027 | 365 | 11.6972 | 11
PV-3036-14 | 7.25 | 0.8 | Q4 | 2027 | 365 | 6.6254 | 6
PV-3002-14 | 9.66 | 0.8 | Q4 | 2027 | 365 | 8.8277 | 8
PV-3036-14 | 5.94 | 0.8 | Q4 | 2027 | 365 | 5.4282 | 5
PV-3002-14 | 6.38 | 0.8 | Q4 | 2027 | 365 | 5.8303 | 5
PV-6283-18 | 5.27 | 0.8 | Q4 | 2027 | 365 | 4.816 | 4
PV-6283-18 | 3.9 | 0.8 | Q4 | 2027 | 365 | 3.564 | 3
PV-6436-18 | 10.44 | 0.8 | Q4 | 2027 | 365 | 9.5405 | 9
PV-3003-14 | 8.71 | 0.8 | Q4 | 2027 | 365 | 7.9596 | 7
PV-3002-14 | 3.2 | 0.8 | Q4 | 2027 | 365 | 2.9243 | 2
PV-3002-14 | 6.2 | 0.8 | Q4 | 2027 | 365 | 5.6658 | 5
PV-3001-14 | 5.12 | 0.8 | Q4 | 2027 | 365 | 4.6789 | 4
PV-6418-18 | 11.055 | 0.8 | Q4 | 2027 | 365 | 10.1025 | 10
PV-3993-16 | 8.375 | 0.8 | Q4 | 2027 | 365 | 7.6534 | 7
PV-3002-14 | 6 | 0.8 | Q4 | 2027 | 365 | 5.4831 | 5
PV-3013-14 | 9.57 | 0.8 | Q4 | 2027 | 365 | 8.7455 | 8
PV-3002-14 | 3.99 | 0.8 | Q4 | 2027 | 365 | 3.6462 | 3
PV-6340-18 | 7.83 | 0.8 | Q4 | 2027 | 365 | 7.1554 | 7
PV-3001-14 | 15.075 | 0.8 | Q4 | 2027 | 365 | 13.7762 | 13
PV-3003-14 | 11.07 | 0.8 | Q4 | 2027 | 365 | 10.1162 | 10
PV-3003-14 | 5.51 | 0.8 | Q4 | 2027 | 365 | 5.0353 | 5
PV-3003-14 | 6.5 | 0.8 | Q4 | 2027 | 365 | 5.94 | 5
PV-3003-14 | 4.225 | 0.8 | Q4 | 2027 | 365 | 3.861 | 3
PV-3003-14 | 3.36 | 0.8 | Q4 | 2027 | 365 | 3.0705 | 3
PV-3003-14 | 11.895 | 0.8 | Q4 | 2027 | 365 | 10.8702 | 10
PV-3002-14 | 5.605 | 0.8 | Q4 | 2027 | 365 | 5.1221 | 5
PV-3002-14 | 10.2 | 0.8 | Q4 | 2027 | 365 | 9.3212 | 9
PV-3002-14 | 8.835 | 0.8 | Q4 | 2027 | 365 | 8.0738 | 8
PV-3926-16 | 9.425 | 0.8 | Q4 | 2027 | 365 | 8.613 | 8
PV-3002-14 | 3.92 | 0.8 | Q4 | 2027 | 365 | 3.5823 | 3
PV-3003-14 | 10.385 | 0.8 | Q4 | 2027 | 365 | 9.4903 | 9
PV-3926-16 | 6.03 | 0.8 | Q4 | 2027 | 365 | 5.5105 | 5
PV-3033-14 | 9.38 | 0.8 | Q4 | 2027 | 365 | 8.5718 | 8
PV-3015-14 | 7.035 | 0.8 | Q4 | 2027 | 365 | 6.4289 | 6
PV-3025-14 | 8.58 | 0.8 | Q4 | 2027 | 365 | 7.8408 | 7
PV-3926-16 | 8.71 | 0.8 | Q4 | 2027 | 365 | 7.9596 | 7
PV-3003-14 | 220 | 0.6 | Q4 | 2027 | 365 | 150.7841 | 150
PV-6406-18 | 549.9 | 0.8 | Q4 | 2027 | 365 | 502.5224 | 502
PV-3002-14 | 805.14 | 0.8 | Q4 | 2027 | 365 | 735.7717 | 735
PV-3036-14 | 15.9 | 0.8 | Q4 | 2027 | 365 | 14.5301 | 14
PV-6283-18 | 10.98 | 0.8 | Q4 | 2027 | 365 | 10.034 | 10
PV-6438-18 | 11 | 0.8 | Q4 | 2027 | 365 | 10.0523 | 10
PV-6283-18 | 12.42 | 0.8 | Q4 | 2027 | 365 | 11.3499 | 11
PV-3002-14 | 8.71 | 0.8 | Q4 | 2027 | 365 | 7.9596 | 7
PV-3002-14 | 156.78 | 1 | Q4 | 2027 | 365 | 179.0904 | 179
PV-3013-14 | 898.56 | 0.8 | Q4 | 2027 | 365 | 821.1429 | 821
PV-6283-18 | 6.93 | 0.8 | Q4 | 2027 | 365 | 6.3329 | 6
PV-3002-14 | 8.99 | 0.8 | Q4 | 2027 | 365 | 8.2155 | 8
PV-3002-14 | 4.06 | 0.8 | Q4 | 2027 | 365 | 3.7102 | 3
PV-3013-14 | 7.26 | 0.8 | Q4 | 2027 | 365 | 6.6345 | 6
PV-6438-18 | 5.76 | 0.8 | Q4 | 2027 | 365 | 5.2637 | 5
PV-3002-14 | 5.8 | 0.8 | Q4 | 2027 | 365 | 5.3003 | 5
PV-6187-17 | 7.705 | 0.8 | Q4 | 2027 | 365 | 7.0412 | 7
PV-6187-17 | 9.86 | 0.8 | Q4 | 2027 | 365 | 9.0105 | 9
PV-6187-17 | 9.92 | 0.8 | Q4 | 2027 | 365 | 9.0653 | 9
PV-3016-14 | 7.41 | 0.8 | Q4 | 2027 | 365 | 6.7716 | 6
PV-3003-14 | 6.21 | 0.8 | Q4 | 2027 | 365 | 5.675 | 5
PV-3230-16 | 2.28 | 0.8 | Q4 | 2027 | 365 | 2.0836 | 2
PV-6177-17 | 6.09 | 0.8 | Q4 | 2027 | 365 | 5.5653 | 5
PV-3002-14 | 160.8 | 0.6 | Q4 | 2027 | 365 | 110.2095 | 110
PV-3003-14 | 8.1 | 0.8 | Q4 | 2027 | 365 | 7.4021 | 7
PV-3003-14 | 16.74 | 0.8 | Q4 | 2027 | 365 | 15.2977 | 15
PV-3033-14 | 8.4 | 0.8 | Q4 | 2027 | 365 | 7.6763 | 7
PV-3033-14 | 4.75 | 0.8 | Q4 | 2027 | 365 | 4.3408 | 4
PV-3003-14 | 3.15 | 0.8 | Q4 | 2027 | 365 | 2.8786 | 2
PV-3030-14 | 5.6 | 0.8 | Q4 | 2027 | 365 | 5.1175 | 5
PV-3030-14 | 8.375 | 0.8 | Q4 | 2027 | 365 | 7.6534 | 7
PV-3926-16 | 10.36 | 0.8 | Q4 | 2027 | 365 | 9.4674 | 9
PV-3149-15 | 5.415 | 0.8 | Q4 | 2027 | 365 | 4.9485 | 4
PV-3003-14 | 4.13 | 0.8 | Q4 | 2027 | 365 | 3.7742 | 3
PV-6438-18 | 6.785 | 0.8 | Q4 | 2027 | 365 | 6.2004 | 6
PV-3003-14 | 13.34 | 0.8 | Q4 | 2027 | 365 | 12.1907 | 12
PV-3002-14 | 6.67 | 0.8 | Q4 | 2027 | 365 | 6.0953 | 6
PV-3003-14 | 12.6 | 0.8 | Q4 | 2027 | 365 | 11.5144 | 11
PV-3002-14 | 4.578 | 0.8 | Q4 | 2027 | 365 | 4.1836 | 4
PV-3230-16 | 6.49 | 0.8 | Q4 | 2027 | 365 | 5.9308 | 5
PV-3002-14 | 14.08 | 0.8 | Q4 | 2027 | 365 | 12.8669 | 12
PV-3001-14 | 3.6 | 0.8 | Q4 | 2027 | 365 | 3.2898 | 3
PV-3001-14 | 9.6 | 0.8 | Q4 | 2027 | 365 | 8.7729 | 8
PV-3036-14 | 3.9 | 0.8 | Q4 | 2027 | 365 | 3.564 | 3
PV-3036-14 | 7.7 | 0.8 | Q4 | 2027 | 365 | 7.0366 | 7
PV-6283-18 | 12.685 | 0.8 | Q4 | 2027 | 365 | 11.5921 | 11
PV-3002-14 | 11.68 | 0.8 | Q4 | 2027 | 365 | 10.6737 | 10
PV-3036-14 | 8.555 | 0.8 | Q4 | 2027 | 365 | 7.8179 | 7
PV-3036-14 | 13.975 | 0.8 | Q4 | 2027 | 365 | 12.771 | 12
PV-6438-18 | 2.48 | 0.8 | Q4 | 2027 | 365 | 2.2663 | 2
PV-6438-18 | 6.21 | 0.8 | Q4 | 2027 | 365 | 5.675 | 5
PV-6283-18 | 5.36 | 0.8 | Q4 | 2027 | 365 | 4.8982 | 4
PV-6283-18 | 13.2 | 0.8 | Q4 | 2027 | 365 | 12.0627 | 12
PV-3013-14 | 11.55 | 0.8 | Q4 | 2027 | 365 | 10.5549 | 10
PV-6283-18 | 13.34 | 0.8 | Q4 | 2027 | 365 | 12.1907 | 12
PV-6438-18 | 6.555 | 0.8 | Q4 | 2027 | 365 | 5.9902 | 5
PV-3003-14 | 6.27 | 0.8 | Q4 | 2027 | 365 | 5.7298 | 5
PV-6436-18 | 7.2 | 0.8 | Q4 | 2027 | 365 | 6.5797 | 6
PV-3002-14 | 35.7 | 0.6 | Q4 | 2027 | 365 | 24.4682 | 24
PV-6438-18 | 4.55 | 0.8 | Q4 | 2027 | 365 | 4.158 | 4
PV-3003-14 | 3.315 | 0.8 | Q4 | 2027 | 365 | 3.0294 | 3
PV-3003-14 | 6.84 | 0.8 | Q4 | 2027 | 365 | 6.2507 | 6
PV-3230-16 | 9.1 | 0.8 | Q4 | 2027 | 365 | 8.316 | 8
PV-3002-14 | 11.22 | 0.8 | Q4 | 2027 | 365 | 10.2533 | 10
PV-3025-14 | 5.72 | 0.8 | Q4 | 2027 | 365 | 5.2272 | 5
PV-3003-14 | 11.2 | 0.8 | Q4 | 2027 | 365 | 10.235 | 10
PV-3003-14 | 6.38 | 0.8 | Q4 | 2027 | 365 | 5.8303 | 5
PV-3033-14 | 8.99 | 0.8 | Q4 | 2027 | 365 | 8.2155 | 8
PV-3001-14 | 2.9 | 0.8 | Q4 | 2027 | 365 | 2.6501 | 2
PV-3002-14 | 4.35 | 0.8 | Q4 | 2027 | 365 | 3.9752 | 3
PV-3036-14 | 9.1 | 0.8 | Q4 | 2027 | 365 | 8.316 | 8
PV-3036-14 | 6.7 | 0.8 | Q4 | 2027 | 365 | 6.1227 | 6
PV-3036-14 | 11.725 | 0.8 | Q4 | 2027 | 365 | 10.7148 | 10
PV-3001-14 | 7.95 | 0.8 | Q4 | 2027 | 365 | 7.2651 | 7
PV-6187-17 | 6.96 | 0.8 | Q4 | 2027 | 365 | 6.3603 | 6
PV-6187-17 | 5.025 | 0.8 | Q4 | 2027 | 365 | 4.5921 | 4
PV-6187-17 | 10.15 | 0.8 | Q4 | 2027 | 365 | 9.2755 | 9
PV-6187-17 | 9.28 | 0.8 | Q4 | 2027 | 365 | 8.4805 | 8
PV-6438-18 | 10.73 | 0.8 | Q4 | 2027 | 365 | 9.8055 | 9
PV-6438-18 | 9.28 | 0.8 | Q4 | 2027 | 365 | 8.4805 | 8
PV-6283-18 | 8.7 | 0.8 | Q4 | 2027 | 365 | 7.9504 | 7
PV-3002-14 | 12.095 | 0.8 | Q4 | 2027 | 365 | 11.0529 | 11
PV-6283-18 | 8.85 | 0.8 | Q4 | 2027 | 365 | 8.0875 | 8
PV-6187-17 | 6.4 | 0.8 | Q4 | 2027 | 365 | 5.8486 | 5
PV-6187-17 | 8.64 | 0.8 | Q4 | 2027 | 365 | 7.8956 | 7
PV-3036-14 | 14 | 0.8 | Q4 | 2027 | 365 | 12.7938 | 12
PV-6438-18 | 4.06 | 0.8 | Q4 | 2027 | 365 | 3.7102 | 3
PV-6438-18 | 150.9 | 0.6 | Q4 | 2027 | 365 | 103.4242 | 103
PV-3002-14 | 8.32 | 0.8 | Q4 | 2027 | 365 | 7.6032 | 7
PV-3002-14 | 6.21 | 0.8 | Q4 | 2027 | 365 | 5.675 | 5
PV-6438-18 | 7.695 | 0.8 | Q4 | 2027 | 365 | 7.032 | 7
PV-6436-18 | 5.04 | 0.8 | Q4 | 2027 | 365 | 4.6058 | 4
PV-3003-14 | 7.54 | 0.8 | Q4 | 2027 | 365 | 6.8904 | 6
PV-3002-14 | 261.2 | 0.6 | Q4 | 2027 | 365 | 179.0219 | 179
PV-6187-17 | 10.24 | 0.8 | Q4 | 2027 | 365 | 9.3578 | 9
PV-6436-18 | 42 | 0.6 | Q4 | 2027 | 365 | 28.7861 | 28
PV-3013-14 | 6 | 0.8 | Q4 | 2027 | 365 | 5.4831 | 5
PV-3002-14 | 9.8 | 0.8 | Q4 | 2027 | 365 | 8.9557 | 8
PV-3002-14 | 12.6 | 0.8 | Q4 | 2027 | 365 | 11.5144 | 11
PV-3013-14 | 1.89 | 0.8 | Q4 | 2027 | 365 | 1.7272 | 1
PV-3002-14 | 9.6 | 0.8 | Q4 | 2027 | 365 | 8.7729 | 8
PV-3003-14 | 7.25 | 0.8 | Q4 | 2027 | 365 | 6.6254 | 6
PV-3230-16 | 8.06 | 0.8 | Q4 | 2027 | 365 | 7.3656 | 7
PV-3002-14 | 10.385 | 0.8 | Q4 | 2027 | 365 | 9.4903 | 9
PV-3003-14 | 25.2 | 0.6 | Q4 | 2027 | 365 | 17.2716 | 17
PV-3002-14 | 5.9 | 0.8 | Q4 | 2027 | 365 | 5.3917 | 5
PV-3002-14 | 2.61 | 0.8 | Q4 | 2027 | 365 | 2.3851 | 2
PV-3003-14 | 1.55 | 0.8 | Q4 | 2027 | 365 | 1.4165 | 1
PV-3003-14 | 10.5 | 0.8 | Q4 | 2027 | 365 | 9.5954 | 9
PV-6283-18 | 11.61 | 0.8 | Q4 | 2027 | 365 | 10.6097 | 10
PV-3010-14 | 4.32 | 0.8 | Q4 | 2027 | 365 | 3.9478 | 3
PV-3926-16 | 8.925 | 0.8 | Q4 | 2027 | 365 | 8.1561 | 8
PV-3926-16 | 7.68 | 0.8 | Q4 | 2027 | 365 | 7.0183 | 7
PV-3003-14 | 8.55 | 0.8 | Q4 | 2027 | 365 | 7.8134 | 7
PV-3003-14 | 7.41 | 0.8 | Q4 | 2027 | 365 | 6.7716 | 6
PV-3025-14 | 4.69 | 0.8 | Q4 | 2027 | 365 | 4.2859 | 4
PV-3076-15 | 5.025 | 0.8 | Q4 | 2027 | 365 | 4.5921 | 4
PV-3001-14 | 5.61 | 0.8 | Q4 | 2027 | 365 | 5.1267 | 5
PV-3003-14 | 7.92 | 0.8 | Q4 | 2027 | 365 | 7.2376 | 7
PV-3002-14 | 5.36 | 0.8 | Q4 | 2027 | 365 | 4.8982 | 4
PV-3036-14 | 5.8 | 0.8 | Q4 | 2027 | 365 | 5.3003 | 5
PV-3036-14 | 4.93 | 0.8 | Q4 | 2027 | 365 | 4.5052 | 4
PV-3036-14 | 6.48 | 0.8 | Q4 | 2027 | 365 | 5.9217 | 5
PV-6187-17 | 7.425 | 0.8 | Q4 | 2027 | 365 | 6.7853 | 6
PV-3036-14 | 10.385 | 0.8 | Q4 | 2027 | 365 | 9.4903 | 9
PV-6283-18 | 6.96 | 0.8 | Q4 | 2027 | 365 | 6.3603 | 6
PV-3002-14 | 5.31 | 0.8 | Q4 | 2027 | 365 | 4.8525 | 4
PV-6283-18 | 4.56 | 0.8 | Q4 | 2027 | 365 | 4.1671 | 4
PV-6283-18 | 11.97 | 0.8 | Q4 | 2027 | 365 | 10.9387 | 10
PV-3036-14 | 10.26 | 0.8 | Q4 | 2027 | 365 | 9.376 | 9
PV-6436-18 | 10.8 | 0.8 | Q4 | 2027 | 365 | 9.8695 | 9
PV-3002-14 | 2.61 | 0.8 | Q4 | 2027 | 365 | 2.3851 | 2
PV-6438-18 | 10.8 | 0.8 | Q4 | 2027 | 365 | 9.8695 | 9
PV-3002-14 | 8.4 | 0.8 | Q4 | 2027 | 365 | 7.6763 | 7
PV-3002-14 | 6.7 | 0.8 | Q4 | 2027 | 365 | 6.1227 | 6
PV-3002-14 | 4.93 | 0.8 | Q4 | 2027 | 365 | 4.5052 | 4
PV-3002-14 | 2.97 | 0.8 | Q4 | 2027 | 365 | 2.7141 | 2
PV-3003-14 | 9.75 | 0.8 | Q4 | 2027 | 365 | 8.91 | 8
PV-3003-14 | 6.3 | 0.8 | Q4 | 2027 | 365 | 5.7572 | 5
PV-3013-14 | 8.64 | 0.8 | Q4 | 2027 | 365 | 7.8956 | 7
PV-3003-14 | 13.2 | 0.8 | Q4 | 2027 | 365 | 12.0627 | 12
PV-3002-14 | 9.92 | 0.8 | Q4 | 2027 | 365 | 9.0653 | 9
PV-3002-14 | 4.93 | 0.8 | Q4 | 2027 | 365 | 4.5052 | 4
PV-6283-18 | 6.03 | 0.8 | Q4 | 2027 | 365 | 5.5105 | 5
PV-3002-14 | 6.035 | 0.8 | Q4 | 2027 | 365 | 5.515 | 5
PV-3002-14 | 7 | 0.8 | Q4 | 2027 | 365 | 6.3969 | 6
PV-3230-16 | 12 | 0.8 | Q4 | 2027 | 365 | 10.9661 | 10
PV-3230-16 | 6.7 | 0.8 | Q4 | 2027 | 365 | 6.1227 | 6
PV-3002-14 | 10.8 | 0.8 | Q4 | 2027 | 365 | 9.8695 | 9
PV-3002-14 | 8.41 | 0.8 | Q4 | 2027 | 365 | 7.6854 | 7
PV-3002-14 | 4.68 | 0.8 | Q4 | 2027 | 365 | 4.2768 | 4
PV-3003-14 | 8.829 | 0.8 | Q4 | 2027 | 365 | 8.0683 | 8
PV-3036-14 | 7.56 | 0.8 | Q4 | 2027 | 365 | 6.9087 | 6
PV-3003-14 | 10.865 | 0.8 | Q4 | 2027 | 365 | 9.9289 | 9
PV-3010-14 | 4.95 | 0.8 | Q4 | 2027 | 365 | 4.5235 | 4
PV-3003-14 | 8.265 | 0.8 | Q4 | 2027 | 365 | 7.5529 | 7
PV-3033-14 | 9.24 | 0.8 | Q4 | 2027 | 365 | 8.4439 | 8
PV-3033-14 | 7.26 | 0.8 | Q4 | 2027 | 365 | 6.6345 | 6
PV-6267-17 | 9.28 | 0.8 | Q4 | 2027 | 365 | 8.4805 | 8
PV-3033-14 | 10.2 | 0.8 | Q4 | 2027 | 365 | 9.3212 | 9
PV-3926-16 | 8.8 | 0.8 | Q4 | 2027 | 365 | 8.0418 | 8
PV-3003-14 | 5.415 | 0.8 | Q4 | 2027 | 365 | 4.9485 | 4
PV-6283-18 | 7.25 | 0.8 | Q4 | 2027 | 365 | 6.6254 | 6
PV-3002-14 | 6.095 | 0.8 | Q4 | 2027 | 365 | 5.5699 | 5
PV-3001-14 | 12.25 | 0.8 | Q4 | 2027 | 365 | 11.1946 | 11
PV-3002-14 | 13.325 | 0.8 | Q4 | 2027 | 365 | 12.177 | 12
PV-3036-14 | 3.99 | 0.8 | Q4 | 2027 | 365 | 3.6462 | 3
PV-3036-14 | 3.48 | 0.8 | Q4 | 2027 | 365 | 3.1802 | 3
PV-3036-14 | 7.41 | 0.8 | Q4 | 2027 | 365 | 6.7716 | 6
PV-3002-14 | 5.36 | 0.8 | Q4 | 2027 | 365 | 4.8982 | 4
PV-3001-14 | 3.685 | 0.8 | Q4 | 2027 | 365 | 3.3675 | 3
PV-6283-18 | 11.725 | 0.8 | Q4 | 2027 | 365 | 10.7148 | 10
PV-3002-14 | 2.1 | 0.8 | Q4 | 2027 | 365 | 1.9191 | 1
PV-3002-14 | 4.8 | 0.8 | Q4 | 2027 | 365 | 4.3864 | 4
PV-6187-17 | 7.35 | 0.8 | Q4 | 2027 | 365 | 6.7167 | 6
PV-6187-17 | 6 | 0.8 | Q4 | 2027 | 365 | 5.4831 | 5
PV-6187-17 | 10.8 | 0.8 | Q4 | 2027 | 365 | 9.8695 | 9
PV-3003-14 | 10.15 | 0.8 | Q4 | 2027 | 365 | 9.2755 | 9
PV-3002-14 | 2.9 | 0.8 | Q4 | 2027 | 365 | 2.6501 | 2
PV-6438-18 | 12.71 | 0.8 | Q4 | 2027 | 365 | 11.6149 | 11
PV-6438-18 | 12.8 | 0.8 | Q4 | 2027 | 365 | 11.6972 | 11
PV-3002-14 | 554.715 | 0.6 | Q4 | 2027 | 365 | 380.1919 | 380
PV-6339-18 | 4.93 | 0.8 | Q4 | 2027 | 365 | 4.5052 | 4
PV-3002-14 | 8.45 | 0.8 | Q4 | 2027 | 365 | 7.722 | 7
PV-3003-14 | 10.464 | 0.8 | Q4 | 2027 | 365 | 9.5625 | 9
PV-3002-14 | 5.51 | 0.8 | Q4 | 2027 | 365 | 5.0353 | 5
PV-6438-18 | 7.83 | 0.8 | Q4 | 2027 | 365 | 7.1554 | 7
PV-6436-18 | 7.25 | 0.8 | Q4 | 2027 | 365 | 6.6254 | 6
PV-6438-18 | 11.6 | 0.8 | Q4 | 2027 | 365 | 10.6006 | 10
PV-6438-18 | 9.57 | 0.8 | Q4 | 2027 | 365 | 8.7455 | 8
PV-3013-14 | 3.54 | 0.8 | Q4 | 2027 | 365 | 3.235 | 3
PV-3002-14 | 6.84 | 0.8 | Q4 | 2027 | 365 | 6.2507 | 6
PV-3003-14 | 5.8 | 0.8 | Q4 | 2027 | 365 | 5.3003 | 5
PV-3003-14 | 12.18 | 0.8 | Q4 | 2027 | 365 | 11.1306 | 11
PV-3926-16 | 13.32 | 0.8 | Q4 | 2027 | 365 | 12.1724 | 12
PV-3230-16 | 11.88 | 0.8 | Q4 | 2027 | 365 | 10.8565 | 10
PV-3002-14 | 9.8 | 0.8 | Q4 | 2027 | 365 | 8.9557 | 8
PV-3002-14 | 6.75 | 0.8 | Q4 | 2027 | 365 | 6.1684 | 6
PV-3230-16 | 6.24 | 0.8 | Q4 | 2027 | 365 | 5.7024 | 5
PV-3002-14 | 7.41 | 0.8 | Q4 | 2027 | 365 | 6.7716 | 6
PV-3002-14 | 5.8 | 0.8 | Q4 | 2027 | 365 | 5.3003 | 5
PV-3002-14 | 4.35 | 0.8 | Q4 | 2027 | 365 | 3.9752 | 3
PV-3002-14 | 4.72 | 0.8 | Q4 | 2027 | 365 | 4.3133 | 4
PV-6283-18 | 7.395 | 0.8 | Q4 | 2027 | 365 | 6.7579 | 6
PV-3002-14 | 14.04 | 0.8 | Q4 | 2027 | 365 | 12.8304 | 12
PV-3002-14 | 4.845 | 0.8 | Q4 | 2027 | 365 | 4.4276 | 4
PV-3003-14 | 7.56 | 0.8 | Q4 | 2027 | 365 | 6.9087 | 6
PV-3010-14 | 12.1 | 0.8 | Q4 | 2027 | 365 | 11.0575 | 11
PV-3002-14 | 6.7 | 0.8 | Q4 | 2027 | 365 | 6.1227 | 6
PV-3003-14 | 23.2 | 0.8 | Q4 | 2027 | 365 | 21.2012 | 21
PV-3033-14 | 7.68 | 0.8 | Q4 | 2027 | 365 | 7.0183 | 7
PV-3926-16 | 5.13 | 0.8 | Q4 | 2027 | 365 | 4.688 | 4
PV-3033-14 | 7.685 | 0.8 | Q4 | 2027 | 365 | 7.0229 | 7
PV-3001-14 | 10.73 | 0.8 | Q4 | 2027 | 365 | 9.8055 | 9
PV-3002-14 | 5.8 | 0.8 | Q4 | 2027 | 365 | 5.3003 | 5
PV-3002-14 | 12.32 | 0.8 | Q4 | 2027 | 365 | 11.2585 | 11
PV-6438-18 | 6.5 | 0.8 | Q4 | 2027 | 365 | 5.94 | 5
PV-6283-18 | 9 | 0.8 | Q4 | 2027 | 365 | 8.2246 | 8
PV-3036-14 | 18.36 | 0.8 | Q4 | 2027 | 365 | 16.7782 | 16
PV-3036-14 | 7.25 | 0.8 | Q4 | 2027 | 365 | 6.6254 | 6
PV-3036-14 | 4.2 | 0.8 | Q4 | 2027 | 365 | 3.8381 | 3
PV-3003-14 | 5.1 | 0.8 | Q4 | 2027 | 365 | 4.6606 | 4
PV-3002-14 | 7.56 | 0.8 | Q4 | 2027 | 365 | 6.9087 | 6
PV-3002-14 | 14.4 | 0.8 | Q4 | 2027 | 365 | 13.1593 | 13
PV-3002-14 | 4.62 | 0.8 | Q4 | 2027 | 365 | 4.222 | 4
PV-3003-14 | 12.775 | 0.8 | Q4 | 2027 | 365 | 11.6743 | 11
PV-6187-17 | 8.32 | 0.8 | Q4 | 2027 | 365 | 7.6032 | 7
PV-6187-17 | 9.15 | 0.8 | Q4 | 2027 | 365 | 8.3617 | 8
PV-6187-17 | 8.04 | 0.8 | Q4 | 2027 | 365 | 7.3473 | 7
PV-3003-14 | 8.502 | 0.8 | Q4 | 2027 | 365 | 7.7695 | 7
PV-3003-14 | 8.25 | 0.8 | Q4 | 2027 | 365 | 7.5392 | 7
PV-6436-18 | 8.25 | 0.8 | Q4 | 2027 | 365 | 7.5392 | 7
PV-6438-18 | 11.395 | 0.8 | Q4 | 2027 | 365 | 10.4132 | 10
PV-3003-14 | 7.13 | 0.8 | Q4 | 2027 | 365 | 6.5157 | 6
PV-3002-14 | 4.9 | 0.8 | Q4 | 2027 | 365 | 4.4778 | 4
PV-6283-18 | 4.06 | 0.8 | Q4 | 2027 | 365 | 3.7102 | 3
PV-3002-14 | 10.73 | 0.8 | Q4 | 2027 | 365 | 9.8055 | 9
PV-3002-14 | 12.18 | 0.8 | Q4 | 2027 | 365 | 11.1306 | 11
PV-3003-14 | 4.35 | 0.8 | Q4 | 2027 | 365 | 3.9752 | 3
PV-3003-14 | 4.35 | 0.8 | Q4 | 2027 | 365 | 3.9752 | 3
PV-6438-18 | 6.6 | 0.8 | Q4 | 2027 | 365 | 6.0314 | 6
PV-3002-14 | 12 | 0.8 | Q4 | 2027 | 365 | 10.9661 | 10
PV-3002-14 | 5.4 | 0.8 | Q4 | 2027 | 365 | 4.9348 | 4
PV-3002-14 | 4.35 | 0.8 | Q4 | 2027 | 365 | 3.9752 | 3
PV-3002-14 | 12.18 | 0.8 | Q4 | 2027 | 365 | 11.1306 | 11
PV-3002-14 | 6.67 | 0.8 | Q4 | 2027 | 365 | 6.0953 | 6
PV-3003-14 | 52.56 | 0.7 | Q4 | 2027 | 365 | 42.0276 | 42
PV-6267-17 | 9.57 | 0.8 | Q4 | 2027 | 365 | 8.7455 | 8
PV-3002-14 | 4.62 | 0.8 | Q4 | 2027 | 365 | 4.222 | 4
PV-6187-17 | 11.88 | 0.8 | Q4 | 2027 | 365 | 10.8565 | 10
PV-3003-14 | 5.36 | 0.8 | Q4 | 2027 | 365 | 4.8982 | 4
PV-3003-14 | 4.55 | 0.8 | Q4 | 2027 | 365 | 4.158 | 4
PV-3002-14 | 7.26 | 0.8 | Q4 | 2027 | 365 | 6.6345 | 6
PV-3003-14 | 15.12 | 0.8 | Q4 | 2027 | 365 | 13.8173 | 13
PV-3002-14 | 8.99 | 0.8 | Q4 | 2027 | 365 | 8.2155 | 8
PV-3036-14 | 9.86 | 0.8 | Q4 | 2027 | 365 | 9.0105 | 9
PV-3036-14 | 3.99 | 0.8 | Q4 | 2027 | 365 | 3.6462 | 3
PV-3002-14 | 9.45 | 0.8 | Q4 | 2027 | 365 | 8.6358 | 8
PV-6438-18 | 9.28 | 0.8 | Q4 | 2027 | 365 | 8.4805 | 8
PV-6438-18 | 7.83 | 0.8 | Q4 | 2027 | 365 | 7.1554 | 7
PV-3003-14 | 9.86 | 0.8 | Q4 | 2027 | 365 | 9.0105 | 9
PV-3003-14 | 5.04 | 0.8 | Q4 | 2027 | 365 | 4.6058 | 4
PV-3002-14 | 9.125 | 0.8 | Q4 | 2027 | 365 | 8.3388 | 8
PV-3016-14 | 8.19 | 0.8 | Q4 | 2027 | 365 | 7.4844 | 7
PV-3002-14 | 11.89 | 0.8 | Q4 | 2027 | 365 | 10.8656 | 10
PV-3002-14 | 4.95 | 0.8 | Q4 | 2027 | 365 | 4.5235 | 4
PV-3003-14 | 23.46 | 0.8 | Q4 | 2027 | 365 | 21.4388 | 21
PV-3003-14 | 12.3 | 0.8 | Q4 | 2027 | 365 | 11.2403 | 11
PV-6267-17 | 8.1 | 0.8 | Q4 | 2027 | 365 | 7.4021 | 7
PV-6267-17 | 12.255 | 0.8 | Q4 | 2027 | 365 | 11.1991 | 11
PV-3001-14 | 2.9 | 0.8 | Q4 | 2027 | 365 | 2.6501 | 2
PV-3001-14 | 6.27 | 0.8 | Q4 | 2027 | 365 | 5.7298 | 5
PV-3036-14 | 12.88 | 0.8 | Q4 | 2027 | 365 | 11.7703 | 11
PV-6438-18 | 6.38 | 0.8 | Q4 | 2027 | 365 | 5.8303 | 5
PV-6283-18 | 6.49 | 0.8 | Q4 | 2027 | 365 | 5.9308 | 5
PV-6438-18 | 4.55 | 0.8 | Q4 | 2027 | 365 | 4.158 | 4
PV-6438-18 | 9.44 | 0.8 | Q4 | 2027 | 365 | 8.6267 | 8
PV-6438-18 | 2.565 | 0.8 | Q4 | 2027 | 365 | 2.344 | 2
PV-6438-18 | 8.26 | 0.8 | Q4 | 2027 | 365 | 7.5483 | 7
PV-3003-14 | 8.64 | 0.8 | Q4 | 2027 | 365 | 7.8956 | 7
PV-3003-14 | 12.71 | 0.8 | Q4 | 2027 | 365 | 11.6149 | 11
PV-6187-17 | 9.38 | 0.8 | Q4 | 2027 | 365 | 8.5718 | 8
PV-6438-18 | 8.175 | 0.8 | Q4 | 2027 | 365 | 7.4707 | 7
PV-6438-18 | 5.85 | 0.8 | Q4 | 2027 | 365 | 5.346 | 5
PV-3002-14 | 11.16 | 0.8 | Q4 | 2027 | 365 | 10.1985 | 10
PV-3003-14 | 8.7 | 0.8 | Q4 | 2027 | 365 | 7.9504 | 7
PV-3002-14 | 12.455 | 0.8 | Q4 | 2027 | 365 | 11.3819 | 11
PV-3003-14 | 8.96 | 0.8 | Q4 | 2027 | 365 | 8.188 | 8
PV-3002-14 | 6.44 | 0.8 | Q4 | 2027 | 365 | 5.8852 | 5
PV-3003-14 | 10.8 | 0.8 | Q4 | 2027 | 365 | 9.8695 | 9
PV-3013-14 | 6.7 | 0.8 | Q4 | 2027 | 365 | 6.1227 | 6
PV-3013-14 | 4.64 | 0.8 | Q4 | 2027 | 365 | 4.2402 | 4
PV-3002-14 | 8.7 | 0.8 | Q4 | 2027 | 365 | 7.9504 | 7
PV-3013-14 | 10.44 | 0.8 | Q4 | 2027 | 365 | 9.5405 | 9
PV-3003-14 | 6.84 | 0.8 | Q4 | 2027 | 365 | 6.2507 | 6
PV-3003-14 | 6.09 | 0.8 | Q4 | 2027 | 365 | 5.5653 | 5
PV-3002-14 | 8.99 | 0.8 | Q4 | 2027 | 365 | 8.2155 | 8
PV-3002-14 | 5.22 | 0.8 | Q4 | 2027 | 365 | 4.7703 | 4
PV-3003-14 | 11.16 | 0.8 | Q4 | 2027 | 365 | 10.1985 | 10
PV-6438-18 | 13.2 | 0.8 | Q4 | 2027 | 365 | 12.0627 | 12
PV-3025-14 | 2.565 | 0.8 | Q4 | 2027 | 365 | 2.344 | 2
PV-3926-16 | 8.99 | 0.8 | Q4 | 2027 | 365 | 8.2155 | 8
PV-3033-14 | 4.335 | 0.8 | Q4 | 2027 | 365 | 3.9615 | 3
PV-3033-14 | 5.22 | 0.8 | Q4 | 2027 | 365 | 4.7703 | 4
PV-3003-14 | 4.55 | 0.8 | Q4 | 2027 | 365 | 4.158 | 4
PV-3003-14 | 7.83 | 0.8 | Q4 | 2027 | 365 | 7.1554 | 7
PV-3033-14 | 6.38 | 0.8 | Q4 | 2027 | 365 | 5.8303 | 5
PV-3033-14 | 8.71 | 0.8 | Q4 | 2027 | 365 | 7.9596 | 7
PV-6267-17 | 8.12 | 0.8 | Q4 | 2027 | 365 | 7.4204 | 7
PV-3926-16 | 8.7 | 0.8 | Q4 | 2027 | 365 | 7.9504 | 7
PV-3015-14 | 3.54 | 0.8 | Q4 | 2027 | 365 | 3.235 | 3
PV-6267-17 | 10.325 | 0.8 | Q4 | 2027 | 365 | 9.4354 | 9
PV-6267-17 | 4.93 | 0.8 | Q4 | 2027 | 365 | 4.5052 | 4
PV-3002-14 | 10.137 | 0.8 | Q4 | 2027 | 365 | 9.2636 | 9
PV-3002-14 | 9.6 | 0.8 | Q4 | 2027 | 365 | 8.7729 | 8
PV-3003-14 | 9.425 | 0.8 | Q4 | 2027 | 365 | 8.613 | 8
PV-6283-18 | 15.87 | 0.8 | Q4 | 2027 | 365 | 14.5027 | 14
PV-3001-14 | 8.76 | 0.8 | Q4 | 2027 | 365 | 8.0053 | 8
PV-6187-17 | 7.8 | 0.8 | Q4 | 2027 | 365 | 7.128 | 7
PV-6187-17 | 10.23 | 0.8 | Q4 | 2027 | 365 | 9.3486 | 9
PV-6187-17 | 5.51 | 0.8 | Q4 | 2027 | 365 | 5.0353 | 5
PV-3001-14 | 9.975 | 0.8 | Q4 | 2027 | 365 | 9.1156 | 9
PV-3001-14 | 11.52 | 0.8 | Q4 | 2027 | 365 | 10.5275 | 10
PV-3003-14 | 11.16 | 0.8 | Q4 | 2027 | 365 | 10.1985 | 10
PV-3002-14 | 9.24 | 0.8 | Q4 | 2027 | 365 | 8.4439 | 8
PV-6187-17 | 31.2 | 0.6 | Q4 | 2027 | 365 | 21.3839 | 21
PV-3002-14 | 4.32 | 0.8 | Q4 | 2027 | 365 | 3.9478 | 3
PV-3002-14 | 8.37 | 0.8 | Q4 | 2027 | 365 | 7.6489 | 7
PV-3002-14 | 14.7 | 0.8 | Q4 | 2027 | 365 | 13.4335 | 13
PV-3003-14 | 11.16 | 0.8 | Q4 | 2027 | 365 | 10.1985 | 10
PV-3002-14 | 5.2 | 0.8 | Q4 | 2027 | 365 | 4.752 | 4
PV-6438-18 | 6.9 | 0.8 | Q4 | 2027 | 365 | 6.3055 | 6
PV-3002-14 | 6.9 | 0.8 | Q4 | 2027 | 365 | 6.3055 | 6
PV-3002-14 | 13.2 | 0.8 | Q4 | 2027 | 365 | 12.0627 | 12
PV-3002-14 | 7.25 | 0.8 | Q4 | 2027 | 365 | 6.6254 | 6
PV-3002-14 | 6.96 | 0.8 | Q4 | 2027 | 365 | 6.3603 | 6
PV-3003-14 | 10.5 | 0.8 | Q4 | 2027 | 365 | 9.5954 | 9
PV-3230-16 | 5.1 | 0.8 | Q4 | 2027 | 365 | 4.6606 | 4
PV-3002-14 | 9.28 | 0.8 | Q4 | 2027 | 365 | 8.4805 | 8
PV-3002-14 | 3.6 | 0.8 | Q4 | 2027 | 365 | 3.2898 | 3
PV-3002-14 | 7.92 | 0.8 | Q4 | 2027 | 365 | 7.2376 | 7
PV-3926-16 | 8.55 | 0.8 | Q4 | 2027 | 365 | 7.8134 | 7
PV-3013-14 | 2.97 | 0.8 | Q4 | 2027 | 365 | 2.7141 | 2
PV-3926-16 | 6.6 | 0.8 | Q4 | 2027 | 365 | 6.0314 | 6
PV-3230-16 | 11.375 | 0.8 | Q4 | 2027 | 365 | 10.395 | 10
PV-6438-18 | 6.96 | 0.8 | Q4 | 2027 | 365 | 6.3603 | 6
PV-6438-18 | 13.34 | 0.8 | Q4 | 2027 | 365 | 12.1907 | 12
PV-3036-14 | 6.38 | 0.8 | Q4 | 2027 | 365 | 5.8303 | 5
PV-3036-14 | 9.3 | 0.8 | Q4 | 2027 | 365 | 8.4987 | 8
PV-3002-14 | 6.84 | 0.8 | Q4 | 2027 | 365 | 6.2507 | 6
PV-3002-14 | 6.7 | 0.8 | Q4 | 2027 | 365 | 6.1227 | 6
PV-3003-14 | 6.48 | 0.8 | Q4 | 2027 | 365 | 5.9217 | 5
PV-3002-14 | 6.555 | 0.8 | Q4 | 2027 | 365 | 5.9902 | 5
PV-3002-14 | 6.72 | 0.8 | Q4 | 2027 | 365 | 6.141 | 6
PV-6438-18 | 5.22 | 0.8 | Q4 | 2027 | 365 | 4.7703 | 4
PV-6418-18 | 9.6 | 0.8 | Q4 | 2027 | 365 | 8.7729 | 8
PV-6438-18 | 6.195 | 0.8 | Q4 | 2027 | 365 | 5.6613 | 5
PV-3002-14 | 9.9 | 0.8 | Q4 | 2027 | 365 | 9.047 | 9
PV-3002-14 | 8.45 | 0.8 | Q4 | 2027 | 365 | 7.722 | 7
PV-6283-18 | 10.45 | 0.8 | Q4 | 2027 | 365 | 9.5497 | 9
PV-3002-14 | 13.2 | 0.8 | Q4 | 2027 | 365 | 12.0627 | 12
PV-3002-14 | 12.18 | 0.8 | Q4 | 2027 | 365 | 11.1306 | 11
PV-3013-14 | 313.2 | 0.6 | Q4 | 2027 | 365 | 214.6618 | 214
PV-3003-14 | 1401.48 | 0.6 | Q4 | 2027 | 365 | 960.5497 | 960
PV-3002-14 | 6.6 | 0.8 | Q4 | 2027 | 365 | 6.0314 | 6
PV-3002-14 | 10.56 | 0.8 | Q4 | 2027 | 365 | 9.6502 | 9
PV-3002-14 | 13.2 | 0.8 | Q4 | 2027 | 365 | 12.0627 | 12
PV-3002-14 | 6.44 | 0.8 | Q4 | 2027 | 365 | 5.8852 | 5
PV-3002-14 | 7.68 | 0.8 | Q4 | 2027 | 365 | 7.0183 | 7
PV-6438-18 | 10.44 | 0.8 | Q4 | 2027 | 365 | 9.5405 | 9
PV-3230-16 | 308 | 0.6 | Q4 | 2027 | 365 | 211.0978 | 211
PV-6267-17 | 10.2 | 0.8 | Q4 | 2027 | 365 | 9.3212 | 9
PV-6267-17 | 6.96 | 0.8 | Q4 | 2027 | 365 | 6.3603 | 6
PV-3003-14 | 10.8 | 0.8 | Q4 | 2027 | 365 | 9.8695 | 9
PV-3013-14 | 4.96 | 0.8 | Q4 | 2027 | 365 | 4.5327 | 4
PV-3001-14 | 6.7 | 0.8 | Q4 | 2027 | 365 | 6.1227 | 6
PV-3002-14 | 5.1 | 0.8 | Q4 | 2027 | 365 | 4.6606 | 4
PV-3002-14 | 11.055 | 0.8 | Q4 | 2027 | 365 | 10.1025 | 10
PV-3002-14 | 7.5 | 0.8 | Q4 | 2027 | 365 | 6.8538 | 6
PV-3036-14 | 13.08 | 0.8 | Q4 | 2027 | 365 | 11.9531 | 11
PV-6438-18 | 6.6 | 0.8 | Q4 | 2027 | 365 | 6.0314 | 6
PV-6438-18 | 4.5 | 0.8 | Q4 | 2027 | 365 | 4.1123 | 4
PV-6283-18 | 2.9 | 0.8 | Q4 | 2027 | 365 | 2.6501 | 2
PV-3036-14 | 24.9 | 0.8 | Q4 | 2027 | 365 | 22.7547 | 22
PV-3036-14 | 4.64 | 0.8 | Q4 | 2027 | 365 | 4.2402 | 4
PV-3036-14 | 10.92 | 0.8 | Q4 | 2027 | 365 | 9.9792 | 9
PV-3036-14 | 15.075 | 0.8 | Q4 | 2027 | 365 | 13.7762 | 13
PV-3036-14 | 9.9 | 0.8 | Q4 | 2027 | 365 | 9.047 | 9
PV-3036-14 | 9.3 | 0.8 | Q4 | 2027 | 365 | 8.4987 | 8
PV-3036-14 | 4.8 | 0.8 | Q4 | 2027 | 365 | 4.3864 | 4
PV-6187-17 | 3.96 | 0.8 | Q4 | 2027 | 365 | 3.6188 | 3
PV-3002-14 | 7.26 | 0.8 | Q4 | 2027 | 365 | 6.6345 | 6
PV-6187-17 | 5.36 | 0.8 | Q4 | 2027 | 365 | 4.8982 | 4
PV-3003-14 | 7.54 | 0.8 | Q4 | 2027 | 365 | 6.8904 | 6
PV-6438-18 | 11.725 | 0.8 | Q4 | 2027 | 365 | 10.7148 | 10
PV-6436-18 | 4.06 | 0.8 | Q4 | 2027 | 365 | 3.7102 | 3
PV-3002-14 | 8.48 | 0.8 | Q4 | 2027 | 365 | 7.7494 | 7
PV-3002-14 | 8.55 | 0.8 | Q4 | 2027 | 365 | 7.8134 | 7
PV-6438-18 | 8.215 | 0.8 | Q4 | 2027 | 365 | 7.5072 | 7
PV-3016-14 | 12.285 | 0.8 | Q4 | 2027 | 365 | 11.2266 | 11
PV-6438-18 | 3.78 | 0.8 | Q4 | 2027 | 365 | 3.4543 | 3
PV-3003-14 | 6.3 | 0.8 | Q4 | 2027 | 365 | 5.7572 | 5
PV-3002-14 | 8.25 | 0.8 | Q4 | 2027 | 365 | 7.5392 | 7
PV-3002-14 | 9.12 | 0.8 | Q4 | 2027 | 365 | 8.3342 | 8
PV-3002-14 | 4.93 | 0.8 | Q4 | 2027 | 365 | 4.5052 | 4
PV-3002-14 | 8.502 | 0.8 | Q4 | 2027 | 365 | 7.7695 | 7
PV-3025-14 | 246 | 0.6 | Q4 | 2027 | 365 | 168.6041 | 168
PV-3230-16 | 9.92 | 0.8 | Q4 | 2027 | 365 | 9.0653 | 9
PV-3002-14 | 11.02 | 0.8 | Q4 | 2027 | 365 | 10.0706 | 10
PV-3002-14 | 5.13 | 0.8 | Q4 | 2027 | 365 | 4.688 | 4
PV-3003-14 | 9.28 | 0.8 | Q4 | 2027 | 365 | 8.4805 | 8
PV-3230-16 | 9.125 | 0.8 | Q4 | 2027 | 365 | 8.3388 | 8
PV-3002-14 | 9.92 | 0.8 | Q4 | 2027 | 365 | 9.0653 | 9
PV-3003-14 | 7.92 | 0.8 | Q4 | 2027 | 365 | 7.2376 | 7
PV-3030-14 | 6.6 | 0.8 | Q4 | 2027 | 365 | 6.0314 | 6
PV-3030-14 | 4.93 | 0.8 | Q4 | 2027 | 365 | 4.5052 | 4
PV-3030-14 | 12.76 | 0.8 | Q4 | 2027 | 365 | 11.6606 | 11
PV-3030-14 | 4.32 | 0.8 | Q4 | 2027 | 365 | 3.9478 | 3
PV-3003-14 | 7.54 | 0.8 | Q4 | 2027 | 365 | 6.8904 | 6
PV-3926-16 | 3.77 | 0.8 | Q4 | 2027 | 365 | 3.4452 | 3
PV-6267-17 | 3.72 | 0.8 | Q4 | 2027 | 365 | 3.3995 | 3
PV-3025-14 | 7.93 | 0.8 | Q4 | 2027 | 365 | 7.2468 | 7
PV-3002-14 | 5.8 | 0.8 | Q4 | 2027 | 365 | 5.3003 | 5
PV-3036-14 | 8.05 | 0.8 | Q4 | 2027 | 365 | 7.3564 | 7
PV-3036-14 | 2.925 | 0.8 | Q4 | 2027 | 365 | 2.673 | 2
PV-3036-14 | 6.825 | 0.8 | Q4 | 2027 | 365 | 6.237 | 6
PV-3036-14 | 7.15 | 0.8 | Q4 | 2027 | 365 | 6.534 | 6
PV-3002-14 | 4.96 | 0.8 | Q4 | 2027 | 365 | 4.5327 | 4
PV-3003-14 | 6.6 | 0.8 | Q4 | 2027 | 365 | 6.0314 | 6
PV-6438-18 | 4.29 | 0.8 | Q4 | 2027 | 365 | 3.9204 | 3
PV-6436-18 | 7.59 | 0.8 | Q4 | 2027 | 365 | 6.9361 | 6
PV-3002-14 | 7.15 | 0.8 | Q4 | 2027 | 365 | 6.534 | 6
PV-3002-14 | 19.08 | 0.8 | Q4 | 2027 | 365 | 17.4361 | 17
PV-3002-14 | 4.725 | 0.8 | Q4 | 2027 | 365 | 4.3179 | 4
PV-3230-16 | 3.9 | 0.8 | Q4 | 2027 | 365 | 3.564 | 3
PV-3002-14 | 13.11 | 0.8 | Q4 | 2027 | 365 | 11.9805 | 11
PV-3033-14 | 7.83 | 0.8 | Q4 | 2027 | 365 | 7.1554 | 7
PV-3002-14 | 4.64 | 0.8 | Q4 | 2027 | 365 | 4.2402 | 4
PV-3002-14 | 4.35 | 0.8 | Q4 | 2027 | 365 | 3.9752 | 3
PV-6283-18 | 4.35 | 0.8 | Q4 | 2027 | 365 | 3.9752 | 3
PV-6438-18 | 7.84 | 0.8 | Q4 | 2027 | 365 | 7.1645 | 7
PV-3001-14 | 16.5 | 0.8 | Q4 | 2027 | 365 | 15.0784 | 15
PV-3036-14 | 13.44 | 0.8 | Q4 | 2027 | 365 | 12.2821 | 12
PV-3036-14 | 700.92 | 1 | Q4 | 2027 | 365 | 800.6637 | 800
PV-3036-14 | 457.38 | 1 | Q4 | 2027 | 365 | 522.467 | 522
PV-3036-14 | 8.68 | 0.8 | Q4 | 2027 | 365 | 7.9322 | 7
PV-3036-14 | 8 | 0.8 | Q4 | 2027 | 365 | 7.3107 | 7
PV-3036-14 | 172.8 | 0.6 | Q4 | 2027 | 365 | 118.4341 | 118
PV-6187-17 | 44.88 | 0.9 | Q4 | 2027 | 365 | 46.1399 | 46
PV-6187-17 | 12.6 | 0.8 | Q4 | 2027 | 365 | 11.5144 | 11
PV-3002-14 | 1294.92 | 1 | Q4 | 2027 | 365 | 1479.1923 | 1479
PV-6283-18 | 13.4 | 0.8 | Q4 | 2027 | 365 | 12.2455 | 12
PV-6436-18 | 11.1 | 0.8 | Q4 | 2027 | 365 | 10.1437 | 10
PV-3002-14 | 7 | 0.8 | Q4 | 2027 | 365 | 6.3969 | 6
PV-3002-14 | 6.625 | 0.8 | Q4 | 2027 | 365 | 6.0542 | 6
PV-3002-14 | 6.7 | 0.8 | Q4 | 2027 | 365 | 6.1227 | 6
PV-3230-16 | 10.5 | 0.8 | Q4 | 2027 | 365 | 9.5954 | 9
PV-3002-14 | 6.785 | 0.8 | Q4 | 2027 | 365 | 6.2004 | 6
PV-6436-18 | 12.71 | 0.8 | Q4 | 2027 | 365 | 11.6149 | 11
PV-3003-14 | 9.57 | 0.8 | Q4 | 2027 | 365 | 8.7455 | 8
PV-3002-14 | 9.86 | 0.8 | Q4 | 2027 | 365 | 9.0105 | 9
PV-3926-16 | 13.34 | 0.8 | Q4 | 2027 | 365 | 12.1907 | 12
PV-3033-14 | 6.09 | 0.8 | Q4 | 2027 | 365 | 5.5653 | 5
PV-3033-14 | 5.7 | 0.8 | Q4 | 2027 | 365 | 5.2089 | 5
PV-3033-14 | 8.12 | 0.8 | Q4 | 2027 | 365 | 7.4204 | 7
PV-3033-14 | 6.38 | 0.8 | Q4 | 2027 | 365 | 5.8303 | 5
PV-3003-14 | 7.54 | 0.8 | Q4 | 2027 | 365 | 6.8904 | 6
PV-3013-14 | 5.8 | 0.8 | Q4 | 2027 | 365 | 5.3003 | 5
PV-3025-14 | 9.86 | 0.8 | Q4 | 2027 | 365 | 9.0105 | 9
PV-3025-14 | 5.8 | 0.8 | Q4 | 2027 | 365 | 5.3003 | 5
PV-6438-18 | 6.08 | 0.8 | Q4 | 2027 | 365 | 5.5562 | 5
PV-3001-14 | 4.13 | 0.8 | Q4 | 2027 | 365 | 3.7742 | 3
PV-3001-14 | 5.28 | 0.8 | Q4 | 2027 | 365 | 4.8251 | 4
PV-3002-14 | 6.38 | 0.8 | Q4 | 2027 | 365 | 5.8303 | 5
PV-3036-14 | 9.8 | 0.8 | Q4 | 2027 | 365 | 8.9557 | 8
PV-6187-17 | 11.16 | 0.8 | Q4 | 2027 | 365 | 10.1985 | 10
PV-6187-17 | 7.965 | 0.8 | Q4 | 2027 | 365 | 7.2788 | 7
PV-6085-17 | 6.82 | 0.8 | Q4 | 2027 | 365 | 6.2324 | 6
PV-3001-14 | 8.7 | 0.8 | Q4 | 2027 | 365 | 7.9504 | 7
PV-3002-14 | 13.23 | 0.8 | Q4 | 2027 | 365 | 12.0901 | 12
PV-3002-14 | 8.215 | 0.8 | Q4 | 2027 | 365 | 7.5072 | 7
PV-3036-14 | 2.64 | 0.8 | Q4 | 2027 | 365 | 2.4125 | 2
PV-3036-14 | 9.9 | 0.8 | Q4 | 2027 | 365 | 9.047 | 9
PV-6187-17 | 3.3 | 0.8 | Q4 | 2027 | 365 | 3.0157 | 3
PV-6187-17 | 7.92 | 0.8 | Q4 | 2027 | 365 | 7.2376 | 7
PV-6187-17 | 7.25 | 0.8 | Q4 | 2027 | 365 | 6.6254 | 6
PV-6187-17 | 10.72 | 0.8 | Q4 | 2027 | 365 | 9.7964 | 9
PV-6438-18 | 2.97 | 0.8 | Q4 | 2027 | 365 | 2.7141 | 2
PV-3002-14 | 4.35 | 0.8 | Q4 | 2027 | 365 | 3.9752 | 3
PV-3002-14 | 8.04 | 0.8 | Q4 | 2027 | 365 | 7.3473 | 7
PV-6438-18 | 7.965 | 0.8 | Q4 | 2027 | 365 | 7.2788 | 7
PV-3003-14 | 24.78 | 0.8 | Q4 | 2027 | 365 | 22.645 | 22
PV-3013-14 | 11.8 | 0.8 | Q4 | 2027 | 365 | 10.7833 | 10
PV-3013-14 | 9.735 | 0.8 | Q4 | 2027 | 365 | 8.8963 | 8
PV-6283-18 | 13.34 | 0.8 | Q4 | 2027 | 365 | 12.1907 | 12
PV-3036-14 | 29.7 | 0.6 | Q4 | 2027 | 365 | 20.3559 | 20
PV-3036-14 | 5.51 | 0.8 | Q4 | 2027 | 365 | 5.0353 | 5
PV-3036-14 | 3.705 | 0.8 | Q4 | 2027 | 365 | 3.3858 | 3
PV-3001-14 | 11.55 | 0.8 | Q4 | 2027 | 365 | 10.5549 | 10
PV-3002-14 | 6.38 | 0.8 | Q4 | 2027 | 365 | 5.8303 | 5
PV-3002-14 | 4.875 | 0.8 | Q4 | 2027 | 365 | 4.455 | 4
PV-3003-14 | 7.8 | 0.8 | Q4 | 2027 | 365 | 7.128 | 7
PV-3013-14 | 8.265 | 0.8 | Q4 | 2027 | 365 | 7.5529 | 7
PV-6438-18 | 6.555 | 0.8 | Q4 | 2027 | 365 | 5.9902 | 5
PV-3230-16 | 3.64 | 0.8 | Q4 | 2027 | 365 | 3.3264 | 3
PV-3002-14 | 5.85 | 0.8 | Q4 | 2027 | 365 | 5.346 | 5
PV-6438-18 | 6.555 | 0.8 | Q4 | 2027 | 365 | 5.9902 | 5
PV-3002-14 | 6.44 | 0.8 | Q4 | 2027 | 365 | 5.8852 | 5
PV-3013-14 | 5.32 | 0.8 | Q4 | 2027 | 365 | 4.8616 | 4
PV-3033-14 | 4.06 | 0.8 | Q4 | 2027 | 365 | 3.7102 | 3
PV-3033-14 | 5.8 | 0.8 | Q4 | 2027 | 365 | 5.3003 | 5
PV-3763-16 | 4.06 | 0.8 | Q4 | 2027 | 365 | 3.7102 | 3
PV-3870-16 | 3.92 | 0.8 | Q4 | 2027 | 365 | 3.5823 | 3
PV-3001-14 | 5.8 | 0.8 | Q4 | 2027 | 365 | 5.3003 | 5
PV-3002-14 | 9.045 | 0.8 | Q4 | 2027 | 365 | 8.2657 | 8
PV-3002-14 | 3.19 | 0.8 | Q4 | 2027 | 365 | 2.9152 | 2
PV-3036-14 | 4.64 | 0.8 | Q4 | 2027 | 365 | 4.2402 | 4
PV-3036-14 | 8.99 | 0.8 | Q4 | 2027 | 365 | 8.2155 | 8
PV-3036-14 | 2.32 | 0.8 | Q4 | 2027 | 365 | 2.1201 | 2
PV-3036-14 | 7.2 | 0.8 | Q4 | 2027 | 365 | 6.5797 | 6
PV-3036-14 | 9.28 | 0.8 | Q4 | 2027 | 365 | 8.4805 | 8
PV-3003-14 | 13.325 | 0.8 | Q4 | 2027 | 365 | 12.177 | 12
PV-3003-14 | 7.98 | 0.8 | Q4 | 2027 | 365 | 7.2925 | 7
PV-6283-18 | 6.555 | 0.8 | Q4 | 2027 | 365 | 5.9902 | 5
PV-6438-18 | 6.3 | 0.8 | Q4 | 2027 | 365 | 5.7572 | 5
PV-3029-14 | 3.6 | 0.8 | Q4 | 2027 | 365 | 3.2898 | 3
PV-3001-14 | 12.025 | 0.8 | Q4 | 2027 | 365 | 10.989 | 10
PV-6283-18 | 5.015 | 0.8 | Q4 | 2027 | 365 | 4.5829 | 4
PV-3002-14 | 9.57 | 0.8 | Q4 | 2027 | 365 | 8.7455 | 8
PV-3002-14 | 7.68 | 0.8 | Q4 | 2027 | 365 | 7.0183 | 7
PV-6438-18 | 8 | 0.8 | Q4 | 2027 | 365 | 7.3107 | 7
PV-3002-14 | 8.1 | 0.8 | Q4 | 2027 | 365 | 7.4021 | 7
PV-6283-18 | 4.55 | 0.8 | Q4 | 2027 | 365 | 4.158 | 4
PV-6187-17 | 7.98 | 0.8 | Q4 | 2027 | 365 | 7.2925 | 7
PV-6187-17 | 4.275 | 0.8 | Q4 | 2027 | 365 | 3.9067 | 3
PV-6187-17 | 8.64 | 0.8 | Q4 | 2027 | 365 | 7.8956 | 7
PV-3003-14 | 9.45 | 0.8 | Q4 | 2027 | 365 | 8.6358 | 8
PV-6438-18 | 5.4 | 0.8 | Q4 | 2027 | 365 | 4.9348 | 4
PV-3003-14 | 7.15 | 0.8 | Q4 | 2027 | 365 | 6.534 | 6
PV-3002-14 | 4.845 | 0.8 | Q4 | 2027 | 365 | 4.4276 | 4
PV-3002-14 | 3.99 | 0.8 | Q4 | 2027 | 365 | 3.6462 | 3
PV-3002-14 | 8.99 | 0.8 | Q4 | 2027 | 365 | 8.2155 | 8
PV-3036-14 | 7.54 | 0.8 | Q4 | 2027 | 365 | 6.8904 | 6
PV-3036-14 | 5.4 | 0.8 | Q4 | 2027 | 365 | 4.9348 | 4
PV-3002-14 | 6.39 | 0.8 | Q4 | 2027 | 365 | 5.8395 | 5
PV-6438-18 | 8.99 | 0.8 | Q4 | 2027 | 365 | 8.2155 | 8
PV-3013-14 | 3.77 | 0.8 | Q4 | 2027 | 365 | 3.4452 | 3
PV-3002-14 | 10.15 | 0.8 | Q4 | 2027 | 365 | 9.2755 | 9
PV-3002-14 | 8.265 | 0.8 | Q4 | 2027 | 365 | 7.5529 | 7
PV-3036-14 | 5.6 | 0.8 | Q4 | 2027 | 365 | 5.1175 | 5
PV-3230-16 | 5.9 | 0.8 | Q4 | 2027 | 365 | 5.3917 | 5
PV-3230-16 | 3.835 | 0.8 | Q4 | 2027 | 365 | 3.5046 | 3
PV-3230-16 | 6.67 | 0.8 | Q4 | 2027 | 365 | 6.0953 | 6
PV-3230-16 | 6.96 | 0.8 | Q4 | 2027 | 365 | 6.3603 | 6
PV-3002-14 | 3.77 | 0.8 | Q4 | 2027 | 365 | 3.4452 | 3
PV-3002-14 | 6.96 | 0.8 | Q4 | 2027 | 365 | 6.3603 | 6
PV-3926-16 | 3.63 | 0.8 | Q4 | 2027 | 365 | 3.3173 | 3
PV-3033-14 | 10.385 | 0.8 | Q4 | 2027 | 365 | 9.4903 | 9
PV-3003-14 | 3.48 | 0.8 | Q4 | 2027 | 365 | 3.1802 | 3
PV-6267-17 | 4.96 | 0.8 | Q4 | 2027 | 365 | 4.5327 | 4
PV-6267-17 | 5.76 | 0.8 | Q4 | 2027 | 365 | 5.2637 | 5
PV-3015-14 | 10.15 | 0.8 | Q4 | 2027 | 365 | 9.2755 | 9
PV-3025-14 | 6.38 | 0.8 | Q4 | 2027 | 365 | 5.8303 | 5
PV-3001-14 | 7.54 | 0.8 | Q4 | 2027 | 365 | 6.8904 | 6
PV-6283-18 | 8.4 | 0.8 | Q4 | 2027 | 365 | 7.6763 | 7
PV-6438-18 | 8.555 | 0.8 | Q4 | 2027 | 365 | 7.8179 | 7
PV-3002-14 | 7.194 | 0.8 | Q4 | 2027 | 365 | 6.5742 | 6
PV-3002-14 | 4.83 | 0.8 | Q4 | 2027 | 365 | 4.4139 | 4
PV-3002-14 | 8.4 | 0.8 | Q4 | 2027 | 365 | 7.6763 | 7
PV-3003-14 | 11.16 | 0.8 | Q4 | 2027 | 365 | 10.1985 | 10
PV-3002-14 | 2.32 | 0.8 | Q4 | 2027 | 365 | 2.1201 | 2
PV-3002-14 | 4.64 | 0.8 | Q4 | 2027 | 365 | 4.2402 | 4
PV-3002-14 | 6.49 | 0.8 | Q4 | 2027 | 365 | 5.9308 | 5
PV-6438-18 | 10.44 | 0.8 | Q4 | 2027 | 365 | 9.5405 | 9
PV-6438-18 | 12.6 | 0.8 | Q4 | 2027 | 365 | 11.5144 | 11
PV-6438-18 | 2.065 | 0.8 | Q4 | 2027 | 365 | 1.8871 | 1
PV-6438-18 | 8.85 | 0.8 | Q4 | 2027 | 365 | 8.0875 | 8
PV-6436-18 | 5.04 | 0.8 | Q4 | 2027 | 365 | 4.6058 | 4
PV-3036-14 | 10.4 | 0.8 | Q4 | 2027 | 365 | 9.504 | 9
PV-3036-14 | 5.22 | 0.8 | Q4 | 2027 | 365 | 4.7703 | 4
PV-3036-14 | 4.93 | 0.8 | Q4 | 2027 | 365 | 4.5052 | 4
PV-3036-14 | 11.88 | 0.8 | Q4 | 2027 | 365 | 10.8565 | 10
PV-3036-14 | 3.99 | 0.8 | Q4 | 2027 | 365 | 3.6462 | 3
PV-3036-14 | 11.55 | 0.8 | Q4 | 2027 | 365 | 10.5549 | 10
PV-3036-14 | 12.3 | 0.8 | Q4 | 2027 | 365 | 11.2403 | 11
PV-3036-14 | 10.075 | 0.8 | Q4 | 2027 | 365 | 9.207 | 9
PV-3036-14 | 4.29 | 0.8 | Q4 | 2027 | 365 | 3.9204 | 3
PV-3036-14 | 2577.15 | 1 | Q4 | 2027 | 365 | 2943.8888 | 2943
PV-3036-14 | 151.68 | 0.6 | Q4 | 2027 | 365 | 103.9588 | 103
PV-6187-17 | 6.48 | 0.8 | Q4 | 2027 | 365 | 5.9217 | 5
PV-6187-17 | 4.35 | 0.8 | Q4 | 2027 | 365 | 3.9752 | 3
PV-3003-14 | 6.6 | 0.8 | Q4 | 2027 | 365 | 6.0314 | 6
PV-3003-14 | 12.685 | 0.8 | Q4 | 2027 | 365 | 11.5921 | 11
PV-6436-18 | 4.425 | 0.8 | Q4 | 2027 | 365 | 4.0438 | 4
PV-6187-17 | 10.385 | 0.8 | Q4 | 2027 | 365 | 9.4903 | 9
PV-3001-14 | 4.275 | 0.8 | Q4 | 2027 | 365 | 3.9067 | 3
PV-3002-14 | 5.67 | 0.8 | Q4 | 2027 | 365 | 5.1815 | 5
PV-3002-14 | 9.28 | 0.8 | Q4 | 2027 | 365 | 8.4805 | 8
PV-3002-14 | 13.275 | 0.8 | Q4 | 2027 | 365 | 12.1313 | 12
PV-3002-14 | 9.86 | 0.8 | Q4 | 2027 | 365 | 9.0105 | 9
PV-3002-14 | 5.22 | 0.8 | Q4 | 2027 | 365 | 4.7703 | 4
PV-3002-14 | 4.64 | 0.8 | Q4 | 2027 | 365 | 4.2402 | 4
PV-3002-14 | 4.35 | 0.8 | Q4 | 2027 | 365 | 3.9752 | 3
PV-3002-14 | 8.265 | 0.8 | Q4 | 2027 | 365 | 7.5529 | 7
PV-3002-14 | 11.31 | 0.8 | Q4 | 2027 | 365 | 10.3356 | 10
PV-3002-14 | 4.35 | 0.8 | Q4 | 2027 | 365 | 3.9752 | 3
PV-3002-14 | 10.44 | 0.8 | Q4 | 2027 | 365 | 9.5405 | 9
PV-3002-14 | 6.09 | 0.8 | Q4 | 2027 | 365 | 5.5653 | 5
PV-3002-14 | 6.785 | 0.8 | Q4 | 2027 | 365 | 6.2004 | 6
PV-6177-17 | 5.605 | 0.8 | Q4 | 2027 | 365 | 5.1221 | 5
PV-3002-14 | 9.86 | 0.8 | Q4 | 2027 | 365 | 9.0105 | 9
PV-3002-14 | 7.56 | 0.8 | Q4 | 2027 | 365 | 6.9087 | 6
PV-3015-14 | 4.64 | 0.8 | Q4 | 2027 | 365 | 4.2402 | 4
PV-3002-14 | 7.25 | 0.8 | Q4 | 2027 | 365 | 6.6254 | 6
PV-3002-14 | 6.38 | 0.8 | Q4 | 2027 | 365 | 5.8303 | 5
PV-3230-16 | 4.93 | 0.8 | Q4 | 2027 | 365 | 4.5052 | 4
PV-3025-14 | 4.64 | 0.8 | Q4 | 2027 | 365 | 4.2402 | 4
PV-3033-14 | 7.25 | 0.8 | Q4 | 2027 | 365 | 6.6254 | 6
PV-3002-14 | 2.32 | 0.8 | Q4 | 2027 | 365 | 2.1201 | 2
PV-3010-14 | 7.25 | 0.8 | Q4 | 2027 | 365 | 6.6254 | 6
PV-3002-14 | 8.99 | 0.8 | Q4 | 2027 | 365 | 8.2155 | 8
PV-3002-14 | 2.32 | 0.8 | Q4 | 2027 | 365 | 2.1201 | 2
PV-6438-18 | 4.64 | 0.8 | Q4 | 2027 | 365 | 4.2402 | 4
PV-6438-18 | 2.32 | 0.8 | Q4 | 2027 | 365 | 2.1201 | 2
PV-6438-18 | 2.32 | 0.8 | Q4 | 2027 | 365 | 2.1201 | 2
PV-6438-18 | 5.51 | 0.8 | Q4 | 2027 | 365 | 5.0353 | 5
PV-3036-14 | 8.99 | 0.8 | Q4 | 2027 | 365 | 8.2155 | 8
PV-6187-17 | 11.88 | 0.8 | Q4 | 2027 | 365 | 10.8565 | 10
PV-3002-14 | 4.62 | 0.8 | Q4 | 2027 | 365 | 4.222 | 4
PV-3003-14 | 6.84 | 0.8 | Q4 | 2027 | 365 | 6.2507 | 6
PV-3003-14 | 8.745 | 0.8 | Q4 | 2027 | 365 | 7.9916 | 7
PV-3003-14 | 11.025 | 0.8 | Q4 | 2027 | 365 | 10.0751 | 10
PV-3002-14 | 4.35 | 0.8 | Q4 | 2027 | 365 | 3.9752 | 3
PV-3003-14 | 10.89 | 0.8 | Q4 | 2027 | 365 | 9.9518 | 9
PV-6438-18 | 8.45 | 0.8 | Q4 | 2027 | 365 | 7.722 | 7
PV-6438-18 | 7.56 | 0.8 | Q4 | 2027 | 365 | 6.9087 | 6
PV-3013-14 | 6.785 | 0.8 | Q4 | 2027 | 365 | 6.2004 | 6
PV-3872-16 | 10.08 | 0.8 | Q4 | 2027 | 365 | 9.2115 | 9
PV-3874-16 | 3.54 | 0.8 | Q4 | 2027 | 365 | 3.235 | 3
PV-3873-16 | 9.9 | 0.8 | Q4 | 2027 | 365 | 9.047 | 9
PV-3002-14 | 2.56 | 0.8 | Q4 | 2027 | 365 | 2.3394 | 2
PV-3002-14 | 4.48 | 0.8 | Q4 | 2027 | 365 | 4.094 | 4
PV-3002-14 | 9.28 | 0.8 | Q4 | 2027 | 365 | 8.4805 | 8
PV-3002-14 | 9.9 | 0.8 | Q4 | 2027 | 365 | 9.047 | 9
PV-3003-14 | 9.135 | 0.8 | Q4 | 2027 | 365 | 8.348 | 8
PV-3052-14 | 5.36 | 0.8 | Q4 | 2027 | 365 | 4.8982 | 4
PV-3033-14 | 8.12 | 0.8 | Q4 | 2027 | 365 | 7.4204 | 7
PV-3033-14 | 6.96 | 0.8 | Q4 | 2027 | 365 | 6.3603 | 6
PV-3033-14 | 11.16 | 0.8 | Q4 | 2027 | 365 | 10.1985 | 10
PV-3030-14 | 7.54 | 0.8 | Q4 | 2027 | 365 | 6.8904 | 6
PV-3003-14 | 7.7 | 0.8 | Q4 | 2027 | 365 | 7.0366 | 7
PV-3926-16 | 12.39 | 0.8 | Q4 | 2027 | 365 | 11.3225 | 11
PV-3926-16 | 3.48 | 0.8 | Q4 | 2027 | 365 | 3.1802 | 3
PV-3036-14 | 4.64 | 0.8 | Q4 | 2027 | 365 | 4.2402 | 4
PV-3036-14 | 13.115 | 0.8 | Q4 | 2027 | 365 | 11.9851 | 11
PV-6187-17 | 6.03 | 0.8 | Q4 | 2027 | 365 | 5.5105 | 5
PV-3003-14 | 11.31 | 0.8 | Q4 | 2027 | 365 | 10.3356 | 10
PV-3002-14 | 3.19 | 0.8 | Q4 | 2027 | 365 | 2.9152 | 2
PV-3013-14 | 3.54 | 0.8 | Q4 | 2027 | 365 | 3.235 | 3
PV-3003-14 | 10.73 | 0.8 | Q4 | 2027 | 365 | 9.8055 | 9
PV-3003-14 | 4.425 | 0.8 | Q4 | 2027 | 365 | 4.0438 | 4
PV-3002-14 | 9.765 | 0.8 | Q4 | 2027 | 365 | 8.9237 | 8
PV-3002-14 | 6.96 | 0.8 | Q4 | 2027 | 365 | 6.3603 | 6
PV-3002-14 | 11.02 | 0.8 | Q4 | 2027 | 365 | 10.0706 | 10
PV-6438-18 | 8.7 | 0.8 | Q4 | 2027 | 365 | 7.9504 | 7
PV-6438-18 | 11.55 | 0.8 | Q4 | 2027 | 365 | 10.5549 | 10
PV-6438-18 | 5.36 | 0.8 | Q4 | 2027 | 365 | 4.8982 | 4
PV-6438-18 | 5.22 | 0.8 | Q4 | 2027 | 365 | 4.7703 | 4
PV-6187-17 | 9.57 | 0.8 | Q4 | 2027 | 365 | 8.7455 | 8
PV-6283-18 | 7.92 | 0.8 | Q4 | 2027 | 365 | 7.2376 | 7
PV-3002-14 | 6.9 | 0.8 | Q4 | 2027 | 365 | 6.3055 | 6
PV-3002-14 | 6.21 | 0.8 | Q4 | 2027 | 365 | 5.675 | 5
PV-3036-14 | 11.31 | 0.8 | Q4 | 2027 | 365 | 10.3356 | 10
PV-3002-14 | 6.3 | 0.8 | Q4 | 2027 | 365 | 5.7572 | 5
PV-3001-14 | 7.75 | 0.8 | Q4 | 2027 | 365 | 7.0823 | 7
PV-6348-18 | 8.4 | 0.8 | Q4 | 2027 | 365 | 7.6763 | 7
PV-3003-14 | 10.325 | 0.8 | Q4 | 2027 | 365 | 9.4354 | 9
PV-6177-17 | 11.21 | 0.8 | Q4 | 2027 | 365 | 10.2442 | 10
PV-3001-14 | 12.8 | 0.8 | Q4 | 2027 | 365 | 11.6972 | 11
PV-3002-14 | 5.76 | 0.8 | Q4 | 2027 | 365 | 5.2637 | 5
PV-3003-14 | 645.84 | 1 | Q4 | 2027 | 365 | 737.7456 | 737
PV-3230-16 | 645.84 | 1 | Q4 | 2027 | 365 | 737.7456 | 737
PV-3003-14 | 645.84 | 1 | Q4 | 2027 | 365 | 737.7456 | 737
PV-3030-14 | 3.77 | 0.8 | Q4 | 2027 | 365 | 3.4452 | 3
PV-3926-16 | 4.06 | 0.8 | Q4 | 2027 | 365 | 3.7102 | 3
PV-6267-17 | 6.67 | 0.8 | Q4 | 2027 | 365 | 6.0953 | 6
PV-3013-14 | 5.51 | 0.8 | Q4 | 2027 | 365 | 5.0353 | 5
PV-3013-14 | 7.54 | 0.8 | Q4 | 2027 | 365 | 6.8904 | 6
PV-6438-18 | 5.8 | 0.8 | Q4 | 2027 | 365 | 5.3003 | 5
PV-6436-18 | 7.83 | 0.8 | Q4 | 2027 | 365 | 7.1554 | 7
PV-6187-17 | 8.91 | 0.8 | Q4 | 2027 | 365 | 8.1423 | 8
PV-6438-18 | 7.475 | 0.8 | Q4 | 2027 | 365 | 6.831 | 6
PV-6436-18 | 12.685 | 0.8 | Q4 | 2027 | 365 | 11.5921 | 11
PV-6438-18 | 13.34 | 0.8 | Q4 | 2027 | 365 | 12.1907 | 12
PV-3036-14 | 2.655 | 0.8 | Q4 | 2027 | 365 | 2.4263 | 2
PV-3036-14 | 5.015 | 0.8 | Q4 | 2027 | 365 | 4.5829 | 4
PV-3036-14 | 4.64 | 0.8 | Q4 | 2027 | 365 | 4.2402 | 4
PV-3036-14 | 5.28 | 0.8 | Q4 | 2027 | 365 | 4.8251 | 4
PV-3036-14 | 4.55 | 0.8 | Q4 | 2027 | 365 | 4.158 | 4
PV-3036-14 | 6.08 | 0.8 | Q4 | 2027 | 365 | 5.5562 | 5
PV-3036-14 | 8.4 | 0.8 | Q4 | 2027 | 365 | 7.6763 | 7
PV-3002-14 | 23.16 | 0.8 | Q4 | 2027 | 365 | 21.1646 | 21
PV-3002-14 | 7.32 | 0.8 | Q4 | 2027 | 365 | 6.6893 | 6
PV-3002-14 | 11.6 | 0.8 | Q4 | 2027 | 365 | 10.6006 | 10
PV-3002-14 | 5.7 | 0.8 | Q4 | 2027 | 365 | 5.2089 | 5
PV-3003-14 | 7.83 | 0.8 | Q4 | 2027 | 365 | 7.1554 | 7
PV-3001-14 | 5.94 | 0.8 | Q4 | 2027 | 365 | 5.4282 | 5
PV-6438-18 | 7.125 | 0.8 | Q4 | 2027 | 365 | 6.5111 | 6
PV-6438-18 | 9.975 | 0.8 | Q4 | 2027 | 365 | 9.1156 | 9
PV-6436-18 | 5.28 | 0.8 | Q4 | 2027 | 365 | 4.8251 | 4
PV-6438-18 | 6.27 | 0.8 | Q4 | 2027 | 365 | 5.7298 | 5
PV-6187-17 | 6.96 | 0.8 | Q4 | 2027 | 365 | 6.3603 | 6
PV-3002-14 | 9.9 | 0.8 | Q4 | 2027 | 365 | 9.047 | 9
PV-3003-14 | 6.7 | 0.8 | Q4 | 2027 | 365 | 6.1227 | 6
PV-3002-14 | 6.365 | 0.8 | Q4 | 2027 | 365 | 5.8166 | 5
PV-3013-14 | 7 | 0.8 | Q4 | 2027 | 365 | 6.3969 | 6
PV-3002-14 | 13.4 | 0.8 | Q4 | 2027 | 365 | 12.2455 | 12
PV-3052-14 | 7.2 | 0.8 | Q4 | 2027 | 365 | 6.5797 | 6
PV-3033-14 | 9.6 | 0.8 | Q4 | 2027 | 365 | 8.7729 | 8
PV-3230-16 | 6.9 | 0.8 | Q4 | 2027 | 365 | 6.3055 | 6
PV-3003-14 | 10.54 | 0.8 | Q4 | 2027 | 365 | 9.6319 | 9
PV-3030-14 | 11.6 | 0.8 | Q4 | 2027 | 365 | 10.6006 | 10
PV-3002-14 | 7.59 | 0.8 | Q4 | 2027 | 365 | 6.9361 | 6
PV-3033-14 | 7 | 0.8 | Q4 | 2027 | 365 | 6.3969 | 6
PV-3926-16 | 6.96 | 0.8 | Q4 | 2027 | 365 | 6.3603 | 6
PV-6267-17 | 4.35 | 0.8 | Q4 | 2027 | 365 | 3.9752 | 3
PV-6372-18 | 11.2 | 0.8 | Q4 | 2027 | 365 | 10.235 | 10
PV-3003-14 | 11.8 | 0.8 | Q4 | 2027 | 365 | 10.7833 | 10
PV-3002-14 | 4.35 | 0.8 | Q4 | 2027 | 365 | 3.9752 | 3
PV-3002-14 | 13.34 | 0.8 | Q4 | 2027 | 365 | 12.1907 | 12
PV-6438-18 | 6.3 | 0.8 | Q4 | 2027 | 365 | 5.7572 | 5
PV-6283-18 | 10.72 | 0.8 | Q4 | 2027 | 365 | 9.7964 | 9
PV-3002-14 | 10.1 | 0.8 | Q4 | 2027 | 365 | 9.2298 | 9
PV-6438-18 | 12.15 | 0.8 | Q4 | 2027 | 365 | 11.1032 | 11
PV-3036-14 | 9.45 | 0.8 | Q4 | 2027 | 365 | 8.6358 | 8
PV-3036-14 | 8.96 | 0.8 | Q4 | 2027 | 365 | 8.188 | 8
PV-6187-17 | 9.3 | 0.8 | Q4 | 2027 | 365 | 8.4987 | 8
PV-6187-17 | 10.03 | 0.8 | Q4 | 2027 | 365 | 9.1658 | 9
PV-3036-14 | 15.4 | 0.8 | Q4 | 2027 | 365 | 14.0732 | 14
PV-3036-14 | 9.765 | 0.8 | Q4 | 2027 | 365 | 8.9237 | 8
PV-3036-14 | 10.05 | 0.8 | Q4 | 2027 | 365 | 9.1841 | 9
PV-3036-14 | 11.59 | 0.8 | Q4 | 2027 | 365 | 10.5914 | 10
PV-3002-14 | 7.375 | 0.8 | Q4 | 2027 | 365 | 6.7396 | 6
PV-3025-14 | 13.3 | 0.8 | Q4 | 2027 | 365 | 12.1541 | 12
PV-3003-14 | 6.96 | 0.8 | Q4 | 2027 | 365 | 6.3603 | 6
PV-3002-14 | 13.44 | 0.8 | Q4 | 2027 | 365 | 12.2821 | 12
PV-6438-18 | 12.18 | 0.8 | Q4 | 2027 | 365 | 11.1306 | 11
PV-6438-18 | 19.72 | 0.8 | Q4 | 2027 | 365 | 18.021 | 18
PV-6438-18 | 8.775 | 0.8 | Q4 | 2027 | 365 | 8.019 | 8
PV-3926-16 | 7.83 | 0.8 | Q4 | 2027 | 365 | 7.1554 | 7
PV-3002-14 | 14.21 | 0.8 | Q4 | 2027 | 365 | 12.9857 | 12
PV-3036-14 | 11.31 | 0.8 | Q4 | 2027 | 365 | 10.3356 | 10
PV-6438-18 | 4.35 | 0.8 | Q4 | 2027 | 365 | 3.9752 | 3
PV-6438-18 | 8.99 | 0.8 | Q4 | 2027 | 365 | 8.2155 | 8
PV-3016-14 | 9.86 | 0.8 | Q4 | 2027 | 365 | 9.0105 | 9
PV-3002-14 | 6.67 | 0.8 | Q4 | 2027 | 365 | 6.0953 | 6
PV-3926-16 | 6.615 | 0.8 | Q4 | 2027 | 365 | 6.0451 | 6
PV-3926-16 | 6.09 | 0.8 | Q4 | 2027 | 365 | 5.5653 | 5
PV-3033-14 | 12.04 | 0.8 | Q4 | 2027 | 365 | 11.0027 | 11
PV-3003-14 | 6.84 | 0.8 | Q4 | 2027 | 365 | 6.2507 | 6
PV-3003-14 | 7.98 | 0.8 | Q4 | 2027 | 365 | 7.2925 | 7
PV-3025-14 | 7.41 | 0.8 | Q4 | 2027 | 365 | 6.7716 | 6
PV-3926-16 | 8.375 | 0.8 | Q4 | 2027 | 365 | 7.6534 | 7
PV-6436-18 | 17.4 | 0.8 | Q4 | 2027 | 365 | 15.9009 | 15
PV-3002-14 | 3.84 | 0.8 | Q4 | 2027 | 365 | 3.5092 | 3
PV-3002-14 | 9.15 | 0.8 | Q4 | 2027 | 365 | 8.3617 | 8
PV-3002-14 | 9.57 | 0.8 | Q4 | 2027 | 365 | 8.7455 | 8
PV-3002-14 | 6.38 | 0.8 | Q4 | 2027 | 365 | 5.8303 | 5
PV-6283-18 | 5.22 | 0.8 | Q4 | 2027 | 365 | 4.7703 | 4
PV-3002-14 | 2.61 | 0.8 | Q4 | 2027 | 365 | 2.3851 | 2
PV-3002-14 | 5.94 | 0.8 | Q4 | 2027 | 365 | 5.4282 | 5
PV-3002-14 | 6.38 | 0.8 | Q4 | 2027 | 365 | 5.8303 | 5
PV-6187-17 | 12.21 | 0.8 | Q4 | 2027 | 365 | 11.158 | 11
PV-3002-14 | 4.34 | 0.8 | Q4 | 2027 | 365 | 3.9661 | 3
PV-3036-14 | 10.88 | 0.8 | Q4 | 2027 | 365 | 9.9426 | 9
PV-3036-14 | 10.5 | 0.8 | Q4 | 2027 | 365 | 9.5954 | 9
PV-3036-14 | 5.7 | 0.8 | Q4 | 2027 | 365 | 5.2089 | 5
PV-3036-14 | 9.735 | 0.8 | Q4 | 2027 | 365 | 8.8963 | 8
PV-3036-14 | 2.925 | 0.8 | Q4 | 2027 | 365 | 2.673 | 2
PV-3003-14 | 11.8 | 0.8 | Q4 | 2027 | 365 | 10.7833 | 10
PV-3003-14 | 7.375 | 0.8 | Q4 | 2027 | 365 | 6.7396 | 6
PV-3002-14 | 12.18 | 0.8 | Q4 | 2027 | 365 | 11.1306 | 11
PV-6438-18 | 7.68 | 0.8 | Q4 | 2027 | 365 | 7.0183 | 7
PV-6438-18 | 3.96 | 0.8 | Q4 | 2027 | 365 | 3.6188 | 3
PV-6436-18 | 4.72 | 0.8 | Q4 | 2027 | 365 | 4.3133 | 4
PV-3003-14 | 8.99 | 0.8 | Q4 | 2027 | 365 | 8.2155 | 8
PV-3002-14 | 6.9 | 0.8 | Q4 | 2027 | 365 | 6.3055 | 6
PV-3002-14 | 5.28 | 0.8 | Q4 | 2027 | 365 | 4.8251 | 4
PV-3002-14 | 7.68 | 0.8 | Q4 | 2027 | 365 | 7.0183 | 7
PV-3003-14 | 10.73 | 0.8 | Q4 | 2027 | 365 | 9.8055 | 9
PV-3926-16 | 9.135 | 0.8 | Q4 | 2027 | 365 | 8.348 | 8
PV-3926-16 | 11.16 | 0.8 | Q4 | 2027 | 365 | 10.1985 | 10
PV-3230-16 | 6.08 | 0.8 | Q4 | 2027 | 365 | 5.5562 | 5
PV-3230-16 | 5.886 | 0.8 | Q4 | 2027 | 365 | 5.3789 | 5
PV-3230-16 | 7.13 | 0.8 | Q4 | 2027 | 365 | 6.5157 | 6
PV-3230-16 | 10.2 | 0.8 | Q4 | 2027 | 365 | 9.3212 | 9
PV-3033-14 | 6.1 | 0.8 | Q4 | 2027 | 365 | 5.5744 | 5
PV-3003-14 | 13.65 | 0.8 | Q4 | 2027 | 365 | 12.474 | 12
PV-6267-17 | 5.355 | 0.8 | Q4 | 2027 | 365 | 4.8936 | 4
PV-3002-14 | 7.15 | 0.8 | Q4 | 2027 | 365 | 6.534 | 6
PV-3230-16 | 11.055 | 0.8 | Q4 | 2027 | 365 | 10.1025 | 10
PV-3926-16 | 7 | 0.8 | Q4 | 2027 | 365 | 6.3969 | 6
PV-3003-14 | 6.09 | 0.8 | Q4 | 2027 | 365 | 5.5653 | 5
PV-3926-16 | 5.1 | 0.8 | Q4 | 2027 | 365 | 4.6606 | 4
PV-3033-14 | 6.195 | 0.8 | Q4 | 2027 | 365 | 5.6613 | 5
PV-3002-14 | 5.95 | 0.8 | Q4 | 2027 | 365 | 5.4374 | 5
PV-3013-14 | 7.965 | 0.8 | Q4 | 2027 | 365 | 7.2788 | 7
PV-3016-14 | 9.72 | 0.8 | Q4 | 2027 | 365 | 8.8826 | 8
PV-3002-14 | 14.6 | 0.8 | Q4 | 2027 | 365 | 13.3421 | 13
PV-3003-14 | 12.24 | 0.8 | Q4 | 2027 | 365 | 11.1854 | 11
PV-3003-14 | 3.924 | 0.8 | Q4 | 2027 | 365 | 3.5859 | 3
PV-3002-14 | 10.2 | 0.8 | Q4 | 2027 | 365 | 9.3212 | 9
PV-6438-18 | 8.32 | 0.8 | Q4 | 2027 | 365 | 7.6032 | 7
PV-6187-17 | 7.035 | 0.8 | Q4 | 2027 | 365 | 6.4289 | 6
PV-3003-14 | 13.57 | 0.8 | Q4 | 2027 | 365 | 12.4009 | 12
PV-3036-14 | 9.9 | 0.8 | Q4 | 2027 | 365 | 9.047 | 9
PV-3036-14 | 6.785 | 0.8 | Q4 | 2027 | 365 | 6.2004 | 6
PV-3002-14 | 7.7 | 0.8 | Q4 | 2027 | 365 | 7.0366 | 7
PV-3002-14 | 7.65 | 0.8 | Q4 | 2027 | 365 | 6.9909 | 6
PV-6283-18 | 11.725 | 0.8 | Q4 | 2027 | 365 | 10.7148 | 10
PV-6283-18 | 6.93 | 0.8 | Q4 | 2027 | 365 | 6.3329 | 6
PV-6438-18 | 7.37 | 0.8 | Q4 | 2027 | 365 | 6.735 | 6
PV-6438-18 | 10.395 | 0.8 | Q4 | 2027 | 365 | 9.4994 | 9
PV-6438-18 | 8.55 | 0.8 | Q4 | 2027 | 365 | 7.8134 | 7
PV-3002-14 | 4.93 | 0.8 | Q4 | 2027 | 365 | 4.5052 | 4
PV-3002-14 | 5.886 | 0.8 | Q4 | 2027 | 365 | 5.3789 | 5
PV-3002-14 | 6.195 | 0.8 | Q4 | 2027 | 365 | 5.6613 | 5
PV-3002-14 | 13.4 | 0.8 | Q4 | 2027 | 365 | 12.2455 | 12
PV-3002-14 | 3.78 | 0.8 | Q4 | 2027 | 365 | 3.4543 | 3
PV-3002-14 | 5.12 | 0.8 | Q4 | 2027 | 365 | 4.6789 | 4
PV-6283-18 | 6.3 | 0.8 | Q4 | 2027 | 365 | 5.7572 | 5
PV-3002-14 | 6.67 | 0.8 | Q4 | 2027 | 365 | 6.0953 | 6
PV-3010-14 | 10.85 | 0.8 | Q4 | 2027 | 365 | 9.9152 | 9
PV-3090-15 | 8.502 | 0.8 | Q4 | 2027 | 365 | 7.7695 | 7
PV-3003-14 | 102 | 0.7 | Q4 | 2027 | 365 | 81.5605 | 81
PV-3002-14 | 3.135 | 0.8 | Q4 | 2027 | 365 | 2.8649 | 2
PV-3033-14 | 4.2 | 0.8 | Q4 | 2027 | 365 | 3.8381 | 3
PV-3033-14 | 12.6 | 0.8 | Q4 | 2027 | 365 | 11.5144 | 11
PV-6267-17 | 9.28 | 0.8 | Q4 | 2027 | 365 | 8.4805 | 8
PV-6267-17 | 13.05 | 0.8 | Q4 | 2027 | 365 | 11.9257 | 11
PV-3764-16 | 6.96 | 0.8 | Q4 | 2027 | 365 | 6.3603 | 6
PV-3090-15 | 5.51 | 0.8 | Q4 | 2027 | 365 | 5.0353 | 5
PV-3002-14 | 10.73 | 0.8 | Q4 | 2027 | 365 | 9.8055 | 9
PV-6187-17 | 2.9 | 0.8 | Q4 | 2027 | 365 | 2.6501 | 2
PV-6187-17 | 27.93 | 0.6 | Q4 | 2027 | 365 | 19.1427 | 19
PV-3002-14 | 12.73 | 0.8 | Q4 | 2027 | 365 | 11.6332 | 11
PV-3002-14 | 62.8 | 0.6 | Q4 | 2027 | 365 | 43.042 | 43
PV-6438-18 | 5.51 | 0.8 | Q4 | 2027 | 365 | 5.0353 | 5
PV-3002-14 | 9.735 | 0.8 | Q4 | 2027 | 365 | 8.8963 | 8
PV-3003-14 | 8.85 | 0.8 | Q4 | 2027 | 365 | 8.0875 | 8
PV-6177-17 | 7.15 | 0.8 | Q4 | 2027 | 365 | 6.534 | 6
PV-6436-18 | 4.8 | 0.8 | Q4 | 2027 | 365 | 4.3864 | 4
PV-3036-14 | 6.5 | 0.8 | Q4 | 2027 | 365 | 5.94 | 5
PV-3036-14 | 8.48 | 0.8 | Q4 | 2027 | 365 | 7.7494 | 7
PV-3036-14 | 11.8 | 0.8 | Q4 | 2027 | 365 | 10.7833 | 10
PV-3010-14 | 16.245 | 0.8 | Q4 | 2027 | 365 | 14.8454 | 14
PV-3003-14 | 7.8 | 0.8 | Q4 | 2027 | 365 | 7.128 | 7
PV-3002-14 | 12.76 | 0.8 | Q4 | 2027 | 365 | 11.6606 | 11
PV-3003-14 | 10.56 | 0.8 | Q4 | 2027 | 365 | 9.6502 | 9
PV-3002-14 | 6.84 | 0.8 | Q4 | 2027 | 365 | 6.2507 | 6
PV-3002-14 | 6.03 | 0.8 | Q4 | 2027 | 365 | 5.5105 | 5
PV-3002-14 | 6.825 | 0.8 | Q4 | 2027 | 365 | 6.237 | 6
PV-3002-14 | 11.055 | 0.8 | Q4 | 2027 | 365 | 10.1025 | 10
PV-3029-14 | 13.63 | 0.8 | Q4 | 2027 | 365 | 12.4557 | 12
PV-6283-18 | 4.35 | 0.8 | Q4 | 2027 | 365 | 3.9752 | 3
PV-6438-18 | 12.71 | 0.8 | Q4 | 2027 | 365 | 11.6149 | 11
PV-6438-18 | 12.9 | 0.8 | Q4 | 2027 | 365 | 11.7886 | 11
PV-3003-14 | 10.08 | 0.8 | Q4 | 2027 | 365 | 9.2115 | 9
PV-6438-18 | 11.16 | 0.8 | Q4 | 2027 | 365 | 10.1985 | 10
PV-3002-14 | 4.425 | 0.8 | Q4 | 2027 | 365 | 4.0438 | 4
PV-3002-14 | 7.25 | 0.8 | Q4 | 2027 | 365 | 6.6254 | 6
PV-3003-14 | 12.6 | 0.8 | Q4 | 2027 | 365 | 11.5144 | 11
PV-3926-16 | 4.93 | 0.8 | Q4 | 2027 | 365 | 4.5052 | 4
PV-3001-14 | 7.32 | 0.8 | Q4 | 2027 | 365 | 6.6893 | 6
PV-3002-14 | 10.05 | 0.8 | Q4 | 2027 | 365 | 9.1841 | 9
PV-3002-14 | 4.48 | 0.8 | Q4 | 2027 | 365 | 4.094 | 4
PV-3002-14 | 5.67 | 0.8 | Q4 | 2027 | 365 | 5.1815 | 5
PV-3003-14 | 7.68 | 0.8 | Q4 | 2027 | 365 | 7.0183 | 7
PV-3033-14 | 6.49 | 0.8 | Q4 | 2027 | 365 | 5.9308 | 5
PV-3033-14 | 4.2 | 0.8 | Q4 | 2027 | 365 | 3.8381 | 3
PV-3002-14 | 10.385 | 0.8 | Q4 | 2027 | 365 | 9.4903 | 9
PV-3003-14 | 10.73 | 0.8 | Q4 | 2027 | 365 | 9.8055 | 9
PV-6267-17 | 4.35 | 0.8 | Q4 | 2027 | 365 | 3.9752 | 3
PV-3003-14 | 9.57 | 0.8 | Q4 | 2027 | 365 | 8.7455 | 8
PV-3002-14 | 7.8 | 0.8 | Q4 | 2027 | 365 | 7.128 | 7
PV-3002-14 | 3.84 | 0.8 | Q4 | 2027 | 365 | 3.5092 | 3
PV-3036-14 | 9.6 | 0.8 | Q4 | 2027 | 365 | 8.7729 | 8
PV-3036-14 | 11.2 | 0.8 | Q4 | 2027 | 365 | 10.235 | 10
PV-3003-14 | 6.49 | 0.8 | Q4 | 2027 | 365 | 5.9308 | 5
PV-3003-14 | 11.7 | 0.8 | Q4 | 2027 | 365 | 10.692 | 10
PV-3002-14 | 7.8 | 0.8 | Q4 | 2027 | 365 | 7.128 | 7
PV-3001-14 | 15.5 | 0.8 | Q4 | 2027 | 365 | 14.1646 | 14
PV-3002-14 | 11.55 | 0.8 | Q4 | 2027 | 365 | 10.5549 | 10
PV-6438-18 | 6.96 | 0.8 | Q4 | 2027 | 365 | 6.3603 | 6
PV-3029-14 | 9.44 | 0.8 | Q4 | 2027 | 365 | 8.6267 | 8
PV-6438-18 | 12.753 | 0.8 | Q4 | 2027 | 365 | 11.6542 | 11
PV-3002-14 | 13.5 | 0.8 | Q4 | 2027 | 365 | 12.3369 | 12
PV-3002-14 | 8.76 | 0.8 | Q4 | 2027 | 365 | 8.0053 | 8
PV-6187-17 | 7.75 | 0.8 | Q4 | 2027 | 365 | 7.0823 | 7
PV-6187-17 | 3.72 | 0.8 | Q4 | 2027 | 365 | 3.3995 | 3
PV-6187-17 | 7.92 | 0.8 | Q4 | 2027 | 365 | 7.2376 | 7
PV-6187-17 | 4.251 | 0.8 | Q4 | 2027 | 365 | 3.8847 | 3
PV-3002-14 | 14.4 | 0.8 | Q4 | 2027 | 365 | 13.1593 | 13
PV-3002-14 | 12.54 | 0.8 | Q4 | 2027 | 365 | 11.4596 | 11
PV-3002-14 | 11.2 | 0.8 | Q4 | 2027 | 365 | 10.235 | 10
PV-3002-14 | 9 | 0.8 | Q4 | 2027 | 365 | 8.2246 | 8
PV-6283-18 | 7.25 | 0.8 | Q4 | 2027 | 365 | 6.6254 | 6
PV-3002-14 | 9.28 | 0.8 | Q4 | 2027 | 365 | 8.4805 | 8
PV-3002-14 | 5.31 | 0.8 | Q4 | 2027 | 365 | 4.8525 | 4
PV-6438-18 | 5.605 | 0.8 | Q4 | 2027 | 365 | 5.1221 | 5
PV-6438-18 | 6.785 | 0.8 | Q4 | 2027 | 365 | 6.2004 | 6
PV-6438-18 | 4.96 | 0.8 | Q4 | 2027 | 365 | 4.5327 | 4
PV-6438-18 | 4.14 | 0.8 | Q4 | 2027 | 365 | 3.7833 | 3
PV-6402-18 | 3.3 | 0.8 | Q4 | 2027 | 365 | 3.0157 | 3
PV-6187-17 | 6.49 | 0.8 | Q4 | 2027 | 365 | 5.9308 | 5
PV-3002-14 | 11.16 | 0.8 | Q4 | 2027 | 365 | 10.1985 | 10
PV-3002-14 | 14.4 | 0.8 | Q4 | 2027 | 365 | 13.1593 | 13
PV-3002-14 | 7.44 | 0.8 | Q4 | 2027 | 365 | 6.799 | 6
PV-3003-14 | 8.12 | 0.8 | Q4 | 2027 | 365 | 7.4204 | 7
PV-3002-14 | 12.98 | 0.8 | Q4 | 2027 | 365 | 11.8617 | 11
PV-3002-14 | 4.64 | 0.8 | Q4 | 2027 | 365 | 4.2402 | 4
PV-3002-14 | 11.7 | 0.8 | Q4 | 2027 | 365 | 10.692 | 10
PV-6438-18 | 8.91 | 0.8 | Q4 | 2027 | 365 | 8.1423 | 8
PV-3002-14 | 4.02 | 0.8 | Q4 | 2027 | 365 | 3.6736 | 3
PV-3002-14 | 3.77 | 0.8 | Q4 | 2027 | 365 | 3.4452 | 3
PV-3010-14 | 6.09 | 0.8 | Q4 | 2027 | 365 | 5.5653 | 5
PV-3013-14 | 10.2 | 0.8 | Q4 | 2027 | 365 | 9.3212 | 9
PV-3010-14 | 6.175 | 0.8 | Q4 | 2027 | 365 | 5.643 | 5
PV-3002-14 | 7.905 | 0.8 | Q4 | 2027 | 365 | 7.2239 | 7
PV-3926-16 | 30.68 | 0.6 | Q4 | 2027 | 365 | 21.0275 | 21
PV-3926-16 | 6.44 | 0.8 | Q4 | 2027 | 365 | 5.8852 | 5
PV-3001-14 | 13.4 | 0.8 | Q4 | 2027 | 365 | 12.2455 | 12
PV-3003-14 | 11.21 | 0.8 | Q4 | 2027 | 365 | 10.2442 | 10
PV-3003-14 | 7.56 | 0.8 | Q4 | 2027 | 365 | 6.9087 | 6
PV-3926-16 | 24.79 | 0.8 | Q4 | 2027 | 365 | 22.6542 | 22
PV-3013-14 | 6.195 | 0.8 | Q4 | 2027 | 365 | 5.6613 | 5
PV-3003-14 | 9.715 | 0.8 | Q4 | 2027 | 365 | 8.878 | 8
PV-3926-16 | 10.15 | 0.8 | Q4 | 2027 | 365 | 9.2755 | 9
PV-3003-14 | 4.13 | 0.8 | Q4 | 2027 | 365 | 3.7742 | 3
PV-3003-14 | 3.54 | 0.8 | Q4 | 2027 | 365 | 3.235 | 3
PV-3003-14 | 4.425 | 0.8 | Q4 | 2027 | 365 | 4.0438 | 4
PV-3002-14 | 4.72 | 0.8 | Q4 | 2027 | 365 | 4.3133 | 4
PV-3002-14 | 7.81 | 0.8 | Q4 | 2027 | 365 | 7.1371 | 7
PV-3002-14 | 13.34 | 0.8 | Q4 | 2027 | 365 | 12.1907 | 12
PV-3002-14 | 3.48 | 0.8 | Q4 | 2027 | 365 | 3.1802 | 3
PV-6283-18 | 3.245 | 0.8 | Q4 | 2027 | 365 | 2.9654 | 2
PV-6436-18 | 11.6 | 0.8 | Q4 | 2027 | 365 | 10.6006 | 10
PV-3002-14 | 3 | 0.8 | Q4 | 2027 | 365 | 2.7415 | 2
PV-3002-14 | 8.91 | 0.8 | Q4 | 2027 | 365 | 8.1423 | 8
PV-3002-14 | 6.84 | 0.8 | Q4 | 2027 | 365 | 6.2507 | 6
PV-3002-14 | 8.04 | 0.8 | Q4 | 2027 | 365 | 7.3473 | 7
PV-3002-14 | 12.54 | 0.8 | Q4 | 2027 | 365 | 11.4596 | 11
PV-3036-14 | 6.84 | 0.8 | Q4 | 2027 | 365 | 6.2507 | 6
PV-3036-14 | 4.06 | 0.8 | Q4 | 2027 | 365 | 3.7102 | 3
PV-6283-18 | 8.55 | 0.8 | Q4 | 2027 | 365 | 7.8134 | 7
PV-6436-18 | 12.06 | 0.8 | Q4 | 2027 | 365 | 11.0209 | 11
PV-3003-14 | 5.85 | 0.8 | Q4 | 2027 | 365 | 5.346 | 5
PV-6438-18 | 13.8 | 0.8 | Q4 | 2027 | 365 | 12.611 | 12
PV-6436-18 | 6.38 | 0.8 | Q4 | 2027 | 365 | 5.8303 | 5
PV-6283-18 | 12 | 0.8 | Q4 | 2027 | 365 | 10.9661 | 10
PV-6438-18 | 6.825 | 0.8 | Q4 | 2027 | 365 | 6.237 | 6
PV-6438-18 | 7.8 | 0.8 | Q4 | 2027 | 365 | 7.128 | 7
PV-3002-14 | 6.365 | 0.8 | Q4 | 2027 | 365 | 5.8166 | 5
PV-6436-18 | 15.84 | 0.8 | Q4 | 2027 | 365 | 14.4753 | 14
PV-3002-14 | 8.32 | 0.8 | Q4 | 2027 | 365 | 7.6032 | 7
PV-3002-14 | 24.09 | 0.8 | Q4 | 2027 | 365 | 22.0145 | 22
PV-3002-14 | 6.2 | 0.8 | Q4 | 2027 | 365 | 5.6658 | 5
PV-6187-17 | 8.64 | 0.8 | Q4 | 2027 | 365 | 7.8956 | 7
PV-6438-18 | 11.7 | 0.8 | Q4 | 2027 | 365 | 10.692 | 10
PV-3002-14 | 11.34 | 0.8 | Q4 | 2027 | 365 | 10.363 | 10
PV-3002-14 | 8.7 | 0.8 | Q4 | 2027 | 365 | 7.9504 | 7
PV-3002-14 | 10.385 | 0.8 | Q4 | 2027 | 365 | 9.4903 | 9
PV-3002-14 | 10.075 | 0.8 | Q4 | 2027 | 365 | 9.207 | 9
PV-3002-14 | 8.55 | 0.8 | Q4 | 2027 | 365 | 7.8134 | 7
PV-3002-14 | 5.7 | 0.8 | Q4 | 2027 | 365 | 5.2089 | 5
PV-6438-18 | 6.96 | 0.8 | Q4 | 2027 | 365 | 6.3603 | 6
PV-3926-16 | 8.1 | 0.8 | Q4 | 2027 | 365 | 7.4021 | 7
PV-3029-14 | 4.38 | 0.8 | Q4 | 2027 | 365 | 4.0026 | 4
PV-3013-14 | 10.725 | 0.8 | Q4 | 2027 | 365 | 9.801 | 9
PV-3013-14 | 9.36 | 0.8 | Q4 | 2027 | 365 | 8.5536 | 8
PV-3926-16 | 10.725 | 0.8 | Q4 | 2027 | 365 | 9.801 | 9
PV-3230-16 | 7.875 | 0.8 | Q4 | 2027 | 365 | 7.1965 | 7
PV-3025-14 | 9.45 | 0.8 | Q4 | 2027 | 365 | 8.6358 | 8
PV-3025-14 | 5.8 | 0.8 | Q4 | 2027 | 365 | 5.3003 | 5
PV-3002-14 | 3.1 | 0.8 | Q4 | 2027 | 365 | 2.8329 | 2
PV-3002-14 | 6.46 | 0.8 | Q4 | 2027 | 365 | 5.9034 | 5
PV-3002-14 | 9.145 | 0.8 | Q4 | 2027 | 365 | 8.3571 | 8
PV-6438-18 | 7.83 | 0.8 | Q4 | 2027 | 365 | 7.1554 | 7
PV-6438-18 | 7.2 | 0.8 | Q4 | 2027 | 365 | 6.5797 | 6
PV-3002-14 | 4.72 | 0.8 | Q4 | 2027 | 365 | 4.3133 | 4
PV-3036-14 | 7.2 | 0.8 | Q4 | 2027 | 365 | 6.5797 | 6
PV-3002-14 | 6.72 | 0.8 | Q4 | 2027 | 365 | 6.141 | 6
PV-6283-18 | 9.9 | 0.8 | Q4 | 2027 | 365 | 9.047 | 9
PV-6438-18 | 6.4 | 0.8 | Q4 | 2027 | 365 | 5.8486 | 5
PV-6438-18 | 17.08 | 0.8 | Q4 | 2027 | 365 | 15.6084 | 15
PV-3002-14 | 10.5 | 0.8 | Q4 | 2027 | 365 | 9.5954 | 9
PV-3003-14 | 3.1 | 0.8 | Q4 | 2027 | 365 | 2.8329 | 2
PV-3002-14 | 10.98 | 0.8 | Q4 | 2027 | 365 | 10.034 | 10
PV-3036-14 | 7.44 | 0.8 | Q4 | 2027 | 365 | 6.799 | 6
PV-3036-14 | 8.54 | 0.8 | Q4 | 2027 | 365 | 7.8042 | 7
PV-3003-14 | 12.87 | 0.8 | Q4 | 2027 | 365 | 11.7612 | 11
PV-3002-14 | 14.025 | 0.8 | Q4 | 2027 | 365 | 12.8167 | 12
PV-3002-14 | 13.734 | 0.8 | Q4 | 2027 | 365 | 12.5507 | 12
PV-3003-14 | 14.75 | 0.8 | Q4 | 2027 | 365 | 13.4792 | 13
PV-3001-14 | 4.06 | 0.8 | Q4 | 2027 | 365 | 3.7102 | 3
PV-3002-14 | 6.96 | 0.8 | Q4 | 2027 | 365 | 6.3603 | 6
PV-3002-14 | 4.64 | 0.8 | Q4 | 2027 | 365 | 4.2402 | 4
PV-3002-14 | 6.3 | 0.8 | Q4 | 2027 | 365 | 5.7572 | 5
PV-3002-14 | 9.3 | 0.8 | Q4 | 2027 | 365 | 8.4987 | 8
PV-3003-14 | 10.8 | 0.8 | Q4 | 2027 | 365 | 9.8695 | 9
PV-3052-14 | 4.8 | 0.8 | Q4 | 2027 | 365 | 4.3864 | 4
PV-3003-14 | 13.8 | 0.8 | Q4 | 2027 | 365 | 12.611 | 12
PV-3003-14 | 784.08 | 0.6 | Q4 | 2027 | 365 | 537.3946 | 537
PV-3002-14 | 8.6 | 0.8 | Q4 | 2027 | 365 | 7.8591 | 7
PV-3230-16 | 143.78 | 0.6 | Q4 | 2027 | 365 | 98.5443 | 98
PV-3033-14 | 59.965 | 0.6 | Q4 | 2027 | 365 | 41.099 | 41
PV-3003-14 | 11.34 | 0.8 | Q4 | 2027 | 365 | 10.363 | 10
PV-3036-14 | 8.4 | 0.8 | Q4 | 2027 | 365 | 7.6763 | 7
PV-3036-14 | 7.54 | 0.8 | Q4 | 2027 | 365 | 6.8904 | 6
PV-3036-14 | 6.03 | 0.8 | Q4 | 2027 | 365 | 5.5105 | 5
PV-6187-17 | 4.95 | 0.8 | Q4 | 2027 | 365 | 4.5235 | 4
PV-6438-18 | 6.84 | 0.8 | Q4 | 2027 | 365 | 6.2507 | 6
PV-6438-18 | 3.1 | 0.8 | Q4 | 2027 | 365 | 2.8329 | 2
PV-3002-14 | 24.75 | 0.8 | Q4 | 2027 | 365 | 22.6176 | 22
PV-3036-14 | 23.36 | 0.8 | Q4 | 2027 | 365 | 21.3474 | 21
PV-3926-16 | 5.795 | 0.8 | Q4 | 2027 | 365 | 5.2957 | 5
PV-3926-16 | 10.075 | 0.8 | Q4 | 2027 | 365 | 9.207 | 9
PV-6436-18 | 10.24 | 0.8 | Q4 | 2027 | 365 | 9.3578 | 9
PV-3002-14 | 8.4 | 0.8 | Q4 | 2027 | 365 | 7.6763 | 7
PV-3002-14 | 12.6 | 0.8 | Q4 | 2027 | 365 | 11.5144 | 11
PV-3002-14 | 3.84 | 0.8 | Q4 | 2027 | 365 | 3.5092 | 3
PV-6438-18 | 2490.03 | 1 | Q4 | 2027 | 365 | 2844.3712 | 2844
PV-3036-14 | 2595.15 | 1 | Q4 | 2027 | 365 | 2964.4502 | 2964
PV-3036-14 | 3.77 | 0.8 | Q4 | 2027 | 365 | 3.4452 | 3
PV-6187-17 | 3.48 | 0.8 | Q4 | 2027 | 365 | 3.1802 | 3
PV-3002-14 | 4.06 | 0.8 | Q4 | 2027 | 365 | 3.7102 | 3
PV-3025-14 | 11.31 | 0.8 | Q4 | 2027 | 365 | 10.3356 | 10
PV-3002-14 | 7.98 | 0.8 | Q4 | 2027 | 365 | 7.2925 | 7
PV-3002-14 | 9.12 | 0.8 | Q4 | 2027 | 365 | 8.3342 | 8
PV-6436-18 | 5.415 | 0.8 | Q4 | 2027 | 365 | 4.9485 | 4
PV-3003-14 | 8.25 | 0.8 | Q4 | 2027 | 365 | 7.5392 | 7
PV-3003-14 | 109.44 | 0.6 | Q4 | 2027 | 365 | 75.0082 | 75
PV-3002-14 | 4.8 | 0.8 | Q4 | 2027 | 365 | 4.3864 | 4
PV-6436-18 | 7.8 | 0.8 | Q4 | 2027 | 365 | 7.128 | 7
PV-3002-14 | 5.7 | 0.8 | Q4 | 2027 | 365 | 5.2089 | 5
PV-3036-14 | 6.6 | 0.8 | Q4 | 2027 | 365 | 6.0314 | 6
PV-6438-18 | 12.47 | 0.8 | Q4 | 2027 | 365 | 11.3956 | 11
PV-3002-14 | 4.2 | 0.8 | Q4 | 2027 | 365 | 3.8381 | 3
PV-3002-14 | 10.005 | 0.8 | Q4 | 2027 | 365 | 9.143 | 9
PV-3095-15 | 12.06 | 0.8 | Q4 | 2027 | 365 | 11.0209 | 11
PV-3002-14 | 10.73 | 0.8 | Q4 | 2027 | 365 | 9.8055 | 9
PV-3003-14 | 4.68 | 0.8 | Q4 | 2027 | 365 | 4.2768 | 4
PV-3001-14 | 6.36 | 0.8 | Q4 | 2027 | 365 | 5.812 | 5
PV-3001-14 | 15.37 | 0.8 | Q4 | 2027 | 365 | 14.0458 | 14
PV-3002-14 | 4.13 | 0.8 | Q4 | 2027 | 365 | 3.7742 | 3
PV-3002-14 | 7.625 | 0.8 | Q4 | 2027 | 365 | 6.9681 | 6
PV-3002-14 | 6.38 | 0.8 | Q4 | 2027 | 365 | 5.8303 | 5
PV-6177-17 | 8.4 | 0.8 | Q4 | 2027 | 365 | 7.6763 | 7
PV-3033-14 | 11.16 | 0.8 | Q4 | 2027 | 365 | 10.1985 | 10
PV-3033-14 | 11.89 | 0.8 | Q4 | 2027 | 365 | 10.8656 | 10
PV-3030-14 | 41.91 | 0.6 | Q4 | 2027 | 365 | 28.7244 | 28
PV-3025-14 | 5.94 | 0.8 | Q4 | 2027 | 365 | 5.4282 | 5
PV-3002-14 | 10.73 | 0.8 | Q4 | 2027 | 365 | 9.8055 | 9
PV-3002-14 | 24.12 | 0.8 | Q4 | 2027 | 365 | 22.0419 | 22
PV-3002-14 | 8.45 | 0.8 | Q4 | 2027 | 365 | 7.722 | 7
PV-3002-14 | 9.28 | 0.8 | Q4 | 2027 | 365 | 8.4805 | 8
PV-3003-14 | 8.96 | 0.8 | Q4 | 2027 | 365 | 8.188 | 8
PV-3036-14 | 5.22 | 0.8 | Q4 | 2027 | 365 | 4.7703 | 4
PV-3036-14 | 7.83 | 0.8 | Q4 | 2027 | 365 | 7.1554 | 7
PV-3036-14 | 3.48 | 0.8 | Q4 | 2027 | 365 | 3.1802 | 3
PV-3036-14 | 5.04 | 0.8 | Q4 | 2027 | 365 | 4.6058 | 4
PV-3036-14 | 6.38 | 0.8 | Q4 | 2027 | 365 | 5.8303 | 5
PV-3001-14 | 10.73 | 0.8 | Q4 | 2027 | 365 | 9.8055 | 9
PV-3002-14 | 11.89 | 0.8 | Q4 | 2027 | 365 | 10.8656 | 10
PV-3001-14 | 3.19 | 0.8 | Q4 | 2027 | 365 | 2.9152 | 2
PV-6283-18 | 3.6 | 0.8 | Q4 | 2027 | 365 | 3.2898 | 3
PV-6438-18 | 3.54 | 0.8 | Q4 | 2027 | 365 | 3.235 | 3
PV-6438-18 | 5.015 | 0.8 | Q4 | 2027 | 365 | 4.5829 | 4
PV-3002-14 | 4.95 | 0.8 | Q4 | 2027 | 365 | 4.5235 | 4
PV-3003-14 | 9.42 | 0.8 | Q4 | 2027 | 365 | 8.6084 | 8
PV-6283-18 | 5.9 | 0.8 | Q4 | 2027 | 365 | 5.3917 | 5
PV-6438-18 | 8.12 | 0.8 | Q4 | 2027 | 365 | 7.4204 | 7
PV-3002-14 | 13.275 | 0.8 | Q4 | 2027 | 365 | 12.1313 | 12
PV-3002-14 | 4.425 | 0.8 | Q4 | 2027 | 365 | 4.0438 | 4
PV-6438-18 | 3.245 | 0.8 | Q4 | 2027 | 365 | 2.9654 | 2
PV-3013-14 | 9.24 | 0.8 | Q4 | 2027 | 365 | 8.4439 | 8
PV-3036-14 | 13.275 | 0.8 | Q4 | 2027 | 365 | 12.1313 | 12
PV-3036-14 | 11.21 | 0.8 | Q4 | 2027 | 365 | 10.2442 | 10
PV-3036-14 | 8.96 | 0.8 | Q4 | 2027 | 365 | 8.188 | 8
PV-3002-14 | 14.28 | 0.8 | Q4 | 2027 | 365 | 13.0497 | 13
PV-3003-14 | 10.385 | 0.8 | Q4 | 2027 | 365 | 9.4903 | 9
PV-3003-14 | 2.9 | 0.8 | Q4 | 2027 | 365 | 2.6501 | 2
PV-3036-14 | 10.4 | 0.8 | Q4 | 2027 | 365 | 9.504 | 9
PV-3036-14 | 6.7 | 0.8 | Q4 | 2027 | 365 | 6.1227 | 6
PV-3002-14 | 13.325 | 0.8 | Q4 | 2027 | 365 | 12.177 | 12
PV-3002-14 | 10.8 | 0.8 | Q4 | 2027 | 365 | 9.8695 | 9
PV-3002-14 | 10.03 | 0.8 | Q4 | 2027 | 365 | 9.1658 | 9
PV-3002-14 | 6.96 | 0.8 | Q4 | 2027 | 365 | 6.3603 | 6
PV-3003-14 | 7.25 | 0.8 | Q4 | 2027 | 365 | 6.6254 | 6
PV-3001-14 | 9 | 0.8 | Q4 | 2027 | 365 | 8.2246 | 8
PV-3001-14 | 5.4 | 0.8 | Q4 | 2027 | 365 | 4.9348 | 4
PV-3003-14 | 10.915 | 0.8 | Q4 | 2027 | 365 | 9.9746 | 9
PV-3003-14 | 5.4 | 0.8 | Q4 | 2027 | 365 | 4.9348 | 4
PV-3052-14 | 11.02 | 0.8 | Q4 | 2027 | 365 | 10.0706 | 10
PV-3013-14 | 9.57 | 0.8 | Q4 | 2027 | 365 | 8.7455 | 8
PV-3036-14 | 4.32 | 0.8 | Q4 | 2027 | 365 | 3.9478 | 3
PV-3003-14 | 7.44 | 0.8 | Q4 | 2027 | 365 | 6.799 | 6
PV-3002-14 | 5.04 | 0.8 | Q4 | 2027 | 365 | 4.6058 | 4
PV-3003-14 | 10.08 | 0.8 | Q4 | 2027 | 365 | 9.2115 | 9
PV-6406-18 | 7.92 | 0.8 | Q4 | 2027 | 365 | 7.2376 | 7
PV-3926-16 | 9.765 | 0.8 | Q4 | 2027 | 365 | 8.9237 | 8
PV-3033-14 | 5.28 | 0.8 | Q4 | 2027 | 365 | 4.8251 | 4
PV-3003-14 | 13 | 0.8 | Q4 | 2027 | 365 | 11.88 | 11
PV-3033-14 | 11.85 | 0.8 | Q4 | 2027 | 365 | 10.829 | 10
PV-3030-14 | 5.7 | 0.8 | Q4 | 2027 | 365 | 5.2089 | 5
PV-3002-14 | 5.04 | 0.8 | Q4 | 2027 | 365 | 4.6058 | 4
PV-6267-17 | 13.275 | 0.8 | Q4 | 2027 | 365 | 12.1313 | 12
PV-3003-14 | 680.4 | 0.7 | Q4 | 2027 | 365 | 544.0565 | 544
PV-3033-14 | 8.12 | 0.8 | Q4 | 2027 | 365 | 7.4204 | 7
PV-3003-14 | 10.26 | 0.8 | Q4 | 2027 | 365 | 9.376 | 9
PV-3926-16 | 6 | 0.8 | Q4 | 2027 | 365 | 5.4831 | 5
PV-3001-14 | 16.47 | 0.8 | Q4 | 2027 | 365 | 15.051 | 15
PV-3003-14 | 1 | 0.8 | Q4 | 2027 | 365 | 0.91384 | 0
PV-3036-14 | 7.44 | 0.8 | Q4 | 2027 | 365 | 6.799 | 6
PV-3036-14 | 8.7 | 0.8 | Q4 | 2027 | 365 | 7.9504 | 7
PV-3036-14 | 7.56 | 0.8 | Q4 | 2027 | 365 | 6.9087 | 6
PV-3003-14 | 11.445 | 0.8 | Q4 | 2027 | 365 | 10.4589 | 10
PV-3036-14 | 5.22 | 0.8 | Q4 | 2027 | 365 | 4.7703 | 4
PV-3036-14 | 9.24 | 0.8 | Q4 | 2027 | 365 | 8.4439 | 8
PV-3036-14 | 2.03 | 0.8 | Q4 | 2027 | 365 | 1.8551 | 1
PV-3002-14 | 7.848 | 0.8 | Q4 | 2027 | 365 | 7.1718 | 7
PV-3002-14 | 7.08 | 0.8 | Q4 | 2027 | 365 | 6.47 | 6
PV-6438-18 | 6.84 | 0.8 | Q4 | 2027 | 365 | 6.2507 | 6
PV-6436-18 | 9.72 | 0.8 | Q4 | 2027 | 365 | 8.8826 | 8
PV-6438-18 | 15.075 | 0.8 | Q4 | 2027 | 365 | 13.7762 | 13
PV-6436-18 | 8.85 | 0.8 | Q4 | 2027 | 365 | 8.0875 | 8
PV-3001-14 | 8.7 | 0.8 | Q4 | 2027 | 365 | 7.9504 | 7
PV-3003-14 | 11.6 | 0.8 | Q4 | 2027 | 365 | 10.6006 | 10
PV-3003-14 | 5.88 | 0.8 | Q4 | 2027 | 365 | 5.3734 | 5
PV-3002-14 | 8.4 | 0.8 | Q4 | 2027 | 365 | 7.6763 | 7
PV-6187-17 | 12.3 | 0.8 | Q4 | 2027 | 365 | 11.2403 | 11
PV-6187-17 | 4.35 | 0.8 | Q4 | 2027 | 365 | 3.9752 | 3
PV-6187-17 | 14.07 | 0.8 | Q4 | 2027 | 365 | 12.8578 | 12
PV-6187-17 | 4.16 | 0.8 | Q4 | 2027 | 365 | 3.8016 | 3
PV-3036-14 | 8.12 | 0.8 | Q4 | 2027 | 365 | 7.4204 | 7
PV-3002-14 | 5.22 | 0.8 | Q4 | 2027 | 365 | 4.7703 | 4
PV-6438-18 | 10.44 | 0.8 | Q4 | 2027 | 365 | 9.5405 | 9
PV-3002-14 | 5.925 | 0.8 | Q4 | 2027 | 365 | 5.4145 | 5
PV-3003-14 | 15.12 | 0.8 | Q4 | 2027 | 365 | 13.8173 | 13
PV-3052-14 | 12.96 | 0.8 | Q4 | 2027 | 365 | 11.8434 | 11
PV-3002-14 | 4.06 | 0.8 | Q4 | 2027 | 365 | 3.7102 | 3
PV-3052-14 | 13.68 | 0.8 | Q4 | 2027 | 365 | 12.5014 | 12
PV-3002-14 | 12.045 | 0.8 | Q4 | 2027 | 365 | 11.0072 | 11
PV-6436-18 | 13.275 | 0.8 | Q4 | 2027 | 365 | 12.1313 | 12
PV-3013-14 | 7.15 | 0.8 | Q4 | 2027 | 365 | 6.534 | 6
PV-3002-14 | 4.93 | 0.8 | Q4 | 2027 | 365 | 4.5052 | 4
PV-3002-14 | 10.64 | 0.8 | Q4 | 2027 | 365 | 9.7233 | 9
PV-6337-18 | 9.92 | 0.8 | Q4 | 2027 | 365 | 9.0653 | 9
PV-6267-17 | 13.3 | 0.8 | Q4 | 2027 | 365 | 12.1541 | 12
PV-3926-16 | 14.57 | 0.8 | Q4 | 2027 | 365 | 13.3147 | 13
PV-3002-14 | 4.125 | 0.8 | Q4 | 2027 | 365 | 3.7696 | 3
PV-6267-17 | 4.8 | 0.8 | Q4 | 2027 | 365 | 4.3864 | 4
PV-3003-14 | 12.4 | 0.8 | Q4 | 2027 | 365 | 11.3317 | 11
PV-3001-14 | 7.56 | 0.8 | Q4 | 2027 | 365 | 6.9087 | 6
PV-3001-14 | 7.2 | 0.8 | Q4 | 2027 | 365 | 6.5797 | 6
PV-3002-14 | 4.35 | 0.8 | Q4 | 2027 | 365 | 3.9752 | 3
PV-6436-18 | 12.47 | 0.8 | Q4 | 2027 | 365 | 11.3956 | 11
PV-6436-18 | 4.64 | 0.8 | Q4 | 2027 | 365 | 4.2402 | 4
PV-3003-14 | 11.89 | 0.8 | Q4 | 2027 | 365 | 10.8656 | 10
PV-3001-14 | 5.175 | 0.8 | Q4 | 2027 | 365 | 4.7291 | 4
PV-3003-14 | 7.25 | 0.8 | Q4 | 2027 | 365 | 6.6254 | 6
PV-3001-14 | 9.28 | 0.8 | Q4 | 2027 | 365 | 8.4805 | 8
PV-6438-18 | 4.251 | 0.8 | Q4 | 2027 | 365 | 3.8847 | 3
PV-6436-18 | 13.34 | 0.8 | Q4 | 2027 | 365 | 12.1907 | 12
PV-6438-18 | 3.96 | 0.8 | Q4 | 2027 | 365 | 3.6188 | 3
PV-6438-18 | 6.54 | 0.8 | Q4 | 2027 | 365 | 5.9765 | 5
PV-3001-14 | 6.49 | 0.8 | Q4 | 2027 | 365 | 5.9308 | 5
PV-3002-14 | 6.49 | 0.8 | Q4 | 2027 | 365 | 5.9308 | 5
PV-6187-17 | 7.521 | 0.8 | Q4 | 2027 | 365 | 6.873 | 6
PV-6187-17 | 4.08 | 0.8 | Q4 | 2027 | 365 | 3.7285 | 3
PV-3001-14 | 10.15 | 0.8 | Q4 | 2027 | 365 | 9.2755 | 9
PV-3013-14 | 8.4 | 0.8 | Q4 | 2027 | 365 | 7.6763 | 7
PV-3002-14 | 8.4 | 0.8 | Q4 | 2027 | 365 | 7.6763 | 7
PV-3002-14 | 105.6 | 0.6 | Q4 | 2027 | 365 | 72.3764 | 72
PV-6438-18 | 7.08 | 0.8 | Q4 | 2027 | 365 | 6.47 | 6
PV-3002-14 | 3.3 | 0.8 | Q4 | 2027 | 365 | 3.0157 | 3
PV-3036-14 | 9.483 | 0.8 | Q4 | 2027 | 365 | 8.666 | 8
PV-3001-14 | 5.8 | 0.8 | Q4 | 2027 | 365 | 5.3003 | 5
PV-3003-14 | 7.7 | 0.8 | Q4 | 2027 | 365 | 7.0366 | 7
PV-6438-18 | 7.2 | 0.8 | Q4 | 2027 | 365 | 6.5797 | 6
PV-3001-14 | 9.28 | 0.8 | Q4 | 2027 | 365 | 8.4805 | 8
PV-6438-18 | 7.54 | 0.8 | Q4 | 2027 | 365 | 6.8904 | 6
PV-3002-14 | 5.22 | 0.8 | Q4 | 2027 | 365 | 4.7703 | 4
PV-6438-18 | 5.22 | 0.8 | Q4 | 2027 | 365 | 4.7703 | 4
PV-3002-14 | 14.388 | 0.8 | Q4 | 2027 | 365 | 13.1484 | 13
PV-3002-14 | 3.96 | 0.8 | Q4 | 2027 | 365 | 3.6188 | 3
PV-3001-14 | 7.5 | 0.8 | Q4 | 2027 | 365 | 6.8538 | 6
PV-3002-14 | 13.395 | 0.8 | Q4 | 2027 | 365 | 12.2409 | 12
PV-3003-14 | 9.66 | 0.8 | Q4 | 2027 | 365 | 8.8277 | 8
PV-3002-14 | 8.1 | 0.8 | Q4 | 2027 | 365 | 7.4021 | 7
PV-3003-14 | 12.18 | 0.8 | Q4 | 2027 | 365 | 11.1306 | 11
PV-3002-14 | 7.83 | 0.8 | Q4 | 2027 | 365 | 7.1554 | 7
PV-3010-14 | 6.6 | 0.8 | Q4 | 2027 | 365 | 6.0314 | 6
PV-3001-14 | 7.83 | 0.8 | Q4 | 2027 | 365 | 7.1554 | 7
PV-6438-18 | 6.84 | 0.8 | Q4 | 2027 | 365 | 6.2507 | 6
PV-3002-14 | 6.9 | 0.8 | Q4 | 2027 | 365 | 6.3055 | 6
PV-3003-14 | 6.38 | 0.8 | Q4 | 2027 | 365 | 5.8303 | 5
PV-3002-14 | 5.51 | 0.8 | Q4 | 2027 | 365 | 5.0353 | 5
PV-3002-14 | 9.28 | 0.8 | Q4 | 2027 | 365 | 8.4805 | 8
PV-3002-14 | 2.68 | 0.8 | Q4 | 2027 | 365 | 2.4491 | 2
PV-3926-16 | 4.64 | 0.8 | Q4 | 2027 | 365 | 4.2402 | 4
PV-3030-14 | 13.44 | 0.8 | Q4 | 2027 | 365 | 12.2821 | 12
PV-3003-14 | 4.97 | 0.8 | Q4 | 2027 | 365 | 4.5418 | 4
PV-3003-14 | 8.4 | 0.8 | Q4 | 2027 | 365 | 7.6763 | 7
PV-3052-14 | 14.4 | 0.8 | Q4 | 2027 | 365 | 13.1593 | 13
PV-3002-14 | 8.7 | 0.8 | Q4 | 2027 | 365 | 7.9504 | 7
PV-3003-14 | 9.075 | 0.8 | Q4 | 2027 | 365 | 8.2931 | 8
PV-3033-14 | 4.35 | 0.8 | Q4 | 2027 | 365 | 3.9752 | 3
PV-3003-14 | 12.54 | 0.8 | Q4 | 2027 | 365 | 11.4596 | 11
PV-3002-14 | 4.2 | 0.8 | Q4 | 2027 | 365 | 3.8381 | 3
PV-3001-14 | 164.485 | 0.6 | Q4 | 2027 | 365 | 112.7351 | 112
PV-3001-14 | 14.061 | 0.8 | Q4 | 2027 | 365 | 12.8495 | 12
PV-3002-14 | 3.3 | 0.8 | Q4 | 2027 | 365 | 3.0157 | 3
PV-6438-18 | 3.48 | 0.8 | Q4 | 2027 | 365 | 3.1802 | 3
PV-3002-14 | 4.64 | 0.8 | Q4 | 2027 | 365 | 4.2402 | 4
PV-6187-17 | 6.38 | 0.8 | Q4 | 2027 | 365 | 5.8303 | 5
PV-3002-14 | 9.24 | 0.8 | Q4 | 2027 | 365 | 8.4439 | 8
PV-3036-14 | 6.38 | 0.8 | Q4 | 2027 | 365 | 5.8303 | 5
PV-3036-14 | 9.9 | 0.8 | Q4 | 2027 | 365 | 9.047 | 9
PV-3036-14 | 6.96 | 0.8 | Q4 | 2027 | 365 | 6.3603 | 6
PV-3002-14 | 9.405 | 0.8 | Q4 | 2027 | 365 | 8.5947 | 8
PV-3003-14 | 7.8 | 0.8 | Q4 | 2027 | 365 | 7.128 | 7
PV-3002-14 | 6.6 | 0.8 | Q4 | 2027 | 365 | 6.0314 | 6
PV-3001-14 | 3.25 | 0.8 | Q4 | 2027 | 365 | 2.97 | 2
PV-3002-14 | 4.845 | 0.8 | Q4 | 2027 | 365 | 4.4276 | 4
PV-6438-18 | 4.845 | 0.8 | Q4 | 2027 | 365 | 4.4276 | 4
PV-3003-14 | 4.35 | 0.8 | Q4 | 2027 | 365 | 3.9752 | 3
PV-3002-14 | 5.8 | 0.8 | Q4 | 2027 | 365 | 5.3003 | 5
PV-3010-14 | 9.28 | 0.8 | Q4 | 2027 | 365 | 8.4805 | 8
PV-3003-14 | 7.125 | 0.8 | Q4 | 2027 | 365 | 6.5111 | 6
PV-6438-18 | 5.7 | 0.8 | Q4 | 2027 | 365 | 5.2089 | 5
PV-3002-14 | 80.64 | 0.7 | Q4 | 2027 | 365 | 64.4808 | 64
PV-3926-16 | 6.27 | 0.8 | Q4 | 2027 | 365 | 5.7298 | 5
PV-3033-14 | 8.7 | 0.8 | Q4 | 2027 | 365 | 7.9504 | 7
PV-3013-14 | 3.77 | 0.8 | Q4 | 2027 | 365 | 3.4452 | 3
PV-6267-17 | 10.85 | 0.8 | Q4 | 2027 | 365 | 9.9152 | 9
PV-3002-14 | 6.3 | 0.8 | Q4 | 2027 | 365 | 5.7572 | 5
PV-3036-14 | 5.32 | 0.8 | Q4 | 2027 | 365 | 4.8616 | 4
PV-3036-14 | 5.5 | 0.8 | Q4 | 2027 | 365 | 5.0261 | 5
PV-3013-14 | 6.16 | 0.8 | Q4 | 2027 | 365 | 5.6293 | 5
PV-6438-18 | 12.41 | 0.8 | Q4 | 2027 | 365 | 11.3408 | 11
PV-3036-14 | 5.415 | 0.8 | Q4 | 2027 | 365 | 4.9485 | 4
PV-3003-14 | 6.27 | 0.8 | Q4 | 2027 | 365 | 5.7298 | 5
PV-3003-14 | 188.48 | 0.6 | Q4 | 2027 | 365 | 129.1809 | 129
PV-3036-14 | 6.867 | 0.8 | Q4 | 2027 | 365 | 6.2754 | 6
PV-3003-14 | 5.31 | 0.8 | Q4 | 2027 | 365 | 4.8525 | 4
PV-3001-14 | 3.08 | 0.8 | Q4 | 2027 | 365 | 2.8146 | 2
PV-3001-14 | 9.12 | 0.8 | Q4 | 2027 | 365 | 8.3342 | 8
PV-3001-14 | 12.76 | 0.8 | Q4 | 2027 | 365 | 11.6606 | 11
PV-3002-14 | 9.735 | 0.8 | Q4 | 2027 | 365 | 8.8963 | 8
PV-6438-18 | 2.24 | 0.8 | Q4 | 2027 | 365 | 2.047 | 2
PV-6438-18 | 4.93 | 0.8 | Q4 | 2027 | 365 | 4.5052 | 4
PV-6438-18 | 4.06 | 0.8 | Q4 | 2027 | 365 | 3.7102 | 3
PV-3001-14 | 9.86 | 0.8 | Q4 | 2027 | 365 | 9.0105 | 9
PV-3013-14 | 8.25 | 0.8 | Q4 | 2027 | 365 | 7.5392 | 7
PV-3001-14 | 3.85 | 0.8 | Q4 | 2027 | 365 | 3.5183 | 3
PV-3002-14 | 7.54 | 0.8 | Q4 | 2027 | 365 | 6.8904 | 6
PV-3036-14 | 3.6 | 0.8 | Q4 | 2027 | 365 | 3.2898 | 3
PV-3036-14 | 7.56 | 0.8 | Q4 | 2027 | 365 | 6.9087 | 6
PV-3036-14 | 250.24 | 0.6 | Q4 | 2027 | 365 | 171.5101 | 171
PV-3036-14 | 9.805 | 0.8 | Q4 | 2027 | 365 | 8.9602 | 8
PV-3036-14 | 8.625 | 0.8 | Q4 | 2027 | 365 | 7.8819 | 7
PV-3036-14 | 7.56 | 0.8 | Q4 | 2027 | 365 | 6.9087 | 6
PV-3002-14 | 3.96 | 0.8 | Q4 | 2027 | 365 | 3.6188 | 3
PV-3002-14 | 6.25 | 0.8 | Q4 | 2027 | 365 | 5.7115 | 5
PV-3436-16 | 4.8 | 0.8 | Q4 | 2027 | 365 | 4.3864 | 4
PV-3596-16 | 239.36 | 1 | Q4 | 2027 | 365 | 273.4219 | 273
PV-3002-14 | 10.08 | 0.8 | Q4 | 2027 | 365 | 9.2115 | 9
PV-3003-14 | 9.425 | 0.8 | Q4 | 2027 | 365 | 8.613 | 8
PV-3025-14 | 240.672 | 0.9 | Q4 | 2027 | 365 | 247.4285 | 247
PV-6051-16 | 5.85 | 0.8 | Q4 | 2027 | 365 | 5.346 | 5
PV-3013-14 | 4.77 | 0.8 | Q4 | 2027 | 365 | 4.359 | 4
PV-3437-16 | 6.67 | 0.8 | Q4 | 2027 | 365 | 6.0953 | 6
PV-3002-14 | 4.59 | 0.8 | Q4 | 2027 | 365 | 4.1945 | 4
PV-3926-16 | 4.56 | 0.8 | Q4 | 2027 | 365 | 4.1671 | 4
PV-3926-16 | 11.925 | 0.8 | Q4 | 2027 | 365 | 10.8976 | 10
PV-3002-14 | 3 | 0.8 | Q4 | 2027 | 365 | 2.7415 | 2
PV-6267-17 | 7.95 | 1 | Q4 | 2027 | 365 | 9.0813 | 9
PV-3001-14 | 18.02 | 1 | Q4 | 2027 | 365 | 20.5843 | 20
PV-3003-14 | 4.06 | 1 | Q4 | 2027 | 365 | 4.6378 | 4
PV-3003-14 | 7.2 | 1 | Q4 | 2027 | 365 | 8.2246 | 8
PV-3036-14 | 8.7 | 1 | Q4 | 2027 | 365 | 9.938 | 9
PV-3036-14 | 4.51 | 1 | Q4 | 2027 | 365 | 5.1518 | 5
PV-3036-14 | 5.2 | 1 | Q4 | 2027 | 365 | 5.94 | 5
PV-3036-14 | 14.82 | 1 | Q4 | 2027 | 365 | 16.9289 | 16
PV-3002-14 | 11.18 | 1 | Q4 | 2027 | 365 | 12.771 | 12
PV-6187-17 | 8.215 | 1 | Q4 | 2027 | 365 | 9.384 | 9
PV-6187-17 | 6.625 | 1 | Q4 | 2027 | 365 | 7.5678 | 7
PV-6187-17 | 3.71 | 1 | Q4 | 2027 | 365 | 4.2379 | 4
PV-6438-18 | 5.3 | 1 | Q4 | 2027 | 365 | 6.0542 | 6
PV-6438-18 | 7.155 | 1 | Q4 | 2027 | 365 | 8.1732 | 8
PV-3002-14 | 5.2 | 1 | Q4 | 2027 | 365 | 5.94 | 5
PV-3002-14 | 3.38 | 1 | Q4 | 2027 | 365 | 3.861 | 3
PV-3013-14 | 5.46 | 1 | Q4 | 2027 | 365 | 6.237 | 6
PV-6438-18 | 4.68 | 1 | Q4 | 2027 | 365 | 5.346 | 5
PV-3003-14 | 4.68 | 1 | Q4 | 2027 | 365 | 5.346 | 5
PV-3033-14 | 4.42 | 1 | Q4 | 2027 | 365 | 5.049 | 5
PV-6267-17 | 3.12 | 1 | Q4 | 2027 | 365 | 3.564 | 3
PV-3003-14 | 11.61 | 1 | Q4 | 2027 | 365 | 13.2621 | 13
PV-3926-16 | 2.86 | 1 | Q4 | 2027 | 365 | 3.267 | 3
PV-3001-14 | 7.8 | 1 | Q4 | 2027 | 365 | 8.91 | 8
PV-3013-14 | 3.12 | 1 | Q4 | 2027 | 365 | 3.564 | 3
PV-3076-15 | 3.12 | 1 | Q4 | 2027 | 365 | 3.564 | 3
PV-3003-14 | 19.38 | 1 | Q4 | 2027 | 365 | 22.1379 | 22
PV-3001-14 | 3.38 | 1 | Q4 | 2027 | 365 | 3.861 | 3
PV-3001-14 | 3.9 | 1 | Q4 | 2027 | 365 | 4.455 | 4
PV-6438-18 | 7.02 | 1 | Q4 | 2027 | 365 | 8.019 | 8
PV-3036-14 | 5.72 | 1 | Q4 | 2027 | 365 | 6.534 | 6
PV-3002-14 | 6.76 | 1 | Q4 | 2027 | 365 | 7.722 | 7
PV-3013-14 | 4.42 | 1 | Q4 | 2027 | 365 | 5.049 | 5
PV-6436-18 | 8.32 | 1 | Q4 | 2027 | 365 | 9.504 | 9
PV-3003-14 | 6.76 | 1 | Q4 | 2027 | 365 | 7.722 | 7
PV-3003-14 | 5.7 | 1 | Q4 | 2027 | 365 | 6.5111 | 6
PV-3013-14 | 8.415 | 1 | Q4 | 2027 | 365 | 9.6125 | 9
PV-3013-14 | 9.135 | 1 | Q4 | 2027 | 365 | 10.4349 | 10
PV-3003-14 | 8.7 | 0.8 | Q4 | 2027 | 365 | 7.9504 | 7
PV-3003-14 | 5.8 | 0.8 | Q4 | 2027 | 365 | 5.3003 | 5
PV-3033-14 | 6.38 | 0.8 | Q4 | 2027 | 365 | 5.8303 | 5
PV-3036-14 | 3.19 | 0.8 | Q4 | 2027 | 365 | 2.9152 | 2
PV-6438-18 | 8.45 | 0.8 | Q4 | 2027 | 365 | 7.722 | 7
PV-6438-18 | 8.4 | 0.8 | Q4 | 2027 | 365 | 7.6763 | 7
PV-3036-14 | 5.85 | 0.8 | Q4 | 2027 | 365 | 5.346 | 5
PV-3001-14 | 14.85 | 0.8 | Q4 | 2027 | 365 | 13.5706 | 13
PV-3001-14 | 12.6 | 0.8 | Q4 | 2027 | 365 | 11.5144 | 11
PV-6438-18 | 5.88 | 0.8 | Q4 | 2027 | 365 | 5.3734 | 5
PV-6438-18 | 12.87 | 0.8 | Q4 | 2027 | 365 | 11.7612 | 11
PV-6187-17 | 9.3 | 0.8 | Q4 | 2027 | 365 | 8.4987 | 8
PV-3001-14 | 11.055 | 0.8 | Q4 | 2027 | 365 | 10.1025 | 10
PV-6406-18 | 8.7 | 0.8 | Q4 | 2027 | 365 | 7.9504 | 7
PV-6283-18 | 8.75 | 0.8 | Q4 | 2027 | 365 | 7.9961 | 7
PV-6283-18 | 9.75 | 0.8 | Q4 | 2027 | 365 | 8.91 | 8
PV-3036-14 | 5.95 | 0.8 | Q4 | 2027 | 365 | 5.4374 | 5
PV-3036-14 | 10.5 | 0.8 | Q4 | 2027 | 365 | 9.5954 | 9
PV-3036-14 | 5.61 | 0.8 | Q4 | 2027 | 365 | 5.1267 | 5
PV-3036-14 | 6.12 | 0.8 | Q4 | 2027 | 365 | 5.5927 | 5
PV-3036-14 | 9.735 | 0.8 | Q4 | 2027 | 365 | 8.8963 | 8
PV-3002-14 | 12.6 | 0.8 | Q4 | 2027 | 365 | 11.5144 | 11
PV-3036-14 | 3.77 | 0.8 | Q4 | 2027 | 365 | 3.4452 | 3
PV-3036-14 | 10.545 | 0.8 | Q4 | 2027 | 365 | 9.6365 | 9
PV-3036-14 | 8.555 | 0.8 | Q4 | 2027 | 365 | 7.8179 | 7
PV-3036-14 | 7.41 | 0.8 | Q4 | 2027 | 365 | 6.7716 | 6
PV-6438-18 | 9.28 | 0.8 | Q4 | 2027 | 365 | 8.4805 | 8
PV-3036-14 | 11.16 | 0.8 | Q4 | 2027 | 365 | 10.1985 | 10
PV-3002-14 | 4.2 | 0.8 | Q4 | 2027 | 365 | 3.8381 | 3
PV-6438-18 | 65.28 | 0.6 | Q4 | 2027 | 365 | 44.7418 | 44
PV-6438-18 | 6.9 | 0.8 | Q4 | 2027 | 365 | 6.3055 | 6
PV-3002-14 | 8.76 | 0.8 | Q4 | 2027 | 365 | 8.0053 | 8
PV-3002-14 | 11.88 | 0.8 | Q4 | 2027 | 365 | 10.8565 | 10
PV-3002-14 | 8.7 | 0.8 | Q4 | 2027 | 365 | 7.9504 | 7
PV-6438-18 | 6.9 | 0.8 | Q4 | 2027 | 365 | 6.3055 | 6
PV-6436-18 | 5.52 | 0.8 | Q4 | 2027 | 365 | 5.0444 | 5
PV-3002-14 | 8.7 | 0.8 | Q4 | 2027 | 365 | 7.9504 | 7
PV-3013-14 | 7.25 | 0.8 | Q4 | 2027 | 365 | 6.6254 | 6
PV-3002-14 | 3.48 | 0.8 | Q4 | 2027 | 365 | 3.1802 | 3
PV-3002-14 | 4.93 | 0.8 | Q4 | 2027 | 365 | 4.5052 | 4
PV-6283-18 | 13.34 | 0.8 | Q4 | 2027 | 365 | 12.1907 | 12
PV-6438-18 | 6.38 | 0.8 | Q4 | 2027 | 365 | 5.8303 | 5
PV-3013-14 | 4.93 | 0.8 | Q4 | 2027 | 365 | 4.5052 | 4
PV-6267-17 | 5.8 | 0.8 | Q4 | 2027 | 365 | 5.3003 | 5
PV-3001-14 | 4.35 | 0.8 | Q4 | 2027 | 365 | 3.9752 | 3
PV-3001-14 | 13.05 | 0.8 | Q4 | 2027 | 365 | 11.9257 | 11
PV-6438-18 | 6.96 | 0.8 | Q4 | 2027 | 365 | 6.3603 | 6
PV-6438-18 | 10.15 | 0.8 | Q4 | 2027 | 365 | 9.2755 | 9
PV-3036-14 | 6.38 | 0.8 | Q4 | 2027 | 365 | 5.8303 | 5
PV-3036-14 | 7.25 | 0.8 | Q4 | 2027 | 365 | 6.6254 | 6
PV-3002-14 | 8.7 | 0.8 | Q4 | 2027 | 365 | 7.9504 | 7
PV-3002-14 | 8.41 | 0.8 | Q4 | 2027 | 365 | 7.6854 | 7
PV-3036-14 | 5.51 | 0.8 | Q4 | 2027 | 365 | 5.0353 | 5
PV-3036-14 | 10.73 | 0.8 | Q4 | 2027 | 365 | 9.8055 | 9
PV-3036-14 | 5.51 | 0.8 | Q4 | 2027 | 365 | 5.0353 | 5
PV-6438-18 | 9.86 | 0.8 | Q4 | 2027 | 365 | 9.0105 | 9
PV-3003-14 | 11.375 | 0.8 | Q4 | 2027 | 365 | 10.395 | 10
PV-6187-17 | 7.245 | 0.8 | Q4 | 2027 | 365 | 6.6208 | 6
PV-6187-17 | 10.05 | 0.8 | Q4 | 2027 | 365 | 9.1841 | 9
PV-6438-18 | 6.65 | 0.8 | Q4 | 2027 | 365 | 6.0771 | 6
PV-6438-18 | 13.725 | 0.8 | Q4 | 2027 | 365 | 12.5425 | 12
PV-6438-18 | 10.89 | 0.8 | Q4 | 2027 | 365 | 9.9518 | 9
PV-6438-18 | 5.8 | 0.8 | Q4 | 2027 | 365 | 5.3003 | 5
PV-3002-14 | 4.06 | 0.8 | Q4 | 2027 | 365 | 3.7102 | 3
PV-3002-14 | 8.1 | 0.8 | Q4 | 2027 | 365 | 7.4021 | 7
PV-3003-14 | 12.48 | 0.8 | Q4 | 2027 | 365 | 11.4048 | 11
PV-3003-14 | 4.5 | 0.8 | Q4 | 2027 | 365 | 4.1123 | 4
PV-3926-16 | 8.96 | 0.8 | Q4 | 2027 | 365 | 8.188 | 8
PV-3003-14 | 8.58 | 0.8 | Q4 | 2027 | 365 | 7.8408 | 7
PV-3003-14 | 13.065 | 0.8 | Q4 | 2027 | 365 | 11.9394 | 11
PV-3926-16 | 7.83 | 0.8 | Q4 | 2027 | 365 | 7.1554 | 7
PV-3003-14 | 4.06 | 0.8 | Q4 | 2027 | 365 | 3.7102 | 3
PV-3003-14 | 9.12 | 0.8 | Q4 | 2027 | 365 | 8.3342 | 8
PV-3030-14 | 8.28 | 0.8 | Q4 | 2027 | 365 | 7.5666 | 7
PV-6267-17 | 4.8 | 0.8 | Q4 | 2027 | 365 | 4.3864 | 4
PV-3002-14 | 8.835 | 0.8 | Q4 | 2027 | 365 | 8.0738 | 8
PV-6267-17 | 7.015 | 0.8 | Q4 | 2027 | 365 | 6.4106 | 6
PV-3036-14 | 6.93 | 0.8 | Q4 | 2027 | 365 | 6.3329 | 6
PV-3036-14 | 7.41 | 0.8 | Q4 | 2027 | 365 | 6.7716 | 6
PV-6187-17 | 5.22 | 0.8 | Q4 | 2027 | 365 | 4.7703 | 4
PV-3036-14 | 10.15 | 0.8 | Q4 | 2027 | 365 | 9.2755 | 9
PV-3002-14 | 6.96 | 0.8 | Q4 | 2027 | 365 | 6.3603 | 6
PV-6187-17 | 2.065 | 0.8 | Q4 | 2027 | 365 | 1.8871 | 1
PV-3003-14 | 18.65 | 0.8 | Q4 | 2027 | 365 | 17.0432 | 17
PV-3002-14 | 4.72 | 0.8 | Q4 | 2027 | 365 | 4.3133 | 4
PV-3001-14 | 7.965 | 0.8 | Q4 | 2027 | 365 | 7.2788 | 7
PV-6187-17 | 5.6 | 0.8 | Q4 | 2027 | 365 | 5.1175 | 5
PV-3036-14 | 6.12 | 0.8 | Q4 | 2027 | 365 | 5.5927 | 5
PV-6438-18 | 6.67 | 0.8 | Q4 | 2027 | 365 | 6.0953 | 6
PV-6438-18 | 13.115 | 0.8 | Q4 | 2027 | 365 | 11.9851 | 11
PV-6438-18 | 5.6 | 0.8 | Q4 | 2027 | 365 | 5.1175 | 5
PV-3002-14 | 10.05 | 0.8 | Q4 | 2027 | 365 | 9.1841 | 9
PV-3002-14 | 11.55 | 0.8 | Q4 | 2027 | 365 | 10.5549 | 10
PV-3002-14 | 12.06 | 0.8 | Q4 | 2027 | 365 | 11.0209 | 11
PV-3641-16 | 11.7 | 0.8 | Q4 | 2027 | 365 | 10.692 | 10
PV-3076-15 | 5.8 | 0.8 | Q4 | 2027 | 365 | 5.3003 | 5
PV-3013-14 | 12.2 | 0.8 | Q4 | 2027 | 365 | 11.1489 | 11
PV-3003-14 | 9.15 | 0.8 | Q4 | 2027 | 365 | 8.3617 | 8
PV-3033-14 | 10.24 | 0.8 | Q4 | 2027 | 365 | 9.3578 | 9
PV-3926-16 | 7.2 | 0.8 | Q4 | 2027 | 365 | 6.5797 | 6
PV-3003-14 | 659.34 | 0.7 | Q4 | 2027 | 365 | 527.2167 | 527
PV-3002-14 | 7.56 | 0.8 | Q4 | 2027 | 365 | 6.9087 | 6
PV-3002-14 | 10.68 | 0.8 | Q4 | 2027 | 365 | 9.7598 | 9
PV-3036-14 | 8.375 | 0.8 | Q4 | 2027 | 365 | 7.6534 | 7
PV-3036-14 | 6.48 | 0.8 | Q4 | 2027 | 365 | 5.9217 | 5
PV-6187-17 | 9.156 | 0.8 | Q4 | 2027 | 365 | 8.3671 | 8
PV-3036-14 | 10.137 | 0.8 | Q4 | 2027 | 365 | 9.2636 | 9
PV-3036-14 | 8.835 | 0.8 | Q4 | 2027 | 365 | 8.0738 | 8
PV-3036-14 | 6.7 | 0.8 | Q4 | 2027 | 365 | 6.1227 | 6
PV-3036-14 | 6.195 | 0.8 | Q4 | 2027 | 365 | 5.6613 | 5
PV-3036-14 | 1396 | 0.7 | Q4 | 2027 | 365 | 1116.2595 | 1116
PV-3036-14 | 6.09 | 0.8 | Q4 | 2027 | 365 | 5.5653 | 5
PV-3036-14 | 5.22 | 0.8 | Q4 | 2027 | 365 | 4.7703 | 4
PV-3036-14 | 2.24 | 0.8 | Q4 | 2027 | 365 | 2.047 | 2
PV-3036-14 | 5.8 | 0.8 | Q4 | 2027 | 365 | 5.3003 | 5
PV-6187-17 | 3.96 | 0.8 | Q4 | 2027 | 365 | 3.6188 | 3
PV-6187-17 | 8.4 | 0.8 | Q4 | 2027 | 365 | 7.6763 | 7
PV-3036-14 | 5.1 | 0.8 | Q4 | 2027 | 365 | 4.6606 | 4
PV-3036-14 | 10.23 | 0.8 | Q4 | 2027 | 365 | 9.3486 | 9
PV-3036-14 | 8.4 | 0.8 | Q4 | 2027 | 365 | 7.6763 | 7
PV-3036-14 | 7.92 | 0.8 | Q4 | 2027 | 365 | 7.2376 | 7
PV-3036-14 | 10.137 | 0.8 | Q4 | 2027 | 365 | 9.2636 | 9
PV-3036-14 | 5.1 | 0.8 | Q4 | 2027 | 365 | 4.6606 | 4
PV-3036-14 | 9.86 | 0.8 | Q4 | 2027 | 365 | 9.0105 | 9
PV-3036-14 | 14.388 | 0.8 | Q4 | 2027 | 365 | 13.1484 | 13
PV-3036-14 | 6.3 | 0.8 | Q4 | 2027 | 365 | 5.7572 | 5
PV-3036-14 | 7.705 | 0.8 | Q4 | 2027 | 365 | 7.0412 | 7
PV-3036-14 | 8.91 | 0.8 | Q4 | 2027 | 365 | 8.1423 | 8
PV-3036-14 | 6.38 | 0.8 | Q4 | 2027 | 365 | 5.8303 | 5
PV-3036-14 | 12.06 | 0.8 | Q4 | 2027 | 365 | 11.0209 | 11
PV-3036-14 | 12.6 | 0.8 | Q4 | 2027 | 365 | 11.5144 | 11
PV-3036-14 | 8.41 | 0.8 | Q4 | 2027 | 365 | 7.6854 | 7
PV-3036-14 | 5.605 | 0.8 | Q4 | 2027 | 365 | 5.1221 | 5
PV-3036-14 | 9.145 | 0.8 | Q4 | 2027 | 365 | 8.3571 | 8
PV-6438-18 | 7.67 | 0.8 | Q4 | 2027 | 365 | 7.0092 | 7
PV-6438-18 | 6.785 | 0.8 | Q4 | 2027 | 365 | 6.2004 | 6
PV-6406-18 | 10.08 | 0.8 | Q4 | 2027 | 365 | 9.2115 | 9
PV-3002-14 | 10.95 | 0.8 | Q4 | 2027 | 365 | 10.0066 | 10
PV-3002-14 | 8.4 | 0.8 | Q4 | 2027 | 365 | 7.6763 | 7
PV-3036-14 | 8.85 | 0.8 | Q4 | 2027 | 365 | 8.0875 | 8
PV-3002-14 | 9.28 | 0.8 | Q4 | 2027 | 365 | 8.4805 | 8
PV-3001-14 | 9.6 | 0.8 | Q4 | 2027 | 365 | 8.7729 | 8
PV-3002-14 | 3.96 | 0.8 | Q4 | 2027 | 365 | 3.6188 | 3
PV-3003-14 | 9.125 | 0.8 | Q4 | 2027 | 365 | 8.3388 | 8
PV-3003-14 | 11.02 | 0.8 | Q4 | 2027 | 365 | 10.0706 | 10
PV-6436-18 | 10.137 | 0.8 | Q4 | 2027 | 365 | 9.2636 | 9
PV-6438-18 | 8.64 | 0.8 | Q4 | 2027 | 365 | 7.8956 | 7
PV-3013-14 | 5.36 | 0.8 | Q4 | 2027 | 365 | 4.8982 | 4
PV-3036-14 | 6.67 | 0.8 | Q4 | 2027 | 365 | 6.0953 | 6
PV-3003-14 | 4.64 | 0.8 | Q4 | 2027 | 365 | 4.2402 | 4
PV-6177-17 | 8.41 | 0.8 | Q4 | 2027 | 365 | 7.6854 | 7
PV-3002-14 | 5.8 | 0.8 | Q4 | 2027 | 365 | 5.3003 | 5
PV-3926-16 | 11.31 | 0.8 | Q4 | 2027 | 365 | 10.3356 | 10
PV-3036-14 | 6.6 | 0.8 | Q4 | 2027 | 365 | 6.0314 | 6
PV-3036-14 | 6.5 | 0.8 | Q4 | 2027 | 365 | 5.94 | 5
PV-3002-14 | 5.61 | 0.8 | Q4 | 2027 | 365 | 5.1267 | 5
PV-3003-14 | 6.84 | 0.8 | Q4 | 2027 | 365 | 6.2507 | 6
PV-3002-14 | 11.2 | 0.8 | Q4 | 2027 | 365 | 10.235 | 10
PV-3003-14 | 5.61 | 0.8 | Q4 | 2027 | 365 | 5.1267 | 5
PV-3003-14 | 9 | 0.8 | Q4 | 2027 | 365 | 8.2246 | 8
PV-3002-14 | 10.26 | 0.8 | Q4 | 2027 | 365 | 9.376 | 9
PV-3003-14 | 9.12 | 0.8 | Q4 | 2027 | 365 | 8.3342 | 8
PV-3033-14 | 6.3 | 0.8 | Q4 | 2027 | 365 | 5.7572 | 5
PV-3003-14 | 8.775 | 0.8 | Q4 | 2027 | 365 | 8.019 | 8
PV-6187-17 | 8.1 | 0.8 | Q4 | 2027 | 365 | 7.4021 | 7
PV-6187-17 | 12.9 | 0.8 | Q4 | 2027 | 365 | 11.7886 | 11
PV-3036-14 | 11.2 | 0.8 | Q4 | 2027 | 365 | 10.235 | 10
PV-6187-17 | 8.96 | 0.8 | Q4 | 2027 | 365 | 8.188 | 8
PV-3002-14 | 5.4 | 0.8 | Q4 | 2027 | 365 | 4.9348 | 4
PV-3036-14 | 8.4 | 0.8 | Q4 | 2027 | 365 | 7.6763 | 7
PV-3036-14 | 9.1 | 0.8 | Q4 | 2027 | 365 | 8.316 | 8
PV-3036-14 | 6 | 0.8 | Q4 | 2027 | 365 | 5.4831 | 5
PV-3002-14 | 5.22 | 0.8 | Q4 | 2027 | 365 | 4.7703 | 4
PV-3003-14 | 3.9 | 0.8 | Q4 | 2027 | 365 | 3.564 | 3
PV-3036-14 | 3.835 | 0.8 | Q4 | 2027 | 365 | 3.5046 | 3
PV-3003-14 | 8.85 | 0.8 | Q4 | 2027 | 365 | 8.0875 | 8
PV-3013-14 | 4.48 | 0.8 | Q4 | 2027 | 365 | 4.094 | 4
PV-3002-14 | 16.64 | 0.8 | Q4 | 2027 | 365 | 15.2064 | 15
PV-3002-14 | 9.79 | 0.8 | Q4 | 2027 | 365 | 8.9465 | 8
PV-3003-14 | 4.72 | 0.8 | Q4 | 2027 | 365 | 4.3133 | 4
PV-3002-14 | 6.49 | 0.8 | Q4 | 2027 | 365 | 5.9308 | 5
PV-3003-14 | 7.77 | 0.8 | Q4 | 2027 | 365 | 7.1006 | 7
PV-3002-14 | 4.35 | 0.8 | Q4 | 2027 | 365 | 3.9752 | 3
PV-3003-14 | 12.395 | 0.8 | Q4 | 2027 | 365 | 11.3271 | 11
PV-3003-14 | 12.87 | 0.8 | Q4 | 2027 | 365 | 11.7612 | 11
PV-3033-14 | 9.9 | 0.8 | Q4 | 2027 | 365 | 9.047 | 9
PV-3033-14 | 13.32 | 0.8 | Q4 | 2027 | 365 | 12.1724 | 12
PV-3315-16 | 10.137 | 0.8 | Q4 | 2027 | 365 | 9.2636 | 9
PV-3314-16 | 4005.4 | 0.8 | Q4 | 2027 | 365 | 3660.3076 | 3660
PV-3313-16 | 8.64 | 0.8 | Q4 | 2027 | 365 | 7.8956 | 7
PV-3036-14 | 15.5 | 0.8 | Q4 | 2027 | 365 | 14.1646 | 14
PV-6187-17 | 4.93 | 0.8 | Q4 | 2027 | 365 | 4.5052 | 4
PV-3036-14 | 8.99 | 0.8 | Q4 | 2027 | 365 | 8.2155 | 8
PV-3036-14 | 5.8 | 0.8 | Q4 | 2027 | 365 | 5.3003 | 5
PV-3036-14 | 6.96 | 0.8 | Q4 | 2027 | 365 | 6.3603 | 6
PV-3036-14 | 6.48 | 0.8 | Q4 | 2027 | 365 | 5.9217 | 5
PV-3036-14 | 8.1 | 0.8 | Q4 | 2027 | 365 | 7.4021 | 7
PV-6438-18 | 16.45 | 0.8 | Q4 | 2027 | 365 | 15.0327 | 15
PV-3001-14 | 8.37 | 0.8 | Q4 | 2027 | 365 | 7.6489 | 7
PV-6187-17 | 8.1 | 0.8 | Q4 | 2027 | 365 | 7.4021 | 7
PV-6187-17 | 6.2 | 0.8 | Q4 | 2027 | 365 | 5.6658 | 5
PV-6187-17 | 11.7 | 0.8 | Q4 | 2027 | 365 | 10.692 | 10
PV-6438-18 | 6.405 | 0.8 | Q4 | 2027 | 365 | 5.8532 | 5
PV-3036-14 | 7.41 | 0.8 | Q4 | 2027 | 365 | 6.7716 | 6
PV-3002-14 | 5.31 | 0.8 | Q4 | 2027 | 365 | 4.8525 | 4
PV-3002-14 | 11.21 | 0.8 | Q4 | 2027 | 365 | 10.2442 | 10
PV-3033-14 | 6.84 | 0.8 | Q4 | 2027 | 365 | 6.2507 | 6
PV-3002-14 | 4.2 | 0.8 | Q4 | 2027 | 365 | 3.8381 | 3
PV-3033-14 | 9.12 | 0.8 | Q4 | 2027 | 365 | 8.3342 | 8
PV-3926-16 | 8.06 | 0.8 | Q4 | 2027 | 365 | 7.3656 | 7
PV-3036-14 | 9.145 | 0.8 | Q4 | 2027 | 365 | 8.3571 | 8
PV-3036-14 | 10.83 | 0.8 | Q4 | 2027 | 365 | 9.8969 | 9
PV-3036-14 | 15.41 | 0.8 | Q4 | 2027 | 365 | 14.0823 | 14
PV-6438-18 | 4.06 | 0.8 | Q4 | 2027 | 365 | 3.7102 | 3
PV-6438-18 | 8.26 | 0.8 | Q4 | 2027 | 365 | 7.5483 | 7
PV-6438-18 | 6.6 | 0.8 | Q4 | 2027 | 365 | 6.0314 | 6
PV-6438-18 | 6.67 | 0.8 | Q4 | 2027 | 365 | 6.0953 | 6
PV-6438-18 | 5.85 | 0.8 | Q4 | 2027 | 365 | 5.346 | 5
PV-3002-14 | 7.7 | 0.8 | Q4 | 2027 | 365 | 7.0366 | 7
PV-3002-14 | 5.04 | 0.8 | Q4 | 2027 | 365 | 4.6058 | 4
PV-3002-14 | 11.31 | 0.8 | Q4 | 2027 | 365 | 10.3356 | 10
PV-3002-14 | 4.32 | 0.8 | Q4 | 2027 | 365 | 3.9478 | 3
PV-3002-14 | 7.92 | 0.8 | Q4 | 2027 | 365 | 7.2376 | 7
PV-3002-14 | 5.4 | 0.8 | Q4 | 2027 | 365 | 4.9348 | 4
PV-3001-14 | 10.915 | 0.8 | Q4 | 2027 | 365 | 9.9746 | 9
PV-3001-14 | 11.05 | 0.8 | Q4 | 2027 | 365 | 10.098 | 10
PV-3001-14 | 4.03 | 0.8 | Q4 | 2027 | 365 | 3.6828 | 3
PV-3002-14 | 5.22 | 0.8 | Q4 | 2027 | 365 | 4.7703 | 4
PV-3002-14 | 9.12 | 0.8 | Q4 | 2027 | 365 | 8.3342 | 8
PV-3013-14 | 5.8 | 0.8 | Q4 | 2027 | 365 | 5.3003 | 5
PV-6438-18 | 8.265 | 0.8 | Q4 | 2027 | 365 | 7.5529 | 7
PV-6438-18 | 10.89 | 0.8 | Q4 | 2027 | 365 | 9.9518 | 9
PV-6438-18 | 9.57 | 0.8 | Q4 | 2027 | 365 | 8.7455 | 8
PV-3013-14 | 13 | 0.8 | Q4 | 2027 | 365 | 11.88 | 11
PV-6438-18 | 11.05 | 0.8 | Q4 | 2027 | 365 | 10.098 | 10
PV-6438-18 | 8.235 | 0.8 | Q4 | 2027 | 365 | 7.5255 | 7
PV-3036-14 | 14.79 | 0.8 | Q4 | 2027 | 365 | 13.5157 | 13
PV-3002-14 | 6.38 | 0.8 | Q4 | 2027 | 365 | 5.8303 | 5
PV-3002-14 | 9.1 | 0.8 | Q4 | 2027 | 365 | 8.316 | 8
PV-3002-14 | 9.145 | 0.8 | Q4 | 2027 | 365 | 8.3571 | 8
PV-3002-14 | 12.025 | 0.8 | Q4 | 2027 | 365 | 10.989 | 10
PV-3002-14 | 13 | 0.8 | Q4 | 2027 | 365 | 11.88 | 11
PV-3002-14 | 4.72 | 0.8 | Q4 | 2027 | 365 | 4.3133 | 4
PV-3926-16 | 3.99 | 0.8 | Q4 | 2027 | 365 | 3.6462 | 3
PV-3003-14 | 8.26 | 0.8 | Q4 | 2027 | 365 | 7.5483 | 7
PV-3003-14 | 4.72 | 0.8 | Q4 | 2027 | 365 | 4.3133 | 4
PV-3003-14 | 9.145 | 0.8 | Q4 | 2027 | 365 | 8.3571 | 8
PV-6438-18 | 12.095 | 0.8 | Q4 | 2027 | 365 | 11.0529 | 11
PV-6438-18 | 13.4 | 0.8 | Q4 | 2027 | 365 | 12.2455 | 12
PV-3003-14 | 10.8 | 0.8 | Q4 | 2027 | 365 | 9.8695 | 9
PV-3003-14 | 5.94 | 0.8 | Q4 | 2027 | 365 | 5.4282 | 5
PV-3003-14 | 462.66 | 0.6 | Q4 | 2027 | 365 | 317.099 | 317
PV-3003-14 | 6.36 | 0.8 | Q4 | 2027 | 365 | 5.812 | 5
PV-3003-14 | 6.3 | 0.8 | Q4 | 2027 | 365 | 5.7572 | 5
PV-3003-14 | 5.886 | 0.8 | Q4 | 2027 | 365 | 5.3789 | 5
PV-3002-14 | 12.06 | 0.8 | Q4 | 2027 | 365 | 11.0209 | 11
PV-3016-14 | 7.54 | 0.8 | Q4 | 2027 | 365 | 6.8904 | 6
PV-3002-14 | 8.4 | 0.8 | Q4 | 2027 | 365 | 7.6763 | 7
PV-3036-14 | 4.64 | 0.8 | Q4 | 2027 | 365 | 4.2402 | 4
PV-3036-14 | 52.8 | 0.6 | Q4 | 2027 | 365 | 36.1882 | 36
PV-3036-14 | 8.555 | 0.8 | Q4 | 2027 | 365 | 7.8179 | 7
PV-3036-14 | 6.67 | 0.8 | Q4 | 2027 | 365 | 6.0953 | 6
PV-3036-14 | 11.9 | 0.8 | Q4 | 2027 | 365 | 10.8747 | 10
PV-3036-14 | 24.84 | 0.8 | Q4 | 2027 | 365 | 22.6999 | 22
PV-3036-14 | 9.18 | 0.8 | Q4 | 2027 | 365 | 8.3891 | 8
PV-3036-14 | 8.06 | 0.8 | Q4 | 2027 | 365 | 7.3656 | 7
PV-6438-18 | 8.835 | 0.8 | Q4 | 2027 | 365 | 8.0738 | 8
PV-6438-18 | 24.65 | 0.8 | Q4 | 2027 | 365 | 22.5262 | 22
PV-6406-18 | 8.75 | 0.8 | Q4 | 2027 | 365 | 7.9961 | 7
PV-3002-14 | 5.51 | 0.8 | Q4 | 2027 | 365 | 5.0353 | 5
PV-3002-14 | 10.5 | 0.8 | Q4 | 2027 | 365 | 9.5954 | 9
PV-3002-14 | 7.83 | 0.8 | Q4 | 2027 | 365 | 7.1554 | 7
PV-3002-14 | 7.83 | 0.8 | Q4 | 2027 | 365 | 7.1554 | 7
PV-3036-14 | 3.77 | 0.8 | Q4 | 2027 | 365 | 3.4452 | 3
PV-3036-14 | 10.89 | 0.8 | Q4 | 2027 | 365 | 9.9518 | 9
PV-3036-14 | 86.4 | 0.6 | Q4 | 2027 | 365 | 59.217 | 59
PV-3036-14 | 7.54 | 0.8 | Q4 | 2027 | 365 | 6.8904 | 6
PV-6190-17 | 9.735 | 0.8 | Q4 | 2027 | 365 | 8.8963 | 8
PV-3036-14 | 2.95 | 0.8 | Q4 | 2027 | 365 | 2.6958 | 2
PV-3052-14 | 2.655 | 0.8 | Q4 | 2027 | 365 | 2.4263 | 2
PV-3002-14 | 4.72 | 0.8 | Q4 | 2027 | 365 | 4.3133 | 4
PV-3002-14 | 14 | 0.8 | Q4 | 2027 | 365 | 12.7938 | 12
PV-6085-17 | 115.2 | 0.6 | Q4 | 2027 | 365 | 78.9561 | 78
PV-6187-17 | 9.45 | 0.8 | Q4 | 2027 | 365 | 8.6358 | 8
PV-6187-17 | 10.005 | 0.8 | Q4 | 2027 | 365 | 9.143 | 9
PV-3001-14 | 6.205 | 0.8 | Q4 | 2027 | 365 | 5.6704 | 5
PV-6438-18 | 5.605 | 0.8 | Q4 | 2027 | 365 | 5.1221 | 5
PV-6438-18 | 12.76 | 0.8 | Q4 | 2027 | 365 | 11.6606 | 11
PV-6438-18 | 13.275 | 0.8 | Q4 | 2027 | 365 | 12.1313 | 12
PV-3013-14 | 6.49 | 0.8 | Q4 | 2027 | 365 | 5.9308 | 5
PV-3002-14 | 11.05 | 0.8 | Q4 | 2027 | 365 | 10.098 | 10
PV-6438-18 | 5.04 | 0.8 | Q4 | 2027 | 365 | 4.6058 | 4
PV-3036-14 | 10.24 | 0.8 | Q4 | 2027 | 365 | 9.3578 | 9
PV-3002-14 | 6.38 | 0.8 | Q4 | 2027 | 365 | 5.8303 | 5
PV-3002-14 | 3.355 | 0.8 | Q4 | 2027 | 365 | 3.0659 | 3
PV-3002-14 | 6.885 | 0.8 | Q4 | 2027 | 365 | 6.2918 | 6
PV-3036-14 | 7.37 | 0.8 | Q4 | 2027 | 365 | 6.735 | 6
PV-3002-14 | 7.848 | 0.8 | Q4 | 2027 | 365 | 7.1718 | 7
PV-3002-14 | 8.502 | 0.8 | Q4 | 2027 | 365 | 7.7695 | 7
PV-3002-14 | 6.48 | 0.8 | Q4 | 2027 | 365 | 5.9217 | 5
PV-3002-14 | 11.6 | 0.8 | Q4 | 2027 | 365 | 10.6006 | 10
PV-3003-14 | 3.77 | 0.8 | Q4 | 2027 | 365 | 3.4452 | 3
PV-3002-14 | 9.24 | 0.8 | Q4 | 2027 | 365 | 8.4439 | 8
PV-3003-14 | 4.32 | 0.8 | Q4 | 2027 | 365 | 3.9478 | 3
PV-3003-14 | 5.1 | 0.8 | Q4 | 2027 | 365 | 4.6606 | 4
PV-3003-14 | 14.835 | 0.8 | Q4 | 2027 | 365 | 13.5569 | 13
PV-3003-14 | 27 | 0.6 | Q4 | 2027 | 365 | 18.5053 | 18
PV-3002-14 | 4.845 | 0.8 | Q4 | 2027 | 365 | 4.4276 | 4
PV-3003-14 | 8.555 | 0.8 | Q4 | 2027 | 365 | 7.8179 | 7
PV-3003-14 | 10.545 | 0.8 | Q4 | 2027 | 365 | 9.6365 | 9
PV-3003-14 | 4.13 | 0.8 | Q4 | 2027 | 365 | 3.7742 | 3
PV-6187-17 | 13.275 | 0.8 | Q4 | 2027 | 365 | 12.1313 | 12
PV-3002-14 | 5.605 | 0.8 | Q4 | 2027 | 365 | 5.1221 | 5
PV-3003-14 | 4.13 | 0.8 | Q4 | 2027 | 365 | 3.7742 | 3
PV-6267-17 | 6.03 | 0.8 | Q4 | 2027 | 365 | 5.5105 | 5
PV-3033-14 | 5.1 | 0.8 | Q4 | 2027 | 365 | 4.6606 | 4
PV-3033-14 | 9.735 | 0.8 | Q4 | 2027 | 365 | 8.8963 | 8
PV-3030-14 | 52.2 | 0.7 | Q4 | 2027 | 365 | 41.7398 | 41
PV-3033-14 | 5.605 | 0.8 | Q4 | 2027 | 365 | 5.1221 | 5
PV-3033-14 | 109.5 | 0.6 | Q4 | 2027 | 365 | 75.0494 | 75
PV-3003-14 | 10.05 | 0.8 | Q4 | 2027 | 365 | 9.1841 | 9
PV-3002-14 | 2.4 | 0.8 | Q4 | 2027 | 365 | 2.1932 | 2
PV-3003-14 | 164 | 0.6 | Q4 | 2027 | 365 | 112.4027 | 112
PV-3003-14 | 10.5 | 0.8 | Q4 | 2027 | 365 | 9.5954 | 9
PV-3002-14 | 7.965 | 0.8 | Q4 | 2027 | 365 | 7.2788 | 7
PV-3002-14 | 8.04 | 0.8 | Q4 | 2027 | 365 | 7.3473 | 7
PV-3002-14 | 8.64 | 0.8 | Q4 | 2027 | 365 | 7.8956 | 7
PV-3002-14 | 13.02 | 0.8 | Q4 | 2027 | 365 | 11.8982 | 11
PV-3002-14 | 13.68 | 0.8 | Q4 | 2027 | 365 | 12.5014 | 12
PV-3036-14 | 7.41 | 0.8 | Q4 | 2027 | 365 | 6.7716 | 6
PV-3036-14 | 8.7 | 0.8 | Q4 | 2027 | 365 | 7.9504 | 7
PV-3036-14 | 11.7 | 0.8 | Q4 | 2027 | 365 | 10.692 | 10
PV-3002-14 | 10.56 | 0.8 | Q4 | 2027 | 365 | 9.6502 | 9
PV-6438-18 | 11.2 | 0.8 | Q4 | 2027 | 365 | 10.235 | 10
PV-3002-14 | 13.275 | 0.8 | Q4 | 2027 | 365 | 12.1313 | 12
PV-3013-14 | 9.9 | 0.8 | Q4 | 2027 | 365 | 9.047 | 9
PV-3003-14 | 10.15 | 0.8 | Q4 | 2027 | 365 | 9.2755 | 9
PV-3003-14 | 8.41 | 0.8 | Q4 | 2027 | 365 | 7.6854 | 7
PV-3230-16 | 11.88 | 0.8 | Q4 | 2027 | 365 | 10.8565 | 10
PV-3003-14 | 3.245 | 0.8 | Q4 | 2027 | 365 | 2.9654 | 2
PV-3030-14 | 8.12 | 0.8 | Q4 | 2027 | 365 | 7.4204 | 7
PV-3013-14 | 14.82 | 0.8 | Q4 | 2027 | 365 | 13.5432 | 13
PV-3003-14 | 94.05 | 0.6 | Q4 | 2027 | 365 | 64.4602 | 64
PV-3003-14 | 7.67 | 0.8 | Q4 | 2027 | 365 | 7.0092 | 7
PV-3036-14 | 4.425 | 0.8 | Q4 | 2027 | 365 | 4.0438 | 4
PV-3036-14 | 8.555 | 0.8 | Q4 | 2027 | 365 | 7.8179 | 7
PV-3036-14 | 8.4 | 0.8 | Q4 | 2027 | 365 | 7.6763 | 7
PV-3036-14 | 12.095 | 0.8 | Q4 | 2027 | 365 | 11.0529 | 11
PV-3036-14 | 12.6 | 0.8 | Q4 | 2027 | 365 | 11.5144 | 11
PV-3036-14 | 11.9 | 0.8 | Q4 | 2027 | 365 | 10.8747 | 10
PV-3036-14 | 7.84 | 0.8 | Q4 | 2027 | 365 | 7.1645 | 7
PV-3002-14 | 12.87 | 0.8 | Q4 | 2027 | 365 | 11.7612 | 11
PV-3002-14 | 4.06 | 0.8 | Q4 | 2027 | 365 | 3.7102 | 3
PV-3010-14 | 3.6 | 0.8 | Q4 | 2027 | 365 | 3.2898 | 3
PV-6187-17 | 4.35 | 0.8 | Q4 | 2027 | 365 | 3.9752 | 3
PV-6187-17 | 9.44 | 0.8 | Q4 | 2027 | 365 | 8.6267 | 8
PV-6187-17 | 5.04 | 0.8 | Q4 | 2027 | 365 | 4.6058 | 4
PV-3001-14 | 8.96 | 0.8 | Q4 | 2027 | 365 | 8.188 | 8
PV-3001-14 | 11.7 | 0.8 | Q4 | 2027 | 365 | 10.692 | 10
PV-3001-14 | 4.06 | 0.8 | Q4 | 2027 | 365 | 3.7102 | 3
PV-3001-14 | 5.1 | 0.8 | Q4 | 2027 | 365 | 4.6606 | 4
PV-6438-18 | 6.7 | 0.8 | Q4 | 2027 | 365 | 6.1227 | 6
PV-3036-14 | 11.2 | 0.8 | Q4 | 2027 | 365 | 10.235 | 10
PV-3001-14 | 8.71 | 0.8 | Q4 | 2027 | 365 | 7.9596 | 7
PV-3036-14 | 9.28 | 0.8 | Q4 | 2027 | 365 | 8.4805 | 8
PV-3002-14 | 3.84 | 0.8 | Q4 | 2027 | 365 | 3.5092 | 3
PV-3002-14 | 10.23 | 0.8 | Q4 | 2027 | 365 | 9.3486 | 9
PV-3002-14 | 10.5 | 0.8 | Q4 | 2027 | 365 | 9.5954 | 9
PV-3002-14 | 2.585 | 0.8 | Q4 | 2027 | 365 | 2.3623 | 2
PV-3002-14 | 5.559 | 0.8 | Q4 | 2027 | 365 | 5.0801 | 5
PV-3002-14 | 4.64 | 0.8 | Q4 | 2027 | 365 | 4.2402 | 4
PV-6438-18 | 6.09 | 0.8 | Q4 | 2027 | 365 | 5.5653 | 5
PV-3003-14 | 5.88 | 0.8 | Q4 | 2027 | 365 | 5.3734 | 5
PV-3003-14 | 5.12 | 0.8 | Q4 | 2027 | 365 | 4.6789 | 4
PV-3030-14 | 6.4 | 0.8 | Q4 | 2027 | 365 | 5.8486 | 5
PV-6267-17 | 21.7 | 0.8 | Q4 | 2027 | 365 | 19.8304 | 19
PV-3003-14 | 11.115 | 0.8 | Q4 | 2027 | 365 | 10.1574 | 10
PV-3036-14 | 3.42 | 0.8 | Q4 | 2027 | 365 | 3.1253 | 3
PV-3002-14 | 3.54 | 0.8 | Q4 | 2027 | 365 | 3.235 | 3
PV-6187-17 | 7.67 | 0.8 | Q4 | 2027 | 365 | 7.0092 | 7
PV-3003-14 | 12.18 | 0.8 | Q4 | 2027 | 365 | 11.1306 | 11
PV-3002-14 | 24.12 | 0.8 | Q4 | 2027 | 365 | 22.0419 | 22
PV-3002-14 | 4.06 | 0.8 | Q4 | 2027 | 365 | 3.7102 | 3
PV-3002-14 | 6.38 | 0.8 | Q4 | 2027 | 365 | 5.8303 | 5
PV-3003-14 | 7.08 | 0.8 | Q4 | 2027 | 365 | 6.47 | 6
PV-6283-18 | 2.655 | 0.8 | Q4 | 2027 | 365 | 2.4263 | 2
PV-6283-18 | 9.735 | 0.8 | Q4 | 2027 | 365 | 8.8963 | 8
PV-3003-14 | 8.04 | 0.8 | Q4 | 2027 | 365 | 7.3473 | 7
PV-3036-14 | 6.885 | 0.8 | Q4 | 2027 | 365 | 6.2918 | 6
PV-3036-14 | 1.75 | 0.8 | Q4 | 2027 | 365 | 1.5992 | 1
PV-3036-14 | 3.84 | 0.8 | Q4 | 2027 | 365 | 3.5092 | 3
PV-3002-14 | 11.52 | 0.8 | Q4 | 2027 | 365 | 10.5275 | 10
PV-3002-14 | 9.8 | 0.8 | Q4 | 2027 | 365 | 8.9557 | 8
PV-3002-14 | 10.72 | 0.8 | Q4 | 2027 | 365 | 9.7964 | 9
PV-3002-14 | 24.85 | 0.8 | Q4 | 2027 | 365 | 22.709 | 22
PV-6187-17 | 13.275 | 0.8 | Q4 | 2027 | 365 | 12.1313 | 12
PV-3001-14 | 10.62 | 0.8 | Q4 | 2027 | 365 | 9.705 | 9
PV-6438-18 | 7.68 | 0.8 | Q4 | 2027 | 365 | 7.0183 | 7
PV-3002-14 | 60.16 | 0.6 | Q4 | 2027 | 365 | 41.2326 | 41
PV-3002-14 | 13.275 | 0.8 | Q4 | 2027 | 365 | 12.1313 | 12
PV-3002-14 | 6.4 | 0.8 | Q4 | 2027 | 365 | 5.8486 | 5
PV-6187-17 | 6.96 | 0.8 | Q4 | 2027 | 365 | 6.3603 | 6
PV-3002-14 | 8.58 | 0.8 | Q4 | 2027 | 365 | 7.8408 | 7
PV-3002-14 | 7.2 | 0.8 | Q4 | 2027 | 365 | 6.5797 | 6
PV-3002-14 | 9.92 | 0.8 | Q4 | 2027 | 365 | 9.0653 | 9
PV-3002-14 | 3.19 | 0.8 | Q4 | 2027 | 365 | 2.9152 | 2
PV-3002-14 | 5.51 | 0.8 | Q4 | 2027 | 365 | 5.0353 | 5
PV-3002-14 | 5.51 | 0.8 | Q4 | 2027 | 365 | 5.0353 | 5
PV-3002-14 | 4.72 | 0.8 | Q4 | 2027 | 365 | 4.3133 | 4
PV-3002-14 | 6.12 | 0.8 | Q4 | 2027 | 365 | 5.5927 | 5
PV-3002-14 | 11.88 | 0.8 | Q4 | 2027 | 365 | 10.8565 | 10
PV-3002-14 | 13.5 | 0.8 | Q4 | 2027 | 365 | 12.3369 | 12
PV-3003-14 | 6.93 | 0.8 | Q4 | 2027 | 365 | 6.3329 | 6
PV-3003-14 | 11.7 | 0.8 | Q4 | 2027 | 365 | 10.692 | 10
PV-6438-18 | 4.875 | 0.8 | Q4 | 2027 | 365 | 4.455 | 4
PV-6187-17 | 7.035 | 0.8 | Q4 | 2027 | 365 | 6.4289 | 6
PV-6187-17 | 8.45 | 0.8 | Q4 | 2027 | 365 | 7.722 | 7
PV-6187-17 | 10.44 | 0.8 | Q4 | 2027 | 365 | 9.5405 | 9
PV-3003-14 | 6.84 | 0.8 | Q4 | 2027 | 365 | 6.2507 | 6
PV-3003-14 | 11.4 | 0.8 | Q4 | 2027 | 365 | 10.4178 | 10
PV-3003-14 | 5.61 | 0.8 | Q4 | 2027 | 365 | 5.1267 | 5
PV-3003-14 | 6.84 | 0.8 | Q4 | 2027 | 365 | 6.2507 | 6
PV-3002-14 | 7.26 | 0.8 | Q4 | 2027 | 365 | 6.6345 | 6
PV-3002-14 | 6.555 | 0.8 | Q4 | 2027 | 365 | 5.9902 | 5
PV-3003-14 | 9.44 | 0.8 | Q4 | 2027 | 365 | 8.6267 | 8
PV-3033-14 | 85 | 0.6 | Q4 | 2027 | 365 | 58.2575 | 58
PV-3003-14 | 12.2 | 0.8 | Q4 | 2027 | 365 | 11.1489 | 11
PV-3036-14 | 7.965 | 0.8 | Q4 | 2027 | 365 | 7.2788 | 7
PV-3002-14 | 8.375 | 0.8 | Q4 | 2027 | 365 | 7.6534 | 7
PV-3002-14 | 13.44 | 0.8 | Q4 | 2027 | 365 | 12.2821 | 12
PV-3002-14 | 12.675 | 0.8 | Q4 | 2027 | 365 | 11.583 | 11
PV-3036-14 | 4.64 | 0.8 | Q4 | 2027 | 365 | 4.2402 | 4
PV-3036-14 | 8.75 | 0.8 | Q4 | 2027 | 365 | 7.9961 | 7
PV-3001-14 | 9.6 | 0.8 | Q4 | 2027 | 365 | 8.7729 | 8
PV-3001-14 | 8.775 | 0.8 | Q4 | 2027 | 365 | 8.019 | 8
PV-3002-14 | 5.7 | 0.8 | Q4 | 2027 | 365 | 5.2089 | 5
PV-3002-14 | 8.71 | 0.8 | Q4 | 2027 | 365 | 7.9596 | 7
PV-3002-14 | 8.775 | 0.8 | Q4 | 2027 | 365 | 8.019 | 8
PV-3002-14 | 14.388 | 0.8 | Q4 | 2027 | 365 | 13.1484 | 13
PV-3002-14 | 5.31 | 0.8 | Q4 | 2027 | 365 | 4.8525 | 4
PV-3013-14 | 3.77 | 0.8 | Q4 | 2027 | 365 | 3.4452 | 3
PV-6051-16 | 15.66 | 0.8 | Q4 | 2027 | 365 | 14.3108 | 14
PV-6368-18 | 8 | 0.8 | Q4 | 2027 | 365 | 7.3107 | 7
PV-3002-14 | 9.6 | 0.8 | Q4 | 2027 | 365 | 8.7729 | 8
PV-3003-14 | 11.16 | 0.8 | Q4 | 2027 | 365 | 10.1985 | 10
PV-6187-17 | 6.96 | 0.8 | Q4 | 2027 | 365 | 6.3603 | 6
PV-6187-17 | 5.8 | 0.8 | Q4 | 2027 | 365 | 5.3003 | 5
PV-6187-17 | 2.32 | 0.8 | Q4 | 2027 | 365 | 2.1201 | 2
PV-6187-17 | 2.61 | 0.8 | Q4 | 2027 | 365 | 2.3851 | 2
PV-3003-14 | 11.48 | 0.8 | Q4 | 2027 | 365 | 10.4909 | 10
PV-3230-16 | 4.06 | 0.8 | Q4 | 2027 | 365 | 3.7102 | 3
PV-3003-14 | 10.71 | 0.8 | Q4 | 2027 | 365 | 9.7873 | 9
PV-6187-17 | 11.6 | 0.8 | Q4 | 2027 | 365 | 10.6006 | 10
PV-3003-14 | 4.95 | 0.8 | Q4 | 2027 | 365 | 4.5235 | 4
PV-3926-16 | 8.265 | 0.8 | Q4 | 2027 | 365 | 7.5529 | 7
PV-3003-14 | 4.95 | 0.8 | Q4 | 2027 | 365 | 4.5235 | 4
PV-3003-14 | 6.93 | 0.8 | Q4 | 2027 | 365 | 6.3329 | 6
PV-3926-16 | 5.31 | 0.8 | Q4 | 2027 | 365 | 4.8525 | 4
PV-3002-14 | 1760.76 | 1 | Q4 | 2027 | 365 | 2011.3232 | 2011
PV-3036-14 | 2.95 | 0.8 | Q4 | 2027 | 365 | 2.6958 | 2
PV-3036-14 | 2.95 | 0.8 | Q4 | 2027 | 365 | 2.6958 | 2
PV-3036-14 | 8.85 | 0.8 | Q4 | 2027 | 365 | 8.0875 | 8
PV-3002-14 | 3.54 | 0.8 | Q4 | 2027 | 365 | 3.235 | 3
PV-3001-14 | 5.31 | 0.8 | Q4 | 2027 | 365 | 4.8525 | 4
PV-3001-14 | 44 | 0.6 | Q4 | 2027 | 365 | 30.1568 | 30
PV-3036-14 | 9.145 | 0.8 | Q4 | 2027 | 365 | 8.3571 | 8
PV-3002-14 | 12.35 | 0.8 | Q4 | 2027 | 365 | 11.286 | 11
PV-3001-14 | 7.02 | 0.8 | Q4 | 2027 | 365 | 6.4152 | 6
PV-3002-14 | 10.08 | 0.8 | Q4 | 2027 | 365 | 9.2115 | 9
PV-3002-14 | 5.4 | 0.8 | Q4 | 2027 | 365 | 4.9348 | 4
PV-3002-14 | 8.7 | 0.8 | Q4 | 2027 | 365 | 7.9504 | 7
PV-3002-14 | 2.43 | 0.8 | Q4 | 2027 | 365 | 2.2206 | 2
PV-3002-14 | 15.08 | 0.8 | Q4 | 2027 | 365 | 13.7808 | 13
PV-3002-14 | 3 | 0.8 | Q4 | 2027 | 365 | 2.7415 | 2
PV-3002-14 | 4.2 | 0.8 | Q4 | 2027 | 365 | 3.8381 | 3
PV-3001-14 | 11.16 | 0.8 | Q4 | 2027 | 365 | 10.1985 | 10
PV-3002-14 | 8.71 | 0.8 | Q4 | 2027 | 365 | 7.9596 | 7
PV-3036-14 | 5.36 | 0.8 | Q4 | 2027 | 365 | 4.8982 | 4
PV-3002-14 | 7.08 | 0.8 | Q4 | 2027 | 365 | 6.47 | 6
PV-3001-14 | 5.04 | 0.8 | Q4 | 2027 | 365 | 4.6058 | 4
PV-6085-17 | 9.1 | 0.8 | Q4 | 2027 | 365 | 8.316 | 8
PV-6438-18 | 9.1 | 0.8 | Q4 | 2027 | 365 | 8.316 | 8
PV-3002-14 | 8.25 | 0.8 | Q4 | 2027 | 365 | 7.5392 | 7
PV-6438-18 | 9.28 | 0.8 | Q4 | 2027 | 365 | 8.4805 | 8
PV-3002-14 | 17.4 | 0.8 | Q4 | 2027 | 365 | 15.9009 | 15
PV-3002-14 | 5.12 | 0.8 | Q4 | 2027 | 365 | 4.6789 | 4
PV-3003-14 | 13 | 0.8 | Q4 | 2027 | 365 | 11.88 | 11
PV-3003-14 | 12.685 | 0.8 | Q4 | 2027 | 365 | 11.5921 | 11
PV-3003-14 | 2.4 | 0.8 | Q4 | 2027 | 365 | 2.1932 | 2
PV-3003-14 | 10.791 | 0.8 | Q4 | 2027 | 365 | 9.8613 | 9
PV-3003-14 | 12.96 | 0.8 | Q4 | 2027 | 365 | 11.8434 | 11
PV-3002-14 | 6.4 | 0.8 | Q4 | 2027 | 365 | 5.8486 | 5
PV-3002-14 | 4.96 | 0.8 | Q4 | 2027 | 365 | 4.5327 | 4
PV-6187-17 | 8.96 | 0.8 | Q4 | 2027 | 365 | 8.188 | 8
PV-3003-14 | 10.08 | 0.8 | Q4 | 2027 | 365 | 9.2115 | 9
PV-3002-14 | 15.12 | 0.8 | Q4 | 2027 | 365 | 13.8173 | 13
PV-3230-16 | 9.3 | 0.8 | Q4 | 2027 | 365 | 8.4987 | 8
PV-3003-14 | 13.275 | 0.8 | Q4 | 2027 | 365 | 12.1313 | 12
PV-3013-14 | 6.38 | 0.8 | Q4 | 2027 | 365 | 5.8303 | 5
PV-3016-14 | 4.32 | 0.8 | Q4 | 2027 | 365 | 3.9478 | 3
PV-3033-14 | 6.6 | 0.8 | Q4 | 2027 | 365 | 6.0314 | 6
PV-3033-14 | 9.76 | 0.8 | Q4 | 2027 | 365 | 8.9191 | 8
PV-3025-14 | 23.36 | 0.8 | Q4 | 2027 | 365 | 21.3474 | 21
PV-3002-14 | 13.395 | 0.8 | Q4 | 2027 | 365 | 12.2409 | 12
PV-3926-16 | 4.93 | 0.8 | Q4 | 2027 | 365 | 4.5052 | 4
PV-3926-16 | 4.35 | 0.8 | Q4 | 2027 | 365 | 3.9752 | 3
PV-3926-16 | 4.95 | 0.8 | Q4 | 2027 | 365 | 4.5235 | 4
PV-3033-14 | 7.2 | 0.8 | Q4 | 2027 | 365 | 6.5797 | 6
PV-3002-14 | 2.68 | 0.8 | Q4 | 2027 | 365 | 2.4491 | 2
PV-3030-14 | 12.95 | 0.8 | Q4 | 2027 | 365 | 11.8343 | 11
PV-3002-14 | 2.95 | 0.8 | Q4 | 2027 | 365 | 2.6958 | 2
PV-3036-14 | 6.67 | 0.8 | Q4 | 2027 | 365 | 6.0953 | 6
PV-3036-14 | 7.08 | 0.8 | Q4 | 2027 | 365 | 6.47 | 6
PV-3036-14 | 5.1 | 0.8 | Q4 | 2027 | 365 | 4.6606 | 4
PV-6283-18 | 10.03 | 0.8 | Q4 | 2027 | 365 | 9.1658 | 9
PV-3002-14 | 11.02 | 0.8 | Q4 | 2027 | 365 | 10.0706 | 10
PV-3002-14 | 6.195 | 0.8 | Q4 | 2027 | 365 | 5.6613 | 5
PV-3002-14 | 8.85 | 0.8 | Q4 | 2027 | 365 | 8.0875 | 8
PV-3001-14 | 4.275 | 0.8 | Q4 | 2027 | 365 | 3.9067 | 3
PV-3016-14 | 8.125 | 0.8 | Q4 | 2027 | 365 | 7.425 | 7
PV-6438-18 | 10.545 | 0.8 | Q4 | 2027 | 365 | 9.6365 | 9
PV-6326-18 | 9.405 | 0.8 | Q4 | 2027 | 365 | 8.5947 | 8
PV-3002-14 | 7.08 | 0.8 | Q4 | 2027 | 365 | 6.47 | 6
PV-3001-14 | 9.86 | 0.8 | Q4 | 2027 | 365 | 9.0105 | 9
PV-3002-14 | 12.95 | 0.8 | Q4 | 2027 | 365 | 11.8343 | 11
PV-3002-14 | 3.25 | 0.8 | Q4 | 2027 | 365 | 2.97 | 2
PV-3002-14 | 9.92 | 0.8 | Q4 | 2027 | 365 | 9.0653 | 9
PV-6438-18 | 10.15 | 0.8 | Q4 | 2027 | 365 | 9.2755 | 9
PV-3003-14 | 24.42 | 0.8 | Q4 | 2027 | 365 | 22.3161 | 22
PV-3003-14 | 8.37 | 0.8 | Q4 | 2027 | 365 | 7.6489 | 7
PV-3003-14 | 6.867 | 0.8 | Q4 | 2027 | 365 | 6.2754 | 6
PV-3002-14 | 9.38 | 0.8 | Q4 | 2027 | 365 | 8.5718 | 8
PV-3003-14 | 10.72 | 0.8 | Q4 | 2027 | 365 | 9.7964 | 9
PV-3002-14 | 4.35 | 0.8 | Q4 | 2027 | 365 | 3.9752 | 3
PV-3033-14 | 8.7 | 0.8 | Q4 | 2027 | 365 | 7.9504 | 7
PV-3003-14 | 6.12 | 0.8 | Q4 | 2027 | 365 | 5.5927 | 5
PV-3013-14 | 11.22 | 0.8 | Q4 | 2027 | 365 | 10.2533 | 10
PV-3002-14 | 5.61 | 0.8 | Q4 | 2027 | 365 | 5.1267 | 5
PV-3653-16 | 12.73 | 0.8 | Q4 | 2027 | 365 | 11.6332 | 11
PV-3654-16 | 9.8 | 0.8 | Q4 | 2027 | 365 | 8.9557 | 8
PV-3036-14 | 5.61 | 0.8 | Q4 | 2027 | 365 | 5.1267 | 5
PV-3036-14 | 11.505 | 0.8 | Q4 | 2027 | 365 | 10.5138 | 10
PV-3036-14 | 11.21 | 0.8 | Q4 | 2027 | 365 | 10.2442 | 10
PV-3036-14 | 7.8 | 0.8 | Q4 | 2027 | 365 | 7.128 | 7
PV-6438-18 | 4.875 | 0.8 | Q4 | 2027 | 365 | 4.455 | 4
PV-6283-18 | 6.825 | 0.8 | Q4 | 2027 | 365 | 6.237 | 6
PV-6438-18 | 11.22 | 0.8 | Q4 | 2027 | 365 | 10.2533 | 10
PV-6283-18 | 73.71 | 0.7 | Q4 | 2027 | 365 | 58.9395 | 58
PV-3004-14 | 4.05 | 0.8 | Q4 | 2027 | 365 | 3.7011 | 3
PV-3002-14 | 8.85 | 0.8 | Q4 | 2027 | 365 | 8.0875 | 8
PV-3001-14 | 6.49 | 0.8 | Q4 | 2027 | 365 | 5.9308 | 5
PV-6283-18 | 9.92 | 0.8 | Q4 | 2027 | 365 | 9.0653 | 9
PV-6438-18 | 7.08 | 0.8 | Q4 | 2027 | 365 | 6.47 | 6
PV-3002-14 | 9.9 | 0.8 | Q4 | 2027 | 365 | 9.047 | 9
PV-3002-14 | 13.275 | 0.8 | Q4 | 2027 | 365 | 12.1313 | 12
PV-3002-14 | 10.44 | 0.8 | Q4 | 2027 | 365 | 9.5405 | 9
PV-3003-14 | 6.96 | 0.8 | Q4 | 2027 | 365 | 6.3603 | 6
PV-3003-14 | 10.92 | 0.8 | Q4 | 2027 | 365 | 9.9792 | 9
PV-3003-14 | 6.96 | 0.8 | Q4 | 2027 | 365 | 6.3603 | 6
PV-3003-14 | 7.83 | 0.8 | Q4 | 2027 | 365 | 7.1554 | 7
PV-3003-14 | 8.7 | 0.8 | Q4 | 2027 | 365 | 7.9504 | 7
PV-6187-17 | 10.92 | 0.8 | Q4 | 2027 | 365 | 9.9792 | 9
PV-6438-18 | 14 | 0.8 | Q4 | 2027 | 365 | 12.7938 | 12
PV-6187-17 | 13.275 | 0.8 | Q4 | 2027 | 365 | 12.1313 | 12
PV-3002-14 | 7.08 | 0.8 | Q4 | 2027 | 365 | 6.47 | 6
PV-3002-14 | 13.5 | 0.8 | Q4 | 2027 | 365 | 12.3369 | 12
PV-3003-14 | 24.84 | 0.8 | Q4 | 2027 | 365 | 22.6999 | 22
PV-3002-14 | 13.34 | 0.8 | Q4 | 2027 | 365 | 12.1907 | 12
PV-3002-14 | 6.9 | 0.8 | Q4 | 2027 | 365 | 6.3055 | 6
PV-3003-14 | 3.3 | 0.8 | Q4 | 2027 | 365 | 3.0157 | 3
PV-3002-14 | 9.1 | 0.8 | Q4 | 2027 | 365 | 8.316 | 8
PV-3002-14 | 7.68 | 0.8 | Q4 | 2027 | 365 | 7.0183 | 7
PV-3036-14 | 4.64 | 0.8 | Q4 | 2027 | 365 | 4.2402 | 4
PV-3003-14 | 8.99 | 0.8 | Q4 | 2027 | 365 | 8.2155 | 8
PV-3036-14 | 8.4 | 0.8 | Q4 | 2027 | 365 | 7.6763 | 7
PV-3036-14 | 6.3 | 0.8 | Q4 | 2027 | 365 | 5.7572 | 5
PV-3036-14 | 9.28 | 0.8 | Q4 | 2027 | 365 | 8.4805 | 8
PV-3036-14 | 8.7 | 0.8 | Q4 | 2027 | 365 | 7.9504 | 7
PV-3036-14 | 7.848 | 0.8 | Q4 | 2027 | 365 | 7.1718 | 7
PV-3036-14 | 5.2 | 0.8 | Q4 | 2027 | 365 | 4.752 | 4
PV-3036-14 | 12.775 | 0.8 | Q4 | 2027 | 365 | 11.6743 | 11
PV-3036-14 | 4.64 | 0.8 | Q4 | 2027 | 365 | 4.2402 | 4
PV-3002-14 | 14.52 | 0.8 | Q4 | 2027 | 365 | 13.269 | 13
PV-6368-18 | 9.76 | 0.8 | Q4 | 2027 | 365 | 8.9191 | 8
PV-6368-18 | 21.6 | 0.8 | Q4 | 2027 | 365 | 19.739 | 19
PV-6438-18 | 11.31 | 0.8 | Q4 | 2027 | 365 | 10.3356 | 10
PV-3002-14 | 8.85 | 0.8 | Q4 | 2027 | 365 | 8.0875 | 8
PV-3003-14 | 11.89 | 0.8 | Q4 | 2027 | 365 | 10.8656 | 10
PV-6438-18 | 6 | 0.8 | Q4 | 2027 | 365 | 5.4831 | 5
PV-3003-14 | 7.08 | 0.8 | Q4 | 2027 | 365 | 6.47 | 6
PV-3003-14 | 7.375 | 0.8 | Q4 | 2027 | 365 | 6.7396 | 6
PV-6187-17 | 5.28 | 0.8 | Q4 | 2027 | 365 | 4.8251 | 4
PV-3033-14 | 13.325 | 0.8 | Q4 | 2027 | 365 | 12.177 | 12
PV-3003-14 | 2.95 | 0.8 | Q4 | 2027 | 365 | 2.6958 | 2
PV-3003-14 | 13.275 | 0.8 | Q4 | 2027 | 365 | 12.1313 | 12
PV-3926-16 | 11.21 | 0.8 | Q4 | 2027 | 365 | 10.2442 | 10
PV-3002-14 | 5.85 | 0.8 | Q4 | 2027 | 365 | 5.346 | 5
PV-3002-14 | 6.405 | 0.8 | Q4 | 2027 | 365 | 5.8532 | 5
PV-3002-14 | 8.555 | 0.8 | Q4 | 2027 | 365 | 7.8179 | 7
PV-3002-14 | 9.145 | 0.8 | Q4 | 2027 | 365 | 8.3571 | 8
PV-3002-14 | 3.5 | 0.8 | Q4 | 2027 | 365 | 3.1985 | 3
PV-3002-14 | 2443.5 | 0.7 | Q4 | 2027 | 365 | 1953.8539 | 1953
PV-3025-14 | 94.08 | 0.6 | Q4 | 2027 | 365 | 64.4808 | 64
PV-3003-14 | 4.35 | 0.8 | Q4 | 2027 | 365 | 3.9752 | 3
PV-3003-14 | 5.8 | 0.8 | Q4 | 2027 | 365 | 5.3003 | 5
PV-3003-14 | 7.83 | 0.8 | Q4 | 2027 | 365 | 7.1554 | 7
PV-3002-14 | 12.6 | 0.8 | Q4 | 2027 | 365 | 11.5144 | 11
PV-3025-14 | 8.41 | 0.8 | Q4 | 2027 | 365 | 7.6854 | 7
PV-3003-14 | 10.83 | 0.8 | Q4 | 2027 | 365 | 9.8969 | 9
PV-3003-14 | 70.56 | 0.6 | Q4 | 2027 | 365 | 48.3606 | 48
PV-3003-14 | 6.93 | 0.8 | Q4 | 2027 | 365 | 6.3329 | 6
PV-3002-14 | 4.93 | 0.8 | Q4 | 2027 | 365 | 4.5052 | 4
PV-3013-14 | 5.51 | 0.8 | Q4 | 2027 | 365 | 5.0353 | 5
PV-3033-14 | 12 | 0.8 | Q4 | 2027 | 365 | 10.9661 | 10
PV-3002-14 | 8.75 | 0.8 | Q4 | 2027 | 365 | 7.9961 | 7
PV-3025-14 | 13.3 | 0.8 | Q4 | 2027 | 365 | 12.1541 | 12
PV-3025-14 | 218.88 | 0.55 | Q4 | 2027 | 365 | 137.5151 | 137
PV-3033-14 | 12.6 | 0.8 | Q4 | 2027 | 365 | 11.5144 | 11
PV-3002-14 | 4.225 | 0.8 | Q4 | 2027 | 365 | 3.861 | 3
PV-3002-14 | 6.54 | 0.8 | Q4 | 2027 | 365 | 5.9765 | 5
PV-3926-16 | 179.34 | 0.6 | Q4 | 2027 | 365 | 122.9165 | 122
PV-3013-14 | 4.875 | 0.8 | Q4 | 2027 | 365 | 4.455 | 4
PV-6438-18 | 6.84 | 0.8 | Q4 | 2027 | 365 | 6.2507 | 6
PV-3003-14 | 6.365 | 0.8 | Q4 | 2027 | 365 | 5.8166 | 5
PV-3887-16 | 9.72 | 0.8 | Q4 | 2027 | 365 | 8.8826 | 8
PV-3033-14 | 6.405 | 0.8 | Q4 | 2027 | 365 | 5.8532 | 5
PV-3002-14 | 65.55 | 0.6 | Q4 | 2027 | 365 | 44.9268 | 44
PV-3002-14 | 7.32 | 0.8 | Q4 | 2027 | 365 | 6.6893 | 6
PV-3033-14 | 5.5 | 0.8 | Q4 | 2027 | 365 | 5.0261 | 5
PV-3002-14 | 4.06 | 0.8 | Q4 | 2027 | 365 | 3.7102 | 3
PV-3033-14 | 10.2 | 0.8 | Q4 | 2027 | 365 | 9.3212 | 9
PV-3003-14 | 8.28 | 0.8 | Q4 | 2027 | 365 | 7.5666 | 7
PV-3025-14 | 5.695 | 0.8 | Q4 | 2027 | 365 | 5.2043 | 5
PV-3002-14 | 5.7 | 0.8 | Q4 | 2027 | 365 | 5.2089 | 5
PV-3003-14 | 9.86 | 0.8 | Q4 | 2027 | 365 | 9.0105 | 9
PV-3926-16 | 9.28 | 0.8 | Q4 | 2027 | 365 | 8.4805 | 8
PV-3003-14 | 13.34 | 0.8 | Q4 | 2027 | 365 | 12.1907 | 12
PV-3013-14 | 17.67 | 0.8 | Q4 | 2027 | 365 | 16.1476 | 16
PV-3003-14 | 9.44 | 0.8 | Q4 | 2027 | 365 | 8.6267 | 8
PV-3003-14 | 6.41 | 0.8 | Q4 | 2027 | 365 | 5.8577 | 5
PV-3002-14 | 5.76 | 0.8 | Q4 | 2027 | 365 | 5.2637 | 5
PV-3025-14 | 4.34 | 0.8 | Q4 | 2027 | 365 | 3.9661 | 3
PV-3003-14 | 6.6 | 0.8 | Q4 | 2027 | 365 | 6.0314 | 6
PV-3230-16 | 6.7 | 0.8 | Q4 | 2027 | 365 | 6.1227 | 6
PV-3033-14 | 9.405 | 0.8 | Q4 | 2027 | 365 | 8.5947 | 8
PV-3002-14 | 4.845 | 0.8 | Q4 | 2027 | 365 | 4.4276 | 4
PV-3002-14 | 6.6 | 0.8 | Q4 | 2027 | 365 | 6.0314 | 6
PV-3002-14 | 8.835 | 0.8 | Q4 | 2027 | 365 | 8.0738 | 8
PV-3003-14 | 11.375 | 0.8 | Q4 | 2027 | 365 | 10.395 | 10
PV-3025-14 | 3.54 | 0.8 | Q4 | 2027 | 365 | 3.235 | 3
PV-3025-14 | 3.77 | 0.8 | Q4 | 2027 | 365 | 3.4452 | 3
PV-3033-14 | 3.54 | 0.8 | Q4 | 2027 | 365 | 3.235 | 3
PV-3003-14 | 5.025 | 0.8 | Q4 | 2027 | 365 | 4.5921 | 4
PV-3003-14 | 4.06 | 0.8 | Q4 | 2027 | 365 | 3.7102 | 3
PV-3033-14 | 13.34 | 0.8 | Q4 | 2027 | 365 | 12.1907 | 12
PV-3013-14 | 5.185 | 0.8 | Q4 | 2027 | 365 | 4.7383 | 4
PV-3025-14 | 6.48 | 0.8 | Q4 | 2027 | 365 | 5.9217 | 5
PV-3003-14 | 16.64 | 0.8 | Q4 | 2027 | 365 | 15.2064 | 15
PV-3025-14 | 9.81 | 0.8 | Q4 | 2027 | 365 | 8.9648 | 8
PV-3033-14 | 13.3 | 0.8 | Q4 | 2027 | 365 | 12.1541 | 12
PV-3003-14 | 9.75 | 0.8 | Q4 | 2027 | 365 | 8.91 | 8
PV-3013-14 | 10.05 | 0.8 | Q4 | 2027 | 365 | 9.1841 | 9
PV-3002-14 | 10.4 | 0.8 | Q4 | 2027 | 365 | 9.504 | 9
PV-3002-14 | 7.37 | 0.8 | Q4 | 2027 | 365 | 6.735 | 6
PV-3033-14 | 105.4 | 0.7 | Q4 | 2027 | 365 | 84.2792 | 84
PV-3002-14 | 12.095 | 0.8 | Q4 | 2027 | 365 | 11.0529 | 11
PV-3033-14 | 10.26 | 0.8 | Q4 | 2027 | 365 | 9.376 | 9
PV-6438-18 | 6.84 | 0.8 | Q4 | 2027 | 365 | 6.2507 | 6
PV-3003-14 | 12.095 | 0.8 | Q4 | 2027 | 365 | 11.0529 | 11
PV-3002-14 | 7.08 | 0.8 | Q4 | 2027 | 365 | 6.47 | 6
PV-3025-14 | 9.9 | 0.8 | Q4 | 2027 | 365 | 9.047 | 9
PV-3013-14 | 4.2 | 0.8 | Q4 | 2027 | 365 | 3.8381 | 3
PV-3003-14 | 12.42 | 0.8 | Q4 | 2027 | 365 | 11.3499 | 11
PV-3003-14 | 9.28 | 0.8 | Q4 | 2027 | 365 | 8.4805 | 8
PV-3003-14 | 10.56 | 0.8 | Q4 | 2027 | 365 | 9.6502 | 9
PV-3003-14 | 12.18 | 0.8 | Q4 | 2027 | 365 | 11.1306 | 11
PV-3013-14 | 3.48 | 0.8 | Q4 | 2027 | 365 | 3.1802 | 3
PV-3002-14 | 4.35 | 0.8 | Q4 | 2027 | 365 | 3.9752 | 3
PV-3003-14 | 15.12 | 0.8 | Q4 | 2027 | 365 | 13.8173 | 13
PV-3013-14 | 4.93 | 0.8 | Q4 | 2027 | 365 | 4.5052 | 4
PV-3003-14 | 2.95 | 0.8 | Q4 | 2027 | 365 | 2.6958 | 2
PV-3002-14 | 6.12 | 0.8 | Q4 | 2027 | 365 | 5.5927 | 5
PV-3025-14 | 12.96 | 0.8 | Q4 | 2027 | 365 | 11.8434 | 11
PV-3033-14 | 3.835 | 0.8 | Q4 | 2027 | 365 | 3.5046 | 3
PV-3033-14 | 6.49 | 0.8 | Q4 | 2027 | 365 | 5.9308 | 5
PV-3025-14 | 10.2 | 0.8 | Q4 | 2027 | 365 | 9.3212 | 9
PV-3033-14 | 5.605 | 0.8 | Q4 | 2027 | 365 | 5.1221 | 5
PV-3003-14 | 7.54 | 0.8 | Q4 | 2027 | 365 | 6.8904 | 6
PV-3002-14 | 6.67 | 0.8 | Q4 | 2027 | 365 | 6.0953 | 6
PV-3003-14 | 10.075 | 0.8 | Q4 | 2027 | 365 | 9.207 | 9
PV-3002-14 | 8.4 | 0.8 | Q4 | 2027 | 365 | 7.6763 | 7
PV-3926-16 | 12 | 0.8 | Q4 | 2027 | 365 | 10.9661 | 10
PV-6283-18 | 18.5 | 0.8 | Q4 | 2027 | 365 | 16.9061 | 16
PV-3002-14 | 5.795 | 0.8 | Q4 | 2027 | 365 | 5.2957 | 5
PV-3003-14 | 8.38 | 0.8 | Q4 | 2027 | 365 | 7.658 | 7
PV-3149-15 | 16 | 0.8 | Q4 | 2027 | 365 | 14.6215 | 14
PV-3013-14 | 9.3 | 0.8 | Q4 | 2027 | 365 | 8.4987 | 8
PV-3002-14 | 9.425 | 0.8 | Q4 | 2027 | 365 | 8.613 | 8
PV-3003-14 | 21.11 | 0.8 | Q4 | 2027 | 365 | 19.2912 | 19
PV-3926-16 | 2.6 | 0.8 | Q4 | 2027 | 365 | 2.376 | 2
PV-3003-14 | 7.1 | 0.8 | Q4 | 2027 | 365 | 6.4883 | 6
PV-3025-14 | 7.8 | 0.8 | Q4 | 2027 | 365 | 7.128 | 7
PV-3002-14 | 9.24 | 0.8 | Q4 | 2027 | 365 | 8.4439 | 8
PV-3002-14 | 3.245 | 0.8 | Q4 | 2027 | 365 | 2.9654 | 2
PV-3003-14 | 6.825 | 0.8 | Q4 | 2027 | 365 | 6.237 | 6
PV-3002-14 | 14.21 | 0.8 | Q4 | 2027 | 365 | 12.9857 | 12
PV-3002-14 | 4.06 | 0.8 | Q4 | 2027 | 365 | 3.7102 | 3
PV-3003-14 | 4.845 | 0.8 | Q4 | 2027 | 365 | 4.4276 | 4
PV-3926-16 | 10.15 | 0.8 | Q4 | 2027 | 365 | 9.2755 | 9
PV-3025-14 | 6.96 | 0.8 | Q4 | 2027 | 365 | 6.3603 | 6
PV-3003-14 | 6.195 | 0.8 | Q4 | 2027 | 365 | 5.6613 | 5
PV-3002-14 | 7.035 | 0.8 | Q4 | 2027 | 365 | 6.4289 | 6
PV-3025-14 | 5.9 | 0.8 | Q4 | 2027 | 365 | 5.3917 | 5
PV-3002-14 | 11.2 | 0.8 | Q4 | 2027 | 365 | 10.235 | 10
PV-3003-14 | 4.48 | 0.8 | Q4 | 2027 | 365 | 4.094 | 4
PV-3926-16 | 13.5 | 0.8 | Q4 | 2027 | 365 | 12.3369 | 12
PV-3002-14 | 10.62 | 0.8 | Q4 | 2027 | 365 | 9.705 | 9
PV-3003-14 | 9.86 | 0.8 | Q4 | 2027 | 365 | 9.0105 | 9
PV-6337-18 | 4.64 | 0.8 | Q4 | 2027 | 365 | 4.2402 | 4
PV-3002-14 | 9.735 | 0.8 | Q4 | 2027 | 365 | 8.8963 | 8
PV-3002-14 | 4.55 | 0.8 | Q4 | 2027 | 365 | 4.158 | 4
PV-3025-14 | 8.64 | 0.8 | Q4 | 2027 | 365 | 7.8956 | 7
PV-3002-14 | 13.6 | 0.8 | Q4 | 2027 | 365 | 12.4283 | 12
PV-6283-18 | 10.44 | 0.8 | Q4 | 2027 | 365 | 9.5405 | 9
PV-3003-14 | 1729.56 | 0.6 | Q4 | 2027 | 365 | 1185.41 | 1185
PV-3003-14 | 10.8 | 0.8 | Q4 | 2027 | 365 | 9.8695 | 9
PV-3002-14 | 12.06 | 0.8 | Q4 | 2027 | 365 | 11.0209 | 11
PV-6003-16 | 8.04 | 0.8 | Q4 | 2027 | 365 | 7.3473 | 7
PV-3002-14 | 6.41 | 0.8 | Q4 | 2027 | 365 | 5.8577 | 5
PV-3002-14 | 11.772 | 0.8 | Q4 | 2027 | 365 | 10.7578 | 10
PV-3003-14 | 5.886 | 0.8 | Q4 | 2027 | 365 | 5.3789 | 5
PV-3003-14 | 4.03 | 0.8 | Q4 | 2027 | 365 | 3.6828 | 3
PV-3003-14 | 13.275 | 0.8 | Q4 | 2027 | 365 | 12.1313 | 12
PV-3002-14 | 62.92 | 0.7 | Q4 | 2027 | 365 | 50.3116 | 50
PV-3002-14 | 13.275 | 0.8 | Q4 | 2027 | 365 | 12.1313 | 12
PV-3003-14 | 7.695 | 0.8 | Q4 | 2027 | 365 | 7.032 | 7
PV-3003-14 | 13.325 | 0.8 | Q4 | 2027 | 365 | 12.177 | 12
PV-3003-14 | 11.7 | 0.8 | Q4 | 2027 | 365 | 10.692 | 10
PV-3003-14 | 10.54 | 0.8 | Q4 | 2027 | 365 | 9.6319 | 9
PV-3095-15 | 7.7 | 0.8 | Q4 | 2027 | 365 | 7.0366 | 7
PV-3001-14 | 6.6 | 0.8 | Q4 | 2027 | 365 | 6.0314 | 6
PV-3036-14 | 9.6 | 0.8 | Q4 | 2027 | 365 | 8.7729 | 8
PV-3003-14 | 7.92 | 0.8 | Q4 | 2027 | 365 | 7.2376 | 7
PV-3003-14 | 2.9 | 0.8 | Q4 | 2027 | 365 | 2.6501 | 2
PV-3003-14 | 10.73 | 0.8 | Q4 | 2027 | 365 | 9.8055 | 9
PV-3002-14 | 6.67 | 0.8 | Q4 | 2027 | 365 | 6.0953 | 6
PV-3003-14 | 4.06 | 0.8 | Q4 | 2027 | 365 | 3.7102 | 3
PV-3003-14 | 6.09 | 0.8 | Q4 | 2027 | 365 | 5.5653 | 5
PV-3161-16 | 5.13 | 0.8 | Q4 | 2027 | 365 | 4.688 | 4
PV-3003-14 | 9.86 | 0.8 | Q4 | 2027 | 365 | 9.0105 | 9
PV-6391-18 | 5.8 | 0.8 | Q4 | 2027 | 365 | 5.3003 | 5
PV-3003-14 | 9.86 | 0.8 | Q4 | 2027 | 365 | 9.0105 | 9
PV-3002-14 | 5.22 | 0.8 | Q4 | 2027 | 365 | 4.7703 | 4
PV-3002-14 | 6.67 | 0.8 | Q4 | 2027 | 365 | 6.0953 | 6
PV-3036-14 | 7.67 | 0.8 | Q4 | 2027 | 365 | 7.0092 | 7
PV-6177-17 | 5.015 | 0.8 | Q4 | 2027 | 365 | 4.5829 | 4
PV-3002-14 | 6.49 | 0.8 | Q4 | 2027 | 365 | 5.9308 | 5
PV-3002-14 | 6.195 | 0.8 | Q4 | 2027 | 365 | 5.6613 | 5
PV-3003-14 | 13.92 | 0.8 | Q4 | 2027 | 365 | 12.7207 | 12
PV-3036-14 | 5.22 | 0.8 | Q4 | 2027 | 365 | 4.7703 | 4
PV-3002-14 | 9.45 | 0.8 | Q4 | 2027 | 365 | 8.6358 | 8
PV-3149-15 | 9.57 | 0.8 | Q4 | 2027 | 365 | 8.7455 | 8
PV-3003-14 | 7 | 0.8 | Q4 | 2027 | 365 | 6.3969 | 6
PV-3003-14 | 7.375 | 0.8 | Q4 | 2027 | 365 | 6.7396 | 6
PV-3003-14 | 6.6 | 0.8 | Q4 | 2027 | 365 | 6.0314 | 6
PV-6337-18 | 11.39 | 0.8 | Q4 | 2027 | 365 | 10.4087 | 10
PV-3003-14 | 11.55 | 0.8 | Q4 | 2027 | 365 | 10.5549 | 10
PV-3036-14 | 7.65 | 0.8 | Q4 | 2027 | 365 | 6.9909 | 6
PV-3003-14 | 5.695 | 0.8 | Q4 | 2027 | 365 | 5.2043 | 5
PV-3033-14 | 9.715 | 0.8 | Q4 | 2027 | 365 | 8.878 | 8
PV-6392-18 | 7.68 | 0.8 | Q4 | 2027 | 365 | 7.0183 | 7
PV-3027-14 | 5.67 | 0.8 | Q4 | 2027 | 365 | 5.1815 | 5
PV-3033-14 | 4.35 | 0.8 | Q4 | 2027 | 365 | 3.9752 | 3
PV-3002-14 | 5.32 | 0.8 | Q4 | 2027 | 365 | 4.8616 | 4
PV-3002-14 | 9.57 | 0.8 | Q4 | 2027 | 365 | 8.7455 | 8
PV-3002-14 | 9.57 | 0.8 | Q4 | 2027 | 365 | 8.7455 | 8
PV-3002-14 | 6.16 | 0.8 | Q4 | 2027 | 365 | 5.6293 | 5
PV-3002-14 | 10.15 | 0.8 | Q4 | 2027 | 365 | 9.2755 | 9
PV-3002-14 | 3.77 | 0.8 | Q4 | 2027 | 365 | 3.4452 | 3
PV-3002-14 | 11.48 | 0.8 | Q4 | 2027 | 365 | 10.4909 | 10
PV-3002-14 | 13.275 | 0.8 | Q4 | 2027 | 365 | 12.1313 | 12
PV-3002-14 | 10.5 | 0.8 | Q4 | 2027 | 365 | 9.5954 | 9
PV-3003-14 | 11.97 | 0.8 | Q4 | 2027 | 365 | 10.9387 | 10
PV-3002-14 | 3.08 | 0.8 | Q4 | 2027 | 365 | 2.8146 | 2
PV-3036-14 | 13.33 | 0.8 | Q4 | 2027 | 365 | 12.1815 | 12
PV-3033-14 | 6.38 | 0.8 | Q4 | 2027 | 365 | 5.8303 | 5
PV-3002-14 | 5.31 | 0.8 | Q4 | 2027 | 365 | 4.8525 | 4
PV-3003-14 | 7.35 | 0.8 | Q4 | 2027 | 365 | 6.7167 | 6
PV-3036-14 | 7.2 | 0.8 | Q4 | 2027 | 365 | 6.5797 | 6
PV-3036-14 | 11.2 | 0.8 | Q4 | 2027 | 365 | 10.235 | 10
PV-3033-14 | 8.4 | 0.8 | Q4 | 2027 | 365 | 7.6763 | 7
PV-3003-14 | 10.23 | 0.8 | Q4 | 2027 | 365 | 9.3486 | 9
PV-3036-14 | 7.25 | 0.8 | Q4 | 2027 | 365 | 6.6254 | 6
PV-3002-14 | 9 | 0.8 | Q4 | 2027 | 365 | 8.2246 | 8
PV-3003-14 | 10.73 | 0.8 | Q4 | 2027 | 365 | 9.8055 | 9
PV-3027-14 | 7.475 | 0.8 | Q4 | 2027 | 365 | 6.831 | 6
PV-3003-14 | 5.7 | 0.8 | Q4 | 2027 | 365 | 5.2089 | 5
PV-3027-14 | 13.92 | 0.8 | Q4 | 2027 | 365 | 12.7207 | 12
PV-3003-14 | 7.92 | 0.8 | Q4 | 2027 | 365 | 7.2376 | 7
PV-6177-17 | 13.325 | 0.8 | Q4 | 2027 | 365 | 12.177 | 12
PV-3036-14 | 8.04 | 0.8 | Q4 | 2027 | 365 | 7.3473 | 7
PV-3036-14 | 3.3 | 0.8 | Q4 | 2027 | 365 | 3.0157 | 3
PV-3036-14 | 7.2 | 0.8 | Q4 | 2027 | 365 | 6.5797 | 6
PV-3036-14 | 13.275 | 0.8 | Q4 | 2027 | 365 | 12.1313 | 12
PV-3036-14 | 8.83 | 0.8 | Q4 | 2027 | 365 | 8.0692 | 8
PV-3036-14 | 4.91 | 0.8 | Q4 | 2027 | 365 | 4.487 | 4
PV-3036-14 | 3.83 | 0.8 | Q4 | 2027 | 365 | 3.5 | 3
PV-3036-14 | 7.2 | 0.8 | Q4 | 2027 | 365 | 6.5797 | 6
PV-3036-14 | 2.565 | 0.8 | Q4 | 2027 | 365 | 2.344 | 2
PV-3036-14 | 7.125 | 0.8 | Q4 | 2027 | 365 | 6.5111 | 6
PV-3036-14 | 3.3 | 0.8 | Q4 | 2027 | 365 | 3.0157 | 3
PV-3036-14 | 8.99 | 0.8 | Q4 | 2027 | 365 | 8.2155 | 8
PV-3036-14 | 5.22 | 0.8 | Q4 | 2027 | 365 | 4.7703 | 4
PV-3036-14 | 2.36 | 0.8 | Q4 | 2027 | 365 | 2.1567 | 2
PV-3036-14 | 8.55 | 0.8 | Q4 | 2027 | 365 | 7.8134 | 7
PV-3002-14 | 11.2 | 0.8 | Q4 | 2027 | 365 | 10.235 | 10
PV-3036-14 | 10.62 | 0.8 | Q4 | 2027 | 365 | 9.705 | 9
PV-3036-14 | 6.48 | 0.8 | Q4 | 2027 | 365 | 5.9217 | 5
PV-3036-14 | 9.86 | 0.8 | Q4 | 2027 | 365 | 9.0105 | 9
PV-3036-14 | 13.275 | 0.8 | Q4 | 2027 | 365 | 12.1313 | 12
PV-3036-14 | 10.85 | 0.8 | Q4 | 2027 | 365 | 9.9152 | 9
PV-3036-14 | 10.64 | 0.8 | Q4 | 2027 | 365 | 9.7233 | 9
PV-3036-14 | 9.66 | 0.8 | Q4 | 2027 | 365 | 8.8277 | 8
PV-3036-14 | 7.7 | 0.8 | Q4 | 2027 | 365 | 7.0366 | 7
PV-3036-14 | 7.15 | 0.8 | Q4 | 2027 | 365 | 6.534 | 6
PV-3036-14 | 8.96 | 0.8 | Q4 | 2027 | 365 | 8.188 | 8
PV-3036-14 | 10.5 | 0.8 | Q4 | 2027 | 365 | 9.5954 | 9
PV-3036-14 | 5.9 | 0.8 | Q4 | 2027 | 365 | 5.3917 | 5
PV-3036-14 | 6.49 | 0.8 | Q4 | 2027 | 365 | 5.9308 | 5
PV-3013-14 | 658.275 | 0.9 | Q4 | 2027 | 365 | 676.7551 | 676
PV-3036-14 | 2.85 | 0.8 | Q4 | 2027 | 365 | 2.6045 | 2
PV-3002-14 | 15 | 0.8 | Q4 | 2027 | 365 | 13.7076 | 13
PV-3036-14 | 4.86 | 0.8 | Q4 | 2027 | 365 | 4.4413 | 4
PV-3036-14 | 5.22 | 0.8 | Q4 | 2027 | 365 | 4.7703 | 4
PV-3036-14 | 7.25 | 0.8 | Q4 | 2027 | 365 | 6.6254 | 6
PV-3036-14 | 3.36 | 0.8 | Q4 | 2027 | 365 | 3.0705 | 3
PV-3001-14 | 8.99 | 0.8 | Q4 | 2027 | 365 | 8.2155 | 8
PV-3001-14 | 11.2 | 0.8 | Q4 | 2027 | 365 | 10.235 | 10
PV-3002-14 | 10.5 | 0.8 | Q4 | 2027 | 365 | 9.5954 | 9
PV-3002-14 | 4.93 | 0.8 | Q4 | 2027 | 365 | 4.5052 | 4
PV-3002-14 | 5.015 | 0.8 | Q4 | 2027 | 365 | 4.5829 | 4
PV-3002-14 | 8.64 | 0.8 | Q4 | 2027 | 365 | 7.8956 | 7
PV-3002-14 | 6.72 | 0.8 | Q4 | 2027 | 365 | 6.141 | 6
PV-3002-14 | 7.83 | 0.8 | Q4 | 2027 | 365 | 7.1554 | 7
PV-3002-14 | 6.12 | 0.8 | Q4 | 2027 | 365 | 5.5927 | 5
PV-3002-14 | 11.48 | 0.8 | Q4 | 2027 | 365 | 10.4909 | 10
PV-3003-14 | 13.275 | 0.8 | Q4 | 2027 | 365 | 12.1313 | 12
PV-3001-14 | 392.04 | 0.6 | Q4 | 2027 | 365 | 268.6973 | 268
PV-3003-14 | 5.31 | 0.8 | Q4 | 2027 | 365 | 4.8525 | 4
PV-3003-14 | 14.7 | 0.8 | Q4 | 2027 | 365 | 13.4335 | 13
PV-3002-14 | 10.725 | 0.8 | Q4 | 2027 | 365 | 9.801 | 9
PV-3002-14 | 8.32 | 0.8 | Q4 | 2027 | 365 | 7.6032 | 7
PV-6187-17 | 11.16 | 0.8 | Q4 | 2027 | 365 | 10.1985 | 10
PV-3003-14 | 4.62 | 0.8 | Q4 | 2027 | 365 | 4.222 | 4
PV-3052-14 | 8.845 | 0.8 | Q4 | 2027 | 365 | 8.0829 | 8
PV-3230-16 | 5.94 | 0.8 | Q4 | 2027 | 365 | 5.4282 | 5
PV-6438-18 | 6.09 | 0.8 | Q4 | 2027 | 365 | 5.5653 | 5
PV-3003-14 | 3.19 | 0.8 | Q4 | 2027 | 365 | 2.9152 | 2
PV-3003-14 | 5.51 | 0.8 | Q4 | 2027 | 365 | 5.0353 | 5
PV-3002-14 | 4.5 | 0.8 | Q4 | 2027 | 365 | 4.1123 | 4
PV-3002-14 | 3.99 | 0.8 | Q4 | 2027 | 365 | 3.6462 | 3
PV-6377-18 | 9.405 | 0.8 | Q4 | 2027 | 365 | 8.5947 | 8
PV-3002-14 | 7.695 | 0.8 | Q4 | 2027 | 365 | 7.032 | 7
PV-3033-14 | 13.5 | 0.8 | Q4 | 2027 | 365 | 12.3369 | 12
PV-3025-14 | 5.015 | 0.8 | Q4 | 2027 | 365 | 4.5829 | 4
PV-3926-16 | 4.55 | 0.8 | Q4 | 2027 | 365 | 4.158 | 4
PV-3025-14 | 6.785 | 0.8 | Q4 | 2027 | 365 | 6.2004 | 6
PV-3025-14 | 10.5 | 0.8 | Q4 | 2027 | 365 | 9.5954 | 9
PV-3036-14 | 5.31 | 0.8 | Q4 | 2027 | 365 | 4.8525 | 4
PV-3036-14 | 10.8 | 0.8 | Q4 | 2027 | 365 | 9.8695 | 9
PV-3036-14 | 10.26 | 0.8 | Q4 | 2027 | 365 | 9.376 | 9
PV-3036-14 | 5.61 | 0.8 | Q4 | 2027 | 365 | 5.1267 | 5
PV-3036-14 | 9.9 | 0.8 | Q4 | 2027 | 365 | 9.047 | 9
PV-3036-14 | 4.95 | 0.8 | Q4 | 2027 | 365 | 4.5235 | 4
PV-3036-14 | 11.6 | 0.8 | Q4 | 2027 | 365 | 10.6006 | 10
PV-3036-14 | 8.85 | 0.8 | Q4 | 2027 | 365 | 8.0875 | 8
PV-3036-14 | 4.845 | 0.8 | Q4 | 2027 | 365 | 4.4276 | 4
PV-3036-14 | 5.31 | 0.8 | Q4 | 2027 | 365 | 4.8525 | 4
PV-3036-14 | 1.45 | 0.8 | Q4 | 2027 | 365 | 1.3251 | 1
PV-3036-14 | 2.88 | 0.8 | Q4 | 2027 | 365 | 2.6319 | 2
PV-3036-14 | 7.68 | 0.8 | Q4 | 2027 | 365 | 7.0183 | 7
PV-3036-14 | 8.12 | 0.8 | Q4 | 2027 | 365 | 7.4204 | 7
PV-3036-14 | 12 | 0.8 | Q4 | 2027 | 365 | 10.9661 | 10
PV-3036-14 | 9.715 | 0.8 | Q4 | 2027 | 365 | 8.878 | 8
PV-3036-14 | 13.12 | 0.8 | Q4 | 2027 | 365 | 11.9896 | 11
PV-3036-14 | 7.8 | 0.8 | Q4 | 2027 | 365 | 7.128 | 7
PV-3036-14 | 14.1 | 0.8 | Q4 | 2027 | 365 | 12.8852 | 12
PV-3036-14 | 8.45 | 0.8 | Q4 | 2027 | 365 | 7.722 | 7
PV-3001-14 | 9.72 | 0.8 | Q4 | 2027 | 365 | 8.8826 | 8
PV-3002-14 | 10.05 | 0.8 | Q4 | 2027 | 365 | 9.1841 | 9
PV-3002-14 | 8.775 | 0.8 | Q4 | 2027 | 365 | 8.019 | 8
PV-3002-14 | 11.7 | 0.8 | Q4 | 2027 | 365 | 10.692 | 10
PV-3002-14 | 4.16 | 0.8 | Q4 | 2027 | 365 | 3.8016 | 3
PV-3002-14 | 8.41 | 0.8 | Q4 | 2027 | 365 | 7.6854 | 7
PV-3036-14 | 7.7 | 0.8 | Q4 | 2027 | 365 | 7.0366 | 7
PV-6187-17 | 8.26 | 0.8 | Q4 | 2027 | 365 | 7.5483 | 7
PV-3002-14 | 6.54 | 0.8 | Q4 | 2027 | 365 | 5.9765 | 5
PV-3002-14 | 8.37 | 0.8 | Q4 | 2027 | 365 | 7.6489 | 7
PV-3002-14 | 8.26 | 0.8 | Q4 | 2027 | 365 | 7.5483 | 7
PV-3002-14 | 9.145 | 0.8 | Q4 | 2027 | 365 | 8.3571 | 8
PV-3002-14 | 12.76 | 0.8 | Q4 | 2027 | 365 | 11.6606 | 11
PV-3002-14 | 3.245 | 0.8 | Q4 | 2027 | 365 | 2.9654 | 2
PV-3036-14 | 10.725 | 0.8 | Q4 | 2027 | 365 | 9.801 | 9
PV-6438-18 | 6.71 | 0.8 | Q4 | 2027 | 365 | 6.1319 | 6
PV-3003-14 | 12.2 | 0.8 | Q4 | 2027 | 365 | 11.1489 | 11
PV-3003-14 | 13.42 | 0.8 | Q4 | 2027 | 365 | 12.2638 | 12
PV-3003-14 | 9.94 | 0.8 | Q4 | 2027 | 365 | 9.0836 | 9
PV-6438-18 | 7.04 | 0.8 | Q4 | 2027 | 365 | 6.4335 | 6
PV-3003-14 | 7.54 | 0.8 | Q4 | 2027 | 365 | 6.8904 | 6
PV-3002-14 | 11.6 | 0.8 | Q4 | 2027 | 365 | 10.6006 | 10
PV-6438-18 | 4.64 | 0.8 | Q4 | 2027 | 365 | 4.2402 | 4
PV-6438-18 | 7.54 | 0.8 | Q4 | 2027 | 365 | 6.8904 | 6
PV-6187-17 | 5.6 | 0.8 | Q4 | 2027 | 365 | 5.1175 | 5
PV-6187-17 | 6.5 | 0.8 | Q4 | 2027 | 365 | 5.94 | 5
PV-6187-17 | 11.055 | 0.8 | Q4 | 2027 | 365 | 10.1025 | 10
PV-3003-14 | 8.06 | 0.8 | Q4 | 2027 | 365 | 7.3656 | 7
PV-6187-17 | 7.695 | 0.8 | Q4 | 2027 | 365 | 7.032 | 7
PV-6368-18 | 10.56 | 0.8 | Q4 | 2027 | 365 | 9.6502 | 9
PV-3002-14 | 3.6 | 0.8 | Q4 | 2027 | 365 | 3.2898 | 3
PV-3003-14 | 4.425 | 0.8 | Q4 | 2027 | 365 | 4.0438 | 4
PV-6187-17 | 7.54 | 0.8 | Q4 | 2027 | 365 | 6.8904 | 6
PV-3002-14 | 6.72 | 0.8 | Q4 | 2027 | 365 | 6.141 | 6
PV-3002-14 | 20.1 | 0.8 | Q4 | 2027 | 365 | 18.3682 | 18
PV-3002-14 | 4.93 | 0.8 | Q4 | 2027 | 365 | 4.5052 | 4
PV-3002-14 | 7.375 | 0.8 | Q4 | 2027 | 365 | 6.7396 | 6
PV-3926-16 | 6.54 | 0.8 | Q4 | 2027 | 365 | 5.9765 | 5
PV-3003-14 | 8.55 | 0.8 | Q4 | 2027 | 365 | 7.8134 | 7
PV-3003-14 | 5.28 | 0.8 | Q4 | 2027 | 365 | 4.8251 | 4
PV-3003-14 | 5.22 | 0.8 | Q4 | 2027 | 365 | 4.7703 | 4
PV-3926-16 | 12.095 | 0.8 | Q4 | 2027 | 365 | 11.0529 | 11
PV-3002-14 | 10.72 | 0.8 | Q4 | 2027 | 365 | 9.7964 | 9
PV-3926-16 | 5.6 | 0.8 | Q4 | 2027 | 365 | 5.1175 | 5
PV-3010-14 | 3.48 | 0.8 | Q4 | 2027 | 365 | 3.1802 | 3
PV-3002-14 | 5.31 | 0.8 | Q4 | 2027 | 365 | 4.8525 | 4
PV-3926-16 | 6.72 | 0.8 | Q4 | 2027 | 365 | 6.141 | 6
PV-3033-14 | 10.92 | 0.8 | Q4 | 2027 | 365 | 9.9792 | 9
PV-3030-14 | 4.13 | 0.8 | Q4 | 2027 | 365 | 3.7742 | 3
PV-3030-14 | 10.88 | 0.8 | Q4 | 2027 | 365 | 9.9426 | 9
PV-3030-14 | 3.465 | 0.8 | Q4 | 2027 | 365 | 3.1665 | 3
PV-3025-14 | 5.7 | 0.8 | Q4 | 2027 | 365 | 5.2089 | 5
PV-3025-14 | 9.57 | 0.8 | Q4 | 2027 | 365 | 8.7455 | 8
PV-3003-14 | 33 | 0.6 | Q4 | 2027 | 365 | 22.6176 | 22
PV-6346-18 | 7.5 | 0.8 | Q4 | 2027 | 365 | 6.8538 | 6
PV-3036-14 | 2.44 | 0.8 | Q4 | 2027 | 365 | 2.2298 | 2
PV-3036-14 | 9.38 | 0.8 | Q4 | 2027 | 365 | 8.5718 | 8
PV-3036-14 | 10.08 | 0.8 | Q4 | 2027 | 365 | 9.2115 | 9
PV-3036-14 | 178.35 | 0.6 | Q4 | 2027 | 365 | 122.238 | 122
PV-3002-14 | 9.44 | 0.8 | Q4 | 2027 | 365 | 8.6267 | 8
PV-3052-14 | 5.232 | 0.8 | Q4 | 2027 | 365 | 4.7812 | 4
PV-3002-14 | 4.251 | 0.8 | Q4 | 2027 | 365 | 3.8847 | 3
PV-3002-14 | 9 | 0.8 | Q4 | 2027 | 365 | 8.2246 | 8
PV-3002-14 | 2.88 | 0.8 | Q4 | 2027 | 365 | 2.6319 | 2
PV-3002-14 | 7.25 | 0.8 | Q4 | 2027 | 365 | 6.6254 | 6
PV-3002-14 | 7.25 | 0.8 | Q4 | 2027 | 365 | 6.6254 | 6
PV-3002-14 | 9.81 | 0.8 | Q4 | 2027 | 365 | 8.9648 | 8
PV-3003-14 | 11.655 | 0.8 | Q4 | 2027 | 365 | 10.6508 | 10
PV-3003-14 | 4.96 | 0.8 | Q4 | 2027 | 365 | 4.5327 | 4
PV-3003-14 | 6.38 | 0.8 | Q4 | 2027 | 365 | 5.8303 | 5
PV-3003-14 | 3.84 | 0.8 | Q4 | 2027 | 365 | 3.5092 | 3
PV-3003-14 | 4.41 | 0.8 | Q4 | 2027 | 365 | 4.03 | 4
PV-3003-14 | 5.51 | 0.8 | Q4 | 2027 | 365 | 5.0353 | 5
PV-3002-14 | 9.86 | 0.8 | Q4 | 2027 | 365 | 9.0105 | 9
PV-3003-14 | 7.83 | 0.8 | Q4 | 2027 | 365 | 7.1554 | 7
PV-6187-17 | 5.1 | 0.8 | Q4 | 2027 | 365 | 4.6606 | 4
PV-6187-17 | 9.12 | 0.8 | Q4 | 2027 | 365 | 8.3342 | 8
PV-6187-17 | 10.325 | 0.8 | Q4 | 2027 | 365 | 9.4354 | 9
PV-6187-17 | 7.08 | 0.8 | Q4 | 2027 | 365 | 6.47 | 6
PV-6368-18 | 11.88 | 0.8 | Q4 | 2027 | 365 | 10.8565 | 10
PV-3025-14 | 11.52 | 0.8 | Q4 | 2027 | 365 | 10.5275 | 10
PV-3002-14 | 8.58 | 0.8 | Q4 | 2027 | 365 | 7.8408 | 7
PV-3016-14 | 4.355 | 0.8 | Q4 | 2027 | 365 | 3.9798 | 3
PV-3003-14 | 12.18 | 0.8 | Q4 | 2027 | 365 | 11.1306 | 11
PV-3003-14 | 5.415 | 0.8 | Q4 | 2027 | 365 | 4.9485 | 4
PV-3002-14 | 19.52 | 0.8 | Q4 | 2027 | 365 | 17.8382 | 17
PV-3033-14 | 7 | 0.8 | Q4 | 2027 | 365 | 6.3969 | 6
PV-3033-14 | 5.22 | 0.8 | Q4 | 2027 | 365 | 4.7703 | 4
PV-3002-14 | 7.41 | 0.8 | Q4 | 2027 | 365 | 6.7716 | 6
PV-3030-14 | 8.12 | 0.8 | Q4 | 2027 | 365 | 7.4204 | 7
PV-3025-14 | 11.05 | 0.8 | Q4 | 2027 | 365 | 10.098 | 10
PV-6177-17 | 5.12 | 0.8 | Q4 | 2027 | 365 | 4.6789 | 4
PV-3036-14 | 9.8 | 0.8 | Q4 | 2027 | 365 | 8.9557 | 8
PV-3036-14 | 9.45 | 0.8 | Q4 | 2027 | 365 | 8.6358 | 8
PV-3036-14 | 17.6 | 0.8 | Q4 | 2027 | 365 | 16.0836 | 16
PV-3036-14 | 6.4 | 0.8 | Q4 | 2027 | 365 | 5.8486 | 5
PV-3036-14 | 7.705 | 0.8 | Q4 | 2027 | 365 | 7.0412 | 7
PV-3002-14 | 9.156 | 0.8 | Q4 | 2027 | 365 | 8.3671 | 8
PV-3001-14 | 15 | 0.8 | Q4 | 2027 | 365 | 13.7076 | 13
PV-6438-18 | 8.64 | 0.8 | Q4 | 2027 | 365 | 7.8956 | 7
PV-3002-14 | 10.56 | 0.8 | Q4 | 2027 | 365 | 9.6502 | 9
PV-3002-14 | 6.035 | 0.8 | Q4 | 2027 | 365 | 5.515 | 5
PV-3002-14 | 5.04 | 0.8 | Q4 | 2027 | 365 | 4.6058 | 4
PV-3001-14 | 14.85 | 0.8 | Q4 | 2027 | 365 | 13.5706 | 13
PV-6438-18 | 13.34 | 0.8 | Q4 | 2027 | 365 | 12.1907 | 12
PV-6438-18 | 8.75 | 0.8 | Q4 | 2027 | 365 | 7.9961 | 7
PV-3002-14 | 7 | 0.8 | Q4 | 2027 | 365 | 6.3969 | 6
PV-3002-14 | 90.88 | 0.6 | Q4 | 2027 | 365 | 62.2876 | 62
PV-3001-14 | 4.55 | 0.8 | Q4 | 2027 | 365 | 4.158 | 4
PV-3001-14 | 13.72 | 0.8 | Q4 | 2027 | 365 | 12.5379 | 12
PV-3003-14 | 8.99 | 0.8 | Q4 | 2027 | 365 | 8.2155 | 8
PV-3003-14 | 5.22 | 0.8 | Q4 | 2027 | 365 | 4.7703 | 4
PV-3003-14 | 9.86 | 0.8 | Q4 | 2027 | 365 | 9.0105 | 9
PV-3003-14 | 8.7 | 0.8 | Q4 | 2027 | 365 | 7.9504 | 7
PV-3001-14 | 6.96 | 0.8 | Q4 | 2027 | 365 | 6.3603 | 6
PV-3002-14 | 2.9 | 0.8 | Q4 | 2027 | 365 | 2.6501 | 2
PV-3036-14 | 7.3 | 0.8 | Q4 | 2027 | 365 | 6.6711 | 6
PV-3001-14 | 12.76 | 0.8 | Q4 | 2027 | 365 | 11.6606 | 11
PV-6368-18 | 4.425 | 0.8 | Q4 | 2027 | 365 | 4.0438 | 4
PV-3003-14 | 6.48 | 0.8 | Q4 | 2027 | 365 | 5.9217 | 5
PV-3002-14 | 6.27 | 0.8 | Q4 | 2027 | 365 | 5.7298 | 5
PV-3002-14 | 7.2 | 0.8 | Q4 | 2027 | 365 | 6.5797 | 6
PV-6177-17 | 6.7 | 0.8 | Q4 | 2027 | 365 | 6.1227 | 6
PV-3003-14 | 10.89 | 0.8 | Q4 | 2027 | 365 | 9.9518 | 9
PV-6187-17 | 8.265 | 0.8 | Q4 | 2027 | 365 | 7.5529 | 7
PV-3002-14 | 6.84 | 0.8 | Q4 | 2027 | 365 | 6.2507 | 6
PV-3003-14 | 13.275 | 0.8 | Q4 | 2027 | 365 | 12.1313 | 12
PV-6337-18 | 11.48 | 0.8 | Q4 | 2027 | 365 | 10.4909 | 10
PV-3033-14 | 8.64 | 0.8 | Q4 | 2027 | 365 | 7.8956 | 7
PV-3033-14 | 6.03 | 0.8 | Q4 | 2027 | 365 | 5.5105 | 5
PV-3013-14 | 13.32 | 0.8 | Q4 | 2027 | 365 | 12.1724 | 12
PV-3025-14 | 13 | 0.8 | Q4 | 2027 | 365 | 11.88 | 11
PV-3809-16 | 7.2 | 0.8 | Q4 | 2027 | 365 | 6.5797 | 6
PV-3033-14 | 11.97 | 0.8 | Q4 | 2027 | 365 | 10.9387 | 10
PV-3926-16 | 9 | 0.8 | Q4 | 2027 | 365 | 8.2246 | 8
PV-3036-14 | 7.54 | 0.8 | Q4 | 2027 | 365 | 6.8904 | 6
PV-3036-14 | 5.605 | 0.8 | Q4 | 2027 | 365 | 5.1221 | 5
PV-3036-14 | 10.05 | 0.8 | Q4 | 2027 | 365 | 9.1841 | 9
PV-3036-14 | 6.84 | 0.8 | Q4 | 2027 | 365 | 6.2507 | 6
PV-3002-14 | 4.32 | 0.8 | Q4 | 2027 | 365 | 3.9478 | 3
PV-3002-14 | 11.52 | 0.8 | Q4 | 2027 | 365 | 10.5275 | 10
PV-3002-14 | 13.275 | 0.8 | Q4 | 2027 | 365 | 12.1313 | 12
PV-3029-14 | 8 | 0.8 | Q4 | 2027 | 365 | 7.3107 | 7
PV-3002-14 | 12 | 0.8 | Q4 | 2027 | 365 | 10.9661 | 10
PV-3002-14 | 7.92 | 0.8 | Q4 | 2027 | 365 | 7.2376 | 7
PV-3002-14 | 14.965 | 0.8 | Q4 | 2027 | 365 | 13.6757 | 13
PV-3002-14 | 5.9 | 0.8 | Q4 | 2027 | 365 | 5.3917 | 5
PV-6438-18 | 15.18 | 0.8 | Q4 | 2027 | 365 | 13.8721 | 13
PV-3003-14 | 7.08 | 0.8 | Q4 | 2027 | 365 | 6.47 | 6
PV-3003-14 | 7.08 | 0.8 | Q4 | 2027 | 365 | 6.47 | 6
PV-6438-18 | 8.502 | 0.8 | Q4 | 2027 | 365 | 7.7695 | 7
PV-6438-18 | 11.52 | 0.8 | Q4 | 2027 | 365 | 10.5275 | 10
PV-6438-18 | 8.505 | 0.8 | Q4 | 2027 | 365 | 7.7722 | 7
PV-6283-18 | 6.785 | 0.8 | Q4 | 2027 | 365 | 6.2004 | 6
PV-6438-18 | 4.55 | 0.8 | Q4 | 2027 | 365 | 4.158 | 4
PV-6438-18 | 5.6 | 0.8 | Q4 | 2027 | 365 | 5.1175 | 5
PV-3002-14 | 8.85 | 0.8 | Q4 | 2027 | 365 | 8.0875 | 8
PV-6406-18 | 2.32 | 0.8 | Q4 | 2027 | 365 | 2.1201 | 2
PV-3003-14 | 5.51 | 0.8 | Q4 | 2027 | 365 | 5.0353 | 5
PV-3003-14 | 6.3 | 0.8 | Q4 | 2027 | 365 | 5.7572 | 5
PV-6187-17 | 7.14 | 0.8 | Q4 | 2027 | 365 | 6.5248 | 6
PV-3003-14 | 11.55 | 0.8 | Q4 | 2027 | 365 | 10.5549 | 10
PV-3002-14 | 11.2 | 0.8 | Q4 | 2027 | 365 | 10.235 | 10
PV-3002-14 | 5.31 | 0.8 | Q4 | 2027 | 365 | 4.8525 | 4
PV-3003-14 | 11.9 | 0.8 | Q4 | 2027 | 365 | 10.8747 | 10
PV-3002-14 | 4.48 | 0.8 | Q4 | 2027 | 365 | 4.094 | 4
PV-3002-14 | 5.61 | 0.8 | Q4 | 2027 | 365 | 5.1267 | 5
PV-3002-14 | 5.415 | 0.8 | Q4 | 2027 | 365 | 4.9485 | 4
PV-3003-14 | 11.9 | 0.8 | Q4 | 2027 | 365 | 10.8747 | 10
PV-3033-14 | 9.405 | 0.8 | Q4 | 2027 | 365 | 8.5947 | 8
PV-3033-14 | 15.19 | 0.8 | Q4 | 2027 | 365 | 13.8813 | 13
PV-3036-14 | 5.695 | 0.8 | Q4 | 2027 | 365 | 5.2043 | 5
PV-6436-18 | 6.3 | 0.8 | Q4 | 2027 | 365 | 5.7572 | 5
PV-3036-14 | 2.95 | 0.8 | Q4 | 2027 | 365 | 2.6958 | 2
PV-6438-18 | 12.24 | 0.8 | Q4 | 2027 | 365 | 11.1854 | 11
PV-6283-18 | 8.64 | 0.8 | Q4 | 2027 | 365 | 7.8956 | 7
PV-6438-18 | 6.3 | 0.8 | Q4 | 2027 | 365 | 5.7572 | 5
PV-3002-14 | 3.96 | 0.8 | Q4 | 2027 | 365 | 3.6188 | 3
PV-3002-14 | 15.05 | 0.8 | Q4 | 2027 | 365 | 13.7533 | 13
PV-3002-14 | 5.28 | 0.8 | Q4 | 2027 | 365 | 4.8251 | 4
PV-3003-14 | 10.325 | 0.8 | Q4 | 2027 | 365 | 9.4354 | 9
PV-3003-14 | 9.145 | 0.8 | Q4 | 2027 | 365 | 8.3571 | 8
PV-3003-14 | 7.2 | 0.8 | Q4 | 2027 | 365 | 6.5797 | 6
PV-6438-18 | 7.475 | 0.8 | Q4 | 2027 | 365 | 6.831 | 6
PV-3001-14 | 5.4 | 0.8 | Q4 | 2027 | 365 | 4.9348 | 4
PV-3001-14 | 5.015 | 0.8 | Q4 | 2027 | 365 | 4.5829 | 4
PV-6283-18 | 6.49 | 0.8 | Q4 | 2027 | 365 | 5.9308 | 5
PV-6187-17 | 7.92 | 0.8 | Q4 | 2027 | 365 | 7.2376 | 7
PV-6187-17 | 6.96 | 0.8 | Q4 | 2027 | 365 | 6.3603 | 6
PV-6368-18 | 5.18 | 0.8 | Q4 | 2027 | 365 | 4.7337 | 4
PV-6368-18 | 6.84 | 0.8 | Q4 | 2027 | 365 | 6.2507 | 6
PV-3013-14 | 8.26 | 0.8 | Q4 | 2027 | 365 | 7.5483 | 7
PV-3013-14 | 6.3 | 0.8 | Q4 | 2027 | 365 | 5.7572 | 5
PV-3003-14 | 5.015 | 0.8 | Q4 | 2027 | 365 | 4.5829 | 4
PV-3003-14 | 5.605 | 0.8 | Q4 | 2027 | 365 | 5.1221 | 5
PV-3002-14 | 6.49 | 0.8 | Q4 | 2027 | 365 | 5.9308 | 5
PV-3076-15 | 6.16 | 0.8 | Q4 | 2027 | 365 | 5.6293 | 5
PV-3002-14 | 5.605 | 0.8 | Q4 | 2027 | 365 | 5.1221 | 5
PV-3002-14 | 12.73 | 0.8 | Q4 | 2027 | 365 | 11.6332 | 11
PV-3003-14 | 4.55 | 0.8 | Q4 | 2027 | 365 | 4.158 | 4
PV-3003-14 | 5.2 | 0.8 | Q4 | 2027 | 365 | 4.752 | 4
PV-3033-14 | 7.965 | 0.8 | Q4 | 2027 | 365 | 7.2788 | 7
PV-3003-14 | 7.375 | 0.8 | Q4 | 2027 | 365 | 6.7396 | 6
PV-6408-18 | 5.605 | 0.8 | Q4 | 2027 | 365 | 5.1221 | 5
PV-3003-14 | 13.44 | 0.8 | Q4 | 2027 | 365 | 12.2821 | 12
PV-3036-14 | 11.55 | 0.8 | Q4 | 2027 | 365 | 10.5549 | 10
PV-3002-14 | 11.31 | 0.8 | Q4 | 2027 | 365 | 10.3356 | 10
PV-3002-14 | 5.31 | 0.8 | Q4 | 2027 | 365 | 4.8525 | 4
PV-3002-14 | 4.355 | 0.8 | Q4 | 2027 | 365 | 3.9798 | 3
PV-3002-14 | 11.02 | 0.8 | Q4 | 2027 | 365 | 10.0706 | 10
PV-6283-18 | 4.64 | 0.8 | Q4 | 2027 | 365 | 4.2402 | 4
PV-3003-14 | 9.045 | 0.8 | Q4 | 2027 | 365 | 8.2657 | 8
PV-3003-14 | 4.275 | 0.8 | Q4 | 2027 | 365 | 3.9067 | 3
PV-3003-14 | 5.94 | 0.8 | Q4 | 2027 | 365 | 5.4282 | 5
PV-3003-14 | 11.84 | 0.8 | Q4 | 2027 | 365 | 10.8199 | 10
PV-3003-14 | 6.6 | 0.8 | Q4 | 2027 | 365 | 6.0314 | 6
PV-3003-14 | 11.22 | 0.8 | Q4 | 2027 | 365 | 10.2533 | 10
PV-6438-18 | 11.16 | 0.8 | Q4 | 2027 | 365 | 10.1985 | 10
PV-6283-18 | 5.605 | 0.8 | Q4 | 2027 | 365 | 5.1221 | 5
PV-6286-18 | 3.77 | 0.8 | Q4 | 2027 | 365 | 3.4452 | 3
PV-6187-17 | 13.05 | 0.8 | Q4 | 2027 | 365 | 11.9257 | 11
PV-6187-17 | 9.6 | 0.8 | Q4 | 2027 | 365 | 8.7729 | 8
PV-6187-17 | 9.75 | 0.8 | Q4 | 2027 | 365 | 8.91 | 8
PV-6187-17 | 4.845 | 0.8 | Q4 | 2027 | 365 | 4.4276 | 4
PV-6368-18 | 10.03 | 0.8 | Q4 | 2027 | 365 | 9.1658 | 9
PV-3003-14 | 7.15 | 0.8 | Q4 | 2027 | 365 | 6.534 | 6
PV-6318-18 | 3.96 | 0.8 | Q4 | 2027 | 365 | 3.6188 | 3
PV-3003-14 | 5.525 | 0.8 | Q4 | 2027 | 365 | 5.049 | 5
PV-3003-14 | 5.355 | 0.8 | Q4 | 2027 | 365 | 4.8936 | 4
PV-3002-14 | 7.92 | 0.8 | Q4 | 2027 | 365 | 7.2376 | 7
PV-3002-14 | 6.4 | 0.8 | Q4 | 2027 | 365 | 5.8486 | 5
PV-3003-14 | 4.575 | 0.8 | Q4 | 2027 | 365 | 4.1808 | 4
PV-3003-14 | 4.88 | 0.8 | Q4 | 2027 | 365 | 4.4596 | 4
PV-3003-14 | 12.25 | 0.8 | Q4 | 2027 | 365 | 11.1946 | 11
PV-3926-16 | 9.6 | 0.8 | Q4 | 2027 | 365 | 8.7729 | 8
PV-3002-14 | 9 | 0.8 | Q4 | 2027 | 365 | 8.2246 | 8
PV-3003-14 | 10.39 | 0.8 | Q4 | 2027 | 365 | 9.4948 | 9
PV-3003-14 | 5.37 | 0.8 | Q4 | 2027 | 365 | 4.9073 | 4
PV-3002-14 | 15.36 | 0.8 | Q4 | 2027 | 365 | 14.0366 | 14
PV-3002-14 | 4.74 | 0.8 | Q4 | 2027 | 365 | 4.3316 | 4
PV-3003-14 | 7.475 | 0.8 | Q4 | 2027 | 365 | 6.831 | 6
PV-3025-14 | 4.5 | 0.8 | Q4 | 2027 | 365 | 4.1123 | 4
PV-3030-14 | 9.425 | 0.8 | Q4 | 2027 | 365 | 8.613 | 8
PV-3013-14 | 11.48 | 0.8 | Q4 | 2027 | 365 | 10.4909 | 10
PV-3036-14 | 12.18 | 0.8 | Q4 | 2027 | 365 | 11.1306 | 11
PV-3036-14 | 6.96 | 0.8 | Q4 | 2027 | 365 | 6.3603 | 6
PV-3002-14 | 3.77 | 0.8 | Q4 | 2027 | 365 | 3.4452 | 3
PV-3002-14 | 4.93 | 0.8 | Q4 | 2027 | 365 | 4.5052 | 4
PV-3002-14 | 24.12 | 0.8 | Q4 | 2027 | 365 | 22.0419 | 22
PV-3002-14 | 10.5 | 0.8 | Q4 | 2027 | 365 | 9.5954 | 9
PV-3036-14 | 5.76 | 0.8 | Q4 | 2027 | 365 | 5.2637 | 5
PV-6438-18 | 11.2 | 0.8 | Q4 | 2027 | 365 | 10.235 | 10
PV-6283-18 | 8.835 | 0.8 | Q4 | 2027 | 365 | 8.0738 | 8
PV-3003-14 | 5.13 | 0.8 | Q4 | 2027 | 365 | 4.688 | 4
PV-6187-17 | 6.9 | 0.8 | Q4 | 2027 | 365 | 6.3055 | 6
PV-6187-17 | 8.555 | 0.8 | Q4 | 2027 | 365 | 7.8179 | 7
PV-6187-17 | 5.36 | 0.8 | Q4 | 2027 | 365 | 4.8982 | 4
PV-6368-18 | 7.65 | 0.8 | Q4 | 2027 | 365 | 6.9909 | 6
PV-3002-14 | 12.025 | 0.8 | Q4 | 2027 | 365 | 10.989 | 10
PV-3052-14 | 10.791 | 0.8 | Q4 | 2027 | 365 | 9.8613 | 9
PV-3003-14 | 7.83 | 0.8 | Q4 | 2027 | 365 | 7.1554 | 7
PV-3002-14 | 14.7 | 0.8 | Q4 | 2027 | 365 | 13.4335 | 13
PV-3003-14 | 6.195 | 0.8 | Q4 | 2027 | 365 | 5.6613 | 5
PV-3002-14 | 5.9 | 0.8 | Q4 | 2027 | 365 | 5.3917 | 5
PV-3926-16 | 4.06 | 0.8 | Q4 | 2027 | 365 | 3.7102 | 3
PV-3001-14 | 5.015 | 0.8 | Q4 | 2027 | 365 | 4.5829 | 4
PV-3010-14 | 3.54 | 0.8 | Q4 | 2027 | 365 | 3.235 | 3
PV-3002-14 | 11.8 | 0.8 | Q4 | 2027 | 365 | 10.7833 | 10
PV-3003-14 | 3.245 | 0.8 | Q4 | 2027 | 365 | 2.9654 | 2
PV-3013-14 | 5.51 | 0.8 | Q4 | 2027 | 365 | 5.0353 | 5
PV-3025-14 | 8.4 | 0.8 | Q4 | 2027 | 365 | 7.6763 | 7
PV-3033-14 | 5.4 | 0.8 | Q4 | 2027 | 365 | 4.9348 | 4
PV-3025-14 | 8.4 | 0.8 | Q4 | 2027 | 365 | 7.6763 | 7
PV-3036-14 | 5.36 | 0.8 | Q4 | 2027 | 365 | 4.8982 | 4
PV-3036-14 | 11.7 | 0.8 | Q4 | 2027 | 365 | 10.692 | 10
PV-3002-14 | 13.42 | 0.8 | Q4 | 2027 | 365 | 12.2638 | 12
PV-3002-14 | 4.35 | 0.8 | Q4 | 2027 | 365 | 3.9752 | 3
PV-3002-14 | 6.44 | 0.8 | Q4 | 2027 | 365 | 5.8852 | 5
PV-3003-14 | 6.44 | 0.8 | Q4 | 2027 | 365 | 5.8852 | 5
PV-6283-18 | 8.05 | 0.8 | Q4 | 2027 | 365 | 7.3564 | 7
PV-3003-14 | 4.425 | 0.8 | Q4 | 2027 | 365 | 4.0438 | 4
PV-6438-18 | 13.44 | 0.8 | Q4 | 2027 | 365 | 12.2821 | 12
PV-6283-18 | 7.37 | 0.8 | Q4 | 2027 | 365 | 6.735 | 6
PV-6283-18 | 10.05 | 0.8 | Q4 | 2027 | 365 | 9.1841 | 9
PV-6283-18 | 11.52 | 0.8 | Q4 | 2027 | 365 | 10.5275 | 10
PV-3003-14 | 13.065 | 0.8 | Q4 | 2027 | 365 | 11.9394 | 11
PV-3002-14 | 11.22 | 0.8 | Q4 | 2027 | 365 | 10.2533 | 10
PV-6187-17 | 6 | 0.8 | Q4 | 2027 | 365 | 5.4831 | 5
PV-6368-18 | 5.76 | 0.8 | Q4 | 2027 | 365 | 5.2637 | 5
PV-6368-18 | 9.81 | 0.8 | Q4 | 2027 | 365 | 8.9648 | 8
PV-3003-14 | 10.137 | 0.8 | Q4 | 2027 | 365 | 9.2636 | 9
PV-6368-18 | 6.7 | 0.8 | Q4 | 2027 | 365 | 6.1227 | 6
PV-3002-14 | 5.76 | 0.8 | Q4 | 2027 | 365 | 5.2637 | 5
PV-3002-14 | 8.4 | 0.8 | Q4 | 2027 | 365 | 7.6763 | 7
PV-3002-14 | 13.34 | 0.8 | Q4 | 2027 | 365 | 12.1907 | 12
PV-3002-14 | 13.734 | 0.8 | Q4 | 2027 | 365 | 12.5507 | 12
PV-3036-14 | 97.2 | 0.6 | Q4 | 2027 | 365 | 66.6192 | 66
PV-3002-14 | 13.2 | 0.8 | Q4 | 2027 | 365 | 12.0627 | 12
PV-3002-14 | 7 | 0.8 | Q4 | 2027 | 365 | 6.3969 | 6
PV-3003-14 | 12.24 | 0.8 | Q4 | 2027 | 365 | 11.1854 | 11
PV-3003-14 | 10.72 | 0.8 | Q4 | 2027 | 365 | 9.7964 | 9
PV-3926-16 | 4.06 | 0.8 | Q4 | 2027 | 365 | 3.7102 | 3
PV-3016-14 | 4.35 | 0.8 | Q4 | 2027 | 365 | 3.9752 | 3
PV-3003-14 | 11.02 | 0.8 | Q4 | 2027 | 365 | 10.0706 | 10
PV-3002-14 | 13.34 | 0.8 | Q4 | 2027 | 365 | 12.1907 | 12
PV-3002-14 | 2.32 | 0.8 | Q4 | 2027 | 365 | 2.1201 | 2
PV-3003-14 | 2.9 | 0.8 | Q4 | 2027 | 365 | 2.6501 | 2
PV-3003-14 | 5.8 | 0.8 | Q4 | 2027 | 365 | 5.3003 | 5
PV-3033-14 | 4.06 | 0.8 | Q4 | 2027 | 365 | 3.7102 | 3
PV-3033-14 | 8.96 | 0.8 | Q4 | 2027 | 365 | 8.188 | 8
PV-3033-14 | 3.96 | 0.8 | Q4 | 2027 | 365 | 3.6188 | 3
PV-3002-14 | 11.31 | 0.8 | Q4 | 2027 | 365 | 10.3356 | 10
PV-3926-16 | 11.89 | 0.8 | Q4 | 2027 | 365 | 10.8656 | 10
PV-3025-14 | 3.66 | 0.8 | Q4 | 2027 | 365 | 3.3447 | 3
PV-3036-14 | 5.76 | 0.8 | Q4 | 2027 | 365 | 5.2637 | 5
PV-3036-14 | 7.125 | 0.8 | Q4 | 2027 | 365 | 6.5111 | 6
PV-3002-14 | 3.3 | 0.8 | Q4 | 2027 | 365 | 3.0157 | 3
PV-3002-14 | 12.6 | 0.8 | Q4 | 2027 | 365 | 11.5144 | 11
PV-3002-14 | 3.3 | 0.8 | Q4 | 2027 | 365 | 3.0157 | 3
PV-3002-14 | 9.24 | 0.8 | Q4 | 2027 | 365 | 8.4439 | 8
PV-6406-18 | 7.08 | 0.8 | Q4 | 2027 | 365 | 6.47 | 6
PV-6283-18 | 12.24 | 0.8 | Q4 | 2027 | 365 | 11.1854 | 11
PV-6283-18 | 5.8 | 0.8 | Q4 | 2027 | 365 | 5.3003 | 5
PV-6438-18 | 3.245 | 0.8 | Q4 | 2027 | 365 | 2.9654 | 2
PV-6438-18 | 2.95 | 0.8 | Q4 | 2027 | 365 | 2.6958 | 2
PV-6177-17 | 5.94 | 0.8 | Q4 | 2027 | 365 | 5.4282 | 5
PV-3036-14 | 9.9 | 0.8 | Q4 | 2027 | 365 | 9.047 | 9
PV-3003-14 | 5.22 | 0.8 | Q4 | 2027 | 365 | 4.7703 | 4
PV-6368-18 | 8.04 | 0.8 | Q4 | 2027 | 365 | 7.3473 | 7
PV-6368-18 | 8.25 | 0.8 | Q4 | 2027 | 365 | 7.5392 | 7
PV-6368-18 | 3.78 | 0.8 | Q4 | 2027 | 365 | 3.4543 | 3
PV-3002-14 | 11.7 | 0.8 | Q4 | 2027 | 365 | 10.692 | 10
PV-3002-14 | 7.68 | 0.8 | Q4 | 2027 | 365 | 7.0183 | 7
PV-3002-14 | 8.25 | 0.8 | Q4 | 2027 | 365 | 7.5392 | 7
PV-3003-14 | 7.975 | 0.8 | Q4 | 2027 | 365 | 7.2879 | 7
PV-3003-14 | 6.82 | 0.8 | Q4 | 2027 | 365 | 6.2324 | 6
PV-3002-14 | 7.32 | 0.8 | Q4 | 2027 | 365 | 6.6893 | 6
PV-3002-14 | 6 | 0.8 | Q4 | 2027 | 365 | 5.4831 | 5
PV-3013-14 | 7.37 | 0.8 | Q4 | 2027 | 365 | 6.735 | 6
PV-3003-14 | 6.48 | 0.8 | Q4 | 2027 | 365 | 5.9217 | 5
PV-3003-14 | 4.2 | 0.8 | Q4 | 2027 | 365 | 3.8381 | 3
PV-3002-14 | 2776.32 | 1 | Q4 | 2027 | 365 | 3171.4014 | 3171
PV-3076-15 | 8.96 | 0.8 | Q4 | 2027 | 365 | 8.188 | 8
PV-3003-14 | 4.06 | 0.8 | Q4 | 2027 | 365 | 3.7102 | 3
PV-3002-14 | 3.19 | 0.8 | Q4 | 2027 | 365 | 2.9152 | 2
PV-3002-14 | 3.08 | 0.8 | Q4 | 2027 | 365 | 2.8146 | 2
PV-3033-14 | 2.34 | 0.8 | Q4 | 2027 | 365 | 2.1384 | 2
PV-3002-14 | 6.38 | 0.8 | Q4 | 2027 | 365 | 5.8303 | 5
PV-3002-14 | 5.28 | 0.8 | Q4 | 2027 | 365 | 4.8251 | 4
PV-3036-14 | 7.13 | 0.8 | Q4 | 2027 | 365 | 6.5157 | 6
PV-6187-17 | 7.98 | 0.8 | Q4 | 2027 | 365 | 7.2925 | 7
PV-3003-14 | 10.385 | 0.8 | Q4 | 2027 | 365 | 9.4903 | 9
PV-6187-17 | 7.67 | 0.8 | Q4 | 2027 | 365 | 7.0092 | 7
PV-3013-14 | 3.835 | 0.8 | Q4 | 2027 | 365 | 3.5046 | 3
PV-3003-14 | 4.13 | 0.8 | Q4 | 2027 | 365 | 3.7742 | 3
PV-3002-14 | 7.08 | 0.8 | Q4 | 2027 | 365 | 6.47 | 6
PV-3002-14 | 4.425 | 0.8 | Q4 | 2027 | 365 | 4.0438 | 4
PV-3002-14 | 12.96 | 0.8 | Q4 | 2027 | 365 | 11.8434 | 11
PV-3002-14 | 5.6 | 0.8 | Q4 | 2027 | 365 | 5.1175 | 5
PV-3002-14 | 7 | 0.8 | Q4 | 2027 | 365 | 6.3969 | 6
PV-3002-14 | 7.04 | 0.8 | Q4 | 2027 | 365 | 6.4335 | 6
PV-3002-14 | 6.825 | 0.8 | Q4 | 2027 | 365 | 6.237 | 6
PV-6283-18 | 4.725 | 0.8 | Q4 | 2027 | 365 | 4.3179 | 4
PV-6438-18 | 6.67 | 0.8 | Q4 | 2027 | 365 | 6.0953 | 6
PV-6438-18 | 2.61 | 0.8 | Q4 | 2027 | 365 | 2.3851 | 2
PV-6438-18 | 6 | 0.8 | Q4 | 2027 | 365 | 5.4831 | 5
PV-6438-18 | 5.232 | 0.8 | Q4 | 2027 | 365 | 4.7812 | 4
PV-6438-18 | 12.095 | 0.8 | Q4 | 2027 | 365 | 11.0529 | 11
PV-6283-18 | 15.12 | 0.8 | Q4 | 2027 | 365 | 13.8173 | 13
PV-3002-14 | 6.49 | 0.8 | Q4 | 2027 | 365 | 5.9308 | 5
PV-3003-14 | 10.44 | 0.8 | Q4 | 2027 | 365 | 9.5405 | 9
PV-6368-18 | 10.915 | 0.8 | Q4 | 2027 | 365 | 9.9746 | 9
PV-3003-14 | 3.84 | 0.8 | Q4 | 2027 | 365 | 3.5092 | 3
PV-3003-14 | 9.455 | 0.8 | Q4 | 2027 | 365 | 8.6404 | 8
PV-3001-14 | 14.715 | 0.8 | Q4 | 2027 | 365 | 13.4472 | 13
PV-3036-14 | 7.4 | 0.8 | Q4 | 2027 | 365 | 6.7624 | 6
PV-3002-14 | 10.8 | 0.8 | Q4 | 2027 | 365 | 9.8695 | 9
PV-3025-14 | 8.26 | 0.8 | Q4 | 2027 | 365 | 7.5483 | 7
PV-3002-14 | 6.2 | 0.8 | Q4 | 2027 | 365 | 5.6658 | 5
PV-3002-14 | 11.88 | 0.8 | Q4 | 2027 | 365 | 10.8565 | 10
PV-3003-14 | 6 | 0.8 | Q4 | 2027 | 365 | 5.4831 | 5
PV-3003-14 | 10.15 | 0.8 | Q4 | 2027 | 365 | 9.2755 | 9
PV-3025-14 | 12.25 | 0.8 | Q4 | 2027 | 365 | 11.1946 | 11
PV-3003-14 | 3.84 | 0.8 | Q4 | 2027 | 365 | 3.5092 | 3
PV-3003-14 | 5.6 | 0.8 | Q4 | 2027 | 365 | 5.1175 | 5
PV-3002-14 | 6.3 | 0.8 | Q4 | 2027 | 365 | 5.7572 | 5
PV-3002-14 | 3.2 | 0.8 | Q4 | 2027 | 365 | 2.9243 | 2
PV-3002-14 | 4.06 | 0.8 | Q4 | 2027 | 365 | 3.7102 | 3
PV-3002-14 | 4.06 | 0.8 | Q4 | 2027 | 365 | 3.7102 | 3
PV-3036-14 | 5.8 | 0.8 | Q4 | 2027 | 365 | 5.3003 | 5
PV-3036-14 | 9.28 | 0.8 | Q4 | 2027 | 365 | 8.4805 | 8
PV-3036-14 | 10.44 | 0.8 | Q4 | 2027 | 365 | 9.5405 | 9
PV-3036-14 | 8.7 | 0.8 | Q4 | 2027 | 365 | 7.9504 | 7
PV-3036-14 | 15.66 | 0.8 | Q4 | 2027 | 365 | 14.3108 | 14
PV-3036-14 | 5.22 | 0.8 | Q4 | 2027 | 365 | 4.7703 | 4
PV-3036-14 | 7.54 | 0.8 | Q4 | 2027 | 365 | 6.8904 | 6
PV-3036-14 | 11.31 | 0.8 | Q4 | 2027 | 365 | 10.3356 | 10
PV-6283-18 | 8.99 | 0.8 | Q4 | 2027 | 365 | 8.2155 | 8
PV-6283-18 | 7.84 | 0.8 | Q4 | 2027 | 365 | 7.1645 | 7
PV-6438-18 | 4.06 | 0.8 | Q4 | 2027 | 365 | 3.7102 | 3
PV-6438-18 | 11.02 | 0.8 | Q4 | 2027 | 365 | 10.0706 | 10
PV-6438-18 | 13.16 | 0.8 | Q4 | 2027 | 365 | 12.0262 | 12
PV-3934-16 | 18.72 | 0.8 | Q4 | 2027 | 365 | 17.1071 | 17
PV-6187-17 | 6.67 | 0.8 | Q4 | 2027 | 365 | 6.0953 | 6
PV-6187-17 | 10.5 | 0.8 | Q4 | 2027 | 365 | 9.5954 | 9
PV-6187-17 | 4.425 | 0.8 | Q4 | 2027 | 365 | 4.0438 | 4
PV-6187-17 | 13.275 | 0.8 | Q4 | 2027 | 365 | 12.1313 | 12
PV-6187-17 | 10.56 | 0.8 | Q4 | 2027 | 365 | 9.6502 | 9
PV-6319-18 | 6.38 | 0.8 | Q4 | 2027 | 365 | 5.8303 | 5
PV-6368-18 | 10.385 | 0.8 | Q4 | 2027 | 365 | 9.4903 | 9
PV-3001-14 | 7.7 | 0.8 | Q4 | 2027 | 365 | 7.0366 | 7
PV-6283-18 | 5.1 | 0.8 | Q4 | 2027 | 365 | 4.6606 | 4
PV-3002-14 | 11.6 | 0.8 | Q4 | 2027 | 365 | 10.6006 | 10
PV-3003-14 | 5.67 | 0.8 | Q4 | 2027 | 365 | 5.1815 | 5
PV-3036-14 | 3.835 | 0.8 | Q4 | 2027 | 365 | 3.5046 | 3
PV-3002-14 | 5.5 | 0.8 | Q4 | 2027 | 365 | 5.0261 | 5
PV-3003-14 | 12 | 0.8 | Q4 | 2027 | 365 | 10.9661 | 10
PV-3002-14 | 7.54 | 0.8 | Q4 | 2027 | 365 | 6.8904 | 6
PV-3002-14 | 3.54 | 0.8 | Q4 | 2027 | 365 | 3.235 | 3
PV-3002-14 | 7.8 | 0.8 | Q4 | 2027 | 365 | 7.128 | 7
PV-3002-14 | 7.26 | 0.8 | Q4 | 2027 | 365 | 6.6345 | 6
PV-3003-14 | 10.72 | 0.8 | Q4 | 2027 | 365 | 9.7964 | 9
PV-3002-14 | 4.32 | 0.8 | Q4 | 2027 | 365 | 3.9478 | 3
PV-3036-14 | 9.57 | 0.8 | Q4 | 2027 | 365 | 8.7455 | 8
PV-3003-14 | 7.56 | 0.8 | Q4 | 2027 | 365 | 6.9087 | 6
PV-3003-14 | 6.84 | 0.8 | Q4 | 2027 | 365 | 6.2507 | 6
PV-3013-14 | 2.88 | 0.8 | Q4 | 2027 | 365 | 2.6319 | 2
PV-3003-14 | 10.325 | 0.8 | Q4 | 2027 | 365 | 9.4354 | 9
PV-3013-14 | 4.91 | 0.8 | Q4 | 2027 | 365 | 4.487 | 4
PV-6177-17 | 5.8 | 0.8 | Q4 | 2027 | 365 | 5.3003 | 5
PV-3002-14 | 6.67 | 0.8 | Q4 | 2027 | 365 | 6.0953 | 6
PV-3002-14 | 11.21 | 0.8 | Q4 | 2027 | 365 | 10.2442 | 10
PV-3926-16 | 5.36 | 0.8 | Q4 | 2027 | 365 | 4.8982 | 4
PV-3025-14 | 9.61 | 0.8 | Q4 | 2027 | 365 | 8.782 | 8
PV-3025-14 | 9.3 | 0.8 | Q4 | 2027 | 365 | 8.4987 | 8
PV-3033-14 | 14.805 | 0.8 | Q4 | 2027 | 365 | 13.5294 | 13
PV-3033-14 | 5.9 | 0.8 | Q4 | 2027 | 365 | 5.3917 | 5
PV-3033-14 | 4.93 | 0.8 | Q4 | 2027 | 365 | 4.5052 | 4
PV-3926-16 | 8.12 | 0.8 | Q4 | 2027 | 365 | 7.4204 | 7
PV-3025-14 | 4.93 | 0.8 | Q4 | 2027 | 365 | 4.5052 | 4
PV-3002-14 | 5.22 | 0.8 | Q4 | 2027 | 365 | 4.7703 | 4
PV-3003-14 | 6.09 | 0.8 | Q4 | 2027 | 365 | 5.5653 | 5
PV-3003-14 | 6.3 | 0.8 | Q4 | 2027 | 365 | 5.7572 | 5
PV-3013-14 | 11.6 | 0.8 | Q4 | 2027 | 365 | 10.6006 | 10
PV-3004-14 | 4.93 | 0.8 | Q4 | 2027 | 365 | 4.5052 | 4
PV-3002-14 | 13.63 | 0.8 | Q4 | 2027 | 365 | 12.4557 | 12
PV-3002-14 | 5.8 | 0.8 | Q4 | 2027 | 365 | 5.3003 | 5
PV-3036-14 | 9.28 | 0.8 | Q4 | 2027 | 365 | 8.4805 | 8
PV-3036-14 | 6.96 | 0.8 | Q4 | 2027 | 365 | 6.3603 | 6
PV-3036-14 | 6.09 | 0.8 | Q4 | 2027 | 365 | 5.5653 | 5
PV-6283-18 | 6.38 | 0.8 | Q4 | 2027 | 365 | 5.8303 | 5
PV-6283-18 | 13.23 | 0.8 | Q4 | 2027 | 365 | 12.0901 | 12
PV-3003-14 | 9.9 | 0.8 | Q4 | 2027 | 365 | 9.047 | 9
PV-3003-14 | 12.96 | 0.8 | Q4 | 2027 | 365 | 11.8434 | 11
PV-6368-18 | 7.375 | 0.8 | Q4 | 2027 | 365 | 6.7396 | 6
PV-6187-17 | 12.76 | 0.8 | Q4 | 2027 | 365 | 11.6606 | 11
PV-3003-14 | 13.34 | 0.8 | Q4 | 2027 | 365 | 12.1907 | 12
PV-3002-14 | 6.67 | 0.8 | Q4 | 2027 | 365 | 6.0953 | 6
PV-3003-14 | 13.275 | 0.8 | Q4 | 2027 | 365 | 12.1313 | 12
PV-3036-14 | 9 | 0.8 | Q4 | 2027 | 365 | 8.2246 | 8
PV-6187-17 | 6.825 | 0.8 | Q4 | 2027 | 365 | 6.237 | 6
PV-6368-18 | 5.51 | 0.8 | Q4 | 2027 | 365 | 5.0353 | 5
PV-3036-14 | 6.67 | 0.8 | Q4 | 2027 | 365 | 6.0953 | 6
PV-3002-14 | 13.4 | 0.8 | Q4 | 2027 | 365 | 12.2455 | 12
PV-6283-18 | 3.42 | 0.8 | Q4 | 2027 | 365 | 3.1253 | 3
PV-6438-18 | 6.27 | 0.8 | Q4 | 2027 | 365 | 5.7298 | 5
PV-3003-14 | 14.35 | 0.8 | Q4 | 2027 | 365 | 13.1136 | 13
PV-3036-14 | 16.28 | 0.8 | Q4 | 2027 | 365 | 14.8774 | 14
PV-3003-14 | 11.2 | 0.8 | Q4 | 2027 | 365 | 10.235 | 10
PV-3002-14 | 5.61 | 0.8 | Q4 | 2027 | 365 | 5.1267 | 5
PV-3002-14 | 8.91 | 0.8 | Q4 | 2027 | 365 | 8.1423 | 8
PV-3002-14 | 6.67 | 0.8 | Q4 | 2027 | 365 | 6.0953 | 6
PV-3003-14 | 6.09 | 0.8 | Q4 | 2027 | 365 | 5.5653 | 5
PV-3002-14 | 7.83 | 0.8 | Q4 | 2027 | 365 | 7.1554 | 7
PV-3030-14 | 4.93 | 0.8 | Q4 | 2027 | 365 | 4.5052 | 4
PV-3926-16 | 8.12 | 0.8 | Q4 | 2027 | 365 | 7.4204 | 7
PV-3926-16 | 4.93 | 0.8 | Q4 | 2027 | 365 | 4.5052 | 4
PV-3036-14 | 15.045 | 0.8 | Q4 | 2027 | 365 | 13.7488 | 13
PV-3926-16 | 11.02 | 0.8 | Q4 | 2027 | 365 | 10.0706 | 10
PV-3926-16 | 8.4 | 0.8 | Q4 | 2027 | 365 | 7.6763 | 7
PV-3002-14 | 6.38 | 0.8 | Q4 | 2027 | 365 | 5.8303 | 5
PV-3002-14 | 8.7 | 0.8 | Q4 | 2027 | 365 | 7.9504 | 7
PV-3002-14 | 6.67 | 0.8 | Q4 | 2027 | 365 | 6.0953 | 6
PV-3002-14 | 7.25 | 0.8 | Q4 | 2027 | 365 | 6.6254 | 6
PV-6438-18 | 3.36 | 0.8 | Q4 | 2027 | 365 | 3.0705 | 3
PV-6283-18 | 5.22 | 0.8 | Q4 | 2027 | 365 | 4.7703 | 4
PV-6438-18 | 4.93 | 0.8 | Q4 | 2027 | 365 | 4.5052 | 4
PV-3001-14 | 8.7 | 0.8 | Q4 | 2027 | 365 | 7.9504 | 7
PV-3001-14 | 7.25 | 0.8 | Q4 | 2027 | 365 | 6.6254 | 6
PV-3001-14 | 7.59 | 0.8 | Q4 | 2027 | 365 | 6.9361 | 6
PV-6085-17 | 10.915 | 0.8 | Q4 | 2027 | 365 | 9.9746 | 9
PV-3003-14 | 4.38 | 0.8 | Q4 | 2027 | 365 | 4.0026 | 4
PV-3002-14 | 10.05 | 0.8 | Q4 | 2027 | 365 | 9.1841 | 9
PV-6368-18 | 6.57 | 0.8 | Q4 | 2027 | 365 | 6.0039 | 6
PV-6368-18 | 7.375 | 0.8 | Q4 | 2027 | 365 | 6.7396 | 6
PV-3003-14 | 3.835 | 0.8 | Q4 | 2027 | 365 | 3.5046 | 3
PV-6438-18 | 7.08 | 0.8 | Q4 | 2027 | 365 | 6.47 | 6
PV-3003-14 | 12.98 | 0.8 | Q4 | 2027 | 365 | 11.8617 | 11
PV-3003-14 | 10.03 | 0.8 | Q4 | 2027 | 365 | 9.1658 | 9
PV-3036-14 | 9.715 | 0.8 | Q4 | 2027 | 365 | 8.878 | 8
PV-3036-14 | 10.075 | 0.8 | Q4 | 2027 | 365 | 9.207 | 9
PV-3036-14 | 3.77 | 0.8 | Q4 | 2027 | 365 | 3.4452 | 3
PV-3036-14 | 14.21 | 0.8 | Q4 | 2027 | 365 | 12.9857 | 12
PV-3036-14 | 9.1 | 0.8 | Q4 | 2027 | 365 | 8.316 | 8
PV-3036-14 | 4.2 | 0.8 | Q4 | 2027 | 365 | 3.8381 | 3
PV-3036-14 | 7.125 | 0.8 | Q4 | 2027 | 365 | 6.5111 | 6
PV-3036-14 | 4.55 | 0.8 | Q4 | 2027 | 365 | 4.158 | 4
PV-6085-17 | 5.015 | 0.8 | Q4 | 2027 | 365 | 4.5829 | 4
PV-6187-17 | 4.72 | 0.8 | Q4 | 2027 | 365 | 4.3133 | 4
PV-3002-14 | 6.785 | 0.8 | Q4 | 2027 | 365 | 6.2004 | 6
PV-3002-14 | 12.099 | 0.8 | Q4 | 2027 | 365 | 11.0566 | 11
PV-6187-17 | 7.2 | 0.8 | Q4 | 2027 | 365 | 6.5797 | 6
PV-3001-14 | 11.8 | 0.8 | Q4 | 2027 | 365 | 10.7833 | 10
PV-3002-14 | 8.505 | 0.8 | Q4 | 2027 | 365 | 7.7722 | 7
PV-3002-14 | 5.7 | 0.8 | Q4 | 2027 | 365 | 5.2089 | 5
PV-3002-14 | 13.33 | 0.8 | Q4 | 2027 | 365 | 12.1815 | 12
PV-6283-18 | 4.32 | 0.8 | Q4 | 2027 | 365 | 3.9478 | 3
PV-3002-14 | 9.435 | 0.8 | Q4 | 2027 | 365 | 8.6221 | 8
PV-3025-14 | 5.94 | 0.8 | Q4 | 2027 | 365 | 5.4282 | 5
PV-3002-14 | 2.565 | 0.8 | Q4 | 2027 | 365 | 2.344 | 2
PV-3002-14 | 10.89 | 0.8 | Q4 | 2027 | 365 | 9.9518 | 9
PV-3002-14 | 9.8 | 0.8 | Q4 | 2027 | 365 | 8.9557 | 8
PV-3002-14 | 6.38 | 0.8 | Q4 | 2027 | 365 | 5.8303 | 5
PV-3015-14 | 4.02 | 0.8 | Q4 | 2027 | 365 | 3.6736 | 3
PV-3033-14 | 10.73 | 0.8 | Q4 | 2027 | 365 | 9.8055 | 9
PV-3003-14 | 12.76 | 0.8 | Q4 | 2027 | 365 | 11.6606 | 11
PV-3033-14 | 4.48 | 0.8 | Q4 | 2027 | 365 | 4.094 | 4
PV-3003-14 | 8.41 | 0.8 | Q4 | 2027 | 365 | 7.6854 | 7
PV-3025-14 | 11.89 | 0.8 | Q4 | 2027 | 365 | 10.8656 | 10
PV-3003-14 | 3.77 | 0.8 | Q4 | 2027 | 365 | 3.4452 | 3
PV-3003-14 | 4.41 | 0.8 | Q4 | 2027 | 365 | 4.03 | 4
PV-6283-18 | 8.7 | 0.8 | Q4 | 2027 | 365 | 7.9504 | 7
PV-6283-18 | 5.51 | 0.8 | Q4 | 2027 | 365 | 5.0353 | 5
PV-6438-18 | 9.92 | 0.8 | Q4 | 2027 | 365 | 9.0653 | 9
PV-6406-18 | 9.72 | 0.8 | Q4 | 2027 | 365 | 8.8826 | 8
PV-6283-18 | 13.4 | 0.8 | Q4 | 2027 | 365 | 12.2455 | 12
PV-3001-14 | 6.12 | 0.8 | Q4 | 2027 | 365 | 5.5927 | 5
PV-6368-18 | 41.76 | 0.6 | Q4 | 2027 | 365 | 28.6216 | 28
PV-6368-18 | 10.075 | 0.8 | Q4 | 2027 | 365 | 9.207 | 9
PV-3003-14 | 5.76 | 0.8 | Q4 | 2027 | 365 | 5.2637 | 5
PV-3001-14 | 2.95 | 0.8 | Q4 | 2027 | 365 | 2.6958 | 2
PV-3001-14 | 6.49 | 0.8 | Q4 | 2027 | 365 | 5.9308 | 5
PV-3003-14 | 6.195 | 0.8 | Q4 | 2027 | 365 | 5.6613 | 5
PV-3003-14 | 1348.71 | 0.7 | Q4 | 2027 | 365 | 1078.4458 | 1078
PV-3002-14 | 6.6 | 0.8 | Q4 | 2027 | 365 | 6.0314 | 6
PV-6298-18 | 9.715 | 0.8 | Q4 | 2027 | 365 | 8.878 | 8
PV-3076-15 | 6.96 | 0.8 | Q4 | 2027 | 365 | 6.3603 | 6
PV-3036-14 | 9 | 0.8 | Q4 | 2027 | 365 | 8.2246 | 8
PV-3036-14 | 4.875 | 0.8 | Q4 | 2027 | 365 | 4.455 | 4
PV-3036-14 | 9.3 | 0.8 | Q4 | 2027 | 365 | 8.4987 | 8
PV-3001-14 | 8.395 | 0.8 | Q4 | 2027 | 365 | 7.6717 | 7
PV-3002-14 | 8.05 | 0.8 | Q4 | 2027 | 365 | 7.3564 | 7
PV-3036-14 | 15.675 | 0.8 | Q4 | 2027 | 365 | 14.3245 | 14
PV-3002-14 | 4.13 | 0.8 | Q4 | 2027 | 365 | 3.7742 | 3
PV-3002-14 | 10.5 | 0.8 | Q4 | 2027 | 365 | 9.5954 | 9
PV-3036-14 | 11.2 | 0.8 | Q4 | 2027 | 365 | 10.235 | 10
PV-3003-14 | 4.72 | 0.8 | Q4 | 2027 | 365 | 4.3133 | 4
PV-3002-14 | 42 | 0.6 | Q4 | 2027 | 365 | 28.7861 | 28
PV-3003-14 | 5.015 | 0.8 | Q4 | 2027 | 365 | 4.5829 | 4
PV-3003-14 | 52 | 0.6 | Q4 | 2027 | 365 | 35.6399 | 35
PV-3076-15 | 11.07 | 0.8 | Q4 | 2027 | 365 | 10.1162 | 10
PV-3003-14 | 11.2 | 0.8 | Q4 | 2027 | 365 | 10.235 | 10
PV-3002-14 | 5.44 | 0.8 | Q4 | 2027 | 365 | 4.9713 | 4
PV-3025-14 | 7.98 | 0.8 | Q4 | 2027 | 365 | 7.2925 | 7
PV-6366-18 | 5.985 | 0.8 | Q4 | 2027 | 365 | 5.4694 | 5
PV-3002-14 | 9.975 | 0.8 | Q4 | 2027 | 365 | 9.1156 | 9
PV-3926-16 | 8.41 | 0.8 | Q4 | 2027 | 365 | 7.6854 | 7
PV-3025-14 | 12.25 | 0.8 | Q4 | 2027 | 365 | 11.1946 | 11
PV-3013-14 | 3.99 | 0.8 | Q4 | 2027 | 365 | 3.6462 | 3
PV-3003-14 | 6.38 | 0.8 | Q4 | 2027 | 365 | 5.8303 | 5
PV-3025-14 | 8.41 | 0.8 | Q4 | 2027 | 365 | 7.6854 | 7
PV-3926-16 | 5.8 | 0.8 | Q4 | 2027 | 365 | 5.3003 | 5
PV-3002-14 | 8.41 | 0.8 | Q4 | 2027 | 365 | 7.6854 | 7
PV-3003-14 | 12.88 | 0.8 | Q4 | 2027 | 365 | 11.7703 | 11
PV-3002-14 | 12.18 | 0.8 | Q4 | 2027 | 365 | 11.1306 | 11
PV-3025-14 | 10.44 | 0.8 | Q4 | 2027 | 365 | 9.5405 | 9
PV-6283-18 | 6.72 | 0.8 | Q4 | 2027 | 365 | 6.141 | 6
PV-3003-14 | 6.96 | 0.8 | Q4 | 2027 | 365 | 6.3603 | 6
PV-3036-14 | 5.8 | 0.8 | Q4 | 2027 | 365 | 5.3003 | 5
PV-3036-14 | 11.55 | 0.8 | Q4 | 2027 | 365 | 10.5549 | 10
PV-3036-14 | 9.57 | 0.8 | Q4 | 2027 | 365 | 8.7455 | 8
PV-3002-14 | 11.52 | 0.8 | Q4 | 2027 | 365 | 10.5275 | 10
PV-3230-16 | 8.4 | 0.8 | Q4 | 2027 | 365 | 7.6763 | 7
PV-3926-16 | 6.27 | 0.8 | Q4 | 2027 | 365 | 5.7298 | 5
PV-3025-14 | 8.45 | 0.8 | Q4 | 2027 | 365 | 7.722 | 7
PV-3002-14 | 257.95 | 0.8 | Q4 | 2027 | 365 | 235.7259 | 235
PV-3002-14 | 644.875 | 0.8 | Q4 | 2027 | 365 | 589.3146 | 589
PV-3002-14 | 648.56 | 0.8 | Q4 | 2027 | 365 | 592.6821 | 592
PV-6283-18 | 644.875 | 0.8 | Q4 | 2027 | 365 | 589.3146 | 589
PV-6438-18 | 8.37 | 0.8 | Q4 | 2027 | 365 | 7.6489 | 7
PV-6438-18 | 4.9 | 0.8 | Q4 | 2027 | 365 | 4.4778 | 4
PV-6438-18 | 6.65 | 0.8 | Q4 | 2027 | 365 | 6.0771 | 6
PV-3001-14 | 4.5 | 0.8 | Q4 | 2027 | 365 | 4.1123 | 4
PV-6187-17 | 13.5 | 0.8 | Q4 | 2027 | 365 | 12.3369 | 12
PV-6187-17 | 14.7 | 0.8 | Q4 | 2027 | 365 | 13.4335 | 13
PV-6368-18 | 7.98 | 0.8 | Q4 | 2027 | 365 | 7.2925 | 7
PV-3002-14 | 5.9 | 0.8 | Q4 | 2027 | 365 | 5.3917 | 5
PV-3036-14 | 8.1 | 0.8 | Q4 | 2027 | 365 | 7.4021 | 7
PV-3036-14 | 12.2 | 0.8 | Q4 | 2027 | 365 | 11.1489 | 11
PV-6337-18 | 5.4 | 0.8 | Q4 | 2027 | 365 | 4.9348 | 4
PV-3002-14 | 8.26 | 0.8 | Q4 | 2027 | 365 | 7.5483 | 7
PV-3002-14 | 10.85 | 0.8 | Q4 | 2027 | 365 | 9.9152 | 9
PV-3002-14 | 6.72 | 0.8 | Q4 | 2027 | 365 | 6.141 | 6
PV-3003-14 | 6.49 | 0.8 | Q4 | 2027 | 365 | 5.9308 | 5
PV-3002-14 | 11.88 | 0.8 | Q4 | 2027 | 365 | 10.8565 | 10
PV-3002-14 | 319.2 | 0.6 | Q4 | 2027 | 365 | 218.7741 | 218
PV-3002-14 | 6.785 | 0.8 | Q4 | 2027 | 365 | 6.2004 | 6
PV-3002-14 | 14.1 | 0.8 | Q4 | 2027 | 365 | 12.8852 | 12
PV-3010-14 | 7.848 | 0.8 | Q4 | 2027 | 365 | 7.1718 | 7
PV-6283-18 | 16.8 | 0.8 | Q4 | 2027 | 365 | 15.3526 | 15
PV-6283-18 | 6.38 | 0.8 | Q4 | 2027 | 365 | 5.8303 | 5
PV-6283-18 | 5.51 | 0.8 | Q4 | 2027 | 365 | 5.0353 | 5
PV-6406-18 | 6.03 | 0.8 | Q4 | 2027 | 365 | 5.5105 | 5
PV-6406-18 | 7.2 | 0.8 | Q4 | 2027 | 365 | 6.5797 | 6
PV-3002-14 | 4.355 | 0.8 | Q4 | 2027 | 365 | 3.9798 | 3
PV-3002-14 | 7.41 | 0.8 | Q4 | 2027 | 365 | 6.7716 | 6
PV-3003-14 | 10.2 | 0.8 | Q4 | 2027 | 365 | 9.3212 | 9
PV-3003-14 | 6.785 | 0.8 | Q4 | 2027 | 365 | 6.2004 | 6
PV-3002-14 | 5.31 | 0.8 | Q4 | 2027 | 365 | 4.8525 | 4
PV-3036-14 | 9.92 | 0.8 | Q4 | 2027 | 365 | 9.0653 | 9
PV-3036-14 | 8.85 | 0.8 | Q4 | 2027 | 365 | 8.0875 | 8
PV-3036-14 | 4.13 | 0.8 | Q4 | 2027 | 365 | 3.7742 | 3
PV-3036-14 | 9.44 | 0.8 | Q4 | 2027 | 365 | 8.6267 | 8
PV-6187-17 | 4.725 | 0.8 | Q4 | 2027 | 365 | 4.3179 | 4
PV-6368-18 | 15.6 | 0.8 | Q4 | 2027 | 365 | 14.256 | 14
PV-3002-14 | 4.425 | 0.8 | Q4 | 2027 | 365 | 4.0438 | 4
PV-3002-14 | 12.095 | 0.8 | Q4 | 2027 | 365 | 11.0529 | 11
PV-3003-14 | 8.7 | 0.8 | Q4 | 2027 | 365 | 7.9504 | 7
PV-3003-14 | 8.64 | 0.8 | Q4 | 2027 | 365 | 7.8956 | 7
PV-3002-14 | 4.9 | 0.8 | Q4 | 2027 | 365 | 4.4778 | 4
PV-6368-18 | 4.35 | 0.8 | Q4 | 2027 | 365 | 3.9752 | 3
PV-3036-14 | 13.3 | 0.8 | Q4 | 2027 | 365 | 12.1541 | 12
PV-3002-14 | 7.54 | 0.8 | Q4 | 2027 | 365 | 6.8904 | 6
PV-3002-14 | 3.3 | 0.8 | Q4 | 2027 | 365 | 3.0157 | 3
PV-3003-14 | 9.86 | 0.8 | Q4 | 2027 | 365 | 9.0105 | 9
PV-3025-14 | 6.67 | 0.8 | Q4 | 2027 | 365 | 6.0953 | 6
PV-3003-14 | 17.85 | 0.8 | Q4 | 2027 | 365 | 16.3121 | 16
PV-3002-14 | 5.9 | 0.8 | Q4 | 2027 | 365 | 5.3917 | 5
PV-3926-16 | 15.12 | 0.8 | Q4 | 2027 | 365 | 13.8173 | 13
PV-3010-14 | 6.48 | 0.8 | Q4 | 2027 | 365 | 5.9217 | 5
PV-3003-14 | 104.04 | 0.7 | Q4 | 2027 | 365 | 83.1917 | 83
PV-3001-14 | 6.48 | 0.8 | Q4 | 2027 | 365 | 5.9217 | 5
PV-3052-14 | 71.76 | 0.55 | Q4 | 2027 | 365 | 45.0845 | 45
PV-3001-14 | 11.02 | 0.8 | Q4 | 2027 | 365 | 10.0706 | 10
PV-3002-14 | 3.92 | 0.8 | Q4 | 2027 | 365 | 3.5823 | 3
PV-3002-14 | 5.8 | 0.8 | Q4 | 2027 | 365 | 5.3003 | 5
PV-3002-14 | 5.22 | 0.8 | Q4 | 2027 | 365 | 4.7703 | 4
PV-3003-14 | 12.25 | 0.8 | Q4 | 2027 | 365 | 11.1946 | 11
PV-3001-14 | 13.65 | 0.8 | Q4 | 2027 | 365 | 12.474 | 12
PV-3036-14 | 6.82 | 0.8 | Q4 | 2027 | 365 | 6.2324 | 6
PV-3036-14 | 8.4 | 0.8 | Q4 | 2027 | 365 | 7.6763 | 7
PV-3036-14 | 4.32 | 0.8 | Q4 | 2027 | 365 | 3.9478 | 3
PV-3036-14 | 7.59 | 0.8 | Q4 | 2027 | 365 | 6.9361 | 6
PV-3036-14 | 10.15 | 0.8 | Q4 | 2027 | 365 | 9.2755 | 9
PV-6368-18 | 3.54 | 0.8 | Q4 | 2027 | 365 | 3.235 | 3
PV-3002-14 | 6.785 | 0.8 | Q4 | 2027 | 365 | 6.2004 | 6
PV-6368-18 | 12.54 | 0.8 | Q4 | 2027 | 365 | 11.4596 | 11
PV-3002-14 | 7.25 | 0.8 | Q4 | 2027 | 365 | 6.6254 | 6
PV-3002-14 | 11.6 | 0.8 | Q4 | 2027 | 365 | 10.6006 | 10
PV-3002-14 | 12 | 0.8 | Q4 | 2027 | 365 | 10.9661 | 10
PV-6283-18 | 15.12 | 0.8 | Q4 | 2027 | 365 | 13.8173 | 13
PV-3002-14 | 13.33 | 0.8 | Q4 | 2027 | 365 | 12.1815 | 12
PV-3003-14 | 8.7 | 0.8 | Q4 | 2027 | 365 | 7.9504 | 7
PV-3003-14 | 7 | 0.8 | Q4 | 2027 | 365 | 6.3969 | 6
PV-3003-14 | 9 | 0.8 | Q4 | 2027 | 365 | 8.2246 | 8
PV-3013-14 | 10.85 | 0.8 | Q4 | 2027 | 365 | 9.9152 | 9
PV-3002-14 | 7.3 | 0.8 | Q4 | 2027 | 365 | 6.6711 | 6
PV-3926-16 | 9.76 | 0.8 | Q4 | 2027 | 365 | 8.9191 | 8
PV-6020-16 | 8.28 | 0.8 | Q4 | 2027 | 365 | 7.5666 | 7
PV-3002-14 | 1.8 | 0.8 | Q4 | 2027 | 365 | 1.6449 | 1
PV-3003-14 | 6.65 | 0.8 | Q4 | 2027 | 365 | 6.0771 | 6
PV-3003-14 | 5.13 | 0.8 | Q4 | 2027 | 365 | 4.688 | 4
PV-3926-16 | 6.5 | 0.8 | Q4 | 2027 | 365 | 5.94 | 5
PV-3025-14 | 4.8 | 0.8 | Q4 | 2027 | 365 | 4.3864 | 4
PV-3013-14 | 3.3 | 0.8 | Q4 | 2027 | 365 | 3.0157 | 3
PV-3002-14 | 10.24 | 0.8 | Q4 | 2027 | 365 | 9.3578 | 9
PV-3003-14 | 10.24 | 0.8 | Q4 | 2027 | 365 | 9.3578 | 9
PV-3010-14 | 3.6 | 0.8 | Q4 | 2027 | 365 | 3.2898 | 3
PV-3003-14 | 9.76 | 0.8 | Q4 | 2027 | 365 | 8.9191 | 8
PV-6438-18 | 11.21 | 0.8 | Q4 | 2027 | 365 | 10.2442 | 10
PV-3001-14 | 5.4 | 0.8 | Q4 | 2027 | 365 | 4.9348 | 4
PV-3001-14 | 6.7 | 0.8 | Q4 | 2027 | 365 | 6.1227 | 6
PV-3926-16 | 7.54 | 0.8 | Q4 | 2027 | 365 | 6.8904 | 6
PV-3002-14 | 7.92 | 0.8 | Q4 | 2027 | 365 | 7.2376 | 7
PV-3002-14 | 10.065 | 0.8 | Q4 | 2027 | 365 | 9.1978 | 9
PV-3002-14 | 14.72 | 0.8 | Q4 | 2027 | 365 | 13.4518 | 13
PV-3002-14 | 4.72 | 0.8 | Q4 | 2027 | 365 | 4.3133 | 4
PV-3036-14 | 10.62 | 0.8 | Q4 | 2027 | 365 | 9.705 | 9
PV-3036-14 | 8.7 | 0.8 | Q4 | 2027 | 365 | 7.9504 | 7
PV-3036-14 | 11.02 | 0.8 | Q4 | 2027 | 365 | 10.0706 | 10
PV-3036-14 | 11.89 | 0.8 | Q4 | 2027 | 365 | 10.8656 | 10
PV-3036-14 | 6.49 | 0.8 | Q4 | 2027 | 365 | 5.9308 | 5
PV-3036-14 | 3.245 | 0.8 | Q4 | 2027 | 365 | 2.9654 | 2
PV-3036-14 | 7.8 | 0.8 | Q4 | 2027 | 365 | 7.128 | 7
PV-3036-14 | 6.4 | 0.8 | Q4 | 2027 | 365 | 5.8486 | 5
PV-3036-14 | 8.99 | 0.8 | Q4 | 2027 | 365 | 8.2155 | 8
PV-3036-14 | 4.845 | 0.8 | Q4 | 2027 | 365 | 4.4276 | 4
PV-3036-14 | 9 | 0.8 | Q4 | 2027 | 365 | 8.2246 | 8
PV-6368-18 | 6.12 | 0.8 | Q4 | 2027 | 365 | 5.5927 | 5
PV-6368-18 | 3.2 | 0.8 | Q4 | 2027 | 365 | 2.9243 | 2
PV-6368-18 | 8.54 | 0.8 | Q4 | 2027 | 365 | 7.8042 | 7
PV-6368-18 | 6.4 | 0.8 | Q4 | 2027 | 365 | 5.8486 | 5
PV-3036-14 | 4.845 | 0.8 | Q4 | 2027 | 365 | 4.4276 | 4
PV-3036-14 | 4.93 | 0.8 | Q4 | 2027 | 365 | 4.5052 | 4
PV-3036-14 | 9.86 | 0.8 | Q4 | 2027 | 365 | 9.0105 | 9
PV-3036-14 | 4.35 | 0.8 | Q4 | 2027 | 365 | 3.9752 | 3
PV-3002-14 | 10.44 | 0.8 | Q4 | 2027 | 365 | 9.5405 | 9
PV-3003-14 | 4.64 | 0.8 | Q4 | 2027 | 365 | 4.2402 | 4
PV-3002-14 | 8.12 | 0.8 | Q4 | 2027 | 365 | 7.4204 | 7
PV-3926-16 | 10.36 | 0.8 | Q4 | 2027 | 365 | 9.4674 | 9
PV-3002-14 | 6.365 | 0.8 | Q4 | 2027 | 365 | 5.8166 | 5
PV-3002-14 | 5.58 | 0.8 | Q4 | 2027 | 365 | 5.0992 | 5
PV-3002-14 | 7.08 | 0.8 | Q4 | 2027 | 365 | 6.47 | 6
PV-3002-14 | 7.375 | 0.8 | Q4 | 2027 | 365 | 6.7396 | 6
PV-3002-14 | 7.67 | 0.8 | Q4 | 2027 | 365 | 7.0092 | 7
PV-3002-14 | 5.31 | 0.8 | Q4 | 2027 | 365 | 4.8525 | 4
PV-3036-14 | 14.14 | 0.8 | Q4 | 2027 | 365 | 12.9217 | 12
PV-3036-14 | 12.18 | 0.8 | Q4 | 2027 | 365 | 11.1306 | 11
PV-3036-14 | 7.035 | 0.8 | Q4 | 2027 | 365 | 6.4289 | 6
PV-3036-14 | 5.865 | 0.8 | Q4 | 2027 | 365 | 5.3597 | 5
PV-3036-14 | 9.9 | 0.8 | Q4 | 2027 | 365 | 9.047 | 9
PV-6283-18 | 12.095 | 0.8 | Q4 | 2027 | 365 | 11.0529 | 11
PV-6438-18 | 6.195 | 0.8 | Q4 | 2027 | 365 | 5.6613 | 5
PV-6438-18 | 5.525 | 0.8 | Q4 | 2027 | 365 | 5.049 | 5
PV-3003-14 | 6.21 | 0.8 | Q4 | 2027 | 365 | 5.675 | 5
PV-3003-14 | 8.4 | 0.8 | Q4 | 2027 | 365 | 7.6763 | 7
PV-6283-18 | 9.52 | 0.8 | Q4 | 2027 | 365 | 8.6998 | 8
PV-3036-14 | 5.85 | 0.8 | Q4 | 2027 | 365 | 5.346 | 5
PV-3003-14 | 9.8 | 0.8 | Q4 | 2027 | 365 | 8.9557 | 8
PV-3002-14 | 9.735 | 0.8 | Q4 | 2027 | 365 | 8.8963 | 8
PV-3003-14 | 8.28 | 0.8 | Q4 | 2027 | 365 | 7.5666 | 7
PV-3003-14 | 5.2 | 0.8 | Q4 | 2027 | 365 | 4.752 | 4
PV-3002-14 | 10.85 | 0.8 | Q4 | 2027 | 365 | 9.9152 | 9
PV-3002-14 | 9.28 | 0.8 | Q4 | 2027 | 365 | 8.4805 | 8
PV-3002-14 | 13.2 | 0.8 | Q4 | 2027 | 365 | 12.0627 | 12
PV-3013-14 | 4.225 | 0.8 | Q4 | 2027 | 365 | 3.861 | 3
PV-3003-14 | 7.2 | 0.8 | Q4 | 2027 | 365 | 6.5797 | 6
PV-3002-14 | 9.24 | 0.8 | Q4 | 2027 | 365 | 8.4439 | 8
PV-3003-14 | 7.375 | 0.8 | Q4 | 2027 | 365 | 6.7396 | 6
PV-3002-14 | 4.32 | 0.8 | Q4 | 2027 | 365 | 3.9478 | 3
PV-3001-14 | 13.275 | 0.8 | Q4 | 2027 | 365 | 12.1313 | 12
PV-3003-14 | 24.85 | 0.8 | Q4 | 2027 | 365 | 22.709 | 22
PV-3003-14 | 2.32 | 0.8 | Q4 | 2027 | 365 | 2.1201 | 2
PV-3002-14 | 4.35 | 0.8 | Q4 | 2027 | 365 | 3.9752 | 3
PV-3002-14 | 7.25 | 0.8 | Q4 | 2027 | 365 | 6.6254 | 6
PV-3003-14 | 7.54 | 0.8 | Q4 | 2027 | 365 | 6.8904 | 6
PV-3002-14 | 10.92 | 0.8 | Q4 | 2027 | 365 | 9.9792 | 9
PV-3003-14 | 8.12 | 0.8 | Q4 | 2027 | 365 | 7.4204 | 7
PV-3025-14 | 6.27 | 0.8 | Q4 | 2027 | 365 | 5.7298 | 5
PV-3013-14 | 11.115 | 0.8 | Q4 | 2027 | 365 | 10.1574 | 10
PV-3003-14 | 11.22 | 0.8 | Q4 | 2027 | 365 | 10.2533 | 10
PV-3003-14 | 6.27 | 0.8 | Q4 | 2027 | 365 | 5.7298 | 5
PV-6283-18 | 5.22 | 0.8 | Q4 | 2027 | 365 | 4.7703 | 4
PV-6438-18 | 24.7 | 0.8 | Q4 | 2027 | 365 | 22.5719 | 22
PV-3002-14 | 15.48 | 0.8 | Q4 | 2027 | 365 | 14.1463 | 14
PV-3036-14 | 3.48 | 0.8 | Q4 | 2027 | 365 | 3.1802 | 3
PV-3036-14 | 7.92 | 0.8 | Q4 | 2027 | 365 | 7.2376 | 7
PV-6187-17 | 8.555 | 0.8 | Q4 | 2027 | 365 | 7.8179 | 7
PV-6438-18 | 4.72 | 0.8 | Q4 | 2027 | 365 | 4.3133 | 4
PV-3002-14 | 3.54 | 0.8 | Q4 | 2027 | 365 | 3.235 | 3
PV-6283-18 | 8.71 | 0.8 | Q4 | 2027 | 365 | 7.9596 | 7
PV-3002-14 | 8.375 | 0.8 | Q4 | 2027 | 365 | 7.6534 | 7
PV-3003-14 | 5.13 | 0.8 | Q4 | 2027 | 365 | 4.688 | 4
PV-3003-14 | 6.4 | 0.8 | Q4 | 2027 | 365 | 5.8486 | 5
PV-3003-14 | 11.02 | 0.8 | Q4 | 2027 | 365 | 10.0706 | 10
PV-3036-14 | 8.71 | 0.8 | Q4 | 2027 | 365 | 7.9596 | 7
PV-3002-14 | 9.145 | 0.8 | Q4 | 2027 | 365 | 8.3571 | 8
PV-3013-14 | 6.9 | 0.8 | Q4 | 2027 | 365 | 6.3055 | 6
PV-3002-14 | 3.41 | 0.8 | Q4 | 2027 | 365 | 3.1162 | 3
PV-3002-14 | 11.8 | 0.8 | Q4 | 2027 | 365 | 10.7833 | 10
PV-3002-14 | 5.8 | 0.8 | Q4 | 2027 | 365 | 5.3003 | 5
PV-3003-14 | 10.73 | 0.8 | Q4 | 2027 | 365 | 9.8055 | 9
PV-3033-14 | 8.71 | 0.8 | Q4 | 2027 | 365 | 7.9596 | 7
PV-3010-14 | 9.92 | 0.8 | Q4 | 2027 | 365 | 9.0653 | 9
PV-3003-14 | 13.8 | 0.8 | Q4 | 2027 | 365 | 12.611 | 12
PV-3002-14 | 3.245 | 0.8 | Q4 | 2027 | 365 | 2.9654 | 2
PV-3002-14 | 14.4 | 0.8 | Q4 | 2027 | 365 | 13.1593 | 13
PV-3036-14 | 5.04 | 0.8 | Q4 | 2027 | 365 | 4.6058 | 4
PV-3036-14 | 9.44 | 0.8 | Q4 | 2027 | 365 | 8.6267 | 8
PV-3036-14 | 8.05 | 0.8 | Q4 | 2027 | 365 | 7.3564 | 7
PV-3036-14 | 6.825 | 0.8 | Q4 | 2027 | 365 | 6.237 | 6
PV-3036-14 | 20.4 | 0.8 | Q4 | 2027 | 365 | 18.6424 | 18
PV-3002-14 | 24.6 | 0.8 | Q4 | 2027 | 365 | 22.4805 | 22
PV-6187-17 | 17.4 | 0.8 | Q4 | 2027 | 365 | 15.9009 | 15
PV-6187-17 | 19.8 | 0.8 | Q4 | 2027 | 365 | 18.0941 | 18
PV-3003-14 | 11.1 | 0.8 | Q4 | 2027 | 365 | 10.1437 | 10
PV-3002-14 | 7.5 | 0.8 | Q4 | 2027 | 365 | 6.8538 | 6
PV-3036-14 | 24.9 | 0.8 | Q4 | 2027 | 365 | 22.7547 | 22
PV-3013-14 | 15.9 | 0.8 | Q4 | 2027 | 365 | 14.5301 | 14
PV-6283-18 | 24 | 0.8 | Q4 | 2027 | 365 | 21.9322 | 21
PV-3003-14 | 2.52 | 0.8 | Q4 | 2027 | 365 | 2.3029 | 2
PV-3002-14 | 12 | 0.8 | Q4 | 2027 | 365 | 10.9661 | 10
PV-6406-18 | 7.93 | 0.8 | Q4 | 2027 | 365 | 7.2468 | 7
PV-3002-14 | 12.24 | 0.8 | Q4 | 2027 | 365 | 11.1854 | 11
PV-3002-14 | 19.2 | 0.8 | Q4 | 2027 | 365 | 17.5458 | 17
PV-3033-14 | 19.8 | 0.8 | Q4 | 2027 | 365 | 18.0941 | 18
PV-3003-14 | 24.9 | 0.8 | Q4 | 2027 | 365 | 22.7547 | 22
PV-3002-14 | 6.9 | 0.8 | Q4 | 2027 | 365 | 6.3055 | 6
PV-3002-14 | 18.6 | 0.8 | Q4 | 2027 | 365 | 16.9975 | 16
PV-3002-14 | 15 | 0.8 | Q4 | 2027 | 365 | 13.7076 | 13
PV-3036-14 | 24.9 | 0.8 | Q4 | 2027 | 365 | 22.7547 | 22
PV-3036-14 | 24.9 | 0.8 | Q4 | 2027 | 365 | 22.7547 | 22
PV-3036-14 | 12.9 | 0.8 | Q4 | 2027 | 365 | 11.7886 | 11
PV-3001-14 | 16.5 | 0.8 | Q4 | 2027 | 365 | 15.0784 | 15
PV-6438-18 | 24.9 | 0.8 | Q4 | 2027 | 365 | 22.7547 | 22
PV-6406-18 | 16.5 | 0.8 | Q4 | 2027 | 365 | 15.0784 | 15
PV-6283-18 | 10.8 | 0.8 | Q4 | 2027 | 365 | 9.8695 | 9
PV-3002-14 | 24.9 | 0.8 | Q4 | 2027 | 365 | 22.7547 | 22
PV-6187-17 | 24.9 | 0.8 | Q4 | 2027 | 365 | 22.7547 | 22
PV-3003-14 | 20.7 | 0.8 | Q4 | 2027 | 365 | 18.9166 | 18
PV-6187-17 | 24.9 | 0.8 | Q4 | 2027 | 365 | 22.7547 | 22
PV-3002-14 | 16.2 | 0.8 | Q4 | 2027 | 365 | 14.8043 | 14
PV-6368-18 | 13.2 | 0.8 | Q4 | 2027 | 365 | 12.0627 | 12
PV-3002-14 | 19.2 | 0.8 | Q4 | 2027 | 365 | 17.5458 | 17
PV-6438-18 | 22.5 | 0.8 | Q4 | 2027 | 365 | 20.5615 | 20
PV-6283-18 | 14.7 | 0.8 | Q4 | 2027 | 365 | 13.4335 | 13
PV-6283-18 | 7.2 | 0.8 | Q4 | 2027 | 365 | 6.5797 | 6
PV-6283-18 | 11.254 | 0.8 | Q4 | 2027 | 365 | 10.2844 | 10
PV-6438-18 | 9.81 | 0.8 | Q4 | 2027 | 365 | 8.9648 | 8
PV-6406-18 | 12.09 | 0.8 | Q4 | 2027 | 365 | 11.0484 | 11
PV-3003-14 | 5.605 | 0.8 | Q4 | 2027 | 365 | 5.1221 | 5
PV-6283-18 | 5.605 | 0.8 | Q4 | 2027 | 365 | 5.1221 | 5
PV-3003-14 | 13.41 | 0.8 | Q4 | 2027 | 365 | 12.2546 | 12
PV-3016-14 | 5.56 | 0.8 | Q4 | 2027 | 365 | 5.081 | 5
PV-3003-14 | 3.66 | 0.8 | Q4 | 2027 | 365 | 3.3447 | 3
PV-3003-14 | 3.36 | 0.8 | Q4 | 2027 | 365 | 3.0705 | 3
PV-3025-14 | 5.8 | 0.8 | Q4 | 2027 | 365 | 5.3003 | 5
PV-3926-16 | 10.36 | 0.8 | Q4 | 2027 | 365 | 9.4674 | 9
PV-3002-14 | 9.75 | 0.8 | Q4 | 2027 | 365 | 8.91 | 8
PV-3002-14 | 5.32 | 0.8 | Q4 | 2027 | 365 | 4.8616 | 4
PV-3002-14 | 10.5 | 0.8 | Q4 | 2027 | 365 | 9.5954 | 9
PV-3002-14 | 18.3 | 0.8 | Q4 | 2027 | 365 | 16.7233 | 16
PV-3002-14 | 11.7 | 0.8 | Q4 | 2027 | 365 | 10.692 | 10
PV-3002-14 | 9.145 | 0.8 | Q4 | 2027 | 365 | 8.3571 | 8
PV-3002-14 | 15.81 | 0.8 | Q4 | 2027 | 365 | 14.4479 | 14
PV-3002-14 | 149.41 | 0.6 | Q4 | 2027 | 365 | 102.403 | 102
PV-3002-14 | 3.835 | 0.8 | Q4 | 2027 | 365 | 3.5046 | 3
PV-3003-14 | 3.66 | 0.8 | Q4 | 2027 | 365 | 3.3447 | 3
PV-3926-16 | 10.545 | 0.8 | Q4 | 2027 | 365 | 9.6365 | 9
PV-6283-18 | 10.05 | 0.8 | Q4 | 2027 | 365 | 9.1841 | 9
PV-3030-14 | 26.6 | 0.6 | Q4 | 2027 | 365 | 18.2312 | 18
PV-3033-14 | 5.61 | 0.8 | Q4 | 2027 | 365 | 5.1267 | 5
PV-3003-14 | 4.64 | 0.8 | Q4 | 2027 | 365 | 4.2402 | 4
PV-6283-18 | 8.32 | 0.8 | Q4 | 2027 | 365 | 7.6032 | 7
PV-3003-14 | 7 | 0.8 | Q4 | 2027 | 365 | 6.3969 | 6
PV-3003-14 | 7.29 | 0.8 | Q4 | 2027 | 365 | 6.6619 | 6
PV-3002-14 | 4.64 | 0.8 | Q4 | 2027 | 365 | 4.2402 | 4
PV-3002-14 | 14.08 | 0.8 | Q4 | 2027 | 365 | 12.8669 | 12
PV-3003-14 | 3.9 | 0.8 | Q4 | 2027 | 365 | 3.564 | 3
PV-3003-14 | 9.9 | 0.8 | Q4 | 2027 | 365 | 9.047 | 9
PV-3002-14 | 11.4 | 0.8 | Q4 | 2027 | 365 | 10.4178 | 10
PV-3002-14 | 5.36 | 0.8 | Q4 | 2027 | 365 | 4.8982 | 4
PV-3036-14 | 11.9 | 0.8 | Q4 | 2027 | 365 | 10.8747 | 10
PV-3036-14 | 6.67 | 0.8 | Q4 | 2027 | 365 | 6.0953 | 6
PV-3036-14 | 7.13 | 0.8 | Q4 | 2027 | 365 | 6.5157 | 6
PV-3036-14 | 4.2 | 0.8 | Q4 | 2027 | 365 | 3.8381 | 3
PV-3036-14 | 4.5 | 0.8 | Q4 | 2027 | 365 | 4.1123 | 4
PV-3001-14 | 7.26 | 0.8 | Q4 | 2027 | 365 | 6.6345 | 6
PV-3002-14 | 95.76 | 0.6 | Q4 | 2027 | 365 | 65.6322 | 65
PV-3002-14 | 15.34 | 0.8 | Q4 | 2027 | 365 | 14.0184 | 14
PV-6283-18 | 9.66 | 0.8 | Q4 | 2027 | 365 | 8.8277 | 8
PV-6438-18 | 9.735 | 0.8 | Q4 | 2027 | 365 | 8.8963 | 8
PV-3002-14 | 7.44 | 0.8 | Q4 | 2027 | 365 | 6.799 | 6
PV-6187-17 | 12.95 | 0.8 | Q4 | 2027 | 365 | 11.8343 | 11
PV-6187-17 | 6.51 | 0.8 | Q4 | 2027 | 365 | 5.9491 | 5
PV-6283-18 | 5.58 | 0.8 | Q4 | 2027 | 365 | 5.0992 | 5
PV-3003-14 | 5.605 | 0.8 | Q4 | 2027 | 365 | 5.1221 | 5
PV-6368-18 | 4.93 | 0.8 | Q4 | 2027 | 365 | 4.5052 | 4
PV-6368-18 | 9.86 | 0.8 | Q4 | 2027 | 365 | 9.0105 | 9
PV-3002-14 | 12.18 | 0.8 | Q4 | 2027 | 365 | 11.1306 | 11
PV-6283-18 | 7.28 | 0.8 | Q4 | 2027 | 365 | 6.6528 | 6
PV-6283-18 | 4.35 | 0.8 | Q4 | 2027 | 365 | 3.9752 | 3
PV-6283-18 | 8.12 | 0.8 | Q4 | 2027 | 365 | 7.4204 | 7
PV-6283-18 | 10.44 | 0.8 | Q4 | 2027 | 365 | 9.5405 | 9
PV-6283-18 | 13.34 | 0.8 | Q4 | 2027 | 365 | 12.1907 | 12
PV-3002-14 | 10.44 | 0.8 | Q4 | 2027 | 365 | 9.5405 | 9
PV-3002-14 | 12.6 | 0.8 | Q4 | 2027 | 365 | 11.5144 | 11
PV-6438-18 | 6.96 | 0.8 | Q4 | 2027 | 365 | 6.3603 | 6
PV-3003-14 | 13.5 | 0.8 | Q4 | 2027 | 365 | 12.3369 | 12
PV-3036-14 | 8.12 | 0.8 | Q4 | 2027 | 365 | 7.4204 | 7
PV-6368-18 | 6.84 | 0.8 | Q4 | 2027 | 365 | 6.2507 | 6
PV-3003-14 | 6.27 | 0.8 | Q4 | 2027 | 365 | 5.7298 | 5
PV-3002-14 | 5.51 | 0.8 | Q4 | 2027 | 365 | 5.0353 | 5
PV-3002-14 | 12.24 | 0.8 | Q4 | 2027 | 365 | 11.1854 | 11
PV-3002-14 | 4.845 | 0.8 | Q4 | 2027 | 365 | 4.4276 | 4
PV-3033-14 | 11.88 | 0.8 | Q4 | 2027 | 365 | 10.8565 | 10
PV-3002-14 | 5.94 | 0.8 | Q4 | 2027 | 365 | 5.4282 | 5
PV-3002-14 | 7.2 | 0.8 | Q4 | 2027 | 365 | 6.5797 | 6
PV-3002-14 | 9.855 | 0.8 | Q4 | 2027 | 365 | 9.0059 | 9
PV-3926-16 | 4.5 | 0.8 | Q4 | 2027 | 365 | 4.1123 | 4
PV-3002-14 | 7.75 | 0.8 | Q4 | 2027 | 365 | 7.0823 | 7
PV-3926-16 | 10.85 | 0.8 | Q4 | 2027 | 365 | 9.9152 | 9
PV-3025-14 | 6.6 | 0.8 | Q4 | 2027 | 365 | 6.0314 | 6
PV-3025-14 | 6.6 | 0.8 | Q4 | 2027 | 365 | 6.0314 | 6
PV-3025-14 | 13.325 | 0.8 | Q4 | 2027 | 365 | 12.177 | 12
PV-3033-14 | 6.195 | 0.8 | Q4 | 2027 | 365 | 5.6613 | 5
PV-3003-14 | 8.25 | 0.8 | Q4 | 2027 | 365 | 7.5392 | 7
PV-3003-14 | 8.64 | 0.8 | Q4 | 2027 | 365 | 7.8956 | 7
PV-3025-14 | 6.49 | 0.8 | Q4 | 2027 | 365 | 5.9308 | 5
PV-3033-14 | 6.365 | 0.8 | Q4 | 2027 | 365 | 5.8166 | 5
PV-3002-14 | 2.9 | 0.8 | Q4 | 2027 | 365 | 2.6501 | 2
PV-3036-14 | 2.9 | 0.8 | Q4 | 2027 | 365 | 2.6501 | 2
PV-3002-14 | 6.49 | 0.8 | Q4 | 2027 | 365 | 5.9308 | 5
PV-3036-14 | 10.5 | 0.8 | Q4 | 2027 | 365 | 9.5954 | 9
PV-3036-14 | 15.36 | 0.8 | Q4 | 2027 | 365 | 14.0366 | 14
PV-3036-14 | 4.68 | 0.8 | Q4 | 2027 | 365 | 4.2768 | 4
PV-3036-14 | 10.695 | 0.8 | Q4 | 2027 | 365 | 9.7736 | 9
PV-3001-14 | 5.44 | 0.8 | Q4 | 2027 | 365 | 4.9713 | 4
PV-6401-18 | 6.03 | 0.8 | Q4 | 2027 | 365 | 5.5105 | 5
PV-3003-14 | 11.52 | 0.8 | Q4 | 2027 | 365 | 10.5275 | 10
PV-6368-18 | 11.5 | 0.8 | Q4 | 2027 | 365 | 10.5092 | 10
PV-3003-14 | 5.4 | 0.8 | Q4 | 2027 | 365 | 4.9348 | 4
PV-3002-14 | 7.965 | 0.8 | Q4 | 2027 | 365 | 7.2788 | 7
PV-3013-14 | 6.67 | 0.8 | Q4 | 2027 | 365 | 6.0953 | 6
PV-3002-14 | 9.45 | 0.8 | Q4 | 2027 | 365 | 8.6358 | 8
PV-6438-18 | 13.44 | 0.8 | Q4 | 2027 | 365 | 12.2821 | 12
PV-3003-14 | 730.71 | 0.6 | Q4 | 2027 | 365 | 500.8158 | 500
PV-3003-14 | 6.27 | 0.8 | Q4 | 2027 | 365 | 5.7298 | 5
PV-3003-14 | 13.34 | 0.8 | Q4 | 2027 | 365 | 12.1907 | 12
PV-6283-18 | 13.92 | 0.8 | Q4 | 2027 | 365 | 12.7207 | 12
PV-3003-14 | 7.25 | 0.8 | Q4 | 2027 | 365 | 6.6254 | 6
PV-3002-14 | 6.825 | 0.8 | Q4 | 2027 | 365 | 6.237 | 6
PV-3001-14 | 9.975 | 0.8 | Q4 | 2027 | 365 | 9.1156 | 9
PV-3002-14 | 8.85 | 0.8 | Q4 | 2027 | 365 | 8.0875 | 8
PV-3002-14 | 6.84 | 0.8 | Q4 | 2027 | 365 | 6.2507 | 6
PV-3052-14 | 7.92 | 0.8 | Q4 | 2027 | 365 | 7.2376 | 7
PV-3002-14 | 6.4 | 0.8 | Q4 | 2027 | 365 | 5.8486 | 5
PV-3013-14 | 19.44 | 0.8 | Q4 | 2027 | 365 | 17.7651 | 17
PV-3002-14 | 8.51 | 0.8 | Q4 | 2027 | 365 | 7.7768 | 7
PV-3002-14 | 3.835 | 0.8 | Q4 | 2027 | 365 | 3.5046 | 3
PV-3003-14 | 2.065 | 0.8 | Q4 | 2027 | 365 | 1.8871 | 1
PV-3002-14 | 9.75 | 0.8 | Q4 | 2027 | 365 | 8.91 | 8
PV-3926-16 | 6.75 | 0.8 | Q4 | 2027 | 365 | 6.1684 | 6
PV-3003-14 | 5.015 | 0.8 | Q4 | 2027 | 365 | 4.5829 | 4
PV-3025-14 | 11.52 | 0.8 | Q4 | 2027 | 365 | 10.5275 | 10
PV-3033-14 | 3.54 | 0.8 | Q4 | 2027 | 365 | 3.235 | 3
PV-3036-14 | 12.6 | 0.8 | Q4 | 2027 | 365 | 11.5144 | 11
PV-3030-14 | 5.525 | 0.8 | Q4 | 2027 | 365 | 5.049 | 5
PV-3002-14 | 8.64 | 0.8 | Q4 | 2027 | 365 | 7.8956 | 7
PV-3076-15 | 8.555 | 0.8 | Q4 | 2027 | 365 | 7.8179 | 7
PV-3001-14 | 7.08 | 0.8 | Q4 | 2027 | 365 | 6.47 | 6
PV-3036-14 | 8.7 | 0.8 | Q4 | 2027 | 365 | 7.9504 | 7
PV-3036-14 | 4.64 | 0.8 | Q4 | 2027 | 365 | 4.2402 | 4
PV-3036-14 | 6.555 | 0.8 | Q4 | 2027 | 365 | 5.9902 | 5
PV-3036-14 | 8.41 | 0.8 | Q4 | 2027 | 365 | 7.6854 | 7
PV-3036-14 | 11.8 | 0.8 | Q4 | 2027 | 365 | 10.7833 | 10
PV-3036-14 | 8.12 | 0.8 | Q4 | 2027 | 365 | 7.4204 | 7
PV-3036-14 | 10.62 | 0.8 | Q4 | 2027 | 365 | 9.705 | 9
PV-3002-14 | 12.24 | 0.8 | Q4 | 2027 | 365 | 11.1854 | 11
PV-6187-17 | 4.58 | 0.8 | Q4 | 2027 | 365 | 4.1854 | 4
PV-6187-17 | 8.12 | 0.8 | Q4 | 2027 | 365 | 7.4204 | 7
PV-3002-14 | 4.93 | 0.8 | Q4 | 2027 | 365 | 4.5052 | 4
PV-6438-18 | 4.72 | 0.8 | Q4 | 2027 | 365 | 4.3133 | 4
PV-3002-14 | 11.505 | 0.8 | Q4 | 2027 | 365 | 10.5138 | 10
PV-3002-14 | 7.68 | 0.8 | Q4 | 2027 | 365 | 7.0183 | 7
PV-6283-18 | 9.28 | 0.8 | Q4 | 2027 | 365 | 8.4805 | 8
PV-6283-18 | 4.425 | 0.8 | Q4 | 2027 | 365 | 4.0438 | 4
PV-6283-18 | 3.6 | 0.8 | Q4 | 2027 | 365 | 3.2898 | 3
PV-3003-14 | 4.2 | 0.8 | Q4 | 2027 | 365 | 3.8381 | 3
PV-3003-14 | 9.92 | 0.8 | Q4 | 2027 | 365 | 9.0653 | 9
PV-3003-14 | 5.61 | 0.8 | Q4 | 2027 | 365 | 5.1267 | 5
PV-3003-14 | 12.18 | 0.8 | Q4 | 2027 | 365 | 11.1306 | 11
PV-3002-14 | 9.75 | 0.8 | Q4 | 2027 | 365 | 8.91 | 8
PV-3002-14 | 6.195 | 0.8 | Q4 | 2027 | 365 | 5.6613 | 5
PV-3003-14 | 2.655 | 0.8 | Q4 | 2027 | 365 | 2.4263 | 2
PV-6283-18 | 13.865 | 0.8 | Q4 | 2027 | 365 | 12.6704 | 12
PV-3002-14 | 9.75 | 0.8 | Q4 | 2027 | 365 | 8.91 | 8
PV-3002-14 | 5.015 | 0.8 | Q4 | 2027 | 365 | 4.5829 | 4
PV-3003-14 | 6.67 | 0.8 | Q4 | 2027 | 365 | 6.0953 | 6
PV-3003-14 | 9.44 | 0.8 | Q4 | 2027 | 365 | 8.6267 | 8
PV-3013-14 | 4.06 | 0.8 | Q4 | 2027 | 365 | 3.7102 | 3
PV-3013-14 | 6.49 | 0.8 | Q4 | 2027 | 365 | 5.9308 | 5
PV-3003-14 | 5.605 | 0.8 | Q4 | 2027 | 365 | 5.1221 | 5
PV-3003-14 | 11.5 | 0.8 | Q4 | 2027 | 365 | 10.5092 | 10
PV-3926-16 | 9.145 | 0.8 | Q4 | 2027 | 365 | 8.3571 | 8
PV-3003-14 | 6.5 | 0.8 | Q4 | 2027 | 365 | 5.94 | 5
PV-3025-14 | 10.56 | 0.8 | Q4 | 2027 | 365 | 9.6502 | 9
PV-3033-14 | 12.8 | 0.8 | Q4 | 2027 | 365 | 11.6972 | 11
PV-3003-14 | 3.2 | 0.8 | Q4 | 2027 | 365 | 2.9243 | 2
PV-3025-14 | 7.015 | 0.8 | Q4 | 2027 | 365 | 6.4106 | 6
PV-3002-14 | 10.5 | 0.8 | Q4 | 2027 | 365 | 9.5954 | 9
PV-3002-14 | 2.9 | 0.8 | Q4 | 2027 | 365 | 2.6501 | 2
PV-3025-14 | 6.84 | 0.8 | Q4 | 2027 | 365 | 6.2507 | 6
PV-3076-15 | 4.578 | 0.8 | Q4 | 2027 | 365 | 4.1836 | 4
PV-3033-14 | 4.95 | 0.8 | Q4 | 2027 | 365 | 4.5235 | 4
PV-3003-14 | 11.61 | 0.8 | Q4 | 2027 | 365 | 10.6097 | 10
PV-3001-14 | 6.7 | 0.8 | Q4 | 2027 | 365 | 6.1227 | 6
PV-3002-14 | 7.125 | 0.8 | Q4 | 2027 | 365 | 6.5111 | 6
PV-6187-17 | 7.965 | 0.8 | Q4 | 2027 | 365 | 7.2788 | 7
PV-3036-14 | 5.985 | 0.8 | Q4 | 2027 | 365 | 5.4694 | 5
PV-3036-14 | 7.98 | 0.8 | Q4 | 2027 | 365 | 7.2925 | 7
PV-3001-14 | 5.25 | 0.8 | Q4 | 2027 | 365 | 4.7977 | 4
PV-3002-14 | 7.08 | 0.8 | Q4 | 2027 | 365 | 6.47 | 6
PV-6283-18 | 13.275 | 0.8 | Q4 | 2027 | 365 | 12.1313 | 12
PV-6283-18 | 9.8 | 0.8 | Q4 | 2027 | 365 | 8.9557 | 8
PV-3002-14 | 7.7 | 0.8 | Q4 | 2027 | 365 | 7.0366 | 7
PV-3002-14 | 3.9 | 0.8 | Q4 | 2027 | 365 | 3.564 | 3
PV-3002-14 | 5.85 | 0.8 | Q4 | 2027 | 365 | 5.346 | 5
PV-6283-18 | 5.605 | 0.8 | Q4 | 2027 | 365 | 5.1221 | 5
PV-6406-18 | 11.505 | 0.8 | Q4 | 2027 | 365 | 10.5138 | 10
PV-6283-18 | 8.64 | 0.8 | Q4 | 2027 | 365 | 7.8956 | 7
PV-6283-18 | 4.2 | 0.8 | Q4 | 2027 | 365 | 3.8381 | 3
PV-3002-14 | 2.36 | 0.8 | Q4 | 2027 | 365 | 2.1567 | 2
PV-6438-18 | 6.195 | 0.8 | Q4 | 2027 | 365 | 5.6613 | 5
PV-3002-14 | 3.54 | 0.8 | Q4 | 2027 | 365 | 3.235 | 3
PV-3003-14 | 5.67 | 0.8 | Q4 | 2027 | 365 | 5.1815 | 5
PV-3003-14 | 8.84 | 0.8 | Q4 | 2027 | 365 | 8.0784 | 8
PV-3002-14 | 9.855 | 0.8 | Q4 | 2027 | 365 | 9.0059 | 9
PV-3003-14 | 5.9 | 0.8 | Q4 | 2027 | 365 | 5.3917 | 5
PV-3002-14 | 7.98 | 0.8 | Q4 | 2027 | 365 | 7.2925 | 7
PV-3002-14 | 8.75 | 0.8 | Q4 | 2027 | 365 | 7.9961 | 7
PV-6438-18 | 7.8 | 0.8 | Q4 | 2027 | 365 | 7.128 | 7
PV-3003-14 | 6.6 | 0.8 | Q4 | 2027 | 365 | 6.0314 | 6
PV-3003-14 | 3 | 0.8 | Q4 | 2027 | 365 | 2.7415 | 2
PV-3003-14 | 5.4 | 0.8 | Q4 | 2027 | 365 | 4.9348 | 4
PV-3002-14 | 8.41 | 0.8 | Q4 | 2027 | 365 | 7.6854 | 7
PV-3002-14 | 6.175 | 0.8 | Q4 | 2027 | 365 | 5.643 | 5
PV-6438-18 | 8.85 | 0.8 | Q4 | 2027 | 365 | 8.0875 | 8
PV-3013-14 | 12.685 | 0.8 | Q4 | 2027 | 365 | 11.5921 | 11
PV-3002-14 | 909.72 | 0.8 | Q4 | 2027 | 365 | 831.3414 | 831
PV-6187-17 | 10.03 | 0.8 | Q4 | 2027 | 365 | 9.1658 | 9
PV-3003-14 | 3.54 | 0.8 | Q4 | 2027 | 365 | 3.235 | 3
PV-3002-14 | 8.7 | 0.8 | Q4 | 2027 | 365 | 7.9504 | 7
PV-3003-14 | 4.35 | 0.8 | Q4 | 2027 | 365 | 3.9752 | 3
PV-3013-14 | 8.41 | 0.8 | Q4 | 2027 | 365 | 7.6854 | 7
PV-6187-17 | 11.505 | 0.8 | Q4 | 2027 | 365 | 10.5138 | 10
PV-3003-14 | 3.99 | 0.8 | Q4 | 2027 | 365 | 3.6462 | 3
PV-3003-14 | 9.57 | 0.8 | Q4 | 2027 | 365 | 8.7455 | 8
PV-3926-16 | 6.785 | 0.8 | Q4 | 2027 | 365 | 6.2004 | 6
PV-3033-14 | 5.8 | 0.8 | Q4 | 2027 | 365 | 5.3003 | 5
PV-3003-14 | 4.425 | 0.8 | Q4 | 2027 | 365 | 4.0438 | 4
PV-3002-14 | 7.7 | 0.8 | Q4 | 2027 | 365 | 7.0366 | 7
PV-3002-14 | 6.5 | 0.8 | Q4 | 2027 | 365 | 5.94 | 5
PV-3003-14 | 5.9 | 0.8 | Q4 | 2027 | 365 | 5.3917 | 5
PV-3003-14 | 11.16 | 0.8 | Q4 | 2027 | 365 | 10.1985 | 10
PV-3003-14 | 10.075 | 0.8 | Q4 | 2027 | 365 | 9.207 | 9
PV-3926-16 | 12.21 | 0.8 | Q4 | 2027 | 365 | 11.158 | 11
PV-3926-16 | 7.965 | 0.8 | Q4 | 2027 | 365 | 7.2788 | 7
PV-3926-16 | 4.64 | 0.8 | Q4 | 2027 | 365 | 4.2402 | 4
PV-6368-18 | 13.63 | 0.8 | Q4 | 2027 | 365 | 12.4557 | 12
PV-3002-14 | 6.12 | 0.8 | Q4 | 2027 | 365 | 5.5927 | 5
PV-3036-14 | 13.275 | 0.8 | Q4 | 2027 | 365 | 12.1313 | 12
PV-3036-14 | 5.94 | 0.8 | Q4 | 2027 | 365 | 5.4282 | 5
PV-3002-14 | 7.37 | 0.8 | Q4 | 2027 | 365 | 6.735 | 6
PV-6283-18 | 5.04 | 0.8 | Q4 | 2027 | 365 | 4.6058 | 4
PV-6283-18 | 6.72 | 0.8 | Q4 | 2027 | 365 | 6.141 | 6
PV-3029-14 | 10.62 | 0.8 | Q4 | 2027 | 365 | 9.705 | 9
PV-6283-18 | 45 | 0.6 | Q4 | 2027 | 365 | 30.8422 | 30
PV-6283-18 | 6.49 | 0.8 | Q4 | 2027 | 365 | 5.9308 | 5
PV-3002-14 | 2.97 | 0.8 | Q4 | 2027 | 365 | 2.7141 | 2
PV-6283-18 | 7.98 | 0.8 | Q4 | 2027 | 365 | 7.2925 | 7
PV-6438-18 | 7.7 | 0.8 | Q4 | 2027 | 365 | 7.0366 | 7
PV-3002-14 | 4.35 | 0.8 | Q4 | 2027 | 365 | 3.9752 | 3
PV-3003-14 | 6.44 | 0.8 | Q4 | 2027 | 365 | 5.8852 | 5
PV-3003-14 | 12.48 | 0.8 | Q4 | 2027 | 365 | 11.4048 | 11
PV-6436-18 | 5.4 | 0.8 | Q4 | 2027 | 365 | 4.9348 | 4
PV-3003-14 | 3.92 | 0.8 | Q4 | 2027 | 365 | 3.5823 | 3
PV-3003-14 | 8.32 | 0.8 | Q4 | 2027 | 365 | 7.6032 | 7
PV-3003-14 | 9.145 | 0.8 | Q4 | 2027 | 365 | 8.3571 | 8
PV-3001-14 | 4.72 | 0.8 | Q4 | 2027 | 365 | 4.3133 | 4
PV-3003-14 | 10.85 | 0.8 | Q4 | 2027 | 365 | 9.9152 | 9
PV-3002-14 | 11.4 | 0.8 | Q4 | 2027 | 365 | 10.4178 | 10
PV-3002-14 | 11.55 | 0.8 | Q4 | 2027 | 365 | 10.5549 | 10
PV-3002-14 | 3.42 | 0.8 | Q4 | 2027 | 365 | 3.1253 | 3
PV-3002-14 | 8.4 | 0.8 | Q4 | 2027 | 365 | 7.6763 | 7
PV-3002-14 | 7.8 | 0.8 | Q4 | 2027 | 365 | 7.128 | 7
PV-3926-16 | 7.625 | 0.8 | Q4 | 2027 | 365 | 6.9681 | 6
PV-3926-16 | 4.5 | 0.8 | Q4 | 2027 | 365 | 4.1123 | 4
PV-3926-16 | 5.7 | 0.8 | Q4 | 2027 | 365 | 5.2089 | 5
PV-3002-14 | 6 | 0.8 | Q4 | 2027 | 365 | 5.4831 | 5
PV-3033-14 | 6.3 | 0.8 | Q4 | 2027 | 365 | 5.7572 | 5
PV-3033-14 | 5.7 | 0.8 | Q4 | 2027 | 365 | 5.2089 | 5
PV-3002-14 | 9.15 | 0.8 | Q4 | 2027 | 365 | 8.3617 | 8
PV-3001-14 | 5.605 | 0.8 | Q4 | 2027 | 365 | 5.1221 | 5
PV-3001-14 | 9.145 | 0.8 | Q4 | 2027 | 365 | 8.3571 | 8
PV-3036-14 | 8.85 | 0.8 | Q4 | 2027 | 365 | 8.0875 | 8
PV-3036-14 | 5.605 | 0.8 | Q4 | 2027 | 365 | 5.1221 | 5
PV-3036-14 | 4.13 | 0.8 | Q4 | 2027 | 365 | 3.7742 | 3
PV-3036-14 | 8.96 | 0.8 | Q4 | 2027 | 365 | 8.188 | 8
PV-3036-14 | 7 | 0.8 | Q4 | 2027 | 365 | 6.3969 | 6
PV-3002-14 | 4.72 | 0.8 | Q4 | 2027 | 365 | 4.3133 | 4
PV-3002-14 | 10.03 | 0.8 | Q4 | 2027 | 365 | 9.1658 | 9
PV-3002-14 | 2423.52 | 0.7 | Q4 | 2027 | 365 | 1937.8776 | 1937
PV-3002-14 | 4.72 | 0.8 | Q4 | 2027 | 365 | 4.3133 | 4
PV-6283-18 | 8.64 | 0.8 | Q4 | 2027 | 365 | 7.8956 | 7
PV-6406-18 | 3.015 | 0.8 | Q4 | 2027 | 365 | 2.7552 | 2
PV-3002-14 | 14.16 | 0.8 | Q4 | 2027 | 365 | 12.94 | 12
PV-6438-18 | 7.2 | 0.8 | Q4 | 2027 | 365 | 6.5797 | 6
PV-3002-14 | 8.06 | 0.8 | Q4 | 2027 | 365 | 7.3656 | 7
PV-6406-18 | 15.4 | 0.8 | Q4 | 2027 | 365 | 14.0732 | 14
PV-3001-14 | 8.85 | 0.8 | Q4 | 2027 | 365 | 8.0875 | 8
PV-3003-14 | 7.375 | 0.8 | Q4 | 2027 | 365 | 6.7396 | 6
PV-3002-14 | 8.05 | 0.8 | Q4 | 2027 | 365 | 7.3564 | 7
PV-3003-14 | 61.2 | 0.6 | Q4 | 2027 | 365 | 41.9454 | 41
PV-6187-17 | 10.35 | 0.8 | Q4 | 2027 | 365 | 9.4583 | 9
PV-6187-17 | 8.41 | 0.8 | Q4 | 2027 | 365 | 7.6854 | 7
PV-6187-17 | 6.67 | 0.8 | Q4 | 2027 | 365 | 6.0953 | 6
PV-6187-17 | 7 | 0.8 | Q4 | 2027 | 365 | 6.3969 | 6
PV-6187-17 | 5.25 | 0.8 | Q4 | 2027 | 365 | 4.7977 | 4
PV-6187-17 | 3.48 | 0.8 | Q4 | 2027 | 365 | 3.1802 | 3
PV-6368-18 | 7.98 | 0.8 | Q4 | 2027 | 365 | 7.2925 | 7
PV-6368-18 | 5.6 | 0.8 | Q4 | 2027 | 365 | 5.1175 | 5
PV-3002-14 | 14.22 | 0.8 | Q4 | 2027 | 365 | 12.9949 | 12
PV-3002-14 | 6.49 | 0.8 | Q4 | 2027 | 365 | 5.9308 | 5
PV-3003-14 | 8.28 | 0.8 | Q4 | 2027 | 365 | 7.5666 | 7
PV-3002-14 | 9.49 | 0.8 | Q4 | 2027 | 365 | 8.6724 | 8
PV-3002-14 | 8.505 | 0.8 | Q4 | 2027 | 365 | 7.7722 | 7
PV-3013-14 | 7.68 | 0.8 | Q4 | 2027 | 365 | 7.0183 | 7
PV-3002-14 | 3.15 | 0.8 | Q4 | 2027 | 365 | 2.8786 | 2
PV-3002-14 | 5.015 | 0.8 | Q4 | 2027 | 365 | 4.5829 | 4
PV-3002-14 | 3.54 | 0.8 | Q4 | 2027 | 365 | 3.235 | 3
PV-3003-14 | 3.835 | 0.8 | Q4 | 2027 | 365 | 3.5046 | 3
PV-6187-17 | 11.7 | 0.8 | Q4 | 2027 | 365 | 10.692 | 10
PV-6177-17 | 10.73 | 0.8 | Q4 | 2027 | 365 | 9.8055 | 9
PV-3003-14 | 14.95 | 0.8 | Q4 | 2027 | 365 | 13.662 | 13
PV-3003-14 | 15.12 | 0.8 | Q4 | 2027 | 365 | 13.8173 | 13
PV-3003-14 | 9.1 | 0.8 | Q4 | 2027 | 365 | 8.316 | 8
PV-3002-14 | 9.69 | 0.8 | Q4 | 2027 | 365 | 8.8551 | 8
PV-6438-18 | 13.275 | 0.8 | Q4 | 2027 | 365 | 12.1313 | 12
PV-3002-14 | 13.44 | 0.8 | Q4 | 2027 | 365 | 12.2821 | 12
PV-3013-14 | 8.99 | 0.8 | Q4 | 2027 | 365 | 8.2155 | 8
PV-3030-14 | 5.605 | 0.8 | Q4 | 2027 | 365 | 5.1221 | 5
PV-3030-14 | 9.8 | 0.8 | Q4 | 2027 | 365 | 8.9557 | 8
PV-3002-14 | 12.06 | 0.8 | Q4 | 2027 | 365 | 11.0209 | 11
PV-3025-14 | 829.44 | 0.8 | Q4 | 2027 | 365 | 757.9781 | 757
PV-3002-14 | 3.245 | 0.8 | Q4 | 2027 | 365 | 2.9654 | 2
PV-3003-14 | 10.62 | 0.8 | Q4 | 2027 | 365 | 9.705 | 9
PV-3030-14 | 7.965 | 0.8 | Q4 | 2027 | 365 | 7.2788 | 7
PV-3010-14 | 5.9 | 0.8 | Q4 | 2027 | 365 | 5.3917 | 5
PV-3003-14 | 7.15 | 0.8 | Q4 | 2027 | 365 | 6.534 | 6
PV-3002-14 | 13.275 | 0.8 | Q4 | 2027 | 365 | 12.1313 | 12
PV-3033-14 | 3.85 | 0.8 | Q4 | 2027 | 365 | 3.5183 | 3
PV-3033-14 | 7.92 | 0.8 | Q4 | 2027 | 365 | 7.2376 | 7
PV-3036-14 | 9.57 | 0.8 | Q4 | 2027 | 365 | 8.7455 | 8
PV-3036-14 | 11.02 | 0.8 | Q4 | 2027 | 365 | 10.0706 | 10
PV-3036-14 | 6.93 | 0.8 | Q4 | 2027 | 365 | 6.3329 | 6
PV-3036-14 | 3.19 | 0.8 | Q4 | 2027 | 365 | 2.9152 | 2
PV-3036-14 | 6.6 | 0.8 | Q4 | 2027 | 365 | 6.0314 | 6
PV-3036-14 | 8.7 | 0.8 | Q4 | 2027 | 365 | 7.9504 | 7
PV-3036-14 | 15.12 | 0.8 | Q4 | 2027 | 365 | 13.8173 | 13
PV-3036-14 | 7.92 | 0.8 | Q4 | 2027 | 365 | 7.2376 | 7
PV-3036-14 | 13.4 | 0.8 | Q4 | 2027 | 365 | 12.2455 | 12
PV-3002-14 | 5.6 | 0.8 | Q4 | 2027 | 365 | 5.1175 | 5
PV-6438-18 | 10.15 | 0.8 | Q4 | 2027 | 365 | 9.2755 | 9
PV-3002-14 | 6.51 | 0.8 | Q4 | 2027 | 365 | 5.9491 | 5
PV-3003-14 | 4.845 | 0.8 | Q4 | 2027 | 365 | 4.4276 | 4
PV-3003-14 | 22.75 | 0.8 | Q4 | 2027 | 365 | 20.7899 | 20
PV-6283-18 | 5.13 | 0.8 | Q4 | 2027 | 365 | 4.688 | 4
PV-6406-18 | 7.695 | 0.8 | Q4 | 2027 | 365 | 7.032 | 7
PV-3002-14 | 3.63 | 0.8 | Q4 | 2027 | 365 | 3.3173 | 3
PV-6406-18 | 8.7 | 0.8 | Q4 | 2027 | 365 | 7.9504 | 7
PV-6438-18 | 6.27 | 0.8 | Q4 | 2027 | 365 | 5.7298 | 5
PV-3003-14 | 8.555 | 0.8 | Q4 | 2027 | 365 | 7.8179 | 7
PV-3003-14 | 13.34 | 0.8 | Q4 | 2027 | 365 | 12.1907 | 12
PV-3002-14 | 11.05 | 0.8 | Q4 | 2027 | 365 | 10.098 | 10
PV-6187-17 | 4.72 | 0.8 | Q4 | 2027 | 365 | 4.3133 | 4
PV-6368-18 | 5.015 | 0.8 | Q4 | 2027 | 365 | 4.5829 | 4
PV-6438-18 | 5.31 | 0.8 | Q4 | 2027 | 365 | 4.8525 | 4
PV-3003-14 | 4.425 | 0.8 | Q4 | 2027 | 365 | 4.0438 | 4
PV-3003-14 | 12.765 | 0.8 | Q4 | 2027 | 365 | 11.6652 | 11
PV-3002-14 | 10.15 | 0.8 | Q4 | 2027 | 365 | 9.2755 | 9
PV-3002-14 | 14.5 | 0.8 | Q4 | 2027 | 365 | 13.2507 | 13
PV-3001-14 | 12.25 | 0.8 | Q4 | 2027 | 365 | 11.1946 | 11
PV-3002-14 | 8.12 | 0.8 | Q4 | 2027 | 365 | 7.4204 | 7
PV-3002-14 | 19.825 | 0.8 | Q4 | 2027 | 365 | 18.1169 | 18
PV-3002-14 | 11.97 | 0.8 | Q4 | 2027 | 365 | 10.9387 | 10
PV-3002-14 | 10.83 | 0.8 | Q4 | 2027 | 365 | 9.8969 | 9
PV-3926-16 | 11.52 | 0.8 | Q4 | 2027 | 365 | 10.5275 | 10
PV-3926-16 | 7.83 | 0.8 | Q4 | 2027 | 365 | 7.1554 | 7
PV-3003-14 | 14.55 | 0.8 | Q4 | 2027 | 365 | 13.2964 | 13
PV-3013-14 | 9 | 0.8 | Q4 | 2027 | 365 | 8.2246 | 8
PV-3013-14 | 12.675 | 0.8 | Q4 | 2027 | 365 | 11.583 | 11
PV-3003-14 | 7.375 | 0.8 | Q4 | 2027 | 365 | 6.7396 | 6
PV-3599-16 | 10.26 | 0.8 | Q4 | 2027 | 365 | 9.376 | 9
PV-3033-14 | 5.2 | 0.8 | Q4 | 2027 | 365 | 4.752 | 4
PV-3036-14 | 2.32 | 0.8 | Q4 | 2027 | 365 | 2.1201 | 2
PV-3036-14 | 7.25 | 0.8 | Q4 | 2027 | 365 | 6.6254 | 6
PV-3036-14 | 6.825 | 0.8 | Q4 | 2027 | 365 | 6.237 | 6
PV-3036-14 | 7.04 | 0.8 | Q4 | 2027 | 365 | 6.4335 | 6
PV-3036-14 | 6.44 | 0.8 | Q4 | 2027 | 365 | 5.8852 | 5
PV-3002-14 | 11.6 | 0.8 | Q4 | 2027 | 365 | 10.6006 | 10
PV-3002-14 | 4.9 | 0.8 | Q4 | 2027 | 365 | 4.4778 | 4
PV-6283-18 | 5.795 | 0.8 | Q4 | 2027 | 365 | 5.2957 | 5
PV-3003-14 | 11.97 | 0.8 | Q4 | 2027 | 365 | 10.9387 | 10
PV-6187-17 | 10.585 | 0.8 | Q4 | 2027 | 365 | 9.673 | 9
PV-6187-17 | 5.886 | 0.8 | Q4 | 2027 | 365 | 5.3789 | 5
PV-6187-17 | 2.88 | 0.8 | Q4 | 2027 | 365 | 2.6319 | 2
PV-6187-17 | 6.3 | 0.8 | Q4 | 2027 | 365 | 5.7572 | 5
PV-6368-18 | 11.2 | 0.8 | Q4 | 2027 | 365 | 10.235 | 10
PV-3003-14 | 11.22 | 0.8 | Q4 | 2027 | 365 | 10.2533 | 10
PV-3003-14 | 11.97 | 0.8 | Q4 | 2027 | 365 | 10.9387 | 10
PV-3002-14 | 11.88 | 0.8 | Q4 | 2027 | 365 | 10.8565 | 10
PV-3016-14 | 2.61 | 0.8 | Q4 | 2027 | 365 | 2.3851 | 2
PV-3001-14 | 9.86 | 0.8 | Q4 | 2027 | 365 | 9.0105 | 9
PV-3001-14 | 5.6 | 0.8 | Q4 | 2027 | 365 | 5.1175 | 5
PV-3036-14 | 3.54 | 0.8 | Q4 | 2027 | 365 | 3.235 | 3
PV-3036-14 | 3.835 | 0.8 | Q4 | 2027 | 365 | 3.5046 | 3
PV-3002-14 | 7.08 | 0.8 | Q4 | 2027 | 365 | 6.47 | 6
PV-3002-14 | 2.36 | 0.8 | Q4 | 2027 | 365 | 2.1567 | 2
PV-3013-14 | 10.03 | 0.8 | Q4 | 2027 | 365 | 9.1658 | 9
PV-3002-14 | 2.4 | 0.8 | Q4 | 2027 | 365 | 2.1932 | 2
PV-3003-14 | 8.1 | 0.8 | Q4 | 2027 | 365 | 7.4021 | 7
PV-3002-14 | 603.5 | 0.7 | Q4 | 2027 | 365 | 482.5663 | 482
PV-3003-14 | 12.18 | 0.8 | Q4 | 2027 | 365 | 11.1306 | 11
PV-3013-14 | 8.4 | 0.8 | Q4 | 2027 | 365 | 7.6763 | 7
PV-3001-14 | 11.22 | 0.8 | Q4 | 2027 | 365 | 10.2533 | 10
PV-3030-14 | 12.8 | 0.8 | Q4 | 2027 | 365 | 11.6972 | 11
PV-3013-14 | 11.685 | 0.8 | Q4 | 2027 | 365 | 10.6783 | 10
PV-3002-14 | 8.4 | 0.8 | Q4 | 2027 | 365 | 7.6763 | 7
PV-3003-14 | 6.785 | 0.8 | Q4 | 2027 | 365 | 6.2004 | 6
PV-3002-14 | 15 | 0.8 | Q4 | 2027 | 365 | 13.7076 | 13
PV-3926-16 | 10.325 | 0.8 | Q4 | 2027 | 365 | 9.4354 | 9
PV-3003-14 | 10.15 | 0.8 | Q4 | 2027 | 365 | 9.2755 | 9
PV-3003-14 | 12.98 | 0.8 | Q4 | 2027 | 365 | 11.8617 | 11
PV-3033-14 | 3.6 | 0.8 | Q4 | 2027 | 365 | 3.2898 | 3
PV-3033-14 | 7.56 | 0.8 | Q4 | 2027 | 365 | 6.9087 | 6
PV-3033-14 | 13.275 | 0.8 | Q4 | 2027 | 365 | 12.1313 | 12
PV-3003-14 | 3.355 | 0.8 | Q4 | 2027 | 365 | 3.0659 | 3
PV-3002-14 | 10.56 | 0.8 | Q4 | 2027 | 365 | 9.6502 | 9
PV-3036-14 | 3.597 | 0.8 | Q4 | 2027 | 365 | 3.2871 | 3
PV-3036-14 | 13.275 | 0.8 | Q4 | 2027 | 365 | 12.1313 | 12
PV-3036-14 | 11.73 | 0.8 | Q4 | 2027 | 365 | 10.7194 | 10
PV-3036-14 | 5.2 | 0.8 | Q4 | 2027 | 365 | 4.752 | 4
PV-3036-14 | 3.2 | 0.8 | Q4 | 2027 | 365 | 2.9243 | 2
PV-3036-14 | 11.88 | 0.8 | Q4 | 2027 | 365 | 10.8565 | 10
PV-3036-14 | 11.22 | 0.8 | Q4 | 2027 | 365 | 10.2533 | 10
PV-3036-14 | 4.96 | 0.8 | Q4 | 2027 | 365 | 4.5327 | 4
PV-3036-14 | 4.845 | 0.8 | Q4 | 2027 | 365 | 4.4276 | 4
PV-3036-14 | 5.11 | 0.8 | Q4 | 2027 | 365 | 4.6697 | 4
PV-3036-14 | 11.685 | 0.8 | Q4 | 2027 | 365 | 10.6783 | 10
PV-3036-14 | 7.26 | 0.8 | Q4 | 2027 | 365 | 6.6345 | 6
PV-3036-14 | 8.91 | 0.8 | Q4 | 2027 | 365 | 8.1423 | 8
PV-3036-14 | 3.77 | 0.8 | Q4 | 2027 | 365 | 3.4452 | 3
PV-3036-14 | 6.38 | 0.8 | Q4 | 2027 | 365 | 5.8303 | 5
PV-3002-14 | 19.215 | 0.8 | Q4 | 2027 | 365 | 17.5595 | 17
PV-3003-14 | 5.605 | 0.8 | Q4 | 2027 | 365 | 5.1221 | 5
PV-3003-14 | 9.76 | 0.8 | Q4 | 2027 | 365 | 8.9191 | 8
PV-6187-17 | 3.54 | 0.8 | Q4 | 2027 | 365 | 3.235 | 3
PV-6187-17 | 10.03 | 0.8 | Q4 | 2027 | 365 | 9.1658 | 9
PV-3003-14 | 184 | 0.6 | Q4 | 2027 | 365 | 126.1104 | 126
PV-3036-14 | 14.7 | 0.8 | Q4 | 2027 | 365 | 13.4335 | 13
PV-3002-14 | 6.4 | 0.8 | Q4 | 2027 | 365 | 5.8486 | 5
PV-3002-14 | 8.64 | 0.8 | Q4 | 2027 | 365 | 7.8956 | 7
PV-3002-14 | 12.18 | 0.8 | Q4 | 2027 | 365 | 11.1306 | 11
PV-3003-14 | 2.64 | 0.8 | Q4 | 2027 | 365 | 2.4125 | 2
PV-3002-14 | 11 | 0.8 | Q4 | 2027 | 365 | 10.0523 | 10
PV-6187-17 | 7.15 | 0.8 | Q4 | 2027 | 365 | 6.534 | 6
PV-3003-14 | 7.695 | 0.8 | Q4 | 2027 | 365 | 7.032 | 7
PV-3025-14 | 9.38 | 0.8 | Q4 | 2027 | 365 | 8.5718 | 8
PV-6438-18 | 17.98 | 0.8 | Q4 | 2027 | 365 | 16.4309 | 16
PV-6438-18 | 10.08 | 0.8 | Q4 | 2027 | 365 | 9.2115 | 9
PV-3002-14 | 7.56 | 0.8 | Q4 | 2027 | 365 | 6.9087 | 6
PV-3002-14 | 3.54 | 0.8 | Q4 | 2027 | 365 | 3.235 | 3
PV-3002-14 | 9.735 | 0.8 | Q4 | 2027 | 365 | 8.8963 | 8
PV-3004-14 | 24.2 | 0.8 | Q4 | 2027 | 365 | 22.115 | 22
PV-3003-14 | 5.23 | 0.8 | Q4 | 2027 | 365 | 4.7794 | 4
PV-3013-14 | 7.15 | 0.8 | Q4 | 2027 | 365 | 6.534 | 6
PV-3013-14 | 11.2 | 0.8 | Q4 | 2027 | 365 | 10.235 | 10
PV-3025-14 | 12.685 | 0.8 | Q4 | 2027 | 365 | 11.5921 | 11
PV-3003-14 | 3.54 | 0.8 | Q4 | 2027 | 365 | 3.235 | 3
PV-3025-14 | 9.315 | 0.8 | Q4 | 2027 | 365 | 8.5124 | 8
PV-3036-14 | 3.705 | 0.8 | Q4 | 2027 | 365 | 3.3858 | 3
PV-3003-14 | 4.56 | 0.8 | Q4 | 2027 | 365 | 4.1671 | 4
PV-3033-14 | 7.2 | 0.8 | Q4 | 2027 | 365 | 6.5797 | 6
PV-3033-14 | 5.51 | 0.8 | Q4 | 2027 | 365 | 5.0353 | 5
PV-3033-14 | 5.22 | 0.8 | Q4 | 2027 | 365 | 4.7703 | 4
PV-3003-14 | 3.77 | 0.8 | Q4 | 2027 | 365 | 3.4452 | 3
PV-3002-14 | 3.77 | 0.8 | Q4 | 2027 | 365 | 3.4452 | 3
PV-3003-14 | 13.16 | 0.8 | Q4 | 2027 | 365 | 12.0262 | 12
PV-3036-14 | 3.48 | 0.8 | Q4 | 2027 | 365 | 3.1802 | 3
PV-3036-14 | 7.37 | 0.8 | Q4 | 2027 | 365 | 6.735 | 6
PV-3036-14 | 12.285 | 0.8 | Q4 | 2027 | 365 | 11.2266 | 11
PV-3036-14 | 10.72 | 0.8 | Q4 | 2027 | 365 | 9.7964 | 9
PV-3036-14 | 12.47 | 0.8 | Q4 | 2027 | 365 | 11.3956 | 11
PV-3036-14 | 7.245 | 0.8 | Q4 | 2027 | 365 | 6.6208 | 6
PV-3036-14 | 5.89 | 0.8 | Q4 | 2027 | 365 | 5.3825 | 5
PV-3036-14 | 10.56 | 0.8 | Q4 | 2027 | 365 | 9.6502 | 9
PV-3036-14 | 3.835 | 0.8 | Q4 | 2027 | 365 | 3.5046 | 3
PV-3036-14 | 6.49 | 0.8 | Q4 | 2027 | 365 | 5.9308 | 5
PV-3036-14 | 5.04 | 0.8 | Q4 | 2027 | 365 | 4.6058 | 4
PV-3036-14 | 4.14 | 0.8 | Q4 | 2027 | 365 | 3.7833 | 3
PV-3036-14 | 24.42 | 0.8 | Q4 | 2027 | 365 | 22.3161 | 22
PV-3036-14 | 4.62 | 0.8 | Q4 | 2027 | 365 | 4.222 | 4
PV-3002-14 | 11.8 | 0.8 | Q4 | 2027 | 365 | 10.7833 | 10
PV-3003-14 | 6.7 | 0.8 | Q4 | 2027 | 365 | 6.1227 | 6
PV-3003-14 | 5.85 | 0.8 | Q4 | 2027 | 365 | 5.346 | 5
PV-6187-17 | 4.64 | 0.8 | Q4 | 2027 | 365 | 4.2402 | 4
PV-3036-14 | 9 | 0.8 | Q4 | 2027 | 365 | 8.2246 | 8
PV-3036-14 | 7.965 | 0.8 | Q4 | 2027 | 365 | 7.2788 | 7
PV-3036-14 | 6.21 | 0.8 | Q4 | 2027 | 365 | 5.675 | 5
PV-3003-14 | 601.92 | 0.6 | Q4 | 2027 | 365 | 412.5454 | 412
PV-6438-18 | 3.924 | 0.8 | Q4 | 2027 | 365 | 3.5859 | 3
PV-3002-14 | 4.32 | 0.8 | Q4 | 2027 | 365 | 3.9478 | 3
PV-3036-14 | 6.49 | 0.8 | Q4 | 2027 | 365 | 5.9308 | 5
PV-6283-18 | 11.21 | 0.8 | Q4 | 2027 | 365 | 10.2442 | 10
PV-3002-14 | 11.9 | 0.8 | Q4 | 2027 | 365 | 10.8747 | 10
PV-6406-18 | 14.7 | 0.8 | Q4 | 2027 | 365 | 13.4335 | 13
PV-6406-18 | 13.86 | 0.8 | Q4 | 2027 | 365 | 12.6659 | 12
PV-3002-14 | 9.57 | 0.8 | Q4 | 2027 | 365 | 8.7455 | 8
PV-3003-14 | 10.325 | 0.8 | Q4 | 2027 | 365 | 9.4354 | 9
PV-6406-18 | 10.08 | 0.8 | Q4 | 2027 | 365 | 9.2115 | 9
PV-6283-18 | 5997.24 | 0.7 | Q4 | 2027 | 365 | 4795.4699 | 4795
PV-6406-18 | 5.559 | 0.8 | Q4 | 2027 | 365 | 5.0801 | 5
PV-6438-18 | 10.08 | 0.8 | Q4 | 2027 | 365 | 9.2115 | 9
PV-3036-14 | 8.19 | 0.8 | Q4 | 2027 | 365 | 7.4844 | 7
PV-3036-14 | 7.92 | 0.8 | Q4 | 2027 | 365 | 7.2376 | 7
PV-3036-14 | 5.61 | 0.8 | Q4 | 2027 | 365 | 5.1267 | 5
PV-3036-14 | 17.1 | 0.8 | Q4 | 2027 | 365 | 15.6267 | 15
PV-3036-14 | 6.195 | 0.8 | Q4 | 2027 | 365 | 5.6613 | 5
PV-3003-14 | 6.49 | 0.8 | Q4 | 2027 | 365 | 5.9308 | 5
PV-3036-14 | 6.49 | 0.8 | Q4 | 2027 | 365 | 5.9308 | 5
PV-3036-14 | 7.625 | 0.8 | Q4 | 2027 | 365 | 6.9681 | 6
PV-3036-14 | 7.15 | 0.8 | Q4 | 2027 | 365 | 6.534 | 6
PV-3036-14 | 11.02 | 0.8 | Q4 | 2027 | 365 | 10.0706 | 10
PV-3036-14 | 9.045 | 0.8 | Q4 | 2027 | 365 | 8.2657 | 8
PV-3036-14 | 9.9 | 0.8 | Q4 | 2027 | 365 | 9.047 | 9
PV-3036-14 | 23.4 | 0.8 | Q4 | 2027 | 365 | 21.3839 | 21
PV-3036-14 | 13.86 | 0.8 | Q4 | 2027 | 365 | 12.6659 | 12
PV-3036-14 | 11.22 | 0.8 | Q4 | 2027 | 365 | 10.2533 | 10
PV-3036-14 | 9.72 | 0.8 | Q4 | 2027 | 365 | 8.8826 | 8
PV-3036-14 | 12.6 | 0.8 | Q4 | 2027 | 365 | 11.5144 | 11
PV-6187-17 | 16 | 0.8 | Q4 | 2027 | 365 | 14.6215 | 14
PV-3002-14 | 3 | 0.8 | Q4 | 2027 | 365 | 2.7415 | 2
PV-3002-14 | 10.8 | 0.8 | Q4 | 2027 | 365 | 9.8695 | 9
PV-3002-14 | 7.08 | 0.8 | Q4 | 2027 | 365 | 6.47 | 6
PV-3002-14 | 9.44 | 0.8 | Q4 | 2027 | 365 | 8.6267 | 8
PV-6187-17 | 5.9 | 0.8 | Q4 | 2027 | 365 | 5.3917 | 5
PV-6187-17 | 7 | 0.8 | Q4 | 2027 | 365 | 6.3969 | 6
PV-6368-18 | 13.325 | 0.8 | Q4 | 2027 | 365 | 12.177 | 12
PV-6368-18 | 12.8 | 0.8 | Q4 | 2027 | 365 | 11.6972 | 11
PV-6406-18 | 8.375 | 0.8 | Q4 | 2027 | 365 | 7.6534 | 7
PV-3002-14 | 6.6 | 0.8 | Q4 | 2027 | 365 | 6.0314 | 6
PV-3002-14 | 8.68 | 0.8 | Q4 | 2027 | 365 | 7.9322 | 7
PV-3003-14 | 12.775 | 0.8 | Q4 | 2027 | 365 | 11.6743 | 11
PV-3036-14 | 9.1 | 0.8 | Q4 | 2027 | 365 | 8.316 | 8
PV-3002-14 | 24.79 | 0.8 | Q4 | 2027 | 365 | 22.6542 | 22
PV-3002-14 | 4.93 | 0.8 | Q4 | 2027 | 365 | 4.5052 | 4
PV-3003-14 | 6.96 | 0.8 | Q4 | 2027 | 365 | 6.3603 | 6
PV-3002-14 | 2.24 | 0.8 | Q4 | 2027 | 365 | 2.047 | 2
PV-6438-18 | 3.77 | 0.8 | Q4 | 2027 | 365 | 3.4452 | 3
PV-3003-14 | 13.92 | 0.8 | Q4 | 2027 | 365 | 12.7207 | 12
PV-3003-14 | 8.4 | 0.8 | Q4 | 2027 | 365 | 7.6763 | 7
PV-3002-14 | 6.09 | 0.8 | Q4 | 2027 | 365 | 5.5653 | 5
PV-3003-14 | 2.95 | 0.8 | Q4 | 2027 | 365 | 2.6958 | 2
PV-3033-14 | 5.31 | 0.8 | Q4 | 2027 | 365 | 4.8525 | 4
PV-3002-14 | 5.015 | 0.8 | Q4 | 2027 | 365 | 4.5829 | 4
PV-3003-14 | 4.13 | 0.8 | Q4 | 2027 | 365 | 3.7742 | 3
PV-3029-14 | 3.835 | 0.8 | Q4 | 2027 | 365 | 3.5046 | 3
PV-3002-14 | 7.7 | 0.8 | Q4 | 2027 | 365 | 7.0366 | 7
PV-3002-14 | 11.6 | 0.8 | Q4 | 2027 | 365 | 10.6006 | 10
PV-6438-18 | 2.32 | 0.8 | Q4 | 2027 | 365 | 2.1201 | 2
PV-6406-18 | 6.65 | 0.8 | Q4 | 2027 | 365 | 6.0771 | 6
PV-6438-18 | 9.1 | 0.8 | Q4 | 2027 | 365 | 8.316 | 8
PV-3002-14 | 5.2 | 0.8 | Q4 | 2027 | 365 | 4.752 | 4
PV-3036-14 | 10.5 | 0.8 | Q4 | 2027 | 365 | 9.5954 | 9
PV-3002-14 | 3.924 | 0.8 | Q4 | 2027 | 365 | 3.5859 | 3
PV-3036-14 | 47.64 | 0.6 | Q4 | 2027 | 365 | 32.6516 | 32
PV-3036-14 | 7.54 | 0.8 | Q4 | 2027 | 365 | 6.8904 | 6
PV-3036-14 | 4.13 | 0.8 | Q4 | 2027 | 365 | 3.7742 | 3
PV-3036-14 | 11.61 | 0.8 | Q4 | 2027 | 365 | 10.6097 | 10
PV-3036-14 | 6.785 | 0.8 | Q4 | 2027 | 365 | 6.2004 | 6
PV-3036-14 | 10.08 | 0.8 | Q4 | 2027 | 365 | 9.2115 | 9
PV-3036-14 | 9.49 | 0.8 | Q4 | 2027 | 365 | 8.6724 | 8
PV-3036-14 | 3.6 | 0.8 | Q4 | 2027 | 365 | 3.2898 | 3
PV-3036-14 | 4.72 | 0.8 | Q4 | 2027 | 365 | 4.3133 | 4
PV-3003-14 | 11.51 | 0.8 | Q4 | 2027 | 365 | 10.5183 | 10
PV-3002-14 | 4.72 | 0.8 | Q4 | 2027 | 365 | 4.3133 | 4
PV-3002-14 | 6.5 | 0.8 | Q4 | 2027 | 365 | 5.94 | 5
PV-3002-14 | 9.483 | 0.8 | Q4 | 2027 | 365 | 8.666 | 8
PV-3003-14 | 7.965 | 0.8 | Q4 | 2027 | 365 | 7.2788 | 7
PV-3001-14 | 13.735 | 0.8 | Q4 | 2027 | 365 | 12.5516 | 12
PV-3003-14 | 12.95 | 0.8 | Q4 | 2027 | 365 | 11.8343 | 11
PV-6187-17 | 10.4 | 0.8 | Q4 | 2027 | 365 | 9.504 | 9
PV-6368-18 | 11.6 | 0.8 | Q4 | 2027 | 365 | 10.6006 | 10
PV-6368-18 | 5.76 | 0.8 | Q4 | 2027 | 365 | 5.2637 | 5
PV-3089-15 | 12.685 | 0.8 | Q4 | 2027 | 365 | 11.5921 | 11
PV-3002-14 | 114.985 | 0.6 | Q4 | 2027 | 365 | 78.8087 | 78
PV-3002-14 | 11.22 | 0.8 | Q4 | 2027 | 365 | 10.2533 | 10
PV-6283-18 | 10.44 | 0.8 | Q4 | 2027 | 365 | 9.5405 | 9
PV-6438-18 | 10.03 | 0.8 | Q4 | 2027 | 365 | 9.1658 | 9
PV-3001-14 | 10.325 | 0.8 | Q4 | 2027 | 365 | 9.4354 | 9
PV-3001-14 | 3.6 | 0.8 | Q4 | 2027 | 365 | 3.2898 | 3
PV-3003-14 | 11.2 | 0.8 | Q4 | 2027 | 365 | 10.235 | 10
PV-6438-18 | 5.23 | 0.8 | Q4 | 2027 | 365 | 4.7794 | 4
PV-3002-14 | 8.555 | 0.8 | Q4 | 2027 | 365 | 7.8179 | 7
PV-3926-16 | 6.3 | 0.8 | Q4 | 2027 | 365 | 5.7572 | 5
PV-3030-14 | 4.72 | 0.8 | Q4 | 2027 | 365 | 4.3133 | 4
PV-3033-14 | 6.49 | 0.8 | Q4 | 2027 | 365 | 5.9308 | 5
PV-3003-14 | 7.08 | 0.8 | Q4 | 2027 | 365 | 6.47 | 6
PV-6414-18 | 7.965 | 0.8 | Q4 | 2027 | 365 | 7.2788 | 7
PV-6177-17 | 2.32 | 0.8 | Q4 | 2027 | 365 | 2.1201 | 2
PV-3010-14 | 4.2 | 0.8 | Q4 | 2027 | 365 | 3.8381 | 3
PV-3002-14 | 5.31 | 0.8 | Q4 | 2027 | 365 | 4.8525 | 4
PV-3002-14 | 5.9 | 0.8 | Q4 | 2027 | 365 | 5.3917 | 5
PV-3002-14 | 6.38 | 0.8 | Q4 | 2027 | 365 | 5.8303 | 5
PV-6283-18 | 10.83 | 0.8 | Q4 | 2027 | 365 | 9.8969 | 9
PV-6283-18 | 6.27 | 0.8 | Q4 | 2027 | 365 | 5.7298 | 5
PV-6406-18 | 3.705 | 0.8 | Q4 | 2027 | 365 | 3.3858 | 3
PV-3036-14 | 11.6 | 0.8 | Q4 | 2027 | 365 | 10.6006 | 10
PV-3003-14 | 7.8 | 0.8 | Q4 | 2027 | 365 | 7.128 | 7
PV-3036-14 | 9.045 | 0.8 | Q4 | 2027 | 365 | 8.2657 | 8
PV-3036-14 | 7.2 | 0.8 | Q4 | 2027 | 365 | 6.5797 | 6
PV-3036-14 | 8.91 | 0.8 | Q4 | 2027 | 365 | 8.1423 | 8
PV-3036-14 | 10.03 | 0.8 | Q4 | 2027 | 365 | 9.1658 | 9
PV-3036-14 | 15.36 | 0.8 | Q4 | 2027 | 365 | 14.0366 | 14
PV-3036-14 | 5.015 | 0.8 | Q4 | 2027 | 365 | 4.5829 | 4
PV-3036-14 | 8.82 | 0.8 | Q4 | 2027 | 365 | 8.0601 | 8
PV-3036-14 | 8.05 | 0.8 | Q4 | 2027 | 365 | 7.3564 | 7
PV-3036-14 | 5.9 | 0.8 | Q4 | 2027 | 365 | 5.3917 | 5
PV-3036-14 | 2.88 | 0.8 | Q4 | 2027 | 365 | 2.6319 | 2
PV-3036-14 | 4.5 | 0.8 | Q4 | 2027 | 365 | 4.1123 | 4
PV-3003-14 | 6.54 | 0.8 | Q4 | 2027 | 365 | 5.9765 | 5
PV-6283-18 | 10.05 | 0.8 | Q4 | 2027 | 365 | 9.1841 | 9
PV-3002-14 | 13.275 | 0.8 | Q4 | 2027 | 365 | 12.1313 | 12
PV-3002-14 | 10.585 | 0.8 | Q4 | 2027 | 365 | 9.673 | 9
PV-3002-14 | 4.9 | 0.8 | Q4 | 2027 | 365 | 4.4778 | 4
PV-3002-14 | 7 | 0.8 | Q4 | 2027 | 365 | 6.3969 | 6
PV-3002-14 | 3.54 | 0.8 | Q4 | 2027 | 365 | 3.235 | 3
PV-3002-14 | 15.34 | 0.8 | Q4 | 2027 | 365 | 14.0184 | 14
PV-3002-14 | 11.115 | 0.8 | Q4 | 2027 | 365 | 10.1574 | 10
PV-3002-14 | 6.67 | 0.8 | Q4 | 2027 | 365 | 6.0953 | 6
PV-3003-14 | 11.31 | 0.8 | Q4 | 2027 | 365 | 10.3356 | 10
PV-3002-14 | 6.365 | 0.8 | Q4 | 2027 | 365 | 5.8166 | 5
PV-3003-14 | 13.2 | 0.8 | Q4 | 2027 | 365 | 12.0627 | 12
PV-3001-14 | 6.84 | 0.8 | Q4 | 2027 | 365 | 6.2507 | 6
PV-3002-14 | 6.96 | 0.8 | Q4 | 2027 | 365 | 6.3603 | 6
PV-3002-14 | 3.19 | 0.8 | Q4 | 2027 | 365 | 2.9152 | 2
PV-6283-18 | 7.83 | 0.8 | Q4 | 2027 | 365 | 7.1554 | 7
PV-3003-14 | 496.8 | 0.6 | Q4 | 2027 | 365 | 340.498 | 340
PV-3926-16 | 11.375 | 0.8 | Q4 | 2027 | 365 | 10.395 | 10
PV-3926-16 | 9.45 | 0.8 | Q4 | 2027 | 365 | 8.6358 | 8
PV-3001-14 | 5.31 | 0.8 | Q4 | 2027 | 365 | 4.8525 | 4
PV-3003-14 | 6.49 | 0.8 | Q4 | 2027 | 365 | 5.9308 | 5
PV-3003-14 | 7.67 | 0.8 | Q4 | 2027 | 365 | 7.0092 | 7
PV-3002-14 | 6.785 | 0.8 | Q4 | 2027 | 365 | 6.2004 | 6
PV-3003-14 | 5.9 | 0.8 | Q4 | 2027 | 365 | 5.3917 | 5
PV-3002-14 | 9.1 | 0.8 | Q4 | 2027 | 365 | 8.316 | 8
PV-3010-14 | 7.2 | 0.8 | Q4 | 2027 | 365 | 6.5797 | 6
PV-3003-14 | 4.56 | 0.8 | Q4 | 2027 | 365 | 4.1671 | 4
PV-3002-14 | 3.72 | 0.8 | Q4 | 2027 | 365 | 3.3995 | 3
PV-3013-14 | 4.55 | 0.8 | Q4 | 2027 | 365 | 4.158 | 4
PV-3033-14 | 8.26 | 0.8 | Q4 | 2027 | 365 | 7.5483 | 7
PV-3036-14 | 10.62 | 0.8 | Q4 | 2027 | 365 | 9.705 | 9
PV-3036-14 | 11.285 | 0.8 | Q4 | 2027 | 365 | 10.3127 | 10
PV-3002-14 | 6.552 | 0.8 | Q4 | 2027 | 365 | 5.9875 | 5
PV-3002-14 | 5.9 | 0.8 | Q4 | 2027 | 365 | 5.3917 | 5
PV-3002-14 | 19.8 | 0.8 | Q4 | 2027 | 365 | 18.0941 | 18
PV-6438-18 | 7.83 | 0.8 | Q4 | 2027 | 365 | 7.1554 | 7
PV-3003-14 | 12.39 | 0.8 | Q4 | 2027 | 365 | 11.3225 | 11
PV-3003-14 | 4.13 | 0.8 | Q4 | 2027 | 365 | 3.7742 | 3
PV-3003-14 | 7 | 0.8 | Q4 | 2027 | 365 | 6.3969 | 6
PV-3016-14 | 4.72 | 0.8 | Q4 | 2027 | 365 | 4.3133 | 4
PV-6187-17 | 8.4 | 0.8 | Q4 | 2027 | 365 | 7.6763 | 7
PV-6187-17 | 6.71 | 0.8 | Q4 | 2027 | 365 | 6.1319 | 6
PV-6368-18 | 5.04 | 0.8 | Q4 | 2027 | 365 | 4.6058 | 4
PV-3002-14 | 7.68 | 0.8 | Q4 | 2027 | 365 | 7.0183 | 7
PV-3003-14 | 5.12 | 0.8 | Q4 | 2027 | 365 | 4.6789 | 4
PV-6438-18 | 6.03 | 0.8 | Q4 | 2027 | 365 | 5.5105 | 5
PV-6438-18 | 8.7 | 0.8 | Q4 | 2027 | 365 | 7.9504 | 7
PV-6438-18 | 12 | 0.8 | Q4 | 2027 | 365 | 10.9661 | 10
PV-3003-14 | 9.05 | 0.8 | Q4 | 2027 | 365 | 8.2703 | 8
PV-3002-14 | 6.3 | 0.8 | Q4 | 2027 | 365 | 5.7572 | 5
PV-3036-14 | 4.27 | 0.8 | Q4 | 2027 | 365 | 3.9021 | 3
PV-3003-14 | 10.56 | 0.8 | Q4 | 2027 | 365 | 9.6502 | 9
PV-3003-14 | 5.7 | 0.8 | Q4 | 2027 | 365 | 5.2089 | 5
PV-3001-14 | 5.605 | 0.8 | Q4 | 2027 | 365 | 5.1221 | 5
PV-3036-14 | 13.32 | 0.8 | Q4 | 2027 | 365 | 12.1724 | 12
PV-3002-14 | 6.96 | 0.8 | Q4 | 2027 | 365 | 6.3603 | 6
PV-3002-14 | 16.24 | 0.8 | Q4 | 2027 | 365 | 14.8408 | 14
PV-3003-14 | 19.365 | 0.8 | Q4 | 2027 | 365 | 17.6966 | 17
PV-3025-14 | 6.555 | 0.8 | Q4 | 2027 | 365 | 5.9902 | 5
PV-3025-14 | 3.63 | 0.8 | Q4 | 2027 | 365 | 3.3173 | 3
PV-3025-14 | 5.94 | 0.8 | Q4 | 2027 | 365 | 5.4282 | 5
PV-3025-14 | 5.76 | 0.8 | Q4 | 2027 | 365 | 5.2637 | 5
PV-3025-14 | 6.785 | 0.8 | Q4 | 2027 | 365 | 6.2004 | 6
PV-3036-14 | 2.95 | 0.8 | Q4 | 2027 | 365 | 2.6958 | 2
PV-3036-14 | 11.05 | 0.8 | Q4 | 2027 | 365 | 10.098 | 10
PV-3036-14 | 11.52 | 0.8 | Q4 | 2027 | 365 | 10.5275 | 10
PV-3036-14 | 6 | 0.8 | Q4 | 2027 | 365 | 5.4831 | 5
PV-3002-14 | 13.34 | 0.8 | Q4 | 2027 | 365 | 12.1907 | 12
PV-3002-14 | 6.84 | 0.8 | Q4 | 2027 | 365 | 6.2507 | 6
PV-3002-14 | 9.3 | 0.8 | Q4 | 2027 | 365 | 8.4987 | 8
PV-3002-14 | 5.51 | 0.8 | Q4 | 2027 | 365 | 5.0353 | 5
PV-3002-14 | 4.64 | 0.8 | Q4 | 2027 | 365 | 4.2402 | 4
PV-6283-18 | 9.735 | 0.8 | Q4 | 2027 | 365 | 8.8963 | 8
PV-3003-14 | 3.3 | 0.8 | Q4 | 2027 | 365 | 3.0157 | 3
PV-6368-18 | 12.6 | 0.8 | Q4 | 2027 | 365 | 11.5144 | 11
PV-6368-18 | 7.32 | 0.8 | Q4 | 2027 | 365 | 6.6893 | 6
PV-3002-14 | 647.46 | 0.8 | Q4 | 2027 | 365 | 591.6769 | 591
PV-6283-18 | 374.22 | 0.8 | Q4 | 2027 | 365 | 341.9784 | 341
PV-6406-18 | 8.19 | 0.8 | Q4 | 2027 | 365 | 7.4844 | 7
PV-3025-14 | 7.375 | 0.8 | Q4 | 2027 | 365 | 6.7396 | 6
PV-3002-14 | 8.7 | 0.8 | Q4 | 2027 | 365 | 7.9504 | 7
PV-3002-14 | 1479.06 | 1 | Q4 | 2027 | 365 | 1689.5362 | 1689
PV-3003-14 | 5.76 | 0.8 | Q4 | 2027 | 365 | 5.2637 | 5
PV-3002-14 | 24 | 0.8 | Q4 | 2027 | 365 | 21.9322 | 21
PV-3002-14 | 356.4 | 1 | Q4 | 2027 | 365 | 407.1171 | 407
PV-3002-14 | 6.72 | 0.8 | Q4 | 2027 | 365 | 6.141 | 6
PV-3002-14 | 3.54 | 0.8 | Q4 | 2027 | 365 | 3.235 | 3
PV-3002-14 | 4.93 | 0.8 | Q4 | 2027 | 365 | 4.5052 | 4
PV-3002-14 | 4.41 | 0.8 | Q4 | 2027 | 365 | 4.03 | 4
PV-3002-14 | 14.85 | 0.8 | Q4 | 2027 | 365 | 13.5706 | 13
PV-3003-14 | 766.26 | 0.65 | Q4 | 2027 | 365 | 568.9462 | 568
PV-3002-14 | 7 | 0.8 | Q4 | 2027 | 365 | 6.3969 | 6
PV-3001-14 | 9.81 | 0.8 | Q4 | 2027 | 365 | 8.9648 | 8
PV-3002-14 | 8.68 | 0.8 | Q4 | 2027 | 365 | 7.9322 | 7
PV-3002-14 | 11.16 | 0.8 | Q4 | 2027 | 365 | 10.1985 | 10
PV-3002-14 | 10.44 | 0.8 | Q4 | 2027 | 365 | 9.5405 | 9
PV-3926-16 | 4 | 0.8 | Q4 | 2027 | 365 | 3.6554 | 3
PV-3003-14 | 13.2 | 0.8 | Q4 | 2027 | 365 | 12.0627 | 12
PV-3002-14 | 8.41 | 0.8 | Q4 | 2027 | 365 | 7.6854 | 7
PV-3003-14 | 10.89 | 0.8 | Q4 | 2027 | 365 | 9.9518 | 9
PV-3002-14 | 2.64 | 0.8 | Q4 | 2027 | 365 | 2.4125 | 2
PV-3030-14 | 3.54 | 0.8 | Q4 | 2027 | 365 | 3.235 | 3
PV-3003-14 | 7.67 | 0.8 | Q4 | 2027 | 365 | 7.0092 | 7
PV-3003-14 | 11.21 | 0.8 | Q4 | 2027 | 365 | 10.2442 | 10
PV-3003-14 | 3.54 | 0.8 | Q4 | 2027 | 365 | 3.235 | 3
PV-3033-14 | 6.08 | 0.8 | Q4 | 2027 | 365 | 5.5562 | 5
PV-3003-14 | 11.05 | 0.8 | Q4 | 2027 | 365 | 10.098 | 10
PV-3003-14 | 66.5 | 0.55 | Q4 | 2027 | 365 | 41.7798 | 41
PV-3002-14 | 11.8 | 0.8 | Q4 | 2027 | 365 | 10.7833 | 10
PV-3036-14 | 10.08 | 0.8 | Q4 | 2027 | 365 | 9.2115 | 9
PV-3036-14 | 7.26 | 0.8 | Q4 | 2027 | 365 | 6.6345 | 6
PV-6368-18 | 9.3 | 0.8 | Q4 | 2027 | 365 | 8.4987 | 8
PV-6368-18 | 6.825 | 0.8 | Q4 | 2027 | 365 | 6.237 | 6
PV-3002-14 | 11.34 | 0.8 | Q4 | 2027 | 365 | 10.363 | 10
PV-3003-14 | 9.75 | 0.8 | Q4 | 2027 | 365 | 8.91 | 8
PV-3003-14 | 12.095 | 0.8 | Q4 | 2027 | 365 | 11.0529 | 11
PV-6406-18 | 9.92 | 0.8 | Q4 | 2027 | 365 | 9.0653 | 9
PV-3002-14 | 4.425 | 0.8 | Q4 | 2027 | 365 | 4.0438 | 4
PV-3013-14 | 4.32 | 0.8 | Q4 | 2027 | 365 | 3.9478 | 3
PV-3926-16 | 5.25 | 0.8 | Q4 | 2027 | 365 | 4.7977 | 4
PV-6177-17 | 8.4 | 0.8 | Q4 | 2027 | 365 | 7.6763 | 7
PV-3033-14 | 2.24 | 0.8 | Q4 | 2027 | 365 | 2.047 | 2
PV-3036-14 | 8.12 | 0.8 | Q4 | 2027 | 365 | 7.4204 | 7
PV-3036-14 | 11.9 | 0.8 | Q4 | 2027 | 365 | 10.8747 | 10
PV-3036-14 | 31.205 | 0.55 | Q4 | 2027 | 365 | 19.6051 | 19
PV-3036-14 | 2.36 | 0.8 | Q4 | 2027 | 365 | 2.1567 | 2
PV-3036-14 | 5.31 | 0.8 | Q4 | 2027 | 365 | 4.8525 | 4
PV-3036-14 | 8.64 | 0.8 | Q4 | 2027 | 365 | 7.8956 | 7
PV-3036-14 | 6.374 | 0.8 | Q4 | 2027 | 365 | 5.8248 | 5
PV-3036-14 | 10.26 | 0.8 | Q4 | 2027 | 365 | 9.376 | 9
PV-3002-14 | 7.94 | 0.8 | Q4 | 2027 | 365 | 7.2559 | 7
PV-3002-14 | 12.675 | 0.8 | Q4 | 2027 | 365 | 11.583 | 11
PV-3002-14 | 10.5 | 0.8 | Q4 | 2027 | 365 | 9.5954 | 9
PV-6187-17 | 9.9 | 0.8 | Q4 | 2027 | 365 | 9.047 | 9
PV-6187-17 | 1024.8 | 0.6 | Q4 | 2027 | 365 | 702.3799 | 702
PV-6368-18 | 8.64 | 0.8 | Q4 | 2027 | 365 | 7.8956 | 7
PV-6177-17 | 7.56 | 0.8 | Q4 | 2027 | 365 | 6.9087 | 6
PV-3036-14 | 9.57 | 0.8 | Q4 | 2027 | 365 | 8.7455 | 8
PV-3002-14 | 13.92 | 0.8 | Q4 | 2027 | 365 | 12.7207 | 12
PV-3002-14 | 8.91 | 0.8 | Q4 | 2027 | 365 | 8.1423 | 8
PV-3002-14 | 7.125 | 0.8 | Q4 | 2027 | 365 | 6.5111 | 6
PV-6438-18 | 6.96 | 0.8 | Q4 | 2027 | 365 | 6.3603 | 6
PV-6438-18 | 11.505 | 0.8 | Q4 | 2027 | 365 | 10.5138 | 10
PV-3001-14 | 3.245 | 0.8 | Q4 | 2027 | 365 | 2.9654 | 2
PV-3002-14 | 11.6 | 0.8 | Q4 | 2027 | 365 | 10.6006 | 10
PV-3029-14 | 12.48 | 0.8 | Q4 | 2027 | 365 | 11.4048 | 11
PV-3036-14 | 6.48 | 0.8 | Q4 | 2027 | 365 | 5.9217 | 5
PV-3003-14 | 11.505 | 0.8 | Q4 | 2027 | 365 | 10.5138 | 10
PV-3002-14 | 24.9 | 0.8 | Q4 | 2027 | 365 | 22.7547 | 22
PV-6187-17 | 5.9 | 0.8 | Q4 | 2027 | 365 | 5.3917 | 5
PV-3002-14 | 7.59 | 0.8 | Q4 | 2027 | 365 | 6.9361 | 6
PV-3002-14 | 5.9 | 0.8 | Q4 | 2027 | 365 | 5.3917 | 5
PV-3002-14 | 5.475 | 0.8 | Q4 | 2027 | 365 | 5.0033 | 5
PV-3013-14 | 8.05 | 0.8 | Q4 | 2027 | 365 | 7.3564 | 7
PV-3002-14 | 13.3 | 0.8 | Q4 | 2027 | 365 | 12.1541 | 12
PV-3002-14 | 6.03 | 0.8 | Q4 | 2027 | 365 | 5.5105 | 5
PV-3025-14 | 10.56 | 0.8 | Q4 | 2027 | 365 | 9.6502 | 9
PV-6438-18 | 9.715 | 0.8 | Q4 | 2027 | 365 | 8.878 | 8
PV-3003-14 | 10.88 | 0.8 | Q4 | 2027 | 365 | 9.9426 | 9
PV-3025-14 | 4 | 0.8 | Q4 | 2027 | 365 | 3.6554 | 3
PV-3003-14 | 2.68 | 0.8 | Q4 | 2027 | 365 | 2.4491 | 2
PV-3002-14 | 5.12 | 0.8 | Q4 | 2027 | 365 | 4.6789 | 4
PV-3036-14 | 13.68 | 0.8 | Q4 | 2027 | 365 | 12.5014 | 12
PV-3036-14 | 9.57 | 0.8 | Q4 | 2027 | 365 | 8.7455 | 8
PV-3036-14 | 8.375 | 0.8 | Q4 | 2027 | 365 | 7.6534 | 7
PV-3036-14 | 6 | 0.8 | Q4 | 2027 | 365 | 5.4831 | 5
PV-3036-14 | 11.4 | 0.8 | Q4 | 2027 | 365 | 10.4178 | 10
PV-3036-14 | 9.45 | 0.8 | Q4 | 2027 | 365 | 8.6358 | 8
PV-6438-18 | 10.4 | 0.8 | Q4 | 2027 | 365 | 9.504 | 9
PV-6438-18 | 12.6 | 0.8 | Q4 | 2027 | 365 | 11.5144 | 11
PV-6438-18 | 6.49 | 0.8 | Q4 | 2027 | 365 | 5.9308 | 5
PV-6283-18 | 12.095 | 0.8 | Q4 | 2027 | 365 | 11.0529 | 11
PV-3002-14 | 2.64 | 0.8 | Q4 | 2027 | 365 | 2.4125 | 2
PV-3002-14 | 15.36 | 0.8 | Q4 | 2027 | 365 | 14.0366 | 14
PV-3002-14 | 10.8 | 0.8 | Q4 | 2027 | 365 | 9.8695 | 9
PV-6283-18 | 3.48 | 0.8 | Q4 | 2027 | 365 | 3.1802 | 3
PV-6283-18 | 4.5 | 0.8 | Q4 | 2027 | 365 | 4.1123 | 4
PV-6388-18 | 5.4 | 0.8 | Q4 | 2027 | 365 | 4.9348 | 4
PV-6388-18 | 7.375 | 0.8 | Q4 | 2027 | 365 | 6.7396 | 6
PV-6388-18 | 11.16 | 0.8 | Q4 | 2027 | 365 | 10.1985 | 10
PV-3002-14 | 4.35 | 0.8 | Q4 | 2027 | 365 | 3.9752 | 3
PV-3002-14 | 5.13 | 0.8 | Q4 | 2027 | 365 | 4.688 | 4
PV-3002-14 | 3.705 | 0.8 | Q4 | 2027 | 365 | 3.3858 | 3
PV-3003-14 | 4.275 | 0.8 | Q4 | 2027 | 365 | 3.9067 | 3
PV-3002-14 | 6.6 | 0.8 | Q4 | 2027 | 365 | 6.0314 | 6
PV-3002-14 | 11.88 | 0.8 | Q4 | 2027 | 365 | 10.8565 | 10
PV-3002-14 | 3.835 | 0.8 | Q4 | 2027 | 365 | 3.5046 | 3
PV-3002-14 | 2.655 | 0.8 | Q4 | 2027 | 365 | 2.4263 | 2
PV-3003-14 | 8.91 | 0.8 | Q4 | 2027 | 365 | 8.1423 | 8
PV-6406-18 | 13.5 | 0.8 | Q4 | 2027 | 365 | 12.3369 | 12
PV-3003-14 | 6.84 | 0.8 | Q4 | 2027 | 365 | 6.2507 | 6
PV-3036-14 | 6.4 | 0.8 | Q4 | 2027 | 365 | 5.8486 | 5
PV-3002-14 | 4.06 | 0.8 | Q4 | 2027 | 365 | 3.7102 | 3
PV-3003-14 | 10.95 | 0.8 | Q4 | 2027 | 365 | 10.0066 | 10
PV-3001-14 | 2.9 | 0.8 | Q4 | 2027 | 365 | 2.6501 | 2
PV-6368-18 | 10.5 | 0.8 | Q4 | 2027 | 365 | 9.5954 | 9
PV-3002-14 | 13.8 | 0.8 | Q4 | 2027 | 365 | 12.611 | 12
PV-3002-14 | 13.2 | 0.8 | Q4 | 2027 | 365 | 12.0627 | 12
PV-3002-14 | 5.95 | 0.8 | Q4 | 2027 | 365 | 5.4374 | 5
PV-3003-14 | 5.9 | 0.8 | Q4 | 2027 | 365 | 5.3917 | 5
PV-3003-14 | 5.015 | 0.8 | Q4 | 2027 | 365 | 4.5829 | 4
PV-6384-18 | 7.56 | 0.8 | Q4 | 2027 | 365 | 6.9087 | 6
PV-6384-18 | 3.2 | 0.8 | Q4 | 2027 | 365 | 2.9243 | 2
PV-6384-18 | 3.015 | 0.8 | Q4 | 2027 | 365 | 2.7552 | 2
PV-6384-18 | 6.48 | 0.8 | Q4 | 2027 | 365 | 5.9217 | 5
PV-6384-18 | 2.32 | 0.8 | Q4 | 2027 | 365 | 2.1201 | 2
PV-6384-18 | 6.49 | 0.8 | Q4 | 2027 | 365 | 5.9308 | 5
PV-6384-18 | 12.095 | 0.8 | Q4 | 2027 | 365 | 11.0529 | 11
PV-6384-18 | 24.84 | 0.8 | Q4 | 2027 | 365 | 22.6999 | 22
PV-6384-18 | 13.53 | 0.8 | Q4 | 2027 | 365 | 12.3643 | 12
PV-3013-14 | 13.68 | 0.8 | Q4 | 2027 | 365 | 12.5014 | 12
PV-6384-18 | 12.06 | 0.8 | Q4 | 2027 | 365 | 11.0209 | 11
PV-3001-14 | 20.52 | 0.8 | Q4 | 2027 | 365 | 18.7521 | 18
PV-3013-14 | 5.76 | 0.8 | Q4 | 2027 | 365 | 5.2637 | 5
PV-6384-18 | 5.355 | 0.8 | Q4 | 2027 | 365 | 4.8936 | 4
PV-6384-18 | 8.829 | 0.8 | Q4 | 2027 | 365 | 8.0683 | 8
PV-6384-18 | 10.08 | 0.8 | Q4 | 2027 | 365 | 9.2115 | 9
PV-6384-18 | 3 | 0.8 | Q4 | 2027 | 365 | 2.7415 | 2
PV-6384-18 | 5.04 | 0.8 | Q4 | 2027 | 365 | 4.6058 | 4
PV-6384-18 | 4.2 | 0.8 | Q4 | 2027 | 365 | 3.8381 | 3
PV-6384-18 | 14.76 | 0.8 | Q4 | 2027 | 365 | 13.4883 | 13
PV-6384-18 | 5.6 | 0.8 | Q4 | 2027 | 365 | 5.1175 | 5
PV-6384-18 | 4.69 | 0.8 | Q4 | 2027 | 365 | 4.2859 | 4
PV-6384-18 | 11.89 | 0.8 | Q4 | 2027 | 365 | 10.8656 | 10
PV-6384-18 | 4.76 | 0.8 | Q4 | 2027 | 365 | 4.3499 | 4
PV-6384-18 | 2.655 | 0.8 | Q4 | 2027 | 365 | 2.4263 | 2
PV-6384-18 | 5.605 | 0.8 | Q4 | 2027 | 365 | 5.1221 | 5
PV-6384-18 | 2.95 | 0.8 | Q4 | 2027 | 365 | 2.6958 | 2
PV-6384-18 | 2.655 | 0.8 | Q4 | 2027 | 365 | 2.4263 | 2
PV-6384-18 | 3.54 | 0.8 | Q4 | 2027 | 365 | 3.235 | 3
PV-6384-18 | 2.32 | 0.8 | Q4 | 2027 | 365 | 2.1201 | 2
PV-6384-18 | 2.655 | 0.8 | Q4 | 2027 | 365 | 2.4263 | 2
PV-6384-18 | 9.57 | 0.8 | Q4 | 2027 | 365 | 8.7455 | 8
PV-6384-18 | 24.9 | 0.8 | Q4 | 2027 | 365 | 22.7547 | 22
PV-6384-18 | 7.8 | 0.8 | Q4 | 2027 | 365 | 7.128 | 7
PV-6384-18 | 3.99 | 0.8 | Q4 | 2027 | 365 | 3.6462 | 3
PV-3926-16 | 6.09 | 0.8 | Q4 | 2027 | 365 | 5.5653 | 5
PV-3030-14 | 6.38 | 0.8 | Q4 | 2027 | 365 | 5.8303 | 5
PV-3030-14 | 6.96 | 0.8 | Q4 | 2027 | 365 | 6.3603 | 6
PV-3095-15 | 4.48 | 0.8 | Q4 | 2027 | 365 | 4.094 | 4
PV-3003-14 | 12.095 | 0.8 | Q4 | 2027 | 365 | 11.0529 | 11
PV-3003-14 | 8.85 | 0.8 | Q4 | 2027 | 365 | 8.0875 | 8
PV-3926-16 | 4.72 | 0.8 | Q4 | 2027 | 365 | 4.3133 | 4
PV-3013-14 | 7.08 | 0.8 | Q4 | 2027 | 365 | 6.47 | 6
PV-3002-14 | 6.49 | 0.8 | Q4 | 2027 | 365 | 5.9308 | 5
PV-3036-14 | 5.015 | 0.8 | Q4 | 2027 | 365 | 4.5829 | 4
PV-3036-14 | 3.835 | 0.8 | Q4 | 2027 | 365 | 3.5046 | 3
PV-3036-14 | 6.49 | 0.8 | Q4 | 2027 | 365 | 5.9308 | 5
PV-3003-14 | 18.585 | 0.8 | Q4 | 2027 | 365 | 16.9838 | 16
PV-3003-14 | 2.28 | 0.8 | Q4 | 2027 | 365 | 2.0836 | 2
PV-6438-18 | 11.375 | 0.8 | Q4 | 2027 | 365 | 10.395 | 10
PV-3003-14 | 12.6 | 0.8 | Q4 | 2027 | 365 | 11.5144 | 11
PV-6177-17 | 7.875 | 0.8 | Q4 | 2027 | 365 | 7.1965 | 7
PV-3002-14 | 7.08 | 0.8 | Q4 | 2027 | 365 | 6.47 | 6
PV-3002-14 | 12.73 | 0.8 | Q4 | 2027 | 365 | 11.6332 | 11
PV-3002-14 | 12.6 | 0.8 | Q4 | 2027 | 365 | 11.5144 | 11
PV-3002-14 | 241.9 | 0.6 | Q4 | 2027 | 365 | 165.794 | 165
PV-3002-14 | 3 | 0.8 | Q4 | 2027 | 365 | 2.7415 | 2
PV-6283-18 | 12.47 | 0.8 | Q4 | 2027 | 365 | 11.3956 | 11
PV-3002-14 | 15 | 0.8 | Q4 | 2027 | 365 | 13.7076 | 13
PV-3029-14 | 9.045 | 0.8 | Q4 | 2027 | 365 | 8.2657 | 8
PV-6438-18 | 11.31 | 0.8 | Q4 | 2027 | 365 | 10.3356 | 10
PV-3036-14 | 8.555 | 0.8 | Q4 | 2027 | 365 | 7.8179 | 7
PV-3002-14 | 8.175 | 0.8 | Q4 | 2027 | 365 | 7.4707 | 7
PV-3002-14 | 7.32 | 0.8 | Q4 | 2027 | 365 | 6.6893 | 6
PV-3002-14 | 7.194 | 0.8 | Q4 | 2027 | 365 | 6.5742 | 6
PV-3036-14 | 57.12 | 0.6 | Q4 | 2027 | 365 | 39.149 | 39
PV-3002-14 | 174.915 | 0.55 | Q4 | 2027 | 365 | 109.8934 | 109
PV-3002-14 | 7.245 | 0.8 | Q4 | 2027 | 365 | 6.6208 | 6
PV-3002-14 | 11.505 | 0.8 | Q4 | 2027 | 365 | 10.5138 | 10
PV-3002-14 | 42.6 | 0.55 | Q4 | 2027 | 365 | 26.7642 | 26
PV-3002-14 | 229.5 | 0.7 | Q4 | 2027 | 365 | 183.5111 | 183
PV-3013-14 | 12.25 | 0.8 | Q4 | 2027 | 365 | 11.1946 | 11
PV-3003-14 | 5.95 | 0.8 | Q4 | 2027 | 365 | 5.4374 | 5
PV-3003-14 | 5.22 | 0.8 | Q4 | 2027 | 365 | 4.7703 | 4
PV-3002-14 | 8.4 | 0.8 | Q4 | 2027 | 365 | 7.6763 | 7
PV-3002-14 | 5.58 | 0.8 | Q4 | 2027 | 365 | 5.0992 | 5
PV-3926-16 | 5.58 | 0.8 | Q4 | 2027 | 365 | 5.0992 | 5
PV-3002-14 | 11.59 | 0.8 | Q4 | 2027 | 365 | 10.5914 | 10
PV-3003-14 | 5.04 | 0.8 | Q4 | 2027 | 365 | 4.6058 | 4
PV-3003-14 | 275.2 | 0.6 | Q4 | 2027 | 365 | 188.6172 | 188
PV-3003-14 | 12.87 | 0.8 | Q4 | 2027 | 365 | 11.7612 | 11
PV-3003-14 | 6.3 | 0.8 | Q4 | 2027 | 365 | 5.7572 | 5
PV-3033-14 | 4.06 | 0.8 | Q4 | 2027 | 365 | 3.7102 | 3
PV-3033-14 | 3.77 | 0.8 | Q4 | 2027 | 365 | 3.4452 | 3
PV-3013-14 | 2.9 | 0.8 | Q4 | 2027 | 365 | 2.6501 | 2
PV-3003-14 | 3.19 | 0.8 | Q4 | 2027 | 365 | 2.9152 | 2
PV-3036-14 | 2.36 | 0.8 | Q4 | 2027 | 365 | 2.1567 | 2
PV-3036-14 | 7.705 | 0.8 | Q4 | 2027 | 365 | 7.0412 | 7
PV-3036-14 | 354.9 | 0.55 | Q4 | 2027 | 365 | 222.972 | 222
PV-3036-14 | 6.03 | 0.8 | Q4 | 2027 | 365 | 5.5105 | 5
PV-3036-14 | 10.72 | 0.8 | Q4 | 2027 | 365 | 9.7964 | 9
PV-3036-14 | 8.12 | 0.8 | Q4 | 2027 | 365 | 7.4204 | 7
PV-3036-14 | 11.88 | 0.8 | Q4 | 2027 | 365 | 10.8565 | 10
PV-3036-14 | 6.67 | 0.8 | Q4 | 2027 | 365 | 6.0953 | 6
PV-3036-14 | 8.48 | 0.8 | Q4 | 2027 | 365 | 7.7494 | 7
PV-3002-14 | 9.57 | 0.8 | Q4 | 2027 | 365 | 8.7455 | 8
PV-3002-14 | 9.86 | 0.8 | Q4 | 2027 | 365 | 9.0105 | 9
PV-3002-14 | 12.6 | 0.8 | Q4 | 2027 | 365 | 11.5144 | 11
PV-3003-14 | 6.195 | 0.8 | Q4 | 2027 | 365 | 5.6613 | 5
PV-6438-18 | 6.785 | 0.8 | Q4 | 2027 | 365 | 6.2004 | 6
PV-6438-18 | 8.25 | 0.8 | Q4 | 2027 | 365 | 7.5392 | 7
PV-3002-14 | 7.92 | 0.8 | Q4 | 2027 | 365 | 7.2376 | 7
PV-3926-16 | 4.34 | 0.8 | Q4 | 2027 | 365 | 3.9661 | 3
PV-6438-18 | 4.32 | 0.8 | Q4 | 2027 | 365 | 3.9478 | 3
PV-6283-18 | 5.44 | 0.8 | Q4 | 2027 | 365 | 4.9713 | 4
PV-6438-18 | 4.8 | 0.8 | Q4 | 2027 | 365 | 4.3864 | 4
PV-3001-14 | 5.12 | 0.8 | Q4 | 2027 | 365 | 4.6789 | 4
PV-3002-14 | 2.9 | 0.8 | Q4 | 2027 | 365 | 2.6501 | 2
PV-3002-14 | 16.32 | 0.8 | Q4 | 2027 | 365 | 14.9139 | 14
PV-3002-14 | 7.194 | 0.8 | Q4 | 2027 | 365 | 6.5742 | 6
PV-3002-14 | 7.5 | 0.8 | Q4 | 2027 | 365 | 6.8538 | 6
PV-3002-14 | 8.775 | 0.8 | Q4 | 2027 | 365 | 8.019 | 8
PV-3002-14 | 12.48 | 0.8 | Q4 | 2027 | 365 | 11.4048 | 11
PV-3001-14 | 11.89 | 0.8 | Q4 | 2027 | 365 | 10.8656 | 10
PV-3003-14 | 7.67 | 0.8 | Q4 | 2027 | 365 | 7.0092 | 7
PV-3002-14 | 6.12 | 0.8 | Q4 | 2027 | 365 | 5.5927 | 5
PV-3013-14 | 9.045 | 0.8 | Q4 | 2027 | 365 | 8.2657 | 8
PV-3003-14 | 4.35 | 0.8 | Q4 | 2027 | 365 | 3.9752 | 3
PV-3003-14 | 4.76 | 0.8 | Q4 | 2027 | 365 | 4.3499 | 4
PV-3052-14 | 5.51 | 0.8 | Q4 | 2027 | 365 | 5.0353 | 5
PV-3052-14 | 10.325 | 0.8 | Q4 | 2027 | 365 | 9.4354 | 9
PV-6398-18 | 7.375 | 0.8 | Q4 | 2027 | 365 | 6.7396 | 6
PV-3002-14 | 6.09 | 0.8 | Q4 | 2027 | 365 | 5.5653 | 5
PV-3002-14 | 6.49 | 0.8 | Q4 | 2027 | 365 | 5.9308 | 5
PV-3002-14 | 10.44 | 0.8 | Q4 | 2027 | 365 | 9.5405 | 9
PV-3025-14 | 6.38 | 0.8 | Q4 | 2027 | 365 | 5.8303 | 5
PV-6401-18 | 6.38 | 0.8 | Q4 | 2027 | 365 | 5.8303 | 5
PV-3002-14 | 4.35 | 0.8 | Q4 | 2027 | 365 | 3.9752 | 3
PV-3013-14 | 9.44 | 0.8 | Q4 | 2027 | 365 | 8.6267 | 8
PV-3033-14 | 13.57 | 0.8 | Q4 | 2027 | 365 | 12.4009 | 12
PV-3003-14 | 9.57 | 0.8 | Q4 | 2027 | 365 | 8.7455 | 8
PV-3003-14 | 5.8 | 0.8 | Q4 | 2027 | 365 | 5.3003 | 5
PV-3036-14 | 8.12 | 0.8 | Q4 | 2027 | 365 | 7.4204 | 7
PV-3036-14 | 6.93 | 0.8 | Q4 | 2027 | 365 | 6.3329 | 6
PV-3036-14 | 11.88 | 0.8 | Q4 | 2027 | 365 | 10.8565 | 10
PV-3002-14 | 7.67 | 0.8 | Q4 | 2027 | 365 | 7.0092 | 7
PV-6438-18 | 9.145 | 0.8 | Q4 | 2027 | 365 | 8.3571 | 8
PV-3036-14 | 9 | 0.8 | Q4 | 2027 | 365 | 8.2246 | 8
PV-3036-14 | 5.4 | 0.8 | Q4 | 2027 | 365 | 4.9348 | 4
PV-3003-14 | 5.015 | 0.8 | Q4 | 2027 | 365 | 4.5829 | 4
PV-3002-14 | 3.6 | 0.8 | Q4 | 2027 | 365 | 3.2898 | 3
PV-6283-18 | 9.75 | 0.8 | Q4 | 2027 | 365 | 8.91 | 8
PV-6438-18 | 9.8 | 0.8 | Q4 | 2027 | 365 | 8.9557 | 8
PV-3002-14 | 3.54 | 0.8 | Q4 | 2027 | 365 | 3.235 | 3
PV-6177-17 | 8.4 | 0.8 | Q4 | 2027 | 365 | 7.6763 | 7
PV-3003-14 | 4.72 | 0.8 | Q4 | 2027 | 365 | 4.3133 | 4
PV-3003-14 | 12.73 | 0.8 | Q4 | 2027 | 365 | 11.6332 | 11
PV-3003-14 | 8.26 | 0.8 | Q4 | 2027 | 365 | 7.5483 | 7
PV-6368-18 | 11.02 | 0.8 | Q4 | 2027 | 365 | 10.0706 | 10
PV-6368-18 | 2.655 | 0.8 | Q4 | 2027 | 365 | 2.4263 | 2
PV-3002-14 | 11.59 | 0.8 | Q4 | 2027 | 365 | 10.5914 | 10
PV-3002-14 | 9.75 | 0.8 | Q4 | 2027 | 365 | 8.91 | 8
PV-6388-18 | 9.57 | 0.8 | Q4 | 2027 | 365 | 8.7455 | 8
PV-3926-16 | 10.15 | 0.8 | Q4 | 2027 | 365 | 9.2755 | 9
PV-3003-14 | 10.915 | 0.8 | Q4 | 2027 | 365 | 9.9746 | 9
PV-3002-14 | 9.57 | 0.8 | Q4 | 2027 | 365 | 8.7455 | 8
PV-3001-14 | 12.395 | 0.8 | Q4 | 2027 | 365 | 11.3271 | 11
PV-3025-14 | 5.67 | 0.8 | Q4 | 2027 | 365 | 5.1815 | 5
PV-6398-18 | 9.92 | 0.8 | Q4 | 2027 | 365 | 9.0653 | 9
PV-6398-18 | 11.88 | 0.8 | Q4 | 2027 | 365 | 10.8565 | 10
PV-6398-18 | 9.05 | 0.8 | Q4 | 2027 | 365 | 8.2703 | 8
PV-6398-18 | 9.735 | 0.8 | Q4 | 2027 | 365 | 8.8963 | 8
PV-6398-18 | 9.765 | 0.8 | Q4 | 2027 | 365 | 8.9237 | 8
PV-6398-18 | 3.05 | 0.8 | Q4 | 2027 | 365 | 2.7872 | 2
PV-6398-18 | 3.84 | 0.8 | Q4 | 2027 | 365 | 3.5092 | 3
PV-6398-18 | 8.85 | 0.8 | Q4 | 2027 | 365 | 8.0875 | 8
PV-6398-18 | 6.49 | 0.8 | Q4 | 2027 | 365 | 5.9308 | 5
PV-3025-14 | 11.16 | 0.8 | Q4 | 2027 | 365 | 10.1985 | 10
PV-3025-14 | 10.56 | 0.8 | Q4 | 2027 | 365 | 9.6502 | 9
PV-6398-18 | 9.24 | 0.8 | Q4 | 2027 | 365 | 8.4439 | 8
PV-6398-18 | 10.36 | 0.8 | Q4 | 2027 | 365 | 9.4674 | 9
PV-6398-18 | 7.25 | 0.8 | Q4 | 2027 | 365 | 6.6254 | 6
PV-3003-14 | 14.455 | 0.8 | Q4 | 2027 | 365 | 13.2096 | 13
PV-3033-14 | 5.8 | 0.8 | Q4 | 2027 | 365 | 5.3003 | 5
PV-3033-14 | 11.89 | 0.8 | Q4 | 2027 | 365 | 10.8656 | 10
PV-3003-14 | 10.03 | 0.8 | Q4 | 2027 | 365 | 9.1658 | 9
PV-3002-14 | 4.13 | 0.8 | Q4 | 2027 | 365 | 3.7742 | 3
PV-3002-14 | 7.67 | 0.8 | Q4 | 2027 | 365 | 7.0092 | 7
PV-3033-14 | 2.9 | 0.8 | Q4 | 2027 | 365 | 2.6501 | 2
PV-3002-14 | 3.64 | 0.8 | Q4 | 2027 | 365 | 3.3264 | 3
PV-6388-18 | 6.38 | 0.8 | Q4 | 2027 | 365 | 5.8303 | 5
PV-3001-14 | 10.73 | 0.8 | Q4 | 2027 | 365 | 9.8055 | 9
PV-3230-16 | 12.39 | 0.8 | Q4 | 2027 | 365 | 11.3225 | 11
PV-3230-16 | 12.98 | 0.8 | Q4 | 2027 | 365 | 11.8617 | 11
PV-3003-14 | 4.64 | 0.8 | Q4 | 2027 | 365 | 4.2402 | 4
PV-3002-14 | 4.845 | 0.8 | Q4 | 2027 | 365 | 4.4276 | 4
PV-6368-18 | 3.705 | 0.8 | Q4 | 2027 | 365 | 3.3858 | 3
PV-6438-18 | 6.6 | 0.8 | Q4 | 2027 | 365 | 6.0314 | 6
PV-6398-18 | 3.835 | 0.8 | Q4 | 2027 | 365 | 3.5046 | 3
PV-6398-18 | 9.44 | 0.8 | Q4 | 2027 | 365 | 8.6267 | 8
PV-6398-18 | 5.015 | 0.8 | Q4 | 2027 | 365 | 4.5829 | 4
PV-6398-18 | 13.275 | 0.8 | Q4 | 2027 | 365 | 12.1313 | 12
PV-6398-18 | 13.275 | 0.8 | Q4 | 2027 | 365 | 12.1313 | 12
PV-6398-18 | 5.015 | 0.8 | Q4 | 2027 | 365 | 4.5829 | 4
PV-3002-14 | 12.4 | 0.8 | Q4 | 2027 | 365 | 11.3317 | 11
PV-3033-14 | 8.28 | 0.8 | Q4 | 2027 | 365 | 7.5666 | 7
PV-3033-14 | 12.24 | 0.8 | Q4 | 2027 | 365 | 11.1854 | 11
PV-3002-14 | 6.6 | 0.8 | Q4 | 2027 | 365 | 6.0314 | 6
PV-3002-14 | 3.015 | 0.8 | Q4 | 2027 | 365 | 2.7552 | 2
PV-3002-14 | 10.8 | 0.8 | Q4 | 2027 | 365 | 9.8695 | 9
PV-3036-14 | 6.96 | 0.8 | Q4 | 2027 | 365 | 6.3603 | 6
PV-3036-14 | 699.84 | 0.6 | Q4 | 2027 | 365 | 479.658 | 479
PV-3002-14 | 14.74 | 0.8 | Q4 | 2027 | 365 | 13.47 | 13
PV-3002-14 | 5.31 | 0.8 | Q4 | 2027 | 365 | 4.8525 | 4
PV-3002-14 | 6.195 | 0.8 | Q4 | 2027 | 365 | 5.6613 | 5
PV-3002-14 | 5.7 | 0.8 | Q4 | 2027 | 365 | 5.2089 | 5
PV-6438-18 | 2.9 | 0.8 | Q4 | 2027 | 365 | 2.6501 | 2
PV-6388-18 | 7.83 | 0.8 | Q4 | 2027 | 365 | 7.1554 | 7
PV-6283-18 | 11.02 | 0.8 | Q4 | 2027 | 365 | 10.0706 | 10
PV-6283-18 | 9.44 | 0.8 | Q4 | 2027 | 365 | 8.6267 | 8
PV-3002-14 | 5.9 | 0.8 | Q4 | 2027 | 365 | 5.3917 | 5
PV-3230-16 | 10.075 | 0.8 | Q4 | 2027 | 365 | 9.207 | 9
PV-3230-16 | 5.25 | 0.8 | Q4 | 2027 | 365 | 4.7977 | 4
PV-3003-14 | 7.245 | 0.8 | Q4 | 2027 | 365 | 6.6208 | 6
PV-3002-14 | 5.76 | 0.8 | Q4 | 2027 | 365 | 5.2637 | 5
PV-3002-14 | 18.25 | 0.8 | Q4 | 2027 | 365 | 16.6776 | 16
PV-3003-14 | 11.16 | 0.8 | Q4 | 2027 | 365 | 10.1985 | 10
PV-3002-14 | 5.5 | 0.8 | Q4 | 2027 | 365 | 5.0261 | 5
PV-6187-17 | 5.4 | 0.8 | Q4 | 2027 | 365 | 4.9348 | 4
PV-3002-14 | 5.36 | 0.8 | Q4 | 2027 | 365 | 4.8982 | 4
PV-3002-14 | 10.4 | 0.8 | Q4 | 2027 | 365 | 9.504 | 9
PV-6187-17 | 8.125 | 0.8 | Q4 | 2027 | 365 | 7.425 | 7
PV-6368-18 | 10.075 | 0.8 | Q4 | 2027 | 365 | 9.207 | 9
PV-6368-18 | 10.5 | 0.8 | Q4 | 2027 | 365 | 9.5954 | 9
PV-3002-14 | 12.98 | 0.8 | Q4 | 2027 | 365 | 11.8617 | 11
PV-3002-14 | 9.1 | 0.8 | Q4 | 2027 | 365 | 8.316 | 8
PV-3002-14 | 10.22 | 0.8 | Q4 | 2027 | 365 | 9.3395 | 9
PV-3003-14 | 6.67 | 0.8 | Q4 | 2027 | 365 | 6.0953 | 6
PV-3003-14 | 7.83 | 0.8 | Q4 | 2027 | 365 | 7.1554 | 7
PV-3003-14 | 3.9 | 0.8 | Q4 | 2027 | 365 | 3.564 | 3
PV-3003-14 | 10 | 0.8 | Q4 | 2027 | 365 | 9.1384 | 9
PV-3002-14 | 13.4 | 0.8 | Q4 | 2027 | 365 | 12.2455 | 12
PV-3002-14 | 24.84 | 0.8 | Q4 | 2027 | 365 | 22.6999 | 22
PV-3002-14 | 11.2 | 0.8 | Q4 | 2027 | 365 | 10.235 | 10
PV-6406-18 | 9.735 | 0.8 | Q4 | 2027 | 365 | 8.8963 | 8
PV-3002-14 | 12.6 | 0.8 | Q4 | 2027 | 365 | 11.5144 | 11
PV-6398-18 | 7.2 | 0.8 | Q4 | 2027 | 365 | 6.5797 | 6
PV-6398-18 | 4.55 | 0.8 | Q4 | 2027 | 365 | 4.158 | 4
PV-3090-15 | 13.44 | 0.8 | Q4 | 2027 | 365 | 12.2821 | 12
PV-6398-18 | 7.08 | 0.8 | Q4 | 2027 | 365 | 6.47 | 6
PV-6398-18 | 4.425 | 0.8 | Q4 | 2027 | 365 | 4.0438 | 4
PV-6398-18 | 3.48 | 0.8 | Q4 | 2027 | 365 | 3.1802 | 3
PV-6398-18 | 5.51 | 0.8 | Q4 | 2027 | 365 | 5.0353 | 5
PV-6398-18 | 8.835 | 0.8 | Q4 | 2027 | 365 | 8.0738 | 8
PV-6398-18 | 5.94 | 0.8 | Q4 | 2027 | 365 | 5.4282 | 5
PV-6398-18 | 9.975 | 0.8 | Q4 | 2027 | 365 | 9.1156 | 9
PV-6398-18 | 10.73 | 0.8 | Q4 | 2027 | 365 | 9.8055 | 9
PV-6398-18 | 2.85 | 0.8 | Q4 | 2027 | 365 | 2.6045 | 2
PV-6398-18 | 8.41 | 0.8 | Q4 | 2027 | 365 | 7.6854 | 7
PV-6398-18 | 7.08 | 0.8 | Q4 | 2027 | 365 | 6.47 | 6
PV-3003-14 | 7.15 | 0.8 | Q4 | 2027 | 365 | 6.534 | 6
PV-3926-16 | 4.29 | 0.8 | Q4 | 2027 | 365 | 3.9204 | 3
PV-3003-14 | 4.29 | 0.8 | Q4 | 2027 | 365 | 3.9204 | 3
PV-3003-14 | 3.42 | 0.8 | Q4 | 2027 | 365 | 3.1253 | 3
PV-3002-14 | 11.1 | 0.8 | Q4 | 2027 | 365 | 10.1437 | 10
PV-3002-14 | 14.74 | 0.8 | Q4 | 2027 | 365 | 13.47 | 13
PV-3003-14 | 8.45 | 0.8 | Q4 | 2027 | 365 | 7.722 | 7
PV-3036-14 | 6.27 | 0.8 | Q4 | 2027 | 365 | 5.7298 | 5
PV-3036-14 | 24.92 | 0.8 | Q4 | 2027 | 365 | 22.773 | 22
PV-3002-14 | 7.37 | 0.8 | Q4 | 2027 | 365 | 6.735 | 6
PV-3003-14 | 5.76 | 0.8 | Q4 | 2027 | 365 | 5.2637 | 5
PV-6438-18 | 4.2 | 0.8 | Q4 | 2027 | 365 | 3.8381 | 3
PV-3003-14 | 7.67 | 0.8 | Q4 | 2027 | 365 | 7.0092 | 7
PV-3036-14 | 5.8 | 0.8 | Q4 | 2027 | 365 | 5.3003 | 5
PV-3002-14 | 5.4 | 0.8 | Q4 | 2027 | 365 | 4.9348 | 4
PV-3002-14 | 10.5 | 0.8 | Q4 | 2027 | 365 | 9.5954 | 9
PV-3002-14 | 7.36 | 0.8 | Q4 | 2027 | 365 | 6.7259 | 6
PV-6388-18 | 5.51 | 0.8 | Q4 | 2027 | 365 | 5.0353 | 5
PV-6283-18 | 4.64 | 0.8 | Q4 | 2027 | 365 | 4.2402 | 4
PV-6438-18 | 12.4 | 0.8 | Q4 | 2027 | 365 | 11.3317 | 11
PV-6388-18 | 5997.6 | 0.55 | Q4 | 2027 | 365 | 3768.0954 | 3768
PV-6388-18 | 10.83 | 0.8 | Q4 | 2027 | 365 | 9.8969 | 9
PV-3002-14 | 8.55 | 0.8 | Q4 | 2027 | 365 | 7.8134 | 7
PV-3003-14 | 14.82 | 0.8 | Q4 | 2027 | 365 | 13.5432 | 13
PV-3002-14 | 6.4 | 0.8 | Q4 | 2027 | 365 | 5.8486 | 5
PV-3002-14 | 12.045 | 0.8 | Q4 | 2027 | 365 | 11.0072 | 11
PV-3002-14 | 10.5 | 0.8 | Q4 | 2027 | 365 | 9.5954 | 9
PV-6368-18 | 8.64 | 0.8 | Q4 | 2027 | 365 | 7.8956 | 7
PV-6368-18 | 3.24 | 0.8 | Q4 | 2027 | 365 | 2.9609 | 2
PV-3003-14 | 6.93 | 0.8 | Q4 | 2027 | 365 | 6.3329 | 6
PV-3003-14 | 4.06 | 0.8 | Q4 | 2027 | 365 | 3.7102 | 3
PV-3003-14 | 8.41 | 0.8 | Q4 | 2027 | 365 | 7.6854 | 7
PV-6406-18 | 11.6 | 0.8 | Q4 | 2027 | 365 | 10.6006 | 10
PV-3001-14 | 10.44 | 0.8 | Q4 | 2027 | 365 | 9.5405 | 9
PV-3002-14 | 7.41 | 0.8 | Q4 | 2027 | 365 | 6.7716 | 6
PV-3001-14 | 3.48 | 0.8 | Q4 | 2027 | 365 | 3.1802 | 3
PV-3002-14 | 13.4 | 0.8 | Q4 | 2027 | 365 | 12.2455 | 12
PV-3002-14 | 5.28 | 0.8 | Q4 | 2027 | 365 | 4.8251 | 4
PV-3003-14 | 9.28 | 0.8 | Q4 | 2027 | 365 | 8.4805 | 8
PV-3002-14 | 4.2 | 0.8 | Q4 | 2027 | 365 | 3.8381 | 3
PV-3002-14 | 5.22 | 0.8 | Q4 | 2027 | 365 | 4.7703 | 4
PV-6337-18 | 10.44 | 0.8 | Q4 | 2027 | 365 | 9.5405 | 9
PV-6398-18 | 15.95 | 0.8 | Q4 | 2027 | 365 | 14.5758 | 14
PV-6398-18 | 7.25 | 0.8 | Q4 | 2027 | 365 | 6.6254 | 6
PV-6398-18 | 6.48 | 0.8 | Q4 | 2027 | 365 | 5.9217 | 5
PV-6398-18 | 10.03 | 0.8 | Q4 | 2027 | 365 | 9.1658 | 9
PV-6398-18 | 16.815 | 0.8 | Q4 | 2027 | 365 | 15.3663 | 15
PV-3002-14 | 8.7 | 0.8 | Q4 | 2027 | 365 | 7.9504 | 7
PV-3002-14 | 10.325 | 0.8 | Q4 | 2027 | 365 | 9.4354 | 9
PV-6398-18 | 9.82 | 0.8 | Q4 | 2027 | 365 | 8.9739 | 8
PV-6398-18 | 6 | 0.8 | Q4 | 2027 | 365 | 5.4831 | 5
PV-6312-18 | 11.52 | 0.8 | Q4 | 2027 | 365 | 10.5275 | 10
PV-6398-18 | 9.9 | 0.8 | Q4 | 2027 | 365 | 9.047 | 9
PV-3013-14 | 6.93 | 0.8 | Q4 | 2027 | 365 | 6.3329 | 6
PV-3013-14 | 5.015 | 0.8 | Q4 | 2027 | 365 | 4.5829 | 4
PV-3926-16 | 4.95 | 0.8 | Q4 | 2027 | 365 | 4.5235 | 4
PV-3013-14 | 4.48 | 0.8 | Q4 | 2027 | 365 | 4.094 | 4
PV-3926-16 | 2.44 | 0.8 | Q4 | 2027 | 365 | 2.2298 | 2
PV-3003-14 | 10.62 | 0.8 | Q4 | 2027 | 365 | 9.705 | 9
PV-3926-16 | 2.655 | 0.8 | Q4 | 2027 | 365 | 2.4263 | 2
PV-3003-14 | 12.095 | 0.8 | Q4 | 2027 | 365 | 11.0529 | 11
PV-3003-14 | 7.98 | 0.8 | Q4 | 2027 | 365 | 7.2925 | 7
PV-6404-18 | 5.355 | 0.8 | Q4 | 2027 | 365 | 4.8936 | 4
PV-3003-14 | 5.2 | 0.8 | Q4 | 2027 | 365 | 4.752 | 4
PV-3036-14 | 9.9 | 0.8 | Q4 | 2027 | 365 | 9.047 | 9
PV-3036-14 | 8.96 | 0.8 | Q4 | 2027 | 365 | 8.188 | 8
PV-3002-14 | 9.735 | 0.8 | Q4 | 2027 | 365 | 8.8963 | 8
PV-3003-14 | 9.28 | 0.8 | Q4 | 2027 | 365 | 8.4805 | 8
PV-6388-18 | 8.64 | 0.8 | Q4 | 2027 | 365 | 7.8956 | 7
PV-6438-18 | 11.8 | 0.8 | Q4 | 2027 | 365 | 10.7833 | 10
PV-6388-18 | 9.36 | 0.8 | Q4 | 2027 | 365 | 8.5536 | 8
PV-3002-14 | 5.12 | 0.8 | Q4 | 2027 | 365 | 4.6789 | 4
PV-3002-14 | 7.92 | 0.8 | Q4 | 2027 | 365 | 7.2376 | 7
PV-3003-14 | 10.62 | 0.8 | Q4 | 2027 | 365 | 9.705 | 9
PV-3003-14 | 11.21 | 0.8 | Q4 | 2027 | 365 | 10.2442 | 10
PV-3002-14 | 5.8 | 0.8 | Q4 | 2027 | 365 | 5.3003 | 5
PV-3002-14 | 8.555 | 0.8 | Q4 | 2027 | 365 | 7.8179 | 7
PV-3002-14 | 4.06 | 0.8 | Q4 | 2027 | 365 | 3.7102 | 3
PV-6187-17 | 5.32 | 0.8 | Q4 | 2027 | 365 | 4.8616 | 4
PV-6368-18 | 5.31 | 0.8 | Q4 | 2027 | 365 | 4.8525 | 4
PV-6368-18 | 7.7 | 0.8 | Q4 | 2027 | 365 | 7.0366 | 7
PV-3025-14 | 6.1 | 0.8 | Q4 | 2027 | 365 | 5.5744 | 5
PV-3036-14 | 10.15 | 0.8 | Q4 | 2027 | 365 | 9.2755 | 9
PV-6381-18 | 10.075 | 0.8 | Q4 | 2027 | 365 | 9.207 | 9
PV-3002-14 | 6.48 | 0.8 | Q4 | 2027 | 365 | 5.9217 | 5
PV-3002-14 | 12.395 | 0.8 | Q4 | 2027 | 365 | 11.3271 | 11
PV-6406-18 | 10.23 | 0.8 | Q4 | 2027 | 365 | 9.3486 | 9
PV-3003-14 | 4.2 | 0.8 | Q4 | 2027 | 365 | 3.8381 | 3
PV-3013-14 | 7.965 | 0.8 | Q4 | 2027 | 365 | 7.2788 | 7
PV-3003-14 | 6.785 | 0.8 | Q4 | 2027 | 365 | 6.2004 | 6
PV-3002-14 | 5.61 | 0.8 | Q4 | 2027 | 365 | 5.1267 | 5
PV-3025-14 | 10.73 | 0.8 | Q4 | 2027 | 365 | 9.8055 | 9
PV-3013-14 | 9.57 | 0.8 | Q4 | 2027 | 365 | 8.7455 | 8
PV-3002-14 | 6.555 | 0.8 | Q4 | 2027 | 365 | 5.9902 | 5
PV-6398-18 | 9.86 | 0.8 | Q4 | 2027 | 365 | 9.0105 | 9
PV-6398-18 | 3.77 | 0.8 | Q4 | 2027 | 365 | 3.4452 | 3
PV-6398-18 | 5.8 | 0.8 | Q4 | 2027 | 365 | 5.3003 | 5
PV-6398-18 | 13.68 | 0.8 | Q4 | 2027 | 365 | 12.5014 | 12
PV-3002-14 | 11.02 | 0.8 | Q4 | 2027 | 365 | 10.0706 | 10
PV-3003-14 | 9.38 | 0.8 | Q4 | 2027 | 365 | 8.5718 | 8
PV-3003-14 | 12.04 | 0.8 | Q4 | 2027 | 365 | 11.0027 | 11
PV-3033-14 | 8.41 | 0.8 | Q4 | 2027 | 365 | 7.6854 | 7
PV-3002-14 | 9 | 0.8 | Q4 | 2027 | 365 | 8.2246 | 8
PV-6406-18 | 9.28 | 0.8 | Q4 | 2027 | 365 | 8.4805 | 8
PV-3002-14 | 10.915 | 0.8 | Q4 | 2027 | 365 | 9.9746 | 9
PV-3036-14 | 9.735 | 0.8 | Q4 | 2027 | 365 | 8.8963 | 8
PV-3002-14 | 6.49 | 0.8 | Q4 | 2027 | 365 | 5.9308 | 5
PV-3036-14 | 17.28 | 0.8 | Q4 | 2027 | 365 | 15.7912 | 15
PV-3036-14 | 7.67 | 0.8 | Q4 | 2027 | 365 | 7.0092 | 7
PV-3002-14 | 5.8 | 0.8 | Q4 | 2027 | 365 | 5.3003 | 5
PV-3003-14 | 13.05 | 0.8 | Q4 | 2027 | 365 | 11.9257 | 11
PV-3002-14 | 5.04 | 0.8 | Q4 | 2027 | 365 | 4.6058 | 4
PV-6438-18 | 6.195 | 0.8 | Q4 | 2027 | 365 | 5.6613 | 5
PV-3002-14 | 8.71 | 0.8 | Q4 | 2027 | 365 | 7.9596 | 7
PV-6438-18 | 8.68 | 0.8 | Q4 | 2027 | 365 | 7.9322 | 7
PV-3002-14 | 2.9 | 0.8 | Q4 | 2027 | 365 | 2.6501 | 2
PV-6406-18 | 2.9 | 0.8 | Q4 | 2027 | 365 | 2.6501 | 2
PV-6401-18 | 10.73 | 0.8 | Q4 | 2027 | 365 | 9.8055 | 9
PV-6388-18 | 5.28 | 0.8 | Q4 | 2027 | 365 | 4.8251 | 4
PV-6401-18 | 9.145 | 0.8 | Q4 | 2027 | 365 | 8.3571 | 8
PV-6438-18 | 5.31 | 0.8 | Q4 | 2027 | 365 | 4.8525 | 4
PV-3003-14 | 13.42 | 0.8 | Q4 | 2027 | 365 | 12.2638 | 12
PV-3003-14 | 74.93 | 0.55 | Q4 | 2027 | 365 | 47.0761 | 47
PV-3002-14 | 7.67 | 0.8 | Q4 | 2027 | 365 | 7.0092 | 7
PV-6187-17 | 11.8 | 0.8 | Q4 | 2027 | 365 | 10.7833 | 10
PV-6368-18 | 12.3 | 0.8 | Q4 | 2027 | 365 | 11.2403 | 11
PV-6368-18 | 7.035 | 0.8 | Q4 | 2027 | 365 | 6.4289 | 6
PV-6368-18 | 11.89 | 0.8 | Q4 | 2027 | 365 | 10.8656 | 10
PV-3002-14 | 3.42 | 0.8 | Q4 | 2027 | 365 | 3.1253 | 3
PV-3036-14 | 8.7 | 0.8 | Q4 | 2027 | 365 | 7.9504 | 7
PV-3002-14 | 4.06 | 0.8 | Q4 | 2027 | 365 | 3.7102 | 3
PV-3002-14 | 8.75 | 0.8 | Q4 | 2027 | 365 | 7.9961 | 7
PV-3003-14 | 7.25 | 0.8 | Q4 | 2027 | 365 | 6.6254 | 6
PV-3002-14 | 8.7 | 0.8 | Q4 | 2027 | 365 | 7.9504 | 7
PV-6438-18 | 9.86 | 0.8 | Q4 | 2027 | 365 | 9.0105 | 9
PV-6406-18 | 11.02 | 0.8 | Q4 | 2027 | 365 | 10.0706 | 10
PV-3002-14 | 7.83 | 0.8 | Q4 | 2027 | 365 | 7.1554 | 7
PV-3002-14 | 3.77 | 0.8 | Q4 | 2027 | 365 | 3.4452 | 3
PV-3003-14 | 3.36 | 0.8 | Q4 | 2027 | 365 | 3.0705 | 3
PV-3003-14 | 6.96 | 0.8 | Q4 | 2027 | 365 | 6.3603 | 6
PV-6177-17 | 4.13 | 0.8 | Q4 | 2027 | 365 | 3.7742 | 3
PV-3003-14 | 4.8 | 0.8 | Q4 | 2027 | 365 | 4.3864 | 4
PV-3002-14 | 4.8 | 0.8 | Q4 | 2027 | 365 | 4.3864 | 4
PV-3002-14 | 11.7 | 0.8 | Q4 | 2027 | 365 | 10.692 | 10
PV-6187-17 | 10.5 | 0.8 | Q4 | 2027 | 365 | 9.5954 | 9
PV-3002-14 | 9.6 | 0.8 | Q4 | 2027 | 365 | 8.7729 | 8
PV-3013-14 | 5.015 | 0.8 | Q4 | 2027 | 365 | 4.5829 | 4
PV-3013-14 | 3.245 | 0.8 | Q4 | 2027 | 365 | 2.9654 | 2
PV-3036-14 | 10.325 | 0.8 | Q4 | 2027 | 365 | 9.4354 | 9
PV-6388-18 | 5.015 | 0.8 | Q4 | 2027 | 365 | 4.5829 | 4
PV-3003-14 | 7.375 | 0.8 | Q4 | 2027 | 365 | 6.7396 | 6
PV-3003-14 | 2.9 | 0.8 | Q4 | 2027 | 365 | 2.6501 | 2
PV-6438-18 | 185.6 | 0.65 | Q4 | 2027 | 365 | 137.8076 | 137
PV-3002-14 | 7.5 | 0.8 | Q4 | 2027 | 365 | 6.8538 | 6
PV-3030-14 | 5.12 | 0.8 | Q4 | 2027 | 365 | 4.6789 | 4
PV-3025-14 | 5.76 | 0.8 | Q4 | 2027 | 365 | 5.2637 | 5
PV-3002-14 | 11.02 | 0.8 | Q4 | 2027 | 365 | 10.0706 | 10
PV-3002-14 | 9.405 | 0.8 | Q4 | 2027 | 365 | 8.5947 | 8
PV-6388-18 | 8.99 | 0.8 | Q4 | 2027 | 365 | 8.2155 | 8
PV-6283-18 | 9.45 | 0.8 | Q4 | 2027 | 365 | 8.6358 | 8
PV-6438-18 | 3.84 | 0.8 | Q4 | 2027 | 365 | 3.5092 | 3
PV-3036-14 | 5.31 | 0.8 | Q4 | 2027 | 365 | 4.8525 | 4
PV-3036-14 | 12 | 0.8 | Q4 | 2027 | 365 | 10.9661 | 10
PV-3002-14 | 8.96 | 0.8 | Q4 | 2027 | 365 | 8.188 | 8
PV-6187-17 | 14.7 | 0.8 | Q4 | 2027 | 365 | 13.4335 | 13
PV-6187-17 | 13.275 | 0.8 | Q4 | 2027 | 365 | 12.1313 | 12
PV-6368-18 | 8.75 | 0.8 | Q4 | 2027 | 365 | 7.9961 | 7
PV-6368-18 | 6.3 | 0.8 | Q4 | 2027 | 365 | 5.7572 | 5
PV-6368-18 | 14 | 0.8 | Q4 | 2027 | 365 | 12.7938 | 12
PV-3002-14 | 10.075 | 0.8 | Q4 | 2027 | 365 | 9.207 | 9
PV-3001-14 | 11.52 | 0.8 | Q4 | 2027 | 365 | 10.5275 | 10
PV-3002-14 | 8.64 | 0.8 | Q4 | 2027 | 365 | 7.8956 | 7
PV-6283-18 | 4.72 | 0.8 | Q4 | 2027 | 365 | 4.3133 | 4
PV-6388-18 | 4.13 | 0.8 | Q4 | 2027 | 365 | 3.7742 | 3
PV-3013-14 | 6.195 | 0.8 | Q4 | 2027 | 365 | 5.6613 | 5
PV-3003-14 | 5.51 | 0.8 | Q4 | 2027 | 365 | 5.0353 | 5
PV-6406-18 | 6.49 | 0.8 | Q4 | 2027 | 365 | 5.9308 | 5
PV-3052-14 | 3.19 | 0.8 | Q4 | 2027 | 365 | 2.9152 | 2
PV-3003-14 | 3.245 | 0.8 | Q4 | 2027 | 365 | 2.9654 | 2
PV-3002-14 | 2.36 | 0.8 | Q4 | 2027 | 365 | 2.1567 | 2
PV-3003-14 | 13.95 | 0.8 | Q4 | 2027 | 365 | 12.7481 | 12
PV-6398-18 | 15.3 | 0.8 | Q4 | 2027 | 365 | 13.9818 | 13
PV-6398-18 | 6.48 | 0.8 | Q4 | 2027 | 365 | 5.9217 | 5
PV-3025-14 | 8.4 | 0.8 | Q4 | 2027 | 365 | 7.6763 | 7
PV-3002-14 | 4.425 | 0.8 | Q4 | 2027 | 365 | 4.0438 | 4
PV-3003-14 | 4.72 | 0.8 | Q4 | 2027 | 365 | 4.3133 | 4
PV-3033-14 | 7.67 | 0.8 | Q4 | 2027 | 365 | 7.0092 | 7
PV-3033-14 | 5.31 | 0.8 | Q4 | 2027 | 365 | 4.8525 | 4
PV-3013-14 | 13.2 | 0.8 | Q4 | 2027 | 365 | 12.0627 | 12
PV-3003-14 | 5.9 | 0.8 | Q4 | 2027 | 365 | 5.3917 | 5
PV-3926-16 | 7.83 | 0.8 | Q4 | 2027 | 365 | 7.1554 | 7
PV-3002-14 | 11.9 | 0.8 | Q4 | 2027 | 365 | 10.8747 | 10
PV-3002-14 | 5.04 | 0.8 | Q4 | 2027 | 365 | 4.6058 | 4
PV-3002-14 | 7.92 | 0.8 | Q4 | 2027 | 365 | 7.2376 | 7
PV-3002-14 | 9.72 | 0.8 | Q4 | 2027 | 365 | 8.8826 | 8
PV-3002-14 | 11.21 | 0.8 | Q4 | 2027 | 365 | 10.2442 | 10
PV-6388-18 | 10.44 | 0.8 | Q4 | 2027 | 365 | 9.5405 | 9
PV-6337-18 | 9.975 | 0.8 | Q4 | 2027 | 365 | 9.1156 | 9
PV-6438-18 | 2.95 | 0.8 | Q4 | 2027 | 365 | 2.6958 | 2
PV-6406-18 | 8.96 | 0.8 | Q4 | 2027 | 365 | 8.188 | 8
PV-3036-14 | 13.65 | 0.8 | Q4 | 2027 | 365 | 12.474 | 12
PV-3036-14 | 9.3 | 0.8 | Q4 | 2027 | 365 | 8.4987 | 8
PV-3036-14 | 13.275 | 0.8 | Q4 | 2027 | 365 | 12.1313 | 12
PV-3003-14 | 7.8 | 0.8 | Q4 | 2027 | 365 | 7.128 | 7
PV-3002-14 | 7.35 | 0.8 | Q4 | 2027 | 365 | 6.7167 | 6
PV-3003-14 | 10.5 | 0.8 | Q4 | 2027 | 365 | 9.5954 | 9
PV-6187-17 | 530.1 | 0.8 | Q4 | 2027 | 365 | 484.4283 | 484
PV-6368-18 | 10.5 | 0.8 | Q4 | 2027 | 365 | 9.5954 | 9
PV-6343-18 | 8.125 | 0.8 | Q4 | 2027 | 365 | 7.425 | 7
PV-3003-14 | 834.48 | 0.7 | Q4 | 2027 | 365 | 667.2609 | 667
PV-3002-14 | 998.82 | 0.7 | Q4 | 2027 | 365 | 798.6693 | 798
PV-3002-14 | 10.15 | 0.8 | Q4 | 2027 | 365 | 9.2755 | 9
PV-3036-14 | 4.62 | 0.8 | Q4 | 2027 | 365 | 4.222 | 4
PV-3002-14 | 9.1 | 0.8 | Q4 | 2027 | 365 | 8.316 | 8
PV-3002-14 | 2.9 | 0.8 | Q4 | 2027 | 365 | 2.6501 | 2
PV-3002-14 | 13.92 | 0.8 | Q4 | 2027 | 365 | 12.7207 | 12
PV-6438-18 | 13.505 | 0.8 | Q4 | 2027 | 365 | 12.3415 | 12
PV-3013-14 | 5.605 | 0.8 | Q4 | 2027 | 365 | 5.1221 | 5
PV-3003-14 | 8.555 | 0.8 | Q4 | 2027 | 365 | 7.8179 | 7
PV-3002-14 | 7.8 | 0.8 | Q4 | 2027 | 365 | 7.128 | 7
PV-3002-14 | 9.986 | 0.8 | Q4 | 2027 | 365 | 9.1256 | 9
PV-3003-14 | 14.58 | 0.8 | Q4 | 2027 | 365 | 13.3238 | 13
PV-3003-14 | 8.1 | 0.8 | Q4 | 2027 | 365 | 7.4021 | 7
PV-3030-14 | 6.48 | 0.8 | Q4 | 2027 | 365 | 5.9217 | 5
PV-3013-14 | 7.8 | 0.8 | Q4 | 2027 | 365 | 7.128 | 7
PV-3002-14 | 16.2 | 0.8 | Q4 | 2027 | 365 | 14.8043 | 14
PV-3003-14 | 10.56 | 0.8 | Q4 | 2027 | 365 | 9.6502 | 9
PV-3003-14 | 10.88 | 0.8 | Q4 | 2027 | 365 | 9.9426 | 9
PV-3003-14 | 13.68 | 0.8 | Q4 | 2027 | 365 | 12.5014 | 12
PV-3003-14 | 7.68 | 0.8 | Q4 | 2027 | 365 | 7.0183 | 7
PV-6283-18 | 9.6 | 0.8 | Q4 | 2027 | 365 | 8.7729 | 8
PV-6406-18 | 9.735 | 0.8 | Q4 | 2027 | 365 | 8.8963 | 8
PV-3002-14 | 6.48 | 0.8 | Q4 | 2027 | 365 | 5.9217 | 5
PV-3036-14 | 9.36 | 0.8 | Q4 | 2027 | 365 | 8.5536 | 8
PV-3036-14 | 13 | 0.8 | Q4 | 2027 | 365 | 11.88 | 11
PV-3036-14 | 355.77 | 0.8 | Q4 | 2027 | 365 | 325.118 | 325
PV-3036-14 | 4.2 | 0.8 | Q4 | 2027 | 365 | 3.8381 | 3
PV-3036-14 | 5.67 | 0.8 | Q4 | 2027 | 365 | 5.1815 | 5
PV-3036-14 | 5.7 | 0.8 | Q4 | 2027 | 365 | 5.2089 | 5
PV-3003-14 | 6.21 | 0.8 | Q4 | 2027 | 365 | 5.675 | 5
PV-3002-14 | 11.725 | 0.8 | Q4 | 2027 | 365 | 10.7148 | 10
PV-3002-14 | 10.725 | 0.8 | Q4 | 2027 | 365 | 9.801 | 9
PV-3230-16 | 22.4 | 0.8 | Q4 | 2027 | 365 | 20.4701 | 20
PV-3002-14 | 7.75 | 0.8 | Q4 | 2027 | 365 | 7.0823 | 7
PV-3002-14 | 6.48 | 0.8 | Q4 | 2027 | 365 | 5.9217 | 5
PV-3002-14 | 4.32 | 0.8 | Q4 | 2027 | 365 | 3.9478 | 3
PV-6187-17 | 11.505 | 0.8 | Q4 | 2027 | 365 | 10.5138 | 10
PV-6368-18 | 11.8 | 0.8 | Q4 | 2027 | 365 | 10.7833 | 10
PV-3002-14 | 7.59 | 0.8 | Q4 | 2027 | 365 | 6.9361 | 6
PV-3002-14 | 11.025 | 0.8 | Q4 | 2027 | 365 | 10.0751 | 10
PV-3002-14 | 10.56 | 0.8 | Q4 | 2027 | 365 | 9.6502 | 9
PV-3002-14 | 13.42 | 0.8 | Q4 | 2027 | 365 | 12.2638 | 12
PV-3003-14 | 5.36 | 0.8 | Q4 | 2027 | 365 | 4.8982 | 4
PV-3002-14 | 12.96 | 0.8 | Q4 | 2027 | 365 | 11.8434 | 11
PV-3013-14 | 6.2 | 0.8 | Q4 | 2027 | 365 | 5.6658 | 5
PV-6283-18 | 8.4 | 0.8 | Q4 | 2027 | 365 | 7.6763 | 7
PV-3002-14 | 766.26 | 0.55 | Q4 | 2027 | 365 | 481.416 | 481
PV-6398-18 | 12.06 | 0.8 | Q4 | 2027 | 365 | 11.0209 | 11
PV-6401-18 | 11.16 | 0.8 | Q4 | 2027 | 365 | 10.1985 | 10
PV-3010-14 | 5.22 | 0.8 | Q4 | 2027 | 365 | 4.7703 | 4
PV-3149-15 | 7.08 | 0.8 | Q4 | 2027 | 365 | 6.47 | 6
PV-3002-14 | 13.275 | 0.8 | Q4 | 2027 | 365 | 12.1313 | 12
PV-3033-14 | 11.88 | 0.8 | Q4 | 2027 | 365 | 10.8565 | 10
PV-3003-14 | 6.3 | 0.8 | Q4 | 2027 | 365 | 5.7572 | 5
PV-3002-14 | 711.54 | 0.6 | Q4 | 2027 | 365 | 487.677 | 487
PV-3003-14 | 75.84 | 0.6 | Q4 | 2027 | 365 | 51.9794 | 51
PV-3002-14 | 9.8 | 0.8 | Q4 | 2027 | 365 | 8.9557 | 8
PV-3926-16 | 9.81 | 0.8 | Q4 | 2027 | 365 | 8.9648 | 8
PV-3003-14 | 7.2 | 0.8 | Q4 | 2027 | 365 | 6.5797 | 6
PV-3926-16 | 13.115 | 0.8 | Q4 | 2027 | 365 | 11.9851 | 11
PV-6322-18 | 6.6 | 0.8 | Q4 | 2027 | 365 | 6.0314 | 6
PV-3002-14 | 7.32 | 0.8 | Q4 | 2027 | 365 | 6.6893 | 6
PV-3002-14 | 6.56 | 0.8 | Q4 | 2027 | 365 | 5.9948 | 5
PV-3003-14 | 9.72 | 0.8 | Q4 | 2027 | 365 | 8.8826 | 8
PV-3003-14 | 8.54 | 0.8 | Q4 | 2027 | 365 | 7.8042 | 7
PV-6438-18 | 6.785 | 0.8 | Q4 | 2027 | 365 | 6.2004 | 6
PV-3036-14 | 6.84 | 0.8 | Q4 | 2027 | 365 | 6.2507 | 6
PV-6187-17 | 11.16 | 0.8 | Q4 | 2027 | 365 | 10.1985 | 10
PV-6368-18 | 9.1 | 0.8 | Q4 | 2027 | 365 | 8.316 | 8
PV-6368-18 | 3.3 | 0.8 | Q4 | 2027 | 365 | 3.0157 | 3
PV-3001-14 | 10.03 | 0.8 | Q4 | 2027 | 365 | 9.1658 | 9
PV-3002-14 | 13.6 | 0.8 | Q4 | 2027 | 365 | 12.4283 | 12
PV-3036-14 | 6.195 | 0.8 | Q4 | 2027 | 365 | 5.6613 | 5
PV-3002-14 | 9.1 | 0.8 | Q4 | 2027 | 365 | 8.316 | 8
PV-3002-14 | 7.25 | 0.8 | Q4 | 2027 | 365 | 6.6254 | 6
PV-3004-14 | 7.2 | 0.8 | Q4 | 2027 | 365 | 6.5797 | 6
PV-3002-14 | 7.08 | 0.8 | Q4 | 2027 | 365 | 6.47 | 6
PV-6438-18 | 11.88 | 0.8 | Q4 | 2027 | 365 | 10.8565 | 10
PV-6388-18 | 13.57 | 0.8 | Q4 | 2027 | 365 | 12.4009 | 12
PV-3002-14 | 3.575 | 0.8 | Q4 | 2027 | 365 | 3.267 | 3
PV-3002-14 | 10.8 | 0.8 | Q4 | 2027 | 365 | 9.8695 | 9
PV-3052-14 | 9.92 | 0.8 | Q4 | 2027 | 365 | 9.0653 | 9
PV-3002-14 | 5.886 | 0.8 | Q4 | 2027 | 365 | 5.3789 | 5
PV-3003-14 | 8.97 | 0.8 | Q4 | 2027 | 365 | 8.1972 | 8
PV-6398-18 | 11.2 | 0.8 | Q4 | 2027 | 365 | 10.235 | 10
PV-6398-18 | 7.04 | 0.8 | Q4 | 2027 | 365 | 6.4335 | 6
PV-3003-14 | 11.55 | 0.8 | Q4 | 2027 | 365 | 10.5549 | 10
PV-3002-14 | 7.695 | 0.8 | Q4 | 2027 | 365 | 7.032 | 7
PV-3003-14 | 9 | 0.8 | Q4 | 2027 | 365 | 8.2246 | 8
PV-3002-14 | 4.425 | 0.8 | Q4 | 2027 | 365 | 4.0438 | 4
PV-3002-14 | 12.35 | 0.8 | Q4 | 2027 | 365 | 11.286 | 11
PV-3002-14 | 12.395 | 0.8 | Q4 | 2027 | 365 | 11.3271 | 11
PV-3002-14 | 24.7 | 0.8 | Q4 | 2027 | 365 | 22.5719 | 22
PV-3002-14 | 4.13 | 0.8 | Q4 | 2027 | 365 | 3.7742 | 3
PV-3002-14 | 9 | 0.8 | Q4 | 2027 | 365 | 8.2246 | 8
PV-3036-14 | 5.85 | 0.8 | Q4 | 2027 | 365 | 5.346 | 5
PV-3036-14 | 6.175 | 0.8 | Q4 | 2027 | 365 | 5.643 | 5
PV-3036-14 | 3.15 | 0.8 | Q4 | 2027 | 365 | 2.8786 | 2
PV-3036-14 | 3.84 | 0.8 | Q4 | 2027 | 365 | 3.5092 | 3
PV-3036-14 | 11.375 | 0.8 | Q4 | 2027 | 365 | 10.395 | 10
PV-3036-14 | 6.39 | 0.8 | Q4 | 2027 | 365 | 5.8395 | 5
PV-3036-14 | 9.6 | 0.8 | Q4 | 2027 | 365 | 8.7729 | 8
PV-6187-17 | 13 | 0.8 | Q4 | 2027 | 365 | 11.88 | 11
PV-6368-18 | 7.56 | 0.8 | Q4 | 2027 | 365 | 6.9087 | 6
PV-6368-18 | 2.655 | 0.8 | Q4 | 2027 | 365 | 2.4263 | 2
PV-6368-18 | 10.73 | 0.8 | Q4 | 2027 | 365 | 9.8055 | 9
PV-6368-18 | 6.6 | 0.8 | Q4 | 2027 | 365 | 6.0314 | 6
PV-3003-14 | 7.56 | 0.8 | Q4 | 2027 | 365 | 6.9087 | 6
PV-3003-14 | 6.3 | 0.8 | Q4 | 2027 | 365 | 5.7572 | 5
PV-3002-14 | 9.9 | 0.8 | Q4 | 2027 | 365 | 9.047 | 9
PV-3003-14 | 4.905 | 0.8 | Q4 | 2027 | 365 | 4.4824 | 4
PV-3002-14 | 10.08 | 0.8 | Q4 | 2027 | 365 | 9.2115 | 9
PV-3002-14 | 6.48 | 0.8 | Q4 | 2027 | 365 | 5.9217 | 5
PV-3002-14 | 10.8 | 0.8 | Q4 | 2027 | 365 | 9.8695 | 9
PV-3002-14 | 117 | 0.7 | Q4 | 2027 | 365 | 93.5547 | 93
PV-3003-14 | 9.76 | 0.8 | Q4 | 2027 | 365 | 8.9191 | 8
PV-6187-17 | 2.6 | 0.8 | Q4 | 2027 | 365 | 2.376 | 2
PV-6388-18 | 53.4 | 0.6 | Q4 | 2027 | 365 | 36.5994 | 36
PV-6388-18 | 5.46 | 0.8 | Q4 | 2027 | 365 | 4.9896 | 4
PV-6438-18 | 9.92 | 0.8 | Q4 | 2027 | 365 | 9.0653 | 9
PV-3013-14 | 4.41 | 0.8 | Q4 | 2027 | 365 | 4.03 | 4
PV-3002-14 | 24.36 | 0.8 | Q4 | 2027 | 365 | 22.2612 | 22
PV-3002-14 | 7.375 | 0.8 | Q4 | 2027 | 365 | 6.7396 | 6
PV-3003-14 | 8.4 | 0.8 | Q4 | 2027 | 365 | 7.6763 | 7
PV-6177-17 | 13.475 | 0.8 | Q4 | 2027 | 365 | 12.314 | 12
PV-3003-14 | 6.54 | 0.8 | Q4 | 2027 | 365 | 5.9765 | 5
PV-6177-17 | 11.7 | 0.8 | Q4 | 2027 | 365 | 10.692 | 10
PV-3030-14 | 5.7 | 0.8 | Q4 | 2027 | 365 | 5.2089 | 5
PV-3003-14 | 10.72 | 0.8 | Q4 | 2027 | 365 | 9.7964 | 9
PV-3033-14 | 12.09 | 0.8 | Q4 | 2027 | 365 | 11.0484 | 11
PV-3033-14 | 3.9 | 0.8 | Q4 | 2027 | 365 | 3.564 | 3
PV-3002-14 | 10.44 | 0.8 | Q4 | 2027 | 365 | 9.5405 | 9
PV-3003-14 | 8.67 | 0.8 | Q4 | 2027 | 365 | 7.923 | 7
PV-3926-16 | 685.44 | 0.6 | Q4 | 2027 | 365 | 469.7885 | 469
PV-3003-14 | 10.44 | 0.8 | Q4 | 2027 | 365 | 9.5405 | 9
PV-6413-18 | 24.885 | 0.8 | Q4 | 2027 | 365 | 22.741 | 22
PV-3002-14 | 12.4 | 0.8 | Q4 | 2027 | 365 | 11.3317 | 11
PV-3036-14 | 4.8 | 0.8 | Q4 | 2027 | 365 | 4.3864 | 4
PV-3003-14 | 10.89 | 0.8 | Q4 | 2027 | 365 | 9.9518 | 9
PV-6438-18 | 6.405 | 0.8 | Q4 | 2027 | 365 | 5.8532 | 5
PV-3003-14 | 5.4 | 0.8 | Q4 | 2027 | 365 | 4.9348 | 4
PV-3003-14 | 10.08 | 0.8 | Q4 | 2027 | 365 | 9.2115 | 9
PV-3926-16 | 1394.82 | 0.7 | Q4 | 2027 | 365 | 1115.3159 | 1115
PV-6368-18 | 646.38 | 0.5 | Q4 | 2027 | 365 | 369.1812 | 369
PV-3003-14 | 6.785 | 0.8 | Q4 | 2027 | 365 | 6.2004 | 6
PV-6187-17 | 9.44 | 0.8 | Q4 | 2027 | 365 | 8.6267 | 8
PV-6187-17 | 5.68 | 0.8 | Q4 | 2027 | 365 | 5.1906 | 5
PV-6368-18 | 11.505 | 0.8 | Q4 | 2027 | 365 | 10.5138 | 10
PV-6368-18 | 10.08 | 0.8 | Q4 | 2027 | 365 | 9.2115 | 9
PV-3036-14 | 7.8 | 0.8 | Q4 | 2027 | 365 | 7.128 | 7
PV-3036-14 | 3.96 | 0.8 | Q4 | 2027 | 365 | 3.6188 | 3
PV-6368-18 | 7.94 | 0.8 | Q4 | 2027 | 365 | 7.2559 | 7
PV-6368-18 | 7.92 | 0.8 | Q4 | 2027 | 365 | 7.2376 | 7
PV-6388-18 | 12.73 | 0.8 | Q4 | 2027 | 365 | 11.6332 | 11
PV-3036-14 | 5.8 | 0.8 | Q4 | 2027 | 365 | 5.3003 | 5
PV-6438-18 | 9.9 | 0.8 | Q4 | 2027 | 365 | 9.047 | 9
PV-6438-18 | 8.37 | 0.8 | Q4 | 2027 | 365 | 7.6489 | 7
PV-3002-14 | 9.36 | 0.8 | Q4 | 2027 | 365 | 8.5536 | 8
PV-3002-14 | 10.2 | 0.8 | Q4 | 2027 | 365 | 9.3212 | 9
PV-3002-14 | 174 | 0.55 | Q4 | 2027 | 365 | 109.3185 | 109
PV-3002-14 | 3.41 | 0.8 | Q4 | 2027 | 365 | 3.1162 | 3
PV-3002-14 | 6.84 | 0.8 | Q4 | 2027 | 365 | 6.2507 | 6
PV-6283-18 | 6.27 | 0.8 | Q4 | 2027 | 365 | 5.7298 | 5
PV-3002-14 | 3.92 | 0.8 | Q4 | 2027 | 365 | 3.5823 | 3
PV-6388-18 | 7.8 | 0.8 | Q4 | 2027 | 365 | 7.128 | 7
PV-3052-14 | 10.73 | 0.8 | Q4 | 2027 | 365 | 9.8055 | 9
PV-3002-14 | 9.72 | 0.8 | Q4 | 2027 | 365 | 8.8826 | 8
PV-6401-18 | 11.375 | 0.8 | Q4 | 2027 | 365 | 10.395 | 10
PV-3025-14 | 11.16 | 0.8 | Q4 | 2027 | 365 | 10.1985 | 10
PV-3002-14 | 7 | 0.8 | Q4 | 2027 | 365 | 6.3969 | 6
PV-3025-14 | 2.61 | 0.8 | Q4 | 2027 | 365 | 2.3851 | 2
PV-3030-14 | 8.64 | 0.8 | Q4 | 2027 | 365 | 7.8956 | 7
PV-3003-14 | 13.5 | 0.8 | Q4 | 2027 | 365 | 12.3369 | 12
PV-3033-14 | 11.88 | 0.8 | Q4 | 2027 | 365 | 10.8565 | 10
PV-3002-14 | 9.425 | 0.8 | Q4 | 2027 | 365 | 8.613 | 8
PV-3002-14 | 16.24 | 0.8 | Q4 | 2027 | 365 | 14.8408 | 14
PV-3003-14 | 32.495 | 0.6 | Q4 | 2027 | 365 | 22.2715 | 22
PV-3002-14 | 6.54 | 0.8 | Q4 | 2027 | 365 | 5.9765 | 5
PV-6388-18 | 13.275 | 0.8 | Q4 | 2027 | 365 | 12.1313 | 12
PV-6388-18 | 8.54 | 0.8 | Q4 | 2027 | 365 | 7.8042 | 7
PV-3036-14 | 4.49 | 0.8 | Q4 | 2027 | 365 | 4.1032 | 4
PV-3002-14 | 4.8 | 0.8 | Q4 | 2027 | 365 | 4.3864 | 4
PV-3926-16 | 7.41 | 0.8 | Q4 | 2027 | 365 | 6.7716 | 6
PV-6388-18 | 13.32 | 0.8 | Q4 | 2027 | 365 | 12.1724 | 12
PV-6438-18 | 8.25 | 0.8 | Q4 | 2027 | 365 | 7.5392 | 7
PV-3036-14 | 9.1 | 0.8 | Q4 | 2027 | 365 | 8.316 | 8
PV-3003-14 | 11.16 | 0.8 | Q4 | 2027 | 365 | 10.1985 | 10
PV-3090-15 | 10.62 | 0.8 | Q4 | 2027 | 365 | 9.705 | 9
PV-3002-14 | 5.31 | 0.8 | Q4 | 2027 | 365 | 4.8525 | 4
PV-3002-14 | 10.4 | 0.8 | Q4 | 2027 | 365 | 9.504 | 9
PV-6187-17 | 11.1 | 0.8 | Q4 | 2027 | 365 | 10.1437 | 10
PV-6368-18 | 9.6 | 0.8 | Q4 | 2027 | 365 | 8.7729 | 8
PV-6368-18 | 3 | 0.8 | Q4 | 2027 | 365 | 2.7415 | 2
PV-6368-18 | 6.03 | 0.8 | Q4 | 2027 | 365 | 5.5105 | 5
PV-6368-18 | 5.886 | 0.8 | Q4 | 2027 | 365 | 5.3789 | 5
PV-3002-14 | 11.6 | 0.8 | Q4 | 2027 | 365 | 10.6006 | 10
PV-3001-14 | 5.415 | 0.8 | Q4 | 2027 | 365 | 4.9485 | 4
PV-6283-18 | 6.84 | 0.8 | Q4 | 2027 | 365 | 6.2507 | 6
PV-3002-14 | 11.275 | 0.8 | Q4 | 2027 | 365 | 10.3036 | 10
PV-3003-14 | 7.8 | 0.8 | Q4 | 2027 | 365 | 7.128 | 7
PV-3002-14 | 7.83 | 0.8 | Q4 | 2027 | 365 | 7.1554 | 7
PV-6388-18 | 11.21 | 0.8 | Q4 | 2027 | 365 | 10.2442 | 10
PV-6388-18 | 11.02 | 0.8 | Q4 | 2027 | 365 | 10.0706 | 10
PV-3002-14 | 9.405 | 0.8 | Q4 | 2027 | 365 | 8.5947 | 8
PV-3002-14 | 12.685 | 0.8 | Q4 | 2027 | 365 | 11.5921 | 11
PV-3002-14 | 5.232 | 0.8 | Q4 | 2027 | 365 | 4.7812 | 4
PV-3002-14 | 6.213 | 0.8 | Q4 | 2027 | 365 | 5.6777 | 5
PV-3003-14 | 5.232 | 0.8 | Q4 | 2027 | 365 | 4.7812 | 4
PV-6398-18 | 13.34 | 0.8 | Q4 | 2027 | 365 | 12.1907 | 12
PV-3030-14 | 9.57 | 0.8 | Q4 | 2027 | 365 | 8.7455 | 8
PV-3003-14 | 12.1 | 0.8 | Q4 | 2027 | 365 | 11.0575 | 11
PV-3002-14 | 6.09 | 0.8 | Q4 | 2027 | 365 | 5.5653 | 5
PV-3003-14 | 74.37 | 0.6 | Q4 | 2027 | 365 | 50.9719 | 50
PV-3025-14 | 3.9 | 0.8 | Q4 | 2027 | 365 | 3.564 | 3
PV-3033-14 | 2.32 | 0.8 | Q4 | 2027 | 365 | 2.1201 | 2
PV-3033-14 | 15 | 0.8 | Q4 | 2027 | 365 | 13.7076 | 13
PV-3002-14 | 5.7 | 0.8 | Q4 | 2027 | 365 | 5.2089 | 5
PV-3003-14 | 18.2 | 0.8 | Q4 | 2027 | 365 | 16.6319 | 16
PV-3025-14 | 5.13 | 0.8 | Q4 | 2027 | 365 | 4.688 | 4
PV-3926-16 | 11.4 | 0.8 | Q4 | 2027 | 365 | 10.4178 | 10
PV-3003-14 | 6.8 | 0.8 | Q4 | 2027 | 365 | 6.2141 | 6
PV-3001-14 | 10.15 | 0.8 | Q4 | 2027 | 365 | 9.2755 | 9
PV-6388-18 | 6.7 | 0.8 | Q4 | 2027 | 365 | 6.1227 | 6
PV-6406-18 | 594 | 0.6 | Q4 | 2027 | 365 | 407.1171 | 407
PV-3003-14 | 9.86 | 0.8 | Q4 | 2027 | 365 | 9.0105 | 9
PV-3002-14 | 7.965 | 0.8 | Q4 | 2027 | 365 | 7.2788 | 7
PV-3036-14 | 271.695 | 0.6 | Q4 | 2027 | 365 | 186.215 | 186
PV-3036-14 | 8.28 | 0.8 | Q4 | 2027 | 365 | 7.5666 | 7
PV-3029-14 | 6.72 | 0.8 | Q4 | 2027 | 365 | 6.141 | 6
PV-6438-18 | 4.56 | 0.8 | Q4 | 2027 | 365 | 4.1671 | 4
PV-6283-18 | 10.545 | 0.8 | Q4 | 2027 | 365 | 9.6365 | 9
PV-6406-18 | 4.5 | 0.8 | Q4 | 2027 | 365 | 4.1123 | 4
PV-3002-14 | 6.84 | 0.8 | Q4 | 2027 | 365 | 6.2507 | 6
PV-6187-17 | 188.48 | 0.9 | Q4 | 2027 | 365 | 193.7713 | 193
PV-6368-18 | 294.5 | 0.9 | Q4 | 2027 | 365 | 302.7677 | 302
PV-3003-14 | 8.7 | 0.8 | Q4 | 2027 | 365 | 7.9504 | 7
PV-3002-14 | 9.86 | 0.8 | Q4 | 2027 | 365 | 9.0105 | 9
PV-3002-14 | 8.7 | 0.8 | Q4 | 2027 | 365 | 7.9504 | 7
PV-3002-14 | 8.4 | 0.8 | Q4 | 2027 | 365 | 7.6763 | 7
PV-3002-14 | 6.84 | 0.8 | Q4 | 2027 | 365 | 6.2507 | 6
PV-3003-14 | 36.3 | 0.9 | Q4 | 2027 | 365 | 37.3191 | 37
PV-3003-14 | 6.89 | 0.8 | Q4 | 2027 | 365 | 6.2964 | 6
PV-6388-18 | 8.7 | 0.8 | Q4 | 2027 | 365 | 7.9504 | 7
PV-6438-18 | 2.6 | 0.8 | Q4 | 2027 | 365 | 2.376 | 2
PV-3002-14 | 4.32 | 0.8 | Q4 | 2027 | 365 | 3.9478 | 3
PV-3025-14 | 3.92 | 0.8 | Q4 | 2027 | 365 | 3.5823 | 3
PV-6337-18 | 9.86 | 0.8 | Q4 | 2027 | 365 | 9.0105 | 9
PV-6175-17 | 5.88 | 0.8 | Q4 | 2027 | 365 | 5.3734 | 5
PV-3696-16 | 10.26 | 0.8 | Q4 | 2027 | 365 | 9.376 | 9
PV-3002-14 | 5.6 | 0.8 | Q4 | 2027 | 365 | 5.1175 | 5
PV-3003-14 | 13.44 | 0.8 | Q4 | 2027 | 365 | 12.2821 | 12
PV-3003-14 | 9.805 | 0.8 | Q4 | 2027 | 365 | 8.9602 | 8
PV-3698-16 | 3.18 | 0.8 | Q4 | 2027 | 365 | 2.906 | 2
PV-3002-14 | 9.805 | 0.8 | Q4 | 2027 | 365 | 8.9602 | 8
PV-3002-14 | 9.8 | 0.8 | Q4 | 2027 | 365 | 8.9557 | 8
PV-3695-16 | 7.84 | 0.8 | Q4 | 2027 | 365 | 7.1645 | 7
PV-6388-18 | 5.13 | 0.8 | Q4 | 2027 | 365 | 4.688 | 4
PV-6398-18 | 9.24 | 0.8 | Q4 | 2027 | 365 | 8.4439 | 8
PV-6398-18 | 10.08 | 0.8 | Q4 | 2027 | 365 | 9.2115 | 9
PV-3003-14 | 9.275 | 0.8 | Q4 | 2027 | 365 | 8.4759 | 8
PV-3033-14 | 5.035 | 0.8 | Q4 | 2027 | 365 | 4.6012 | 4
PV-6387-18 | 6.84 | 0.8 | Q4 | 2027 | 365 | 6.2507 | 6
PV-3003-14 | 5.2 | 0.8 | Q4 | 2027 | 365 | 4.752 | 4
PV-3003-14 | 8.96 | 0.8 | Q4 | 2027 | 365 | 8.188 | 8
PV-3033-14 | 4.8 | 0.8 | Q4 | 2027 | 365 | 4.3864 | 4
PV-3002-14 | 8.215 | 0.8 | Q4 | 2027 | 365 | 7.5072 | 7
PV-3003-14 | 4.8 | 1 | Q4 | 2027 | 365 | 5.4831 | 5
PV-3002-14 | 3.48 | 1 | Q4 | 2027 | 365 | 3.9752 | 3
PV-3002-14 | 7.95 | 1 | Q4 | 2027 | 365 | 9.0813 | 9
PV-3036-14 | 9.54 | 1 | Q4 | 2027 | 365 | 10.8976 | 10
PV-6438-18 | 21 | 1 | Q4 | 2027 | 365 | 23.9884 | 23
PV-6388-18 | 13 | 1 | Q4 | 2027 | 365 | 14.85 | 14
PV-6368-18 | 3.445 | 1 | Q4 | 2027 | 365 | 3.9352 | 3
PV-6368-18 | 8.16 | 1 | Q4 | 2027 | 365 | 9.3212 | 9
PV-6368-18 | 591.63 | 0.9 | Q4 | 2027 | 365 | 608.2392 | 608
PV-6368-18 | 6.5 | 1 | Q4 | 2027 | 365 | 7.425 | 7
PV-3002-14 | 7.54 | 1 | Q4 | 2027 | 365 | 8.613 | 8
PV-3001-14 | 6.375 | 1 | Q4 | 2027 | 365 | 7.2822 | 7
PV-3002-14 | 6.75 | 1 | Q4 | 2027 | 365 | 7.7106 | 7
PV-3003-14 | 3.35 | 1 | Q4 | 2027 | 365 | 3.8267 | 3
PV-3003-14 | 6.84 | 0.8 | Q4 | 2027 | 365 | 6.2507 | 6
PV-6283-18 | 11.88 | 0.8 | Q4 | 2027 | 365 | 10.8565 | 10
PV-3002-14 | 10.85 | 0.8 | Q4 | 2027 | 365 | 9.9152 | 9
PV-3002-14 | 9.9 | 0.8 | Q4 | 2027 | 365 | 9.047 | 9
PV-3002-14 | 4.06 | 0.8 | Q4 | 2027 | 365 | 3.7102 | 3
PV-3001-14 | 3.835 | 0.8 | Q4 | 2027 | 365 | 3.5046 | 3
PV-6438-18 | 2.655 | 0.8 | Q4 | 2027 | 365 | 2.4263 | 2
PV-3013-14 | 4.13 | 0.8 | Q4 | 2027 | 365 | 3.7742 | 3
PV-3003-14 | 3.19 | 0.8 | Q4 | 2027 | 365 | 2.9152 | 2
PV-3013-14 | 4.9 | 0.8 | Q4 | 2027 | 365 | 4.4778 | 4
PV-3002-14 | 4.35 | 0.8 | Q4 | 2027 | 365 | 3.9752 | 3
PV-3002-14 | 8.7 | 0.8 | Q4 | 2027 | 365 | 7.9504 | 7
PV-3013-14 | 4.06 | 0.8 | Q4 | 2027 | 365 | 3.7102 | 3
PV-3003-14 | 6.38 | 0.8 | Q4 | 2027 | 365 | 5.8303 | 5
PV-3002-14 | 4.13 | 0.8 | Q4 | 2027 | 365 | 3.7742 | 3
PV-3002-14 | 6.555 | 0.8 | Q4 | 2027 | 365 | 5.9902 | 5
PV-6398-18 | 5.31 | 0.8 | Q4 | 2027 | 365 | 4.8525 | 4
PV-3003-14 | 8.395 | 0.8 | Q4 | 2027 | 365 | 7.6717 | 7
PV-3002-14 | 9.6 | 0.8 | Q4 | 2027 | 365 | 8.7729 | 8
PV-3002-14 | 8.03 | 0.8 | Q4 | 2027 | 365 | 7.3382 | 7
PV-6388-18 | 10.065 | 0.8 | Q4 | 2027 | 365 | 9.1978 | 9
PV-3025-14 | 7.84 | 0.8 | Q4 | 2027 | 365 | 7.1645 | 7
PV-3002-14 | 9.735 | 0.8 | Q4 | 2027 | 365 | 8.8963 | 8
PV-3002-14 | 4.06 | 0.8 | Q4 | 2027 | 365 | 3.7102 | 3
PV-3025-14 | 6.6 | 0.8 | Q4 | 2027 | 365 | 6.0314 | 6
PV-3010-14 | 10.08 | 0.8 | Q4 | 2027 | 365 | 9.2115 | 9
PV-3003-14 | 7.8 | 0.8 | Q4 | 2027 | 365 | 7.128 | 7
PV-3036-14 | 9.1 | 0.8 | Q4 | 2027 | 365 | 8.316 | 8
PV-3036-14 | 4.58 | 0.8 | Q4 | 2027 | 365 | 4.1854 | 4
PV-3036-14 | 7.705 | 0.8 | Q4 | 2027 | 365 | 7.0412 | 7
PV-3002-14 | 4.02 | 0.8 | Q4 | 2027 | 365 | 3.6736 | 3
PV-6401-18 | 7.2 | 0.8 | Q4 | 2027 | 365 | 6.5797 | 6
PV-6187-17 | 9.6 | 0.8 | Q4 | 2027 | 365 | 8.7729 | 8
PV-6187-17 | 7.2 | 0.8 | Q4 | 2027 | 365 | 6.5797 | 6
PV-6368-18 | 7.04 | 0.8 | Q4 | 2027 | 365 | 6.4335 | 6
PV-3003-14 | 6.5 | 0.8 | Q4 | 2027 | 365 | 5.94 | 5
PV-3003-14 | 11.16 | 0.8 | Q4 | 2027 | 365 | 10.1985 | 10
PV-3002-14 | 7.521 | 0.8 | Q4 | 2027 | 365 | 6.873 | 6
PV-6388-18 | 8.4 | 0.8 | Q4 | 2027 | 365 | 7.6763 | 7
PV-3002-14 | 13 | 0.8 | Q4 | 2027 | 365 | 11.88 | 11
PV-6438-18 | 10.08 | 0.8 | Q4 | 2027 | 365 | 9.2115 | 9
PV-6388-18 | 9.86 | 0.8 | Q4 | 2027 | 365 | 9.0105 | 9
PV-6368-18 | 8.28 | 0.8 | Q4 | 2027 | 365 | 7.5666 | 7
PV-3002-14 | 10.56 | 0.8 | Q4 | 2027 | 365 | 9.6502 | 9
PV-3002-14 | 7.92 | 0.8 | Q4 | 2027 | 365 | 7.2376 | 7
PV-3002-14 | 10.24 | 0.8 | Q4 | 2027 | 365 | 9.3578 | 9
PV-3002-14 | 12.48 | 0.8 | Q4 | 2027 | 365 | 11.4048 | 11
PV-3002-14 | 3.48 | 0.8 | Q4 | 2027 | 365 | 3.1802 | 3
PV-3013-14 | 15.33 | 0.8 | Q4 | 2027 | 365 | 14.0092 | 14
PV-3926-16 | 9.44 | 0.8 | Q4 | 2027 | 365 | 8.6267 | 8
PV-3002-14 | 3.48 | 0.8 | Q4 | 2027 | 365 | 3.1802 | 3
PV-3002-14 | 10.62 | 0.8 | Q4 | 2027 | 365 | 9.705 | 9
PV-3002-14 | 7.83 | 0.8 | Q4 | 2027 | 365 | 7.1554 | 7
PV-3002-14 | 10.15 | 0.8 | Q4 | 2027 | 365 | 9.2755 | 9
PV-6388-18 | 9.44 | 0.8 | Q4 | 2027 | 365 | 8.6267 | 8
PV-3002-14 | 5.31 | 0.8 | Q4 | 2027 | 365 | 4.8525 | 4
PV-3003-14 | 4.425 | 0.8 | Q4 | 2027 | 365 | 4.0438 | 4
PV-3002-14 | 7.965 | 0.8 | Q4 | 2027 | 365 | 7.2788 | 7
PV-3003-14 | 4.93 | 0.8 | Q4 | 2027 | 365 | 4.5052 | 4
PV-3002-14 | 4.425 | 0.8 | Q4 | 2027 | 365 | 4.0438 | 4
PV-3025-14 | 8.41 | 0.8 | Q4 | 2027 | 365 | 7.6854 | 7
PV-6187-17 | 7.965 | 0.8 | Q4 | 2027 | 365 | 7.2788 | 7
PV-3002-14 | 11.02 | 0.8 | Q4 | 2027 | 365 | 10.0706 | 10
PV-3003-14 | 8.555 | 0.8 | Q4 | 2027 | 365 | 7.8179 | 7
PV-3003-14 | 4.425 | 0.8 | Q4 | 2027 | 365 | 4.0438 | 4
PV-3003-14 | 4.93 | 0.8 | Q4 | 2027 | 365 | 4.5052 | 4
PV-3002-14 | 7.08 | 0.8 | Q4 | 2027 | 365 | 6.47 | 6
PV-3002-14 | 8.85 | 0.8 | Q4 | 2027 | 365 | 8.0875 | 8
PV-3002-14 | 4.72 | 0.8 | Q4 | 2027 | 365 | 4.3133 | 4
PV-3002-14 | 9.3 | 0.8 | Q4 | 2027 | 365 | 8.4987 | 8
PV-3002-14 | 9.44 | 0.8 | Q4 | 2027 | 365 | 8.6267 | 8
PV-6388-18 | 7 | 0.8 | Q4 | 2027 | 365 | 6.3969 | 6
PV-6438-18 | 5.32 | 0.8 | Q4 | 2027 | 365 | 4.8616 | 4
PV-6406-18 | 5.605 | 0.8 | Q4 | 2027 | 365 | 5.1221 | 5
PV-6388-18 | 8.64 | 0.8 | Q4 | 2027 | 365 | 7.8956 | 7
PV-6388-18 | 8.25 | 0.8 | Q4 | 2027 | 365 | 7.5392 | 7
PV-6388-18 | 8.64 | 0.8 | Q4 | 2027 | 365 | 7.8956 | 7
PV-6368-18 | 5.76 | 0.8 | Q4 | 2027 | 365 | 5.2637 | 5
PV-6368-18 | 3.245 | 0.8 | Q4 | 2027 | 365 | 2.9654 | 2
PV-3002-14 | 11.16 | 0.8 | Q4 | 2027 | 365 | 10.1985 | 10
PV-3002-14 | 4.13 | 0.8 | Q4 | 2027 | 365 | 3.7742 | 3
PV-3036-14 | 8.12 | 0.8 | Q4 | 2027 | 365 | 7.4204 | 7
PV-3003-14 | 10.8 | 0.8 | Q4 | 2027 | 365 | 9.8695 | 9
PV-3036-14 | 4.13 | 0.8 | Q4 | 2027 | 365 | 3.7742 | 3
PV-3003-14 | 9.81 | 0.8 | Q4 | 2027 | 365 | 8.9648 | 8
PV-3036-14 | 3.245 | 0.8 | Q4 | 2027 | 365 | 2.9654 | 2
PV-3002-14 | 3.84 | 0.8 | Q4 | 2027 | 365 | 3.5092 | 3
PV-3001-14 | 8.775 | 0.8 | Q4 | 2027 | 365 | 8.019 | 8
PV-3002-14 | 8.26 | 0.8 | Q4 | 2027 | 365 | 7.5483 | 7
PV-3002-14 | 9.75 | 0.8 | Q4 | 2027 | 365 | 8.91 | 8
PV-6368-18 | 8 | 0.8 | Q4 | 2027 | 365 | 7.3107 | 7
PV-6368-18 | 7.92 | 0.8 | Q4 | 2027 | 365 | 7.2376 | 7
PV-3013-14 | 24.84 | 0.8 | Q4 | 2027 | 365 | 22.6999 | 22
PV-3002-14 | 9.45 | 0.8 | Q4 | 2027 | 365 | 8.6358 | 8
PV-3002-14 | 9.86 | 0.8 | Q4 | 2027 | 365 | 9.0105 | 9
PV-3002-14 | 10.325 | 0.8 | Q4 | 2027 | 365 | 9.4354 | 9
PV-3002-14 | 10.5 | 0.8 | Q4 | 2027 | 365 | 9.5954 | 9
PV-3003-14 | 15.12 | 0.8 | Q4 | 2027 | 365 | 13.8173 | 13
PV-6388-18 | 12.6 | 0.8 | Q4 | 2027 | 365 | 11.5144 | 11
PV-3002-14 | 7.695 | 0.8 | Q4 | 2027 | 365 | 7.032 | 7
PV-3025-14 | 8.64 | 0.8 | Q4 | 2027 | 365 | 7.8956 | 7
PV-3025-14 | 5.76 | 0.8 | Q4 | 2027 | 365 | 5.2637 | 5
PV-3002-14 | 9.9 | 0.8 | Q4 | 2027 | 365 | 9.047 | 9
PV-3013-14 | 7.25 | 0.8 | Q4 | 2027 | 365 | 6.6254 | 6
PV-3025-14 | 11.84 | 0.8 | Q4 | 2027 | 365 | 10.8199 | 10
PV-3002-14 | 8.4 | 0.8 | Q4 | 2027 | 365 | 7.6763 | 7
PV-3003-14 | 13.325 | 0.8 | Q4 | 2027 | 365 | 12.177 | 12
PV-3926-16 | 4.8 | 0.8 | Q4 | 2027 | 365 | 4.3864 | 4
PV-3926-16 | 12.48 | 0.8 | Q4 | 2027 | 365 | 11.4048 | 11
PV-3003-14 | 13.44 | 0.8 | Q4 | 2027 | 365 | 12.2821 | 12
PV-3003-14 | 6.48 | 0.8 | Q4 | 2027 | 365 | 5.9217 | 5
PV-3002-14 | 8.26 | 0.8 | Q4 | 2027 | 365 | 7.5483 | 7
PV-3002-14 | 9.145 | 0.8 | Q4 | 2027 | 365 | 8.3571 | 8
PV-3002-14 | 5.605 | 0.8 | Q4 | 2027 | 365 | 5.1221 | 5
PV-3036-14 | 6.3 | 0.8 | Q4 | 2027 | 365 | 5.7572 | 5
PV-3036-14 | 5.4 | 0.8 | Q4 | 2027 | 365 | 4.9348 | 4
PV-3036-14 | 12.6 | 0.8 | Q4 | 2027 | 365 | 11.5144 | 11
PV-3036-14 | 7.08 | 0.8 | Q4 | 2027 | 365 | 6.47 | 6
PV-3036-14 | 8.25 | 0.8 | Q4 | 2027 | 365 | 7.5392 | 7
PV-3036-14 | 5.9 | 0.8 | Q4 | 2027 | 365 | 5.3917 | 5
PV-3036-14 | 6.785 | 0.8 | Q4 | 2027 | 365 | 6.2004 | 6
PV-3036-14 | 6.195 | 0.8 | Q4 | 2027 | 365 | 5.6613 | 5
PV-3036-14 | 5.605 | 0.8 | Q4 | 2027 | 365 | 5.1221 | 5
PV-6388-18 | 10.137 | 0.8 | Q4 | 2027 | 365 | 9.2636 | 9
PV-3003-14 | 9.18 | 0.8 | Q4 | 2027 | 365 | 8.3891 | 8
PV-3003-14 | 8.775 | 0.8 | Q4 | 2027 | 365 | 8.019 | 8
PV-6388-18 | 6.82 | 0.8 | Q4 | 2027 | 365 | 6.2324 | 6
PV-6388-18 | 5.11 | 0.8 | Q4 | 2027 | 365 | 4.6697 | 4
PV-6388-18 | 8.64 | 0.8 | Q4 | 2027 | 365 | 7.8956 | 7
PV-6283-18 | 12 | 0.8 | Q4 | 2027 | 365 | 10.9661 | 10
PV-6388-18 | 12.8 | 0.8 | Q4 | 2027 | 365 | 11.6972 | 11
PV-6406-18 | 6.96 | 0.8 | Q4 | 2027 | 365 | 6.3603 | 6
PV-6438-18 | 11.8 | 0.8 | Q4 | 2027 | 365 | 10.7833 | 10
PV-6187-17 | 11.97 | 0.8 | Q4 | 2027 | 365 | 10.9387 | 10
PV-6187-17 | 11.115 | 0.8 | Q4 | 2027 | 365 | 10.1574 | 10
PV-6368-18 | 12.54 | 0.8 | Q4 | 2027 | 365 | 11.4596 | 11
PV-6368-18 | 8.26 | 0.8 | Q4 | 2027 | 365 | 7.5483 | 7
PV-6368-18 | 7.56 | 0.8 | Q4 | 2027 | 365 | 6.9087 | 6
PV-6368-18 | 7.15 | 0.8 | Q4 | 2027 | 365 | 6.534 | 6
PV-3013-14 | 9.44 | 0.8 | Q4 | 2027 | 365 | 8.6267 | 8
PV-3036-14 | 9.735 | 0.8 | Q4 | 2027 | 365 | 8.8963 | 8
PV-3002-14 | 8.4 | 0.8 | Q4 | 2027 | 365 | 7.6763 | 7
PV-3002-14 | 9.9 | 0.8 | Q4 | 2027 | 365 | 9.047 | 9
PV-3002-14 | 6.6 | 0.8 | Q4 | 2027 | 365 | 6.0314 | 6
PV-6368-18 | 11.895 | 0.8 | Q4 | 2027 | 365 | 10.8702 | 10
PV-3002-14 | 15.4 | 0.8 | Q4 | 2027 | 365 | 14.0732 | 14
PV-3002-14 | 11.2 | 0.8 | Q4 | 2027 | 365 | 10.235 | 10
PV-3004-14 | 10.44 | 0.8 | Q4 | 2027 | 365 | 9.5405 | 9
PV-3001-14 | 160 | 0.6 | Q4 | 2027 | 365 | 109.6612 | 109
PV-3002-14 | 444 | 0.6 | Q4 | 2027 | 365 | 304.3098 | 304
PV-3003-14 | 13 | 0.8 | Q4 | 2027 | 365 | 11.88 | 11
PV-3002-14 | 5.49 | 0.8 | Q4 | 2027 | 365 | 5.017 | 5
PV-6398-18 | 4.95 | 0.8 | Q4 | 2027 | 365 | 4.5235 | 4
PV-3003-14 | 9.975 | 0.8 | Q4 | 2027 | 365 | 9.1156 | 9
PV-3030-14 | 10.03 | 0.8 | Q4 | 2027 | 365 | 9.1658 | 9
PV-6388-18 | 13.5 | 0.8 | Q4 | 2027 | 365 | 12.3369 | 12
PV-3030-14 | 13.68 | 0.8 | Q4 | 2027 | 365 | 12.5014 | 12
PV-3002-14 | 14.76 | 0.8 | Q4 | 2027 | 365 | 13.4883 | 13
PV-3002-14 | 2.8 | 0.8 | Q4 | 2027 | 365 | 2.5588 | 2
PV-3002-14 | 3.245 | 0.8 | Q4 | 2027 | 365 | 2.9654 | 2
PV-3003-14 | 6.785 | 0.8 | Q4 | 2027 | 365 | 6.2004 | 6
PV-6409-18 | 10.03 | 0.8 | Q4 | 2027 | 365 | 9.1658 | 9
PV-3013-14 | 10.26 | 0.8 | Q4 | 2027 | 365 | 9.376 | 9
PV-3003-14 | 7.5 | 0.8 | Q4 | 2027 | 365 | 6.8538 | 6
PV-3003-14 | 9.9 | 0.8 | Q4 | 2027 | 365 | 9.047 | 9
PV-3003-14 | 7.04 | 0.8 | Q4 | 2027 | 365 | 6.4335 | 6
PV-3926-16 | 5.12 | 0.8 | Q4 | 2027 | 365 | 4.6789 | 4
PV-3033-14 | 8.91 | 0.8 | Q4 | 2027 | 365 | 8.1423 | 8
PV-3033-14 | 5.85 | 0.8 | Q4 | 2027 | 365 | 5.346 | 5
PV-3033-14 | 5.84 | 0.8 | Q4 | 2027 | 365 | 5.3368 | 5
PV-3926-16 | 12.81 | 0.8 | Q4 | 2027 | 365 | 11.7063 | 11
PV-3002-14 | 5.04 | 0.8 | Q4 | 2027 | 365 | 4.6058 | 4
PV-3926-16 | 7.245 | 0.8 | Q4 | 2027 | 365 | 6.6208 | 6
PV-3002-14 | 2.01 | 0.8 | Q4 | 2027 | 365 | 1.8368 | 1
PV-3036-14 | 9.81 | 0.8 | Q4 | 2027 | 365 | 8.9648 | 8
PV-3036-14 | 7.36 | 0.8 | Q4 | 2027 | 365 | 6.7259 | 6
PV-3036-14 | 10.88 | 0.8 | Q4 | 2027 | 365 | 9.9426 | 9
PV-3036-14 | 11.55 | 0.8 | Q4 | 2027 | 365 | 10.5549 | 10
PV-3036-14 | 10.325 | 0.8 | Q4 | 2027 | 365 | 9.4354 | 9
PV-3003-14 | 12.8 | 0.8 | Q4 | 2027 | 365 | 11.6972 | 11
PV-3002-14 | 315.36 | 0.6 | Q4 | 2027 | 365 | 216.1422 | 216
PV-3003-14 | 10.8 | 0.8 | Q4 | 2027 | 365 | 9.8695 | 9
PV-3003-14 | 8.85 | 0.8 | Q4 | 2027 | 365 | 8.0875 | 8
PV-6388-18 | 9.735 | 0.8 | Q4 | 2027 | 365 | 8.8963 | 8
PV-6388-18 | 11.16 | 0.8 | Q4 | 2027 | 365 | 10.1985 | 10
PV-6388-18 | 5.22 | 0.8 | Q4 | 2027 | 365 | 4.7703 | 4
PV-3003-14 | 11.9 | 0.8 | Q4 | 2027 | 365 | 10.8747 | 10
PV-3003-14 | 4.13 | 0.8 | Q4 | 2027 | 365 | 3.7742 | 3
PV-3002-14 | 6.785 | 0.8 | Q4 | 2027 | 365 | 6.2004 | 6
PV-3002-14 | 13.275 | 0.8 | Q4 | 2027 | 365 | 12.1313 | 12
PV-6187-17 | 4.72 | 0.8 | Q4 | 2027 | 365 | 4.3133 | 4
PV-6368-18 | 2.32 | 0.8 | Q4 | 2027 | 365 | 2.1201 | 2
PV-3003-14 | 7.965 | 0.8 | Q4 | 2027 | 365 | 7.2788 | 7
PV-3002-14 | 10.62 | 0.8 | Q4 | 2027 | 365 | 9.705 | 9
PV-3002-14 | 8.12 | 0.8 | Q4 | 2027 | 365 | 7.4204 | 7
PV-3002-14 | 9.9 | 0.8 | Q4 | 2027 | 365 | 9.047 | 9
PV-3002-14 | 2.95 | 0.8 | Q4 | 2027 | 365 | 2.6958 | 2
PV-3002-14 | 6.3 | 0.8 | Q4 | 2027 | 365 | 5.7572 | 5
PV-3002-14 | 5.12 | 0.8 | Q4 | 2027 | 365 | 4.6789 | 4
PV-3036-14 | 6.96 | 0.8 | Q4 | 2027 | 365 | 6.3603 | 6
PV-3003-14 | 7.83 | 0.8 | Q4 | 2027 | 365 | 7.1554 | 7
PV-3030-14 | 7.92 | 0.8 | Q4 | 2027 | 365 | 7.2376 | 7
PV-3001-14 | 9.86 | 0.8 | Q4 | 2027 | 365 | 9.0105 | 9
PV-3003-14 | 771.12 | 0.6 | Q4 | 2027 | 365 | 528.5121 | 528
PV-3003-14 | 13.4 | 0.8 | Q4 | 2027 | 365 | 12.2455 | 12
PV-6388-18 | 4.95 | 0.8 | Q4 | 2027 | 365 | 4.5235 | 4
PV-3003-14 | 12.87 | 0.8 | Q4 | 2027 | 365 | 11.7612 | 11
PV-3002-14 | 3.54 | 0.8 | Q4 | 2027 | 365 | 3.235 | 3
PV-3002-14 | 3.835 | 0.8 | Q4 | 2027 | 365 | 3.5046 | 3
PV-3036-14 | 4.35 | 0.8 | Q4 | 2027 | 365 | 3.9752 | 3
PV-3036-14 | 4.9 | 0.8 | Q4 | 2027 | 365 | 4.4778 | 4
PV-3036-14 | 10.915 | 0.8 | Q4 | 2027 | 365 | 9.9746 | 9
PV-3036-14 | 11.89 | 0.8 | Q4 | 2027 | 365 | 10.8656 | 10
PV-3036-14 | 8.54 | 0.8 | Q4 | 2027 | 365 | 7.8042 | 7
PV-3036-14 | 9.1 | 0.8 | Q4 | 2027 | 365 | 8.316 | 8
PV-3036-14 | 7 | 0.8 | Q4 | 2027 | 365 | 6.3969 | 6
PV-3036-14 | 7.08 | 0.8 | Q4 | 2027 | 365 | 6.47 | 6
PV-3036-14 | 12.98 | 0.8 | Q4 | 2027 | 365 | 11.8617 | 11
PV-3036-14 | 12.98 | 0.8 | Q4 | 2027 | 365 | 11.8617 | 11
PV-3036-14 | 497.25 | 0.55 | Q4 | 2027 | 365 | 312.4059 | 312
PV-3036-14 | 9.12 | 0.8 | Q4 | 2027 | 365 | 8.3342 | 8
PV-3036-14 | 11.89 | 0.8 | Q4 | 2027 | 365 | 10.8656 | 10
PV-3036-14 | 6.96 | 0.8 | Q4 | 2027 | 365 | 6.3603 | 6
PV-3036-14 | 5.6 | 0.8 | Q4 | 2027 | 365 | 5.1175 | 5
PV-3036-14 | 8.41 | 0.8 | Q4 | 2027 | 365 | 7.6854 | 7
PV-6438-18 | 10.03 | 0.8 | Q4 | 2027 | 365 | 9.1658 | 9
PV-6283-18 | 3.64 | 0.8 | Q4 | 2027 | 365 | 3.3264 | 3
PV-6368-18 | 5.22 | 0.8 | Q4 | 2027 | 365 | 4.7703 | 4
PV-6368-18 | 8.41 | 0.8 | Q4 | 2027 | 365 | 7.6854 | 7
PV-3003-14 | 13.2 | 0.8 | Q4 | 2027 | 365 | 12.0627 | 12
PV-6438-18 | 6.03 | 0.8 | Q4 | 2027 | 365 | 5.5105 | 5
PV-3003-14 | 10.08 | 0.8 | Q4 | 2027 | 365 | 9.2115 | 9
PV-3002-14 | 6.935 | 0.8 | Q4 | 2027 | 365 | 6.3375 | 6
PV-3002-14 | 3.77 | 0.8 | Q4 | 2027 | 365 | 3.4452 | 3
PV-3002-14 | 8.28 | 0.8 | Q4 | 2027 | 365 | 7.5666 | 7
PV-3002-14 | 5.94 | 0.8 | Q4 | 2027 | 365 | 5.4282 | 5
PV-3003-14 | 5.9 | 0.8 | Q4 | 2027 | 365 | 5.3917 | 5
PV-6393-18 | 7.67 | 0.8 | Q4 | 2027 | 365 | 7.0092 | 7
PV-6337-18 | 13.34 | 0.8 | Q4 | 2027 | 365 | 12.1907 | 12
PV-3003-14 | 4.72 | 0.8 | Q4 | 2027 | 365 | 4.3133 | 4
PV-3002-14 | 13.65 | 0.8 | Q4 | 2027 | 365 | 12.474 | 12
PV-6187-17 | 5.605 | 0.8 | Q4 | 2027 | 365 | 5.1221 | 5
PV-3003-14 | 2.655 | 0.8 | Q4 | 2027 | 365 | 2.4263 | 2
PV-6177-17 | 6.71 | 0.8 | Q4 | 2027 | 365 | 6.1319 | 6
PV-3036-14 | 8.4 | 0.8 | Q4 | 2027 | 365 | 7.6763 | 7
PV-3036-14 | 7.8 | 0.8 | Q4 | 2027 | 365 | 7.128 | 7
PV-3036-14 | 6.5 | 0.8 | Q4 | 2027 | 365 | 5.94 | 5
PV-3036-14 | 4.425 | 0.8 | Q4 | 2027 | 365 | 4.0438 | 4
PV-3030-14 | 8.41 | 0.8 | Q4 | 2027 | 365 | 7.6854 | 7
PV-3002-14 | 5.025 | 0.8 | Q4 | 2027 | 365 | 4.5921 | 4
PV-3003-14 | 191.18 | 0.55 | Q4 | 2027 | 365 | 120.1121 | 120
PV-3002-14 | 82.555 | 0.55 | Q4 | 2027 | 365 | 51.8666 | 51
PV-3926-16 | 5.76 | 0.8 | Q4 | 2027 | 365 | 5.2637 | 5
PV-3003-14 | 5.94 | 0.8 | Q4 | 2027 | 365 | 5.4282 | 5
PV-3002-14 | 220.5 | 0.7 | Q4 | 2027 | 365 | 176.3146 | 176
PV-3033-14 | 171 | 0.7 | Q4 | 2027 | 365 | 136.7338 | 136
PV-3033-14 | 8.64 | 0.8 | Q4 | 2027 | 365 | 7.8956 | 7
PV-3003-14 | 12.48 | 0.8 | Q4 | 2027 | 365 | 11.4048 | 11
PV-3036-14 | 9.1 | 0.8 | Q4 | 2027 | 365 | 8.316 | 8
PV-3002-14 | 10.85 | 0.8 | Q4 | 2027 | 365 | 9.9152 | 9
PV-3002-14 | 7.2 | 0.8 | Q4 | 2027 | 365 | 6.5797 | 6
PV-6388-18 | 10.15 | 0.8 | Q4 | 2027 | 365 | 9.2755 | 9
PV-3036-14 | 6.49 | 0.8 | Q4 | 2027 | 365 | 5.9308 | 5
PV-3036-14 | 5.1 | 0.8 | Q4 | 2027 | 365 | 4.6606 | 4
PV-3036-14 | 7.68 | 0.8 | Q4 | 2027 | 365 | 7.0183 | 7
PV-3036-14 | 8.175 | 0.8 | Q4 | 2027 | 365 | 7.4707 | 7
PV-3036-14 | 4.35 | 0.8 | Q4 | 2027 | 365 | 3.9752 | 3
PV-3036-14 | 19.71 | 0.8 | Q4 | 2027 | 365 | 18.0118 | 18
PV-3036-14 | 8.4 | 0.8 | Q4 | 2027 | 365 | 7.6763 | 7
PV-3036-14 | 210 | 0.6 | Q4 | 2027 | 365 | 143.9303 | 143
PV-3036-14 | 4.02 | 0.8 | Q4 | 2027 | 365 | 3.6736 | 3
PV-3036-14 | 7.08 | 0.8 | Q4 | 2027 | 365 | 6.47 | 6
PV-3036-14 | 13.63 | 0.8 | Q4 | 2027 | 365 | 12.4557 | 12
PV-3036-14 | 11.16 | 0.8 | Q4 | 2027 | 365 | 10.1985 | 10
PV-3036-14 | 12.58 | 0.8 | Q4 | 2027 | 365 | 11.4961 | 11
PV-3036-14 | 13.5 | 0.8 | Q4 | 2027 | 365 | 12.3369 | 12
PV-6388-18 | 6.96 | 0.8 | Q4 | 2027 | 365 | 6.3603 | 6
PV-6388-18 | 6.38 | 0.8 | Q4 | 2027 | 365 | 5.8303 | 5
PV-6406-18 | 6.93 | 0.8 | Q4 | 2027 | 365 | 6.3329 | 6
PV-6388-18 | 7.25 | 0.8 | Q4 | 2027 | 365 | 6.6254 | 6
PV-6187-17 | 5.31 | 0.8 | Q4 | 2027 | 365 | 4.8525 | 4
PV-6368-18 | 7.625 | 0.8 | Q4 | 2027 | 365 | 6.9681 | 6
PV-6368-18 | 5.51 | 0.8 | Q4 | 2027 | 365 | 5.0353 | 5
PV-3003-14 | 7.44 | 0.8 | Q4 | 2027 | 365 | 6.799 | 6
PV-3003-14 | 7.965 | 0.8 | Q4 | 2027 | 365 | 7.2788 | 7
PV-6406-18 | 3.54 | 0.8 | Q4 | 2027 | 365 | 3.235 | 3
PV-3002-14 | 5.015 | 0.8 | Q4 | 2027 | 365 | 4.5829 | 4
PV-3002-14 | 4.68 | 0.8 | Q4 | 2027 | 365 | 4.2768 | 4
PV-3002-14 | 5.22 | 0.8 | Q4 | 2027 | 365 | 4.7703 | 4
PV-3002-14 | 24.84 | 0.8 | Q4 | 2027 | 365 | 22.6999 | 22
PV-3002-14 | 7.56 | 0.8 | Q4 | 2027 | 365 | 6.9087 | 6
PV-3002-14 | 17.92 | 0.8 | Q4 | 2027 | 365 | 16.3761 | 16
PV-6388-18 | 5.04 | 0.8 | Q4 | 2027 | 365 | 4.6058 | 4
PV-6198-17 | 8.235 | 0.8 | Q4 | 2027 | 365 | 7.5255 | 7
PV-3002-14 | 7.32 | 0.8 | Q4 | 2027 | 365 | 6.6893 | 6
PV-3003-14 | 15.4 | 0.8 | Q4 | 2027 | 365 | 14.0732 | 14
PV-6368-18 | 6 | 0.8 | Q4 | 2027 | 365 | 5.4831 | 5
PV-6388-18 | 4.64 | 0.8 | Q4 | 2027 | 365 | 4.2402 | 4
PV-3036-14 | 1.96 | 0.8 | Q4 | 2027 | 365 | 1.7911 | 1
PV-6398-18 | 7.035 | 0.8 | Q4 | 2027 | 365 | 6.4289 | 6
PV-3036-14 | 4.845 | 0.8 | Q4 | 2027 | 365 | 4.4276 | 4
PV-3036-14 | 8.76 | 0.8 | Q4 | 2027 | 365 | 8.0053 | 8
PV-6368-18 | 8.55 | 0.8 | Q4 | 2027 | 365 | 7.8134 | 7
PV-3002-14 | 11.16 | 0.8 | Q4 | 2027 | 365 | 10.1985 | 10
PV-3003-14 | 8.76 | 0.8 | Q4 | 2027 | 365 | 8.0053 | 8
PV-3002-14 | 5.605 | 0.8 | Q4 | 2027 | 365 | 5.1221 | 5
PV-3002-14 | 6.195 | 0.8 | Q4 | 2027 | 365 | 5.6613 | 5
PV-3002-14 | 2.56 | 0.8 | Q4 | 2027 | 365 | 2.3394 | 2
PV-3002-14 | 4.16 | 0.8 | Q4 | 2027 | 365 | 3.8016 | 3
PV-3002-14 | 10.2 | 0.8 | Q4 | 2027 | 365 | 9.3212 | 9
PV-3003-14 | 8.45 | 0.8 | Q4 | 2027 | 365 | 7.722 | 7
PV-3002-14 | 8.85 | 0.8 | Q4 | 2027 | 365 | 8.0875 | 8
PV-3002-14 | 8.71 | 0.8 | Q4 | 2027 | 365 | 7.9596 | 7
PV-3002-14 | 7.41 | 0.8 | Q4 | 2027 | 365 | 6.7716 | 6
PV-3002-14 | 4.64 | 0.8 | Q4 | 2027 | 365 | 4.2402 | 4
PV-3003-14 | 12.47 | 0.8 | Q4 | 2027 | 365 | 11.3956 | 11
PV-3003-14 | 5.22 | 0.8 | Q4 | 2027 | 365 | 4.7703 | 4
PV-3003-14 | 8.58 | 0.8 | Q4 | 2027 | 365 | 7.8408 | 7
PV-3033-14 | 7.54 | 0.8 | Q4 | 2027 | 365 | 6.8904 | 6
PV-3036-14 | 3.19 | 0.8 | Q4 | 2027 | 365 | 2.9152 | 2
PV-3036-14 | 9.45 | 0.8 | Q4 | 2027 | 365 | 8.6358 | 8
PV-3001-14 | 12.54 | 0.8 | Q4 | 2027 | 365 | 11.4596 | 11
PV-3002-14 | 5.98 | 0.8 | Q4 | 2027 | 365 | 5.4648 | 5
PV-3002-14 | 13.33 | 0.8 | Q4 | 2027 | 365 | 12.1815 | 12
PV-3003-14 | 7.08 | 0.8 | Q4 | 2027 | 365 | 6.47 | 6
PV-3013-14 | 3.835 | 0.8 | Q4 | 2027 | 365 | 3.5046 | 3
PV-3003-14 | 4.06 | 0.8 | Q4 | 2027 | 365 | 3.7102 | 3
PV-3002-14 | 8.12 | 0.8 | Q4 | 2027 | 365 | 7.4204 | 7
PV-3025-14 | 8.85 | 0.8 | Q4 | 2027 | 365 | 8.0875 | 8
PV-3003-14 | 4.02 | 0.8 | Q4 | 2027 | 365 | 3.6736 | 3
PV-3036-14 | 3.36 | 0.8 | Q4 | 2027 | 365 | 3.0705 | 3
PV-6187-17 | 12.73 | 0.8 | Q4 | 2027 | 365 | 11.6332 | 11
PV-3036-14 | 8.85 | 0.8 | Q4 | 2027 | 365 | 8.0875 | 8
PV-3036-14 | 6.6 | 0.8 | Q4 | 2027 | 365 | 6.0314 | 6
PV-3036-14 | 6.09 | 0.8 | Q4 | 2027 | 365 | 5.5653 | 5
PV-6283-18 | 9.735 | 0.8 | Q4 | 2027 | 365 | 8.8963 | 8
PV-6283-18 | 9.425 | 0.8 | Q4 | 2027 | 365 | 8.613 | 8
PV-6283-18 | 12.095 | 0.8 | Q4 | 2027 | 365 | 11.0529 | 11
PV-6187-17 | 10.36 | 0.8 | Q4 | 2027 | 365 | 9.4674 | 9
PV-6187-17 | 4.95 | 0.8 | Q4 | 2027 | 365 | 4.5235 | 4
PV-6187-17 | 6.6 | 0.8 | Q4 | 2027 | 365 | 6.0314 | 6
PV-6368-18 | 7.93 | 0.8 | Q4 | 2027 | 365 | 7.2468 | 7
PV-3013-14 | 7.7 | 0.8 | Q4 | 2027 | 365 | 7.0366 | 7
PV-6283-18 | 12.95 | 0.8 | Q4 | 2027 | 365 | 11.8343 | 11
PV-6283-18 | 9.44 | 0.8 | Q4 | 2027 | 365 | 8.6267 | 8
PV-6283-18 | 4.5 | 0.8 | Q4 | 2027 | 365 | 4.1123 | 4
PV-3001-14 | 4.72 | 0.8 | Q4 | 2027 | 365 | 4.3133 | 4
PV-3002-14 | 5.19 | 0.8 | Q4 | 2027 | 365 | 4.7428 | 4
PV-3002-14 | 11.16 | 0.8 | Q4 | 2027 | 365 | 10.1985 | 10
PV-3002-14 | 7.8 | 0.8 | Q4 | 2027 | 365 | 7.128 | 7
PV-3002-14 | 10.137 | 0.8 | Q4 | 2027 | 365 | 9.2636 | 9
PV-3002-14 | 9.76 | 0.8 | Q4 | 2027 | 365 | 8.9191 | 8
PV-3002-14 | 8.85 | 0.8 | Q4 | 2027 | 365 | 8.0875 | 8
PV-3002-14 | 9.28 | 0.8 | Q4 | 2027 | 365 | 8.4805 | 8
PV-3013-14 | 11.55 | 0.8 | Q4 | 2027 | 365 | 10.5549 | 10
PV-3002-14 | 7 | 0.8 | Q4 | 2027 | 365 | 6.3969 | 6
PV-3013-14 | 10.15 | 0.8 | Q4 | 2027 | 365 | 9.2755 | 9
PV-3002-14 | 11.89 | 0.8 | Q4 | 2027 | 365 | 10.8656 | 10
PV-3013-14 | 3.685 | 0.8 | Q4 | 2027 | 365 | 3.3675 | 3
PV-3002-14 | 11.7 | 0.8 | Q4 | 2027 | 365 | 10.692 | 10
PV-3002-14 | 5.4 | 0.8 | Q4 | 2027 | 365 | 4.9348 | 4
PV-3003-14 | 9.44 | 0.8 | Q4 | 2027 | 365 | 8.6267 | 8
PV-6104-17 | 20.805 | 0.8 | Q4 | 2027 | 365 | 19.0125 | 19
PV-6438-18 | 12.2 | 0.8 | Q4 | 2027 | 365 | 11.1489 | 11
PV-6438-18 | 5.1 | 0.8 | Q4 | 2027 | 365 | 4.6606 | 4
PV-3003-14 | 3.135 | 0.8 | Q4 | 2027 | 365 | 2.8649 | 2
PV-3002-14 | 9.44 | 0.8 | Q4 | 2027 | 365 | 8.6267 | 8
PV-3002-14 | 5.31 | 0.8 | Q4 | 2027 | 365 | 4.8525 | 4
PV-3926-16 | 4.72 | 0.8 | Q4 | 2027 | 365 | 4.3133 | 4
PV-3926-16 | 13.275 | 0.8 | Q4 | 2027 | 365 | 12.1313 | 12
PV-3033-14 | 4.425 | 0.8 | Q4 | 2027 | 365 | 4.0438 | 4
PV-3033-14 | 10.325 | 0.8 | Q4 | 2027 | 365 | 9.4354 | 9
PV-3036-14 | 5.4 | 0.8 | Q4 | 2027 | 365 | 4.9348 | 4
PV-3036-14 | 11.22 | 0.8 | Q4 | 2027 | 365 | 10.2533 | 10
PV-3036-14 | 7.08 | 0.8 | Q4 | 2027 | 365 | 6.47 | 6
PV-3036-14 | 12.96 | 0.8 | Q4 | 2027 | 365 | 11.8434 | 11
PV-3036-14 | 4.425 | 0.8 | Q4 | 2027 | 365 | 4.0438 | 4
PV-3036-14 | 5.605 | 0.8 | Q4 | 2027 | 365 | 5.1221 | 5
PV-3003-14 | 10.325 | 0.8 | Q4 | 2027 | 365 | 9.4354 | 9
PV-6388-18 | 3.245 | 0.8 | Q4 | 2027 | 365 | 2.9654 | 2
PV-6388-18 | 10.915 | 0.8 | Q4 | 2027 | 365 | 9.9746 | 9
PV-6438-18 | 5.9 | 0.8 | Q4 | 2027 | 365 | 5.3917 | 5
PV-3003-14 | 7.92 | 0.8 | Q4 | 2027 | 365 | 7.2376 | 7
PV-3036-14 | 3.78 | 0.8 | Q4 | 2027 | 365 | 3.4543 | 3
PV-3036-14 | 7.3 | 0.8 | Q4 | 2027 | 365 | 6.6711 | 6
PV-3036-14 | 3.54 | 0.8 | Q4 | 2027 | 365 | 3.235 | 3
PV-6438-18 | 4.32 | 0.8 | Q4 | 2027 | 365 | 3.9478 | 3
PV-3003-14 | 3.72 | 0.8 | Q4 | 2027 | 365 | 3.3995 | 3
PV-3003-14 | 6.5 | 0.8 | Q4 | 2027 | 365 | 5.94 | 5
PV-3003-14 | 8.05 | 0.8 | Q4 | 2027 | 365 | 7.3564 | 7
PV-3003-14 | 8.4 | 0.8 | Q4 | 2027 | 365 | 7.6763 | 7
PV-3002-14 | 14.4 | 0.8 | Q4 | 2027 | 365 | 13.1593 | 13
PV-3002-14 | 4.03 | 0.8 | Q4 | 2027 | 365 | 3.6828 | 3
PV-3002-14 | 7.7 | 0.8 | Q4 | 2027 | 365 | 7.0366 | 7
PV-3002-14 | 7.92 | 0.8 | Q4 | 2027 | 365 | 7.2376 | 7
PV-3002-14 | 12 | 0.8 | Q4 | 2027 | 365 | 10.9661 | 10
PV-6388-18 | 7.08 | 0.8 | Q4 | 2027 | 365 | 6.47 | 6
PV-3002-14 | 7.375 | 0.8 | Q4 | 2027 | 365 | 6.7396 | 6
PV-3013-14 | 7.5 | 0.8 | Q4 | 2027 | 365 | 6.8538 | 6
PV-3002-14 | 11.55 | 0.8 | Q4 | 2027 | 365 | 10.5549 | 10
PV-3003-14 | 2.24 | 0.8 | Q4 | 2027 | 365 | 2.047 | 2
PV-3003-14 | 7.92 | 0.8 | Q4 | 2027 | 365 | 7.2376 | 7
PV-6438-18 | 5.84 | 0.8 | Q4 | 2027 | 365 | 5.3368 | 5
PV-6438-18 | 6.96 | 0.8 | Q4 | 2027 | 365 | 6.3603 | 6
PV-3003-14 | 9.12 | 0.8 | Q4 | 2027 | 365 | 8.3342 | 8
PV-3002-14 | 8.4 | 0.8 | Q4 | 2027 | 365 | 7.6763 | 7
PV-3002-14 | 3.835 | 0.8 | Q4 | 2027 | 365 | 3.5046 | 3
PV-3003-14 | 6.195 | 0.8 | Q4 | 2027 | 365 | 5.6613 | 5
PV-3002-14 | 12.96 | 0.8 | Q4 | 2027 | 365 | 11.8434 | 11
PV-3003-14 | 11.89 | 0.8 | Q4 | 2027 | 365 | 10.8656 | 10
PV-3013-14 | 8.64 | 0.8 | Q4 | 2027 | 365 | 7.8956 | 7
PV-3030-14 | 9.38 | 0.8 | Q4 | 2027 | 365 | 8.5718 | 8
PV-3002-14 | 3 | 0.8 | Q4 | 2027 | 365 | 2.7415 | 2
PV-3002-14 | 7.375 | 0.8 | Q4 | 2027 | 365 | 6.7396 | 6
PV-3003-14 | 5.76 | 0.8 | Q4 | 2027 | 365 | 5.2637 | 5
PV-3003-14 | 6.09 | 0.8 | Q4 | 2027 | 365 | 5.5653 | 5
PV-3003-14 | 6.555 | 0.8 | Q4 | 2027 | 365 | 5.9902 | 5
PV-3003-14 | 11.9 | 0.8 | Q4 | 2027 | 365 | 10.8747 | 10
PV-3003-14 | 4.64 | 0.8 | Q4 | 2027 | 365 | 4.2402 | 4
PV-3003-14 | 6.49 | 0.8 | Q4 | 2027 | 365 | 5.9308 | 5
PV-3003-14 | 7.08 | 0.8 | Q4 | 2027 | 365 | 6.47 | 6
PV-3003-14 | 2.32 | 0.8 | Q4 | 2027 | 365 | 2.1201 | 2
PV-3003-14 | 2.61 | 0.8 | Q4 | 2027 | 365 | 2.3851 | 2
PV-3002-14 | 2.9 | 0.8 | Q4 | 2027 | 365 | 2.6501 | 2
PV-3003-14 | 15 | 0.8 | Q4 | 2027 | 365 | 13.7076 | 13
PV-3002-14 | 8.555 | 0.8 | Q4 | 2027 | 365 | 7.8179 | 7
PV-3002-14 | 4.13 | 0.8 | Q4 | 2027 | 365 | 3.7742 | 3
PV-3033-14 | 12.6 | 0.8 | Q4 | 2027 | 365 | 11.5144 | 11
PV-6388-18 | 15.41 | 0.8 | Q4 | 2027 | 365 | 14.0823 | 14
PV-3036-14 | 2.88 | 0.8 | Q4 | 2027 | 365 | 2.6319 | 2
PV-3036-14 | 10.24 | 0.8 | Q4 | 2027 | 365 | 9.3578 | 9
PV-3036-14 | 7.35 | 0.8 | Q4 | 2027 | 365 | 6.7167 | 6
PV-6388-18 | 46.08 | 0.6 | Q4 | 2027 | 365 | 31.5824 | 31
PV-3036-14 | 124.15 | 0.55 | Q4 | 2027 | 365 | 77.9994 | 77
PV-3036-14 | 9.45 | 0.8 | Q4 | 2027 | 365 | 8.6358 | 8
PV-3036-14 | 10.5 | 0.8 | Q4 | 2027 | 365 | 9.5954 | 9
PV-3036-14 | 12.6 | 0.8 | Q4 | 2027 | 365 | 11.5144 | 11
PV-3036-14 | 6.7 | 0.8 | Q4 | 2027 | 365 | 6.1227 | 6
PV-3036-14 | 12.96 | 0.8 | Q4 | 2027 | 365 | 11.8434 | 11
PV-3002-14 | 10.585 | 0.8 | Q4 | 2027 | 365 | 9.673 | 9
PV-3002-14 | 5.9 | 0.8 | Q4 | 2027 | 365 | 5.3917 | 5
PV-3002-14 | 2.36 | 0.8 | Q4 | 2027 | 365 | 2.1567 | 2
PV-3002-14 | 5.015 | 0.8 | Q4 | 2027 | 365 | 4.5829 | 4
PV-6438-18 | 4.2 | 0.8 | Q4 | 2027 | 365 | 3.8381 | 3
PV-6438-18 | 2.95 | 0.8 | Q4 | 2027 | 365 | 2.6958 | 2
PV-6388-18 | 2.655 | 0.8 | Q4 | 2027 | 365 | 2.4263 | 2
PV-6438-18 | 6.96 | 0.8 | Q4 | 2027 | 365 | 6.3603 | 6
PV-6368-18 | 10.15 | 0.8 | Q4 | 2027 | 365 | 9.2755 | 9
PV-6368-18 | 4.425 | 0.8 | Q4 | 2027 | 365 | 4.0438 | 4
PV-3013-14 | 2.95 | 0.8 | Q4 | 2027 | 365 | 2.6958 | 2
PV-3013-14 | 3.245 | 0.8 | Q4 | 2027 | 365 | 2.9654 | 2
PV-3002-14 | 2.95 | 0.8 | Q4 | 2027 | 365 | 2.6958 | 2
PV-3002-14 | 4.425 | 0.8 | Q4 | 2027 | 365 | 4.0438 | 4
PV-3002-14 | 5.6 | 0.8 | Q4 | 2027 | 365 | 5.1175 | 5
PV-3003-14 | 5.015 | 0.8 | Q4 | 2027 | 365 | 4.5829 | 4
PV-3002-14 | 9.9 | 0.8 | Q4 | 2027 | 365 | 9.047 | 9
PV-6402-18 | 5.61 | 0.8 | Q4 | 2027 | 365 | 5.1267 | 5
PV-3052-14 | 9 | 0.8 | Q4 | 2027 | 365 | 8.2246 | 8
PV-3052-14 | 6.49 | 0.8 | Q4 | 2027 | 365 | 5.9308 | 5
PV-6438-18 | 6.3 | 0.8 | Q4 | 2027 | 365 | 5.7572 | 5
PV-6177-17 | 2.95 | 0.8 | Q4 | 2027 | 365 | 2.6958 | 2
PV-3003-14 | 11.21 | 0.8 | Q4 | 2027 | 365 | 10.2442 | 10
PV-3003-14 | 3.835 | 0.8 | Q4 | 2027 | 365 | 3.5046 | 3
PV-3002-14 | 7.44 | 0.8 | Q4 | 2027 | 365 | 6.799 | 6
PV-3003-14 | 9.1 | 0.8 | Q4 | 2027 | 365 | 8.316 | 8
PV-3002-14 | 9.8 | 0.8 | Q4 | 2027 | 365 | 8.9557 | 8
PV-3926-16 | 11.772 | 0.8 | Q4 | 2027 | 365 | 10.7578 | 10
PV-3002-14 | 4.32 | 0.8 | Q4 | 2027 | 365 | 3.9478 | 3
PV-3003-14 | 4.72 | 0.8 | Q4 | 2027 | 365 | 4.3133 | 4
PV-3036-14 | 12.095 | 0.8 | Q4 | 2027 | 365 | 11.0529 | 11
PV-6283-18 | 7.08 | 0.8 | Q4 | 2027 | 365 | 6.47 | 6
PV-6388-18 | 14.16 | 0.8 | Q4 | 2027 | 365 | 12.94 | 12
PV-6388-18 | 7.15 | 0.8 | Q4 | 2027 | 365 | 6.534 | 6
PV-6388-18 | 9.12 | 0.8 | Q4 | 2027 | 365 | 8.3342 | 8
PV-6388-18 | 12.18 | 0.8 | Q4 | 2027 | 365 | 11.1306 | 11
PV-3036-14 | 4.48 | 0.8 | Q4 | 2027 | 365 | 4.094 | 4
PV-3036-14 | 8.375 | 0.8 | Q4 | 2027 | 365 | 7.6534 | 7
PV-3036-14 | 7.2 | 0.8 | Q4 | 2027 | 365 | 6.5797 | 6
PV-3036-14 | 4.575 | 0.8 | Q4 | 2027 | 365 | 4.1808 | 4
PV-3036-14 | 6.65 | 0.8 | Q4 | 2027 | 365 | 6.0771 | 6
PV-3036-14 | 12.685 | 0.8 | Q4 | 2027 | 365 | 11.5921 | 11
PV-3036-14 | 7.5 | 0.8 | Q4 | 2027 | 365 | 6.8538 | 6
PV-3002-14 | 971.52 | 0.55 | Q4 | 2027 | 365 | 610.3742 | 610
PV-3002-14 | 5.67 | 0.8 | Q4 | 2027 | 365 | 5.1815 | 5
PV-3002-14 | 11.16 | 0.8 | Q4 | 2027 | 365 | 10.1985 | 10
PV-3002-14 | 11.52 | 0.8 | Q4 | 2027 | 365 | 10.5275 | 10
PV-3002-14 | 8.14 | 0.8 | Q4 | 2027 | 365 | 7.4387 | 7
PV-3002-14 | 8.96 | 0.8 | Q4 | 2027 | 365 | 8.188 | 8
PV-6368-18 | 13 | 0.8 | Q4 | 2027 | 365 | 11.88 | 11
PV-6368-18 | 2.655 | 0.8 | Q4 | 2027 | 365 | 2.4263 | 2
PV-3003-14 | 17.98 | 0.8 | Q4 | 2027 | 365 | 16.4309 | 16
PV-3003-14 | 2.36 | 0.8 | Q4 | 2027 | 365 | 2.1567 | 2
PV-6368-18 | 3.245 | 0.8 | Q4 | 2027 | 365 | 2.9654 | 2
PV-3052-14 | 11.6 | 0.8 | Q4 | 2027 | 365 | 10.6006 | 10
PV-3003-14 | 21.75 | 0.8 | Q4 | 2027 | 365 | 19.8761 | 19
PV-3002-14 | 4.72 | 0.8 | Q4 | 2027 | 365 | 4.3133 | 4
PV-3013-14 | 2.36 | 0.8 | Q4 | 2027 | 365 | 2.1567 | 2
PV-3013-14 | 2.52 | 0.8 | Q4 | 2027 | 365 | 2.3029 | 2
PV-3036-14 | 4.72 | 0.8 | Q4 | 2027 | 365 | 4.3133 | 4
PV-6438-18 | 2.655 | 0.8 | Q4 | 2027 | 365 | 2.4263 | 2
PV-6398-18 | 4.35 | 0.8 | Q4 | 2027 | 365 | 3.9752 | 3
PV-3003-14 | 10.915 | 0.8 | Q4 | 2027 | 365 | 9.9746 | 9
PV-3002-14 | 7.375 | 0.8 | Q4 | 2027 | 365 | 6.7396 | 6
PV-3003-14 | 2.655 | 0.8 | Q4 | 2027 | 365 | 2.4263 | 2
PV-3025-14 | 4.13 | 0.8 | Q4 | 2027 | 365 | 3.7742 | 3
PV-3002-14 | 13.34 | 0.8 | Q4 | 2027 | 365 | 12.1907 | 12
PV-3002-14 | 2.655 | 0.8 | Q4 | 2027 | 365 | 2.4263 | 2
PV-3003-14 | 5.605 | 0.8 | Q4 | 2027 | 365 | 5.1221 | 5
PV-3003-14 | 5.605 | 0.8 | Q4 | 2027 | 365 | 5.1221 | 5
PV-3003-14 | 3.54 | 0.8 | Q4 | 2027 | 365 | 3.235 | 3
PV-3003-14 | 6.67 | 0.8 | Q4 | 2027 | 365 | 6.0953 | 6
PV-3002-14 | 7.56 | 0.8 | Q4 | 2027 | 365 | 6.9087 | 6
PV-3926-16 | 11.21 | 0.8 | Q4 | 2027 | 365 | 10.2442 | 10
PV-3033-14 | 13.275 | 0.8 | Q4 | 2027 | 365 | 12.1313 | 12
PV-3036-14 | 2.36 | 0.8 | Q4 | 2027 | 365 | 2.1567 | 2
PV-3036-14 | 11.115 | 0.8 | Q4 | 2027 | 365 | 10.1574 | 10
PV-3036-14 | 4.13 | 0.8 | Q4 | 2027 | 365 | 3.7742 | 3
PV-3036-14 | 8.85 | 0.8 | Q4 | 2027 | 365 | 8.0875 | 8
PV-3036-14 | 7.92 | 0.8 | Q4 | 2027 | 365 | 7.2376 | 7
PV-3036-14 | 4.2 | 0.8 | Q4 | 2027 | 365 | 3.8381 | 3
PV-3036-14 | 11.16 | 0.8 | Q4 | 2027 | 365 | 10.1985 | 10
PV-3036-14 | 4.72 | 0.8 | Q4 | 2027 | 365 | 4.3133 | 4
PV-3002-14 | 5.5 | 0.8 | Q4 | 2027 | 365 | 5.0261 | 5
PV-3002-14 | 6.6 | 0.8 | Q4 | 2027 | 365 | 6.0314 | 6
PV-3002-14 | 6.57 | 0.8 | Q4 | 2027 | 365 | 6.0039 | 6
PV-6177-17 | 13.34 | 0.8 | Q4 | 2027 | 365 | 12.1907 | 12
PV-6393-18 | 8.64 | 0.8 | Q4 | 2027 | 365 | 7.8956 | 7
PV-6393-18 | 1291.5 | 0.8 | Q4 | 2027 | 365 | 1180.2285 | 1180
PV-6368-18 | 5.76 | 0.8 | Q4 | 2027 | 365 | 5.2637 | 5
PV-6368-18 | 8.06 | 0.8 | Q4 | 2027 | 365 | 7.3656 | 7
PV-3002-14 | 1121.4 | 0.8 | Q4 | 2027 | 365 | 1024.7838 | 1024
PV-6438-18 | 8.4 | 0.8 | Q4 | 2027 | 365 | 7.6763 | 7
PV-6406-18 | 6.3 | 0.8 | Q4 | 2027 | 365 | 5.7572 | 5
PV-3002-14 | 13.3 | 0.8 | Q4 | 2027 | 365 | 12.1541 | 12
PV-3002-14 | 24.48 | 0.8 | Q4 | 2027 | 365 | 22.3709 | 22
PV-3013-14 | 6.195 | 0.8 | Q4 | 2027 | 365 | 5.6613 | 5
PV-3003-14 | 7.71 | 0.8 | Q4 | 2027 | 365 | 7.0457 | 7
PV-6388-18 | 12.54 | 0.8 | Q4 | 2027 | 365 | 11.4596 | 11
PV-6388-18 | 9.3 | 0.8 | Q4 | 2027 | 365 | 8.4987 | 8
PV-3002-14 | 15.66 | 0.8 | Q4 | 2027 | 365 | 14.3108 | 14
PV-3003-14 | 11.52 | 0.8 | Q4 | 2027 | 365 | 10.5275 | 10
PV-3002-14 | 7.5 | 0.8 | Q4 | 2027 | 365 | 6.8538 | 6
PV-3002-14 | 1351.71 | 0.8 | Q4 | 2027 | 365 | 1235.251 | 1235
PV-3003-14 | 29.24 | 0.6 | Q4 | 2027 | 365 | 20.0406 | 20
PV-3003-14 | 58.48 | 0.6 | Q4 | 2027 | 365 | 40.0812 | 40
PV-3002-14 | 5.6 | 0.8 | Q4 | 2027 | 365 | 5.1175 | 5
PV-3003-14 | 11.2 | 0.8 | Q4 | 2027 | 365 | 10.235 | 10
PV-3003-14 | 5.31 | 0.8 | Q4 | 2027 | 365 | 4.8525 | 4
PV-6069-17 | 9.156 | 0.8 | Q4 | 2027 | 365 | 8.3671 | 8
PV-3926-16 | 4.425 | 0.8 | Q4 | 2027 | 365 | 4.0438 | 4
PV-3002-14 | 11.6 | 0.8 | Q4 | 2027 | 365 | 10.6006 | 10
PV-3881-16 | 13.57 | 0.8 | Q4 | 2027 | 365 | 12.4009 | 12
PV-6255-17 | 12.39 | 0.8 | Q4 | 2027 | 365 | 11.3225 | 11
PV-3002-14 | 3.245 | 0.8 | Q4 | 2027 | 365 | 2.9654 | 2
PV-3002-14 | 5.31 | 0.8 | Q4 | 2027 | 365 | 4.8525 | 4
PV-6438-18 | 12.98 | 0.8 | Q4 | 2027 | 365 | 11.8617 | 11
PV-6438-18 | 11.8 | 0.8 | Q4 | 2027 | 365 | 10.7833 | 10
PV-3036-14 | 11.31 | 0.8 | Q4 | 2027 | 365 | 10.3356 | 10
PV-3013-14 | 9.44 | 0.8 | Q4 | 2027 | 365 | 8.6267 | 8
PV-3036-14 | 13.275 | 0.8 | Q4 | 2027 | 365 | 12.1313 | 12
PV-6388-18 | 13.865 | 0.8 | Q4 | 2027 | 365 | 12.6704 | 12
PV-3002-14 | 12.04 | 0.8 | Q4 | 2027 | 365 | 11.0027 | 11
PV-3030-14 | 2.95 | 0.8 | Q4 | 2027 | 365 | 2.6958 | 2
PV-3002-14 | 8.7 | 0.8 | Q4 | 2027 | 365 | 7.9504 | 7
PV-3002-14 | 7.83 | 0.8 | Q4 | 2027 | 365 | 7.1554 | 7
PV-3033-14 | 7.965 | 0.8 | Q4 | 2027 | 365 | 7.2788 | 7
PV-3926-16 | 5.605 | 0.8 | Q4 | 2027 | 365 | 5.1221 | 5
PV-6267-17 | 6.785 | 0.8 | Q4 | 2027 | 365 | 6.2004 | 6
PV-3003-14 | 8.85 | 0.8 | Q4 | 2027 | 365 | 8.0875 | 8
PV-3003-14 | 6.49 | 0.8 | Q4 | 2027 | 365 | 5.9308 | 5
PV-6267-17 | 4.425 | 0.8 | Q4 | 2027 | 365 | 4.0438 | 4
PV-3003-14 | 11.505 | 0.8 | Q4 | 2027 | 365 | 10.5138 | 10
PV-3002-14 | 10.03 | 0.8 | Q4 | 2027 | 365 | 9.1658 | 9
PV-3003-14 | 16.24 | 0.8 | Q4 | 2027 | 365 | 14.8408 | 14
PV-6267-17 | 6.195 | 0.8 | Q4 | 2027 | 365 | 5.6613 | 5
PV-6267-17 | 7.08 | 0.8 | Q4 | 2027 | 365 | 6.47 | 6
PV-3033-14 | 2.95 | 0.8 | Q4 | 2027 | 365 | 2.6958 | 2
PV-3555-16 | 3.41 | 0.8 | Q4 | 2027 | 365 | 3.1162 | 3
PV-3002-14 | 6.38 | 0.8 | Q4 | 2027 | 365 | 5.8303 | 5
PV-3002-14 | 10.137 | 0.8 | Q4 | 2027 | 365 | 9.2636 | 9
PV-3003-14 | 9.44 | 0.8 | Q4 | 2027 | 365 | 8.6267 | 8
PV-3926-16 | 5.605 | 0.8 | Q4 | 2027 | 365 | 5.1221 | 5
PV-3013-14 | 8.26 | 0.8 | Q4 | 2027 | 365 | 7.5483 | 7
PV-3002-14 | 4.13 | 0.8 | Q4 | 2027 | 365 | 3.7742 | 3
PV-3010-14 | 10.137 | 0.8 | Q4 | 2027 | 365 | 9.2636 | 9
PV-3926-16 | 8.68 | 0.8 | Q4 | 2027 | 365 | 7.9322 | 7
PV-6267-17 | 5.9 | 0.8 | Q4 | 2027 | 365 | 5.3917 | 5
PV-6267-17 | 0.63 | 0.8 | Q4 | 2027 | 365 | 0.57572 | 0
PV-3003-14 | 8.82 | 0.8 | Q4 | 2027 | 365 | 8.0601 | 8
PV-3003-14 | 8.76 | 0.8 | Q4 | 2027 | 365 | 8.0053 | 8
PV-6267-17 | 8.64 | 0.8 | Q4 | 2027 | 365 | 7.8956 | 7
PV-3033-14 | 10.385 | 0.8 | Q4 | 2027 | 365 | 9.4903 | 9
PV-3003-14 | 5.31 | 0.8 | Q4 | 2027 | 365 | 4.8525 | 4
PV-3033-14 | 5.76 | 0.8 | Q4 | 2027 | 365 | 5.2637 | 5
PV-3926-16 | 9 | 0.8 | Q4 | 2027 | 365 | 8.2246 | 8
PV-6267-17 | 7.2 | 0.8 | Q4 | 2027 | 365 | 6.5797 | 6
PV-3002-14 | 10.24 | 0.8 | Q4 | 2027 | 365 | 9.3578 | 9
PV-3003-14 | 10.15 | 0.8 | Q4 | 2027 | 365 | 9.2755 | 9
PV-6323-18 | 9.1 | 0.8 | Q4 | 2027 | 365 | 8.316 | 8
PV-3002-14 | 9.6 | 0.8 | Q4 | 2027 | 365 | 8.7729 | 8
PV-6267-17 | 3.6 | 0.8 | Q4 | 2027 | 365 | 3.2898 | 3
PV-3036-14 | 6.195 | 0.8 | Q4 | 2027 | 365 | 5.6613 | 5
PV-3002-14 | 5.12 | 0.8 | Q4 | 2027 | 365 | 4.6789 | 4
PV-3002-14 | 4.88 | 0.8 | Q4 | 2027 | 365 | 4.4596 | 4
PV-3003-14 | 13.34 | 0.8 | Q4 | 2027 | 365 | 12.1907 | 12
PV-6267-17 | 4.72 | 0.8 | Q4 | 2027 | 365 | 4.3133 | 4
PV-6152-17 | 5.31 | 0.8 | Q4 | 2027 | 365 | 4.8525 | 4
PV-3002-14 | 4.095 | 0.8 | Q4 | 2027 | 365 | 3.7422 | 3
PV-3002-14 | 12.32 | 0.8 | Q4 | 2027 | 365 | 11.2585 | 11
PV-3030-14 | 6.195 | 0.8 | Q4 | 2027 | 365 | 5.6613 | 5
PV-6267-17 | 6.195 | 0.8 | Q4 | 2027 | 365 | 5.6613 | 5
PV-3002-14 | 12.54 | 0.8 | Q4 | 2027 | 365 | 11.4596 | 11
PV-3002-14 | 12.47 | 0.8 | Q4 | 2027 | 365 | 11.3956 | 11
PV-3033-14 | 5.9 | 0.8 | Q4 | 2027 | 365 | 5.3917 | 5
PV-6267-17 | 14.7 | 0.8 | Q4 | 2027 | 365 | 13.4335 | 13
PV-6267-17 | 12.98 | 0.8 | Q4 | 2027 | 365 | 11.8617 | 11
PV-3033-14 | 11.115 | 0.8 | Q4 | 2027 | 365 | 10.1574 | 10
PV-3003-14 | 3.42 | 0.8 | Q4 | 2027 | 365 | 3.1253 | 3
PV-6267-17 | 5.605 | 0.8 | Q4 | 2027 | 365 | 5.1221 | 5
PV-6267-17 | 8.85 | 0.8 | Q4 | 2027 | 365 | 8.0875 | 8
PV-3002-14 | 3.96 | 0.8 | Q4 | 2027 | 365 | 3.6188 | 3
PV-3002-14 | 2.95 | 0.8 | Q4 | 2027 | 365 | 2.6958 | 2
PV-3033-14 | 7.08 | 0.8 | Q4 | 2027 | 365 | 6.47 | 6
PV-3003-14 | 10.03 | 0.8 | Q4 | 2027 | 365 | 9.1658 | 9
PV-3002-14 | 12.98 | 0.8 | Q4 | 2027 | 365 | 11.8617 | 11
PV-3001-14 | 2.065 | 0.8 | Q4 | 2027 | 365 | 1.8871 | 1
PV-3033-14 | 3.54 | 0.8 | Q4 | 2027 | 365 | 3.235 | 3
PV-6267-17 | 4.13 | 0.8 | Q4 | 2027 | 365 | 3.7742 | 3
PV-3003-14 | 6.49 | 0.8 | Q4 | 2027 | 365 | 5.9308 | 5
PV-6267-17 | 9.86 | 0.8 | Q4 | 2027 | 365 | 9.0105 | 9
PV-3003-14 | 7.56 | 0.8 | Q4 | 2027 | 365 | 6.9087 | 6
PV-3001-14 | 5.61 | 0.8 | Q4 | 2027 | 365 | 5.1267 | 5
PV-6267-17 | 11.02 | 0.8 | Q4 | 2027 | 365 | 10.0706 | 10
PV-3926-16 | 5.12 | 0.8 | Q4 | 2027 | 365 | 4.6789 | 4
PV-3149-15 | 12.95 | 0.8 | Q4 | 2027 | 365 | 11.8343 | 11
PV-6267-17 | 6.2 | 0.8 | Q4 | 2027 | 365 | 5.6658 | 5
PV-3003-14 | 6.51 | 0.8 | Q4 | 2027 | 365 | 5.9491 | 5
PV-3003-14 | 6.7 | 0.8 | Q4 | 2027 | 365 | 6.1227 | 6
PV-3003-14 | 3876.48 | 0.65 | Q4 | 2027 | 365 | 2878.2771 | 2878
PV-6406-18 | 5.9 | 0.8 | Q4 | 2027 | 365 | 5.3917 | 5
PV-3002-14 | 7.7 | 0.8 | Q4 | 2027 | 365 | 7.0366 | 7
PV-3002-14 | 8.75 | 0.8 | Q4 | 2027 | 365 | 7.9961 | 7
PV-3002-14 | 5.015 | 0.8 | Q4 | 2027 | 365 | 4.5829 | 4
PV-3002-14 | 7.92 | 0.8 | Q4 | 2027 | 365 | 7.2376 | 7
PV-3033-14 | 9.15 | 0.8 | Q4 | 2027 | 365 | 8.3617 | 8
PV-6398-18 | 16.92 | 0.8 | Q4 | 2027 | 365 | 15.4622 | 15
PV-3002-14 | 80 | 0.6 | Q4 | 2027 | 365 | 54.8306 | 54
PV-3002-14 | 3.15 | 0.8 | Q4 | 2027 | 365 | 2.8786 | 2
PV-3002-14 | 7.92 | 0.8 | Q4 | 2027 | 365 | 7.2376 | 7
PV-3002-14 | 10.8 | 0.8 | Q4 | 2027 | 365 | 9.8695 | 9
PV-3003-14 | 6.84 | 0.8 | Q4 | 2027 | 365 | 6.2507 | 6
PV-3001-14 | 7.965 | 0.8 | Q4 | 2027 | 365 | 7.2788 | 7
PV-3926-16 | 10.915 | 0.8 | Q4 | 2027 | 365 | 9.9746 | 9
PV-3033-14 | 4.425 | 0.8 | Q4 | 2027 | 365 | 4.0438 | 4
PV-3002-14 | 3.245 | 0.8 | Q4 | 2027 | 365 | 2.9654 | 2
PV-6267-17 | 7.68 | 0.8 | Q4 | 2027 | 365 | 7.0183 | 7
PV-6398-18 | 7.2 | 0.8 | Q4 | 2027 | 365 | 6.5797 | 6
PV-3003-14 | 9.57 | 0.8 | Q4 | 2027 | 365 | 8.7455 | 8
PV-3002-14 | 8.75 | 0.8 | Q4 | 2027 | 365 | 7.9961 | 7
PV-3013-14 | 5.015 | 0.8 | Q4 | 2027 | 365 | 4.5829 | 4
PV-3003-14 | 7 | 0.8 | Q4 | 2027 | 365 | 6.3969 | 6
PV-3003-14 | 4.425 | 0.8 | Q4 | 2027 | 365 | 4.0438 | 4
PV-3149-15 | 21.9 | 0.8 | Q4 | 2027 | 365 | 20.0132 | 20
PV-6267-17 | 8.64 | 0.8 | Q4 | 2027 | 365 | 7.8956 | 7
PV-6267-17 | 5.886 | 0.8 | Q4 | 2027 | 365 | 5.3789 | 5
PV-6267-17 | 9.44 | 0.8 | Q4 | 2027 | 365 | 8.6267 | 8
PV-3013-14 | 11.88 | 0.8 | Q4 | 2027 | 365 | 10.8565 | 10
PV-3002-14 | 9.8 | 0.8 | Q4 | 2027 | 365 | 8.9557 | 8
PV-3002-14 | 8.68 | 0.8 | Q4 | 2027 | 365 | 7.9322 | 7
PV-3002-14 | 6.72 | 0.8 | Q4 | 2027 | 365 | 6.141 | 6
PV-3003-14 | 9.45 | 0.8 | Q4 | 2027 | 365 | 8.6358 | 8
PV-3033-14 | 9.72 | 0.8 | Q4 | 2027 | 365 | 8.8826 | 8
PV-3002-14 | 7.54 | 0.8 | Q4 | 2027 | 365 | 6.8904 | 6
PV-3003-14 | 9.8 | 0.8 | Q4 | 2027 | 365 | 8.9557 | 8
PV-3003-14 | 7 | 0.8 | Q4 | 2027 | 365 | 6.3969 | 6
PV-3002-14 | 7.54 | 0.8 | Q4 | 2027 | 365 | 6.8904 | 6
PV-3033-14 | 14.7 | 0.8 | Q4 | 2027 | 365 | 13.4335 | 13
PV-3149-15 | 9.45 | 0.8 | Q4 | 2027 | 365 | 8.6358 | 8
PV-6412-18 | 7.67 | 0.8 | Q4 | 2027 | 365 | 7.0092 | 7
PV-3002-14 | 4.425 | 0.8 | Q4 | 2027 | 365 | 4.0438 | 4
PV-3002-14 | 5.61 | 0.8 | Q4 | 2027 | 365 | 5.1267 | 5
PV-3033-14 | 8.85 | 0.8 | Q4 | 2027 | 365 | 8.0875 | 8
PV-3033-14 | 6.96 | 0.8 | Q4 | 2027 | 365 | 6.3603 | 6
PV-6267-17 | 10.03 | 0.8 | Q4 | 2027 | 365 | 9.1658 | 9
PV-3003-14 | 5.9 | 0.8 | Q4 | 2027 | 365 | 5.3917 | 5
PV-6153-17 | 6.785 | 0.8 | Q4 | 2027 | 365 | 6.2004 | 6
PV-6267-17 | 2.32 | 0.8 | Q4 | 2027 | 365 | 2.1201 | 2
PV-3003-14 | 9.735 | 0.8 | Q4 | 2027 | 365 | 8.8963 | 8
PV-3926-16 | 3.54 | 0.8 | Q4 | 2027 | 365 | 3.235 | 3
PV-3002-14 | 10.03 | 0.8 | Q4 | 2027 | 365 | 9.1658 | 9
PV-3003-14 | 8.32 | 0.8 | Q4 | 2027 | 365 | 7.6032 | 7
PV-3002-14 | 13.5 | 0.8 | Q4 | 2027 | 365 | 12.3369 | 12
PV-3002-14 | 11.6 | 0.8 | Q4 | 2027 | 365 | 10.6006 | 10
PV-6267-17 | 6.38 | 0.8 | Q4 | 2027 | 365 | 5.8303 | 5
PV-3783-16 | 6.7 | 0.8 | Q4 | 2027 | 365 | 6.1227 | 6
PV-3783-16 | 3.77 | 0.8 | Q4 | 2027 | 365 | 3.4452 | 3
PV-3003-14 | 5.605 | 0.8 | Q4 | 2027 | 365 | 5.1221 | 5
PV-6438-18 | 4.015 | 0.8 | Q4 | 2027 | 365 | 3.6691 | 3
PV-3003-14 | 4.13 | 0.8 | Q4 | 2027 | 365 | 3.7742 | 3
PV-3003-14 | 8.96 | 0.8 | Q4 | 2027 | 365 | 8.188 | 8
PV-6267-17 | 13.8 | 0.8 | Q4 | 2027 | 365 | 12.611 | 12
PV-3002-14 | 9.24 | 0.8 | Q4 | 2027 | 365 | 8.4439 | 8
PV-6267-17 | 10.325 | 0.8 | Q4 | 2027 | 365 | 9.4354 | 9
PV-6267-17 | 3.54 | 0.8 | Q4 | 2027 | 365 | 3.235 | 3
PV-6267-17 | 7.965 | 0.8 | Q4 | 2027 | 365 | 7.2788 | 7
PV-3003-14 | 10.275 | 0.8 | Q4 | 2027 | 365 | 9.3897 | 9
PV-3002-14 | 5.9 | 0.8 | Q4 | 2027 | 365 | 5.3917 | 5
PV-3003-14 | 12.6 | 0.8 | Q4 | 2027 | 365 | 11.5144 | 11
PV-3003-14 | 4.2 | 0.8 | Q4 | 2027 | 365 | 3.8381 | 3
PV-6267-17 | 15.6 | 0.8 | Q4 | 2027 | 365 | 14.256 | 14
PV-3002-14 | 94.8 | 0.55 | Q4 | 2027 | 365 | 59.5597 | 59
PV-6427-18 | 7.92 | 0.8 | Q4 | 2027 | 365 | 7.2376 | 7
PV-3002-14 | 12.35 | 0.8 | Q4 | 2027 | 365 | 11.286 | 11
PV-3013-14 | 2.95 | 0.8 | Q4 | 2027 | 365 | 2.6958 | 2
PV-3003-14 | 76.8 | 0.6 | Q4 | 2027 | 365 | 52.6374 | 52
PV-6450-18 | 4.27 | 0.8 | Q4 | 2027 | 365 | 3.9021 | 3
PV-3002-14 | 12.6 | 0.8 | Q4 | 2027 | 365 | 11.5144 | 11
PV-3013-14 | 13.34 | 0.8 | Q4 | 2027 | 365 | 12.1907 | 12
PV-6267-17 | 9.145 | 0.8 | Q4 | 2027 | 365 | 8.3571 | 8
PV-3003-14 | 7.965 | 0.8 | Q4 | 2027 | 365 | 7.2788 | 7
PV-6267-17 | 10.8 | 0.8 | Q4 | 2027 | 365 | 9.8695 | 9
PV-6267-17 | 8.64 | 0.8 | Q4 | 2027 | 365 | 7.8956 | 7
PV-3036-14 | 5.9 | 0.8 | Q4 | 2027 | 365 | 5.3917 | 5
PV-3002-14 | 2.95 | 0.8 | Q4 | 2027 | 365 | 2.6958 | 2
PV-3002-14 | 8.26 | 0.8 | Q4 | 2027 | 365 | 7.5483 | 7
PV-3926-16 | 8.85 | 0.8 | Q4 | 2027 | 365 | 8.0875 | 8
PV-3002-14 | 3.54 | 0.8 | Q4 | 2027 | 365 | 3.235 | 3
PV-3003-14 | 5.015 | 0.8 | Q4 | 2027 | 365 | 4.5829 | 4
PV-3002-14 | 4.13 | 0.8 | Q4 | 2027 | 365 | 3.7742 | 3
PV-3149-15 | 10.325 | 0.8 | Q4 | 2027 | 365 | 9.4354 | 9
PV-3003-14 | 11.21 | 0.8 | Q4 | 2027 | 365 | 10.2442 | 10
PV-3002-14 | 4.425 | 0.8 | Q4 | 2027 | 365 | 4.0438 | 4
PV-6267-17 | 12.095 | 0.8 | Q4 | 2027 | 365 | 11.0529 | 11
PV-3002-14 | 10.73 | 0.8 | Q4 | 2027 | 365 | 9.8055 | 9
PV-3003-14 | 14.4 | 0.8 | Q4 | 2027 | 365 | 13.1593 | 13
PV-6267-17 | 32.64 | 0.55 | Q4 | 2027 | 365 | 20.5066 | 20
PV-3003-14 | 13.865 | 0.8 | Q4 | 2027 | 365 | 12.6704 | 12
PV-3002-14 | 6.09 | 0.8 | Q4 | 2027 | 365 | 5.5653 | 5
PV-6267-17 | 6.09 | 0.8 | Q4 | 2027 | 365 | 5.5653 | 5
PV-3003-14 | 3.54 | 0.8 | Q4 | 2027 | 365 | 3.235 | 3
PV-3003-14 | 11.55 | 0.8 | Q4 | 2027 | 365 | 10.5549 | 10
PV-3013-14 | 7.25 | 0.8 | Q4 | 2027 | 365 | 6.6254 | 6
PV-3002-14 | 5.22 | 0.8 | Q4 | 2027 | 365 | 4.7703 | 4
PV-3002-14 | 5.9 | 0.8 | Q4 | 2027 | 365 | 5.3917 | 5
PV-3013-14 | 4.015 | 0.8 | Q4 | 2027 | 365 | 3.6691 | 3
PV-3033-14 | 7.83 | 0.8 | Q4 | 2027 | 365 | 7.1554 | 7
PV-3149-15 | 6.03 | 0.8 | Q4 | 2027 | 365 | 5.5105 | 5
PV-3003-14 | 9.57 | 0.8 | Q4 | 2027 | 365 | 8.7455 | 8
PV-3230-16 | 21.76 | 0.8 | Q4 | 2027 | 365 | 19.8852 | 19
PV-6267-17 | 12.685 | 0.8 | Q4 | 2027 | 365 | 11.5921 | 11
PV-3033-14 | 7.67 | 0.8 | Q4 | 2027 | 365 | 7.0092 | 7
PV-3003-14 | 12.18 | 0.8 | Q4 | 2027 | 365 | 11.1306 | 11
PV-3003-14 | 8.75 | 0.8 | Q4 | 2027 | 365 | 7.9961 | 7
PV-3003-14 | 7.35 | 0.8 | Q4 | 2027 | 365 | 6.7167 | 6
PV-3002-14 | 7.965 | 0.8 | Q4 | 2027 | 365 | 7.2788 | 7
PV-3003-14 | 7.35 | 0.8 | Q4 | 2027 | 365 | 6.7167 | 6
PV-3003-14 | 11 | 0.8 | Q4 | 2027 | 365 | 10.0523 | 10
PV-3149-15 | 4.015 | 0.8 | Q4 | 2027 | 365 | 3.6691 | 3
PV-3149-15 | 7 | 0.8 | Q4 | 2027 | 365 | 6.3969 | 6
PV-3149-15 | 10.8 | 0.8 | Q4 | 2027 | 365 | 9.8695 | 9
PV-3002-14 | 9 | 0.8 | Q4 | 2027 | 365 | 8.2246 | 8
PV-6450-18 | 11.16 | 0.8 | Q4 | 2027 | 365 | 10.1985 | 10
PV-3015-14 | 6.4 | 0.8 | Q4 | 2027 | 365 | 5.8486 | 5
PV-3003-14 | 10.08 | 0.8 | Q4 | 2027 | 365 | 9.2115 | 9
PV-6441-18 | 7.08 | 0.8 | Q4 | 2027 | 365 | 6.47 | 6
PV-3002-14 | 8.04 | 0.8 | Q4 | 2027 | 365 | 7.3473 | 7
PV-3002-14 | 12.24 | 0.8 | Q4 | 2027 | 365 | 11.1854 | 11
PV-3002-14 | 8.68 | 0.8 | Q4 | 2027 | 365 | 7.9322 | 7
PV-3095-15 | 14.8 | 0.8 | Q4 | 2027 | 365 | 13.5249 | 13
PV-3926-16 | 9.425 | 0.8 | Q4 | 2027 | 365 | 8.613 | 8
PV-3002-14 | 11.97 | 0.8 | Q4 | 2027 | 365 | 10.9387 | 10
PV-3002-14 | 5.9 | 0.8 | Q4 | 2027 | 365 | 5.3917 | 5
PV-3033-14 | 8.64 | 0.8 | Q4 | 2027 | 365 | 7.8956 | 7
PV-3003-14 | 14.75 | 0.8 | Q4 | 2027 | 365 | 13.4792 | 13
PV-3033-14 | 3.245 | 0.8 | Q4 | 2027 | 365 | 2.9654 | 2
PV-3002-14 | 5.015 | 0.8 | Q4 | 2027 | 365 | 4.5829 | 4
PV-3003-14 | 3.77 | 0.8 | Q4 | 2027 | 365 | 3.4452 | 3
PV-3002-14 | 5.7 | 0.8 | Q4 | 2027 | 365 | 5.2089 | 5
PV-3003-14 | 5.015 | 0.8 | Q4 | 2027 | 365 | 4.5829 | 4
PV-3095-15 | 3.54 | 0.8 | Q4 | 2027 | 365 | 3.235 | 3
PV-3002-14 | 4.72 | 0.8 | Q4 | 2027 | 365 | 4.3133 | 4
PV-3002-14 | 8.96 | 0.8 | Q4 | 2027 | 365 | 8.188 | 8
PV-3013-14 | 3.245 | 0.8 | Q4 | 2027 | 365 | 2.9654 | 2
PV-3002-14 | 4.56 | 0.8 | Q4 | 2027 | 365 | 4.1671 | 4
PV-3926-16 | 2.16 | 0.8 | Q4 | 2027 | 365 | 1.9739 | 1
PV-3002-14 | 5.22 | 0.8 | Q4 | 2027 | 365 | 4.7703 | 4
PV-3002-14 | 7 | 0.8 | Q4 | 2027 | 365 | 6.3969 | 6
PV-3002-14 | 7.83 | 0.8 | Q4 | 2027 | 365 | 7.1554 | 7
PV-6450-18 | 6.49 | 0.8 | Q4 | 2027 | 365 | 5.9308 | 5
PV-6450-18 | 11.02 | 0.8 | Q4 | 2027 | 365 | 10.0706 | 10
PV-6450-18 | 8.91 | 0.8 | Q4 | 2027 | 365 | 8.1423 | 8
PV-3003-14 | 7.965 | 0.8 | Q4 | 2027 | 365 | 7.2788 | 7
PV-3002-14 | 9.76 | 0.8 | Q4 | 2027 | 365 | 8.9191 | 8
PV-3013-14 | 11.44 | 0.8 | Q4 | 2027 | 365 | 10.4544 | 10
PV-3033-14 | 7.625 | 0.8 | Q4 | 2027 | 365 | 6.9681 | 6
PV-3002-14 | 7.965 | 0.8 | Q4 | 2027 | 365 | 7.2788 | 7
PV-3002-14 | 10.03 | 0.8 | Q4 | 2027 | 365 | 9.1658 | 9
PV-3002-14 | 11.31 | 0.8 | Q4 | 2027 | 365 | 10.3356 | 10
PV-6450-18 | 4.425 | 0.8 | Q4 | 2027 | 365 | 4.0438 | 4
PV-6450-18 | 8.26 | 0.8 | Q4 | 2027 | 365 | 7.5483 | 7
PV-3002-14 | 9.15 | 0.8 | Q4 | 2027 | 365 | 8.3617 | 8
PV-3003-14 | 7.7 | 0.8 | Q4 | 2027 | 365 | 7.0366 | 7
PV-3003-14 | 13.34 | 0.8 | Q4 | 2027 | 365 | 12.1907 | 12
PV-6450-18 | 7.35 | 0.8 | Q4 | 2027 | 365 | 6.7167 | 6
PV-3033-14 | 9.8 | 0.8 | Q4 | 2027 | 365 | 8.9557 | 8
PV-6450-18 | 6.365 | 0.8 | Q4 | 2027 | 365 | 5.8166 | 5
PV-6450-18 | 5.31 | 0.8 | Q4 | 2027 | 365 | 4.8525 | 4
PV-6450-18 | 12.96 | 0.8 | Q4 | 2027 | 365 | 11.8434 | 11
PV-6450-18 | 1.8 | 0.8 | Q4 | 2027 | 365 | 1.6449 | 1
PV-6450-18 | 10.4 | 0.8 | Q4 | 2027 | 365 | 9.504 | 9
PV-6450-18 | 5.175 | 0.8 | Q4 | 2027 | 365 | 4.7291 | 4
PV-6450-18 | 12.54 | 0.8 | Q4 | 2027 | 365 | 11.4596 | 11
PV-6450-18 | 76 | 0.55 | Q4 | 2027 | 365 | 47.7483 | 47
PV-3003-14 | 3.54 | 0.8 | Q4 | 2027 | 365 | 3.235 | 3
PV-3003-14 | 2877.12 | 1 | Q4 | 2027 | 365 | 3286.5457 | 3286
PV-6450-18 | 2877.12 | 1 | Q4 | 2027 | 365 | 3286.5457 | 3286
PV-3003-14 | 10.8 | 0.8 | Q4 | 2027 | 365 | 9.8695 | 9
PV-6450-18 | 15.04 | 0.8 | Q4 | 2027 | 365 | 13.7442 | 13
PV-3002-14 | 10.15 | 0.8 | Q4 | 2027 | 365 | 9.2755 | 9
PV-3003-14 | 13.3 | 0.8 | Q4 | 2027 | 365 | 12.1541 | 12
PV-6177-17 | 5.13 | 0.8 | Q4 | 2027 | 365 | 4.688 | 4
PV-3013-14 | 6.67 | 0.8 | Q4 | 2027 | 365 | 6.0953 | 6
PV-3003-14 | 11.55 | 0.8 | Q4 | 2027 | 365 | 10.5549 | 10
PV-3002-14 | 6.6 | 0.8 | Q4 | 2027 | 365 | 6.0314 | 6
PV-3036-14 | 4.72 | 0.8 | Q4 | 2027 | 365 | 4.3133 | 4
PV-3033-14 | 5.605 | 0.8 | Q4 | 2027 | 365 | 5.1221 | 5
PV-6440-18 | 5.9 | 0.8 | Q4 | 2027 | 365 | 5.3917 | 5
PV-3003-14 | 3.835 | 0.8 | Q4 | 2027 | 365 | 3.5046 | 3
PV-3002-14 | 12.39 | 0.8 | Q4 | 2027 | 365 | 11.3225 | 11
PV-3003-14 | 3.835 | 0.8 | Q4 | 2027 | 365 | 3.5046 | 3
PV-3033-14 | 6.49 | 0.8 | Q4 | 2027 | 365 | 5.9308 | 5
PV-3013-14 | 8.85 | 0.8 | Q4 | 2027 | 365 | 8.0875 | 8
PV-3002-14 | 6.49 | 0.8 | Q4 | 2027 | 365 | 5.9308 | 5
PV-3002-14 | 4.13 | 0.8 | Q4 | 2027 | 365 | 3.7742 | 3
PV-3002-14 | 10.62 | 0.8 | Q4 | 2027 | 365 | 9.705 | 9
PV-6438-18 | 9.6 | 0.8 | Q4 | 2027 | 365 | 8.7729 | 8
PV-3036-14 | 4.32 | 0.8 | Q4 | 2027 | 365 | 3.9478 | 3
PV-6368-18 | 9.72 | 0.8 | Q4 | 2027 | 365 | 8.8826 | 8
PV-6368-18 | 7.68 | 0.8 | Q4 | 2027 | 365 | 7.0183 | 7
PV-6368-18 | 4.8 | 0.8 | Q4 | 2027 | 365 | 4.3864 | 4
PV-3036-14 | 7.965 | 0.8 | Q4 | 2027 | 365 | 7.2788 | 7
PV-3003-14 | 5.9 | 0.8 | Q4 | 2027 | 365 | 5.3917 | 5
PV-3036-14 | 13.275 | 0.8 | Q4 | 2027 | 365 | 12.1313 | 12
PV-3036-14 | 4.72 | 0.8 | Q4 | 2027 | 365 | 4.3133 | 4
PV-3036-14 | 4.13 | 0.8 | Q4 | 2027 | 365 | 3.7742 | 3
PV-3036-14 | 7.67 | 0.8 | Q4 | 2027 | 365 | 7.0092 | 7
PV-3036-14 | 6.213 | 0.8 | Q4 | 2027 | 365 | 5.6777 | 5
PV-6388-18 | 15.37 | 0.8 | Q4 | 2027 | 365 | 14.0458 | 14
PV-3036-14 | 24.85 | 0.8 | Q4 | 2027 | 365 | 22.709 | 22
PV-3002-14 | 10.15 | 0.8 | Q4 | 2027 | 365 | 9.2755 | 9
PV-6438-18 | 6.3 | 0.8 | Q4 | 2027 | 365 | 5.7572 | 5
PV-3003-14 | 7.5 | 0.8 | Q4 | 2027 | 365 | 6.8538 | 6
PV-3002-14 | 9.12 | 0.8 | Q4 | 2027 | 365 | 8.3342 | 8
PV-3036-14 | 11.31 | 0.8 | Q4 | 2027 | 365 | 10.3356 | 10
PV-6438-18 | 9.72 | 0.8 | Q4 | 2027 | 365 | 8.8826 | 8
PV-3002-14 | 4.32 | 0.8 | Q4 | 2027 | 365 | 3.9478 | 3
PV-3002-14 | 498.33 | 0.8 | Q4 | 2027 | 365 | 455.3955 | 455
PV-3003-14 | 388.1 | 0.65 | Q4 | 2027 | 365 | 288.1633 | 288
PV-3002-14 | 232.92 | 0.8 | Q4 | 2027 | 365 | 212.8524 | 212
PV-3002-14 | 648.09 | 0.65 | Q4 | 2027 | 365 | 481.2053 | 481
PV-3025-14 | 5.25 | 0.8 | Q4 | 2027 | 365 | 4.7977 | 4
PV-3002-14 | 990.46 | 0.8 | Q4 | 2027 | 365 | 905.1251 | 905
PV-3002-14 | 5.605 | 0.8 | Q4 | 2027 | 365 | 5.1221 | 5
PV-3002-14 | 9.1 | 0.8 | Q4 | 2027 | 365 | 8.316 | 8
PV-3002-14 | 6.65 | 0.8 | Q4 | 2027 | 365 | 6.0771 | 6
PV-3003-14 | 24.9 | 0.8 | Q4 | 2027 | 365 | 22.7547 | 22
PV-3002-14 | 7.965 | 0.8 | Q4 | 2027 | 365 | 7.2788 | 7
PV-3002-14 | 8.26 | 0.8 | Q4 | 2027 | 365 | 7.5483 | 7
PV-3025-14 | 3.54 | 0.8 | Q4 | 2027 | 365 | 3.235 | 3
PV-3025-14 | 4.425 | 0.8 | Q4 | 2027 | 365 | 4.0438 | 4
PV-3003-14 | 11.21 | 0.8 | Q4 | 2027 | 365 | 10.2442 | 10
PV-3001-14 | 4.13 | 0.8 | Q4 | 2027 | 365 | 3.7742 | 3
PV-3003-14 | 2.95 | 0.8 | Q4 | 2027 | 365 | 2.6958 | 2
PV-3036-14 | 13.275 | 0.8 | Q4 | 2027 | 365 | 12.1313 | 12
PV-6267-17 | 11.21 | 0.8 | Q4 | 2027 | 365 | 10.2442 | 10
PV-3033-14 | 6.785 | 0.8 | Q4 | 2027 | 365 | 6.2004 | 6
PV-3033-14 | 9.735 | 0.8 | Q4 | 2027 | 365 | 8.8963 | 8
PV-3002-14 | 5.355 | 0.8 | Q4 | 2027 | 365 | 4.8936 | 4
PV-3002-14 | 15.37 | 0.8 | Q4 | 2027 | 365 | 14.0458 | 14
PV-6388-18 | 7.08 | 0.8 | Q4 | 2027 | 365 | 6.47 | 6
PV-3003-14 | 6.84 | 0.8 | Q4 | 2027 | 365 | 6.2507 | 6
PV-3036-14 | 5.015 | 0.8 | Q4 | 2027 | 365 | 4.5829 | 4
PV-3036-14 | 23.2 | 0.8 | Q4 | 2027 | 365 | 21.2012 | 21
PV-3036-14 | 12.6 | 0.8 | Q4 | 2027 | 365 | 11.5144 | 11
PV-3036-14 | 2.36 | 0.8 | Q4 | 2027 | 365 | 2.1567 | 2
PV-3036-14 | 8.71 | 0.8 | Q4 | 2027 | 365 | 7.9596 | 7
PV-3036-14 | 9.735 | 0.8 | Q4 | 2027 | 365 | 8.8963 | 8
PV-3036-14 | 8.4 | 0.8 | Q4 | 2027 | 365 | 7.6763 | 7
PV-3036-14 | 6.785 | 0.8 | Q4 | 2027 | 365 | 6.2004 | 6
PV-3036-14 | 5.886 | 0.8 | Q4 | 2027 | 365 | 5.3789 | 5
PV-3036-14 | 5.36 | 0.8 | Q4 | 2027 | 365 | 4.8982 | 4
PV-3036-14 | 10.44 | 0.8 | Q4 | 2027 | 365 | 9.5405 | 9
PV-3036-14 | 9.156 | 0.8 | Q4 | 2027 | 365 | 8.3671 | 8
PV-3036-14 | 2.36 | 0.8 | Q4 | 2027 | 365 | 2.1567 | 2
PV-3036-14 | 7.98 | 0.8 | Q4 | 2027 | 365 | 7.2925 | 7
PV-3036-14 | 8.4 | 0.8 | Q4 | 2027 | 365 | 7.6763 | 7
PV-3036-14 | 12.025 | 0.8 | Q4 | 2027 | 365 | 10.989 | 10
PV-3036-14 | 13.44 | 0.8 | Q4 | 2027 | 365 | 12.2821 | 12
PV-3036-14 | 5.4 | 0.8 | Q4 | 2027 | 365 | 4.9348 | 4
PV-3036-14 | 12.6 | 0.8 | Q4 | 2027 | 365 | 11.5144 | 11
PV-3036-14 | 11.9 | 0.8 | Q4 | 2027 | 365 | 10.8747 | 10
PV-3002-14 | 6.08 | 0.8 | Q4 | 2027 | 365 | 5.5562 | 5
PV-6438-18 | 5.31 | 0.8 | Q4 | 2027 | 365 | 4.8525 | 4
PV-6388-18 | 5.695 | 0.8 | Q4 | 2027 | 365 | 5.2043 | 5
PV-6388-18 | 9.6 | 0.8 | Q4 | 2027 | 365 | 8.7729 | 8
PV-6388-18 | 10.8 | 0.8 | Q4 | 2027 | 365 | 9.8695 | 9
PV-3002-14 | 11.55 | 0.8 | Q4 | 2027 | 365 | 10.5549 | 10
PV-3002-14 | 13.4 | 0.8 | Q4 | 2027 | 365 | 12.2455 | 12
PV-3013-14 | 8.26 | 0.8 | Q4 | 2027 | 365 | 7.5483 | 7
PV-3013-14 | 6.785 | 0.8 | Q4 | 2027 | 365 | 6.2004 | 6
PV-3002-14 | 10.325 | 0.8 | Q4 | 2027 | 365 | 9.4354 | 9
PV-3002-14 | 5.9 | 0.8 | Q4 | 2027 | 365 | 5.3917 | 5
PV-3036-14 | 7.965 | 0.8 | Q4 | 2027 | 365 | 7.2788 | 7
PV-3002-14 | 9.735 | 0.8 | Q4 | 2027 | 365 | 8.8963 | 8
PV-3002-14 | 12.76 | 0.8 | Q4 | 2027 | 365 | 11.6606 | 11
PV-6368-18 | 5.605 | 0.8 | Q4 | 2027 | 365 | 5.1221 | 5
PV-3030-14 | 10.03 | 0.8 | Q4 | 2027 | 365 | 9.1658 | 9
PV-6368-18 | 12.98 | 0.8 | Q4 | 2027 | 365 | 11.8617 | 11
PV-3002-14 | 5.9 | 0.8 | Q4 | 2027 | 365 | 5.3917 | 5
PV-3003-14 | 14.455 | 0.8 | Q4 | 2027 | 365 | 13.2096 | 13
PV-3003-14 | 11.505 | 0.8 | Q4 | 2027 | 365 | 10.5138 | 10
PV-3003-14 | 9.735 | 0.8 | Q4 | 2027 | 365 | 8.8963 | 8
PV-3002-14 | 7.375 | 0.8 | Q4 | 2027 | 365 | 6.7396 | 6
PV-3002-14 | 5.31 | 0.8 | Q4 | 2027 | 365 | 4.8525 | 4
PV-3002-14 | 4.29 | 0.8 | Q4 | 2027 | 365 | 3.9204 | 3
PV-3025-14 | 7.83 | 0.8 | Q4 | 2027 | 365 | 7.1554 | 7
PV-3002-14 | 7.25 | 0.8 | Q4 | 2027 | 365 | 6.6254 | 6
PV-6393-18 | 11.9 | 0.8 | Q4 | 2027 | 365 | 10.8747 | 10
PV-3002-14 | 7.26 | 0.8 | Q4 | 2027 | 365 | 6.6345 | 6
PV-3013-14 | 12.8 | 0.8 | Q4 | 2027 | 365 | 11.6972 | 11
PV-3025-14 | 12.54 | 0.8 | Q4 | 2027 | 365 | 11.4596 | 11
PV-6388-18 | 4.9 | 0.8 | Q4 | 2027 | 365 | 4.4778 | 4
PV-3002-14 | 13.3 | 0.8 | Q4 | 2027 | 365 | 12.1541 | 12
PV-3033-14 | 7.08 | 0.8 | Q4 | 2027 | 365 | 6.47 | 6
PV-3002-14 | 12.6 | 0.8 | Q4 | 2027 | 365 | 11.5144 | 11
PV-3003-14 | 7.25 | 0.8 | Q4 | 2027 | 365 | 6.6254 | 6
PV-3003-14 | 3.015 | 0.8 | Q4 | 2027 | 365 | 2.7552 | 2
PV-3025-14 | 9 | 0.8 | Q4 | 2027 | 365 | 8.2246 | 8
PV-3001-14 | 4.425 | 0.8 | Q4 | 2027 | 365 | 4.0438 | 4
PV-3095-15 | 5.015 | 0.8 | Q4 | 2027 | 365 | 4.5829 | 4
PV-3926-16 | 8.26 | 0.8 | Q4 | 2027 | 365 | 7.5483 | 7
PV-3926-16 | 4.68 | 0.8 | Q4 | 2027 | 365 | 4.2768 | 4
PV-3013-14 | 6.49 | 0.8 | Q4 | 2027 | 365 | 5.9308 | 5
PV-3003-14 | 4.72 | 0.8 | Q4 | 2027 | 365 | 4.3133 | 4
PV-3036-14 | 17.1 | 0.8 | Q4 | 2027 | 365 | 15.6267 | 15
PV-3036-14 | 10.62 | 0.8 | Q4 | 2027 | 365 | 9.705 | 9
PV-6438-18 | 5.9 | 0.8 | Q4 | 2027 | 365 | 5.3917 | 5
PV-6438-18 | 7.83 | 0.8 | Q4 | 2027 | 365 | 7.1554 | 7
PV-3002-14 | 2.36 | 0.8 | Q4 | 2027 | 365 | 2.1567 | 2
PV-3002-14 | 7.375 | 0.8 | Q4 | 2027 | 365 | 6.7396 | 6
PV-3002-14 | 10.385 | 0.8 | Q4 | 2027 | 365 | 9.4903 | 9
PV-3002-14 | 10.03 | 0.8 | Q4 | 2027 | 365 | 9.1658 | 9
PV-6368-18 | 3.835 | 0.8 | Q4 | 2027 | 365 | 3.5046 | 3
PV-6393-18 | 2.36 | 0.8 | Q4 | 2027 | 365 | 2.1567 | 2
PV-6368-18 | 5.015 | 0.8 | Q4 | 2027 | 365 | 4.5829 | 4
PV-3030-14 | 4.72 | 0.8 | Q4 | 2027 | 365 | 4.3133 | 4
PV-3002-14 | 8.58 | 0.8 | Q4 | 2027 | 365 | 7.8408 | 7
PV-3003-14 | 6.12 | 0.8 | Q4 | 2027 | 365 | 5.5927 | 5
PV-3003-14 | 7.3 | 0.8 | Q4 | 2027 | 365 | 6.6711 | 6
PV-3002-14 | 6.3 | 0.8 | Q4 | 2027 | 365 | 5.7572 | 5
PV-3003-14 | 8.76 | 0.8 | Q4 | 2027 | 365 | 8.0053 | 8
PV-3003-14 | 10.44 | 0.8 | Q4 | 2027 | 365 | 9.5405 | 9
PV-3003-14 | 11.505 | 0.8 | Q4 | 2027 | 365 | 10.5138 | 10
PV-3036-14 | 4.425 | 0.8 | Q4 | 2027 | 365 | 4.0438 | 4
PV-3036-14 | 5.89 | 0.8 | Q4 | 2027 | 365 | 5.3825 | 5
PV-3036-14 | 7.965 | 0.8 | Q4 | 2027 | 365 | 7.2788 | 7
PV-6388-18 | 5.015 | 0.8 | Q4 | 2027 | 365 | 4.5829 | 4
PV-3002-14 | 9.425 | 0.8 | Q4 | 2027 | 365 | 8.613 | 8
PV-3003-14 | 9.61 | 0.8 | Q4 | 2027 | 365 | 8.782 | 8
PV-3013-14 | 6.16 | 0.8 | Q4 | 2027 | 365 | 5.6293 | 5
PV-3002-14 | 12.95 | 0.8 | Q4 | 2027 | 365 | 11.8343 | 11
PV-6368-18 | 4.95 | 0.8 | Q4 | 2027 | 365 | 4.5235 | 4
PV-6368-18 | 7.4 | 0.8 | Q4 | 2027 | 365 | 6.7624 | 6
PV-3002-14 | 7.705 | 0.8 | Q4 | 2027 | 365 | 7.0412 | 7
PV-3003-14 | 7.26 | 0.8 | Q4 | 2027 | 365 | 6.6345 | 6
PV-3002-14 | 9.9 | 0.8 | Q4 | 2027 | 365 | 9.047 | 9
PV-6368-18 | 24 | 0.8 | Q4 | 2027 | 365 | 21.9322 | 21
PV-3002-14 | 13.86 | 0.8 | Q4 | 2027 | 365 | 12.6659 | 12
PV-6438-18 | 7.3 | 0.8 | Q4 | 2027 | 365 | 6.6711 | 6
PV-6267-17 | 9.44 | 0.8 | Q4 | 2027 | 365 | 8.6267 | 8
PV-3668-16 | 8.7 | 0.8 | Q4 | 2027 | 365 | 7.9504 | 7
PV-3668-16 | 6.195 | 0.8 | Q4 | 2027 | 365 | 5.6613 | 5
PV-3002-14 | 7.375 | 0.8 | Q4 | 2027 | 365 | 6.7396 | 6
PV-3002-14 | 6.67 | 0.8 | Q4 | 2027 | 365 | 6.0953 | 6
PV-6438-18 | 7.965 | 0.8 | Q4 | 2027 | 365 | 7.2788 | 7
PV-6438-18 | 2.95 | 0.8 | Q4 | 2027 | 365 | 2.6958 | 2
PV-6438-18 | 8.85 | 0.8 | Q4 | 2027 | 365 | 8.0875 | 8
PV-3002-14 | 4.64 | 0.8 | Q4 | 2027 | 365 | 4.2402 | 4
PV-3003-14 | 9.44 | 0.8 | Q4 | 2027 | 365 | 8.6267 | 8
PV-3002-14 | 15.93 | 0.8 | Q4 | 2027 | 365 | 14.5575 | 14
PV-3002-14 | 2.36 | 0.8 | Q4 | 2027 | 365 | 2.1567 | 2
PV-6368-18 | 8.85 | 0.8 | Q4 | 2027 | 365 | 8.0875 | 8
PV-6368-18 | 4.72 | 0.8 | Q4 | 2027 | 365 | 4.3133 | 4
PV-6368-18 | 12.18 | 0.8 | Q4 | 2027 | 365 | 11.1306 | 11
PV-6438-18 | 6.49 | 0.8 | Q4 | 2027 | 365 | 5.9308 | 5
PV-3002-14 | 8.99 | 0.8 | Q4 | 2027 | 365 | 8.2155 | 8
PV-3003-14 | 6.49 | 0.8 | Q4 | 2027 | 365 | 5.9308 | 5
PV-3003-14 | 8.555 | 0.8 | Q4 | 2027 | 365 | 7.8179 | 7
PV-3013-14 | 2.655 | 0.8 | Q4 | 2027 | 365 | 2.4263 | 2
PV-3003-14 | 6.96 | 0.8 | Q4 | 2027 | 365 | 6.3603 | 6
PV-3001-14 | 8.85 | 0.8 | Q4 | 2027 | 365 | 8.0875 | 8
PV-3002-14 | 12.39 | 0.8 | Q4 | 2027 | 365 | 11.3225 | 11
PV-3002-14 | 6.785 | 0.8 | Q4 | 2027 | 365 | 6.2004 | 6
PV-3002-14 | 4.13 | 0.8 | Q4 | 2027 | 365 | 3.7742 | 3
PV-3002-14 | 8.4 | 0.8 | Q4 | 2027 | 365 | 7.6763 | 7
PV-3002-14 | 11.505 | 0.8 | Q4 | 2027 | 365 | 10.5138 | 10
PV-3025-14 | 3.64 | 0.8 | Q4 | 2027 | 365 | 3.3264 | 3
PV-3013-14 | 10.88 | 0.8 | Q4 | 2027 | 365 | 9.9426 | 9
PV-3003-14 | 4.35 | 0.8 | Q4 | 2027 | 365 | 3.9752 | 3
PV-3003-14 | 7.56 | 0.8 | Q4 | 2027 | 365 | 6.9087 | 6
PV-3003-14 | 13.3 | 0.8 | Q4 | 2027 | 365 | 12.1541 | 12
PV-3003-14 | 4.13 | 0.8 | Q4 | 2027 | 365 | 3.7742 | 3
PV-6317-18 | 13.275 | 0.8 | Q4 | 2027 | 365 | 12.1313 | 12
PV-6267-17 | 9.36 | 0.8 | Q4 | 2027 | 365 | 8.5536 | 8
PV-3033-14 | 10.08 | 0.8 | Q4 | 2027 | 365 | 9.2115 | 9
PV-3002-14 | 6.5 | 0.8 | Q4 | 2027 | 365 | 5.94 | 5
PV-6267-17 | 3.835 | 0.8 | Q4 | 2027 | 365 | 3.5046 | 3
PV-6438-18 | 6.9 | 0.8 | Q4 | 2027 | 365 | 6.3055 | 6
PV-6438-18 | 7.67 | 0.8 | Q4 | 2027 | 365 | 7.0092 | 7
PV-6368-18 | 7.83 | 0.8 | Q4 | 2027 | 365 | 7.1554 | 7
PV-6368-18 | 10.27 | 0.8 | Q4 | 2027 | 365 | 9.3852 | 9
PV-6393-18 | 8.91 | 0.8 | Q4 | 2027 | 365 | 8.1423 | 8
PV-6393-18 | 9.145 | 0.8 | Q4 | 2027 | 365 | 8.3571 | 8
PV-6393-18 | 4.5 | 0.8 | Q4 | 2027 | 365 | 4.1123 | 4
PV-6393-18 | 10.64 | 0.8 | Q4 | 2027 | 365 | 9.7233 | 9
PV-6368-18 | 5.31 | 0.8 | Q4 | 2027 | 365 | 4.8525 | 4
PV-3002-14 | 6.5 | 0.8 | Q4 | 2027 | 365 | 5.94 | 5
PV-3013-14 | 5.4 | 0.8 | Q4 | 2027 | 365 | 4.9348 | 4
PV-6283-18 | 5.1 | 0.8 | Q4 | 2027 | 365 | 4.6606 | 4
PV-3003-14 | 8.4 | 0.8 | Q4 | 2027 | 365 | 7.6763 | 7
PV-3033-14 | 10.08 | 0.8 | Q4 | 2027 | 365 | 9.2115 | 9
PV-3036-14 | 9.1 | 0.8 | Q4 | 2027 | 365 | 8.316 | 8
PV-3036-14 | 14.7 | 0.8 | Q4 | 2027 | 365 | 13.4335 | 13
PV-3002-14 | 8.85 | 0.8 | Q4 | 2027 | 365 | 8.0875 | 8
PV-6438-18 | 11.445 | 0.8 | Q4 | 2027 | 365 | 10.4589 | 10
PV-6199-17 | 13.57 | 0.8 | Q4 | 2027 | 365 | 12.4009 | 12
PV-3002-14 | 11.68 | 0.8 | Q4 | 2027 | 365 | 10.6737 | 10
PV-6438-18 | 9.125 | 0.8 | Q4 | 2027 | 365 | 8.3388 | 8
PV-3002-14 | 4.32 | 0.8 | Q4 | 2027 | 365 | 3.9478 | 3
PV-3003-14 | 9.735 | 0.8 | Q4 | 2027 | 365 | 8.8963 | 8
PV-6393-18 | 8.26 | 0.8 | Q4 | 2027 | 365 | 7.5483 | 7
PV-6393-18 | 10.325 | 0.8 | Q4 | 2027 | 365 | 9.4354 | 9
PV-3002-14 | 76.4 | 0.55 | Q4 | 2027 | 365 | 47.9996 | 47
PV-6393-18 | 6 | 0.8 | Q4 | 2027 | 365 | 5.4831 | 5
PV-6388-18 | 13.57 | 0.8 | Q4 | 2027 | 365 | 12.4009 | 12
PV-3003-14 | 7.08 | 0.8 | Q4 | 2027 | 365 | 6.47 | 6
PV-3002-14 | 8.85 | 0.8 | Q4 | 2027 | 365 | 8.0875 | 8
PV-3003-14 | 7.67 | 0.8 | Q4 | 2027 | 365 | 7.0092 | 7
PV-3003-14 | 11.9 | 0.8 | Q4 | 2027 | 365 | 10.8747 | 10
PV-3003-14 | 5.015 | 0.8 | Q4 | 2027 | 365 | 4.5829 | 4
PV-3002-14 | 6.6 | 0.8 | Q4 | 2027 | 365 | 6.0314 | 6
PV-3003-14 | 4.72 | 0.8 | Q4 | 2027 | 365 | 4.3133 | 4
PV-6388-18 | 12.8 | 0.8 | Q4 | 2027 | 365 | 11.6972 | 11
PV-6388-18 | 8.76 | 0.8 | Q4 | 2027 | 365 | 8.0053 | 8
PV-6388-18 | 10.5 | 0.8 | Q4 | 2027 | 365 | 9.5954 | 9
PV-3036-14 | 4.69 | 0.8 | Q4 | 2027 | 365 | 4.2859 | 4
PV-3036-14 | 7.56 | 0.8 | Q4 | 2027 | 365 | 6.9087 | 6
PV-3036-14 | 10.08 | 0.8 | Q4 | 2027 | 365 | 9.2115 | 9
PV-3036-14 | 11.16 | 0.8 | Q4 | 2027 | 365 | 10.1985 | 10
PV-3036-14 | 11.9 | 0.8 | Q4 | 2027 | 365 | 10.8747 | 10
PV-3036-14 | 11.88 | 0.8 | Q4 | 2027 | 365 | 10.8565 | 10
PV-3002-14 | 9.145 | 0.8 | Q4 | 2027 | 365 | 8.3571 | 8
PV-3002-14 | 2.24 | 0.8 | Q4 | 2027 | 365 | 2.047 | 2
PV-3002-14 | 5.36 | 0.8 | Q4 | 2027 | 365 | 4.8982 | 4
PV-3002-14 | 7.375 | 0.8 | Q4 | 2027 | 365 | 6.7396 | 6
PV-6388-18 | 5.605 | 0.8 | Q4 | 2027 | 365 | 5.1221 | 5
PV-3002-14 | 12.47 | 0.8 | Q4 | 2027 | 365 | 11.3956 | 11
PV-3003-14 | 5.31 | 0.8 | Q4 | 2027 | 365 | 4.8525 | 4
PV-6368-18 | 5.31 | 0.8 | Q4 | 2027 | 365 | 4.8525 | 4
PV-6368-18 | 5.605 | 0.8 | Q4 | 2027 | 365 | 5.1221 | 5
PV-6368-18 | 13.275 | 0.8 | Q4 | 2027 | 365 | 12.1313 | 12
PV-6368-18 | 5.31 | 0.8 | Q4 | 2027 | 365 | 4.8525 | 4
PV-3013-14 | 3.54 | 0.8 | Q4 | 2027 | 365 | 3.235 | 3
PV-6368-18 | 5.015 | 0.8 | Q4 | 2027 | 365 | 4.5829 | 4
PV-6368-18 | 11.505 | 0.8 | Q4 | 2027 | 365 | 10.5138 | 10
PV-3002-14 | 10.325 | 0.8 | Q4 | 2027 | 365 | 9.4354 | 9
PV-3002-14 | 6.49 | 0.8 | Q4 | 2027 | 365 | 5.9308 | 5
PV-3002-14 | 4.64 | 0.8 | Q4 | 2027 | 365 | 4.2402 | 4
PV-3013-14 | 5.9 | 0.8 | Q4 | 2027 | 365 | 5.3917 | 5
PV-6438-18 | 6.785 | 0.8 | Q4 | 2027 | 365 | 6.2004 | 6
PV-6283-18 | 7.37 | 0.8 | Q4 | 2027 | 365 | 6.735 | 6
PV-3002-14 | 8.03 | 0.8 | Q4 | 2027 | 365 | 7.3382 | 7
PV-6400-18 | 8.99 | 0.8 | Q4 | 2027 | 365 | 8.2155 | 8
PV-6400-18 | 7.83 | 0.8 | Q4 | 2027 | 365 | 7.1554 | 7
PV-3002-14 | 8.7 | 0.8 | Q4 | 2027 | 365 | 7.9504 | 7
PV-3003-14 | 18 | 0.8 | Q4 | 2027 | 365 | 16.4492 | 16
PV-3013-14 | 10.62 | 0.8 | Q4 | 2027 | 365 | 9.705 | 9
PV-3013-14 | 7.965 | 0.8 | Q4 | 2027 | 365 | 7.2788 | 7
PV-3002-14 | 5.015 | 0.8 | Q4 | 2027 | 365 | 4.5829 | 4
PV-3002-14 | 9.145 | 0.8 | Q4 | 2027 | 365 | 8.3571 | 8
PV-3002-14 | 5.22 | 0.8 | Q4 | 2027 | 365 | 4.7703 | 4
PV-3003-14 | 9.145 | 0.8 | Q4 | 2027 | 365 | 8.3571 | 8
PV-3003-14 | 2.95 | 0.8 | Q4 | 2027 | 365 | 2.6958 | 2
PV-3003-14 | 7.08 | 0.8 | Q4 | 2027 | 365 | 6.47 | 6
PV-3003-14 | 6.785 | 0.8 | Q4 | 2027 | 365 | 6.2004 | 6
PV-3002-14 | 5.605 | 0.8 | Q4 | 2027 | 365 | 5.1221 | 5
PV-3002-14 | 7.375 | 0.8 | Q4 | 2027 | 365 | 6.7396 | 6
PV-3013-14 | 10.585 | 0.8 | Q4 | 2027 | 365 | 9.673 | 9
PV-3002-14 | 10.23 | 0.8 | Q4 | 2027 | 365 | 9.3486 | 9
PV-3033-14 | 3.35 | 0.8 | Q4 | 2027 | 365 | 3.0614 | 3
PV-3033-14 | 22.125 | 0.8 | Q4 | 2027 | 365 | 20.2188 | 20
PV-3010-14 | 3.96 | 0.8 | Q4 | 2027 | 365 | 3.6188 | 3
PV-3002-14 | 14.58 | 0.8 | Q4 | 2027 | 365 | 13.3238 | 13
PV-3036-14 | 10.03 | 0.8 | Q4 | 2027 | 365 | 9.1658 | 9
PV-3036-14 | 5.31 | 0.8 | Q4 | 2027 | 365 | 4.8525 | 4
PV-3002-14 | 7.59 | 0.8 | Q4 | 2027 | 365 | 6.9361 | 6
PV-3003-14 | 8.41 | 0.8 | Q4 | 2027 | 365 | 7.6854 | 7
PV-3002-14 | 11.97 | 0.8 | Q4 | 2027 | 365 | 10.9387 | 10
PV-6388-18 | 11.05 | 0.8 | Q4 | 2027 | 365 | 10.098 | 10
PV-6438-18 | 5.25 | 0.8 | Q4 | 2027 | 365 | 4.7977 | 4
PV-6438-18 | 10.03 | 0.8 | Q4 | 2027 | 365 | 9.1658 | 9
PV-6438-18 | 5.4 | 0.8 | Q4 | 2027 | 365 | 4.9348 | 4
PV-3003-14 | 8.25 | 0.8 | Q4 | 2027 | 365 | 7.5392 | 7
PV-3003-14 | 7.25 | 0.8 | Q4 | 2027 | 365 | 6.6254 | 6
PV-6438-18 | 10.78 | 0.8 | Q4 | 2027 | 365 | 9.8512 | 9
PV-3002-14 | 12.2 | 0.8 | Q4 | 2027 | 365 | 11.1489 | 11
PV-6368-18 | 10.5 | 0.8 | Q4 | 2027 | 365 | 9.5954 | 9
PV-6368-18 | 10.24 | 0.8 | Q4 | 2027 | 365 | 9.3578 | 9
PV-6368-18 | 8.7 | 0.8 | Q4 | 2027 | 365 | 7.9504 | 7
PV-3013-14 | 8.12 | 0.8 | Q4 | 2027 | 365 | 7.4204 | 7
PV-3003-14 | 7.2 | 0.8 | Q4 | 2027 | 365 | 6.5797 | 6
PV-3002-14 | 8.58 | 0.8 | Q4 | 2027 | 365 | 7.8408 | 7
PV-3013-14 | 10.8 | 0.8 | Q4 | 2027 | 365 | 9.8695 | 9
PV-3002-14 | 10.8 | 0.8 | Q4 | 2027 | 365 | 9.8695 | 9
PV-3002-14 | 8.64 | 0.8 | Q4 | 2027 | 365 | 7.8956 | 7
PV-6438-18 | 4.88 | 0.8 | Q4 | 2027 | 365 | 4.4596 | 4
PV-6388-18 | 11 | 0.8 | Q4 | 2027 | 365 | 10.0523 | 10
PV-3002-14 | 6 | 0.8 | Q4 | 2027 | 365 | 5.4831 | 5
PV-3002-14 | 8.4 | 0.8 | Q4 | 2027 | 365 | 7.6763 | 7
PV-6401-18 | 11.55 | 0.8 | Q4 | 2027 | 365 | 10.5549 | 10
PV-6406-18 | 12.98 | 0.8 | Q4 | 2027 | 365 | 11.8617 | 11
PV-3002-14 | 9.8 | 0.8 | Q4 | 2027 | 365 | 8.9557 | 8
PV-6398-18 | 7.25 | 0.8 | Q4 | 2027 | 365 | 6.6254 | 6
PV-3002-14 | 13.28 | 0.8 | Q4 | 2027 | 365 | 12.1358 | 12
PV-6388-18 | 14.74 | 0.8 | Q4 | 2027 | 365 | 13.47 | 13
PV-3002-14 | 7 | 0.8 | Q4 | 2027 | 365 | 6.3969 | 6
PV-3002-14 | 5.04 | 0.8 | Q4 | 2027 | 365 | 4.6058 | 4
PV-3003-14 | 7.08 | 0.8 | Q4 | 2027 | 365 | 6.47 | 6
PV-3003-14 | 4.06 | 0.8 | Q4 | 2027 | 365 | 3.7102 | 3
PV-3033-14 | 12.6 | 0.8 | Q4 | 2027 | 365 | 11.5144 | 11
PV-3002-14 | 10.137 | 0.8 | Q4 | 2027 | 365 | 9.2636 | 9
PV-3002-14 | 5.015 | 0.8 | Q4 | 2027 | 365 | 4.5829 | 4
PV-3013-14 | 14.16 | 0.8 | Q4 | 2027 | 365 | 12.94 | 12
PV-3003-14 | 14 | 0.8 | Q4 | 2027 | 365 | 12.7938 | 12
PV-3002-14 | 6.785 | 0.8 | Q4 | 2027 | 365 | 6.2004 | 6
PV-3036-14 | 13.275 | 0.8 | Q4 | 2027 | 365 | 12.1313 | 12
PV-3036-14 | 6.96 | 0.8 | Q4 | 2027 | 365 | 6.3603 | 6
PV-3002-14 | 5.22 | 0.8 | Q4 | 2027 | 365 | 4.7703 | 4
PV-6438-18 | 2.36 | 0.8 | Q4 | 2027 | 365 | 2.1567 | 2
PV-6438-18 | 3.54 | 0.8 | Q4 | 2027 | 365 | 3.235 | 3
PV-6438-18 | 5.015 | 0.8 | Q4 | 2027 | 365 | 4.5829 | 4
PV-6388-18 | 8.4 | 0.8 | Q4 | 2027 | 365 | 7.6763 | 7
PV-6388-18 | 4.35 | 0.8 | Q4 | 2027 | 365 | 3.9752 | 3
PV-3002-14 | 9.9 | 0.8 | Q4 | 2027 | 365 | 9.047 | 9
PV-3002-14 | 3.105 | 0.8 | Q4 | 2027 | 365 | 2.8375 | 2
PV-3003-14 | 10.545 | 0.8 | Q4 | 2027 | 365 | 9.6365 | 9
PV-6368-18 | 10.56 | 0.8 | Q4 | 2027 | 365 | 9.6502 | 9
PV-6368-18 | 5.04 | 0.8 | Q4 | 2027 | 365 | 4.6058 | 4
PV-6368-18 | 11.2 | 0.8 | Q4 | 2027 | 365 | 10.235 | 10
PV-6368-18 | 8.64 | 0.8 | Q4 | 2027 | 365 | 7.8956 | 7
PV-6368-18 | 4.72 | 0.8 | Q4 | 2027 | 365 | 4.3133 | 4
PV-3002-14 | 24.5 | 0.8 | Q4 | 2027 | 365 | 22.3892 | 22
PV-6283-18 | 5.76 | 0.8 | Q4 | 2027 | 365 | 5.2637 | 5
PV-3002-14 | 24.96 | 0.8 | Q4 | 2027 | 365 | 22.8095 | 22
PV-6406-18 | 9.72 | 0.8 | Q4 | 2027 | 365 | 8.8826 | 8
PV-3002-14 | 7.965 | 0.8 | Q4 | 2027 | 365 | 7.2788 | 7
PV-3036-14 | 15 | 0.8 | Q4 | 2027 | 365 | 13.7076 | 13
PV-6368-18 | 8.4 | 0.8 | Q4 | 2027 | 365 | 7.6763 | 7
PV-3001-14 | 8.4 | 0.8 | Q4 | 2027 | 365 | 7.6763 | 7
PV-6438-18 | 5.9 | 0.8 | Q4 | 2027 | 365 | 5.3917 | 5
PV-6401-18 | 4.29 | 0.8 | Q4 | 2027 | 365 | 3.9204 | 3
PV-3002-14 | 11.02 | 0.8 | Q4 | 2027 | 365 | 10.0706 | 10
PV-3002-14 | 5.51 | 0.8 | Q4 | 2027 | 365 | 5.0353 | 5
PV-3002-14 | 9.36 | 0.8 | Q4 | 2027 | 365 | 8.5536 | 8
PV-3003-14 | 1.75 | 0.8 | Q4 | 2027 | 365 | 1.5992 | 1
PV-3003-14 | 10.85 | 0.8 | Q4 | 2027 | 365 | 9.9152 | 9
PV-3003-14 | 64 | 0.55 | Q4 | 2027 | 365 | 40.2091 | 40
PV-3001-14 | 9.735 | 0.8 | Q4 | 2027 | 365 | 8.8963 | 8
PV-3003-14 | 8.97 | 0.8 | Q4 | 2027 | 365 | 8.1972 | 8
PV-3001-14 | 8.28 | 0.8 | Q4 | 2027 | 365 | 7.5666 | 7
PV-3095-15 | 11.88 | 0.8 | Q4 | 2027 | 365 | 10.8565 | 10
PV-3003-14 | 5.12 | 0.8 | Q4 | 2027 | 365 | 4.6789 | 4
PV-3002-14 | 9.45 | 0.8 | Q4 | 2027 | 365 | 8.6358 | 8
PV-3033-14 | 14.88 | 0.8 | Q4 | 2027 | 365 | 13.598 | 13
PV-3033-14 | 11.31 | 0.8 | Q4 | 2027 | 365 | 10.3356 | 10
PV-3036-14 | 9.735 | 0.8 | Q4 | 2027 | 365 | 8.8963 | 8
PV-6388-18 | 10.4 | 0.8 | Q4 | 2027 | 365 | 9.504 | 9
PV-6388-18 | 13.3 | 0.8 | Q4 | 2027 | 365 | 12.1541 | 12
PV-6388-18 | 8.505 | 0.8 | Q4 | 2027 | 365 | 7.7722 | 7
PV-6438-18 | 4.35 | 0.8 | Q4 | 2027 | 365 | 3.9752 | 3
PV-3002-14 | 4.93 | 0.8 | Q4 | 2027 | 365 | 4.5052 | 4
PV-3002-14 | 6.38 | 0.8 | Q4 | 2027 | 365 | 5.8303 | 5
PV-3002-14 | 6.96 | 0.8 | Q4 | 2027 | 365 | 6.3603 | 6
PV-3002-14 | 13.05 | 0.8 | Q4 | 2027 | 365 | 11.9257 | 11
PV-3003-14 | 9.735 | 0.8 | Q4 | 2027 | 365 | 8.8963 | 8
PV-3003-14 | 4.13 | 0.8 | Q4 | 2027 | 365 | 3.7742 | 3
PV-3002-14 | 5.9 | 0.8 | Q4 | 2027 | 365 | 5.3917 | 5
PV-6438-18 | 4.69 | 0.8 | Q4 | 2027 | 365 | 4.2859 | 4
PV-6368-18 | 12.915 | 0.8 | Q4 | 2027 | 365 | 11.8023 | 11
PV-6368-18 | 10.23 | 0.8 | Q4 | 2027 | 365 | 9.3486 | 9
PV-6368-18 | 7.54 | 0.8 | Q4 | 2027 | 365 | 6.8904 | 6
PV-6368-18 | 7.245 | 0.8 | Q4 | 2027 | 365 | 6.6208 | 6
PV-6368-18 | 7.67 | 0.8 | Q4 | 2027 | 365 | 7.0092 | 7
PV-3003-14 | 7.965 | 0.8 | Q4 | 2027 | 365 | 7.2788 | 7
PV-3002-14 | 11.88 | 0.8 | Q4 | 2027 | 365 | 10.8565 | 10
PV-3003-14 | 9.36 | 0.8 | Q4 | 2027 | 365 | 8.5536 | 8
PV-3003-14 | 9.156 | 0.8 | Q4 | 2027 | 365 | 8.3671 | 8
PV-3003-14 | 12.71 | 0.8 | Q4 | 2027 | 365 | 11.6149 | 11
PV-3002-14 | 4.48 | 0.8 | Q4 | 2027 | 365 | 4.094 | 4
PV-6398-18 | 9.44 | 0.8 | Q4 | 2027 | 365 | 8.6267 | 8
PV-6398-18 | 4.425 | 0.8 | Q4 | 2027 | 365 | 4.0438 | 4
PV-6398-18 | 12.6 | 0.8 | Q4 | 2027 | 365 | 11.5144 | 11
PV-6398-18 | 8.85 | 0.8 | Q4 | 2027 | 365 | 8.0875 | 8
PV-6398-18 | 12 | 0.8 | Q4 | 2027 | 365 | 10.9661 | 10
PV-6388-18 | 7.08 | 0.8 | Q4 | 2027 | 365 | 6.47 | 6
PV-3033-14 | 9.156 | 0.8 | Q4 | 2027 | 365 | 8.3671 | 8
PV-3002-14 | 4.13 | 0.8 | Q4 | 2027 | 365 | 3.7742 | 3
PV-6398-18 | 4.72 | 0.8 | Q4 | 2027 | 365 | 4.3133 | 4
PV-3004-14 | 8.71 | 0.8 | Q4 | 2027 | 365 | 7.9596 | 7
PV-3002-14 | 423.87 | 0.55 | Q4 | 2027 | 365 | 266.3036 | 266
PV-3002-14 | 11.16 | 0.8 | Q4 | 2027 | 365 | 10.1985 | 10
PV-3003-14 | 10.44 | 0.8 | Q4 | 2027 | 365 | 9.5405 | 9
PV-3002-14 | 13.4 | 0.8 | Q4 | 2027 | 365 | 12.2455 | 12
PV-3002-14 | 8 | 0.8 | Q4 | 2027 | 365 | 7.3107 | 7
PV-3003-14 | 9.36 | 0.8 | Q4 | 2027 | 365 | 8.5536 | 8
PV-3926-16 | 7.8 | 0.8 | Q4 | 2027 | 365 | 7.128 | 7
PV-3926-16 | 7.35 | 0.8 | Q4 | 2027 | 365 | 6.7167 | 6
PV-3025-14 | 9.715 | 0.8 | Q4 | 2027 | 365 | 8.878 | 8
PV-3003-14 | 9.45 | 0.8 | Q4 | 2027 | 365 | 8.6358 | 8
PV-3015-14 | 7.67 | 0.8 | Q4 | 2027 | 365 | 7.0092 | 7
PV-3002-14 | 10.08 | 0.8 | Q4 | 2027 | 365 | 9.2115 | 9
PV-3002-14 | 11.55 | 0.8 | Q4 | 2027 | 365 | 10.5549 | 10
PV-3036-14 | 6.405 | 0.8 | Q4 | 2027 | 365 | 5.8532 | 5
PV-6388-18 | 5.31 | 0.8 | Q4 | 2027 | 365 | 4.8525 | 4
PV-6337-18 | 8.68 | 0.8 | Q4 | 2027 | 365 | 7.9322 | 7
PV-6368-18 | 8.64 | 0.8 | Q4 | 2027 | 365 | 7.8956 | 7
PV-6283-18 | 9.9 | 0.8 | Q4 | 2027 | 365 | 9.047 | 9
PV-3025-14 | 12.98 | 0.8 | Q4 | 2027 | 365 | 11.8617 | 11
PV-6398-18 | 5.795 | 0.8 | Q4 | 2027 | 365 | 5.2957 | 5
PV-6398-18 | 7.7 | 0.8 | Q4 | 2027 | 365 | 7.0366 | 7
PV-3003-14 | 648 | 0.5 | Q4 | 2027 | 365 | 370.1065 | 370
PV-3003-14 | 12.73 | 0.8 | Q4 | 2027 | 365 | 11.6332 | 11
PV-3025-14 | 9.9 | 0.8 | Q4 | 2027 | 365 | 9.047 | 9
PV-3033-14 | 12.96 | 0.8 | Q4 | 2027 | 365 | 11.8434 | 11
PV-3033-14 | 7.67 | 0.8 | Q4 | 2027 | 365 | 7.0092 | 7
PV-3003-14 | 4.55 | 0.8 | Q4 | 2027 | 365 | 4.158 | 4
PV-3013-14 | 9.145 | 0.8 | Q4 | 2027 | 365 | 8.3571 | 8
PV-6438-18 | 10.08 | 0.8 | Q4 | 2027 | 365 | 9.2115 | 9
PV-6438-18 | 6.93 | 0.8 | Q4 | 2027 | 365 | 6.3329 | 6
PV-6388-18 | 7.375 | 0.8 | Q4 | 2027 | 365 | 6.7396 | 6
PV-3036-14 | 10.73 | 0.8 | Q4 | 2027 | 365 | 9.8055 | 9
PV-3036-14 | 10.64 | 0.8 | Q4 | 2027 | 365 | 9.7233 | 9
PV-3036-14 | 2.9 | 0.8 | Q4 | 2027 | 365 | 2.6501 | 2
PV-3036-14 | 8.7 | 0.8 | Q4 | 2027 | 365 | 7.9504 | 7
PV-3036-14 | 7.695 | 0.8 | Q4 | 2027 | 365 | 7.032 | 7
PV-3036-14 | 2.95 | 0.8 | Q4 | 2027 | 365 | 2.6958 | 2
PV-3003-14 | 4.96 | 0.8 | Q4 | 2027 | 365 | 4.5327 | 4
PV-6398-18 | 324 | 0.65 | Q4 | 2027 | 365 | 240.5692 | 240
PV-3036-14 | 1595.62 | 0.9 | Q4 | 2027 | 365 | 1640.4148 | 1640
PV-3002-14 | 10.5 | 0.8 | Q4 | 2027 | 365 | 9.5954 | 9
PV-3002-14 | 12.24 | 0.8 | Q4 | 2027 | 365 | 11.1854 | 11
PV-3025-14 | 19.53 | 0.8 | Q4 | 2027 | 365 | 17.8474 | 17
PV-3003-14 | 7.125 | 0.8 | Q4 | 2027 | 365 | 6.5111 | 6
PV-3003-14 | 2.32 | 0.8 | Q4 | 2027 | 365 | 2.1201 | 2
PV-6360-18 | 5.015 | 0.8 | Q4 | 2027 | 365 | 4.5829 | 4
PV-6425-18 | 8.26 | 0.8 | Q4 | 2027 | 365 | 7.5483 | 7
PV-6267-17 | 4.64 | 0.8 | Q4 | 2027 | 365 | 4.2402 | 4
PV-6267-17 | 10.8 | 0.8 | Q4 | 2027 | 365 | 9.8695 | 9
PV-3926-16 | 11.505 | 0.8 | Q4 | 2027 | 365 | 10.5138 | 10
PV-3013-14 | 11.375 | 0.8 | Q4 | 2027 | 365 | 10.395 | 10
PV-3025-14 | 7.25 | 0.8 | Q4 | 2027 | 365 | 6.6254 | 6
PV-3002-14 | 9.36 | 0.8 | Q4 | 2027 | 365 | 8.5536 | 8
PV-3036-14 | 5.76 | 0.8 | Q4 | 2027 | 365 | 5.2637 | 5
PV-3036-14 | 9.145 | 0.8 | Q4 | 2027 | 365 | 8.3571 | 8
PV-3036-14 | 9.9 | 0.8 | Q4 | 2027 | 365 | 9.047 | 9
PV-3036-14 | 18.56 | 0.8 | Q4 | 2027 | 365 | 16.9609 | 16
PV-3036-14 | 5.985 | 0.8 | Q4 | 2027 | 365 | 5.4694 | 5
PV-3036-14 | 13.3 | 0.8 | Q4 | 2027 | 365 | 12.1541 | 12
PV-3036-14 | 9.715 | 0.8 | Q4 | 2027 | 365 | 8.878 | 8
PV-3002-14 | 7.7 | 0.8 | Q4 | 2027 | 365 | 7.0366 | 7
PV-3036-14 | 6.49 | 0.8 | Q4 | 2027 | 365 | 5.9308 | 5
PV-3036-14 | 8.05 | 0.8 | Q4 | 2027 | 365 | 7.3564 | 7
PV-3036-14 | 6.3 | 0.8 | Q4 | 2027 | 365 | 5.7572 | 5
PV-3036-14 | 4.425 | 0.8 | Q4 | 2027 | 365 | 4.0438 | 4
PV-3036-14 | 12.39 | 0.8 | Q4 | 2027 | 365 | 11.3225 | 11
PV-3036-14 | 13.275 | 0.8 | Q4 | 2027 | 365 | 12.1313 | 12
PV-3036-14 | 6.785 | 0.8 | Q4 | 2027 | 365 | 6.2004 | 6
PV-3003-14 | 5.605 | 0.8 | Q4 | 2027 | 365 | 5.1221 | 5
PV-3002-14 | 7.08 | 0.8 | Q4 | 2027 | 365 | 6.47 | 6
PV-3002-14 | 12.095 | 0.8 | Q4 | 2027 | 365 | 11.0529 | 11
PV-6368-18 | 8.64 | 0.8 | Q4 | 2027 | 365 | 7.8956 | 7
PV-3002-14 | 3.19 | 0.8 | Q4 | 2027 | 365 | 2.9152 | 2
PV-6368-18 | 10.15 | 0.8 | Q4 | 2027 | 365 | 9.2755 | 9
PV-6368-18 | 3.15 | 0.8 | Q4 | 2027 | 365 | 2.8786 | 2
PV-6368-18 | 9.3 | 0.8 | Q4 | 2027 | 365 | 8.4987 | 8
PV-3002-14 | 11.16 | 0.8 | Q4 | 2027 | 365 | 10.1985 | 10
PV-6388-18 | 9.6 | 0.8 | Q4 | 2027 | 365 | 8.7729 | 8
PV-3003-14 | 9 | 0.8 | Q4 | 2027 | 365 | 8.2246 | 8
PV-3030-14 | 5.9 | 0.8 | Q4 | 2027 | 365 | 5.3917 | 5
PV-3002-14 | 6.05 | 0.8 | Q4 | 2027 | 365 | 5.5288 | 5
PV-6438-18 | 9.6 | 0.8 | Q4 | 2027 | 365 | 8.7729 | 8
PV-6388-18 | 4.13 | 0.8 | Q4 | 2027 | 365 | 3.7742 | 3
PV-6398-18 | 8.99 | 0.8 | Q4 | 2027 | 365 | 8.2155 | 8
PV-6398-18 | 6.195 | 0.8 | Q4 | 2027 | 365 | 5.6613 | 5
PV-3002-14 | 7.965 | 0.8 | Q4 | 2027 | 365 | 7.2788 | 7
PV-6438-18 | 10.08 | 0.8 | Q4 | 2027 | 365 | 9.2115 | 9
PV-6438-18 | 6.49 | 0.8 | Q4 | 2027 | 365 | 5.9308 | 5
PV-3002-14 | 4.13 | 0.8 | Q4 | 2027 | 365 | 3.7742 | 3
PV-3002-14 | 6.48 | 0.8 | Q4 | 2027 | 365 | 5.9217 | 5
PV-3002-14 | 9.57 | 0.8 | Q4 | 2027 | 365 | 8.7455 | 8
PV-3002-14 | 11.47 | 0.8 | Q4 | 2027 | 365 | 10.4818 | 10
PV-3003-14 | 8.1 | 0.8 | Q4 | 2027 | 365 | 7.4021 | 7
PV-3003-14 | 7.68 | 0.8 | Q4 | 2027 | 365 | 7.0183 | 7
PV-3002-14 | 5.605 | 0.8 | Q4 | 2027 | 365 | 5.1221 | 5
PV-3003-14 | 5.94 | 0.8 | Q4 | 2027 | 365 | 5.4282 | 5
PV-3002-14 | 8.68 | 0.8 | Q4 | 2027 | 365 | 7.9322 | 7
PV-3033-14 | 7.44 | 0.8 | Q4 | 2027 | 365 | 6.799 | 6
PV-3003-14 | 4.13 | 0.8 | Q4 | 2027 | 365 | 3.7742 | 3
PV-6267-17 | 44.1 | 0.65 | Q4 | 2027 | 365 | 32.7441 | 32
PV-3003-14 | 8.85 | 0.8 | Q4 | 2027 | 365 | 8.0875 | 8
PV-3002-14 | 7.08 | 0.8 | Q4 | 2027 | 365 | 6.47 | 6
PV-3036-14 | 10.62 | 0.8 | Q4 | 2027 | 365 | 9.705 | 9
PV-3036-14 | 5.605 | 0.8 | Q4 | 2027 | 365 | 5.1221 | 5
PV-3036-14 | 2.655 | 0.8 | Q4 | 2027 | 365 | 2.4263 | 2
PV-3036-14 | 8 | 0.8 | Q4 | 2027 | 365 | 7.3107 | 7
PV-6438-18 | 12.95 | 0.8 | Q4 | 2027 | 365 | 11.8343 | 11
PV-3036-14 | 138.3 | 0.55 | Q4 | 2027 | 365 | 86.8894 | 86
PV-3036-14 | 9.9 | 0.8 | Q4 | 2027 | 365 | 9.047 | 9
PV-3036-14 | 3.9 | 0.8 | Q4 | 2027 | 365 | 3.564 | 3
PV-3036-14 | 13.734 | 0.8 | Q4 | 2027 | 365 | 12.5507 | 12
PV-3036-14 | 10.915 | 0.8 | Q4 | 2027 | 365 | 9.9746 | 9
PV-3036-14 | 5.95 | 0.8 | Q4 | 2027 | 365 | 5.4374 | 5
PV-3036-14 | 11.4 | 0.8 | Q4 | 2027 | 365 | 10.4178 | 10
PV-3036-14 | 6.2 | 0.8 | Q4 | 2027 | 365 | 5.6658 | 5
PV-3036-14 | 100 | 0.6 | Q4 | 2027 | 365 | 68.5382 | 68
PV-3036-14 | 10.44 | 0.8 | Q4 | 2027 | 365 | 9.5405 | 9
PV-3036-14 | 8.96 | 0.8 | Q4 | 2027 | 365 | 8.188 | 8
PV-3036-14 | 10.325 | 0.8 | Q4 | 2027 | 365 | 9.4354 | 9
PV-3036-14 | 9.44 | 0.8 | Q4 | 2027 | 365 | 8.6267 | 8
PV-3036-14 | 5.9 | 0.8 | Q4 | 2027 | 365 | 5.3917 | 5
PV-3036-14 | 10.915 | 0.8 | Q4 | 2027 | 365 | 9.9746 | 9
PV-3036-14 | 10.73 | 0.8 | Q4 | 2027 | 365 | 9.8055 | 9
PV-3036-14 | 9.3 | 0.8 | Q4 | 2027 | 365 | 8.4987 | 8
PV-3036-14 | 15.08 | 0.8 | Q4 | 2027 | 365 | 13.7808 | 13
PV-3036-14 | 6.195 | 0.8 | Q4 | 2027 | 365 | 5.6613 | 5
PV-3036-14 | 9.75 | 0.8 | Q4 | 2027 | 365 | 8.91 | 8
PV-3036-14 | 3.96 | 0.8 | Q4 | 2027 | 365 | 3.6188 | 3
PV-6283-18 | 11.88 | 0.8 | Q4 | 2027 | 365 | 10.8565 | 10
PV-6368-18 | 3.84 | 0.8 | Q4 | 2027 | 365 | 3.5092 | 3
PV-6368-18 | 7.25 | 0.8 | Q4 | 2027 | 365 | 6.6254 | 6
PV-3002-14 | 4.13 | 0.8 | Q4 | 2027 | 365 | 3.7742 | 3
PV-6438-18 | 4.48 | 0.8 | Q4 | 2027 | 365 | 4.094 | 4
PV-3002-14 | 7.965 | 0.8 | Q4 | 2027 | 365 | 7.2788 | 7
PV-6438-18 | 11.88 | 0.8 | Q4 | 2027 | 365 | 10.8565 | 10
PV-3002-14 | 5.76 | 0.8 | Q4 | 2027 | 365 | 5.2637 | 5
PV-3002-14 | 5.95 | 0.8 | Q4 | 2027 | 365 | 5.4374 | 5
PV-3003-14 | 24.79 | 0.8 | Q4 | 2027 | 365 | 22.6542 | 22
PV-3003-14 | 2.065 | 0.8 | Q4 | 2027 | 365 | 1.8871 | 1
PV-3002-14 | 8.85 | 0.8 | Q4 | 2027 | 365 | 8.0875 | 8
PV-6150-17 | 12.06 | 0.8 | Q4 | 2027 | 365 | 11.0209 | 11
PV-3003-14 | 8.04 | 0.8 | Q4 | 2027 | 365 | 7.3473 | 7
PV-3002-14 | 3.05 | 0.8 | Q4 | 2027 | 365 | 2.7872 | 2
PV-6149-17 | 3.48 | 0.8 | Q4 | 2027 | 365 | 3.1802 | 3
PV-3001-14 | 8.555 | 0.8 | Q4 | 2027 | 365 | 7.8179 | 7
PV-3003-14 | 6.195 | 0.8 | Q4 | 2027 | 365 | 5.6613 | 5
PV-3003-14 | 8.64 | 0.8 | Q4 | 2027 | 365 | 7.8956 | 7
PV-3003-14 | 7.56 | 0.8 | Q4 | 2027 | 365 | 6.9087 | 6
PV-3003-14 | 643.17 | 0.7 | Q4 | 2027 | 365 | 514.287 | 514
PV-6267-17 | 5.4 | 0.8 | Q4 | 2027 | 365 | 4.9348 | 4
PV-3033-14 | 5.95 | 0.8 | Q4 | 2027 | 365 | 5.4374 | 5
PV-3002-14 | 2.655 | 0.8 | Q4 | 2027 | 365 | 2.4263 | 2
PV-3003-14 | 11.2 | 0.8 | Q4 | 2027 | 365 | 10.235 | 10
PV-3926-16 | 10.5 | 0.8 | Q4 | 2027 | 365 | 9.5954 | 9
PV-3002-14 | 10.137 | 0.8 | Q4 | 2027 | 365 | 9.2636 | 9
PV-3971-16 | 13 | 0.8 | Q4 | 2027 | 365 | 11.88 | 11
PV-3002-14 | 6.71 | 0.8 | Q4 | 2027 | 365 | 6.1319 | 6
PV-3002-14 | 13.275 | 0.8 | Q4 | 2027 | 365 | 12.1313 | 12
PV-3013-14 | 5.95 | 0.8 | Q4 | 2027 | 365 | 5.4374 | 5
PV-6388-18 | 7.44 | 0.8 | Q4 | 2027 | 365 | 6.799 | 6
PV-3003-14 | 8.7 | 0.8 | Q4 | 2027 | 365 | 7.9504 | 7
PV-3002-14 | 5.6 | 0.8 | Q4 | 2027 | 365 | 5.1175 | 5
PV-3036-14 | 7.705 | 0.8 | Q4 | 2027 | 365 | 7.0412 | 7
PV-3036-14 | 6.48 | 0.8 | Q4 | 2027 | 365 | 5.9217 | 5
PV-3036-14 | 6.7 | 0.8 | Q4 | 2027 | 365 | 6.1227 | 6
PV-3036-14 | 4.8 | 0.8 | Q4 | 2027 | 365 | 4.3864 | 4
PV-3036-14 | 74.88 | 0.6 | Q4 | 2027 | 365 | 51.3214 | 51
PV-3036-14 | 7.08 | 0.8 | Q4 | 2027 | 365 | 6.47 | 6
PV-3036-14 | 3.84 | 0.8 | Q4 | 2027 | 365 | 3.5092 | 3
PV-3036-14 | 9.44 | 0.8 | Q4 | 2027 | 365 | 8.6267 | 8
PV-3036-14 | 6.49 | 0.8 | Q4 | 2027 | 365 | 5.9308 | 5
PV-3036-14 | 4.13 | 0.8 | Q4 | 2027 | 365 | 3.7742 | 3
PV-3036-14 | 24.36 | 0.8 | Q4 | 2027 | 365 | 22.2612 | 22
PV-3036-14 | 12.095 | 0.8 | Q4 | 2027 | 365 | 11.0529 | 11
PV-3036-14 | 6.93 | 0.8 | Q4 | 2027 | 365 | 6.3329 | 6
PV-3036-14 | 14.7 | 0.8 | Q4 | 2027 | 365 | 13.4335 | 13
PV-3036-14 | 2725.56 | 0.65 | Q4 | 2027 | 365 | 2023.7218 | 2023
PV-3036-14 | 5.12 | 0.8 | Q4 | 2027 | 365 | 4.6789 | 4
PV-3036-14 | 11.2 | 0.8 | Q4 | 2027 | 365 | 10.235 | 10
PV-3036-14 | 10.44 | 0.8 | Q4 | 2027 | 365 | 9.5405 | 9
PV-3036-14 | 12.25 | 0.8 | Q4 | 2027 | 365 | 11.1946 | 11
PV-3036-14 | 7.8 | 0.8 | Q4 | 2027 | 365 | 7.128 | 7
PV-3036-14 | 11.8 | 0.8 | Q4 | 2027 | 365 | 10.7833 | 10
PV-3036-14 | 9.99 | 0.8 | Q4 | 2027 | 365 | 9.1293 | 9
PV-3036-14 | 5.9 | 0.8 | Q4 | 2027 | 365 | 5.3917 | 5
PV-3036-14 | 6.785 | 0.8 | Q4 | 2027 | 365 | 6.2004 | 6
PV-3036-14 | 11.9 | 0.8 | Q4 | 2027 | 365 | 10.8747 | 10
PV-6368-18 | 7.08 | 0.8 | Q4 | 2027 | 365 | 6.47 | 6
PV-6368-18 | 5.22 | 0.8 | Q4 | 2027 | 365 | 4.7703 | 4
PV-6393-18 | 3.54 | 0.8 | Q4 | 2027 | 365 | 3.235 | 3
PV-3003-14 | 5.015 | 0.8 | Q4 | 2027 | 365 | 4.5829 | 4
PV-3036-14 | 5.31 | 0.8 | Q4 | 2027 | 365 | 4.8525 | 4
PV-3030-14 | 6.7 | 0.8 | Q4 | 2027 | 365 | 6.1227 | 6
PV-6438-18 | 9.86 | 0.8 | Q4 | 2027 | 365 | 9.0105 | 9
PV-6398-18 | 3.6 | 0.8 | Q4 | 2027 | 365 | 3.2898 | 3
PV-3036-14 | 18.3 | 0.8 | Q4 | 2027 | 365 | 16.7233 | 16
PV-3036-14 | 9 | 0.8 | Q4 | 2027 | 365 | 8.2246 | 8
PV-3030-14 | 8.85 | 0.8 | Q4 | 2027 | 365 | 8.0875 | 8
PV-3002-14 | 4.425 | 0.8 | Q4 | 2027 | 365 | 4.0438 | 4
PV-6438-18 | 3.245 | 0.8 | Q4 | 2027 | 365 | 2.9654 | 2
PV-3002-14 | 8.26 | 0.8 | Q4 | 2027 | 365 | 7.5483 | 7
PV-3002-14 | 5.9 | 0.8 | Q4 | 2027 | 365 | 5.3917 | 5
PV-3002-14 | 8.85 | 0.8 | Q4 | 2027 | 365 | 8.0875 | 8
PV-3002-14 | 12 | 0.8 | Q4 | 2027 | 365 | 10.9661 | 10
PV-3002-14 | 5.95 | 0.8 | Q4 | 2027 | 365 | 5.4374 | 5
PV-3036-14 | 2.95 | 0.8 | Q4 | 2027 | 365 | 2.6958 | 2
PV-3013-14 | 5.605 | 0.8 | Q4 | 2027 | 365 | 5.1221 | 5
PV-3002-14 | 5.31 | 0.8 | Q4 | 2027 | 365 | 4.8525 | 4
PV-3003-14 | 8.26 | 0.8 | Q4 | 2027 | 365 | 7.5483 | 7
PV-3002-14 | 4.13 | 0.8 | Q4 | 2027 | 365 | 3.7742 | 3
PV-6267-17 | 2.655 | 0.8 | Q4 | 2027 | 365 | 2.4263 | 2
PV-3002-14 | 2.36 | 0.8 | Q4 | 2027 | 365 | 2.1567 | 2
PV-3002-14 | 5.22 | 0.8 | Q4 | 2027 | 365 | 4.7703 | 4
PV-3095-15 | 7.965 | 0.8 | Q4 | 2027 | 365 | 7.2788 | 7
PV-3015-14 | 7.375 | 0.8 | Q4 | 2027 | 365 | 6.7396 | 6
PV-3003-14 | 979.6 | 0.7 | Q4 | 2027 | 365 | 783.3007 | 783
PV-3926-16 | 5.31 | 0.8 | Q4 | 2027 | 365 | 4.8525 | 4
PV-3036-14 | 7.68 | 0.8 | Q4 | 2027 | 365 | 7.0183 | 7
PV-3036-14 | 4.575 | 0.8 | Q4 | 2027 | 365 | 4.1808 | 4
PV-3036-14 | 5.12 | 0.8 | Q4 | 2027 | 365 | 4.6789 | 4
PV-3003-14 | 4.06 | 0.8 | Q4 | 2027 | 365 | 3.7102 | 3
PV-3036-14 | 2.36 | 0.8 | Q4 | 2027 | 365 | 2.1567 | 2
PV-3036-14 | 6.49 | 0.8 | Q4 | 2027 | 365 | 5.9308 | 5
PV-3036-14 | 7.2 | 0.8 | Q4 | 2027 | 365 | 6.5797 | 6
PV-3003-14 | 24.96 | 0.8 | Q4 | 2027 | 365 | 22.8095 | 22
PV-3036-14 | 24.85 | 0.8 | Q4 | 2027 | 365 | 22.709 | 22
PV-3036-14 | 6.09 | 0.8 | Q4 | 2027 | 365 | 5.5653 | 5
PV-3002-14 | 19.08 | 0.8 | Q4 | 2027 | 365 | 17.4361 | 17
PV-3036-14 | 5.605 | 0.8 | Q4 | 2027 | 365 | 5.1221 | 5
PV-6438-18 | 7.98 | 0.8 | Q4 | 2027 | 365 | 7.2925 | 7
PV-6283-18 | 9.44 | 0.8 | Q4 | 2027 | 365 | 8.6267 | 8
PV-3036-14 | 6.3 | 0.8 | Q4 | 2027 | 365 | 5.7572 | 5
PV-3036-14 | 7.7 | 0.8 | Q4 | 2027 | 365 | 7.0366 | 7
PV-6438-18 | 11.02 | 0.8 | Q4 | 2027 | 365 | 10.0706 | 10
PV-6368-18 | 4.64 | 0.8 | Q4 | 2027 | 365 | 4.2402 | 4
PV-6368-18 | 9.24 | 0.8 | Q4 | 2027 | 365 | 8.4439 | 8
PV-6368-18 | 7.7 | 0.8 | Q4 | 2027 | 365 | 7.0366 | 7
PV-6368-18 | 8.55 | 0.8 | Q4 | 2027 | 365 | 7.8134 | 7
PV-6368-18 | 3.54 | 0.8 | Q4 | 2027 | 365 | 3.235 | 3
PV-6368-18 | 3.835 | 0.8 | Q4 | 2027 | 365 | 3.5046 | 3
PV-6368-18 | 2.36 | 0.8 | Q4 | 2027 | 365 | 2.1567 | 2
PV-6368-18 | 3.54 | 0.8 | Q4 | 2027 | 365 | 3.235 | 3
PV-3003-14 | 4.13 | 0.8 | Q4 | 2027 | 365 | 3.7742 | 3
PV-3002-14 | 4.13 | 0.8 | Q4 | 2027 | 365 | 3.7742 | 3
PV-3002-14 | 9.15 | 0.8 | Q4 | 2027 | 365 | 8.3617 | 8
PV-3002-14 | 8.64 | 0.8 | Q4 | 2027 | 365 | 7.8956 | 7
PV-3002-14 | 4.06 | 0.8 | Q4 | 2027 | 365 | 3.7102 | 3
PV-3002-14 | 8.4 | 0.8 | Q4 | 2027 | 365 | 7.6763 | 7
PV-3003-14 | 10.325 | 0.8 | Q4 | 2027 | 365 | 9.4354 | 9
PV-3002-14 | 5.31 | 0.8 | Q4 | 2027 | 365 | 4.8525 | 4
PV-3002-14 | 3.835 | 0.8 | Q4 | 2027 | 365 | 3.5046 | 3
PV-3016-14 | 8.26 | 0.8 | Q4 | 2027 | 365 | 7.5483 | 7
PV-3001-14 | 9 | 0.8 | Q4 | 2027 | 365 | 8.2246 | 8
PV-3003-14 | 11.7 | 0.8 | Q4 | 2027 | 365 | 10.692 | 10
PV-3003-14 | 4.32 | 0.8 | Q4 | 2027 | 365 | 3.9478 | 3
PV-3003-14 | 2.64 | 0.8 | Q4 | 2027 | 365 | 2.4125 | 2
PV-3025-14 | 4.64 | 0.8 | Q4 | 2027 | 365 | 4.2402 | 4
PV-3033-14 | 12.6 | 0.8 | Q4 | 2027 | 365 | 11.5144 | 11
PV-6267-17 | 8.85 | 0.8 | Q4 | 2027 | 365 | 8.0875 | 8
PV-3010-14 | 8.85 | 0.8 | Q4 | 2027 | 365 | 8.0875 | 8
PV-3003-14 | 3.6 | 0.8 | Q4 | 2027 | 365 | 3.2898 | 3
PV-6267-17 | 9.81 | 0.8 | Q4 | 2027 | 365 | 8.9648 | 8
PV-3926-16 | 8.85 | 0.8 | Q4 | 2027 | 365 | 8.0875 | 8
PV-3002-14 | 31.32 | 0.65 | Q4 | 2027 | 365 | 23.255 | 23
PV-3003-14 | 11.16 | 0.8 | Q4 | 2027 | 365 | 10.1985 | 10
PV-3036-14 | 4.02 | 0.8 | Q4 | 2027 | 365 | 3.6736 | 3
PV-3036-14 | 6.785 | 0.8 | Q4 | 2027 | 365 | 6.2004 | 6
PV-3036-14 | 5.31 | 0.8 | Q4 | 2027 | 365 | 4.8525 | 4
PV-3002-14 | 7.08 | 0.8 | Q4 | 2027 | 365 | 6.47 | 6
PV-3002-14 | 6 | 0.8 | Q4 | 2027 | 365 | 5.4831 | 5
PV-6401-18 | 9.92 | 0.8 | Q4 | 2027 | 365 | 9.0653 | 9
PV-6438-18 | 12.18 | 0.8 | Q4 | 2027 | 365 | 11.1306 | 11
PV-6393-18 | 36 | 0.55 | Q4 | 2027 | 365 | 22.6176 | 22
PV-3003-14 | 6.405 | 0.8 | Q4 | 2027 | 365 | 5.8532 | 5
PV-6368-18 | 4.425 | 0.8 | Q4 | 2027 | 365 | 4.0438 | 4
PV-3002-14 | 9.86 | 0.8 | Q4 | 2027 | 365 | 9.0105 | 9
PV-3002-14 | 12.685 | 0.8 | Q4 | 2027 | 365 | 11.5921 | 11
PV-3025-14 | 6.785 | 0.8 | Q4 | 2027 | 365 | 6.2004 | 6
PV-3003-14 | 11.21 | 0.8 | Q4 | 2027 | 365 | 10.2442 | 10
PV-3002-14 | 7.08 | 0.8 | Q4 | 2027 | 365 | 6.47 | 6
PV-3926-16 | 4.72 | 0.8 | Q4 | 2027 | 365 | 4.3133 | 4
PV-3002-14 | 6.49 | 0.8 | Q4 | 2027 | 365 | 5.9308 | 5
PV-3003-14 | 7.67 | 0.8 | Q4 | 2027 | 365 | 7.0092 | 7
PV-3003-14 | 9.24 | 0.8 | Q4 | 2027 | 365 | 8.4439 | 8
PV-3013-14 | 11.505 | 0.8 | Q4 | 2027 | 365 | 10.5138 | 10
PV-6388-18 | 7.67 | 0.8 | Q4 | 2027 | 365 | 7.0092 | 7
PV-6438-18 | 6.195 | 0.8 | Q4 | 2027 | 365 | 5.6613 | 5
PV-6438-18 | 7.68 | 0.8 | Q4 | 2027 | 365 | 7.0183 | 7
PV-6388-18 | 13.05 | 0.8 | Q4 | 2027 | 365 | 11.9257 | 11
PV-3003-14 | 6.785 | 0.8 | Q4 | 2027 | 365 | 6.2004 | 6
PV-3003-14 | 8.85 | 0.8 | Q4 | 2027 | 365 | 8.0875 | 8
PV-6368-18 | 8.26 | 0.8 | Q4 | 2027 | 365 | 7.5483 | 7
PV-6368-18 | 5.605 | 0.8 | Q4 | 2027 | 365 | 5.1221 | 5
PV-3002-14 | 8.85 | 0.8 | Q4 | 2027 | 365 | 8.0875 | 8
PV-3036-14 | 8.555 | 0.8 | Q4 | 2027 | 365 | 7.8179 | 7
PV-3036-14 | 7.83 | 0.8 | Q4 | 2027 | 365 | 7.1554 | 7
PV-3036-14 | 4.425 | 0.8 | Q4 | 2027 | 365 | 4.0438 | 4
PV-3036-14 | 4.13 | 0.8 | Q4 | 2027 | 365 | 3.7742 | 3
PV-3036-14 | 8.7 | 0.8 | Q4 | 2027 | 365 | 7.9504 | 7
PV-3036-14 | 10.5 | 0.8 | Q4 | 2027 | 365 | 9.5954 | 9
PV-3036-14 | 3.35 | 0.8 | Q4 | 2027 | 365 | 3.0614 | 3
PV-3036-14 | 8.26 | 0.8 | Q4 | 2027 | 365 | 7.5483 | 7
PV-3036-14 | 11.52 | 0.8 | Q4 | 2027 | 365 | 10.5275 | 10
PV-3002-14 | 10.5 | 0.8 | Q4 | 2027 | 365 | 9.5954 | 9
PV-3002-14 | 7.7 | 0.8 | Q4 | 2027 | 365 | 7.0366 | 7
PV-3036-14 | 7.08 | 0.8 | Q4 | 2027 | 365 | 6.47 | 6
PV-3036-14 | 10.62 | 0.8 | Q4 | 2027 | 365 | 9.705 | 9
PV-3002-14 | 10.73 | 0.8 | Q4 | 2027 | 365 | 9.8055 | 9
PV-6438-18 | 6.6 | 0.8 | Q4 | 2027 | 365 | 6.0314 | 6
PV-3003-14 | 5.76 | 0.8 | Q4 | 2027 | 365 | 5.2637 | 5
PV-3002-14 | 11.2 | 0.8 | Q4 | 2027 | 365 | 10.235 | 10
PV-6398-18 | 11.52 | 0.8 | Q4 | 2027 | 365 | 10.5275 | 10
PV-3002-14 | 10.01 | 0.8 | Q4 | 2027 | 365 | 9.1476 | 9
PV-3003-14 | 2.88 | 0.8 | Q4 | 2027 | 365 | 2.6319 | 2
PV-3002-14 | 222 | 0.6 | Q4 | 2027 | 365 | 152.1549 | 152
PV-3003-14 | 54 | 0.55 | Q4 | 2027 | 365 | 33.9264 | 33
PV-6283-18 | 12.35 | 0.8 | Q4 | 2027 | 365 | 11.286 | 11
PV-3003-14 | 8.04 | 0.8 | Q4 | 2027 | 365 | 7.3473 | 7
PV-3002-14 | 7.08 | 0.8 | Q4 | 2027 | 365 | 6.47 | 6
PV-3036-14 | 4.02 | 0.8 | Q4 | 2027 | 365 | 3.6736 | 3
PV-3002-14 | 4.69 | 0.8 | Q4 | 2027 | 365 | 4.2859 | 4
PV-3002-14 | 6.785 | 0.8 | Q4 | 2027 | 365 | 6.2004 | 6
PV-3002-14 | 2.36 | 0.8 | Q4 | 2027 | 365 | 2.1567 | 2
PV-3109-15 | 11.8 | 0.8 | Q4 | 2027 | 365 | 10.7833 | 10
PV-6267-17 | 3.245 | 0.8 | Q4 | 2027 | 365 | 2.9654 | 2
PV-3002-14 | 7.965 | 0.8 | Q4 | 2027 | 365 | 7.2788 | 7
PV-3003-14 | 4.72 | 0.8 | Q4 | 2027 | 365 | 4.3133 | 4
PV-3010-14 | 9.715 | 0.8 | Q4 | 2027 | 365 | 8.878 | 8
PV-3002-14 | 10.88 | 0.8 | Q4 | 2027 | 365 | 9.9426 | 9
PV-3002-14 | 8.835 | 0.8 | Q4 | 2027 | 365 | 8.0738 | 8
PV-6368-18 | 10.56 | 0.8 | Q4 | 2027 | 365 | 9.6502 | 9
PV-6368-18 | 9.44 | 0.8 | Q4 | 2027 | 365 | 8.6267 | 8
PV-6368-18 | 9.24 | 0.8 | Q4 | 2027 | 365 | 8.4439 | 8
PV-3002-14 | 24.48 | 0.8 | Q4 | 2027 | 365 | 22.3709 | 22
PV-3002-14 | 25.2 | 0.55 | Q4 | 2027 | 365 | 15.8323 | 15
PV-6368-18 | 6.195 | 0.8 | Q4 | 2027 | 365 | 5.6613 | 5
PV-3036-14 | 6.38 | 0.8 | Q4 | 2027 | 365 | 5.8303 | 5
PV-3036-14 | 6.6 | 0.8 | Q4 | 2027 | 365 | 6.0314 | 6
PV-3036-14 | 8.7 | 0.8 | Q4 | 2027 | 365 | 7.9504 | 7
PV-3036-14 | 6.867 | 0.8 | Q4 | 2027 | 365 | 6.2754 | 6
PV-3036-14 | 5.985 | 0.8 | Q4 | 2027 | 365 | 5.4694 | 5
PV-3036-14 | 7.56 | 0.8 | Q4 | 2027 | 365 | 6.9087 | 6
PV-3036-14 | 3.5 | 0.8 | Q4 | 2027 | 365 | 3.1985 | 3
PV-3036-14 | 7 | 0.8 | Q4 | 2027 | 365 | 6.3969 | 6
PV-3036-14 | 6.84 | 0.8 | Q4 | 2027 | 365 | 6.2507 | 6
PV-3003-14 | 321.48 | 0.55 | Q4 | 2027 | 365 | 201.9753 | 201
PV-3036-14 | 3.96 | 0.8 | Q4 | 2027 | 365 | 3.6188 | 3
PV-3003-14 | 10.065 | 0.8 | Q4 | 2027 | 365 | 9.1978 | 9
PV-3002-14 | 8.71 | 0.8 | Q4 | 2027 | 365 | 7.9596 | 7
PV-3036-14 | 7.44 | 0.8 | Q4 | 2027 | 365 | 6.799 | 6
PV-3036-14 | 3.65 | 0.8 | Q4 | 2027 | 365 | 3.3355 | 3
PV-6283-18 | 3.05 | 0.8 | Q4 | 2027 | 365 | 2.7872 | 2
PV-6283-18 | 5.6 | 0.8 | Q4 | 2027 | 365 | 5.1175 | 5
PV-6388-18 | 9 | 0.8 | Q4 | 2027 | 365 | 8.2246 | 8
PV-6438-18 | 7.56 | 0.8 | Q4 | 2027 | 365 | 6.9087 | 6
PV-6401-18 | 4.8 | 0.8 | Q4 | 2027 | 365 | 4.3864 | 4
PV-3036-14 | 1070.925 | 0.65 | Q4 | 2027 | 365 | 795.1592 | 795
PV-3002-14 | 9.72 | 0.8 | Q4 | 2027 | 365 | 8.8826 | 8
PV-6388-18 | 11.05 | 0.8 | Q4 | 2027 | 365 | 10.098 | 10
PV-3002-14 | 6.82 | 0.8 | Q4 | 2027 | 365 | 6.2324 | 6
PV-6438-18 | 422.4 | 0.6 | Q4 | 2027 | 365 | 289.5055 | 289
PV-3002-14 | 4.02 | 0.8 | Q4 | 2027 | 365 | 3.6736 | 3
PV-6368-18 | 11.8 | 0.8 | Q4 | 2027 | 365 | 10.7833 | 10
PV-3003-14 | 3.54 | 0.8 | Q4 | 2027 | 365 | 3.235 | 3
PV-3002-14 | 8.91 | 0.8 | Q4 | 2027 | 365 | 8.1423 | 8
PV-3003-14 | 3.05 | 0.8 | Q4 | 2027 | 365 | 2.7872 | 2
PV-3002-14 | 3.35 | 0.8 | Q4 | 2027 | 365 | 3.0614 | 3
PV-6410-18 | 4.425 | 0.8 | Q4 | 2027 | 365 | 4.0438 | 4
PV-3003-14 | 5.605 | 0.8 | Q4 | 2027 | 365 | 5.1221 | 5
PV-3003-14 | 10.8 | 0.8 | Q4 | 2027 | 365 | 9.8695 | 9
PV-3002-14 | 8.26 | 0.8 | Q4 | 2027 | 365 | 7.5483 | 7
PV-3002-14 | 5.695 | 0.8 | Q4 | 2027 | 365 | 5.2043 | 5
PV-6267-17 | 14.4 | 0.8 | Q4 | 2027 | 365 | 13.1593 | 13
PV-6267-17 | 11.21 | 0.8 | Q4 | 2027 | 365 | 10.2442 | 10
PV-6267-17 | 4.425 | 0.8 | Q4 | 2027 | 365 | 4.0438 | 4
PV-3033-14 | 13.92 | 0.8 | Q4 | 2027 | 365 | 12.7207 | 12
PV-6267-17 | 8.85 | 0.8 | Q4 | 2027 | 365 | 8.0875 | 8
PV-3015-14 | 6.54 | 0.8 | Q4 | 2027 | 365 | 5.9765 | 5
PV-3013-14 | 9.36 | 0.8 | Q4 | 2027 | 365 | 8.5536 | 8
PV-3003-14 | 13.14 | 0.8 | Q4 | 2027 | 365 | 12.0079 | 12
PV-3002-14 | 7.56 | 0.8 | Q4 | 2027 | 365 | 6.9087 | 6
PV-3003-14 | 8.45 | 0.8 | Q4 | 2027 | 365 | 7.722 | 7
PV-3003-14 | 5.4 | 0.8 | Q4 | 2027 | 365 | 4.9348 | 4
PV-6388-18 | 9.6 | 0.8 | Q4 | 2027 | 365 | 8.7729 | 8
PV-3036-14 | 6.2 | 0.8 | Q4 | 2027 | 365 | 5.6658 | 5
PV-3002-14 | 7 | 0.8 | Q4 | 2027 | 365 | 6.3969 | 6
PV-3036-14 | 4.425 | 0.8 | Q4 | 2027 | 365 | 4.0438 | 4
PV-3036-14 | 9.86 | 0.8 | Q4 | 2027 | 365 | 9.0105 | 9
PV-3036-14 | 15.12 | 0.8 | Q4 | 2027 | 365 | 13.8173 | 13
PV-3036-14 | 6.5 | 0.8 | Q4 | 2027 | 365 | 5.94 | 5
PV-3036-14 | 8.75 | 0.8 | Q4 | 2027 | 365 | 7.9961 | 7
PV-3036-14 | 12.6 | 0.8 | Q4 | 2027 | 365 | 11.5144 | 11
PV-3036-14 | 8.64 | 0.8 | Q4 | 2027 | 365 | 7.8956 | 7
PV-3036-14 | 9.92 | 0.8 | Q4 | 2027 | 365 | 9.0653 | 9
PV-3036-14 | 9 | 0.8 | Q4 | 2027 | 365 | 8.2246 | 8
PV-3036-14 | 10.08 | 0.8 | Q4 | 2027 | 365 | 9.2115 | 9
PV-3002-14 | 5.51 | 0.8 | Q4 | 2027 | 365 | 5.0353 | 5
PV-3003-14 | 8.85 | 0.8 | Q4 | 2027 | 365 | 8.0875 | 8
PV-6438-18 | 10.915 | 0.8 | Q4 | 2027 | 365 | 9.9746 | 9
PV-6388-18 | 2.36 | 0.8 | Q4 | 2027 | 365 | 2.1567 | 2
PV-6401-18 | 3.835 | 0.8 | Q4 | 2027 | 365 | 3.5046 | 3
PV-6398-18 | 5.9 | 0.8 | Q4 | 2027 | 365 | 5.3917 | 5
PV-3036-14 | 5.31 | 0.8 | Q4 | 2027 | 365 | 4.8525 | 4
PV-6388-18 | 9.145 | 0.8 | Q4 | 2027 | 365 | 8.3571 | 8
PV-3036-14 | 7.26 | 0.8 | Q4 | 2027 | 365 | 6.6345 | 6
PV-3003-14 | 11.505 | 0.8 | Q4 | 2027 | 365 | 10.5138 | 10
PV-3036-14 | 11.21 | 0.8 | Q4 | 2027 | 365 | 10.2442 | 10
PV-3003-14 | 8.12 | 0.8 | Q4 | 2027 | 365 | 7.4204 | 7
PV-6368-18 | 10.915 | 0.8 | Q4 | 2027 | 365 | 9.9746 | 9
PV-6368-18 | 6.27 | 0.8 | Q4 | 2027 | 365 | 5.7298 | 5
PV-6368-18 | 2.065 | 0.8 | Q4 | 2027 | 365 | 1.8871 | 1
PV-6368-18 | 2.95 | 0.8 | Q4 | 2027 | 365 | 2.6958 | 2
PV-6393-18 | 10.15 | 0.8 | Q4 | 2027 | 365 | 9.2755 | 9
PV-3001-14 | 13.275 | 0.8 | Q4 | 2027 | 365 | 12.1313 | 12
PV-3002-14 | 7.92 | 0.8 | Q4 | 2027 | 365 | 7.2376 | 7
PV-3003-14 | 4.93 | 0.8 | Q4 | 2027 | 365 | 4.5052 | 4
PV-3003-14 | 11.88 | 0.8 | Q4 | 2027 | 365 | 10.8565 | 10
PV-3003-14 | 5.25 | 0.8 | Q4 | 2027 | 365 | 4.7977 | 4
PV-6337-18 | 22.91 | 0.8 | Q4 | 2027 | 365 | 20.9361 | 20
PV-6368-18 | 10.05 | 0.8 | Q4 | 2027 | 365 | 9.1841 | 9
PV-3013-14 | 6.57 | 0.8 | Q4 | 2027 | 365 | 6.0039 | 6
PV-3001-14 | 7.965 | 0.8 | Q4 | 2027 | 365 | 7.2788 | 7
PV-3002-14 | 10.075 | 0.8 | Q4 | 2027 | 365 | 9.207 | 9
PV-3002-14 | 9.92 | 0.8 | Q4 | 2027 | 365 | 9.0653 | 9
PV-3926-16 | 12.73 | 0.8 | Q4 | 2027 | 365 | 11.6332 | 11
PV-3010-14 | 4.72 | 0.8 | Q4 | 2027 | 365 | 4.3133 | 4
PV-3003-14 | 6.65 | 0.8 | Q4 | 2027 | 365 | 6.0771 | 6
PV-6025-16 | 4.425 | 0.8 | Q4 | 2027 | 365 | 4.0438 | 4
PV-6026-16 | 10.137 | 0.8 | Q4 | 2027 | 365 | 9.2636 | 9
PV-3002-14 | 9.45 | 0.8 | Q4 | 2027 | 365 | 8.6358 | 8
PV-3004-14 | 11.2 | 0.8 | Q4 | 2027 | 365 | 10.235 | 10
PV-6388-18 | 3.924 | 0.8 | Q4 | 2027 | 365 | 3.5859 | 3
PV-3002-14 | 9.1 | 0.8 | Q4 | 2027 | 365 | 8.316 | 8
PV-6190-17 | 11.21 | 0.8 | Q4 | 2027 | 365 | 10.2442 | 10
PV-6388-18 | 11.76 | 0.8 | Q4 | 2027 | 365 | 10.7468 | 10
PV-6438-18 | 11.16 | 0.8 | Q4 | 2027 | 365 | 10.1985 | 10
PV-3002-14 | 2.56 | 0.8 | Q4 | 2027 | 365 | 2.3394 | 2
PV-3036-14 | 8.58 | 0.8 | Q4 | 2027 | 365 | 7.8408 | 7
PV-3036-14 | 6 | 0.8 | Q4 | 2027 | 365 | 5.4831 | 5
PV-6398-18 | 7.56 | 0.8 | Q4 | 2027 | 365 | 6.9087 | 6
PV-3036-14 | 3.2 | 0.8 | Q4 | 2027 | 365 | 2.9243 | 2
PV-3036-14 | 3.2 | 0.8 | Q4 | 2027 | 365 | 2.9243 | 2
PV-3036-14 | 20.145 | 0.8 | Q4 | 2027 | 365 | 18.4094 | 18
PV-3036-14 | 5.31 | 0.8 | Q4 | 2027 | 365 | 4.8525 | 4
PV-3036-14 | 4.93 | 0.8 | Q4 | 2027 | 365 | 4.5052 | 4
PV-3036-14 | 9.135 | 0.8 | Q4 | 2027 | 365 | 8.348 | 8
PV-3036-14 | 5.015 | 0.8 | Q4 | 2027 | 365 | 4.5829 | 4
PV-3036-14 | 11.8 | 0.8 | Q4 | 2027 | 365 | 10.7833 | 10
PV-3002-14 | 7.67 | 0.8 | Q4 | 2027 | 365 | 7.0092 | 7
PV-3013-14 | 9.6 | 0.8 | Q4 | 2027 | 365 | 8.7729 | 8
PV-3013-14 | 5.95 | 0.8 | Q4 | 2027 | 365 | 5.4374 | 5
PV-3002-14 | 9.24 | 0.8 | Q4 | 2027 | 365 | 8.4439 | 8
PV-3002-14 | 6.3 | 0.8 | Q4 | 2027 | 365 | 5.7572 | 5
PV-6438-18 | 10.22 | 0.8 | Q4 | 2027 | 365 | 9.3395 | 9
PV-6393-18 | 11.8 | 0.8 | Q4 | 2027 | 365 | 10.7833 | 10
PV-6368-18 | 7.54 | 0.8 | Q4 | 2027 | 365 | 6.8904 | 6
PV-3003-14 | 11.88 | 0.8 | Q4 | 2027 | 365 | 10.8565 | 10
PV-6368-18 | 4.425 | 0.8 | Q4 | 2027 | 365 | 4.0438 | 4
PV-6368-18 | 8.85 | 0.8 | Q4 | 2027 | 365 | 8.0875 | 8
PV-3030-14 | 5.015 | 0.8 | Q4 | 2027 | 365 | 4.5829 | 4
PV-3003-14 | 12.87 | 0.8 | Q4 | 2027 | 365 | 11.7612 | 11
PV-3002-14 | 7.8 | 0.8 | Q4 | 2027 | 365 | 7.128 | 7
PV-3003-14 | 2.95 | 0.8 | Q4 | 2027 | 365 | 2.6958 | 2
PV-3003-14 | 9.36 | 0.8 | Q4 | 2027 | 365 | 8.5536 | 8
PV-3002-14 | 12.48 | 0.8 | Q4 | 2027 | 365 | 11.4048 | 11
PV-3002-14 | 8.505 | 0.8 | Q4 | 2027 | 365 | 7.7722 | 7
PV-3036-14 | 12.775 | 0.8 | Q4 | 2027 | 365 | 11.6743 | 11
PV-6267-17 | 12.6 | 0.8 | Q4 | 2027 | 365 | 11.5144 | 11
PV-3033-14 | 7.36 | 0.8 | Q4 | 2027 | 365 | 6.7259 | 6
PV-3973-16 | 12.24 | 0.8 | Q4 | 2027 | 365 | 11.1854 | 11
PV-3972-16 | 13.44 | 0.8 | Q4 | 2027 | 365 | 12.2821 | 12
PV-3973-16 | 12.35 | 0.8 | Q4 | 2027 | 365 | 11.286 | 11
PV-3973-16 | 5.2 | 0.8 | Q4 | 2027 | 365 | 4.752 | 4
PV-3002-14 | 11.88 | 0.8 | Q4 | 2027 | 365 | 10.8565 | 10
PV-3972-16 | 24.7 | 0.8 | Q4 | 2027 | 365 | 22.5719 | 22
PV-3003-14 | 7 | 0.8 | Q4 | 2027 | 365 | 6.3969 | 6
PV-6401-18 | 4.35 | 0.8 | Q4 | 2027 | 365 | 3.9752 | 3
PV-6438-18 | 13.8 | 0.8 | Q4 | 2027 | 365 | 12.611 | 12
PV-3002-14 | 8.12 | 0.8 | Q4 | 2027 | 365 | 7.4204 | 7
PV-3036-14 | 8.64 | 0.8 | Q4 | 2027 | 365 | 7.8956 | 7
PV-3036-14 | 8.32 | 0.8 | Q4 | 2027 | 365 | 7.6032 | 7
PV-3036-14 | 6.54 | 0.8 | Q4 | 2027 | 365 | 5.9765 | 5
PV-3036-14 | 7.36 | 0.8 | Q4 | 2027 | 365 | 6.7259 | 6
PV-3036-14 | 6.93 | 0.8 | Q4 | 2027 | 365 | 6.3329 | 6
PV-3036-14 | 10.5 | 0.8 | Q4 | 2027 | 365 | 9.5954 | 9
PV-3036-14 | 10.137 | 0.8 | Q4 | 2027 | 365 | 9.2636 | 9
PV-3036-14 | 14.7 | 0.8 | Q4 | 2027 | 365 | 13.4335 | 13
PV-3036-14 | 7.35 | 0.8 | Q4 | 2027 | 365 | 6.7167 | 6
PV-3036-14 | 4.725 | 0.8 | Q4 | 2027 | 365 | 4.3179 | 4
PV-3036-14 | 11.55 | 0.8 | Q4 | 2027 | 365 | 10.5549 | 10
PV-3036-14 | 6.4 | 0.8 | Q4 | 2027 | 365 | 5.8486 | 5
PV-3036-14 | 3.48 | 0.8 | Q4 | 2027 | 365 | 3.1802 | 3
PV-3036-14 | 94.4 | 0.55 | Q4 | 2027 | 365 | 59.3084 | 59
PV-3003-14 | 6.57 | 0.8 | Q4 | 2027 | 365 | 6.0039 | 6
PV-3036-14 | 5.8 | 0.8 | Q4 | 2027 | 365 | 5.3003 | 5
PV-3002-14 | 4.225 | 0.8 | Q4 | 2027 | 365 | 3.861 | 3
PV-3002-14 | 8.96 | 0.8 | Q4 | 2027 | 365 | 8.188 | 8
PV-3036-14 | 7.375 | 0.8 | Q4 | 2027 | 365 | 6.7396 | 6
PV-3002-14 | 12.21 | 0.8 | Q4 | 2027 | 365 | 11.158 | 11
PV-3002-14 | 10.725 | 0.8 | Q4 | 2027 | 365 | 9.801 | 9
PV-3002-14 | 260.1 | 0.7 | Q4 | 2027 | 365 | 207.9793 | 207
PV-6393-18 | 8.85 | 0.8 | Q4 | 2027 | 365 | 8.0875 | 8
PV-3030-14 | 5.9 | 0.8 | Q4 | 2027 | 365 | 5.3917 | 5
PV-3002-14 | 3.42 | 0.8 | Q4 | 2027 | 365 | 3.1253 | 3
PV-3002-14 | 5.31 | 0.8 | Q4 | 2027 | 365 | 4.8525 | 4
PV-3030-14 | 6.195 | 0.8 | Q4 | 2027 | 365 | 5.6613 | 5
PV-6368-18 | 4.72 | 0.8 | Q4 | 2027 | 365 | 4.3133 | 4
PV-3003-14 | 3.42 | 0.8 | Q4 | 2027 | 365 | 3.1253 | 3
PV-3002-14 | 3.54 | 0.8 | Q4 | 2027 | 365 | 3.235 | 3
PV-3002-14 | 9.44 | 0.8 | Q4 | 2027 | 365 | 8.6267 | 8
PV-3002-14 | 10.325 | 0.8 | Q4 | 2027 | 365 | 9.4354 | 9
PV-3003-14 | 5.605 | 0.8 | Q4 | 2027 | 365 | 5.1221 | 5
PV-3003-14 | 9.44 | 0.8 | Q4 | 2027 | 365 | 8.6267 | 8
PV-3003-14 | 11.89 | 0.8 | Q4 | 2027 | 365 | 10.8656 | 10
PV-3002-14 | 5.605 | 0.8 | Q4 | 2027 | 365 | 5.1221 | 5
PV-3002-14 | 14.85 | 0.8 | Q4 | 2027 | 365 | 13.5706 | 13
PV-3002-14 | 10.15 | 0.8 | Q4 | 2027 | 365 | 9.2755 | 9
PV-3003-14 | 5.95 | 0.8 | Q4 | 2027 | 365 | 5.4374 | 5
PV-6267-17 | 10.915 | 0.8 | Q4 | 2027 | 365 | 9.9746 | 9
PV-3025-14 | 3.99 | 0.8 | Q4 | 2027 | 365 | 3.6462 | 3
PV-3033-14 | 9.86 | 0.8 | Q4 | 2027 | 365 | 9.0105 | 9
PV-3003-14 | 7.26 | 0.8 | Q4 | 2027 | 365 | 6.6345 | 6
PV-3036-14 | 4.06 | 0.8 | Q4 | 2027 | 365 | 3.7102 | 3
PV-3036-14 | 10.08 | 0.8 | Q4 | 2027 | 365 | 9.2115 | 9
PV-3036-14 | 4.9 | 0.8 | Q4 | 2027 | 365 | 4.4778 | 4
PV-3036-14 | 6.67 | 0.8 | Q4 | 2027 | 365 | 6.0953 | 6
PV-3036-14 | 4.95 | 0.8 | Q4 | 2027 | 365 | 4.5235 | 4
PV-3036-14 | 9.57 | 0.8 | Q4 | 2027 | 365 | 8.7455 | 8
PV-3036-14 | 7.26 | 0.8 | Q4 | 2027 | 365 | 6.6345 | 6
PV-3036-14 | 9.1 | 0.8 | Q4 | 2027 | 365 | 8.316 | 8
PV-3036-14 | 10.8 | 0.8 | Q4 | 2027 | 365 | 9.8695 | 9
PV-3036-14 | 12.6 | 0.8 | Q4 | 2027 | 365 | 11.5144 | 11
PV-3036-14 | 10.88 | 0.8 | Q4 | 2027 | 365 | 9.9426 | 9
PV-3036-14 | 9.1 | 0.8 | Q4 | 2027 | 365 | 8.316 | 8
PV-3036-14 | 5.51 | 0.8 | Q4 | 2027 | 365 | 5.0353 | 5
PV-3036-14 | 5.44 | 0.8 | Q4 | 2027 | 365 | 4.9713 | 4
PV-3036-14 | 9.8 | 0.8 | Q4 | 2027 | 365 | 8.9557 | 8
PV-6388-18 | 8.04 | 0.8 | Q4 | 2027 | 365 | 7.3473 | 7
PV-6438-18 | 7.8 | 0.8 | Q4 | 2027 | 365 | 7.128 | 7
PV-6438-18 | 5.95 | 0.8 | Q4 | 2027 | 365 | 5.4374 | 5
PV-6438-18 | 10.23 | 0.8 | Q4 | 2027 | 365 | 9.3486 | 9
PV-6406-18 | 5.49 | 0.8 | Q4 | 2027 | 365 | 5.017 | 5
PV-3926-16 | 8.06 | 0.8 | Q4 | 2027 | 365 | 7.3656 | 7
PV-3003-14 | 13.5 | 0.8 | Q4 | 2027 | 365 | 12.3369 | 12
PV-6401-18 | 2.9 | 0.8 | Q4 | 2027 | 365 | 2.6501 | 2
PV-3002-14 | 14.95 | 0.8 | Q4 | 2027 | 365 | 13.662 | 13
PV-6388-18 | 5.4 | 0.8 | Q4 | 2027 | 365 | 4.9348 | 4
PV-3013-14 | 7.28 | 0.8 | Q4 | 2027 | 365 | 6.6528 | 6
PV-3003-14 | 13.3 | 0.8 | Q4 | 2027 | 365 | 12.1541 | 12
PV-3002-14 | 8.41 | 0.8 | Q4 | 2027 | 365 | 7.6854 | 7
PV-3025-14 | 5.6 | 0.8 | Q4 | 2027 | 365 | 5.1175 | 5
PV-3036-14 | 9.1 | 0.8 | Q4 | 2027 | 365 | 8.316 | 8
PV-3036-14 | 3.9 | 0.8 | Q4 | 2027 | 365 | 3.564 | 3
PV-3036-14 | 3.92 | 0.8 | Q4 | 2027 | 365 | 3.5823 | 3
PV-3926-16 | 12.095 | 0.8 | Q4 | 2027 | 365 | 11.0529 | 11
PV-3036-14 | 5.9 | 0.8 | Q4 | 2027 | 365 | 5.3917 | 5
PV-3036-14 | 5.015 | 0.8 | Q4 | 2027 | 365 | 4.5829 | 4
PV-3036-14 | 6.71 | 0.8 | Q4 | 2027 | 365 | 6.1319 | 6
PV-3036-14 | 6.84 | 0.8 | Q4 | 2027 | 365 | 6.2507 | 6
PV-3036-14 | 12.16 | 0.8 | Q4 | 2027 | 365 | 11.1123 | 11
PV-3036-14 | 8.96 | 0.8 | Q4 | 2027 | 365 | 8.188 | 8
PV-3036-14 | 10.44 | 0.8 | Q4 | 2027 | 365 | 9.5405 | 9
PV-3036-14 | 10.56 | 0.8 | Q4 | 2027 | 365 | 9.6502 | 9
PV-3003-14 | 14.235 | 0.8 | Q4 | 2027 | 365 | 13.0086 | 13
PV-3036-14 | 11.89 | 0.8 | Q4 | 2027 | 365 | 10.8656 | 10
PV-3036-14 | 4.35 | 0.8 | Q4 | 2027 | 365 | 3.9752 | 3
PV-3036-14 | 4.13 | 0.8 | Q4 | 2027 | 365 | 3.7742 | 3
PV-3036-14 | 9.135 | 0.8 | Q4 | 2027 | 365 | 8.348 | 8
PV-3036-14 | 8.4 | 0.8 | Q4 | 2027 | 365 | 7.6763 | 7
PV-3002-14 | 5.4 | 0.8 | Q4 | 2027 | 365 | 4.9348 | 4
PV-3003-14 | 8.85 | 0.8 | Q4 | 2027 | 365 | 8.0875 | 8
PV-3002-14 | 17.11 | 0.8 | Q4 | 2027 | 365 | 15.6359 | 15
PV-3002-14 | 4.2 | 0.8 | Q4 | 2027 | 365 | 3.8381 | 3
PV-3002-14 | 7.08 | 0.8 | Q4 | 2027 | 365 | 6.47 | 6
PV-6438-18 | 4.94 | 0.8 | Q4 | 2027 | 365 | 4.5144 | 4
PV-3003-14 | 4.425 | 0.8 | Q4 | 2027 | 365 | 4.0438 | 4
PV-3003-14 | 10.73 | 0.8 | Q4 | 2027 | 365 | 9.8055 | 9
PV-3003-14 | 10.71 | 0.8 | Q4 | 2027 | 365 | 9.7873 | 9
PV-6368-18 | 8.75 | 0.8 | Q4 | 2027 | 365 | 7.9961 | 7
PV-3036-14 | 7.35 | 0.8 | Q4 | 2027 | 365 | 6.7167 | 6
PV-3002-14 | 14 | 0.8 | Q4 | 2027 | 365 | 12.7938 | 12
PV-3002-14 | 3.3 | 0.8 | Q4 | 2027 | 365 | 3.0157 | 3
PV-3002-14 | 18 | 0.8 | Q4 | 2027 | 365 | 16.4492 | 16
PV-3003-14 | 6 | 0.8 | Q4 | 2027 | 365 | 5.4831 | 5
PV-3002-14 | 7.67 | 0.8 | Q4 | 2027 | 365 | 7.0092 | 7
PV-3002-14 | 4.68 | 0.8 | Q4 | 2027 | 365 | 4.2768 | 4
PV-3002-14 | 10.26 | 0.8 | Q4 | 2027 | 365 | 9.376 | 9
PV-3002-14 | 5.605 | 0.8 | Q4 | 2027 | 365 | 5.1221 | 5
PV-3003-14 | 3.54 | 0.8 | Q4 | 2027 | 365 | 3.235 | 3
PV-3002-14 | 8.555 | 0.8 | Q4 | 2027 | 365 | 7.8179 | 7
PV-3002-14 | 9.72 | 0.8 | Q4 | 2027 | 365 | 8.8826 | 8
PV-3002-14 | 4.48 | 0.8 | Q4 | 2027 | 365 | 4.094 | 4
PV-3033-14 | 15.12 | 0.8 | Q4 | 2027 | 365 | 13.8173 | 13
PV-3036-14 | 7.625 | 0.8 | Q4 | 2027 | 365 | 6.9681 | 6
PV-3036-14 | 6.84 | 0.8 | Q4 | 2027 | 365 | 6.2507 | 6
PV-3036-14 | 10.85 | 0.8 | Q4 | 2027 | 365 | 9.9152 | 9
PV-3036-14 | 7.08 | 0.8 | Q4 | 2027 | 365 | 6.47 | 6
PV-3036-14 | 7.37 | 0.8 | Q4 | 2027 | 365 | 6.735 | 6
PV-3036-14 | 6.7 | 0.8 | Q4 | 2027 | 365 | 6.1227 | 6
PV-3036-14 | 4.13 | 0.8 | Q4 | 2027 | 365 | 3.7742 | 3
PV-3036-14 | 12.54 | 0.8 | Q4 | 2027 | 365 | 11.4596 | 11
PV-3036-14 | 7.375 | 0.8 | Q4 | 2027 | 365 | 6.7396 | 6
PV-3036-14 | 7.67 | 0.8 | Q4 | 2027 | 365 | 7.0092 | 7
PV-3036-14 | 8.555 | 0.8 | Q4 | 2027 | 365 | 7.8179 | 7
PV-3036-14 | 5.04 | 0.8 | Q4 | 2027 | 365 | 4.6058 | 4
PV-3036-14 | 7.37 | 0.8 | Q4 | 2027 | 365 | 6.735 | 6
PV-3036-14 | 12.2 | 0.8 | Q4 | 2027 | 365 | 11.1489 | 11
PV-3036-14 | 13 | 0.8 | Q4 | 2027 | 365 | 11.88 | 11
PV-3036-14 | 8.03 | 0.8 | Q4 | 2027 | 365 | 7.3382 | 7
PV-3036-14 | 11.16 | 0.8 | Q4 | 2027 | 365 | 10.1985 | 10
PV-3036-14 | 9.38 | 0.8 | Q4 | 2027 | 365 | 8.5718 | 8
PV-3036-14 | 7.2 | 0.8 | Q4 | 2027 | 365 | 6.5797 | 6
PV-3036-14 | 4.13 | 0.8 | Q4 | 2027 | 365 | 3.7742 | 3
PV-3036-14 | 11.8 | 0.8 | Q4 | 2027 | 365 | 10.7833 | 10
PV-3036-14 | 7.08 | 0.8 | Q4 | 2027 | 365 | 6.47 | 6
PV-3036-14 | 7.67 | 0.8 | Q4 | 2027 | 365 | 7.0092 | 7
PV-3036-14 | 8.555 | 0.8 | Q4 | 2027 | 365 | 7.8179 | 7
PV-3002-14 | 5.27 | 0.8 | Q4 | 2027 | 365 | 4.816 | 4
PV-3036-14 | 4.06 | 0.8 | Q4 | 2027 | 365 | 3.7102 | 3
PV-3002-14 | 3.12 | 0.8 | Q4 | 2027 | 365 | 2.8512 | 2
PV-3003-14 | 2.36 | 0.8 | Q4 | 2027 | 365 | 2.1567 | 2
PV-3003-14 | 3.3 | 0.8 | Q4 | 2027 | 365 | 3.0157 | 3
PV-3002-14 | 9.24 | 0.8 | Q4 | 2027 | 365 | 8.4439 | 8
PV-3002-14 | 3.3 | 0.8 | Q4 | 2027 | 365 | 3.0157 | 3
PV-6393-18 | 5.7 | 0.8 | Q4 | 2027 | 365 | 5.2089 | 5
PV-6393-18 | 8.25 | 0.8 | Q4 | 2027 | 365 | 7.5392 | 7
PV-3003-14 | 7.848 | 0.8 | Q4 | 2027 | 365 | 7.1718 | 7
PV-3003-14 | 11.21 | 0.8 | Q4 | 2027 | 365 | 10.2442 | 10
PV-3003-14 | 51.3 | 0.55 | Q4 | 2027 | 365 | 32.2301 | 32
PV-6368-18 | 3.965 | 0.8 | Q4 | 2027 | 365 | 3.6234 | 3
PV-3002-14 | 8.25 | 0.8 | Q4 | 2027 | 365 | 7.5392 | 7
PV-6410-18 | 10.5 | 0.8 | Q4 | 2027 | 365 | 9.5954 | 9
PV-3002-14 | 12.48 | 0.8 | Q4 | 2027 | 365 | 11.4048 | 11
PV-3095-15 | 5.25 | 0.8 | Q4 | 2027 | 365 | 4.7977 | 4
PV-6438-18 | 11.7 | 0.8 | Q4 | 2027 | 365 | 10.692 | 10
PV-3003-14 | 9.9 | 0.8 | Q4 | 2027 | 365 | 9.047 | 9
PV-6401-18 | 3.575 | 0.8 | Q4 | 2027 | 365 | 3.267 | 3
PV-6438-18 | 5.525 | 0.8 | Q4 | 2027 | 365 | 5.049 | 5
PV-3003-14 | 5.94 | 0.8 | Q4 | 2027 | 365 | 5.4282 | 5
PV-3002-14 | 7.37 | 0.8 | Q4 | 2027 | 365 | 6.735 | 6
PV-3013-14 | 11.4 | 0.8 | Q4 | 2027 | 365 | 10.4178 | 10
PV-3002-14 | 13.23 | 0.8 | Q4 | 2027 | 365 | 12.0901 | 12
PV-3002-14 | 10.08 | 0.8 | Q4 | 2027 | 365 | 9.2115 | 9
PV-3002-14 | 7.965 | 0.8 | Q4 | 2027 | 365 | 7.2788 | 7
PV-3002-14 | 4.13 | 0.8 | Q4 | 2027 | 365 | 3.7742 | 3
PV-3003-14 | 4.06 | 0.8 | Q4 | 2027 | 365 | 3.7102 | 3
PV-6368-18 | 6.93 | 0.8 | Q4 | 2027 | 365 | 6.3329 | 6
PV-3030-14 | 5.9 | 0.8 | Q4 | 2027 | 365 | 5.3917 | 5
PV-3002-14 | 7.19 | 0.8 | Q4 | 2027 | 365 | 6.5705 | 6
PV-3002-14 | 216 | 0.6 | Q4 | 2027 | 365 | 148.0426 | 148
PV-3002-14 | 3.85 | 0.8 | Q4 | 2027 | 365 | 3.5183 | 3
PV-6267-17 | 4.65 | 0.8 | Q4 | 2027 | 365 | 4.2494 | 4
PV-3003-14 | 4.745 | 0.8 | Q4 | 2027 | 365 | 4.3362 | 4
PV-3033-14 | 4.425 | 0.8 | Q4 | 2027 | 365 | 4.0438 | 4
PV-3003-14 | 7.67 | 0.8 | Q4 | 2027 | 365 | 7.0092 | 7
PV-6446-18 | 7.375 | 0.8 | Q4 | 2027 | 365 | 6.7396 | 6
PV-3926-16 | 2.655 | 0.8 | Q4 | 2027 | 365 | 2.4263 | 2
PV-3036-14 | 6.49 | 0.8 | Q4 | 2027 | 365 | 5.9308 | 5
PV-3036-14 | 8.68 | 0.8 | Q4 | 2027 | 365 | 7.9322 | 7
PV-3036-14 | 11.2 | 0.8 | Q4 | 2027 | 365 | 10.235 | 10
PV-3036-14 | 6 | 0.8 | Q4 | 2027 | 365 | 5.4831 | 5
PV-6438-18 | 11.9 | 0.8 | Q4 | 2027 | 365 | 10.8747 | 10
PV-3036-14 | 5.94 | 0.8 | Q4 | 2027 | 365 | 5.4282 | 5
PV-6438-18 | 9.57 | 0.8 | Q4 | 2027 | 365 | 8.7455 | 8
PV-3003-14 | 6 | 0.8 | Q4 | 2027 | 365 | 5.4831 | 5
PV-3003-14 | 4.68 | 0.8 | Q4 | 2027 | 365 | 4.2768 | 4
PV-3002-14 | 6.785 | 0.8 | Q4 | 2027 | 365 | 6.2004 | 6
PV-3002-14 | 2.95 | 0.8 | Q4 | 2027 | 365 | 2.6958 | 2
PV-3002-14 | 7.08 | 0.8 | Q4 | 2027 | 365 | 6.47 | 6
PV-3002-14 | 8.26 | 0.8 | Q4 | 2027 | 365 | 7.5483 | 7
PV-3002-14 | 14.74 | 0.8 | Q4 | 2027 | 365 | 13.47 | 13
PV-3002-14 | 5.94 | 0.8 | Q4 | 2027 | 365 | 5.4282 | 5
PV-6438-18 | 7.375 | 0.8 | Q4 | 2027 | 365 | 6.7396 | 6
PV-6438-18 | 4.13 | 0.8 | Q4 | 2027 | 365 | 3.7742 | 3
PV-3036-14 | 6.195 | 0.8 | Q4 | 2027 | 365 | 5.6613 | 5
PV-3003-14 | 5.9 | 0.8 | Q4 | 2027 | 365 | 5.3917 | 5
PV-3002-14 | 11.725 | 0.8 | Q4 | 2027 | 365 | 10.7148 | 10
PV-3036-14 | 5.9 | 0.8 | Q4 | 2027 | 365 | 5.3917 | 5
PV-3036-14 | 10.325 | 0.8 | Q4 | 2027 | 365 | 9.4354 | 9
PV-3036-14 | 6.03 | 0.8 | Q4 | 2027 | 365 | 5.5105 | 5
PV-3036-14 | 9.855 | 0.8 | Q4 | 2027 | 365 | 9.0059 | 9
pv-3036-14 | 1.92 | 0.8 | Q4 | 2027 | 365 | 1.7546 | 1
PV-3036-14 | 9.24 | 0.8 | Q4 | 2027 | 365 | 8.4439 | 8
PV-3036-14 | 12.96 | 0.8 | Q4 | 2027 | 365 | 11.8434 | 11
PV-3036-14 | 5.8 | 0.8 | Q4 | 2027 | 365 | 5.3003 | 5
PV-3036-14 | 5.4 | 0.8 | Q4 | 2027 | 365 | 4.9348 | 4
PV-3036-14 | 11.16 | 0.8 | Q4 | 2027 | 365 | 10.1985 | 10
PV-3036-14 | 10.137 | 0.8 | Q4 | 2027 | 365 | 9.2636 | 9
PV-3036-14 | 4.905 | 0.8 | Q4 | 2027 | 365 | 4.4824 | 4
PV-3036-14 | 9.81 | 0.8 | Q4 | 2027 | 365 | 8.9648 | 8
PV-3036-14 | 9.81 | 0.8 | Q4 | 2027 | 365 | 8.9648 | 8
PV-3036-14 | 12.24 | 0.8 | Q4 | 2027 | 365 | 11.1854 | 11
PV-3036-14 | 5.559 | 0.8 | Q4 | 2027 | 365 | 5.0801 | 5
PV-3002-14 | 10.915 | 0.8 | Q4 | 2027 | 365 | 9.9746 | 9
PV-3002-14 | 6.49 | 0.8 | Q4 | 2027 | 365 | 5.9308 | 5
PV-6406-18 | 8.555 | 0.8 | Q4 | 2027 | 365 | 7.8179 | 7
PV-3002-14 | 10.62 | 0.8 | Q4 | 2027 | 365 | 9.705 | 9
PV-3002-14 | 10.075 | 0.8 | Q4 | 2027 | 365 | 9.207 | 9
PV-3002-14 | 6.84 | 0.8 | Q4 | 2027 | 365 | 6.2507 | 6
PV-3036-14 | 3.85 | 0.8 | Q4 | 2027 | 365 | 3.5183 | 3
PV-3036-14 | 12.1 | 0.8 | Q4 | 2027 | 365 | 11.0575 | 11
PV-3036-14 | 4.425 | 0.8 | Q4 | 2027 | 365 | 4.0438 | 4
PV-3036-14 | 16.56 | 0.8 | Q4 | 2027 | 365 | 15.1332 | 15
PV-3036-14 | 5.76 | 0.8 | Q4 | 2027 | 365 | 5.2637 | 5
PV-6393-18 | 14.16 | 0.8 | Q4 | 2027 | 365 | 12.94 | 12
PV-6393-18 | 78.81 | 0.6 | Q4 | 2027 | 365 | 54.015 | 54
PV-3036-14 | 12.675 | 0.8 | Q4 | 2027 | 365 | 11.583 | 11
PV-3036-14 | 4.62 | 0.8 | Q4 | 2027 | 365 | 4.222 | 4
PV-6368-18 | 5.9 | 0.8 | Q4 | 2027 | 365 | 5.3917 | 5
PV-6368-18 | 7.67 | 0.8 | Q4 | 2027 | 365 | 7.0092 | 7
PV-3003-14 | 10.8 | 0.8 | Q4 | 2027 | 365 | 9.8695 | 9
PV-3002-14 | 4.95 | 0.8 | Q4 | 2027 | 365 | 4.5235 | 4
PV-3002-14 | 7.2 | 0.8 | Q4 | 2027 | 365 | 6.5797 | 6
PV-3003-14 | 11.16 | 0.8 | Q4 | 2027 | 365 | 10.1985 | 10
PV-3003-14 | 9.45 | 0.8 | Q4 | 2027 | 365 | 8.6358 | 8
PV-3002-14 | 7.2 | 0.8 | Q4 | 2027 | 365 | 6.5797 | 6
PV-6368-18 | 10.915 | 0.8 | Q4 | 2027 | 365 | 9.9746 | 9
PV-6393-18 | 31.32 | 0.65 | Q4 | 2027 | 365 | 23.255 | 23
PV-6438-18 | 4.725 | 0.8 | Q4 | 2027 | 365 | 4.3179 | 4
PV-6368-18 | 6.195 | 0.8 | Q4 | 2027 | 365 | 5.6613 | 5
PV-6438-18 | 9.145 | 0.8 | Q4 | 2027 | 365 | 8.3571 | 8
PV-3002-14 | 15.48 | 0.8 | Q4 | 2027 | 365 | 14.1463 | 14
PV-6406-18 | 14.16 | 0.8 | Q4 | 2027 | 365 | 12.94 | 12
PV-6438-18 | 24.9 | 0.8 | Q4 | 2027 | 365 | 22.7547 | 22
PV-3002-14 | 10.325 | 0.8 | Q4 | 2027 | 365 | 9.4354 | 9
PV-6401-18 | 4.2 | 0.8 | Q4 | 2027 | 365 | 3.8381 | 3
PV-6410-18 | 7.965 | 0.8 | Q4 | 2027 | 365 | 7.2788 | 7
PV-3002-14 | 11.21 | 0.8 | Q4 | 2027 | 365 | 10.2442 | 10
PV-3002-14 | 7.15 | 0.8 | Q4 | 2027 | 365 | 6.534 | 6
PV-3002-14 | 152.96 | 0.6 | Q4 | 2027 | 365 | 104.8361 | 104
PV-3003-14 | 8.54 | 0.8 | Q4 | 2027 | 365 | 7.8042 | 7
PV-3002-14 | 6.1 | 0.8 | Q4 | 2027 | 365 | 5.5744 | 5
PV-3003-14 | 14.16 | 0.8 | Q4 | 2027 | 365 | 12.94 | 12
PV-3002-14 | 7.83 | 0.8 | Q4 | 2027 | 365 | 7.1554 | 7
PV-3030-14 | 9.855 | 0.8 | Q4 | 2027 | 365 | 9.0059 | 9
PV-3013-14 | 10.95 | 0.8 | Q4 | 2027 | 365 | 10.0066 | 10
PV-6267-17 | 11.31 | 0.8 | Q4 | 2027 | 365 | 10.3356 | 10
PV-6267-17 | 6.6 | 0.8 | Q4 | 2027 | 365 | 6.0314 | 6
PV-3002-14 | 8.12 | 0.8 | Q4 | 2027 | 365 | 7.4204 | 7
PV-3926-16 | 5.95 | 0.8 | Q4 | 2027 | 365 | 5.4374 | 5
PV-3926-16 | 10.89 | 0.8 | Q4 | 2027 | 365 | 9.9518 | 9
PV-3015-14 | 7.54 | 0.8 | Q4 | 2027 | 365 | 6.8904 | 6
PV-6402-18 | 7.92 | 0.8 | Q4 | 2027 | 365 | 7.2376 | 7
PV-3002-14 | 12.87 | 0.8 | Q4 | 2027 | 365 | 11.7612 | 11
PV-6438-18 | 9.36 | 0.8 | Q4 | 2027 | 365 | 8.5536 | 8
PV-6438-18 | 155.4 | 0.55 | Q4 | 2027 | 365 | 97.6327 | 97
PV-3002-14 | 6.96 | 0.8 | Q4 | 2027 | 365 | 6.3603 | 6
PV-3002-14 | 8.75 | 0.8 | Q4 | 2027 | 365 | 7.9961 | 7
PV-3002-14 | 5.84 | 0.8 | Q4 | 2027 | 365 | 5.3368 | 5
PV-3002-14 | 11.52 | 0.8 | Q4 | 2027 | 365 | 10.5275 | 10
PV-3036-14 | 11.84 | 0.8 | Q4 | 2027 | 365 | 10.8199 | 10
PV-3036-14 | 8.375 | 0.8 | Q4 | 2027 | 365 | 7.6534 | 7
PV-3036-14 | 4.8 | 0.8 | Q4 | 2027 | 365 | 4.3864 | 4
PV-3030-14 | 9.72 | 0.8 | Q4 | 2027 | 365 | 8.8826 | 8
PV-3036-14 | 11.8 | 0.8 | Q4 | 2027 | 365 | 10.7833 | 10
PV-3036-14 | 10.5 | 0.8 | Q4 | 2027 | 365 | 9.5954 | 9
PV-3002-14 | 8.91 | 0.8 | Q4 | 2027 | 365 | 8.1423 | 8
PV-3036-14 | 7.2 | 0.8 | Q4 | 2027 | 365 | 6.5797 | 6
PV-3036-14 | 3.19 | 0.8 | Q4 | 2027 | 365 | 2.9152 | 2
PV-3036-14 | 7.08 | 0.8 | Q4 | 2027 | 365 | 6.47 | 6
PV-3036-14 | 2.655 | 0.8 | Q4 | 2027 | 365 | 2.4263 | 2
PV-6368-18 | 3.245 | 0.8 | Q4 | 2027 | 365 | 2.9654 | 2
PV-6368-18 | 3.54 | 0.8 | Q4 | 2027 | 365 | 3.235 | 3
PV-6368-18 | 9.9 | 0.8 | Q4 | 2027 | 365 | 9.047 | 9
PV-6177-17 | 6 | 0.8 | Q4 | 2027 | 365 | 5.4831 | 5
PV-6401-18 | 10.915 | 0.8 | Q4 | 2027 | 365 | 9.9746 | 9
PV-6410-18 | 12 | 0.8 | Q4 | 2027 | 365 | 10.9661 | 10
PV-3002-14 | 2.88 | 0.8 | Q4 | 2027 | 365 | 2.6319 | 2
PV-6388-18 | 7.848 | 0.8 | Q4 | 2027 | 365 | 7.1718 | 7
PV-3002-14 | 10.325 | 0.8 | Q4 | 2027 | 365 | 9.4354 | 9
PV-3002-14 | 11.88 | 0.8 | Q4 | 2027 | 365 | 10.8565 | 10
PV-3002-14 | 24.78 | 0.8 | Q4 | 2027 | 365 | 22.645 | 22
PV-3002-14 | 6.93 | 0.8 | Q4 | 2027 | 365 | 6.3329 | 6
PV-3002-14 | 5.015 | 0.8 | Q4 | 2027 | 365 | 4.5829 | 4
PV-3003-14 | 15.08 | 0.8 | Q4 | 2027 | 365 | 13.7808 | 13
PV-3025-14 | 7.965 | 0.8 | Q4 | 2027 | 365 | 7.2788 | 7
PV-3013-14 | 5.31 | 0.8 | Q4 | 2027 | 365 | 4.8525 | 4
PV-3013-14 | 13.275 | 0.8 | Q4 | 2027 | 365 | 12.1313 | 12
PV-3003-14 | 10.62 | 0.8 | Q4 | 2027 | 365 | 9.705 | 9
PV-3003-14 | 8.99 | 0.8 | Q4 | 2027 | 365 | 8.2155 | 8
PV-3003-14 | 19.08 | 0.8 | Q4 | 2027 | 365 | 17.4361 | 17
PV-3003-14 | 7.25 | 0.8 | Q4 | 2027 | 365 | 6.6254 | 6
PV-3003-14 | 9.185 | 0.8 | Q4 | 2027 | 365 | 8.3936 | 8
PV-6388-18 | 4.72 | 0.8 | Q4 | 2027 | 365 | 4.3133 | 4
PV-6410-18 | 37.8 | 0.6 | Q4 | 2027 | 365 | 25.9075 | 25
PV-6401-18 | 4.2 | 0.8 | Q4 | 2027 | 365 | 3.8381 | 3
PV-3002-14 | 9.1 | 0.8 | Q4 | 2027 | 365 | 8.316 | 8
PV-3002-14 | 7.25 | 0.8 | Q4 | 2027 | 365 | 6.6254 | 6
PV-3002-14 | 7.26 | 0.8 | Q4 | 2027 | 365 | 6.6345 | 6
PV-3010-14 | 9.1 | 0.8 | Q4 | 2027 | 365 | 8.316 | 8
PV-3003-14 | 8.395 | 0.8 | Q4 | 2027 | 365 | 7.6717 | 7
PV-3926-16 | 12.18 | 0.8 | Q4 | 2027 | 365 | 11.1306 | 11
PV-3033-14 | 9.86 | 0.8 | Q4 | 2027 | 365 | 9.0105 | 9
PV-6388-18 | 9.45 | 0.8 | Q4 | 2027 | 365 | 8.6358 | 8
PV-3002-14 | 15.18 | 0.8 | Q4 | 2027 | 365 | 13.8721 | 13
PV-6438-18 | 6.6 | 0.8 | Q4 | 2027 | 365 | 6.0314 | 6
PV-3002-14 | 9.156 | 0.8 | Q4 | 2027 | 365 | 8.3671 | 8
PV-6406-18 | 6.195 | 0.8 | Q4 | 2027 | 365 | 5.6613 | 5
PV-6368-18 | 5.605 | 0.8 | Q4 | 2027 | 365 | 5.1221 | 5
PV-3001-14 | 9.145 | 0.8 | Q4 | 2027 | 365 | 8.3571 | 8
PV-3002-14 | 12.95 | 0.8 | Q4 | 2027 | 365 | 11.8343 | 11
PV-3003-14 | 7.035 | 0.8 | Q4 | 2027 | 365 | 6.4289 | 6
PV-3036-14 | 12.426 | 0.8 | Q4 | 2027 | 365 | 11.3554 | 11
PV-3036-14 | 9.28 | 0.8 | Q4 | 2027 | 365 | 8.4805 | 8
PV-3036-14 | 7.92 | 0.8 | Q4 | 2027 | 365 | 7.2376 | 7
PV-3036-14 | 12.06 | 0.8 | Q4 | 2027 | 365 | 11.0209 | 11
PV-3036-14 | 7.375 | 0.8 | Q4 | 2027 | 365 | 6.7396 | 6
PV-3036-14 | 116.8 | 0.55 | Q4 | 2027 | 365 | 73.3816 | 73
PV-3036-14 | 7.25 | 0.8 | Q4 | 2027 | 365 | 6.6254 | 6
PV-6368-18 | 6.6 | 0.8 | Q4 | 2027 | 365 | 6.0314 | 6
PV-3002-14 | 8.91 | 0.8 | Q4 | 2027 | 365 | 8.1423 | 8
PV-3002-14 | 7.67 | 0.8 | Q4 | 2027 | 365 | 7.0092 | 7
PV-3002-14 | 11.2 | 0.8 | Q4 | 2027 | 365 | 10.235 | 10
PV-3002-14 | 13.32 | 0.8 | Q4 | 2027 | 365 | 12.1724 | 12
PV-3002-14 | 5.22 | 0.8 | Q4 | 2027 | 365 | 4.7703 | 4
PV-6368-18 | 3.835 | 0.8 | Q4 | 2027 | 365 | 3.5046 | 3
PV-6438-18 | 11.6 | 0.8 | Q4 | 2027 | 365 | 10.6006 | 10
PV-6438-18 | 9.145 | 0.8 | Q4 | 2027 | 365 | 8.3571 | 8
PV-3003-14 | 5.015 | 0.8 | Q4 | 2027 | 365 | 4.5829 | 4
PV-3025-14 | 8.26 | 0.8 | Q4 | 2027 | 365 | 7.5483 | 7
PV-3002-14 | 7.83 | 0.8 | Q4 | 2027 | 365 | 7.1554 | 7
PV-3016-14 | 4.13 | 0.8 | Q4 | 2027 | 365 | 3.7742 | 3
PV-3003-14 | 7.36 | 0.8 | Q4 | 2027 | 365 | 6.7259 | 6
PV-3003-14 | 2.9 | 0.8 | Q4 | 2027 | 365 | 2.6501 | 2
PV-3003-14 | 7.08 | 0.8 | Q4 | 2027 | 365 | 6.47 | 6
PV-3003-14 | 2.36 | 0.8 | Q4 | 2027 | 365 | 2.1567 | 2
PV-3002-14 | 4.13 | 0.8 | Q4 | 2027 | 365 | 3.7742 | 3
PV-3003-14 | 2.36 | 0.8 | Q4 | 2027 | 365 | 2.1567 | 2
PV-3013-14 | 3.245 | 0.8 | Q4 | 2027 | 365 | 2.9654 | 2
PV-6393-18 | 11.6 | 0.8 | Q4 | 2027 | 365 | 10.6006 | 10
PV-3003-14 | 4.13 | 0.8 | Q4 | 2027 | 365 | 3.7742 | 3
PV-3002-14 | 8.7 | 0.8 | Q4 | 2027 | 365 | 7.9504 | 7
PV-3002-14 | 8.06 | 0.8 | Q4 | 2027 | 365 | 7.3656 | 7
PV-6267-17 | 7.7 | 0.8 | Q4 | 2027 | 365 | 7.0366 | 7
PV-6267-17 | 13.4 | 0.8 | Q4 | 2027 | 365 | 12.2455 | 12
PV-3002-14 | 8.91 | 0.8 | Q4 | 2027 | 365 | 8.1423 | 8
PV-3002-14 | 15.12 | 0.8 | Q4 | 2027 | 365 | 13.8173 | 13
PV-3033-14 | 10.73 | 0.8 | Q4 | 2027 | 365 | 9.8055 | 9
PV-3002-14 | 4.8 | 0.8 | Q4 | 2027 | 365 | 4.3864 | 4
PV-6267-17 | 8.7 | 0.8 | Q4 | 2027 | 365 | 7.9504 | 7
PV-3003-14 | 5.04 | 0.8 | Q4 | 2027 | 365 | 4.6058 | 4
PV-3003-14 | 7 | 0.8 | Q4 | 2027 | 365 | 6.3969 | 6
PV-6368-18 | 4.56 | 0.8 | Q4 | 2027 | 365 | 4.1671 | 4
PV-3036-14 | 4.32 | 0.8 | Q4 | 2027 | 365 | 3.9478 | 3
PV-3002-14 | 11.375 | 0.8 | Q4 | 2027 | 365 | 10.395 | 10
PV-6438-18 | 3.96 | 0.8 | Q4 | 2027 | 365 | 3.6188 | 3
PV-3002-14 | 9.81 | 0.8 | Q4 | 2027 | 365 | 8.9648 | 8
PV-3002-14 | 9.1 | 0.8 | Q4 | 2027 | 365 | 8.316 | 8
PV-3002-14 | 3.835 | 0.8 | Q4 | 2027 | 365 | 3.5046 | 3
PV-3002-14 | 12.095 | 0.8 | Q4 | 2027 | 365 | 11.0529 | 11
PV-6368-18 | 4.02 | 0.8 | Q4 | 2027 | 365 | 3.6736 | 3
PV-3003-14 | 226.96 | 0.7 | Q4 | 2027 | 365 | 181.4801 | 181
PV-3003-14 | 21 | 0.8 | Q4 | 2027 | 365 | 19.1907 | 19
PV-3810-16 | 6.213 | 0.8 | Q4 | 2027 | 365 | 5.6777 | 5
PV-3002-14 | 4.425 | 0.8 | Q4 | 2027 | 365 | 4.0438 | 4
PV-3002-14 | 7.2 | 0.8 | Q4 | 2027 | 365 | 6.5797 | 6
PV-3003-14 | 8.64 | 0.8 | Q4 | 2027 | 365 | 7.8956 | 7
PV-3036-14 | 3.36 | 0.8 | Q4 | 2027 | 365 | 3.0705 | 3
PV-6388-18 | 5.7 | 0.8 | Q4 | 2027 | 365 | 5.2089 | 5
PV-3002-14 | 47.52 | 0.55 | Q4 | 2027 | 365 | 29.8553 | 29
PV-3002-14 | 9.3 | 0.8 | Q4 | 2027 | 365 | 8.4987 | 8
PV-6401-18 | 8.555 | 0.8 | Q4 | 2027 | 365 | 7.8179 | 7
PV-3002-14 | 8.76 | 0.8 | Q4 | 2027 | 365 | 8.0053 | 8
PV-3002-14 | 8.555 | 0.8 | Q4 | 2027 | 365 | 7.8179 | 7
PV-6410-18 | 7.08 | 0.8 | Q4 | 2027 | 365 | 6.47 | 6
PV-3052-14 | 10.03 | 0.8 | Q4 | 2027 | 365 | 9.1658 | 9
PV-3002-14 | 12.39 | 0.8 | Q4 | 2027 | 365 | 11.3225 | 11
PV-6438-18 | 5.8 | 0.8 | Q4 | 2027 | 365 | 5.3003 | 5
PV-6398-18 | 3.835 | 0.8 | Q4 | 2027 | 365 | 3.5046 | 3
PV-3003-14 | 2.52 | 0.8 | Q4 | 2027 | 365 | 2.3029 | 2
PV-3013-14 | 9.735 | 0.8 | Q4 | 2027 | 365 | 8.8963 | 8
PV-6065-17 | 13.275 | 0.8 | Q4 | 2027 | 365 | 12.1313 | 12
PV-3002-14 | 7.965 | 0.8 | Q4 | 2027 | 365 | 7.2788 | 7
PV-3003-14 | 12.73 | 0.8 | Q4 | 2027 | 365 | 11.6332 | 11
PV-3002-14 | 7.15 | 0.8 | Q4 | 2027 | 365 | 6.534 | 6
PV-6388-18 | 7.93 | 0.8 | Q4 | 2027 | 365 | 7.2468 | 7
PV-3036-14 | 6.09 | 0.8 | Q4 | 2027 | 365 | 5.5653 | 5
PV-3036-14 | 9.8 | 0.8 | Q4 | 2027 | 365 | 8.9557 | 8
PV-3036-14 | 4.93 | 0.8 | Q4 | 2027 | 365 | 4.5052 | 4
PV-3036-14 | 9.28 | 0.8 | Q4 | 2027 | 365 | 8.4805 | 8
PV-3002-14 | 3.48 | 0.8 | Q4 | 2027 | 365 | 3.1802 | 3
PV-3036-14 | 4.06 | 0.8 | Q4 | 2027 | 365 | 3.7102 | 3
PV-3003-14 | 8.96 | 0.8 | Q4 | 2027 | 365 | 8.188 | 8
PV-3002-14 | 7.7 | 0.8 | Q4 | 2027 | 365 | 7.0366 | 7
PV-3002-14 | 6.6 | 0.8 | Q4 | 2027 | 365 | 6.0314 | 6
PV-3002-14 | 9.145 | 0.8 | Q4 | 2027 | 365 | 8.3571 | 8
PV-3002-14 | 13.275 | 0.8 | Q4 | 2027 | 365 | 12.1313 | 12
PV-3002-14 | 6.7 | 0.8 | Q4 | 2027 | 365 | 6.1227 | 6
PV-3002-14 | 4.02 | 0.8 | Q4 | 2027 | 365 | 3.6736 | 3
PV-6438-18 | 4.13 | 0.8 | Q4 | 2027 | 365 | 3.7742 | 3
PV-3003-14 | 13.275 | 0.8 | Q4 | 2027 | 365 | 12.1313 | 12
PV-3002-14 | 7.375 | 0.8 | Q4 | 2027 | 365 | 6.7396 | 6
PV-3002-14 | 11.89 | 0.8 | Q4 | 2027 | 365 | 10.8656 | 10
PV-3003-14 | 8.64 | 0.8 | Q4 | 2027 | 365 | 7.8956 | 7
PV-3002-14 | 4.13 | 0.8 | Q4 | 2027 | 365 | 3.7742 | 3
PV-3002-14 | 9.36 | 0.8 | Q4 | 2027 | 365 | 8.5536 | 8
PV-6393-18 | 10.03 | 0.8 | Q4 | 2027 | 365 | 9.1658 | 9
PV-6393-18 | 9.36 | 0.8 | Q4 | 2027 | 365 | 8.5536 | 8
PV-6393-18 | 8.05 | 0.8 | Q4 | 2027 | 365 | 7.3564 | 7
PV-6368-18 | 4.8 | 0.8 | Q4 | 2027 | 365 | 4.3864 | 4
PV-3003-14 | 7.68 | 0.8 | Q4 | 2027 | 365 | 7.0183 | 7
PV-6368-18 | 13.32 | 0.8 | Q4 | 2027 | 365 | 12.1724 | 12
PV-6368-18 | 11.8 | 0.8 | Q4 | 2027 | 365 | 10.7833 | 10
PV-3003-14 | 10.325 | 0.8 | Q4 | 2027 | 365 | 9.4354 | 9
PV-6401-18 | 8.7 | 0.8 | Q4 | 2027 | 365 | 7.9504 | 7
PV-3030-14 | 10.23 | 0.8 | Q4 | 2027 | 365 | 9.3486 | 9
PV-6267-17 | 6.12 | 0.8 | Q4 | 2027 | 365 | 5.5927 | 5
PV-3002-14 | 5.58 | 0.8 | Q4 | 2027 | 365 | 5.0992 | 5
PV-6267-17 | 3.6 | 0.8 | Q4 | 2027 | 365 | 3.2898 | 3
PV-3033-14 | 5.886 | 0.8 | Q4 | 2027 | 365 | 5.3789 | 5
PV-3926-16 | 8.75 | 0.8 | Q4 | 2027 | 365 | 7.9961 | 7
PV-3003-14 | 14.4 | 0.8 | Q4 | 2027 | 365 | 13.1593 | 13
PV-6410-18 | 4.32 | 0.8 | Q4 | 2027 | 365 | 3.9478 | 3
PV-3003-14 | 5.61 | 0.8 | Q4 | 2027 | 365 | 5.1267 | 5
PV-3036-14 | 3.63 | 0.8 | Q4 | 2027 | 365 | 3.3173 | 3
PV-3036-14 | 5.28 | 0.8 | Q4 | 2027 | 365 | 4.8251 | 4
PV-3036-14 | 9.57 | 0.8 | Q4 | 2027 | 365 | 8.7455 | 8
PV-3036-14 | 8.25 | 0.8 | Q4 | 2027 | 365 | 7.5392 | 7
PV-3002-14 | 5.04 | 0.8 | Q4 | 2027 | 365 | 4.6058 | 4
PV-3036-14 | 2.88 | 0.8 | Q4 | 2027 | 365 | 2.6319 | 2
PV-3036-14 | 7.37 | 0.8 | Q4 | 2027 | 365 | 6.735 | 6
PV-3002-14 | 16.1 | 0.8 | Q4 | 2027 | 365 | 14.7129 | 14
PV-3002-14 | 3.835 | 0.8 | Q4 | 2027 | 365 | 3.5046 | 3
PV-3002-14 | 4.425 | 0.8 | Q4 | 2027 | 365 | 4.0438 | 4
PV-3002-14 | 6.195 | 0.8 | Q4 | 2027 | 365 | 5.6613 | 5
PV-3002-14 | 5.9 | 0.8 | Q4 | 2027 | 365 | 5.3917 | 5
PV-3002-14 | 5.9 | 0.8 | Q4 | 2027 | 365 | 5.3917 | 5
PV-6388-18 | 1382.4 | 0.7 | Q4 | 2027 | 365 | 1105.3847 | 1105
PV-3002-14 | 7.7 | 0.8 | Q4 | 2027 | 365 | 7.0366 | 7
PV-3002-14 | 7.67 | 0.8 | Q4 | 2027 | 365 | 7.0092 | 7
PV-3002-14 | 7.67 | 0.8 | Q4 | 2027 | 365 | 7.0092 | 7
PV-3002-14 | 8.85 | 0.8 | Q4 | 2027 | 365 | 8.0875 | 8
PV-3002-14 | 4.72 | 0.8 | Q4 | 2027 | 365 | 4.3133 | 4
PV-6393-18 | 2.95 | 0.8 | Q4 | 2027 | 365 | 2.6958 | 2
PV-6393-18 | 12 | 0.8 | Q4 | 2027 | 365 | 10.9661 | 10
PV-6368-18 | 9.1 | 0.8 | Q4 | 2027 | 365 | 8.316 | 8
PV-6368-18 | 9.36 | 0.8 | Q4 | 2027 | 365 | 8.5536 | 8
PV-3003-14 | 6.27 | 0.8 | Q4 | 2027 | 365 | 5.7298 | 5
PV-3003-14 | 8.555 | 0.8 | Q4 | 2027 | 365 | 7.8179 | 7
PV-3003-14 | 11.47 | 0.8 | Q4 | 2027 | 365 | 10.4818 | 10
PV-3003-14 | 5.015 | 0.8 | Q4 | 2027 | 365 | 4.5829 | 4
PV-3002-14 | 7.875 | 0.8 | Q4 | 2027 | 365 | 7.1965 | 7
PV-3030-14 | 10.03 | 0.8 | Q4 | 2027 | 365 | 9.1658 | 9
PV-3003-14 | 12.76 | 0.8 | Q4 | 2027 | 365 | 11.6606 | 11
PV-6267-17 | 5.22 | 0.8 | Q4 | 2027 | 365 | 4.7703 | 4
PV-3002-14 | 24.9 | 0.8 | Q4 | 2027 | 365 | 22.7547 | 22
PV-3926-16 | 4.06 | 0.8 | Q4 | 2027 | 365 | 3.7102 | 3
PV-3668-16 | 9.36 | 0.8 | Q4 | 2027 | 365 | 8.5536 | 8
PV-3003-14 | 12.87 | 0.8 | Q4 | 2027 | 365 | 11.7612 | 11
PV-3036-14 | 15.51 | 0.8 | Q4 | 2027 | 365 | 14.1737 | 14
PV-3036-14 | 2.4 | 0.8 | Q4 | 2027 | 365 | 2.1932 | 2
PV-3036-14 | 11.9 | 0.8 | Q4 | 2027 | 365 | 10.8747 | 10
PV-3036-14 | 8.64 | 0.8 | Q4 | 2027 | 365 | 7.8956 | 7
PV-3036-14 | 648.48 | 0.55 | Q4 | 2027 | 365 | 407.4187 | 407
PV-3036-14 | 3.835 | 0.8 | Q4 | 2027 | 365 | 3.5046 | 3
PV-3002-14 | 7.67 | 0.8 | Q4 | 2027 | 365 | 7.0092 | 7
PV-3002-14 | 2.36 | 0.8 | Q4 | 2027 | 365 | 2.1567 | 2
PV-3036-14 | 24.96 | 0.8 | Q4 | 2027 | 365 | 22.8095 | 22
PV-3002-14 | 9.72 | 0.8 | Q4 | 2027 | 365 | 8.8826 | 8
PV-6438-18 | 10.44 | 0.8 | Q4 | 2027 | 365 | 9.5405 | 9
PV-6401-18 | 7.245 | 0.8 | Q4 | 2027 | 365 | 6.6208 | 6
PV-3002-14 | 12.24 | 0.8 | Q4 | 2027 | 365 | 11.1854 | 11
PV-6438-18 | 3 | 0.8 | Q4 | 2027 | 365 | 2.7415 | 2
PV-3036-14 | 9.54 | 0.8 | Q4 | 2027 | 365 | 8.7181 | 8
PV-3002-14 | 8.64 | 0.8 | Q4 | 2027 | 365 | 7.8956 | 7
PV-3003-14 | 11.4 | 0.8 | Q4 | 2027 | 365 | 10.4178 | 10
PV-3002-14 | 6.4 | 0.8 | Q4 | 2027 | 365 | 5.8486 | 5
PV-3003-14 | 10.44 | 0.8 | Q4 | 2027 | 365 | 9.5405 | 9
PV-3002-14 | 10.5 | 0.8 | Q4 | 2027 | 365 | 9.5954 | 9
PV-3002-14 | 11.31 | 0.8 | Q4 | 2027 | 365 | 10.3356 | 10
PV-6393-18 | 12.24 | 0.8 | Q4 | 2027 | 365 | 11.1854 | 11
PV-6393-18 | 10.5 | 0.8 | Q4 | 2027 | 365 | 9.5954 | 9
PV-3002-14 | 7 | 0.8 | Q4 | 2027 | 365 | 6.3969 | 6
PV-3002-14 | 5.9 | 0.8 | Q4 | 2027 | 365 | 5.3917 | 5
PV-3003-14 | 6.195 | 0.8 | Q4 | 2027 | 365 | 5.6613 | 5
PV-6368-18 | 8.505 | 0.8 | Q4 | 2027 | 365 | 7.7722 | 7
PV-3003-14 | 6.785 | 0.8 | Q4 | 2027 | 365 | 6.2004 | 6
PV-3003-14 | 8.64 | 0.8 | Q4 | 2027 | 365 | 7.8956 | 7
PV-3002-14 | 14.7 | 0.8 | Q4 | 2027 | 365 | 13.4335 | 13
PV-3003-14 | 6.3 | 0.8 | Q4 | 2027 | 365 | 5.7572 | 5
PV-3002-14 | 5.44 | 0.8 | Q4 | 2027 | 365 | 4.9713 | 4
PV-3003-14 | 8.555 | 0.8 | Q4 | 2027 | 365 | 7.8179 | 7
PV-3003-14 | 3.6 | 0.8 | Q4 | 2027 | 365 | 3.2898 | 3
PV-3003-14 | 4.24 | 0.8 | Q4 | 2027 | 365 | 3.8747 | 3
PV-3002-14 | 9.45 | 0.8 | Q4 | 2027 | 365 | 8.6358 | 8
PV-3002-14 | 1929.2 | 0.9 | Q4 | 2027 | 365 | 1983.3596 | 1983
PV-3030-14 | 8.25 | 0.8 | Q4 | 2027 | 365 | 7.5392 | 7
PV-3002-14 | 5.95 | 0.8 | Q4 | 2027 | 365 | 5.4374 | 5
PV-6401-18 | 10.15 | 0.8 | Q4 | 2027 | 365 | 9.2755 | 9
PV-3002-14 | 14.08 | 0.8 | Q4 | 2027 | 365 | 12.8669 | 12
PV-3002-14 | 4.29 | 0.8 | Q4 | 2027 | 365 | 3.9204 | 3
PV-3002-14 | 7 | 0.8 | Q4 | 2027 | 365 | 6.3969 | 6
PV-6401-18 | 6.7 | 0.8 | Q4 | 2027 | 365 | 6.1227 | 6
PV-6438-18 | 3.36 | 0.8 | Q4 | 2027 | 365 | 3.0705 | 3
PV-3002-14 | 7.92 | 0.8 | Q4 | 2027 | 365 | 7.2376 | 7
PV-3002-14 | 7.2 | 0.8 | Q4 | 2027 | 365 | 6.5797 | 6
PV-3002-14 | 12.42 | 0.8 | Q4 | 2027 | 365 | 11.3499 | 11
PV-3002-14 | 10.56 | 0.8 | Q4 | 2027 | 365 | 9.6502 | 9
PV-3003-14 | 7.8 | 0.8 | Q4 | 2027 | 365 | 7.128 | 7
PV-3036-14 | 7 | 0.8 | Q4 | 2027 | 365 | 6.3969 | 6
PV-3002-14 | 8.26 | 0.8 | Q4 | 2027 | 365 | 7.5483 | 7
PV-3002-14 | 8.75 | 0.8 | Q4 | 2027 | 365 | 7.9961 | 7
PV-6393-18 | 10.95 | 0.8 | Q4 | 2027 | 365 | 10.0066 | 10
PV-6368-18 | 6.65 | 0.8 | Q4 | 2027 | 365 | 6.0771 | 6
PV-3002-14 | 10.915 | 0.8 | Q4 | 2027 | 365 | 9.9746 | 9
PV-3003-14 | 6.6 | 0.8 | Q4 | 2027 | 365 | 6.0314 | 6
PV-6410-18 | 7.68 | 0.8 | Q4 | 2027 | 365 | 7.0183 | 7
PV-3003-14 | 172.42 | 0.7 | Q4 | 2027 | 365 | 137.8692 | 137
PV-6054-16 | 5.985 | 0.8 | Q4 | 2027 | 365 | 5.4694 | 5
PV-3002-14 | 4.29 | 0.8 | Q4 | 2027 | 365 | 3.9204 | 3
PV-3002-14 | 13.3 | 0.8 | Q4 | 2027 | 365 | 12.1541 | 12
PV-6410-18 | 14.405 | 0.8 | Q4 | 2027 | 365 | 13.1639 | 13
PV-3003-14 | 6.09 | 0.8 | Q4 | 2027 | 365 | 5.5653 | 5
PV-3015-14 | 5.28 | 0.8 | Q4 | 2027 | 365 | 4.8251 | 4
PV-6398-18 | 8.03 | 0.8 | Q4 | 2027 | 365 | 7.3382 | 7
PV-3002-14 | 5.31 | 0.8 | Q4 | 2027 | 365 | 4.8525 | 4
PV-6398-18 | 10.03 | 0.8 | Q4 | 2027 | 365 | 9.1658 | 9
PV-3036-14 | 5.015 | 0.8 | Q4 | 2027 | 365 | 4.5829 | 4
PV-6438-18 | 6.49 | 0.8 | Q4 | 2027 | 365 | 5.9308 | 5
PV-6368-18 | 8.19 | 0.8 | Q4 | 2027 | 365 | 7.4844 | 7
PV-6368-18 | 5.4 | 0.8 | Q4 | 2027 | 365 | 4.9348 | 4
PV-6368-18 | 7.67 | 0.8 | Q4 | 2027 | 365 | 7.0092 | 7
PV-6368-18 | 7.92 | 0.8 | Q4 | 2027 | 365 | 7.2376 | 7
PV-3003-14 | 5.605 | 0.8 | Q4 | 2027 | 365 | 5.1221 | 5
PV-3013-14 | 12.95 | 0.8 | Q4 | 2027 | 365 | 11.8343 | 11
PV-3002-14 | 160 | 0.6 | Q4 | 2027 | 365 | 109.6612 | 109
PV-3001-14 | 9 | 0.8 | Q4 | 2027 | 365 | 8.2246 | 8
PV-6337-18 | 8.64 | 0.8 | Q4 | 2027 | 365 | 7.8956 | 7
PV-6267-17 | 8.19 | 0.8 | Q4 | 2027 | 365 | 7.4844 | 7
PV-6398-18 | 13.2 | 0.8 | Q4 | 2027 | 365 | 12.0627 | 12
PV-6398-18 | 4.72 | 0.8 | Q4 | 2027 | 365 | 4.3133 | 4
PV-6398-18 | 5.9 | 0.8 | Q4 | 2027 | 365 | 5.3917 | 5
PV-6398-18 | 5.9 | 0.8 | Q4 | 2027 | 365 | 5.3917 | 5
PV-6398-18 | 45.97 | 0.55 | Q4 | 2027 | 365 | 28.8814 | 28
PV-6398-18 | 6.03 | 0.8 | Q4 | 2027 | 365 | 5.5105 | 5
PV-3025-14 | 13.65 | 0.8 | Q4 | 2027 | 365 | 12.474 | 12
PV-6267-17 | 9.135 | 0.8 | Q4 | 2027 | 365 | 8.348 | 8
PV-3036-14 | 4.015 | 0.8 | Q4 | 2027 | 365 | 3.6691 | 3
PV-3036-14 | 14.5 | 0.8 | Q4 | 2027 | 365 | 13.2507 | 13
PV-3036-14 | 9.49 | 0.8 | Q4 | 2027 | 365 | 8.6724 | 8
PV-3036-14 | 9.145 | 0.8 | Q4 | 2027 | 365 | 8.3571 | 8
PV-3036-14 | 5.76 | 0.8 | Q4 | 2027 | 365 | 5.2637 | 5
PV-3036-14 | 5.8 | 0.8 | Q4 | 2027 | 365 | 5.3003 | 5
PV-3036-14 | 7.92 | 0.8 | Q4 | 2027 | 365 | 7.2376 | 7
PV-3036-14 | 5.7 | 0.8 | Q4 | 2027 | 365 | 5.2089 | 5
PV-3036-14 | 5.22 | 0.8 | Q4 | 2027 | 365 | 4.7703 | 4
PV-3036-14 | 7.7 | 0.8 | Q4 | 2027 | 365 | 7.0366 | 7
PV-6051-16 | 9.76 | 0.8 | Q4 | 2027 | 365 | 8.9191 | 8
PV-3002-14 | 12.54 | 0.8 | Q4 | 2027 | 365 | 11.4596 | 11
PV-3002-14 | 2.95 | 0.8 | Q4 | 2027 | 365 | 2.6958 | 2
PV-6388-18 | 6.195 | 0.8 | Q4 | 2027 | 365 | 5.6613 | 5
PV-3003-14 | 15.04 | 0.8 | Q4 | 2027 | 365 | 13.7442 | 13
PV-3002-14 | 9.72 | 0.8 | Q4 | 2027 | 365 | 8.8826 | 8
PV-3003-14 | 4.55 | 0.8 | Q4 | 2027 | 365 | 4.158 | 4
PV-3003-14 | 5.1 | 0.8 | Q4 | 2027 | 365 | 4.6606 | 4
PV-3013-14 | 12.6 | 0.8 | Q4 | 2027 | 365 | 11.5144 | 11
PV-3002-14 | 6.57 | 0.8 | Q4 | 2027 | 365 | 6.0039 | 6
PV-3002-14 | 10.85 | 0.8 | Q4 | 2027 | 365 | 9.9152 | 9
PV-3002-14 | 7.194 | 0.8 | Q4 | 2027 | 365 | 6.5742 | 6
PV-6267-17 | 10.44 | 0.8 | Q4 | 2027 | 365 | 9.5405 | 9
PV-6398-18 | 5.85 | 0.8 | Q4 | 2027 | 365 | 5.346 | 5
PV-3003-14 | 5.85 | 0.8 | Q4 | 2027 | 365 | 5.346 | 5
PV-6398-18 | 11.8 | 0.8 | Q4 | 2027 | 365 | 10.7833 | 10
PV-3002-14 | 6.115 | 0.8 | Q4 | 2027 | 365 | 5.5882 | 5
PV-6388-18 | 11.725 | 0.8 | Q4 | 2027 | 365 | 10.7148 | 10
PV-6401-18 | 11.16 | 0.8 | Q4 | 2027 | 365 | 10.1985 | 10
PV-6401-18 | 8.28 | 0.8 | Q4 | 2027 | 365 | 7.5666 | 7
PV-3016-14 | 5.76 | 0.8 | Q4 | 2027 | 365 | 5.2637 | 5
PV-3002-14 | 3.9 | 0.8 | Q4 | 2027 | 365 | 3.564 | 3
PV-3036-14 | 4.13 | 0.8 | Q4 | 2027 | 365 | 3.7742 | 3
PV-3036-14 | 7.08 | 0.8 | Q4 | 2027 | 365 | 6.47 | 6
PV-3036-14 | 111.78 | 0.55 | Q4 | 2027 | 365 | 70.2277 | 70
PV-3036-14 | 3.45 | 0.8 | Q4 | 2027 | 365 | 3.1528 | 3
PV-3036-14 | 14.75 | 0.8 | Q4 | 2027 | 365 | 13.4792 | 13
PV-6438-18 | 7 | 0.8 | Q4 | 2027 | 365 | 6.3969 | 6
PV-3036-14 | 9.315 | 0.8 | Q4 | 2027 | 365 | 8.5124 | 8
PV-3002-14 | 5.04 | 0.8 | Q4 | 2027 | 365 | 4.6058 | 4
PV-3002-14 | 3.96 | 0.8 | Q4 | 2027 | 365 | 3.6188 | 3
PV-3002-14 | 8.85 | 0.8 | Q4 | 2027 | 365 | 8.0875 | 8
PV-3003-14 | 10.24 | 0.8 | Q4 | 2027 | 365 | 9.3578 | 9
PV-6368-18 | 13.325 | 0.8 | Q4 | 2027 | 365 | 12.177 | 12
PV-6368-18 | 9.44 | 0.8 | Q4 | 2027 | 365 | 8.6267 | 8
PV-6368-18 | 6.82 | 0.8 | Q4 | 2027 | 365 | 6.2324 | 6
PV-6368-18 | 8.1 | 0.8 | Q4 | 2027 | 365 | 7.4021 | 7
PV-3002-14 | 4.72 | 0.8 | Q4 | 2027 | 365 | 4.3133 | 4
PV-3002-14 | 12.285 | 0.8 | Q4 | 2027 | 365 | 11.2266 | 11
PV-3013-14 | 5.9 | 0.8 | Q4 | 2027 | 365 | 5.3917 | 5
PV-3016-14 | 2.065 | 0.8 | Q4 | 2027 | 365 | 1.8871 | 1
PV-6388-18 | 5.015 | 0.8 | Q4 | 2027 | 365 | 4.5829 | 4
PV-3003-14 | 9.9 | 0.8 | Q4 | 2027 | 365 | 9.047 | 9
PV-3002-14 | 3.77 | 0.8 | Q4 | 2027 | 365 | 3.4452 | 3
PV-3036-14 | 6.3 | 0.8 | Q4 | 2027 | 365 | 5.7572 | 5
PV-3002-14 | 10.15 | 0.8 | Q4 | 2027 | 365 | 9.2755 | 9
PV-3013-14 | 6.4 | 0.8 | Q4 | 2027 | 365 | 5.8486 | 5
PV-3003-14 | 9.76 | 0.8 | Q4 | 2027 | 365 | 8.9191 | 8
PV-3013-14 | 7.68 | 0.8 | Q4 | 2027 | 365 | 7.0183 | 7
PV-6267-17 | 6.84 | 0.8 | Q4 | 2027 | 365 | 6.2507 | 6
PV-6267-17 | 2.9 | 0.8 | Q4 | 2027 | 365 | 2.6501 | 2
PV-6398-18 | 10.325 | 0.8 | Q4 | 2027 | 365 | 9.4354 | 9
PV-6398-18 | 20.475 | 0.8 | Q4 | 2027 | 365 | 18.7109 | 18
PV-6398-18 | 13.68 | 0.8 | Q4 | 2027 | 365 | 12.5014 | 12
PV-3926-16 | 8.96 | 0.8 | Q4 | 2027 | 365 | 8.188 | 8
PV-3033-14 | 5.12 | 0.8 | Q4 | 2027 | 365 | 4.6789 | 4
PV-3002-14 | 2.97 | 0.8 | Q4 | 2027 | 365 | 2.7141 | 2
PV-3010-14 | 9.92 | 0.8 | Q4 | 2027 | 365 | 9.0653 | 9
PV-3002-14 | 9.855 | 0.8 | Q4 | 2027 | 365 | 9.0059 | 9
PV-3036-14 | 3.54 | 0.8 | Q4 | 2027 | 365 | 3.235 | 3
PV-3036-14 | 6.27 | 0.8 | Q4 | 2027 | 365 | 5.7298 | 5
PV-3036-14 | 14.965 | 0.8 | Q4 | 2027 | 365 | 13.6757 | 13
PV-3036-14 | 5.76 | 0.8 | Q4 | 2027 | 365 | 5.2637 | 5
PV-3036-14 | 8.96 | 0.8 | Q4 | 2027 | 365 | 8.188 | 8
PV-3036-14 | 10.89 | 0.8 | Q4 | 2027 | 365 | 9.9518 | 9
PV-3036-14 | 4.2 | 0.8 | Q4 | 2027 | 365 | 3.8381 | 3
PV-3036-14 | 3.77 | 0.8 | Q4 | 2027 | 365 | 3.4452 | 3
PV-3036-14 | 10.56 | 0.8 | Q4 | 2027 | 365 | 9.6502 | 9
PV-3036-14 | 9.57 | 0.8 | Q4 | 2027 | 365 | 8.7455 | 8
PV-3036-14 | 9.75 | 0.8 | Q4 | 2027 | 365 | 8.91 | 8
PV-3036-14 | 4.48 | 0.8 | Q4 | 2027 | 365 | 4.094 | 4
PV-3036-14 | 6.16 | 0.8 | Q4 | 2027 | 365 | 5.6293 | 5
PV-3002-14 | 7.2 | 0.8 | Q4 | 2027 | 365 | 6.5797 | 6
PV-3036-14 | 5.015 | 0.8 | Q4 | 2027 | 365 | 4.5829 | 4
PV-3036-14 | 6.195 | 0.8 | Q4 | 2027 | 365 | 5.6613 | 5
PV-3036-14 | 14.5 | 0.8 | Q4 | 2027 | 365 | 13.2507 | 13
PV-3036-14 | 5.04 | 0.8 | Q4 | 2027 | 365 | 4.6058 | 4
PV-3036-14 | 12.685 | 0.8 | Q4 | 2027 | 365 | 11.5921 | 11
PV-3036-14 | 7.94 | 0.8 | Q4 | 2027 | 365 | 7.2559 | 7
PV-3036-14 | 12.24 | 0.8 | Q4 | 2027 | 365 | 11.1854 | 11
PV-3036-14 | 11.34 | 0.8 | Q4 | 2027 | 365 | 10.363 | 10
PV-3036-14 | 13.3 | 0.8 | Q4 | 2027 | 365 | 12.1541 | 12
PV-3036-14 | 6.4 | 0.8 | Q4 | 2027 | 365 | 5.8486 | 5
PV-6388-18 | 5.025 | 0.8 | Q4 | 2027 | 365 | 4.5921 | 4
PV-6438-18 | 14.5 | 0.8 | Q4 | 2027 | 365 | 13.2507 | 13
PV-3002-14 | 6.3 | 0.8 | Q4 | 2027 | 365 | 5.7572 | 5
PV-3002-14 | 13.44 | 0.8 | Q4 | 2027 | 365 | 12.2821 | 12
PV-3002-14 | 11.48 | 0.8 | Q4 | 2027 | 365 | 10.4909 | 10
PV-6411-18 | 8.75 | 0.8 | Q4 | 2027 | 365 | 7.9961 | 7
PV-3002-14 | 8.555 | 0.8 | Q4 | 2027 | 365 | 7.8179 | 7
PV-6368-18 | 6.3 | 0.8 | Q4 | 2027 | 365 | 5.7572 | 5
PV-3003-14 | 10.24 | 0.8 | Q4 | 2027 | 365 | 9.3578 | 9
PV-6388-18 | 5.04 | 0.8 | Q4 | 2027 | 365 | 4.6058 | 4
PV-3002-14 | 5.44 | 0.8 | Q4 | 2027 | 365 | 4.9713 | 4
PV-3003-14 | 8.99 | 0.8 | Q4 | 2027 | 365 | 8.2155 | 8
PV-3003-14 | 9.8 | 0.8 | Q4 | 2027 | 365 | 8.9557 | 8
PV-3013-14 | 10.85 | 0.8 | Q4 | 2027 | 365 | 9.9152 | 9
PV-6267-17 | 5.84 | 0.8 | Q4 | 2027 | 365 | 5.3368 | 5
PV-3013-14 | 13.44 | 0.8 | Q4 | 2027 | 365 | 12.2821 | 12
PV-3010-14 | 11.97 | 0.8 | Q4 | 2027 | 365 | 10.9387 | 10
PV-3003-14 | 8.05 | 0.8 | Q4 | 2027 | 365 | 7.3564 | 7
PV-3033-14 | 9.3 | 0.8 | Q4 | 2027 | 365 | 8.4987 | 8
PV-6177-17 | 12.95 | 0.8 | Q4 | 2027 | 365 | 11.8343 | 11
PV-3036-14 | 9.8 | 0.8 | Q4 | 2027 | 365 | 8.9557 | 8
PV-3002-14 | 6.93 | 0.8 | Q4 | 2027 | 365 | 6.3329 | 6
PV-3002-14 | 4.72 | 0.8 | Q4 | 2027 | 365 | 4.3133 | 4
PV-3036-14 | 4.425 | 0.8 | Q4 | 2027 | 365 | 4.0438 | 4
PV-3036-14 | 14.76 | 0.8 | Q4 | 2027 | 365 | 13.4883 | 13
PV-3036-14 | 3.96 | 0.8 | Q4 | 2027 | 365 | 3.6188 | 3
PV-3036-14 | 4.55 | 0.8 | Q4 | 2027 | 365 | 4.158 | 4
PV-3036-14 | 9.36 | 0.8 | Q4 | 2027 | 365 | 8.5536 | 8
PV-3036-14 | 6.65 | 0.8 | Q4 | 2027 | 365 | 6.0771 | 6
PV-3002-14 | 9.44 | 0.8 | Q4 | 2027 | 365 | 8.6267 | 8
PV-3002-14 | 10.03 | 0.8 | Q4 | 2027 | 365 | 9.1658 | 9
PV-6438-18 | 3.3 | 0.8 | Q4 | 2027 | 365 | 3.0157 | 3
PV-3002-14 | 11.22 | 0.8 | Q4 | 2027 | 365 | 10.2533 | 10
PV-6368-18 | 5.8 | 0.8 | Q4 | 2027 | 365 | 5.3003 | 5
PV-3003-14 | 6.54 | 0.8 | Q4 | 2027 | 365 | 5.9765 | 5
PV-3003-14 | 3.54 | 0.8 | Q4 | 2027 | 365 | 3.235 | 3
PV-3002-14 | 3.835 | 0.8 | Q4 | 2027 | 365 | 3.5046 | 3
PV-6410-18 | 4.425 | 0.8 | Q4 | 2027 | 365 | 4.0438 | 4
PV-3002-14 | 8.555 | 0.8 | Q4 | 2027 | 365 | 7.8179 | 7
PV-3002-14 | 4.9 | 0.8 | Q4 | 2027 | 365 | 4.4778 | 4
PV-3003-14 | 10.03 | 0.8 | Q4 | 2027 | 365 | 9.1658 | 9
PV-3025-14 | 5.95 | 0.8 | Q4 | 2027 | 365 | 5.4374 | 5
PV-3001-14 | 9.1 | 0.8 | Q4 | 2027 | 365 | 8.316 | 8
PV-3013-14 | 9.8 | 0.8 | Q4 | 2027 | 365 | 8.9557 | 8
PV-3003-14 | 5.04 | 0.8 | Q4 | 2027 | 365 | 4.6058 | 4
PV-3002-14 | 10.85 | 0.8 | Q4 | 2027 | 365 | 9.9152 | 9
PV-3002-14 | 1294.29 | 0.65 | Q4 | 2027 | 365 | 961.0072 | 961
PV-3090-15 | 6.93 | 0.8 | Q4 | 2027 | 365 | 6.3329 | 6
PV-3025-14 | 6.175 | 0.8 | Q4 | 2027 | 365 | 5.643 | 5
PV-6401-18 | 8.68 | 0.8 | Q4 | 2027 | 365 | 7.9322 | 7
PV-6267-17 | 3.835 | 0.8 | Q4 | 2027 | 365 | 3.5046 | 3
PV-3002-14 | 34.2 | 0.55 | Q4 | 2027 | 365 | 21.4867 | 21
PV-3002-14 | 7.04 | 0.8 | Q4 | 2027 | 365 | 6.4335 | 6
PV-3002-14 | 6.93 | 0.8 | Q4 | 2027 | 365 | 6.3329 | 6
PV-3003-14 | 6.3 | 0.8 | Q4 | 2027 | 365 | 5.7572 | 5
PV-3926-16 | 10.915 | 0.8 | Q4 | 2027 | 365 | 9.9746 | 9
PV-3033-14 | 8.85 | 0.8 | Q4 | 2027 | 365 | 8.0875 | 8
PV-3033-14 | 7 | 0.8 | Q4 | 2027 | 365 | 6.3969 | 6
PV-3010-14 | 5.22 | 0.8 | Q4 | 2027 | 365 | 4.7703 | 4
PV-3926-16 | 10.72 | 0.8 | Q4 | 2027 | 365 | 9.7964 | 9
PV-3002-14 | 13.32 | 0.8 | Q4 | 2027 | 365 | 12.1724 | 12
PV-3926-16 | 3.19 | 0.8 | Q4 | 2027 | 365 | 2.9152 | 2
PV-3668-16 | 3.245 | 0.8 | Q4 | 2027 | 365 | 2.9654 | 2
PV-3013-14 | 8.555 | 0.8 | Q4 | 2027 | 365 | 7.8179 | 7
PV-3013-14 | 7.67 | 0.8 | Q4 | 2027 | 365 | 7.0092 | 7
PV-6401-18 | 12.8 | 0.8 | Q4 | 2027 | 365 | 11.6972 | 11
PV-3002-14 | 12.96 | 0.8 | Q4 | 2027 | 365 | 11.8434 | 11
PV-3002-14 | 7 | 0.8 | Q4 | 2027 | 365 | 6.3969 | 6
PV-3002-14 | 5.28 | 0.8 | Q4 | 2027 | 365 | 4.8251 | 4
PV-6368-18 | 9.57 | 0.8 | Q4 | 2027 | 365 | 8.7455 | 8
PV-6368-18 | 8.98 | 0.8 | Q4 | 2027 | 365 | 8.2063 | 8
PV-3029-14 | 3.63 | 0.8 | Q4 | 2027 | 365 | 3.3173 | 3
PV-3003-14 | 8.96 | 0.8 | Q4 | 2027 | 365 | 8.188 | 8
PV-3002-14 | 14.7 | 0.8 | Q4 | 2027 | 365 | 13.4335 | 13
PV-3002-14 | 7.26 | 0.8 | Q4 | 2027 | 365 | 6.6345 | 6
PV-3002-14 | 5.015 | 0.8 | Q4 | 2027 | 365 | 4.5829 | 4
PV-3036-14 | 10.56 | 0.8 | Q4 | 2027 | 365 | 9.6502 | 9
PV-3002-14 | 8.555 | 0.8 | Q4 | 2027 | 365 | 7.8179 | 7
PV-3003-14 | 3.245 | 0.8 | Q4 | 2027 | 365 | 2.9654 | 2
PV-3030-14 | 9.38 | 0.8 | Q4 | 2027 | 365 | 8.5718 | 8
PV-3002-14 | 7.26 | 0.8 | Q4 | 2027 | 365 | 6.6345 | 6
PV-3002-14 | 4.72 | 0.8 | Q4 | 2027 | 365 | 4.3133 | 4
PV-3002-14 | 11.9 | 0.8 | Q4 | 2027 | 365 | 10.8747 | 10
PV-3002-14 | 9.9 | 0.8 | Q4 | 2027 | 365 | 9.047 | 9
PV-3013-14 | 5.22 | 0.8 | Q4 | 2027 | 365 | 4.7703 | 4
PV-3926-16 | 4.06 | 0.8 | Q4 | 2027 | 365 | 3.7102 | 3
PV-3926-16 | 11.55 | 0.8 | Q4 | 2027 | 365 | 10.5549 | 10
PV-3003-14 | 8.26 | 0.8 | Q4 | 2027 | 365 | 7.5483 | 7
PV-6368-18 | 5.2 | 0.8 | Q4 | 2027 | 365 | 4.752 | 4
PV-6410-18 | 5.84 | 0.8 | Q4 | 2027 | 365 | 5.3368 | 5
PV-3003-14 | 9.44 | 0.8 | Q4 | 2027 | 365 | 8.6267 | 8
PV-3001-14 | 6.2 | 0.8 | Q4 | 2027 | 365 | 5.6658 | 5
PV-3003-14 | 12.21 | 0.8 | Q4 | 2027 | 365 | 11.158 | 11
PV-3003-14 | 8.26 | 0.8 | Q4 | 2027 | 365 | 7.5483 | 7
PV-3013-14 | 9.735 | 0.8 | Q4 | 2027 | 365 | 8.8963 | 8
PV-3926-16 | 6.935 | 0.8 | Q4 | 2027 | 365 | 6.3375 | 6
PV-3926-16 | 5.4 | 0.8 | Q4 | 2027 | 365 | 4.9348 | 4
PV-3002-14 | 12.8 | 0.8 | Q4 | 2027 | 365 | 11.6972 | 11
PV-3036-14 | 3.54 | 0.8 | Q4 | 2027 | 365 | 3.235 | 3
PV-3036-14 | 4.72 | 0.8 | Q4 | 2027 | 365 | 4.3133 | 4
PV-3036-14 | 9.735 | 0.8 | Q4 | 2027 | 365 | 8.8963 | 8
PV-3036-14 | 6.6 | 0.8 | Q4 | 2027 | 365 | 6.0314 | 6
PV-3036-14 | 10.44 | 0.8 | Q4 | 2027 | 365 | 9.5405 | 9
PV-3036-14 | 24.9 | 0.8 | Q4 | 2027 | 365 | 22.7547 | 22
PV-3036-14 | 3.54 | 0.8 | Q4 | 2027 | 365 | 3.235 | 3
PV-3036-14 | 4.9 | 0.8 | Q4 | 2027 | 365 | 4.4778 | 4
PV-3002-14 | 4.93 | 0.8 | Q4 | 2027 | 365 | 4.5052 | 4
PV-6438-18 | 125.3 | 0.55 | Q4 | 2027 | 365 | 78.7219 | 78
PV-6388-18 | 7.08 | 0.8 | Q4 | 2027 | 365 | 6.47 | 6
PV-3036-14 | 648 | 0.8 | Q4 | 2027 | 365 | 592.1704 | 592
PV-6401-18 | 5.8 | 0.8 | Q4 | 2027 | 365 | 5.3003 | 5
PV-3002-14 | 7.54 | 0.8 | Q4 | 2027 | 365 | 6.8904 | 6
PV-6368-18 | 7.67 | 0.8 | Q4 | 2027 | 365 | 7.0092 | 7
PV-6368-18 | 10.23 | 0.8 | Q4 | 2027 | 365 | 9.3486 | 9
PV-3002-14 | 5.8 | 0.8 | Q4 | 2027 | 365 | 5.3003 | 5
PV-3003-14 | 6.615 | 0.8 | Q4 | 2027 | 365 | 6.0451 | 6
PV-6438-18 | 12.21 | 0.8 | Q4 | 2027 | 365 | 11.158 | 11
PV-6410-18 | 12.06 | 0.8 | Q4 | 2027 | 365 | 11.0209 | 11
PV-6410-18 | 5.31 | 0.8 | Q4 | 2027 | 365 | 4.8525 | 4
PV-6401-18 | 10.8 | 0.8 | Q4 | 2027 | 365 | 9.8695 | 9
PV-6177-17 | 9.145 | 0.8 | Q4 | 2027 | 365 | 8.3571 | 8
PV-3002-14 | 9.44 | 0.8 | Q4 | 2027 | 365 | 8.6267 | 8
PV-3002-14 | 3.835 | 0.8 | Q4 | 2027 | 365 | 3.5046 | 3
PV-6368-18 | 9.145 | 0.8 | Q4 | 2027 | 365 | 8.3571 | 8
PV-3002-14 | 8.85 | 0.8 | Q4 | 2027 | 365 | 8.0875 | 8
PV-3002-14 | 8.555 | 0.8 | Q4 | 2027 | 365 | 7.8179 | 7
PV-3002-14 | 11.21 | 0.8 | Q4 | 2027 | 365 | 10.2442 | 10
PV-6438-18 | 5.76 | 0.8 | Q4 | 2027 | 365 | 5.2637 | 5
PV-6438-18 | 9.72 | 0.8 | Q4 | 2027 | 365 | 8.8826 | 8
PV-3002-14 | 10.8 | 0.8 | Q4 | 2027 | 365 | 9.8695 | 9
PV-3025-14 | 9.125 | 0.8 | Q4 | 2027 | 365 | 8.3388 | 8
PV-3003-14 | 5.51 | 0.8 | Q4 | 2027 | 365 | 5.0353 | 5
PV-3003-14 | 5.61 | 0.8 | Q4 | 2027 | 365 | 5.1267 | 5
PV-3030-14 | 6.65 | 0.8 | Q4 | 2027 | 365 | 6.0771 | 6
PV-3003-14 | 9.24 | 0.8 | Q4 | 2027 | 365 | 8.4439 | 8
PV-3003-14 | 5.25 | 0.8 | Q4 | 2027 | 365 | 4.7977 | 4
PV-6450-18 | 5.04 | 0.8 | Q4 | 2027 | 365 | 4.6058 | 4
PV-3033-14 | 6.4 | 0.8 | Q4 | 2027 | 365 | 5.8486 | 5
PV-3033-14 | 8.25 | 0.8 | Q4 | 2027 | 365 | 7.5392 | 7
PV-3033-14 | 5.94 | 0.8 | Q4 | 2027 | 365 | 5.4282 | 5
PV-3002-14 | 4.425 | 0.8 | Q4 | 2027 | 365 | 4.0438 | 4
PV-3013-14 | 8.555 | 0.8 | Q4 | 2027 | 365 | 7.8179 | 7
PV-3002-14 | 6.48 | 0.8 | Q4 | 2027 | 365 | 5.9217 | 5
PV-3002-14 | 8.32 | 0.8 | Q4 | 2027 | 365 | 7.6032 | 7
PV-3033-14 | 7.695 | 0.8 | Q4 | 2027 | 365 | 7.032 | 7
PV-3036-14 | 6.405 | 0.8 | Q4 | 2027 | 365 | 5.8532 | 5
PV-3036-14 | 12.2 | 0.8 | Q4 | 2027 | 365 | 11.1489 | 11
PV-3001-14 | 7.92 | 0.8 | Q4 | 2027 | 365 | 7.2376 | 7
PV-3036-14 | 12.8 | 0.8 | Q4 | 2027 | 365 | 11.6972 | 11
PV-3036-14 | 5.76 | 0.8 | Q4 | 2027 | 365 | 5.2637 | 5
PV-6438-18 | 6.08 | 0.8 | Q4 | 2027 | 365 | 5.5562 | 5
PV-6388-18 | 6.65 | 0.8 | Q4 | 2027 | 365 | 6.0771 | 6
PV-3002-14 | 9.44 | 0.8 | Q4 | 2027 | 365 | 8.6267 | 8
PV-3002-14 | 4.72 | 0.8 | Q4 | 2027 | 365 | 4.3133 | 4
PV-3002-14 | 8.85 | 0.8 | Q4 | 2027 | 365 | 8.0875 | 8
PV-6337-18 | 2.655 | 0.8 | Q4 | 2027 | 365 | 2.4263 | 2
PV-6368-18 | 12.4 | 0.8 | Q4 | 2027 | 365 | 11.3317 | 11
PV-6388-18 | 5.92 | 0.8 | Q4 | 2027 | 365 | 5.41 | 5
PV-6388-18 | 7.08 | 0.8 | Q4 | 2027 | 365 | 6.47 | 6
PV-6368-18 | 2.9 | 0.8 | Q4 | 2027 | 365 | 2.6501 | 2
PV-6368-18 | 10.15 | 0.8 | Q4 | 2027 | 365 | 9.2755 | 9
PV-3002-14 | 8.58 | 0.8 | Q4 | 2027 | 365 | 7.8408 | 7
PV-3002-14 | 11.375 | 0.8 | Q4 | 2027 | 365 | 10.395 | 10
PV-3003-14 | 8.1 | 0.8 | Q4 | 2027 | 365 | 7.4021 | 7
PV-3003-14 | 10.85 | 0.8 | Q4 | 2027 | 365 | 9.9152 | 9
PV-3002-14 | 7.35 | 0.8 | Q4 | 2027 | 365 | 6.7167 | 6
PV-3002-14 | 3.9 | 0.8 | Q4 | 2027 | 365 | 3.564 | 3
PV-3002-14 | 8.71 | 0.8 | Q4 | 2027 | 365 | 7.9596 | 7
PV-3002-14 | 6.03 | 0.8 | Q4 | 2027 | 365 | 5.5105 | 5
PV-3003-14 | 11.16 | 0.8 | Q4 | 2027 | 365 | 10.1985 | 10
PV-3013-14 | 7.08 | 0.8 | Q4 | 2027 | 365 | 6.47 | 6
PV-3002-14 | 9.38 | 0.8 | Q4 | 2027 | 365 | 8.5718 | 8
PV-3002-14 | 9.45 | 0.8 | Q4 | 2027 | 365 | 8.6358 | 8
PV-3002-14 | 7.92 | 0.8 | Q4 | 2027 | 365 | 7.2376 | 7
PV-3002-14 | 8.555 | 0.8 | Q4 | 2027 | 365 | 7.8179 | 7
PV-6438-18 | 6.195 | 0.8 | Q4 | 2027 | 365 | 5.6613 | 5
PV-3002-14 | 4.72 | 0.8 | Q4 | 2027 | 365 | 4.3133 | 4
PV-3002-14 | 5.31 | 0.8 | Q4 | 2027 | 365 | 4.8525 | 4
PV-6410-18 | 10.85 | 0.8 | Q4 | 2027 | 365 | 9.9152 | 9
PV-3002-14 | 11.89 | 0.8 | Q4 | 2027 | 365 | 10.8656 | 10
PV-3002-14 | 4.015 | 0.8 | Q4 | 2027 | 365 | 3.6691 | 3
PV-3030-14 | 12.2 | 0.8 | Q4 | 2027 | 365 | 11.1489 | 11
PV-3003-14 | 2.4 | 0.8 | Q4 | 2027 | 365 | 2.1932 | 2
PV-3030-14 | 647.68 | 1 | Q4 | 2027 | 365 | 739.8475 | 739
PV-3003-14 | 5.31 | 0.8 | Q4 | 2027 | 365 | 4.8525 | 4
PV-3002-14 | 1215.715 | 1 | Q4 | 2027 | 365 | 1388.7161 | 1388
PV-6267-17 | 11.16 | 0.8 | Q4 | 2027 | 365 | 10.1985 | 10
PV-3013-14 | 8.26 | 0.8 | Q4 | 2027 | 365 | 7.5483 | 7
PV-3003-14 | 9.1 | 0.8 | Q4 | 2027 | 365 | 8.316 | 8
PV-3003-14 | 7.015 | 0.8 | Q4 | 2027 | 365 | 6.4106 | 6
PV-3002-14 | 14.75 | 0.8 | Q4 | 2027 | 365 | 13.4792 | 13
PV-3003-14 | 6.93 | 0.8 | Q4 | 2027 | 365 | 6.3329 | 6
PV-3033-14 | 9.8 | 0.8 | Q4 | 2027 | 365 | 8.9557 | 8
PV-3033-14 | 4.95 | 0.8 | Q4 | 2027 | 365 | 4.5235 | 4
PV-3003-14 | 11.6 | 0.8 | Q4 | 2027 | 365 | 10.6006 | 10
PV-3013-14 | 11.22 | 0.8 | Q4 | 2027 | 365 | 10.2533 | 10
PV-3003-14 | 9.72 | 0.8 | Q4 | 2027 | 365 | 8.8826 | 8
PV-3002-14 | 9.86 | 0.8 | Q4 | 2027 | 365 | 9.0105 | 9
PV-3033-14 | 3.245 | 0.8 | Q4 | 2027 | 365 | 2.9654 | 2
PV-3033-14 | 5.88 | 0.8 | Q4 | 2027 | 365 | 5.3734 | 5
PV-3033-14 | 4.06 | 0.8 | Q4 | 2027 | 365 | 3.7102 | 3
PV-3002-14 | 5.89 | 0.8 | Q4 | 2027 | 365 | 5.3825 | 5
PV-6287-18 | 5.2 | 0.8 | Q4 | 2027 | 365 | 4.752 | 4
PV-3036-14 | 7.08 | 0.8 | Q4 | 2027 | 365 | 6.47 | 6
PV-3036-14 | 11.88 | 0.8 | Q4 | 2027 | 365 | 10.8565 | 10
PV-3036-14 | 9.28 | 0.8 | Q4 | 2027 | 365 | 8.4805 | 8
PV-3036-14 | 9.145 | 0.8 | Q4 | 2027 | 365 | 8.3571 | 8
PV-3036-14 | 10.95 | 0.8 | Q4 | 2027 | 365 | 10.0066 | 10
PV-6368-18 | 7.75 | 0.8 | Q4 | 2027 | 365 | 7.0823 | 7
PV-3036-14 | 7 | 0.8 | Q4 | 2027 | 365 | 6.3969 | 6
PV-6368-18 | 11.16 | 0.8 | Q4 | 2027 | 365 | 10.1985 | 10
PV-3036-14 | 6.3 | 0.8 | Q4 | 2027 | 365 | 5.7572 | 5
PV-6368-18 | 7.56 | 0.8 | Q4 | 2027 | 365 | 6.9087 | 6
PV-3036-14 | 8.26 | 0.8 | Q4 | 2027 | 365 | 7.5483 | 7
PV-6368-18 | 15.4 | 0.8 | Q4 | 2027 | 365 | 14.0732 | 14
PV-6410-18 | 12.915 | 0.8 | Q4 | 2027 | 365 | 11.8023 | 11
PV-3036-14 | 5.232 | 0.8 | Q4 | 2027 | 365 | 4.7812 | 4
PV-3003-14 | 13.2 | 0.8 | Q4 | 2027 | 365 | 12.0627 | 12
PV-3003-14 | 6 | 0.8 | Q4 | 2027 | 365 | 5.4831 | 5
PV-6438-18 | 11.16 | 0.8 | Q4 | 2027 | 365 | 10.1985 | 10
PV-6410-18 | 5.4 | 0.8 | Q4 | 2027 | 365 | 4.9348 | 4
PV-6401-18 | 6.48 | 0.8 | Q4 | 2027 | 365 | 5.9217 | 5
PV-6438-18 | 13.4 | 0.8 | Q4 | 2027 | 365 | 12.2455 | 12
PV-6438-18 | 7.55 | 0.8 | Q4 | 2027 | 365 | 6.8995 | 6
PV-6438-18 | 7.7 | 0.8 | Q4 | 2027 | 365 | 7.0366 | 7
PV-3002-14 | 9.28 | 0.8 | Q4 | 2027 | 365 | 8.4805 | 8
PV-3002-14 | 11.16 | 0.8 | Q4 | 2027 | 365 | 10.1985 | 10
PV-6406-18 | 7.26 | 0.8 | Q4 | 2027 | 365 | 6.6345 | 6
PV-6368-18 | 13.2 | 0.8 | Q4 | 2027 | 365 | 12.0627 | 12
PV-3002-14 | 8.375 | 0.8 | Q4 | 2027 | 365 | 7.6534 | 7
PV-3002-14 | 5.4 | 0.8 | Q4 | 2027 | 365 | 4.9348 | 4
PV-3003-14 | 6.195 | 0.8 | Q4 | 2027 | 365 | 5.6613 | 5
PV-6267-17 | 9.44 | 0.8 | Q4 | 2027 | 365 | 8.6267 | 8
PV-3003-14 | 13.42 | 0.8 | Q4 | 2027 | 365 | 12.2638 | 12
PV-3003-14 | 10.44 | 0.8 | Q4 | 2027 | 365 | 9.5405 | 9
PV-3002-14 | 5.12 | 0.8 | Q4 | 2027 | 365 | 4.6789 | 4
PV-3003-14 | 3.54 | 0.8 | Q4 | 2027 | 365 | 3.235 | 3
PV-3033-14 | 5.31 | 0.8 | Q4 | 2027 | 365 | 4.8525 | 4
PV-3926-16 | 5.31 | 0.8 | Q4 | 2027 | 365 | 4.8525 | 4
PV-3002-14 | 2.655 | 0.8 | Q4 | 2027 | 365 | 2.4263 | 2
PV-3002-14 | 4.72 | 0.8 | Q4 | 2027 | 365 | 4.3133 | 4
PV-3033-14 | 3.245 | 0.8 | Q4 | 2027 | 365 | 2.9654 | 2
PV-3002-14 | 8.375 | 0.8 | Q4 | 2027 | 365 | 7.6534 | 7
PV-3002-14 | 8.375 | 0.8 | Q4 | 2027 | 365 | 7.6534 | 7
PV-3002-14 | 5.31 | 0.8 | Q4 | 2027 | 365 | 4.8525 | 4
PV-3002-14 | 5.25 | 0.8 | Q4 | 2027 | 365 | 4.7977 | 4
PV-3052-14 | 3893.175 | 0.55 | Q4 | 2027 | 365 | 2445.9542 | 2445
PV-3003-14 | 9.8 | 0.8 | Q4 | 2027 | 365 | 8.9557 | 8
PV-3002-14 | 13.12 | 0.8 | Q4 | 2027 | 365 | 11.9896 | 11
PV-3002-14 | 9.6 | 0.8 | Q4 | 2027 | 365 | 8.7729 | 8
PV-3003-14 | 7.36 | 0.8 | Q4 | 2027 | 365 | 6.7259 | 6
PV-6438-18 | 7.7 | 0.8 | Q4 | 2027 | 365 | 7.0366 | 7
PV-6410-18 | 9.81 | 0.8 | Q4 | 2027 | 365 | 8.9648 | 8
PV-6388-18 | 9.23 | 0.8 | Q4 | 2027 | 365 | 8.4348 | 8
PV-3001-14 | 11.025 | 0.8 | Q4 | 2027 | 365 | 10.0751 | 10
PV-6388-18 | 11.65 | 0.8 | Q4 | 2027 | 365 | 10.6463 | 10
PV-6368-18 | 10.725 | 0.8 | Q4 | 2027 | 365 | 9.801 | 9
PV-6368-18 | 6.785 | 0.8 | Q4 | 2027 | 365 | 6.2004 | 6
PV-6368-18 | 8.19 | 0.8 | Q4 | 2027 | 365 | 7.4844 | 7
PV-3002-14 | 15.33 | 0.8 | Q4 | 2027 | 365 | 14.0092 | 14
PV-3002-14 | 12.8 | 0.8 | Q4 | 2027 | 365 | 11.6972 | 11
PV-3030-14 | 5.36 | 0.8 | Q4 | 2027 | 365 | 4.8982 | 4
PV-3002-14 | 10.725 | 0.8 | Q4 | 2027 | 365 | 9.801 | 9
PV-3002-14 | 4.425 | 0.8 | Q4 | 2027 | 365 | 4.0438 | 4
PV-3003-14 | 10.24 | 0.8 | Q4 | 2027 | 365 | 9.3578 | 9
PV-3033-14 | 14.16 | 0.8 | Q4 | 2027 | 365 | 12.94 | 12
PV-3003-14 | 4.72 | 0.8 | Q4 | 2027 | 365 | 4.3133 | 4
PV-3003-14 | 5.355 | 0.8 | Q4 | 2027 | 365 | 4.8936 | 4
PV-3036-14 | 5.605 | 0.8 | Q4 | 2027 | 365 | 5.1221 | 5
PV-3002-14 | 3.19 | 0.8 | Q4 | 2027 | 365 | 2.9152 | 2
PV-3033-14 | 5.94 | 0.8 | Q4 | 2027 | 365 | 5.4282 | 5
PV-3002-14 | 8.96 | 0.8 | Q4 | 2027 | 365 | 8.188 | 8
PV-3036-14 | 9.6 | 0.8 | Q4 | 2027 | 365 | 8.7729 | 8
PV-3036-14 | 6.03 | 0.8 | Q4 | 2027 | 365 | 5.5105 | 5
PV-3002-14 | 7 | 0.8 | Q4 | 2027 | 365 | 6.3969 | 6
PV-3036-14 | 7.44 | 0.8 | Q4 | 2027 | 365 | 6.799 | 6
PV-3036-14 | 17.92 | 0.8 | Q4 | 2027 | 365 | 16.3761 | 16
PV-3036-14 | 10.71 | 0.8 | Q4 | 2027 | 365 | 9.7873 | 9
PV-3003-14 | 16.56 | 0.8 | Q4 | 2027 | 365 | 15.1332 | 15
PV-3003-14 | 6.405 | 0.8 | Q4 | 2027 | 365 | 5.8532 | 5
PV-3002-14 | 33.6 | 0.55 | Q4 | 2027 | 365 | 21.1098 | 21
PV-3002-14 | 5.605 | 0.8 | Q4 | 2027 | 365 | 5.1221 | 5
PV-3002-14 | 5.8 | 0.8 | Q4 | 2027 | 365 | 5.3003 | 5
PV-6438-18 | 4.96 | 0.8 | Q4 | 2027 | 365 | 4.5327 | 4
PV-3002-14 | 7.875 | 0.8 | Q4 | 2027 | 365 | 7.1965 | 7
PV-3001-14 | 4.5 | 0.8 | Q4 | 2027 | 365 | 4.1123 | 4
PV-6410-18 | 9.3 | 0.8 | Q4 | 2027 | 365 | 8.4987 | 8
PV-3002-14 | 13.02 | 0.8 | Q4 | 2027 | 365 | 11.8982 | 11
PV-6283-18 | 7.56 | 0.8 | Q4 | 2027 | 365 | 6.9087 | 6
PV-6368-18 | 5.51 | 0.8 | Q4 | 2027 | 365 | 5.0353 | 5
PV-6368-18 | 7.67 | 0.8 | Q4 | 2027 | 365 | 7.0092 | 7
PV-6368-18 | 8.26 | 0.8 | Q4 | 2027 | 365 | 7.5483 | 7
PV-3002-14 | 2.36 | 0.8 | Q4 | 2027 | 365 | 2.1567 | 2
PV-3025-14 | 3.835 | 0.8 | Q4 | 2027 | 365 | 3.5046 | 3
PV-3002-14 | 5.04 | 0.8 | Q4 | 2027 | 365 | 4.6058 | 4
PV-3002-14 | 9.315 | 0.8 | Q4 | 2027 | 365 | 8.5124 | 8
PV-6267-17 | 7.92 | 0.8 | Q4 | 2027 | 365 | 7.2376 | 7
PV-3002-14 | 4.35 | 0.8 | Q4 | 2027 | 365 | 3.9752 | 3
PV-6398-18 | 6.6 | 0.8 | Q4 | 2027 | 365 | 6.0314 | 6
PV-3926-16 | 7.92 | 0.8 | Q4 | 2027 | 365 | 7.2376 | 7
PV-3033-14 | 11.21 | 0.8 | Q4 | 2027 | 365 | 10.2442 | 10
PV-3036-14 | 13.8 | 0.8 | Q4 | 2027 | 365 | 12.611 | 12
PV-3926-16 | 9 | 0.8 | Q4 | 2027 | 365 | 8.2246 | 8
PV-3003-14 | 7.67 | 0.8 | Q4 | 2027 | 365 | 7.0092 | 7
PV-3002-14 | 5.605 | 0.8 | Q4 | 2027 | 365 | 5.1221 | 5
PV-6368-18 | 7.35 | 0.8 | Q4 | 2027 | 365 | 6.7167 | 6
PV-3002-14 | 5.84 | 0.8 | Q4 | 2027 | 365 | 5.3368 | 5
PV-3002-14 | 7.25 | 0.8 | Q4 | 2027 | 365 | 6.6254 | 6
PV-3025-14 | 10.89 | 0.8 | Q4 | 2027 | 365 | 9.9518 | 9
PV-3025-14 | 4.62 | 0.8 | Q4 | 2027 | 365 | 4.222 | 4
PV-3002-14 | 7.08 | 0.8 | Q4 | 2027 | 365 | 6.47 | 6
PV-6267-17 | 6.205 | 0.8 | Q4 | 2027 | 365 | 5.6704 | 5
PV-3033-14 | 11.505 | 0.8 | Q4 | 2027 | 365 | 10.5138 | 10
PV-3001-14 | 11.52 | 0.8 | Q4 | 2027 | 365 | 10.5275 | 10
PV-3036-14 | 10.44 | 0.8 | Q4 | 2027 | 365 | 9.5405 | 9
PV-3036-14 | 7.2 | 0.8 | Q4 | 2027 | 365 | 6.5797 | 6
PV-3036-14 | 9.8 | 0.8 | Q4 | 2027 | 365 | 8.9557 | 8
PV-3036-14 | 8.28 | 0.8 | Q4 | 2027 | 365 | 7.5666 | 7
PV-3036-14 | 10.85 | 0.8 | Q4 | 2027 | 365 | 9.9152 | 9
PV-3002-14 | 11.16 | 0.8 | Q4 | 2027 | 365 | 10.1985 | 10
PV-3003-14 | 6.49 | 0.8 | Q4 | 2027 | 365 | 5.9308 | 5
PV-3036-14 | 10.325 | 0.8 | Q4 | 2027 | 365 | 9.4354 | 9
PV-3036-14 | 10.62 | 0.8 | Q4 | 2027 | 365 | 9.705 | 9
PV-3002-14 | 7.3 | 0.8 | Q4 | 2027 | 365 | 6.6711 | 6
PV-3002-14 | 4.93 | 0.8 | Q4 | 2027 | 365 | 4.5052 | 4
PV-3002-14 | 2.95 | 0.8 | Q4 | 2027 | 365 | 2.6958 | 2
PV-6388-18 | 3.36 | 0.8 | Q4 | 2027 | 365 | 3.0705 | 3
PV-6401-18 | 15.93 | 0.8 | Q4 | 2027 | 365 | 14.5575 | 14
PV-3002-14 | 3.835 | 0.8 | Q4 | 2027 | 365 | 3.5046 | 3
PV-6368-18 | 3.05 | 0.8 | Q4 | 2027 | 365 | 2.7872 | 2
PV-6383-18 | 7 | 0.8 | Q4 | 2027 | 365 | 6.3969 | 6
PV-3003-14 | 6.7 | 0.8 | Q4 | 2027 | 365 | 6.1227 | 6
PV-3003-14 | 7.92 | 0.8 | Q4 | 2027 | 365 | 7.2376 | 7
PV-3003-14 | 3.245 | 0.8 | Q4 | 2027 | 365 | 2.9654 | 2
PV-3030-14 | 4.8 | 0.8 | Q4 | 2027 | 365 | 4.3864 | 4
PV-3003-14 | 8.64 | 0.8 | Q4 | 2027 | 365 | 7.8956 | 7
PV-3001-14 | 24.885 | 0.8 | Q4 | 2027 | 365 | 22.741 | 22
PV-3003-14 | 2.32 | 0.8 | Q4 | 2027 | 365 | 2.1201 | 2
PV-3001-14 | 5.605 | 0.8 | Q4 | 2027 | 365 | 5.1221 | 5
PV-3002-14 | 3.835 | 0.8 | Q4 | 2027 | 365 | 3.5046 | 3
PV-3002-14 | 4.13 | 0.8 | Q4 | 2027 | 365 | 3.7742 | 3
PV-3002-14 | 5.31 | 0.8 | Q4 | 2027 | 365 | 4.8525 | 4
PV-6402-18 | 11.31 | 0.8 | Q4 | 2027 | 365 | 10.3356 | 10
PV-3002-14 | 9.49 | 0.8 | Q4 | 2027 | 365 | 8.6724 | 8
PV-6267-17 | 7.35 | 0.8 | Q4 | 2027 | 365 | 6.7167 | 6
PV-3036-14 | 6.3 | 0.8 | Q4 | 2027 | 365 | 5.7572 | 5
PV-6398-18 | 12.6 | 0.8 | Q4 | 2027 | 365 | 11.5144 | 11
PV-3015-14 | 2.9 | 0.8 | Q4 | 2027 | 365 | 2.6501 | 2
PV-3002-14 | 5.015 | 0.8 | Q4 | 2027 | 365 | 4.5829 | 4
PV-3926-16 | 15.12 | 0.8 | Q4 | 2027 | 365 | 13.8173 | 13
PV-3926-16 | 3.6 | 0.8 | Q4 | 2027 | 365 | 3.2898 | 3
PV-3668-16 | 2.9 | 0.8 | Q4 | 2027 | 365 | 2.6501 | 2
PV-6267-17 | 5.4 | 0.8 | Q4 | 2027 | 365 | 4.9348 | 4
PV-3033-14 | 2.9 | 0.8 | Q4 | 2027 | 365 | 2.6501 | 2
PV-3003-14 | 9.92 | 0.8 | Q4 | 2027 | 365 | 9.0653 | 9
PV-3036-14 | 4.41 | 0.8 | Q4 | 2027 | 365 | 4.03 | 4
PV-3036-14 | 5.9 | 0.8 | Q4 | 2027 | 365 | 5.3917 | 5
PV-3036-14 | 12.73 | 0.8 | Q4 | 2027 | 365 | 11.6332 | 11
PV-3036-14 | 12.095 | 0.8 | Q4 | 2027 | 365 | 11.0529 | 11
PV-3036-14 | 5.8 | 0.8 | Q4 | 2027 | 365 | 5.3003 | 5
PV-3002-14 | 6.82 | 0.8 | Q4 | 2027 | 365 | 6.2324 | 6
PV-3002-14 | 5.76 | 0.8 | Q4 | 2027 | 365 | 5.2637 | 5
PV-3002-14 | 4.425 | 0.8 | Q4 | 2027 | 365 | 4.0438 | 4
PV-6401-18 | 3.78 | 0.8 | Q4 | 2027 | 365 | 3.4543 | 3
PV-6410-18 | 8.64 | 0.8 | Q4 | 2027 | 365 | 7.8956 | 7
PV-6438-18 | 11.52 | 0.8 | Q4 | 2027 | 365 | 10.5275 | 10
PV-3002-14 | 11.68 | 0.8 | Q4 | 2027 | 365 | 10.6737 | 10
PV-3002-14 | 5.27 | 0.8 | Q4 | 2027 | 365 | 4.816 | 4
PV-3036-14 | 9.9 | 0.8 | Q4 | 2027 | 365 | 9.047 | 9
PV-3036-14 | 15.75 | 0.8 | Q4 | 2027 | 365 | 14.393 | 14
PV-3036-14 | 2.065 | 0.8 | Q4 | 2027 | 365 | 1.8871 | 1
PV-3036-14 | 5.31 | 0.8 | Q4 | 2027 | 365 | 4.8525 | 4
PV-3002-14 | 6.09 | 0.8 | Q4 | 2027 | 365 | 5.5653 | 5
PV-3002-14 | 4.13 | 0.8 | Q4 | 2027 | 365 | 3.7742 | 3
PV-3036-14 | 5.6 | 0.8 | Q4 | 2027 | 365 | 5.1175 | 5
PV-6368-18 | 7.7 | 0.8 | Q4 | 2027 | 365 | 7.0366 | 7
PV-6368-18 | 8.4 | 0.8 | Q4 | 2027 | 365 | 7.6763 | 7
PV-6368-18 | 2.36 | 0.8 | Q4 | 2027 | 365 | 2.1567 | 2
PV-3002-14 | 8.26 | 0.8 | Q4 | 2027 | 365 | 7.5483 | 7
PV-3002-14 | 12.41 | 0.8 | Q4 | 2027 | 365 | 11.3408 | 11
PV-6402-18 | 8.28 | 0.8 | Q4 | 2027 | 365 | 7.5666 | 7
PV-3002-14 | 5.89 | 0.8 | Q4 | 2027 | 365 | 5.3825 | 5
PV-3002-14 | 4.48 | 0.8 | Q4 | 2027 | 365 | 4.094 | 4
PV-3002-14 | 8.26 | 0.8 | Q4 | 2027 | 365 | 7.5483 | 7
PV-3002-14 | 8.28 | 0.8 | Q4 | 2027 | 365 | 7.5666 | 7
PV-3025-14 | 4.8 | 0.8 | Q4 | 2027 | 365 | 4.3864 | 4
PV-3003-14 | 13.275 | 0.8 | Q4 | 2027 | 365 | 12.1313 | 12
PV-6267-17 | 8.64 | 0.8 | Q4 | 2027 | 365 | 7.8956 | 7
PV-6267-17 | 9.145 | 0.8 | Q4 | 2027 | 365 | 8.3571 | 8
PV-3030-14 | 6.375 | 0.8 | Q4 | 2027 | 365 | 5.8258 | 5
PV-3025-14 | 13 | 0.8 | Q4 | 2027 | 365 | 11.88 | 11
PV-3025-14 | 4.72 | 0.8 | Q4 | 2027 | 365 | 4.3133 | 4
PV-3013-14 | 10.44 | 0.8 | Q4 | 2027 | 365 | 9.5405 | 9
PV-3025-14 | 5.015 | 0.8 | Q4 | 2027 | 365 | 4.5829 | 4
PV-3002-14 | 4.06 | 0.8 | Q4 | 2027 | 365 | 3.7102 | 3
PV-3036-14 | 15.48 | 0.8 | Q4 | 2027 | 365 | 14.1463 | 14
PV-3036-14 | 11.2 | 0.8 | Q4 | 2027 | 365 | 10.235 | 10
PV-3036-14 | 5.4 | 0.8 | Q4 | 2027 | 365 | 4.9348 | 4
PV-3036-14 | 7.48 | 0.8 | Q4 | 2027 | 365 | 6.8355 | 6
PV-3002-14 | 8.26 | 0.8 | Q4 | 2027 | 365 | 7.5483 | 7
PV-3013-14 | 4.35 | 0.8 | Q4 | 2027 | 365 | 3.9752 | 3
PV-6267-17 | 11.4 | 0.8 | Q4 | 2027 | 365 | 10.4178 | 10
PV-6388-18 | 9.735 | 0.8 | Q4 | 2027 | 365 | 8.8963 | 8
PV-6402-18 | 5.76 | 0.8 | Q4 | 2027 | 365 | 5.2637 | 5
PV-3013-14 | 6.2 | 0.8 | Q4 | 2027 | 365 | 5.6658 | 5
PV-3013-14 | 4.575 | 0.8 | Q4 | 2027 | 365 | 4.1808 | 4
PV-3003-14 | 7.965 | 0.8 | Q4 | 2027 | 365 | 7.2788 | 7
PV-3003-14 | 7.8 | 0.8 | Q4 | 2027 | 365 | 7.128 | 7
PV-3002-14 | 7.965 | 0.8 | Q4 | 2027 | 365 | 7.2788 | 7
PV-3003-14 | 5.85 | 0.8 | Q4 | 2027 | 365 | 5.346 | 5
PV-3036-14 | 7 | 0.8 | Q4 | 2027 | 365 | 6.3969 | 6
PV-3036-14 | 9.57 | 0.8 | Q4 | 2027 | 365 | 8.7455 | 8
PV-3002-14 | 6.3 | 0.8 | Q4 | 2027 | 365 | 5.7572 | 5
PV-6401-18 | 7.35 | 0.8 | Q4 | 2027 | 365 | 6.7167 | 6
PV-3002-14 | 9.44 | 0.8 | Q4 | 2027 | 365 | 8.6267 | 8
PV-3002-14 | 6.72 | 0.8 | Q4 | 2027 | 365 | 6.141 | 6
PV-6388-18 | 11.78 | 0.8 | Q4 | 2027 | 365 | 10.7651 | 10
PV-3003-14 | 5.78 | 0.8 | Q4 | 2027 | 365 | 5.282 | 5
PV-3036-14 | 5.22 | 0.8 | Q4 | 2027 | 365 | 4.7703 | 4
PV-3013-14 | 3.245 | 0.8 | Q4 | 2027 | 365 | 2.9654 | 2
PV-6438-18 | 9.92 | 0.8 | Q4 | 2027 | 365 | 9.0653 | 9
PV-6368-18 | 12.21 | 0.8 | Q4 | 2027 | 365 | 11.158 | 11
PV-6368-18 | 13.4 | 0.8 | Q4 | 2027 | 365 | 12.2455 | 12
PV-3002-14 | 4.425 | 0.8 | Q4 | 2027 | 365 | 4.0438 | 4
PV-3002-14 | 13.325 | 0.8 | Q4 | 2027 | 365 | 12.177 | 12
PV-3003-14 | 7.08 | 0.8 | Q4 | 2027 | 365 | 6.47 | 6
PV-3003-14 | 2.95 | 0.8 | Q4 | 2027 | 365 | 2.6958 | 2
PV-3002-14 | 24.78 | 0.8 | Q4 | 2027 | 365 | 22.645 | 22
PV-3003-14 | 13.44 | 0.8 | Q4 | 2027 | 365 | 12.2821 | 12
PV-6368-18 | 8.555 | 0.8 | Q4 | 2027 | 365 | 7.8179 | 7
PV-3002-14 | 10.62 | 0.8 | Q4 | 2027 | 365 | 9.705 | 9
PV-3003-14 | 7.965 | 0.8 | Q4 | 2027 | 365 | 7.2788 | 7
PV-6410-18 | 7.965 | 0.8 | Q4 | 2027 | 365 | 7.2788 | 7
PV-6410-18 | 2.4 | 0.8 | Q4 | 2027 | 365 | 2.1932 | 2
PV-3013-14 | 14.88 | 0.8 | Q4 | 2027 | 365 | 13.598 | 13
PV-6401-18 | 13.12 | 0.8 | Q4 | 2027 | 365 | 11.9896 | 11
PV-3003-14 | 6.195 | 0.8 | Q4 | 2027 | 365 | 5.6613 | 5
PV-3002-14 | 10.2 | 0.8 | Q4 | 2027 | 365 | 9.3212 | 9
PV-3036-14 | 3.575 | 0.8 | Q4 | 2027 | 365 | 3.267 | 3
PV-6401-18 | 8.1 | 0.8 | Q4 | 2027 | 365 | 7.4021 | 7
PV-6438-18 | 4.27 | 0.8 | Q4 | 2027 | 365 | 3.9021 | 3
PV-3002-14 | 9 | 0.8 | Q4 | 2027 | 365 | 8.2246 | 8
PV-6438-18 | 9.86 | 0.8 | Q4 | 2027 | 365 | 9.0105 | 9
PV-6401-18 | 5.31 | 0.8 | Q4 | 2027 | 365 | 4.8525 | 4
PV-6438-18 | 13.34 | 0.8 | Q4 | 2027 | 365 | 12.1907 | 12
PV-3002-14 | 3.54 | 0.8 | Q4 | 2027 | 365 | 3.235 | 3
PV-3002-14 | 22.715 | 0.8 | Q4 | 2027 | 365 | 20.7579 | 20
PV-3002-14 | 7.25 | 0.8 | Q4 | 2027 | 365 | 6.6254 | 6
PV-6401-18 | 12.95 | 0.8 | Q4 | 2027 | 365 | 11.8343 | 11
PV-6388-18 | 4.65 | 0.8 | Q4 | 2027 | 365 | 4.2494 | 4
PV-3002-14 | 9.9 | 0.8 | Q4 | 2027 | 365 | 9.047 | 9
PV-3002-14 | 9.145 | 0.8 | Q4 | 2027 | 365 | 8.3571 | 8
PV-3003-14 | 9.145 | 0.8 | Q4 | 2027 | 365 | 8.3571 | 8
PV-3002-14 | 10.08 | 0.8 | Q4 | 2027 | 365 | 9.2115 | 9
PV-3016-14 | 8.03 | 0.8 | Q4 | 2027 | 365 | 7.3382 | 7
PV-6267-17 | 3.835 | 0.8 | Q4 | 2027 | 365 | 3.5046 | 3
PV-3003-14 | 6.3 | 0.8 | Q4 | 2027 | 365 | 5.7572 | 5
PV-6410-18 | 8.85 | 0.8 | Q4 | 2027 | 365 | 8.0875 | 8
PV-6402-18 | 8.85 | 0.8 | Q4 | 2027 | 365 | 8.0875 | 8
PV-3002-14 | 6.195 | 0.8 | Q4 | 2027 | 365 | 5.6613 | 5
PV-6368-18 | 13.3 | 0.8 | Q4 | 2027 | 365 | 12.1541 | 12
PV-6368-18 | 297 | 0.7 | Q4 | 2027 | 365 | 237.485 | 237
PV-6368-18 | 7.2 | 0.8 | Q4 | 2027 | 365 | 6.5797 | 6
PV-6368-18 | 9.735 | 0.8 | Q4 | 2027 | 365 | 8.8963 | 8
PV-6368-18 | 6.6 | 0.8 | Q4 | 2027 | 365 | 6.0314 | 6
PV-3002-14 | 6.03 | 0.8 | Q4 | 2027 | 365 | 5.5105 | 5
PV-3016-14 | 627.75 | 0.7 | Q4 | 2027 | 365 | 501.9569 | 501
PV-3003-14 | 5.7 | 0.8 | Q4 | 2027 | 365 | 5.2089 | 5
PV-3025-14 | 7.93 | 0.8 | Q4 | 2027 | 365 | 7.2468 | 7
PV-3013-14 | 13.5 | 0.8 | Q4 | 2027 | 365 | 12.3369 | 12
PV-3013-14 | 13.33 | 0.8 | Q4 | 2027 | 365 | 12.1815 | 12
PV-3003-14 | 13.5 | 0.8 | Q4 | 2027 | 365 | 12.3369 | 12
PV-3013-14 | 9.3 | 0.8 | Q4 | 2027 | 365 | 8.4987 | 8
PV-3013-14 | 4.5 | 0.8 | Q4 | 2027 | 365 | 4.1123 | 4
PV-3002-14 | 7.965 | 0.8 | Q4 | 2027 | 365 | 7.2788 | 7
PV-3036-14 | 5.1 | 0.8 | Q4 | 2027 | 365 | 4.6606 | 4
PV-3036-14 | 11.6 | 0.8 | Q4 | 2027 | 365 | 10.6006 | 10
PV-3036-14 | 4.2 | 0.8 | Q4 | 2027 | 365 | 3.8381 | 3
PV-3036-14 | 8.12 | 0.8 | Q4 | 2027 | 365 | 7.4204 | 7
PV-3036-14 | 5.695 | 0.8 | Q4 | 2027 | 365 | 5.2043 | 5
PV-3003-14 | 6.49 | 0.8 | Q4 | 2027 | 365 | 5.9308 | 5
PV-3002-14 | 6.195 | 0.8 | Q4 | 2027 | 365 | 5.6613 | 5
PV-3002-14 | 9.735 | 0.8 | Q4 | 2027 | 365 | 8.8963 | 8
PV-6388-18 | 5.7 | 0.8 | Q4 | 2027 | 365 | 5.2089 | 5
PV-3002-14 | 3.54 | 0.8 | Q4 | 2027 | 365 | 3.235 | 3
PV-6401-18 | 9.145 | 0.8 | Q4 | 2027 | 365 | 8.3571 | 8
PV-3025-14 | 8.68 | 0.8 | Q4 | 2027 | 365 | 7.9322 | 7
PV-3002-14 | 5.8 | 0.8 | Q4 | 2027 | 365 | 5.3003 | 5
PV-3002-14 | 5.31 | 0.8 | Q4 | 2027 | 365 | 4.8525 | 4
PV-3002-14 | 5.22 | 0.8 | Q4 | 2027 | 365 | 4.7703 | 4
PV-3002-14 | 8.68 | 0.8 | Q4 | 2027 | 365 | 7.9322 | 7
PV-3002-14 | 6.05 | 0.8 | Q4 | 2027 | 365 | 5.5288 | 5
PV-3002-14 | 7.83 | 0.8 | Q4 | 2027 | 365 | 7.1554 | 7
PV-6406-18 | 8.41 | 0.8 | Q4 | 2027 | 365 | 7.6854 | 7
PV-6410-18 | 2.95 | 0.8 | Q4 | 2027 | 365 | 2.6958 | 2
PV-6402-18 | 8.04 | 0.8 | Q4 | 2027 | 365 | 7.3473 | 7
PV-3025-14 | 13.065 | 0.8 | Q4 | 2027 | 365 | 11.9394 | 11
PV-3002-14 | 5.925 | 0.8 | Q4 | 2027 | 365 | 5.4145 | 5
PV-3025-14 | 6 | 0.8 | Q4 | 2027 | 365 | 5.4831 | 5
PV-6368-18 | 9.3 | 0.8 | Q4 | 2027 | 365 | 8.4987 | 8
PV-6368-18 | 5.04 | 0.8 | Q4 | 2027 | 365 | 4.6058 | 4
PV-6368-18 | 4.29 | 0.8 | Q4 | 2027 | 365 | 3.9204 | 3
PV-3003-14 | 5.185 | 0.8 | Q4 | 2027 | 365 | 4.7383 | 4
PV-3003-14 | 3.54 | 0.8 | Q4 | 2027 | 365 | 3.235 | 3
PV-3030-14 | 11.02 | 0.8 | Q4 | 2027 | 365 | 10.0706 | 10
PV-3003-14 | 8.96 | 0.8 | Q4 | 2027 | 365 | 8.188 | 8
PV-3033-14 | 3 | 0.8 | Q4 | 2027 | 365 | 2.7415 | 2
PV-3033-14 | 5.22 | 0.8 | Q4 | 2027 | 365 | 4.7703 | 4
PV-3003-14 | 16.245 | 0.8 | Q4 | 2027 | 365 | 14.8454 | 14
PV-6455-18 | 2.4 | 0.8 | Q4 | 2027 | 365 | 2.1932 | 2
PV-3036-14 | 7.8 | 0.8 | Q4 | 2027 | 365 | 7.128 | 7
PV-6410-18 | 2.8 | 0.8 | Q4 | 2027 | 365 | 2.5588 | 2
PV-6410-18 | 6.555 | 0.8 | Q4 | 2027 | 365 | 5.9902 | 5
PV-3002-14 | 16.8 | 0.8 | Q4 | 2027 | 365 | 15.3526 | 15
PV-3003-14 | 6.5 | 0.8 | Q4 | 2027 | 365 | 5.94 | 5
PV-3002-14 | 9.075 | 0.8 | Q4 | 2027 | 365 | 8.2931 | 8
PV-6410-18 | 21.76 | 0.8 | Q4 | 2027 | 365 | 19.8852 | 19
PV-6368-18 | 320.74 | 0.6 | Q4 | 2027 | 365 | 219.8296 | 219
PV-3036-14 | 9.69 | 0.8 | Q4 | 2027 | 365 | 8.8551 | 8
PV-3036-14 | 5.49 | 0.8 | Q4 | 2027 | 365 | 5.017 | 5
PV-3036-14 | 11.7 | 0.8 | Q4 | 2027 | 365 | 10.692 | 10
PV-3036-14 | 6.16 | 0.8 | Q4 | 2027 | 365 | 5.6293 | 5
PV-3036-14 | 7.28 | 0.8 | Q4 | 2027 | 365 | 6.6528 | 6
PV-3036-14 | 4.03 | 0.8 | Q4 | 2027 | 365 | 3.6828 | 3
PV-3002-14 | 8.64 | 0.8 | Q4 | 2027 | 365 | 7.8956 | 7
PV-3036-14 | 10.325 | 0.8 | Q4 | 2027 | 365 | 9.4354 | 9
PV-3036-14 | 9.6 | 0.8 | Q4 | 2027 | 365 | 8.7729 | 8
PV-3036-14 | 8.32 | 0.8 | Q4 | 2027 | 365 | 7.6032 | 7
PV-3036-14 | 8.28 | 0.8 | Q4 | 2027 | 365 | 7.5666 | 7
PV-3036-14 | 6.72 | 0.8 | Q4 | 2027 | 365 | 6.141 | 6
PV-3036-14 | 10.83 | 0.8 | Q4 | 2027 | 365 | 9.8969 | 9
PV-6410-18 | 5.22 | 0.8 | Q4 | 2027 | 365 | 4.7703 | 4
PV-6401-18 | 8.99 | 0.8 | Q4 | 2027 | 365 | 8.2155 | 8
PV-3036-14 | 7.84 | 0.8 | Q4 | 2027 | 365 | 7.1645 | 7
PV-3003-14 | 5.6 | 0.8 | Q4 | 2027 | 365 | 5.1175 | 5
PV-6402-18 | 5.04 | 0.8 | Q4 | 2027 | 365 | 4.6058 | 4
PV-3025-14 | 4.93 | 0.8 | Q4 | 2027 | 365 | 4.5052 | 4
PV-3002-14 | 5.04 | 0.8 | Q4 | 2027 | 365 | 4.6058 | 4
PV-6267-17 | 11.31 | 0.8 | Q4 | 2027 | 365 | 10.3356 | 10
PV-6401-18 | 7 | 0.8 | Q4 | 2027 | 365 | 6.3969 | 6
PV-6401-18 | 5.04 | 0.8 | Q4 | 2027 | 365 | 4.6058 | 4
PV-3002-14 | 9.8 | 0.8 | Q4 | 2027 | 365 | 8.9557 | 8
PV-3002-14 | 6.44 | 0.8 | Q4 | 2027 | 365 | 5.8852 | 5
PV-3926-16 | 12.04 | 0.8 | Q4 | 2027 | 365 | 11.0027 | 11
PV-6388-18 | 7.29 | 0.8 | Q4 | 2027 | 365 | 6.6619 | 6
PV-3002-14 | 4.2 | 0.8 | Q4 | 2027 | 365 | 3.8381 | 3
PV-3002-14 | 8.12 | 0.8 | Q4 | 2027 | 365 | 7.4204 | 7
PV-6410-18 | 2.52 | 0.8 | Q4 | 2027 | 365 | 2.3029 | 2
PV-3030-14 | 12.76 | 0.8 | Q4 | 2027 | 365 | 11.6606 | 11
PV-6401-18 | 3.48 | 0.8 | Q4 | 2027 | 365 | 3.1802 | 3
PV-6368-18 | 7.56 | 0.8 | Q4 | 2027 | 365 | 6.9087 | 6
PV-6368-18 | 5.32 | 0.8 | Q4 | 2027 | 365 | 4.8616 | 4
PV-3003-14 | 7.28 | 0.8 | Q4 | 2027 | 365 | 6.6528 | 6
PV-3003-14 | 9.8 | 0.8 | Q4 | 2027 | 365 | 8.9557 | 8
PV-3002-14 | 3.77 | 0.8 | Q4 | 2027 | 365 | 3.4452 | 3
PV-3002-14 | 12.04 | 0.8 | Q4 | 2027 | 365 | 11.0027 | 11
PV-3003-14 | 7.28 | 0.8 | Q4 | 2027 | 365 | 6.6528 | 6
PV-6267-17 | 7.29 | 0.8 | Q4 | 2027 | 365 | 6.6619 | 6
PV-6267-17 | 3.77 | 0.8 | Q4 | 2027 | 365 | 3.4452 | 3
PV-3002-14 | 6.67 | 0.8 | Q4 | 2027 | 365 | 6.0953 | 6
PV-3001-14 | 4.93 | 0.8 | Q4 | 2027 | 365 | 4.5052 | 4
PV-3003-14 | 9.86 | 0.8 | Q4 | 2027 | 365 | 9.0105 | 9
PV-3002-14 | 6.96 | 0.8 | Q4 | 2027 | 365 | 6.3603 | 6
PV-3036-14 | 9.86 | 0.8 | Q4 | 2027 | 365 | 9.0105 | 9
PV-3002-14 | 9.86 | 0.8 | Q4 | 2027 | 365 | 9.0105 | 9
PV-3036-14 | 4.42 | 0.8 | Q4 | 2027 | 365 | 4.0392 | 4
PV-3036-14 | 9.86 | 0.8 | Q4 | 2027 | 365 | 9.0105 | 9
PV-3036-14 | 3.36 | 0.8 | Q4 | 2027 | 365 | 3.0705 | 3
PV-3002-14 | 6.72 | 0.8 | Q4 | 2027 | 365 | 6.141 | 6
PV-3002-14 | 7.28 | 0.8 | Q4 | 2027 | 365 | 6.6528 | 6
PV-3036-14 | 6.72 | 0.8 | Q4 | 2027 | 365 | 6.141 | 6
PV-3036-14 | 3.64 | 0.8 | Q4 | 2027 | 365 | 3.3264 | 3
PV-3036-14 | 5.6 | 0.8 | Q4 | 2027 | 365 | 5.1175 | 5
PV-3036-14 | 5.6 | 0.8 | Q4 | 2027 | 365 | 5.1175 | 5
PV-3036-14 | 4.2 | 0.8 | Q4 | 2027 | 365 | 3.8381 | 3
PV-3003-14 | 9.76 | 0.8 | Q4 | 2027 | 365 | 8.9191 | 8
PV-3002-14 | 6.84 | 0.8 | Q4 | 2027 | 365 | 6.2507 | 6
PV-3002-14 | 5.88 | 0.8 | Q4 | 2027 | 365 | 5.3734 | 5
PV-3002-14 | 9.54 | 0.8 | Q4 | 2027 | 365 | 8.7181 | 8
PV-3002-14 | 5.83 | 0.8 | Q4 | 2027 | 365 | 5.3277 | 5
PV-6410-18 | 4.24 | 0.8 | Q4 | 2027 | 365 | 3.8747 | 3
PV-6388-18 | 5.67 | 0.8 | Q4 | 2027 | 365 | 5.1815 | 5
PV-6401-18 | 8.82 | 0.8 | Q4 | 2027 | 365 | 8.0601 | 8
PV-3003-14 | 6.5 | 0.8 | Q4 | 2027 | 365 | 5.94 | 5
PV-3002-14 | 6.12 | 0.8 | Q4 | 2027 | 365 | 5.5927 | 5
PV-3002-14 | 10.8 | 1 | Q4 | 2027 | 365 | 12.3369 | 12
PV-6388-18 | 649.88 | 1 | Q4 | 2027 | 365 | 742.3605 | 742
PV-3003-14 | 12.455 | 1 | Q4 | 2027 | 365 | 14.2274 | 14
PV-3003-14 | 13.23 | 1 | Q4 | 2027 | 365 | 15.1127 | 15
PV-3002-14 | 14.82 | 1 | Q4 | 2027 | 365 | 16.9289 | 16
PV-3002-14 | 2.331 | 1 | Q4 | 2027 | 365 | 2.6627 | 2
PV-6368-18 | 3.6 | 1 | Q4 | 2027 | 365 | 4.1123 | 4
PV-6368-18 | 8.32 | 1 | Q4 | 2027 | 365 | 9.504 | 9
PV-6368-18 | 10.175 | 1 | Q4 | 2027 | 365 | 11.6229 | 11
PV-6410-18 | 7.8 | 1 | Q4 | 2027 | 365 | 8.91 | 8
PV-3002-14 | 7.8 | 1 | Q4 | 2027 | 365 | 8.91 | 8
PV-3036-14 | 16.425 | 1 | Q4 | 2027 | 365 | 18.7623 | 18
PV-3013-14 | 5.6 | 0.8 | Q4 | 2027 | 365 | 5.1175 | 5
PV-3003-14 | 11.505 | 0.8 | Q4 | 2027 | 365 | 10.5138 | 10
PV-6267-17 | 14.52 | 0.8 | Q4 | 2027 | 365 | 13.269 | 13
PV-3002-14 | 5.25 | 0.8 | Q4 | 2027 | 365 | 4.7977 | 4
PV-3002-14 | 10.44 | 0.8 | Q4 | 2027 | 365 | 9.5405 | 9
PV-3033-14 | 7.83 | 0.8 | Q4 | 2027 | 365 | 7.1554 | 7
PV-3003-14 | 10.5 | 0.8 | Q4 | 2027 | 365 | 9.5954 | 9
PV-3036-14 | 10.15 | 0.8 | Q4 | 2027 | 365 | 9.2755 | 9
PV-3036-14 | 6.96 | 0.8 | Q4 | 2027 | 365 | 6.3603 | 6
PV-3036-14 | 3.3 | 0.8 | Q4 | 2027 | 365 | 3.0157 | 3
PV-3002-14 | 8.64 | 0.8 | Q4 | 2027 | 365 | 7.8956 | 7
PV-3002-14 | 6.6 | 0.8 | Q4 | 2027 | 365 | 6.0314 | 6
PV-3002-14 | 4.425 | 0.8 | Q4 | 2027 | 365 | 4.0438 | 4
PV-6402-18 | 19.175 | 0.8 | Q4 | 2027 | 365 | 17.5229 | 17
PV-3002-14 | 7.08 | 0.8 | Q4 | 2027 | 365 | 6.47 | 6
PV-3003-14 | 7.56 | 0.8 | Q4 | 2027 | 365 | 6.9087 | 6
PV-3002-14 | 5.31 | 0.8 | Q4 | 2027 | 365 | 4.8525 | 4
PV-3002-14 | 6.49 | 0.8 | Q4 | 2027 | 365 | 5.9308 | 5
PV-6402-18 | 16.24 | 0.8 | Q4 | 2027 | 365 | 14.8408 | 14
PV-6388-18 | 4.32 | 0.8 | Q4 | 2027 | 365 | 3.9478 | 3
PV-3003-14 | 10.85 | 0.8 | Q4 | 2027 | 365 | 9.9152 | 9
PV-6402-18 | 8.85 | 0.8 | Q4 | 2027 | 365 | 8.0875 | 8
PV-6401-18 | 4.72 | 0.8 | Q4 | 2027 | 365 | 4.3133 | 4
PV-3003-14 | 8.45 | 0.8 | Q4 | 2027 | 365 | 7.722 | 7
PV-3002-14 | 12.8 | 0.8 | Q4 | 2027 | 365 | 11.6972 | 11
PV-3003-14 | 10.62 | 0.8 | Q4 | 2027 | 365 | 9.705 | 9
PV-3002-14 | 3.245 | 0.8 | Q4 | 2027 | 365 | 2.9654 | 2
PV-3003-14 | 12.6 | 0.8 | Q4 | 2027 | 365 | 11.5144 | 11
PV-6368-18 | 6.6 | 0.8 | Q4 | 2027 | 365 | 6.0314 | 6
PV-6398-18 | 4.2 | 0.8 | Q4 | 2027 | 365 | 3.8381 | 3
PV-6398-18 | 7.965 | 0.8 | Q4 | 2027 | 365 | 7.2788 | 7
PV-6398-18 | 13.44 | 0.8 | Q4 | 2027 | 365 | 12.2821 | 12
PV-3468-16 | 6.93 | 0.8 | Q4 | 2027 | 365 | 6.3329 | 6
PV-3002-14 | 11.8 | 0.8 | Q4 | 2027 | 365 | 10.7833 | 10
PV-6368-18 | 3.78 | 0.8 | Q4 | 2027 | 365 | 3.4543 | 3
PV-6398-18 | 9.6 | 0.8 | Q4 | 2027 | 365 | 8.7729 | 8
PV-6398-18 | 6.93 | 0.8 | Q4 | 2027 | 365 | 6.3329 | 6
PV-6398-18 | 9 | 0.8 | Q4 | 2027 | 365 | 8.2246 | 8
PV-6398-18 | 6.48 | 0.8 | Q4 | 2027 | 365 | 5.9217 | 5
PV-3003-14 | 6.785 | 0.8 | Q4 | 2027 | 365 | 6.2004 | 6
PV-6267-17 | 372 | 0.55 | Q4 | 2027 | 365 | 233.7154 | 233
PV-6267-17 | 3.1 | 0.8 | Q4 | 2027 | 365 | 2.8329 | 2
PV-3033-14 | 12.075 | 0.8 | Q4 | 2027 | 365 | 11.0347 | 11
PV-6398-18 | 5.525 | 0.8 | Q4 | 2027 | 365 | 5.049 | 5
PV-3926-16 | 3.3 | 0.8 | Q4 | 2027 | 365 | 3.0157 | 3
PV-3036-14 | 6.84 | 0.8 | Q4 | 2027 | 365 | 6.2507 | 6
PV-3036-14 | 7.035 | 0.8 | Q4 | 2027 | 365 | 6.4289 | 6
PV-3036-14 | 6.195 | 0.8 | Q4 | 2027 | 365 | 5.6613 | 5
PV-3002-14 | 6.785 | 0.8 | Q4 | 2027 | 365 | 6.2004 | 6
PV-6388-18 | 7.965 | 0.8 | Q4 | 2027 | 365 | 7.2788 | 7
PV-3003-14 | 7.67 | 0.8 | Q4 | 2027 | 365 | 7.0092 | 7
PV-6410-18 | 7.5 | 0.8 | Q4 | 2027 | 365 | 6.8538 | 6
PV-3003-14 | 2.56 | 0.8 | Q4 | 2027 | 365 | 2.3394 | 2
PV-3003-14 | 9.49 | 0.8 | Q4 | 2027 | 365 | 8.6724 | 8
PV-6429-18 | 3.835 | 0.8 | Q4 | 2027 | 365 | 3.5046 | 3
PV-3002-14 | 13.275 | 0.8 | Q4 | 2027 | 365 | 12.1313 | 12
PV-3003-14 | 8.26 | 0.8 | Q4 | 2027 | 365 | 7.5483 | 7
PV-3002-14 | 7.965 | 0.8 | Q4 | 2027 | 365 | 7.2788 | 7
PV-3569-16 | 7.67 | 0.8 | Q4 | 2027 | 365 | 7.0092 | 7
PV-6368-18 | 4.13 | 0.8 | Q4 | 2027 | 365 | 3.7742 | 3
PV-6368-18 | 3.65 | 0.8 | Q4 | 2027 | 365 | 3.3355 | 3
PV-6368-18 | 9.92 | 0.8 | Q4 | 2027 | 365 | 9.0653 | 9
PV-3013-14 | 6.2 | 0.8 | Q4 | 2027 | 365 | 5.6658 | 5
PV-6177-17 | 12.3 | 0.8 | Q4 | 2027 | 365 | 11.2403 | 11
PV-3002-14 | 4.72 | 0.8 | Q4 | 2027 | 365 | 4.3133 | 4
PV-3001-14 | 6.27 | 0.8 | Q4 | 2027 | 365 | 5.7298 | 5
PV-3033-14 | 6.3 | 0.8 | Q4 | 2027 | 365 | 5.7572 | 5
PV-3002-14 | 4.32 | 0.8 | Q4 | 2027 | 365 | 3.9478 | 3
PV-3002-14 | 7.8 | 0.8 | Q4 | 2027 | 365 | 7.128 | 7
PV-3016-14 | 11.505 | 0.8 | Q4 | 2027 | 365 | 10.5138 | 10
PV-6402-18 | 6.27 | 0.8 | Q4 | 2027 | 365 | 5.7298 | 5
PV-3003-14 | 8.41 | 0.8 | Q4 | 2027 | 365 | 7.6854 | 7
PV-6388-18 | 7.35 | 0.8 | Q4 | 2027 | 365 | 6.7167 | 6
PV-3002-14 | 8.555 | 0.8 | Q4 | 2027 | 365 | 7.8179 | 7
PV-6388-18 | 9.24 | 0.8 | Q4 | 2027 | 365 | 8.4439 | 8
PV-3002-14 | 8.26 | 0.8 | Q4 | 2027 | 365 | 7.5483 | 7
PV-3002-14 | 8.12 | 0.8 | Q4 | 2027 | 365 | 7.4204 | 7
PV-3002-14 | 10.85 | 0.8 | Q4 | 2027 | 365 | 9.9152 | 9
PV-6368-18 | 11.8 | 0.8 | Q4 | 2027 | 365 | 10.7833 | 10
PV-6368-18 | 4.72 | 0.8 | Q4 | 2027 | 365 | 4.3133 | 4
PV-3002-14 | 7.67 | 0.8 | Q4 | 2027 | 365 | 7.0092 | 7
PV-6398-18 | 10.62 | 0.8 | Q4 | 2027 | 365 | 9.705 | 9
PV-3003-14 | 9.735 | 0.8 | Q4 | 2027 | 365 | 8.8963 | 8
PV-3003-14 | 5.605 | 0.8 | Q4 | 2027 | 365 | 5.1221 | 5
PV-3002-14 | 3.245 | 0.8 | Q4 | 2027 | 365 | 2.9654 | 2
PV-3002-14 | 13.275 | 0.8 | Q4 | 2027 | 365 | 12.1313 | 12
PV-3036-14 | 2.95 | 0.8 | Q4 | 2027 | 365 | 2.6958 | 2
PV-3002-14 | 10.85 | 0.8 | Q4 | 2027 | 365 | 9.9152 | 9
PV-3002-14 | 12.48 | 0.8 | Q4 | 2027 | 365 | 11.4048 | 11
PV-3002-14 | 3.54 | 0.8 | Q4 | 2027 | 365 | 3.235 | 3
PV-3091-15 | 6.9 | 0.8 | Q4 | 2027 | 365 | 6.3055 | 6
PV-6401-18 | 7.015 | 0.8 | Q4 | 2027 | 365 | 6.4106 | 6
PV-3002-14 | 16.64 | 0.8 | Q4 | 2027 | 365 | 15.2064 | 15
PV-3003-14 | 11.84 | 0.8 | Q4 | 2027 | 365 | 10.8199 | 10
PV-3002-14 | 4.65 | 0.8 | Q4 | 2027 | 365 | 4.2494 | 4
PV-6410-18 | 9.72 | 0.8 | Q4 | 2027 | 365 | 8.8826 | 8
PV-3003-14 | 7.04 | 0.8 | Q4 | 2027 | 365 | 6.4335 | 6
PV-3002-14 | 9.72 | 0.8 | Q4 | 2027 | 365 | 8.8826 | 8
PV-3036-14 | 5.52 | 0.8 | Q4 | 2027 | 365 | 5.0444 | 5
PV-3002-14 | 6.65 | 0.8 | Q4 | 2027 | 365 | 6.0771 | 6
PV-3015-14 | 5.18 | 0.8 | Q4 | 2027 | 365 | 4.7337 | 4
PV-6267-17 | 31.35 | 0.55 | Q4 | 2027 | 365 | 19.6962 | 19
PV-3002-14 | 8.45 | 0.8 | Q4 | 2027 | 365 | 7.722 | 7
PV-3002-14 | 8.28 | 0.8 | Q4 | 2027 | 365 | 7.5666 | 7
PV-3002-14 | 10.85 | 0.8 | Q4 | 2027 | 365 | 9.9152 | 9
PV-3036-14 | 13.3 | 0.8 | Q4 | 2027 | 365 | 12.1541 | 12
PV-3002-14 | 18.29 | 0.8 | Q4 | 2027 | 365 | 16.7142 | 16
PV-3002-14 | 1.59 | 0.8 | Q4 | 2027 | 365 | 1.453 | 1
PV-3002-14 | 3.835 | 0.8 | Q4 | 2027 | 365 | 3.5046 | 3
PV-6410-18 | 7.67 | 0.8 | Q4 | 2027 | 365 | 7.0092 | 7
PV-3002-14 | 7.08 | 0.8 | Q4 | 2027 | 365 | 6.47 | 6
PV-3002-14 | 7.08 | 0.8 | Q4 | 2027 | 365 | 6.47 | 6
PV-6051-16 | 9.44 | 0.8 | Q4 | 2027 | 365 | 8.6267 | 8
PV-6388-18 | 12.06 | 0.8 | Q4 | 2027 | 365 | 11.0209 | 11
PV-6410-18 | 12.76 | 0.8 | Q4 | 2027 | 365 | 11.6606 | 11
PV-3002-14 | 4.48 | 0.8 | Q4 | 2027 | 365 | 4.094 | 4
PV-3002-14 | 5.015 | 0.8 | Q4 | 2027 | 365 | 4.5829 | 4
PV-6410-18 | 5.88 | 0.8 | Q4 | 2027 | 365 | 5.3734 | 5
PV-6402-18 | 9.9 | 0.8 | Q4 | 2027 | 365 | 9.047 | 9
PV-3002-14 | 6.09 | 0.8 | Q4 | 2027 | 365 | 5.5653 | 5
PV-6368-18 | 7.8 | 0.8 | Q4 | 2027 | 365 | 7.128 | 7
PV-6368-18 | 4.72 | 0.8 | Q4 | 2027 | 365 | 4.3133 | 4
PV-6368-18 | 263.52 | 0.6 | Q4 | 2027 | 365 | 180.612 | 180
PV-6368-18 | 11.9 | 0.8 | Q4 | 2027 | 365 | 10.8747 | 10
PV-3002-14 | 10.08 | 0.8 | Q4 | 2027 | 365 | 9.2115 | 9
PV-3013-14 | 8.7 | 0.8 | Q4 | 2027 | 365 | 7.9504 | 7
PV-3013-14 | 5.8 | 0.8 | Q4 | 2027 | 365 | 5.3003 | 5
PV-3013-14 | 10.03 | 0.8 | Q4 | 2027 | 365 | 9.1658 | 9
PV-6398-18 | 11.88 | 0.8 | Q4 | 2027 | 365 | 10.8565 | 10
PV-3003-14 | 8.25 | 0.8 | Q4 | 2027 | 365 | 7.5392 | 7
PV-3668-16 | 247.69 | 0.6 | Q4 | 2027 | 365 | 169.7624 | 169
PV-3013-14 | 8.04 | 0.8 | Q4 | 2027 | 365 | 7.3473 | 7
PV-6267-17 | 9.92 | 0.8 | Q4 | 2027 | 365 | 9.0653 | 9
PV-3002-14 | 11.6 | 0.8 | Q4 | 2027 | 365 | 10.6006 | 10
PV-3926-16 | 11.55 | 0.8 | Q4 | 2027 | 365 | 10.5549 | 10
PV-6398-18 | 5.94 | 0.8 | Q4 | 2027 | 365 | 5.4282 | 5
PV-6398-18 | 6.195 | 0.8 | Q4 | 2027 | 365 | 5.6613 | 5
PV-6398-18 | 3.835 | 0.8 | Q4 | 2027 | 365 | 3.5046 | 3
PV-3003-14 | 6.9 | 0.8 | Q4 | 2027 | 365 | 6.3055 | 6
PV-3002-14 | 9.45 | 0.8 | Q4 | 2027 | 365 | 8.6358 | 8
PV-3002-14 | 6.57 | 0.8 | Q4 | 2027 | 365 | 6.0039 | 6
PV-3002-14 | 10.62 | 0.8 | Q4 | 2027 | 365 | 9.705 | 9
PV-3002-14 | 9.44 | 0.8 | Q4 | 2027 | 365 | 8.6267 | 8
PV-3002-14 | 7.08 | 0.8 | Q4 | 2027 | 365 | 6.47 | 6
PV-3003-14 | 2.36 | 0.8 | Q4 | 2027 | 365 | 2.1567 | 2
PV-3036-14 | 8.85 | 0.8 | Q4 | 2027 | 365 | 8.0875 | 8
PV-3002-14 | 9.86 | 0.8 | Q4 | 2027 | 365 | 9.0105 | 9
PV-6402-18 | 7.965 | 0.8 | Q4 | 2027 | 365 | 7.2788 | 7
PV-6402-18 | 4.35 | 0.8 | Q4 | 2027 | 365 | 3.9752 | 3
PV-6410-18 | 8.58 | 0.8 | Q4 | 2027 | 365 | 7.8408 | 7
PV-6410-18 | 456.28 | 0.6 | Q4 | 2027 | 365 | 312.7263 | 312
PV-3003-14 | 8.64 | 0.8 | Q4 | 2027 | 365 | 7.8956 | 7
PV-3003-14 | 10.56 | 0.8 | Q4 | 2027 | 365 | 9.6502 | 9
PV-3003-14 | 10.85 | 0.8 | Q4 | 2027 | 365 | 9.9152 | 9
PV-6410-18 | 8.26 | 0.8 | Q4 | 2027 | 365 | 7.5483 | 7
PV-6388-18 | 5.9 | 0.8 | Q4 | 2027 | 365 | 5.3917 | 5
PV-3003-14 | 2.95 | 0.8 | Q4 | 2027 | 365 | 2.6958 | 2
PV-3926-16 | 9.86 | 0.8 | Q4 | 2027 | 365 | 9.0105 | 9
PV-3001-14 | 4.72 | 0.8 | Q4 | 2027 | 365 | 4.3133 | 4
PV-3001-14 | 6.195 | 0.8 | Q4 | 2027 | 365 | 5.6613 | 5
PV-3025-14 | 3.835 | 0.8 | Q4 | 2027 | 365 | 3.5046 | 3
PV-3002-14 | 6.195 | 0.8 | Q4 | 2027 | 365 | 5.6613 | 5
PV-6410-18 | 4.64 | 0.8 | Q4 | 2027 | 365 | 4.2402 | 4
PV-3030-14 | 6.5 | 0.8 | Q4 | 2027 | 365 | 5.94 | 5
PV-3013-14 | 9.28 | 0.8 | Q4 | 2027 | 365 | 8.4805 | 8
PV-3002-14 | 8.4 | 0.8 | Q4 | 2027 | 365 | 7.6763 | 7
PV-3002-14 | 6.44 | 0.8 | Q4 | 2027 | 365 | 5.8852 | 5
PV-3926-16 | 11.89 | 0.8 | Q4 | 2027 | 365 | 10.8656 | 10
PV-6177-17 | 8.7 | 0.8 | Q4 | 2027 | 365 | 7.9504 | 7
PV-3002-14 | 6.49 | 0.8 | Q4 | 2027 | 365 | 5.9308 | 5
PV-6267-17 | 19.72 | 0.8 | Q4 | 2027 | 365 | 18.021 | 18
PV-6267-17 | 1386.9 | 0.8 | Q4 | 2027 | 365 | 1267.4091 | 1267
PV-3926-16 | 663.3 | 0.8 | Q4 | 2027 | 365 | 606.1522 | 606
PV-3002-14 | 7.245 | 0.8 | Q4 | 2027 | 365 | 6.6208 | 6
PV-3002-14 | 4.745 | 0.8 | Q4 | 2027 | 365 | 4.3362 | 4
PV-6398-18 | 8.4 | 0.8 | Q4 | 2027 | 365 | 7.6763 | 7
PV-3002-14 | 617.4 | 0.55 | Q4 | 2027 | 365 | 387.8922 | 387
PV-3002-14 | 5.886 | 0.8 | Q4 | 2027 | 365 | 5.3789 | 5
PV-3036-14 | 15.5 | 0.8 | Q4 | 2027 | 365 | 14.1646 | 14
PV-3002-14 | 7.2 | 0.8 | Q4 | 2027 | 365 | 6.5797 | 6
PV-3002-14 | 7.67 | 0.8 | Q4 | 2027 | 365 | 7.0092 | 7
PV-3002-14 | 6 | 0.8 | Q4 | 2027 | 365 | 5.4831 | 5
PV-6410-18 | 7.35 | 0.8 | Q4 | 2027 | 365 | 6.7167 | 6
PV-3003-14 | 6.71 | 0.8 | Q4 | 2027 | 365 | 6.1319 | 6
PV-3025-14 | 21.78 | 0.8 | Q4 | 2027 | 365 | 19.9035 | 19
PV-3001-14 | 6.785 | 0.8 | Q4 | 2027 | 365 | 6.2004 | 6
PV-3003-14 | 7.15 | 0.8 | Q4 | 2027 | 365 | 6.534 | 6
PV-3002-14 | 8.03 | 0.8 | Q4 | 2027 | 365 | 7.3382 | 7
PV-3002-14 | 9.72 | 0.8 | Q4 | 2027 | 365 | 8.8826 | 8
PV-3003-14 | 7.92 | 0.8 | Q4 | 2027 | 365 | 7.2376 | 7
PV-3002-14 | 9.81 | 0.8 | Q4 | 2027 | 365 | 8.9648 | 8
PV-6368-18 | 7.68 | 0.8 | Q4 | 2027 | 365 | 7.0183 | 7
PV-6368-18 | 13.5 | 0.8 | Q4 | 2027 | 365 | 12.3369 | 12
PV-3003-14 | 5.695 | 0.8 | Q4 | 2027 | 365 | 5.2043 | 5
PV-3002-14 | 8.37 | 0.8 | Q4 | 2027 | 365 | 7.6489 | 7
PV-3015-14 | 5.9 | 0.8 | Q4 | 2027 | 365 | 5.3917 | 5
PV-3003-14 | 5.9 | 0.8 | Q4 | 2027 | 365 | 5.3917 | 5
PV-6267-17 | 11.505 | 0.8 | Q4 | 2027 | 365 | 10.5138 | 10
PV-3033-14 | 6.785 | 0.8 | Q4 | 2027 | 365 | 6.2004 | 6
PV-3033-14 | 3.835 | 0.8 | Q4 | 2027 | 365 | 3.5046 | 3
PV-3003-14 | 9.99 | 0.8 | Q4 | 2027 | 365 | 9.1293 | 9
PV-3013-14 | 8.55 | 0.8 | Q4 | 2027 | 365 | 7.8134 | 7
PV-3036-14 | 6.12 | 0.8 | Q4 | 2027 | 365 | 5.5927 | 5
PV-3036-14 | 11.02 | 0.8 | Q4 | 2027 | 365 | 10.0706 | 10
PV-3002-14 | 7.7 | 0.8 | Q4 | 2027 | 365 | 7.0366 | 7
PV-3002-14 | 5.9 | 0.8 | Q4 | 2027 | 365 | 5.3917 | 5
PV-3002-14 | 6.49 | 0.8 | Q4 | 2027 | 365 | 5.9308 | 5
PV-3002-14 | 12.685 | 0.8 | Q4 | 2027 | 365 | 11.5921 | 11
PV-3002-14 | 3.54 | 0.8 | Q4 | 2027 | 365 | 3.235 | 3
PV-3002-14 | 7.08 | 0.8 | Q4 | 2027 | 365 | 6.47 | 6
PV-3003-14 | 9.6 | 0.8 | Q4 | 2027 | 365 | 8.7729 | 8
PV-6401-18 | 10.03 | 0.8 | Q4 | 2027 | 365 | 9.1658 | 9
PV-3002-14 | 5.605 | 0.8 | Q4 | 2027 | 365 | 5.1221 | 5
PV-3002-14 | 4.72 | 0.8 | Q4 | 2027 | 365 | 4.3133 | 4
PV-3002-14 | 7.375 | 0.8 | Q4 | 2027 | 365 | 6.7396 | 6
PV-3003-14 | 7.25 | 0.8 | Q4 | 2027 | 365 | 6.6254 | 6
PV-6388-18 | 7.59 | 0.8 | Q4 | 2027 | 365 | 6.9361 | 6
PV-3003-14 | 5.31 | 0.8 | Q4 | 2027 | 365 | 4.8525 | 4
PV-6410-18 | 9.945 | 0.8 | Q4 | 2027 | 365 | 9.0882 | 9
PV-6410-18 | 7.2 | 0.8 | Q4 | 2027 | 365 | 6.5797 | 6
PV-6401-18 | 8.555 | 0.8 | Q4 | 2027 | 365 | 7.8179 | 7
PV-3002-14 | 9.44 | 0.8 | Q4 | 2027 | 365 | 8.6267 | 8
PV-3002-14 | 5.355 | 0.8 | Q4 | 2027 | 365 | 4.8936 | 4
PV-6410-18 | 8.85 | 0.8 | Q4 | 2027 | 365 | 8.0875 | 8
PV-3013-14 | 10.15 | 0.8 | Q4 | 2027 | 365 | 9.2755 | 9
PV-6368-18 | 9.44 | 0.8 | Q4 | 2027 | 365 | 8.6267 | 8
PV-6368-18 | 15.045 | 0.8 | Q4 | 2027 | 365 | 13.7488 | 13
PV-3003-14 | 13.02 | 0.8 | Q4 | 2027 | 365 | 11.8982 | 11
PV-3013-14 | 4.03 | 0.8 | Q4 | 2027 | 365 | 3.6828 | 3
PV-3926-16 | 10.95 | 0.8 | Q4 | 2027 | 365 | 10.0066 | 10
PV-6267-17 | 8.64 | 0.8 | Q4 | 2027 | 365 | 7.8956 | 7
PV-6267-17 | 5.015 | 0.8 | Q4 | 2027 | 365 | 4.5829 | 4
PV-3002-14 | 4.72 | 0.8 | Q4 | 2027 | 365 | 4.3133 | 4
PV-3025-14 | 13.275 | 0.8 | Q4 | 2027 | 365 | 12.1313 | 12
PV-3033-14 | 11.8 | 0.8 | Q4 | 2027 | 365 | 10.7833 | 10
PV-3033-14 | 8.555 | 0.8 | Q4 | 2027 | 365 | 7.8179 | 7
PV-3002-14 | 8.26 | 0.8 | Q4 | 2027 | 365 | 7.5483 | 7
PV-3002-14 | 4.13 | 0.8 | Q4 | 2027 | 365 | 3.7742 | 3
PV-3036-14 | 7.67 | 0.8 | Q4 | 2027 | 365 | 7.0092 | 7
PV-3036-14 | 11.55 | 0.8 | Q4 | 2027 | 365 | 10.5549 | 10
PV-3002-14 | 6.195 | 0.8 | Q4 | 2027 | 365 | 5.6613 | 5
PV-6368-18 | 10.03 | 0.8 | Q4 | 2027 | 365 | 9.1658 | 9
PV-3002-14 | 7.965 | 0.8 | Q4 | 2027 | 365 | 7.2788 | 7
PV-3926-16 | 12.095 | 0.8 | Q4 | 2027 | 365 | 11.0529 | 11
PV-6267-17 | 8.37 | 0.8 | Q4 | 2027 | 365 | 7.6489 | 7
PV-3033-14 | 10.89 | 0.8 | Q4 | 2027 | 365 | 9.9518 | 9
PV-6398-18 | 8.41 | 0.8 | Q4 | 2027 | 365 | 7.6854 | 7
PV-3003-14 | 6.71 | 0.8 | Q4 | 2027 | 365 | 6.1319 | 6
PV-3003-14 | 8.26 | 0.8 | Q4 | 2027 | 365 | 7.5483 | 7
PV-3002-14 | 23.075 | 0.8 | Q4 | 2027 | 365 | 21.0869 | 21
PV-3002-14 | 9.61 | 0.8 | Q4 | 2027 | 365 | 8.782 | 8
PV-3002-14 | 5.605 | 0.8 | Q4 | 2027 | 365 | 5.1221 | 5
PV-3002-14 | 8.505 | 0.8 | Q4 | 2027 | 365 | 7.7722 | 7
PV-3002-14 | 7 | 0.8 | Q4 | 2027 | 365 | 6.3969 | 6
PV-3002-14 | 2.9 | 0.8 | Q4 | 2027 | 365 | 2.6501 | 2
PV-3003-14 | 17.985 | 0.8 | Q4 | 2027 | 365 | 16.4355 | 16
PV-3002-14 | 15.05 | 0.8 | Q4 | 2027 | 365 | 13.7533 | 13
PV-3036-14 | 6.03 | 0.8 | Q4 | 2027 | 365 | 5.5105 | 5
PV-3003-14 | 6.405 | 0.8 | Q4 | 2027 | 365 | 5.8532 | 5
PV-3002-14 | 5.12 | 0.8 | Q4 | 2027 | 365 | 4.6789 | 4
PV-6388-18 | 5.886 | 0.8 | Q4 | 2027 | 365 | 5.3789 | 5
PV-6388-18 | 224.74 | 0.7 | Q4 | 2027 | 365 | 179.705 | 179
PV-3013-14 | 9.81 | 0.8 | Q4 | 2027 | 365 | 8.9648 | 8
PV-6401-18 | 10.08 | 0.8 | Q4 | 2027 | 365 | 9.2115 | 9
PV-3003-14 | 11.59 | 0.8 | Q4 | 2027 | 365 | 10.5914 | 10
PV-6401-18 | 9 | 0.8 | Q4 | 2027 | 365 | 8.2246 | 8
PV-6388-18 | 5.89 | 0.8 | Q4 | 2027 | 365 | 5.3825 | 5
PV-6401-18 | 12.98 | 0.8 | Q4 | 2027 | 365 | 11.8617 | 11
PV-6401-18 | 9.44 | 0.8 | Q4 | 2027 | 365 | 8.6267 | 8
PV-3030-14 | 5.51 | 0.8 | Q4 | 2027 | 365 | 5.0353 | 5
PV-3036-14 | 10.15 | 0.8 | Q4 | 2027 | 365 | 9.2755 | 9
PV-6368-18 | 11.2 | 0.8 | Q4 | 2027 | 365 | 10.235 | 10
PV-6368-18 | 10.44 | 0.8 | Q4 | 2027 | 365 | 9.5405 | 9
PV-6368-18 | 8.7 | 0.8 | Q4 | 2027 | 365 | 7.9504 | 7
PV-3002-14 | 9.57 | 0.8 | Q4 | 2027 | 365 | 8.7455 | 8
PV-3003-14 | 11.89 | 0.8 | Q4 | 2027 | 365 | 10.8656 | 10
PV-3002-14 | 7.375 | 0.8 | Q4 | 2027 | 365 | 6.7396 | 6
PV-3002-14 | 8.58 | 0.8 | Q4 | 2027 | 365 | 7.8408 | 7
PV-3025-14 | 7.59 | 0.8 | Q4 | 2027 | 365 | 6.9361 | 6
PV-3025-14 | 8.99 | 0.8 | Q4 | 2027 | 365 | 8.2155 | 8
PV-6267-17 | 10.23 | 0.8 | Q4 | 2027 | 365 | 9.3486 | 9
PV-3660-16 | 8.99 | 0.8 | Q4 | 2027 | 365 | 8.2155 | 8
PV-3002-14 | 11.89 | 0.8 | Q4 | 2027 | 365 | 10.8656 | 10
PV-3002-14 | 12.18 | 0.8 | Q4 | 2027 | 365 | 11.1306 | 11
PV-3033-14 | 7.25 | 0.8 | Q4 | 2027 | 365 | 6.6254 | 6
PV-6398-18 | 2.36 | 0.8 | Q4 | 2027 | 365 | 2.1567 | 2
PV-3003-14 | 5.015 | 0.8 | Q4 | 2027 | 365 | 4.5829 | 4
PV-3002-14 | 11.1 | 0.8 | Q4 | 2027 | 365 | 10.1437 | 10
PV-3002-14 | 6.49 | 0.8 | Q4 | 2027 | 365 | 5.9308 | 5
PV-3002-14 | 7.375 | 0.8 | Q4 | 2027 | 365 | 6.7396 | 6
PV-6388-18 | 4.2 | 0.8 | Q4 | 2027 | 365 | 3.8381 | 3
PV-6402-18 | 15.96 | 0.8 | Q4 | 2027 | 365 | 14.5849 | 14
PV-6388-18 | 8.26 | 0.8 | Q4 | 2027 | 365 | 7.5483 | 7
PV-3002-14 | 3.54 | 0.8 | Q4 | 2027 | 365 | 3.235 | 3
PV-3002-14 | 5.015 | 0.8 | Q4 | 2027 | 365 | 4.5829 | 4
PV-3002-14 | 7.7 | 0.8 | Q4 | 2027 | 365 | 7.0366 | 7
PV-3002-14 | 7.04 | 0.8 | Q4 | 2027 | 365 | 6.4335 | 6
PV-3036-14 | 9.1 | 0.8 | Q4 | 2027 | 365 | 8.316 | 8
PV-3036-14 | 10.44 | 0.8 | Q4 | 2027 | 365 | 9.5405 | 9
PV-3036-14 | 6.48 | 0.8 | Q4 | 2027 | 365 | 5.9217 | 5
PV-3002-14 | 4.355 | 0.8 | Q4 | 2027 | 365 | 3.9798 | 3
PV-3002-14 | 11.02 | 0.8 | Q4 | 2027 | 365 | 10.0706 | 10
PV-6401-18 | 13.11 | 0.8 | Q4 | 2027 | 365 | 11.9805 | 11
PV-6410-18 | 10.325 | 0.8 | Q4 | 2027 | 365 | 9.4354 | 9
PV-6410-18 | 12.095 | 0.8 | Q4 | 2027 | 365 | 11.0529 | 11
PV-3003-14 | 11.88 | 0.8 | Q4 | 2027 | 365 | 10.8565 | 10
PV-6410-18 | 8.76 | 0.8 | Q4 | 2027 | 365 | 8.0053 | 8
PV-3003-14 | 11.2 | 0.8 | Q4 | 2027 | 365 | 10.235 | 10
PV-3003-14 | 12.753 | 0.8 | Q4 | 2027 | 365 | 11.6542 | 11
PV-6401-18 | 8.125 | 0.8 | Q4 | 2027 | 365 | 7.425 | 7
PV-3003-14 | 7.705 | 0.8 | Q4 | 2027 | 365 | 7.0412 | 7
PV-3002-14 | 5.4 | 0.8 | Q4 | 2027 | 365 | 4.9348 | 4
PV-6368-18 | 4.38 | 0.8 | Q4 | 2027 | 365 | 4.0026 | 4
PV-6368-18 | 4.32 | 0.8 | Q4 | 2027 | 365 | 3.9478 | 3
PV-3002-14 | 6.5 | 0.8 | Q4 | 2027 | 365 | 5.94 | 5
PV-6388-18 | 8.54 | 0.8 | Q4 | 2027 | 365 | 7.8042 | 7
PV-6368-18 | 23.65 | 0.8 | Q4 | 2027 | 365 | 21.6124 | 21
PV-3002-14 | 8.99 | 0.8 | Q4 | 2027 | 365 | 8.2155 | 8
PV-3003-14 | 6.82 | 0.8 | Q4 | 2027 | 365 | 6.2324 | 6
PV-3003-14 | 16.815 | 0.8 | Q4 | 2027 | 365 | 15.3663 | 15
PV-3003-14 | 9.75 | 0.8 | Q4 | 2027 | 365 | 8.91 | 8
PV-3926-16 | 10.325 | 0.8 | Q4 | 2027 | 365 | 9.4354 | 9
PV-3003-14 | 5.015 | 0.8 | Q4 | 2027 | 365 | 4.5829 | 4
PV-3926-16 | 5.9 | 0.8 | Q4 | 2027 | 365 | 5.3917 | 5
PV-3033-14 | 3.9 | 0.8 | Q4 | 2027 | 365 | 3.564 | 3
PV-3033-14 | 12.6 | 0.8 | Q4 | 2027 | 365 | 11.5144 | 11
PV-3033-14 | 8.4 | 0.8 | Q4 | 2027 | 365 | 7.6763 | 7
PV-3926-16 | 8.7 | 0.8 | Q4 | 2027 | 365 | 7.9504 | 7
PV-6398-18 | 5.8 | 0.8 | Q4 | 2027 | 365 | 5.3003 | 5
PV-6398-18 | 7.08 | 0.8 | Q4 | 2027 | 365 | 6.47 | 6
PV-3002-14 | 5.8 | 0.8 | Q4 | 2027 | 365 | 5.3003 | 5
PV-3002-14 | 7.375 | 0.8 | Q4 | 2027 | 365 | 6.7396 | 6
PV-3002-14 | 9.6 | 0.8 | Q4 | 2027 | 365 | 8.7729 | 8
PV-3036-14 | 12.98 | 0.8 | Q4 | 2027 | 365 | 11.8617 | 11
PV-3036-14 | 2.36 | 0.8 | Q4 | 2027 | 365 | 2.1567 | 2
PV-3036-14 | 9.6 | 0.8 | Q4 | 2027 | 365 | 8.7729 | 8
PV-3036-14 | 5.605 | 0.8 | Q4 | 2027 | 365 | 5.1221 | 5
PV-3002-14 | 4.5 | 0.8 | Q4 | 2027 | 365 | 4.1123 | 4
PV-3002-14 | 3.835 | 0.8 | Q4 | 2027 | 365 | 3.5046 | 3
PV-3002-14 | 10.325 | 0.8 | Q4 | 2027 | 365 | 9.4354 | 9
PV-3003-14 | 16.225 | 0.8 | Q4 | 2027 | 365 | 14.8271 | 14
PV-6406-18 | 10.72 | 0.8 | Q4 | 2027 | 365 | 9.7964 | 9
PV-3003-14 | 3.245 | 0.8 | Q4 | 2027 | 365 | 2.9654 | 2
PV-3002-14 | 10.03 | 0.8 | Q4 | 2027 | 365 | 9.1658 | 9
PV-6157-17 | 7.8 | 0.8 | Q4 | 2027 | 365 | 7.128 | 7
PV-6410-18 | 8.12 | 0.8 | Q4 | 2027 | 365 | 7.4204 | 7
PV-3002-14 | 6.57 | 0.8 | Q4 | 2027 | 365 | 6.0039 | 6
PV-6368-18 | 7.375 | 0.8 | Q4 | 2027 | 365 | 6.7396 | 6
PV-3002-14 | 7.2 | 0.8 | Q4 | 2027 | 365 | 6.5797 | 6
PV-3003-14 | 7.375 | 0.8 | Q4 | 2027 | 365 | 6.7396 | 6
PV-3002-14 | 8.04 | 0.8 | Q4 | 2027 | 365 | 7.3473 | 7
PV-3033-14 | 9.36 | 0.8 | Q4 | 2027 | 365 | 8.5536 | 8
PV-3033-14 | 9.9 | 0.8 | Q4 | 2027 | 365 | 9.047 | 9
PV-3033-14 | 9.455 | 0.8 | Q4 | 2027 | 365 | 8.6404 | 8
PV-3013-14 | 15.3 | 0.8 | Q4 | 2027 | 365 | 13.9818 | 13
PV-3036-14 | 13.545 | 0.8 | Q4 | 2027 | 365 | 12.378 | 12
PV-3036-14 | 5.76 | 0.8 | Q4 | 2027 | 365 | 5.2637 | 5
PV-3036-14 | 10.8 | 0.8 | Q4 | 2027 | 365 | 9.8695 | 9
PV-3036-14 | 8.555 | 0.8 | Q4 | 2027 | 365 | 7.8179 | 7
PV-3036-14 | 8.04 | 0.8 | Q4 | 2027 | 365 | 7.3473 | 7
PV-3036-14 | 5.94 | 0.8 | Q4 | 2027 | 365 | 5.4282 | 5
PV-3036-14 | 9.28 | 0.8 | Q4 | 2027 | 365 | 8.4805 | 8
PV-3002-14 | 4.93 | 0.8 | Q4 | 2027 | 365 | 4.5052 | 4
PV-3002-14 | 9.57 | 0.8 | Q4 | 2027 | 365 | 8.7455 | 8
PV-3002-14 | 12.54 | 0.8 | Q4 | 2027 | 365 | 11.4596 | 11
PV-3002-14 | 6.65 | 0.8 | Q4 | 2027 | 365 | 6.0771 | 6
PV-6388-18 | 10.325 | 0.8 | Q4 | 2027 | 365 | 9.4354 | 9
PV-6402-18 | 11.6 | 0.8 | Q4 | 2027 | 365 | 10.6006 | 10
PV-6410-18 | 5.015 | 0.8 | Q4 | 2027 | 365 | 4.5829 | 4
PV-6410-18 | 2.7 | 0.8 | Q4 | 2027 | 365 | 2.4674 | 2
PV-6401-18 | 14.74 | 0.8 | Q4 | 2027 | 365 | 13.47 | 13
PV-3002-14 | 2.36 | 0.8 | Q4 | 2027 | 365 | 2.1567 | 2
PV-3002-14 | 6.09 | 0.8 | Q4 | 2027 | 365 | 5.5653 | 5
PV-3003-14 | 5.28 | 0.8 | Q4 | 2027 | 365 | 4.8251 | 4
PV-6401-18 | 5.6 | 0.8 | Q4 | 2027 | 365 | 5.1175 | 5
PV-3002-14 | 5.6 | 0.8 | Q4 | 2027 | 365 | 5.1175 | 5
PV-6368-18 | 4.425 | 0.8 | Q4 | 2027 | 365 | 4.0438 | 4
PV-3002-14 | 11.505 | 0.8 | Q4 | 2027 | 365 | 10.5138 | 10
PV-3003-14 | 3.19 | 0.8 | Q4 | 2027 | 365 | 2.9152 | 2
PV-6283-18 | 12.98 | 0.8 | Q4 | 2027 | 365 | 11.8617 | 11
PV-6410-18 | 17.405 | 0.8 | Q4 | 2027 | 365 | 15.9054 | 15
PV-6388-18 | 6.785 | 0.8 | Q4 | 2027 | 365 | 6.2004 | 6
PV-3013-14 | 6.785 | 0.8 | Q4 | 2027 | 365 | 6.2004 | 6
PV-3003-14 | 9.28 | 0.8 | Q4 | 2027 | 365 | 8.4805 | 8
PV-3926-16 | 5.9 | 0.8 | Q4 | 2027 | 365 | 5.3917 | 5
PV-3002-14 | 5.9 | 0.8 | Q4 | 2027 | 365 | 5.3917 | 5
PV-6267-17 | 8.555 | 0.8 | Q4 | 2027 | 365 | 7.8179 | 7
PV-3036-14 | 3.54 | 0.8 | Q4 | 2027 | 365 | 3.235 | 3
PV-3036-14 | 8.68 | 0.8 | Q4 | 2027 | 365 | 7.9322 | 7
PV-3036-14 | 12.71 | 0.8 | Q4 | 2027 | 365 | 11.6149 | 11
PV-3036-14 | 5.28 | 0.8 | Q4 | 2027 | 365 | 4.8251 | 4
PV-3002-14 | 6.27 | 0.8 | Q4 | 2027 | 365 | 5.7298 | 5
PV-3002-14 | 12.96 | 0.8 | Q4 | 2027 | 365 | 11.8434 | 11
PV-6401-18 | 13.42 | 0.8 | Q4 | 2027 | 365 | 12.2638 | 12
PV-6388-18 | 17.82 | 0.8 | Q4 | 2027 | 365 | 16.2847 | 16
PV-6402-18 | 8.45 | 0.8 | Q4 | 2027 | 365 | 7.722 | 7
PV-6401-18 | 13.44 | 0.8 | Q4 | 2027 | 365 | 12.2821 | 12
PV-3002-14 | 19.22 | 0.8 | Q4 | 2027 | 365 | 17.5641 | 17
PV-3002-14 | 6.4 | 0.8 | Q4 | 2027 | 365 | 5.8486 | 5
PV-3003-14 | 15.05 | 0.8 | Q4 | 2027 | 365 | 13.7533 | 13
PV-6388-18 | 7.375 | 0.8 | Q4 | 2027 | 365 | 6.7396 | 6
PV-3001-14 | 8.1 | 0.8 | Q4 | 2027 | 365 | 7.4021 | 7
PV-3002-14 | 4.425 | 0.8 | Q4 | 2027 | 365 | 4.0438 | 4
PV-3002-14 | 5.605 | 0.8 | Q4 | 2027 | 365 | 5.1221 | 5
PV-3003-14 | 8.4 | 0.8 | Q4 | 2027 | 365 | 7.6763 | 7
PV-3002-14 | 9.735 | 0.8 | Q4 | 2027 | 365 | 8.8963 | 8
PV-3002-14 | 8.26 | 0.8 | Q4 | 2027 | 365 | 7.5483 | 7
PV-3002-14 | 7.67 | 0.8 | Q4 | 2027 | 365 | 7.0092 | 7
PV-3013-14 | 5.31 | 0.8 | Q4 | 2027 | 365 | 4.8525 | 4
PV-6368-18 | 11.88 | 0.8 | Q4 | 2027 | 365 | 10.8565 | 10
PV-6368-18 | 6.49 | 0.8 | Q4 | 2027 | 365 | 5.9308 | 5
PV-6368-18 | 3.835 | 0.8 | Q4 | 2027 | 365 | 3.5046 | 3
PV-6368-18 | 9.145 | 0.8 | Q4 | 2027 | 365 | 8.3571 | 8
PV-3002-14 | 12.39 | 0.8 | Q4 | 2027 | 365 | 11.3225 | 11
PV-6388-18 | 13.275 | 0.8 | Q4 | 2027 | 365 | 12.1313 | 12
PV-3002-14 | 9.44 | 0.8 | Q4 | 2027 | 365 | 8.6267 | 8
PV-6402-18 | 10.03 | 0.8 | Q4 | 2027 | 365 | 9.1658 | 9
PV-3002-14 | 10.03 | 0.8 | Q4 | 2027 | 365 | 9.1658 | 9
PV-3788-16 | 4.425 | 0.8 | Q4 | 2027 | 365 | 4.0438 | 4
PV-3003-14 | 11.8 | 0.8 | Q4 | 2027 | 365 | 10.7833 | 10
PV-3785-16 | 3.835 | 0.8 | Q4 | 2027 | 365 | 3.5046 | 3
PV-6267-17 | 6.49 | 0.8 | Q4 | 2027 | 365 | 5.9308 | 5
PV-3926-16 | 9.28 | 0.8 | Q4 | 2027 | 365 | 8.4805 | 8
PV-3002-14 | 7.375 | 0.8 | Q4 | 2027 | 365 | 6.7396 | 6
PV-3002-14 | 14.4 | 0.8 | Q4 | 2027 | 365 | 13.1593 | 13
PV-3036-14 | 10.8 | 0.8 | Q4 | 2027 | 365 | 9.8695 | 9
PV-6388-18 | 8.05 | 0.8 | Q4 | 2027 | 365 | 7.3564 | 7
PV-6388-18 | 8.04 | 0.8 | Q4 | 2027 | 365 | 7.3473 | 7
PV-6410-18 | 7.5 | 0.8 | Q4 | 2027 | 365 | 6.8538 | 6
PV-3002-14 | 11.8 | 0.8 | Q4 | 2027 | 365 | 10.7833 | 10
PV-3003-14 | 9.28 | 0.8 | Q4 | 2027 | 365 | 8.4805 | 8
PV-3003-14 | 9.57 | 0.8 | Q4 | 2027 | 365 | 8.7455 | 8
PV-3002-14 | 7.2 | 0.8 | Q4 | 2027 | 365 | 6.5797 | 6
PV-6368-18 | 8.555 | 0.8 | Q4 | 2027 | 365 | 7.8179 | 7
PV-6401-18 | 5.605 | 0.8 | Q4 | 2027 | 365 | 5.1221 | 5
PV-3003-14 | 4.72 | 0.8 | Q4 | 2027 | 365 | 4.3133 | 4
PV-3926-16 | 4.72 | 0.8 | Q4 | 2027 | 365 | 4.3133 | 4
PV-3002-14 | 8.26 | 0.8 | Q4 | 2027 | 365 | 7.5483 | 7
PV-3036-14 | 7.08 | 0.8 | Q4 | 2027 | 365 | 6.47 | 6
PV-3002-14 | 4.2 | 0.8 | Q4 | 2027 | 365 | 3.8381 | 3
PV-3002-14 | 11.84 | 0.8 | Q4 | 2027 | 365 | 10.8199 | 10
PV-6388-18 | 6.38 | 0.8 | Q4 | 2027 | 365 | 5.8303 | 5
PV-3003-14 | 5.9 | 0.8 | Q4 | 2027 | 365 | 5.3917 | 5
PV-3029-14 | 9.44 | 0.8 | Q4 | 2027 | 365 | 8.6267 | 8
PV-3002-14 | 8.85 | 0.8 | Q4 | 2027 | 365 | 8.0875 | 8
PV-3002-14 | 4.72 | 0.8 | Q4 | 2027 | 365 | 4.3133 | 4
PV-3003-14 | 8.85 | 0.8 | Q4 | 2027 | 365 | 8.0875 | 8
PV-3002-14 | 4.13 | 0.8 | Q4 | 2027 | 365 | 3.7742 | 3
PV-3003-14 | 6.3 | 0.8 | Q4 | 2027 | 365 | 5.7572 | 5
PV-3002-14 | 10.62 | 0.8 | Q4 | 2027 | 365 | 9.705 | 9
PV-3002-14 | 11.39 | 0.8 | Q4 | 2027 | 365 | 10.4087 | 10
PV-3013-14 | 5.76 | 0.8 | Q4 | 2027 | 365 | 5.2637 | 5
PV-3025-14 | 5.6 | 0.8 | Q4 | 2027 | 365 | 5.1175 | 5
PV-3002-14 | 12.2 | 0.8 | Q4 | 2027 | 365 | 11.1489 | 11
PV-6267-17 | 7.92 | 0.8 | Q4 | 2027 | 365 | 7.2376 | 7
PV-3002-14 | 12.6 | 0.8 | Q4 | 2027 | 365 | 11.5144 | 11
PV-3013-14 | 3.77 | 0.8 | Q4 | 2027 | 365 | 3.4452 | 3
PV-6177-17 | 7.848 | 0.8 | Q4 | 2027 | 365 | 7.1718 | 7
PV-3003-14 | 6.44 | 0.8 | Q4 | 2027 | 365 | 5.8852 | 5
PV-6388-18 | 12.87 | 0.8 | Q4 | 2027 | 365 | 11.7612 | 11
PV-6401-18 | 10.8 | 0.8 | Q4 | 2027 | 365 | 9.8695 | 9
PV-3002-14 | 11.2 | 0.8 | Q4 | 2027 | 365 | 10.235 | 10
PV-3002-14 | 5.8 | 0.8 | Q4 | 2027 | 365 | 5.3003 | 5
PV-3002-14 | 3.835 | 0.8 | Q4 | 2027 | 365 | 3.5046 | 3
PV-3002-14 | 4.425 | 0.8 | Q4 | 2027 | 365 | 4.0438 | 4
PV-6401-18 | 4.72 | 0.8 | Q4 | 2027 | 365 | 4.3133 | 4
PV-6388-18 | 5.84 | 0.8 | Q4 | 2027 | 365 | 5.3368 | 5
PV-6410-18 | 12.24 | 0.8 | Q4 | 2027 | 365 | 11.1854 | 11
PV-3002-14 | 6.195 | 0.8 | Q4 | 2027 | 365 | 5.6613 | 5
PV-3002-14 | 8.03 | 0.8 | Q4 | 2027 | 365 | 7.3382 | 7
PV-3002-14 | 7.08 | 0.8 | Q4 | 2027 | 365 | 6.47 | 6
PV-6368-18 | 10.8 | 0.8 | Q4 | 2027 | 365 | 9.8695 | 9
PV-6368-18 | 4.425 | 0.8 | Q4 | 2027 | 365 | 4.0438 | 4
PV-6368-18 | 6.785 | 0.8 | Q4 | 2027 | 365 | 6.2004 | 6
PV-6368-18 | 13.275 | 0.8 | Q4 | 2027 | 365 | 12.1313 | 12
PV-6368-18 | 5.015 | 0.8 | Q4 | 2027 | 365 | 4.5829 | 4
PV-6368-18 | 8.26 | 0.8 | Q4 | 2027 | 365 | 7.5483 | 7
PV-3002-14 | 5.015 | 0.8 | Q4 | 2027 | 365 | 4.5829 | 4
PV-3002-14 | 5.605 | 0.8 | Q4 | 2027 | 365 | 5.1221 | 5
PV-6368-18 | 10.24 | 0.8 | Q4 | 2027 | 365 | 9.3578 | 9
PV-3002-14 | 10.03 | 0.8 | Q4 | 2027 | 365 | 9.1658 | 9
PV-6342-18 | 8.26 | 0.8 | Q4 | 2027 | 365 | 7.5483 | 7
PV-3003-14 | 4.9 | 0.8 | Q4 | 2027 | 365 | 4.4778 | 4
PV-3003-14 | 7.13 | 0.8 | Q4 | 2027 | 365 | 6.5157 | 6
PV-3002-14 | 4.72 | 0.8 | Q4 | 2027 | 365 | 4.3133 | 4
PV-3002-14 | 7.965 | 0.8 | Q4 | 2027 | 365 | 7.2788 | 7
PV-3003-14 | 8.12 | 0.8 | Q4 | 2027 | 365 | 7.4204 | 7
PV-3030-14 | 7.08 | 0.8 | Q4 | 2027 | 365 | 6.47 | 6
PV-3002-14 | 3.54 | 0.8 | Q4 | 2027 | 365 | 3.235 | 3
PV-3002-14 | 14.75 | 0.8 | Q4 | 2027 | 365 | 13.4792 | 13
PV-3926-16 | 5.31 | 0.8 | Q4 | 2027 | 365 | 4.8525 | 4
PV-3002-14 | 3.835 | 0.8 | Q4 | 2027 | 365 | 3.5046 | 3
PV-3926-16 | 12.095 | 0.8 | Q4 | 2027 | 365 | 11.0529 | 11
PV-3002-14 | 5.695 | 0.8 | Q4 | 2027 | 365 | 5.2043 | 5
PV-3002-14 | 9.135 | 0.8 | Q4 | 2027 | 365 | 8.348 | 8
PV-3002-14 | 3.99 | 0.8 | Q4 | 2027 | 365 | 3.6462 | 3
PV-3002-14 | 8.58 | 0.8 | Q4 | 2027 | 365 | 7.8408 | 7
PV-3001-14 | 10.85 | 0.8 | Q4 | 2027 | 365 | 9.9152 | 9
PV-3036-14 | 15.08 | 0.8 | Q4 | 2027 | 365 | 13.7808 | 13
PV-3013-14 | 5.22 | 0.8 | Q4 | 2027 | 365 | 4.7703 | 4
PV-3013-14 | 14 | 0.8 | Q4 | 2027 | 365 | 12.7938 | 12
PV-6368-18 | 13.23 | 0.8 | Q4 | 2027 | 365 | 12.0901 | 12
PV-3002-14 | 5.76 | 0.8 | Q4 | 2027 | 365 | 5.2637 | 5
PV-3003-14 | 6.84 | 0.8 | Q4 | 2027 | 365 | 6.2507 | 6
PV-3003-14 | 13.44 | 0.8 | Q4 | 2027 | 365 | 12.2821 | 12
PV-3002-14 | 10.15 | 0.8 | Q4 | 2027 | 365 | 9.2755 | 9
PV-3003-14 | 8.82 | 0.8 | Q4 | 2027 | 365 | 8.0601 | 8
PV-3002-14 | 15.3 | 0.8 | Q4 | 2027 | 365 | 13.9818 | 13
PV-3004-14 | 14.63 | 0.8 | Q4 | 2027 | 365 | 13.3695 | 13
PV-3003-14 | 6.4 | 0.8 | Q4 | 2027 | 365 | 5.8486 | 5
PV-3002-14 | 5.95 | 0.8 | Q4 | 2027 | 365 | 5.4374 | 5
PV-3002-14 | 7.25 | 0.8 | Q4 | 2027 | 365 | 6.6254 | 6
PV-3926-16 | 11.88 | 0.8 | Q4 | 2027 | 365 | 10.8565 | 10
PV-6267-17 | 5.31 | 0.8 | Q4 | 2027 | 365 | 4.8525 | 4
PV-3002-14 | 5.9 | 0.8 | Q4 | 2027 | 365 | 5.3917 | 5
PV-3926-16 | 14.04 | 0.8 | Q4 | 2027 | 365 | 12.8304 | 12
PV-3003-14 | 5.76 | 0.8 | Q4 | 2027 | 365 | 5.2637 | 5
PV-3002-14 | 8.1 | 0.8 | Q4 | 2027 | 365 | 7.4021 | 7
PV-3002-14 | 9.145 | 0.8 | Q4 | 2027 | 365 | 8.3571 | 8
PV-3001-14 | 13.275 | 0.8 | Q4 | 2027 | 365 | 12.1313 | 12
PV-3002-14 | 5.31 | 0.8 | Q4 | 2027 | 365 | 4.8525 | 4
PV-3002-14 | 5.605 | 0.8 | Q4 | 2027 | 365 | 5.1221 | 5
PV-3002-14 | 4.72 | 0.8 | Q4 | 2027 | 365 | 4.3133 | 4
PV-3002-14 | 6.49 | 0.8 | Q4 | 2027 | 365 | 5.9308 | 5
PV-6401-18 | 7.08 | 0.8 | Q4 | 2027 | 365 | 6.47 | 6
PV-6388-18 | 4.13 | 0.8 | Q4 | 2027 | 365 | 3.7742 | 3
PV-3036-14 | 8.555 | 0.8 | Q4 | 2027 | 365 | 7.8179 | 7
PV-3036-14 | 8.555 | 0.8 | Q4 | 2027 | 365 | 7.8179 | 7
PV-3036-14 | 8.555 | 0.8 | Q4 | 2027 | 365 | 7.8179 | 7
PV-3002-14 | 6.49 | 0.8 | Q4 | 2027 | 365 | 5.9308 | 5
PV-3002-14 | 4.13 | 0.8 | Q4 | 2027 | 365 | 3.7742 | 3
PV-3002-14 | 3.924 | 0.8 | Q4 | 2027 | 365 | 3.5859 | 3
PV-6410-18 | 9.6 | 0.8 | Q4 | 2027 | 365 | 8.7729 | 8
PV-6401-18 | 7.83 | 0.8 | Q4 | 2027 | 365 | 7.1554 | 7
PV-6401-18 | 2.655 | 0.8 | Q4 | 2027 | 365 | 2.4263 | 2
PV-3013-14 | 10.23 | 0.8 | Q4 | 2027 | 365 | 9.3486 | 9
PV-3001-14 | 3.77 | 0.8 | Q4 | 2027 | 365 | 3.4452 | 3
PV-3003-14 | 6.4 | 0.8 | Q4 | 2027 | 365 | 5.8486 | 5
PV-6368-18 | 6.3 | 0.8 | Q4 | 2027 | 365 | 5.7572 | 5
PV-6368-18 | 12.025 | 0.8 | Q4 | 2027 | 365 | 10.989 | 10
PV-3002-14 | 9.045 | 0.8 | Q4 | 2027 | 365 | 8.2657 | 8
PV-3002-14 | 9.3 | 0.8 | Q4 | 2027 | 365 | 8.4987 | 8
PV-6388-18 | 14 | 0.8 | Q4 | 2027 | 365 | 12.7938 | 12
PV-3002-14 | 11.52 | 0.8 | Q4 | 2027 | 365 | 10.5275 | 10
PV-3003-14 | 13.44 | 0.8 | Q4 | 2027 | 365 | 12.2821 | 12
PV-3003-14 | 6.48 | 0.8 | Q4 | 2027 | 365 | 5.9217 | 5
PV-3002-14 | 7.56 | 0.8 | Q4 | 2027 | 365 | 6.9087 | 6
PV-3002-14 | 9.36 | 0.8 | Q4 | 2027 | 365 | 8.5536 | 8
PV-3013-14 | 9.36 | 0.8 | Q4 | 2027 | 365 | 8.5536 | 8
PV-3002-14 | 7.8 | 0.8 | Q4 | 2027 | 365 | 7.128 | 7
PV-3002-14 | 10.15 | 0.8 | Q4 | 2027 | 365 | 9.2755 | 9
PV-6267-17 | 7.56 | 0.8 | Q4 | 2027 | 365 | 6.9087 | 6
PV-6267-17 | 3.77 | 0.8 | Q4 | 2027 | 365 | 3.4452 | 3
PV-6267-17 | 3.96 | 0.8 | Q4 | 2027 | 365 | 3.6188 | 3
PV-6267-17 | 10.5 | 0.8 | Q4 | 2027 | 365 | 9.5954 | 9
PV-6398-18 | 2.16 | 0.8 | Q4 | 2027 | 365 | 1.9739 | 1
PV-3003-14 | 15.105 | 0.8 | Q4 | 2027 | 365 | 13.8036 | 13
PV-6388-18 | 10.23 | 0.8 | Q4 | 2027 | 365 | 9.3486 | 9
PV-3002-14 | 7.26 | 0.8 | Q4 | 2027 | 365 | 6.6345 | 6
PV-3036-14 | 7.35 | 0.8 | Q4 | 2027 | 365 | 6.7167 | 6
PV-3036-14 | 11.505 | 0.8 | Q4 | 2027 | 365 | 10.5138 | 10
PV-3036-14 | 13.865 | 0.8 | Q4 | 2027 | 365 | 12.6704 | 12
PV-3036-14 | 3.92 | 0.8 | Q4 | 2027 | 365 | 3.5823 | 3
PV-3036-14 | 15.34 | 0.8 | Q4 | 2027 | 365 | 14.0184 | 14
PV-3001-14 | 6.48 | 0.8 | Q4 | 2027 | 365 | 5.9217 | 5
PV-3002-14 | 9.125 | 0.8 | Q4 | 2027 | 365 | 8.3388 | 8
PV-3002-14 | 5.89 | 0.8 | Q4 | 2027 | 365 | 5.3825 | 5
PV-6410-18 | 4.93 | 0.8 | Q4 | 2027 | 365 | 4.5052 | 4
PV-6402-18 | 14.7 | 0.8 | Q4 | 2027 | 365 | 13.4335 | 13
PV-3002-14 | 5.31 | 0.8 | Q4 | 2027 | 365 | 4.8525 | 4
PV-3002-14 | 8.85 | 0.8 | Q4 | 2027 | 365 | 8.0875 | 8
PV-3002-14 | 4.13 | 0.8 | Q4 | 2027 | 365 | 3.7742 | 3
PV-6368-18 | 8.1 | 0.8 | Q4 | 2027 | 365 | 7.4021 | 7
PV-6368-18 | 8.85 | 0.8 | Q4 | 2027 | 365 | 8.0875 | 8
PV-6368-18 | 4.72 | 0.8 | Q4 | 2027 | 365 | 4.3133 | 4
PV-6368-18 | 6.82 | 0.8 | Q4 | 2027 | 365 | 6.2324 | 6
PV-6368-18 | 3.54 | 0.8 | Q4 | 2027 | 365 | 3.235 | 3
PV-3003-14 | 5.9 | 0.8 | Q4 | 2027 | 365 | 5.3917 | 5
PV-3002-14 | 12.9 | 0.8 | Q4 | 2027 | 365 | 11.7886 | 11
PV-3002-14 | 5.9 | 0.8 | Q4 | 2027 | 365 | 5.3917 | 5
PV-3002-14 | 5.51 | 0.8 | Q4 | 2027 | 365 | 5.0353 | 5
PV-3003-14 | 4.425 | 0.8 | Q4 | 2027 | 365 | 4.0438 | 4
PV-3052-14 | 3.5 | 0.8 | Q4 | 2027 | 365 | 3.1985 | 3
PV-3003-14 | 10.44 | 0.8 | Q4 | 2027 | 365 | 9.5405 | 9
PV-3002-14 | 3.6 | 0.8 | Q4 | 2027 | 365 | 3.2898 | 3
PV-3002-14 | 7.68 | 0.8 | Q4 | 2027 | 365 | 7.0183 | 7
PV-3052-14 | 9.8 | 0.8 | Q4 | 2027 | 365 | 8.9557 | 8
PV-3926-16 | 10.8 | 0.8 | Q4 | 2027 | 365 | 9.8695 | 9
PV-3052-14 | 11.16 | 0.8 | Q4 | 2027 | 365 | 10.1985 | 10
PV-3002-14 | 7.37 | 0.8 | Q4 | 2027 | 365 | 6.735 | 6
PV-3002-14 | 4.72 | 0.8 | Q4 | 2027 | 365 | 4.3133 | 4
PV-6398-18 | 12.24 | 0.8 | Q4 | 2027 | 365 | 11.1854 | 11
PV-3002-14 | 13 | 0.8 | Q4 | 2027 | 365 | 11.88 | 11
PV-6401-18 | 9.36 | 0.8 | Q4 | 2027 | 365 | 8.5536 | 8
PV-3002-14 | 5.11 | 0.8 | Q4 | 2027 | 365 | 4.6697 | 4
PV-3002-14 | 13.02 | 0.8 | Q4 | 2027 | 365 | 11.8982 | 11
PV-6267-17 | 6.365 | 0.8 | Q4 | 2027 | 365 | 5.8166 | 5
PV-3036-14 | 10.24 | 0.8 | Q4 | 2027 | 365 | 9.3578 | 9
PV-3003-14 | 7.37 | 0.8 | Q4 | 2027 | 365 | 6.735 | 6
PV-3002-14 | 10.08 | 0.8 | Q4 | 2027 | 365 | 9.2115 | 9
PV-3002-14 | 5.605 | 0.8 | Q4 | 2027 | 365 | 5.1221 | 5
PV-3002-14 | 4.6 | 0.8 | Q4 | 2027 | 365 | 4.2037 | 4
PV-3002-14 | 12.98 | 0.8 | Q4 | 2027 | 365 | 11.8617 | 11
PV-6410-18 | 12.095 | 0.8 | Q4 | 2027 | 365 | 11.0529 | 11
PV-3002-14 | 12.24 | 0.8 | Q4 | 2027 | 365 | 11.1854 | 11
PV-6393-18 | 7 | 0.8 | Q4 | 2027 | 365 | 6.3969 | 6
PV-6368-18 | 11.92 | 0.8 | Q4 | 2027 | 365 | 10.893 | 10
PV-3002-14 | 5.9 | 0.8 | Q4 | 2027 | 365 | 5.3917 | 5
PV-3036-14 | 7.54 | 0.8 | Q4 | 2027 | 365 | 6.8904 | 6
PV-3002-14 | 9.28 | 0.8 | Q4 | 2027 | 365 | 8.4805 | 8
PV-3003-14 | 10.23 | 0.8 | Q4 | 2027 | 365 | 9.3486 | 9
PV-3002-14 | 6.93 | 0.8 | Q4 | 2027 | 365 | 6.3329 | 6
PV-3036-14 | 6.6 | 0.8 | Q4 | 2027 | 365 | 6.0314 | 6
PV-3003-14 | 2.065 | 0.8 | Q4 | 2027 | 365 | 1.8871 | 1
PV-3025-14 | 5.31 | 0.8 | Q4 | 2027 | 365 | 4.8525 | 4
PV-3002-14 | 9.145 | 0.8 | Q4 | 2027 | 365 | 8.3571 | 8
PV-3002-14 | 3.54 | 0.8 | Q4 | 2027 | 365 | 3.235 | 3
PV-3002-14 | 4.72 | 0.8 | Q4 | 2027 | 365 | 4.3133 | 4
PV-3002-14 | 7.965 | 0.8 | Q4 | 2027 | 365 | 7.2788 | 7
PV-3002-14 | 6.49 | 0.8 | Q4 | 2027 | 365 | 5.9308 | 5
PV-3003-14 | 8.06 | 0.8 | Q4 | 2027 | 365 | 7.3656 | 7
PV-3036-14 | 8.1 | 0.8 | Q4 | 2027 | 365 | 7.4021 | 7
PV-3003-14 | 5.015 | 0.8 | Q4 | 2027 | 365 | 4.5829 | 4
PV-6398-18 | 4.425 | 0.8 | Q4 | 2027 | 365 | 4.0438 | 4
PV-6283-18 | 4.425 | 0.8 | Q4 | 2027 | 365 | 4.0438 | 4
PV-3002-14 | 9.45 | 0.8 | Q4 | 2027 | 365 | 8.6358 | 8
PV-3003-14 | 5.8 | 0.8 | Q4 | 2027 | 365 | 5.3003 | 5
PV-3052-14 | 4.13 | 0.8 | Q4 | 2027 | 365 | 3.7742 | 3
PV-3003-14 | 4.2 | 0.8 | Q4 | 2027 | 365 | 3.8381 | 3
PV-3003-14 | 5.31 | 0.8 | Q4 | 2027 | 365 | 4.8525 | 4
PV-3033-14 | 7.375 | 0.8 | Q4 | 2027 | 365 | 6.7396 | 6
PV-3002-14 | 7.56 | 0.8 | Q4 | 2027 | 365 | 6.9087 | 6
PV-3002-14 | 3.92 | 0.8 | Q4 | 2027 | 365 | 3.5823 | 3
PV-3033-14 | 11.2 | 0.8 | Q4 | 2027 | 365 | 10.235 | 10
PV-3036-14 | 13.275 | 0.8 | Q4 | 2027 | 365 | 12.1313 | 12
PV-3003-14 | 5.6 | 0.8 | Q4 | 2027 | 365 | 5.1175 | 5
PV-3003-14 | 2.56 | 0.8 | Q4 | 2027 | 365 | 2.3394 | 2
PV-3003-14 | 10.22 | 0.8 | Q4 | 2027 | 365 | 9.3395 | 9
PV-3002-14 | 8.41 | 0.8 | Q4 | 2027 | 365 | 7.6854 | 7
PV-3003-14 | 7.1 | 0.8 | Q4 | 2027 | 365 | 6.4883 | 6
PV-3002-14 | 10.56 | 0.8 | Q4 | 2027 | 365 | 9.6502 | 9
PV-3003-14 | 5.36 | 0.8 | Q4 | 2027 | 365 | 4.8982 | 4
PV-3033-14 | 12.24 | 0.8 | Q4 | 2027 | 365 | 11.1854 | 11
PV-3033-14 | 5.04 | 0.8 | Q4 | 2027 | 365 | 4.6058 | 4
PV-3001-14 | 11.16 | 0.8 | Q4 | 2027 | 365 | 10.1985 | 10
PV-3003-14 | 10.8 | 0.8 | Q4 | 2027 | 365 | 9.8695 | 9
PV-3033-14 | 9 | 0.8 | Q4 | 2027 | 365 | 8.2246 | 8
PV-3033-14 | 7.2 | 0.8 | Q4 | 2027 | 365 | 6.5797 | 6
PV-3033-14 | 9.9 | 0.8 | Q4 | 2027 | 365 | 9.047 | 9
PV-3002-14 | 14.35 | 0.8 | Q4 | 2027 | 365 | 13.1136 | 13
PV-3003-14 | 62.4 | 0.55 | Q4 | 2027 | 365 | 39.2039 | 39
PV-3033-14 | 7.35 | 0.8 | Q4 | 2027 | 365 | 6.7167 | 6
PV-3033-14 | 9.735 | 0.8 | Q4 | 2027 | 365 | 8.8963 | 8
PV-3002-14 | 9.61 | 0.8 | Q4 | 2027 | 365 | 8.782 | 8
PV-3003-14 | 10.8 | 0.8 | Q4 | 2027 | 365 | 9.8695 | 9
PV-3003-14 | 12.96 | 0.8 | Q4 | 2027 | 365 | 11.8434 | 11
PV-3033-14 | 10.2 | 0.8 | Q4 | 2027 | 365 | 9.3212 | 9
PV-3025-14 | 12.24 | 0.8 | Q4 | 2027 | 365 | 11.1854 | 11
PV-3003-14 | 5.9 | 0.8 | Q4 | 2027 | 365 | 5.3917 | 5
PV-3002-14 | 13.065 | 0.8 | Q4 | 2027 | 365 | 11.9394 | 11
PV-3003-14 | 9.1 | 0.8 | Q4 | 2027 | 365 | 8.316 | 8
PV-3003-14 | 9.6 | 0.8 | Q4 | 2027 | 365 | 8.7729 | 8
PV-3002-14 | 9.45 | 0.8 | Q4 | 2027 | 365 | 8.6358 | 8
PV-3002-14 | 13.275 | 0.8 | Q4 | 2027 | 365 | 12.1313 | 12
PV-3003-14 | 12.04 | 0.8 | Q4 | 2027 | 365 | 11.0027 | 11
PV-3002-14 | 8.415 | 0.8 | Q4 | 2027 | 365 | 7.69 | 7
PV-3003-14 | 5.28 | 0.8 | Q4 | 2027 | 365 | 4.8251 | 4
PV-3036-14 | 4.06 | 0.8 | Q4 | 2027 | 365 | 3.7102 | 3
PV-3001-14 | 4.48 | 0.8 | Q4 | 2027 | 365 | 4.094 | 4
PV-3003-14 | 7.92 | 0.8 | Q4 | 2027 | 365 | 7.2376 | 7
PV-3002-14 | 10.2 | 0.8 | Q4 | 2027 | 365 | 9.3212 | 9
PV-3003-14 | 3.77 | 0.8 | Q4 | 2027 | 365 | 3.4452 | 3
PV-3003-14 | 5.76 | 0.8 | Q4 | 2027 | 365 | 5.2637 | 5
PV-3030-14 | 6.785 | 0.8 | Q4 | 2027 | 365 | 6.2004 | 6
PV-3003-14 | 8.85 | 0.8 | Q4 | 2027 | 365 | 8.0875 | 8
PV-3003-14 | 10.03 | 0.8 | Q4 | 2027 | 365 | 9.1658 | 9
PV-3002-14 | 6.49 | 0.8 | Q4 | 2027 | 365 | 5.9308 | 5
PV-3002-14 | 10.03 | 0.8 | Q4 | 2027 | 365 | 9.1658 | 9
PV-3003-14 | 2.655 | 0.8 | Q4 | 2027 | 365 | 2.4263 | 2
PV-3003-14 | 8.85 | 0.8 | Q4 | 2027 | 365 | 8.0875 | 8
PV-3002-14 | 10.62 | 0.8 | Q4 | 2027 | 365 | 9.705 | 9
PV-3002-14 | 5.84 | 0.8 | Q4 | 2027 | 365 | 5.3368 | 5
PV-3003-14 | 6.6 | 0.8 | Q4 | 2027 | 365 | 6.0314 | 6
PV-3033-14 | 5.61 | 0.8 | Q4 | 2027 | 365 | 5.1267 | 5
PV-3002-14 | 10.08 | 0.8 | Q4 | 2027 | 365 | 9.2115 | 9
PV-3003-14 | 4.55 | 0.8 | Q4 | 2027 | 365 | 4.158 | 4
PV-3003-14 | 7.35 | 0.8 | Q4 | 2027 | 365 | 6.7167 | 6
PV-3002-14 | 7.2 | 0.8 | Q4 | 2027 | 365 | 6.5797 | 6
PV-3002-14 | 7.965 | 0.8 | Q4 | 2027 | 365 | 7.2788 | 7
PV-3002-14 | 12.6 | 0.8 | Q4 | 2027 | 365 | 11.5144 | 11
PV-3003-14 | 7.8 | 0.8 | Q4 | 2027 | 365 | 7.128 | 7
PV-3002-14 | 5.04 | 0.8 | Q4 | 2027 | 365 | 4.6058 | 4
PV-3003-14 | 8.4 | 0.8 | Q4 | 2027 | 365 | 7.6763 | 7
PV-3003-14 | 9.92 | 0.8 | Q4 | 2027 | 365 | 9.0653 | 9
PV-3003-14 | 7.705 | 0.8 | Q4 | 2027 | 365 | 7.0412 | 7
PV-3003-14 | 5.31 | 0.8 | Q4 | 2027 | 365 | 4.8525 | 4
PV-6313-18 | 9.36 | 0.8 | Q4 | 2027 | 365 | 8.5536 | 8
PV-3002-14 | 10.5 | 0.8 | Q4 | 2027 | 365 | 9.5954 | 9
PV-3003-14 | 6.4 | 0.8 | Q4 | 2027 | 365 | 5.8486 | 5
PV-3003-14 | 9.24 | 0.8 | Q4 | 2027 | 365 | 8.4439 | 8
PV-3003-14 | 24.795 | 0.8 | Q4 | 2027 | 365 | 22.6587 | 22
PV-6314-18 | 6.405 | 0.8 | Q4 | 2027 | 365 | 5.8532 | 5
PV-3003-14 | 9 | 0.8 | Q4 | 2027 | 365 | 8.2246 | 8
PV-3033-14 | 6.4 | 0.8 | Q4 | 2027 | 365 | 5.8486 | 5
PV-3002-14 | 10.2 | 0.8 | Q4 | 2027 | 365 | 9.3212 | 9
PV-3033-14 | 5.22 | 0.8 | Q4 | 2027 | 365 | 4.7703 | 4
PV-3002-14 | 13 | 0.8 | Q4 | 2027 | 365 | 11.88 | 11
PV-3003-14 | 4.55 | 0.8 | Q4 | 2027 | 365 | 4.158 | 4
PV-3001-14 | 5.7 | 0.8 | Q4 | 2027 | 365 | 5.2089 | 5
PV-3003-14 | 7.375 | 0.8 | Q4 | 2027 | 365 | 6.7396 | 6
PV-3033-14 | 12.685 | 0.8 | Q4 | 2027 | 365 | 11.5921 | 11
PV-3002-14 | 4.8 | 0.8 | Q4 | 2027 | 365 | 4.3864 | 4
PV-3002-14 | 6 | 0.8 | Q4 | 2027 | 365 | 5.4831 | 5
PV-3002-14 | 8.32 | 0.8 | Q4 | 2027 | 365 | 7.6032 | 7
PV-3002-14 | 7.8 | 0.8 | Q4 | 2027 | 365 | 7.128 | 7
PV-3003-14 | 4.96 | 0.8 | Q4 | 2027 | 365 | 4.5327 | 4
PV-3003-14 | 11.16 | 0.8 | Q4 | 2027 | 365 | 10.1985 | 10
PV-3003-14 | 7.92 | 0.8 | Q4 | 2027 | 365 | 7.2376 | 7
PV-3002-14 | 3 | 0.8 | Q4 | 2027 | 365 | 2.7415 | 2
PV-3003-14 | 5.605 | 0.8 | Q4 | 2027 | 365 | 5.1221 | 5
PV-3003-14 | 14.175 | 0.8 | Q4 | 2027 | 365 | 12.9537 | 12
PV-3002-14 | 4.425 | 0.8 | Q4 | 2027 | 365 | 4.0438 | 4
PV-3013-14 | 10.5 | 0.8 | Q4 | 2027 | 365 | 9.5954 | 9
PV-3003-14 | 8.75 | 0.8 | Q4 | 2027 | 365 | 7.9961 | 7
PV-3003-14 | 9.28 | 0.8 | Q4 | 2027 | 365 | 8.4805 | 8
PV-3002-14 | 8.265 | 0.8 | Q4 | 2027 | 365 | 7.5529 | 7
PV-3002-14 | 9 | 0.8 | Q4 | 2027 | 365 | 8.2246 | 8
PV-3003-14 | 12.255 | 0.8 | Q4 | 2027 | 365 | 11.1991 | 11
PV-3003-14 | 2.7 | 0.8 | Q4 | 2027 | 365 | 2.4674 | 2
PV-3003-14 | 7.67 | 0.8 | Q4 | 2027 | 365 | 7.0092 | 7
PV-3033-14 | 5.605 | 0.8 | Q4 | 2027 | 365 | 5.1221 | 5
PV-3033-14 | 7.625 | 0.8 | Q4 | 2027 | 365 | 6.9681 | 6
PV-3013-14 | 6.785 | 0.8 | Q4 | 2027 | 365 | 6.2004 | 6
PV-3002-14 | 4.72 | 0.8 | Q4 | 2027 | 365 | 4.3133 | 4
PV-3003-14 | 9.145 | 0.8 | Q4 | 2027 | 365 | 8.3571 | 8
PV-3013-14 | 9.735 | 0.8 | Q4 | 2027 | 365 | 8.8963 | 8
PV-3013-14 | 6.84 | 0.8 | Q4 | 2027 | 365 | 6.2507 | 6
PV-3002-14 | 8.395 | 0.8 | Q4 | 2027 | 365 | 7.6717 | 7
PV-3003-14 | 7.965 | 0.8 | Q4 | 2027 | 365 | 7.2788 | 7
PV-3003-14 | 11.315 | 0.8 | Q4 | 2027 | 365 | 10.3401 | 10
PV-3002-14 | 5.025 | 0.8 | Q4 | 2027 | 365 | 4.5921 | 4
PV-3002-14 | 6.48 | 0.8 | Q4 | 2027 | 365 | 5.9217 | 5
PV-3003-14 | 5.49 | 0.8 | Q4 | 2027 | 365 | 5.017 | 5
PV-3003-14 | 8.64 | 0.8 | Q4 | 2027 | 365 | 7.8956 | 7
PV-3002-14 | 8.28 | 0.8 | Q4 | 2027 | 365 | 7.5666 | 7
PV-3002-14 | 4.578 | 0.8 | Q4 | 2027 | 365 | 4.1836 | 4
PV-3002-14 | 8.28 | 0.8 | Q4 | 2027 | 365 | 7.5666 | 7
PV-3003-14 | 3.96 | 0.8 | Q4 | 2027 | 365 | 3.6188 | 3
PV-3003-14 | 6.03 | 0.8 | Q4 | 2027 | 365 | 5.5105 | 5
PV-3002-14 | 6.7 | 0.8 | Q4 | 2027 | 365 | 6.1227 | 6
PV-3002-14 | 10.03 | 0.8 | Q4 | 2027 | 365 | 9.1658 | 9
PV-3002-14 | 6.72 | 0.8 | Q4 | 2027 | 365 | 6.141 | 6
PV-3002-14 | 6.93 | 0.8 | Q4 | 2027 | 365 | 6.3329 | 6
PV-3003-14 | 54.8 | 0.55 | Q4 | 2027 | 365 | 34.429 | 34
PV-3033-14 | 4.35 | 0.8 | Q4 | 2027 | 365 | 3.9752 | 3
PV-3002-14 | 4.62 | 0.8 | Q4 | 2027 | 365 | 4.222 | 4
PV-3002-14 | 8.12 | 0.8 | Q4 | 2027 | 365 | 7.4204 | 7
PV-3002-14 | 8.12 | 0.8 | Q4 | 2027 | 365 | 7.4204 | 7
PV-3033-14 | 11.88 | 0.8 | Q4 | 2027 | 365 | 10.8565 | 10
PV-3003-14 | 11.31 | 0.8 | Q4 | 2027 | 365 | 10.3356 | 10
PV-3033-14 | 13.95 | 0.8 | Q4 | 2027 | 365 | 12.7481 | 12
PV-3003-14 | 10.72 | 0.8 | Q4 | 2027 | 365 | 9.7964 | 9
PV-3013-14 | 5.6 | 0.8 | Q4 | 2027 | 365 | 5.1175 | 5
PV-3002-14 | 9 | 0.8 | Q4 | 2027 | 365 | 8.2246 | 8
PV-3002-14 | 7.67 | 0.8 | Q4 | 2027 | 365 | 7.0092 | 7
PV-3002-14 | 7.67 | 0.8 | Q4 | 2027 | 365 | 7.0092 | 7
PV-3002-14 | 2.95 | 0.8 | Q4 | 2027 | 365 | 2.6958 | 2
PV-3002-14 | 5.605 | 0.8 | Q4 | 2027 | 365 | 5.1221 | 5
PV-3002-14 | 7.965 | 0.8 | Q4 | 2027 | 365 | 7.2788 | 7
PV-3002-14 | 12.98 | 0.8 | Q4 | 2027 | 365 | 11.8617 | 11
PV-3002-14 | 5.6 | 0.8 | Q4 | 2027 | 365 | 5.1175 | 5
PV-3002-14 | 10.56 | 0.8 | Q4 | 2027 | 365 | 9.6502 | 9
PV-3002-14 | 9 | 0.8 | Q4 | 2027 | 365 | 8.2246 | 8
PV-3002-14 | 6.205 | 0.8 | Q4 | 2027 | 365 | 5.6704 | 5
PV-3002-14 | 11.76 | 0.8 | Q4 | 2027 | 365 | 10.7468 | 10
PV-3003-14 | 9.72 | 0.8 | Q4 | 2027 | 365 | 8.8826 | 8
PV-3002-14 | 5.61 | 0.8 | Q4 | 2027 | 365 | 5.1267 | 5
PV-3002-14 | 12.88 | 0.8 | Q4 | 2027 | 365 | 11.7703 | 11
PV-3002-14 | 7.705 | 0.8 | Q4 | 2027 | 365 | 7.0412 | 7
PV-3002-14 | 9.125 | 0.8 | Q4 | 2027 | 365 | 8.3388 | 8
PV-3002-14 | 7.3 | 0.8 | Q4 | 2027 | 365 | 6.6711 | 6
PV-3002-14 | 6.82 | 0.8 | Q4 | 2027 | 365 | 6.2324 | 6
PV-3003-14 | 9.735 | 0.8 | Q4 | 2027 | 365 | 8.8963 | 8
PV-3033-14 | 4.72 | 0.8 | Q4 | 2027 | 365 | 4.3133 | 4
PV-3002-14 | 5.015 | 0.8 | Q4 | 2027 | 365 | 4.5829 | 4
PV-3002-14 | 7.08 | 0.8 | Q4 | 2027 | 365 | 6.47 | 6
PV-3002-14 | 4.72 | 0.8 | Q4 | 2027 | 365 | 4.3133 | 4
PV-3002-14 | 8.85 | 0.8 | Q4 | 2027 | 365 | 8.0875 | 8
PV-3002-14 | 5.1 | 0.8 | Q4 | 2027 | 365 | 4.6606 | 4
PV-3002-14 | 6.09 | 0.8 | Q4 | 2027 | 365 | 5.5653 | 5
PV-3002-14 | 6.4 | 0.8 | Q4 | 2027 | 365 | 5.8486 | 5
PV-3002-14 | 6.12 | 0.8 | Q4 | 2027 | 365 | 5.5927 | 5
PV-3025-14 | 6.195 | 0.8 | Q4 | 2027 | 365 | 5.6613 | 5
PV-3003-14 | 21.96 | 0.8 | Q4 | 2027 | 365 | 20.068 | 20
PV-3002-14 | 6 | 0.8 | Q4 | 2027 | 365 | 5.4831 | 5
PV-3002-14 | 7.67 | 0.8 | Q4 | 2027 | 365 | 7.0092 | 7
PV-3002-14 | 7.375 | 0.8 | Q4 | 2027 | 365 | 6.7396 | 6
PV-3002-14 | 10.8 | 0.8 | Q4 | 2027 | 365 | 9.8695 | 9
PV-3002-14 | 5.025 | 0.8 | Q4 | 2027 | 365 | 4.5921 | 4
PV-3002-14 | 5.4 | 0.8 | Q4 | 2027 | 365 | 4.9348 | 4
PV-3033-14 | 6.7 | 0.8 | Q4 | 2027 | 365 | 6.1227 | 6
PV-3002-14 | 8.25 | 0.8 | Q4 | 2027 | 365 | 7.5392 | 7
PV-3002-14 | 5.04 | 0.8 | Q4 | 2027 | 365 | 4.6058 | 4
PV-3002-14 | 14.7 | 0.8 | Q4 | 2027 | 365 | 13.4335 | 13
PV-3002-14 | 5.12 | 0.8 | Q4 | 2027 | 365 | 4.6789 | 4
PV-3002-14 | 6.4 | 0.8 | Q4 | 2027 | 365 | 5.8486 | 5
PV-3002-14 | 10.85 | 0.8 | Q4 | 2027 | 365 | 9.9152 | 9
PV-3002-14 | 11.22 | 0.8 | Q4 | 2027 | 365 | 10.2533 | 10
PV-3002-14 | 9.975 | 0.8 | Q4 | 2027 | 365 | 9.1156 | 9
PV-6460-18 | 10.5 | 0.8 | Q4 | 2027 | 365 | 9.5954 | 9
PV-3002-14 | 9 | 0.8 | Q4 | 2027 | 365 | 8.2246 | 8
PV-3033-14 | 7.68 | 0.8 | Q4 | 2027 | 365 | 7.0183 | 7
PV-3002-14 | 9.15 | 0.8 | Q4 | 2027 | 365 | 8.3617 | 8
PV-3002-14 | 13.5 | 0.8 | Q4 | 2027 | 365 | 12.3369 | 12
PV-3002-14 | 10.95 | 0.8 | Q4 | 2027 | 365 | 10.0066 | 10
PV-3002-14 | 6.867 | 0.8 | Q4 | 2027 | 365 | 6.2754 | 6
PV-3013-14 | 11.2 | 0.8 | Q4 | 2027 | 365 | 10.235 | 10
PV-3002-14 | 3.24 | 0.8 | Q4 | 2027 | 365 | 2.9609 | 2
PV-3013-14 | 3.24 | 0.8 | Q4 | 2027 | 365 | 2.9609 | 2
PV-3033-14 | 11.22 | 0.8 | Q4 | 2027 | 365 | 10.2533 | 10
PV-3029-14 | 15.34 | 0.8 | Q4 | 2027 | 365 | 14.0184 | 14
PV-3002-14 | 11.51 | 0.8 | Q4 | 2027 | 365 | 10.5183 | 10
PV-3001-14 | 9.57 | 0.8 | Q4 | 2027 | 365 | 8.7455 | 8
PV-3013-14 | 9.145 | 0.8 | Q4 | 2027 | 365 | 8.3571 | 8
PV-3003-14 | 7.08 | 0.8 | Q4 | 2027 | 365 | 6.47 | 6
PV-3003-14 | 11.77 | 0.8 | Q4 | 2027 | 365 | 10.7559 | 10
PV-3002-14 | 10.08 | 0.8 | Q4 | 2027 | 365 | 9.2115 | 9
PV-3003-14 | 10.325 | 0.8 | Q4 | 2027 | 365 | 9.4354 | 9
PV-3003-14 | 4.425 | 0.8 | Q4 | 2027 | 365 | 4.0438 | 4
PV-3002-14 | 7.375 | 0.8 | Q4 | 2027 | 365 | 6.7396 | 6
PV-3002-14 | 8.25 | 0.8 | Q4 | 2027 | 365 | 7.5392 | 7
PV-3013-14 | 3.48 | 0.8 | Q4 | 2027 | 365 | 3.1802 | 3
PV-3036-14 | 11.2 | 0.8 | Q4 | 2027 | 365 | 10.235 | 10
PV-3036-14 | 8.12 | 0.8 | Q4 | 2027 | 365 | 7.4204 | 7
PV-3003-14 | 4.95 | 0.8 | Q4 | 2027 | 365 | 4.5235 | 4
PV-6388-18 | 8.71 | 0.8 | Q4 | 2027 | 365 | 7.9596 | 7
PV-6388-18 | 13.05 | 0.8 | Q4 | 2027 | 365 | 11.9257 | 11
PV-6402-18 | 6.3 | 0.8 | Q4 | 2027 | 365 | 5.7572 | 5
PV-6410-18 | 12.87 | 0.8 | Q4 | 2027 | 365 | 11.7612 | 11
PV-6410-18 | 12.04 | 0.8 | Q4 | 2027 | 365 | 11.0027 | 11
PV-6401-18 | 12.25 | 0.8 | Q4 | 2027 | 365 | 11.1946 | 11
PV-6388-18 | 5.9 | 0.8 | Q4 | 2027 | 365 | 5.3917 | 5
PV-3002-14 | 3.245 | 0.8 | Q4 | 2027 | 365 | 2.9654 | 2
PV-3002-14 | 12.685 | 0.8 | Q4 | 2027 | 365 | 11.5921 | 11
PV-3036-14 | 5.015 | 0.8 | Q4 | 2027 | 365 | 4.5829 | 4
PV-3036-14 | 12.8 | 0.8 | Q4 | 2027 | 365 | 11.6972 | 11
PV-3036-14 | 2.36 | 0.8 | Q4 | 2027 | 365 | 2.1567 | 2
PV-6410-18 | 9.36 | 0.8 | Q4 | 2027 | 365 | 8.5536 | 8
PV-3036-14 | 4.13 | 0.8 | Q4 | 2027 | 365 | 3.7742 | 3
PV-3036-14 | 8.555 | 0.8 | Q4 | 2027 | 365 | 7.8179 | 7
PV-3036-14 | 10.44 | 0.8 | Q4 | 2027 | 365 | 9.5405 | 9
PV-3002-14 | 4.725 | 0.8 | Q4 | 2027 | 365 | 4.3179 | 4
PV-3003-14 | 10.73 | 0.8 | Q4 | 2027 | 365 | 9.8055 | 9
PV-3002-14 | 5.6 | 0.8 | Q4 | 2027 | 365 | 5.1175 | 5
PV-3002-14 | 15.12 | 0.8 | Q4 | 2027 | 365 | 13.8173 | 13
PV-3002-14 | 6.9 | 0.8 | Q4 | 2027 | 365 | 6.3055 | 6
PV-6337-18 | 6.3 | 0.8 | Q4 | 2027 | 365 | 5.7572 | 5
PV-6368-18 | 11.16 | 0.8 | Q4 | 2027 | 365 | 10.1985 | 10
PV-6368-18 | 9.9 | 0.8 | Q4 | 2027 | 365 | 9.047 | 9
PV-3025-14 | 4.905 | 0.8 | Q4 | 2027 | 365 | 4.4824 | 4
PV-3003-14 | 5.76 | 0.8 | Q4 | 2027 | 365 | 5.2637 | 5
PV-6388-18 | 17.405 | 0.8 | Q4 | 2027 | 365 | 15.9054 | 15
PV-6368-18 | 4.02 | 0.8 | Q4 | 2027 | 365 | 3.6736 | 3
PV-3001-14 | 6.3 | 0.8 | Q4 | 2027 | 365 | 5.7572 | 5
PV-6388-18 | 6.785 | 0.8 | Q4 | 2027 | 365 | 6.2004 | 6
PV-6368-18 | 5.36 | 0.8 | Q4 | 2027 | 365 | 4.8982 | 4
PV-3002-14 | 5.9 | 0.8 | Q4 | 2027 | 365 | 5.3917 | 5
PV-3003-14 | 11.52 | 0.8 | Q4 | 2027 | 365 | 10.5275 | 10
PV-3002-14 | 12.96 | 0.8 | Q4 | 2027 | 365 | 11.8434 | 11
PV-3002-14 | 5.9 | 0.8 | Q4 | 2027 | 365 | 5.3917 | 5
PV-3003-14 | 7.375 | 0.8 | Q4 | 2027 | 365 | 6.7396 | 6
PV-3015-14 | 10.24 | 0.8 | Q4 | 2027 | 365 | 9.3578 | 9
PV-3010-14 | 8.26 | 0.8 | Q4 | 2027 | 365 | 7.5483 | 7
PV-3002-14 | 11.8 | 0.8 | Q4 | 2027 | 365 | 10.7833 | 10
PV-3025-14 | 10.62 | 0.8 | Q4 | 2027 | 365 | 9.705 | 9
PV-3002-14 | 8.12 | 0.8 | Q4 | 2027 | 365 | 7.4204 | 7
PV-3001-14 | 6.65 | 0.8 | Q4 | 2027 | 365 | 6.0771 | 6
PV-3002-14 | 8.505 | 0.8 | Q4 | 2027 | 365 | 7.7722 | 7
PV-3003-14 | 8.75 | 0.8 | Q4 | 2027 | 365 | 7.9961 | 7
PV-3036-14 | 3.54 | 0.8 | Q4 | 2027 | 365 | 3.235 | 3
PV-3002-14 | 11.88 | 0.8 | Q4 | 2027 | 365 | 10.8565 | 10
PV-3002-14 | 4.35 | 0.8 | Q4 | 2027 | 365 | 3.9752 | 3
PV-3002-14 | 5.8 | 0.8 | Q4 | 2027 | 365 | 5.3003 | 5
PV-3015-14 | 7.83 | 0.8 | Q4 | 2027 | 365 | 7.1554 | 7
PV-3003-14 | 6.195 | 0.8 | Q4 | 2027 | 365 | 5.6613 | 5
PV-3926-16 | 5.8 | 0.8 | Q4 | 2027 | 365 | 5.3003 | 5
PV-6398-18 | 3.835 | 0.8 | Q4 | 2027 | 365 | 3.5046 | 3
PV-6398-18 | 2.16 | 0.8 | Q4 | 2027 | 365 | 1.9739 | 1
PV-6398-18 | 4.38 | 0.8 | Q4 | 2027 | 365 | 4.0026 | 4
PV-6398-18 | 8.28 | 0.8 | Q4 | 2027 | 365 | 7.5666 | 7
PV-6398-18 | 7.84 | 0.8 | Q4 | 2027 | 365 | 7.1645 | 7
PV-6398-18 | 9.145 | 0.8 | Q4 | 2027 | 365 | 8.3571 | 8
PV-3002-14 | 8.06 | 0.8 | Q4 | 2027 | 365 | 7.3656 | 7
PV-3002-14 | 2.565 | 0.8 | Q4 | 2027 | 365 | 2.344 | 2
PV-3002-14 | 8.7 | 0.8 | Q4 | 2027 | 365 | 7.9504 | 7
PV-3036-14 | 11.505 | 0.8 | Q4 | 2027 | 365 | 10.5138 | 10
PV-3036-14 | 12 | 0.8 | Q4 | 2027 | 365 | 10.9661 | 10
PV-3002-14 | 6.49 | 0.8 | Q4 | 2027 | 365 | 5.9308 | 5
PV-3001-14 | 9.6 | 0.8 | Q4 | 2027 | 365 | 8.7729 | 8
PV-3003-14 | 4.68 | 0.8 | Q4 | 2027 | 365 | 4.2768 | 4
PV-6410-18 | 10.85 | 0.8 | Q4 | 2027 | 365 | 9.9152 | 9
PV-6388-18 | 3.35 | 0.8 | Q4 | 2027 | 365 | 3.0614 | 3
PV-6388-18 | 14 | 0.8 | Q4 | 2027 | 365 | 12.7938 | 12
PV-6402-18 | 15.04 | 0.8 | Q4 | 2027 | 365 | 13.7442 | 13
PV-3003-14 | 5.28 | 0.8 | Q4 | 2027 | 365 | 4.8251 | 4
PV-3003-14 | 4.578 | 0.8 | Q4 | 2027 | 365 | 4.1836 | 4
PV-6388-18 | 10.325 | 0.8 | Q4 | 2027 | 365 | 9.4354 | 9
PV-3002-14 | 10.8 | 0.8 | Q4 | 2027 | 365 | 9.8695 | 9
PV-6388-18 | 10.8 | 0.8 | Q4 | 2027 | 365 | 9.8695 | 9
PV-3002-14 | 14 | 0.8 | Q4 | 2027 | 365 | 12.7938 | 12
PV-6368-18 | 15.4 | 0.8 | Q4 | 2027 | 365 | 14.0732 | 14
PV-6368-18 | 11.21 | 0.8 | Q4 | 2027 | 365 | 10.2442 | 10
PV-6368-18 | 7.83 | 0.8 | Q4 | 2027 | 365 | 7.1554 | 7
PV-6368-18 | 8.555 | 0.8 | Q4 | 2027 | 365 | 7.8179 | 7
PV-6368-18 | 13.5 | 0.8 | Q4 | 2027 | 365 | 12.3369 | 12
PV-6368-18 | 7.68 | 0.8 | Q4 | 2027 | 365 | 7.0183 | 7
PV-6368-18 | 5.015 | 0.8 | Q4 | 2027 | 365 | 4.5829 | 4
PV-6368-18 | 10.325 | 0.8 | Q4 | 2027 | 365 | 9.4354 | 9
PV-3003-14 | 6.84 | 0.8 | Q4 | 2027 | 365 | 6.2507 | 6
PV-3025-14 | 8.64 | 0.8 | Q4 | 2027 | 365 | 7.8956 | 7
PV-3003-14 | 13.44 | 0.8 | Q4 | 2027 | 365 | 12.2821 | 12
PV-6393-18 | 8.58 | 0.8 | Q4 | 2027 | 365 | 7.8408 | 7
PV-6368-18 | 9.76 | 0.8 | Q4 | 2027 | 365 | 8.9191 | 8
PV-6388-18 | 12.41 | 0.8 | Q4 | 2027 | 365 | 11.3408 | 11
PV-6337-18 | 7.35 | 0.8 | Q4 | 2027 | 365 | 6.7167 | 6
PV-3003-14 | 3.54 | 0.8 | Q4 | 2027 | 365 | 3.235 | 3
PV-3003-14 | 6.785 | 0.8 | Q4 | 2027 | 365 | 6.2004 | 6
PV-3002-14 | 3.77 | 0.8 | Q4 | 2027 | 365 | 3.4452 | 3
PV-3002-14 | 3.19 | 0.8 | Q4 | 2027 | 365 | 2.9152 | 2
PV-6267-17 | 10.52 | 0.8 | Q4 | 2027 | 365 | 9.6136 | 9
PV-6267-17 | 7.2 | 0.8 | Q4 | 2027 | 365 | 6.5797 | 6
PV-3002-14 | 8.1 | 0.8 | Q4 | 2027 | 365 | 7.4021 | 7
PV-3003-14 | 5.31 | 0.8 | Q4 | 2027 | 365 | 4.8525 | 4
PV-3003-14 | 9.125 | 0.8 | Q4 | 2027 | 365 | 8.3388 | 8
PV-3001-14 | 7.54 | 0.8 | Q4 | 2027 | 365 | 6.8904 | 6
PV-3003-14 | 9.9 | 0.8 | Q4 | 2027 | 365 | 9.047 | 9
PV-3003-14 | 2.95 | 0.8 | Q4 | 2027 | 365 | 2.6958 | 2
PV-3003-14 | 5.31 | 0.8 | Q4 | 2027 | 365 | 4.8525 | 4
PV-3033-14 | 7.2 | 0.8 | Q4 | 2027 | 365 | 6.5797 | 6
PV-3926-16 | 4.69 | 0.8 | Q4 | 2027 | 365 | 4.2859 | 4
PV-6398-18 | 14.72 | 0.8 | Q4 | 2027 | 365 | 13.4518 | 13
PV-6398-18 | 6.6 | 0.8 | Q4 | 2027 | 365 | 6.0314 | 6
PV-3926-16 | 6.72 | 0.8 | Q4 | 2027 | 365 | 6.141 | 6
PV-6398-18 | 6.67 | 0.8 | Q4 | 2027 | 365 | 6.0953 | 6
PV-6398-18 | 9.855 | 0.8 | Q4 | 2027 | 365 | 9.0059 | 9
PV-3003-14 | 1.98 | 0.8 | Q4 | 2027 | 365 | 1.8094 | 1
PV-3036-14 | 5.605 | 0.8 | Q4 | 2027 | 365 | 5.1221 | 5
PV-3002-14 | 3.54 | 0.8 | Q4 | 2027 | 365 | 3.235 | 3
PV-6388-18 | 9.38 | 0.8 | Q4 | 2027 | 365 | 8.5718 | 8
PV-3036-14 | 9.156 | 0.8 | Q4 | 2027 | 365 | 8.3671 | 8
PV-6388-18 | 456 | 0.7 | Q4 | 2027 | 365 | 364.6234 | 364
PV-6410-18 | 6.82 | 0.8 | Q4 | 2027 | 365 | 6.2324 | 6
PV-3002-14 | 5.9 | 0.8 | Q4 | 2027 | 365 | 5.3917 | 5
PV-3003-14 | 6 | 0.8 | Q4 | 2027 | 365 | 5.4831 | 5
PV-6367-18 | 5.25 | 0.8 | Q4 | 2027 | 365 | 4.7977 | 4
PV-3002-14 | 5.04 | 0.8 | Q4 | 2027 | 365 | 4.6058 | 4
PV-6337-18 | 3.54 | 0.8 | Q4 | 2027 | 365 | 3.235 | 3
PV-6388-18 | 9.145 | 0.8 | Q4 | 2027 | 365 | 8.3571 | 8
PV-6388-18 | 5.4 | 0.8 | Q4 | 2027 | 365 | 4.9348 | 4
PV-6368-18 | 8.85 | 0.8 | Q4 | 2027 | 365 | 8.0875 | 8
PV-6388-18 | 11.22 | 0.8 | Q4 | 2027 | 365 | 10.2533 | 10
PV-6388-18 | 5.015 | 0.8 | Q4 | 2027 | 365 | 4.5829 | 4
PV-3003-14 | 15.3 | 0.8 | Q4 | 2027 | 365 | 13.9818 | 13
PV-3002-14 | 5.32 | 0.8 | Q4 | 2027 | 365 | 4.8616 | 4
PV-3002-14 | 11.22 | 0.8 | Q4 | 2027 | 365 | 10.2533 | 10
PV-3003-14 | 7.26 | 0.8 | Q4 | 2027 | 365 | 6.6345 | 6
PV-3002-14 | 8.71 | 0.8 | Q4 | 2027 | 365 | 7.9596 | 7
PV-3926-16 | 7.375 | 0.8 | Q4 | 2027 | 365 | 6.7396 | 6
PV-6398-18 | 10.2 | 0.8 | Q4 | 2027 | 365 | 9.3212 | 9
PV-6398-18 | 5.9 | 0.8 | Q4 | 2027 | 365 | 5.3917 | 5
PV-6177-17 | 4.2 | 0.8 | Q4 | 2027 | 365 | 3.8381 | 3
PV-3002-14 | 5.8 | 0.8 | Q4 | 2027 | 365 | 5.3003 | 5
PV-3002-14 | 5.88 | 0.8 | Q4 | 2027 | 365 | 5.3734 | 5
PV-3036-14 | 6.08 | 0.8 | Q4 | 2027 | 365 | 5.5562 | 5
PV-3036-14 | 7.245 | 0.8 | Q4 | 2027 | 365 | 6.6208 | 6
PV-3036-14 | 10.92 | 0.8 | Q4 | 2027 | 365 | 9.9792 | 9
PV-3036-14 | 6.785 | 0.8 | Q4 | 2027 | 365 | 6.2004 | 6
PV-3036-14 | 2.95 | 0.8 | Q4 | 2027 | 365 | 2.6958 | 2
PV-3036-14 | 5.31 | 0.8 | Q4 | 2027 | 365 | 4.8525 | 4
PV-3036-14 | 6.4 | 0.8 | Q4 | 2027 | 365 | 5.8486 | 5
PV-6388-18 | 9.36 | 0.8 | Q4 | 2027 | 365 | 8.5536 | 8
PV-6406-18 | 649.4 | 0.55 | Q4 | 2027 | 365 | 407.9967 | 407
PV-3003-14 | 649.4 | 0.55 | Q4 | 2027 | 365 | 407.9967 | 407
PV-3003-14 | 612 | 0.55 | Q4 | 2027 | 365 | 384.4995 | 384
PV-6177-17 | 649.98 | 0.55 | Q4 | 2027 | 365 | 408.3611 | 408
PV-3002-14 | 12.24 | 0.8 | Q4 | 2027 | 365 | 11.1854 | 11
PV-6368-18 | 10.137 | 0.8 | Q4 | 2027 | 365 | 9.2636 | 9
PV-6368-18 | 15.36 | 0.8 | Q4 | 2027 | 365 | 14.0366 | 14
PV-6368-18 | 2.97 | 0.8 | Q4 | 2027 | 365 | 2.7141 | 2
PV-6410-18 | 3.835 | 0.8 | Q4 | 2027 | 365 | 3.5046 | 3
PV-6368-18 | 12.71 | 0.8 | Q4 | 2027 | 365 | 11.6149 | 11
PV-6368-18 | 10.24 | 0.8 | Q4 | 2027 | 365 | 9.3578 | 9
PV-6368-18 | 11.4 | 0.8 | Q4 | 2027 | 365 | 10.4178 | 10
PV-6368-18 | 9.57 | 0.8 | Q4 | 2027 | 365 | 8.7455 | 8
PV-6388-18 | 3.245 | 0.8 | Q4 | 2027 | 365 | 2.9654 | 2
PV-3002-14 | 15.3 | 0.8 | Q4 | 2027 | 365 | 13.9818 | 13
PV-6388-18 | 9.975 | 0.8 | Q4 | 2027 | 365 | 9.1156 | 9
PV-6388-18 | 9.9 | 0.8 | Q4 | 2027 | 365 | 9.047 | 9
PV-6410-18 | 7.35 | 0.8 | Q4 | 2027 | 365 | 6.7167 | 6
PV-6388-18 | 4.93 | 0.8 | Q4 | 2027 | 365 | 4.5052 | 4
PV-6402-18 | 5.8 | 0.8 | Q4 | 2027 | 365 | 5.3003 | 5
PV-3003-14 | 11.22 | 0.8 | Q4 | 2027 | 365 | 10.2533 | 10
PV-3002-14 | 10.56 | 0.8 | Q4 | 2027 | 365 | 9.6502 | 9
PV-6147-17 | 11.02 | 0.8 | Q4 | 2027 | 365 | 10.0706 | 10
PV-6148-17 | 7.965 | 0.8 | Q4 | 2027 | 365 | 7.2788 | 7
PV-3025-14 | 9.6 | 0.8 | Q4 | 2027 | 365 | 8.7729 | 8
PV-3002-14 | 11.9 | 0.8 | Q4 | 2027 | 365 | 10.8747 | 10
PV-3025-14 | 12.6 | 0.8 | Q4 | 2027 | 365 | 11.5144 | 11
PV-6382-18 | 8.125 | 0.8 | Q4 | 2027 | 365 | 7.425 | 7
PV-3030-14 | 9 | 0.8 | Q4 | 2027 | 365 | 8.2246 | 8
PV-3003-14 | 12.96 | 0.8 | Q4 | 2027 | 365 | 11.8434 | 11
PV-3002-14 | 7.848 | 0.8 | Q4 | 2027 | 365 | 7.1718 | 7
PV-3002-14 | 8.04 | 0.8 | Q4 | 2027 | 365 | 7.3473 | 7
PV-3002-14 | 8.64 | 0.8 | Q4 | 2027 | 365 | 7.8956 | 7
PV-6267-17 | 9.6 | 0.8 | Q4 | 2027 | 365 | 8.7729 | 8
PV-3002-14 | 7.7 | 0.8 | Q4 | 2027 | 365 | 7.0366 | 7
PV-3003-14 | 2.44 | 0.8 | Q4 | 2027 | 365 | 2.2298 | 2
PV-3003-14 | 7.875 | 0.8 | Q4 | 2027 | 365 | 7.1965 | 7
PV-3002-14 | 11.7 | 0.8 | Q4 | 2027 | 365 | 10.692 | 10
PV-3002-14 | 7.8 | 0.8 | Q4 | 2027 | 365 | 7.128 | 7
PV-3025-14 | 8.85 | 0.8 | Q4 | 2027 | 365 | 8.0875 | 8
PV-3003-14 | 10.325 | 0.8 | Q4 | 2027 | 365 | 9.4354 | 9
PV-3025-14 | 2.36 | 0.8 | Q4 | 2027 | 365 | 2.1567 | 2
PV-3025-14 | 4.095 | 0.8 | Q4 | 2027 | 365 | 3.7422 | 3
PV-3002-14 | 3.54 | 0.8 | Q4 | 2027 | 365 | 3.235 | 3
PV-3003-14 | 14.04 | 0.8 | Q4 | 2027 | 365 | 12.8304 | 12
PV-3926-16 | 8.76 | 0.8 | Q4 | 2027 | 365 | 8.0053 | 8
PV-3003-14 | 8.7 | 0.8 | Q4 | 2027 | 365 | 7.9504 | 7
PV-6398-18 | 9.72 | 0.8 | Q4 | 2027 | 365 | 8.8826 | 8
PV-6398-18 | 9.44 | 0.8 | Q4 | 2027 | 365 | 8.6267 | 8
PV-6398-18 | 10.005 | 0.8 | Q4 | 2027 | 365 | 9.143 | 9
PV-6398-18 | 6.785 | 0.8 | Q4 | 2027 | 365 | 6.2004 | 6
PV-6470-19 | 8.26 | 0.8 | Q4 | 2027 | 365 | 7.5483 | 7
PV-6402-18 | 4.13 | 0.8 | Q4 | 2027 | 365 | 3.7742 | 3
PV-3013-14 | 9.735 | 0.8 | Q4 | 2027 | 365 | 8.8963 | 8
PV-6410-18 | 5.31 | 0.8 | Q4 | 2027 | 365 | 4.8525 | 4
PV-3003-14 | 6.195 | 0.8 | Q4 | 2027 | 365 | 5.6613 | 5
PV-6398-18 | 6.96 | 0.8 | Q4 | 2027 | 365 | 6.3603 | 6
PV-3926-16 | 12.98 | 0.8 | Q4 | 2027 | 365 | 11.8617 | 11
PV-6398-18 | 5.015 | 0.8 | Q4 | 2027 | 365 | 4.5829 | 4
PV-3036-14 | 4.425 | 0.8 | Q4 | 2027 | 365 | 4.0438 | 4
PV-6368-18 | 2.95 | 0.8 | Q4 | 2027 | 365 | 2.6958 | 2
PV-3002-14 | 8.76 | 0.8 | Q4 | 2027 | 365 | 8.0053 | 8
PV-6398-18 | 6.195 | 0.8 | Q4 | 2027 | 365 | 5.6613 | 5
PV-3003-14 | 10.62 | 0.8 | Q4 | 2027 | 365 | 9.705 | 9
PV-3003-14 | 5.015 | 0.8 | Q4 | 2027 | 365 | 4.5829 | 4
PV-3036-14 | 11.8 | 0.8 | Q4 | 2027 | 365 | 10.7833 | 10
PV-6388-18 | 9.145 | 0.8 | Q4 | 2027 | 365 | 8.3571 | 8
PV-6410-18 | 5.015 | 0.8 | Q4 | 2027 | 365 | 4.5829 | 4
PV-3003-14 | 11.84 | 0.8 | Q4 | 2027 | 365 | 10.8199 | 10
PV-3002-14 | 5.22 | 0.8 | Q4 | 2027 | 365 | 4.7703 | 4
PV-3002-14 | 3.63 | 0.8 | Q4 | 2027 | 365 | 3.3173 | 3
PV-6388-18 | 7.3 | 0.8 | Q4 | 2027 | 365 | 6.6711 | 6
PV-6410-18 | 8.4 | 0.8 | Q4 | 2027 | 365 | 7.6763 | 7
PV-6410-18 | 10.915 | 0.8 | Q4 | 2027 | 365 | 9.9746 | 9
PV-3036-14 | 14.79 | 0.8 | Q4 | 2027 | 365 | 13.5157 | 13
PV-3036-14 | 8.99 | 0.8 | Q4 | 2027 | 365 | 8.2155 | 8
PV-3036-14 | 5.31 | 0.8 | Q4 | 2027 | 365 | 4.8525 | 4
PV-3003-14 | 4.425 | 0.8 | Q4 | 2027 | 365 | 4.0438 | 4
PV-3002-14 | 11.1 | 0.8 | Q4 | 2027 | 365 | 10.1437 | 10
PV-3002-14 | 1305.72 | 0.7 | Q4 | 2027 | 365 | 1044.0704 | 1044
PV-3002-14 | 5.9 | 0.8 | Q4 | 2027 | 365 | 5.3917 | 5
PV-6337-18 | 2.36 | 0.8 | Q4 | 2027 | 365 | 2.1567 | 2
PV-6368-18 | 10.385 | 0.8 | Q4 | 2027 | 365 | 9.4903 | 9
PV-6368-18 | 8.37 | 0.8 | Q4 | 2027 | 365 | 7.6489 | 7
PV-6368-18 | 10.23 | 0.8 | Q4 | 2027 | 365 | 9.3486 | 9
PV-6368-18 | 9.3 | 0.8 | Q4 | 2027 | 365 | 8.4987 | 8
PV-6368-18 | 10.295 | 0.8 | Q4 | 2027 | 365 | 9.408 | 9
PV-6368-18 | 11.6 | 0.8 | Q4 | 2027 | 365 | 10.6006 | 10
PV-6368-18 | 7.25 | 0.8 | Q4 | 2027 | 365 | 6.6254 | 6
PV-6368-18 | 8.75 | 0.8 | Q4 | 2027 | 365 | 7.9961 | 7
PV-6388-18 | 7 | 0.8 | Q4 | 2027 | 365 | 6.3969 | 6
PV-3003-14 | 7.2 | 0.8 | Q4 | 2027 | 365 | 6.5797 | 6
PV-3036-14 | 7.92 | 0.8 | Q4 | 2027 | 365 | 7.2376 | 7
PV-3036-14 | 6.38 | 0.8 | Q4 | 2027 | 365 | 5.8303 | 5
PV-3036-14 | 4.62 | 0.8 | Q4 | 2027 | 365 | 4.222 | 4
PV-3002-14 | 7.26 | 0.8 | Q4 | 2027 | 365 | 6.6345 | 6
PV-6388-18 | 4.64 | 0.8 | Q4 | 2027 | 365 | 4.2402 | 4
PV-6410-18 | 8.71 | 0.8 | Q4 | 2027 | 365 | 7.9596 | 7
PV-3001-14 | 6.49 | 0.8 | Q4 | 2027 | 365 | 5.9308 | 5
PV-3003-14 | 5.94 | 0.8 | Q4 | 2027 | 365 | 5.4282 | 5
PV-3002-14 | 14.4 | 0.8 | Q4 | 2027 | 365 | 13.1593 | 13
PV-3013-14 | 9.855 | 0.8 | Q4 | 2027 | 365 | 9.0059 | 9
PV-3003-14 | 4.13 | 0.8 | Q4 | 2027 | 365 | 3.7742 | 3
PV-3002-14 | 11.21 | 0.8 | Q4 | 2027 | 365 | 10.2442 | 10
PV-3002-14 | 5.9 | 0.8 | Q4 | 2027 | 365 | 5.3917 | 5
PV-3052-14 | 10.915 | 0.8 | Q4 | 2027 | 365 | 9.9746 | 9
PV-3030-14 | 4.13 | 0.8 | Q4 | 2027 | 365 | 3.7742 | 3
PV-3002-14 | 9 | 0.8 | Q4 | 2027 | 365 | 8.2246 | 8
PV-3002-14 | 11.88 | 0.8 | Q4 | 2027 | 365 | 10.8565 | 10
PV-3003-14 | 9.24 | 0.8 | Q4 | 2027 | 365 | 8.4439 | 8
PV-3002-14 | 4.06 | 0.8 | Q4 | 2027 | 365 | 3.7102 | 3
PV-3013-14 | 8.41 | 0.8 | Q4 | 2027 | 365 | 7.6854 | 7
PV-3010-14 | 7.92 | 0.8 | Q4 | 2027 | 365 | 7.2376 | 7
PV-3025-14 | 6.49 | 0.8 | Q4 | 2027 | 365 | 5.9308 | 5
PV-3003-14 | 4.425 | 0.8 | Q4 | 2027 | 365 | 4.0438 | 4
PV-3002-14 | 4.68 | 0.8 | Q4 | 2027 | 365 | 4.2768 | 4
PV-3033-14 | 9.9 | 0.8 | Q4 | 2027 | 365 | 9.047 | 9
PV-3033-14 | 9.75 | 0.8 | Q4 | 2027 | 365 | 8.91 | 8
PV-6398-18 | 6.785 | 0.8 | Q4 | 2027 | 365 | 6.2004 | 6
PV-3003-14 | 4.72 | 0.8 | Q4 | 2027 | 365 | 4.3133 | 4
PV-6398-18 | 12.6 | 0.8 | Q4 | 2027 | 365 | 11.5144 | 11
PV-3002-14 | 4.13 | 0.8 | Q4 | 2027 | 365 | 3.7742 | 3
PV-6410-18 | 9.36 | 0.8 | Q4 | 2027 | 365 | 8.5536 | 8
PV-6388-18 | 9.6 | 0.8 | Q4 | 2027 | 365 | 8.7729 | 8
PV-6410-18 | 9.975 | 0.8 | Q4 | 2027 | 365 | 9.1156 | 9
PV-6388-18 | 5.31 | 0.8 | Q4 | 2027 | 365 | 4.8525 | 4
PV-6410-18 | 5.7 | 0.8 | Q4 | 2027 | 365 | 5.2089 | 5
PV-3003-14 | 2.95 | 0.8 | Q4 | 2027 | 365 | 2.6958 | 2
PV-6388-18 | 2.28 | 0.8 | Q4 | 2027 | 365 | 2.0836 | 2
PV-6388-18 | 4.8 | 0.8 | Q4 | 2027 | 365 | 4.3864 | 4
PV-6388-18 | 13.57 | 0.8 | Q4 | 2027 | 365 | 12.4009 | 12
PV-6388-18 | 2.36 | 0.8 | Q4 | 2027 | 365 | 2.1567 | 2
PV-6410-18 | 12.47 | 0.8 | Q4 | 2027 | 365 | 11.3956 | 11
PV-6410-18 | 8.85 | 0.8 | Q4 | 2027 | 365 | 8.0875 | 8
PV-6410-18 | 5.9 | 0.8 | Q4 | 2027 | 365 | 5.3917 | 5
PV-6410-18 | 6.5 | 0.8 | Q4 | 2027 | 365 | 5.94 | 5
PV-3036-14 | 4.06 | 0.8 | Q4 | 2027 | 365 | 3.7102 | 3
PV-3036-14 | 8.4 | 0.8 | Q4 | 2027 | 365 | 7.6763 | 7
PV-3036-14 | 7.92 | 0.8 | Q4 | 2027 | 365 | 7.2376 | 7
PV-3036-14 | 10.385 | 0.8 | Q4 | 2027 | 365 | 9.4903 | 9
PV-3036-14 | 11.88 | 0.8 | Q4 | 2027 | 365 | 10.8565 | 10
PV-3036-14 | 24.8 | 0.8 | Q4 | 2027 | 365 | 22.6633 | 22
PV-3036-14 | 10.36 | 0.8 | Q4 | 2027 | 365 | 9.4674 | 9
PV-3036-14 | 5.13 | 0.8 | Q4 | 2027 | 365 | 4.688 | 4
PV-3036-14 | 6.7 | 0.8 | Q4 | 2027 | 365 | 6.1227 | 6
PV-3036-14 | 9.57 | 0.8 | Q4 | 2027 | 365 | 8.7455 | 8
PV-6401-18 | 5.1 | 0.8 | Q4 | 2027 | 365 | 4.6606 | 4
PV-3003-14 | 2.88 | 0.8 | Q4 | 2027 | 365 | 2.6319 | 2
PV-6388-18 | 9.765 | 0.8 | Q4 | 2027 | 365 | 8.9237 | 8
PV-6388-18 | 7.26 | 0.8 | Q4 | 2027 | 365 | 6.6345 | 6
PV-3002-14 | 6.195 | 0.8 | Q4 | 2027 | 365 | 5.6613 | 5
PV-3002-14 | 6.615 | 0.8 | Q4 | 2027 | 365 | 6.0451 | 6
PV-3002-14 | 7 | 0.8 | Q4 | 2027 | 365 | 6.3969 | 6
PV-3002-14 | 3.245 | 0.8 | Q4 | 2027 | 365 | 2.9654 | 2
PV-3003-14 | 10.23 | 0.8 | Q4 | 2027 | 365 | 9.3486 | 9
PV-3036-14 | 13.44 | 0.8 | Q4 | 2027 | 365 | 12.2821 | 12
PV-6410-18 | 5.04 | 0.8 | Q4 | 2027 | 365 | 4.6058 | 4
PV-3002-14 | 8.64 | 0.8 | Q4 | 2027 | 365 | 7.8956 | 7
PV-3002-14 | 5.31 | 0.8 | Q4 | 2027 | 365 | 4.8525 | 4
PV-3002-14 | 12.6 | 0.8 | Q4 | 2027 | 365 | 11.5144 | 11
PV-3002-14 | 10.62 | 0.8 | Q4 | 2027 | 365 | 9.705 | 9
PV-3013-14 | 9.92 | 0.8 | Q4 | 2027 | 365 | 9.0653 | 9
PV-6267-17 | 4.93 | 0.8 | Q4 | 2027 | 365 | 4.5052 | 4
PV-3002-14 | 6.51 | 0.8 | Q4 | 2027 | 365 | 5.9491 | 5
PV-6267-17 | 7.965 | 0.8 | Q4 | 2027 | 365 | 7.2788 | 7
PV-3002-14 | 9.44 | 0.8 | Q4 | 2027 | 365 | 8.6267 | 8
PV-6388-18 | 3.54 | 0.8 | Q4 | 2027 | 365 | 3.235 | 3
PV-3003-14 | 9.1 | 0.8 | Q4 | 2027 | 365 | 8.316 | 8
PV-3002-14 | 7.68 | 0.8 | Q4 | 2027 | 365 | 7.0183 | 7
PV-3003-14 | 4.5 | 0.8 | Q4 | 2027 | 365 | 4.1123 | 4
PV-3002-14 | 8.4 | 0.8 | Q4 | 2027 | 365 | 7.6763 | 7
PV-3002-14 | 3.245 | 0.8 | Q4 | 2027 | 365 | 2.9654 | 2
PV-3003-14 | 7.5 | 0.8 | Q4 | 2027 | 365 | 6.8538 | 6
PV-3003-14 | 14.16 | 0.8 | Q4 | 2027 | 365 | 12.94 | 12
PV-3003-14 | 8.4 | 0.8 | Q4 | 2027 | 365 | 7.6763 | 7
PV-3036-14 | 2.95 | 0.8 | Q4 | 2027 | 365 | 2.6958 | 2
PV-3025-14 | 6.84 | 0.8 | Q4 | 2027 | 365 | 6.2507 | 6
PV-6388-18 | 9.3 | 0.8 | Q4 | 2027 | 365 | 8.4987 | 8
PV-6410-18 | 13.275 | 0.8 | Q4 | 2027 | 365 | 12.1313 | 12
PV-6410-18 | 12.426 | 0.8 | Q4 | 2027 | 365 | 11.3554 | 11
PV-3036-14 | 14.42 | 0.8 | Q4 | 2027 | 365 | 13.1776 | 13
PV-3036-14 | 6.48 | 0.8 | Q4 | 2027 | 365 | 5.9217 | 5
PV-3036-14 | 12.24 | 0.8 | Q4 | 2027 | 365 | 11.1854 | 11
PV-3036-14 | 10.8 | 0.8 | Q4 | 2027 | 365 | 9.8695 | 9
PV-3036-14 | 15.41 | 0.8 | Q4 | 2027 | 365 | 14.0823 | 14
PV-3036-14 | 4.72 | 0.8 | Q4 | 2027 | 365 | 4.3133 | 4
PV-3036-14 | 5.94 | 0.8 | Q4 | 2027 | 365 | 5.4282 | 5
PV-3036-14 | 11.31 | 0.8 | Q4 | 2027 | 365 | 10.3356 | 10
PV-3036-14 | 9.57 | 0.8 | Q4 | 2027 | 365 | 8.7455 | 8
PV-3036-14 | 10.23 | 0.8 | Q4 | 2027 | 365 | 9.3486 | 9
PV-3036-14 | 8.05 | 0.8 | Q4 | 2027 | 365 | 7.3564 | 7
PV-3036-14 | 12.6 | 0.8 | Q4 | 2027 | 365 | 11.5144 | 11
PV-3002-14 | 6.195 | 0.8 | Q4 | 2027 | 365 | 5.6613 | 5
PV-3036-14 | 8.26 | 0.8 | Q4 | 2027 | 365 | 7.5483 | 7
PV-3036-14 | 6.38 | 0.8 | Q4 | 2027 | 365 | 5.8303 | 5
PV-3036-14 | 11.16 | 0.8 | Q4 | 2027 | 365 | 10.1985 | 10
PV-3002-14 | 7.8 | 0.8 | Q4 | 2027 | 365 | 7.128 | 7
PV-3003-14 | 7.92 | 0.8 | Q4 | 2027 | 365 | 7.2376 | 7
PV-6368-18 | 3.835 | 0.8 | Q4 | 2027 | 365 | 3.5046 | 3
PV-3002-14 | 10.137 | 0.8 | Q4 | 2027 | 365 | 9.2636 | 9
PV-3036-14 | 10.08 | 0.8 | Q4 | 2027 | 365 | 9.2115 | 9
PV-3013-14 | 4.8 | 0.8 | Q4 | 2027 | 365 | 4.3864 | 4
PV-3003-14 | 4.64 | 0.8 | Q4 | 2027 | 365 | 4.2402 | 4
PV-6337-18 | 8.99 | 0.8 | Q4 | 2027 | 365 | 8.2155 | 8
PV-3002-14 | 6.5 | 0.8 | Q4 | 2027 | 365 | 5.94 | 5
PV-3003-14 | 7.2 | 0.8 | Q4 | 2027 | 365 | 6.5797 | 6
PV-3002-14 | 10.23 | 0.8 | Q4 | 2027 | 365 | 9.3486 | 9
PV-3002-14 | 6.96 | 0.8 | Q4 | 2027 | 365 | 6.3603 | 6
PV-3002-14 | 4.9 | 0.8 | Q4 | 2027 | 365 | 4.4778 | 4
PV-3002-14 | 12.3 | 0.8 | Q4 | 2027 | 365 | 11.2403 | 11
PV-3002-14 | 10.92 | 0.8 | Q4 | 2027 | 365 | 9.9792 | 9
PV-3926-16 | 8.28 | 0.8 | Q4 | 2027 | 365 | 7.5666 | 7
PV-6388-18 | 9.38 | 0.8 | Q4 | 2027 | 365 | 8.5718 | 8
PV-6388-18 | 6.3 | 0.8 | Q4 | 2027 | 365 | 5.7572 | 5
PV-6410-18 | 4.8 | 0.8 | Q4 | 2027 | 365 | 4.3864 | 4
PV-3002-14 | 7.965 | 0.8 | Q4 | 2027 | 365 | 7.2788 | 7
PV-6401-18 | 6.09 | 0.8 | Q4 | 2027 | 365 | 5.5653 | 5
PV-3036-14 | 9.86 | 0.8 | Q4 | 2027 | 365 | 9.0105 | 9
PV-3036-14 | 13.2 | 0.8 | Q4 | 2027 | 365 | 12.0627 | 12
PV-3036-14 | 11.8 | 0.8 | Q4 | 2027 | 365 | 10.7833 | 10
PV-3036-14 | 4.06 | 0.8 | Q4 | 2027 | 365 | 3.7102 | 3
PV-3002-14 | 3.63 | 0.8 | Q4 | 2027 | 365 | 3.3173 | 3
PV-3036-14 | 5.7 | 0.8 | Q4 | 2027 | 365 | 5.2089 | 5
PV-6388-18 | 5.9 | 0.8 | Q4 | 2027 | 365 | 5.3917 | 5
PV-6410-18 | 7.5 | 0.8 | Q4 | 2027 | 365 | 6.8538 | 6
PV-6401-18 | 4.72 | 0.8 | Q4 | 2027 | 365 | 4.3133 | 4
PV-6401-18 | 8.7 | 0.8 | Q4 | 2027 | 365 | 7.9504 | 7
PV-3036-14 | 2.95 | 0.8 | Q4 | 2027 | 365 | 2.6958 | 2
PV-3036-14 | 7.67 | 0.8 | Q4 | 2027 | 365 | 7.0092 | 7
PV-3036-14 | 2.36 | 0.8 | Q4 | 2027 | 365 | 2.1567 | 2
PV-3036-14 | 5.31 | 0.8 | Q4 | 2027 | 365 | 4.8525 | 4
PV-3036-14 | 5.8 | 0.8 | Q4 | 2027 | 365 | 5.3003 | 5
PV-3036-14 | 4.72 | 0.8 | Q4 | 2027 | 365 | 4.3133 | 4
PV-3036-14 | 5.1 | 0.8 | Q4 | 2027 | 365 | 4.6606 | 4
PV-6401-18 | 8.4 | 0.8 | Q4 | 2027 | 365 | 7.6763 | 7
PV-6368-18 | 11.55 | 0.8 | Q4 | 2027 | 365 | 10.5549 | 10
PV-6368-18 | 11.2 | 0.8 | Q4 | 2027 | 365 | 10.235 | 10
PV-6368-18 | 3.63 | 0.8 | Q4 | 2027 | 365 | 3.3173 | 3
PV-6368-18 | 11.02 | 0.8 | Q4 | 2027 | 365 | 10.0706 | 10
PV-3002-14 | 15.33 | 0.8 | Q4 | 2027 | 365 | 14.0092 | 14
PV-3003-14 | 5.185 | 0.8 | Q4 | 2027 | 365 | 4.7383 | 4
PV-3002-14 | 7.08 | 0.8 | Q4 | 2027 | 365 | 6.47 | 6
PV-3003-14 | 11.21 | 0.8 | Q4 | 2027 | 365 | 10.2442 | 10
PV-3002-14 | 3.835 | 0.8 | Q4 | 2027 | 365 | 3.5046 | 3
PV-3002-14 | 8.4 | 0.8 | Q4 | 2027 | 365 | 7.6763 | 7
PV-3002-14 | 8.82 | 0.8 | Q4 | 2027 | 365 | 8.0601 | 8
PV-3002-14 | 7.04 | 0.8 | Q4 | 2027 | 365 | 6.4335 | 6
PV-3002-14 | 7.2 | 0.8 | Q4 | 2027 | 365 | 6.5797 | 6
PV-3002-14 | 9.45 | 0.8 | Q4 | 2027 | 365 | 8.6358 | 8
PV-3002-14 | 9.9 | 0.8 | Q4 | 2027 | 365 | 9.047 | 9
PV-3002-14 | 7.2 | 0.8 | Q4 | 2027 | 365 | 6.5797 | 6
PV-3003-14 | 6.49 | 0.8 | Q4 | 2027 | 365 | 5.9308 | 5
PV-3036-14 | 11.88 | 0.8 | Q4 | 2027 | 365 | 10.8565 | 10
PV-3036-14 | 7.36 | 0.8 | Q4 | 2027 | 365 | 6.7259 | 6
PV-3036-14 | 10.585 | 0.8 | Q4 | 2027 | 365 | 9.673 | 9
PV-3036-14 | 5.185 | 0.8 | Q4 | 2027 | 365 | 4.7383 | 4
PV-3036-14 | 6.3 | 0.8 | Q4 | 2027 | 365 | 5.7572 | 5
PV-3036-14 | 8.4 | 0.8 | Q4 | 2027 | 365 | 7.6763 | 7
PV-3036-14 | 7.08 | 0.8 | Q4 | 2027 | 365 | 6.47 | 6
PV-3036-14 | 9.28 | 0.8 | Q4 | 2027 | 365 | 8.4805 | 8
PV-6410-18 | 7.7 | 0.8 | Q4 | 2027 | 365 | 7.0366 | 7
PV-3036-14 | 5.31 | 0.8 | Q4 | 2027 | 365 | 4.8525 | 4
PV-3036-14 | 3.835 | 0.8 | Q4 | 2027 | 365 | 3.5046 | 3
PV-3036-14 | 9.44 | 0.8 | Q4 | 2027 | 365 | 8.6267 | 8
PV-3036-14 | 4.64 | 0.8 | Q4 | 2027 | 365 | 4.2402 | 4
PV-3036-14 | 4.425 | 0.8 | Q4 | 2027 | 365 | 4.0438 | 4
PV-3036-14 | 13.275 | 0.8 | Q4 | 2027 | 365 | 12.1313 | 12
PV-3036-14 | 14.35 | 0.8 | Q4 | 2027 | 365 | 13.1136 | 13
PV-6368-18 | 11.16 | 0.8 | Q4 | 2027 | 365 | 10.1985 | 10
PV-6368-18 | 11.88 | 0.8 | Q4 | 2027 | 365 | 10.8565 | 10
PV-3013-14 | 9.735 | 0.8 | Q4 | 2027 | 365 | 8.8963 | 8
PV-6368-18 | 7.92 | 0.8 | Q4 | 2027 | 365 | 7.2376 | 7
PV-3003-14 | 9.72 | 0.8 | Q4 | 2027 | 365 | 8.8826 | 8
PV-3003-14 | 7.35 | 0.8 | Q4 | 2027 | 365 | 6.7167 | 6
PV-3003-14 | 7.67 | 0.8 | Q4 | 2027 | 365 | 7.0092 | 7
PV-3002-14 | 8.502 | 0.8 | Q4 | 2027 | 365 | 7.7695 | 7
PV-3926-16 | 6.195 | 0.8 | Q4 | 2027 | 365 | 5.6613 | 5
PV-6267-17 | 2.36 | 0.8 | Q4 | 2027 | 365 | 2.1567 | 2
PV-3002-14 | 10.8 | 0.8 | Q4 | 2027 | 365 | 9.8695 | 9
PV-3003-14 | 8.64 | 0.8 | Q4 | 2027 | 365 | 7.8956 | 7
PV-3036-14 | 10.03 | 0.8 | Q4 | 2027 | 365 | 9.1658 | 9
PV-6388-18 | 12.48 | 0.8 | Q4 | 2027 | 365 | 11.4048 | 11
PV-6388-18 | 4.72 | 0.8 | Q4 | 2027 | 365 | 4.3133 | 4
PV-3036-14 | 6.84 | 0.8 | Q4 | 2027 | 365 | 6.2507 | 6
PV-3036-14 | 12.775 | 0.8 | Q4 | 2027 | 365 | 11.6743 | 11
PV-3036-14 | 16.79 | 0.8 | Q4 | 2027 | 365 | 15.3434 | 15
PV-3036-14 | 11.16 | 0.8 | Q4 | 2027 | 365 | 10.1985 | 10
PV-3036-14 | 13.32 | 0.8 | Q4 | 2027 | 365 | 12.1724 | 12
PV-3036-14 | 4.55 | 0.8 | Q4 | 2027 | 365 | 4.158 | 4
PV-3036-14 | 9.28 | 0.8 | Q4 | 2027 | 365 | 8.4805 | 8
PV-3002-14 | 8.58 | 0.8 | Q4 | 2027 | 365 | 7.8408 | 7
PV-3002-14 | 8.12 | 0.8 | Q4 | 2027 | 365 | 7.4204 | 7
PV-3036-14 | 7.59 | 0.8 | Q4 | 2027 | 365 | 6.9361 | 6
PV-3036-14 | 4.62 | 0.8 | Q4 | 2027 | 365 | 4.222 | 4
PV-3036-14 | 7.83 | 0.8 | Q4 | 2027 | 365 | 7.1554 | 7
PV-3036-14 | 7.92 | 0.8 | Q4 | 2027 | 365 | 7.2376 | 7
PV-6368-18 | 7.54 | 0.8 | Q4 | 2027 | 365 | 6.8904 | 6
PV-6368-18 | 4.64 | 0.8 | Q4 | 2027 | 365 | 4.2402 | 4
PV-6368-18 | 7.54 | 0.8 | Q4 | 2027 | 365 | 6.8904 | 6
PV-3013-14 | 9.1 | 0.8 | Q4 | 2027 | 365 | 8.316 | 8
PV-3036-14 | 8.64 | 0.8 | Q4 | 2027 | 365 | 7.8956 | 7
PV-3002-14 | 4.96 | 0.8 | Q4 | 2027 | 365 | 4.5327 | 4
PV-6337-18 | 10.03 | 0.8 | Q4 | 2027 | 365 | 9.1658 | 9
PV-3003-14 | 9.735 | 0.8 | Q4 | 2027 | 365 | 8.8963 | 8
PV-6410-18 | 7.375 | 0.8 | Q4 | 2027 | 365 | 6.7396 | 6
PV-3025-14 | 5.605 | 0.8 | Q4 | 2027 | 365 | 5.1221 | 5
PV-3002-14 | 11.8 | 0.8 | Q4 | 2027 | 365 | 10.7833 | 10
PV-3036-14 | 8.1 | 0.8 | Q4 | 2027 | 365 | 7.4021 | 7
PV-3025-14 | 6.3 | 0.8 | Q4 | 2027 | 365 | 5.7572 | 5
PV-3033-14 | 10.8 | 0.8 | Q4 | 2027 | 365 | 9.8695 | 9
PV-3926-16 | 15.3 | 0.8 | Q4 | 2027 | 365 | 13.9818 | 13
PV-3003-14 | 2.4 | 0.8 | Q4 | 2027 | 365 | 2.1932 | 2
PV-6388-18 | 15.3 | 0.8 | Q4 | 2027 | 365 | 13.9818 | 13
PV-6401-18 | 6 | 0.8 | Q4 | 2027 | 365 | 5.4831 | 5
PV-3036-14 | 5.31 | 0.8 | Q4 | 2027 | 365 | 4.8525 | 4
PV-3036-14 | 9 | 0.8 | Q4 | 2027 | 365 | 8.2246 | 8
PV-3036-14 | 4.2 | 0.8 | Q4 | 2027 | 365 | 3.8381 | 3
PV-3002-14 | 10.325 | 0.8 | Q4 | 2027 | 365 | 9.4354 | 9
PV-3002-14 | 5.9 | 0.8 | Q4 | 2027 | 365 | 5.3917 | 5
PV-3036-14 | 3 | 0.8 | Q4 | 2027 | 365 | 2.7415 | 2
PV-3002-14 | 3.54 | 0.8 | Q4 | 2027 | 365 | 3.235 | 3
PV-3036-14 | 7.965 | 0.8 | Q4 | 2027 | 365 | 7.2788 | 7
PV-3036-14 | 1.8 | 0.8 | Q4 | 2027 | 365 | 1.6449 | 1
PV-3036-14 | 7.83 | 0.8 | Q4 | 2027 | 365 | 7.1554 | 7
PV-3036-14 | 2.36 | 0.8 | Q4 | 2027 | 365 | 2.1567 | 2
PV-3036-14 | 8.85 | 0.8 | Q4 | 2027 | 365 | 8.0875 | 8
PV-3036-14 | 2.655 | 0.8 | Q4 | 2027 | 365 | 2.4263 | 2
PV-3036-14 | 8.75 | 0.8 | Q4 | 2027 | 365 | 7.9961 | 7
PV-6368-18 | 6.96 | 0.8 | Q4 | 2027 | 365 | 6.3603 | 6
PV-6368-18 | 6.49 | 0.8 | Q4 | 2027 | 365 | 5.9308 | 5
PV-3002-14 | 9.8 | 0.8 | Q4 | 2027 | 365 | 8.9557 | 8
PV-3036-14 | 8.05 | 0.8 | Q4 | 2027 | 365 | 7.3564 | 7
PV-3003-14 | 2.9 | 0.8 | Q4 | 2027 | 365 | 2.6501 | 2
PV-3003-14 | 11.725 | 0.8 | Q4 | 2027 | 365 | 10.7148 | 10
PV-3002-14 | 7.56 | 0.8 | Q4 | 2027 | 365 | 6.9087 | 6
PV-6368-18 | 5.985 | 0.8 | Q4 | 2027 | 365 | 5.4694 | 5
PV-6368-18 | 5.04 | 0.8 | Q4 | 2027 | 365 | 4.6058 | 4
PV-3003-14 | 8.68 | 0.8 | Q4 | 2027 | 365 | 7.9322 | 7
PV-3036-14 | 4.72 | 0.8 | Q4 | 2027 | 365 | 4.3133 | 4
PV-3036-14 | 6.195 | 0.8 | Q4 | 2027 | 365 | 5.6613 | 5
PV-3036-14 | 5.31 | 0.8 | Q4 | 2027 | 365 | 4.8525 | 4
PV-3003-14 | 7.2 | 0.8 | Q4 | 2027 | 365 | 6.5797 | 6
PV-3036-14 | 12.43 | 0.8 | Q4 | 2027 | 365 | 11.3591 | 11
PV-3036-14 | 6.49 | 0.8 | Q4 | 2027 | 365 | 5.9308 | 5
PV-3002-14 | 6.615 | 0.8 | Q4 | 2027 | 365 | 6.0451 | 6
PV-3003-14 | 5.985 | 0.8 | Q4 | 2027 | 365 | 5.4694 | 5
PV-3003-14 | 6.12 | 0.8 | Q4 | 2027 | 365 | 5.5927 | 5
PV-3002-14 | 3.84 | 0.8 | Q4 | 2027 | 365 | 3.5092 | 3
PV-6267-17 | 11.16 | 0.8 | Q4 | 2027 | 365 | 10.1985 | 10
PV-3002-14 | 5.04 | 0.8 | Q4 | 2027 | 365 | 4.6058 | 4
PV-3002-14 | 2.7 | 0.8 | Q4 | 2027 | 365 | 2.4674 | 2
PV-3002-14 | 4.62 | 0.8 | Q4 | 2027 | 365 | 4.222 | 4
PV-3002-14 | 7.92 | 0.8 | Q4 | 2027 | 365 | 7.2376 | 7
PV-3002-14 | 5.84 | 0.8 | Q4 | 2027 | 365 | 5.3368 | 5
PV-3002-14 | 3.3 | 0.8 | Q4 | 2027 | 365 | 3.0157 | 3
PV-3002-14 | 1383.75 | 0.7 | Q4 | 2027 | 365 | 1106.4642 | 1106
PV-6410-18 | 2.36 | 0.8 | Q4 | 2027 | 365 | 2.1567 | 2
PV-3002-14 | 1.375 | 0.8 | Q4 | 2027 | 365 | 1.2565 | 1
PV-3033-14 | 8.85 | 0.8 | Q4 | 2027 | 365 | 8.0875 | 8
PV-3003-14 | 7.08 | 0.8 | Q4 | 2027 | 365 | 6.47 | 6
PV-3002-14 | 113.88 | 0.55 | Q4 | 2027 | 365 | 71.5471 | 71
PV-6388-18 | 110.08 | 0.55 | Q4 | 2027 | 365 | 69.1597 | 69
PV-6410-18 | 87.6 | 0.55 | Q4 | 2027 | 365 | 55.0362 | 55
PV-6401-18 | 11.52 | 0.8 | Q4 | 2027 | 365 | 10.5275 | 10
PV-3036-14 | 15.12 | 0.8 | Q4 | 2027 | 365 | 13.8173 | 13
PV-3013-14 | 9.15 | 0.8 | Q4 | 2027 | 365 | 8.3617 | 8
PV-3002-14 | 4.88 | 0.8 | Q4 | 2027 | 365 | 4.4596 | 4
PV-3002-14 | 24.8 | 0.8 | Q4 | 2027 | 365 | 22.6633 | 22
PV-3036-14 | 9.6 | 0.8 | Q4 | 2027 | 365 | 8.7729 | 8
PV-3036-14 | 11.1 | 0.8 | Q4 | 2027 | 365 | 10.1437 | 10
PV-6368-18 | 5.86 | 0.8 | Q4 | 2027 | 365 | 5.3551 | 5
PV-6368-18 | 5.5 | 0.8 | Q4 | 2027 | 365 | 5.0261 | 5
PV-6368-18 | 10.5 | 0.8 | Q4 | 2027 | 365 | 9.5954 | 9
PV-6368-18 | 7.26 | 0.8 | Q4 | 2027 | 365 | 6.6345 | 6
PV-6368-18 | 6.09 | 0.8 | Q4 | 2027 | 365 | 5.5653 | 5
PV-6368-18 | 8.7 | 0.8 | Q4 | 2027 | 365 | 7.9504 | 7
PV-6368-18 | 4.5 | 0.8 | Q4 | 2027 | 365 | 4.1123 | 4
PV-3015-14 | 8.85 | 0.8 | Q4 | 2027 | 365 | 8.0875 | 8
PV-3036-14 | 9 | 0.8 | Q4 | 2027 | 365 | 8.2246 | 8
PV-3036-14 | 12.6 | 0.8 | Q4 | 2027 | 365 | 11.5144 | 11
PV-3036-14 | 9.735 | 0.8 | Q4 | 2027 | 365 | 8.8963 | 8
PV-3036-14 | 11.21 | 0.8 | Q4 | 2027 | 365 | 10.2442 | 10
PV-3002-14 | 6.195 | 0.8 | Q4 | 2027 | 365 | 5.6613 | 5
PV-3036-14 | 3.06 | 0.8 | Q4 | 2027 | 365 | 2.7964 | 2
PV-3036-14 | 4.5 | 0.8 | Q4 | 2027 | 365 | 4.1123 | 4
PV-3003-14 | 11.76 | 0.8 | Q4 | 2027 | 365 | 10.7468 | 10
PV-6388-18 | 4.8 | 0.8 | Q4 | 2027 | 365 | 4.3864 | 4
PV-6410-18 | 13.275 | 0.8 | Q4 | 2027 | 365 | 12.1313 | 12
PV-3002-14 | 5.4 | 0.8 | Q4 | 2027 | 365 | 4.9348 | 4
PV-3002-14 | 5.1 | 0.8 | Q4 | 2027 | 365 | 4.6606 | 4
PV-3002-14 | 7.965 | 0.8 | Q4 | 2027 | 365 | 7.2788 | 7
PV-3013-14 | 5.605 | 0.8 | Q4 | 2027 | 365 | 5.1221 | 5
PV-3002-14 | 3.6 | 0.8 | Q4 | 2027 | 365 | 3.2898 | 3
PV-3002-14 | 8.555 | 0.8 | Q4 | 2027 | 365 | 7.8179 | 7
PV-3002-14 | 10.5 | 0.8 | Q4 | 2027 | 365 | 9.5954 | 9
PV-3013-14 | 9.6 | 0.8 | Q4 | 2027 | 365 | 8.7729 | 8
PV-3002-14 | 14.16 | 0.8 | Q4 | 2027 | 365 | 12.94 | 12
PV-6267-17 | 9.9 | 0.8 | Q4 | 2027 | 365 | 9.047 | 9
PV-6267-17 | 4.425 | 0.8 | Q4 | 2027 | 365 | 4.0438 | 4
PV-6267-17 | 8.7 | 0.8 | Q4 | 2027 | 365 | 7.9504 | 7
PV-3002-14 | 5.605 | 0.8 | Q4 | 2027 | 365 | 5.1221 | 5
PV-6267-17 | 11.1 | 0.8 | Q4 | 2027 | 365 | 10.1437 | 10
PV-3002-14 | 8.1 | 0.8 | Q4 | 2027 | 365 | 7.4021 | 7
PV-3003-14 | 14.1 | 0.8 | Q4 | 2027 | 365 | 12.8852 | 12
PV-3033-14 | 8.4 | 0.8 | Q4 | 2027 | 365 | 7.6763 | 7
PV-3033-14 | 8.4 | 0.8 | Q4 | 2027 | 365 | 7.6763 | 7
PV-3926-16 | 9.9 | 0.8 | Q4 | 2027 | 365 | 9.047 | 9
PV-3001-14 | 10.2 | 0.8 | Q4 | 2027 | 365 | 9.3212 | 9
PV-6388-18 | 5.4 | 0.8 | Q4 | 2027 | 365 | 4.9348 | 4
PV-6388-18 | 7.965 | 0.8 | Q4 | 2027 | 365 | 7.2788 | 7
PV-6388-18 | 7.44 | 0.8 | Q4 | 2027 | 365 | 6.799 | 6
PV-3003-14 | 5.9 | 0.8 | Q4 | 2027 | 365 | 5.3917 | 5
PV-3036-14 | 7.08 | 0.8 | Q4 | 2027 | 365 | 6.47 | 6
PV-6388-18 | 6.9 | 0.8 | Q4 | 2027 | 365 | 6.3055 | 6
PV-3003-14 | 2.7 | 0.8 | Q4 | 2027 | 365 | 2.4674 | 2
PV-3002-14 | 9.9 | 0.8 | Q4 | 2027 | 365 | 9.047 | 9
PV-3002-14 | 11.9 | 0.8 | Q4 | 2027 | 365 | 10.8747 | 10
PV-3002-14 | 5.95 | 0.8 | Q4 | 2027 | 365 | 5.4374 | 5
PV-3002-14 | 4.48 | 0.8 | Q4 | 2027 | 365 | 4.094 | 4
PV-3002-14 | 3.19 | 0.8 | Q4 | 2027 | 365 | 2.9152 | 2
PV-3036-14 | 7.5 | 0.8 | Q4 | 2027 | 365 | 6.8538 | 6
PV-6368-18 | 10.915 | 0.8 | Q4 | 2027 | 365 | 9.9746 | 9
PV-3036-14 | 9.86 | 0.8 | Q4 | 2027 | 365 | 9.0105 | 9
PV-3036-14 | 6.9 | 0.8 | Q4 | 2027 | 365 | 6.3055 | 6
PV-3036-14 | 8.58 | 0.8 | Q4 | 2027 | 365 | 7.8408 | 7
PV-3036-14 | 7.2 | 0.8 | Q4 | 2027 | 365 | 6.5797 | 6
PV-3002-14 | 5.95 | 0.8 | Q4 | 2027 | 365 | 5.4374 | 5
PV-3036-14 | 7.67 | 0.8 | Q4 | 2027 | 365 | 7.0092 | 7
PV-3036-14 | 10.2 | 0.8 | Q4 | 2027 | 365 | 9.3212 | 9
PV-3036-14 | 4.13 | 0.8 | Q4 | 2027 | 365 | 3.7742 | 3
PV-3036-14 | 13.2 | 0.8 | Q4 | 2027 | 365 | 12.0627 | 12
PV-3036-14 | 10.8 | 0.8 | Q4 | 2027 | 365 | 9.8695 | 9
PV-3036-14 | 6.48 | 0.8 | Q4 | 2027 | 365 | 5.9217 | 5
PV-3002-14 | 6.9 | 0.8 | Q4 | 2027 | 365 | 6.3055 | 6
PV-6410-18 | 5.94 | 0.8 | Q4 | 2027 | 365 | 5.4282 | 5
PV-3002-14 | 11.39 | 0.8 | Q4 | 2027 | 365 | 10.4087 | 10
PV-3002-14 | 3.465 | 0.8 | Q4 | 2027 | 365 | 3.1665 | 3
PV-6410-18 | 5.95 | 0.8 | Q4 | 2027 | 365 | 5.4374 | 5
PV-3003-14 | 5.31 | 0.8 | Q4 | 2027 | 365 | 4.8525 | 4
PV-6267-17 | 29.75 | 0.55 | Q4 | 2027 | 365 | 18.6909 | 18
PV-3013-14 | 12.39 | 0.8 | Q4 | 2027 | 365 | 11.3225 | 11
PV-3003-14 | 9.86 | 0.8 | Q4 | 2027 | 365 | 9.0105 | 9
PV-3013-14 | 6.51 | 0.8 | Q4 | 2027 | 365 | 5.9491 | 5
PV-3002-14 | 10.85 | 0.8 | Q4 | 2027 | 365 | 9.9152 | 9
PV-6267-17 | 5.31 | 0.8 | Q4 | 2027 | 365 | 4.8525 | 4
PV-3002-14 | 4.65 | 0.8 | Q4 | 2027 | 365 | 4.2494 | 4
PV-3003-14 | 6.93 | 0.8 | Q4 | 2027 | 365 | 6.3329 | 6
PV-3033-14 | 7.08 | 0.8 | Q4 | 2027 | 365 | 6.47 | 6
PV-3033-14 | 5.25 | 0.8 | Q4 | 2027 | 365 | 4.7977 | 4
PV-3926-16 | 2.75 | 0.8 | Q4 | 2027 | 365 | 2.5131 | 2
PV-3926-16 | 7.7 | 0.8 | Q4 | 2027 | 365 | 7.0366 | 7
PV-6398-18 | 12.39 | 0.8 | Q4 | 2027 | 365 | 11.3225 | 11
PV-3003-14 | 3.5 | 0.8 | Q4 | 2027 | 365 | 3.1985 | 3
PV-3003-14 | 5.28 | 0.8 | Q4 | 2027 | 365 | 4.8251 | 4
PV-6410-18 | 7.54 | 0.8 | Q4 | 2027 | 365 | 6.8904 | 6
PV-3013-14 | 9.1 | 0.8 | Q4 | 2027 | 365 | 8.316 | 8
PV-3002-14 | 7.96 | 0.8 | Q4 | 2027 | 365 | 7.2742 | 7
PV-3002-14 | 8.25 | 0.8 | Q4 | 2027 | 365 | 7.5392 | 7
PV-3036-14 | 3.85 | 0.8 | Q4 | 2027 | 365 | 3.5183 | 3
PV-6402-18 | 3.19 | 0.8 | Q4 | 2027 | 365 | 2.9152 | 2
PV-6388-18 | 5.22 | 0.8 | Q4 | 2027 | 365 | 4.7703 | 4
PV-6388-18 | 12.18 | 0.8 | Q4 | 2027 | 365 | 11.1306 | 11
PV-6410-18 | 5.51 | 0.8 | Q4 | 2027 | 365 | 5.0353 | 5
PV-3036-14 | 6.38 | 0.8 | Q4 | 2027 | 365 | 5.8303 | 5
PV-6368-18 | 9.86 | 0.8 | Q4 | 2027 | 365 | 9.0105 | 9
PV-6368-18 | 8.75 | 0.8 | Q4 | 2027 | 365 | 7.9961 | 7
PV-3036-14 | 4.72 | 0.8 | Q4 | 2027 | 365 | 4.3133 | 4
PV-6368-18 | 3.3 | 0.8 | Q4 | 2027 | 365 | 3.0157 | 3
PV-6368-18 | 8.91 | 0.8 | Q4 | 2027 | 365 | 8.1423 | 8
PV-3036-14 | 8.58 | 0.8 | Q4 | 2027 | 365 | 7.8408 | 7
PV-3036-14 | 5.7 | 0.8 | Q4 | 2027 | 365 | 5.2089 | 5
PV-3002-14 | 5.8 | 0.8 | Q4 | 2027 | 365 | 5.3003 | 5
PV-3036-14 | 13.505 | 0.8 | Q4 | 2027 | 365 | 12.3415 | 12
PV-3036-14 | 7.67 | 0.8 | Q4 | 2027 | 365 | 7.0092 | 7
PV-3036-14 | 5.31 | 0.8 | Q4 | 2027 | 365 | 4.8525 | 4
PV-6388-18 | 6.785 | 0.8 | Q4 | 2027 | 365 | 6.2004 | 6
PV-6410-18 | 6.195 | 0.8 | Q4 | 2027 | 365 | 5.6613 | 5
PV-3036-14 | 5.4 | 0.8 | Q4 | 2027 | 365 | 4.9348 | 4
PV-6368-18 | 7.67 | 0.8 | Q4 | 2027 | 365 | 7.0092 | 7
PV-3036-14 | 5.76 | 0.8 | Q4 | 2027 | 365 | 5.2637 | 5
PV-3036-14 | 11.505 | 0.8 | Q4 | 2027 | 365 | 10.5138 | 10
PV-3036-14 | 8.85 | 0.8 | Q4 | 2027 | 365 | 8.0875 | 8
PV-3003-14 | 4.06 | 0.8 | Q4 | 2027 | 365 | 3.7102 | 3
PV-6388-18 | 6.6 | 0.8 | Q4 | 2027 | 365 | 6.0314 | 6
PV-3002-14 | 5.04 | 0.8 | Q4 | 2027 | 365 | 4.6058 | 4
PV-3002-14 | 2.4 | 0.8 | Q4 | 2027 | 365 | 2.1932 | 2
PV-3002-14 | 5.9 | 0.8 | Q4 | 2027 | 365 | 5.3917 | 5
PV-3002-14 | 8.555 | 0.8 | Q4 | 2027 | 365 | 7.8179 | 7
PV-3002-14 | 7.92 | 0.8 | Q4 | 2027 | 365 | 7.2376 | 7
PV-3002-14 | 6.3 | 0.8 | Q4 | 2027 | 365 | 5.7572 | 5
PV-3002-14 | 6.785 | 0.8 | Q4 | 2027 | 365 | 6.2004 | 6
PV-3025-14 | 17.7 | 0.8 | Q4 | 2027 | 365 | 16.175 | 16
PV-3025-14 | 14.75 | 0.8 | Q4 | 2027 | 365 | 13.4792 | 13
PV-3013-14 | 8.555 | 0.8 | Q4 | 2027 | 365 | 7.8179 | 7
PV-3002-14 | 5.9 | 0.8 | Q4 | 2027 | 365 | 5.3917 | 5
PV-6267-17 | 9.44 | 0.8 | Q4 | 2027 | 365 | 8.6267 | 8
PV-6267-17 | 9.36 | 0.8 | Q4 | 2027 | 365 | 8.5536 | 8
PV-6267-17 | 6.84 | 0.8 | Q4 | 2027 | 365 | 6.2507 | 6
PV-3002-14 | 8.555 | 0.8 | Q4 | 2027 | 365 | 7.8179 | 7
PV-3926-16 | 9.44 | 0.8 | Q4 | 2027 | 365 | 8.6267 | 8
PV-3002-14 | 10.62 | 0.8 | Q4 | 2027 | 365 | 9.705 | 9
PV-3002-14 | 3 | 0.8 | Q4 | 2027 | 365 | 2.7415 | 2
PV-3013-14 | 9 | 0.8 | Q4 | 2027 | 365 | 8.2246 | 8
PV-3036-14 | 10.03 | 0.8 | Q4 | 2027 | 365 | 9.1658 | 9
PV-3003-14 | 8.4 | 0.8 | Q4 | 2027 | 365 | 7.6763 | 7
PV-3025-14 | 5.9 | 0.8 | Q4 | 2027 | 365 | 5.3917 | 5
PV-3003-14 | 11.89 | 0.8 | Q4 | 2027 | 365 | 10.8656 | 10
PV-3926-16 | 6.49 | 0.8 | Q4 | 2027 | 365 | 5.9308 | 5
PV-3013-14 | 16.2 | 0.8 | Q4 | 2027 | 365 | 14.8043 | 14
PV-3003-14 | 13.275 | 0.8 | Q4 | 2027 | 365 | 12.1313 | 12
PV-3033-14 | 11.05 | 0.8 | Q4 | 2027 | 365 | 10.098 | 10
PV-6388-18 | 4.425 | 0.8 | Q4 | 2027 | 365 | 4.0438 | 4
PV-6388-18 | 4.225 | 0.8 | Q4 | 2027 | 365 | 3.861 | 3
PV-3002-14 | 10.325 | 0.8 | Q4 | 2027 | 365 | 9.4354 | 9
PV-3036-14 | 9.44 | 0.8 | Q4 | 2027 | 365 | 8.6267 | 8
PV-6388-18 | 6.195 | 0.8 | Q4 | 2027 | 365 | 5.6613 | 5
PV-6410-18 | 8.555 | 0.8 | Q4 | 2027 | 365 | 7.8179 | 7
PV-6388-18 | 5.9 | 0.8 | Q4 | 2027 | 365 | 5.3917 | 5
PV-6410-18 | 7.965 | 0.8 | Q4 | 2027 | 365 | 7.2788 | 7
PV-3002-14 | 7.68 | 0.8 | Q4 | 2027 | 365 | 7.0183 | 7
PV-3002-14 | 9.735 | 0.8 | Q4 | 2027 | 365 | 8.8963 | 8
PV-3003-14 | 9.9 | 0.8 | Q4 | 2027 | 365 | 9.047 | 9
PV-6402-18 | 8.505 | 0.8 | Q4 | 2027 | 365 | 7.7722 | 7
PV-3033-14 | 27.01 | 0.55 | Q4 | 2027 | 365 | 16.9695 | 16
PV-6368-18 | 8.4 | 0.8 | Q4 | 2027 | 365 | 7.6763 | 7
PV-6368-18 | 8.85 | 0.8 | Q4 | 2027 | 365 | 8.0875 | 8
PV-6368-18 | 24 | 0.8 | Q4 | 2027 | 365 | 21.9322 | 21
PV-6368-18 | 3 | 0.8 | Q4 | 2027 | 365 | 2.7415 | 2
PV-3036-14 | 5.67 | 0.8 | Q4 | 2027 | 365 | 5.1815 | 5
PV-3036-14 | 6 | 0.8 | Q4 | 2027 | 365 | 5.4831 | 5
PV-3036-14 | 15.36 | 0.8 | Q4 | 2027 | 365 | 14.0366 | 14
PV-3036-14 | 140 | 0.55 | Q4 | 2027 | 365 | 87.9574 | 87
PV-3002-14 | 13.68 | 0.8 | Q4 | 2027 | 365 | 12.5014 | 12
PV-3036-14 | 3.24 | 0.8 | Q4 | 2027 | 365 | 2.9609 | 2
PV-6410-18 | 5.1 | 0.8 | Q4 | 2027 | 365 | 4.6606 | 4
PV-3002-14 | 10.54 | 0.8 | Q4 | 2027 | 365 | 9.6319 | 9
PV-6388-18 | 5.9 | 0.8 | Q4 | 2027 | 365 | 5.3917 | 5
PV-3002-14 | 4.425 | 0.8 | Q4 | 2027 | 365 | 4.0438 | 4
PV-3002-14 | 6.72 | 0.8 | Q4 | 2027 | 365 | 6.141 | 6
PV-6410-18 | 3.54 | 0.8 | Q4 | 2027 | 365 | 3.235 | 3
PV-3002-14 | 5.89 | 0.8 | Q4 | 2027 | 365 | 5.3825 | 5
PV-3002-14 | 5.25 | 0.8 | Q4 | 2027 | 365 | 4.7977 | 4
PV-3002-14 | 7.25 | 0.8 | Q4 | 2027 | 365 | 6.6254 | 6
PV-3002-14 | 4.2 | 0.8 | Q4 | 2027 | 365 | 3.8381 | 3
PV-6337-18 | 15.3 | 0.8 | Q4 | 2027 | 365 | 13.9818 | 13
PV-3015-14 | 6.785 | 0.8 | Q4 | 2027 | 365 | 6.2004 | 6
PV-3015-14 | 8.85 | 0.8 | Q4 | 2027 | 365 | 8.0875 | 8
PV-3013-14 | 3.835 | 0.8 | Q4 | 2027 | 365 | 3.5046 | 3
PV-3002-14 | 9.145 | 0.8 | Q4 | 2027 | 365 | 8.3571 | 8
PV-3003-14 | 5.9 | 0.8 | Q4 | 2027 | 365 | 5.3917 | 5
PV-6388-18 | 7.3 | 0.8 | Q4 | 2027 | 365 | 6.6711 | 6
PV-3002-14 | 3.54 | 0.8 | Q4 | 2027 | 365 | 3.235 | 3
PV-6410-18 | 4.425 | 0.8 | Q4 | 2027 | 365 | 4.0438 | 4
PV-3002-14 | 13.275 | 0.8 | Q4 | 2027 | 365 | 12.1313 | 12
PV-3002-14 | 7.67 | 0.8 | Q4 | 2027 | 365 | 7.0092 | 7
PV-3002-14 | 5.6 | 0.8 | Q4 | 2027 | 365 | 5.1175 | 5
PV-6410-18 | 3.245 | 0.8 | Q4 | 2027 | 365 | 2.9654 | 2
PV-3002-14 | 7.67 | 0.8 | Q4 | 2027 | 365 | 7.0092 | 7
PV-3002-14 | 6.785 | 0.8 | Q4 | 2027 | 365 | 6.2004 | 6
PV-6453-18 | 8.45 | 0.8 | Q4 | 2027 | 365 | 7.722 | 7
PV-3003-14 | 10.325 | 0.8 | Q4 | 2027 | 365 | 9.4354 | 9
PV-3003-14 | 7.92 | 0.8 | Q4 | 2027 | 365 | 7.2376 | 7
PV-6337-18 | 12.915 | 0.8 | Q4 | 2027 | 365 | 11.8023 | 11
PV-3001-14 | 5.605 | 0.8 | Q4 | 2027 | 365 | 5.1221 | 5
PV-3002-14 | 10.62 | 0.8 | Q4 | 2027 | 365 | 9.705 | 9
PV-3001-14 | 2.4 | 0.8 | Q4 | 2027 | 365 | 2.1932 | 2
PV-3003-14 | 4.02 | 0.8 | Q4 | 2027 | 365 | 3.6736 | 3
PV-3926-16 | 4.425 | 0.8 | Q4 | 2027 | 365 | 4.0438 | 4
PV-3025-14 | 8.555 | 0.8 | Q4 | 2027 | 365 | 7.8179 | 7
PV-3036-14 | 7.965 | 0.8 | Q4 | 2027 | 365 | 7.2788 | 7
PV-3036-14 | 10.23 | 0.8 | Q4 | 2027 | 365 | 9.3486 | 9
PV-3036-14 | 7.965 | 0.8 | Q4 | 2027 | 365 | 7.2788 | 7
PV-3036-14 | 10.89 | 0.8 | Q4 | 2027 | 365 | 9.9518 | 9
PV-3036-14 | 4.64 | 0.8 | Q4 | 2027 | 365 | 4.2402 | 4
PV-6388-18 | 4.06 | 0.8 | Q4 | 2027 | 365 | 3.7102 | 3
PV-6388-18 | 10.8 | 0.8 | Q4 | 2027 | 365 | 9.8695 | 9
PV-6402-18 | 10.2 | 0.8 | Q4 | 2027 | 365 | 9.3212 | 9
PV-3002-14 | 10.8 | 0.8 | Q4 | 2027 | 365 | 9.8695 | 9
PV-3036-14 | 5.015 | 0.8 | Q4 | 2027 | 365 | 4.5829 | 4
PV-6410-18 | 9.86 | 0.8 | Q4 | 2027 | 365 | 9.0105 | 9
PV-6368-18 | 9.6 | 0.8 | Q4 | 2027 | 365 | 8.7729 | 8
PV-6368-18 | 7.08 | 0.8 | Q4 | 2027 | 365 | 6.47 | 6
PV-3002-14 | 11.21 | 0.8 | Q4 | 2027 | 365 | 10.2442 | 10
PV-6368-18 | 4.72 | 0.8 | Q4 | 2027 | 365 | 4.3133 | 4
PV-6368-18 | 13.275 | 0.8 | Q4 | 2027 | 365 | 12.1313 | 12
PV-6368-18 | 12.3 | 0.8 | Q4 | 2027 | 365 | 11.2403 | 11
PV-6368-18 | 5.015 | 0.8 | Q4 | 2027 | 365 | 4.5829 | 4
PV-3002-14 | 6.49 | 0.8 | Q4 | 2027 | 365 | 5.9308 | 5
PV-3002-14 | 6.195 | 0.8 | Q4 | 2027 | 365 | 5.6613 | 5
PV-6368-18 | 2.36 | 0.8 | Q4 | 2027 | 365 | 2.1567 | 2
PV-3003-14 | 5.015 | 0.8 | Q4 | 2027 | 365 | 4.5829 | 4
PV-3002-14 | 10.85 | 0.8 | Q4 | 2027 | 365 | 9.9152 | 9
PV-6267-17 | 13.3 | 0.8 | Q4 | 2027 | 365 | 12.1541 | 12
PV-3002-14 | 4.93 | 0.8 | Q4 | 2027 | 365 | 4.5052 | 4
PV-3002-14 | 7 | 0.8 | Q4 | 2027 | 365 | 6.3969 | 6
PV-6267-17 | 10.5 | 0.8 | Q4 | 2027 | 365 | 9.5954 | 9
PV-3030-14 | 14.76 | 0.8 | Q4 | 2027 | 365 | 13.4883 | 13
PV-3002-14 | 15.4 | 0.8 | Q4 | 2027 | 365 | 14.0732 | 14
PV-3003-14 | 4.96 | 0.8 | Q4 | 2027 | 365 | 4.5327 | 4
PV-3033-14 | 4.32 | 0.8 | Q4 | 2027 | 365 | 3.9478 | 3
PV-3033-14 | 228.42 | 0.65 | Q4 | 2027 | 365 | 169.6013 | 169
PV-3033-14 | 4.425 | 0.8 | Q4 | 2027 | 365 | 4.0438 | 4
PV-3002-14 | 24 | 0.8 | Q4 | 2027 | 365 | 21.9322 | 21
PV-6406-18 | 2.56 | 0.8 | Q4 | 2027 | 365 | 2.3394 | 2
PV-6405-18 | 9.28 | 0.8 | Q4 | 2027 | 365 | 8.4805 | 8
PV-6388-18 | 5.76 | 0.8 | Q4 | 2027 | 365 | 5.2637 | 5
PV-6388-18 | 4.96 | 0.8 | Q4 | 2027 | 365 | 4.5327 | 4
PV-6388-18 | 7.92 | 0.8 | Q4 | 2027 | 365 | 7.2376 | 7
PV-6388-18 | 5.6 | 0.8 | Q4 | 2027 | 365 | 5.1175 | 5
PV-6410-18 | 5.22 | 0.8 | Q4 | 2027 | 365 | 4.7703 | 4
PV-6410-18 | 8.75 | 0.8 | Q4 | 2027 | 365 | 7.9961 | 7
PV-3002-14 | 8.12 | 0.8 | Q4 | 2027 | 365 | 7.4204 | 7
PV-3002-14 | 3.96 | 0.8 | Q4 | 2027 | 365 | 3.6188 | 3
PV-3002-14 | 6.96 | 0.8 | Q4 | 2027 | 365 | 6.3603 | 6
PV-3002-14 | 10.03 | 0.8 | Q4 | 2027 | 365 | 9.1658 | 9
PV-3036-14 | 11.505 | 0.8 | Q4 | 2027 | 365 | 10.5138 | 10
PV-3036-14 | 10.8 | 0.8 | Q4 | 2027 | 365 | 9.8695 | 9
PV-3036-14 | 6.195 | 0.8 | Q4 | 2027 | 365 | 5.6613 | 5
PV-3036-14 | 12.4 | 0.8 | Q4 | 2027 | 365 | 11.3317 | 11
PV-3036-14 | 2.36 | 0.8 | Q4 | 2027 | 365 | 2.1567 | 2
PV-3036-14 | 11.4 | 0.8 | Q4 | 2027 | 365 | 10.4178 | 10
PV-6388-18 | 7.2 | 0.8 | Q4 | 2027 | 365 | 6.5797 | 6
PV-6388-18 | 6 | 0.8 | Q4 | 2027 | 365 | 5.4831 | 5
PV-3002-14 | 8.26 | 0.8 | Q4 | 2027 | 365 | 7.5483 | 7
PV-3002-14 | 9.855 | 0.8 | Q4 | 2027 | 365 | 9.0059 | 9
PV-3002-14 | 10.395 | 0.8 | Q4 | 2027 | 365 | 9.4994 | 9
PV-3002-14 | 9.44 | 0.8 | Q4 | 2027 | 365 | 8.6267 | 8
PV-3002-14 | 10.2 | 0.8 | Q4 | 2027 | 365 | 9.3212 | 9
PV-3002-14 | 12.095 | 0.8 | Q4 | 2027 | 365 | 11.0529 | 11
PV-3002-14 | 2.9 | 0.8 | Q4 | 2027 | 365 | 2.6501 | 2
PV-3002-14 | 2.36 | 0.8 | Q4 | 2027 | 365 | 2.1567 | 2
PV-3002-14 | 7 | 0.8 | Q4 | 2027 | 365 | 6.3969 | 6
PV-3002-14 | 5.31 | 0.8 | Q4 | 2027 | 365 | 4.8525 | 4
PV-6368-18 | 9 | 0.8 | Q4 | 2027 | 365 | 8.2246 | 8
PV-6368-18 | 7.2 | 0.8 | Q4 | 2027 | 365 | 6.5797 | 6
PV-6368-18 | 13.02 | 0.8 | Q4 | 2027 | 365 | 11.8982 | 11
PV-6368-18 | 10.72 | 0.8 | Q4 | 2027 | 365 | 9.7964 | 9
PV-6368-18 | 7.08 | 0.8 | Q4 | 2027 | 365 | 6.47 | 6
PV-6368-18 | 9 | 0.8 | Q4 | 2027 | 365 | 8.2246 | 8
PV-3015-14 | 4.03 | 0.8 | Q4 | 2027 | 365 | 3.6828 | 3
PV-6401-18 | 3.835 | 0.8 | Q4 | 2027 | 365 | 3.5046 | 3
PV-3003-14 | 10.44 | 0.8 | Q4 | 2027 | 365 | 9.5405 | 9
PV-3002-14 | 24.7 | 0.8 | Q4 | 2027 | 365 | 22.5719 | 22
PV-3036-14 | 5983.2 | 0.5 | Q4 | 2027 | 365 | 3417.3166 | 3417
PV-3002-14 | 3.78 | 0.8 | Q4 | 2027 | 365 | 3.4543 | 3
PV-3003-14 | 6.54 | 0.8 | Q4 | 2027 | 365 | 5.9765 | 5
PV-3036-14 | 3174.75 | 0.6 | Q4 | 2027 | 365 | 2175.9178 | 2175
PV-6368-18 | 500.07 | 0.7 | Q4 | 2027 | 365 | 399.8624 | 399
PV-3002-14 | 639.9 | 0.55 | Q4 | 2027 | 365 | 402.0282 | 402
PV-3002-14 | 10.8 | 0.8 | Q4 | 2027 | 365 | 9.8695 | 9
PV-3002-14 | 5.12 | 0.8 | Q4 | 2027 | 365 | 4.6789 | 4
PV-3002-14 | 5.31 | 0.8 | Q4 | 2027 | 365 | 4.8525 | 4
PV-3002-14 | 14.4 | 0.8 | Q4 | 2027 | 365 | 13.1593 | 13
PV-6267-17 | 8.96 | 0.8 | Q4 | 2027 | 365 | 8.188 | 8
PV-3002-14 | 15.34 | 0.8 | Q4 | 2027 | 365 | 14.0184 | 14
PV-3002-14 | 7.04 | 0.8 | Q4 | 2027 | 365 | 6.4335 | 6
PV-3002-14 | 6.82 | 0.8 | Q4 | 2027 | 365 | 6.2324 | 6
PV-3002-14 | 5.9 | 0.8 | Q4 | 2027 | 365 | 5.3917 | 5
PV-6410-18 | 4.48 | 0.8 | Q4 | 2027 | 365 | 4.094 | 4
PV-3002-14 | 8.555 | 0.8 | Q4 | 2027 | 365 | 7.8179 | 7
PV-3002-14 | 9.38 | 0.8 | Q4 | 2027 | 365 | 8.5718 | 8
PV-3013-14 | 5.04 | 0.8 | Q4 | 2027 | 365 | 4.6058 | 4
PV-3002-14 | 13.02 | 0.8 | Q4 | 2027 | 365 | 11.8982 | 11
PV-6410-18 | 7.25 | 0.8 | Q4 | 2027 | 365 | 6.6254 | 6
PV-3002-14 | 5.28 | 0.8 | Q4 | 2027 | 365 | 4.8251 | 4
PV-3003-14 | 11.52 | 0.8 | Q4 | 2027 | 365 | 10.5275 | 10
PV-3030-14 | 7.08 | 0.8 | Q4 | 2027 | 365 | 6.47 | 6
PV-3002-14 | 13.2 | 0.8 | Q4 | 2027 | 365 | 12.0627 | 12
PV-3002-14 | 5.94 | 0.8 | Q4 | 2027 | 365 | 5.4282 | 5
PV-3013-14 | 9.735 | 0.8 | Q4 | 2027 | 365 | 8.8963 | 8
PV-3926-16 | 3.6 | 0.8 | Q4 | 2027 | 365 | 3.2898 | 3
PV-3926-16 | 8.555 | 0.8 | Q4 | 2027 | 365 | 7.8179 | 7
PV-3926-16 | 15.48 | 0.8 | Q4 | 2027 | 365 | 14.1463 | 14
PV-3002-14 | 9.3 | 0.8 | Q4 | 2027 | 365 | 8.4987 | 8
PV-3003-14 | 3.3 | 0.8 | Q4 | 2027 | 365 | 3.0157 | 3
PV-6398-18 | 3.15 | 0.8 | Q4 | 2027 | 365 | 2.8786 | 2
PV-6468-19 | 9.28 | 0.8 | Q4 | 2027 | 365 | 8.4805 | 8
PV-3013-14 | 6.195 | 0.8 | Q4 | 2027 | 365 | 5.6613 | 5
PV-3036-14 | 10.44 | 0.8 | Q4 | 2027 | 365 | 9.5405 | 9
PV-3036-14 | 5.76 | 0.8 | Q4 | 2027 | 365 | 5.2637 | 5
PV-3036-14 | 6.9 | 0.8 | Q4 | 2027 | 365 | 6.3055 | 6
PV-6388-18 | 8.26 | 0.8 | Q4 | 2027 | 365 | 7.5483 | 7
PV-6410-18 | 9.145 | 0.8 | Q4 | 2027 | 365 | 8.3571 | 8
PV-6410-18 | 10.325 | 0.8 | Q4 | 2027 | 365 | 9.4354 | 9
PV-6388-18 | 9.145 | 0.8 | Q4 | 2027 | 365 | 8.3571 | 8
PV-6388-18 | 3 | 0.8 | Q4 | 2027 | 365 | 2.7415 | 2
PV-3025-14 | 4.72 | 0.8 | Q4 | 2027 | 365 | 4.3133 | 4
PV-3003-14 | 4.5 | 0.8 | Q4 | 2027 | 365 | 4.1123 | 4
PV-3002-14 | 7.3 | 0.8 | Q4 | 2027 | 365 | 6.6711 | 6
PV-3002-14 | 7.125 | 0.8 | Q4 | 2027 | 365 | 6.5111 | 6
PV-3002-14 | 4.95 | 0.8 | Q4 | 2027 | 365 | 4.5235 | 4
PV-3002-14 | 2.9 | 0.8 | Q4 | 2027 | 365 | 2.6501 | 2
PV-6368-18 | 5.94 | 0.8 | Q4 | 2027 | 365 | 5.4282 | 5
PV-6368-18 | 6.3 | 0.8 | Q4 | 2027 | 365 | 5.7572 | 5
PV-6368-18 | 8.555 | 0.8 | Q4 | 2027 | 365 | 7.8179 | 7
PV-6368-18 | 4.41 | 0.8 | Q4 | 2027 | 365 | 4.03 | 4
PV-6337-18 | 12.06 | 0.8 | Q4 | 2027 | 365 | 11.0209 | 11
PV-3036-14 | 14.405 | 0.8 | Q4 | 2027 | 365 | 13.1639 | 13
PV-3002-14 | 12.095 | 0.8 | Q4 | 2027 | 365 | 11.0529 | 11
PV-3036-14 | 6.49 | 0.8 | Q4 | 2027 | 365 | 5.9308 | 5
PV-6368-18 | 10.325 | 0.8 | Q4 | 2027 | 365 | 9.4354 | 9
PV-6267-17 | 12.095 | 0.8 | Q4 | 2027 | 365 | 11.0529 | 11
PV-3003-14 | 10.8 | 0.8 | Q4 | 2027 | 365 | 9.8695 | 9
PV-3002-14 | 7.84 | 0.8 | Q4 | 2027 | 365 | 7.1645 | 7
PV-3003-14 | 11.895 | 0.8 | Q4 | 2027 | 365 | 10.8702 | 10
PV-3025-14 | 4.13 | 0.8 | Q4 | 2027 | 365 | 3.7742 | 3
PV-3002-14 | 3.835 | 0.8 | Q4 | 2027 | 365 | 3.5046 | 3
PV-3036-14 | 9.92 | 0.8 | Q4 | 2027 | 365 | 9.0653 | 9
PV-3002-14 | 14.64 | 0.8 | Q4 | 2027 | 365 | 13.3787 | 13
PV-3003-14 | 3.54 | 0.8 | Q4 | 2027 | 365 | 3.235 | 3
PV-3013-14 | 2.835 | 0.8 | Q4 | 2027 | 365 | 2.5907 | 2
PV-3013-14 | 14.16 | 0.8 | Q4 | 2027 | 365 | 12.94 | 12
PV-3003-14 | 12.6 | 0.8 | Q4 | 2027 | 365 | 11.5144 | 11
PV-3003-14 | 6.195 | 0.8 | Q4 | 2027 | 365 | 5.6613 | 5
PV-3025-14 | 10.03 | 0.8 | Q4 | 2027 | 365 | 9.1658 | 9
PV-3003-14 | 9.145 | 0.8 | Q4 | 2027 | 365 | 8.3571 | 8
PV-3033-14 | 8.96 | 0.8 | Q4 | 2027 | 365 | 8.188 | 8
PV-3003-14 | 6.4 | 0.8 | Q4 | 2027 | 365 | 5.8486 | 5
PV-3003-14 | 8.54 | 0.8 | Q4 | 2027 | 365 | 7.8042 | 7
PV-3003-14 | 7.7 | 0.8 | Q4 | 2027 | 365 | 7.0366 | 7
PV-3003-14 | 9.9 | 0.8 | Q4 | 2027 | 365 | 9.047 | 9
PV-3003-14 | 11.88 | 0.8 | Q4 | 2027 | 365 | 10.8565 | 10
PV-3033-14 | 7.2 | 0.8 | Q4 | 2027 | 365 | 6.5797 | 6
PV-6368-18 | 9.28 | 0.8 | Q4 | 2027 | 365 | 8.4805 | 8
PV-6388-18 | 3.3 | 0.8 | Q4 | 2027 | 365 | 3.0157 | 3
PV-6368-18 | 7.8 | 0.8 | Q4 | 2027 | 365 | 7.128 | 7
PV-6388-18 | 5.12 | 0.8 | Q4 | 2027 | 365 | 4.6789 | 4
PV-6388-18 | 7.04 | 0.8 | Q4 | 2027 | 365 | 6.4335 | 6
PV-6368-18 | 14.4 | 0.8 | Q4 | 2027 | 365 | 13.1593 | 13
PV-6388-18 | 1.55 | 0.8 | Q4 | 2027 | 365 | 1.4165 | 1
PV-6368-18 | 649.98 | 0.55 | Q4 | 2027 | 365 | 408.3611 | 408
PV-6410-18 | 4.13 | 0.8 | Q4 | 2027 | 365 | 3.7742 | 3
PV-6410-18 | 4.725 | 0.8 | Q4 | 2027 | 365 | 4.3179 | 4
PV-6401-18 | 4.16 | 0.8 | Q4 | 2027 | 365 | 3.8016 | 3
PV-6401-18 | 13.3 | 0.8 | Q4 | 2027 | 365 | 12.1541 | 12
PV-6368-18 | 12.71 | 0.8 | Q4 | 2027 | 365 | 11.6149 | 11
PV-3036-14 | 10.62 | 0.8 | Q4 | 2027 | 365 | 9.705 | 9
PV-3036-14 | 9.145 | 0.8 | Q4 | 2027 | 365 | 8.3571 | 8
PV-3036-14 | 4.425 | 0.8 | Q4 | 2027 | 365 | 4.0438 | 4
PV-3002-14 | 11.55 | 0.8 | Q4 | 2027 | 365 | 10.5549 | 10
PV-3002-14 | 4.72 | 0.8 | Q4 | 2027 | 365 | 4.3133 | 4
PV-6410-18 | 5.58 | 0.8 | Q4 | 2027 | 365 | 5.0992 | 5
PV-3036-14 | 7.41 | 0.8 | Q4 | 2027 | 365 | 6.7716 | 6
PV-3002-14 | 9.145 | 0.8 | Q4 | 2027 | 365 | 8.3571 | 8
PV-3036-14 | 7.04 | 0.8 | Q4 | 2027 | 365 | 6.4335 | 6
PV-3036-14 | 6.4 | 0.8 | Q4 | 2027 | 365 | 5.8486 | 5
PV-3003-14 | 7.08 | 0.8 | Q4 | 2027 | 365 | 6.47 | 6
PV-6401-18 | 7.08 | 0.8 | Q4 | 2027 | 365 | 6.47 | 6
PV-6368-18 | 10.05 | 0.8 | Q4 | 2027 | 365 | 9.1841 | 9
PV-3002-14 | 6.7 | 0.8 | Q4 | 2027 | 365 | 6.1227 | 6
PV-6267-17 | 479.7 | 0.55 | Q4 | 2027 | 365 | 301.3798 | 301
PV-6388-18 | 8.4 | 0.8 | Q4 | 2027 | 365 | 7.6763 | 7
PV-3002-14 | 12.06 | 0.8 | Q4 | 2027 | 365 | 11.0209 | 11
PV-3002-14 | 7.26 | 0.8 | Q4 | 2027 | 365 | 6.6345 | 6
PV-3013-14 | 11.6 | 0.8 | Q4 | 2027 | 365 | 10.6006 | 10
PV-3025-14 | 9.9 | 0.8 | Q4 | 2027 | 365 | 9.047 | 9
PV-3030-14 | 6.3 | 0.8 | Q4 | 2027 | 365 | 5.7572 | 5
PV-3003-14 | 13.12 | 0.8 | Q4 | 2027 | 365 | 11.9896 | 11
PV-6267-17 | 9.28 | 0.8 | Q4 | 2027 | 365 | 8.4805 | 8
PV-3003-14 | 9.28 | 0.8 | Q4 | 2027 | 365 | 8.4805 | 8
PV-3002-14 | 4.06 | 0.8 | Q4 | 2027 | 365 | 3.7102 | 3
PV-3002-14 | 5.51 | 0.8 | Q4 | 2027 | 365 | 5.0353 | 5
PV-6368-18 | 10.98 | 0.8 | Q4 | 2027 | 365 | 10.034 | 10
PV-6388-18 | 7.965 | 0.8 | Q4 | 2027 | 365 | 7.2788 | 7
PV-3036-14 | 13.68 | 0.8 | Q4 | 2027 | 365 | 12.5014 | 12
PV-3036-14 | 3.924 | 0.8 | Q4 | 2027 | 365 | 3.5859 | 3
PV-3002-14 | 2.95 | 0.8 | Q4 | 2027 | 365 | 2.6958 | 2
PV-3036-14 | 5.985 | 0.8 | Q4 | 2027 | 365 | 5.4694 | 5
PV-3036-14 | 11.48 | 0.8 | Q4 | 2027 | 365 | 10.4909 | 10
PV-3013-14 | 12.6 | 0.8 | Q4 | 2027 | 365 | 11.5144 | 11
PV-3013-14 | 12.39 | 0.8 | Q4 | 2027 | 365 | 11.3225 | 11
PV-3003-14 | 5.31 | 0.8 | Q4 | 2027 | 365 | 4.8525 | 4
PV-6410-18 | 7.56 | 0.8 | Q4 | 2027 | 365 | 6.9087 | 6
PV-3002-14 | 14.061 | 0.8 | Q4 | 2027 | 365 | 12.8495 | 12
PV-3013-14 | 7.92 | 0.8 | Q4 | 2027 | 365 | 7.2376 | 7
PV-3003-14 | 7.67 | 0.8 | Q4 | 2027 | 365 | 7.0092 | 7
PV-6368-18 | 11.16 | 0.8 | Q4 | 2027 | 365 | 10.1985 | 10
PV-6368-18 | 5.51 | 0.8 | Q4 | 2027 | 365 | 5.0353 | 5
PV-6410-18 | 3.96 | 0.8 | Q4 | 2027 | 365 | 3.6188 | 3
PV-6410-18 | 9.57 | 0.8 | Q4 | 2027 | 365 | 8.7455 | 8
PV-3036-14 | 8.64 | 0.8 | Q4 | 2027 | 365 | 7.8956 | 7
PV-3002-14 | 8.85 | 0.8 | Q4 | 2027 | 365 | 8.0875 | 8
PV-3002-14 | 8.58 | 0.8 | Q4 | 2027 | 365 | 7.8408 | 7
PV-3036-14 | 10.075 | 0.8 | Q4 | 2027 | 365 | 9.207 | 9
PV-3002-14 | 3.465 | 0.8 | Q4 | 2027 | 365 | 3.1665 | 3
PV-6388-18 | 10.56 | 0.8 | Q4 | 2027 | 365 | 9.6502 | 9
PV-6410-18 | 9.9 | 0.8 | Q4 | 2027 | 365 | 9.047 | 9
PV-3036-14 | 13.2 | 0.8 | Q4 | 2027 | 365 | 12.0627 | 12
PV-3036-14 | 10.8 | 0.8 | Q4 | 2027 | 365 | 9.8695 | 9
PV-3036-14 | 10.98 | 0.8 | Q4 | 2027 | 365 | 10.034 | 10
PV-3002-14 | 15.6 | 0.8 | Q4 | 2027 | 365 | 14.256 | 14
PV-3002-14 | 11.505 | 0.8 | Q4 | 2027 | 365 | 10.5138 | 10
PV-6388-18 | 4.2 | 0.8 | Q4 | 2027 | 365 | 3.8381 | 3
PV-3002-14 | 6.9 | 0.8 | Q4 | 2027 | 365 | 6.3055 | 6
PV-3002-14 | 8.06 | 0.8 | Q4 | 2027 | 365 | 7.3656 | 7
PV-3002-14 | 10.2 | 0.8 | Q4 | 2027 | 365 | 9.3212 | 9
PV-3033-14 | 7.08 | 0.8 | Q4 | 2027 | 365 | 6.47 | 6
PV-6368-18 | 7.5 | 0.8 | Q4 | 2027 | 365 | 6.8538 | 6
PV-6368-18 | 7.08 | 0.8 | Q4 | 2027 | 365 | 6.47 | 6
PV-3003-14 | 8.99 | 0.8 | Q4 | 2027 | 365 | 8.2155 | 8
PV-3030-14 | 14.25 | 0.8 | Q4 | 2027 | 365 | 13.0223 | 13
PV-3002-14 | 14.7 | 0.8 | Q4 | 2027 | 365 | 13.4335 | 13
PV-3003-14 | 6.12 | 0.8 | Q4 | 2027 | 365 | 5.5927 | 5
PV-3002-14 | 7.2 | 0.8 | Q4 | 2027 | 365 | 6.5797 | 6
PV-6462-18 | 6.3 | 0.8 | Q4 | 2027 | 365 | 5.7572 | 5
PV-3033-14 | 5.015 | 0.8 | Q4 | 2027 | 365 | 4.5829 | 4
PV-3002-14 | 10.05 | 0.8 | Q4 | 2027 | 365 | 9.1841 | 9
PV-3036-14 | 2.655 | 0.8 | Q4 | 2027 | 365 | 2.4263 | 2
PV-3036-14 | 8.64 | 0.8 | Q4 | 2027 | 365 | 7.8956 | 7
PV-3036-14 | 7.26 | 0.8 | Q4 | 2027 | 365 | 6.6345 | 6
PV-6410-18 | 10.73 | 0.8 | Q4 | 2027 | 365 | 9.8055 | 9
PV-3002-14 | 8.28 | 0.8 | Q4 | 2027 | 365 | 7.5666 | 7
PV-3036-14 | 7.5 | 0.8 | Q4 | 2027 | 365 | 6.8538 | 6
PV-3036-14 | 14.06 | 0.8 | Q4 | 2027 | 365 | 12.8486 | 12
PV-3036-14 | 6.48 | 0.8 | Q4 | 2027 | 365 | 5.9217 | 5
PV-6388-18 | 4.72 | 0.8 | Q4 | 2027 | 365 | 4.3133 | 4
PV-6388-18 | 7.59 | 0.8 | Q4 | 2027 | 365 | 6.9361 | 6
PV-6177-17 | 7.56 | 0.8 | Q4 | 2027 | 365 | 6.9087 | 6
PV-3036-14 | 2.655 | 0.8 | Q4 | 2027 | 365 | 2.4263 | 2
PV-3036-14 | 5.015 | 0.8 | Q4 | 2027 | 365 | 4.5829 | 4
PV-3036-14 | 5.015 | 0.8 | Q4 | 2027 | 365 | 4.5829 | 4
PV-3036-14 | 5.31 | 0.8 | Q4 | 2027 | 365 | 4.8525 | 4
PV-6410-18 | 15.745 | 0.8 | Q4 | 2027 | 365 | 14.3885 | 14
PV-3036-14 | 8.555 | 0.8 | Q4 | 2027 | 365 | 7.8179 | 7
PV-3003-14 | 3.685 | 0.8 | Q4 | 2027 | 365 | 3.3675 | 3
PV-3002-14 | 12.395 | 0.8 | Q4 | 2027 | 365 | 11.3271 | 11
PV-3002-14 | 4.8 | 0.8 | Q4 | 2027 | 365 | 4.3864 | 4
PV-6368-18 | 6.8 | 0.8 | Q4 | 2027 | 365 | 6.2141 | 6
PV-6368-18 | 9.28 | 0.8 | Q4 | 2027 | 365 | 8.4805 | 8
PV-3002-14 | 11.22 | 0.8 | Q4 | 2027 | 365 | 10.2533 | 10
PV-3002-14 | 6.38 | 0.8 | Q4 | 2027 | 365 | 5.8303 | 5
PV-3002-14 | 6.93 | 0.8 | Q4 | 2027 | 365 | 6.3329 | 6
PV-6138-17 | 6.65 | 0.8 | Q4 | 2027 | 365 | 6.0771 | 6
PV-6139-17 | 6.38 | 0.8 | Q4 | 2027 | 365 | 5.8303 | 5
PV-6140-17 | 9.9 | 0.8 | Q4 | 2027 | 365 | 9.047 | 9
PV-6141-17 | 17.42 | 0.8 | Q4 | 2027 | 365 | 15.9191 | 15
PV-3002-14 | 9.45 | 0.8 | Q4 | 2027 | 365 | 8.6358 | 8
PV-3003-14 | 6.6 | 0.8 | Q4 | 2027 | 365 | 6.0314 | 6
PV-3926-16 | 4.8 | 0.8 | Q4 | 2027 | 365 | 4.3864 | 4
PV-3033-14 | 6.49 | 0.8 | Q4 | 2027 | 365 | 5.9308 | 5
PV-6398-18 | 7.08 | 0.8 | Q4 | 2027 | 365 | 6.47 | 6
PV-3033-14 | 8.7 | 0.8 | Q4 | 2027 | 365 | 7.9504 | 7
PV-3003-14 | 4.8 | 0.8 | Q4 | 2027 | 365 | 4.3864 | 4
PV-3036-14 | 4.48 | 0.8 | Q4 | 2027 | 365 | 4.094 | 4
PV-3036-14 | 9.28 | 0.8 | Q4 | 2027 | 365 | 8.4805 | 8
PV-3036-14 | 6.48 | 0.8 | Q4 | 2027 | 365 | 5.9217 | 5
PV-3036-14 | 6.21 | 0.8 | Q4 | 2027 | 365 | 5.675 | 5
PV-6402-18 | 10.62 | 0.8 | Q4 | 2027 | 365 | 9.705 | 9
PV-6388-18 | 7.67 | 0.8 | Q4 | 2027 | 365 | 7.0092 | 7
PV-6388-18 | 7.3 | 0.8 | Q4 | 2027 | 365 | 6.6711 | 6
PV-6388-18 | 4.95 | 0.8 | Q4 | 2027 | 365 | 4.5235 | 4
PV-6410-18 | 7.25 | 0.8 | Q4 | 2027 | 365 | 6.6254 | 6
PV-6410-18 | 6.38 | 0.8 | Q4 | 2027 | 365 | 5.8303 | 5
PV-6401-18 | 4.06 | 0.8 | Q4 | 2027 | 365 | 3.7102 | 3
PV-6401-18 | 7 | 0.8 | Q4 | 2027 | 365 | 6.3969 | 6
PV-3036-14 | 9.72 | 0.8 | Q4 | 2027 | 365 | 8.8826 | 8
PV-3003-14 | 12.685 | 0.8 | Q4 | 2027 | 365 | 11.5921 | 11
PV-3002-14 | 7.2 | 0.8 | Q4 | 2027 | 365 | 6.5797 | 6
PV-3002-14 | 12.2 | 0.8 | Q4 | 2027 | 365 | 11.1489 | 11
PV-3002-14 | 5.76 | 0.8 | Q4 | 2027 | 365 | 5.2637 | 5
PV-3003-14 | 14 | 0.8 | Q4 | 2027 | 365 | 12.7938 | 12
PV-3002-14 | 7.08 | 0.8 | Q4 | 2027 | 365 | 6.47 | 6
PV-3002-14 | 10.137 | 0.8 | Q4 | 2027 | 365 | 9.2636 | 9
PV-3002-14 | 8.58 | 0.8 | Q4 | 2027 | 365 | 7.8408 | 7
PV-3013-14 | 6.67 | 0.8 | Q4 | 2027 | 365 | 6.0953 | 6
PV-3002-14 | 9.9 | 0.8 | Q4 | 2027 | 365 | 9.047 | 9
PV-6388-18 | 11.6 | 0.8 | Q4 | 2027 | 365 | 10.6006 | 10
PV-3001-14 | 5.4 | 0.8 | Q4 | 2027 | 365 | 4.9348 | 4
PV-3003-14 | 7.67 | 0.8 | Q4 | 2027 | 365 | 7.0092 | 7
PV-3003-14 | 4.41 | 0.8 | Q4 | 2027 | 365 | 4.03 | 4
PV-3036-14 | 5.31 | 0.8 | Q4 | 2027 | 365 | 4.8525 | 4
PV-3003-14 | 8.555 | 0.8 | Q4 | 2027 | 365 | 7.8179 | 7
PV-6368-18 | 4.13 | 0.8 | Q4 | 2027 | 365 | 3.7742 | 3
PV-6368-18 | 8.85 | 0.8 | Q4 | 2027 | 365 | 8.0875 | 8
PV-6368-18 | 7.2 | 0.8 | Q4 | 2027 | 365 | 6.5797 | 6
PV-6368-18 | 7.3 | 0.8 | Q4 | 2027 | 365 | 6.6711 | 6
PV-3002-14 | 10.44 | 0.8 | Q4 | 2027 | 365 | 9.5405 | 9
PV-3002-14 | 10.08 | 0.8 | Q4 | 2027 | 365 | 9.2115 | 9
PV-3003-14 | 13.2 | 0.8 | Q4 | 2027 | 365 | 12.0627 | 12
PV-3025-14 | 10.03 | 0.8 | Q4 | 2027 | 365 | 9.1658 | 9
PV-3002-14 | 10.2 | 0.8 | Q4 | 2027 | 365 | 9.3212 | 9
PV-6177-17 | 9.3 | 0.8 | Q4 | 2027 | 365 | 8.4987 | 8
PV-6398-18 | 6.6 | 0.8 | Q4 | 2027 | 365 | 6.0314 | 6
PV-6398-18 | 6.785 | 0.8 | Q4 | 2027 | 365 | 6.2004 | 6
PV-6398-18 | 11.7 | 0.8 | Q4 | 2027 | 365 | 10.692 | 10
PV-6398-18 | 9 | 0.8 | Q4 | 2027 | 365 | 8.2246 | 8
PV-6398-18 | 11.895 | 0.8 | Q4 | 2027 | 365 | 10.8702 | 10
PV-6398-18 | 4.72 | 0.8 | Q4 | 2027 | 365 | 4.3133 | 4
PV-6398-18 | 4.34 | 0.8 | Q4 | 2027 | 365 | 3.9661 | 3
PV-6398-18 | 5.27 | 0.8 | Q4 | 2027 | 365 | 4.816 | 4
PV-6398-18 | 5.1 | 0.8 | Q4 | 2027 | 365 | 4.6606 | 4
PV-6398-18 | 9.3 | 0.8 | Q4 | 2027 | 365 | 8.4987 | 8
PV-6398-18 | 12.2 | 0.8 | Q4 | 2027 | 365 | 11.1489 | 11
PV-3033-14 | 10.71 | 0.8 | Q4 | 2027 | 365 | 9.7873 | 9
PV-6398-18 | 7.92 | 0.8 | Q4 | 2027 | 365 | 7.2376 | 7
PV-6398-18 | 7.92 | 0.8 | Q4 | 2027 | 365 | 7.2376 | 7
PV-6398-18 | 10.56 | 0.8 | Q4 | 2027 | 365 | 9.6502 | 9
PV-6398-18 | 9.72 | 0.8 | Q4 | 2027 | 365 | 8.8826 | 8
PV-6398-18 | 2.85 | 0.8 | Q4 | 2027 | 365 | 2.6045 | 2
PV-6398-18 | 9.57 | 0.8 | Q4 | 2027 | 365 | 8.7455 | 8
PV-3033-14 | 10.15 | 0.8 | Q4 | 2027 | 365 | 9.2755 | 9
PV-6402-18 | 9.45 | 0.8 | Q4 | 2027 | 365 | 8.6358 | 8
PV-6388-18 | 9.24 | 0.8 | Q4 | 2027 | 365 | 8.4439 | 8
PV-3003-14 | 6.67 | 0.8 | Q4 | 2027 | 365 | 6.0953 | 6
PV-3003-14 | 11.89 | 0.8 | Q4 | 2027 | 365 | 10.8656 | 10
PV-3036-14 | 8.25 | 0.8 | Q4 | 2027 | 365 | 7.5392 | 7
PV-3036-14 | 6.6 | 0.8 | Q4 | 2027 | 365 | 6.0314 | 6
PV-3003-14 | 8.555 | 0.8 | Q4 | 2027 | 365 | 7.8179 | 7
PV-3036-14 | 10.08 | 0.8 | Q4 | 2027 | 365 | 9.2115 | 9
PV-3036-14 | 5.95 | 0.8 | Q4 | 2027 | 365 | 5.4374 | 5
PV-3036-14 | 8.505 | 0.8 | Q4 | 2027 | 365 | 7.7722 | 7
PV-6295-18 | 4.9 | 0.8 | Q4 | 2027 | 365 | 4.4778 | 4
PV-3036-14 | 8.4 | 0.8 | Q4 | 2027 | 365 | 7.6763 | 7
PV-3036-14 | 5.12 | 0.8 | Q4 | 2027 | 365 | 4.6789 | 4
PV-3002-14 | 12.2 | 0.8 | Q4 | 2027 | 365 | 11.1489 | 11
PV-3002-14 | 6 | 0.8 | Q4 | 2027 | 365 | 5.4831 | 5
PV-3002-14 | 8.64 | 0.8 | Q4 | 2027 | 365 | 7.8956 | 7
PV-3002-14 | 12.73 | 0.8 | Q4 | 2027 | 365 | 11.6332 | 11
PV-3002-14 | 11.02 | 0.8 | Q4 | 2027 | 365 | 10.0706 | 10
PV-6388-18 | 6.5 | 0.8 | Q4 | 2027 | 365 | 5.94 | 5
PV-6410-18 | 8.32 | 0.8 | Q4 | 2027 | 365 | 7.6032 | 7
PV-6410-18 | 8.625 | 0.8 | Q4 | 2027 | 365 | 7.8819 | 7
PV-6388-18 | 7.56 | 0.8 | Q4 | 2027 | 365 | 6.9087 | 6
PV-3002-14 | 4.55 | 0.8 | Q4 | 2027 | 365 | 4.158 | 4
PV-3002-14 | 8.76 | 0.8 | Q4 | 2027 | 365 | 8.0053 | 8
PV-6410-18 | 3.84 | 0.8 | Q4 | 2027 | 365 | 3.5092 | 3
PV-6388-18 | 6.195 | 0.8 | Q4 | 2027 | 365 | 5.6613 | 5
PV-6410-18 | 11.89 | 0.8 | Q4 | 2027 | 365 | 10.8656 | 10
PV-6401-18 | 5.36 | 0.8 | Q4 | 2027 | 365 | 4.8982 | 4
PV-3002-14 | 6.3 | 0.8 | Q4 | 2027 | 365 | 5.7572 | 5
PV-6402-18 | 13 | 0.8 | Q4 | 2027 | 365 | 11.88 | 11
PV-3002-14 | 6.6 | 0.8 | Q4 | 2027 | 365 | 6.0314 | 6
PV-3002-14 | 3.597 | 0.8 | Q4 | 2027 | 365 | 3.2871 | 3
PV-3002-14 | 12.2 | 0.8 | Q4 | 2027 | 365 | 11.1489 | 11
PV-6368-18 | 7.15 | 0.8 | Q4 | 2027 | 365 | 6.534 | 6
PV-6368-18 | 5.76 | 0.8 | Q4 | 2027 | 365 | 5.2637 | 5
PV-3003-14 | 10.05 | 0.8 | Q4 | 2027 | 365 | 9.1841 | 9
PV-6368-18 | 6.54 | 0.8 | Q4 | 2027 | 365 | 5.9765 | 5
PV-6368-18 | 7.13 | 0.8 | Q4 | 2027 | 365 | 6.5157 | 6
PV-3002-14 | 8.375 | 0.8 | Q4 | 2027 | 365 | 7.6534 | 7
PV-6388-18 | 4.578 | 0.8 | Q4 | 2027 | 365 | 4.1836 | 4
PV-3002-14 | 11.8 | 0.8 | Q4 | 2027 | 365 | 10.7833 | 10
PV-3003-14 | 15.435 | 0.8 | Q4 | 2027 | 365 | 14.1052 | 14
PV-3003-14 | 8.32 | 0.8 | Q4 | 2027 | 365 | 7.6032 | 7
PV-3003-14 | 10.08 | 0.8 | Q4 | 2027 | 365 | 9.2115 | 9
PV-3003-14 | 7.67 | 0.8 | Q4 | 2027 | 365 | 7.0092 | 7
PV-6388-18 | 5.9 | 0.8 | Q4 | 2027 | 365 | 5.3917 | 5
PV-3002-14 | 4.13 | 0.8 | Q4 | 2027 | 365 | 3.7742 | 3
PV-3033-14 | 4.095 | 0.8 | Q4 | 2027 | 365 | 3.7422 | 3
PV-3033-14 | 11.88 | 0.8 | Q4 | 2027 | 365 | 10.8565 | 10
PV-6398-18 | 24.96 | 0.8 | Q4 | 2027 | 365 | 22.8095 | 22
PV-6398-18 | 7.08 | 0.8 | Q4 | 2027 | 365 | 6.47 | 6
PV-3003-14 | 8.64 | 0.8 | Q4 | 2027 | 365 | 7.8956 | 7
PV-6398-18 | 4.88 | 0.8 | Q4 | 2027 | 365 | 4.4596 | 4
PV-3003-14 | 16.2 | 0.8 | Q4 | 2027 | 365 | 14.8043 | 14
PV-3003-14 | 5.9 | 0.8 | Q4 | 2027 | 365 | 5.3917 | 5
PV-3036-14 | 7.375 | 0.8 | Q4 | 2027 | 365 | 6.7396 | 6
PV-3036-14 | 4.8 | 0.8 | Q4 | 2027 | 365 | 4.3864 | 4
PV-3036-14 | 4.2 | 0.8 | Q4 | 2027 | 365 | 3.8381 | 3
PV-3036-14 | 11.7 | 0.8 | Q4 | 2027 | 365 | 10.692 | 10
PV-3036-14 | 13.275 | 0.8 | Q4 | 2027 | 365 | 12.1313 | 12
PV-3036-14 | 10.03 | 0.8 | Q4 | 2027 | 365 | 9.1658 | 9
PV-3036-14 | 6.5 | 0.8 | Q4 | 2027 | 365 | 5.94 | 5
PV-3036-14 | 8.26 | 0.8 | Q4 | 2027 | 365 | 7.5483 | 7
PV-3002-14 | 5.605 | 0.8 | Q4 | 2027 | 365 | 5.1221 | 5
PV-3002-14 | 8.7 | 0.8 | Q4 | 2027 | 365 | 7.9504 | 7
PV-3002-14 | 478.88 | 0.55 | Q4 | 2027 | 365 | 300.8646 | 300
PV-3002-14 | 6.51 | 0.8 | Q4 | 2027 | 365 | 5.9491 | 5
PV-6388-18 | 6.785 | 0.8 | Q4 | 2027 | 365 | 6.2004 | 6
PV-6401-18 | 6.615 | 0.8 | Q4 | 2027 | 365 | 6.0451 | 6
PV-6388-18 | 11.88 | 0.8 | Q4 | 2027 | 365 | 10.8565 | 10
PV-3002-14 | 7.7 | 0.8 | Q4 | 2027 | 365 | 7.0366 | 7
PV-6388-18 | 11.9 | 0.8 | Q4 | 2027 | 365 | 10.8747 | 10
PV-3002-14 | 5.22 | 0.8 | Q4 | 2027 | 365 | 4.7703 | 4
PV-6410-18 | 6.2 | 0.8 | Q4 | 2027 | 365 | 5.6658 | 5
PV-6410-18 | 8.96 | 0.8 | Q4 | 2027 | 365 | 8.188 | 8
PV-3002-14 | 10.5 | 0.8 | Q4 | 2027 | 365 | 9.5954 | 9
PV-3002-14 | 2.52 | 0.8 | Q4 | 2027 | 365 | 2.3029 | 2
PV-3002-14 | 10.5 | 0.8 | Q4 | 2027 | 365 | 9.5954 | 9
PV-3002-14 | 14.04 | 0.8 | Q4 | 2027 | 365 | 12.8304 | 12
PV-3003-14 | 10.24 | 0.8 | Q4 | 2027 | 365 | 9.3578 | 9
PV-3002-14 | 8.37 | 0.8 | Q4 | 2027 | 365 | 7.6489 | 7
PV-6368-18 | 10.85 | 0.8 | Q4 | 2027 | 365 | 9.9152 | 9
PV-6368-18 | 5.4 | 0.8 | Q4 | 2027 | 365 | 4.9348 | 4
PV-6267-17 | 5.36 | 0.8 | Q4 | 2027 | 365 | 4.8982 | 4
PV-3002-14 | 4.578 | 0.8 | Q4 | 2027 | 365 | 4.1836 | 4
PV-3002-14 | 14.5 | 0.8 | Q4 | 2027 | 365 | 13.2507 | 13
PV-3013-14 | 4.8 | 0.8 | Q4 | 2027 | 365 | 4.3864 | 4
PV-3003-14 | 5.015 | 0.8 | Q4 | 2027 | 365 | 4.5829 | 4
PV-3003-14 | 9.86 | 0.8 | Q4 | 2027 | 365 | 9.0105 | 9
PV-6398-18 | 6.16 | 0.8 | Q4 | 2027 | 365 | 5.6293 | 5
PV-3003-14 | 11.6 | 0.8 | Q4 | 2027 | 365 | 10.6006 | 10
PV-3003-14 | 6.715 | 0.8 | Q4 | 2027 | 365 | 6.1365 | 6
PV-3003-14 | 12.8 | 0.8 | Q4 | 2027 | 365 | 11.6972 | 11
PV-6388-18 | 7.04 | 0.8 | Q4 | 2027 | 365 | 6.4335 | 6
PV-3002-14 | 4.38 | 0.8 | Q4 | 2027 | 365 | 4.0026 | 4
PV-6388-18 | 11.315 | 0.8 | Q4 | 2027 | 365 | 10.3401 | 10
PV-6388-18 | 13.505 | 0.8 | Q4 | 2027 | 365 | 12.3415 | 12
PV-6410-18 | 6.365 | 0.8 | Q4 | 2027 | 365 | 5.8166 | 5
PV-3002-14 | 15.12 | 0.8 | Q4 | 2027 | 365 | 13.8173 | 13
PV-3002-14 | 5.95 | 0.8 | Q4 | 2027 | 365 | 5.4374 | 5
PV-3036-14 | 2.8 | 0.8 | Q4 | 2027 | 365 | 2.5588 | 2
PV-3036-14 | 6.4 | 0.8 | Q4 | 2027 | 365 | 5.8486 | 5
PV-3036-14 | 5.9 | 0.8 | Q4 | 2027 | 365 | 5.3917 | 5
PV-3036-14 | 9.1 | 0.8 | Q4 | 2027 | 365 | 8.316 | 8
PV-3036-14 | 5.04 | 0.8 | Q4 | 2027 | 365 | 4.6058 | 4
PV-3036-14 | 9.8 | 0.8 | Q4 | 2027 | 365 | 8.9557 | 8
PV-6368-18 | 7.13 | 0.8 | Q4 | 2027 | 365 | 6.5157 | 6
PV-6267-17 | 10.71 | 0.8 | Q4 | 2027 | 365 | 9.7873 | 9
PV-3003-14 | 8.829 | 0.8 | Q4 | 2027 | 365 | 8.0683 | 8
PV-6368-18 | 7 | 0.8 | Q4 | 2027 | 365 | 6.3969 | 6
PV-3030-14 | 24.95 | 0.8 | Q4 | 2027 | 365 | 22.8004 | 22
PV-3002-14 | 6.3 | 0.8 | Q4 | 2027 | 365 | 5.7572 | 5
PV-3003-14 | 3.245 | 0.8 | Q4 | 2027 | 365 | 2.9654 | 2
PV-3033-14 | 7.67 | 0.8 | Q4 | 2027 | 365 | 7.0092 | 7
PV-3033-14 | 4.72 | 0.8 | Q4 | 2027 | 365 | 4.3133 | 4
PV-3033-14 | 5.58 | 0.8 | Q4 | 2027 | 365 | 5.0992 | 5
PV-6398-18 | 5.94 | 0.8 | Q4 | 2027 | 365 | 5.4282 | 5
PV-6388-18 | 4.65 | 0.8 | Q4 | 2027 | 365 | 4.2494 | 4
PV-6401-18 | 11.84 | 0.8 | Q4 | 2027 | 365 | 10.8199 | 10
PV-6388-18 | 8.96 | 0.8 | Q4 | 2027 | 365 | 8.188 | 8
PV-6388-18 | 9.3 | 0.8 | Q4 | 2027 | 365 | 8.4987 | 8
PV-3002-14 | 5.9 | 0.8 | Q4 | 2027 | 365 | 5.3917 | 5
PV-3036-14 | 4.93 | 0.8 | Q4 | 2027 | 365 | 4.5052 | 4
PV-3036-14 | 7.5 | 0.8 | Q4 | 2027 | 365 | 6.8538 | 6
PV-3036-14 | 6 | 0.8 | Q4 | 2027 | 365 | 5.4831 | 5
PV-6410-18 | 9 | 0.8 | Q4 | 2027 | 365 | 8.2246 | 8
PV-3002-14 | 6.09 | 0.8 | Q4 | 2027 | 365 | 5.5653 | 5
PV-3036-14 | 3278.88 | 0.65 | Q4 | 2027 | 365 | 2434.5605 | 2434
PV-3002-14 | 10.44 | 0.8 | Q4 | 2027 | 365 | 9.5405 | 9
PV-3003-14 | 9.455 | 0.8 | Q4 | 2027 | 365 | 8.6404 | 8
PV-3002-14 | 10.585 | 0.8 | Q4 | 2027 | 365 | 9.673 | 9
PV-3002-14 | 12.24 | 0.8 | Q4 | 2027 | 365 | 11.1854 | 11
PV-3002-14 | 7.5 | 0.8 | Q4 | 2027 | 365 | 6.8538 | 6
PV-3002-14 | 6.09 | 0.8 | Q4 | 2027 | 365 | 5.5653 | 5
PV-3002-14 | 8.7 | 0.8 | Q4 | 2027 | 365 | 7.9504 | 7
PV-3002-14 | 13.12 | 0.8 | Q4 | 2027 | 365 | 11.9896 | 11
PV-3002-14 | 9.3 | 0.8 | Q4 | 2027 | 365 | 8.4987 | 8
PV-6388-18 | 9.28 | 0.8 | Q4 | 2027 | 365 | 8.4805 | 8
PV-6388-18 | 12.045 | 0.8 | Q4 | 2027 | 365 | 11.0072 | 11
PV-6388-18 | 10.89 | 0.8 | Q4 | 2027 | 365 | 9.9518 | 9
PV-6401-18 | 6.65 | 0.8 | Q4 | 2027 | 365 | 6.0771 | 6
PV-6410-18 | 5.61 | 0.8 | Q4 | 2027 | 365 | 5.1267 | 5
PV-3003-14 | 7.83 | 0.8 | Q4 | 2027 | 365 | 7.1554 | 7
PV-3002-14 | 5.94 | 0.8 | Q4 | 2027 | 365 | 5.4282 | 5
PV-3036-14 | 9 | 0.8 | Q4 | 2027 | 365 | 8.2246 | 8
PV-3036-14 | 5.11 | 0.8 | Q4 | 2027 | 365 | 4.6697 | 4
PV-3036-14 | 4.13 | 0.8 | Q4 | 2027 | 365 | 3.7742 | 3
PV-6388-18 | 11.88 | 0.8 | Q4 | 2027 | 365 | 10.8565 | 10
PV-6388-18 | 5.355 | 0.8 | Q4 | 2027 | 365 | 4.8936 | 4
PV-3002-14 | 11.52 | 0.8 | Q4 | 2027 | 365 | 10.5275 | 10
PV-6410-18 | 5.49 | 0.8 | Q4 | 2027 | 365 | 5.017 | 5
PV-6402-18 | 8.85 | 0.8 | Q4 | 2027 | 365 | 8.0875 | 8
PV-3052-14 | 8.555 | 0.8 | Q4 | 2027 | 365 | 7.8179 | 7
PV-3036-14 | 10.915 | 0.8 | Q4 | 2027 | 365 | 9.9746 | 9
PV-3036-14 | 11.1 | 0.8 | Q4 | 2027 | 365 | 10.1437 | 10
PV-3036-14 | 11.505 | 0.8 | Q4 | 2027 | 365 | 10.5138 | 10
PV-3036-14 | 10.85 | 0.8 | Q4 | 2027 | 365 | 9.9152 | 9
PV-3036-14 | 12.9 | 0.8 | Q4 | 2027 | 365 | 11.7886 | 11
PV-3036-14 | 6.195 | 0.8 | Q4 | 2027 | 365 | 5.6613 | 5
PV-3036-14 | 4.93 | 0.8 | Q4 | 2027 | 365 | 4.5052 | 4
PV-3036-14 | 5.6 | 0.8 | Q4 | 2027 | 365 | 5.1175 | 5
PV-3036-14 | 6.84 | 0.8 | Q4 | 2027 | 365 | 6.2507 | 6
PV-3036-14 | 6.12 | 0.8 | Q4 | 2027 | 365 | 5.5927 | 5
PV-3036-14 | 12.685 | 0.8 | Q4 | 2027 | 365 | 11.5921 | 11
PV-3036-14 | 7.2 | 0.8 | Q4 | 2027 | 365 | 6.5797 | 6
PV-3036-14 | 9.24 | 0.8 | Q4 | 2027 | 365 | 8.4439 | 8
PV-6410-18 | 7.7 | 0.8 | Q4 | 2027 | 365 | 7.0366 | 7
PV-6410-18 | 2.88 | 0.8 | Q4 | 2027 | 365 | 2.6319 | 2
PV-3003-14 | 10.05 | 0.8 | Q4 | 2027 | 365 | 9.1841 | 9
PV-6410-18 | 7.92 | 0.8 | Q4 | 2027 | 365 | 7.2376 | 7
PV-3003-14 | 4.72 | 0.8 | Q4 | 2027 | 365 | 4.3133 | 4
PV-3001-14 | 8.96 | 0.8 | Q4 | 2027 | 365 | 8.188 | 8
PV-3036-14 | 8.75 | 0.8 | Q4 | 2027 | 365 | 7.9961 | 7
PV-3036-14 | 7.92 | 0.8 | Q4 | 2027 | 365 | 7.2376 | 7
PV-3036-14 | 4.95 | 0.8 | Q4 | 2027 | 365 | 4.5235 | 4
PV-3036-14 | 7.15 | 0.8 | Q4 | 2027 | 365 | 6.534 | 6
PV-3002-14 | 14.4 | 0.8 | Q4 | 2027 | 365 | 13.1593 | 13
PV-3003-14 | 7.14 | 0.8 | Q4 | 2027 | 365 | 6.5248 | 6
PV-3002-14 | 10.03 | 0.8 | Q4 | 2027 | 365 | 9.1658 | 9
PV-3003-14 | 8.04 | 0.8 | Q4 | 2027 | 365 | 7.3473 | 7
PV-3003-14 | 11.52 | 0.8 | Q4 | 2027 | 365 | 10.5275 | 10
PV-3003-14 | 5.11 | 0.8 | Q4 | 2027 | 365 | 4.6697 | 4
PV-3002-14 | 6.84 | 0.8 | Q4 | 2027 | 365 | 6.2507 | 6
PV-3002-14 | 8.04 | 0.8 | Q4 | 2027 | 365 | 7.3473 | 7
PV-3002-14 | 14.76 | 0.8 | Q4 | 2027 | 365 | 13.4883 | 13
PV-3002-14 | 5.36 | 0.8 | Q4 | 2027 | 365 | 4.8982 | 4
PV-3001-14 | 3 | 0.8 | Q4 | 2027 | 365 | 2.7415 | 2
PV-6401-18 | 4.2 | 0.8 | Q4 | 2027 | 365 | 3.8381 | 3
PV-3036-14 | 24.96 | 0.8 | Q4 | 2027 | 365 | 22.8095 | 22
PV-3003-14 | 8.375 | 0.8 | Q4 | 2027 | 365 | 7.6534 | 7
PV-3025-14 | 8.4 | 0.8 | Q4 | 2027 | 365 | 7.6763 | 7
PV-3002-14 | 6.49 | 0.8 | Q4 | 2027 | 365 | 5.9308 | 5
PV-6368-18 | 24.84 | 0.8 | Q4 | 2027 | 365 | 22.6999 | 22
PV-6368-18 | 15.435 | 0.8 | Q4 | 2027 | 365 | 14.1052 | 14
PV-6368-18 | 7.75 | 0.8 | Q4 | 2027 | 365 | 7.0823 | 7
PV-6368-18 | 8.76 | 0.8 | Q4 | 2027 | 365 | 8.0053 | 8
PV-6368-18 | 12.095 | 0.8 | Q4 | 2027 | 365 | 11.0529 | 11
PV-3002-14 | 5.32 | 0.8 | Q4 | 2027 | 365 | 4.8616 | 4
PV-6267-17 | 23.2 | 0.8 | Q4 | 2027 | 365 | 21.2012 | 21
PV-6267-17 | 9.765 | 0.8 | Q4 | 2027 | 365 | 8.9237 | 8
PV-3002-14 | 12.18 | 0.8 | Q4 | 2027 | 365 | 11.1306 | 11
PV-3003-14 | 9.28 | 0.8 | Q4 | 2027 | 365 | 8.4805 | 8
PV-3002-14 | 8.96 | 0.8 | Q4 | 2027 | 365 | 8.188 | 8
PV-3002-14 | 9.28 | 0.8 | Q4 | 2027 | 365 | 8.4805 | 8
PV-3002-14 | 11.48 | 0.8 | Q4 | 2027 | 365 | 10.4909 | 10
PV-3003-14 | 6.48 | 0.8 | Q4 | 2027 | 365 | 5.9217 | 5
PV-3003-14 | 11.84 | 0.8 | Q4 | 2027 | 365 | 10.8199 | 10
PV-6398-18 | 6.205 | 0.8 | Q4 | 2027 | 365 | 5.6704 | 5
PV-6398-18 | 8.96 | 0.8 | Q4 | 2027 | 365 | 8.188 | 8
PV-3033-14 | 11.89 | 0.8 | Q4 | 2027 | 365 | 10.8656 | 10
PV-3033-14 | 4.64 | 0.8 | Q4 | 2027 | 365 | 4.2402 | 4
PV-3033-14 | 8.75 | 0.8 | Q4 | 2027 | 365 | 7.9961 | 7
PV-3003-14 | 4.62 | 0.8 | Q4 | 2027 | 365 | 4.222 | 4
PV-3003-14 | 8.58 | 0.8 | Q4 | 2027 | 365 | 7.8408 | 7
PV-3003-14 | 8.64 | 0.8 | Q4 | 2027 | 365 | 7.8956 | 7
PV-3002-14 | 11.16 | 0.8 | Q4 | 2027 | 365 | 10.1985 | 10
PV-3003-14 | 5.04 | 0.8 | Q4 | 2027 | 365 | 4.6058 | 4
PV-3003-14 | 9.8 | 0.8 | Q4 | 2027 | 365 | 8.9557 | 8
PV-3003-14 | 7.3 | 0.8 | Q4 | 2027 | 365 | 6.6711 | 6
PV-6388-18 | 6.3 | 0.8 | Q4 | 2027 | 365 | 5.7572 | 5
PV-6388-18 | 11.39 | 0.8 | Q4 | 2027 | 365 | 10.4087 | 10
PV-6388-18 | 6.84 | 0.8 | Q4 | 2027 | 365 | 6.2507 | 6
PV-6388-18 | 9.9 | 0.8 | Q4 | 2027 | 365 | 9.047 | 9
PV-6388-18 | 5.22 | 0.8 | Q4 | 2027 | 365 | 4.7703 | 4
PV-6401-18 | 6.175 | 0.8 | Q4 | 2027 | 365 | 5.643 | 5
PV-6401-18 | 11.55 | 0.8 | Q4 | 2027 | 365 | 10.5549 | 10
PV-6401-18 | 7.035 | 0.8 | Q4 | 2027 | 365 | 6.4289 | 6
PV-6401-18 | 8.04 | 0.8 | Q4 | 2027 | 365 | 7.3473 | 7
PV-6410-18 | 15.64 | 0.8 | Q4 | 2027 | 365 | 14.2925 | 14
PV-6410-18 | 8.96 | 0.8 | Q4 | 2027 | 365 | 8.188 | 8
PV-6410-18 | 7 | 0.8 | Q4 | 2027 | 365 | 6.3969 | 6
PV-3003-14 | 8.64 | 0.8 | Q4 | 2027 | 365 | 7.8956 | 7
PV-3002-14 | 11.89 | 0.8 | Q4 | 2027 | 365 | 10.8656 | 10
PV-3036-14 | 6.6 | 0.8 | Q4 | 2027 | 365 | 6.0314 | 6
PV-3036-14 | 4.9 | 0.8 | Q4 | 2027 | 365 | 4.4778 | 4
PV-3036-14 | 3.48 | 0.8 | Q4 | 2027 | 365 | 3.1802 | 3
PV-3036-14 | 4.2 | 0.8 | Q4 | 2027 | 365 | 3.8381 | 3
PV-3036-14 | 9.6 | 0.8 | Q4 | 2027 | 365 | 8.7729 | 8
PV-3036-14 | 14.35 | 0.8 | Q4 | 2027 | 365 | 13.1136 | 13
PV-3036-14 | 12.395 | 0.8 | Q4 | 2027 | 365 | 11.3271 | 11
PV-3036-14 | 9.38 | 0.8 | Q4 | 2027 | 365 | 8.5718 | 8
PV-3036-14 | 7.2 | 0.8 | Q4 | 2027 | 365 | 6.5797 | 6
PV-3036-14 | 6.9 | 0.8 | Q4 | 2027 | 365 | 6.3055 | 6
PV-3036-14 | 5.04 | 0.8 | Q4 | 2027 | 365 | 4.6058 | 4
PV-3036-14 | 8.71 | 0.8 | Q4 | 2027 | 365 | 7.9596 | 7
PV-3036-14 | 15.36 | 0.8 | Q4 | 2027 | 365 | 14.0366 | 14
PV-3036-14 | 7.68 | 0.8 | Q4 | 2027 | 365 | 7.0183 | 7
PV-3036-14 | 11.47 | 0.8 | Q4 | 2027 | 365 | 10.4818 | 10
PV-3003-14 | 4.48 | 0.8 | Q4 | 2027 | 365 | 4.094 | 4
PV-3036-14 | 21.7 | 0.8 | Q4 | 2027 | 365 | 19.8304 | 19
PV-3036-14 | 4.2 | 0.8 | Q4 | 2027 | 365 | 3.8381 | 3
PV-3036-14 | 4.02 | 0.8 | Q4 | 2027 | 365 | 3.6736 | 3
PV-3036-14 | 4.62 | 0.8 | Q4 | 2027 | 365 | 4.222 | 4
PV-3002-14 | 12.25 | 0.8 | Q4 | 2027 | 365 | 11.1946 | 11
PV-3036-14 | 9.76 | 0.8 | Q4 | 2027 | 365 | 8.9191 | 8
PV-3036-14 | 7.7 | 0.8 | Q4 | 2027 | 365 | 7.0366 | 7
PV-3036-14 | 8.4 | 0.8 | Q4 | 2027 | 365 | 7.6763 | 7
PV-3036-14 | 47.2 | 0.55 | Q4 | 2027 | 365 | 29.6542 | 29
PV-3002-14 | 4.55 | 0.8 | Q4 | 2027 | 365 | 4.158 | 4
PV-3003-14 | 8.37 | 0.8 | Q4 | 2027 | 365 | 7.6489 | 7
PV-6410-18 | 9.715 | 0.8 | Q4 | 2027 | 365 | 8.878 | 8
PV-3002-14 | 8.502 | 0.8 | Q4 | 2027 | 365 | 7.7695 | 7
PV-3002-14 | 7.92 | 0.8 | Q4 | 2027 | 365 | 7.2376 | 7
PV-3052-14 | 3.25 | 0.8 | Q4 | 2027 | 365 | 2.97 | 2
PV-3002-14 | 8.82 | 0.8 | Q4 | 2027 | 365 | 8.0601 | 8
PV-3002-14 | 6.6 | 0.8 | Q4 | 2027 | 365 | 6.0314 | 6
PV-3003-14 | 13.08 | 0.8 | Q4 | 2027 | 365 | 11.9531 | 11
PV-6368-18 | 5.67 | 0.8 | Q4 | 2027 | 365 | 5.1815 | 5
PV-3002-14 | 4.425 | 0.8 | Q4 | 2027 | 365 | 4.0438 | 4
PV-6368-18 | 4.72 | 0.8 | Q4 | 2027 | 365 | 4.3133 | 4
PV-6368-18 | 7.04 | 0.8 | Q4 | 2027 | 365 | 6.4335 | 6
PV-6368-18 | 3.54 | 0.8 | Q4 | 2027 | 365 | 3.235 | 3
PV-6267-17 | 7.08 | 0.8 | Q4 | 2027 | 365 | 6.47 | 6
PV-3025-14 | 5.4 | 0.8 | Q4 | 2027 | 365 | 4.9348 | 4
PV-3015-14 | 7.2 | 0.8 | Q4 | 2027 | 365 | 6.5797 | 6
PV-6368-18 | 18.88 | 0.8 | Q4 | 2027 | 365 | 17.2534 | 17
PV-6368-18 | 18.585 | 0.8 | Q4 | 2027 | 365 | 16.9838 | 16
PV-3002-14 | 14.21 | 0.8 | Q4 | 2027 | 365 | 12.9857 | 12
PV-3002-14 | 12.48 | 0.8 | Q4 | 2027 | 365 | 11.4048 | 11
PV-3002-14 | 11.16 | 0.8 | Q4 | 2027 | 365 | 10.1985 | 10
PV-3002-14 | 8.555 | 0.8 | Q4 | 2027 | 365 | 7.8179 | 7
PV-3002-14 | 8.7 | 0.8 | Q4 | 2027 | 365 | 7.9504 | 7
PV-3003-14 | 20.88 | 0.8 | Q4 | 2027 | 365 | 19.081 | 19
PV-3003-14 | 8.505 | 0.8 | Q4 | 2027 | 365 | 7.7722 | 7
PV-3002-14 | 12.39 | 0.8 | Q4 | 2027 | 365 | 11.3225 | 11
PV-3926-16 | 8.85 | 0.8 | Q4 | 2027 | 365 | 8.0875 | 8
PV-6259-17 | 6.49 | 0.8 | Q4 | 2027 | 365 | 5.9308 | 5
PV-3003-14 | 3.78 | 0.8 | Q4 | 2027 | 365 | 3.4543 | 3
PV-3033-14 | 4.425 | 0.8 | Q4 | 2027 | 365 | 4.0438 | 4
PV-3003-14 | 3.54 | 0.8 | Q4 | 2027 | 365 | 3.235 | 3
PV-6398-18 | 7.875 | 0.8 | Q4 | 2027 | 365 | 7.1965 | 7
PV-6465-18 | 6.93 | 0.8 | Q4 | 2027 | 365 | 6.3329 | 6
PV-3002-14 | 4.72 | 0.8 | Q4 | 2027 | 365 | 4.3133 | 4
PV-3002-14 | 8.26 | 0.8 | Q4 | 2027 | 365 | 7.5483 | 7
PV-3033-14 | 6.195 | 0.8 | Q4 | 2027 | 365 | 5.6613 | 5
PV-3033-14 | 5.605 | 0.8 | Q4 | 2027 | 365 | 5.1221 | 5
PV-3033-14 | 2.95 | 0.8 | Q4 | 2027 | 365 | 2.6958 | 2
PV-3002-14 | 5.31 | 0.8 | Q4 | 2027 | 365 | 4.8525 | 4
PV-3002-14 | 3.835 | 0.8 | Q4 | 2027 | 365 | 3.5046 | 3
PV-3003-14 | 2.95 | 0.8 | Q4 | 2027 | 365 | 2.6958 | 2
PV-3001-14 | 3.245 | 0.8 | Q4 | 2027 | 365 | 2.9654 | 2
PV-3003-14 | 5.605 | 0.8 | Q4 | 2027 | 365 | 5.1221 | 5
PV-6410-18 | 7.08 | 0.8 | Q4 | 2027 | 365 | 6.47 | 6
PV-6388-18 | 10.03 | 0.8 | Q4 | 2027 | 365 | 9.1658 | 9
PV-6388-18 | 10.915 | 0.8 | Q4 | 2027 | 365 | 9.9746 | 9
PV-6401-18 | 4.13 | 0.8 | Q4 | 2027 | 365 | 3.7742 | 3
PV-6401-18 | 17.82 | 0.8 | Q4 | 2027 | 365 | 16.2847 | 16
PV-3036-14 | 7.08 | 0.8 | Q4 | 2027 | 365 | 6.47 | 6
PV-3036-14 | 5.04 | 0.8 | Q4 | 2027 | 365 | 4.6058 | 4
PV-3036-14 | 10.065 | 0.8 | Q4 | 2027 | 365 | 9.1978 | 9
PV-3036-14 | 12.76 | 0.8 | Q4 | 2027 | 365 | 11.6606 | 11
PV-3036-14 | 24.84 | 0.8 | Q4 | 2027 | 365 | 22.6999 | 22
PV-3036-14 | 4.88 | 0.8 | Q4 | 2027 | 365 | 4.4596 | 4
PV-6401-18 | 10.05 | 0.8 | Q4 | 2027 | 365 | 9.1841 | 9
PV-6388-18 | 7.32 | 0.8 | Q4 | 2027 | 365 | 6.6893 | 6
PV-3036-14 | 8.55 | 0.8 | Q4 | 2027 | 365 | 7.8134 | 7
PV-6388-18 | 685.44 | 0.6 | Q4 | 2027 | 365 | 469.7885 | 469
PV-3036-14 | 1370.88 | 0.6 | Q4 | 2027 | 365 | 939.577 | 939
PV-3036-14 | 933.12 | 0.6 | Q4 | 2027 | 365 | 639.544 | 639
PV-3036-14 | 648 | 0.55 | Q4 | 2027 | 365 | 407.1171 | 407
PV-3036-14 | 701.125 | 0.7 | Q4 | 2027 | 365 | 560.6285 | 560
PV-3036-14 | 639.9 | 0.55 | Q4 | 2027 | 365 | 402.0282 | 402
PV-3036-14 | 725.22 | 0.7 | Q4 | 2027 | 365 | 579.8952 | 579
PV-3036-14 | 729.81 | 0.7 | Q4 | 2027 | 365 | 583.5654 | 583
PV-3036-14 | 61.2 | 0.55 | Q4 | 2027 | 365 | 38.45 | 38
PV-3036-14 | 208 | 0.6 | Q4 | 2027 | 365 | 142.5595 | 142
PV-3036-14 | 2577.96 | 1 | Q4 | 2027 | 365 | 2944.814 | 2944
PV-3013-14 | 128 | 0.55 | Q4 | 2027 | 365 | 80.4182 | 80
PV-3036-14 | 1247.59 | 0.65 | Q4 | 2027 | 365 | 926.3326 | 926
PV-3036-14 | 216.855 | 0.55 | Q4 | 2027 | 365 | 136.2429 | 136
PV-3036-14 | 649.44 | 0.55 | Q4 | 2027 | 365 | 408.0219 | 408
PV-3036-14 | 649.44 | 0.8 | Q4 | 2027 | 365 | 593.4863 | 593
PV-3036-14 | 34.84 | 0.55 | Q4 | 2027 | 365 | 21.8888 | 21
PV-3036-14 | 983.07 | 0.55 | Q4 | 2027 | 365 | 617.6306 | 617
PV-3036-14 | 39.96 | 0.55 | Q4 | 2027 | 365 | 25.1056 | 25
PV-3036-14 | 108 | 0.55 | Q4 | 2027 | 365 | 67.8529 | 67
PV-3036-14 | 917.15 | 0.65 | Q4 | 2027 | 365 | 680.9817 | 680
PV-3036-14 | 2692.8 | 0.7 | Q4 | 2027 | 365 | 2153.1973 | 2153
PV-3036-14 | 645.45 | 0.55 | Q4 | 2027 | 365 | 405.5151 | 405
PV-3036-14 | 645.45 | 0.7 | Q4 | 2027 | 365 | 516.1101 | 516
PV-3036-14 | 627.64 | 0.6 | Q4 | 2027 | 365 | 430.1734 | 430
PV-3002-14 | 1404.805 | 1 | Q4 | 2027 | 365 | 1604.7144 | 1604
PV-3036-14 | 1165.5 | 0.6 | Q4 | 2027 | 365 | 798.8132 | 798
PV-3036-14 | 681.36 | 0.7 | Q4 | 2027 | 365 | 544.8242 | 544
PV-3036-14 | 648.38 | 0.55 | Q4 | 2027 | 365 | 407.3559 | 407
PV-3036-14 | 114.88 | 0.55 | Q4 | 2027 | 365 | 72.1753 | 72
PV-3036-14 | 1386.45 | 0.65 | Q4 | 2027 | 365 | 1029.4358 | 1029
PV-3002-14 | 1798.92 | 0.65 | Q4 | 2027 | 365 | 1335.6938 | 1335
PV-3003-14 | 1778.4 | 0.65 | Q4 | 2027 | 365 | 1320.4577 | 1320
PV-6388-18 | 1035.45 | 0.55 | Q4 | 2027 | 365 | 650.5393 | 650
PV-6401-18 | 2751 | 0.55 | Q4 | 2027 | 365 | 1728.3631 | 1728
PV-3036-14 | 5212.8 | 0.65 | Q4 | 2027 | 365 | 3870.4915 | 3870
PV-3036-14 | 928.62 | 0.8 | Q4 | 2027 | 365 | 848.6131 | 848
PV-3036-14 | 1391.65 | 0.7 | Q4 | 2027 | 365 | 1112.7812 | 1112
PV-3036-14 | 641.7 | 0.8 | Q4 | 2027 | 365 | 586.4132 | 586
PV-3002-14 | 95.04 | 0.55 | Q4 | 2027 | 365 | 59.7105 | 59
PV-3002-14 | 46.3 | 0.7 | Q4 | 2027 | 365 | 37.0221 | 37
PV-3002-14 | 30.4 | 0.55 | Q4 | 2027 | 365 | 19.0993 | 19
PV-6368-18 | 61.88 | 0.7 | Q4 | 2027 | 365 | 49.48 | 49
PV-3003-14 | 42.55 | 0.55 | Q4 | 2027 | 365 | 26.7328 | 26
PV-6368-18 | 5019.3 | 0.65 | Q4 | 2027 | 365 | 3726.8182 | 3726
PV-3002-14 | 241.74 | 0.55 | Q4 | 2027 | 365 | 151.8773 | 151
PV-3003-14 | 225 | 0.55 | Q4 | 2027 | 365 | 141.3601 | 141
PV-6267-17 | 696.42 | 0.9 | Q4 | 2027 | 365 | 715.971 | 715
PV-6267-17 | 47.31 | 0.9 | Q4 | 2027 | 365 | 48.6382 | 48
PV-3002-14 | 97.09 | 0.55 | Q4 | 2027 | 365 | 60.9985 | 60
PV-3002-14 | 4804.8 | 0.65 | Q4 | 2027 | 365 | 3567.5525 | 3567
PV-6393-18 | 2940 | 0.65 | Q4 | 2027 | 365 | 2182.9429 | 2182
PV-3003-14 | 478.8 | 0.6 | Q4 | 2027 | 365 | 328.1611 | 328
PV-6388-18 | 2794.5 | 0.7 | Q4 | 2027 | 365 | 2234.518 | 2234
PV-6267-17 | 92.16 | 0.55 | Q4 | 2027 | 365 | 57.9011 | 57
PV-3002-14 | 448.8 | 0.6 | Q4 | 2027 | 365 | 307.5996 | 307
PV-3013-14 | 171.52 | 0.6 | Q4 | 2027 | 365 | 117.5568 | 117
PV-3002-14 | 67.45 | 0.55 | Q4 | 2027 | 365 | 42.3766 | 42
PV-3926-16 | 48 | 0.55 | Q4 | 2027 | 365 | 30.1568 | 30
PV-3926-16 | 596.97 | 0.65 | Q4 | 2027 | 365 | 443.2488 | 443
PV-3926-16 | 1333.02 | 1 | Q4 | 2027 | 365 | 1522.7141 | 1522
PV-3003-14 | 1050.92 | 0.65 | Q4 | 2027 | 365 | 780.3056 | 780
PV-6398-18 | 5968.44 | 0.7 | Q4 | 2027 | 365 | 4772.441 | 4772
PV-3003-14 | 2764.8 | 0.65 | Q4 | 2027 | 365 | 2052.8574 | 2052
PV-3002-14 | 49.245 | 0.55 | Q4 | 2027 | 365 | 30.939 | 30
PV-3033-14 | 2842.4 | 0.65 | Q4 | 2027 | 365 | 2110.4752 | 2110
PV-3003-14 | 352.8 | 0.55 | Q4 | 2027 | 365 | 221.6527 | 221
PV-3003-14 | 657 | 0.55 | Q4 | 2027 | 365 | 412.7716 | 412
PV-3002-14 | 663.57 | 0.55 | Q4 | 2027 | 365 | 416.8993 | 416
PV-6388-18 | 427.05 | 0.55 | Q4 | 2027 | 365 | 268.3015 | 268
PV-6388-18 | 144.54 | 0.55 | Q4 | 2027 | 365 | 90.8097 | 90
PV-3002-14 | 781.83 | 0.55 | Q4 | 2027 | 365 | 491.1981 | 491
PV-6388-18 | 1408.96 | 0.65 | Q4 | 2027 | 365 | 1046.1494 | 1046
PV-6388-18 | 408.24 | 0.9 | Q4 | 2027 | 365 | 419.7008 | 419
PV-6388-18 | 197.95 | 0.55 | Q4 | 2027 | 365 | 124.3655 | 124
PV-6388-18 | 296 | 0.55 | Q4 | 2027 | 365 | 185.9671 | 185
PV-6402-18 | 652.8 | 0.65 | Q4 | 2027 | 365 | 484.7024 | 484
PV-6402-18 | 218.28 | 0.65 | Q4 | 2027 | 365 | 162.0724 | 162
PV-6410-18 | 1077.48 | 0.55 | Q4 | 2027 | 365 | 676.9453 | 676
PV-6410-18 | 120.6 | 0.55 | Q4 | 2027 | 365 | 75.769 | 75
PV-6410-18 | 244.8 | 0.55 | Q4 | 2027 | 365 | 153.7998 | 153
PV-3036-14 | 994.95 | 0.7 | Q4 | 2027 | 365 | 795.5748 | 795
PV-6410-18 | 1982.76 | 0.65 | Q4 | 2027 | 365 | 1472.1945 | 1472
PV-6401-18 | 2504.25 | 0.65 | Q4 | 2027 | 365 | 1859.3996 | 1859
PV-6401-18 | 95.63 | 0.55 | Q4 | 2027 | 365 | 60.0812 | 60
PV-3036-14 | 1531.53 | 0.65 | Q4 | 2027 | 365 | 1137.1573 | 1137
PV-3036-14 | 512.72 | 0.65 | Q4 | 2027 | 365 | 380.6934 | 380
PV-3002-14 | 2632.5 | 0.5 | Q4 | 2027 | 365 | 1503.5576 | 1503
PV-3036-14 | 2268 | 0.5 | Q4 | 2027 | 365 | 1295.3727 | 1295
PV-3036-14 | 1134 | 0.5 | Q4 | 2027 | 365 | 647.6864 | 647
PV-3036-14 | 466.14 | 0.65 | Q4 | 2027 | 365 | 346.1078 | 346
PV-3036-14 | 585 | 0.65 | Q4 | 2027 | 365 | 434.3611 | 434
PV-3036-14 | 871.36 | 0.65 | Q4 | 2027 | 365 | 646.9827 | 646
PV-3013-14 | 687.375 | 0.65 | Q4 | 2027 | 365 | 510.3743 | 510
575665