5977 | 4.4 | 1 | 365 | 5.0416 | 0.041555 | 5 | 0.08311
10719 | 6.1 | 1 | 365 | 6.9894 | 0.98943 | 7 | 0.97886
5503 | 8.925 | 1 | 365 | 10.2263 | 0.22634 | 10 | 0.45267
3258 | 7.84 | 1 | 365 | 8.9831 | 0.98313 | 9 | 0.96627
4711 | 6.375 | 1 | 365 | 7.3045 | 0.30453 | 7 | 0.60905
5506 | 4.95 | 1 | 365 | 5.6717 | 0.67175 | 6 | 0.3435
3257 | 8 | 1 | 365 | 9.1665 | 0.16646 | 9 | 0.33293
4240 | 7.395 | 1 | 365 | 8.4733 | 0.47325 | 8 | 0.9465
6444 | 8.25 | 1 | 365 | 9.4529 | 0.45292 | 9 | 0.90583
3238 | 8.37 | 1 | 365 | 9.5904 | 0.59041 | 10 | 0.18083
3485 | 9.5 | 1 | 365 | 10.8852 | 0.88518 | 11 | 0.77035
3687 | 8.525 | 1 | 365 | 9.768 | 0.76801 | 10 | 0.53603
3242 | 6.75 | 1 | 365 | 7.7342 | 0.7342 | 8 | 0.46841
14027 | 5.1 | 1 | 365 | 5.8436 | 0.84362 | 6 | 0.68724
3487 | 7.14 | 1 | 365 | 8.1811 | 0.18107 | 8 | 0.36214
3486 | 9.18 | 1 | 365 | 10.5185 | 0.51852 | 11 | 0.037035
3236 | 9.99 | 1 | 365 | 11.4466 | 0.44662 | 11 | 0.89324
4494 | 7.02 | 1 | 365 | 8.0436 | 0.043572 | 8 | 0.087144
3235 | 6.12 | 1 | 365 | 7.0123 | 0.012345 | 7 | 0.02469
9250 | 9.35 | 1 | 365 | 10.7133 | 0.7133 | 11 | 0.42661
5222 | 8.16 | 1 | 365 | 9.3498 | 0.34979 | 9 | 0.69959
9277 | 6 | 1 | 365 | 6.8748 | 0.87485 | 7 | 0.7497
13526 | 10.75 | 1 | 365 | 12.3174 | 0.31744 | 12 | 0.63487
5501 | 8.8 | 1 | 365 | 10.0831 | 0.08311 | 10 | 0.16622
5059 | 7.84 | 1 | 365 | 8.9831 | 0.98313 | 9 | 0.96627
3689 | 8.16 | 1 | 365 | 9.3498 | 0.34979 | 9 | 0.69959
3690 | 6.75 | 1 | 365 | 7.7342 | 0.7342 | 8 | 0.46841
3973 | 7.65 | 1 | 365 | 8.7654 | 0.76543 | 9 | 0.53086
8659 | 9.9 | 1 | 365 | 11.3435 | 0.3435 | 11 | 0.687
15493 | 7.65 | 1 | 365 | 8.7654 | 0.76543 | 9 | 0.53086
10724 | 4.59 | 1 | 365 | 5.2593 | 0.25926 | 5 | 0.51852
7307 | 5.1 | 1 | 365 | 5.8436 | 0.84362 | 6 | 0.68724
9275 | 3.5 | 1 | 365 | 4.0103 | 0.010328 | 4 | 0.020656
13801 | 13.75 | 1 | 365 | 15.7549 | 0.75486 | 16 | 0.50972
15647 | 3.25 | 1 | 365 | 3.7239 | 0.72388 | 4 | 0.44775
18107 | 4.8 | 1 | 365 | 5.4999 | 0.49988 | 5 | 0.99976
13806 | 5 | 1 | 365 | 5.729 | 0.72904 | 6 | 0.45808
15652 | 6.5 | 1 | 365 | 7.4478 | 0.44775 | 7 | 0.8955
14142 | 6.885 | 1 | 365 | 7.8889 | 0.88889 | 8 | 0.77778
9280 | 5.75 | 1 | 365 | 6.5884 | 0.5884 | 7 | 0.17679
10444 | 8.58 | 1 | 365 | 9.831 | 0.83103 | 10 | 0.66207
19502 | 8.75 | 1 | 365 | 10.0258 | 0.02582 | 10 | 0.05164
15649 | 12.25 | 1 | 365 | 14.0361 | 0.036148 | 14 | 0.072296
15639 | 9.75 | 1 | 365 | 11.1716 | 0.17163 | 11 | 0.34326
15637 | 7.65 | 1 | 365 | 8.7654 | 0.76543 | 9 | 0.53086
13900 | 6 | 1 | 365 | 6.8748 | 0.87485 | 7 | 0.7497
13812 | 6 | 1 | 365 | 6.8748 | 0.87485 | 7 | 0.7497
15648 | 8.75 | 1 | 365 | 10.0258 | 0.02582 | 10 | 0.05164
15641 | 2.55 | 1 | 365 | 2.9218 | 0.92181 | 3 | 0.84362
15651 | 7 | 1 | 365 | 8.0207 | 0.020656 | 8 | 0.041312
4241 | 10.455 | 1 | 365 | 11.9794 | 0.97942 | 12 | 0.95885
5004 | 5.4 | 1 | 365 | 6.1874 | 0.18736 | 6 | 0.37473
13901 | 7 | 1 | 365 | 8.0207 | 0.020656 | 8 | 0.041312
51873 | 8 | 1 | 365 | 9.1665 | 0.16646 | 9 | 0.33293
19498 | 6.63 | 1 | 365 | 7.5967 | 0.59671 | 8 | 0.19341
51874 | 7.84 | 1 | 365 | 8.9831 | 0.98313 | 9 | 0.96627
15653 | 11.75 | 1 | 365 | 13.4632 | 0.46324 | 13 | 0.92649
13984 | 2.75 | 1 | 365 | 3.151 | 0.15097 | 3 | 0.30194
51947 | 5.75 | 1 | 365 | 6.5884 | 0.5884 | 7 | 0.17679
51901 | 5.1 | 1 | 365 | 5.8436 | 0.84362 | 6 | 0.68724
10726 | 8.75 | 1 | 365 | 10.0258 | 0.02582 | 10 | 0.05164
19501 | 6 | 1 | 365 | 6.8748 | 0.87485 | 7 | 0.7497
13534 | 6.12 | 1 | 365 | 7.0123 | 0.012345 | 7 | 0.02469
51946 | 7.5 | 1 | 365 | 8.5936 | 0.59356 | 9 | 0.18712
5586 | 10 | 1 | 365 | 11.4581 | 0.45808 | 11 | 0.91616
6017 | 6.375 | 1 | 365 | 7.3045 | 0.30453 | 7 | 0.60905
13533 | 5.865 | 1 | 365 | 6.7202 | 0.72016 | 7 | 0.44033
15645 | 8.4 | 1 | 365 | 9.6248 | 0.62479 | 10 | 0.24957
15636 | 4.08 | 1 | 365 | 4.6749 | 0.6749 | 5 | 0.34979
51940 | 2.75 | 1 | 365 | 3.151 | 0.15097 | 3 | 0.30194
19503 | 6.75 | 1 | 365 | 7.7342 | 0.7342 | 8 | 0.46841
15660 | 6 | 1 | 365 | 6.8748 | 0.87485 | 7 | 0.7497
15654 | 12.5 | 1 | 365 | 14.3226 | 0.3226 | 14 | 0.6452
15657 | 5.75 | 1 | 365 | 6.5884 | 0.5884 | 7 | 0.17679
15655 | 5.75 | 1 | 365 | 6.5884 | 0.5884 | 7 | 0.17679
14015 | 5 | 1 | 365 | 5.729 | 0.72904 | 6 | 0.45808
15658 | 8 | 1 | 365 | 9.1665 | 0.16646 | 9 | 0.33293
13994 | 6.25 | 1 | 365 | 7.1613 | 0.1613 | 7 | 0.3226
15644 | 5.1 | 1 | 365 | 5.8436 | 0.84362 | 6 | 0.68724
15642 | 8.5 | 1 | 365 | 9.7394 | 0.73937 | 10 | 0.47874
13528 | 5.1 | 1 | 365 | 5.8436 | 0.84362 | 6 | 0.68724
13977 | 6.5 | 1 | 365 | 7.4478 | 0.44775 | 7 | 0.8955
51919 | 8 | 1 | 365 | 9.1665 | 0.16646 | 9 | 0.33293
13918 | 2.75 | 1 | 365 | 3.151 | 0.15097 | 3 | 0.30194
7863 | 6.75 | 1 | 365 | 7.7342 | 0.7342 | 8 | 0.46841
8662 | 7.02 | 1 | 365 | 8.0436 | 0.043572 | 8 | 0.087144
19500 | 4.94 | 1 | 365 | 5.6603 | 0.66029 | 6 | 0.32058
19499 | 6.25 | 1 | 365 | 7.1613 | 0.1613 | 7 | 0.3226
15659 | 4.5 | 1 | 365 | 5.1561 | 0.15614 | 5 | 0.31227
15977 | 6.5 | 1 | 365 | 7.4478 | 0.44775 | 7 | 0.8955
15656 | 8.82 | 1 | 365 | 10.106 | 0.10603 | 10 | 0.21205
9254 | 5.5 | 1 | 365 | 6.3019 | 0.30194 | 6 | 0.60389
9649 | 5.46 | 1 | 365 | 6.2561 | 0.25611 | 6 | 0.51222
9652 | 8.5 | 1 | 365 | 9.7394 | 0.73937 | 10 | 0.47874
10729 | 8 | 1 | 365 | 9.1665 | 0.16646 | 9 | 0.33293
10731 | 2.5 | 1 | 365 | 2.8645 | 0.86452 | 3 | 0.72904
14147 | 6.63 | 1 | 365 | 7.5967 | 0.59671 | 8 | 0.19341
14150 | 4.845 | 1 | 365 | 5.5514 | 0.55144 | 6 | 0.10288
13782 | 11.5 | 1 | 365 | 13.1768 | 0.17679 | 13 | 0.35358
13792 | 6 | 1 | 365 | 6.8748 | 0.87485 | 7 | 0.7497
13795 | 7.84 | 1 | 365 | 8.9831 | 0.98313 | 9 | 0.96627
13818 | 6.5 | 1 | 365 | 7.4478 | 0.44775 | 7 | 0.8955
13927 | 5.98 | 1 | 365 | 6.8519 | 0.85193 | 7 | 0.70386
13981 | 8 | 1 | 365 | 9.1665 | 0.16646 | 9 | 0.33293
13989 | 6.25 | 1 | 365 | 7.1613 | 0.1613 | 7 | 0.3226
14010 | 4.5 | 1 | 365 | 5.1561 | 0.15614 | 5 | 0.31227
14012 | 3.5 | 1 | 365 | 4.0103 | 0.010328 | 4 | 0.020656
14023 | 7 | 1 | 365 | 8.0207 | 0.020656 | 8 | 0.041312
14024 | 3.315 | 1 | 365 | 3.7984 | 0.79835 | 4 | 0.59671
14000 | 11.25 | 1 | 365 | 12.8903 | 0.89034 | 13 | 0.78068
23406 | 12.3 | 1 | 365 | 14.0934 | 0.093438 | 14 | 0.18688
16011 | 4.25 | 1 | 365 | 4.8697 | 0.86968 | 5 | 0.73937
16016 | 8.5 | 1 | 365 | 9.7394 | 0.73937 | 10 | 0.47874
16014 | 5.25 | 1 | 365 | 6.0155 | 0.015492 | 6 | 0.030984
16019 | 7.75 | 1 | 365 | 8.88 | 0.88001 | 9 | 0.76002
16021 | 4.5 | 1 | 365 | 5.1561 | 0.15614 | 5 | 0.31227
16883 | 7.5 | 1 | 365 | 8.5936 | 0.59356 | 9 | 0.18712
18110 | 9 | 1 | 365 | 10.3123 | 0.31227 | 10 | 0.62454
18718 | 8.5 | 1 | 365 | 9.7394 | 0.73937 | 10 | 0.47874
18731 | 8.58 | 1 | 365 | 9.831 | 0.83103 | 10 | 0.66207
18740 | 10.75 | 1 | 365 | 12.3174 | 0.31744 | 12 | 0.63487
18743 | 6.5 | 1 | 365 | 7.4478 | 0.44775 | 7 | 0.8955
18750 | 10.5 | 1 | 365 | 12.031 | 0.030984 | 12 | 0.061968
18757 | 6.75 | 1 | 365 | 7.7342 | 0.7342 | 8 | 0.46841
18760 | 7 | 1 | 365 | 8.0207 | 0.020656 | 8 | 0.041312
18768 | 7.5 | 1 | 365 | 8.5936 | 0.59356 | 9 | 0.18712
18771 | 13 | 1 | 365 | 14.8955 | 0.8955 | 15 | 0.79101
18994 | 10 | 1 | 365 | 11.4581 | 0.45808 | 11 | 0.91616
19106 | 6.5 | 1 | 365 | 7.4478 | 0.44775 | 7 | 0.8955
19135 | 8 | 1 | 365 | 9.1665 | 0.16646 | 9 | 0.33293
19139 | 5.2 | 1 | 365 | 5.9582 | 0.9582 | 6 | 0.9164
19147 | 10.75 | 1 | 365 | 12.3174 | 0.31744 | 12 | 0.63487
19150 | 6.25 | 1 | 365 | 7.1613 | 0.1613 | 7 | 0.3226
19151 | 7.02 | 1 | 365 | 8.0436 | 0.043572 | 8 | 0.087144
19576 | 8 | 1 | 365 | 9.1665 | 0.16646 | 9 | 0.33293
19571 | 7.14 | 1 | 365 | 8.1811 | 0.18107 | 8 | 0.36214
19569 | 8.235 | 1 | 365 | 9.4357 | 0.43573 | 9 | 0.87146
19567 | 10 | 1 | 365 | 11.4581 | 0.45808 | 11 | 0.91616
19555 | 3.25 | 1 | 365 | 3.7239 | 0.72388 | 4 | 0.44775
19552 | 4.25 | 1 | 365 | 4.8697 | 0.86968 | 5 | 0.73937
19543 | 4 | 1 | 365 | 4.5832 | 0.58323 | 5 | 0.16646
19540 | 3.5 | 1 | 365 | 4.0103 | 0.010328 | 4 | 0.020656
19537 | 5.61 | 1 | 365 | 6.428 | 0.42798 | 6 | 0.85597
19538 | 3 | 1 | 365 | 3.4374 | 0.43742 | 3 | 0.87485
19532 | 4.5 | 1 | 365 | 5.1561 | 0.15614 | 5 | 0.31227
19524 | 12.2 | 1 | 365 | 13.9789 | 0.97886 | 14 | 0.95772
19525 | 4.08 | 1 | 365 | 4.6749 | 0.6749 | 5 | 0.34979
19523 | 8.25 | 1 | 365 | 9.4529 | 0.45292 | 9 | 0.90583
19520 | 12.25 | 1 | 365 | 14.0361 | 0.036148 | 14 | 0.072296
19440 | 7.35 | 1 | 365 | 8.4217 | 0.42169 | 8 | 0.84338
18995 | 6 | 1 | 365 | 6.8748 | 0.87485 | 7 | 0.7497
18997 | 6.25 | 1 | 365 | 7.1613 | 0.1613 | 7 | 0.3226
18998 | 12.5 | 1 | 365 | 14.3226 | 0.3226 | 14 | 0.6452
19857 | 7 | 1 | 365 | 8.0207 | 0.020656 | 8 | 0.041312
19852 | 12.25 | 1 | 365 | 14.0361 | 0.036148 | 14 | 0.072296
19854 | 7.25 | 1 | 365 | 8.3071 | 0.30711 | 8 | 0.61422
19848 | 5.25 | 1 | 365 | 6.0155 | 0.015492 | 6 | 0.030984
19846 | 7.5 | 1 | 365 | 8.5936 | 0.59356 | 9 | 0.18712
19847 | 7 | 1 | 365 | 8.0207 | 0.020656 | 8 | 0.041312
19843 | 8.75 | 1 | 365 | 10.0258 | 0.02582 | 10 | 0.05164
19842 | 10.25 | 1 | 365 | 11.7445 | 0.74453 | 12 | 0.48906
19833 | 10.75 | 1 | 365 | 12.3174 | 0.31744 | 12 | 0.63487
19840 | 5.5 | 1 | 365 | 6.3019 | 0.30194 | 6 | 0.60389
19835 | 9.75 | 1 | 365 | 11.1716 | 0.17163 | 11 | 0.34326
19816 | 8.75 | 1 | 365 | 10.0258 | 0.02582 | 10 | 0.05164
19828 | 8.06 | 1 | 365 | 9.2352 | 0.23521 | 9 | 0.47042
19802 | 5.5 | 1 | 365 | 6.3019 | 0.30194 | 6 | 0.60389
19679 | 4.5 | 1 | 365 | 5.1561 | 0.15614 | 5 | 0.31227
19654 | 6.5 | 1 | 365 | 7.4478 | 0.44775 | 7 | 0.8955
19677 | 7.25 | 1 | 365 | 8.3071 | 0.30711 | 8 | 0.61422
19653 | 7.75 | 1 | 365 | 8.88 | 0.88001 | 9 | 0.76002
19652 | 7.5 | 1 | 365 | 8.5936 | 0.59356 | 9 | 0.18712
19647 | 7.5 | 1 | 365 | 8.5936 | 0.59356 | 9 | 0.18712
19649 | 5.39 | 1 | 365 | 6.1759 | 0.17591 | 6 | 0.35181
19641 | 4.165 | 1 | 365 | 4.7723 | 0.77229 | 5 | 0.54458
19643 | 2.695 | 1 | 365 | 3.088 | 0.087953 | 3 | 0.17591
19637 | 7.35 | 1 | 365 | 8.4217 | 0.42169 | 8 | 0.84338
19632 | 3.185 | 1 | 365 | 3.6494 | 0.6494 | 4 | 0.2988
19633 | 2.25 | 1 | 365 | 2.5781 | 0.57807 | 3 | 0.15614
19630 | 7.25 | 1 | 365 | 8.3071 | 0.30711 | 8 | 0.61422
19639 | 13.26 | 1 | 365 | 15.1934 | 0.19341 | 15 | 0.38683
18776 | 5.5 | 1 | 365 | 6.3019 | 0.30194 | 6 | 0.60389
18778 | 3.185 | 1 | 365 | 3.6494 | 0.6494 | 4 | 0.2988
19441 | 8.1 | 1 | 365 | 9.281 | 0.28104 | 9 | 0.56209
19104 | 9 | 1 | 365 | 10.3123 | 0.31227 | 10 | 0.62454
19107 | 5.75 | 1 | 365 | 6.5884 | 0.5884 | 7 | 0.17679
19137 | 5.75 | 1 | 365 | 6.5884 | 0.5884 | 7 | 0.17679
19142 | 7 | 1 | 365 | 8.0207 | 0.020656 | 8 | 0.041312
19149 | 10.5 | 1 | 365 | 12.031 | 0.030984 | 12 | 0.061968
19577 | 10.75 | 1 | 365 | 12.3174 | 0.31744 | 12 | 0.63487
19575 | 13 | 1 | 365 | 14.8955 | 0.8955 | 15 | 0.79101
19574 | 7.65 | 1 | 365 | 8.7654 | 0.76543 | 9 | 0.53086
19570 | 8.75 | 1 | 365 | 10.0258 | 0.02582 | 10 | 0.05164
19564 | 13.25 | 1 | 365 | 15.182 | 0.18196 | 15 | 0.36391
19561 | 9.5 | 1 | 365 | 10.8852 | 0.88518 | 11 | 0.77035
19563 | 10.71 | 1 | 365 | 12.2716 | 0.2716 | 12 | 0.54321
19559 | 15 | 1 | 365 | 17.1871 | 0.18712 | 17 | 0.37424
19557 | 8 | 1 | 365 | 9.1665 | 0.16646 | 9 | 0.33293
19542 | 7.65 | 1 | 365 | 8.7654 | 0.76543 | 9 | 0.53086
19539 | 8.96 | 1 | 365 | 10.2664 | 0.26644 | 10 | 0.53288
19528 | 4.675 | 1 | 365 | 5.3567 | 0.35665 | 5 | 0.7133
19496 | 9 | 1 | 365 | 10.3123 | 0.31227 | 10 | 0.62454
19493 | 6.5 | 1 | 365 | 7.4478 | 0.44775 | 7 | 0.8955
19489 | 11.5 | 1 | 365 | 13.1768 | 0.17679 | 13 | 0.35358
19482 | 12.75 | 1 | 365 | 14.6091 | 0.60905 | 15 | 0.2181
18766 | 5 | 1 | 365 | 5.729 | 0.72904 | 6 | 0.45808
19831 | 6.25 | 1 | 365 | 7.1613 | 0.1613 | 7 | 0.3226
22233 | 4.25 | 1 | 365 | 4.8697 | 0.86968 | 5 | 0.73937
22241 | 4.32 | 1 | 365 | 4.9499 | 0.94989 | 5 | 0.89978
22260 | 7.02 | 1 | 365 | 8.0436 | 0.043572 | 8 | 0.087144
22262 | 5.5 | 1 | 365 | 6.3019 | 0.30194 | 6 | 0.60389
22237 | 3.75 | 1 | 365 | 4.2968 | 0.29678 | 4 | 0.59356
22266 | 10 | 1 | 365 | 11.4581 | 0.45808 | 11 | 0.91616
22267 | 6.75 | 1 | 365 | 7.7342 | 0.7342 | 8 | 0.46841
22270 | 5.88 | 1 | 365 | 6.7374 | 0.73735 | 7 | 0.4747
22323 | 8.32 | 1 | 365 | 9.5331 | 0.53312 | 10 | 0.066245
23444 | 8.32 | 1 | 365 | 9.5331 | 0.53312 | 10 | 0.066245
19837 | 6.25 | 1 | 365 | 7.1613 | 0.1613 | 7 | 0.3226
23505 | 10.4 | 1 | 365 | 11.9164 | 0.9164 | 12 | 0.83281
23507 | 8.06 | 1 | 365 | 9.2352 | 0.23521 | 9 | 0.47042
23509 | 10.5 | 1 | 365 | 12.031 | 0.030984 | 12 | 0.061968
23513 | 3.675 | 1 | 365 | 4.2108 | 0.21084 | 4 | 0.42169
23520 | 12.48 | 1 | 365 | 14.2997 | 0.29968 | 14 | 0.59937
23522 | 8.84 | 1 | 365 | 10.1289 | 0.12894 | 10 | 0.25789
23535 | 6.5 | 1 | 365 | 7.4478 | 0.44775 | 7 | 0.8955
23540 | 2.86 | 1 | 365 | 3.277 | 0.27701 | 3 | 0.55402
23541 | 11.5 | 1 | 365 | 13.1768 | 0.17679 | 13 | 0.35358
23360 | 8.84 | 1 | 365 | 10.1289 | 0.12894 | 10 | 0.25789
23362 | 9.25 | 1 | 365 | 10.5987 | 0.59872 | 11 | 0.19745
23364 | 12.22 | 1 | 365 | 14.0018 | 0.0017738 | 14 | 0.0035475
23367 | 12.48 | 1 | 365 | 14.2997 | 0.29968 | 14 | 0.59937
23369 | 9.36 | 1 | 365 | 10.7248 | 0.72476 | 11 | 0.44953
23370 | 4.68 | 1 | 365 | 5.3624 | 0.36238 | 5 | 0.72476
23372 | 9.88 | 1 | 365 | 11.3206 | 0.32058 | 11 | 0.64117
23374 | 5.61 | 1 | 365 | 6.428 | 0.42798 | 6 | 0.85597
23377 | 7 | 1 | 365 | 8.0207 | 0.020656 | 8 | 0.041312
23378 | 8.16 | 1 | 365 | 9.3498 | 0.34979 | 9 | 0.69959
23381 | 8.75 | 1 | 365 | 10.0258 | 0.02582 | 10 | 0.05164
23386 | 10.71 | 1 | 365 | 12.2716 | 0.2716 | 12 | 0.54321
23389 | 9.36 | 1 | 365 | 10.7248 | 0.72476 | 11 | 0.44953
23400 | 11.27 | 1 | 365 | 12.9133 | 0.91326 | 13 | 0.82651
23399 | 7.8 | 1 | 365 | 8.9373 | 0.9373 | 9 | 0.8746
23401 | 9.18 | 1 | 365 | 10.5185 | 0.51852 | 11 | 0.037035
23403 | 9 | 1 | 365 | 10.3123 | 0.31227 | 10 | 0.62454
23412 | 8.84 | 1 | 365 | 10.1289 | 0.12894 | 10 | 0.25789
23417 | 11.18 | 1 | 365 | 12.8101 | 0.81013 | 13 | 0.62027
23440 | 5.72 | 1 | 365 | 6.554 | 0.55402 | 7 | 0.10804
23442 | 7.65 | 1 | 365 | 8.7654 | 0.76543 | 9 | 0.53086
22235 | 4.75 | 1 | 365 | 5.4426 | 0.44259 | 5 | 0.88518
23820 | 4.25 | 1 | 365 | 4.8697 | 0.86968 | 5 | 0.73937
23822 | 7.5 | 1 | 365 | 8.5936 | 0.59356 | 9 | 0.18712
23538 | 6.05 | 1 | 365 | 6.9321 | 0.93214 | 7 | 0.86428
22236 | 5.2 | 1 | 365 | 5.9582 | 0.9582 | 6 | 0.9164
24759 | 5.2 | 1 | 365 | 5.9582 | 0.9582 | 6 | 0.9164
24400 | 8.5 | 1 | 365 | 9.7394 | 0.73937 | 10 | 0.47874
24402 | 7.28 | 1 | 365 | 8.3415 | 0.34148 | 8 | 0.68296
25255 | 5.865 | 1 | 365 | 6.7202 | 0.72016 | 7 | 0.44033
25258 | 10.4 | 1 | 365 | 11.9164 | 0.9164 | 12 | 0.83281
27260 | 6.5 | 1 | 365 | 7.4478 | 0.44775 | 7 | 0.8955
44613 | 6.5 | 1 | 365 | 7.4478 | 0.44775 | 7 | 0.8955
71638 | 9 | 1 | 365 | 10.3123 | 0.31227 | 10 | 0.62454
2230 | 262.08 | 0.8 | 365 | 240.2347 | 0.23469 | 240 | 0.46938
2231 | 197.4 | 0.8 | 365 | 180.946 | 0.946 | 181 | 0.892
4413 | 11.04 | 1 | 365 | 12.6497 | 0.64972 | 13 | 0.29944
4401 | 10.535 | 1 | 365 | 12.0711 | 0.071087 | 12 | 0.14217
11275 | 3.75 | 1 | 365 | 4.2968 | 0.29678 | 4 | 0.59356
4414 | 8.75 | 1 | 365 | 10.0258 | 0.02582 | 10 | 0.05164
23531 | 7.5 | 1 | 365 | 8.5936 | 0.59356 | 9 | 0.18712
15237 | 5 | 1 | 365 | 5.729 | 0.72904 | 6 | 0.45808
10963 | 4.75 | 1 | 365 | 5.4426 | 0.44259 | 5 | 0.88518
4730 | 7.14 | 1 | 365 | 8.1811 | 0.18107 | 8 | 0.36214
22044 | 5 | 1 | 365 | 5.729 | 0.72904 | 6 | 0.45808
10961 | 4.59 | 1 | 365 | 5.2593 | 0.25926 | 5 | 0.51852
10960 | 8.67 | 1 | 365 | 9.9342 | 0.93416 | 10 | 0.86831
11141 | 4.68 | 1 | 365 | 5.3624 | 0.36238 | 5 | 0.72476
10959 | 11.75 | 1 | 365 | 13.4632 | 0.46324 | 13 | 0.92649
2630 | 7.14 | 1 | 365 | 8.1811 | 0.18107 | 8 | 0.36214
11132 | 3 | 1 | 365 | 3.4374 | 0.43742 | 3 | 0.87485
11762 | 13.77 | 1 | 365 | 15.7778 | 0.77778 | 16 | 0.55555
20448 | 4.59 | 1 | 365 | 5.2593 | 0.25926 | 5 | 0.51852
59921 | 3.57 | 1 | 365 | 4.0905 | 0.090535 | 4 | 0.18107
18812 | 5.61 | 1 | 365 | 6.428 | 0.42798 | 6 | 0.85597
11742 | 6.12 | 1 | 365 | 7.0123 | 0.012345 | 7 | 0.02469
59927 | 6.12 | 1 | 365 | 7.0123 | 0.012345 | 7 | 0.02469
9594 | 5.2 | 1 | 365 | 5.9582 | 0.9582 | 6 | 0.9164
19422 | 4.59 | 1 | 365 | 5.2593 | 0.25926 | 5 | 0.51852
9507 | 4.94 | 1 | 365 | 5.6603 | 0.66029 | 6 | 0.32058
12795 | 6.12 | 1 | 365 | 7.0123 | 0.012345 | 7 | 0.02469
11135 | 8.925 | 1 | 365 | 10.2263 | 0.22634 | 10 | 0.45267
11159 | 3.57 | 1 | 365 | 4.0905 | 0.090535 | 4 | 0.18107
11158 | 4.335 | 1 | 365 | 4.9671 | 0.96708 | 5 | 0.93416
11753 | 6.12 | 1 | 365 | 7.0123 | 0.012345 | 7 | 0.02469
11142 | 6.12 | 1 | 365 | 7.0123 | 0.012345 | 7 | 0.02469
18820 | 10.965 | 1 | 365 | 12.5638 | 0.56378 | 13 | 0.12757
16975 | 9.18 | 1 | 365 | 10.5185 | 0.51852 | 11 | 0.037035
17043 | 7.14 | 1 | 365 | 8.1811 | 0.18107 | 8 | 0.36214
24635 | 12.24 | 1 | 365 | 14.0247 | 0.02469 | 14 | 0.04938
23652 | 10.4 | 1 | 365 | 11.9164 | 0.9164 | 12 | 0.83281
9537 | 10.2 | 1 | 365 | 11.6872 | 0.68724 | 12 | 0.37448
12797 | 4.08 | 1 | 365 | 4.6749 | 0.6749 | 5 | 0.34979
11763 | 3.025 | 1 | 365 | 3.4661 | 0.46607 | 3 | 0.93214
19399 | 12.22 | 1 | 365 | 14.0018 | 0.0017738 | 14 | 0.0035475
4733 | 6.12 | 1 | 365 | 7.0123 | 0.012345 | 7 | 0.02469
4746 | 3.57 | 1 | 365 | 4.0905 | 0.090535 | 4 | 0.18107
4749 | 8 | 1 | 365 | 9.1665 | 0.16646 | 9 | 0.33293
17077 | 4.845 | 1 | 365 | 5.5514 | 0.55144 | 6 | 0.10288
18831 | 4.335 | 1 | 365 | 4.9671 | 0.96708 | 5 | 0.93416
11747 | 8.25 | 1 | 365 | 9.4529 | 0.45292 | 9 | 0.90583
51156 | 5.98 | 1 | 365 | 6.8519 | 0.85193 | 7 | 0.70386
32882 | 5.61 | 1 | 365 | 6.428 | 0.42798 | 6 | 0.85597
11748 | 10.5 | 1 | 365 | 12.031 | 0.030984 | 12 | 0.061968
12811 | 6.375 | 1 | 365 | 7.3045 | 0.30453 | 7 | 0.60905
17045 | 7.395 | 1 | 365 | 8.4733 | 0.47325 | 8 | 0.9465
11752 | 9.18 | 1 | 365 | 10.5185 | 0.51852 | 11 | 0.037035
25567 | 5.61 | 1 | 365 | 6.428 | 0.42798 | 6 | 0.85597
13437 | 5.355 | 1 | 365 | 6.1358 | 0.1358 | 6 | 0.2716
25569 | 5.2 | 1 | 365 | 5.9582 | 0.9582 | 6 | 0.9164
16971 | 6.12 | 1 | 365 | 7.0123 | 0.012345 | 7 | 0.02469
18817 | 3.57 | 1 | 365 | 4.0905 | 0.090535 | 4 | 0.18107
12944 | 3.825 | 1 | 365 | 4.3827 | 0.38272 | 4 | 0.76543
11745 | 6.63 | 1 | 365 | 7.5967 | 0.59671 | 8 | 0.19341
9510 | 4.2 | 1 | 365 | 4.8124 | 0.81239 | 5 | 0.62479
11744 | 11.22 | 1 | 365 | 12.856 | 0.85597 | 13 | 0.71193
9595 | 5.1 | 1 | 365 | 5.8436 | 0.84362 | 6 | 0.68724
11249 | 11.76 | 1 | 365 | 13.4747 | 0.4747 | 13 | 0.9494
16973 | 15.3 | 1 | 365 | 17.5309 | 0.53086 | 18 | 0.061725
17080 | 5.1 | 1 | 365 | 5.8436 | 0.84362 | 6 | 0.68724
17078 | 5.865 | 1 | 365 | 6.7202 | 0.72016 | 7 | 0.44033
17580 | 5.865 | 1 | 365 | 6.7202 | 0.72016 | 7 | 0.44033
17584 | 4.08 | 1 | 365 | 4.6749 | 0.6749 | 5 | 0.34979
11133 | 9.8 | 1 | 365 | 11.2289 | 0.22892 | 11 | 0.45784
13438 | 9.075 | 1 | 365 | 10.3982 | 0.39821 | 10 | 0.79642
12947 | 8.415 | 1 | 365 | 9.642 | 0.64197 | 10 | 0.28395
15227 | 6.6 | 1 | 365 | 7.5623 | 0.56233 | 8 | 0.12467
15215 | 5.04 | 1 | 365 | 5.7749 | 0.77487 | 6 | 0.54974
15230 | 6.6 | 1 | 365 | 7.5623 | 0.56233 | 8 | 0.12467
15232 | 3.78 | 1 | 365 | 4.3312 | 0.33115 | 4 | 0.66231
11751 | 8.1 | 1 | 365 | 9.281 | 0.28104 | 9 | 0.56209
11750 | 7.65 | 1 | 365 | 8.7654 | 0.76543 | 9 | 0.53086
17076 | 14.31 | 1 | 365 | 16.3965 | 0.39651 | 16 | 0.79302
18827 | 9.18 | 1 | 365 | 10.5185 | 0.51852 | 11 | 0.037035
19274 | 7 | 1 | 365 | 8.0207 | 0.020656 | 8 | 0.041312
20447 | 5.61 | 1 | 365 | 6.428 | 0.42798 | 6 | 0.85597
17079 | 6.63 | 1 | 365 | 7.5967 | 0.59671 | 8 | 0.19341
17073 | 4.59 | 1 | 365 | 5.2593 | 0.25926 | 5 | 0.51852
17046 | 10.53 | 1 | 365 | 12.0654 | 0.065358 | 12 | 0.13072
21268 | 5.4 | 1 | 365 | 6.1874 | 0.18736 | 6 | 0.37473
22462 | 9.18 | 1 | 365 | 10.5185 | 0.51852 | 11 | 0.037035
22461 | 4.95 | 1 | 365 | 5.6717 | 0.67175 | 6 | 0.3435
22460 | 5.72 | 1 | 365 | 6.554 | 0.55402 | 7 | 0.10804
23651 | 5.865 | 1 | 365 | 6.7202 | 0.72016 | 7 | 0.44033
24638 | 4.68 | 1 | 365 | 5.3624 | 0.36238 | 5 | 0.72476
24632 | 18.2 | 1 | 365 | 20.8537 | 0.85371 | 21 | 0.70741
24640 | 7.14 | 1 | 365 | 8.1811 | 0.18107 | 8 | 0.36214
24687 | 5.2 | 1 | 365 | 5.9582 | 0.9582 | 6 | 0.9164
24737 | 3.06 | 1 | 365 | 3.5062 | 0.50617 | 4 | 0.012345
18826 | 12.75 | 1 | 365 | 14.6091 | 0.60905 | 15 | 0.2181
18829 | 10.92 | 1 | 365 | 12.5122 | 0.51222 | 13 | 0.024447
27969 | 11.18 | 1 | 365 | 12.8101 | 0.81013 | 13 | 0.62027
27813 | 12.04 | 1 | 365 | 13.7955 | 0.79553 | 14 | 0.59106
27814 | 3.9 | 1 | 365 | 4.4687 | 0.46865 | 4 | 0.9373
27811 | 3.9 | 1 | 365 | 4.4687 | 0.46865 | 4 | 0.9373
30945 | 6.24 | 1 | 365 | 7.1498 | 0.14984 | 7 | 0.29968
31551 | 3.64 | 1 | 365 | 4.1707 | 0.17074 | 4 | 0.34148
31557 | 3.9 | 1 | 365 | 4.4687 | 0.46865 | 4 | 0.9373
31554 | 5.46 | 1 | 365 | 6.2561 | 0.25611 | 6 | 0.51222
31558 | 8.32 | 1 | 365 | 9.5331 | 0.53312 | 10 | 0.066245
31566 | 6.76 | 1 | 365 | 7.7457 | 0.74566 | 8 | 0.49132
31565 | 7.8 | 1 | 365 | 8.9373 | 0.9373 | 9 | 0.8746
31568 | 3.12 | 1 | 365 | 3.5749 | 0.57492 | 4 | 0.14984
31571 | 6.5 | 1 | 365 | 7.4478 | 0.44775 | 7 | 0.8955
31570 | 9.1 | 1 | 365 | 10.4269 | 0.42685 | 10 | 0.85371
30950 | 7.02 | 1 | 365 | 8.0436 | 0.043572 | 8 | 0.087144
31871 | 2.08 | 1 | 365 | 2.3833 | 0.38328 | 2 | 0.76656
31876 | 8.32 | 1 | 365 | 9.5331 | 0.53312 | 10 | 0.066245
32210 | 8.32 | 1 | 365 | 9.5331 | 0.53312 | 10 | 0.066245
31550 | 6.5 | 1 | 365 | 7.4478 | 0.44775 | 7 | 0.8955
31572 | 6.76 | 1 | 365 | 7.7457 | 0.74566 | 8 | 0.49132
32724 | 6.5 | 1 | 365 | 7.4478 | 0.44775 | 7 | 0.8955
32725 | 7.28 | 1 | 365 | 8.3415 | 0.34148 | 8 | 0.68296
33844 | 9.1 | 1 | 365 | 10.4269 | 0.42685 | 10 | 0.85371
33841 | 4.68 | 1 | 365 | 5.3624 | 0.36238 | 5 | 0.72476
33845 | 3.64 | 1 | 365 | 4.1707 | 0.17074 | 4 | 0.34148
34412 | 6.24 | 1 | 365 | 7.1498 | 0.14984 | 7 | 0.29968
34416 | 6.24 | 1 | 365 | 7.1498 | 0.14984 | 7 | 0.29968
35878 | 8.06 | 1 | 365 | 9.2352 | 0.23521 | 9 | 0.47042
35888 | 4.94 | 1 | 365 | 5.6603 | 0.66029 | 6 | 0.32058
35889 | 9.36 | 1 | 365 | 10.7248 | 0.72476 | 11 | 0.44953
35893 | 5.98 | 1 | 365 | 6.8519 | 0.85193 | 7 | 0.70386
35891 | 7.8 | 1 | 365 | 8.9373 | 0.9373 | 9 | 0.8746
35879 | 5.2 | 1 | 365 | 5.9582 | 0.9582 | 6 | 0.9164
36857 | 3.38 | 1 | 365 | 3.8728 | 0.87283 | 4 | 0.74566
36859 | 8.32 | 1 | 365 | 9.5331 | 0.53312 | 10 | 0.066245
41247 | 13.26 | 1 | 365 | 15.1934 | 0.19341 | 15 | 0.38683
41244 | 3.64 | 1 | 365 | 4.1707 | 0.17074 | 4 | 0.34148
41276 | 3.9 | 1 | 365 | 4.4687 | 0.46865 | 4 | 0.9373
44102 | 4.94 | 1 | 365 | 5.6603 | 0.66029 | 6 | 0.32058
44103 | 9.1 | 1 | 365 | 10.4269 | 0.42685 | 10 | 0.85371
44108 | 7.28 | 1 | 365 | 8.3415 | 0.34148 | 8 | 0.68296
44121 | 9.88 | 1 | 365 | 11.3206 | 0.32058 | 11 | 0.64117
46147 | 8.32 | 1 | 365 | 9.5331 | 0.53312 | 10 | 0.066245
46156 | 6.5 | 1 | 365 | 7.4478 | 0.44775 | 7 | 0.8955
46163 | 7.54 | 1 | 365 | 8.6394 | 0.63939 | 9 | 0.27878
36862 | 2.86 | 1 | 365 | 3.277 | 0.27701 | 3 | 0.55402
30804 | 12.48 | 1 | 365 | 14.2997 | 0.29968 | 14 | 0.59937
30785 | 10.14 | 1 | 365 | 11.6185 | 0.61849 | 12 | 0.23699
30797 | 12.74 | 1 | 365 | 14.5976 | 0.59759 | 15 | 0.19519
30803 | 10.14 | 1 | 365 | 11.6185 | 0.61849 | 12 | 0.23699
36854 | 15.86 | 1 | 365 | 18.1725 | 0.17251 | 18 | 0.34503
36888 | 10.4 | 1 | 365 | 11.9164 | 0.9164 | 12 | 0.83281
46158 | 10.66 | 1 | 365 | 12.2143 | 0.21431 | 12 | 0.42863
30949 | 3.9 | 1 | 365 | 4.4687 | 0.46865 | 4 | 0.9373
30799 | 11 | 1 | 365 | 12.6039 | 0.60389 | 13 | 0.20778
30802 | 13.26 | 1 | 365 | 15.1934 | 0.19341 | 15 | 0.38683
46149 | 7.8 | 1 | 365 | 8.9373 | 0.9373 | 9 | 0.8746
47406 | 10.92 | 1 | 365 | 12.5122 | 0.51222 | 13 | 0.024447
47486 | 9.36 | 1 | 365 | 10.7248 | 0.72476 | 11 | 0.44953
47494 | 3.38 | 1 | 365 | 3.8728 | 0.87283 | 4 | 0.74566
49362 | 2.08 | 1 | 365 | 2.3833 | 0.38328 | 2 | 0.76656
49364 | 5.46 | 1 | 365 | 6.2561 | 0.25611 | 6 | 0.51222
49365 | 11.18 | 1 | 365 | 12.8101 | 0.81013 | 13 | 0.62027
49366 | 8.06 | 1 | 365 | 9.2352 | 0.23521 | 9 | 0.47042
49368 | 7.8 | 1 | 365 | 8.9373 | 0.9373 | 9 | 0.8746
50715 | 5.98 | 1 | 365 | 6.8519 | 0.85193 | 7 | 0.70386
50943 | 7.8 | 1 | 365 | 8.9373 | 0.9373 | 9 | 0.8746
50973 | 13.26 | 1 | 365 | 15.1934 | 0.19341 | 15 | 0.38683
51023 | 13.26 | 1 | 365 | 15.1934 | 0.19341 | 15 | 0.38683
50946 | 3.9 | 1 | 365 | 4.4687 | 0.46865 | 4 | 0.9373
50947 | 2.08 | 1 | 365 | 2.3833 | 0.38328 | 2 | 0.76656
50949 | 6.5 | 1 | 365 | 7.4478 | 0.44775 | 7 | 0.8955
50971 | 4.42 | 1 | 365 | 5.0645 | 0.064471 | 5 | 0.12894
51002 | 5.72 | 1 | 365 | 6.554 | 0.55402 | 7 | 0.10804
51003 | 9.88 | 1 | 365 | 11.3206 | 0.32058 | 11 | 0.64117
51005 | 5.2 | 1 | 365 | 5.9582 | 0.9582 | 6 | 0.9164
51007 | 9.36 | 1 | 365 | 10.7248 | 0.72476 | 11 | 0.44953
51008 | 5.72 | 1 | 365 | 6.554 | 0.55402 | 7 | 0.10804
51009 | 4.16 | 1 | 365 | 4.7666 | 0.76656 | 5 | 0.53312
51011 | 5.98 | 1 | 365 | 6.8519 | 0.85193 | 7 | 0.70386
51013 | 3.64 | 1 | 365 | 4.1707 | 0.17074 | 4 | 0.34148
51021 | 7.02 | 1 | 365 | 8.0436 | 0.043572 | 8 | 0.087144
51022 | 8.32 | 1 | 365 | 9.5331 | 0.53312 | 10 | 0.066245
51025 | 3.64 | 1 | 365 | 4.1707 | 0.17074 | 4 | 0.34148
51148 | 15.08 | 1 | 365 | 17.2788 | 0.27878 | 17 | 0.55757
51149 | 13.26 | 1 | 365 | 15.1934 | 0.19341 | 15 | 0.38683
51146 | 9.1 | 1 | 365 | 10.4269 | 0.42685 | 10 | 0.85371
50944 | 5.2 | 1 | 365 | 5.9582 | 0.9582 | 6 | 0.9164
51147 | 6.5 | 1 | 365 | 7.4478 | 0.44775 | 7 | 0.8955
51150 | 7.54 | 1 | 365 | 8.6394 | 0.63939 | 9 | 0.27878
51159 | 2.08 | 1 | 365 | 2.3833 | 0.38328 | 2 | 0.76656
51191 | 8.58 | 1 | 365 | 9.831 | 0.83103 | 10 | 0.66207
51628 | 9.36 | 1 | 365 | 10.7248 | 0.72476 | 11 | 0.44953
51938 | 3.12 | 1 | 365 | 3.5749 | 0.57492 | 4 | 0.14984
50980 | 3.9 | 1 | 365 | 4.4687 | 0.46865 | 4 | 0.9373
51627 | 4.16 | 1 | 365 | 4.7666 | 0.76656 | 5 | 0.53312
51145 | 15.08 | 1 | 365 | 17.2788 | 0.27878 | 17 | 0.55757
52293 | 3.9 | 1 | 365 | 4.4687 | 0.46865 | 4 | 0.9373
50713 | 10.4 | 1 | 365 | 11.9164 | 0.9164 | 12 | 0.83281
51004 | 10.14 | 1 | 365 | 11.6185 | 0.61849 | 12 | 0.23699
54502 | 8.32 | 1 | 365 | 9.5331 | 0.53312 | 10 | 0.066245
55501 | 22.44 | 1 | 365 | 25.7119 | 0.71193 | 26 | 0.42386
57303 | 3.99 | 1 | 365 | 4.5718 | 0.57177 | 5 | 0.14355
58289 | 7.28 | 1 | 365 | 8.3415 | 0.34148 | 8 | 0.68296
59794 | 4.68 | 1 | 365 | 5.3624 | 0.36238 | 5 | 0.72476
59795 | 7.54 | 1 | 365 | 8.6394 | 0.63939 | 9 | 0.27878
59928 | 7.65 | 1 | 365 | 8.7654 | 0.76543 | 9 | 0.53086
59935 | 2.86 | 1 | 365 | 3.277 | 0.27701 | 3 | 0.55402
59791 | 9.62 | 1 | 365 | 11.0227 | 0.022673 | 11 | 0.045346
61820 | 7.02 | 1 | 365 | 8.0436 | 0.043572 | 8 | 0.087144
61821 | 9.01 | 1 | 365 | 10.3237 | 0.32373 | 10 | 0.64746
61822 | 11.96 | 1 | 365 | 13.7039 | 0.70386 | 14 | 0.40773
61823 | 13.26 | 1 | 365 | 15.1934 | 0.19341 | 15 | 0.38683
65782 | 5.98 | 1 | 365 | 6.8519 | 0.85193 | 7 | 0.70386
65784 | 5.46 | 1 | 365 | 6.2561 | 0.25611 | 6 | 0.51222
65786 | 8.41 | 1 | 365 | 9.6362 | 0.63625 | 10 | 0.27249
65787 | 7.95 | 1 | 365 | 9.1092 | 0.10917 | 9 | 0.21835
65788 | 6.09 | 1 | 365 | 6.978 | 0.97797 | 7 | 0.95594
32985 | 12.75 | 1 | 365 | 14.6091 | 0.60905 | 15 | 0.2181
32990 | 11.44 | 1 | 365 | 13.108 | 0.10804 | 13 | 0.21609
4592 | 7.52 | 1 | 365 | 8.6165 | 0.61648 | 9 | 0.23295
4598 | 6 | 1 | 365 | 6.8748 | 0.87485 | 7 | 0.7497
4416 | 8 | 1 | 365 | 9.1665 | 0.16646 | 9 | 0.33293
5001 | 8.415 | 1 | 365 | 9.642 | 0.64197 | 10 | 0.28395
4600 | 5.355 | 1 | 365 | 6.1358 | 0.1358 | 6 | 0.2716
4743 | 5.75 | 1 | 365 | 6.5884 | 0.5884 | 7 | 0.17679
5526 | 4.5 | 1 | 365 | 5.1561 | 0.15614 | 5 | 0.31227
4603 | 6.63 | 1 | 365 | 7.5967 | 0.59671 | 8 | 0.19341
4605 | 3.825 | 1 | 365 | 4.3827 | 0.38272 | 4 | 0.76543
4607 | 3.825 | 1 | 365 | 4.3827 | 0.38272 | 4 | 0.76543
4609 | 7.5 | 1 | 365 | 8.5936 | 0.59356 | 9 | 0.18712
59923 | 4 | 1 | 365 | 4.5832 | 0.58323 | 5 | 0.16646
4608 | 6.12 | 1 | 365 | 7.0123 | 0.012345 | 7 | 0.02469
4599 | 7.65 | 1 | 365 | 8.7654 | 0.76543 | 9 | 0.53086
10962 | 9.75 | 1 | 365 | 11.1716 | 0.17163 | 11 | 0.34326
4752 | 6.5 | 1 | 365 | 7.4478 | 0.44775 | 7 | 0.8955
2631 | 7 | 1 | 365 | 8.0207 | 0.020656 | 8 | 0.041312
4732 | 6.21 | 1 | 365 | 7.1155 | 0.11547 | 7 | 0.23094
4747 | 6.58 | 1 | 365 | 7.5394 | 0.53942 | 8 | 0.078833
11741 | 7.5 | 1 | 365 | 8.5936 | 0.59356 | 9 | 0.18712
32984 | 12 | 1 | 365 | 13.7497 | 0.7497 | 14 | 0.49939
32989 | 12.22 | 1 | 365 | 14.0018 | 0.0017738 | 14 | 0.0035475
2467 | 298.4 | 0.9 | 365 | 307.7182 | 0.7182 | 308 | 0.43639
2968 | 7.8 | 1 | 365 | 8.9373 | 0.9373 | 9 | 0.8746
11044 | 5.565 | 1 | 365 | 6.3764 | 0.37642 | 6 | 0.75284
9494 | 9.6 | 1 | 365 | 10.9998 | 0.99976 | 11 | 0.99951
9177 | 7.2 | 1 | 365 | 8.2498 | 0.24982 | 8 | 0.49964
5121 | 92.485 | 0.9 | 365 | 95.373 | 0.37305 | 95 | 0.7461
9533 | 6 | 1 | 365 | 6.8748 | 0.87485 | 7 | 0.7497
17092 | 9.92 | 1 | 365 | 11.3664 | 0.36642 | 11 | 0.73283
24239 | 4.96 | 1 | 365 | 5.6832 | 0.68321 | 6 | 0.36642
25544 | 68.4 | 0.9 | 365 | 70.5359 | 0.53594 | 71 | 0.071881
26930 | 7.84 | 1 | 365 | 8.9831 | 0.98313 | 9 | 0.96627
29411 | 12.81 | 1 | 365 | 14.6778 | 0.6778 | 15 | 0.3556
43408 | 14.88 | 1 | 365 | 17.0496 | 0.049623 | 17 | 0.099246
43417 | 9.92 | 1 | 365 | 11.3664 | 0.36642 | 11 | 0.73283
54140 | 62.4 | 0.9 | 365 | 64.3486 | 0.34858 | 64 | 0.69715
47130 | 58.9 | 0.9 | 365 | 60.7393 | 0.73928 | 61 | 0.47856
3489 | 6 | 1 | 365 | 6.8748 | 0.87485 | 7 | 0.7497
6496 | 9.36 | 1 | 365 | 10.7248 | 0.72476 | 11 | 0.44953
5958 | 5.7 | 1 | 365 | 6.5311 | 0.53111 | 7 | 0.062211
25772 | 8.06 | 1 | 365 | 9.2352 | 0.23521 | 9 | 0.47042
25774 | 6.24 | 1 | 365 | 7.1498 | 0.14984 | 7 | 0.29968
14303 | 5.25 | 1 | 365 | 6.0155 | 0.015492 | 6 | 0.030984
25889 | 5.2 | 1 | 365 | 5.9582 | 0.9582 | 6 | 0.9164
25886 | 7.35 | 1 | 365 | 8.4217 | 0.42169 | 8 | 0.84338
25887 | 9.555 | 1 | 365 | 10.9482 | 0.9482 | 11 | 0.89639
16242 | 8 | 1 | 365 | 9.1665 | 0.16646 | 9 | 0.33293
6422 | 10.965 | 1 | 365 | 12.5638 | 0.56378 | 13 | 0.12757
6329 | 5 | 1 | 365 | 5.729 | 0.72904 | 6 | 0.45808
6192 | 3.75 | 1 | 365 | 4.2968 | 0.29678 | 4 | 0.59356
6492 | 4.5 | 1 | 365 | 5.1561 | 0.15614 | 5 | 0.31227
7950 | 6.21 | 1 | 365 | 7.1155 | 0.11547 | 7 | 0.23094
6412 | 5 | 1 | 365 | 5.729 | 0.72904 | 6 | 0.45808
6286 | 4 | 1 | 365 | 4.5832 | 0.58323 | 5 | 0.16646
6246 | 3.78 | 1 | 365 | 4.3312 | 0.33115 | 4 | 0.66231
6233 | 9 | 1 | 365 | 10.3123 | 0.31227 | 10 | 0.62454
6384 | 5.4 | 1 | 365 | 6.1874 | 0.18736 | 6 | 0.37473
6275 | 6.25 | 1 | 365 | 7.1613 | 0.1613 | 7 | 0.3226
16258 | 9.5 | 1 | 365 | 10.8852 | 0.88518 | 11 | 0.77035
6181 | 6.37 | 1 | 365 | 7.2988 | 0.2988 | 7 | 0.59759
6173 | 6.12 | 1 | 365 | 7.0123 | 0.012345 | 7 | 0.02469
6201 | 8 | 1 | 365 | 9.1665 | 0.16646 | 9 | 0.33293
6240 | 3.78 | 1 | 365 | 4.3312 | 0.33115 | 4 | 0.66231
6375 | 5.4 | 1 | 365 | 6.1874 | 0.18736 | 6 | 0.37473
6417 | 11.985 | 1 | 365 | 13.7325 | 0.73251 | 14 | 0.46502
6500 | 6 | 1 | 365 | 6.8748 | 0.87485 | 7 | 0.7497
6217 | 8.75 | 1 | 365 | 10.0258 | 0.02582 | 10 | 0.05164
6241 | 5.4 | 1 | 365 | 6.1874 | 0.18736 | 6 | 0.37473
6248 | 9.99 | 1 | 365 | 11.4466 | 0.44662 | 11 | 0.89324
6138 | 8 | 1 | 365 | 9.1665 | 0.16646 | 9 | 0.33293
6426 | 9.75 | 1 | 365 | 11.1716 | 0.17163 | 11 | 0.34326
6421 | 9.18 | 1 | 365 | 10.5185 | 0.51852 | 11 | 0.037035
6148 | 5.75 | 1 | 365 | 6.5884 | 0.5884 | 7 | 0.17679
6284 | 5.4 | 1 | 365 | 6.1874 | 0.18736 | 6 | 0.37473
6168 | 8.1 | 1 | 365 | 9.281 | 0.28104 | 9 | 0.56209
6428 | 10 | 1 | 365 | 11.4581 | 0.45808 | 11 | 0.91616
6319 | 7.56 | 1 | 365 | 8.6623 | 0.66231 | 9 | 0.32462
6199 | 4.05 | 1 | 365 | 4.6405 | 0.64052 | 5 | 0.28104
6232 | 6.21 | 1 | 365 | 7.1155 | 0.11547 | 7 | 0.23094
6383 | 8.64 | 1 | 365 | 9.8998 | 0.89978 | 10 | 0.79956
6367 | 13.25 | 1 | 365 | 15.182 | 0.18196 | 15 | 0.36391
8072 | 7.56 | 1 | 365 | 8.6623 | 0.66231 | 9 | 0.32462
6260 | 8.91 | 1 | 365 | 10.2091 | 0.20915 | 10 | 0.4183
8054 | 4 | 1 | 365 | 4.5832 | 0.58323 | 5 | 0.16646
6135 | 6.75 | 1 | 365 | 7.7342 | 0.7342 | 8 | 0.46841
6355 | 4.86 | 1 | 365 | 5.5686 | 0.56863 | 6 | 0.13725
6331 | 4.32 | 1 | 365 | 4.9499 | 0.94989 | 5 | 0.89978
14322 | 7.65 | 1 | 365 | 8.7654 | 0.76543 | 9 | 0.53086
6256 | 6.48 | 1 | 365 | 7.4248 | 0.42484 | 7 | 0.84967
6264 | 5.355 | 1 | 365 | 6.1358 | 0.1358 | 6 | 0.2716
6250 | 9.99 | 1 | 365 | 11.4466 | 0.44662 | 11 | 0.89324
6169 | 4.86 | 1 | 365 | 5.5686 | 0.56863 | 6 | 0.13725
6147 | 8.91 | 1 | 365 | 10.2091 | 0.20915 | 10 | 0.4183
6190 | 6.48 | 1 | 365 | 7.4248 | 0.42484 | 7 | 0.84967
6245 | 7.56 | 1 | 365 | 8.6623 | 0.66231 | 9 | 0.32462
10276 | 9.18 | 1 | 365 | 10.5185 | 0.51852 | 11 | 0.037035
6471 | 5.94 | 1 | 365 | 6.8061 | 0.8061 | 7 | 0.6122
6263 | 6.885 | 1 | 365 | 7.8889 | 0.88889 | 8 | 0.77778
16236 | 6.325 | 1 | 365 | 7.2472 | 0.24724 | 7 | 0.49447
6161 | 6.21 | 1 | 365 | 7.1155 | 0.11547 | 7 | 0.23094
6171 | 6.48 | 1 | 365 | 7.4248 | 0.42484 | 7 | 0.84967
6504 | 4.59 | 1 | 365 | 5.2593 | 0.25926 | 5 | 0.51852
6480 | 4.05 | 1 | 365 | 4.6405 | 0.64052 | 5 | 0.28104
16254 | 5.13 | 1 | 365 | 5.878 | 0.878 | 6 | 0.75599
6479 | 8.1 | 1 | 365 | 9.281 | 0.28104 | 9 | 0.56209
6262 | 8.91 | 1 | 365 | 10.2091 | 0.20915 | 10 | 0.4183
6297 | 13.005 | 1 | 365 | 14.9012 | 0.90123 | 15 | 0.80247
7955 | 9.18 | 1 | 365 | 10.5185 | 0.51852 | 11 | 0.037035
6151 | 5.4 | 1 | 365 | 6.1874 | 0.18736 | 6 | 0.37473
6506 | 5 | 1 | 365 | 5.729 | 0.72904 | 6 | 0.45808
6197 | 3.78 | 1 | 365 | 4.3312 | 0.33115 | 4 | 0.66231
6196 | 4.05 | 1 | 365 | 4.6405 | 0.64052 | 5 | 0.28104
6142 | 6.21 | 1 | 365 | 7.1155 | 0.11547 | 7 | 0.23094
6389 | 4.59 | 1 | 365 | 5.2593 | 0.25926 | 5 | 0.51852
16239 | 7.56 | 1 | 365 | 8.6623 | 0.66231 | 9 | 0.32462
6361 | 4.59 | 1 | 365 | 5.2593 | 0.25926 | 5 | 0.51852
6235 | 7.56 | 1 | 365 | 8.6623 | 0.66231 | 9 | 0.32462
6265 | 5.25 | 1 | 365 | 6.0155 | 0.015492 | 6 | 0.030984
6317 | 8.64 | 1 | 365 | 9.8998 | 0.89978 | 10 | 0.79956
6414 | 4.59 | 1 | 365 | 5.2593 | 0.25926 | 5 | 0.51852
6356 | 5.4 | 1 | 365 | 6.1874 | 0.18736 | 6 | 0.37473
6165 | 3.51 | 1 | 365 | 4.0218 | 0.021786 | 4 | 0.043572
16231 | 6.75 | 1 | 365 | 7.7342 | 0.7342 | 8 | 0.46841
6140 | 6.5 | 1 | 365 | 7.4478 | 0.44775 | 7 | 0.8955
6499 | 9.72 | 1 | 365 | 11.1373 | 0.13725 | 11 | 0.27451
6390 | 7.29 | 1 | 365 | 8.3529 | 0.35294 | 8 | 0.70588
8073 | 3.25 | 1 | 365 | 3.7239 | 0.72388 | 4 | 0.44775
6494 | 9.18 | 1 | 365 | 10.5185 | 0.51852 | 11 | 0.037035
6482 | 8.16 | 1 | 365 | 9.3498 | 0.34979 | 9 | 0.69959
6193 | 9.18 | 1 | 365 | 10.5185 | 0.51852 | 11 | 0.037035
6385 | 7.83 | 1 | 365 | 8.9717 | 0.97168 | 9 | 0.94335
15070 | 6.5 | 1 | 365 | 7.4478 | 0.44775 | 7 | 0.8955
6159 | 7.29 | 1 | 365 | 8.3529 | 0.35294 | 8 | 0.70588
52795 | 6 | 1 | 365 | 6.8748 | 0.87485 | 7 | 0.7497
34121 | 12 | 1 | 365 | 13.7497 | 0.7497 | 14 | 0.49939
6234 | 5.94 | 1 | 365 | 6.8061 | 0.8061 | 7 | 0.6122
6149 | 6.75 | 1 | 365 | 7.7342 | 0.7342 | 8 | 0.46841
6387 | 6.48 | 1 | 365 | 7.4248 | 0.42484 | 7 | 0.84967
14715 | 5.94 | 1 | 365 | 6.8061 | 0.8061 | 7 | 0.6122
15075 | 7.5 | 1 | 365 | 8.5936 | 0.59356 | 9 | 0.18712
14420 | 5.5 | 1 | 365 | 6.3019 | 0.30194 | 6 | 0.60389
14425 | 8.25 | 1 | 365 | 9.4529 | 0.45292 | 9 | 0.90583
15098 | 4.5 | 1 | 365 | 5.1561 | 0.15614 | 5 | 0.31227
15996 | 3.315 | 1 | 365 | 3.7984 | 0.79835 | 4 | 0.59671
6261 | 8 | 1 | 365 | 9.1665 | 0.16646 | 9 | 0.33293
6364 | 5.67 | 1 | 365 | 6.4967 | 0.49673 | 6 | 0.99346
16248 | 7.75 | 1 | 365 | 8.88 | 0.88001 | 9 | 0.76002
6484 | 9.99 | 1 | 365 | 11.4466 | 0.44662 | 11 | 0.89324
6423 | 10 | 1 | 365 | 11.4581 | 0.45808 | 11 | 0.91616
16238 | 8.91 | 1 | 365 | 10.2091 | 0.20915 | 10 | 0.4183
6162 | 5.67 | 1 | 365 | 6.4967 | 0.49673 | 6 | 0.99346
6290 | 9.45 | 1 | 365 | 10.8279 | 0.82789 | 11 | 0.65577
6485 | 9.72 | 1 | 365 | 11.1373 | 0.13725 | 11 | 0.27451
16233 | 12.75 | 1 | 365 | 14.6091 | 0.60905 | 15 | 0.2181
15096 | 2.385 | 1 | 365 | 2.7328 | 0.73275 | 3 | 0.4655
6150 | 11.5 | 1 | 365 | 13.1768 | 0.17679 | 13 | 0.35358
17735 | 6.5 | 1 | 365 | 7.4478 | 0.44775 | 7 | 0.8955
6424 | 4.5 | 1 | 365 | 5.1561 | 0.15614 | 5 | 0.31227
6267 | 8.25 | 1 | 365 | 9.4529 | 0.45292 | 9 | 0.90583
6327 | 6.25 | 1 | 365 | 7.1613 | 0.1613 | 7 | 0.3226
17711 | 5.67 | 1 | 365 | 6.4967 | 0.49673 | 6 | 0.99346
42458 | 10 | 1 | 365 | 11.4581 | 0.45808 | 11 | 0.91616
14411 | 6.48 | 1 | 365 | 7.4248 | 0.42484 | 7 | 0.84967
14994 | 4.5 | 1 | 365 | 5.1561 | 0.15614 | 5 | 0.31227
6416 | 8.415 | 1 | 365 | 9.642 | 0.64197 | 10 | 0.28395
20975 | 5.865 | 1 | 365 | 6.7202 | 0.72016 | 7 | 0.44033
6300 | 5.25 | 1 | 365 | 6.0155 | 0.015492 | 6 | 0.030984
6330 | 5.4 | 1 | 365 | 6.1874 | 0.18736 | 6 | 0.37473
6303 | 11 | 1 | 365 | 12.6039 | 0.60389 | 13 | 0.20778
6487 | 8.1 | 1 | 365 | 9.281 | 0.28104 | 9 | 0.56209
14705 | 8.1 | 1 | 365 | 9.281 | 0.28104 | 9 | 0.56209
14315 | 7.5 | 1 | 365 | 8.5936 | 0.59356 | 9 | 0.18712
15085 | 4.25 | 1 | 365 | 4.8697 | 0.86968 | 5 | 0.73937
6430 | 10 | 1 | 365 | 11.4581 | 0.45808 | 11 | 0.91616
6415 | 5.355 | 1 | 365 | 6.1358 | 0.1358 | 6 | 0.2716
15038 | 8.96 | 1 | 365 | 10.2664 | 0.26644 | 10 | 0.53288
33499 | 10.8 | 1 | 365 | 12.3747 | 0.37473 | 12 | 0.74945
6305 | 5.61 | 1 | 365 | 6.428 | 0.42798 | 6 | 0.85597
14611 | 5.145 | 1 | 365 | 5.8952 | 0.89518 | 6 | 0.79036
22106 | 4.5 | 1 | 365 | 5.1561 | 0.15614 | 5 | 0.31227
6466 | 7.25 | 1 | 365 | 8.3071 | 0.30711 | 8 | 0.61422
6326 | 5.61 | 1 | 365 | 6.428 | 0.42798 | 6 | 0.85597
14436 | 4.59 | 1 | 365 | 5.2593 | 0.25926 | 5 | 0.51852
6491 | 5.61 | 1 | 365 | 6.428 | 0.42798 | 6 | 0.85597
6238 | 3.825 | 1 | 365 | 4.3827 | 0.38272 | 4 | 0.76543
14682 | 4.5 | 1 | 365 | 5.1561 | 0.15614 | 5 | 0.31227
16523 | 6.96 | 1 | 365 | 7.9748 | 0.97482 | 8 | 0.94965
6200 | 9.25 | 1 | 365 | 10.5987 | 0.59872 | 11 | 0.19745
14622 | 8.1 | 1 | 365 | 9.281 | 0.28104 | 9 | 0.56209
6259 | 6.5 | 1 | 365 | 7.4478 | 0.44775 | 7 | 0.8955
6214 | 7.02 | 1 | 365 | 8.0436 | 0.043572 | 8 | 0.087144
21643 | 8.25 | 1 | 365 | 9.4529 | 0.45292 | 9 | 0.90583
14364 | 7.96 | 1 | 365 | 9.1206 | 0.12063 | 9 | 0.24126
14689 | 5.5 | 1 | 365 | 6.3019 | 0.30194 | 6 | 0.60389
6474 | 5.4 | 1 | 365 | 6.1874 | 0.18736 | 6 | 0.37473
6312 | 9.72 | 1 | 365 | 11.1373 | 0.13725 | 11 | 0.27451
6257 | 9.75 | 1 | 365 | 11.1716 | 0.17163 | 11 | 0.34326
6198 | 6.375 | 1 | 365 | 7.3045 | 0.30453 | 7 | 0.60905
24322 | 3.925 | 1 | 365 | 4.4973 | 0.4973 | 4 | 0.99459
6249 | 3.5 | 1 | 365 | 4.0103 | 0.010328 | 4 | 0.020656
20973 | 4.25 | 1 | 365 | 4.8697 | 0.86968 | 5 | 0.73937
6216 | 4.335 | 1 | 365 | 4.9671 | 0.96708 | 5 | 0.93416
14625 | 6.96 | 1 | 365 | 7.9748 | 0.97482 | 8 | 0.94965
14707 | 5.395 | 1 | 365 | 6.1816 | 0.18163 | 6 | 0.36327
15093 | 6.25 | 1 | 365 | 7.1613 | 0.1613 | 7 | 0.3226
16078 | 6 | 1 | 365 | 6.8748 | 0.87485 | 7 | 0.7497
6251 | 5.61 | 1 | 365 | 6.428 | 0.42798 | 6 | 0.85597
16143 | 8.8 | 1 | 365 | 10.0831 | 0.08311 | 10 | 0.16622
6247 | 7.14 | 1 | 365 | 8.1811 | 0.18107 | 8 | 0.36214
20974 | 5.5 | 1 | 365 | 6.3019 | 0.30194 | 6 | 0.60389
21292 | 5.355 | 1 | 365 | 6.1358 | 0.1358 | 6 | 0.2716
6183 | 7.56 | 1 | 365 | 8.6623 | 0.66231 | 9 | 0.32462
16129 | 5.25 | 1 | 365 | 6.0155 | 0.015492 | 6 | 0.030984
16243 | 5.75 | 1 | 365 | 6.5884 | 0.5884 | 7 | 0.17679
6477 | 9.99 | 1 | 365 | 11.4466 | 0.44662 | 11 | 0.89324
16241 | 4.845 | 1 | 365 | 5.5514 | 0.55144 | 6 | 0.10288
32837 | 8.67 | 1 | 365 | 9.9342 | 0.93416 | 10 | 0.86831
6258 | 8.25 | 1 | 365 | 9.4529 | 0.45292 | 9 | 0.90583
21596 | 3.44 | 1 | 365 | 3.9416 | 0.94158 | 4 | 0.88316
6281 | 4.5 | 1 | 365 | 5.1561 | 0.15614 | 5 | 0.31227
14953 | 7.15 | 1 | 365 | 8.1925 | 0.19253 | 8 | 0.38505
24009 | 5.1 | 1 | 365 | 5.8436 | 0.84362 | 6 | 0.68724
53891 | 2.5 | 1 | 365 | 2.8645 | 0.86452 | 3 | 0.72904
32833 | 4 | 1 | 365 | 4.5832 | 0.58323 | 5 | 0.16646
30641 | 3.825 | 1 | 365 | 4.3827 | 0.38272 | 4 | 0.76543
21287 | 4.75 | 1 | 365 | 5.4426 | 0.44259 | 5 | 0.88518
6163 | 4.59 | 1 | 365 | 5.2593 | 0.25926 | 5 | 0.51852
14681 | 5.545 | 1 | 365 | 6.3535 | 0.35351 | 6 | 0.70701
6508 | 4.59 | 1 | 365 | 5.2593 | 0.25926 | 5 | 0.51852
16149 | 7.65 | 1 | 365 | 8.7654 | 0.76543 | 9 | 0.53086
6244 | 9.35 | 1 | 365 | 10.7133 | 0.7133 | 11 | 0.42661
14663 | 8.25 | 1 | 365 | 9.4529 | 0.45292 | 9 | 0.90583
14951 | 8.8 | 1 | 365 | 10.0831 | 0.08311 | 10 | 0.16622
14691 | 6.63 | 1 | 365 | 7.5967 | 0.59671 | 8 | 0.19341
16094 | 9.99 | 1 | 365 | 11.4466 | 0.44662 | 11 | 0.89324
14733 | 7.29 | 1 | 365 | 8.3529 | 0.35294 | 8 | 0.70588
21689 | 5.4 | 1 | 365 | 6.1874 | 0.18736 | 6 | 0.37473
21691 | 5.61 | 1 | 365 | 6.428 | 0.42798 | 6 | 0.85597
6182 | 5.5 | 1 | 365 | 6.3019 | 0.30194 | 6 | 0.60389
20976 | 5.67 | 1 | 365 | 6.4967 | 0.49673 | 6 | 0.99346
6219 | 6.6 | 1 | 365 | 7.5623 | 0.56233 | 8 | 0.12467
14361 | 6.75 | 1 | 365 | 7.7342 | 0.7342 | 8 | 0.46841
16100 | 7.65 | 1 | 365 | 8.7654 | 0.76543 | 9 | 0.53086
20535 | 8.16 | 1 | 365 | 9.3498 | 0.34979 | 9 | 0.69959
6481 | 7.425 | 1 | 365 | 8.5076 | 0.50762 | 9 | 0.015249
6753 | 4.675 | 1 | 365 | 5.3567 | 0.35665 | 5 | 0.7133
6478 | 6.875 | 1 | 365 | 7.8774 | 0.87743 | 8 | 0.75486
6299 | 5.5 | 1 | 365 | 6.3019 | 0.30194 | 6 | 0.60389
16237 | 9.435 | 1 | 365 | 10.8107 | 0.8107 | 11 | 0.6214
23878 | 10.08 | 1 | 365 | 11.5497 | 0.54974 | 12 | 0.099489
6354 | 12.925 | 1 | 365 | 14.8096 | 0.80957 | 15 | 0.61914
6279 | 5.13 | 1 | 365 | 5.878 | 0.878 | 6 | 0.75599
14745 | 5.285 | 1 | 365 | 6.0556 | 0.055595 | 6 | 0.11119
14372 | 7.725 | 1 | 365 | 8.8514 | 0.85137 | 9 | 0.70273
20537 | 6.47 | 1 | 365 | 7.4134 | 0.41338 | 7 | 0.82676
14744 | 6.47 | 1 | 365 | 7.4134 | 0.41338 | 7 | 0.82676
14954 | 5.215 | 1 | 365 | 5.9754 | 0.97539 | 6 | 0.95078
36718 | 8.825 | 1 | 365 | 10.1118 | 0.11176 | 10 | 0.22351
14613 | 4.725 | 1 | 365 | 5.4139 | 0.41394 | 5 | 0.82789
24330 | 3.725 | 1 | 365 | 4.2681 | 0.26813 | 4 | 0.53627
14351 | 6.96 | 1 | 365 | 7.9748 | 0.97482 | 8 | 0.94965
14695 | 5.725 | 1 | 365 | 6.5598 | 0.55975 | 7 | 0.1195
14750 | 8.215 | 1 | 365 | 9.4128 | 0.41281 | 9 | 0.82563
14485 | 11.96 | 1 | 365 | 13.7039 | 0.70386 | 14 | 0.40773
14917 | 9.82 | 1 | 365 | 11.2518 | 0.25183 | 11 | 0.50367
14923 | 5.215 | 1 | 365 | 5.9754 | 0.97539 | 6 | 0.95078
15064 | 3.98 | 1 | 365 | 4.5603 | 0.56032 | 5 | 0.12063
14367 | 10 | 1 | 365 | 11.4581 | 0.45808 | 11 | 0.91616
14688 | 9.82 | 1 | 365 | 11.2518 | 0.25183 | 11 | 0.50367
14562 | 3.98 | 1 | 365 | 4.5603 | 0.56032 | 5 | 0.12063
14716 | 5.215 | 1 | 365 | 5.9754 | 0.97539 | 6 | 0.95078
14515 | 5.98 | 1 | 365 | 6.8519 | 0.85193 | 7 | 0.70386
15059 | 6.98 | 1 | 365 | 7.9977 | 0.99774 | 8 | 0.99548
14921 | 9.705 | 1 | 365 | 11.1201 | 0.12007 | 11 | 0.24013
14740 | 3.47 | 1 | 365 | 3.976 | 0.97595 | 4 | 0.95191
14753 | 3.725 | 1 | 365 | 4.2681 | 0.26813 | 4 | 0.53627
14723 | 5.215 | 1 | 365 | 5.9754 | 0.97539 | 6 | 0.95078
14749 | 6.47 | 1 | 365 | 7.4134 | 0.41338 | 7 | 0.82676
15032 | 4.235 | 1 | 365 | 4.8525 | 0.8525 | 5 | 0.70499
14732 | 9.82 | 1 | 365 | 11.2518 | 0.25183 | 11 | 0.50367
14385 | 8.47 | 1 | 365 | 9.705 | 0.70499 | 10 | 0.40999
14404 | 7.96 | 1 | 365 | 9.1206 | 0.12063 | 9 | 0.24126
20963 | 6.75 | 1 | 365 | 7.7342 | 0.7342 | 8 | 0.46841
16080 | 5.25 | 1 | 365 | 6.0155 | 0.015492 | 6 | 0.030984
26164 | 4.59 | 1 | 365 | 5.2593 | 0.25926 | 5 | 0.51852
21269 | 6 | 1 | 365 | 6.8748 | 0.87485 | 7 | 0.7497
48618 | 5.865 | 1 | 365 | 6.7202 | 0.72016 | 7 | 0.44033
14729 | 9.085 | 1 | 365 | 10.4097 | 0.40967 | 10 | 0.81933
15099 | 4.79 | 1 | 365 | 5.4884 | 0.48842 | 5 | 0.97684
14479 | 4.725 | 1 | 365 | 5.4139 | 0.41394 | 5 | 0.82789
14699 | 3.98 | 1 | 365 | 4.5603 | 0.56032 | 5 | 0.12063
14603 | 8.47 | 1 | 365 | 9.705 | 0.70499 | 10 | 0.40999
19213 | 4.47 | 1 | 365 | 5.1218 | 0.12176 | 5 | 0.24352
14926 | 5.895 | 1 | 365 | 6.7545 | 0.75454 | 7 | 0.50908
20969 | 4.86 | 1 | 365 | 5.5686 | 0.56863 | 6 | 0.13725
14471 | 5.215 | 1 | 365 | 5.9754 | 0.97539 | 6 | 0.95078
14445 | 10.215 | 1 | 365 | 11.7044 | 0.70443 | 12 | 0.40886
14529 | 7.365 | 1 | 365 | 8.4389 | 0.43888 | 8 | 0.87775
14345 | 5.215 | 1 | 365 | 5.9754 | 0.97539 | 6 | 0.95078
14446 | 6.76 | 1 | 365 | 7.7457 | 0.74566 | 8 | 0.49132
26840 | 5.22 | 1 | 365 | 5.9811 | 0.98112 | 6 | 0.96224
14379 | 9.215 | 1 | 365 | 10.5586 | 0.55862 | 11 | 0.11724
14392 | 6.215 | 1 | 365 | 7.1212 | 0.1212 | 7 | 0.24239
14498 | 11.96 | 1 | 365 | 13.7039 | 0.70386 | 14 | 0.40773
14455 | 6.725 | 1 | 365 | 7.7056 | 0.70556 | 8 | 0.41112
24728 | 6.325 | 1 | 365 | 7.2472 | 0.24724 | 7 | 0.49447
14700 | 5.47 | 1 | 365 | 6.2676 | 0.26757 | 6 | 0.53514
14579 | 7.215 | 1 | 365 | 8.267 | 0.267 | 8 | 0.53401
14494 | 3.725 | 1 | 365 | 4.2681 | 0.26813 | 4 | 0.53627
14585 | 4.295 | 1 | 365 | 4.9212 | 0.92125 | 5 | 0.84249
22916 | 8.415 | 1 | 365 | 9.642 | 0.64197 | 10 | 0.28395
14401 | 4.47 | 1 | 365 | 5.1218 | 0.12176 | 5 | 0.24352
14403 | 3.98 | 1 | 365 | 4.5603 | 0.56032 | 5 | 0.12063
15025 | 6.05 | 1 | 365 | 6.9321 | 0.93214 | 7 | 0.86428
14595 | 5.895 | 1 | 365 | 6.7545 | 0.75454 | 7 | 0.50908
14437 | 6.725 | 1 | 365 | 7.7056 | 0.70556 | 8 | 0.41112
15078 | 6.725 | 1 | 365 | 7.7056 | 0.70556 | 8 | 0.41112
22997 | 4.47 | 1 | 365 | 5.1218 | 0.12176 | 5 | 0.24352
24318 | 6.725 | 1 | 365 | 7.7056 | 0.70556 | 8 | 0.41112
14717 | 10.215 | 1 | 365 | 11.7044 | 0.70443 | 12 | 0.40886
14943 | 3.725 | 1 | 365 | 4.2681 | 0.26813 | 4 | 0.53627
14462 | 7.96 | 1 | 365 | 9.1206 | 0.12063 | 9 | 0.24126
14661 | 4.79 | 1 | 365 | 5.4884 | 0.48842 | 5 | 0.97684
23017 | 7.575 | 1 | 365 | 8.6795 | 0.6795 | 9 | 0.35899
15091 | 11.96 | 1 | 365 | 13.7039 | 0.70386 | 14 | 0.40773
14654 | 8.47 | 1 | 365 | 9.705 | 0.70499 | 10 | 0.40999
14545 | 5.215 | 1 | 365 | 5.9754 | 0.97539 | 6 | 0.95078
14659 | 8.705 | 1 | 365 | 9.9743 | 0.97426 | 10 | 0.94852
14604 | 9.96 | 1 | 365 | 11.4122 | 0.41225 | 11 | 0.8245
14942 | 7.47 | 1 | 365 | 8.5592 | 0.55919 | 9 | 0.11837
14560 | 4.98 | 1 | 365 | 5.7061 | 0.70612 | 6 | 0.41225
14520 | 7.47 | 1 | 365 | 8.5592 | 0.55919 | 9 | 0.11837
14356 | 6.47 | 1 | 365 | 7.4134 | 0.41338 | 7 | 0.82676
22720 | 6.47 | 1 | 365 | 7.4134 | 0.41338 | 7 | 0.82676
14488 | 5.47 | 1 | 365 | 6.2676 | 0.26757 | 6 | 0.53514
20532 | 11 | 1 | 365 | 12.6039 | 0.60389 | 13 | 0.20778
14391 | 5.47 | 1 | 365 | 6.2676 | 0.26757 | 6 | 0.53514
23025 | 7.975 | 1 | 365 | 9.1378 | 0.13782 | 9 | 0.27564
24338 | 9 | 1 | 365 | 10.3123 | 0.31227 | 10 | 0.62454
14948 | 6.875 | 1 | 365 | 7.8774 | 0.87743 | 8 | 0.75486
32836 | 5.215 | 1 | 365 | 5.9754 | 0.97539 | 6 | 0.95078
14658 | 4.98 | 1 | 365 | 5.7061 | 0.70612 | 6 | 0.41225
17117 | 6.215 | 1 | 365 | 7.1212 | 0.1212 | 7 | 0.24239
22621 | 10.215 | 1 | 365 | 11.7044 | 0.70443 | 12 | 0.40886
21289 | 6.375 | 1 | 365 | 7.3045 | 0.30453 | 7 | 0.60905
14680 | 7.04 | 1 | 365 | 8.0665 | 0.066488 | 8 | 0.13298
14486 | 5.47 | 1 | 365 | 6.2676 | 0.26757 | 6 | 0.53514
14536 | 5.47 | 1 | 365 | 6.2676 | 0.26757 | 6 | 0.53514
25164 | 8.215 | 1 | 365 | 9.4128 | 0.41281 | 9 | 0.82563
14696 | 8.215 | 1 | 365 | 9.4128 | 0.41281 | 9 | 0.82563
14990 | 5.725 | 1 | 365 | 6.5598 | 0.55975 | 7 | 0.1195
14467 | 5.215 | 1 | 365 | 5.9754 | 0.97539 | 6 | 0.95078
24340 | 10.45 | 1 | 365 | 11.9737 | 0.97369 | 12 | 0.94739
14714 | 6.725 | 1 | 365 | 7.7056 | 0.70556 | 8 | 0.41112
21252 | 4.47 | 1 | 365 | 5.1218 | 0.12176 | 5 | 0.24352
14548 | 5.725 | 1 | 365 | 6.5598 | 0.55975 | 7 | 0.1195
16500 | 7.5 | 1 | 365 | 8.5936 | 0.59356 | 9 | 0.18712
18928 | 6.96 | 1 | 365 | 7.9748 | 0.97482 | 8 | 0.94965
17700 | 3.235 | 1 | 365 | 3.7067 | 0.70669 | 4 | 0.41338
26183 | 5.73 | 1 | 365 | 6.5655 | 0.56548 | 7 | 0.13096
14944 | 6.725 | 1 | 365 | 7.7056 | 0.70556 | 8 | 0.41112
14358 | 6.725 | 1 | 365 | 7.7056 | 0.70556 | 8 | 0.41112
18943 | 10.215 | 1 | 365 | 11.7044 | 0.70443 | 12 | 0.40886
15046 | 10.215 | 1 | 365 | 11.7044 | 0.70443 | 12 | 0.40886
23046 | 12.75 | 1 | 365 | 14.6091 | 0.60905 | 15 | 0.2181
16028 | 6.725 | 1 | 365 | 7.7056 | 0.70556 | 8 | 0.41112
19458 | 6.47 | 1 | 365 | 7.4134 | 0.41338 | 7 | 0.82676
14903 | 5.725 | 1 | 365 | 6.5598 | 0.55975 | 7 | 0.1195
14600 | 6.725 | 1 | 365 | 7.7056 | 0.70556 | 8 | 0.41112
14754 | 4.235 | 1 | 365 | 4.8525 | 0.8525 | 5 | 0.70499
14596 | 8.96 | 1 | 365 | 10.2664 | 0.26644 | 10 | 0.53288
14466 | 4.47 | 1 | 365 | 5.1218 | 0.12176 | 5 | 0.24352
14547 | 3.98 | 1 | 365 | 4.5603 | 0.56032 | 5 | 0.12063
14574 | 4.98 | 1 | 365 | 5.7061 | 0.70612 | 6 | 0.41225
14929 | 6.725 | 1 | 365 | 7.7056 | 0.70556 | 8 | 0.41112
15026 | 7.725 | 1 | 365 | 8.8514 | 0.85137 | 9 | 0.70273
20967 | 6.725 | 1 | 365 | 7.7056 | 0.70556 | 8 | 0.41112
14938 | 4.98 | 1 | 365 | 5.7061 | 0.70612 | 6 | 0.41225
26244 | 8.07 | 1 | 365 | 9.2467 | 0.24667 | 9 | 0.49334
20260 | 12.13 | 1 | 365 | 13.8987 | 0.89865 | 14 | 0.7973
25169 | 6.375 | 1 | 365 | 7.3045 | 0.30453 | 7 | 0.60905
14742 | 5.98 | 1 | 365 | 6.8519 | 0.85193 | 7 | 0.70386
14353 | 5.725 | 1 | 365 | 6.5598 | 0.55975 | 7 | 0.1195
14459 | 7.47 | 1 | 365 | 8.5592 | 0.55919 | 9 | 0.11837
23298 | 6.725 | 1 | 365 | 7.7056 | 0.70556 | 8 | 0.41112
22723 | 4.98 | 1 | 365 | 5.7061 | 0.70612 | 6 | 0.41225
23005 | 4.47 | 1 | 365 | 5.1218 | 0.12176 | 5 | 0.24352
14961 | 5.47 | 1 | 365 | 6.2676 | 0.26757 | 6 | 0.53514
15082 | 5.725 | 1 | 365 | 6.5598 | 0.55975 | 7 | 0.1195
14720 | 3.725 | 1 | 365 | 4.2681 | 0.26813 | 4 | 0.53627
17176 | 5.47 | 1 | 365 | 6.2676 | 0.26757 | 6 | 0.53514
15009 | 6.325 | 1 | 365 | 7.2472 | 0.24724 | 7 | 0.49447
15001 | 5.215 | 1 | 365 | 5.9754 | 0.97539 | 6 | 0.95078
14950 | 5.98 | 1 | 365 | 6.8519 | 0.85193 | 7 | 0.70386
23294 | 7.96 | 1 | 365 | 9.1206 | 0.12063 | 9 | 0.24126
15071 | 6.98 | 1 | 365 | 7.9977 | 0.99774 | 8 | 0.99548
14511 | 6.215 | 1 | 365 | 7.1212 | 0.1212 | 7 | 0.24239
21617 | 8.47 | 1 | 365 | 9.705 | 0.70499 | 10 | 0.40999
20977 | 4.235 | 1 | 365 | 4.8525 | 0.8525 | 5 | 0.70499
14756 | 5.725 | 1 | 365 | 6.5598 | 0.55975 | 7 | 0.1195
20254 | 6.875 | 1 | 365 | 7.8774 | 0.87743 | 8 | 0.75486
21077 | 8.35 | 1 | 365 | 9.5675 | 0.5675 | 10 | 0.13499
24319 | 7.725 | 1 | 365 | 8.8514 | 0.85137 | 9 | 0.70273
17174 | 9.215 | 1 | 365 | 10.5586 | 0.55862 | 11 | 0.11724
23000 | 3.98 | 1 | 365 | 4.5603 | 0.56032 | 5 | 0.12063
14969 | 8.47 | 1 | 365 | 9.705 | 0.70499 | 10 | 0.40999
25146 | 8.47 | 1 | 365 | 9.705 | 0.70499 | 10 | 0.40999
29052 | 10.215 | 1 | 365 | 11.7044 | 0.70443 | 12 | 0.40886
21692 | 6.215 | 1 | 365 | 7.1212 | 0.1212 | 7 | 0.24239
14973 | 8.47 | 1 | 365 | 9.705 | 0.70499 | 10 | 0.40999
24314 | 5.215 | 1 | 365 | 5.9754 | 0.97539 | 6 | 0.95078
15015 | 7.96 | 1 | 365 | 9.1206 | 0.12063 | 9 | 0.24126
24323 | 6.96 | 1 | 365 | 7.9748 | 0.97482 | 8 | 0.94965
14521 | 9.96 | 1 | 365 | 11.4122 | 0.41225 | 11 | 0.8245
53104 | 12.75 | 1 | 365 | 14.6091 | 0.60905 | 15 | 0.2181
14448 | 8.47 | 1 | 365 | 9.705 | 0.70499 | 10 | 0.40999
14683 | 4.725 | 1 | 365 | 5.4139 | 0.41394 | 5 | 0.82789
14525 | 4.98 | 1 | 365 | 5.7061 | 0.70612 | 6 | 0.41225
22891 | 5 | 1 | 365 | 5.729 | 0.72904 | 6 | 0.45808
15007 | 4.725 | 1 | 365 | 5.4139 | 0.41394 | 5 | 0.82789
14431 | 8.67 | 1 | 365 | 9.9342 | 0.93416 | 10 | 0.86831
22640 | 6.215 | 1 | 365 | 7.1212 | 0.1212 | 7 | 0.24239
14987 | 8.47 | 1 | 365 | 9.705 | 0.70499 | 10 | 0.40999
22730 | 4.235 | 1 | 365 | 4.8525 | 0.8525 | 5 | 0.70499
23876 | 11.96 | 1 | 365 | 13.7039 | 0.70386 | 14 | 0.40773
14967 | 7.96 | 1 | 365 | 9.1206 | 0.12063 | 9 | 0.24126
15030 | 4.725 | 1 | 365 | 5.4139 | 0.41394 | 5 | 0.82789
25165 | 6.725 | 1 | 365 | 7.7056 | 0.70556 | 8 | 0.41112
16052 | 5.215 | 1 | 365 | 5.9754 | 0.97539 | 6 | 0.95078
14957 | 6.725 | 1 | 365 | 7.7056 | 0.70556 | 8 | 0.41112
26045 | 3.47 | 1 | 365 | 3.976 | 0.97595 | 4 | 0.95191
14981 | 9.96 | 1 | 365 | 11.4122 | 0.41225 | 11 | 0.8245
14575 | 3.675 | 1 | 365 | 4.2108 | 0.21084 | 4 | 0.42169
14476 | 11.45 | 1 | 365 | 13.1195 | 0.1195 | 13 | 0.239
14687 | 5.725 | 1 | 365 | 6.5598 | 0.55975 | 7 | 0.1195
15005 | 5.98 | 1 | 365 | 6.8519 | 0.85193 | 7 | 0.70386
16042 | 8.47 | 1 | 365 | 9.705 | 0.70499 | 10 | 0.40999
14980 | 6.725 | 1 | 365 | 7.7056 | 0.70556 | 8 | 0.41112
37579 | 6.725 | 1 | 365 | 7.7056 | 0.70556 | 8 | 0.41112
14906 | 4.725 | 1 | 365 | 5.4139 | 0.41394 | 5 | 0.82789
53705 | 3.315 | 1 | 365 | 3.7984 | 0.79835 | 4 | 0.59671
23872 | 4.98 | 1 | 365 | 5.7061 | 0.70612 | 6 | 0.41225
25168 | 10.965 | 1 | 365 | 12.5638 | 0.56378 | 13 | 0.12757
18940 | 5.47 | 1 | 365 | 6.2676 | 0.26757 | 6 | 0.53514
14490 | 5.215 | 1 | 365 | 5.9754 | 0.97539 | 6 | 0.95078
24725 | 6.12 | 1 | 365 | 7.0123 | 0.012345 | 7 | 0.02469
22146 | 5.98 | 1 | 365 | 6.8519 | 0.85193 | 7 | 0.70386
24329 | 6.725 | 1 | 365 | 7.7056 | 0.70556 | 8 | 0.41112
20252 | 8.25 | 1 | 365 | 9.4529 | 0.45292 | 9 | 0.90583
26182 | 3.725 | 1 | 365 | 4.2681 | 0.26813 | 4 | 0.53627
15055 | 11.96 | 1 | 365 | 13.7039 | 0.70386 | 14 | 0.40773
29044 | 9.215 | 1 | 365 | 10.5586 | 0.55862 | 11 | 0.11724
36722 | 5.215 | 1 | 365 | 5.9754 | 0.97539 | 6 | 0.95078
14619 | 5.395 | 1 | 365 | 6.1816 | 0.18163 | 6 | 0.36327
24724 | 5.72 | 1 | 365 | 6.554 | 0.55402 | 7 | 0.10804
14984 | 8.47 | 1 | 365 | 9.705 | 0.70499 | 10 | 0.40999
23312 | 5.47 | 1 | 365 | 6.2676 | 0.26757 | 6 | 0.53514
23875 | 4.98 | 1 | 365 | 5.7061 | 0.70612 | 6 | 0.41225
21237 | 5.215 | 1 | 365 | 5.9754 | 0.97539 | 6 | 0.95078
21245 | 4.725 | 1 | 365 | 5.4139 | 0.41394 | 5 | 0.82789
21611 | 8.47 | 1 | 365 | 9.705 | 0.70499 | 10 | 0.40999
22739 | 7.96 | 1 | 365 | 9.1206 | 0.12063 | 9 | 0.24126
23315 | 3.47 | 1 | 365 | 3.976 | 0.97595 | 4 | 0.95191
22707 | 5.725 | 1 | 365 | 6.5598 | 0.55975 | 7 | 0.1195
23013 | 6.725 | 1 | 365 | 7.7056 | 0.70556 | 8 | 0.41112
20093 | 5.47 | 1 | 365 | 6.2676 | 0.26757 | 6 | 0.53514
15101 | 8.47 | 1 | 365 | 9.705 | 0.70499 | 10 | 0.40999
20539 | 6.725 | 1 | 365 | 7.7056 | 0.70556 | 8 | 0.41112
20088 | 8.705 | 1 | 365 | 9.9743 | 0.97426 | 10 | 0.94852
16068 | 6.725 | 1 | 365 | 7.7056 | 0.70556 | 8 | 0.41112
26253 | 6.47 | 1 | 365 | 7.4134 | 0.41338 | 7 | 0.82676
15063 | 9.705 | 1 | 365 | 11.1201 | 0.12007 | 11 | 0.24013
26898 | 4.59 | 1 | 365 | 5.2593 | 0.25926 | 5 | 0.51852
23308 | 6.725 | 1 | 365 | 7.7056 | 0.70556 | 8 | 0.41112
14415 | 8.47 | 1 | 365 | 9.705 | 0.70499 | 10 | 0.40999
23034 | 4.59 | 1 | 365 | 5.2593 | 0.25926 | 5 | 0.51852
24731 | 4.25 | 1 | 365 | 4.8697 | 0.86968 | 5 | 0.73937
23021 | 5.215 | 1 | 365 | 5.9754 | 0.97539 | 6 | 0.95078
16098 | 4.47 | 1 | 365 | 5.1218 | 0.12176 | 5 | 0.24352
21687 | 5.75 | 1 | 365 | 6.5884 | 0.5884 | 7 | 0.17679
15036 | 6.47 | 1 | 365 | 7.4134 | 0.41338 | 7 | 0.82676
54188 | 7 | 1 | 365 | 8.0207 | 0.020656 | 8 | 0.041312
16082 | 3.57 | 1 | 365 | 4.0905 | 0.090535 | 4 | 0.18107
26925 | 8.415 | 1 | 365 | 9.642 | 0.64197 | 10 | 0.28395
20099 | 6.47 | 1 | 365 | 7.4134 | 0.41338 | 7 | 0.82676
20972 | 7.5 | 1 | 365 | 8.5936 | 0.59356 | 9 | 0.18712
16030 | 6.215 | 1 | 365 | 7.1212 | 0.1212 | 7 | 0.24239
25166 | 6.47 | 1 | 365 | 7.4134 | 0.41338 | 7 | 0.82676
14719 | 5.47 | 1 | 365 | 6.2676 | 0.26757 | 6 | 0.53514
30751 | 4.98 | 1 | 365 | 5.7061 | 0.70612 | 6 | 0.41225
23019 | 10.215 | 1 | 365 | 11.7044 | 0.70443 | 12 | 0.40886
20256 | 5.4 | 1 | 365 | 6.1874 | 0.18736 | 6 | 0.37473
16234 | 5 | 1 | 365 | 5.729 | 0.72904 | 6 | 0.45808
33547 | 5.5 | 1 | 365 | 6.3019 | 0.30194 | 6 | 0.60389
21615 | 4.98 | 1 | 365 | 5.7061 | 0.70612 | 6 | 0.41225
19193 | 5.895 | 1 | 365 | 6.7545 | 0.75454 | 7 | 0.50908
20542 | 4.4 | 1 | 365 | 5.0416 | 0.041555 | 5 | 0.08311
36720 | 5.47 | 1 | 365 | 6.2676 | 0.26757 | 6 | 0.53514
20096 | 8.525 | 1 | 365 | 9.768 | 0.76801 | 10 | 0.53603
36532 | 4.48 | 1 | 365 | 5.1332 | 0.13322 | 5 | 0.26644
26916 | 8.42 | 1 | 365 | 9.6477 | 0.6477 | 10 | 0.29541
3995 | 29.9 | 0.9 | 365 | 30.8337 | 0.83369 | 31 | 0.66739
6502 | 7.83 | 1 | 365 | 8.9717 | 0.97168 | 9 | 0.94335
6469 | 11.61 | 1 | 365 | 13.3028 | 0.30283 | 13 | 0.60566
6419 | 12.24 | 1 | 365 | 14.0247 | 0.02469 | 14 | 0.04938
6396 | 9.69 | 1 | 365 | 11.1029 | 0.10288 | 11 | 0.20576
6392 | 5.5 | 1 | 365 | 6.3019 | 0.30194 | 6 | 0.60389
6403 | 13.2 | 1 | 365 | 15.1247 | 0.12467 | 15 | 0.24933
6379 | 3.78 | 1 | 365 | 4.3312 | 0.33115 | 4 | 0.66231
6362 | 7.83 | 1 | 365 | 8.9717 | 0.97168 | 9 | 0.94335
6269 | 10.2 | 1 | 365 | 11.6872 | 0.68724 | 12 | 0.37448
6254 | 4 | 1 | 365 | 4.5832 | 0.58323 | 5 | 0.16646
6253 | 3.51 | 1 | 365 | 4.0218 | 0.021786 | 4 | 0.043572
6236 | 5.13 | 1 | 365 | 5.878 | 0.878 | 6 | 0.75599
6237 | 6.75 | 1 | 365 | 7.7342 | 0.7342 | 8 | 0.46841
6220 | 4.86 | 1 | 365 | 5.5686 | 0.56863 | 6 | 0.13725
6223 | 3.78 | 1 | 365 | 4.3312 | 0.33115 | 4 | 0.66231
6229 | 8.1 | 1 | 365 | 9.281 | 0.28104 | 9 | 0.56209
6337 | 5.4 | 1 | 365 | 6.1874 | 0.18736 | 6 | 0.37473
6344 | 4.85 | 1 | 365 | 5.5572 | 0.55717 | 6 | 0.11434
6339 | 8.67 | 1 | 365 | 9.9342 | 0.93416 | 10 | 0.86831
6348 | 13.5 | 1 | 365 | 15.4684 | 0.46841 | 15 | 0.93682
6323 | 7.02 | 1 | 365 | 8.0436 | 0.043572 | 8 | 0.087144
6315 | 10 | 1 | 365 | 11.4581 | 0.45808 | 11 | 0.91616
6252 | 7.56 | 1 | 365 | 8.6623 | 0.66231 | 9 | 0.32462
6301 | 7.65 | 1 | 365 | 8.7654 | 0.76543 | 9 | 0.53086
6189 | 5.4 | 1 | 365 | 6.1874 | 0.18736 | 6 | 0.37473
6187 | 5.94 | 1 | 365 | 6.8061 | 0.8061 | 7 | 0.6122
6185 | 12.38 | 1 | 365 | 14.1851 | 0.1851 | 14 | 0.37021
6170 | 8.64 | 1 | 365 | 9.8998 | 0.89978 | 10 | 0.79956
6754 | 9.72 | 1 | 365 | 11.1373 | 0.13725 | 11 | 0.27451
6755 | 3.85 | 1 | 365 | 4.4114 | 0.41136 | 4 | 0.82272
6164 | 6.885 | 1 | 365 | 7.8889 | 0.88889 | 8 | 0.77778
6157 | 6.375 | 1 | 365 | 7.3045 | 0.30453 | 7 | 0.60905
7906 | 7.65 | 1 | 365 | 8.7654 | 0.76543 | 9 | 0.53086
7958 | 9.99 | 1 | 365 | 11.4466 | 0.44662 | 11 | 0.89324
8082 | 12.15 | 1 | 365 | 13.9216 | 0.92157 | 14 | 0.84313
35946 | 6.12 | 1 | 365 | 7.0123 | 0.012345 | 7 | 0.02469
21647 | 4.95 | 1 | 365 | 5.6717 | 0.67175 | 6 | 0.3435
34195 | 7.65 | 1 | 365 | 8.7654 | 0.76543 | 9 | 0.53086
14940 | 6.6 | 1 | 365 | 7.5623 | 0.56233 | 8 | 0.12467
23018 | 7.15 | 1 | 365 | 8.1925 | 0.19253 | 8 | 0.38505
6063 | 6.12 | 1 | 365 | 7.0123 | 0.012345 | 7 | 0.02469
21895 | 10.455 | 1 | 365 | 11.9794 | 0.97942 | 12 | 0.95885
14333 | 11.96 | 1 | 365 | 13.7039 | 0.70386 | 14 | 0.40773
14334 | 8.59 | 1 | 365 | 9.8425 | 0.84249 | 10 | 0.68498
14427 | 6.725 | 1 | 365 | 7.7056 | 0.70556 | 8 | 0.41112
14664 | 6.725 | 1 | 365 | 7.7056 | 0.70556 | 8 | 0.41112
14365 | 6.725 | 1 | 365 | 7.7056 | 0.70556 | 8 | 0.41112
14357 | 6 | 1 | 365 | 6.8748 | 0.87485 | 7 | 0.7497
14481 | 5.215 | 1 | 365 | 5.9754 | 0.97539 | 6 | 0.95078
14374 | 10.215 | 1 | 365 | 11.7044 | 0.70443 | 12 | 0.40886
14586 | 4.47 | 1 | 365 | 5.1218 | 0.12176 | 5 | 0.24352
14470 | 7.96 | 1 | 365 | 9.1206 | 0.12063 | 9 | 0.24126
14389 | 4.47 | 1 | 365 | 5.1218 | 0.12176 | 5 | 0.24352
14453 | 2.98 | 1 | 365 | 3.4145 | 0.41451 | 3 | 0.82902
14362 | 3.47 | 1 | 365 | 3.976 | 0.97595 | 4 | 0.95191
14588 | 8.96 | 1 | 365 | 10.2664 | 0.26644 | 10 | 0.53288
14593 | 6.47 | 1 | 365 | 7.4134 | 0.41338 | 7 | 0.82676
14581 | 5.47 | 1 | 365 | 6.2676 | 0.26757 | 6 | 0.53514
14587 | 7.96 | 1 | 365 | 9.1206 | 0.12063 | 9 | 0.24126
14443 | 11.96 | 1 | 365 | 13.7039 | 0.70386 | 14 | 0.40773
14570 | 8.47 | 1 | 365 | 9.705 | 0.70499 | 10 | 0.40999
14564 | 8.96 | 1 | 365 | 10.2664 | 0.26644 | 10 | 0.53288
14567 | 6.725 | 1 | 365 | 7.7056 | 0.70556 | 8 | 0.41112
14549 | 8.47 | 1 | 365 | 9.705 | 0.70499 | 10 | 0.40999
14556 | 8.705 | 1 | 365 | 9.9743 | 0.97426 | 10 | 0.94852
14651 | 6.215 | 1 | 365 | 7.1212 | 0.1212 | 7 | 0.24239
14523 | 3.235 | 1 | 365 | 3.7067 | 0.70669 | 4 | 0.41338
14645 | 11.705 | 1 | 365 | 13.4117 | 0.41168 | 13 | 0.82337
14434 | 11.96 | 1 | 365 | 13.7039 | 0.70386 | 14 | 0.40773
14627 | 6.38 | 1 | 365 | 7.3103 | 0.31026 | 7 | 0.62051
14607 | 3.315 | 1 | 365 | 3.7984 | 0.79835 | 4 | 0.59671
14724 | 5.98 | 1 | 365 | 6.8519 | 0.85193 | 7 | 0.70386
14621 | 7.47 | 1 | 365 | 8.5592 | 0.55919 | 9 | 0.11837
14538 | 5.215 | 1 | 365 | 5.9754 | 0.97539 | 6 | 0.95078
14609 | 5.47 | 1 | 365 | 6.2676 | 0.26757 | 6 | 0.53514
14543 | 3.47 | 1 | 365 | 3.976 | 0.97595 | 4 | 0.95191
14557 | 5.645 | 1 | 365 | 6.4681 | 0.46809 | 6 | 0.93617
14592 | 9.96 | 1 | 365 | 11.4122 | 0.41225 | 11 | 0.8245
14711 | 5.725 | 1 | 365 | 6.5598 | 0.55975 | 7 | 0.1195
14650 | 6.05 | 1 | 365 | 6.9321 | 0.93214 | 7 | 0.86428
14706 | 9.96 | 1 | 365 | 11.4122 | 0.41225 | 11 | 0.8245
14708 | 4.235 | 1 | 365 | 4.8525 | 0.8525 | 5 | 0.70499
14702 | 5.215 | 1 | 365 | 5.9754 | 0.97539 | 6 | 0.95078
14935 | 11.79 | 1 | 365 | 13.5091 | 0.50908 | 14 | 0.018153
15003 | 8.47 | 1 | 365 | 9.705 | 0.70499 | 10 | 0.40999
14989 | 9.96 | 1 | 365 | 11.4122 | 0.41225 | 11 | 0.8245
14983 | 6.47 | 1 | 365 | 7.4134 | 0.41338 | 7 | 0.82676
14985 | 10.215 | 1 | 365 | 11.7044 | 0.70443 | 12 | 0.40886
14760 | 9.96 | 1 | 365 | 11.4122 | 0.41225 | 11 | 0.8245
14988 | 9.96 | 1 | 365 | 11.4122 | 0.41225 | 11 | 0.8245
14959 | 11.96 | 1 | 365 | 13.7039 | 0.70386 | 14 | 0.40773
14752 | 6.725 | 1 | 365 | 7.7056 | 0.70556 | 8 | 0.41112
14747 | 7.365 | 1 | 365 | 8.4389 | 0.43888 | 8 | 0.87775
14979 | 4.675 | 1 | 365 | 5.3567 | 0.35665 | 5 | 0.7133
14971 | 8.25 | 1 | 365 | 9.4529 | 0.45292 | 9 | 0.90583
14911 | 6.725 | 1 | 365 | 7.7056 | 0.70556 | 8 | 0.41112
14748 | 8.47 | 1 | 365 | 9.705 | 0.70499 | 10 | 0.40999
15107 | 5.215 | 1 | 365 | 5.9754 | 0.97539 | 6 | 0.95078
14599 | 5.98 | 1 | 365 | 6.8519 | 0.85193 | 7 | 0.70386
14597 | 6.63 | 1 | 365 | 7.5967 | 0.59671 | 8 | 0.19341
14451 | 10.215 | 1 | 365 | 11.7044 | 0.70443 | 12 | 0.40886
14509 | 11.96 | 1 | 365 | 13.7039 | 0.70386 | 14 | 0.40773
14653 | 3.775 | 1 | 365 | 4.3254 | 0.32543 | 4 | 0.65085
14397 | 4.725 | 1 | 365 | 5.4139 | 0.41394 | 5 | 0.82789
14323 | 4.98 | 1 | 365 | 5.7061 | 0.70612 | 6 | 0.41225
14346 | 6.725 | 1 | 365 | 7.7056 | 0.70556 | 8 | 0.41112
14493 | 6.215 | 1 | 365 | 7.1212 | 0.1212 | 7 | 0.24239
15021 | 6.725 | 1 | 365 | 7.7056 | 0.70556 | 8 | 0.41112
15100 | 14.25 | 1 | 365 | 16.3278 | 0.32776 | 16 | 0.65553
15022 | 8.47 | 1 | 365 | 9.705 | 0.70499 | 10 | 0.40999
15104 | 6.47 | 1 | 365 | 7.4134 | 0.41338 | 7 | 0.82676
15067 | 10.215 | 1 | 365 | 11.7044 | 0.70443 | 12 | 0.40886
15033 | 6.215 | 1 | 365 | 7.1212 | 0.1212 | 7 | 0.24239
15011 | 4.725 | 1 | 365 | 5.4139 | 0.41394 | 5 | 0.82789
15010 | 5.725 | 1 | 365 | 6.5598 | 0.55975 | 7 | 0.1195
15013 | 5.725 | 1 | 365 | 6.5598 | 0.55975 | 7 | 0.1195
14755 | 10.215 | 1 | 365 | 11.7044 | 0.70443 | 12 | 0.40886
14941 | 6.725 | 1 | 365 | 7.7056 | 0.70556 | 8 | 0.41112
14949 | 5.98 | 1 | 365 | 6.8519 | 0.85193 | 7 | 0.70386
16074 | 7.5 | 1 | 365 | 8.5936 | 0.59356 | 9 | 0.18712
16164 | 5.1 | 1 | 365 | 5.8436 | 0.84362 | 6 | 0.68724
15035 | 7.47 | 1 | 365 | 8.5592 | 0.55919 | 9 | 0.11837
16250 | 4.5 | 1 | 365 | 5.1561 | 0.15614 | 5 | 0.31227
16253 | 9.25 | 1 | 365 | 10.5987 | 0.59872 | 11 | 0.19745
14975 | 7.395 | 1 | 365 | 8.4733 | 0.47325 | 8 | 0.9465
14735 | 6.96 | 1 | 365 | 7.9748 | 0.97482 | 8 | 0.94965
16244 | 10.175 | 1 | 365 | 11.6586 | 0.6586 | 12 | 0.31719
16058 | 7.56 | 1 | 365 | 8.6623 | 0.66231 | 9 | 0.32462
16027 | 7.5 | 1 | 365 | 8.5936 | 0.59356 | 9 | 0.18712
16121 | 7.47 | 1 | 365 | 8.5592 | 0.55919 | 9 | 0.11837
16111 | 4.4 | 1 | 365 | 5.0416 | 0.041555 | 5 | 0.08311
16122 | 7.14 | 1 | 365 | 8.1811 | 0.18107 | 8 | 0.36214
17703 | 3.85 | 1 | 365 | 4.4114 | 0.41136 | 4 | 0.82272
16130 | 4.08 | 1 | 365 | 4.6749 | 0.6749 | 5 | 0.34979
16124 | 6.6 | 1 | 365 | 7.5623 | 0.56233 | 8 | 0.12467
16135 | 3.57 | 1 | 365 | 4.0905 | 0.090535 | 4 | 0.18107
17271 | 9.69 | 1 | 365 | 11.1029 | 0.10288 | 11 | 0.20576
17178 | 4.47 | 1 | 365 | 5.1218 | 0.12176 | 5 | 0.24352
17179 | 4.845 | 1 | 365 | 5.5514 | 0.55144 | 6 | 0.10288
16070 | 9.945 | 1 | 365 | 11.3951 | 0.39506 | 11 | 0.79012
16109 | 10.45 | 1 | 365 | 11.9737 | 0.97369 | 12 | 0.94739
17275 | 7.425 | 1 | 365 | 8.5076 | 0.50762 | 9 | 0.015249
17264 | 6.75 | 1 | 365 | 7.7342 | 0.7342 | 8 | 0.46841
17267 | 4.59 | 1 | 365 | 5.2593 | 0.25926 | 5 | 0.51852
16107 | 3.57 | 1 | 365 | 4.0905 | 0.090535 | 4 | 0.18107
16105 | 5.47 | 1 | 365 | 6.2676 | 0.26757 | 6 | 0.53514
16065 | 5.725 | 1 | 365 | 6.5598 | 0.55975 | 7 | 0.1195
16492 | 8.47 | 1 | 365 | 9.705 | 0.70499 | 10 | 0.40999
18619 | 5.215 | 1 | 365 | 5.9754 | 0.97539 | 6 | 0.95078
17702 | 5.725 | 1 | 365 | 6.5598 | 0.55975 | 7 | 0.1195
17705 | 9.18 | 1 | 365 | 10.5185 | 0.51852 | 11 | 0.037035
17709 | 5.865 | 1 | 365 | 6.7202 | 0.72016 | 7 | 0.44033
18947 | 8.67 | 1 | 365 | 9.9342 | 0.93416 | 10 | 0.86831
18951 | 5.215 | 1 | 365 | 5.9754 | 0.97539 | 6 | 0.95078
19443 | 5.74 | 1 | 365 | 6.5769 | 0.57694 | 7 | 0.15388
19449 | 6.725 | 1 | 365 | 7.7056 | 0.70556 | 8 | 0.41112
20262 | 10.215 | 1 | 365 | 11.7044 | 0.70443 | 12 | 0.40886
20263 | 6.725 | 1 | 365 | 7.7056 | 0.70556 | 8 | 0.41112
20272 | 5.98 | 1 | 365 | 6.8519 | 0.85193 | 7 | 0.70386
20276 | 5.215 | 1 | 365 | 5.9754 | 0.97539 | 6 | 0.95078
20281 | 4.725 | 1 | 365 | 5.4139 | 0.41394 | 5 | 0.82789
20290 | 3.47 | 1 | 365 | 3.976 | 0.97595 | 4 | 0.95191
20299 | 11.22 | 1 | 365 | 12.856 | 0.85597 | 13 | 0.71193
20327 | 8.67 | 1 | 365 | 9.9342 | 0.93416 | 10 | 0.86831
20342 | 7.14 | 1 | 365 | 8.1811 | 0.18107 | 8 | 0.36214
20370 | 15.95 | 1 | 365 | 18.2756 | 0.27564 | 18 | 0.55128
20376 | 3.57 | 1 | 365 | 4.0905 | 0.090535 | 4 | 0.18107
18451 | 5.725 | 1 | 365 | 6.5598 | 0.55975 | 7 | 0.1195
16106 | 8.8 | 1 | 365 | 10.0831 | 0.08311 | 10 | 0.16622
20541 | 11.22 | 1 | 365 | 12.856 | 0.85597 | 13 | 0.71193
20543 | 5.775 | 1 | 365 | 6.617 | 0.61704 | 7 | 0.23408
20336 | 7.65 | 1 | 365 | 8.7654 | 0.76543 | 9 | 0.53086
20261 | 10.215 | 1 | 365 | 11.7044 | 0.70443 | 12 | 0.40886
20531 | 7.905 | 1 | 365 | 9.0576 | 0.057612 | 9 | 0.11522
20555 | 6.96 | 1 | 365 | 7.9748 | 0.97482 | 8 | 0.94965
20533 | 7.395 | 1 | 365 | 8.4733 | 0.47325 | 8 | 0.9465
20536 | 3.57 | 1 | 365 | 4.0905 | 0.090535 | 4 | 0.18107
20557 | 9.18 | 1 | 365 | 10.5185 | 0.51852 | 11 | 0.037035
20558 | 6.875 | 1 | 365 | 7.8774 | 0.87743 | 8 | 0.75486
20560 | 9.705 | 1 | 365 | 11.1201 | 0.12007 | 11 | 0.24013
20559 | 6.725 | 1 | 365 | 7.7056 | 0.70556 | 8 | 0.41112
18955 | 9.705 | 1 | 365 | 11.1201 | 0.12007 | 11 | 0.24013
20556 | 5.355 | 1 | 365 | 6.1358 | 0.1358 | 6 | 0.2716
20564 | 8.705 | 1 | 365 | 9.9743 | 0.97426 | 10 | 0.94852
20565 | 10.455 | 1 | 365 | 11.9794 | 0.97942 | 12 | 0.95885
21064 | 5.47 | 1 | 365 | 6.2676 | 0.26757 | 6 | 0.53514
20377 | 5.865 | 1 | 365 | 6.7202 | 0.72016 | 7 | 0.44033
21079 | 6.05 | 1 | 365 | 6.9321 | 0.93214 | 7 | 0.86428
20379 | 4.08 | 1 | 365 | 4.6749 | 0.6749 | 5 | 0.34979
20380 | 6.375 | 1 | 365 | 7.3045 | 0.30453 | 7 | 0.60905
21167 | 9.96 | 1 | 365 | 11.4122 | 0.41225 | 11 | 0.8245
21206 | 7.75 | 1 | 365 | 8.88 | 0.88001 | 9 | 0.76002
21258 | 10.71 | 1 | 365 | 12.2716 | 0.2716 | 12 | 0.54321
20382 | 10.215 | 1 | 365 | 11.7044 | 0.70443 | 12 | 0.40886
21261 | 6.12 | 1 | 365 | 7.0123 | 0.012345 | 7 | 0.02469
21273 | 5.1 | 1 | 365 | 5.8436 | 0.84362 | 6 | 0.68724
20348 | 5.61 | 1 | 365 | 6.428 | 0.42798 | 6 | 0.85597
21738 | 11.22 | 1 | 365 | 12.856 | 0.85597 | 13 | 0.71193
21749 | 2.805 | 1 | 365 | 3.214 | 0.21399 | 3 | 0.42798
21778 | 3.825 | 1 | 365 | 4.3827 | 0.38272 | 4 | 0.76543
21800 | 7.14 | 1 | 365 | 8.1811 | 0.18107 | 8 | 0.36214
21811 | 7.65 | 1 | 365 | 8.7654 | 0.76543 | 9 | 0.53086
21813 | 10.2 | 1 | 365 | 11.6872 | 0.68724 | 12 | 0.37448
21814 | 5.1 | 1 | 365 | 5.8436 | 0.84362 | 6 | 0.68724
21815 | 7.7 | 1 | 365 | 8.8227 | 0.82272 | 9 | 0.64544
21819 | 9.9 | 1 | 365 | 11.3435 | 0.3435 | 11 | 0.687
21820 | 4.59 | 1 | 365 | 5.2593 | 0.25926 | 5 | 0.51852
21821 | 7.14 | 1 | 365 | 8.1811 | 0.18107 | 8 | 0.36214
21822 | 7.975 | 1 | 365 | 9.1378 | 0.13782 | 9 | 0.27564
21758 | 7.975 | 1 | 365 | 9.1378 | 0.13782 | 9 | 0.27564
21825 | 5.88 | 1 | 365 | 6.7374 | 0.73735 | 7 | 0.4747
21828 | 4.95 | 1 | 365 | 5.6717 | 0.67175 | 6 | 0.3435
21827 | 5.1 | 1 | 365 | 5.8436 | 0.84362 | 6 | 0.68724
21830 | 4.125 | 1 | 365 | 4.7265 | 0.72646 | 5 | 0.45292
21831 | 6.325 | 1 | 365 | 7.2472 | 0.24724 | 7 | 0.49447
21833 | 9.25 | 1 | 365 | 10.5987 | 0.59872 | 11 | 0.19745
21836 | 5.5 | 1 | 365 | 6.3019 | 0.30194 | 6 | 0.60389
21841 | 13.26 | 1 | 365 | 15.1934 | 0.19341 | 15 | 0.38683
21845 | 14.575 | 1 | 365 | 16.7002 | 0.70015 | 17 | 0.4003
21847 | 8.8 | 1 | 365 | 10.0831 | 0.08311 | 10 | 0.16622
21859 | 8.67 | 1 | 365 | 9.9342 | 0.93416 | 10 | 0.86831
21863 | 7.7 | 1 | 365 | 8.8227 | 0.82272 | 9 | 0.64544
21865 | 10.455 | 1 | 365 | 11.9794 | 0.97942 | 12 | 0.95885
21693 | 7.47 | 1 | 365 | 8.5592 | 0.55919 | 9 | 0.11837
21694 | 5.98 | 1 | 365 | 6.8519 | 0.85193 | 7 | 0.70386
21698 | 6.72 | 1 | 365 | 7.6998 | 0.69983 | 8 | 0.39966
21699 | 5.61 | 1 | 365 | 6.428 | 0.42798 | 6 | 0.85597
21701 | 8.16 | 1 | 365 | 9.3498 | 0.34979 | 9 | 0.69959
21709 | 8.67 | 1 | 365 | 9.9342 | 0.93416 | 10 | 0.86831
21708 | 7.14 | 1 | 365 | 8.1811 | 0.18107 | 8 | 0.36214
21713 | 6.12 | 1 | 365 | 7.0123 | 0.012345 | 7 | 0.02469
21723 | 4.335 | 1 | 365 | 4.9671 | 0.96708 | 5 | 0.93416
20318 | 10.2 | 1 | 365 | 11.6872 | 0.68724 | 12 | 0.37448
21249 | 6.725 | 1 | 365 | 7.7056 | 0.70556 | 8 | 0.41112
21239 | 10.215 | 1 | 365 | 11.7044 | 0.70443 | 12 | 0.40886
21241 | 10.43 | 1 | 365 | 11.9508 | 0.95078 | 12 | 0.90155
21255 | 3.57 | 1 | 365 | 4.0905 | 0.090535 | 4 | 0.18107
22188 | 8.16 | 1 | 365 | 9.3498 | 0.34979 | 9 | 0.69959
22190 | 6.12 | 1 | 365 | 7.0123 | 0.012345 | 7 | 0.02469
21059 | 5.5 | 1 | 365 | 6.3019 | 0.30194 | 6 | 0.60389
22893 | 8.25 | 1 | 365 | 9.4529 | 0.45292 | 9 | 0.90583
22894 | 8.4 | 1 | 365 | 9.6248 | 0.62479 | 10 | 0.24957
22895 | 7.84 | 1 | 365 | 8.9831 | 0.98313 | 9 | 0.96627
22896 | 5.04 | 1 | 365 | 5.7749 | 0.77487 | 6 | 0.54974
22912 | 9.36 | 1 | 365 | 10.7248 | 0.72476 | 11 | 0.44953
22914 | 8.25 | 1 | 365 | 9.4529 | 0.45292 | 9 | 0.90583
22917 | 9.075 | 1 | 365 | 10.3982 | 0.39821 | 10 | 0.79642
22919 | 6.375 | 1 | 365 | 7.3045 | 0.30453 | 7 | 0.60905
22922 | 6.885 | 1 | 365 | 7.8889 | 0.88889 | 8 | 0.77778
22925 | 11.2 | 1 | 365 | 12.833 | 0.83305 | 13 | 0.6661
22928 | 4.59 | 1 | 365 | 5.2593 | 0.25926 | 5 | 0.51852
22930 | 4.95 | 1 | 365 | 5.6717 | 0.67175 | 6 | 0.3435
22934 | 10.725 | 1 | 365 | 12.2888 | 0.28879 | 12 | 0.57758
22938 | 6.44 | 1 | 365 | 7.379 | 0.379 | 7 | 0.75801
22948 | 8.25 | 1 | 365 | 9.4529 | 0.45292 | 9 | 0.90583
21866 | 6.6 | 1 | 365 | 7.5623 | 0.56233 | 8 | 0.12467
21867 | 9.18 | 1 | 365 | 10.5185 | 0.51852 | 11 | 0.037035
21868 | 5.355 | 1 | 365 | 6.1358 | 0.1358 | 6 | 0.2716
21869 | 3.575 | 1 | 365 | 4.0963 | 0.096264 | 4 | 0.19253
21870 | 8.67 | 1 | 365 | 9.9342 | 0.93416 | 10 | 0.86831
21871 | 5.1 | 1 | 365 | 5.8436 | 0.84362 | 6 | 0.68724
21872 | 11.55 | 1 | 365 | 13.2341 | 0.23408 | 13 | 0.46816
22706 | 6.47 | 1 | 365 | 7.4134 | 0.41338 | 7 | 0.82676
22710 | 6.725 | 1 | 365 | 7.7056 | 0.70556 | 8 | 0.41112
22716 | 6.725 | 1 | 365 | 7.7056 | 0.70556 | 8 | 0.41112
22727 | 10.215 | 1 | 365 | 11.7044 | 0.70443 | 12 | 0.40886
22733 | 10.215 | 1 | 365 | 11.7044 | 0.70443 | 12 | 0.40886
22744 | 8.59 | 1 | 365 | 9.8425 | 0.84249 | 10 | 0.68498
23451 | 5.67 | 1 | 365 | 6.4967 | 0.49673 | 6 | 0.99346
23455 | 3.92 | 1 | 365 | 4.4916 | 0.49157 | 4 | 0.98313
23396 | 6.6 | 1 | 365 | 7.5623 | 0.56233 | 8 | 0.12467
23359 | 4.675 | 1 | 365 | 5.3567 | 0.35665 | 5 | 0.7133
23382 | 4.95 | 1 | 365 | 5.6717 | 0.67175 | 6 | 0.3435
23392 | 5.61 | 1 | 365 | 6.428 | 0.42798 | 6 | 0.85597
21718 | 7.905 | 1 | 365 | 9.0576 | 0.057612 | 9 | 0.11522
23413 | 3.85 | 1 | 365 | 4.4114 | 0.41136 | 4 | 0.82272
23120 | 6.12 | 1 | 365 | 7.0123 | 0.012345 | 7 | 0.02469
23121 | 3.85 | 1 | 365 | 4.4114 | 0.41136 | 4 | 0.82272
23124 | 3.57 | 1 | 365 | 4.0905 | 0.090535 | 4 | 0.18107
23129 | 10.455 | 1 | 365 | 11.9794 | 0.97942 | 12 | 0.95885
23059 | 5.5 | 1 | 365 | 6.3019 | 0.30194 | 6 | 0.60389
23072 | 6.885 | 1 | 365 | 7.8889 | 0.88889 | 8 | 0.77778
23125 | 5.1 | 1 | 365 | 5.8436 | 0.84362 | 6 | 0.68724
23300 | 10.215 | 1 | 365 | 11.7044 | 0.70443 | 12 | 0.40886
23306 | 5.545 | 1 | 365 | 6.3535 | 0.35351 | 6 | 0.70701
23327 | 5.98 | 1 | 365 | 6.8519 | 0.85193 | 7 | 0.70386
23333 | 4.845 | 1 | 365 | 5.5514 | 0.55144 | 6 | 0.10288
23343 | 5.545 | 1 | 365 | 6.3535 | 0.35351 | 6 | 0.70701
22920 | 4.5 | 1 | 365 | 5.1561 | 0.15614 | 5 | 0.31227
23004 | 7.14 | 1 | 365 | 8.1811 | 0.18107 | 8 | 0.36214
23009 | 10.71 | 1 | 365 | 12.2716 | 0.2716 | 12 | 0.54321
23012 | 4.59 | 1 | 365 | 5.2593 | 0.25926 | 5 | 0.51852
23024 | 5.5 | 1 | 365 | 6.3019 | 0.30194 | 6 | 0.60389
23027 | 4.845 | 1 | 365 | 5.5514 | 0.55144 | 6 | 0.10288
23960 | 6.375 | 1 | 365 | 7.3045 | 0.30453 | 7 | 0.60905
23030 | 9.945 | 1 | 365 | 11.3951 | 0.39506 | 11 | 0.79012
23032 | 14.025 | 1 | 365 | 16.07 | 0.069957 | 16 | 0.13991
23038 | 4.59 | 1 | 365 | 5.2593 | 0.25926 | 5 | 0.51852
23039 | 4.59 | 1 | 365 | 5.2593 | 0.25926 | 5 | 0.51852
23050 | 7.395 | 1 | 365 | 8.4733 | 0.47325 | 8 | 0.9465
23053 | 6.375 | 1 | 365 | 7.3045 | 0.30453 | 7 | 0.60905
23055 | 6.875 | 1 | 365 | 7.8774 | 0.87743 | 8 | 0.75486
23056 | 7.975 | 1 | 365 | 9.1378 | 0.13782 | 9 | 0.27564
23065 | 11.475 | 1 | 365 | 13.1481 | 0.14815 | 13 | 0.29629
23066 | 11.825 | 1 | 365 | 13.5492 | 0.54918 | 14 | 0.098359
23075 | 5.1 | 1 | 365 | 5.8436 | 0.84362 | 6 | 0.68724
23088 | 5.32 | 1 | 365 | 6.0957 | 0.095699 | 6 | 0.1914
23087 | 11.985 | 1 | 365 | 13.7325 | 0.73251 | 14 | 0.46502
23090 | 11.55 | 1 | 365 | 13.2341 | 0.23408 | 13 | 0.46816
23093 | 10.2 | 1 | 365 | 11.6872 | 0.68724 | 12 | 0.37448
23096 | 7.65 | 1 | 365 | 8.7654 | 0.76543 | 9 | 0.53086
23119 | 4.08 | 1 | 365 | 4.6749 | 0.6749 | 5 | 0.34979
20549 | 12.375 | 1 | 365 | 14.1794 | 0.17937 | 14 | 0.35875
23141 | 6.63 | 1 | 365 | 7.5967 | 0.59671 | 8 | 0.19341
22645 | 6.47 | 1 | 365 | 7.4134 | 0.41338 | 7 | 0.82676
22649 | 10.57 | 1 | 365 | 12.1112 | 0.11119 | 12 | 0.22238
22660 | 4.47 | 1 | 365 | 5.1218 | 0.12176 | 5 | 0.24352
22661 | 10.215 | 1 | 365 | 11.7044 | 0.70443 | 12 | 0.40886
22664 | 6.725 | 1 | 365 | 7.7056 | 0.70556 | 8 | 0.41112
22667 | 5.47 | 1 | 365 | 6.2676 | 0.26757 | 6 | 0.53514
22775 | 7.96 | 1 | 365 | 9.1206 | 0.12063 | 9 | 0.24126
22781 | 8.47 | 1 | 365 | 9.705 | 0.70499 | 10 | 0.40999
22783 | 10.215 | 1 | 365 | 11.7044 | 0.70443 | 12 | 0.40886
22790 | 7.96 | 1 | 365 | 9.1206 | 0.12063 | 9 | 0.24126
22811 | 4.47 | 1 | 365 | 5.1218 | 0.12176 | 5 | 0.24352
22815 | 5.215 | 1 | 365 | 5.9754 | 0.97539 | 6 | 0.95078
22824 | 5.215 | 1 | 365 | 5.9754 | 0.97539 | 6 | 0.95078
22826 | 7.47 | 1 | 365 | 8.5592 | 0.55919 | 9 | 0.11837
22827 | 5.98 | 1 | 365 | 6.8519 | 0.85193 | 7 | 0.70386
22828 | 10.215 | 1 | 365 | 11.7044 | 0.70443 | 12 | 0.40886
22833 | 5.725 | 1 | 365 | 6.5598 | 0.55975 | 7 | 0.1195
22863 | 6.725 | 1 | 365 | 7.7056 | 0.70556 | 8 | 0.41112
22864 | 6.725 | 1 | 365 | 7.7056 | 0.70556 | 8 | 0.41112
22865 | 4.295 | 1 | 365 | 4.9212 | 0.92125 | 5 | 0.84249
22866 | 7.96 | 1 | 365 | 9.1206 | 0.12063 | 9 | 0.24126
22870 | 6.215 | 1 | 365 | 7.1212 | 0.1212 | 7 | 0.24239
22871 | 3.725 | 1 | 365 | 4.2681 | 0.26813 | 4 | 0.53627
22872 | 10.215 | 1 | 365 | 11.7044 | 0.70443 | 12 | 0.40886
22878 | 6.725 | 1 | 365 | 7.7056 | 0.70556 | 8 | 0.41112
22880 | 5.98 | 1 | 365 | 6.8519 | 0.85193 | 7 | 0.70386
22758 | 11.96 | 1 | 365 | 13.7039 | 0.70386 | 14 | 0.40773
22666 | 4.235 | 1 | 365 | 4.8525 | 0.8525 | 5 | 0.70499
21826 | 9.075 | 1 | 365 | 10.3982 | 0.39821 | 10 | 0.79642
16103 | 3.47 | 1 | 365 | 3.976 | 0.97595 | 4 | 0.95191
24374 | 5.98 | 1 | 365 | 6.8519 | 0.85193 | 7 | 0.70386
22881 | 6.725 | 1 | 365 | 7.7056 | 0.70556 | 8 | 0.41112
21805 | 8.67 | 1 | 365 | 9.9342 | 0.93416 | 10 | 0.86831
22910 | 10.2 | 1 | 365 | 11.6872 | 0.68724 | 12 | 0.37448
22913 | 5.865 | 1 | 365 | 6.7202 | 0.72016 | 7 | 0.44033
22921 | 10.965 | 1 | 365 | 12.5638 | 0.56378 | 13 | 0.12757
22924 | 10.965 | 1 | 365 | 12.5638 | 0.56378 | 13 | 0.12757
22931 | 5.775 | 1 | 365 | 6.617 | 0.61704 | 7 | 0.23408
22935 | 5.5 | 1 | 365 | 6.3019 | 0.30194 | 6 | 0.60389
22939 | 6.6 | 1 | 365 | 7.5623 | 0.56233 | 8 | 0.12467
23007 | 3.57 | 1 | 365 | 4.0905 | 0.090535 | 4 | 0.18107
23022 | 8.16 | 1 | 365 | 9.3498 | 0.34979 | 9 | 0.69959
23036 | 5.5 | 1 | 365 | 6.3019 | 0.30194 | 6 | 0.60389
23041 | 3.825 | 1 | 365 | 4.3827 | 0.38272 | 4 | 0.76543
23044 | 2.55 | 1 | 365 | 2.9218 | 0.92181 | 3 | 0.84362
23048 | 6.725 | 1 | 365 | 7.7056 | 0.70556 | 8 | 0.41112
23049 | 4.675 | 1 | 365 | 5.3567 | 0.35665 | 5 | 0.7133
23052 | 6.05 | 1 | 365 | 6.9321 | 0.93214 | 7 | 0.86428
23054 | 10.64 | 1 | 365 | 12.1914 | 0.1914 | 12 | 0.38279
23057 | 8.415 | 1 | 365 | 9.642 | 0.64197 | 10 | 0.28395
23060 | 7.905 | 1 | 365 | 9.0576 | 0.057612 | 9 | 0.11522
23064 | 7.975 | 1 | 365 | 9.1378 | 0.13782 | 9 | 0.27564
23070 | 7.7 | 1 | 365 | 8.8227 | 0.82272 | 9 | 0.64544
23068 | 4.335 | 1 | 365 | 4.9671 | 0.96708 | 5 | 0.93416
23071 | 6.6 | 1 | 365 | 7.5623 | 0.56233 | 8 | 0.12467
23074 | 8.67 | 1 | 365 | 9.9342 | 0.93416 | 10 | 0.86831
23091 | 10.71 | 1 | 365 | 12.2716 | 0.2716 | 12 | 0.54321
23092 | 9.435 | 1 | 365 | 10.8107 | 0.8107 | 11 | 0.6214
23098 | 5.775 | 1 | 365 | 6.617 | 0.61704 | 7 | 0.23408
23100 | 6.875 | 1 | 365 | 7.8774 | 0.87743 | 8 | 0.75486
23126 | 6.325 | 1 | 365 | 7.2472 | 0.24724 | 7 | 0.49447
23123 | 5.865 | 1 | 365 | 6.7202 | 0.72016 | 7 | 0.44033
23140 | 10.2 | 1 | 365 | 11.6872 | 0.68724 | 12 | 0.37448
23142 | 5.1 | 1 | 365 | 5.8436 | 0.84362 | 6 | 0.68724
23143 | 8.525 | 1 | 365 | 9.768 | 0.76801 | 10 | 0.53603
22821 | 9.47 | 1 | 365 | 10.8508 | 0.8508 | 11 | 0.7016
22887 | 4.95 | 1 | 365 | 5.6717 | 0.67175 | 6 | 0.3435
22884 | 6.725 | 1 | 365 | 7.7056 | 0.70556 | 8 | 0.41112
22885 | 4.47 | 1 | 365 | 5.1218 | 0.12176 | 5 | 0.24352
22889 | 8 | 1 | 365 | 9.1665 | 0.16646 | 9 | 0.33293
22909 | 6.44 | 1 | 365 | 7.379 | 0.379 | 7 | 0.75801
22999 | 6.12 | 1 | 365 | 7.0123 | 0.012345 | 7 | 0.02469
23095 | 5.355 | 1 | 365 | 6.1358 | 0.1358 | 6 | 0.2716
23112 | 5.355 | 1 | 365 | 6.1358 | 0.1358 | 6 | 0.2716
23297 | 6.82 | 1 | 365 | 7.8144 | 0.81441 | 8 | 0.62882
23296 | 8.47 | 1 | 365 | 9.705 | 0.70499 | 10 | 0.40999
23299 | 6.725 | 1 | 365 | 7.7056 | 0.70556 | 8 | 0.41112
23302 | 6.065 | 1 | 365 | 6.9493 | 0.94933 | 7 | 0.89865
23303 | 5.725 | 1 | 365 | 6.5598 | 0.55975 | 7 | 0.1195
23304 | 4.47 | 1 | 365 | 5.1218 | 0.12176 | 5 | 0.24352
23307 | 6.3 | 1 | 365 | 7.2186 | 0.21859 | 7 | 0.43718
23319 | 6.065 | 1 | 365 | 6.9493 | 0.94933 | 7 | 0.89865
23321 | 8.47 | 1 | 365 | 9.705 | 0.70499 | 10 | 0.40999
23324 | 6.065 | 1 | 365 | 6.9493 | 0.94933 | 7 | 0.89865
23339 | 7.905 | 1 | 365 | 9.0576 | 0.057612 | 9 | 0.11522
23341 | 8.16 | 1 | 365 | 9.3498 | 0.34979 | 9 | 0.69959
23347 | 8.67 | 1 | 365 | 9.9342 | 0.93416 | 10 | 0.86831
23351 | 10.725 | 1 | 365 | 12.2888 | 0.28879 | 12 | 0.57758
23354 | 5.865 | 1 | 365 | 6.7202 | 0.72016 | 7 | 0.44033
23356 | 7.14 | 1 | 365 | 8.1811 | 0.18107 | 8 | 0.36214
23380 | 4.08 | 1 | 365 | 4.6749 | 0.6749 | 5 | 0.34979
23385 | 7.28 | 1 | 365 | 8.3415 | 0.34148 | 8 | 0.68296
23387 | 8.16 | 1 | 365 | 9.3498 | 0.34979 | 9 | 0.69959
23388 | 7.395 | 1 | 365 | 8.4733 | 0.47325 | 8 | 0.9465
23393 | 5.775 | 1 | 365 | 6.617 | 0.61704 | 7 | 0.23408
23397 | 7.14 | 1 | 365 | 8.1811 | 0.18107 | 8 | 0.36214
23402 | 8.67 | 1 | 365 | 9.9342 | 0.93416 | 10 | 0.86831
23395 | 9.945 | 1 | 365 | 11.3951 | 0.39506 | 11 | 0.79012
23405 | 7.975 | 1 | 365 | 9.1378 | 0.13782 | 9 | 0.27564
23407 | 8.525 | 1 | 365 | 9.768 | 0.76801 | 10 | 0.53603
23410 | 11.73 | 1 | 365 | 13.4403 | 0.44033 | 13 | 0.88066
23415 | 7.65 | 1 | 365 | 8.7654 | 0.76543 | 9 | 0.53086
23448 | 5.04 | 1 | 365 | 5.7749 | 0.77487 | 6 | 0.54974
23450 | 7.56 | 1 | 365 | 8.6623 | 0.66231 | 9 | 0.32462
23452 | 5.04 | 1 | 365 | 5.7749 | 0.77487 | 6 | 0.54974
23453 | 5.88 | 1 | 365 | 6.7374 | 0.73735 | 7 | 0.4747
23454 | 6.6 | 1 | 365 | 7.5623 | 0.56233 | 8 | 0.12467
23456 | 6.44 | 1 | 365 | 7.379 | 0.379 | 7 | 0.75801
23457 | 7.425 | 1 | 365 | 8.5076 | 0.50762 | 9 | 0.015249
23458 | 4.335 | 1 | 365 | 4.9671 | 0.96708 | 5 | 0.93416
23459 | 5.61 | 1 | 365 | 6.428 | 0.42798 | 6 | 0.85597
23460 | 4.48 | 1 | 365 | 5.1332 | 0.13322 | 5 | 0.26644
23358 | 3.06 | 1 | 365 | 3.5062 | 0.50617 | 4 | 0.012345
23462 | 4.08 | 1 | 365 | 4.6749 | 0.6749 | 5 | 0.34979
25167 | 4.05 | 1 | 365 | 4.6405 | 0.64052 | 5 | 0.28104
23679 | 7.96 | 1 | 365 | 9.1206 | 0.12063 | 9 | 0.24126
23879 | 7.575 | 1 | 365 | 8.6795 | 0.6795 | 9 | 0.35899
23880 | 9.96 | 1 | 365 | 11.4122 | 0.41225 | 11 | 0.8245
23883 | 5.805 | 1 | 365 | 6.6514 | 0.65142 | 7 | 0.30283
23884 | 7.96 | 1 | 365 | 9.1206 | 0.12063 | 9 | 0.24126
23886 | 4.79 | 1 | 365 | 5.4884 | 0.48842 | 5 | 0.97684
23892 | 3.28 | 1 | 365 | 3.7583 | 0.75825 | 4 | 0.5165
23896 | 5.1 | 1 | 365 | 5.8436 | 0.84362 | 6 | 0.68724
23898 | 7.65 | 1 | 365 | 8.7654 | 0.76543 | 9 | 0.53086
23900 | 6.375 | 1 | 365 | 7.3045 | 0.30453 | 7 | 0.60905
23917 | 6.375 | 1 | 365 | 7.3045 | 0.30453 | 7 | 0.60905
23919 | 6.12 | 1 | 365 | 7.0123 | 0.012345 | 7 | 0.02469
23921 | 5.775 | 1 | 365 | 6.617 | 0.61704 | 7 | 0.23408
23924 | 4.59 | 1 | 365 | 5.2593 | 0.25926 | 5 | 0.51852
23925 | 4.59 | 1 | 365 | 5.2593 | 0.25926 | 5 | 0.51852
23928 | 4.845 | 1 | 365 | 5.5514 | 0.55144 | 6 | 0.10288
23929 | 9.9 | 1 | 365 | 11.3435 | 0.3435 | 11 | 0.687
23935 | 4.59 | 1 | 365 | 5.2593 | 0.25926 | 5 | 0.51852
23937 | 7.905 | 1 | 365 | 9.0576 | 0.057612 | 9 | 0.11522
23940 | 10.455 | 1 | 365 | 11.9794 | 0.97942 | 12 | 0.95885
23963 | 7.56 | 1 | 365 | 8.6623 | 0.66231 | 9 | 0.32462
23965 | 6.44 | 1 | 365 | 7.379 | 0.379 | 7 | 0.75801
23966 | 5.775 | 1 | 365 | 6.617 | 0.61704 | 7 | 0.23408
23969 | 7.975 | 1 | 365 | 9.1378 | 0.13782 | 9 | 0.27564
23970 | 5.775 | 1 | 365 | 6.617 | 0.61704 | 7 | 0.23408
23972 | 8.68 | 1 | 365 | 9.9456 | 0.94561 | 10 | 0.89123
23975 | 4.48 | 1 | 365 | 5.1332 | 0.13322 | 5 | 0.26644
23976 | 5.61 | 1 | 365 | 6.428 | 0.42798 | 6 | 0.85597
23988 | 11.2 | 1 | 365 | 12.833 | 0.83305 | 13 | 0.6661
23990 | 7.28 | 1 | 365 | 8.3415 | 0.34148 | 8 | 0.68296
24011 | 4.2 | 1 | 365 | 4.8124 | 0.81239 | 5 | 0.62479
24015 | 7.65 | 1 | 365 | 8.7654 | 0.76543 | 9 | 0.53086
24016 | 4.76 | 1 | 365 | 5.454 | 0.45405 | 5 | 0.90809
24018 | 7.395 | 1 | 365 | 8.4733 | 0.47325 | 8 | 0.9465
24029 | 5.61 | 1 | 365 | 6.428 | 0.42798 | 6 | 0.85597
23991 | 7.65 | 1 | 365 | 8.7654 | 0.76543 | 9 | 0.53086
24026 | 7.15 | 1 | 365 | 8.1925 | 0.19253 | 8 | 0.38505
23987 | 6.375 | 1 | 365 | 7.3045 | 0.30453 | 7 | 0.60905
23337 | 7.14 | 1 | 365 | 8.1811 | 0.18107 | 8 | 0.36214
22886 | 6.885 | 1 | 365 | 7.8889 | 0.88889 | 8 | 0.77778
24346 | 6.82 | 1 | 365 | 7.8144 | 0.81441 | 8 | 0.62882
24350 | 5.47 | 1 | 365 | 6.2676 | 0.26757 | 6 | 0.53514
24352 | 8.47 | 1 | 365 | 9.705 | 0.70499 | 10 | 0.40999
24366 | 6.725 | 1 | 365 | 7.7056 | 0.70556 | 8 | 0.41112
24368 | 8.59 | 1 | 365 | 9.8425 | 0.84249 | 10 | 0.68498
24371 | 5.47 | 1 | 365 | 6.2676 | 0.26757 | 6 | 0.53514
24376 | 5.215 | 1 | 365 | 5.9754 | 0.97539 | 6 | 0.95078
24378 | 4.98 | 1 | 365 | 5.7061 | 0.70612 | 6 | 0.41225
24380 | 5.05 | 1 | 365 | 5.7863 | 0.78633 | 6 | 0.57266
24386 | 5.47 | 1 | 365 | 6.2676 | 0.26757 | 6 | 0.53514
24413 | 6.82 | 1 | 365 | 7.8144 | 0.81441 | 8 | 0.62882
24464 | 8.4 | 1 | 365 | 9.6248 | 0.62479 | 10 | 0.24957
24466 | 6.44 | 1 | 365 | 7.379 | 0.379 | 7 | 0.75801
24467 | 4.79 | 1 | 365 | 5.4884 | 0.48842 | 5 | 0.97684
24470 | 3.02 | 1 | 365 | 3.4603 | 0.46034 | 3 | 0.92068
24461 | 8.4 | 1 | 365 | 9.6248 | 0.62479 | 10 | 0.24957
24471 | 8.47 | 1 | 365 | 9.705 | 0.70499 | 10 | 0.40999
24474 | 5.805 | 1 | 365 | 6.6514 | 0.65142 | 7 | 0.30283
24478 | 6.325 | 1 | 365 | 7.2472 | 0.24724 | 7 | 0.49447
24479 | 9.88 | 1 | 365 | 11.3206 | 0.32058 | 11 | 0.64117
24483 | 10.2 | 1 | 365 | 11.6872 | 0.68724 | 12 | 0.37448
24484 | 7.96 | 1 | 365 | 9.1206 | 0.12063 | 9 | 0.24126
24477 | 4.335 | 1 | 365 | 4.9671 | 0.96708 | 5 | 0.93416
24481 | 10.2 | 1 | 365 | 11.6872 | 0.68724 | 12 | 0.37448
24485 | 6 | 1 | 365 | 6.8748 | 0.87485 | 7 | 0.7497
24733 | 6.725 | 1 | 365 | 7.7056 | 0.70556 | 8 | 0.41112
24735 | 6.47 | 1 | 365 | 7.4134 | 0.41338 | 7 | 0.82676
24751 | 6.725 | 1 | 365 | 7.7056 | 0.70556 | 8 | 0.41112
24753 | 7.96 | 1 | 365 | 9.1206 | 0.12063 | 9 | 0.24126
24756 | 10.36 | 1 | 365 | 11.8706 | 0.87057 | 12 | 0.74114
24758 | 6.82 | 1 | 365 | 7.8144 | 0.81441 | 8 | 0.62882
24760 | 10.2 | 1 | 365 | 11.6872 | 0.68724 | 12 | 0.37448
24762 | 5.61 | 1 | 365 | 6.428 | 0.42798 | 6 | 0.85597
24770 | 6.63 | 1 | 365 | 7.5967 | 0.59671 | 8 | 0.19341
24771 | 14.04 | 1 | 365 | 16.0871 | 0.087144 | 16 | 0.17429
24784 | 9.36 | 1 | 365 | 10.7248 | 0.72476 | 11 | 0.44953
25174 | 9.705 | 1 | 365 | 11.1201 | 0.12007 | 11 | 0.24013
25172 | 8.47 | 1 | 365 | 9.705 | 0.70499 | 10 | 0.40999
25173 | 4.035 | 1 | 365 | 4.6233 | 0.62334 | 5 | 0.24667
25171 | 6.82 | 1 | 365 | 7.8144 | 0.81441 | 8 | 0.62882
25170 | 8.47 | 1 | 365 | 9.705 | 0.70499 | 10 | 0.40999
25177 | 2.98 | 1 | 365 | 3.4145 | 0.41451 | 3 | 0.82902
25175 | 10.215 | 1 | 365 | 11.7044 | 0.70443 | 12 | 0.40886
25369 | 6.325 | 1 | 365 | 7.2472 | 0.24724 | 7 | 0.49447
25372 | 5.1 | 1 | 365 | 5.8436 | 0.84362 | 6 | 0.68724
25374 | 4.675 | 1 | 365 | 5.3567 | 0.35665 | 5 | 0.7133
25373 | 6.24 | 1 | 365 | 7.1498 | 0.14984 | 7 | 0.29968
25351 | 7 | 1 | 365 | 8.0207 | 0.020656 | 8 | 0.041312
25365 | 4.4 | 1 | 365 | 5.0416 | 0.041555 | 5 | 0.08311
25380 | 8.925 | 1 | 365 | 10.2263 | 0.22634 | 10 | 0.45267
25368 | 8.32 | 1 | 365 | 9.5331 | 0.53312 | 10 | 0.066245
25376 | 8.25 | 1 | 365 | 9.4529 | 0.45292 | 9 | 0.90583
24389 | 3.47 | 1 | 365 | 3.976 | 0.97595 | 4 | 0.95191
25430 | 6.6 | 1 | 365 | 7.5623 | 0.56233 | 8 | 0.12467
25431 | 6.63 | 1 | 365 | 7.5967 | 0.59671 | 8 | 0.19341
25434 | 6.6 | 1 | 365 | 7.5623 | 0.56233 | 8 | 0.12467
25435 | 5.225 | 1 | 365 | 5.9868 | 0.98685 | 6 | 0.97369
24412 | 9.215 | 1 | 365 | 10.5586 | 0.55862 | 11 | 0.11724
25441 | 6.885 | 1 | 365 | 7.8889 | 0.88889 | 8 | 0.77778
24414 | 5.5 | 1 | 365 | 6.3019 | 0.30194 | 6 | 0.60389
24415 | 9.35 | 1 | 365 | 10.7133 | 0.7133 | 11 | 0.42661
25438 | 3.825 | 1 | 365 | 4.3827 | 0.38272 | 4 | 0.76543
24416 | 5.1 | 1 | 365 | 5.8436 | 0.84362 | 6 | 0.68724
25442 | 5.72 | 1 | 365 | 6.554 | 0.55402 | 7 | 0.10804
25445 | 10.4 | 1 | 365 | 11.9164 | 0.9164 | 12 | 0.83281
24417 | 7.905 | 1 | 365 | 9.0576 | 0.057612 | 9 | 0.11522
24418 | 11.55 | 1 | 365 | 13.2341 | 0.23408 | 13 | 0.46816
24419 | 6.885 | 1 | 365 | 7.8889 | 0.88889 | 8 | 0.77778
24421 | 3.825 | 1 | 365 | 4.3827 | 0.38272 | 4 | 0.76543
24423 | 4.59 | 1 | 365 | 5.2593 | 0.25926 | 5 | 0.51852
24428 | 4.845 | 1 | 365 | 5.5514 | 0.55144 | 6 | 0.10288
24429 | 4.845 | 1 | 365 | 5.5514 | 0.55144 | 6 | 0.10288
24432 | 6.63 | 1 | 365 | 7.5967 | 0.59671 | 8 | 0.19341
24433 | 4.08 | 1 | 365 | 4.6749 | 0.6749 | 5 | 0.34979
24434 | 4.59 | 1 | 365 | 5.2593 | 0.25926 | 5 | 0.51852
24435 | 5.355 | 1 | 365 | 6.1358 | 0.1358 | 6 | 0.2716
24451 | 3.92 | 1 | 365 | 4.4916 | 0.49157 | 4 | 0.98313
24372 | 5.215 | 1 | 365 | 5.9754 | 0.97539 | 6 | 0.95078
24375 | 6.065 | 1 | 365 | 6.9493 | 0.94933 | 7 | 0.89865
24454 | 9.8 | 1 | 365 | 11.2289 | 0.22892 | 11 | 0.45784
24456 | 10.36 | 1 | 365 | 11.8706 | 0.87057 | 12 | 0.74114
24458 | 4.2 | 1 | 365 | 4.8124 | 0.81239 | 5 | 0.62479
24459 | 8.96 | 1 | 365 | 10.2664 | 0.26644 | 10 | 0.53288
24420 | 7.65 | 1 | 365 | 8.7654 | 0.76543 | 9 | 0.53086
24666 | 6.12 | 1 | 365 | 7.0123 | 0.012345 | 7 | 0.02469
24667 | 4.59 | 1 | 365 | 5.2593 | 0.25926 | 5 | 0.51852
24675 | 5.1 | 1 | 365 | 5.8436 | 0.84362 | 6 | 0.68724
24677 | 8.415 | 1 | 365 | 9.642 | 0.64197 | 10 | 0.28395
24695 | 3.825 | 1 | 365 | 4.3827 | 0.38272 | 4 | 0.76543
24696 | 8.84 | 1 | 365 | 10.1289 | 0.12894 | 10 | 0.25789
24698 | 13.005 | 1 | 365 | 14.9012 | 0.90123 | 15 | 0.80247
24700 | 4.95 | 1 | 365 | 5.6717 | 0.67175 | 6 | 0.3435
24706 | 9.8 | 1 | 365 | 11.2289 | 0.22892 | 11 | 0.45784
24708 | 5.88 | 1 | 365 | 6.7374 | 0.73735 | 7 | 0.4747
24709 | 5.88 | 1 | 365 | 6.7374 | 0.73735 | 7 | 0.4747
24710 | 5.6 | 1 | 365 | 6.4165 | 0.41652 | 6 | 0.83305
24711 | 7.425 | 1 | 365 | 8.5076 | 0.50762 | 9 | 0.015249
24713 | 10.64 | 1 | 365 | 12.1914 | 0.1914 | 12 | 0.38279
24714 | 5.32 | 1 | 365 | 6.0957 | 0.095699 | 6 | 0.1914
24716 | 6.72 | 1 | 365 | 7.6998 | 0.69983 | 8 | 0.39966
24717 | 11 | 1 | 365 | 12.6039 | 0.60389 | 13 | 0.20778
24721 | 9.18 | 1 | 365 | 10.5185 | 0.51852 | 11 | 0.037035
24729 | 4.335 | 1 | 365 | 4.9671 | 0.96708 | 5 | 0.93416
24846 | 4.94 | 1 | 365 | 5.6603 | 0.66029 | 6 | 0.32058
24847 | 7.54 | 1 | 365 | 8.6394 | 0.63939 | 9 | 0.27878
24848 | 9.945 | 1 | 365 | 11.3951 | 0.39506 | 11 | 0.79012
24008 | 4.42 | 1 | 365 | 5.0645 | 0.064471 | 5 | 0.12894
24007 | 8.415 | 1 | 365 | 9.642 | 0.64197 | 10 | 0.28395
24850 | 9.36 | 1 | 365 | 10.7248 | 0.72476 | 11 | 0.44953
24852 | 8.16 | 1 | 365 | 9.3498 | 0.34979 | 9 | 0.69959
26039 | 6.07 | 1 | 365 | 6.9551 | 0.95505 | 7 | 0.91011
26159 | 9.35 | 1 | 365 | 10.7133 | 0.7133 | 11 | 0.42661
26222 | 8.93 | 1 | 365 | 10.2321 | 0.23207 | 10 | 0.46413
26074 | 6.22 | 1 | 365 | 7.1269 | 0.12693 | 7 | 0.25385
26076 | 6.07 | 1 | 365 | 6.9551 | 0.95505 | 7 | 0.91011
26078 | 6.47 | 1 | 365 | 7.4134 | 0.41338 | 7 | 0.82676
26080 | 3.98 | 1 | 365 | 4.5603 | 0.56032 | 5 | 0.12063
26083 | 4.53 | 1 | 365 | 5.1905 | 0.19051 | 5 | 0.38102
26090 | 3.78 | 1 | 365 | 4.3312 | 0.33115 | 4 | 0.66231
26092 | 6.82 | 1 | 365 | 7.8144 | 0.81441 | 8 | 0.62882
26095 | 6.47 | 1 | 365 | 7.4134 | 0.41338 | 7 | 0.82676
26154 | 6.12 | 1 | 365 | 7.0123 | 0.012345 | 7 | 0.02469
26155 | 6.89 | 1 | 365 | 7.8946 | 0.89462 | 8 | 0.78923
26156 | 8.67 | 1 | 365 | 9.9342 | 0.93416 | 10 | 0.86831
26157 | 5.61 | 1 | 365 | 6.428 | 0.42798 | 6 | 0.85597
26158 | 6.16 | 1 | 365 | 7.0582 | 0.058177 | 7 | 0.11635
26160 | 5.1 | 1 | 365 | 5.8436 | 0.84362 | 6 | 0.68724
26161 | 6.82 | 1 | 365 | 7.8144 | 0.81441 | 8 | 0.62882
26162 | 5.1 | 1 | 365 | 5.8436 | 0.84362 | 6 | 0.68724
26163 | 3.83 | 1 | 365 | 4.3884 | 0.38844 | 4 | 0.77689
26165 | 15.4 | 1 | 365 | 17.6454 | 0.64544 | 18 | 0.29089
26166 | 8.32 | 1 | 365 | 9.5331 | 0.53312 | 10 | 0.066245
26167 | 12.65 | 1 | 365 | 14.4945 | 0.49447 | 14 | 0.98894
26169 | 6.76 | 1 | 365 | 7.7457 | 0.74566 | 8 | 0.49132
26170 | 11.2 | 1 | 365 | 12.833 | 0.83305 | 13 | 0.6661
26172 | 16.8 | 1 | 365 | 19.2496 | 0.24957 | 19 | 0.49915
26173 | 5.78 | 1 | 365 | 6.6228 | 0.62277 | 7 | 0.24554
26175 | 5.04 | 1 | 365 | 5.7749 | 0.77487 | 6 | 0.54974
26214 | 8.16 | 1 | 365 | 9.3498 | 0.34979 | 9 | 0.69959
26217 | 4.4 | 1 | 365 | 5.0416 | 0.041555 | 5 | 0.08311
26224 | 11.7 | 1 | 365 | 13.406 | 0.40595 | 13 | 0.81191
26228 | 8.42 | 1 | 365 | 9.6477 | 0.6477 | 10 | 0.29541
26230 | 6.44 | 1 | 365 | 7.379 | 0.379 | 7 | 0.75801
26088 | 6.73 | 1 | 365 | 7.7113 | 0.71129 | 8 | 0.42258
26048 | 6.82 | 1 | 365 | 7.8144 | 0.81441 | 8 | 0.62882
26231 | 3.92 | 1 | 365 | 4.4916 | 0.49157 | 4 | 0.98313
26242 | 5.78 | 1 | 365 | 6.6228 | 0.62277 | 7 | 0.24554
26249 | 6.73 | 1 | 365 | 7.7113 | 0.71129 | 8 | 0.42258
26255 | 8.93 | 1 | 365 | 10.2321 | 0.23207 | 10 | 0.46413
26256 | 11.73 | 1 | 365 | 13.4403 | 0.44033 | 13 | 0.88066
26258 | 3.57 | 1 | 365 | 4.0905 | 0.090535 | 4 | 0.18107
26260 | 5.1 | 1 | 365 | 5.8436 | 0.84362 | 6 | 0.68724
24633 | 3.47 | 1 | 365 | 3.976 | 0.97595 | 4 | 0.95191
24637 | 4.47 | 1 | 365 | 5.1218 | 0.12176 | 5 | 0.24352
24643 | 5.215 | 1 | 365 | 5.9754 | 0.97539 | 6 | 0.95078
24647 | 4.98 | 1 | 365 | 5.7061 | 0.70612 | 6 | 0.41225
23894 | 10.71 | 1 | 365 | 12.2716 | 0.2716 | 12 | 0.54321
24654 | 3.775 | 1 | 365 | 4.3254 | 0.32543 | 4 | 0.65085
24659 | 5.98 | 1 | 365 | 6.8519 | 0.85193 | 7 | 0.70386
24656 | 4.47 | 1 | 365 | 5.1218 | 0.12176 | 5 | 0.24352
24661 | 2.98 | 1 | 365 | 3.4145 | 0.41451 | 3 | 0.82902
24663 | 10.71 | 1 | 365 | 12.2716 | 0.2716 | 12 | 0.54321
24665 | 8.67 | 1 | 365 | 9.9342 | 0.93416 | 10 | 0.86831
24702 | 6.76 | 1 | 365 | 7.7457 | 0.74566 | 8 | 0.49132
25284 | 4.235 | 1 | 365 | 4.8525 | 0.8525 | 5 | 0.70499
25286 | 5.47 | 1 | 365 | 6.2676 | 0.26757 | 6 | 0.53514
25281 | 8.96 | 1 | 365 | 10.2664 | 0.26644 | 10 | 0.53288
25288 | 3.47 | 1 | 365 | 3.976 | 0.97595 | 4 | 0.95191
25289 | 8.59 | 1 | 365 | 9.8425 | 0.84249 | 10 | 0.68498
25292 | 10.215 | 1 | 365 | 11.7044 | 0.70443 | 12 | 0.40886
26933 | 9.08 | 1 | 365 | 10.4039 | 0.40394 | 10 | 0.80787
24734 | 10.685 | 1 | 365 | 12.243 | 0.24296 | 12 | 0.48592
27414 | 5.47 | 1 | 365 | 6.2676 | 0.26757 | 6 | 0.53514
27395 | 9.8 | 1 | 365 | 11.2289 | 0.22892 | 11 | 0.45784
27354 | 6.12 | 1 | 365 | 7.0123 | 0.012345 | 7 | 0.02469
27357 | 4.08 | 1 | 365 | 4.6749 | 0.6749 | 5 | 0.34979
27362 | 6.63 | 1 | 365 | 7.5967 | 0.59671 | 8 | 0.19341
27366 | 7.395 | 1 | 365 | 8.4733 | 0.47325 | 8 | 0.9465
27385 | 7.14 | 1 | 365 | 8.1811 | 0.18107 | 8 | 0.36214
27392 | 7.84 | 1 | 365 | 8.9831 | 0.98313 | 9 | 0.96627
27407 | 10.215 | 1 | 365 | 11.7044 | 0.70443 | 12 | 0.40886
27408 | 4.98 | 1 | 365 | 5.7061 | 0.70612 | 6 | 0.41225
27396 | 7.28 | 1 | 365 | 8.3415 | 0.34148 | 8 | 0.68296
27415 | 4.47 | 1 | 365 | 5.1218 | 0.12176 | 5 | 0.24352
27421 | 3.98 | 1 | 365 | 4.5603 | 0.56032 | 5 | 0.12063
25293 | 4.675 | 1 | 365 | 5.3567 | 0.35665 | 5 | 0.7133
25294 | 10.215 | 1 | 365 | 11.7044 | 0.70443 | 12 | 0.40886
25297 | 8.525 | 1 | 365 | 9.768 | 0.76801 | 10 | 0.53603
25299 | 6.725 | 1 | 365 | 7.7056 | 0.70556 | 8 | 0.41112
25301 | 8.47 | 1 | 365 | 9.705 | 0.70499 | 10 | 0.40999
25300 | 4.2 | 1 | 365 | 4.8124 | 0.81239 | 5 | 0.62479
25303 | 6.44 | 1 | 365 | 7.379 | 0.379 | 7 | 0.75801
25304 | 4.48 | 1 | 365 | 5.1332 | 0.13322 | 5 | 0.26644
25308 | 6.82 | 1 | 365 | 7.8144 | 0.81441 | 8 | 0.62882
25305 | 6.47 | 1 | 365 | 7.4134 | 0.41338 | 7 | 0.82676
25306 | 5.355 | 1 | 365 | 6.1358 | 0.1358 | 6 | 0.2716
25290 | 5.32 | 1 | 365 | 6.0957 | 0.095699 | 6 | 0.1914
25332 | 8.16 | 1 | 365 | 9.3498 | 0.34979 | 9 | 0.69959
25340 | 6.63 | 1 | 365 | 7.5967 | 0.59671 | 8 | 0.19341
25342 | 5.1 | 1 | 365 | 5.8436 | 0.84362 | 6 | 0.68724
25345 | 5.865 | 1 | 365 | 6.7202 | 0.72016 | 7 | 0.44033
25309 | 8.4 | 1 | 365 | 9.6248 | 0.62479 | 10 | 0.24957
25347 | 6.12 | 1 | 365 | 7.0123 | 0.012345 | 7 | 0.02469
25349 | 6.44 | 1 | 365 | 7.379 | 0.379 | 7 | 0.75801
25363 | 9.945 | 1 | 365 | 11.3951 | 0.39506 | 11 | 0.79012
25768 | 5.5 | 1 | 365 | 6.3019 | 0.30194 | 6 | 0.60389
25918 | 5.98 | 1 | 365 | 6.8519 | 0.85193 | 7 | 0.70386
26035 | 3.73 | 1 | 365 | 4.2739 | 0.27386 | 4 | 0.54773
26040 | 11.96 | 1 | 365 | 13.7039 | 0.70386 | 14 | 0.40773
26044 | 10.22 | 1 | 365 | 11.7102 | 0.71016 | 12 | 0.42032
26872 | 5.1 | 1 | 365 | 5.8436 | 0.84362 | 6 | 0.68724
26870 | 7.28 | 1 | 365 | 8.3415 | 0.34148 | 8 | 0.68296
26874 | 6.82 | 1 | 365 | 7.8144 | 0.81441 | 8 | 0.62882
26931 | 8.42 | 1 | 365 | 9.6477 | 0.6477 | 10 | 0.29541
26857 | 8.42 | 1 | 365 | 9.6477 | 0.6477 | 10 | 0.29541
26836 | 6.22 | 1 | 365 | 7.1269 | 0.12693 | 7 | 0.25385
26838 | 6.96 | 1 | 365 | 7.9748 | 0.97482 | 8 | 0.94965
26841 | 4.73 | 1 | 365 | 5.4197 | 0.41967 | 5 | 0.83934
26844 | 4.73 | 1 | 365 | 5.4197 | 0.41967 | 5 | 0.83934
26846 | 7.65 | 1 | 365 | 8.7654 | 0.76543 | 9 | 0.53086
26848 | 4.85 | 1 | 365 | 5.5572 | 0.55717 | 6 | 0.11434
26849 | 4.48 | 1 | 365 | 5.1332 | 0.13322 | 5 | 0.26644
26853 | 3.57 | 1 | 365 | 4.0905 | 0.090535 | 4 | 0.18107
27050 | 9.47 | 1 | 365 | 10.8508 | 0.8508 | 11 | 0.7016
27053 | 6.82 | 1 | 365 | 7.8144 | 0.81441 | 8 | 0.62882
27064 | 5.725 | 1 | 365 | 6.5598 | 0.55975 | 7 | 0.1195
27065 | 4.98 | 1 | 365 | 5.7061 | 0.70612 | 6 | 0.41225
27069 | 6.82 | 1 | 365 | 7.8144 | 0.81441 | 8 | 0.62882
27073 | 5.72 | 1 | 365 | 6.554 | 0.55402 | 7 | 0.10804
27086 | 5.88 | 1 | 365 | 6.7374 | 0.73735 | 7 | 0.4747
27063 | 7.055 | 1 | 365 | 8.0837 | 0.083675 | 8 | 0.16735
26919 | 7.06 | 1 | 365 | 8.0894 | 0.089404 | 8 | 0.17881
27070 | 5.215 | 1 | 365 | 5.9754 | 0.97539 | 6 | 0.95078
27071 | 16.83 | 1 | 365 | 19.2839 | 0.28395 | 19 | 0.5679
27074 | 7.395 | 1 | 365 | 8.4733 | 0.47325 | 8 | 0.9465
27077 | 6.12 | 1 | 365 | 7.0123 | 0.012345 | 7 | 0.02469
27078 | 6.44 | 1 | 365 | 7.379 | 0.379 | 7 | 0.75801
27080 | 11 | 1 | 365 | 12.6039 | 0.60389 | 13 | 0.20778
27081 | 4.59 | 1 | 365 | 5.2593 | 0.25926 | 5 | 0.51852
27082 | 12.88 | 1 | 365 | 14.758 | 0.75801 | 15 | 0.51601
27084 | 8.68 | 1 | 365 | 9.9456 | 0.94561 | 10 | 0.89123
27087 | 3.64 | 1 | 365 | 4.1707 | 0.17074 | 4 | 0.34148
28079 | 8.67 | 1 | 365 | 9.9342 | 0.93416 | 10 | 0.86831
27387 | 22.25 | 1 | 365 | 25.4942 | 0.49423 | 25 | 0.98846
28084 | 2.805 | 1 | 365 | 3.214 | 0.21399 | 3 | 0.42798
28085 | 7.56 | 1 | 365 | 8.6623 | 0.66231 | 9 | 0.32462
26855 | 3.57 | 1 | 365 | 4.0905 | 0.090535 | 4 | 0.18107
26859 | 10.46 | 1 | 365 | 11.9852 | 0.98515 | 12 | 0.9703
26862 | 7.7 | 1 | 365 | 8.8227 | 0.82272 | 9 | 0.64544
26894 | 3.64 | 1 | 365 | 4.1707 | 0.17074 | 4 | 0.34148
26865 | 6.12 | 1 | 365 | 7.0123 | 0.012345 | 7 | 0.02469
26895 | 5.32 | 1 | 365 | 6.0957 | 0.095699 | 6 | 0.1914
26906 | 8.42 | 1 | 365 | 9.6477 | 0.6477 | 10 | 0.29541
26921 | 8.96 | 1 | 365 | 10.2664 | 0.26644 | 10 | 0.53288
26929 | 9.44 | 1 | 365 | 10.8164 | 0.81643 | 11 | 0.63286
26927 | 11.22 | 1 | 365 | 12.856 | 0.85597 | 13 | 0.71193
26924 | 5.73 | 1 | 365 | 6.5655 | 0.56548 | 7 | 0.13096
26923 | 8.83 | 1 | 365 | 10.1175 | 0.11748 | 10 | 0.23497
26922 | 5.98 | 1 | 365 | 6.8519 | 0.85193 | 7 | 0.70386
26888 | 13.16 | 1 | 365 | 15.0788 | 0.078833 | 15 | 0.15767
26890 | 16.24 | 1 | 365 | 18.6079 | 0.60792 | 19 | 0.21584
26892 | 5.32 | 1 | 365 | 6.0957 | 0.095699 | 6 | 0.1914
26893 | 8.12 | 1 | 365 | 9.304 | 0.30396 | 9 | 0.60792
26920 | 4.16 | 1 | 365 | 4.7666 | 0.76656 | 5 | 0.53312
26918 | 9.24 | 1 | 365 | 10.5873 | 0.58727 | 11 | 0.17453
26917 | 4.48 | 1 | 365 | 5.1332 | 0.13322 | 5 | 0.26644
26915 | 9.52 | 1 | 365 | 10.9081 | 0.90809 | 11 | 0.81618
26914 | 4.76 | 1 | 365 | 5.454 | 0.45405 | 5 | 0.90809
26896 | 6.63 | 1 | 365 | 7.5967 | 0.59671 | 8 | 0.19341
26897 | 6.44 | 1 | 365 | 7.379 | 0.379 | 7 | 0.75801
26901 | 7.91 | 1 | 365 | 9.0633 | 0.063341 | 9 | 0.12668
26902 | 12.38 | 1 | 365 | 14.1851 | 0.1851 | 14 | 0.37021
26903 | 5.36 | 1 | 365 | 6.1415 | 0.14153 | 6 | 0.28306
26904 | 4.59 | 1 | 365 | 5.2593 | 0.25926 | 5 | 0.51852
26905 | 6.89 | 1 | 365 | 7.8946 | 0.89462 | 8 | 0.78923
22712 | 10.57 | 1 | 365 | 12.1112 | 0.11119 | 12 | 0.22238
22732 | 5.47 | 1 | 365 | 6.2676 | 0.26757 | 6 | 0.53514
22755 | 6.47 | 1 | 365 | 7.4134 | 0.41338 | 7 | 0.82676
22764 | 6.82 | 1 | 365 | 7.8144 | 0.81441 | 8 | 0.62882
22787 | 10.215 | 1 | 365 | 11.7044 | 0.70443 | 12 | 0.40886
22817 | 9.705 | 1 | 365 | 11.1201 | 0.12007 | 11 | 0.24013
22831 | 8.1 | 1 | 365 | 9.281 | 0.28104 | 9 | 0.56209
22867 | 5.98 | 1 | 365 | 6.8519 | 0.85193 | 7 | 0.70386
22874 | 6.725 | 1 | 365 | 7.7056 | 0.70556 | 8 | 0.41112
22778 | 10.215 | 1 | 365 | 11.7044 | 0.70443 | 12 | 0.40886
22656 | 6.725 | 1 | 365 | 7.7056 | 0.70556 | 8 | 0.41112
23881 | 6.82 | 1 | 365 | 7.8144 | 0.81441 | 8 | 0.62882
26837 | 6.73 | 1 | 365 | 7.7113 | 0.71129 | 8 | 0.42258
29118 | 4.98 | 1 | 365 | 5.7061 | 0.70612 | 6 | 0.41225
29120 | 6.725 | 1 | 365 | 7.7056 | 0.70556 | 8 | 0.41112
29121 | 4.725 | 1 | 365 | 5.4139 | 0.41394 | 5 | 0.82789
29123 | 7.725 | 1 | 365 | 8.8514 | 0.85137 | 9 | 0.70273
29125 | 7.96 | 1 | 365 | 9.1206 | 0.12063 | 9 | 0.24126
29127 | 4.98 | 1 | 365 | 5.7061 | 0.70612 | 6 | 0.41225
29129 | 6.215 | 1 | 365 | 7.1212 | 0.1212 | 7 | 0.24239
29131 | 4.295 | 1 | 365 | 4.9212 | 0.92125 | 5 | 0.84249
29133 | 6.82 | 1 | 365 | 7.8144 | 0.81441 | 8 | 0.62882
29144 | 8.25 | 1 | 365 | 9.4529 | 0.45292 | 9 | 0.90583
29151 | 8.8 | 1 | 365 | 10.0831 | 0.08311 | 10 | 0.16622
29156 | 7.65 | 1 | 365 | 8.7654 | 0.76543 | 9 | 0.53086
29182 | 6.72 | 1 | 365 | 7.6998 | 0.69983 | 8 | 0.39966
29212 | 7.84 | 1 | 365 | 8.9831 | 0.98313 | 9 | 0.96627
29263 | 4.68 | 1 | 365 | 5.3624 | 0.36238 | 5 | 0.72476
29269 | 4.59 | 1 | 365 | 5.2593 | 0.25926 | 5 | 0.51852
29272 | 9.88 | 1 | 365 | 11.3206 | 0.32058 | 11 | 0.64117
29275 | 9.69 | 1 | 365 | 11.1029 | 0.10288 | 11 | 0.20576
29042 | 10.215 | 1 | 365 | 11.7044 | 0.70443 | 12 | 0.40886
29053 | 6.215 | 1 | 365 | 7.1212 | 0.1212 | 7 | 0.24239
29054 | 8.47 | 1 | 365 | 9.705 | 0.70499 | 10 | 0.40999
29055 | 3.725 | 1 | 365 | 4.2681 | 0.26813 | 4 | 0.53627
29056 | 2.98 | 1 | 365 | 3.4145 | 0.41451 | 3 | 0.82902
29109 | 6.725 | 1 | 365 | 7.7056 | 0.70556 | 8 | 0.41112
29111 | 5.47 | 1 | 365 | 6.2676 | 0.26757 | 6 | 0.53514
29113 | 3.47 | 1 | 365 | 3.976 | 0.97595 | 4 | 0.95191
29116 | 5.545 | 1 | 365 | 6.3535 | 0.35351 | 6 | 0.70701
29267 | 7.28 | 1 | 365 | 8.3415 | 0.34148 | 8 | 0.68296
24344 | 7.96 | 1 | 365 | 9.1206 | 0.12063 | 9 | 0.24126
26861 | 3.85 | 1 | 365 | 4.4114 | 0.41136 | 4 | 0.82272
27067 | 3.98 | 1 | 365 | 4.5603 | 0.56032 | 5 | 0.12063
29276 | 12.24 | 1 | 365 | 14.0247 | 0.02469 | 14 | 0.04938
29336 | 10.2 | 1 | 365 | 11.6872 | 0.68724 | 12 | 0.37448
29337 | 8.16 | 1 | 365 | 9.3498 | 0.34979 | 9 | 0.69959
29338 | 7.14 | 1 | 365 | 8.1811 | 0.18107 | 8 | 0.36214
29335 | 6.16 | 1 | 365 | 7.0582 | 0.058177 | 7 | 0.11635
29348 | 9.52 | 1 | 365 | 10.9081 | 0.90809 | 11 | 0.81618
29352 | 8.16 | 1 | 365 | 9.3498 | 0.34979 | 9 | 0.69959
29339 | 6.885 | 1 | 365 | 7.8889 | 0.88889 | 8 | 0.77778
29356 | 9.8 | 1 | 365 | 11.2289 | 0.22892 | 11 | 0.45784
29350 | 7.56 | 1 | 365 | 8.6623 | 0.66231 | 9 | 0.32462
29345 | 9.075 | 1 | 365 | 10.3982 | 0.39821 | 10 | 0.79642
29369 | 6.44 | 1 | 365 | 7.379 | 0.379 | 7 | 0.75801
29365 | 13.72 | 1 | 365 | 15.7205 | 0.72049 | 16 | 0.44097
29367 | 4.48 | 1 | 365 | 5.1332 | 0.13322 | 5 | 0.26644
29373 | 4.2 | 1 | 365 | 4.8124 | 0.81239 | 5 | 0.62479
29375 | 4.76 | 1 | 365 | 5.454 | 0.45405 | 5 | 0.90809
29379 | 3.92 | 1 | 365 | 4.4916 | 0.49157 | 4 | 0.98313
29386 | 5.225 | 1 | 365 | 5.9868 | 0.98685 | 6 | 0.97369
29340 | 16.225 | 1 | 365 | 18.5907 | 0.59073 | 19 | 0.18147
29341 | 3.08 | 1 | 365 | 3.5291 | 0.52909 | 4 | 0.058177
29343 | 4.48 | 1 | 365 | 5.1332 | 0.13322 | 5 | 0.26644
29281 | 3.92 | 1 | 365 | 4.4916 | 0.49157 | 4 | 0.98313
29344 | 9.625 | 1 | 365 | 11.0284 | 0.028402 | 11 | 0.056804
29293 | 6.72 | 1 | 365 | 7.6998 | 0.69983 | 8 | 0.39966
29342 | 3.64 | 1 | 365 | 4.1707 | 0.17074 | 4 | 0.34148
29353 | 7.84 | 1 | 365 | 8.9831 | 0.98313 | 9 | 0.96627
29361 | 6.375 | 1 | 365 | 7.3045 | 0.30453 | 7 | 0.60905
29354 | 9.24 | 1 | 365 | 10.5873 | 0.58727 | 11 | 0.17453
29362 | 5.04 | 1 | 365 | 5.7749 | 0.77487 | 6 | 0.54974
29726 | 10.2 | 1 | 365 | 11.6872 | 0.68724 | 12 | 0.37448
29739 | 6.725 | 1 | 365 | 7.7056 | 0.70556 | 8 | 0.41112
29743 | 7 | 1 | 365 | 8.0207 | 0.020656 | 8 | 0.041312
29735 | 7.15 | 1 | 365 | 8.1925 | 0.19253 | 8 | 0.38505
29745 | 8.68 | 1 | 365 | 9.9456 | 0.94561 | 10 | 0.89123
29747 | 4.4 | 1 | 365 | 5.0416 | 0.041555 | 5 | 0.08311
29746 | 8.47 | 1 | 365 | 9.705 | 0.70499 | 10 | 0.40999
29761 | 8.47 | 1 | 365 | 9.705 | 0.70499 | 10 | 0.40999
29769 | 8.47 | 1 | 365 | 9.705 | 0.70499 | 10 | 0.40999
29790 | 11.985 | 1 | 365 | 13.7325 | 0.73251 | 14 | 0.46502
29792 | 6.72 | 1 | 365 | 7.6998 | 0.69983 | 8 | 0.39966
29842 | 5.6 | 1 | 365 | 6.4165 | 0.41652 | 6 | 0.83305
29857 | 4.53 | 1 | 365 | 5.1905 | 0.19051 | 5 | 0.38102
29858 | 6.3 | 1 | 365 | 7.2186 | 0.21859 | 7 | 0.43718
30553 | 6.12 | 1 | 365 | 7.0123 | 0.012345 | 7 | 0.02469
30576 | 3.92 | 1 | 365 | 4.4916 | 0.49157 | 4 | 0.98313
29870 | 5.04 | 1 | 365 | 5.7749 | 0.77487 | 6 | 0.54974
29879 | 5.355 | 1 | 365 | 6.1358 | 0.1358 | 6 | 0.2716
29894 | 2.86 | 1 | 365 | 3.277 | 0.27701 | 3 | 0.55402
30629 | 5.88 | 1 | 365 | 6.7374 | 0.73735 | 7 | 0.4747
30631 | 3.36 | 1 | 365 | 3.8499 | 0.84991 | 4 | 0.69983
30025 | 6.065 | 1 | 365 | 6.9493 | 0.94933 | 7 | 0.89865
30019 | 10.215 | 1 | 365 | 11.7044 | 0.70443 | 12 | 0.40886
29756 | 10.455 | 1 | 365 | 11.9794 | 0.97942 | 12 | 0.95885
29351 | 7.28 | 1 | 365 | 8.3415 | 0.34148 | 8 | 0.68296
29359 | 7.84 | 1 | 365 | 8.9831 | 0.98313 | 9 | 0.96627
23957 | 4.4 | 1 | 365 | 5.0416 | 0.041555 | 5 | 0.08311
31336 | 10.2 | 1 | 365 | 11.6872 | 0.68724 | 12 | 0.37448
32978 | 8.12 | 1 | 365 | 9.304 | 0.30396 | 9 | 0.60792
33047 | 6.325 | 1 | 365 | 7.2472 | 0.24724 | 7 | 0.49447
32521 | 4.86 | 1 | 365 | 5.5686 | 0.56863 | 6 | 0.13725
32572 | 5.61 | 1 | 365 | 6.428 | 0.42798 | 6 | 0.85597
32585 | 8.84 | 1 | 365 | 10.1289 | 0.12894 | 10 | 0.25789
32626 | 2.86 | 1 | 365 | 3.277 | 0.27701 | 3 | 0.55402
30126 | 7.975 | 1 | 365 | 9.1378 | 0.13782 | 9 | 0.27564
30128 | 3.64 | 1 | 365 | 4.1707 | 0.17074 | 4 | 0.34148
33656 | 5.545 | 1 | 365 | 6.3535 | 0.35351 | 6 | 0.70701
36255 | 6.47 | 1 | 365 | 7.4134 | 0.41338 | 7 | 0.82676
29270 | 8.68 | 1 | 365 | 9.9456 | 0.94561 | 10 | 0.89123
29748 | 3.36 | 1 | 365 | 3.8499 | 0.84991 | 4 | 0.69983
29750 | 3.64 | 1 | 365 | 4.1707 | 0.17074 | 4 | 0.34148
29753 | 4.4 | 1 | 365 | 5.0416 | 0.041555 | 5 | 0.08311
29757 | 17.595 | 1 | 365 | 20.1605 | 0.16049 | 20 | 0.32098
29760 | 5.6 | 1 | 365 | 6.4165 | 0.41652 | 6 | 0.83305
29763 | 7 | 1 | 365 | 8.0207 | 0.020656 | 8 | 0.041312
29765 | 7.7 | 1 | 365 | 8.8227 | 0.82272 | 9 | 0.64544
30052 | 13.26 | 1 | 365 | 15.1934 | 0.19341 | 15 | 0.38683
29862 | 6.63 | 1 | 365 | 7.5967 | 0.59671 | 8 | 0.19341
30057 | 5.775 | 1 | 365 | 6.617 | 0.61704 | 7 | 0.23408
30073 | 7.8 | 1 | 365 | 8.9373 | 0.9373 | 9 | 0.8746
30077 | 6.325 | 1 | 365 | 7.2472 | 0.24724 | 7 | 0.49447
30122 | 2.75 | 1 | 365 | 3.151 | 0.15097 | 3 | 0.30194
30123 | 4.76 | 1 | 365 | 5.454 | 0.45405 | 5 | 0.90809
30124 | 11.48 | 1 | 365 | 13.1539 | 0.15388 | 13 | 0.30775
30125 | 8.12 | 1 | 365 | 9.304 | 0.30396 | 9 | 0.60792
30130 | 8.67 | 1 | 365 | 9.9342 | 0.93416 | 10 | 0.86831
30133 | 8.25 | 1 | 365 | 9.4529 | 0.45292 | 9 | 0.90583
29768 | 6.44 | 1 | 365 | 7.379 | 0.379 | 7 | 0.75801
29782 | 9.9 | 1 | 365 | 11.3435 | 0.3435 | 11 | 0.687
29783 | 8.8 | 1 | 365 | 10.0831 | 0.08311 | 10 | 0.16622
29784 | 5.225 | 1 | 365 | 5.9868 | 0.98685 | 6 | 0.97369
29787 | 7.14 | 1 | 365 | 8.1811 | 0.18107 | 8 | 0.36214
29795 | 6.885 | 1 | 365 | 7.8889 | 0.88889 | 8 | 0.77778
29800 | 4.94 | 1 | 365 | 5.6603 | 0.66029 | 6 | 0.32058
29801 | 13.44 | 1 | 365 | 15.3997 | 0.39966 | 15 | 0.79932
29803 | 11.2 | 1 | 365 | 12.833 | 0.83305 | 13 | 0.6661
29828 | 4.335 | 1 | 365 | 4.9671 | 0.96708 | 5 | 0.93416
29829 | 5.32 | 1 | 365 | 6.0957 | 0.095699 | 6 | 0.1914
30570 | 5.72 | 1 | 365 | 6.554 | 0.55402 | 7 | 0.10804
30572 | 6.375 | 1 | 365 | 7.3045 | 0.30453 | 7 | 0.60905
30574 | 4.4 | 1 | 365 | 5.0416 | 0.041555 | 5 | 0.08311
30635 | 10.92 | 1 | 365 | 12.5122 | 0.51222 | 13 | 0.024447
30638 | 3.64 | 1 | 365 | 4.1707 | 0.17074 | 4 | 0.34148
30639 | 4.76 | 1 | 365 | 5.454 | 0.45405 | 5 | 0.90809
29835 | 9.69 | 1 | 365 | 11.1029 | 0.10288 | 11 | 0.20576
29837 | 9.62 | 1 | 365 | 11.0227 | 0.022673 | 11 | 0.045346
29838 | 7.56 | 1 | 365 | 8.6623 | 0.66231 | 9 | 0.32462
29839 | 5.775 | 1 | 365 | 6.617 | 0.61704 | 7 | 0.23408
29841 | 3.85 | 1 | 365 | 4.4114 | 0.41136 | 4 | 0.82272
29843 | 3.85 | 1 | 365 | 4.4114 | 0.41136 | 4 | 0.82272
29847 | 7.28 | 1 | 365 | 8.3415 | 0.34148 | 8 | 0.68296
29849 | 7.28 | 1 | 365 | 8.3415 | 0.34148 | 8 | 0.68296
29848 | 5.32 | 1 | 365 | 6.0957 | 0.095699 | 6 | 0.1914
29851 | 15.68 | 1 | 365 | 17.9663 | 0.96627 | 18 | 0.93254
29854 | 5.6 | 1 | 365 | 6.4165 | 0.41652 | 6 | 0.83305
29852 | 8.415 | 1 | 365 | 9.642 | 0.64197 | 10 | 0.28395
29856 | 3.92 | 1 | 365 | 4.4916 | 0.49157 | 4 | 0.98313
29860 | 7 | 1 | 365 | 8.0207 | 0.020656 | 8 | 0.041312
29868 | 5.04 | 1 | 365 | 5.7749 | 0.77487 | 6 | 0.54974
30012 | 10.215 | 1 | 365 | 11.7044 | 0.70443 | 12 | 0.40886
31270 | 10 | 1 | 365 | 11.4581 | 0.45808 | 11 | 0.91616
31316 | 5.215 | 1 | 365 | 5.9754 | 0.97539 | 6 | 0.95078
31322 | 5.47 | 1 | 365 | 6.2676 | 0.26757 | 6 | 0.53514
31320 | 6.3 | 1 | 365 | 7.2186 | 0.21859 | 7 | 0.43718
31324 | 8.67 | 1 | 365 | 9.9342 | 0.93416 | 10 | 0.86831
31325 | 5.72 | 1 | 365 | 6.554 | 0.55402 | 7 | 0.10804
31328 | 13.26 | 1 | 365 | 15.1934 | 0.19341 | 15 | 0.38683
31330 | 10.455 | 1 | 365 | 11.9794 | 0.97942 | 12 | 0.95885
31333 | 3.85 | 1 | 365 | 4.4114 | 0.41136 | 4 | 0.82272
31335 | 6.6 | 1 | 365 | 7.5623 | 0.56233 | 8 | 0.12467
31340 | 5.6 | 1 | 365 | 6.4165 | 0.41652 | 6 | 0.83305
31344 | 7.28 | 1 | 365 | 8.3415 | 0.34148 | 8 | 0.68296
31346 | 10.36 | 1 | 365 | 11.8706 | 0.87057 | 12 | 0.74114
31349 | 5.6 | 1 | 365 | 6.4165 | 0.41652 | 6 | 0.83305
31351 | 6.72 | 1 | 365 | 7.6998 | 0.69983 | 8 | 0.39966
31354 | 8.68 | 1 | 365 | 9.9456 | 0.94561 | 10 | 0.89123
31357 | 3.64 | 1 | 365 | 4.1707 | 0.17074 | 4 | 0.34148
31360 | 8.525 | 1 | 365 | 9.768 | 0.76801 | 10 | 0.53603
31361 | 6.16 | 1 | 365 | 7.0582 | 0.058177 | 7 | 0.11635
31362 | 10.08 | 1 | 365 | 11.5497 | 0.54974 | 12 | 0.099489
31363 | 7.84 | 1 | 365 | 8.9831 | 0.98313 | 9 | 0.96627
31342 | 13.44 | 1 | 365 | 15.3997 | 0.39966 | 15 | 0.79932
31337 | 5.6 | 1 | 365 | 6.4165 | 0.41652 | 6 | 0.83305
32519 | 9.36 | 1 | 365 | 10.7248 | 0.72476 | 11 | 0.44953
32532 | 7.15 | 1 | 365 | 8.1925 | 0.19253 | 8 | 0.38505
32576 | 10.455 | 1 | 365 | 11.9794 | 0.97942 | 12 | 0.95885
32581 | 6.6 | 1 | 365 | 7.5623 | 0.56233 | 8 | 0.12467
32592 | 4.95 | 1 | 365 | 5.6717 | 0.67175 | 6 | 0.3435
32604 | 8.67 | 1 | 365 | 9.9342 | 0.93416 | 10 | 0.86831
32614 | 5.775 | 1 | 365 | 6.617 | 0.61704 | 7 | 0.23408
32625 | 16.83 | 1 | 365 | 19.2839 | 0.28395 | 19 | 0.5679
32621 | 5.225 | 1 | 365 | 5.9868 | 0.98685 | 6 | 0.97369
32491 | 5.545 | 1 | 365 | 6.3535 | 0.35351 | 6 | 0.70701
32478 | 4.725 | 1 | 365 | 5.4139 | 0.41394 | 5 | 0.82789
32487 | 6.96 | 1 | 365 | 7.9748 | 0.97482 | 8 | 0.94965
32517 | 3.85 | 1 | 365 | 4.4114 | 0.41136 | 4 | 0.82272
32499 | 6.725 | 1 | 365 | 7.7056 | 0.70556 | 8 | 0.41112
32504 | 6.725 | 1 | 365 | 7.7056 | 0.70556 | 8 | 0.41112
32507 | 6.725 | 1 | 365 | 7.7056 | 0.70556 | 8 | 0.41112
32508 | 4.95 | 1 | 365 | 5.6717 | 0.67175 | 6 | 0.3435
32513 | 7.905 | 1 | 365 | 9.0576 | 0.057612 | 9 | 0.11522
32511 | 7.975 | 1 | 365 | 9.1378 | 0.13782 | 9 | 0.27564
32983 | 4.2 | 1 | 365 | 4.8124 | 0.81239 | 5 | 0.62479
32903 | 8.68 | 1 | 365 | 9.9456 | 0.94561 | 10 | 0.89123
32981 | 4.76 | 1 | 365 | 5.454 | 0.45405 | 5 | 0.90809
33048 | 5.5 | 1 | 365 | 6.3019 | 0.30194 | 6 | 0.60389
33049 | 4.2 | 1 | 365 | 4.8124 | 0.81239 | 5 | 0.62479
33050 | 5.04 | 1 | 365 | 5.7749 | 0.77487 | 6 | 0.54974
33051 | 4.2 | 1 | 365 | 4.8124 | 0.81239 | 5 | 0.62479
33057 | 5.88 | 1 | 365 | 6.7374 | 0.73735 | 7 | 0.4747
33488 | 6.72 | 1 | 365 | 7.6998 | 0.69983 | 8 | 0.39966
33495 | 8.68 | 1 | 365 | 9.9456 | 0.94561 | 10 | 0.89123
33492 | 6.44 | 1 | 365 | 7.379 | 0.379 | 7 | 0.75801
33503 | 7.84 | 1 | 365 | 8.9831 | 0.98313 | 9 | 0.96627
33366 | 8.84 | 1 | 365 | 10.1289 | 0.12894 | 10 | 0.25789
33374 | 8.525 | 1 | 365 | 9.768 | 0.76801 | 10 | 0.53603
33506 | 5.72 | 1 | 365 | 6.554 | 0.55402 | 7 | 0.10804
33382 | 5.61 | 1 | 365 | 6.428 | 0.42798 | 6 | 0.85597
33387 | 11.76 | 1 | 365 | 13.4747 | 0.4747 | 13 | 0.9494
33524 | 8.68 | 1 | 365 | 9.9456 | 0.94561 | 10 | 0.89123
33526 | 7.02 | 1 | 365 | 8.0436 | 0.043572 | 8 | 0.087144
33530 | 6.72 | 1 | 365 | 7.6998 | 0.69983 | 8 | 0.39966
33535 | 6.44 | 1 | 365 | 7.379 | 0.379 | 7 | 0.75801
33542 | 11.2 | 1 | 365 | 12.833 | 0.83305 | 13 | 0.6661
33553 | 9.8 | 1 | 365 | 11.2289 | 0.22892 | 11 | 0.45784
33645 | 3.98 | 1 | 365 | 4.5603 | 0.56032 | 5 | 0.12063
33666 | 10.725 | 1 | 365 | 12.2888 | 0.28879 | 12 | 0.57758
33683 | 4.845 | 1 | 365 | 5.5514 | 0.55144 | 6 | 0.10288
33699 | 4.95 | 1 | 365 | 5.6717 | 0.67175 | 6 | 0.3435
33707 | 3.64 | 1 | 365 | 4.1707 | 0.17074 | 4 | 0.34148
33566 | 8.96 | 1 | 365 | 10.2664 | 0.26644 | 10 | 0.53288
33702 | 8.32 | 1 | 365 | 9.5331 | 0.53312 | 10 | 0.066245
33710 | 11.73 | 1 | 365 | 13.4403 | 0.44033 | 13 | 0.88066
33569 | 5.04 | 1 | 365 | 5.7749 | 0.77487 | 6 | 0.54974
33575 | 8.64 | 1 | 365 | 9.8998 | 0.89978 | 10 | 0.79956
33647 | 11.96 | 1 | 365 | 13.7039 | 0.70386 | 14 | 0.40773
33672 | 3.315 | 1 | 365 | 3.7984 | 0.79835 | 4 | 0.59671
34091 | 3.02 | 1 | 365 | 3.4603 | 0.46034 | 3 | 0.92068
34106 | 8.07 | 1 | 365 | 9.2467 | 0.24667 | 9 | 0.49334
34113 | 5.98 | 1 | 365 | 6.8519 | 0.85193 | 7 | 0.70386
34133 | 3.3 | 1 | 365 | 3.7812 | 0.78117 | 4 | 0.56233
34139 | 9.62 | 1 | 365 | 11.0227 | 0.022673 | 11 | 0.045346
34146 | 4.125 | 1 | 365 | 4.7265 | 0.72646 | 5 | 0.45292
34153 | 7.8 | 1 | 365 | 8.9373 | 0.9373 | 9 | 0.8746
34163 | 6.6 | 1 | 365 | 7.5623 | 0.56233 | 8 | 0.12467
34169 | 8.8 | 1 | 365 | 10.0831 | 0.08311 | 10 | 0.16622
34173 | 7 | 1 | 365 | 8.0207 | 0.020656 | 8 | 0.041312
34189 | 5.88 | 1 | 365 | 6.7374 | 0.73735 | 7 | 0.4747
34192 | 7.84 | 1 | 365 | 8.9831 | 0.98313 | 9 | 0.96627
34200 | 6.72 | 1 | 365 | 7.6998 | 0.69983 | 8 | 0.39966
34202 | 6.72 | 1 | 365 | 7.6998 | 0.69983 | 8 | 0.39966
34205 | 10.64 | 1 | 365 | 12.1914 | 0.1914 | 12 | 0.38279
34675 | 8.455 | 1 | 365 | 9.6878 | 0.68781 | 10 | 0.37561
34681 | 6.4 | 1 | 365 | 7.3332 | 0.33317 | 7 | 0.66634
34687 | 6.16 | 1 | 365 | 7.0582 | 0.058177 | 7 | 0.11635
34693 | 9.47 | 1 | 365 | 10.8508 | 0.8508 | 11 | 0.7016
34696 | 9.99 | 1 | 365 | 11.4466 | 0.44662 | 11 | 0.89324
34702 | 5.125 | 1 | 365 | 5.8723 | 0.87227 | 6 | 0.74453
34710 | 6.66 | 1 | 365 | 7.6311 | 0.63108 | 8 | 0.26216
34712 | 5.385 | 1 | 365 | 6.1702 | 0.17018 | 6 | 0.34035
34717 | 6.92 | 1 | 365 | 7.929 | 0.92899 | 8 | 0.85798
34728 | 6.94 | 1 | 365 | 7.9519 | 0.95191 | 8 | 0.90382
34749 | 10.225 | 1 | 365 | 11.7159 | 0.71589 | 12 | 0.43177
34752 | 6.44 | 1 | 365 | 7.379 | 0.379 | 7 | 0.75801
34758 | 10.25 | 1 | 365 | 11.7445 | 0.74453 | 12 | 0.48906
34894 | 5.385 | 1 | 365 | 6.1702 | 0.17018 | 6 | 0.34035
34895 | 6.14 | 1 | 365 | 7.0353 | 0.035261 | 7 | 0.070522
34897 | 6.42 | 1 | 365 | 7.3561 | 0.35609 | 7 | 0.71217
34706 | 8.43 | 1 | 365 | 9.6592 | 0.65916 | 10 | 0.31832
34181 | 4.76 | 1 | 365 | 5.454 | 0.45405 | 5 | 0.90809
35990 | 7.315 | 1 | 365 | 8.3816 | 0.38159 | 8 | 0.76317
36000 | 5.805 | 1 | 365 | 6.6514 | 0.65142 | 7 | 0.30283
36227 | 10.1 | 1 | 365 | 11.5727 | 0.57266 | 12 | 0.14532
36251 | 5.725 | 1 | 365 | 6.5598 | 0.55975 | 7 | 0.1195
36280 | 5.775 | 1 | 365 | 6.617 | 0.61704 | 7 | 0.23408
36282 | 4.95 | 1 | 365 | 5.6717 | 0.67175 | 6 | 0.3435
36285 | 6.325 | 1 | 365 | 7.2472 | 0.24724 | 7 | 0.49447
36288 | 4.125 | 1 | 365 | 4.7265 | 0.72646 | 5 | 0.45292
36264 | 5.98 | 1 | 365 | 6.8519 | 0.85193 | 7 | 0.70386
36313 | 3.3 | 1 | 365 | 3.7812 | 0.78117 | 4 | 0.56233
36320 | 4.48 | 1 | 365 | 5.1332 | 0.13322 | 5 | 0.26644
36495 | 4.48 | 1 | 365 | 5.1332 | 0.13322 | 5 | 0.26644
36516 | 9.24 | 1 | 365 | 10.5873 | 0.58727 | 11 | 0.17453
36523 | 4.48 | 1 | 365 | 5.1332 | 0.13322 | 5 | 0.26644
36525 | 7.84 | 1 | 365 | 8.9831 | 0.98313 | 9 | 0.96627
36528 | 7.84 | 1 | 365 | 8.9831 | 0.98313 | 9 | 0.96627
36534 | 4.48 | 1 | 365 | 5.1332 | 0.13322 | 5 | 0.26644
36537 | 6.16 | 1 | 365 | 7.0582 | 0.058177 | 7 | 0.11635
36461 | 5.88 | 1 | 365 | 6.7374 | 0.73735 | 7 | 0.4747
36464 | 6.14 | 1 | 365 | 7.0353 | 0.035261 | 7 | 0.070522
36469 | 5.6 | 1 | 365 | 6.4165 | 0.41652 | 6 | 0.83305
36475 | 4.76 | 1 | 365 | 5.454 | 0.45405 | 5 | 0.90809
36478 | 6.16 | 1 | 365 | 7.0582 | 0.058177 | 7 | 0.11635
36481 | 10.455 | 1 | 365 | 11.9794 | 0.97942 | 12 | 0.95885
36484 | 12.495 | 1 | 365 | 14.3169 | 0.31687 | 14 | 0.63374
36489 | 14.56 | 1 | 365 | 16.683 | 0.68296 | 17 | 0.36593
36327 | 5.225 | 1 | 365 | 5.9868 | 0.98685 | 6 | 0.97369
36332 | 5.2 | 1 | 365 | 5.9582 | 0.9582 | 6 | 0.9164
36343 | 3.3 | 1 | 365 | 3.7812 | 0.78117 | 4 | 0.56233
36348 | 3.85 | 1 | 365 | 4.4114 | 0.41136 | 4 | 0.82272
36355 | 5.225 | 1 | 365 | 5.9868 | 0.98685 | 6 | 0.97369
36362 | 5.775 | 1 | 365 | 6.617 | 0.61704 | 7 | 0.23408
36370 | 3.85 | 1 | 365 | 4.4114 | 0.41136 | 4 | 0.82272
36374 | 8.25 | 1 | 365 | 9.4529 | 0.45292 | 9 | 0.90583
37588 | 4.98 | 1 | 365 | 5.7061 | 0.70612 | 6 | 0.41225
36381 | 3.85 | 1 | 365 | 4.4114 | 0.41136 | 4 | 0.82272
37593 | 4.725 | 1 | 365 | 5.4139 | 0.41394 | 5 | 0.82789
37599 | 6.725 | 1 | 365 | 7.7056 | 0.70556 | 8 | 0.41112
37604 | 5.285 | 1 | 365 | 6.0556 | 0.055595 | 6 | 0.11119
36387 | 4.4 | 1 | 365 | 5.0416 | 0.041555 | 5 | 0.08311
36394 | 4.95 | 1 | 365 | 5.6717 | 0.67175 | 6 | 0.3435
36400 | 7.7 | 1 | 365 | 8.8227 | 0.82272 | 9 | 0.64544
36406 | 4.94 | 1 | 365 | 5.6603 | 0.66029 | 6 | 0.32058
36416 | 4.94 | 1 | 365 | 5.6603 | 0.66029 | 6 | 0.32058
37607 | 8.33 | 1 | 365 | 9.5446 | 0.54458 | 10 | 0.089161
37609 | 7.575 | 1 | 365 | 8.6795 | 0.6795 | 9 | 0.35899
37617 | 16.575 | 1 | 365 | 18.9918 | 0.99177 | 19 | 0.98354
37621 | 13.26 | 1 | 365 | 15.1934 | 0.19341 | 15 | 0.38683
37628 | 8.06 | 1 | 365 | 9.2352 | 0.23521 | 9 | 0.47042
37632 | 4.08 | 1 | 365 | 4.6749 | 0.6749 | 5 | 0.34979
37675 | 6.84 | 1 | 365 | 7.8373 | 0.83733 | 8 | 0.67465
36453 | 10.25 | 1 | 365 | 11.7445 | 0.74453 | 12 | 0.48906
36459 | 6.14 | 1 | 365 | 7.0353 | 0.035261 | 7 | 0.070522
37676 | 4.4 | 1 | 365 | 5.0416 | 0.041555 | 5 | 0.08311
37679 | 9.9 | 1 | 365 | 11.3435 | 0.3435 | 11 | 0.687
37680 | 4.4 | 1 | 365 | 5.0416 | 0.041555 | 5 | 0.08311
37682 | 6.05 | 1 | 365 | 6.9321 | 0.93214 | 7 | 0.86428
37685 | 3.3 | 1 | 365 | 3.7812 | 0.78117 | 4 | 0.56233
37690 | 6.05 | 1 | 365 | 6.9321 | 0.93214 | 7 | 0.86428
37692 | 7.425 | 1 | 365 | 8.5076 | 0.50762 | 9 | 0.015249
37694 | 3.3 | 1 | 365 | 3.7812 | 0.78117 | 4 | 0.56233
37696 | 4.95 | 1 | 365 | 5.6717 | 0.67175 | 6 | 0.3435
37699 | 10.725 | 1 | 365 | 12.2888 | 0.28879 | 12 | 0.57758
37710 | 4.95 | 1 | 365 | 5.6717 | 0.67175 | 6 | 0.3435
37713 | 7.7 | 1 | 365 | 8.8227 | 0.82272 | 9 | 0.64544
37741 | 5.775 | 1 | 365 | 6.617 | 0.61704 | 7 | 0.23408
37744 | 2.34 | 1 | 365 | 2.6812 | 0.68119 | 3 | 0.36238
37749 | 6.76 | 1 | 365 | 7.7457 | 0.74566 | 8 | 0.49132
37768 | 6.16 | 1 | 365 | 7.0582 | 0.058177 | 7 | 0.11635
37774 | 3.64 | 1 | 365 | 4.1707 | 0.17074 | 4 | 0.34148
37778 | 10.08 | 1 | 365 | 11.5497 | 0.54974 | 12 | 0.099489
37796 | 10.08 | 1 | 365 | 11.5497 | 0.54974 | 12 | 0.099489
37782 | 7 | 1 | 365 | 8.0207 | 0.020656 | 8 | 0.041312
37896 | 4.48 | 1 | 365 | 5.1332 | 0.13322 | 5 | 0.26644
37901 | 5.88 | 1 | 365 | 6.7374 | 0.73735 | 7 | 0.4747
37909 | 6.16 | 1 | 365 | 7.0582 | 0.058177 | 7 | 0.11635
37928 | 3.64 | 1 | 365 | 4.1707 | 0.17074 | 4 | 0.34148
37939 | 5.88 | 1 | 365 | 6.7374 | 0.73735 | 7 | 0.4747
37941 | 4.48 | 1 | 365 | 5.1332 | 0.13322 | 5 | 0.26644
37951 | 9.24 | 1 | 365 | 10.5873 | 0.58727 | 11 | 0.17453
37976 | 6.44 | 1 | 365 | 7.379 | 0.379 | 7 | 0.75801
33538 | 9.35 | 1 | 365 | 10.7133 | 0.7133 | 11 | 0.42661
37756 | 5.64 | 1 | 365 | 6.4624 | 0.46236 | 6 | 0.92471
37636 | 3.57 | 1 | 365 | 4.0905 | 0.090535 | 4 | 0.18107
37684 | 5.5 | 1 | 365 | 6.3019 | 0.30194 | 6 | 0.60389
41137 | 5.545 | 1 | 365 | 6.3535 | 0.35351 | 6 | 0.70701
41245 | 8.8 | 1 | 365 | 10.0831 | 0.08311 | 10 | 0.16622
41249 | 7.15 | 1 | 365 | 8.1925 | 0.19253 | 8 | 0.38505
41253 | 6.875 | 1 | 365 | 7.8774 | 0.87743 | 8 | 0.75486
41236 | 7.02 | 1 | 365 | 8.0436 | 0.043572 | 8 | 0.087144
41268 | 4.275 | 1 | 365 | 4.8983 | 0.89833 | 5 | 0.79666
41283 | 6.4 | 1 | 365 | 7.3332 | 0.33317 | 7 | 0.66634
41109 | 4.035 | 1 | 365 | 4.6233 | 0.62334 | 5 | 0.24667
41116 | 3.98 | 1 | 365 | 4.5603 | 0.56032 | 5 | 0.12063
41306 | 6.66 | 1 | 365 | 7.6311 | 0.63108 | 8 | 0.26216
41127 | 7.835 | 1 | 365 | 8.9774 | 0.97741 | 9 | 0.95481
31318 | 4.725 | 1 | 365 | 5.4139 | 0.41394 | 5 | 0.82789
31339 | 17.92 | 1 | 365 | 20.5329 | 0.53288 | 21 | 0.065759
41340 | 7.14 | 1 | 365 | 8.1811 | 0.18107 | 8 | 0.36214
41328 | 7.65 | 1 | 365 | 8.7654 | 0.76543 | 9 | 0.53086
41351 | 4.8 | 1 | 365 | 5.4999 | 0.49988 | 5 | 0.99976
41363 | 8.415 | 1 | 365 | 9.642 | 0.64197 | 10 | 0.28395
45859 | 8.25 | 1 | 365 | 9.4529 | 0.45292 | 9 | 0.90583
45861 | 3.64 | 1 | 365 | 4.1707 | 0.17074 | 4 | 0.34148
45863 | 4.2 | 1 | 365 | 4.8124 | 0.81239 | 5 | 0.62479
45896 | 7.56 | 1 | 365 | 8.6623 | 0.66231 | 9 | 0.32462
46981 | 5.98 | 1 | 365 | 6.8519 | 0.85193 | 7 | 0.70386
36539 | 8.1 | 1 | 365 | 9.281 | 0.28104 | 9 | 0.56209
37845 | 4.275 | 1 | 365 | 4.8983 | 0.89833 | 5 | 0.79666
38202 | 5.775 | 1 | 365 | 6.617 | 0.61704 | 7 | 0.23408
37227 | 3.85 | 1 | 365 | 4.4114 | 0.41136 | 4 | 0.82272
39880 | 4.95 | 1 | 365 | 5.6717 | 0.67175 | 6 | 0.3435
37286 | 4.4 | 1 | 365 | 5.0416 | 0.041555 | 5 | 0.08311
36301 | 3.3 | 1 | 365 | 3.7812 | 0.78117 | 4 | 0.56233
36952 | 5.46 | 1 | 365 | 6.2561 | 0.25611 | 6 | 0.51222
39870 | 4.94 | 1 | 365 | 5.6603 | 0.66029 | 6 | 0.32058
39935 | 4.68 | 1 | 365 | 5.3624 | 0.36238 | 5 | 0.72476
38649 | 4.42 | 1 | 365 | 5.0645 | 0.064471 | 5 | 0.12894
36665 | 6.24 | 1 | 365 | 7.1498 | 0.14984 | 7 | 0.29968
37545 | 3.3 | 1 | 365 | 3.7812 | 0.78117 | 4 | 0.56233
49249 | 5.1 | 1 | 365 | 5.8436 | 0.84362 | 6 | 0.68724
49251 | 6.12 | 1 | 365 | 7.0123 | 0.012345 | 7 | 0.02469
50796 | 6.12 | 1 | 365 | 7.0123 | 0.012345 | 7 | 0.02469
36657 | 7.2 | 1 | 365 | 8.2498 | 0.24982 | 8 | 0.49964
49248 | 5.72 | 1 | 365 | 6.554 | 0.55402 | 7 | 0.10804
49235 | 7.15 | 1 | 365 | 8.1925 | 0.19253 | 8 | 0.38505
36713 | 6.325 | 1 | 365 | 7.2472 | 0.24724 | 7 | 0.49447
52334 | 5.98 | 1 | 365 | 6.8519 | 0.85193 | 7 | 0.70386
51427 | 5.5 | 1 | 365 | 6.3019 | 0.30194 | 6 | 0.60389
51426 | 7.315 | 1 | 365 | 8.3816 | 0.38159 | 8 | 0.76317
36758 | 6.16 | 1 | 365 | 7.0582 | 0.058177 | 7 | 0.11635
36511 | 3.08 | 1 | 365 | 3.5291 | 0.52909 | 4 | 0.058177
36518 | 10.51 | 1 | 365 | 12.0424 | 0.042442 | 12 | 0.084884
37383 | 6.05 | 1 | 365 | 6.9321 | 0.93214 | 7 | 0.86428
36702 | 3.725 | 1 | 365 | 4.2681 | 0.26813 | 4 | 0.53627
36742 | 5.64 | 1 | 365 | 6.4624 | 0.46236 | 6 | 0.92471
36391 | 4.53 | 1 | 365 | 5.1905 | 0.19051 | 5 | 0.38102
37205 | 5.47 | 1 | 365 | 6.2676 | 0.26757 | 6 | 0.53514
37220 | 4.035 | 1 | 365 | 4.6233 | 0.62334 | 5 | 0.24667
36898 | 6.3 | 1 | 365 | 7.2186 | 0.21859 | 7 | 0.43718
36674 | 12.13 | 1 | 365 | 13.8987 | 0.89865 | 14 | 0.7973
37605 | 8.47 | 1 | 365 | 9.705 | 0.70499 | 10 | 0.40999
51085 | 5.5 | 1 | 365 | 6.3019 | 0.30194 | 6 | 0.60389
50800 | 5.775 | 1 | 365 | 6.617 | 0.61704 | 7 | 0.23408
35920 | 3.775 | 1 | 365 | 4.3254 | 0.32543 | 4 | 0.65085
53479 | 8.47 | 1 | 365 | 9.705 | 0.70499 | 10 | 0.40999
36584 | 6.725 | 1 | 365 | 7.7056 | 0.70556 | 8 | 0.41112
36302 | 5.225 | 1 | 365 | 5.9868 | 0.98685 | 6 | 0.97369
36901 | 8.4 | 1 | 365 | 9.6248 | 0.62479 | 10 | 0.24957
36981 | 4.95 | 1 | 365 | 5.6717 | 0.67175 | 6 | 0.3435
36356 | 4.95 | 1 | 365 | 5.6717 | 0.67175 | 6 | 0.3435
36471 | 10.08 | 1 | 365 | 11.5497 | 0.54974 | 12 | 0.099489
37073 | 8.8 | 1 | 365 | 10.0831 | 0.08311 | 10 | 0.16622
36509 | 15.4 | 1 | 365 | 17.6454 | 0.64544 | 18 | 0.29089
37590 | 3.92 | 1 | 365 | 4.4916 | 0.49157 | 4 | 0.98313
37177 | 4.68 | 1 | 365 | 5.3624 | 0.36238 | 5 | 0.72476
36716 | 9.52 | 1 | 365 | 10.9081 | 0.90809 | 11 | 0.81618
36731 | 4.675 | 1 | 365 | 5.3567 | 0.35665 | 5 | 0.7133
37540 | 4.59 | 1 | 365 | 5.2593 | 0.25926 | 5 | 0.51852
36587 | 6.72 | 1 | 365 | 7.6998 | 0.69983 | 8 | 0.39966
37254 | 3.92 | 1 | 365 | 4.4916 | 0.49157 | 4 | 0.98313
36524 | 10.2 | 1 | 365 | 11.6872 | 0.68724 | 12 | 0.37448
36501 | 3.06 | 1 | 365 | 3.5062 | 0.50617 | 4 | 0.012345
37234 | 4.08 | 1 | 365 | 4.6749 | 0.6749 | 5 | 0.34979
38321 | 2.86 | 1 | 365 | 3.277 | 0.27701 | 3 | 0.55402
37558 | 4.59 | 1 | 365 | 5.2593 | 0.25926 | 5 | 0.51852
36434 | 9.35 | 1 | 365 | 10.7133 | 0.7133 | 11 | 0.42661
38347 | 5.46 | 1 | 365 | 6.2561 | 0.25611 | 6 | 0.51222
36300 | 7.14 | 1 | 365 | 8.1811 | 0.18107 | 8 | 0.36214
37542 | 5.46 | 1 | 365 | 6.2561 | 0.25611 | 6 | 0.51222
49243 | 6.725 | 1 | 365 | 7.7056 | 0.70556 | 8 | 0.41112
36488 | 4.4 | 1 | 365 | 5.0416 | 0.041555 | 5 | 0.08311
36905 | 3.28 | 1 | 365 | 3.7583 | 0.75825 | 4 | 0.5165
38799 | 4.68 | 1 | 365 | 5.3624 | 0.36238 | 5 | 0.72476
38392 | 4.4 | 1 | 365 | 5.0416 | 0.041555 | 5 | 0.08311
36378 | 6.72 | 1 | 365 | 7.6998 | 0.69983 | 8 | 0.39966
37236 | 3.92 | 1 | 365 | 4.4916 | 0.49157 | 4 | 0.98313
36607 | 7.975 | 1 | 365 | 9.1378 | 0.13782 | 9 | 0.27564
37041 | 10.36 | 1 | 365 | 11.8706 | 0.87057 | 12 | 0.74114
37242 | 7.28 | 1 | 365 | 8.3415 | 0.34148 | 8 | 0.68296
36492 | 7.56 | 1 | 365 | 8.6623 | 0.66231 | 9 | 0.32462
49252 | 10.36 | 1 | 365 | 11.8706 | 0.87057 | 12 | 0.74114
49253 | 10.64 | 1 | 365 | 12.1914 | 0.1914 | 12 | 0.38279
49254 | 5.6 | 1 | 365 | 6.4165 | 0.41652 | 6 | 0.83305
36760 | 4.56 | 1 | 365 | 5.2249 | 0.22488 | 5 | 0.44977
36707 | 4.4 | 1 | 365 | 5.0416 | 0.041555 | 5 | 0.08311
36677 | 5.775 | 1 | 365 | 6.617 | 0.61704 | 7 | 0.23408
38222 | 7.84 | 1 | 365 | 8.9831 | 0.98313 | 9 | 0.96627
36331 | 3.85 | 1 | 365 | 4.4114 | 0.41136 | 4 | 0.82272
36732 | 5.2 | 1 | 365 | 5.9582 | 0.9582 | 6 | 0.9164
36458 | 5.5 | 1 | 365 | 6.3019 | 0.30194 | 6 | 0.60389
38683 | 4.95 | 1 | 365 | 5.6717 | 0.67175 | 6 | 0.3435
36466 | 14.025 | 1 | 365 | 16.07 | 0.069957 | 16 | 0.13991
38349 | 4.94 | 1 | 365 | 5.6603 | 0.66029 | 6 | 0.32058
38482 | 3.85 | 1 | 365 | 4.4114 | 0.41136 | 4 | 0.82272
36711 | 11 | 1 | 365 | 12.6039 | 0.60389 | 13 | 0.20778
38277 | 6.76 | 1 | 365 | 7.7457 | 0.74566 | 8 | 0.49132
37014 | 4.316 | 1 | 365 | 4.9453 | 0.94531 | 5 | 0.89061
36930 | 7.15 | 1 | 365 | 8.1925 | 0.19253 | 8 | 0.38505
36733 | 3.85 | 1 | 365 | 4.4114 | 0.41136 | 4 | 0.82272
36817 | 5.225 | 1 | 365 | 5.9868 | 0.98685 | 6 | 0.97369
38800 | 4.16 | 1 | 365 | 4.7666 | 0.76656 | 5 | 0.53312
36870 | 5.415 | 1 | 365 | 6.2046 | 0.20455 | 6 | 0.4091
37582 | 7.15 | 1 | 365 | 8.1925 | 0.19253 | 8 | 0.38505
38145 | 5.6 | 1 | 365 | 6.4165 | 0.41652 | 6 | 0.83305
37629 | 5.6 | 1 | 365 | 6.4165 | 0.41652 | 6 | 0.83305
36468 | 4.235 | 1 | 365 | 4.8525 | 0.8525 | 5 | 0.70499
36006 | 8.67 | 1 | 365 | 9.9342 | 0.93416 | 10 | 0.86831
36315 | 6.56 | 1 | 365 | 7.5165 | 0.5165 | 8 | 0.033001
38995 | 6.6 | 1 | 365 | 7.5623 | 0.56233 | 8 | 0.12467
36389 | 11.03 | 1 | 365 | 12.6383 | 0.63826 | 13 | 0.27652
36867 | 4.2 | 1 | 365 | 4.8124 | 0.81239 | 5 | 0.62479
36028 | 4.4 | 1 | 365 | 5.0416 | 0.041555 | 5 | 0.08311
38137 | 7.96 | 1 | 365 | 9.1206 | 0.12063 | 9 | 0.24126
38123 | 4.95 | 1 | 365 | 5.6717 | 0.67175 | 6 | 0.3435
36496 | 3.92 | 1 | 365 | 4.4916 | 0.49157 | 4 | 0.98313
36404 | 8.4 | 1 | 365 | 9.6248 | 0.62479 | 10 | 0.24957
38489 | 5.5 | 1 | 365 | 6.3019 | 0.30194 | 6 | 0.60389
36529 | 7.15 | 1 | 365 | 8.1925 | 0.19253 | 8 | 0.38505
36337 | 9.705 | 1 | 365 | 11.1201 | 0.12007 | 11 | 0.24013
49257 | 7.84 | 1 | 365 | 8.9831 | 0.98313 | 9 | 0.96627
36346 | 5.5 | 1 | 365 | 6.3019 | 0.30194 | 6 | 0.60389
36417 | 7.84 | 1 | 365 | 8.9831 | 0.98313 | 9 | 0.96627
37566 | 8.68 | 1 | 365 | 9.9456 | 0.94561 | 10 | 0.89123
36763 | 4.76 | 1 | 365 | 5.454 | 0.45405 | 5 | 0.90809
36736 | 7 | 1 | 365 | 8.0207 | 0.020656 | 8 | 0.041312
35948 | 7 | 1 | 365 | 8.0207 | 0.020656 | 8 | 0.041312
36372 | 5.61 | 1 | 365 | 6.428 | 0.42798 | 6 | 0.85597
36705 | 10.45 | 1 | 365 | 11.9737 | 0.97369 | 12 | 0.94739
36666 | 4.085 | 1 | 365 | 4.6806 | 0.68063 | 5 | 0.36125
36383 | 6.6 | 1 | 365 | 7.5623 | 0.56233 | 8 | 0.12467
49245 | 7.02 | 1 | 365 | 8.0436 | 0.043572 | 8 | 0.087144
36450 | 5.865 | 1 | 365 | 6.7202 | 0.72016 | 7 | 0.44033
36685 | 7.28 | 1 | 365 | 8.3415 | 0.34148 | 8 | 0.68296
37547 | 5.215 | 1 | 365 | 5.9754 | 0.97539 | 6 | 0.95078
36987 | 4.76 | 1 | 365 | 5.454 | 0.45405 | 5 | 0.90809
36312 | 11 | 1 | 365 | 12.6039 | 0.60389 | 13 | 0.20778
38356 | 10.36 | 1 | 365 | 11.8706 | 0.87057 | 12 | 0.74114
36522 | 9.36 | 1 | 365 | 10.7248 | 0.72476 | 11 | 0.44953
38820 | 11.7 | 1 | 365 | 13.406 | 0.40595 | 13 | 0.81191
38133 | 11.275 | 1 | 365 | 12.919 | 0.91899 | 13 | 0.83797
36848 | 4.68 | 1 | 365 | 5.3624 | 0.36238 | 5 | 0.72476
38655 | 6.6 | 1 | 365 | 7.5623 | 0.56233 | 8 | 0.12467
37982 | 3.515 | 1 | 365 | 4.0275 | 0.027515 | 4 | 0.05503
38634 | 5.72 | 1 | 365 | 6.554 | 0.55402 | 7 | 0.10804
44003 | 6.76 | 1 | 365 | 7.7457 | 0.74566 | 8 | 0.49132
35925 | 5.4 | 1 | 365 | 6.1874 | 0.18736 | 6 | 0.37473
38288 | 2.6 | 1 | 365 | 2.9791 | 0.9791 | 3 | 0.9582
35954 | 6.66 | 1 | 365 | 7.6311 | 0.63108 | 8 | 0.26216
47228 | 5.6 | 1 | 365 | 6.4165 | 0.41652 | 6 | 0.83305
51429 | 5.2 | 1 | 365 | 5.9582 | 0.9582 | 6 | 0.9164
37613 | 5.1 | 1 | 365 | 5.8436 | 0.84362 | 6 | 0.68724
52223 | 5.98 | 1 | 365 | 6.8519 | 0.85193 | 7 | 0.70386
52331 | 7.215 | 1 | 365 | 8.267 | 0.267 | 8 | 0.53401
39792 | 8.8 | 1 | 365 | 10.0831 | 0.08311 | 10 | 0.16622
37211 | 7.7 | 1 | 365 | 8.8227 | 0.82272 | 9 | 0.64544
38312 | 4.125 | 1 | 365 | 4.7265 | 0.72646 | 5 | 0.45292
41014 | 5.04 | 1 | 365 | 5.7749 | 0.77487 | 6 | 0.54974
36454 | 7.935 | 1 | 365 | 9.092 | 0.091986 | 9 | 0.18397
36482 | 3.33 | 1 | 365 | 3.8155 | 0.81554 | 4 | 0.63108
36729 | 5.125 | 1 | 365 | 5.8723 | 0.87227 | 6 | 0.74453
36463 | 5.125 | 1 | 365 | 5.8723 | 0.87227 | 6 | 0.74453
36659 | 9.755 | 1 | 365 | 11.1774 | 0.17736 | 11 | 0.35471
37839 | 4.235 | 1 | 365 | 4.8525 | 0.8525 | 5 | 0.70499
39922 | 6.325 | 1 | 365 | 7.2472 | 0.24724 | 7 | 0.49447
36479 | 9 | 1 | 365 | 10.3123 | 0.31227 | 10 | 0.62454
35995 | 15.86 | 1 | 365 | 18.1725 | 0.17251 | 18 | 0.34503
53350 | 5.04 | 1 | 365 | 5.7749 | 0.77487 | 6 | 0.54974
53617 | 7 | 1 | 365 | 8.0207 | 0.020656 | 8 | 0.041312
36437 | 3.315 | 1 | 365 | 3.7984 | 0.79835 | 4 | 0.59671
36506 | 8.195 | 1 | 365 | 9.3899 | 0.3899 | 9 | 0.77979
53770 | 5.98 | 1 | 365 | 6.8519 | 0.85193 | 7 | 0.70386
36380 | 5.88 | 1 | 365 | 6.7374 | 0.73735 | 7 | 0.4747
36872 | 8.455 | 1 | 365 | 9.6878 | 0.68781 | 10 | 0.37561
38116 | 9.9 | 1 | 365 | 11.3435 | 0.3435 | 11 | 0.687
37193 | 8.8 | 1 | 365 | 10.0831 | 0.08311 | 10 | 0.16622
36440 | 7.7 | 1 | 365 | 8.8227 | 0.82272 | 9 | 0.64544
35981 | 3.59 | 1 | 365 | 4.1135 | 0.11345 | 4 | 0.2269
36612 | 7.72 | 1 | 365 | 8.8456 | 0.84564 | 9 | 0.69128
36364 | 4.125 | 1 | 365 | 4.7265 | 0.72646 | 5 | 0.45292
36360 | 9.21 | 1 | 365 | 10.5529 | 0.55289 | 11 | 0.10578
36505 | 10.51 | 1 | 365 | 12.0424 | 0.042442 | 12 | 0.084884
38198 | 3.025 | 1 | 365 | 3.4661 | 0.46607 | 3 | 0.93214
36697 | 3.07 | 1 | 365 | 3.5176 | 0.51763 | 4 | 0.035261
36753 | 13.12 | 1 | 365 | 15.033 | 0.033001 | 15 | 0.066002
36755 | 9.76 | 1 | 365 | 11.1831 | 0.18309 | 11 | 0.36617
36761 | 6.14 | 1 | 365 | 7.0353 | 0.035261 | 7 | 0.070522
36866 | 9.35 | 1 | 365 | 10.7133 | 0.7133 | 11 | 0.42661
38846 | 8.84 | 1 | 365 | 10.1289 | 0.12894 | 10 | 0.25789
36751 | 9.78 | 1 | 365 | 11.206 | 0.206 | 11 | 0.412
36741 | 3.565 | 1 | 365 | 4.0848 | 0.084806 | 4 | 0.16961
37279 | 7.28 | 1 | 365 | 8.3415 | 0.34148 | 8 | 0.68296
39775 | 4.95 | 1 | 365 | 5.6717 | 0.67175 | 6 | 0.3435
38722 | 4.845 | 1 | 365 | 5.5514 | 0.55144 | 6 | 0.10288
38171 | 8.25 | 1 | 365 | 9.4529 | 0.45292 | 9 | 0.90583
39830 | 4.68 | 1 | 365 | 5.3624 | 0.36238 | 5 | 0.72476
37075 | 4.48 | 1 | 365 | 5.1332 | 0.13322 | 5 | 0.26644
38146 | 8.845 | 1 | 365 | 10.1347 | 0.13467 | 10 | 0.26934
38201 | 6.24 | 1 | 365 | 7.1498 | 0.14984 | 7 | 0.29968
37537 | 9.69 | 1 | 365 | 11.1029 | 0.10288 | 11 | 0.20576
37078 | 4.125 | 1 | 365 | 4.7265 | 0.72646 | 5 | 0.45292
36984 | 5.225 | 1 | 365 | 5.9868 | 0.98685 | 6 | 0.97369
40318 | 6.05 | 1 | 365 | 6.9321 | 0.93214 | 7 | 0.86428
38760 | 3.12 | 1 | 365 | 3.5749 | 0.57492 | 4 | 0.14984
38011 | 5.72 | 1 | 365 | 6.554 | 0.55402 | 7 | 0.10804
36739 | 2.86 | 1 | 365 | 3.277 | 0.27701 | 3 | 0.55402
41031 | 4.335 | 1 | 365 | 4.9671 | 0.96708 | 5 | 0.93416
38863 | 7.975 | 1 | 365 | 9.1378 | 0.13782 | 9 | 0.27564
36042 | 17.36 | 1 | 365 | 19.8912 | 0.89123 | 20 | 0.78245
38494 | 7.975 | 1 | 365 | 9.1378 | 0.13782 | 9 | 0.27564
37033 | 4.125 | 1 | 365 | 4.7265 | 0.72646 | 5 | 0.45292
37260 | 3.025 | 1 | 365 | 3.4661 | 0.46607 | 3 | 0.93214
38852 | 4.4 | 1 | 365 | 5.0416 | 0.041555 | 5 | 0.08311
39851 | 3.9 | 1 | 365 | 4.4687 | 0.46865 | 4 | 0.9373
37000 | 4.48 | 1 | 365 | 5.1332 | 0.13322 | 5 | 0.26644
39850 | 4.125 | 1 | 365 | 4.7265 | 0.72646 | 5 | 0.45292
37230 | 4.4 | 1 | 365 | 5.0416 | 0.041555 | 5 | 0.08311
38676 | 3.85 | 1 | 365 | 4.4114 | 0.41136 | 4 | 0.82272
39087 | 6.325 | 1 | 365 | 7.2472 | 0.24724 | 7 | 0.49447
39769 | 4.4 | 1 | 365 | 5.0416 | 0.041555 | 5 | 0.08311
37995 | 4.8 | 1 | 365 | 5.4999 | 0.49988 | 5 | 0.99976
38249 | 5.2 | 1 | 365 | 5.9582 | 0.9582 | 6 | 0.9164
36885 | 10.36 | 1 | 365 | 11.8706 | 0.87057 | 12 | 0.74114
38140 | 4.68 | 1 | 365 | 5.3624 | 0.36238 | 5 | 0.72476
38923 | 5.2 | 1 | 365 | 5.9582 | 0.9582 | 6 | 0.9164
38807 | 5.2 | 1 | 365 | 5.9582 | 0.9582 | 6 | 0.9164
38785 | 5.72 | 1 | 365 | 6.554 | 0.55402 | 7 | 0.10804
37356 | 8.06 | 1 | 365 | 9.2352 | 0.23521 | 9 | 0.47042
37158 | 3.9 | 1 | 365 | 4.4687 | 0.46865 | 4 | 0.9373
37347 | 6.76 | 1 | 365 | 7.7457 | 0.74566 | 8 | 0.49132
37199 | 3.38 | 1 | 365 | 3.8728 | 0.87283 | 4 | 0.74566
39073 | 4.16 | 1 | 365 | 4.7666 | 0.76656 | 5 | 0.53312
37196 | 5.2 | 1 | 365 | 5.9582 | 0.9582 | 6 | 0.9164
38303 | 5.72 | 1 | 365 | 6.554 | 0.55402 | 7 | 0.10804
37534 | 3.64 | 1 | 365 | 4.1707 | 0.17074 | 4 | 0.34148
38376 | 6.05 | 1 | 365 | 6.9321 | 0.93214 | 7 | 0.86428
37533 | 4.16 | 1 | 365 | 4.7666 | 0.76656 | 5 | 0.53312
37999 | 4.42 | 1 | 365 | 5.0645 | 0.064471 | 5 | 0.12894
38244 | 6.24 | 1 | 365 | 7.1498 | 0.14984 | 7 | 0.29968
37355 | 4.68 | 1 | 365 | 5.3624 | 0.36238 | 5 | 0.72476
35985 | 7.96 | 1 | 365 | 9.1206 | 0.12063 | 9 | 0.24126
37885 | 4.675 | 1 | 365 | 5.3567 | 0.35665 | 5 | 0.7133
38813 | 7.8 | 1 | 365 | 8.9373 | 0.9373 | 9 | 0.8746
37248 | 8.32 | 1 | 365 | 9.5331 | 0.53312 | 10 | 0.066245
39928 | 5.2 | 1 | 365 | 5.9582 | 0.9582 | 6 | 0.9164
38125 | 8.58 | 1 | 365 | 9.831 | 0.83103 | 10 | 0.66207
39802 | 4.95 | 1 | 365 | 5.6717 | 0.67175 | 6 | 0.3435
39098 | 7.15 | 1 | 365 | 8.1925 | 0.19253 | 8 | 0.38505
38854 | 4.125 | 1 | 365 | 4.7265 | 0.72646 | 5 | 0.45292
36491 | 4.4 | 1 | 365 | 5.0416 | 0.041555 | 5 | 0.08311
36438 | 4.4 | 1 | 365 | 5.0416 | 0.041555 | 5 | 0.08311
37163 | 4.16 | 1 | 365 | 4.7666 | 0.76656 | 5 | 0.53312
38233 | 6.24 | 1 | 365 | 7.1498 | 0.14984 | 7 | 0.29968
37327 | 5.6 | 1 | 365 | 6.4165 | 0.41652 | 6 | 0.83305
38422 | 4.68 | 1 | 365 | 5.3624 | 0.36238 | 5 | 0.72476
36536 | 4.4 | 1 | 365 | 5.0416 | 0.041555 | 5 | 0.08311
38192 | 6.24 | 1 | 365 | 7.1498 | 0.14984 | 7 | 0.29968
37927 | 5.72 | 1 | 365 | 6.554 | 0.55402 | 7 | 0.10804
36422 | 6.875 | 1 | 365 | 7.8774 | 0.87743 | 8 | 0.75486
37182 | 5.32 | 1 | 365 | 6.0957 | 0.095699 | 6 | 0.1914
38747 | 5.6 | 1 | 365 | 6.4165 | 0.41652 | 6 | 0.83305
40235 | 5.2 | 1 | 365 | 5.9582 | 0.9582 | 6 | 0.9164
38433 | 3.64 | 1 | 365 | 4.1707 | 0.17074 | 4 | 0.34148
38640 | 5.88 | 1 | 365 | 6.7374 | 0.73735 | 7 | 0.4747
37162 | 5.2 | 1 | 365 | 5.9582 | 0.9582 | 6 | 0.9164
36726 | 7.47 | 1 | 365 | 8.5592 | 0.55919 | 9 | 0.11837
39805 | 6.05 | 1 | 365 | 6.9321 | 0.93214 | 7 | 0.86428
36756 | 7.2 | 1 | 365 | 8.2498 | 0.24982 | 8 | 0.49964
39861 | 5.225 | 1 | 365 | 5.9868 | 0.98685 | 6 | 0.97369
37272 | 7.15 | 1 | 365 | 8.1925 | 0.19253 | 8 | 0.38505
38669 | 5.225 | 1 | 365 | 5.9868 | 0.98685 | 6 | 0.97369
36369 | 4.125 | 1 | 365 | 4.7265 | 0.72646 | 5 | 0.45292
39372 | 4.2 | 1 | 365 | 4.8124 | 0.81239 | 5 | 0.62479
39864 | 3.85 | 1 | 365 | 4.4114 | 0.41136 | 4 | 0.82272
38339 | 5.225 | 1 | 365 | 5.9868 | 0.98685 | 6 | 0.97369
36485 | 7.18 | 1 | 365 | 8.2269 | 0.2269 | 8 | 0.4538
36365 | 3.07 | 1 | 365 | 3.5176 | 0.51763 | 4 | 0.035261
36382 | 6.66 | 1 | 365 | 7.6311 | 0.63108 | 8 | 0.26216
36386 | 7.96 | 1 | 365 | 9.1206 | 0.12063 | 9 | 0.24126
36500 | 10.25 | 1 | 365 | 11.7445 | 0.74453 | 12 | 0.48906
37717 | 6.72 | 1 | 365 | 7.6998 | 0.69983 | 8 | 0.39966
36399 | 7.18 | 1 | 365 | 8.2269 | 0.2269 | 8 | 0.4538
36667 | 6.14 | 1 | 365 | 7.0353 | 0.035261 | 7 | 0.070522
36015 | 5.905 | 1 | 365 | 6.766 | 0.766 | 7 | 0.53199
36502 | 4.605 | 1 | 365 | 5.2764 | 0.27645 | 5 | 0.55289
36307 | 5.88 | 1 | 365 | 6.7374 | 0.73735 | 7 | 0.4747
38269 | 4.16 | 1 | 365 | 4.7666 | 0.76656 | 5 | 0.53312
37157 | 3.12 | 1 | 365 | 3.5749 | 0.57492 | 4 | 0.14984
36368 | 9.235 | 1 | 365 | 10.5815 | 0.58154 | 11 | 0.16307
38224 | 4.42 | 1 | 365 | 5.0645 | 0.064471 | 5 | 0.12894
36038 | 7.18 | 1 | 365 | 8.2269 | 0.2269 | 8 | 0.4538
37893 | 7.8 | 1 | 365 | 8.9373 | 0.9373 | 9 | 0.8746
36296 | 13.12 | 1 | 365 | 15.033 | 0.033001 | 15 | 0.066002
38181 | 6.5 | 1 | 365 | 7.4478 | 0.44775 | 7 | 0.8955
36735 | 5.6 | 1 | 365 | 6.4165 | 0.41652 | 6 | 0.83305
38977 | 9.8 | 1 | 365 | 11.2289 | 0.22892 | 11 | 0.45784
38223 | 6.05 | 1 | 365 | 6.9321 | 0.93214 | 7 | 0.86428
37931 | 3.64 | 1 | 365 | 4.1707 | 0.17074 | 4 | 0.34148
35957 | 5.13 | 1 | 365 | 5.878 | 0.878 | 6 | 0.75599
37156 | 10.4 | 1 | 365 | 11.9164 | 0.9164 | 12 | 0.83281
38126 | 10.92 | 1 | 365 | 12.5122 | 0.51222 | 13 | 0.024447
38279 | 7.28 | 1 | 365 | 8.3415 | 0.34148 | 8 | 0.68296
36472 | 11.55 | 1 | 365 | 13.2341 | 0.23408 | 13 | 0.46816
39810 | 6.16 | 1 | 365 | 7.0582 | 0.058177 | 7 | 0.11635
38651 | 3.025 | 1 | 365 | 3.4661 | 0.46607 | 3 | 0.93214
37359 | 8.4 | 1 | 365 | 9.6248 | 0.62479 | 10 | 0.24957
37745 | 4.68 | 1 | 365 | 5.3624 | 0.36238 | 5 | 0.72476
38792 | 10.14 | 1 | 365 | 11.6185 | 0.61849 | 12 | 0.23699
39845 | 4.48 | 1 | 365 | 5.1332 | 0.13322 | 5 | 0.26644
39881 | 7.8 | 1 | 365 | 8.9373 | 0.9373 | 9 | 0.8746
39064 | 5.88 | 1 | 365 | 6.7374 | 0.73735 | 7 | 0.4747
39130 | 11.7 | 1 | 365 | 13.406 | 0.40595 | 13 | 0.81191
37924 | 10.08 | 1 | 365 | 11.5497 | 0.54974 | 12 | 0.099489
38628 | 5.215 | 1 | 365 | 5.9754 | 0.97539 | 6 | 0.95078
37155 | 9.52 | 1 | 365 | 10.9081 | 0.90809 | 11 | 0.81618
36909 | 5.98 | 1 | 365 | 6.8519 | 0.85193 | 7 | 0.70386
38440 | 6.5 | 1 | 365 | 7.4478 | 0.44775 | 7 | 0.8955
38654 | 4.94 | 1 | 365 | 5.6603 | 0.66029 | 6 | 0.32058
38380 | 2.6 | 1 | 365 | 2.9791 | 0.9791 | 3 | 0.9582
39089 | 4.845 | 1 | 365 | 5.5514 | 0.55144 | 6 | 0.10288
37757 | 6.05 | 1 | 365 | 6.9321 | 0.93214 | 7 | 0.86428
38266 | 5.5 | 1 | 365 | 6.3019 | 0.30194 | 6 | 0.60389
39806 | 9.075 | 1 | 365 | 10.3982 | 0.39821 | 10 | 0.79642
38134 | 7.98 | 1 | 365 | 9.1435 | 0.14355 | 9 | 0.2871
38633 | 8.55 | 1 | 365 | 9.7967 | 0.79666 | 10 | 0.59332
38367 | 5.775 | 1 | 365 | 6.617 | 0.61704 | 7 | 0.23408
38395 | 4.79 | 1 | 365 | 5.4884 | 0.48842 | 5 | 0.97684
38197 | 7.975 | 1 | 365 | 9.1378 | 0.13782 | 9 | 0.27564
38960 | 6.24 | 1 | 365 | 7.1498 | 0.14984 | 7 | 0.29968
38728 | 3.9 | 1 | 365 | 4.4687 | 0.46865 | 4 | 0.9373
38696 | 2.6 | 1 | 365 | 2.9791 | 0.9791 | 3 | 0.9582
37592 | 8.58 | 1 | 365 | 9.831 | 0.83103 | 10 | 0.66207
43355 | 3.64 | 1 | 365 | 4.1707 | 0.17074 | 4 | 0.34148
41608 | 4.68 | 1 | 365 | 5.3624 | 0.36238 | 5 | 0.72476
37790 | 5.72 | 1 | 365 | 6.554 | 0.55402 | 7 | 0.10804
38677 | 6.76 | 1 | 365 | 7.7457 | 0.74566 | 8 | 0.49132
37259 | 3.85 | 1 | 365 | 4.4114 | 0.41136 | 4 | 0.82272
36512 | 4.605 | 1 | 365 | 5.2764 | 0.27645 | 5 | 0.55289
36616 | 8.455 | 1 | 365 | 9.6878 | 0.68781 | 10 | 0.37561
36515 | 4.605 | 1 | 365 | 5.2764 | 0.27645 | 5 | 0.55289
37231 | 6.325 | 1 | 365 | 7.2472 | 0.24724 | 7 | 0.49447
41630 | 4.95 | 1 | 365 | 5.6717 | 0.67175 | 6 | 0.3435
38167 | 4.76 | 1 | 365 | 5.454 | 0.45405 | 5 | 0.90809
38327 | 3.47 | 1 | 365 | 3.976 | 0.97595 | 4 | 0.95191
38150 | 3.64 | 1 | 365 | 4.1707 | 0.17074 | 4 | 0.34148
38345 | 14.3 | 1 | 365 | 16.3851 | 0.38505 | 16 | 0.77011
37933 | 10.14 | 1 | 365 | 11.6185 | 0.61849 | 12 | 0.23699
38122 | 4.125 | 1 | 365 | 4.7265 | 0.72646 | 5 | 0.45292
36342 | 8.95 | 1 | 365 | 10.255 | 0.25498 | 10 | 0.50996
36412 | 11.265 | 1 | 365 | 12.9075 | 0.90753 | 13 | 0.81505
38108 | 3.12 | 1 | 365 | 3.5749 | 0.57492 | 4 | 0.14984
41097 | 4.42 | 1 | 365 | 5.0645 | 0.064471 | 5 | 0.12894
39862 | 3.575 | 1 | 365 | 4.0963 | 0.096264 | 4 | 0.19253
36498 | 9.495 | 1 | 365 | 10.8794 | 0.87945 | 11 | 0.75889
39767 | 6.875 | 1 | 365 | 7.8774 | 0.87743 | 8 | 0.75486
37596 | 6.05 | 1 | 365 | 6.9321 | 0.93214 | 7 | 0.86428
36856 | 7.935 | 1 | 365 | 9.092 | 0.091986 | 9 | 0.18397
37624 | 9.36 | 1 | 365 | 10.7248 | 0.72476 | 11 | 0.44953
36858 | 6.68 | 1 | 365 | 7.654 | 0.654 | 8 | 0.30799
38789 | 3.775 | 1 | 365 | 4.3254 | 0.32543 | 4 | 0.65085
38710 | 4.42 | 1 | 365 | 5.0645 | 0.064471 | 5 | 0.12894
38240 | 7.8 | 1 | 365 | 8.9373 | 0.9373 | 9 | 0.8746
37252 | 7.15 | 1 | 365 | 8.1925 | 0.19253 | 8 | 0.38505
39364 | 6.875 | 1 | 365 | 7.8774 | 0.87743 | 8 | 0.75486
39913 | 3.08 | 1 | 365 | 3.5291 | 0.52909 | 4 | 0.058177
38121 | 8.415 | 1 | 365 | 9.642 | 0.64197 | 10 | 0.28395
38916 | 6.065 | 1 | 365 | 6.9493 | 0.94933 | 7 | 0.89865
38300 | 9.88 | 1 | 365 | 11.3206 | 0.32058 | 11 | 0.64117
38839 | 4.42 | 1 | 365 | 5.0645 | 0.064471 | 5 | 0.12894
38218 | 5.72 | 1 | 365 | 6.554 | 0.55402 | 7 | 0.10804
37181 | 3.92 | 1 | 365 | 4.4916 | 0.49157 | 4 | 0.98313
36849 | 5.125 | 1 | 365 | 5.8723 | 0.87227 | 6 | 0.74453
36609 | 6.92 | 1 | 365 | 7.929 | 0.92899 | 8 | 0.85798
36026 | 7.7 | 1 | 365 | 8.8227 | 0.82272 | 9 | 0.64544
41674 | 6.24 | 1 | 365 | 7.1498 | 0.14984 | 7 | 0.29968
36401 | 4.605 | 1 | 365 | 5.2764 | 0.27645 | 5 | 0.55289
37807 | 5.46 | 1 | 365 | 6.2561 | 0.25611 | 6 | 0.51222
39859 | 5.72 | 1 | 365 | 6.554 | 0.55402 | 7 | 0.10804
39123 | 7.425 | 1 | 365 | 8.5076 | 0.50762 | 9 | 0.015249
47248 | 5.2 | 1 | 365 | 5.9582 | 0.9582 | 6 | 0.9164
38817 | 5.2 | 1 | 365 | 5.9582 | 0.9582 | 6 | 0.9164
36503 | 4.68 | 1 | 365 | 5.3624 | 0.36238 | 5 | 0.72476
38348 | 4.42 | 1 | 365 | 5.0645 | 0.064471 | 5 | 0.12894
37824 | 6.05 | 1 | 365 | 6.9321 | 0.93214 | 7 | 0.86428
37251 | 7.02 | 1 | 365 | 8.0436 | 0.043572 | 8 | 0.087144
36291 | 7.675 | 1 | 365 | 8.7941 | 0.79408 | 9 | 0.58815
37256 | 6.47 | 1 | 365 | 7.4134 | 0.41338 | 7 | 0.82676
44195 | 6.76 | 1 | 365 | 7.7457 | 0.74566 | 8 | 0.49132
38206 | 4.94 | 1 | 365 | 5.6603 | 0.66029 | 6 | 0.32058
37952 | 4.68 | 1 | 365 | 5.3624 | 0.36238 | 5 | 0.72476
38681 | 7.7 | 1 | 365 | 8.8227 | 0.82272 | 9 | 0.64544
38658 | 8.96 | 1 | 365 | 10.2664 | 0.26644 | 10 | 0.53288
44924 | 8.06 | 1 | 365 | 9.2352 | 0.23521 | 9 | 0.47042
41024 | 4.48 | 1 | 365 | 5.1332 | 0.13322 | 5 | 0.26644
42841 | 3.12 | 1 | 365 | 3.5749 | 0.57492 | 4 | 0.14984
38214 | 6.24 | 1 | 365 | 7.1498 | 0.14984 | 7 | 0.29968
38435 | 3.64 | 1 | 365 | 4.1707 | 0.17074 | 4 | 0.34148
37603 | 4.675 | 1 | 365 | 5.3567 | 0.35665 | 5 | 0.7133
37280 | 3.3 | 1 | 365 | 3.7812 | 0.78117 | 4 | 0.56233
37190 | 6.05 | 1 | 365 | 6.9321 | 0.93214 | 7 | 0.86428
37218 | 4.2 | 1 | 365 | 4.8124 | 0.81239 | 5 | 0.62479
54217 | 4.4 | 1 | 365 | 5.0416 | 0.041555 | 5 | 0.08311
54198 | 7.02 | 1 | 365 | 8.0436 | 0.043572 | 8 | 0.087144
39874 | 5.46 | 1 | 365 | 6.2561 | 0.25611 | 6 | 0.51222
38485 | 10.08 | 1 | 365 | 11.5497 | 0.54974 | 12 | 0.099489
38715 | 8.55 | 1 | 365 | 9.7967 | 0.79666 | 10 | 0.59332
38866 | 5.98 | 1 | 365 | 6.8519 | 0.85193 | 7 | 0.70386
38638 | 2.34 | 1 | 365 | 2.6812 | 0.68119 | 3 | 0.36238
38441 | 5.72 | 1 | 365 | 6.554 | 0.55402 | 7 | 0.10804
38950 | 11.96 | 1 | 365 | 13.7039 | 0.70386 | 14 | 0.40773
54255 | 3.025 | 1 | 365 | 3.4661 | 0.46607 | 3 | 0.93214
36683 | 14.025 | 1 | 365 | 16.07 | 0.069957 | 16 | 0.13991
39858 | 7.425 | 1 | 365 | 8.5076 | 0.50762 | 9 | 0.015249
37734 | 5.32 | 1 | 365 | 6.0957 | 0.095699 | 6 | 0.1914
39855 | 11.275 | 1 | 365 | 12.919 | 0.91899 | 13 | 0.83797
39060 | 8.8 | 1 | 365 | 10.0831 | 0.08311 | 10 | 0.16622
47252 | 4.16 | 1 | 365 | 4.7666 | 0.76656 | 5 | 0.53312
41076 | 7.41 | 1 | 365 | 8.4904 | 0.49044 | 8 | 0.98087
37245 | 12.1 | 1 | 365 | 13.8643 | 0.86428 | 14 | 0.72855
39856 | 4.16 | 1 | 365 | 4.7666 | 0.76656 | 5 | 0.53312
37770 | 5.72 | 1 | 365 | 6.554 | 0.55402 | 7 | 0.10804
38675 | 4.125 | 1 | 365 | 4.7265 | 0.72646 | 5 | 0.45292
36014 | 5.62 | 1 | 365 | 6.4394 | 0.43944 | 6 | 0.87888
38261 | 5.98 | 1 | 365 | 6.8519 | 0.85193 | 7 | 0.70386
38759 | 8.265 | 1 | 365 | 9.4701 | 0.4701 | 9 | 0.94021
39841 | 5.72 | 1 | 365 | 6.554 | 0.55402 | 7 | 0.10804
49523 | 8.835 | 1 | 365 | 10.1232 | 0.12321 | 10 | 0.24643
39070 | 15.12 | 1 | 365 | 17.3246 | 0.32462 | 17 | 0.64923
38894 | 5.72 | 1 | 365 | 6.554 | 0.55402 | 7 | 0.10804
41621 | 6.76 | 1 | 365 | 7.7457 | 0.74566 | 8 | 0.49132
41045 | 3.38 | 1 | 365 | 3.8728 | 0.87283 | 4 | 0.74566
47285 | 3.38 | 1 | 365 | 3.8728 | 0.87283 | 4 | 0.74566
40278 | 7.8 | 1 | 365 | 8.9373 | 0.9373 | 9 | 0.8746
37812 | 4.16 | 1 | 365 | 4.7666 | 0.76656 | 5 | 0.53312
37172 | 11 | 1 | 365 | 12.6039 | 0.60389 | 13 | 0.20778
43338 | 5.98 | 1 | 365 | 6.8519 | 0.85193 | 7 | 0.70386
39778 | 4.16 | 1 | 365 | 4.7666 | 0.76656 | 5 | 0.53312
38132 | 5.88 | 1 | 365 | 6.7374 | 0.73735 | 7 | 0.4747
39825 | 12.1 | 1 | 365 | 13.8643 | 0.86428 | 14 | 0.72855
38872 | 4.95 | 1 | 365 | 5.6717 | 0.67175 | 6 | 0.3435
38310 | 5.4 | 1 | 365 | 6.1874 | 0.18736 | 6 | 0.37473
39884 | 3.12 | 1 | 365 | 3.5749 | 0.57492 | 4 | 0.14984
38190 | 4.16 | 1 | 365 | 4.7666 | 0.76656 | 5 | 0.53312
36945 | 4.56 | 1 | 365 | 5.2249 | 0.22488 | 5 | 0.44977
36740 | 6.47 | 1 | 365 | 7.4134 | 0.41338 | 7 | 0.82676
35988 | 5.125 | 1 | 365 | 5.8723 | 0.87227 | 6 | 0.74453
37904 | 7.975 | 1 | 365 | 9.1378 | 0.13782 | 9 | 0.27564
38860 | 6.24 | 1 | 365 | 7.1498 | 0.14984 | 7 | 0.29968
39848 | 4.94 | 1 | 365 | 5.6603 | 0.66029 | 6 | 0.32058
38322 | 8.68 | 1 | 365 | 9.9456 | 0.94561 | 10 | 0.89123
39872 | 3.64 | 1 | 365 | 4.1707 | 0.17074 | 4 | 0.34148
37776 | 9.8 | 1 | 365 | 11.2289 | 0.22892 | 11 | 0.45784
38679 | 3.64 | 1 | 365 | 4.1707 | 0.17074 | 4 | 0.34148
37217 | 8.84 | 1 | 365 | 10.1289 | 0.12894 | 10 | 0.25789
41338 | 10.545 | 1 | 365 | 12.0825 | 0.082545 | 12 | 0.16509
36319 | 6.14 | 1 | 365 | 7.0353 | 0.035261 | 7 | 0.070522
39813 | 5.2 | 1 | 365 | 5.9582 | 0.9582 | 6 | 0.9164
36897 | 6.24 | 1 | 365 | 7.1498 | 0.14984 | 7 | 0.29968
37746 | 7.28 | 1 | 365 | 8.3415 | 0.34148 | 8 | 0.68296
37169 | 4.16 | 1 | 365 | 4.7666 | 0.76656 | 5 | 0.53312
49442 | 6.5 | 1 | 365 | 7.4478 | 0.44775 | 7 | 0.8955
39839 | 5.46 | 1 | 365 | 6.2561 | 0.25611 | 6 | 0.51222
37834 | 3.9 | 1 | 365 | 4.4687 | 0.46865 | 4 | 0.9373
39056 | 5.2 | 1 | 365 | 5.9582 | 0.9582 | 6 | 0.9164
36737 | 5.46 | 1 | 365 | 6.2561 | 0.25611 | 6 | 0.51222
46979 | 10.36 | 1 | 365 | 11.8706 | 0.87057 | 12 | 0.74114
46033 | 8.25 | 1 | 365 | 9.4529 | 0.45292 | 9 | 0.90583
38693 | 3.64 | 1 | 365 | 4.1707 | 0.17074 | 4 | 0.34148
37876 | 5.2 | 1 | 365 | 5.9582 | 0.9582 | 6 | 0.9164
38026 | 4.16 | 1 | 365 | 4.7666 | 0.76656 | 5 | 0.53312
38338 | 7.54 | 1 | 365 | 8.6394 | 0.63939 | 9 | 0.27878
39005 | 5.98 | 1 | 365 | 6.8519 | 0.85193 | 7 | 0.70386
38864 | 6.05 | 1 | 365 | 6.9321 | 0.93214 | 7 | 0.86428
38182 | 3.85 | 1 | 365 | 4.4114 | 0.41136 | 4 | 0.82272
36499 | 5.98 | 1 | 365 | 6.8519 | 0.85193 | 7 | 0.70386
38635 | 4.42 | 1 | 365 | 5.0645 | 0.064471 | 5 | 0.12894
39382 | 5.2 | 1 | 365 | 5.9582 | 0.9582 | 6 | 0.9164
38183 | 5.2 | 1 | 365 | 5.9582 | 0.9582 | 6 | 0.9164
37023 | 5.805 | 1 | 365 | 6.6514 | 0.65142 | 7 | 0.30283
37178 | 4.16 | 1 | 365 | 4.7666 | 0.76656 | 5 | 0.53312
36922 | 8.47 | 1 | 365 | 9.705 | 0.70499 | 10 | 0.40999
37953 | 8.12 | 1 | 365 | 9.304 | 0.30396 | 9 | 0.60792
38646 | 4.845 | 1 | 365 | 5.5514 | 0.55144 | 6 | 0.10288
36661 | 7.7 | 1 | 365 | 8.8227 | 0.82272 | 9 | 0.64544
36876 | 4.085 | 1 | 365 | 4.6806 | 0.68063 | 5 | 0.36125
38711 | 8.4 | 1 | 365 | 9.6248 | 0.62479 | 10 | 0.24957
47238 | 3.515 | 1 | 365 | 4.0275 | 0.027515 | 4 | 0.05503
38271 | 6.56 | 1 | 365 | 7.5165 | 0.5165 | 8 | 0.033001
37249 | 4.4 | 1 | 365 | 5.0416 | 0.041555 | 5 | 0.08311
37030 | 5.4 | 1 | 365 | 6.1874 | 0.18736 | 6 | 0.37473
41651 | 11.96 | 1 | 365 | 13.7039 | 0.70386 | 14 | 0.40773
38869 | 6.14 | 1 | 365 | 7.0353 | 0.035261 | 7 | 0.070522
39899 | 11.76 | 1 | 365 | 13.4747 | 0.4747 | 13 | 0.9494
38632 | 7.28 | 1 | 365 | 8.3415 | 0.34148 | 8 | 0.68296
37957 | 3.85 | 1 | 365 | 4.4114 | 0.41136 | 4 | 0.82272
38816 | 4.605 | 1 | 365 | 5.2764 | 0.27645 | 5 | 0.55289
37748 | 6.92 | 1 | 365 | 7.929 | 0.92899 | 8 | 0.85798
37183 | 7.935 | 1 | 365 | 9.092 | 0.091986 | 9 | 0.18397
41649 | 5.5 | 1 | 365 | 6.3019 | 0.30194 | 6 | 0.60389
38708 | 4.4 | 1 | 365 | 5.0416 | 0.041555 | 5 | 0.08311
49449 | 10.92 | 1 | 365 | 12.5122 | 0.51222 | 13 | 0.024447
38387 | 8.32 | 1 | 365 | 9.5331 | 0.53312 | 10 | 0.066245
37007 | 5.905 | 1 | 365 | 6.766 | 0.766 | 7 | 0.53199
38913 | 5.72 | 1 | 365 | 6.554 | 0.55402 | 7 | 0.10804
39747 | 8.59 | 1 | 365 | 9.8425 | 0.84249 | 10 | 0.68498
38821 | 4.035 | 1 | 365 | 4.6233 | 0.62334 | 5 | 0.24667
37209 | 5.12 | 1 | 365 | 5.8665 | 0.86654 | 6 | 0.73307
41393 | 3.3 | 1 | 365 | 3.7812 | 0.78117 | 4 | 0.56233
38717 | 3.575 | 1 | 365 | 4.0963 | 0.096264 | 4 | 0.19253
47222 | 12.1 | 1 | 365 | 13.8643 | 0.86428 | 14 | 0.72855
38880 | 5.545 | 1 | 365 | 6.3535 | 0.35351 | 6 | 0.70701
37191 | 8.195 | 1 | 365 | 9.3899 | 0.3899 | 9 | 0.77979
36989 | 4.605 | 1 | 365 | 5.2764 | 0.27645 | 5 | 0.55289
36877 | 5.1 | 1 | 365 | 5.8436 | 0.84362 | 6 | 0.68724
37203 | 7.18 | 1 | 365 | 8.2269 | 0.2269 | 8 | 0.4538
36958 | 7.44 | 1 | 365 | 8.5248 | 0.52481 | 9 | 0.049623
38143 | 7.8 | 1 | 365 | 8.9373 | 0.9373 | 9 | 0.8746
37362 | 3.12 | 1 | 365 | 3.5749 | 0.57492 | 4 | 0.14984
51155 | 4.94 | 1 | 365 | 5.6603 | 0.66029 | 6 | 0.32058
39751 | 8.715 | 1 | 365 | 9.9857 | 0.98572 | 10 | 0.97143
38830 | 6.66 | 1 | 365 | 7.6311 | 0.63108 | 8 | 0.26216
38734 | 5.72 | 1 | 365 | 6.554 | 0.55402 | 7 | 0.10804
38805 | 3.9 | 1 | 365 | 4.4687 | 0.46865 | 4 | 0.9373
38769 | 7.28 | 1 | 365 | 8.3415 | 0.34148 | 8 | 0.68296
39782 | 6.24 | 1 | 365 | 7.1498 | 0.14984 | 7 | 0.29968
38257 | 6.47 | 1 | 365 | 7.4134 | 0.41338 | 7 | 0.82676
38627 | 7.315 | 1 | 365 | 8.3816 | 0.38159 | 8 | 0.76317
38476 | 10.57 | 1 | 365 | 12.1112 | 0.11119 | 12 | 0.22238
49517 | 5.98 | 1 | 365 | 6.8519 | 0.85193 | 7 | 0.70386
37522 | 7.02 | 1 | 365 | 8.0436 | 0.043572 | 8 | 0.087144
38875 | 6.56 | 1 | 365 | 7.5165 | 0.5165 | 8 | 0.033001
42888 | 3.02 | 1 | 365 | 3.4603 | 0.46034 | 3 | 0.92068
36835 | 4.605 | 1 | 365 | 5.2764 | 0.27645 | 5 | 0.55289
37216 | 3.85 | 1 | 365 | 4.4114 | 0.41136 | 4 | 0.82272
36882 | 6.375 | 1 | 365 | 7.3045 | 0.30453 | 7 | 0.60905
39849 | 8.715 | 1 | 365 | 9.9857 | 0.98572 | 10 | 0.97143
38836 | 7.15 | 1 | 365 | 8.1925 | 0.19253 | 8 | 0.38505
47235 | 6.76 | 1 | 365 | 7.7457 | 0.74566 | 8 | 0.49132
37625 | 4.345 | 1 | 365 | 4.9785 | 0.97854 | 5 | 0.95707
37228 | 7.84 | 1 | 365 | 8.9831 | 0.98313 | 9 | 0.96627
50807 | 5.72 | 1 | 365 | 6.554 | 0.55402 | 7 | 0.10804
38733 | 4.11 | 1 | 365 | 4.7093 | 0.70927 | 5 | 0.41854
38189 | 12.1 | 1 | 365 | 13.8643 | 0.86428 | 14 | 0.72855
39794 | 8.68 | 1 | 365 | 9.9456 | 0.94561 | 10 | 0.89123
43255 | 6.76 | 1 | 365 | 7.7457 | 0.74566 | 8 | 0.49132
50644 | 4.42 | 1 | 365 | 5.0645 | 0.064471 | 5 | 0.12894
39030 | 6.27 | 1 | 365 | 7.1842 | 0.18422 | 7 | 0.36843
38306 | 6.6 | 1 | 365 | 7.5623 | 0.56233 | 8 | 0.12467
39920 | 5.6 | 1 | 365 | 6.4165 | 0.41652 | 6 | 0.83305
39091 | 9.1 | 1 | 365 | 10.4269 | 0.42685 | 10 | 0.85371
51181 | 4.94 | 1 | 365 | 5.6603 | 0.66029 | 6 | 0.32058
38796 | 4.2 | 1 | 365 | 4.8124 | 0.81239 | 5 | 0.62479
36363 | 8.715 | 1 | 365 | 9.9857 | 0.98572 | 10 | 0.97143
38299 | 5.88 | 1 | 365 | 6.7374 | 0.73735 | 7 | 0.4747
39112 | 8.58 | 1 | 365 | 9.831 | 0.83103 | 10 | 0.66207
39094 | 9.1 | 1 | 365 | 10.4269 | 0.42685 | 10 | 0.85371
51157 | 10.08 | 1 | 365 | 11.5497 | 0.54974 | 12 | 0.099489
38107 | 4.845 | 1 | 365 | 5.5514 | 0.55144 | 6 | 0.10288
38212 | 9.36 | 1 | 365 | 10.7248 | 0.72476 | 11 | 0.44953
47231 | 7.28 | 1 | 365 | 8.3415 | 0.34148 | 8 | 0.68296
51584 | 7.28 | 1 | 365 | 8.3415 | 0.34148 | 8 | 0.68296
39784 | 6.05 | 1 | 365 | 6.9321 | 0.93214 | 7 | 0.86428
49492 | 4.16 | 1 | 365 | 4.7666 | 0.76656 | 5 | 0.53312
50707 | 4.68 | 1 | 365 | 5.3624 | 0.36238 | 5 | 0.72476
41052 | 7.15 | 1 | 365 | 8.1925 | 0.19253 | 8 | 0.38505
37275 | 3.575 | 1 | 365 | 4.0963 | 0.096264 | 4 | 0.19253
38842 | 8.195 | 1 | 365 | 9.3899 | 0.3899 | 9 | 0.77979
39392 | 8.195 | 1 | 365 | 9.3899 | 0.3899 | 9 | 0.77979
39075 | 7.15 | 1 | 365 | 8.1925 | 0.19253 | 8 | 0.38505
38685 | 6.325 | 1 | 365 | 7.2472 | 0.24724 | 7 | 0.49447
39869 | 4.68 | 1 | 365 | 5.3624 | 0.36238 | 5 | 0.72476
38501 | 10.4 | 1 | 365 | 11.9164 | 0.9164 | 12 | 0.83281
38663 | 8.59 | 1 | 365 | 9.8425 | 0.84249 | 10 | 0.68498
37875 | 12.32 | 1 | 365 | 14.1164 | 0.11635 | 14 | 0.23271
39843 | 3.12 | 1 | 365 | 3.5749 | 0.57492 | 4 | 0.14984
37370 | 12.48 | 1 | 365 | 14.2997 | 0.29968 | 14 | 0.59937
37257 | 5.88 | 1 | 365 | 6.7374 | 0.73735 | 7 | 0.4747
38283 | 6.76 | 1 | 365 | 7.7457 | 0.74566 | 8 | 0.49132
47247 | 7.02 | 1 | 365 | 8.0436 | 0.043572 | 8 | 0.087144
37771 | 7.8 | 1 | 365 | 8.9373 | 0.9373 | 9 | 0.8746
47240 | 4.16 | 1 | 365 | 4.7666 | 0.76656 | 5 | 0.53312
38877 | 5.72 | 1 | 365 | 6.554 | 0.55402 | 7 | 0.10804
39105 | 5.2 | 1 | 365 | 5.9582 | 0.9582 | 6 | 0.9164
36486 | 9.96 | 1 | 365 | 11.4122 | 0.41225 | 11 | 0.8245
37801 | 4.68 | 1 | 365 | 5.3624 | 0.36238 | 5 | 0.72476
37247 | 4.42 | 1 | 365 | 5.0645 | 0.064471 | 5 | 0.12894
37154 | 4.42 | 1 | 365 | 5.0645 | 0.064471 | 5 | 0.12894
38264 | 3.64 | 1 | 365 | 4.1707 | 0.17074 | 4 | 0.34148
41699 | 12.32 | 1 | 365 | 14.1164 | 0.11635 | 14 | 0.23271
37175 | 7.8 | 1 | 365 | 8.9373 | 0.9373 | 9 | 0.8746
38362 | 8.58 | 1 | 365 | 9.831 | 0.83103 | 10 | 0.66207
38672 | 2.86 | 1 | 365 | 3.277 | 0.27701 | 3 | 0.55402
51588 | 12.22 | 1 | 365 | 14.0018 | 0.0017738 | 14 | 0.0035475
49479 | 3.64 | 1 | 365 | 4.1707 | 0.17074 | 4 | 0.34148
39753 | 5.72 | 1 | 365 | 6.554 | 0.55402 | 7 | 0.10804
51192 | 12.22 | 1 | 365 | 14.0018 | 0.0017738 | 14 | 0.0035475
38272 | 9.88 | 1 | 365 | 11.3206 | 0.32058 | 11 | 0.64117
38350 | 5.46 | 1 | 365 | 6.2561 | 0.25611 | 6 | 0.51222
38861 | 6.56 | 1 | 365 | 7.5165 | 0.5165 | 8 | 0.033001
41353 | 7.28 | 1 | 365 | 8.3415 | 0.34148 | 8 | 0.68296
41624 | 6.065 | 1 | 365 | 6.9493 | 0.94933 | 7 | 0.89865
39750 | 12.04 | 1 | 365 | 13.7955 | 0.79553 | 14 | 0.59106
36655 | 5.5 | 1 | 365 | 6.3019 | 0.30194 | 6 | 0.60389
38701 | 6.05 | 1 | 365 | 6.9321 | 0.93214 | 7 | 0.86428
38670 | 4.48 | 1 | 365 | 5.1332 | 0.13322 | 5 | 0.26644
49487 | 5.72 | 1 | 365 | 6.554 | 0.55402 | 7 | 0.10804
41642 | 9.24 | 1 | 365 | 10.5873 | 0.58727 | 11 | 0.17453
37568 | 7.28 | 1 | 365 | 8.3415 | 0.34148 | 8 | 0.68296
39757 | 4.68 | 1 | 365 | 5.3624 | 0.36238 | 5 | 0.72476
41619 | 8.58 | 1 | 365 | 9.831 | 0.83103 | 10 | 0.66207
50660 | 4.68 | 1 | 365 | 5.3624 | 0.36238 | 5 | 0.72476
51565 | 7.54 | 1 | 365 | 8.6394 | 0.63939 | 9 | 0.27878
38023 | 5.125 | 1 | 365 | 5.8723 | 0.87227 | 6 | 0.74453
36995 | 6.14 | 1 | 365 | 7.0353 | 0.035261 | 7 | 0.070522
36687 | 3.565 | 1 | 365 | 4.0848 | 0.084806 | 4 | 0.16961
36991 | 4.605 | 1 | 365 | 5.2764 | 0.27645 | 5 | 0.55289
51187 | 5.385 | 1 | 365 | 6.1702 | 0.17018 | 6 | 0.34035
38935 | 5.2 | 1 | 365 | 5.9582 | 0.9582 | 6 | 0.9164
38245 | 10.25 | 1 | 365 | 11.7445 | 0.74453 | 12 | 0.48906
54525 | 3.9 | 1 | 365 | 4.4687 | 0.46865 | 4 | 0.9373
37176 | 10.1 | 1 | 365 | 11.5727 | 0.57266 | 12 | 0.14532
38313 | 5.88 | 1 | 365 | 6.7374 | 0.73735 | 7 | 0.4747
37374 | 4.68 | 1 | 365 | 5.3624 | 0.36238 | 5 | 0.72476
47268 | 3.64 | 1 | 365 | 4.1707 | 0.17074 | 4 | 0.34148
47233 | 6.24 | 1 | 365 | 7.1498 | 0.14984 | 7 | 0.29968
37168 | 3.3 | 1 | 365 | 3.7812 | 0.78117 | 4 | 0.56233
37766 | 4.48 | 1 | 365 | 5.1332 | 0.13322 | 5 | 0.26644
38915 | 5.225 | 1 | 365 | 5.9868 | 0.98685 | 6 | 0.97369
38779 | 7.56 | 1 | 365 | 8.6623 | 0.66231 | 9 | 0.32462
41606 | 10.4 | 1 | 365 | 11.9164 | 0.9164 | 12 | 0.83281
38958 | 3.9 | 1 | 365 | 4.4687 | 0.46865 | 4 | 0.9373
51573 | 3.18 | 1 | 365 | 3.6437 | 0.64367 | 4 | 0.28734
38680 | 4.95 | 1 | 365 | 5.6717 | 0.67175 | 6 | 0.3435
38341 | 8.4 | 1 | 365 | 9.6248 | 0.62479 | 10 | 0.24957
37567 | 9.52 | 1 | 365 | 10.9081 | 0.90809 | 11 | 0.81618
38825 | 8.96 | 1 | 365 | 10.2664 | 0.26644 | 10 | 0.53288
39754 | 4.16 | 1 | 365 | 4.7666 | 0.76656 | 5 | 0.53312
39763 | 4.94 | 1 | 365 | 5.6603 | 0.66029 | 6 | 0.32058
36660 | 7.425 | 1 | 365 | 8.5076 | 0.50762 | 9 | 0.015249
41678 | 6.6 | 1 | 365 | 7.5623 | 0.56233 | 8 | 0.12467
37352 | 9.075 | 1 | 365 | 10.3982 | 0.39821 | 10 | 0.79642
39781 | 8.96 | 1 | 365 | 10.2664 | 0.26644 | 10 | 0.53288
39820 | 7.425 | 1 | 365 | 8.5076 | 0.50762 | 9 | 0.015249
40273 | 7.84 | 1 | 365 | 8.9831 | 0.98313 | 9 | 0.96627
37201 | 8.32 | 1 | 365 | 9.5331 | 0.53312 | 10 | 0.066245
37080 | 6.6 | 1 | 365 | 7.5623 | 0.56233 | 8 | 0.12467
37010 | 9.24 | 1 | 365 | 10.5873 | 0.58727 | 11 | 0.17453
38305 | 2.6 | 1 | 365 | 2.9791 | 0.9791 | 3 | 0.9582
38136 | 4.68 | 1 | 365 | 5.3624 | 0.36238 | 5 | 0.72476
38694 | 3.64 | 1 | 365 | 4.1707 | 0.17074 | 4 | 0.34148
37601 | 9.24 | 1 | 365 | 10.5873 | 0.58727 | 11 | 0.17453
38326 | 3.64 | 1 | 365 | 4.1707 | 0.17074 | 4 | 0.34148
37940 | 9.36 | 1 | 365 | 10.7248 | 0.72476 | 11 | 0.44953
36863 | 9.12 | 1 | 365 | 10.4498 | 0.44977 | 10 | 0.89954
36819 | 7.7 | 1 | 365 | 8.8227 | 0.82272 | 9 | 0.64544
37229 | 3.9 | 1 | 365 | 4.4687 | 0.46865 | 4 | 0.9373
38477 | 5.2 | 1 | 365 | 5.9582 | 0.9582 | 6 | 0.9164
38004 | 4.95 | 1 | 365 | 5.6717 | 0.67175 | 6 | 0.3435
38891 | 8.32 | 1 | 365 | 9.5331 | 0.53312 | 10 | 0.066245
38256 | 5.2 | 1 | 365 | 5.9582 | 0.9582 | 6 | 0.9164
37833 | 6.24 | 1 | 365 | 7.1498 | 0.14984 | 7 | 0.29968
38401 | 5.98 | 1 | 365 | 6.8519 | 0.85193 | 7 | 0.70386
38018 | 3.64 | 1 | 365 | 4.1707 | 0.17074 | 4 | 0.34148
37161 | 6.5 | 1 | 365 | 7.4478 | 0.44775 | 7 | 0.8955
38665 | 6.27 | 1 | 365 | 7.1842 | 0.18422 | 7 | 0.36843
36460 | 4.605 | 1 | 365 | 5.2764 | 0.27645 | 5 | 0.55289
37363 | 3.515 | 1 | 365 | 4.0275 | 0.027515 | 4 | 0.05503
38766 | 5.225 | 1 | 365 | 5.9868 | 0.98685 | 6 | 0.97369
39761 | 5.47 | 1 | 365 | 6.2676 | 0.26757 | 6 | 0.53514
39822 | 9.36 | 1 | 365 | 10.7248 | 0.72476 | 11 | 0.44953
38698 | 5.415 | 1 | 365 | 6.2046 | 0.20455 | 6 | 0.4091
38149 | 8.58 | 1 | 365 | 9.831 | 0.83103 | 10 | 0.66207
36004 | 10.77 | 1 | 365 | 12.3404 | 0.34035 | 12 | 0.6807
37153 | 5.72 | 1 | 365 | 6.554 | 0.55402 | 7 | 0.10804
38311 | 5.98 | 1 | 365 | 6.8519 | 0.85193 | 7 | 0.70386
37354 | 4.68 | 1 | 365 | 5.3624 | 0.36238 | 5 | 0.72476
37638 | 7.425 | 1 | 365 | 8.5076 | 0.50762 | 9 | 0.015249
37214 | 5.72 | 1 | 365 | 6.554 | 0.55402 | 7 | 0.10804
37764 | 6.47 | 1 | 365 | 7.4134 | 0.41338 | 7 | 0.82676
36527 | 15.4 | 1 | 365 | 17.6454 | 0.64544 | 18 | 0.29089
39067 | 7.28 | 1 | 365 | 8.3415 | 0.34148 | 8 | 0.68296
50600 | 5.83 | 1 | 365 | 6.6801 | 0.68006 | 7 | 0.36012
51153 | 5.565 | 1 | 365 | 6.3764 | 0.37642 | 6 | 0.75284
36816 | 7.15 | 1 | 365 | 8.1925 | 0.19253 | 8 | 0.38505
53234 | 12.1 | 1 | 365 | 13.8643 | 0.86428 | 14 | 0.72855
50670 | 9.58 | 1 | 365 | 10.9768 | 0.97684 | 11 | 0.95368
37755 | 6.3 | 1 | 365 | 7.2186 | 0.21859 | 7 | 0.43718
37219 | 3.9 | 1 | 365 | 4.4687 | 0.46865 | 4 | 0.9373
38291 | 3.12 | 1 | 365 | 3.5749 | 0.57492 | 4 | 0.14984
39772 | 10.92 | 1 | 365 | 12.5122 | 0.51222 | 13 | 0.024447
37544 | 6.5 | 1 | 365 | 7.4478 | 0.44775 | 7 | 0.8955
37021 | 5.125 | 1 | 365 | 5.8723 | 0.87227 | 6 | 0.74453
41121 | 8.33 | 1 | 365 | 9.5446 | 0.54458 | 10 | 0.089161
39752 | 6.76 | 1 | 365 | 7.7457 | 0.74566 | 8 | 0.49132
38280 | 9.35 | 1 | 365 | 10.7133 | 0.7133 | 11 | 0.42661
36521 | 7.18 | 1 | 365 | 8.2269 | 0.2269 | 8 | 0.4538
39837 | 12.32 | 1 | 365 | 14.1164 | 0.11635 | 14 | 0.23271
51562 | 5.3 | 1 | 365 | 6.0728 | 0.072782 | 6 | 0.14556
37548 | 4.4 | 1 | 365 | 5.0416 | 0.041555 | 5 | 0.08311
38758 | 7.7 | 1 | 365 | 8.8227 | 0.82272 | 9 | 0.64544
38120 | 8.58 | 1 | 365 | 9.831 | 0.83103 | 10 | 0.66207
40282 | 9.88 | 1 | 365 | 11.3206 | 0.32058 | 11 | 0.64117
39745 | 4.94 | 1 | 365 | 5.6603 | 0.66029 | 6 | 0.32058
36967 | 9.52 | 1 | 365 | 10.9081 | 0.90809 | 11 | 0.81618
37051 | 8.68 | 1 | 365 | 9.9456 | 0.94561 | 10 | 0.89123
36318 | 7.8 | 1 | 365 | 8.9373 | 0.9373 | 9 | 0.8746
38232 | 9.9 | 1 | 365 | 11.3435 | 0.3435 | 11 | 0.687
37387 | 7.7 | 1 | 365 | 8.8227 | 0.82272 | 9 | 0.64544
37333 | 4.675 | 1 | 365 | 5.3567 | 0.35665 | 5 | 0.7133
50607 | 3.9 | 1 | 365 | 4.4687 | 0.46865 | 4 | 0.9373
51160 | 6.76 | 1 | 365 | 7.7457 | 0.74566 | 8 | 0.49132
41652 | 10.85 | 1 | 365 | 12.432 | 0.43202 | 12 | 0.86403
37918 | 6.325 | 1 | 365 | 7.2472 | 0.24724 | 7 | 0.49447
38631 | 9.52 | 1 | 365 | 10.9081 | 0.90809 | 11 | 0.81618
56376 | 7.8 | 1 | 365 | 8.9373 | 0.9373 | 9 | 0.8746
50664 | 4.16 | 1 | 365 | 4.7666 | 0.76656 | 5 | 0.53312
50805 | 4.42 | 1 | 365 | 5.0645 | 0.064471 | 5 | 0.12894
39819 | 3.3 | 1 | 365 | 3.7812 | 0.78117 | 4 | 0.56233
56062 | 4.505 | 1 | 365 | 5.1619 | 0.16187 | 5 | 0.32373
55045 | 6.625 | 1 | 365 | 7.591 | 0.59098 | 8 | 0.18196
38317 | 5.225 | 1 | 365 | 5.9868 | 0.98685 | 6 | 0.97369
39002 | 8.32 | 1 | 365 | 9.5331 | 0.53312 | 10 | 0.066245
41369 | 8.68 | 1 | 365 | 9.9456 | 0.94561 | 10 | 0.89123
41645 | 6.92 | 1 | 365 | 7.929 | 0.92899 | 8 | 0.85798
50653 | 5.2 | 1 | 365 | 5.9582 | 0.9582 | 6 | 0.9164
38657 | 8.715 | 1 | 365 | 9.9857 | 0.98572 | 10 | 0.97143
39777 | 6.92 | 1 | 365 | 7.929 | 0.92899 | 8 | 0.85798
46039 | 4.605 | 1 | 365 | 5.2764 | 0.27645 | 5 | 0.55289
44922 | 5.125 | 1 | 365 | 5.8723 | 0.87227 | 6 | 0.74453
47271 | 4.085 | 1 | 365 | 4.6806 | 0.68063 | 5 | 0.36125
37580 | 4.085 | 1 | 365 | 4.6806 | 0.68063 | 5 | 0.36125
38648 | 8.455 | 1 | 365 | 9.6878 | 0.68781 | 10 | 0.37561
38008 | 8.715 | 1 | 365 | 9.9857 | 0.98572 | 10 | 0.97143
51574 | 5.46 | 1 | 365 | 6.2561 | 0.25611 | 6 | 0.51222
49514 | 4.16 | 1 | 365 | 4.7666 | 0.76656 | 5 | 0.53312
37184 | 13.16 | 1 | 365 | 15.0788 | 0.078833 | 15 | 0.15767
38947 | 10.77 | 1 | 365 | 12.3404 | 0.34035 | 12 | 0.6807
36904 | 8.22 | 1 | 365 | 9.4185 | 0.41854 | 9 | 0.83708
38664 | 4.345 | 1 | 365 | 4.9785 | 0.97854 | 5 | 0.95707
41607 | 4.53 | 1 | 365 | 5.1905 | 0.19051 | 5 | 0.38102
38220 | 7.18 | 1 | 365 | 8.2269 | 0.2269 | 8 | 0.4538
38490 | 10.25 | 1 | 365 | 11.7445 | 0.74453 | 12 | 0.48906
50649 | 4.16 | 1 | 365 | 4.7666 | 0.76656 | 5 | 0.53312
39758 | 3.9 | 1 | 365 | 4.4687 | 0.46865 | 4 | 0.9373
41358 | 5.04 | 1 | 365 | 5.7749 | 0.77487 | 6 | 0.54974
37627 | 7.155 | 1 | 365 | 8.1983 | 0.19826 | 8 | 0.39651
37185 | 6.14 | 1 | 365 | 7.0353 | 0.035261 | 7 | 0.070522
40323 | 4.345 | 1 | 365 | 4.9785 | 0.97854 | 5 | 0.95707
38006 | 11.48 | 1 | 365 | 13.1539 | 0.15388 | 13 | 0.30775
39787 | 6.325 | 1 | 365 | 7.2472 | 0.24724 | 7 | 0.49447
38129 | 4.94 | 1 | 365 | 5.6603 | 0.66029 | 6 | 0.32058
47265 | 3.12 | 1 | 365 | 3.5749 | 0.57492 | 4 | 0.14984
37277 | 5.62 | 1 | 365 | 6.4394 | 0.43944 | 6 | 0.87888
42900 | 7.8 | 1 | 365 | 8.9373 | 0.9373 | 9 | 0.8746
38154 | 9.62 | 1 | 365 | 11.0227 | 0.022673 | 11 | 0.045346
37186 | 7.315 | 1 | 365 | 8.3816 | 0.38159 | 8 | 0.76317
43256 | 9.84 | 1 | 365 | 11.2748 | 0.27475 | 11 | 0.5495
51568 | 4.48 | 1 | 365 | 5.1332 | 0.13322 | 5 | 0.26644
39893 | 12.32 | 1 | 365 | 14.1164 | 0.11635 | 14 | 0.23271
39818 | 12.32 | 1 | 365 | 14.1164 | 0.11635 | 14 | 0.23271
49418 | 3.9 | 1 | 365 | 4.4687 | 0.46865 | 4 | 0.9373
36971 | 12.32 | 1 | 365 | 14.1164 | 0.11635 | 14 | 0.23271
39102 | 6.24 | 1 | 365 | 7.1498 | 0.14984 | 7 | 0.29968
42898 | 3.64 | 1 | 365 | 4.1707 | 0.17074 | 4 | 0.34148
38405 | 7.28 | 1 | 365 | 8.3415 | 0.34148 | 8 | 0.68296
55587 | 7.28 | 1 | 365 | 8.3415 | 0.34148 | 8 | 0.68296
55413 | 4.16 | 1 | 365 | 4.7666 | 0.76656 | 5 | 0.53312
41618 | 11.61 | 1 | 365 | 13.3028 | 0.30283 | 13 | 0.60566
51193 | 6.84 | 1 | 365 | 7.8373 | 0.83733 | 8 | 0.67465
39835 | 3.12 | 1 | 365 | 3.5749 | 0.57492 | 4 | 0.14984
44919 | 5.125 | 1 | 365 | 5.8723 | 0.87227 | 6 | 0.74453
54199 | 8.06 | 1 | 365 | 9.2352 | 0.23521 | 9 | 0.47042
38431 | 4.42 | 1 | 365 | 5.0645 | 0.064471 | 5 | 0.12894
38475 | 9.35 | 1 | 365 | 10.7133 | 0.7133 | 11 | 0.42661
39388 | 6.05 | 1 | 365 | 6.9321 | 0.93214 | 7 | 0.86428
39915 | 10.1 | 1 | 365 | 11.5727 | 0.57266 | 12 | 0.14532
42895 | 6.065 | 1 | 365 | 6.9493 | 0.94933 | 7 | 0.89865
38948 | 10.725 | 1 | 365 | 12.2888 | 0.28879 | 12 | 0.57758
41638 | 6.92 | 1 | 365 | 7.929 | 0.92899 | 8 | 0.85798
37262 | 12.34 | 1 | 365 | 14.1393 | 0.13927 | 14 | 0.27854
37166 | 10.92 | 1 | 365 | 12.5122 | 0.51222 | 13 | 0.024447
51162 | 7.685 | 1 | 365 | 8.8055 | 0.80553 | 9 | 0.61107
39875 | 12.305 | 1 | 365 | 14.0992 | 0.099167 | 14 | 0.19833
41622 | 4.16 | 1 | 365 | 4.7666 | 0.76656 | 5 | 0.53312
36447 | 19.89 | 1 | 365 | 22.7901 | 0.79012 | 23 | 0.58024
38641 | 7.56 | 1 | 365 | 8.6623 | 0.66231 | 9 | 0.32462
38329 | 5.215 | 1 | 365 | 5.9754 | 0.97539 | 6 | 0.95078
39341 | 6.72 | 1 | 365 | 7.6998 | 0.69983 | 8 | 0.39966
39832 | 8.84 | 1 | 365 | 10.1289 | 0.12894 | 10 | 0.25789
39838 | 5.72 | 1 | 365 | 6.554 | 0.55402 | 7 | 0.10804
41009 | 5.5 | 1 | 365 | 6.3019 | 0.30194 | 6 | 0.60389
38358 | 7.15 | 1 | 365 | 8.1925 | 0.19253 | 8 | 0.38505
40231 | 8.4 | 1 | 365 | 9.6248 | 0.62479 | 10 | 0.24957
51161 | 7.28 | 1 | 365 | 8.3415 | 0.34148 | 8 | 0.68296
39891 | 5.46 | 1 | 365 | 6.2561 | 0.25611 | 6 | 0.51222
38109 | 10.92 | 1 | 365 | 12.5122 | 0.51222 | 13 | 0.024447
38013 | 12.1 | 1 | 365 | 13.8643 | 0.86428 | 14 | 0.72855
37521 | 19.32 | 1 | 365 | 22.137 | 0.13701 | 22 | 0.27402
36353 | 9.9 | 1 | 365 | 11.3435 | 0.3435 | 11 | 0.687
38630 | 8.12 | 1 | 365 | 9.304 | 0.30396 | 9 | 0.60792
36672 | 12.825 | 1 | 365 | 14.695 | 0.69499 | 15 | 0.38998
38418 | 4.2 | 1 | 365 | 4.8124 | 0.81239 | 5 | 0.62479
36879 | 7.675 | 1 | 365 | 8.7941 | 0.79408 | 9 | 0.58815
43351 | 5.46 | 1 | 365 | 6.2561 | 0.25611 | 6 | 0.51222
43254 | 3.9 | 1 | 365 | 4.4687 | 0.46865 | 4 | 0.9373
38748 | 8.84 | 1 | 365 | 10.1289 | 0.12894 | 10 | 0.25789
39868 | 5.225 | 1 | 365 | 5.9868 | 0.98685 | 6 | 0.97369
50657 | 7.8 | 1 | 365 | 8.9373 | 0.9373 | 9 | 0.8746
38743 | 3.64 | 1 | 365 | 4.1707 | 0.17074 | 4 | 0.34148
36443 | 4.235 | 1 | 365 | 4.8525 | 0.8525 | 5 | 0.70499
37853 | 12.22 | 1 | 365 | 14.0018 | 0.0017738 | 14 | 0.0035475
36978 | 14.3 | 1 | 365 | 16.3851 | 0.38505 | 16 | 0.77011
40344 | 4.605 | 1 | 365 | 5.2764 | 0.27645 | 5 | 0.55289
50638 | 8.06 | 1 | 365 | 9.2352 | 0.23521 | 9 | 0.47042
37226 | 3.6 | 1 | 365 | 4.1249 | 0.12491 | 4 | 0.24982
39907 | 9.755 | 1 | 365 | 11.1774 | 0.17736 | 11 | 0.35471
56071 | 6.24 | 1 | 365 | 7.1498 | 0.14984 | 7 | 0.29968
39085 | 9.9 | 1 | 365 | 11.3435 | 0.3435 | 11 | 0.687
38001 | 7.54 | 1 | 365 | 8.6394 | 0.63939 | 9 | 0.27878
38965 | 5.04 | 1 | 365 | 5.7749 | 0.77487 | 6 | 0.54974
42868 | 2.98 | 1 | 365 | 3.4145 | 0.41451 | 3 | 0.82902
38225 | 7.84 | 1 | 365 | 8.9831 | 0.98313 | 9 | 0.96627
47237 | 10.4 | 1 | 365 | 11.9164 | 0.9164 | 12 | 0.83281
51561 | 4.68 | 1 | 365 | 5.3624 | 0.36238 | 5 | 0.72476
38667 | 7.575 | 1 | 365 | 8.6795 | 0.6795 | 9 | 0.35899
50603 | 9.62 | 1 | 365 | 11.0227 | 0.022673 | 11 | 0.045346
38673 | 6.6 | 1 | 365 | 7.5623 | 0.56233 | 8 | 0.12467
62346 | 6.725 | 1 | 365 | 7.7056 | 0.70556 | 8 | 0.41112
36675 | 4.345 | 1 | 365 | 4.9785 | 0.97854 | 5 | 0.95707
4172 | 5.88 | 1 | 365 | 6.7374 | 0.73735 | 7 | 0.4747
5472 | 7.15 | 1 | 365 | 8.1925 | 0.19253 | 8 | 0.38505
3596 | 11.76 | 1 | 365 | 13.4747 | 0.4747 | 13 | 0.9494
13579 | 6.05 | 1 | 365 | 6.9321 | 0.93214 | 7 | 0.86428
3600 | 11 | 1 | 365 | 12.6039 | 0.60389 | 13 | 0.20778
17670 | 4.95 | 1 | 365 | 5.6717 | 0.67175 | 6 | 0.3435
15109 | 5.04 | 1 | 365 | 5.7749 | 0.77487 | 6 | 0.54974
17662 | 6.72 | 1 | 365 | 7.6998 | 0.69983 | 8 | 0.39966
17660 | 12.505 | 1 | 365 | 14.3283 | 0.32833 | 14 | 0.65666
17659 | 6.72 | 1 | 365 | 7.6998 | 0.69983 | 8 | 0.39966
35439 | 5.04 | 1 | 365 | 5.7749 | 0.77487 | 6 | 0.54974
35450 | 13.96 | 1 | 365 | 15.9955 | 0.99548 | 16 | 0.99096
27274 | 43 | 0.9 | 365 | 44.3428 | 0.34277 | 44 | 0.68554
35663 | 12.29 | 1 | 365 | 14.082 | 0.08198 | 14 | 0.16396
44574 | 5.13 | 1 | 365 | 5.878 | 0.878 | 6 | 0.75599
44568 | 9.98 | 1 | 365 | 11.4352 | 0.43516 | 11 | 0.87033
44542 | 8.19 | 1 | 365 | 9.3842 | 0.38417 | 9 | 0.76834
44580 | 6.4 | 1 | 365 | 7.3332 | 0.33317 | 7 | 0.66634
44065 | 5.99 | 1 | 365 | 6.8634 | 0.86339 | 7 | 0.72678
44592 | 5.99 | 1 | 365 | 6.8634 | 0.86339 | 7 | 0.72678
44037 | 12.8 | 1 | 365 | 14.6663 | 0.66634 | 15 | 0.33268
53153 | 14 | 1 | 365 | 16.0413 | 0.041312 | 16 | 0.082624
48389 | 9.6 | 1 | 365 | 10.9998 | 0.99976 | 11 | 0.99951
50173 | 8.32 | 1 | 365 | 9.5331 | 0.53312 | 10 | 0.066245
59409 | 9.28 | 1 | 365 | 10.6331 | 0.6331 | 11 | 0.2662
64580 | 7.04 | 1 | 365 | 8.0665 | 0.066488 | 8 | 0.13298
44550 | 30.24 | 0.9 | 365 | 31.1843 | 0.18431 | 31 | 0.36862
44918 | 50.73 | 0.9 | 365 | 52.3142 | 0.31416 | 52 | 0.62831
64543 | 45.885 | 0.9 | 365 | 47.3179 | 0.31786 | 47 | 0.63572
64576 | 5.44 | 1 | 365 | 6.2332 | 0.2332 | 6 | 0.46639
64606 | 9.44 | 1 | 365 | 10.8164 | 0.81643 | 11 | 0.63286
64911 | 5.12 | 1 | 365 | 5.8665 | 0.86654 | 6 | 0.73307
63969 | 3.48 | 1 | 365 | 3.9874 | 0.98741 | 4 | 0.97482
65068 | 5.67 | 1 | 365 | 6.4967 | 0.49673 | 6 | 0.99346
71633 | 3.72 | 0.8 | 365 | 3.4099 | 0.40992 | 3 | 0.81985
71625 | 12.07 | 0.8 | 365 | 11.0639 | 0.063922 | 11 | 0.12784
73118 | 8.4 | 0.8 | 365 | 7.6998 | 0.69983 | 8 | 0.39966
73955 | 11.31 | 0.8 | 365 | 10.3673 | 0.36727 | 10 | 0.73454
74857 | 7.59 | 0.8 | 365 | 6.9573 | 0.95735 | 7 | 0.91469
74849 | 14.79 | 0.8 | 365 | 13.5572 | 0.5572 | 14 | 0.1144
75395 | 5.8 | 0.8 | 365 | 5.3165 | 0.31655 | 5 | 0.6331
77453 | 5.22 | 0.8 | 365 | 4.7849 | 0.78489 | 5 | 0.56979
81327 | 8.76 | 0.8 | 365 | 8.0298 | 0.029822 | 8 | 0.059645
81339 | 12.21 | 0.8 | 365 | 11.1923 | 0.19225 | 11 | 0.38451
81335 | 6.27 | 0.8 | 365 | 5.7474 | 0.74737 | 6 | 0.49475
81330 | 10.23 | 0.8 | 365 | 9.3773 | 0.37729 | 9 | 0.75459
81822 | 2.9 | 0.8 | 365 | 2.6583 | 0.65827 | 3 | 0.31655
82174 | 2.9 | 0.8 | 365 | 2.6583 | 0.65827 | 3 | 0.31655
82241 | 8.4 | 0.8 | 365 | 7.6998 | 0.69983 | 8 | 0.39966
82022 | 2.9 | 0.8 | 365 | 2.6583 | 0.65827 | 3 | 0.31655
82853 | 2.9 | 0.8 | 365 | 2.6583 | 0.65827 | 3 | 0.31655
82857 | 3.77 | 0.8 | 365 | 3.4558 | 0.45576 | 3 | 0.91151
82859 | 21.11 | 0.8 | 365 | 19.3504 | 0.35041 | 19 | 0.70081
82978 | 5.1 | 0.8 | 365 | 4.6749 | 0.6749 | 5 | 0.34979
83476 | 9.45 | 0.8 | 365 | 8.6623 | 0.66231 | 9 | 0.32462
85196 | 8.82 | 0.8 | 365 | 8.0848 | 0.084821 | 8 | 0.16964
85198 | 8.4 | 0.8 | 365 | 7.6998 | 0.69983 | 8 | 0.39966
84727 | 3 | 0.8 | 365 | 2.7499 | 0.74994 | 3 | 0.49988
85630 | 2.9 | 0.8 | 365 | 2.6583 | 0.65827 | 3 | 0.31655
85638 | 2.9 | 0.8 | 365 | 2.6583 | 0.65827 | 3 | 0.31655
85643 | 2.9 | 0.8 | 365 | 2.6583 | 0.65827 | 3 | 0.31655
85631 | 2.9 | 0.8 | 365 | 2.6583 | 0.65827 | 3 | 0.31655
85644 | 2.9 | 0.8 | 365 | 2.6583 | 0.65827 | 3 | 0.31655
87511 | 2.9 | 0.8 | 365 | 2.6583 | 0.65827 | 3 | 0.31655
87760 | 2.9 | 0.8 | 365 | 2.6583 | 0.65827 | 3 | 0.31655
89505 | 2.9 | 0.8 | 365 | 2.6583 | 0.65827 | 3 | 0.31655
89937 | 2.9 | 0.8 | 365 | 2.6583 | 0.65827 | 3 | 0.31655
90026 | 2.9 | 0.8 | 365 | 2.6583 | 0.65827 | 3 | 0.31655
90273 | 3.63 | 0.8 | 365 | 3.3274 | 0.32743 | 3 | 0.65485
90420 | 2.9 | 0.8 | 365 | 2.6583 | 0.65827 | 3 | 0.31655
90858 | 2.9 | 0.8 | 365 | 2.6583 | 0.65827 | 3 | 0.31655
90959 | 4.48 | 0.8 | 365 | 4.1066 | 0.10658 | 4 | 0.21315
91013 | 6.21 | 0.8 | 365 | 5.6924 | 0.69237 | 6 | 0.38475
91707 | 10.44 | 0.8 | 365 | 9.5698 | 0.56979 | 10 | 0.13958
3251 | 98.82 | 0.9 | 365 | 101.9059 | 0.90587 | 102 | 0.81174
2669 | 197.64 | 0.9 | 365 | 203.8117 | 0.81174 | 204 | 0.62349
43 | 4506.78 | 0.7 | 365 | 3614.7332 | 0.7332 | 3615 | 0.46641
2202 | 2611.08 | 0.8 | 365 | 2393.4371 | 0.43708 | 2393 | 0.87416
2199 | 2042.28 | 0.8 | 365 | 1872.0486 | 0.04861 | 1872 | 0.09722
81 | 982.8 | 1 | 365 | 1126.1001 | 0.1001 | 1126 | 0.2002
234 | 4442.02 | 0.7 | 365 | 3562.7914 | 0.79144 | 3563 | 0.58287
3409 | 636.12 | 0.9 | 365 | 655.9842 | 0.98425 | 656 | 0.96849
4882 | 395.28 | 0.9 | 365 | 407.6235 | 0.62349 | 408 | 0.24698
4878 | 625.86 | 0.9 | 365 | 645.4039 | 0.40386 | 645 | 0.80771
4880 | 625.86 | 0.9 | 365 | 645.4039 | 0.40386 | 645 | 0.80771
4879 | 592.92 | 0.9 | 365 | 611.4352 | 0.43523 | 611 | 0.87046
4848 | 435.24 | 0.9 | 365 | 448.8313 | 0.83133 | 449 | 0.66265
4849 | 592.92 | 0.9 | 365 | 611.4352 | 0.43523 | 611 | 0.87046
4430 | 461.16 | 0.9 | 365 | 475.5607 | 0.56074 | 476 | 0.12147
4435 | 428.22 | 0.9 | 365 | 441.5921 | 0.59211 | 442 | 0.18422
2897 | 131.76 | 0.9 | 365 | 135.8745 | 0.8745 | 136 | 0.74899
2679 | 527.04 | 0.9 | 365 | 543.498 | 0.49798 | 543 | 0.99597
2597 | 329.4 | 0.9 | 365 | 339.6862 | 0.68624 | 340 | 0.37248
2616 | 395.28 | 0.9 | 365 | 407.6235 | 0.62349 | 408 | 0.24698
1010 | 1254.88 | 0.9 | 365 | 1294.0664 | 0.066389 | 1294 | 0.13278
4679 | 19.6 | 1 | 365 | 22.4578 | 0.45784 | 22 | 0.91567
20530 | 11.45 | 1 | 365 | 13.1195 | 0.1195 | 13 | 0.239
10438 | 6 | 1 | 365 | 6.8748 | 0.87485 | 7 | 0.7497
10432 | 9 | 1 | 365 | 10.3123 | 0.31227 | 10 | 0.62454
10441 | 4.5 | 1 | 365 | 5.1561 | 0.15614 | 5 | 0.31227
10305 | 10.07 | 1 | 365 | 11.5383 | 0.53829 | 12 | 0.076573
10875 | 11.22 | 1 | 365 | 12.856 | 0.85597 | 13 | 0.71193
10877 | 7.5 | 1 | 365 | 8.5936 | 0.59356 | 9 | 0.18712
14812 | 8.48 | 1 | 365 | 9.7165 | 0.71645 | 10 | 0.4329
20490 | 7.65 | 1 | 365 | 8.7654 | 0.76543 | 9 | 0.53086
14814 | 5.61 | 1 | 365 | 6.428 | 0.42798 | 6 | 0.85597
14815 | 7.14 | 1 | 365 | 8.1811 | 0.18107 | 8 | 0.36214
15764 | 15 | 1 | 365 | 17.1871 | 0.18712 | 17 | 0.37424
16005 | 6.5 | 1 | 365 | 7.4478 | 0.44775 | 7 | 0.8955
16018 | 9.18 | 1 | 365 | 10.5185 | 0.51852 | 11 | 0.037035
15992 | 7.65 | 1 | 365 | 8.7654 | 0.76543 | 9 | 0.53086
16578 | 8.1 | 1 | 365 | 9.281 | 0.28104 | 9 | 0.56209
18644 | 7.5 | 1 | 365 | 8.5936 | 0.59356 | 9 | 0.18712
18487 | 5 | 1 | 365 | 5.729 | 0.72904 | 6 | 0.45808
21695 | 5 | 1 | 365 | 5.729 | 0.72904 | 6 | 0.45808
24952 | 9 | 1 | 365 | 10.3123 | 0.31227 | 10 | 0.62454
24940 | 6.5 | 1 | 365 | 7.4478 | 0.44775 | 7 | 0.8955
25427 | 5.1 | 1 | 365 | 5.8436 | 0.84362 | 6 | 0.68724
22875 | 5.2 | 1 | 365 | 5.9582 | 0.9582 | 6 | 0.9164
23797 | 48 | 0.9 | 365 | 49.4989 | 0.49891 | 49 | 0.99781
24068 | 5 | 1 | 365 | 5.729 | 0.72904 | 6 | 0.45808
24089 | 8.415 | 1 | 365 | 9.642 | 0.64197 | 10 | 0.28395
24953 | 9.18 | 1 | 365 | 10.5185 | 0.51852 | 11 | 0.037035
24947 | 12.5 | 1 | 365 | 14.3226 | 0.3226 | 14 | 0.6452
24097 | 8.415 | 1 | 365 | 9.642 | 0.64197 | 10 | 0.28395
25603 | 12.495 | 1 | 365 | 14.3169 | 0.31687 | 14 | 0.63374
24955 | 10.2 | 1 | 365 | 11.6872 | 0.68724 | 12 | 0.37448
22868 | 10.2 | 1 | 365 | 11.6872 | 0.68724 | 12 | 0.37448
27606 | 12.24 | 1 | 365 | 14.0247 | 0.02469 | 14 | 0.04938
25896 | 9 | 1 | 365 | 10.3123 | 0.31227 | 10 | 0.62454
27533 | 13.75 | 1 | 365 | 15.7549 | 0.75486 | 16 | 0.50972
30211 | 11.22 | 1 | 365 | 12.856 | 0.85597 | 13 | 0.71193
30216 | 6.63 | 1 | 365 | 7.5967 | 0.59671 | 8 | 0.19341
30739 | 6.885 | 1 | 365 | 7.8889 | 0.88889 | 8 | 0.77778
31090 | 9.69 | 1 | 365 | 11.1029 | 0.10288 | 11 | 0.20576
31083 | 4.08 | 1 | 365 | 4.6749 | 0.6749 | 5 | 0.34979
37635 | 5.1 | 1 | 365 | 5.8436 | 0.84362 | 6 | 0.68724
35688 | 325 | 0.9 | 365 | 335.1488 | 0.14884 | 335 | 0.29768
44551 | 12.24 | 1 | 365 | 14.0247 | 0.02469 | 14 | 0.04938
44338 | 6.12 | 1 | 365 | 7.0123 | 0.012345 | 7 | 0.02469
44951 | 12.75 | 1 | 365 | 14.6091 | 0.60905 | 15 | 0.2181
49321 | 10.71 | 1 | 365 | 12.2716 | 0.2716 | 12 | 0.54321
44935 | 9.18 | 1 | 365 | 10.5185 | 0.51852 | 11 | 0.037035
53968 | 8.67 | 1 | 365 | 9.9342 | 0.93416 | 10 | 0.86831
41431 | 5.355 | 1 | 365 | 6.1358 | 0.1358 | 6 | 0.2716
44538 | 9.18 | 1 | 365 | 10.5185 | 0.51852 | 11 | 0.037035
44557 | 8.67 | 1 | 365 | 9.9342 | 0.93416 | 10 | 0.86831
55226 | 11.4 | 1 | 365 | 13.0622 | 0.062211 | 13 | 0.12442
53791 | 49.98 | 0.9 | 365 | 51.5407 | 0.54074 | 52 | 0.081471
57168 | 49.98 | 0.9 | 365 | 51.5407 | 0.54074 | 52 | 0.081471
51312 | 12 | 1 | 365 | 13.7497 | 0.7497 | 14 | 0.49939
53972 | 4.08 | 1 | 365 | 4.6749 | 0.6749 | 5 | 0.34979
53956 | 6.63 | 1 | 365 | 7.5967 | 0.59671 | 8 | 0.19341
56412 | 7.65 | 1 | 365 | 8.7654 | 0.76543 | 9 | 0.53086
44930 | 3.6 | 1 | 365 | 4.1249 | 0.12491 | 4 | 0.24982
66552 | 9.69 | 1 | 365 | 11.1029 | 0.10288 | 11 | 0.20576
44936 | 58.14 | 0.9 | 365 | 59.9555 | 0.95555 | 60 | 0.9111
60542 | 10.2 | 1 | 365 | 11.6872 | 0.68724 | 12 | 0.37448
62373 | 4.08 | 1 | 365 | 4.6749 | 0.6749 | 5 | 0.34979
64465 | 8.745 | 1 | 365 | 10.0201 | 0.020091 | 10 | 0.040182
61895 | 19.08 | 1 | 365 | 21.862 | 0.86202 | 22 | 0.72403
62150 | 10.2 | 1 | 365 | 11.6872 | 0.68724 | 12 | 0.37448
66560 | 6.12 | 1 | 365 | 7.0123 | 0.012345 | 7 | 0.02469
67988 | 13.25 | 1 | 365 | 15.182 | 0.18196 | 15 | 0.36391
62512 | 146.28 | 0.9 | 365 | 150.8479 | 0.84791 | 151 | 0.69583
59565 | 98.45 | 0.9 | 365 | 101.5243 | 0.52432 | 102 | 0.048636
60221 | 271.675 | 1 | 365 | 311.2874 | 0.28739 | 311 | 0.57478
63019 | 110.24 | 0.9 | 365 | 113.6825 | 0.68249 | 114 | 0.36497
66103 | 175.43 | 0.7 | 365 | 140.7064 | 0.70637 | 141 | 0.41274
69769 | 9.54 | 0.8 | 365 | 8.7448 | 0.74481 | 9 | 0.48961
63137 | 800.73 | 0.9 | 365 | 825.7346 | 0.73456 | 826 | 0.46911
63753 | 64.26 | 0.9 | 365 | 66.2667 | 0.26666 | 66 | 0.53332
63383 | 40.81 | 0.9 | 365 | 42.0844 | 0.084382 | 42 | 0.16876
71182 | 5.04 | 0.8 | 365 | 4.6199 | 0.6199 | 5 | 0.2398
71240 | 6.89 | 0.8 | 365 | 6.3157 | 0.31569 | 6 | 0.63139
71466 | 5.3 | 0.8 | 365 | 4.8582 | 0.85823 | 5 | 0.71645
64273 | 124.74 | 0.9 | 365 | 128.6353 | 0.63528 | 129 | 0.27056
74044 | 12.45 | 0.8 | 365 | 11.4122 | 0.41225 | 11 | 0.8245
74048 | 145.92 | 0.6 | 365 | 100.3178 | 0.31778 | 100 | 0.63556
65427 | 299.98 | 0.7 | 365 | 240.6036 | 0.60364 | 241 | 0.20728
75368 | 5.565 | 0.8 | 365 | 5.1011 | 0.10114 | 5 | 0.20227
78068 | 7.95 | 0.8 | 365 | 7.2873 | 0.28734 | 7 | 0.57468
68978 | 12.915 | 0.8 | 365 | 11.8385 | 0.83849 | 12 | 0.67698
81495 | 151.68 | 0.6 | 365 | 104.2777 | 0.27769 | 104 | 0.55539
63539 | 192.78 | 0.9 | 365 | 198.8 | 0.79998 | 199 | 0.59996
79296 | 94.08 | 0.6 | 365 | 64.6786 | 0.67857 | 65 | 0.35714
79142 | 90.88 | 0.6 | 365 | 62.4786 | 0.47862 | 62 | 0.95724
83680 | 8.215 | 0.8 | 365 | 7.5303 | 0.53025 | 8 | 0.0605
83675 | 7.84 | 0.8 | 365 | 7.1865 | 0.18651 | 7 | 0.37302
83694 | 10.08 | 0.8 | 365 | 9.2398 | 0.2398 | 9 | 0.47959
83698 | 9.24 | 0.8 | 365 | 8.4698 | 0.46981 | 8 | 0.93963
83669 | 6.36 | 0.8 | 365 | 5.8299 | 0.82987 | 6 | 0.65974
82039 | 60.16 | 0.6 | 365 | 41.3591 | 0.35909 | 41 | 0.71817
83453 | 218.88 | 0.55 | 365 | 137.937 | 0.93695 | 138 | 0.8739
86453 | 11.52 | 0.8 | 365 | 10.5598 | 0.55977 | 11 | 0.11953
91426 | 216.855 | 0.55 | 365 | 136.6608 | 0.66081 | 137 | 0.32161
5557 | 644.16 | 0.9 | 365 | 664.2753 | 0.27531 | 664 | 0.55063
5663 | 13.515 | 1 | 365 | 15.4856 | 0.4856 | 15 | 0.97119
5624 | 143.31 | 0.9 | 365 | 147.7852 | 0.78517 | 148 | 0.57034
5630 | 82.875 | 0.9 | 365 | 85.463 | 0.46295 | 85 | 0.92591
5627 | 231.495 | 0.9 | 365 | 238.7239 | 0.72394 | 239 | 0.44788
5631 | 56.355 | 0.9 | 365 | 58.1148 | 0.11481 | 58 | 0.22962
52044 | 11.44 | 1 | 365 | 13.108 | 0.10804 | 13 | 0.21609
53297 | 24.96 | 1 | 365 | 28.5994 | 0.59937 | 29 | 0.19874
140 | 1178.1 | 0.9 | 365 | 1214.8888 | 0.88876 | 1215 | 0.77753
2204 | 1950 | 0.8 | 365 | 1787.4605 | 0.46048 | 1787 | 0.92096
4982 | 540.54 | 0.9 | 365 | 557.4196 | 0.41955 | 557 | 0.8391
4655 | 66.3 | 0.9 | 365 | 68.3704 | 0.37036 | 68 | 0.74073
4669 | 66.3 | 0.9 | 365 | 68.3704 | 0.37036 | 68 | 0.74073
5828 | 111.85 | 0.9 | 365 | 115.3428 | 0.34276 | 115 | 0.68552
3259 | 329.4 | 0.9 | 365 | 339.6862 | 0.68624 | 340 | 0.37248
4666 | 119.34 | 0.9 | 365 | 123.0667 | 0.066654 | 123 | 0.13331
5307 | 201.75 | 0.9 | 365 | 208.0501 | 0.050088 | 208 | 0.10018
11749 | 647 | 0.8 | 365 | 593.0702 | 0.070221 | 593 | 0.14044
59048 | 574.86 | 1 | 365 | 658.6792 | 0.67919 | 659 | 0.35837
59468 | 196.02 | 0.9 | 365 | 202.1412 | 0.14116 | 202 | 0.28231
73372 | 5.015 | 0.8 | 365 | 4.597 | 0.59698 | 5 | 0.19396
36670 | 174 | 0.9 | 365 | 179.4335 | 0.43353 | 179 | 0.86707
34792 | 1348.71 | 0.7 | 365 | 1081.7539 | 0.7539 | 1082 | 0.50779
8746 | 459.42 | 0.9 | 365 | 473.7664 | 0.7664 | 474 | 0.5328
9451 | 37.51 | 0.9 | 365 | 38.6813 | 0.68133 | 39 | 0.36266
6019 | 1263.31 | 0.8 | 365 | 1158.0086 | 0.0085636 | 1158 | 0.017127
9450 | 94.24 | 0.9 | 365 | 97.1829 | 0.18285 | 97 | 0.3657
9453 | 170.81 | 0.9 | 365 | 176.1439 | 0.14392 | 176 | 0.28784
9471 | 214.42 | 0.9 | 365 | 221.1157 | 0.11574 | 221 | 0.23147
9472 | 133.29 | 0.9 | 365 | 137.4523 | 0.45227 | 137 | 0.90455
22658 | 649.04 | 0.8 | 365 | 594.9402 | 0.94018 | 595 | 0.88036
22653 | 649.04 | 0.8 | 365 | 594.9402 | 0.94018 | 595 | 0.88036
21314 | 272.37 | 0.8 | 365 | 249.667 | 0.66698 | 250 | 0.33396
21109 | 318.06 | 0.8 | 365 | 291.5486 | 0.54855 | 292 | 0.097108
27060 | 440.42 | 0.8 | 365 | 403.7094 | 0.70941 | 404 | 0.41881
27445 | 223.82 | 0.9 | 365 | 230.8093 | 0.80927 | 231 | 0.61854
28083 | 70.68 | 0.9 | 365 | 72.8871 | 0.88714 | 73 | 0.77428
28091 | 94.24 | 0.9 | 365 | 97.1829 | 0.18285 | 97 | 0.3657
28111 | 94.24 | 0.9 | 365 | 97.1829 | 0.18285 | 97 | 0.3657
27429 | 117.8 | 0.9 | 365 | 121.4786 | 0.47856 | 121 | 0.95713
24849 | 562.115 | 0.8 | 365 | 515.2607 | 0.26069 | 515 | 0.52138
28088 | 117.8 | 0.9 | 365 | 121.4786 | 0.47856 | 121 | 0.95713
31080 | 183.83 | 1 | 365 | 210.6339 | 0.63388 | 211 | 0.26777
31113 | 664.34 | 0.9 | 365 | 685.0855 | 0.085478 | 685 | 0.17096
31101 | 2267.7 | 0.8 | 365 | 2078.679 | 0.67904 | 2079 | 0.35808
33738 | 2932.65 | 0.8 | 365 | 2688.2031 | 0.20306 | 2688 | 0.40613
38119 | 259.875 | 1 | 365 | 297.7669 | 0.76685 | 298 | 0.53371
31323 | 227.43 | 0.9 | 365 | 234.532 | 0.532 | 235 | 0.064004
31092 | 2909.09 | 0.8 | 365 | 2666.6069 | 0.60688 | 2667 | 0.21375
31327 | 238.14 | 1 | 365 | 272.8627 | 0.86272 | 273 | 0.72543
31329 | 610.47 | 1 | 365 | 699.4814 | 0.48141 | 699 | 0.96282
34885 | 466.83 | 0.9 | 365 | 481.4078 | 0.40779 | 481 | 0.81559
31836 | 221.445 | 0.9 | 365 | 228.3601 | 0.36011 | 228 | 0.72021
34887 | 239.4 | 0.9 | 365 | 246.8758 | 0.87579 | 247 | 0.75158
53765 | 12.48 | 0.8 | 365 | 11.4397 | 0.43975 | 11 | 0.87949
53763 | 11.2 | 0.8 | 365 | 10.2664 | 0.26644 | 10 | 0.53288
31838 | 612.36 | 1 | 365 | 701.647 | 0.64699 | 702 | 0.29397
53767 | 302.08 | 1 | 365 | 346.1257 | 0.12568 | 346 | 0.25136
53766 | 135.68 | 0.9 | 365 | 139.9169 | 0.91691 | 140 | 0.83381
53760 | 46.08 | 0.9 | 365 | 47.5189 | 0.51895 | 48 | 0.037899
53762 | 79.04 | 0.9 | 365 | 81.5082 | 0.5082 | 82 | 0.016396
63832 | 181.125 | 0.9 | 365 | 186.781 | 0.78103 | 187 | 0.56205
63367 | 99.36 | 0.9 | 365 | 102.4627 | 0.46273 | 102 | 0.92547
63738 | 150.765 | 0.9 | 365 | 155.473 | 0.47297 | 155 | 0.94594
34901 | 1249.92 | 1 | 365 | 1432.1683 | 0.16834 | 1432 | 0.33667
63046 | 186.3 | 0.9 | 365 | 192.1176 | 0.11763 | 192 | 0.23525
53584 | 599.04 | 1 | 365 | 686.3848 | 0.38482 | 686 | 0.76965
64558 | 189 | 0.7 | 365 | 151.5904 | 0.5904 | 152 | 0.1808
64562 | 126 | 0.7 | 365 | 101.0603 | 0.060266 | 101 | 0.12053
37102 | 132.3 | 0.9 | 365 | 136.4314 | 0.43136 | 136 | 0.86272
37113 | 585.9 | 0.9 | 365 | 604.196 | 0.19602 | 604 | 0.39203
63323 | 2170.35 | 0.65 | 365 | 1616.4229 | 0.42286 | 1616 | 0.84571
64307 | 167.3 | 0.7 | 365 | 134.1856 | 0.18557 | 134 | 0.37115
32506 | 646.38 | 0.8 | 365 | 592.5019 | 0.5019 | 593 | 0.0038001
26554 | 1389.96 | 1 | 365 | 1592.6273 | 0.62729 | 1593 | 0.25458
27094 | 1389.96 | 1 | 365 | 1592.6273 | 0.62729 | 1593 | 0.25458
4604 | 1285.2 | 1 | 365 | 1472.5924 | 0.59244 | 1473 | 0.18488
4611 | 1159.2 | 1 | 365 | 1328.2206 | 0.22063 | 1328 | 0.44127
37200 | 1659.84 | 0.8 | 365 | 1521.4864 | 0.48636 | 1521 | 0.97272
33095 | 1297.44 | 1 | 365 | 1486.6171 | 0.61713 | 1487 | 0.23426
33242 | 1360.8 | 1 | 365 | 1559.2155 | 0.21553 | 1559 | 0.43105
33244 | 1423.08 | 1 | 365 | 1630.5764 | 0.57645 | 1631 | 0.1529
32479 | 646.38 | 0.8 | 365 | 592.5019 | 0.5019 | 593 | 0.0038001
62380 | 3174.4 | 0.8 | 365 | 2909.8023 | 0.80233 | 2910 | 0.60466
62167 | 549.9 | 0.8 | 365 | 504.0639 | 0.063855 | 504 | 0.12771
62170 | 898.56 | 0.8 | 365 | 823.6618 | 0.66179 | 824 | 0.32358
80704 | 496.8 | 0.6 | 365 | 341.5424 | 0.54245 | 342 | 0.084897
51343 | 909.72 | 0.8 | 365 | 833.8916 | 0.89156 | 834 | 0.78313
81802 | 321.48 | 0.55 | 365 | 202.5949 | 0.5949 | 203 | 0.18979
9159 | 1989.52 | 0.9 | 365 | 2051.6471 | 0.64714 | 2052 | 0.29428
32248 | 77.805 | 0.9 | 365 | 80.2346 | 0.23463 | 80 | 0.46926
32968 | 681.065 | 0.9 | 365 | 702.3328 | 0.33275 | 702 | 0.66551
32971 | 176.8 | 0.9 | 365 | 182.321 | 0.32097 | 182 | 0.64194
32965 | 150.93 | 0.9 | 365 | 155.6431 | 0.64312 | 156 | 0.28624
32963 | 154.44 | 0.9 | 365 | 159.2627 | 0.26273 | 159 | 0.52546
32665 | 311.22 | 0.9 | 365 | 320.9385 | 0.93853 | 321 | 0.87706
32738 | 161.92 | 0.9 | 365 | 166.9763 | 0.97631 | 167 | 0.95262
60848 | 663.3 | 0.7 | 365 | 532.0101 | 0.010112 | 532 | 0.020225
63733 | 1929.2 | 0.9 | 365 | 1989.4435 | 0.44351 | 1989 | 0.88703
25598 | 9 | 1 | 365 | 10.3123 | 0.31227 | 10 | 0.62454
16876 | 5.355 | 1 | 365 | 6.1358 | 0.1358 | 6 | 0.2716
20994 | 12.75 | 1 | 365 | 14.6091 | 0.60905 | 15 | 0.2181
21759 | 4.68 | 1 | 365 | 5.3624 | 0.36238 | 5 | 0.72476
21802 | 8.5 | 1 | 365 | 9.7394 | 0.73937 | 10 | 0.47874
21806 | 4.25 | 1 | 365 | 4.8697 | 0.86968 | 5 | 0.73937
22172 | 10.8 | 1 | 365 | 12.3747 | 0.37473 | 12 | 0.74945
22173 | 3.57 | 1 | 365 | 4.0905 | 0.090535 | 4 | 0.18107
22175 | 5.46 | 1 | 365 | 6.2561 | 0.25611 | 6 | 0.51222
22176 | 6.12 | 1 | 365 | 7.0123 | 0.012345 | 7 | 0.02469
22178 | 3.9 | 1 | 365 | 4.4687 | 0.46865 | 4 | 0.9373
22177 | 5.5 | 1 | 365 | 6.3019 | 0.30194 | 6 | 0.60389
23242 | 9.1 | 1 | 365 | 10.4269 | 0.42685 | 10 | 0.85371
23245 | 4.94 | 1 | 365 | 5.6603 | 0.66029 | 6 | 0.32058
23248 | 11.76 | 1 | 365 | 13.4747 | 0.4747 | 13 | 0.9494
23253 | 7.28 | 1 | 365 | 8.3415 | 0.34148 | 8 | 0.68296
23256 | 13.23 | 1 | 365 | 15.159 | 0.15904 | 15 | 0.31808
23258 | 5.72 | 1 | 365 | 6.554 | 0.55402 | 7 | 0.10804
23259 | 14 | 1 | 365 | 16.0413 | 0.041312 | 16 | 0.082624
23264 | 4.94 | 1 | 365 | 5.6603 | 0.66029 | 6 | 0.32058
23266 | 11.44 | 1 | 365 | 13.108 | 0.10804 | 13 | 0.21609
23270 | 3.12 | 1 | 365 | 3.5749 | 0.57492 | 4 | 0.14984
21885 | 8.75 | 1 | 365 | 10.0258 | 0.02582 | 10 | 0.05164
23273 | 11.7 | 1 | 365 | 13.406 | 0.40595 | 13 | 0.81191
23278 | 6.76 | 1 | 365 | 7.7457 | 0.74566 | 8 | 0.49132
23282 | 5.46 | 1 | 365 | 6.2561 | 0.25611 | 6 | 0.51222
23284 | 8.5 | 1 | 365 | 9.7394 | 0.73937 | 10 | 0.47874
21920 | 10.14 | 1 | 365 | 11.6185 | 0.61849 | 12 | 0.23699
21932 | 7 | 1 | 365 | 8.0207 | 0.020656 | 8 | 0.041312
21935 | 3.12 | 1 | 365 | 3.5749 | 0.57492 | 4 | 0.14984
21938 | 9 | 1 | 365 | 10.3123 | 0.31227 | 10 | 0.62454
21790 | 12.96 | 1 | 365 | 14.8497 | 0.84967 | 15 | 0.69934
22328 | 6.5 | 1 | 365 | 7.4478 | 0.44775 | 7 | 0.8955
21798 | 3 | 1 | 365 | 3.4374 | 0.43742 | 3 | 0.87485
23553 | 7.8 | 1 | 365 | 8.9373 | 0.9373 | 9 | 0.8746
23601 | 4.845 | 1 | 365 | 5.5514 | 0.55144 | 6 | 0.10288
23598 | 4.5 | 1 | 365 | 5.1561 | 0.15614 | 5 | 0.31227
23604 | 3.64 | 1 | 365 | 4.1707 | 0.17074 | 4 | 0.34148
23612 | 11 | 1 | 365 | 12.6039 | 0.60389 | 13 | 0.20778
23621 | 7.14 | 1 | 365 | 8.1811 | 0.18107 | 8 | 0.36214
23622 | 7.29 | 1 | 365 | 8.3529 | 0.35294 | 8 | 0.70588
23623 | 9.88 | 1 | 365 | 11.3206 | 0.32058 | 11 | 0.64117
23424 | 6.24 | 1 | 365 | 7.1498 | 0.14984 | 7 | 0.29968
23427 | 9.945 | 1 | 365 | 11.3951 | 0.39506 | 11 | 0.79012
23428 | 9.88 | 1 | 365 | 11.3206 | 0.32058 | 11 | 0.64117
23430 | 4.94 | 1 | 365 | 5.6603 | 0.66029 | 6 | 0.32058
23433 | 7 | 1 | 365 | 8.0207 | 0.020656 | 8 | 0.041312
23437 | 17.25 | 1 | 365 | 19.7652 | 0.76519 | 20 | 0.53038
23438 | 10.065 | 1 | 365 | 11.5326 | 0.53256 | 12 | 0.065115
21767 | 7.65 | 1 | 365 | 8.7654 | 0.76543 | 9 | 0.53086
21898 | 5.75 | 1 | 365 | 6.5884 | 0.5884 | 7 | 0.17679
21930 | 5.98 | 1 | 365 | 6.8519 | 0.85193 | 7 | 0.70386
23826 | 3 | 1 | 365 | 3.4374 | 0.43742 | 3 | 0.87485
23829 | 4.68 | 1 | 365 | 5.3624 | 0.36238 | 5 | 0.72476
23838 | 6.25 | 1 | 365 | 7.1613 | 0.1613 | 7 | 0.3226
21936 | 5.775 | 1 | 365 | 6.617 | 0.61704 | 7 | 0.23408
24502 | 8.5 | 1 | 365 | 9.7394 | 0.73937 | 10 | 0.47874
24511 | 11.25 | 1 | 365 | 12.8903 | 0.89034 | 13 | 0.78068
24641 | 6.5 | 1 | 365 | 7.4478 | 0.44775 | 7 | 0.8955
23688 | 7.02 | 1 | 365 | 8.0436 | 0.043572 | 8 | 0.087144
23690 | 4.94 | 1 | 365 | 5.6603 | 0.66029 | 6 | 0.32058
23837 | 6.24 | 1 | 365 | 7.1498 | 0.14984 | 7 | 0.29968
24061 | 9 | 1 | 365 | 10.3123 | 0.31227 | 10 | 0.62454
24059 | 13 | 1 | 365 | 14.8955 | 0.8955 | 15 | 0.79101
24493 | 9.9 | 1 | 365 | 11.3435 | 0.3435 | 11 | 0.687
24494 | 4.95 | 1 | 365 | 5.6717 | 0.67175 | 6 | 0.3435
24495 | 8.25 | 1 | 365 | 9.4529 | 0.45292 | 9 | 0.90583
24507 | 5.2 | 1 | 365 | 5.9582 | 0.9582 | 6 | 0.9164
24516 | 4.94 | 1 | 365 | 5.6603 | 0.66029 | 6 | 0.32058
24830 | 3.24 | 1 | 365 | 3.7124 | 0.71242 | 4 | 0.42484
24831 | 10.725 | 1 | 365 | 12.2888 | 0.28879 | 12 | 0.57758
25389 | 7.02 | 1 | 365 | 8.0436 | 0.043572 | 8 | 0.087144
24586 | 4.59 | 1 | 365 | 5.2593 | 0.25926 | 5 | 0.51852
24895 | 5.98 | 1 | 365 | 6.8519 | 0.85193 | 7 | 0.70386
24896 | 8.84 | 1 | 365 | 10.1289 | 0.12894 | 10 | 0.25789
24636 | 11.5 | 1 | 365 | 13.1768 | 0.17679 | 13 | 0.35358
24644 | 11.22 | 1 | 365 | 12.856 | 0.85597 | 13 | 0.71193
25259 | 8.84 | 1 | 365 | 10.1289 | 0.12894 | 10 | 0.25789
25261 | 13.52 | 1 | 365 | 15.4913 | 0.49132 | 15 | 0.98265
25262 | 5.72 | 1 | 365 | 6.554 | 0.55402 | 7 | 0.10804
25263 | 9.9 | 1 | 365 | 11.3435 | 0.3435 | 11 | 0.687
25515 | 6.12 | 1 | 365 | 7.0123 | 0.012345 | 7 | 0.02469
25516 | 7.15 | 1 | 365 | 8.1925 | 0.19253 | 8 | 0.38505
25517 | 7 | 1 | 365 | 8.0207 | 0.020656 | 8 | 0.041312
25537 | 8.75 | 1 | 365 | 10.0258 | 0.02582 | 10 | 0.05164
25538 | 3.78 | 1 | 365 | 4.3312 | 0.33115 | 4 | 0.66231
25643 | 9.35 | 1 | 365 | 10.7133 | 0.7133 | 11 | 0.42661
25810 | 10.4 | 1 | 365 | 11.9164 | 0.9164 | 12 | 0.83281
24492 | 9.18 | 1 | 365 | 10.5185 | 0.51852 | 11 | 0.037035
24498 | 6.75 | 1 | 365 | 7.7342 | 0.7342 | 8 | 0.46841
24499 | 5.98 | 1 | 365 | 6.8519 | 0.85193 | 7 | 0.70386
24500 | 6.75 | 1 | 365 | 7.7342 | 0.7342 | 8 | 0.46841
24503 | 17.25 | 1 | 365 | 19.7652 | 0.76519 | 20 | 0.53038
24505 | 8.06 | 1 | 365 | 9.2352 | 0.23521 | 9 | 0.47042
24514 | 7 | 1 | 365 | 8.0207 | 0.020656 | 8 | 0.041312
24833 | 8.06 | 1 | 365 | 9.2352 | 0.23521 | 9 | 0.47042
36549 | 4.25 | 1 | 365 | 4.8697 | 0.86968 | 5 | 0.73937
138 | 1275 | 0.7 | 365 | 1022.6336 | 0.63364 | 1023 | 0.26728
20961 | 5.76 | 1 | 365 | 6.5999 | 0.59985 | 7 | 0.19971
70867 | 7.5 | 1 | 365 | 8.5936 | 0.59356 | 9 | 0.18712
42983 | 6.27 | 1 | 365 | 7.1842 | 0.18422 | 7 | 0.36843
52032 | 7.84 | 1 | 365 | 8.9831 | 0.98313 | 9 | 0.96627
51525 | 5.5 | 1 | 365 | 6.3019 | 0.30194 | 6 | 0.60389
37130 | 6.84 | 1 | 365 | 7.8373 | 0.83733 | 8 | 0.67465
42992 | 6.16 | 1 | 365 | 7.0582 | 0.058177 | 7 | 0.11635
17140 | 6 | 1 | 365 | 6.8748 | 0.87485 | 7 | 0.7497
32844 | 6.16 | 1 | 365 | 7.0582 | 0.058177 | 7 | 0.11635
36647 | 5.13 | 1 | 365 | 5.878 | 0.878 | 6 | 0.75599
17211 | 6.6 | 1 | 365 | 7.5623 | 0.56233 | 8 | 0.12467
34807 | 4.48 | 1 | 365 | 5.1332 | 0.13322 | 5 | 0.26644
41182 | 7.28 | 1 | 365 | 8.3415 | 0.34148 | 8 | 0.68296
52031 | 8.835 | 1 | 365 | 10.1232 | 0.12321 | 10 | 0.24643
35029 | 6.27 | 1 | 365 | 7.1842 | 0.18422 | 7 | 0.36843
42987 | 6.27 | 1 | 365 | 7.1842 | 0.18422 | 7 | 0.36843
67830 | 6.555 | 1 | 365 | 7.5108 | 0.51077 | 8 | 0.021543
42990 | 8.835 | 1 | 365 | 10.1232 | 0.12321 | 10 | 0.24643
42981 | 5.985 | 1 | 365 | 6.8577 | 0.85766 | 7 | 0.71532
69907 | 3 | 1 | 365 | 3.4374 | 0.43742 | 3 | 0.87485
37132 | 6.27 | 1 | 365 | 7.1842 | 0.18422 | 7 | 0.36843
7827 | 6.5 | 1 | 365 | 7.4478 | 0.44775 | 7 | 0.8955
3460 | 7.5 | 1 | 365 | 8.5936 | 0.59356 | 9 | 0.18712
9852 | 5 | 1 | 365 | 5.729 | 0.72904 | 6 | 0.45808
51528 | 5.88 | 1 | 365 | 6.7374 | 0.73735 | 7 | 0.4747
22244 | 7.28 | 1 | 365 | 8.3415 | 0.34148 | 8 | 0.68296
27049 | 10.08 | 1 | 365 | 11.5497 | 0.54974 | 12 | 0.099489
27057 | 9.075 | 1 | 365 | 10.3982 | 0.39821 | 10 | 0.79642
34774 | 4.56 | 1 | 365 | 5.2249 | 0.22488 | 5 | 0.44977
35082 | 5.32 | 1 | 365 | 6.0957 | 0.095699 | 6 | 0.1914
45426 | 9.12 | 1 | 365 | 10.4498 | 0.44977 | 10 | 0.89954
45323 | 5.7 | 1 | 365 | 6.5311 | 0.53111 | 7 | 0.062211
45425 | 9.12 | 1 | 365 | 10.4498 | 0.44977 | 10 | 0.89954
59896 | 6.16 | 1 | 365 | 7.0582 | 0.058177 | 7 | 0.11635
59883 | 6.96 | 1 | 365 | 7.9748 | 0.97482 | 8 | 0.94965
60660 | 7.695 | 1 | 365 | 8.817 | 0.81699 | 9 | 0.63399
60191 | 9.975 | 1 | 365 | 11.4294 | 0.42943 | 11 | 0.85887
63576 | 7 | 1 | 365 | 8.0207 | 0.020656 | 8 | 0.041312
60182 | 4.95 | 1 | 365 | 5.6717 | 0.67175 | 6 | 0.3435
61496 | 6 | 1 | 365 | 6.8748 | 0.87485 | 7 | 0.7497
63273 | 7.2 | 1 | 365 | 8.2498 | 0.24982 | 8 | 0.49964
65652 | 7.28 | 1 | 365 | 8.3415 | 0.34148 | 8 | 0.68296
59622 | 8.4 | 1 | 365 | 9.6248 | 0.62479 | 10 | 0.24957
59890 | 8.55 | 1 | 365 | 9.7967 | 0.79666 | 10 | 0.59332
59784 | 8.55 | 1 | 365 | 9.7967 | 0.79666 | 10 | 0.59332
64107 | 5.7 | 0.8 | 365 | 5.2249 | 0.22488 | 5 | 0.44977
72703 | 5.4 | 0.8 | 365 | 4.9499 | 0.94989 | 5 | 0.89978
69862 | 5.4 | 0.8 | 365 | 4.9499 | 0.94989 | 5 | 0.89978
76442 | 6 | 0.8 | 365 | 5.4999 | 0.49988 | 5 | 0.99976
80849 | 6.9 | 0.8 | 365 | 6.3249 | 0.32486 | 6 | 0.64972
81282 | 9 | 0.8 | 365 | 8.2498 | 0.24982 | 8 | 0.49964
81290 | 6.6 | 0.8 | 365 | 6.0499 | 0.049866 | 6 | 0.099732
84980 | 12.09 | 0.8 | 365 | 11.0823 | 0.082255 | 11 | 0.16451
86543 | 10.27 | 0.8 | 365 | 9.414 | 0.41396 | 9 | 0.82792
88617 | 4.8 | 0.8 | 365 | 4.3999 | 0.3999 | 4 | 0.79981
88394 | 11.16 | 0.8 | 365 | 10.2298 | 0.22977 | 10 | 0.45955
89043 | 3.6 | 0.8 | 365 | 3.2999 | 0.29993 | 3 | 0.59985
89482 | 5.7 | 0.8 | 365 | 5.2249 | 0.22488 | 5 | 0.44977
89752 | 8.28 | 0.8 | 365 | 7.5898 | 0.58983 | 8 | 0.17966
52 | 4924.8 | 0.7 | 365 | 3950.0127 | 0.012667 | 3950 | 0.025334
17343 | 3.57 | 1 | 365 | 4.0905 | 0.090535 | 4 | 0.18107
12576 | 13.72 | 1 | 365 | 15.7205 | 0.72049 | 16 | 0.44097
58351 | 6 | 1 | 365 | 6.8748 | 0.87485 | 7 | 0.7497
22590 | 5.1 | 1 | 365 | 5.8436 | 0.84362 | 6 | 0.68724
19061 | 6.375 | 1 | 365 | 7.3045 | 0.30453 | 7 | 0.60905
30994 | 7.905 | 1 | 365 | 9.0576 | 0.057612 | 9 | 0.11522
12577 | 7.395 | 1 | 365 | 8.4733 | 0.47325 | 8 | 0.9465
22588 | 3.64 | 1 | 365 | 4.1707 | 0.17074 | 4 | 0.34148
22586 | 7.28 | 1 | 365 | 8.3415 | 0.34148 | 8 | 0.68296
11772 | 4.76 | 1 | 365 | 5.454 | 0.45405 | 5 | 0.90809
24108 | 7.905 | 1 | 365 | 9.0576 | 0.057612 | 9 | 0.11522
18864 | 4.08 | 1 | 365 | 4.6749 | 0.6749 | 5 | 0.34979
19152 | 8.4 | 1 | 365 | 9.6248 | 0.62479 | 10 | 0.24957
17389 | 8.25 | 1 | 365 | 9.4529 | 0.45292 | 9 | 0.90583
25027 | 6.375 | 1 | 365 | 7.3045 | 0.30453 | 7 | 0.60905
22470 | 5.1 | 1 | 365 | 5.8436 | 0.84362 | 6 | 0.68724
58353 | 5.355 | 1 | 365 | 6.1358 | 0.1358 | 6 | 0.2716
17393 | 3.57 | 1 | 365 | 4.0905 | 0.090535 | 4 | 0.18107
12580 | 7.7 | 1 | 365 | 8.8227 | 0.82272 | 9 | 0.64544
20868 | 5.1 | 1 | 365 | 5.8436 | 0.84362 | 6 | 0.68724
18563 | 7.14 | 1 | 365 | 8.1811 | 0.18107 | 8 | 0.36214
19071 | 7.395 | 1 | 365 | 8.4733 | 0.47325 | 8 | 0.9465
24110 | 7.14 | 1 | 365 | 8.1811 | 0.18107 | 8 | 0.36214
18869 | 4.845 | 1 | 365 | 5.5514 | 0.55144 | 6 | 0.10288
19079 | 5.1 | 1 | 365 | 5.8436 | 0.84362 | 6 | 0.68724
23416 | 5.61 | 1 | 365 | 6.428 | 0.42798 | 6 | 0.85597
17392 | 7.7 | 1 | 365 | 8.8227 | 0.82272 | 9 | 0.64544
15209 | 13.5 | 1 | 365 | 15.4684 | 0.46841 | 15 | 0.93682
58352 | 5.1 | 1 | 365 | 5.8436 | 0.84362 | 6 | 0.68724
25019 | 5.865 | 1 | 365 | 6.7202 | 0.72016 | 7 | 0.44033
11774 | 6.5 | 1 | 365 | 7.4478 | 0.44775 | 7 | 0.8955
18560 | 8.16 | 1 | 365 | 9.3498 | 0.34979 | 9 | 0.69959
21421 | 8.16 | 1 | 365 | 9.3498 | 0.34979 | 9 | 0.69959
17293 | 8.415 | 1 | 365 | 9.642 | 0.64197 | 10 | 0.28395
20561 | 7.975 | 1 | 365 | 9.1378 | 0.13782 | 9 | 0.27564
17292 | 3.57 | 1 | 365 | 4.0905 | 0.090535 | 4 | 0.18107
19081 | 7.975 | 1 | 365 | 9.1378 | 0.13782 | 9 | 0.27564
21432 | 9.36 | 1 | 365 | 10.7248 | 0.72476 | 11 | 0.44953
17391 | 4.59 | 1 | 365 | 5.2593 | 0.25926 | 5 | 0.51852
11771 | 5.775 | 1 | 365 | 6.617 | 0.61704 | 7 | 0.23408
25907 | 7.15 | 1 | 365 | 8.1925 | 0.19253 | 8 | 0.38505
15134 | 5.67 | 1 | 365 | 6.4967 | 0.49673 | 6 | 0.99346
17346 | 10.71 | 1 | 365 | 12.2716 | 0.2716 | 12 | 0.54321
17352 | 7.14 | 1 | 365 | 8.1811 | 0.18107 | 8 | 0.36214
17349 | 6.375 | 1 | 365 | 7.3045 | 0.30453 | 7 | 0.60905
17351 | 2.805 | 1 | 365 | 3.214 | 0.21399 | 3 | 0.42798
17355 | 9.69 | 1 | 365 | 11.1029 | 0.10288 | 11 | 0.20576
17381 | 8.25 | 1 | 365 | 9.4529 | 0.45292 | 9 | 0.90583
17396 | 13.005 | 1 | 365 | 14.9012 | 0.90123 | 15 | 0.80247
17374 | 8.415 | 1 | 365 | 9.642 | 0.64197 | 10 | 0.28395
17959 | 3.57 | 1 | 365 | 4.0905 | 0.090535 | 4 | 0.18107
18001 | 4.845 | 1 | 365 | 5.5514 | 0.55144 | 6 | 0.10288
18877 | 6.12 | 1 | 365 | 7.0123 | 0.012345 | 7 | 0.02469
19063 | 3.57 | 1 | 365 | 4.0905 | 0.090535 | 4 | 0.18107
19067 | 6.05 | 1 | 365 | 6.9321 | 0.93214 | 7 | 0.86428
19082 | 9.945 | 1 | 365 | 11.3951 | 0.39506 | 11 | 0.79012
19087 | 9.18 | 1 | 365 | 10.5185 | 0.51852 | 11 | 0.037035
17358 | 7.65 | 1 | 365 | 8.7654 | 0.76543 | 9 | 0.53086
11766 | 5.355 | 1 | 365 | 6.1358 | 0.1358 | 6 | 0.2716
11776 | 4.59 | 1 | 365 | 5.2593 | 0.25926 | 5 | 0.51852
12579 | 7 | 1 | 365 | 8.0207 | 0.020656 | 8 | 0.041312
13465 | 6.375 | 1 | 365 | 7.3045 | 0.30453 | 7 | 0.60905
12949 | 7.65 | 1 | 365 | 8.7654 | 0.76543 | 9 | 0.53086
14265 | 3.57 | 1 | 365 | 4.0905 | 0.090535 | 4 | 0.18107
14266 | 8.16 | 1 | 365 | 9.3498 | 0.34979 | 9 | 0.69959
14271 | 3.36 | 1 | 365 | 3.8499 | 0.84991 | 4 | 0.69983
14272 | 6.12 | 1 | 365 | 7.0123 | 0.012345 | 7 | 0.02469
14273 | 7.14 | 1 | 365 | 8.1811 | 0.18107 | 8 | 0.36214
15172 | 11.2 | 1 | 365 | 12.833 | 0.83305 | 13 | 0.6661
15174 | 10.92 | 1 | 365 | 12.5122 | 0.51222 | 13 | 0.024447
15178 | 3.92 | 1 | 365 | 4.4916 | 0.49157 | 4 | 0.98313
18559 | 8.67 | 1 | 365 | 9.9342 | 0.93416 | 10 | 0.86831
18862 | 5.865 | 1 | 365 | 6.7202 | 0.72016 | 7 | 0.44033
18873 | 13.26 | 1 | 365 | 15.1934 | 0.19341 | 15 | 0.38683
18861 | 4.335 | 1 | 365 | 4.9671 | 0.96708 | 5 | 0.93416
22473 | 5.865 | 1 | 365 | 6.7202 | 0.72016 | 7 | 0.44033
22476 | 10.455 | 1 | 365 | 11.9794 | 0.97942 | 12 | 0.95885
18887 | 7.28 | 1 | 365 | 8.3415 | 0.34148 | 8 | 0.68296
18885 | 4.59 | 1 | 365 | 5.2593 | 0.25926 | 5 | 0.51852
18884 | 5.98 | 1 | 365 | 6.8519 | 0.85193 | 7 | 0.70386
18879 | 3.12 | 1 | 365 | 3.5749 | 0.57492 | 4 | 0.14984
18868 | 5.61 | 1 | 365 | 6.428 | 0.42798 | 6 | 0.85597
18866 | 8.67 | 1 | 365 | 9.9342 | 0.93416 | 10 | 0.86831
18858 | 5.98 | 1 | 365 | 6.8519 | 0.85193 | 7 | 0.70386
18857 | 4.68 | 1 | 365 | 5.3624 | 0.36238 | 5 | 0.72476
18562 | 7.65 | 1 | 365 | 8.7654 | 0.76543 | 9 | 0.53086
18558 | 6.24 | 1 | 365 | 7.1498 | 0.14984 | 7 | 0.29968
19283 | 3.99 | 1 | 365 | 4.5718 | 0.57177 | 5 | 0.14355
19281 | 6.76 | 1 | 365 | 7.7457 | 0.74566 | 8 | 0.49132
19091 | 5.61 | 1 | 365 | 6.428 | 0.42798 | 6 | 0.85597
19084 | 5.1 | 1 | 365 | 5.8436 | 0.84362 | 6 | 0.68724
19076 | 7.14 | 1 | 365 | 8.1811 | 0.18107 | 8 | 0.36214
19053 | 8.4 | 1 | 365 | 9.6248 | 0.62479 | 10 | 0.24957
18912 | 9.62 | 1 | 365 | 11.0227 | 0.022673 | 11 | 0.045346
18910 | 8.06 | 1 | 365 | 9.2352 | 0.23521 | 9 | 0.47042
18905 | 7.02 | 1 | 365 | 8.0436 | 0.043572 | 8 | 0.087144
18900 | 3.12 | 1 | 365 | 3.5749 | 0.57492 | 4 | 0.14984
20552 | 6.24 | 1 | 365 | 7.1498 | 0.14984 | 7 | 0.29968
20469 | 4.845 | 1 | 365 | 5.5514 | 0.55144 | 6 | 0.10288
20468 | 7.28 | 1 | 365 | 8.3415 | 0.34148 | 8 | 0.68296
20465 | 4.16 | 1 | 365 | 4.7666 | 0.76656 | 5 | 0.53312
20463 | 6.24 | 1 | 365 | 7.1498 | 0.14984 | 7 | 0.29968
20462 | 7.28 | 1 | 365 | 8.3415 | 0.34148 | 8 | 0.68296
20454 | 8.4 | 1 | 365 | 9.6248 | 0.62479 | 10 | 0.24957
20455 | 5.32 | 1 | 365 | 6.0957 | 0.095699 | 6 | 0.1914
20570 | 4.42 | 1 | 365 | 5.0645 | 0.064471 | 5 | 0.12894
20567 | 4.68 | 1 | 365 | 5.3624 | 0.36238 | 5 | 0.72476
20566 | 7.84 | 1 | 365 | 8.9831 | 0.98313 | 9 | 0.96627
20553 | 8.84 | 1 | 365 | 10.1289 | 0.12894 | 10 | 0.25789
19284 | 8.32 | 1 | 365 | 9.5331 | 0.53312 | 10 | 0.066245
17715 | 5.32 | 1 | 365 | 6.0957 | 0.095699 | 6 | 0.1914
17714 | 5.6 | 1 | 365 | 6.4165 | 0.41652 | 6 | 0.83305
17712 | 2.6 | 1 | 365 | 2.9791 | 0.9791 | 3 | 0.9582
17636 | 4.76 | 1 | 365 | 5.454 | 0.45405 | 5 | 0.90809
17398 | 6.325 | 1 | 365 | 7.2472 | 0.24724 | 7 | 0.49447
17371 | 8.06 | 1 | 365 | 9.2352 | 0.23521 | 9 | 0.47042
18005 | 6.24 | 1 | 365 | 7.1498 | 0.14984 | 7 | 0.29968
18003 | 5.72 | 1 | 365 | 6.554 | 0.55402 | 7 | 0.10804
17981 | 5.46 | 1 | 365 | 6.2561 | 0.25611 | 6 | 0.51222
17368 | 4.08 | 1 | 365 | 4.6749 | 0.6749 | 5 | 0.34979
17367 | 4.845 | 1 | 365 | 5.5514 | 0.55144 | 6 | 0.10288
18898 | 7.8 | 1 | 365 | 8.9373 | 0.9373 | 9 | 0.8746
18871 | 4.16 | 1 | 365 | 4.7666 | 0.76656 | 5 | 0.53312
17964 | 12.495 | 1 | 365 | 14.3169 | 0.31687 | 14 | 0.63374
21081 | 7.8 | 1 | 365 | 8.9373 | 0.9373 | 9 | 0.8746
21082 | 9.52 | 1 | 365 | 10.9081 | 0.90809 | 11 | 0.81618
21424 | 6.5 | 1 | 365 | 7.4478 | 0.44775 | 7 | 0.8955
21429 | 3.64 | 1 | 365 | 4.1707 | 0.17074 | 4 | 0.34148
21430 | 7.8 | 1 | 365 | 8.9373 | 0.9373 | 9 | 0.8746
21431 | 8.58 | 1 | 365 | 9.831 | 0.83103 | 10 | 0.66207
20894 | 4.16 | 1 | 365 | 4.7666 | 0.76656 | 5 | 0.53312
22465 | 10.2 | 1 | 365 | 11.6872 | 0.68724 | 12 | 0.37448
22472 | 11.18 | 1 | 365 | 12.8101 | 0.81013 | 13 | 0.62027
22471 | 9.36 | 1 | 365 | 10.7248 | 0.72476 | 11 | 0.44953
22480 | 6.72 | 1 | 365 | 7.6998 | 0.69983 | 8 | 0.39966
22478 | 8.58 | 1 | 365 | 9.831 | 0.83103 | 10 | 0.66207
22577 | 7.28 | 1 | 365 | 8.3415 | 0.34148 | 8 | 0.68296
22583 | 4.42 | 1 | 365 | 5.0645 | 0.064471 | 5 | 0.12894
22582 | 6.24 | 1 | 365 | 7.1498 | 0.14984 | 7 | 0.29968
22581 | 10.4 | 1 | 365 | 11.9164 | 0.9164 | 12 | 0.83281
22579 | 8.16 | 1 | 365 | 9.3498 | 0.34979 | 9 | 0.69959
22587 | 7.14 | 1 | 365 | 8.1811 | 0.18107 | 8 | 0.36214
22584 | 12.48 | 1 | 365 | 14.2997 | 0.29968 | 14 | 0.59937
22594 | 7.8 | 1 | 365 | 8.9373 | 0.9373 | 9 | 0.8746
22591 | 2.34 | 1 | 365 | 2.6812 | 0.68119 | 3 | 0.36238
22592 | 6.76 | 1 | 365 | 7.7457 | 0.74566 | 8 | 0.49132
22601 | 5.2 | 1 | 365 | 5.9582 | 0.9582 | 6 | 0.9164
22595 | 5.865 | 1 | 365 | 6.7202 | 0.72016 | 7 | 0.44033
22599 | 11.96 | 1 | 365 | 13.7039 | 0.70386 | 14 | 0.40773
22598 | 6.5 | 1 | 365 | 7.4478 | 0.44775 | 7 | 0.8955
22597 | 7.02 | 1 | 365 | 8.0436 | 0.043572 | 8 | 0.087144
22605 | 7.8 | 1 | 365 | 8.9373 | 0.9373 | 9 | 0.8746
22602 | 5.04 | 1 | 365 | 5.7749 | 0.77487 | 6 | 0.54974
22607 | 5.2 | 1 | 365 | 5.9582 | 0.9582 | 6 | 0.9164
22618 | 8.06 | 1 | 365 | 9.2352 | 0.23521 | 9 | 0.47042
22611 | 10.92 | 1 | 365 | 12.5122 | 0.51222 | 13 | 0.024447
22613 | 8.37 | 1 | 365 | 9.5904 | 0.59041 | 10 | 0.18083
22624 | 7.02 | 1 | 365 | 8.0436 | 0.043572 | 8 | 0.087144
22632 | 13 | 1 | 365 | 14.8955 | 0.8955 | 15 | 0.79101
22654 | 6.5 | 1 | 365 | 7.4478 | 0.44775 | 7 | 0.8955
22657 | 11.18 | 1 | 365 | 12.8101 | 0.81013 | 13 | 0.62027
22677 | 3.64 | 1 | 365 | 4.1707 | 0.17074 | 4 | 0.34148
22674 | 12.22 | 1 | 365 | 14.0018 | 0.0017738 | 14 | 0.0035475
22672 | 7.54 | 1 | 365 | 8.6394 | 0.63939 | 9 | 0.27878
22685 | 6.24 | 1 | 365 | 7.1498 | 0.14984 | 7 | 0.29968
22683 | 6.24 | 1 | 365 | 7.1498 | 0.14984 | 7 | 0.29968
22688 | 6.24 | 1 | 365 | 7.1498 | 0.14984 | 7 | 0.29968
22686 | 4.68 | 1 | 365 | 5.3624 | 0.36238 | 5 | 0.72476
22682 | 9.62 | 1 | 365 | 11.0227 | 0.022673 | 11 | 0.045346
22609 | 4.16 | 1 | 365 | 4.7666 | 0.76656 | 5 | 0.53312
23322 | 4.94 | 1 | 365 | 5.6603 | 0.66029 | 6 | 0.32058
23764 | 5.98 | 1 | 365 | 6.8519 | 0.85193 | 7 | 0.70386
23344 | 8.84 | 1 | 365 | 10.1289 | 0.12894 | 10 | 0.25789
23350 | 5.98 | 1 | 365 | 6.8519 | 0.85193 | 7 | 0.70386
23352 | 7.28 | 1 | 365 | 8.3415 | 0.34148 | 8 | 0.68296
23353 | 4.94 | 1 | 365 | 5.6603 | 0.66029 | 6 | 0.32058
23355 | 4.94 | 1 | 365 | 5.6603 | 0.66029 | 6 | 0.32058
23409 | 4.94 | 1 | 365 | 5.6603 | 0.66029 | 6 | 0.32058
23411 | 7.54 | 1 | 365 | 8.6394 | 0.63939 | 9 | 0.27878
23414 | 5.72 | 1 | 365 | 6.554 | 0.55402 | 7 | 0.10804
20461 | 7.84 | 1 | 365 | 8.9831 | 0.98313 | 9 | 0.96627
17394 | 9.18 | 1 | 365 | 10.5185 | 0.51852 | 11 | 0.037035
22751 | 6.76 | 1 | 365 | 7.7457 | 0.74566 | 8 | 0.49132
22750 | 9.1 | 1 | 365 | 10.4269 | 0.42685 | 10 | 0.85371
22749 | 3.12 | 1 | 365 | 3.5749 | 0.57492 | 4 | 0.14984
22760 | 2.34 | 1 | 365 | 2.6812 | 0.68119 | 3 | 0.36238
22761 | 2.34 | 1 | 365 | 2.6812 | 0.68119 | 3 | 0.36238
22757 | 10.14 | 1 | 365 | 11.6185 | 0.61849 | 12 | 0.23699
22756 | 4.94 | 1 | 365 | 5.6603 | 0.66029 | 6 | 0.32058
22767 | 11.18 | 1 | 365 | 12.8101 | 0.81013 | 13 | 0.62027
22768 | 7.14 | 1 | 365 | 8.1811 | 0.18107 | 8 | 0.36214
22765 | 7.02 | 1 | 365 | 8.0436 | 0.043572 | 8 | 0.087144
22468 | 4.845 | 1 | 365 | 5.5514 | 0.55144 | 6 | 0.10288
22479 | 7.8 | 1 | 365 | 8.9373 | 0.9373 | 9 | 0.8746
23317 | 4.94 | 1 | 365 | 5.6603 | 0.66029 | 6 | 0.32058
23320 | 4.08 | 1 | 365 | 4.6749 | 0.6749 | 5 | 0.34979
23323 | 10.2 | 1 | 365 | 11.6872 | 0.68724 | 12 | 0.37448
23325 | 9.35 | 1 | 365 | 10.7133 | 0.7133 | 11 | 0.42661
23328 | 11.96 | 1 | 365 | 13.7039 | 0.70386 | 14 | 0.40773
23330 | 4.42 | 1 | 365 | 5.0645 | 0.064471 | 5 | 0.12894
23331 | 2.08 | 1 | 365 | 2.3833 | 0.38328 | 2 | 0.76656
23332 | 9.62 | 1 | 365 | 11.0227 | 0.022673 | 11 | 0.045346
21440 | 9.69 | 1 | 365 | 11.1029 | 0.10288 | 11 | 0.20576
21434 | 3.825 | 1 | 365 | 4.3827 | 0.38272 | 4 | 0.76543
20460 | 8.25 | 1 | 365 | 9.4529 | 0.45292 | 9 | 0.90583
19057 | 5.1 | 1 | 365 | 5.8436 | 0.84362 | 6 | 0.68724
17823 | 9.36 | 1 | 365 | 10.7248 | 0.72476 | 11 | 0.44953
17808 | 5.1 | 1 | 365 | 5.8436 | 0.84362 | 6 | 0.68724
21083 | 8.925 | 1 | 365 | 10.2263 | 0.22634 | 10 | 0.45267
21084 | 11.22 | 1 | 365 | 12.856 | 0.85597 | 13 | 0.71193
21422 | 9.18 | 1 | 365 | 10.5185 | 0.51852 | 11 | 0.037035
23756 | 5.61 | 1 | 365 | 6.428 | 0.42798 | 6 | 0.85597
23657 | 3.12 | 1 | 365 | 3.5749 | 0.57492 | 4 | 0.14984
19090 | 5.1 | 1 | 365 | 5.8436 | 0.84362 | 6 | 0.68724
18913 | 8.67 | 1 | 365 | 9.9342 | 0.93416 | 10 | 0.86831
18907 | 5.72 | 1 | 365 | 6.554 | 0.55402 | 7 | 0.10804
23757 | 3.9 | 1 | 365 | 4.4687 | 0.46865 | 4 | 0.9373
23755 | 6.375 | 1 | 365 | 7.3045 | 0.30453 | 7 | 0.60905
23753 | 6.12 | 1 | 365 | 7.0123 | 0.012345 | 7 | 0.02469
23763 | 11.59 | 1 | 365 | 13.2799 | 0.27991 | 13 | 0.55983
23762 | 10.2 | 1 | 365 | 11.6872 | 0.68724 | 12 | 0.37448
23761 | 5.1 | 1 | 365 | 5.8436 | 0.84362 | 6 | 0.68724
24111 | 5.5 | 1 | 365 | 6.3019 | 0.30194 | 6 | 0.60389
24113 | 10.2 | 1 | 365 | 11.6872 | 0.68724 | 12 | 0.37448
23765 | 9.1 | 1 | 365 | 10.4269 | 0.42685 | 10 | 0.85371
23766 | 4.42 | 1 | 365 | 5.0645 | 0.064471 | 5 | 0.12894
23767 | 7.02 | 1 | 365 | 8.0436 | 0.043572 | 8 | 0.087144
23768 | 6.5 | 1 | 365 | 7.4478 | 0.44775 | 7 | 0.8955
22752 | 5.46 | 1 | 365 | 6.2561 | 0.25611 | 6 | 0.51222
17291 | 23.8 | 1 | 365 | 27.2702 | 0.27023 | 27 | 0.54046
20854 | 5.98 | 1 | 365 | 6.8519 | 0.85193 | 7 | 0.70386
20856 | 8.16 | 1 | 365 | 9.3498 | 0.34979 | 9 | 0.69959
20858 | 4.94 | 1 | 365 | 5.6603 | 0.66029 | 6 | 0.32058
20860 | 5.72 | 1 | 365 | 6.554 | 0.55402 | 7 | 0.10804
20863 | 2.6 | 1 | 365 | 2.9791 | 0.9791 | 3 | 0.9582
20864 | 6.24 | 1 | 365 | 7.1498 | 0.14984 | 7 | 0.29968
20865 | 9.1 | 1 | 365 | 10.4269 | 0.42685 | 10 | 0.85371
20866 | 6.72 | 1 | 365 | 7.6998 | 0.69983 | 8 | 0.39966
20871 | 5.2 | 1 | 365 | 5.9582 | 0.9582 | 6 | 0.9164
20891 | 8.32 | 1 | 365 | 9.5331 | 0.53312 | 10 | 0.066245
20890 | 6.24 | 1 | 365 | 7.1498 | 0.14984 | 7 | 0.29968
20882 | 11.96 | 1 | 365 | 13.7039 | 0.70386 | 14 | 0.40773
20872 | 7.28 | 1 | 365 | 8.3415 | 0.34148 | 8 | 0.68296
20876 | 4.16 | 1 | 365 | 4.7666 | 0.76656 | 5 | 0.53312
22585 | 12.48 | 1 | 365 | 14.2997 | 0.29968 | 14 | 0.59937
14268 | 14.025 | 1 | 365 | 16.07 | 0.069957 | 16 | 0.13991
20861 | 4.68 | 1 | 365 | 5.3624 | 0.36238 | 5 | 0.72476
25113 | 10.14 | 1 | 365 | 11.6185 | 0.61849 | 12 | 0.23699
25039 | 4.68 | 1 | 365 | 5.3624 | 0.36238 | 5 | 0.72476
25024 | 16.5 | 1 | 365 | 18.9058 | 0.90583 | 19 | 0.81166
25029 | 8.925 | 1 | 365 | 10.2263 | 0.22634 | 10 | 0.45267
25893 | 5.98 | 1 | 365 | 6.8519 | 0.85193 | 7 | 0.70386
25908 | 9.36 | 1 | 365 | 10.7248 | 0.72476 | 11 | 0.44953
25033 | 11.44 | 1 | 365 | 13.108 | 0.10804 | 13 | 0.21609
25034 | 9.62 | 1 | 365 | 11.0227 | 0.022673 | 11 | 0.045346
25069 | 3.9 | 1 | 365 | 4.4687 | 0.46865 | 4 | 0.9373
25072 | 7.02 | 1 | 365 | 8.0436 | 0.043572 | 8 | 0.087144
25076 | 7.02 | 1 | 365 | 8.0436 | 0.043572 | 8 | 0.087144
25086 | 6.24 | 1 | 365 | 7.1498 | 0.14984 | 7 | 0.29968
25088 | 8.25 | 1 | 365 | 9.4529 | 0.45292 | 9 | 0.90583
25087 | 7.54 | 1 | 365 | 8.6394 | 0.63939 | 9 | 0.27878
25090 | 7.14 | 1 | 365 | 8.1811 | 0.18107 | 8 | 0.36214
25091 | 14.04 | 1 | 365 | 16.0871 | 0.087144 | 16 | 0.17429
25571 | 5.98 | 1 | 365 | 6.8519 | 0.85193 | 7 | 0.70386
19279 | 5.46 | 1 | 365 | 6.2561 | 0.25611 | 6 | 0.51222
20458 | 5.2 | 1 | 365 | 5.9582 | 0.9582 | 6 | 0.9164
25572 | 10.66 | 1 | 365 | 12.2143 | 0.21431 | 12 | 0.42863
17813 | 13.77 | 1 | 365 | 15.7778 | 0.77778 | 16 | 0.55555
13464 | 12.24 | 1 | 365 | 14.0247 | 0.02469 | 14 | 0.04938
17376 | 13.26 | 1 | 365 | 15.1934 | 0.19341 | 15 | 0.38683
17716 | 13.515 | 1 | 365 | 15.4856 | 0.4856 | 15 | 0.97119
17961 | 11.96 | 1 | 365 | 13.7039 | 0.70386 | 14 | 0.40773
18881 | 13.77 | 1 | 365 | 15.7778 | 0.77778 | 16 | 0.55555
18874 | 13.16 | 1 | 365 | 15.0788 | 0.078833 | 15 | 0.15767
18901 | 18.46 | 1 | 365 | 21.1516 | 0.15162 | 21 | 0.30323
19065 | 10.14 | 1 | 365 | 11.6185 | 0.61849 | 12 | 0.23699
18904 | 13 | 1 | 365 | 14.8955 | 0.8955 | 15 | 0.79101
20457 | 10.92 | 1 | 365 | 12.5122 | 0.51222 | 13 | 0.024447
20451 | 17.34 | 1 | 365 | 19.8683 | 0.86831 | 20 | 0.73662
20550 | 13.005 | 1 | 365 | 14.9012 | 0.90123 | 15 | 0.80247
20562 | 12.495 | 1 | 365 | 14.3169 | 0.31687 | 14 | 0.63374
20551 | 12.32 | 1 | 365 | 14.1164 | 0.11635 | 14 | 0.23271
22746 | 9.62 | 1 | 365 | 11.0227 | 0.022673 | 11 | 0.045346
22745 | 5.72 | 1 | 365 | 6.554 | 0.55402 | 7 | 0.10804
23752 | 10.2 | 1 | 365 | 11.6872 | 0.68724 | 12 | 0.37448
24114 | 3.825 | 1 | 365 | 4.3827 | 0.38272 | 4 | 0.76543
24115 | 9.36 | 1 | 365 | 10.7248 | 0.72476 | 11 | 0.44953
24107 | 4.845 | 1 | 365 | 5.5514 | 0.55144 | 6 | 0.10288
25042 | 7.28 | 1 | 365 | 8.3415 | 0.34148 | 8 | 0.68296
25044 | 7.8 | 1 | 365 | 8.9373 | 0.9373 | 9 | 0.8746
25066 | 6.5 | 1 | 365 | 7.4478 | 0.44775 | 7 | 0.8955
25067 | 5.2 | 1 | 365 | 5.9582 | 0.9582 | 6 | 0.9164
25070 | 4.94 | 1 | 365 | 5.6603 | 0.66029 | 6 | 0.32058
25071 | 8.06 | 1 | 365 | 9.2352 | 0.23521 | 9 | 0.47042
25079 | 6.5 | 1 | 365 | 7.4478 | 0.44775 | 7 | 0.8955
25085 | 6.24 | 1 | 365 | 7.1498 | 0.14984 | 7 | 0.29968
25093 | 8.32 | 1 | 365 | 9.5331 | 0.53312 | 10 | 0.066245
25112 | 4.68 | 1 | 365 | 5.3624 | 0.36238 | 5 | 0.72476
25890 | 4.94 | 1 | 365 | 5.6603 | 0.66029 | 6 | 0.32058
25895 | 5.3 | 1 | 365 | 6.0728 | 0.072782 | 6 | 0.14556
25900 | 6 | 1 | 365 | 6.8748 | 0.87485 | 7 | 0.7497
25901 | 8.925 | 1 | 365 | 10.2263 | 0.22634 | 10 | 0.45267
25903 | 5.1 | 1 | 365 | 5.8436 | 0.84362 | 6 | 0.68724
25905 | 12.24 | 1 | 365 | 14.0247 | 0.02469 | 14 | 0.04938
25913 | 8.84 | 1 | 365 | 10.1289 | 0.12894 | 10 | 0.25789
25911 | 4.68 | 1 | 365 | 5.3624 | 0.36238 | 5 | 0.72476
25915 | 6.76 | 1 | 365 | 7.7457 | 0.74566 | 8 | 0.49132
25919 | 4.68 | 1 | 365 | 5.3624 | 0.36238 | 5 | 0.72476
26104 | 4.9 | 1 | 365 | 5.6145 | 0.61446 | 6 | 0.22892
26105 | 5.98 | 1 | 365 | 6.8519 | 0.85193 | 7 | 0.70386
26106 | 12.24 | 1 | 365 | 14.0247 | 0.02469 | 14 | 0.04938
26109 | 11.73 | 1 | 365 | 13.4403 | 0.44033 | 13 | 0.88066
26112 | 6.89 | 1 | 365 | 7.8946 | 0.89462 | 8 | 0.78923
26117 | 8.48 | 1 | 365 | 9.7165 | 0.71645 | 10 | 0.4329
25897 | 8.32 | 1 | 365 | 9.5331 | 0.53312 | 10 | 0.066245
25573 | 5.98 | 1 | 365 | 6.8519 | 0.85193 | 7 | 0.70386
26107 | 5.98 | 1 | 365 | 6.8519 | 0.85193 | 7 | 0.70386
28122 | 4.94 | 1 | 365 | 5.6603 | 0.66029 | 6 | 0.32058
28127 | 4.68 | 1 | 365 | 5.3624 | 0.36238 | 5 | 0.72476
28058 | 11.7 | 1 | 365 | 13.406 | 0.40595 | 13 | 0.81191
28096 | 8.925 | 1 | 365 | 10.2263 | 0.22634 | 10 | 0.45267
28093 | 4.16 | 1 | 365 | 4.7666 | 0.76656 | 5 | 0.53312
28176 | 8.58 | 1 | 365 | 9.831 | 0.83103 | 10 | 0.66207
28182 | 3.12 | 1 | 365 | 3.5749 | 0.57492 | 4 | 0.14984
28267 | 4.94 | 1 | 365 | 5.6603 | 0.66029 | 6 | 0.32058
28268 | 3.12 | 1 | 365 | 3.5749 | 0.57492 | 4 | 0.14984
28269 | 7.54 | 1 | 365 | 8.6394 | 0.63939 | 9 | 0.27878
28270 | 9.1 | 1 | 365 | 10.4269 | 0.42685 | 10 | 0.85371
28272 | 3.64 | 1 | 365 | 4.1707 | 0.17074 | 4 | 0.34148
28274 | 5.98 | 1 | 365 | 6.8519 | 0.85193 | 7 | 0.70386
28189 | 2.6 | 1 | 365 | 2.9791 | 0.9791 | 3 | 0.9582
28275 | 6.76 | 1 | 365 | 7.7457 | 0.74566 | 8 | 0.49132
28277 | 5.2 | 1 | 365 | 5.9582 | 0.9582 | 6 | 0.9164
28276 | 3.12 | 1 | 365 | 3.5749 | 0.57492 | 4 | 0.14984
28317 | 5.98 | 1 | 365 | 6.8519 | 0.85193 | 7 | 0.70386
28319 | 7.28 | 1 | 365 | 8.3415 | 0.34148 | 8 | 0.68296
28324 | 3.38 | 1 | 365 | 3.8728 | 0.87283 | 4 | 0.74566
28194 | 6.76 | 1 | 365 | 7.7457 | 0.74566 | 8 | 0.49132
28197 | 13.26 | 1 | 365 | 15.1934 | 0.19341 | 15 | 0.38683
28201 | 7.8 | 1 | 365 | 8.9373 | 0.9373 | 9 | 0.8746
28205 | 9.36 | 1 | 365 | 10.7248 | 0.72476 | 11 | 0.44953
28207 | 4.42 | 1 | 365 | 5.0645 | 0.064471 | 5 | 0.12894
28209 | 5.98 | 1 | 365 | 6.8519 | 0.85193 | 7 | 0.70386
28080 | 8.06 | 1 | 365 | 9.2352 | 0.23521 | 9 | 0.47042
28171 | 8.58 | 1 | 365 | 9.831 | 0.83103 | 10 | 0.66207
28325 | 4.16 | 1 | 365 | 4.7666 | 0.76656 | 5 | 0.53312
28339 | 9.1 | 1 | 365 | 10.4269 | 0.42685 | 10 | 0.85371
28341 | 5.2 | 1 | 365 | 5.9582 | 0.9582 | 6 | 0.9164
28437 | 3.12 | 1 | 365 | 3.5749 | 0.57492 | 4 | 0.14984
28439 | 8.32 | 1 | 365 | 9.5331 | 0.53312 | 10 | 0.066245
28322 | 3.12 | 1 | 365 | 3.5749 | 0.57492 | 4 | 0.14984
28433 | 10.92 | 1 | 365 | 12.5122 | 0.51222 | 13 | 0.024447
28440 | 2.86 | 1 | 365 | 3.277 | 0.27701 | 3 | 0.55402
28234 | 5.98 | 1 | 365 | 6.8519 | 0.85193 | 7 | 0.70386
28447 | 8.84 | 1 | 365 | 10.1289 | 0.12894 | 10 | 0.25789
28448 | 5.46 | 1 | 365 | 6.2561 | 0.25611 | 6 | 0.51222
28449 | 4.42 | 1 | 365 | 5.0645 | 0.064471 | 5 | 0.12894
28450 | 7.28 | 1 | 365 | 8.3415 | 0.34148 | 8 | 0.68296
28456 | 4.42 | 1 | 365 | 5.0645 | 0.064471 | 5 | 0.12894
28458 | 4.16 | 1 | 365 | 4.7666 | 0.76656 | 5 | 0.53312
28462 | 8.58 | 1 | 365 | 9.831 | 0.83103 | 10 | 0.66207
28464 | 8.06 | 1 | 365 | 9.2352 | 0.23521 | 9 | 0.47042
28408 | 5.98 | 1 | 365 | 6.8519 | 0.85193 | 7 | 0.70386
28410 | 5.2 | 1 | 365 | 5.9582 | 0.9582 | 6 | 0.9164
28412 | 4.16 | 1 | 365 | 4.7666 | 0.76656 | 5 | 0.53312
28414 | 4.68 | 1 | 365 | 5.3624 | 0.36238 | 5 | 0.72476
28417 | 3.64 | 1 | 365 | 4.1707 | 0.17074 | 4 | 0.34148
28418 | 5.2 | 1 | 365 | 5.9582 | 0.9582 | 6 | 0.9164
28419 | 9.62 | 1 | 365 | 11.0227 | 0.022673 | 11 | 0.045346
28422 | 4.16 | 1 | 365 | 4.7666 | 0.76656 | 5 | 0.53312
28424 | 7.8 | 1 | 365 | 8.9373 | 0.9373 | 9 | 0.8746
28501 | 4.16 | 1 | 365 | 4.7666 | 0.76656 | 5 | 0.53312
28505 | 11.96 | 1 | 365 | 13.7039 | 0.70386 | 14 | 0.40773
28508 | 4.94 | 1 | 365 | 5.6603 | 0.66029 | 6 | 0.32058
28095 | 5.98 | 1 | 365 | 6.8519 | 0.85193 | 7 | 0.70386
28102 | 4.68 | 1 | 365 | 5.3624 | 0.36238 | 5 | 0.72476
28239 | 5.98 | 1 | 365 | 6.8519 | 0.85193 | 7 | 0.70386
28243 | 7.54 | 1 | 365 | 8.6394 | 0.63939 | 9 | 0.27878
28248 | 4.68 | 1 | 365 | 5.3624 | 0.36238 | 5 | 0.72476
28249 | 10.14 | 1 | 365 | 11.6185 | 0.61849 | 12 | 0.23699
28253 | 5.72 | 1 | 365 | 6.554 | 0.55402 | 7 | 0.10804
28255 | 7.8 | 1 | 365 | 8.9373 | 0.9373 | 9 | 0.8746
28258 | 8.06 | 1 | 365 | 9.2352 | 0.23521 | 9 | 0.47042
28259 | 4.94 | 1 | 365 | 5.6603 | 0.66029 | 6 | 0.32058
28549 | 7.8 | 1 | 365 | 8.9373 | 0.9373 | 9 | 0.8746
28551 | 6.24 | 1 | 365 | 7.1498 | 0.14984 | 7 | 0.29968
28553 | 2.6 | 1 | 365 | 2.9791 | 0.9791 | 3 | 0.9582
28264 | 13.26 | 1 | 365 | 15.1934 | 0.19341 | 15 | 0.38683
28265 | 6.76 | 1 | 365 | 7.7457 | 0.74566 | 8 | 0.49132
28759 | 3.9 | 1 | 365 | 4.4687 | 0.46865 | 4 | 0.9373
28747 | 3.64 | 1 | 365 | 4.1707 | 0.17074 | 4 | 0.34148
28745 | 8.84 | 1 | 365 | 10.1289 | 0.12894 | 10 | 0.25789
28762 | 3.9 | 1 | 365 | 4.4687 | 0.46865 | 4 | 0.9373
28764 | 3.9 | 1 | 365 | 4.4687 | 0.46865 | 4 | 0.9373
28870 | 8.25 | 1 | 365 | 9.4529 | 0.45292 | 9 | 0.90583
28873 | 6.24 | 1 | 365 | 7.1498 | 0.14984 | 7 | 0.29968
28876 | 5.98 | 1 | 365 | 6.8519 | 0.85193 | 7 | 0.70386
28881 | 7.02 | 1 | 365 | 8.0436 | 0.043572 | 8 | 0.087144
28884 | 6.24 | 1 | 365 | 7.1498 | 0.14984 | 7 | 0.29968
28875 | 3.575 | 1 | 365 | 4.0963 | 0.096264 | 4 | 0.19253
28891 | 5.61 | 1 | 365 | 6.428 | 0.42798 | 6 | 0.85597
28893 | 5.72 | 1 | 365 | 6.554 | 0.55402 | 7 | 0.10804
28895 | 2.6 | 1 | 365 | 2.9791 | 0.9791 | 3 | 0.9582
28900 | 7.8 | 1 | 365 | 8.9373 | 0.9373 | 9 | 0.8746
28897 | 5.98 | 1 | 365 | 6.8519 | 0.85193 | 7 | 0.70386
28872 | 4.94 | 1 | 365 | 5.6603 | 0.66029 | 6 | 0.32058
28888 | 11.395 | 1 | 365 | 13.0565 | 0.056482 | 13 | 0.11296
28898 | 7.8 | 1 | 365 | 8.9373 | 0.9373 | 9 | 0.8746
28847 | 7.28 | 1 | 365 | 8.3415 | 0.34148 | 8 | 0.68296
28903 | 4.16 | 1 | 365 | 4.7666 | 0.76656 | 5 | 0.53312
28926 | 3.64 | 1 | 365 | 4.1707 | 0.17074 | 4 | 0.34148
28843 | 5.46 | 1 | 365 | 6.2561 | 0.25611 | 6 | 0.51222
28928 | 5.98 | 1 | 365 | 6.8519 | 0.85193 | 7 | 0.70386
28846 | 3.9 | 1 | 365 | 4.4687 | 0.46865 | 4 | 0.9373
28849 | 7.28 | 1 | 365 | 8.3415 | 0.34148 | 8 | 0.68296
28962 | 3.12 | 1 | 365 | 3.5749 | 0.57492 | 4 | 0.14984
28865 | 8.06 | 1 | 365 | 9.2352 | 0.23521 | 9 | 0.47042
28966 | 2.08 | 1 | 365 | 2.3833 | 0.38328 | 2 | 0.76656
28866 | 5.2 | 1 | 365 | 5.9582 | 0.9582 | 6 | 0.9164
28971 | 9.36 | 1 | 365 | 10.7248 | 0.72476 | 11 | 0.44953
28867 | 6.76 | 1 | 365 | 7.7457 | 0.74566 | 8 | 0.49132
28978 | 2.08 | 1 | 365 | 2.3833 | 0.38328 | 2 | 0.76656
28973 | 4.68 | 1 | 365 | 5.3624 | 0.36238 | 5 | 0.72476
28970 | 7.8 | 1 | 365 | 8.9373 | 0.9373 | 9 | 0.8746
28964 | 7.8 | 1 | 365 | 8.9373 | 0.9373 | 9 | 0.8746
28974 | 9.1 | 1 | 365 | 10.4269 | 0.42685 | 10 | 0.85371
28976 | 6.76 | 1 | 365 | 7.7457 | 0.74566 | 8 | 0.49132
28979 | 4.94 | 1 | 365 | 5.6603 | 0.66029 | 6 | 0.32058
28982 | 5.2 | 1 | 365 | 5.9582 | 0.9582 | 6 | 0.9164
28984 | 2.86 | 1 | 365 | 3.277 | 0.27701 | 3 | 0.55402
28985 | 7.8 | 1 | 365 | 8.9373 | 0.9373 | 9 | 0.8746
28986 | 7.28 | 1 | 365 | 8.3415 | 0.34148 | 8 | 0.68296
28989 | 5.46 | 1 | 365 | 6.2561 | 0.25611 | 6 | 0.51222
29026 | 1.82 | 1 | 365 | 2.0854 | 0.085371 | 2 | 0.17074
25077 | 12.74 | 1 | 365 | 14.5976 | 0.59759 | 15 | 0.19519
28100 | 10.4 | 1 | 365 | 11.9164 | 0.9164 | 12 | 0.83281
28123 | 12.1 | 1 | 365 | 13.8643 | 0.86428 | 14 | 0.72855
28126 | 14.56 | 1 | 365 | 16.683 | 0.68296 | 17 | 0.36593
28256 | 10.14 | 1 | 365 | 11.6185 | 0.61849 | 12 | 0.23699
28428 | 10.4 | 1 | 365 | 11.9164 | 0.9164 | 12 | 0.83281
28442 | 6.24 | 1 | 365 | 7.1498 | 0.14984 | 7 | 0.29968
28454 | 14.04 | 1 | 365 | 16.0871 | 0.087144 | 16 | 0.17429
28469 | 11.7 | 1 | 365 | 13.406 | 0.40595 | 13 | 0.81191
28905 | 6.24 | 1 | 365 | 7.1498 | 0.14984 | 7 | 0.29968
28506 | 13.26 | 1 | 365 | 15.1934 | 0.19341 | 15 | 0.38683
28509 | 10.66 | 1 | 365 | 12.2143 | 0.21431 | 12 | 0.42863
28753 | 11.96 | 1 | 365 | 13.7039 | 0.70386 | 14 | 0.40773
28877 | 8.58 | 1 | 365 | 9.831 | 0.83103 | 10 | 0.66207
28883 | 5.46 | 1 | 365 | 6.2561 | 0.25611 | 6 | 0.51222
28886 | 16.64 | 1 | 365 | 19.0662 | 0.066245 | 19 | 0.13249
28889 | 11.92 | 1 | 365 | 13.658 | 0.65803 | 14 | 0.31606
29021 | 10.08 | 1 | 365 | 11.5497 | 0.54974 | 12 | 0.099489
28431 | 17.16 | 1 | 365 | 19.6621 | 0.66207 | 20 | 0.32413
30984 | 6.24 | 1 | 365 | 7.1498 | 0.14984 | 7 | 0.29968
30985 | 8.84 | 1 | 365 | 10.1289 | 0.12894 | 10 | 0.25789
30992 | 7.02 | 1 | 365 | 8.0436 | 0.043572 | 8 | 0.087144
30991 | 5.98 | 1 | 365 | 6.8519 | 0.85193 | 7 | 0.70386
30993 | 6.24 | 1 | 365 | 7.1498 | 0.14984 | 7 | 0.29968
30996 | 9.36 | 1 | 365 | 10.7248 | 0.72476 | 11 | 0.44953
30997 | 8.06 | 1 | 365 | 9.2352 | 0.23521 | 9 | 0.47042
30998 | 7.02 | 1 | 365 | 8.0436 | 0.043572 | 8 | 0.087144
31006 | 5.61 | 1 | 365 | 6.428 | 0.42798 | 6 | 0.85597
31002 | 7.14 | 1 | 365 | 8.1811 | 0.18107 | 8 | 0.36214
31010 | 5.2 | 1 | 365 | 5.9582 | 0.9582 | 6 | 0.9164
30999 | 8.32 | 1 | 365 | 9.5331 | 0.53312 | 10 | 0.066245
31617 | 4.68 | 1 | 365 | 5.3624 | 0.36238 | 5 | 0.72476
31632 | 8.58 | 1 | 365 | 9.831 | 0.83103 | 10 | 0.66207
31634 | 5.72 | 1 | 365 | 6.554 | 0.55402 | 7 | 0.10804
31636 | 5.2 | 1 | 365 | 5.9582 | 0.9582 | 6 | 0.9164
31639 | 8.58 | 1 | 365 | 9.831 | 0.83103 | 10 | 0.66207
31646 | 9.36 | 1 | 365 | 10.7248 | 0.72476 | 11 | 0.44953
31648 | 5.2 | 1 | 365 | 5.9582 | 0.9582 | 6 | 0.9164
31651 | 5.98 | 1 | 365 | 6.8519 | 0.85193 | 7 | 0.70386
31645 | 8.06 | 1 | 365 | 9.2352 | 0.23521 | 9 | 0.47042
31649 | 6.24 | 1 | 365 | 7.1498 | 0.14984 | 7 | 0.29968
31656 | 2.86 | 1 | 365 | 3.277 | 0.27701 | 3 | 0.55402
31659 | 9.62 | 1 | 365 | 11.0227 | 0.022673 | 11 | 0.045346
31676 | 2.6 | 1 | 365 | 2.9791 | 0.9791 | 3 | 0.9582
31678 | 4.16 | 1 | 365 | 4.7666 | 0.76656 | 5 | 0.53312
31681 | 8.32 | 1 | 365 | 9.5331 | 0.53312 | 10 | 0.066245
31713 | 6.76 | 1 | 365 | 7.7457 | 0.74566 | 8 | 0.49132
31719 | 8.06 | 1 | 365 | 9.2352 | 0.23521 | 9 | 0.47042
31723 | 8.32 | 1 | 365 | 9.5331 | 0.53312 | 10 | 0.066245
31726 | 3.9 | 1 | 365 | 4.4687 | 0.46865 | 4 | 0.9373
31730 | 5.2 | 1 | 365 | 5.9582 | 0.9582 | 6 | 0.9164
31732 | 5.72 | 1 | 365 | 6.554 | 0.55402 | 7 | 0.10804
31736 | 2.86 | 1 | 365 | 3.277 | 0.27701 | 3 | 0.55402
31745 | 4.94 | 1 | 365 | 5.6603 | 0.66029 | 6 | 0.32058
31748 | 7.54 | 1 | 365 | 8.6394 | 0.63939 | 9 | 0.27878
31751 | 5.2 | 1 | 365 | 5.9582 | 0.9582 | 6 | 0.9164
31756 | 7.8 | 1 | 365 | 8.9373 | 0.9373 | 9 | 0.8746
31759 | 9.88 | 1 | 365 | 11.3206 | 0.32058 | 11 | 0.64117
31761 | 7 | 1 | 365 | 8.0207 | 0.020656 | 8 | 0.041312
31720 | 6.24 | 1 | 365 | 7.1498 | 0.14984 | 7 | 0.29968
31619 | 5.1 | 1 | 365 | 5.8436 | 0.84362 | 6 | 0.68724
31743 | 2.6 | 1 | 365 | 2.9791 | 0.9791 | 3 | 0.9582
31924 | 7.02 | 1 | 365 | 8.0436 | 0.043572 | 8 | 0.087144
31930 | 4.42 | 1 | 365 | 5.0645 | 0.064471 | 5 | 0.12894
31944 | 8.06 | 1 | 365 | 9.2352 | 0.23521 | 9 | 0.47042
31948 | 3.38 | 1 | 365 | 3.8728 | 0.87283 | 4 | 0.74566
31950 | 7.02 | 1 | 365 | 8.0436 | 0.043572 | 8 | 0.087144
31953 | 5.46 | 1 | 365 | 6.2561 | 0.25611 | 6 | 0.51222
31965 | 5.2 | 1 | 365 | 5.9582 | 0.9582 | 6 | 0.9164
31982 | 7.28 | 1 | 365 | 8.3415 | 0.34148 | 8 | 0.68296
31986 | 3.9 | 1 | 365 | 4.4687 | 0.46865 | 4 | 0.9373
31970 | 2.86 | 1 | 365 | 3.277 | 0.27701 | 3 | 0.55402
31988 | 3.12 | 1 | 365 | 3.5749 | 0.57492 | 4 | 0.14984
32213 | 6.24 | 1 | 365 | 7.1498 | 0.14984 | 7 | 0.29968
32729 | 6.12 | 1 | 365 | 7.0123 | 0.012345 | 7 | 0.02469
32739 | 3.9 | 1 | 365 | 4.4687 | 0.46865 | 4 | 0.9373
32741 | 8.84 | 1 | 365 | 10.1289 | 0.12894 | 10 | 0.25789
33852 | 4.58 | 1 | 365 | 5.2478 | 0.2478 | 5 | 0.4956
33877 | 4.68 | 1 | 365 | 5.3624 | 0.36238 | 5 | 0.72476
34422 | 3.64 | 1 | 365 | 4.1707 | 0.17074 | 4 | 0.34148
34423 | 3.64 | 1 | 365 | 4.1707 | 0.17074 | 4 | 0.34148
34425 | 7.8 | 1 | 365 | 8.9373 | 0.9373 | 9 | 0.8746
33894 | 5.2 | 1 | 365 | 5.9582 | 0.9582 | 6 | 0.9164
33897 | 6.76 | 1 | 365 | 7.7457 | 0.74566 | 8 | 0.49132
33900 | 5.98 | 1 | 365 | 6.8519 | 0.85193 | 7 | 0.70386
33902 | 7.02 | 1 | 365 | 8.0436 | 0.043572 | 8 | 0.087144
35898 | 4.42 | 1 | 365 | 5.0645 | 0.064471 | 5 | 0.12894
35956 | 8.32 | 1 | 365 | 9.5331 | 0.53312 | 10 | 0.066245
35952 | 6.24 | 1 | 365 | 7.1498 | 0.14984 | 7 | 0.29968
36865 | 2.6 | 1 | 365 | 2.9791 | 0.9791 | 3 | 0.9582
36890 | 7.28 | 1 | 365 | 8.3415 | 0.34148 | 8 | 0.68296
36893 | 6.24 | 1 | 365 | 7.1498 | 0.14984 | 7 | 0.29968
36896 | 8.32 | 1 | 365 | 9.5331 | 0.53312 | 10 | 0.066245
41304 | 7.8 | 1 | 365 | 8.9373 | 0.9373 | 9 | 0.8746
41311 | 2.86 | 1 | 365 | 3.277 | 0.27701 | 3 | 0.55402
41314 | 5.72 | 1 | 365 | 6.554 | 0.55402 | 7 | 0.10804
41336 | 4.16 | 1 | 365 | 4.7666 | 0.76656 | 5 | 0.53312
41342 | 6.76 | 1 | 365 | 7.7457 | 0.74566 | 8 | 0.49132
41347 | 9.36 | 1 | 365 | 10.7248 | 0.72476 | 11 | 0.44953
41355 | 7.8 | 1 | 365 | 8.9373 | 0.9373 | 9 | 0.8746
41405 | 8.58 | 1 | 365 | 9.831 | 0.83103 | 10 | 0.66207
41411 | 5.2 | 1 | 365 | 5.9582 | 0.9582 | 6 | 0.9164
44247 | 16.53 | 1 | 365 | 18.9402 | 0.94021 | 19 | 0.88041
44249 | 13.52 | 1 | 365 | 15.4913 | 0.49132 | 15 | 0.98265
44252 | 5.46 | 1 | 365 | 6.2561 | 0.25611 | 6 | 0.51222
44254 | 5.72 | 1 | 365 | 6.554 | 0.55402 | 7 | 0.10804
44262 | 8.32 | 1 | 365 | 9.5331 | 0.53312 | 10 | 0.066245
44264 | 11.44 | 1 | 365 | 13.108 | 0.10804 | 13 | 0.21609
44265 | 8.84 | 1 | 365 | 10.1289 | 0.12894 | 10 | 0.25789
44266 | 4.68 | 1 | 365 | 5.3624 | 0.36238 | 5 | 0.72476
44268 | 5.2 | 1 | 365 | 5.9582 | 0.9582 | 6 | 0.9164
44271 | 5.72 | 1 | 365 | 6.554 | 0.55402 | 7 | 0.10804
24106 | 4.08 | 1 | 365 | 4.6749 | 0.6749 | 5 | 0.34979
41329 | 5.46 | 1 | 365 | 6.2561 | 0.25611 | 6 | 0.51222
30809 | 11.96 | 1 | 365 | 13.7039 | 0.70386 | 14 | 0.40773
30810 | 10.66 | 1 | 365 | 12.2143 | 0.21431 | 12 | 0.42863
30814 | 11.44 | 1 | 365 | 13.108 | 0.10804 | 13 | 0.21609
30825 | 17.16 | 1 | 365 | 19.6621 | 0.66207 | 20 | 0.32413
30826 | 13 | 1 | 365 | 14.8955 | 0.8955 | 15 | 0.79101
30833 | 13 | 1 | 365 | 14.8955 | 0.8955 | 15 | 0.79101
30838 | 21.175 | 1 | 365 | 24.2625 | 0.26248 | 24 | 0.52497
30841 | 12.74 | 1 | 365 | 14.5976 | 0.59759 | 15 | 0.19519
30843 | 11.44 | 1 | 365 | 13.108 | 0.10804 | 13 | 0.21609
30846 | 14.04 | 1 | 365 | 16.0871 | 0.087144 | 16 | 0.17429
30848 | 10.4 | 1 | 365 | 11.9164 | 0.9164 | 12 | 0.83281
30850 | 10.66 | 1 | 365 | 12.2143 | 0.21431 | 12 | 0.42863
30853 | 11.7 | 1 | 365 | 13.406 | 0.40595 | 13 | 0.81191
30854 | 12.48 | 1 | 365 | 14.2997 | 0.29968 | 14 | 0.59937
30855 | 13.78 | 1 | 365 | 15.7892 | 0.78923 | 16 | 0.57847
30865 | 17.42 | 1 | 365 | 19.96 | 0.95998 | 20 | 0.91995
30870 | 12.24 | 1 | 365 | 14.0247 | 0.02469 | 14 | 0.04938
30867 | 15.39 | 1 | 365 | 17.634 | 0.63399 | 18 | 0.26797
44257 | 6.5 | 1 | 365 | 7.4478 | 0.44775 | 7 | 0.8955
30806 | 15.6 | 1 | 365 | 17.8746 | 0.8746 | 18 | 0.74921
31626 | 14.56 | 1 | 365 | 16.683 | 0.68296 | 17 | 0.36593
31653 | 12.74 | 1 | 365 | 14.5976 | 0.59759 | 15 | 0.19519
31716 | 12.48 | 1 | 365 | 14.2997 | 0.29968 | 14 | 0.59937
31629 | 12.48 | 1 | 365 | 14.2997 | 0.29968 | 14 | 0.59937
32732 | 15.675 | 1 | 365 | 17.9605 | 0.96054 | 18 | 0.92108
32735 | 13.26 | 1 | 365 | 15.1934 | 0.19341 | 15 | 0.38683
32991 | 10.2 | 1 | 365 | 11.6872 | 0.68724 | 12 | 0.37448
33875 | 10.2 | 1 | 365 | 11.6872 | 0.68724 | 12 | 0.37448
35949 | 5.2 | 1 | 365 | 5.9582 | 0.9582 | 6 | 0.9164
35953 | 10.92 | 1 | 365 | 12.5122 | 0.51222 | 13 | 0.024447
47018 | 8.58 | 1 | 365 | 9.831 | 0.83103 | 10 | 0.66207
47021 | 3.99 | 1 | 365 | 4.5718 | 0.57177 | 5 | 0.14355
47025 | 6.5 | 1 | 365 | 7.4478 | 0.44775 | 7 | 0.8955
47027 | 6.24 | 1 | 365 | 7.1498 | 0.14984 | 7 | 0.29968
47030 | 13.26 | 1 | 365 | 15.1934 | 0.19341 | 15 | 0.38683
47044 | 9.88 | 1 | 365 | 11.3206 | 0.32058 | 11 | 0.64117
47047 | 7.98 | 1 | 365 | 9.1435 | 0.14355 | 9 | 0.2871
47052 | 7.8 | 1 | 365 | 8.9373 | 0.9373 | 9 | 0.8746
47105 | 9.62 | 1 | 365 | 11.0227 | 0.022673 | 11 | 0.045346
47106 | 4.16 | 1 | 365 | 4.7666 | 0.76656 | 5 | 0.53312
47107 | 8.32 | 1 | 365 | 9.5331 | 0.53312 | 10 | 0.066245
47110 | 4.94 | 1 | 365 | 5.6603 | 0.66029 | 6 | 0.32058
47112 | 3.9 | 1 | 365 | 4.4687 | 0.46865 | 4 | 0.9373
47114 | 6.24 | 1 | 365 | 7.1498 | 0.14984 | 7 | 0.29968
47117 | 9.88 | 1 | 365 | 11.3206 | 0.32058 | 11 | 0.64117
47034 | 10.66 | 1 | 365 | 12.2143 | 0.21431 | 12 | 0.42863
47050 | 6.5 | 1 | 365 | 7.4478 | 0.44775 | 7 | 0.8955
47119 | 7.8 | 1 | 365 | 8.9373 | 0.9373 | 9 | 0.8746
47122 | 3.38 | 1 | 365 | 3.8728 | 0.87283 | 4 | 0.74566
47124 | 11.7 | 1 | 365 | 13.406 | 0.40595 | 13 | 0.81191
47126 | 5.72 | 1 | 365 | 6.554 | 0.55402 | 7 | 0.10804
47536 | 10.14 | 1 | 365 | 11.6185 | 0.61849 | 12 | 0.23699
47522 | 5.72 | 1 | 365 | 6.554 | 0.55402 | 7 | 0.10804
47527 | 4.68 | 1 | 365 | 5.3624 | 0.36238 | 5 | 0.72476
47531 | 5.13 | 1 | 365 | 5.878 | 0.878 | 6 | 0.75599
47534 | 3.64 | 1 | 365 | 4.1707 | 0.17074 | 4 | 0.34148
47541 | 9.69 | 1 | 365 | 11.1029 | 0.10288 | 11 | 0.20576
47544 | 7.7 | 1 | 365 | 8.8227 | 0.82272 | 9 | 0.64544
47546 | 6.5 | 1 | 365 | 7.4478 | 0.44775 | 7 | 0.8955
47548 | 7.8 | 1 | 365 | 8.9373 | 0.9373 | 9 | 0.8746
47550 | 9.1 | 1 | 365 | 10.4269 | 0.42685 | 10 | 0.85371
50134 | 6.5 | 1 | 365 | 7.4478 | 0.44775 | 7 | 0.8955
49378 | 15.08 | 1 | 365 | 17.2788 | 0.27878 | 17 | 0.55757
50142 | 7.02 | 1 | 365 | 8.0436 | 0.043572 | 8 | 0.087144
49380 | 6.555 | 1 | 365 | 7.5108 | 0.51077 | 8 | 0.021543
49382 | 6.5 | 1 | 365 | 7.4478 | 0.44775 | 7 | 0.8955
49385 | 9.36 | 1 | 365 | 10.7248 | 0.72476 | 11 | 0.44953
49376 | 9.36 | 1 | 365 | 10.7248 | 0.72476 | 11 | 0.44953
49374 | 9.88 | 1 | 365 | 11.3206 | 0.32058 | 11 | 0.64117
50719 | 10.4 | 1 | 365 | 11.9164 | 0.9164 | 12 | 0.83281
50727 | 4.68 | 1 | 365 | 5.3624 | 0.36238 | 5 | 0.72476
50139 | 7.95 | 1 | 365 | 9.1092 | 0.10917 | 9 | 0.21835
51167 | 4.16 | 1 | 365 | 4.7666 | 0.76656 | 5 | 0.53312
51168 | 7.41 | 1 | 365 | 8.4904 | 0.49044 | 8 | 0.98087
51185 | 2.6 | 1 | 365 | 2.9791 | 0.9791 | 3 | 0.9582
51169 | 7.28 | 1 | 365 | 8.3415 | 0.34148 | 8 | 0.68296
51188 | 9.88 | 1 | 365 | 11.3206 | 0.32058 | 11 | 0.64117
47127 | 9.12 | 1 | 365 | 10.4498 | 0.44977 | 10 | 0.89954
51228 | 3.12 | 1 | 365 | 3.5749 | 0.57492 | 4 | 0.14984
51296 | 8.25 | 1 | 365 | 9.4529 | 0.45292 | 9 | 0.90583
51396 | 11.96 | 1 | 365 | 13.7039 | 0.70386 | 14 | 0.40773
51399 | 6.76 | 1 | 365 | 7.7457 | 0.74566 | 8 | 0.49132
51400 | 9.62 | 1 | 365 | 11.0227 | 0.022673 | 11 | 0.045346
51401 | 8.32 | 1 | 365 | 9.5331 | 0.53312 | 10 | 0.066245
51402 | 5.98 | 1 | 365 | 6.8519 | 0.85193 | 7 | 0.70386
51397 | 6.76 | 1 | 365 | 7.7457 | 0.74566 | 8 | 0.49132
50725 | 8.54 | 1 | 365 | 9.7852 | 0.7852 | 10 | 0.5704
52802 | 6.5 | 1 | 365 | 7.4478 | 0.44775 | 7 | 0.8955
52801 | 6.5 | 1 | 365 | 7.4478 | 0.44775 | 7 | 0.8955
52803 | 7.54 | 1 | 365 | 8.6394 | 0.63939 | 9 | 0.27878
52828 | 6.5 | 1 | 365 | 7.4478 | 0.44775 | 7 | 0.8955
52800 | 7.02 | 1 | 365 | 8.0436 | 0.043572 | 8 | 0.087144
52799 | 5.2 | 1 | 365 | 5.9582 | 0.9582 | 6 | 0.9164
52830 | 5.46 | 1 | 365 | 6.2561 | 0.25611 | 6 | 0.51222
52962 | 5.2 | 1 | 365 | 5.9582 | 0.9582 | 6 | 0.9164
52965 | 4.16 | 1 | 365 | 4.7666 | 0.76656 | 5 | 0.53312
52968 | 9.88 | 1 | 365 | 11.3206 | 0.32058 | 11 | 0.64117
52959 | 8.58 | 1 | 365 | 9.831 | 0.83103 | 10 | 0.66207
52955 | 2.08 | 1 | 365 | 2.3833 | 0.38328 | 2 | 0.76656
52954 | 5.2 | 1 | 365 | 5.9582 | 0.9582 | 6 | 0.9164
52859 | 5.2 | 1 | 365 | 5.9582 | 0.9582 | 6 | 0.9164
52855 | 8.32 | 1 | 365 | 9.5331 | 0.53312 | 10 | 0.066245
52853 | 4.42 | 1 | 365 | 5.0645 | 0.064471 | 5 | 0.12894
52851 | 6.5 | 1 | 365 | 7.4478 | 0.44775 | 7 | 0.8955
52848 | 4.68 | 1 | 365 | 5.3624 | 0.36238 | 5 | 0.72476
53073 | 5.225 | 1 | 365 | 5.9868 | 0.98685 | 6 | 0.97369
53092 | 7.28 | 1 | 365 | 8.3415 | 0.34148 | 8 | 0.68296
53090 | 6.24 | 1 | 365 | 7.1498 | 0.14984 | 7 | 0.29968
53076 | 6.76 | 1 | 365 | 7.7457 | 0.74566 | 8 | 0.49132
53079 | 4.68 | 1 | 365 | 5.3624 | 0.36238 | 5 | 0.72476
53075 | 9.36 | 1 | 365 | 10.7248 | 0.72476 | 11 | 0.44953
53074 | 4.16 | 1 | 365 | 4.7666 | 0.76656 | 5 | 0.53312
53324 | 6.24 | 1 | 365 | 7.1498 | 0.14984 | 7 | 0.29968
51230 | 9.1 | 1 | 365 | 10.4269 | 0.42685 | 10 | 0.85371
51389 | 9.88 | 1 | 365 | 11.3206 | 0.32058 | 11 | 0.64117
51390 | 4.16 | 1 | 365 | 4.7666 | 0.76656 | 5 | 0.53312
51391 | 7.28 | 1 | 365 | 8.3415 | 0.34148 | 8 | 0.68296
51393 | 8.06 | 1 | 365 | 9.2352 | 0.23521 | 9 | 0.47042
47037 | 8.84 | 1 | 365 | 10.1289 | 0.12894 | 10 | 0.25789
50131 | 21.58 | 1 | 365 | 24.7265 | 0.72654 | 25 | 0.45307
47042 | 14.04 | 1 | 365 | 16.0871 | 0.087144 | 16 | 0.17429
47115 | 3.38 | 1 | 365 | 3.8728 | 0.87283 | 4 | 0.74566
50721 | 7.54 | 1 | 365 | 8.6394 | 0.63939 | 9 | 0.27878
51304 | 4.16 | 1 | 365 | 4.7666 | 0.76656 | 5 | 0.53312
51324 | 3.38 | 1 | 365 | 3.8728 | 0.87283 | 4 | 0.74566
47040 | 12.24 | 1 | 365 | 14.0247 | 0.02469 | 14 | 0.04938
51394 | 3.12 | 1 | 365 | 3.5749 | 0.57492 | 4 | 0.14984
51395 | 5.46 | 1 | 365 | 6.2561 | 0.25611 | 6 | 0.51222
55522 | 5.035 | 1 | 365 | 5.7691 | 0.76914 | 6 | 0.53829
54774 | 8.32 | 1 | 365 | 9.5331 | 0.53312 | 10 | 0.066245
56211 | 9.88 | 1 | 365 | 11.3206 | 0.32058 | 11 | 0.64117
56693 | 5.2 | 1 | 365 | 5.9582 | 0.9582 | 6 | 0.9164
55976 | 8.06 | 1 | 365 | 9.2352 | 0.23521 | 9 | 0.47042
55977 | 9.36 | 1 | 365 | 10.7248 | 0.72476 | 11 | 0.44953
55978 | 8.06 | 1 | 365 | 9.2352 | 0.23521 | 9 | 0.47042
55988 | 10.14 | 1 | 365 | 11.6185 | 0.61849 | 12 | 0.23699
56192 | 7.28 | 1 | 365 | 8.3415 | 0.34148 | 8 | 0.68296
56200 | 6.24 | 1 | 365 | 7.1498 | 0.14984 | 7 | 0.29968
56209 | 8.32 | 1 | 365 | 9.5331 | 0.53312 | 10 | 0.066245
56213 | 6.24 | 1 | 365 | 7.1498 | 0.14984 | 7 | 0.29968
56214 | 7.28 | 1 | 365 | 8.3415 | 0.34148 | 8 | 0.68296
56217 | 8.84 | 1 | 365 | 10.1289 | 0.12894 | 10 | 0.25789
56223 | 5.72 | 1 | 365 | 6.554 | 0.55402 | 7 | 0.10804
56654 | 10.66 | 1 | 365 | 12.2143 | 0.21431 | 12 | 0.42863
56684 | 2.86 | 1 | 365 | 3.277 | 0.27701 | 3 | 0.55402
56692 | 4.68 | 1 | 365 | 5.3624 | 0.36238 | 5 | 0.72476
56696 | 4.42 | 1 | 365 | 5.0645 | 0.064471 | 5 | 0.12894
56698 | 4.16 | 1 | 365 | 4.7666 | 0.76656 | 5 | 0.53312
56700 | 12.48 | 1 | 365 | 14.2997 | 0.29968 | 14 | 0.59937
57312 | 4.42 | 1 | 365 | 5.0645 | 0.064471 | 5 | 0.12894
57325 | 4.68 | 1 | 365 | 5.3624 | 0.36238 | 5 | 0.72476
57326 | 9.1 | 1 | 365 | 10.4269 | 0.42685 | 10 | 0.85371
57329 | 4.42 | 1 | 365 | 5.0645 | 0.064471 | 5 | 0.12894
57331 | 5.2 | 1 | 365 | 5.9582 | 0.9582 | 6 | 0.9164
57332 | 7.02 | 1 | 365 | 8.0436 | 0.043572 | 8 | 0.087144
57333 | 8.58 | 1 | 365 | 9.831 | 0.83103 | 10 | 0.66207
57336 | 5.98 | 1 | 365 | 6.8519 | 0.85193 | 7 | 0.70386
57362 | 5.04 | 1 | 365 | 5.7749 | 0.77487 | 6 | 0.54974
58294 | 4.16 | 1 | 365 | 4.7666 | 0.76656 | 5 | 0.53312
58298 | 3.64 | 1 | 365 | 4.1707 | 0.17074 | 4 | 0.34148
58301 | 9.88 | 1 | 365 | 11.3206 | 0.32058 | 11 | 0.64117
58302 | 7.54 | 1 | 365 | 8.6394 | 0.63939 | 9 | 0.27878
58303 | 4.16 | 1 | 365 | 4.7666 | 0.76656 | 5 | 0.53312
58314 | 7.54 | 1 | 365 | 8.6394 | 0.63939 | 9 | 0.27878
58315 | 11.18 | 1 | 365 | 12.8101 | 0.81013 | 13 | 0.62027
58316 | 10.14 | 1 | 365 | 11.6185 | 0.61849 | 12 | 0.23699
58317 | 5.46 | 1 | 365 | 6.2561 | 0.25611 | 6 | 0.51222
58319 | 10.92 | 1 | 365 | 12.5122 | 0.51222 | 13 | 0.024447
58320 | 5.72 | 1 | 365 | 6.554 | 0.55402 | 7 | 0.10804
58321 | 7.02 | 1 | 365 | 8.0436 | 0.043572 | 8 | 0.087144
58953 | 3.64 | 1 | 365 | 4.1707 | 0.17074 | 4 | 0.34148
58322 | 11.18 | 1 | 365 | 12.8101 | 0.81013 | 13 | 0.62027
58291 | 7.02 | 1 | 365 | 8.0436 | 0.043572 | 8 | 0.087144
56226 | 5.51 | 1 | 365 | 6.3134 | 0.3134 | 6 | 0.6268
57314 | 12.47 | 1 | 365 | 14.2882 | 0.28823 | 14 | 0.57645
4837 | 762.3 | 0.9 | 365 | 786.1045 | 0.10449 | 786 | 0.20899
5349 | 167.45 | 0.9 | 365 | 172.679 | 0.67899 | 173 | 0.35799
26882 | 7.75 | 1 | 365 | 8.88 | 0.88001 | 9 | 0.76002
19469 | 5.775 | 1 | 365 | 6.617 | 0.61704 | 7 | 0.23408
16040 | 9.75 | 1 | 365 | 11.1716 | 0.17163 | 11 | 0.34326
19472 | 5 | 1 | 365 | 5.729 | 0.72904 | 6 | 0.45808
19404 | 6 | 1 | 365 | 6.8748 | 0.87485 | 7 | 0.7497
19320 | 11.25 | 1 | 365 | 12.8903 | 0.89034 | 13 | 0.78068
30439 | 7.7 | 1 | 365 | 8.8227 | 0.82272 | 9 | 0.64544
22336 | 7.65 | 1 | 365 | 8.7654 | 0.76543 | 9 | 0.53086
19316 | 3.5 | 1 | 365 | 4.0103 | 0.010328 | 4 | 0.020656
18756 | 4 | 1 | 365 | 4.5832 | 0.58323 | 5 | 0.16646
19466 | 8.415 | 1 | 365 | 9.642 | 0.64197 | 10 | 0.28395
19491 | 7.75 | 1 | 365 | 8.88 | 0.88001 | 9 | 0.76002
18730 | 9.065 | 1 | 365 | 10.3867 | 0.38675 | 10 | 0.7735
18736 | 6.5 | 1 | 365 | 7.4478 | 0.44775 | 7 | 0.8955
18741 | 4 | 1 | 365 | 4.5832 | 0.58323 | 5 | 0.16646
18746 | 11.25 | 1 | 365 | 12.8903 | 0.89034 | 13 | 0.78068
18748 | 5.25 | 1 | 365 | 6.0155 | 0.015492 | 6 | 0.030984
18753 | 7 | 1 | 365 | 8.0207 | 0.020656 | 8 | 0.041312
18758 | 10.25 | 1 | 365 | 11.7445 | 0.74453 | 12 | 0.48906
18761 | 8.75 | 1 | 365 | 10.0258 | 0.02582 | 10 | 0.05164
18764 | 10.98 | 1 | 365 | 12.581 | 0.58097 | 13 | 0.16194
19097 | 6.5 | 1 | 365 | 7.4478 | 0.44775 | 7 | 0.8955
19078 | 3.185 | 1 | 365 | 3.6494 | 0.6494 | 4 | 0.2988
18734 | 12.48 | 1 | 365 | 14.2997 | 0.29968 | 14 | 0.59937
19473 | 7.75 | 1 | 365 | 8.88 | 0.88001 | 9 | 0.76002
18744 | 11.25 | 1 | 365 | 12.8903 | 0.89034 | 13 | 0.78068
19310 | 7 | 1 | 365 | 8.0207 | 0.020656 | 8 | 0.041312
19326 | 10.75 | 1 | 365 | 12.3174 | 0.31744 | 12 | 0.63487
19307 | 3.75 | 1 | 365 | 4.2968 | 0.29678 | 4 | 0.59356
19303 | 5 | 1 | 365 | 5.729 | 0.72904 | 6 | 0.45808
19301 | 3.5 | 1 | 365 | 4.0103 | 0.010328 | 4 | 0.020656
19098 | 3.5 | 1 | 365 | 4.0103 | 0.010328 | 4 | 0.020656
18755 | 9.62 | 1 | 365 | 11.0227 | 0.022673 | 11 | 0.045346
19099 | 7.75 | 1 | 365 | 8.88 | 0.88001 | 9 | 0.76002
19406 | 6.24 | 1 | 365 | 7.1498 | 0.14984 | 7 | 0.29968
19324 | 10.2 | 1 | 365 | 11.6872 | 0.68724 | 12 | 0.37448
22308 | 4.59 | 1 | 365 | 5.2593 | 0.25926 | 5 | 0.51852
22310 | 5.67 | 1 | 365 | 6.4967 | 0.49673 | 6 | 0.99346
22311 | 8.5 | 1 | 365 | 9.7394 | 0.73937 | 10 | 0.47874
22318 | 10.25 | 1 | 365 | 11.7445 | 0.74453 | 12 | 0.48906
22315 | 11.025 | 1 | 365 | 12.6325 | 0.63253 | 13 | 0.26507
22322 | 7.54 | 1 | 365 | 8.6394 | 0.63939 | 9 | 0.27878
22325 | 10.92 | 1 | 365 | 12.5122 | 0.51222 | 13 | 0.024447
22327 | 8.32 | 1 | 365 | 9.5331 | 0.53312 | 10 | 0.066245
22331 | 7.28 | 1 | 365 | 8.3415 | 0.34148 | 8 | 0.68296
22348 | 8.32 | 1 | 365 | 9.5331 | 0.53312 | 10 | 0.066245
22352 | 6.75 | 1 | 365 | 7.7342 | 0.7342 | 8 | 0.46841
22354 | 9 | 1 | 365 | 10.3123 | 0.31227 | 10 | 0.62454
22355 | 4.16 | 1 | 365 | 4.7666 | 0.76656 | 5 | 0.53312
22356 | 8.5 | 1 | 365 | 9.7394 | 0.73937 | 10 | 0.47874
22357 | 5.72 | 1 | 365 | 6.554 | 0.55402 | 7 | 0.10804
22359 | 9 | 1 | 365 | 10.3123 | 0.31227 | 10 | 0.62454
22360 | 6.24 | 1 | 365 | 7.1498 | 0.14984 | 7 | 0.29968
22361 | 6.5 | 1 | 365 | 7.4478 | 0.44775 | 7 | 0.8955
22362 | 5.5 | 1 | 365 | 6.3019 | 0.30194 | 6 | 0.60389
22363 | 8.84 | 1 | 365 | 10.1289 | 0.12894 | 10 | 0.25789
22364 | 6 | 1 | 365 | 6.8748 | 0.87485 | 7 | 0.7497
22641 | 4.42 | 1 | 365 | 5.0645 | 0.064471 | 5 | 0.12894
22639 | 9 | 1 | 365 | 10.3123 | 0.31227 | 10 | 0.62454
22646 | 7.25 | 1 | 365 | 8.3071 | 0.30711 | 8 | 0.61422
22643 | 6.75 | 1 | 365 | 7.7342 | 0.7342 | 8 | 0.46841
22663 | 4.75 | 1 | 365 | 5.4426 | 0.44259 | 5 | 0.88518
22665 | 9.25 | 1 | 365 | 10.5987 | 0.59872 | 11 | 0.19745
22668 | 9.36 | 1 | 365 | 10.7248 | 0.72476 | 11 | 0.44953
22669 | 7.15 | 1 | 365 | 8.1925 | 0.19253 | 8 | 0.38505
22671 | 3.9 | 1 | 365 | 4.4687 | 0.46865 | 4 | 0.9373
22673 | 7 | 1 | 365 | 8.0207 | 0.020656 | 8 | 0.041312
22675 | 6.44 | 1 | 365 | 7.379 | 0.379 | 7 | 0.75801
22676 | 3.06 | 1 | 365 | 3.5062 | 0.50617 | 4 | 0.012345
22678 | 5 | 1 | 365 | 5.729 | 0.72904 | 6 | 0.45808
22680 | 8.84 | 1 | 365 | 10.1289 | 0.12894 | 10 | 0.25789
22679 | 5.98 | 1 | 365 | 6.8519 | 0.85193 | 7 | 0.70386
22681 | 10.4 | 1 | 365 | 11.9164 | 0.9164 | 12 | 0.83281
22684 | 5.5 | 1 | 365 | 6.3019 | 0.30194 | 6 | 0.60389
22687 | 10.14 | 1 | 365 | 11.6185 | 0.61849 | 12 | 0.23699
22690 | 4.5 | 1 | 365 | 5.1561 | 0.15614 | 5 | 0.31227
22689 | 6 | 1 | 365 | 6.8748 | 0.87485 | 7 | 0.7497
22691 | 9.88 | 1 | 365 | 11.3206 | 0.32058 | 11 | 0.64117
22798 | 8.84 | 1 | 365 | 10.1289 | 0.12894 | 10 | 0.25789
22799 | 8.25 | 1 | 365 | 9.4529 | 0.45292 | 9 | 0.90583
22801 | 5.25 | 1 | 365 | 6.0155 | 0.015492 | 6 | 0.030984
22803 | 9.8 | 1 | 365 | 11.2289 | 0.22892 | 11 | 0.45784
22804 | 6.5 | 1 | 365 | 7.4478 | 0.44775 | 7 | 0.8955
22809 | 8 | 1 | 365 | 9.1665 | 0.16646 | 9 | 0.33293
22816 | 7 | 1 | 365 | 8.0207 | 0.020656 | 8 | 0.041312
22843 | 7.75 | 1 | 365 | 8.88 | 0.88001 | 9 | 0.76002
22841 | 15.25 | 1 | 365 | 17.4736 | 0.47357 | 17 | 0.94714
22844 | 10.4 | 1 | 365 | 11.9164 | 0.9164 | 12 | 0.83281
22846 | 2.86 | 1 | 365 | 3.277 | 0.27701 | 3 | 0.55402
22847 | 5.75 | 1 | 365 | 6.5884 | 0.5884 | 7 | 0.17679
22849 | 7.25 | 1 | 365 | 8.3071 | 0.30711 | 8 | 0.61422
22850 | 6.76 | 1 | 365 | 7.7457 | 0.74566 | 8 | 0.49132
22852 | 9.1 | 1 | 365 | 10.4269 | 0.42685 | 10 | 0.85371
22901 | 9.88 | 1 | 365 | 11.3206 | 0.32058 | 11 | 0.64117
22903 | 7.02 | 1 | 365 | 8.0436 | 0.043572 | 8 | 0.087144
22904 | 5.98 | 1 | 365 | 6.8519 | 0.85193 | 7 | 0.70386
22905 | 11.5 | 1 | 365 | 13.1768 | 0.17679 | 13 | 0.35358
22923 | 14.75 | 1 | 365 | 16.9007 | 0.90067 | 17 | 0.80134
22927 | 6 | 1 | 365 | 6.8748 | 0.87485 | 7 | 0.7497
22932 | 9.88 | 1 | 365 | 11.3206 | 0.32058 | 11 | 0.64117
22937 | 8.1 | 1 | 365 | 9.281 | 0.28104 | 9 | 0.56209
22940 | 11.5 | 1 | 365 | 13.1768 | 0.17679 | 13 | 0.35358
22942 | 7.28 | 1 | 365 | 8.3415 | 0.34148 | 8 | 0.68296
22944 | 6.76 | 1 | 365 | 7.7457 | 0.74566 | 8 | 0.49132
22949 | 11.5 | 1 | 365 | 13.1768 | 0.17679 | 13 | 0.35358
22952 | 10.14 | 1 | 365 | 11.6185 | 0.61849 | 12 | 0.23699
22953 | 7.29 | 1 | 365 | 8.3529 | 0.35294 | 8 | 0.70588
22954 | 13 | 1 | 365 | 14.8955 | 0.8955 | 15 | 0.79101
22955 | 5 | 1 | 365 | 5.729 | 0.72904 | 6 | 0.45808
22956 | 9.75 | 1 | 365 | 11.1716 | 0.17163 | 11 | 0.34326
22957 | 6.375 | 1 | 365 | 7.3045 | 0.30453 | 7 | 0.60905
22958 | 4.94 | 1 | 365 | 5.6603 | 0.66029 | 6 | 0.32058
22959 | 9.88 | 1 | 365 | 11.3206 | 0.32058 | 11 | 0.64117
22965 | 4.68 | 1 | 365 | 5.3624 | 0.36238 | 5 | 0.72476
22966 | 7.02 | 1 | 365 | 8.0436 | 0.043572 | 8 | 0.087144
22967 | 10.25 | 1 | 365 | 11.7445 | 0.74453 | 12 | 0.48906
23224 | 7.8 | 1 | 365 | 8.9373 | 0.9373 | 9 | 0.8746
23229 | 7.28 | 1 | 365 | 8.3415 | 0.34148 | 8 | 0.68296
23232 | 6.63 | 1 | 365 | 7.5967 | 0.59671 | 8 | 0.19341
23233 | 5.72 | 1 | 365 | 6.554 | 0.55402 | 7 | 0.10804
23236 | 5.75 | 1 | 365 | 6.5884 | 0.5884 | 7 | 0.17679
23238 | 7.28 | 1 | 365 | 8.3415 | 0.34148 | 8 | 0.68296
22366 | 17.25 | 1 | 365 | 19.7652 | 0.76519 | 20 | 0.53038
22367 | 4.75 | 1 | 365 | 5.4426 | 0.44259 | 5 | 0.88518
22491 | 7.02 | 1 | 365 | 8.0436 | 0.043572 | 8 | 0.087144
22497 | 10.92 | 1 | 365 | 12.5122 | 0.51222 | 13 | 0.024447
22556 | 7.8 | 1 | 365 | 8.9373 | 0.9373 | 9 | 0.8746
22554 | 9.88 | 1 | 365 | 11.3206 | 0.32058 | 11 | 0.64117
22557 | 4.42 | 1 | 365 | 5.0645 | 0.064471 | 5 | 0.12894
22551 | 6.76 | 1 | 365 | 7.7457 | 0.74566 | 8 | 0.49132
23445 | 5.5 | 1 | 365 | 6.3019 | 0.30194 | 6 | 0.60389
23446 | 14.85 | 1 | 365 | 17.0152 | 0.015249 | 17 | 0.030498
23447 | 6.5 | 1 | 365 | 7.4478 | 0.44775 | 7 | 0.8955
23493 | 11.5 | 1 | 365 | 13.1768 | 0.17679 | 13 | 0.35358
23495 | 11.5 | 1 | 365 | 13.1768 | 0.17679 | 13 | 0.35358
23497 | 12.48 | 1 | 365 | 14.2997 | 0.29968 | 14 | 0.59937
23499 | 10.4 | 1 | 365 | 11.9164 | 0.9164 | 12 | 0.83281
23543 | 11 | 1 | 365 | 12.6039 | 0.60389 | 13 | 0.20778
23544 | 5.75 | 1 | 365 | 6.5884 | 0.5884 | 7 | 0.17679
23545 | 4.75 | 1 | 365 | 5.4426 | 0.44259 | 5 | 0.88518
23546 | 7.5 | 1 | 365 | 8.5936 | 0.59356 | 9 | 0.18712
23547 | 7.75 | 1 | 365 | 8.88 | 0.88001 | 9 | 0.76002
23548 | 8.16 | 1 | 365 | 9.3498 | 0.34979 | 9 | 0.69959
23550 | 6.125 | 1 | 365 | 7.0181 | 0.018074 | 7 | 0.036148
23551 | 4.845 | 1 | 365 | 5.5514 | 0.55144 | 6 | 0.10288
23552 | 9.75 | 1 | 365 | 11.1716 | 0.17163 | 11 | 0.34326
23747 | 4.94 | 1 | 365 | 5.6603 | 0.66029 | 6 | 0.32058
23748 | 11.5 | 1 | 365 | 13.1768 | 0.17679 | 13 | 0.35358
22487 | 7.02 | 1 | 365 | 8.0436 | 0.043572 | 8 | 0.087144
22489 | 6.75 | 1 | 365 | 7.7342 | 0.7342 | 8 | 0.46841
22490 | 8.75 | 1 | 365 | 10.0258 | 0.02582 | 10 | 0.05164
22494 | 7.28 | 1 | 365 | 8.3415 | 0.34148 | 8 | 0.68296
23158 | 8 | 1 | 365 | 9.1665 | 0.16646 | 9 | 0.33293
23159 | 5.72 | 1 | 365 | 6.554 | 0.55402 | 7 | 0.10804
23162 | 5.72 | 1 | 365 | 6.554 | 0.55402 | 7 | 0.10804
23174 | 8.54 | 1 | 365 | 9.7852 | 0.7852 | 10 | 0.5704
23176 | 11.7 | 1 | 365 | 13.406 | 0.40595 | 13 | 0.81191
23179 | 8.25 | 1 | 365 | 9.4529 | 0.45292 | 9 | 0.90583
23181 | 6.24 | 1 | 365 | 7.1498 | 0.14984 | 7 | 0.29968
23164 | 11.25 | 1 | 365 | 12.8903 | 0.89034 | 13 | 0.78068
23189 | 5.5 | 1 | 365 | 6.3019 | 0.30194 | 6 | 0.60389
23192 | 9.88 | 1 | 365 | 11.3206 | 0.32058 | 11 | 0.64117
23194 | 5 | 1 | 365 | 5.729 | 0.72904 | 6 | 0.45808
23197 | 4.68 | 1 | 365 | 5.3624 | 0.36238 | 5 | 0.72476
23199 | 5.75 | 1 | 365 | 6.5884 | 0.5884 | 7 | 0.17679
23200 | 6 | 1 | 365 | 6.8748 | 0.87485 | 7 | 0.7497
23203 | 5.75 | 1 | 365 | 6.5884 | 0.5884 | 7 | 0.17679
23205 | 5.5 | 1 | 365 | 6.3019 | 0.30194 | 6 | 0.60389
23207 | 8.58 | 1 | 365 | 9.831 | 0.83103 | 10 | 0.66207
23209 | 7.8 | 1 | 365 | 8.9373 | 0.9373 | 9 | 0.8746
23211 | 7.02 | 1 | 365 | 8.0436 | 0.043572 | 8 | 0.087144
23215 | 7.28 | 1 | 365 | 8.3415 | 0.34148 | 8 | 0.68296
23218 | 7.28 | 1 | 365 | 8.3415 | 0.34148 | 8 | 0.68296
23219 | 4.25 | 1 | 365 | 4.8697 | 0.86968 | 5 | 0.73937
22349 | 6.76 | 1 | 365 | 7.7457 | 0.74566 | 8 | 0.49132
22771 | 9.25 | 1 | 365 | 10.5987 | 0.59872 | 11 | 0.19745
22777 | 5 | 1 | 365 | 5.729 | 0.72904 | 6 | 0.45808
22779 | 7.8 | 1 | 365 | 8.9373 | 0.9373 | 9 | 0.8746
22785 | 11.44 | 1 | 365 | 13.108 | 0.10804 | 13 | 0.21609
22788 | 3.06 | 1 | 365 | 3.5062 | 0.50617 | 4 | 0.012345
22791 | 10.08 | 1 | 365 | 11.5497 | 0.54974 | 12 | 0.099489
22792 | 5.13 | 1 | 365 | 5.878 | 0.878 | 6 | 0.75599
22794 | 3.9 | 1 | 365 | 4.4687 | 0.46865 | 4 | 0.9373
22796 | 6 | 1 | 365 | 6.8748 | 0.87485 | 7 | 0.7497
22806 | 7.625 | 1 | 365 | 8.7368 | 0.73679 | 9 | 0.47357
22302 | 2.86 | 1 | 365 | 3.277 | 0.27701 | 3 | 0.55402
22968 | 8.84 | 1 | 365 | 10.1289 | 0.12894 | 10 | 0.25789
23806 | 11.75 | 1 | 365 | 13.4632 | 0.46324 | 13 | 0.92649
23813 | 9.5 | 1 | 365 | 10.8852 | 0.88518 | 11 | 0.77035
23816 | 3.57 | 1 | 365 | 4.0905 | 0.090535 | 4 | 0.18107
22350 | 6.6 | 1 | 365 | 7.5623 | 0.56233 | 8 | 0.12467
22969 | 10.45 | 1 | 365 | 11.9737 | 0.97369 | 12 | 0.94739
22960 | 6.5 | 1 | 365 | 7.4478 | 0.44775 | 7 | 0.8955
23811 | 6.5 | 1 | 365 | 7.4478 | 0.44775 | 7 | 0.8955
24449 | 5.61 | 1 | 365 | 6.428 | 0.42798 | 6 | 0.85597
24453 | 6.25 | 1 | 365 | 7.1613 | 0.1613 | 7 | 0.3226
25315 | 6.25 | 1 | 365 | 7.1613 | 0.1613 | 7 | 0.3226
24938 | 5.25 | 1 | 365 | 6.0155 | 0.015492 | 6 | 0.030984
24660 | 5.61 | 1 | 365 | 6.428 | 0.42798 | 6 | 0.85597
24783 | 8.5 | 1 | 365 | 9.7394 | 0.73937 | 10 | 0.47874
24790 | 4.75 | 1 | 365 | 5.4426 | 0.44259 | 5 | 0.88518
22808 | 10.45 | 1 | 365 | 11.9737 | 0.97369 | 12 | 0.94739
25122 | 9.25 | 1 | 365 | 10.5987 | 0.59872 | 11 | 0.19745
24634 | 6.21 | 1 | 365 | 7.1155 | 0.11547 | 7 | 0.23094
23694 | 8.06 | 1 | 365 | 9.2352 | 0.23521 | 9 | 0.47042
23696 | 7.02 | 1 | 365 | 8.0436 | 0.043572 | 8 | 0.087144
23697 | 8.58 | 1 | 365 | 9.831 | 0.83103 | 10 | 0.66207
23749 | 4.16 | 1 | 365 | 4.7666 | 0.76656 | 5 | 0.53312
23800 | 2.04 | 1 | 365 | 2.3374 | 0.33745 | 2 | 0.6749
23803 | 8.06 | 1 | 365 | 9.2352 | 0.23521 | 9 | 0.47042
23804 | 4.05 | 1 | 365 | 4.6405 | 0.64052 | 5 | 0.28104
24055 | 12.48 | 1 | 365 | 14.2997 | 0.29968 | 14 | 0.59937
24057 | 10.92 | 1 | 365 | 12.5122 | 0.51222 | 13 | 0.024447
24058 | 4.94 | 1 | 365 | 5.6603 | 0.66029 | 6 | 0.32058
24460 | 5.13 | 1 | 365 | 5.878 | 0.878 | 6 | 0.75599
24469 | 9.9 | 1 | 365 | 11.3435 | 0.3435 | 11 | 0.687
24475 | 4.16 | 1 | 365 | 4.7666 | 0.76656 | 5 | 0.53312
24487 | 5.25 | 1 | 365 | 6.0155 | 0.015492 | 6 | 0.030984
24488 | 7.75 | 1 | 365 | 8.88 | 0.88001 | 9 | 0.76002
24490 | 7.29 | 1 | 365 | 8.3529 | 0.35294 | 8 | 0.70588
24491 | 2.75 | 1 | 365 | 3.151 | 0.15097 | 3 | 0.30194
24546 | 5.98 | 1 | 365 | 6.8519 | 0.85193 | 7 | 0.70386
24765 | 6.6 | 1 | 365 | 7.5623 | 0.56233 | 8 | 0.12467
24778 | 7.15 | 1 | 365 | 8.1925 | 0.19253 | 8 | 0.38505
24786 | 10 | 1 | 365 | 11.4581 | 0.45808 | 11 | 0.91616
24793 | 2.6 | 1 | 365 | 2.9791 | 0.9791 | 3 | 0.9582
24795 | 6.24 | 1 | 365 | 7.1498 | 0.14984 | 7 | 0.29968
25397 | 7.425 | 1 | 365 | 8.5076 | 0.50762 | 9 | 0.015249
24403 | 8.91 | 1 | 365 | 10.2091 | 0.20915 | 10 | 0.4183
24405 | 5.865 | 1 | 365 | 6.7202 | 0.72016 | 7 | 0.44033
24406 | 5.98 | 1 | 365 | 6.8519 | 0.85193 | 7 | 0.70386
24408 | 11.75 | 1 | 365 | 13.4632 | 0.46324 | 13 | 0.92649
24409 | 8.5 | 1 | 365 | 9.7394 | 0.73937 | 10 | 0.47874
25508 | 6 | 1 | 365 | 6.8748 | 0.87485 | 7 | 0.7497
25507 | 6.24 | 1 | 365 | 7.1498 | 0.14984 | 7 | 0.29968
24670 | 4.25 | 1 | 365 | 4.8697 | 0.86968 | 5 | 0.73937
24672 | 5.94 | 1 | 365 | 6.8061 | 0.8061 | 7 | 0.6122
24914 | 5.72 | 1 | 365 | 6.554 | 0.55402 | 7 | 0.10804
26148 | 6.05 | 1 | 365 | 6.9321 | 0.93214 | 7 | 0.86428
24629 | 4.05 | 1 | 365 | 4.6405 | 0.64052 | 5 | 0.28104
24657 | 8.16 | 1 | 365 | 9.3498 | 0.34979 | 9 | 0.69959
25264 | 6.25 | 1 | 365 | 7.1613 | 0.1613 | 7 | 0.3226
25265 | 5.98 | 1 | 365 | 6.8519 | 0.85193 | 7 | 0.70386
25266 | 5.46 | 1 | 365 | 6.2561 | 0.25611 | 6 | 0.51222
25268 | 7.65 | 1 | 365 | 8.7654 | 0.76543 | 9 | 0.53086
25269 | 12.65 | 1 | 365 | 14.4945 | 0.49447 | 14 | 0.98894
25270 | 10.75 | 1 | 365 | 12.3174 | 0.31744 | 12 | 0.63487
25317 | 14.5 | 1 | 365 | 16.6142 | 0.61422 | 17 | 0.22843
25318 | 5.25 | 1 | 365 | 6.0155 | 0.015492 | 6 | 0.030984
25319 | 5.75 | 1 | 365 | 6.5884 | 0.5884 | 7 | 0.17679
25323 | 10.725 | 1 | 365 | 12.2888 | 0.28879 | 12 | 0.57758
25334 | 6.375 | 1 | 365 | 7.3045 | 0.30453 | 7 | 0.60905
25338 | 14.04 | 1 | 365 | 16.0871 | 0.087144 | 16 | 0.17429
25359 | 8.25 | 1 | 365 | 9.4529 | 0.45292 | 9 | 0.90583
24455 | 6.12 | 1 | 365 | 7.0123 | 0.012345 | 7 | 0.02469
24463 | 7.5 | 1 | 365 | 8.5936 | 0.59356 | 9 | 0.18712
24465 | 11.5 | 1 | 365 | 13.1768 | 0.17679 | 13 | 0.35358
24473 | 8.75 | 1 | 365 | 10.0258 | 0.02582 | 10 | 0.05164
24763 | 4.94 | 1 | 365 | 5.6603 | 0.66029 | 6 | 0.32058
24774 | 7.905 | 1 | 365 | 9.0576 | 0.057612 | 9 | 0.11522
24779 | 8.5 | 1 | 365 | 9.7394 | 0.73937 | 10 | 0.47874
24781 | 4.5 | 1 | 365 | 5.1561 | 0.15614 | 5 | 0.31227
24787 | 7.25 | 1 | 365 | 8.3071 | 0.30711 | 8 | 0.61422
24791 | 4.68 | 1 | 365 | 5.3624 | 0.36238 | 5 | 0.72476
24828 | 9.88 | 1 | 365 | 11.3206 | 0.32058 | 11 | 0.64117
28517 | 7.54 | 1 | 365 | 8.6394 | 0.63939 | 9 | 0.27878
29940 | 11.22 | 1 | 365 | 12.856 | 0.85597 | 13 | 0.71193
33927 | 4 | 1 | 365 | 4.5832 | 0.58323 | 5 | 0.16646
33919 | 7 | 1 | 365 | 8.0207 | 0.020656 | 8 | 0.041312
17164 | 7.75 | 1 | 365 | 8.88 | 0.88001 | 9 | 0.76002
16344 | 8.1 | 1 | 365 | 9.281 | 0.28104 | 9 | 0.56209
11339 | 6.48 | 1 | 365 | 7.4248 | 0.42484 | 7 | 0.84967
23927 | 10.965 | 1 | 365 | 12.5638 | 0.56378 | 13 | 0.12757
15190 | 5.1 | 1 | 365 | 5.8436 | 0.84362 | 6 | 0.68724
13775 | 5.61 | 1 | 365 | 6.428 | 0.42798 | 6 | 0.85597
13210 | 11.22 | 1 | 365 | 12.856 | 0.85597 | 13 | 0.71193
14038 | 6.885 | 1 | 365 | 7.8889 | 0.88889 | 8 | 0.77778
14295 | 11.475 | 1 | 365 | 13.1481 | 0.14815 | 13 | 0.29629
15783 | 8.67 | 1 | 365 | 9.9342 | 0.93416 | 10 | 0.86831
13860 | 5.1 | 1 | 365 | 5.8436 | 0.84362 | 6 | 0.68724
18521 | 6.63 | 1 | 365 | 7.5967 | 0.59671 | 8 | 0.19341
13732 | 10.71 | 1 | 365 | 12.2716 | 0.2716 | 12 | 0.54321
13826 | 6.885 | 1 | 365 | 7.8889 | 0.88889 | 8 | 0.77778
15123 | 8.415 | 1 | 365 | 9.642 | 0.64197 | 10 | 0.28395
23922 | 8.67 | 1 | 365 | 9.9342 | 0.93416 | 10 | 0.86831
15136 | 8.67 | 1 | 365 | 9.9342 | 0.93416 | 10 | 0.86831
19263 | 6.12 | 1 | 365 | 7.0123 | 0.012345 | 7 | 0.02469
17129 | 7.83 | 1 | 365 | 8.9717 | 0.97168 | 9 | 0.94335
18345 | 5.61 | 1 | 365 | 6.428 | 0.42798 | 6 | 0.85597
15122 | 5.355 | 1 | 365 | 6.1358 | 0.1358 | 6 | 0.2716
15138 | 7.395 | 1 | 365 | 8.4733 | 0.47325 | 8 | 0.9465
16354 | 5.865 | 1 | 365 | 6.7202 | 0.72016 | 7 | 0.44033
13788 | 8.925 | 1 | 365 | 10.2263 | 0.22634 | 10 | 0.45267
12439 | 14.28 | 1 | 365 | 16.3621 | 0.36214 | 16 | 0.72428
15004 | 7.14 | 1 | 365 | 8.1811 | 0.18107 | 8 | 0.36214
17811 | 6.24 | 1 | 365 | 7.1498 | 0.14984 | 7 | 0.29968
19108 | 11.44 | 1 | 365 | 13.108 | 0.10804 | 13 | 0.21609
15967 | 10.2 | 1 | 365 | 11.6872 | 0.68724 | 12 | 0.37448
16198 | 18.87 | 1 | 365 | 21.6214 | 0.6214 | 22 | 0.24279
19870 | 15.3 | 1 | 365 | 17.5309 | 0.53086 | 18 | 0.061725
20220 | 5.72 | 1 | 365 | 6.554 | 0.55402 | 7 | 0.10804
20330 | 4.68 | 1 | 365 | 5.3624 | 0.36238 | 5 | 0.72476
16205 | 5.355 | 1 | 365 | 6.1358 | 0.1358 | 6 | 0.2716
16227 | 11.985 | 1 | 365 | 13.7325 | 0.73251 | 14 | 0.46502
20609 | 11.475 | 1 | 365 | 13.1481 | 0.14815 | 13 | 0.29629
23561 | 9.1 | 1 | 365 | 10.4269 | 0.42685 | 10 | 0.85371
23801 | 4.16 | 1 | 365 | 4.7666 | 0.76656 | 5 | 0.53312
24472 | 11.66 | 1 | 365 | 13.3601 | 0.36012 | 13 | 0.72024
23873 | 15.555 | 1 | 365 | 17.823 | 0.82304 | 18 | 0.64609
25527 | 12.74 | 1 | 365 | 14.5976 | 0.59759 | 15 | 0.19519
26349 | 12.19 | 1 | 365 | 13.9674 | 0.9674 | 14 | 0.9348
32944 | 12.19 | 1 | 365 | 13.9674 | 0.9674 | 14 | 0.9348
33930 | 8.745 | 1 | 365 | 10.0201 | 0.020091 | 10 | 0.040182
33676 | 10.335 | 1 | 365 | 11.8419 | 0.84193 | 12 | 0.68385
36826 | 12.19 | 1 | 365 | 13.9674 | 0.9674 | 14 | 0.9348
44925 | 10.6 | 1 | 365 | 12.1456 | 0.14556 | 12 | 0.29113
44118 | 5.1 | 1 | 365 | 5.8436 | 0.84362 | 6 | 0.68724
44928 | 7.95 | 1 | 365 | 9.1092 | 0.10917 | 9 | 0.21835
45949 | 10.335 | 1 | 365 | 11.8419 | 0.84193 | 12 | 0.68385
43704 | 6.095 | 1 | 365 | 6.9837 | 0.9837 | 7 | 0.9674
41239 | 8.1 | 1 | 365 | 9.281 | 0.28104 | 9 | 0.56209
44552 | 4.24 | 1 | 365 | 4.8582 | 0.85823 | 5 | 0.71645
56085 | 6.89 | 1 | 365 | 7.8946 | 0.89462 | 8 | 0.78923
72 | 2526.59 | 0.7 | 365 | 2026.4909 | 0.49092 | 2026 | 0.98185
587 | 318.24 | 0.9 | 365 | 328.1777 | 0.17774 | 328 | 0.35549
13254 | 250 | 0.9 | 365 | 257.8068 | 0.8068 | 258 | 0.6136
11592 | 438.75 | 0.9 | 365 | 452.4509 | 0.45093 | 452 | 0.90187
11601 | 269.75 | 1 | 365 | 309.0817 | 0.081708 | 309 | 0.16342
11590 | 195 | 0.9 | 365 | 201.0893 | 0.089304 | 201 | 0.17861
11591 | 120.25 | 0.9 | 365 | 124.0051 | 0.0050708 | 124 | 0.010142
11602 | 360.75 | 0.9 | 365 | 372.0152 | 0.015212 | 372 | 0.030425
11596 | 94.25 | 0.9 | 365 | 97.1932 | 0.19316 | 97 | 0.38633
11594 | 253.5 | 0.9 | 365 | 261.4161 | 0.4161 | 261 | 0.83219
16515 | 373.75 | 1 | 365 | 428.2457 | 0.24574 | 428 | 0.49148
11595 | 224.25 | 0.9 | 365 | 231.2527 | 0.2527 | 231 | 0.5054
14460 | 113.035 | 0.9 | 365 | 116.5648 | 0.56477 | 117 | 0.12953
21210 | 13.12 | 1 | 365 | 15.033 | 0.033001 | 15 | 0.066002
19434 | 14.76 | 1 | 365 | 16.9121 | 0.91213 | 17 | 0.82425
31408 | 32.48 | 0.9 | 365 | 33.4943 | 0.49426 | 33 | 0.98852
31517 | 24.6 | 1 | 365 | 28.1869 | 0.18688 | 28 | 0.37375
33743 | 92.66 | 0.9 | 365 | 95.5535 | 0.55351 | 96 | 0.10702
33748 | 96.57 | 0.9 | 365 | 99.5856 | 0.58561 | 100 | 0.17122
34048 | 127.6 | 0.9 | 365 | 131.5846 | 0.58459 | 132 | 0.16918
33253 | 136.9 | 0.9 | 365 | 141.175 | 0.175 | 141 | 0.35001
34510 | 118.08 | 0.9 | 365 | 121.7673 | 0.76731 | 122 | 0.53462
34049 | 129.2 | 0.9 | 365 | 133.2346 | 0.23455 | 133 | 0.46911
34537 | 106.6 | 0.9 | 365 | 109.9288 | 0.92882 | 110 | 0.85764
34698 | 35.84 | 1 | 365 | 41.0658 | 0.065759 | 41 | 0.13152
34688 | 19.88 | 1 | 365 | 22.7787 | 0.77866 | 23 | 0.55733
64409 | 308 | 0.9 | 365 | 317.618 | 0.61798 | 318 | 0.23596
33269 | 767 | 0.9 | 365 | 790.9513 | 0.95126 | 791 | 0.90252
63952 | 326.4 | 0.9 | 365 | 336.5926 | 0.59256 | 337 | 0.18512
34875 | 47.85 | 0.9 | 365 | 49.3442 | 0.34422 | 49 | 0.68844
88516 | 94.8 | 0.55 | 365 | 59.7424 | 0.74243 | 60 | 0.48486
88625 | 241.74 | 0.55 | 365 | 152.3432 | 0.073972 | 152 | 0.41717
62 | 3104.03 | 0.7 | 365 | 2489.6357 | 0.63568 | 2490 | 0.27137
139 | 4315.87 | 0.7 | 365 | 3461.6109 | 0.61086 | 3462 | 0.22172
64 | 1189.72 | 0.7 | 365 | 954.2335 | 0.23349 | 954 | 0.46697
58 | 2258.425 | 0.7 | 365 | 1811.405 | 0.405 | 1811 | 0.81001
227 | 1113.21 | 1 | 365 | 1275.5249 | 0.52492 | 1276 | 0.049847
108 | 3849.12 | 1 | 365 | 4410.3525 | 0.35249 | 4410 | 0.70498
2874 | 3186.48 | 1 | 365 | 3651.0943 | 0.094276 | 3651 | 0.18855
7423 | 326.66 | 0.9 | 365 | 336.8607 | 0.86068 | 337 | 0.72135
7386 | 559.98 | 0.9 | 365 | 577.4666 | 0.46661 | 577 | 0.93321
7412 | 329.4 | 0.9 | 365 | 339.6862 | 0.68624 | 340 | 0.37248
2696 | 1237.5 | 1 | 365 | 1417.9374 | 0.9374 | 1418 | 0.8748
17904 | 480.985 | 0.9 | 365 | 496.0048 | 0.0048148 | 496 | 0.0096296
17906 | 411.445 | 0.9 | 365 | 424.2933 | 0.29328 | 424 | 0.58655
17905 | 347.7 | 0.9 | 365 | 358.5577 | 0.5577 | 359 | 0.11539
17666 | 289.75 | 0.9 | 365 | 298.7981 | 0.79808 | 299 | 0.59616
17668 | 649.04 | 0.9 | 365 | 669.3077 | 0.3077 | 669 | 0.6154
13053 | 50.49 | 0.9 | 365 | 52.0667 | 0.066661 | 52 | 0.13332
13058 | 50.49 | 0.9 | 365 | 52.0667 | 0.066661 | 52 | 0.13332
13060 | 50.49 | 0.9 | 365 | 52.0667 | 0.066661 | 52 | 0.13332
13048 | 50.49 | 0.9 | 365 | 52.0667 | 0.066661 | 52 | 0.13332
13052 | 50.49 | 0.9 | 365 | 52.0667 | 0.066661 | 52 | 0.13332
13061 | 50.49 | 0.9 | 365 | 52.0667 | 0.066661 | 52 | 0.13332
13055 | 50.49 | 0.9 | 365 | 52.0667 | 0.066661 | 52 | 0.13332
13054 | 50.49 | 0.9 | 365 | 52.0667 | 0.066661 | 52 | 0.13332
13051 | 50.49 | 0.9 | 365 | 52.0667 | 0.066661 | 52 | 0.13332
13057 | 36.72 | 0.9 | 365 | 37.8667 | 0.86666 | 38 | 0.73333
13049 | 36.72 | 0.9 | 365 | 37.8667 | 0.86666 | 38 | 0.73333
13045 | 50.49 | 0.9 | 365 | 52.0667 | 0.066661 | 52 | 0.13332
13046 | 50.49 | 0.9 | 365 | 52.0667 | 0.066661 | 52 | 0.13332
13056 | 36.72 | 0.9 | 365 | 37.8667 | 0.86666 | 38 | 0.73333
13047 | 50.49 | 0.9 | 365 | 52.0667 | 0.066661 | 52 | 0.13332
13062 | 36.72 | 0.9 | 365 | 37.8667 | 0.86666 | 38 | 0.73333
7416 | 342.21 | 0.9 | 365 | 352.8963 | 0.89626 | 353 | 0.79252
7381 | 435.54 | 0.9 | 365 | 449.1407 | 0.14069 | 449 | 0.28139
11414 | 556.92 | 0.9 | 365 | 574.3111 | 0.31105 | 574 | 0.6221
768 | 282 | 1 | 365 | 323.1179 | 0.11786 | 323 | 0.23571
4121 | 1306.8 | 0.9 | 365 | 1347.6077 | 0.6077 | 1348 | 0.21541
19403 | 1427.4 | 0.7 | 365 | 1144.8684 | 0.86844 | 1145 | 0.73687
95 | 1597.05 | 1 | 365 | 1829.9127 | 0.91267 | 1830 | 0.82533
12970 | 516 | 0.9 | 365 | 532.1132 | 0.11324 | 532 | 0.22647
16656 | 883.89 | 0.9 | 365 | 911.4914 | 0.49141 | 911 | 0.98282
4664 | 106.08 | 0.9 | 365 | 109.3926 | 0.39258 | 109 | 0.78516
8353 | 223.16 | 0.9 | 365 | 230.1287 | 0.12866 | 230 | 0.25732
17801 | 139.23 | 0.9 | 365 | 143.5778 | 0.57776 | 144 | 0.15553
14043 | 24.53 | 1 | 365 | 28.1067 | 0.10667 | 28 | 0.21334
16419 | 56.3 | 0.9 | 365 | 58.0581 | 0.058091 | 58 | 0.11618
5604 | 2798.64 | 0.9 | 365 | 2886.0337 | 0.033691 | 2886 | 0.067382
24577 | 7.28 | 1 | 365 | 8.3415 | 0.34148 | 8 | 0.68296
24580 | 3.3 | 1 | 365 | 3.7812 | 0.78117 | 4 | 0.56233
24909 | 6.76 | 1 | 365 | 7.7457 | 0.74566 | 8 | 0.49132
25641 | 11.96 | 1 | 365 | 13.7039 | 0.70386 | 14 | 0.40773
24065 | 5.2 | 1 | 365 | 5.9582 | 0.9582 | 6 | 0.9164
24578 | 4.95 | 1 | 365 | 5.6717 | 0.67175 | 6 | 0.3435
24579 | 9.625 | 1 | 365 | 11.0284 | 0.028402 | 11 | 0.056804
24581 | 8 | 1 | 365 | 9.1665 | 0.16646 | 9 | 0.33293
24582 | 4.95 | 1 | 365 | 5.6717 | 0.67175 | 6 | 0.3435
25366 | 10.175 | 1 | 365 | 11.6586 | 0.6586 | 12 | 0.31719
25375 | 7.15 | 1 | 365 | 8.1925 | 0.19253 | 8 | 0.38505
25381 | 4.68 | 1 | 365 | 5.3624 | 0.36238 | 5 | 0.72476
25382 | 10.14 | 1 | 365 | 11.6185 | 0.61849 | 12 | 0.23699
25384 | 3.64 | 1 | 365 | 4.1707 | 0.17074 | 4 | 0.34148
25395 | 11 | 1 | 365 | 12.6039 | 0.60389 | 13 | 0.20778
24583 | 10.2 | 1 | 365 | 11.6872 | 0.68724 | 12 | 0.37448
24584 | 16.64 | 1 | 365 | 19.0662 | 0.066245 | 19 | 0.13249
24585 | 8.25 | 1 | 365 | 9.4529 | 0.45292 | 9 | 0.90583
24587 | 11.18 | 1 | 365 | 12.8101 | 0.81013 | 13 | 0.62027
24589 | 8.06 | 1 | 365 | 9.2352 | 0.23521 | 9 | 0.47042
24899 | 4.95 | 1 | 365 | 5.6717 | 0.67175 | 6 | 0.3435
24902 | 6.875 | 1 | 365 | 7.8774 | 0.87743 | 8 | 0.75486
24906 | 4.68 | 1 | 365 | 5.3624 | 0.36238 | 5 | 0.72476
24908 | 10.4 | 1 | 365 | 11.9164 | 0.9164 | 12 | 0.83281
24911 | 10.4 | 1 | 365 | 11.9164 | 0.9164 | 12 | 0.83281
26097 | 7.15 | 1 | 365 | 8.1925 | 0.19253 | 8 | 0.38505
26134 | 11.22 | 1 | 365 | 12.856 | 0.85597 | 13 | 0.71193
26143 | 6.24 | 1 | 365 | 7.1498 | 0.14984 | 7 | 0.29968
24648 | 6.24 | 1 | 365 | 7.1498 | 0.14984 | 7 | 0.29968
24649 | 11.18 | 1 | 365 | 12.8101 | 0.81013 | 13 | 0.62027
24650 | 12.1 | 1 | 365 | 13.8643 | 0.86428 | 14 | 0.72855
24651 | 7.905 | 1 | 365 | 9.0576 | 0.057612 | 9 | 0.11522
26732 | 5.72 | 1 | 365 | 6.554 | 0.55402 | 7 | 0.10804
26733 | 4.68 | 1 | 365 | 5.3624 | 0.36238 | 5 | 0.72476
26734 | 6.325 | 1 | 365 | 7.2472 | 0.24724 | 7 | 0.49447
26735 | 8.8 | 1 | 365 | 10.0831 | 0.08311 | 10 | 0.16622
25539 | 6.63 | 1 | 365 | 7.5967 | 0.59671 | 8 | 0.19341
25541 | 9.5 | 1 | 365 | 10.8852 | 0.88518 | 11 | 0.77035
25543 | 6.25 | 1 | 365 | 7.1613 | 0.1613 | 7 | 0.3226
26941 | 3.06 | 1 | 365 | 3.5062 | 0.50617 | 4 | 0.012345
26942 | 5.225 | 1 | 365 | 5.9868 | 0.98685 | 6 | 0.97369
26943 | 4.675 | 1 | 365 | 5.3567 | 0.35665 | 5 | 0.7133
26946 | 9.1 | 1 | 365 | 10.4269 | 0.42685 | 10 | 0.85371
26948 | 4.94 | 1 | 365 | 5.6603 | 0.66029 | 6 | 0.32058
26950 | 8.25 | 1 | 365 | 9.4529 | 0.45292 | 9 | 0.90583
27020 | 6.325 | 1 | 365 | 7.2472 | 0.24724 | 7 | 0.49447
27018 | 3.025 | 1 | 365 | 3.4661 | 0.46607 | 3 | 0.93214
27022 | 8.25 | 1 | 365 | 9.4529 | 0.45292 | 9 | 0.90583
24901 | 11 | 1 | 365 | 12.6039 | 0.60389 | 13 | 0.20778
27318 | 7.56 | 1 | 365 | 8.6623 | 0.66231 | 9 | 0.32462
27306 | 6.05 | 1 | 365 | 6.9321 | 0.93214 | 7 | 0.86428
27263 | 4.125 | 1 | 365 | 4.7265 | 0.72646 | 5 | 0.45292
27266 | 5.72 | 1 | 365 | 6.554 | 0.55402 | 7 | 0.10804
27268 | 11.825 | 1 | 365 | 13.5492 | 0.54918 | 14 | 0.098359
27273 | 11 | 1 | 365 | 12.6039 | 0.60389 | 13 | 0.20778
27279 | 9.1 | 1 | 365 | 10.4269 | 0.42685 | 10 | 0.85371
27281 | 6.6 | 1 | 365 | 7.5623 | 0.56233 | 8 | 0.12467
27282 | 7.425 | 1 | 365 | 8.5076 | 0.50762 | 9 | 0.015249
27285 | 10.45 | 1 | 365 | 11.9737 | 0.97369 | 12 | 0.94739
27290 | 4.95 | 1 | 365 | 5.6717 | 0.67175 | 6 | 0.3435
27294 | 5.75 | 1 | 365 | 6.5884 | 0.5884 | 7 | 0.17679
27297 | 12.1 | 1 | 365 | 13.8643 | 0.86428 | 14 | 0.72855
27304 | 6.05 | 1 | 365 | 6.9321 | 0.93214 | 7 | 0.86428
27307 | 9.625 | 1 | 365 | 11.0284 | 0.028402 | 11 | 0.056804
27308 | 4.59 | 1 | 365 | 5.2593 | 0.25926 | 5 | 0.51852
27309 | 7.2 | 1 | 365 | 8.2498 | 0.24982 | 8 | 0.49964
27312 | 8.8 | 1 | 365 | 10.0831 | 0.08311 | 10 | 0.16622
27313 | 5 | 1 | 365 | 5.729 | 0.72904 | 6 | 0.45808
27314 | 5.1 | 1 | 365 | 5.8436 | 0.84362 | 6 | 0.68724
27315 | 8.25 | 1 | 365 | 9.4529 | 0.45292 | 9 | 0.90583
27316 | 11.55 | 1 | 365 | 13.2341 | 0.23408 | 13 | 0.46816
27317 | 10.725 | 1 | 365 | 12.2888 | 0.28879 | 12 | 0.57758
27319 | 3.75 | 1 | 365 | 4.2968 | 0.29678 | 4 | 0.59356
27320 | 9.9 | 1 | 365 | 11.3435 | 0.3435 | 11 | 0.687
27323 | 12.9 | 1 | 365 | 14.7809 | 0.78092 | 15 | 0.56185
27325 | 6 | 1 | 365 | 6.8748 | 0.87485 | 7 | 0.7497
27334 | 8.8 | 1 | 365 | 10.0831 | 0.08311 | 10 | 0.16622
27663 | 3.85 | 1 | 365 | 4.4114 | 0.41136 | 4 | 0.82272
27662 | 9.69 | 1 | 365 | 11.1029 | 0.10288 | 11 | 0.20576
27666 | 9.075 | 1 | 365 | 10.3982 | 0.39821 | 10 | 0.79642
27670 | 7.5 | 1 | 365 | 8.5936 | 0.59356 | 9 | 0.18712
27673 | 6.05 | 1 | 365 | 6.9321 | 0.93214 | 7 | 0.86428
27674 | 6.05 | 1 | 365 | 6.9321 | 0.93214 | 7 | 0.86428
27749 | 6.6 | 1 | 365 | 7.5623 | 0.56233 | 8 | 0.12467
27744 | 3.25 | 1 | 365 | 3.7239 | 0.72388 | 4 | 0.44775
27748 | 11.5 | 1 | 365 | 13.1768 | 0.17679 | 13 | 0.35358
27735 | 10.2 | 1 | 365 | 11.6872 | 0.68724 | 12 | 0.37448
27736 | 8 | 1 | 365 | 9.1665 | 0.16646 | 9 | 0.33293
27739 | 8.5 | 1 | 365 | 9.7394 | 0.73937 | 10 | 0.47874
27742 | 8.925 | 1 | 365 | 10.2263 | 0.22634 | 10 | 0.45267
25341 | 9.1 | 1 | 365 | 10.4269 | 0.42685 | 10 | 0.85371
25343 | 8.5 | 1 | 365 | 9.7394 | 0.73937 | 10 | 0.47874
25357 | 9.18 | 1 | 365 | 10.5185 | 0.51852 | 11 | 0.037035
25361 | 7.395 | 1 | 365 | 8.4733 | 0.47325 | 8 | 0.9465
25362 | 8.525 | 1 | 365 | 9.768 | 0.76801 | 10 | 0.53603
25364 | 9.075 | 1 | 365 | 10.3982 | 0.39821 | 10 | 0.79642
25642 | 6.76 | 1 | 365 | 7.7457 | 0.74566 | 8 | 0.49132
26561 | 7.7 | 1 | 365 | 8.8227 | 0.82272 | 9 | 0.64544
26391 | 4.08 | 1 | 365 | 4.6749 | 0.6749 | 5 | 0.34979
26507 | 4.75 | 1 | 365 | 5.4426 | 0.44259 | 5 | 0.88518
26512 | 5.5 | 1 | 365 | 6.3019 | 0.30194 | 6 | 0.60389
26515 | 6.875 | 1 | 365 | 7.8774 | 0.87743 | 8 | 0.75486
26519 | 5.5 | 1 | 365 | 6.3019 | 0.30194 | 6 | 0.60389
26547 | 7.7 | 1 | 365 | 8.8227 | 0.82272 | 9 | 0.64544
26550 | 4.95 | 1 | 365 | 5.6717 | 0.67175 | 6 | 0.3435
26553 | 10 | 1 | 365 | 11.4581 | 0.45808 | 11 | 0.91616
26557 | 6.05 | 1 | 365 | 6.9321 | 0.93214 | 7 | 0.86428
26565 | 6.5 | 1 | 365 | 7.4478 | 0.44775 | 7 | 0.8955
26581 | 4.42 | 1 | 365 | 5.0645 | 0.064471 | 5 | 0.12894
26607 | 4.68 | 1 | 365 | 5.3624 | 0.36238 | 5 | 0.72476
26828 | 6.25 | 1 | 365 | 7.1613 | 0.1613 | 7 | 0.3226
26816 | 7.14 | 1 | 365 | 8.1811 | 0.18107 | 8 | 0.36214
26821 | 3.3 | 1 | 365 | 3.7812 | 0.78117 | 4 | 0.56233
26824 | 5.61 | 1 | 365 | 6.428 | 0.42798 | 6 | 0.85597
26825 | 10.5 | 1 | 365 | 12.031 | 0.030984 | 12 | 0.061968
26826 | 7.14 | 1 | 365 | 8.1811 | 0.18107 | 8 | 0.36214
26827 | 4.5 | 1 | 365 | 5.1561 | 0.15614 | 5 | 0.31227
26829 | 11.5 | 1 | 365 | 13.1768 | 0.17679 | 13 | 0.35358
26830 | 9.9 | 1 | 365 | 11.3435 | 0.3435 | 11 | 0.687
26831 | 9.5 | 1 | 365 | 10.8852 | 0.88518 | 11 | 0.77035
27147 | 6.05 | 1 | 365 | 6.9321 | 0.93214 | 7 | 0.86428
27139 | 9.69 | 1 | 365 | 11.1029 | 0.10288 | 11 | 0.20576
27140 | 6.05 | 1 | 365 | 6.9321 | 0.93214 | 7 | 0.86428
27142 | 10.45 | 1 | 365 | 11.9737 | 0.97369 | 12 | 0.94739
27144 | 9.36 | 1 | 365 | 10.7248 | 0.72476 | 11 | 0.44953
27146 | 10.45 | 1 | 365 | 11.9737 | 0.97369 | 12 | 0.94739
27149 | 10.725 | 1 | 365 | 12.2888 | 0.28879 | 12 | 0.57758
27150 | 11.55 | 1 | 365 | 13.2341 | 0.23408 | 13 | 0.46816
27151 | 9 | 1 | 365 | 10.3123 | 0.31227 | 10 | 0.62454
27155 | 4.845 | 1 | 365 | 5.5514 | 0.55144 | 6 | 0.10288
27156 | 9.69 | 1 | 365 | 11.1029 | 0.10288 | 11 | 0.20576
27157 | 4.59 | 1 | 365 | 5.2593 | 0.25926 | 5 | 0.51852
27158 | 5.5 | 1 | 365 | 6.3019 | 0.30194 | 6 | 0.60389
27159 | 7.5 | 1 | 365 | 8.5936 | 0.59356 | 9 | 0.18712
27160 | 5.225 | 1 | 365 | 5.9868 | 0.98685 | 6 | 0.97369
27162 | 2.805 | 1 | 365 | 3.214 | 0.21399 | 3 | 0.42798
26913 | 5.2 | 1 | 365 | 5.9582 | 0.9582 | 6 | 0.9164
24575 | 11.7 | 1 | 365 | 13.406 | 0.40595 | 13 | 0.81191
24905 | 10.14 | 1 | 365 | 11.6185 | 0.61849 | 12 | 0.23699
24912 | 9.1 | 1 | 365 | 10.4269 | 0.42685 | 10 | 0.85371
25370 | 9.88 | 1 | 365 | 11.3206 | 0.32058 | 11 | 0.64117
25377 | 10.53 | 1 | 365 | 12.0654 | 0.065358 | 12 | 0.13072
25386 | 8.32 | 1 | 365 | 9.5331 | 0.53312 | 10 | 0.066245
25387 | 9.88 | 1 | 365 | 11.3206 | 0.32058 | 11 | 0.64117
25394 | 9.36 | 1 | 365 | 10.7248 | 0.72476 | 11 | 0.44953
26393 | 12.5 | 1 | 365 | 14.3226 | 0.3226 | 14 | 0.6452
26559 | 10 | 1 | 365 | 11.4581 | 0.45808 | 11 | 0.91616
26566 | 7.905 | 1 | 365 | 9.0576 | 0.057612 | 9 | 0.11522
26832 | 6 | 1 | 365 | 6.8748 | 0.87485 | 7 | 0.7497
27264 | 11.18 | 1 | 365 | 12.8101 | 0.81013 | 13 | 0.62027
27276 | 11.18 | 1 | 365 | 12.8101 | 0.81013 | 13 | 0.62027
27324 | 6.75 | 1 | 365 | 7.7342 | 0.7342 | 8 | 0.46841
28374 | 8.25 | 1 | 365 | 9.4529 | 0.45292 | 9 | 0.90583
28377 | 7.65 | 1 | 365 | 8.7654 | 0.76543 | 9 | 0.53086
28475 | 7.15 | 1 | 365 | 8.1925 | 0.19253 | 8 | 0.38505
28479 | 7.975 | 1 | 365 | 9.1378 | 0.13782 | 9 | 0.27564
28381 | 7.02 | 1 | 365 | 8.0436 | 0.043572 | 8 | 0.087144
28480 | 9.35 | 1 | 365 | 10.7133 | 0.7133 | 11 | 0.42661
28388 | 4.42 | 1 | 365 | 5.0645 | 0.064471 | 5 | 0.12894
28407 | 9.62 | 1 | 365 | 11.0227 | 0.022673 | 11 | 0.045346
28411 | 3.38 | 1 | 365 | 3.8728 | 0.87283 | 4 | 0.74566
28416 | 7.32 | 1 | 365 | 8.3873 | 0.38731 | 8 | 0.77463
28481 | 6.875 | 1 | 365 | 7.8774 | 0.87743 | 8 | 0.75486
28482 | 10.8 | 1 | 365 | 12.3747 | 0.37473 | 12 | 0.74945
28483 | 2.7 | 1 | 365 | 3.0937 | 0.093682 | 3 | 0.18736
28486 | 10.8 | 1 | 365 | 12.3747 | 0.37473 | 12 | 0.74945
28487 | 9.25 | 1 | 365 | 10.5987 | 0.59872 | 11 | 0.19745
28491 | 3.825 | 1 | 365 | 4.3827 | 0.38272 | 4 | 0.76543
28492 | 7.25 | 1 | 365 | 8.3071 | 0.30711 | 8 | 0.61422
28494 | 9.9 | 1 | 365 | 11.3435 | 0.3435 | 11 | 0.687
28496 | 11 | 1 | 365 | 12.6039 | 0.60389 | 13 | 0.20778
28499 | 10.175 | 1 | 365 | 11.6586 | 0.6586 | 12 | 0.31719
28500 | 5.5 | 1 | 365 | 6.3019 | 0.30194 | 6 | 0.60389
28504 | 8.06 | 1 | 365 | 9.2352 | 0.23521 | 9 | 0.47042
28507 | 5.5 | 1 | 365 | 6.3019 | 0.30194 | 6 | 0.60389
24897 | 3.85 | 1 | 365 | 4.4114 | 0.41136 | 4 | 0.82272
28636 | 5.2 | 1 | 365 | 5.9582 | 0.9582 | 6 | 0.9164
28639 | 9.88 | 1 | 365 | 11.3206 | 0.32058 | 11 | 0.64117
29096 | 11.825 | 1 | 365 | 13.5492 | 0.54918 | 14 | 0.098359
29332 | 5.2 | 1 | 365 | 5.9582 | 0.9582 | 6 | 0.9164
29445 | 4.42 | 1 | 365 | 5.0645 | 0.064471 | 5 | 0.12894
29446 | 9.35 | 1 | 365 | 10.7133 | 0.7133 | 11 | 0.42661
29447 | 6.6 | 1 | 365 | 7.5623 | 0.56233 | 8 | 0.12467
29448 | 5.775 | 1 | 365 | 6.617 | 0.61704 | 7 | 0.23408
29449 | 12.1 | 1 | 365 | 13.8643 | 0.86428 | 14 | 0.72855
29450 | 7.975 | 1 | 365 | 9.1378 | 0.13782 | 9 | 0.27564
29451 | 4.95 | 1 | 365 | 5.6717 | 0.67175 | 6 | 0.3435
29452 | 17.1 | 1 | 365 | 19.5933 | 0.59332 | 20 | 0.18663
29453 | 5.355 | 1 | 365 | 6.1358 | 0.1358 | 6 | 0.2716
29455 | 6.05 | 1 | 365 | 6.9321 | 0.93214 | 7 | 0.86428
29457 | 11.825 | 1 | 365 | 13.5492 | 0.54918 | 14 | 0.098359
29458 | 4.75 | 1 | 365 | 5.4426 | 0.44259 | 5 | 0.88518
29459 | 4.41 | 1 | 365 | 5.053 | 0.053013 | 5 | 0.10603
29454 | 7.15 | 1 | 365 | 8.1925 | 0.19253 | 8 | 0.38505
29456 | 8.4 | 1 | 365 | 9.6248 | 0.62479 | 10 | 0.24957
29294 | 6.5 | 1 | 365 | 7.4478 | 0.44775 | 7 | 0.8955
29482 | 5.775 | 1 | 365 | 6.617 | 0.61704 | 7 | 0.23408
29488 | 9.625 | 1 | 365 | 11.0284 | 0.028402 | 11 | 0.056804
29489 | 4.5 | 1 | 365 | 5.1561 | 0.15614 | 5 | 0.31227
29491 | 7.425 | 1 | 365 | 8.5076 | 0.50762 | 9 | 0.015249
29493 | 14.535 | 1 | 365 | 16.6543 | 0.65432 | 17 | 0.30864
29505 | 5.775 | 1 | 365 | 6.617 | 0.61704 | 7 | 0.23408
29506 | 4.59 | 1 | 365 | 5.2593 | 0.25926 | 5 | 0.51852
29942 | 7.65 | 1 | 365 | 8.7654 | 0.76543 | 9 | 0.53086
29955 | 6.3 | 1 | 365 | 7.2186 | 0.21859 | 7 | 0.43718
29954 | 8.25 | 1 | 365 | 9.4529 | 0.45292 | 9 | 0.90583
31821 | 3.12 | 1 | 365 | 3.5749 | 0.57492 | 4 | 0.14984
31822 | 6.875 | 1 | 365 | 7.8774 | 0.87743 | 8 | 0.75486
31824 | 13.52 | 1 | 365 | 15.4913 | 0.49132 | 15 | 0.98265
31826 | 10.725 | 1 | 365 | 12.2888 | 0.28879 | 12 | 0.57758
31828 | 6.05 | 1 | 365 | 6.9321 | 0.93214 | 7 | 0.86428
31829 | 9.075 | 1 | 365 | 10.3982 | 0.39821 | 10 | 0.79642
32684 | 7.15 | 1 | 365 | 8.1925 | 0.19253 | 8 | 0.38505
32687 | 9.625 | 1 | 365 | 11.0284 | 0.028402 | 11 | 0.056804
32690 | 9.9 | 1 | 365 | 11.3435 | 0.3435 | 11 | 0.687
32692 | 7.7 | 1 | 365 | 8.8227 | 0.82272 | 9 | 0.64544
32693 | 11.5 | 1 | 365 | 13.1768 | 0.17679 | 13 | 0.35358
32695 | 11.5 | 1 | 365 | 13.1768 | 0.17679 | 13 | 0.35358
32698 | 6.75 | 1 | 365 | 7.7342 | 0.7342 | 8 | 0.46841
32728 | 6.875 | 1 | 365 | 7.8774 | 0.87743 | 8 | 0.75486
32744 | 8.16 | 1 | 365 | 9.3498 | 0.34979 | 9 | 0.69959
32755 | 4.4 | 1 | 365 | 5.0416 | 0.041555 | 5 | 0.08311
32760 | 8.25 | 1 | 365 | 9.4529 | 0.45292 | 9 | 0.90583
32775 | 6.325 | 1 | 365 | 7.2472 | 0.24724 | 7 | 0.49447
32779 | 8.52 | 1 | 365 | 9.7623 | 0.76228 | 10 | 0.52457
32644 | 9.075 | 1 | 365 | 10.3982 | 0.39821 | 10 | 0.79642
32647 | 7.14 | 1 | 365 | 8.1811 | 0.18107 | 8 | 0.36214
32670 | 8.67 | 1 | 365 | 9.9342 | 0.93416 | 10 | 0.86831
32782 | 7.65 | 1 | 365 | 8.7654 | 0.76543 | 9 | 0.53086
32786 | 10.45 | 1 | 365 | 11.9737 | 0.97369 | 12 | 0.94739
32789 | 7.56 | 1 | 365 | 8.6623 | 0.66231 | 9 | 0.32462
32673 | 4.675 | 1 | 365 | 5.3567 | 0.35665 | 5 | 0.7133
32794 | 8.25 | 1 | 365 | 9.4529 | 0.45292 | 9 | 0.90583
32805 | 5.5 | 1 | 365 | 6.3019 | 0.30194 | 6 | 0.60389
32810 | 10.455 | 1 | 365 | 11.9794 | 0.97942 | 12 | 0.95885
32813 | 11.25 | 1 | 365 | 12.8903 | 0.89034 | 13 | 0.78068
32817 | 4.4 | 1 | 365 | 5.0416 | 0.041555 | 5 | 0.08311
32839 | 5.775 | 1 | 365 | 6.617 | 0.61704 | 7 | 0.23408
32676 | 4.8 | 1 | 365 | 5.4999 | 0.49988 | 5 | 0.99976
32679 | 6.6 | 1 | 365 | 7.5623 | 0.56233 | 8 | 0.12467
32682 | 14.4 | 1 | 365 | 16.4996 | 0.49964 | 16 | 0.99927
31819 | 8.06 | 1 | 365 | 9.2352 | 0.23521 | 9 | 0.47042
31402 | 12.1 | 1 | 365 | 13.8643 | 0.86428 | 14 | 0.72855
32740 | 6.6 | 1 | 365 | 7.5623 | 0.56233 | 8 | 0.12467
33432 | 4.41 | 1 | 365 | 5.053 | 0.053013 | 5 | 0.10603
31830 | 9.075 | 1 | 365 | 10.3982 | 0.39821 | 10 | 0.79642
32005 | 5.5 | 1 | 365 | 6.3019 | 0.30194 | 6 | 0.60389
42649 | 3.85 | 1 | 365 | 4.4114 | 0.41136 | 4 | 0.82272
44900 | 4.5 | 1 | 365 | 5.1561 | 0.15614 | 5 | 0.31227
56169 | 11.96 | 1 | 365 | 13.7039 | 0.70386 | 14 | 0.40773
18978 | 9.63 | 1 | 365 | 11.0341 | 0.034131 | 11 | 0.068262
5182 | 3566.64 | 0.8 | 365 | 3269.3477 | 0.34772 | 3269 | 0.69543
25353 | 8.829 | 1 | 365 | 10.1163 | 0.11634 | 10 | 0.23268
6703 | 4247.76 | 1 | 365 | 4867.1174 | 0.11739 | 4867 | 0.23478
26136 | 10.4 | 1 | 365 | 11.9164 | 0.9164 | 12 | 0.83281
27300 | 9 | 1 | 365 | 10.3123 | 0.31227 | 10 | 0.62454
27301 | 3.85 | 1 | 365 | 4.4114 | 0.41136 | 4 | 0.82272
25717 | 3.64 | 1 | 365 | 4.1707 | 0.17074 | 4 | 0.34148
25814 | 9.35 | 1 | 365 | 10.7133 | 0.7133 | 11 | 0.42661
26562 | 6 | 1 | 365 | 6.8748 | 0.87485 | 7 | 0.7497
26819 | 12.375 | 1 | 365 | 14.1794 | 0.17937 | 14 | 0.35875
26822 | 4.08 | 1 | 365 | 4.6749 | 0.6749 | 5 | 0.34979
26833 | 6.375 | 1 | 365 | 7.3045 | 0.30453 | 7 | 0.60905
27153 | 12.75 | 1 | 365 | 14.6091 | 0.60905 | 15 | 0.2181
27163 | 8.925 | 1 | 365 | 10.2263 | 0.22634 | 10 | 0.45267
28384 | 6.5 | 1 | 365 | 7.4478 | 0.44775 | 7 | 0.8955
28392 | 10.175 | 1 | 365 | 11.6586 | 0.6586 | 12 | 0.31719
29296 | 9.88 | 1 | 365 | 11.3206 | 0.32058 | 11 | 0.64117
29956 | 9.45 | 1 | 365 | 10.8279 | 0.82789 | 11 | 0.65577
22330 | 8 | 1 | 365 | 9.1665 | 0.16646 | 9 | 0.33293
27257 | 4.5 | 1 | 365 | 5.1561 | 0.15614 | 5 | 0.31227
27259 | 11.5 | 1 | 365 | 13.1768 | 0.17679 | 13 | 0.35358
27287 | 5.1 | 1 | 365 | 5.8436 | 0.84362 | 6 | 0.68724
25719 | 4.125 | 1 | 365 | 4.7265 | 0.72646 | 5 | 0.45292
26298 | 6.25 | 1 | 365 | 7.1613 | 0.1613 | 7 | 0.3226
26301 | 5.5 | 1 | 365 | 6.3019 | 0.30194 | 6 | 0.60389
26363 | 6.12 | 1 | 365 | 7.0123 | 0.012345 | 7 | 0.02469
26573 | 3.57 | 1 | 365 | 4.0905 | 0.090535 | 4 | 0.18107
27616 | 9.5 | 1 | 365 | 10.8852 | 0.88518 | 11 | 0.77035
26742 | 9.99 | 1 | 365 | 11.4466 | 0.44662 | 11 | 0.89324
28281 | 14.56 | 1 | 365 | 16.683 | 0.68296 | 17 | 0.36593
28283 | 6.75 | 1 | 365 | 7.7342 | 0.7342 | 8 | 0.46841
28284 | 11.5 | 1 | 365 | 13.1768 | 0.17679 | 13 | 0.35358
28909 | 11.285 | 1 | 365 | 12.9304 | 0.93044 | 13 | 0.86089
29090 | 11.25 | 1 | 365 | 12.8903 | 0.89034 | 13 | 0.78068
29808 | 9.72 | 1 | 365 | 11.1373 | 0.13725 | 11 | 0.27451
29809 | 4.32 | 1 | 365 | 4.9499 | 0.94989 | 5 | 0.89978
40123 | 12 | 1 | 365 | 13.7497 | 0.7497 | 14 | 0.49939
40988 | 7 | 1 | 365 | 8.0207 | 0.020656 | 8 | 0.041312
77452 | 7 | 1 | 365 | 8.0207 | 0.020656 | 8 | 0.041312
27262 | 9.69 | 1 | 365 | 11.1029 | 0.10288 | 11 | 0.20576
27473 | 5.1 | 1 | 365 | 5.8436 | 0.84362 | 6 | 0.68724
25815 | 6.405 | 1 | 365 | 7.3389 | 0.3389 | 7 | 0.6778
26296 | 8 | 1 | 365 | 9.1665 | 0.16646 | 9 | 0.33293
29806 | 10.14 | 1 | 365 | 11.6185 | 0.61849 | 12 | 0.23699
26190 | 10.725 | 1 | 365 | 12.2888 | 0.28879 | 12 | 0.57758
26619 | 2.805 | 1 | 365 | 3.214 | 0.21399 | 3 | 0.42798
26727 | 6.6 | 1 | 365 | 7.5623 | 0.56233 | 8 | 0.12467
26743 | 13 | 1 | 365 | 14.8955 | 0.8955 | 15 | 0.79101
26746 | 7.65 | 1 | 365 | 8.7654 | 0.76543 | 9 | 0.53086
27014 | 4.42 | 1 | 365 | 5.0645 | 0.064471 | 5 | 0.12894
27332 | 10.725 | 1 | 365 | 12.2888 | 0.28879 | 12 | 0.57758
27658 | 4.2 | 1 | 365 | 4.8124 | 0.81239 | 5 | 0.62479
25816 | 11.44 | 1 | 365 | 13.108 | 0.10804 | 13 | 0.21609
26304 | 5.75 | 1 | 365 | 6.5884 | 0.5884 | 7 | 0.17679
26287 | 6.05 | 1 | 365 | 6.9321 | 0.93214 | 7 | 0.86428
27478 | 5 | 1 | 365 | 5.729 | 0.72904 | 6 | 0.45808
27479 | 5.5 | 1 | 365 | 6.3019 | 0.30194 | 6 | 0.60389
27482 | 7.425 | 1 | 365 | 8.5076 | 0.50762 | 9 | 0.015249
27583 | 9 | 1 | 365 | 10.3123 | 0.31227 | 10 | 0.62454
27586 | 4 | 1 | 365 | 4.5832 | 0.58323 | 5 | 0.16646
27590 | 5.775 | 1 | 365 | 6.617 | 0.61704 | 7 | 0.23408
26291 | 17.25 | 1 | 365 | 19.7652 | 0.76519 | 20 | 0.53038
26388 | 11.25 | 1 | 365 | 12.8903 | 0.89034 | 13 | 0.78068
26621 | 7.5 | 1 | 365 | 8.5936 | 0.59356 | 9 | 0.18712
26939 | 7.65 | 1 | 365 | 8.7654 | 0.76543 | 9 | 0.53086
28665 | 8.58 | 1 | 365 | 9.831 | 0.83103 | 10 | 0.66207
29324 | 5 | 1 | 365 | 5.729 | 0.72904 | 6 | 0.45808
29326 | 8.84 | 1 | 365 | 10.1289 | 0.12894 | 10 | 0.25789
28518 | 18 | 1 | 365 | 20.6245 | 0.62454 | 21 | 0.24909
29329 | 9.25 | 1 | 365 | 10.5987 | 0.59872 | 11 | 0.19745
29832 | 5.25 | 1 | 365 | 6.0155 | 0.015492 | 6 | 0.030984
29833 | 3 | 1 | 365 | 3.4374 | 0.43742 | 3 | 0.87485
32887 | 5.72 | 1 | 365 | 6.554 | 0.55402 | 7 | 0.10804
33445 | 18 | 1 | 365 | 20.6245 | 0.62454 | 21 | 0.24909
42070 | 4 | 1 | 365 | 4.5832 | 0.58323 | 5 | 0.16646
42221 | 12.25 | 1 | 365 | 14.0361 | 0.036148 | 14 | 0.072296
42237 | 5.2 | 1 | 365 | 5.9582 | 0.9582 | 6 | 0.9164
42252 | 11.5 | 1 | 365 | 13.1768 | 0.17679 | 13 | 0.35358
42233 | 6.6 | 1 | 365 | 7.5623 | 0.56233 | 8 | 0.12467
44883 | 11.5 | 1 | 365 | 13.1768 | 0.17679 | 13 | 0.35358
44967 | 10.75 | 1 | 365 | 12.3174 | 0.31744 | 12 | 0.63487
44979 | 5.25 | 1 | 365 | 6.0155 | 0.015492 | 6 | 0.030984
44904 | 6.25 | 1 | 365 | 7.1613 | 0.1613 | 7 | 0.3226
42451 | 5.98 | 1 | 365 | 6.8519 | 0.85193 | 7 | 0.70386
61818 | 10.66 | 1 | 365 | 12.2143 | 0.21431 | 12 | 0.42863
63930 | 5.61 | 1 | 365 | 6.428 | 0.42798 | 6 | 0.85597
16597 | 6.72 | 1 | 365 | 7.6998 | 0.69983 | 8 | 0.39966
31038 | 6.72 | 1 | 365 | 7.6998 | 0.69983 | 8 | 0.39966
30792 | 6.875 | 1 | 365 | 7.8774 | 0.87743 | 8 | 0.75486
43835 | 6.84 | 1 | 365 | 7.8373 | 0.83733 | 8 | 0.67465
40121 | 5.04 | 1 | 365 | 5.7749 | 0.77487 | 6 | 0.54974
40187 | 5.04 | 1 | 365 | 5.7749 | 0.77487 | 6 | 0.54974
81053 | 6.3 | 0.8 | 365 | 5.7749 | 0.77487 | 6 | 0.54974
81051 | 8.1 | 0.8 | 365 | 7.4248 | 0.42484 | 7 | 0.84967
74634 | 6.615 | 0.8 | 365 | 6.0636 | 0.063616 | 6 | 0.12723
74635 | 6.615 | 0.8 | 365 | 6.0636 | 0.063616 | 6 | 0.12723
81064 | 6.867 | 0.8 | 365 | 6.2946 | 0.29461 | 6 | 0.58922
83454 | 7.7 | 0.8 | 365 | 7.0582 | 0.058177 | 7 | 0.11635
86334 | 3.924 | 0.8 | 365 | 3.5969 | 0.59692 | 4 | 0.19384
88596 | 6.54 | 0.8 | 365 | 5.9949 | 0.99487 | 6 | 0.98973
88599 | 5.232 | 0.8 | 365 | 4.7959 | 0.79589 | 5 | 0.59179
88588 | 6.213 | 0.8 | 365 | 5.6951 | 0.69512 | 6 | 0.39025
88602 | 5.232 | 0.8 | 365 | 4.7959 | 0.79589 | 5 | 0.59179
88604 | 5.886 | 0.8 | 365 | 5.3954 | 0.39538 | 5 | 0.79076
88605 | 6.54 | 0.8 | 365 | 5.9949 | 0.99487 | 6 | 0.98973
88606 | 4.905 | 0.8 | 365 | 4.4962 | 0.49615 | 4 | 0.9923
88607 | 5.886 | 0.8 | 365 | 5.3954 | 0.39538 | 5 | 0.79076
21200 | 996.93 | 0.9 | 365 | 1028.0613 | 0.061332 | 1028 | 0.12266
3961 | 3.825 | 1 | 365 | 4.3827 | 0.38272 | 4 | 0.76543
27253 | 19.25 | 1 | 365 | 22.0568 | 0.056804 | 22 | 0.11361
27161 | 7.395 | 1 | 365 | 8.4733 | 0.47325 | 8 | 0.9465
29805 | 7.5 | 1 | 365 | 8.5936 | 0.59356 | 9 | 0.18712
62744 | 6.44 | 1 | 365 | 7.379 | 0.379 | 7 | 0.75801
64401 | 12.48 | 1 | 365 | 14.2997 | 0.29968 | 14 | 0.59937
24550 | 109.4 | 0.9 | 365 | 112.8163 | 0.81626 | 113 | 0.63251
27083 | 225 | 0.9 | 365 | 232.0261 | 0.02612 | 232 | 0.05224
27828 | 7.28 | 1 | 365 | 8.3415 | 0.34148 | 8 | 0.68296
93 | 2888.58 | 0.7 | 365 | 2316.8307 | 0.83065 | 2317 | 0.6613
13312 | 1128.33 | 0.7 | 365 | 904.9947 | 0.99468 | 905 | 0.98936
52706 | 13.26 | 1 | 365 | 15.1934 | 0.19341 | 15 | 0.38683
42582 | 7.65 | 1 | 365 | 8.7654 | 0.76543 | 9 | 0.53086
32840 | 10.64 | 1 | 365 | 12.1914 | 0.1914 | 12 | 0.38279
29305 | 9.18 | 1 | 365 | 10.5185 | 0.51852 | 11 | 0.037035
32598 | 2.55 | 1 | 365 | 2.9218 | 0.92181 | 3 | 0.84362
42587 | 4.16 | 1 | 365 | 4.7666 | 0.76656 | 5 | 0.53312
32594 | 6.63 | 1 | 365 | 7.5967 | 0.59671 | 8 | 0.19341
32600 | 5.1 | 1 | 365 | 5.8436 | 0.84362 | 6 | 0.68724
29176 | 7.8 | 1 | 365 | 8.9373 | 0.9373 | 9 | 0.8746
29184 | 6.76 | 1 | 365 | 7.7457 | 0.74566 | 8 | 0.49132
29190 | 7.28 | 1 | 365 | 8.3415 | 0.34148 | 8 | 0.68296
29193 | 5.2 | 1 | 365 | 5.9582 | 0.9582 | 6 | 0.9164
29283 | 3.38 | 1 | 365 | 3.8728 | 0.87283 | 4 | 0.74566
29279 | 8.64 | 1 | 365 | 9.8998 | 0.89978 | 10 | 0.79956
29284 | 6.76 | 1 | 365 | 7.7457 | 0.74566 | 8 | 0.49132
29368 | 8.06 | 1 | 365 | 9.2352 | 0.23521 | 9 | 0.47042
29360 | 7.54 | 1 | 365 | 8.6394 | 0.63939 | 9 | 0.27878
29372 | 3.64 | 1 | 365 | 4.1707 | 0.17074 | 4 | 0.34148
29374 | 7.975 | 1 | 365 | 9.1378 | 0.13782 | 9 | 0.27564
29378 | 9.36 | 1 | 365 | 10.7248 | 0.72476 | 11 | 0.44953
29380 | 6.12 | 1 | 365 | 7.0123 | 0.012345 | 7 | 0.02469
29407 | 7.28 | 1 | 365 | 8.3415 | 0.34148 | 8 | 0.68296
29381 | 8.58 | 1 | 365 | 9.831 | 0.83103 | 10 | 0.66207
29408 | 4.68 | 1 | 365 | 5.3624 | 0.36238 | 5 | 0.72476
29383 | 8.32 | 1 | 365 | 9.5331 | 0.53312 | 10 | 0.066245
29409 | 8.84 | 1 | 365 | 10.1289 | 0.12894 | 10 | 0.25789
29413 | 5.46 | 1 | 365 | 6.2561 | 0.25611 | 6 | 0.51222
29414 | 7.28 | 1 | 365 | 8.3415 | 0.34148 | 8 | 0.68296
29415 | 5.2 | 1 | 365 | 5.9582 | 0.9582 | 6 | 0.9164
29418 | 5.72 | 1 | 365 | 6.554 | 0.55402 | 7 | 0.10804
29419 | 7.8 | 1 | 365 | 8.9373 | 0.9373 | 9 | 0.8746
29429 | 7.02 | 1 | 365 | 8.0436 | 0.043572 | 8 | 0.087144
29433 | 5.98 | 1 | 365 | 6.8519 | 0.85193 | 7 | 0.70386
29435 | 5.2 | 1 | 365 | 5.9582 | 0.9582 | 6 | 0.9164
29384 | 9.88 | 1 | 365 | 11.3206 | 0.32058 | 11 | 0.64117
29387 | 3.12 | 1 | 365 | 3.5749 | 0.57492 | 4 | 0.14984
29388 | 9.36 | 1 | 365 | 10.7248 | 0.72476 | 11 | 0.44953
29391 | 5.2 | 1 | 365 | 5.9582 | 0.9582 | 6 | 0.9164
29366 | 9.62 | 1 | 365 | 11.0227 | 0.022673 | 11 | 0.045346
29289 | 11.475 | 1 | 365 | 13.1481 | 0.14815 | 13 | 0.29629
29290 | 19.24 | 1 | 365 | 22.0453 | 0.045346 | 22 | 0.090692
29288 | 4.08 | 1 | 365 | 4.6749 | 0.6749 | 5 | 0.34979
29470 | 6.24 | 1 | 365 | 7.1498 | 0.14984 | 7 | 0.29968
29472 | 8.06 | 1 | 365 | 9.2352 | 0.23521 | 9 | 0.47042
29474 | 9.1 | 1 | 365 | 10.4269 | 0.42685 | 10 | 0.85371
29477 | 9.36 | 1 | 365 | 10.7248 | 0.72476 | 11 | 0.44953
29478 | 5.2 | 1 | 365 | 5.9582 | 0.9582 | 6 | 0.9164
29479 | 4.16 | 1 | 365 | 4.7666 | 0.76656 | 5 | 0.53312
29485 | 2.86 | 1 | 365 | 3.277 | 0.27701 | 3 | 0.55402
29486 | 8.25 | 1 | 365 | 9.4529 | 0.45292 | 9 | 0.90583
29370 | 6.5 | 1 | 365 | 7.4478 | 0.44775 | 7 | 0.8955
29189 | 11 | 1 | 365 | 12.6039 | 0.60389 | 13 | 0.20778
29303 | 14.28 | 1 | 365 | 16.3621 | 0.36214 | 16 | 0.72428
29357 | 10.4 | 1 | 365 | 11.9164 | 0.9164 | 12 | 0.83281
29364 | 13.2 | 1 | 365 | 15.1247 | 0.12467 | 15 | 0.24933
29376 | 12.24 | 1 | 365 | 14.0247 | 0.02469 | 14 | 0.04938
29410 | 12.48 | 1 | 365 | 14.2997 | 0.29968 | 14 | 0.59937
29476 | 13.26 | 1 | 365 | 15.1934 | 0.19341 | 15 | 0.38683
29196 | 17.85 | 1 | 365 | 20.4527 | 0.45267 | 20 | 0.90535
29199 | 16.32 | 1 | 365 | 18.6996 | 0.69959 | 19 | 0.39917
29513 | 10.4 | 1 | 365 | 11.9164 | 0.9164 | 12 | 0.83281
29416 | 9.625 | 1 | 365 | 11.0284 | 0.028402 | 11 | 0.056804
30963 | 5.98 | 1 | 365 | 6.8519 | 0.85193 | 7 | 0.70386
30967 | 9.88 | 1 | 365 | 11.3206 | 0.32058 | 11 | 0.64117
30955 | 7.8 | 1 | 365 | 8.9373 | 0.9373 | 9 | 0.8746
31773 | 7.8 | 1 | 365 | 8.9373 | 0.9373 | 9 | 0.8746
31776 | 7.28 | 1 | 365 | 8.3415 | 0.34148 | 8 | 0.68296
31777 | 6.76 | 1 | 365 | 7.7457 | 0.74566 | 8 | 0.49132
31779 | 6.76 | 1 | 365 | 7.7457 | 0.74566 | 8 | 0.49132
31784 | 6.5 | 1 | 365 | 7.4478 | 0.44775 | 7 | 0.8955
31786 | 7.8 | 1 | 365 | 8.9373 | 0.9373 | 9 | 0.8746
31789 | 4.94 | 1 | 365 | 5.6603 | 0.66029 | 6 | 0.32058
31792 | 3.9 | 1 | 365 | 4.4687 | 0.46865 | 4 | 0.9373
31798 | 9.62 | 1 | 365 | 11.0227 | 0.022673 | 11 | 0.045346
31800 | 8.06 | 1 | 365 | 9.2352 | 0.23521 | 9 | 0.47042
31802 | 5.46 | 1 | 365 | 6.2561 | 0.25611 | 6 | 0.51222
31804 | 5.72 | 1 | 365 | 6.554 | 0.55402 | 7 | 0.10804
31806 | 9.62 | 1 | 365 | 11.0227 | 0.022673 | 11 | 0.045346
31807 | 8.84 | 1 | 365 | 10.1289 | 0.12894 | 10 | 0.25789
31809 | 3.38 | 1 | 365 | 3.8728 | 0.87283 | 4 | 0.74566
31810 | 6.5 | 1 | 365 | 7.4478 | 0.44775 | 7 | 0.8955
31801 | 7.28 | 1 | 365 | 8.3415 | 0.34148 | 8 | 0.68296
31992 | 5.72 | 1 | 365 | 6.554 | 0.55402 | 7 | 0.10804
31993 | 7.14 | 1 | 365 | 8.1811 | 0.18107 | 8 | 0.36214
32041 | 5.46 | 1 | 365 | 6.2561 | 0.25611 | 6 | 0.51222
32042 | 5.46 | 1 | 365 | 6.2561 | 0.25611 | 6 | 0.51222
32049 | 4.16 | 1 | 365 | 4.7666 | 0.76656 | 5 | 0.53312
32046 | 4.68 | 1 | 365 | 5.3624 | 0.36238 | 5 | 0.72476
32206 | 5.83 | 1 | 365 | 6.6801 | 0.68006 | 7 | 0.36012
32205 | 8.06 | 1 | 365 | 9.2352 | 0.23521 | 9 | 0.47042
32596 | 9.18 | 1 | 365 | 10.5185 | 0.51852 | 11 | 0.037035
32603 | 6.885 | 1 | 365 | 7.8889 | 0.88889 | 8 | 0.77778
32605 | 7.14 | 1 | 365 | 8.1811 | 0.18107 | 8 | 0.36214
32608 | 7.8 | 1 | 365 | 8.9373 | 0.9373 | 9 | 0.8746
32618 | 9.88 | 1 | 365 | 11.3206 | 0.32058 | 11 | 0.64117
32609 | 7.28 | 1 | 365 | 8.3415 | 0.34148 | 8 | 0.68296
32611 | 7.28 | 1 | 365 | 8.3415 | 0.34148 | 8 | 0.68296
32613 | 5.2 | 1 | 365 | 5.9582 | 0.9582 | 6 | 0.9164
32617 | 5.46 | 1 | 365 | 6.2561 | 0.25611 | 6 | 0.51222
32745 | 8.32 | 1 | 365 | 9.5331 | 0.53312 | 10 | 0.066245
32746 | 9.1 | 1 | 365 | 10.4269 | 0.42685 | 10 | 0.85371
32748 | 5.72 | 1 | 365 | 6.554 | 0.55402 | 7 | 0.10804
32751 | 4.42 | 1 | 365 | 5.0645 | 0.064471 | 5 | 0.12894
32754 | 5.2 | 1 | 365 | 5.9582 | 0.9582 | 6 | 0.9164
32762 | 6.5 | 1 | 365 | 7.4478 | 0.44775 | 7 | 0.8955
32766 | 8.84 | 1 | 365 | 10.1289 | 0.12894 | 10 | 0.25789
32770 | 4.16 | 1 | 365 | 4.7666 | 0.76656 | 5 | 0.53312
34431 | 9.1 | 1 | 365 | 10.4269 | 0.42685 | 10 | 0.85371
34433 | 8.32 | 1 | 365 | 9.5331 | 0.53312 | 10 | 0.066245
34436 | 9.69 | 1 | 365 | 11.1029 | 0.10288 | 11 | 0.20576
33911 | 3.12 | 1 | 365 | 3.5749 | 0.57492 | 4 | 0.14984
33912 | 4.94 | 1 | 365 | 5.6603 | 0.66029 | 6 | 0.32058
33939 | 6.5 | 1 | 365 | 7.4478 | 0.44775 | 7 | 0.8955
35963 | 7.14 | 1 | 365 | 8.1811 | 0.18107 | 8 | 0.36214
35965 | 4.68 | 1 | 365 | 5.3624 | 0.36238 | 5 | 0.72476
35967 | 6.24 | 1 | 365 | 7.1498 | 0.14984 | 7 | 0.29968
35969 | 9.88 | 1 | 365 | 11.3206 | 0.32058 | 11 | 0.64117
35973 | 7.28 | 1 | 365 | 8.3415 | 0.34148 | 8 | 0.68296
35976 | 4.68 | 1 | 365 | 5.3624 | 0.36238 | 5 | 0.72476
35974 | 6.24 | 1 | 365 | 7.1498 | 0.14984 | 7 | 0.29968
37056 | 8.58 | 1 | 365 | 9.831 | 0.83103 | 10 | 0.66207
37060 | 9.1 | 1 | 365 | 10.4269 | 0.42685 | 10 | 0.85371
37063 | 9.88 | 1 | 365 | 11.3206 | 0.32058 | 11 | 0.64117
37067 | 7.54 | 1 | 365 | 8.6394 | 0.63939 | 9 | 0.27878
37071 | 8.58 | 1 | 365 | 9.831 | 0.83103 | 10 | 0.66207
37072 | 5.2 | 1 | 365 | 5.9582 | 0.9582 | 6 | 0.9164
41735 | 4.275 | 1 | 365 | 4.8983 | 0.89833 | 5 | 0.79666
41744 | 10.66 | 1 | 365 | 12.2143 | 0.21431 | 12 | 0.42863
41751 | 7.02 | 1 | 365 | 8.0436 | 0.043572 | 8 | 0.087144
41755 | 13.26 | 1 | 365 | 15.1934 | 0.19341 | 15 | 0.38683
42162 | 9.88 | 1 | 365 | 11.3206 | 0.32058 | 11 | 0.64117
42165 | 5.46 | 1 | 365 | 6.2561 | 0.25611 | 6 | 0.51222
42321 | 9.88 | 1 | 365 | 11.3206 | 0.32058 | 11 | 0.64117
42323 | 2.08 | 1 | 365 | 2.3833 | 0.38328 | 2 | 0.76656
42326 | 4.68 | 1 | 365 | 5.3624 | 0.36238 | 5 | 0.72476
42328 | 6.76 | 1 | 365 | 7.7457 | 0.74566 | 8 | 0.49132
42330 | 8.84 | 1 | 365 | 10.1289 | 0.12894 | 10 | 0.25789
42331 | 3.64 | 1 | 365 | 4.1707 | 0.17074 | 4 | 0.34148
44443 | 4.94 | 1 | 365 | 5.6603 | 0.66029 | 6 | 0.32058
44444 | 6.24 | 1 | 365 | 7.1498 | 0.14984 | 7 | 0.29968
44445 | 10.66 | 1 | 365 | 12.2143 | 0.21431 | 12 | 0.42863
44449 | 2.34 | 1 | 365 | 2.6812 | 0.68119 | 3 | 0.36238
44455 | 6.5 | 1 | 365 | 7.4478 | 0.44775 | 7 | 0.8955
44457 | 7.8 | 1 | 365 | 8.9373 | 0.9373 | 9 | 0.8746
44458 | 9.88 | 1 | 365 | 11.3206 | 0.32058 | 11 | 0.64117
44459 | 9.88 | 1 | 365 | 11.3206 | 0.32058 | 11 | 0.64117
44460 | 4.42 | 1 | 365 | 5.0645 | 0.064471 | 5 | 0.12894
44462 | 4.16 | 1 | 365 | 4.7666 | 0.76656 | 5 | 0.53312
44463 | 10.66 | 1 | 365 | 12.2143 | 0.21431 | 12 | 0.42863
44438 | 6.76 | 1 | 365 | 7.7457 | 0.74566 | 8 | 0.49132
44440 | 11.96 | 1 | 365 | 13.7039 | 0.70386 | 14 | 0.40773
41729 | 5.1 | 1 | 365 | 5.8436 | 0.84362 | 6 | 0.68724
33906 | 4.16 | 1 | 365 | 4.7666 | 0.76656 | 5 | 0.53312
30871 | 10.725 | 1 | 365 | 12.2888 | 0.28879 | 12 | 0.57758
30874 | 13.26 | 1 | 365 | 15.1934 | 0.19341 | 15 | 0.38683
30876 | 10.14 | 1 | 365 | 11.6185 | 0.61849 | 12 | 0.23699
30883 | 10.4 | 1 | 365 | 11.9164 | 0.9164 | 12 | 0.83281
30882 | 13.26 | 1 | 365 | 15.1934 | 0.19341 | 15 | 0.38683
30885 | 11.7 | 1 | 365 | 13.406 | 0.40595 | 13 | 0.81191
30887 | 10.92 | 1 | 365 | 12.5122 | 0.51222 | 13 | 0.024447
30886 | 13.26 | 1 | 365 | 15.1934 | 0.19341 | 15 | 0.38683
30889 | 12.48 | 1 | 365 | 14.2997 | 0.29968 | 14 | 0.59937
30901 | 13.26 | 1 | 365 | 15.1934 | 0.19341 | 15 | 0.38683
30902 | 10.66 | 1 | 365 | 12.2143 | 0.21431 | 12 | 0.42863
30903 | 10.4 | 1 | 365 | 11.9164 | 0.9164 | 12 | 0.83281
30905 | 10.92 | 1 | 365 | 12.5122 | 0.51222 | 13 | 0.024447
30907 | 10.2 | 1 | 365 | 11.6872 | 0.68724 | 12 | 0.37448
30908 | 14.04 | 1 | 365 | 16.0871 | 0.087144 | 16 | 0.17429
30915 | 10.71 | 1 | 365 | 12.2716 | 0.2716 | 12 | 0.54321
30916 | 11.7 | 1 | 365 | 13.406 | 0.40595 | 13 | 0.81191
30917 | 10.2 | 1 | 365 | 11.6872 | 0.68724 | 12 | 0.37448
30918 | 10.66 | 1 | 365 | 12.2143 | 0.21431 | 12 | 0.42863
30919 | 10.26 | 1 | 365 | 11.756 | 0.75599 | 12 | 0.51198
32759 | 11.44 | 1 | 365 | 13.108 | 0.10804 | 13 | 0.21609
33075 | 16.575 | 1 | 365 | 18.9918 | 0.99177 | 19 | 0.98354
33077 | 12.04 | 1 | 365 | 13.7955 | 0.79553 | 14 | 0.59106
33078 | 14.79 | 1 | 365 | 16.9465 | 0.9465 | 17 | 0.893
33081 | 10.5 | 1 | 365 | 12.031 | 0.030984 | 12 | 0.061968
33080 | 11.44 | 1 | 365 | 13.108 | 0.10804 | 13 | 0.21609
34434 | 13 | 1 | 365 | 14.8955 | 0.8955 | 15 | 0.79101
47140 | 5.72 | 1 | 365 | 6.554 | 0.55402 | 7 | 0.10804
47143 | 8.91 | 1 | 365 | 10.2091 | 0.20915 | 10 | 0.4183
47146 | 6.76 | 1 | 365 | 7.7457 | 0.74566 | 8 | 0.49132
47149 | 5.98 | 1 | 365 | 6.8519 | 0.85193 | 7 | 0.70386
47154 | 4.94 | 1 | 365 | 5.6603 | 0.66029 | 6 | 0.32058
47155 | 3.12 | 1 | 365 | 3.5749 | 0.57492 | 4 | 0.14984
47157 | 4.42 | 1 | 365 | 5.0645 | 0.064471 | 5 | 0.12894
47161 | 5.98 | 1 | 365 | 6.8519 | 0.85193 | 7 | 0.70386
47162 | 8.32 | 1 | 365 | 9.5331 | 0.53312 | 10 | 0.066245
47163 | 4.16 | 1 | 365 | 4.7666 | 0.76656 | 5 | 0.53312
47170 | 8.58 | 1 | 365 | 9.831 | 0.83103 | 10 | 0.66207
47171 | 6.76 | 1 | 365 | 7.7457 | 0.74566 | 8 | 0.49132
47172 | 8.06 | 1 | 365 | 9.2352 | 0.23521 | 9 | 0.47042
47153 | 6.76 | 1 | 365 | 7.7457 | 0.74566 | 8 | 0.49132
47176 | 8.06 | 1 | 365 | 9.2352 | 0.23521 | 9 | 0.47042
47178 | 9.88 | 1 | 365 | 11.3206 | 0.32058 | 11 | 0.64117
47180 | 6.24 | 1 | 365 | 7.1498 | 0.14984 | 7 | 0.29968
47183 | 7.8 | 1 | 365 | 8.9373 | 0.9373 | 9 | 0.8746
47184 | 8.58 | 1 | 365 | 9.831 | 0.83103 | 10 | 0.66207
47186 | 5.2 | 1 | 365 | 5.9582 | 0.9582 | 6 | 0.9164
47188 | 4.16 | 1 | 365 | 4.7666 | 0.76656 | 5 | 0.53312
47189 | 4.68 | 1 | 365 | 5.3624 | 0.36238 | 5 | 0.72476
47936 | 5.2 | 1 | 365 | 5.9582 | 0.9582 | 6 | 0.9164
47940 | 6.76 | 1 | 365 | 7.7457 | 0.74566 | 8 | 0.49132
47948 | 8.32 | 1 | 365 | 9.5331 | 0.53312 | 10 | 0.066245
47950 | 2.86 | 1 | 365 | 3.277 | 0.27701 | 3 | 0.55402
49593 | 17.385 | 1 | 365 | 19.9199 | 0.91987 | 20 | 0.83974
50149 | 5.2 | 1 | 365 | 5.9582 | 0.9582 | 6 | 0.9164
49538 | 8.52 | 1 | 365 | 9.7623 | 0.76228 | 10 | 0.52457
49565 | 4.42 | 1 | 365 | 5.0645 | 0.064471 | 5 | 0.12894
49573 | 9.36 | 1 | 365 | 10.7248 | 0.72476 | 11 | 0.44953
49576 | 7.8 | 1 | 365 | 8.9373 | 0.9373 | 9 | 0.8746
49580 | 6.76 | 1 | 365 | 7.7457 | 0.74566 | 8 | 0.49132
49582 | 5.46 | 1 | 365 | 6.2561 | 0.25611 | 6 | 0.51222
49589 | 5.46 | 1 | 365 | 6.2561 | 0.25611 | 6 | 0.51222
50159 | 3.9 | 1 | 365 | 4.4687 | 0.46865 | 4 | 0.9373
50162 | 9.62 | 1 | 365 | 11.0227 | 0.022673 | 11 | 0.045346
50167 | 9.975 | 1 | 365 | 11.4294 | 0.42943 | 11 | 0.85887
50169 | 8.32 | 1 | 365 | 9.5331 | 0.53312 | 10 | 0.066245
50170 | 9.1 | 1 | 365 | 10.4269 | 0.42685 | 10 | 0.85371
51195 | 6.76 | 1 | 365 | 7.7457 | 0.74566 | 8 | 0.49132
49584 | 5.46 | 1 | 365 | 6.2561 | 0.25611 | 6 | 0.51222
51197 | 3.38 | 1 | 365 | 3.8728 | 0.87283 | 4 | 0.74566
51410 | 12.22 | 1 | 365 | 14.0018 | 0.0017738 | 14 | 0.0035475
51411 | 13.52 | 1 | 365 | 15.4913 | 0.49132 | 15 | 0.98265
51413 | 11.44 | 1 | 365 | 13.108 | 0.10804 | 13 | 0.21609
51412 | 11.7 | 1 | 365 | 13.406 | 0.40595 | 13 | 0.81191
51201 | 8.32 | 1 | 365 | 9.5331 | 0.53312 | 10 | 0.066245
51629 | 8.84 | 1 | 365 | 10.1289 | 0.12894 | 10 | 0.25789
51638 | 6.76 | 1 | 365 | 7.7457 | 0.74566 | 8 | 0.49132
51639 | 5.2 | 1 | 365 | 5.9582 | 0.9582 | 6 | 0.9164
51640 | 7.02 | 1 | 365 | 8.0436 | 0.043572 | 8 | 0.087144
51641 | 7.28 | 1 | 365 | 8.3415 | 0.34148 | 8 | 0.68296
51643 | 4.42 | 1 | 365 | 5.0645 | 0.064471 | 5 | 0.12894
51644 | 5.98 | 1 | 365 | 6.8519 | 0.85193 | 7 | 0.70386
51645 | 7.02 | 1 | 365 | 8.0436 | 0.043572 | 8 | 0.087144
51680 | 3.9 | 1 | 365 | 4.4687 | 0.46865 | 4 | 0.9373
51682 | 2.86 | 1 | 365 | 3.277 | 0.27701 | 3 | 0.55402
51683 | 7.28 | 1 | 365 | 8.3415 | 0.34148 | 8 | 0.68296
51687 | 5.1 | 1 | 365 | 5.8436 | 0.84362 | 6 | 0.68724
51691 | 4.42 | 1 | 365 | 5.0645 | 0.064471 | 5 | 0.12894
51694 | 7.28 | 1 | 365 | 8.3415 | 0.34148 | 8 | 0.68296
51695 | 2.86 | 1 | 365 | 3.277 | 0.27701 | 3 | 0.55402
51696 | 9.88 | 1 | 365 | 11.3206 | 0.32058 | 11 | 0.64117
51697 | 7.28 | 1 | 365 | 8.3415 | 0.34148 | 8 | 0.68296
51964 | 7.8 | 1 | 365 | 8.9373 | 0.9373 | 9 | 0.8746
51968 | 9.36 | 1 | 365 | 10.7248 | 0.72476 | 11 | 0.44953
51969 | 6.76 | 1 | 365 | 7.7457 | 0.74566 | 8 | 0.49132
51971 | 3.64 | 1 | 365 | 4.1707 | 0.17074 | 4 | 0.34148
51975 | 5.2 | 1 | 365 | 5.9582 | 0.9582 | 6 | 0.9164
51978 | 5.46 | 1 | 365 | 6.2561 | 0.25611 | 6 | 0.51222
51983 | 4.42 | 1 | 365 | 5.0645 | 0.064471 | 5 | 0.12894
51982 | 8.8 | 1 | 365 | 10.0831 | 0.08311 | 10 | 0.16622
51987 | 9.36 | 1 | 365 | 10.7248 | 0.72476 | 11 | 0.44953
51984 | 3.38 | 1 | 365 | 3.8728 | 0.87283 | 4 | 0.74566
51990 | 5.72 | 1 | 365 | 6.554 | 0.55402 | 7 | 0.10804
51993 | 8.06 | 1 | 365 | 9.2352 | 0.23521 | 9 | 0.47042
51999 | 5.2 | 1 | 365 | 5.9582 | 0.9582 | 6 | 0.9164
52013 | 6.24 | 1 | 365 | 7.1498 | 0.14984 | 7 | 0.29968
52001 | 5.72 | 1 | 365 | 6.554 | 0.55402 | 7 | 0.10804
52004 | 4.68 | 1 | 365 | 5.3624 | 0.36238 | 5 | 0.72476
52175 | 9.1 | 1 | 365 | 10.4269 | 0.42685 | 10 | 0.85371
52177 | 8.58 | 1 | 365 | 9.831 | 0.83103 | 10 | 0.66207
52180 | 2.52 | 1 | 365 | 2.8874 | 0.88744 | 3 | 0.77487
52181 | 7.8 | 1 | 365 | 8.9373 | 0.9373 | 9 | 0.8746
52183 | 4.16 | 1 | 365 | 4.7666 | 0.76656 | 5 | 0.53312
52185 | 3.9 | 1 | 365 | 4.4687 | 0.46865 | 4 | 0.9373
52307 | 4.42 | 1 | 365 | 5.0645 | 0.064471 | 5 | 0.12894
52308 | 3.38 | 1 | 365 | 3.8728 | 0.87283 | 4 | 0.74566
52311 | 5.72 | 1 | 365 | 6.554 | 0.55402 | 7 | 0.10804
52317 | 5.72 | 1 | 365 | 6.554 | 0.55402 | 7 | 0.10804
52319 | 3.38 | 1 | 365 | 3.8728 | 0.87283 | 4 | 0.74566
52325 | 4.42 | 1 | 365 | 5.0645 | 0.064471 | 5 | 0.12894
52324 | 5.46 | 1 | 365 | 6.2561 | 0.25611 | 6 | 0.51222
52336 | 4.16 | 1 | 365 | 4.7666 | 0.76656 | 5 | 0.53312
52337 | 3.9 | 1 | 365 | 4.4687 | 0.46865 | 4 | 0.9373
52342 | 6.5 | 1 | 365 | 7.4478 | 0.44775 | 7 | 0.8955
52705 | 9.36 | 1 | 365 | 10.7248 | 0.72476 | 11 | 0.44953
52707 | 4.16 | 1 | 365 | 4.7666 | 0.76656 | 5 | 0.53312
52833 | 6.5 | 1 | 365 | 7.4478 | 0.44775 | 7 | 0.8955
52826 | 6.5 | 1 | 365 | 7.4478 | 0.44775 | 7 | 0.8955
52836 | 4.16 | 1 | 365 | 4.7666 | 0.76656 | 5 | 0.53312
52838 | 3.64 | 1 | 365 | 4.1707 | 0.17074 | 4 | 0.34148
52839 | 5.2 | 1 | 365 | 5.9582 | 0.9582 | 6 | 0.9164
52846 | 9.88 | 1 | 365 | 11.3206 | 0.32058 | 11 | 0.64117
52858 | 7.8 | 1 | 365 | 8.9373 | 0.9373 | 9 | 0.8746
52964 | 6.3 | 1 | 365 | 7.2186 | 0.21859 | 7 | 0.43718
53091 | 5.2 | 1 | 365 | 5.9582 | 0.9582 | 6 | 0.9164
53094 | 7.02 | 1 | 365 | 8.0436 | 0.043572 | 8 | 0.087144
54888 | 29.64 | 0.9 | 365 | 30.5656 | 0.56557 | 31 | 0.13115
47165 | 8.58 | 1 | 365 | 9.831 | 0.83103 | 10 | 0.66207
47179 | 9.88 | 1 | 365 | 11.3206 | 0.32058 | 11 | 0.64117
47148 | 2.08 | 1 | 365 | 2.3833 | 0.38328 | 2 | 0.76656
50734 | 7.54 | 1 | 365 | 8.6394 | 0.63939 | 9 | 0.27878
52184 | 7.54 | 1 | 365 | 8.6394 | 0.63939 | 9 | 0.27878
50152 | 8.58 | 1 | 365 | 9.831 | 0.83103 | 10 | 0.66207
51199 | 8.32 | 1 | 365 | 9.5331 | 0.53312 | 10 | 0.066245
50155 | 6.84 | 1 | 365 | 7.8373 | 0.83733 | 8 | 0.67465
52843 | 5.2 | 1 | 365 | 5.9582 | 0.9582 | 6 | 0.9164
52845 | 5.2 | 1 | 365 | 5.9582 | 0.9582 | 6 | 0.9164
54783 | 5.775 | 1 | 365 | 6.617 | 0.61704 | 7 | 0.23408
54875 | 11.44 | 1 | 365 | 13.108 | 0.10804 | 13 | 0.21609
54872 | 11.96 | 1 | 365 | 13.7039 | 0.70386 | 14 | 0.40773
52958 | 4.68 | 1 | 365 | 5.3624 | 0.36238 | 5 | 0.72476
52961 | 8.32 | 1 | 365 | 9.5331 | 0.53312 | 10 | 0.066245
51415 | 22.88 | 1 | 365 | 26.2161 | 0.21609 | 26 | 0.43217
51416 | 15.08 | 1 | 365 | 17.2788 | 0.27878 | 17 | 0.55757
51414 | 13.26 | 1 | 365 | 15.1934 | 0.19341 | 15 | 0.38683
51418 | 11.18 | 1 | 365 | 12.8101 | 0.81013 | 13 | 0.62027
51420 | 10.66 | 1 | 365 | 12.2143 | 0.21431 | 12 | 0.42863
51423 | 11.7 | 1 | 365 | 13.406 | 0.40595 | 13 | 0.81191
51424 | 11.7 | 1 | 365 | 13.406 | 0.40595 | 13 | 0.81191
51642 | 11.96 | 1 | 365 | 13.7039 | 0.70386 | 14 | 0.40773
51966 | 13 | 1 | 365 | 14.8955 | 0.8955 | 15 | 0.79101
52012 | 11.96 | 1 | 365 | 13.7039 | 0.70386 | 14 | 0.40773
52179 | 10.66 | 1 | 365 | 12.2143 | 0.21431 | 12 | 0.42863
51996 | 10.4 | 1 | 365 | 11.9164 | 0.9164 | 12 | 0.83281
52825 | 11.96 | 1 | 365 | 13.7039 | 0.70386 | 14 | 0.40773
51430 | 10.92 | 1 | 365 | 12.5122 | 0.51222 | 13 | 0.024447
52832 | 12.74 | 1 | 365 | 14.5976 | 0.59759 | 15 | 0.19519
51431 | 15.34 | 1 | 365 | 17.5767 | 0.57669 | 18 | 0.15339
52831 | 16.38 | 1 | 365 | 18.7683 | 0.76834 | 19 | 0.53667
51432 | 11.7 | 1 | 365 | 13.406 | 0.40595 | 13 | 0.81191
53575 | 8.58 | 1 | 365 | 9.831 | 0.83103 | 10 | 0.66207
53570 | 6.76 | 1 | 365 | 7.7457 | 0.74566 | 8 | 0.49132
51433 | 10.92 | 1 | 365 | 12.5122 | 0.51222 | 13 | 0.024447
51459 | 10.92 | 1 | 365 | 12.5122 | 0.51222 | 13 | 0.024447
53569 | 7.8 | 1 | 365 | 8.9373 | 0.9373 | 9 | 0.8746
51461 | 10.66 | 1 | 365 | 12.2143 | 0.21431 | 12 | 0.42863
53558 | 5.98 | 1 | 365 | 6.8519 | 0.85193 | 7 | 0.70386
53557 | 9.1 | 1 | 365 | 10.4269 | 0.42685 | 10 | 0.85371
53555 | 9.52 | 1 | 365 | 10.9081 | 0.90809 | 11 | 0.81618
53554 | 5.04 | 1 | 365 | 5.7749 | 0.77487 | 6 | 0.54974
52309 | 5.98 | 1 | 365 | 6.8519 | 0.85193 | 7 | 0.70386
53550 | 7.84 | 1 | 365 | 8.9831 | 0.98313 | 9 | 0.96627
53711 | 3.9 | 1 | 365 | 4.4687 | 0.46865 | 4 | 0.9373
53520 | 5.32 | 1 | 365 | 6.0957 | 0.095699 | 6 | 0.1914
53710 | 8.84 | 1 | 365 | 10.1289 | 0.12894 | 10 | 0.25789
53508 | 7.02 | 1 | 365 | 8.0436 | 0.043572 | 8 | 0.087144
51965 | 12.48 | 1 | 365 | 14.2997 | 0.29968 | 14 | 0.59937
53505 | 4.16 | 1 | 365 | 4.7666 | 0.76656 | 5 | 0.53312
53504 | 7.28 | 1 | 365 | 8.3415 | 0.34148 | 8 | 0.68296
54904 | 17.34 | 1 | 365 | 19.8683 | 0.86831 | 20 | 0.73662
54902 | 11.44 | 1 | 365 | 13.108 | 0.10804 | 13 | 0.21609
53503 | 9.36 | 1 | 365 | 10.7248 | 0.72476 | 11 | 0.44953
54901 | 11.18 | 1 | 365 | 12.8101 | 0.81013 | 13 | 0.62027
53502 | 5.72 | 1 | 365 | 6.554 | 0.55402 | 7 | 0.10804
54897 | 13 | 1 | 365 | 14.8955 | 0.8955 | 15 | 0.79101
53501 | 5.98 | 1 | 365 | 6.8519 | 0.85193 | 7 | 0.70386
54891 | 14.04 | 1 | 365 | 16.0871 | 0.087144 | 16 | 0.17429
53577 | 4.08 | 1 | 365 | 4.6749 | 0.6749 | 5 | 0.34979
54890 | 11.44 | 1 | 365 | 13.108 | 0.10804 | 13 | 0.21609
54889 | 13.78 | 1 | 365 | 15.7892 | 0.78923 | 16 | 0.57847
54870 | 10.66 | 1 | 365 | 12.2143 | 0.21431 | 12 | 0.42863
54866 | 16.83 | 1 | 365 | 19.2839 | 0.28395 | 19 | 0.5679
53587 | 5.98 | 1 | 365 | 6.8519 | 0.85193 | 7 | 0.70386
54858 | 7.8 | 1 | 365 | 8.9373 | 0.9373 | 9 | 0.8746
53499 | 9.36 | 1 | 365 | 10.7248 | 0.72476 | 11 | 0.44953
54854 | 5.46 | 1 | 365 | 6.2561 | 0.25611 | 6 | 0.51222
54893 | 10.4 | 1 | 365 | 11.9164 | 0.9164 | 12 | 0.83281
54850 | 6.76 | 1 | 365 | 7.7457 | 0.74566 | 8 | 0.49132
53497 | 5.72 | 1 | 365 | 6.554 | 0.55402 | 7 | 0.10804
53496 | 2.08 | 1 | 365 | 2.3833 | 0.38328 | 2 | 0.76656
53495 | 5.98 | 1 | 365 | 6.8519 | 0.85193 | 7 | 0.70386
53407 | 7.02 | 1 | 365 | 8.0436 | 0.043572 | 8 | 0.087144
53405 | 6.24 | 1 | 365 | 7.1498 | 0.14984 | 7 | 0.29968
54853 | 7.02 | 1 | 365 | 8.0436 | 0.043572 | 8 | 0.087144
54814 | 7.28 | 1 | 365 | 8.3415 | 0.34148 | 8 | 0.68296
53596 | 6.325 | 1 | 365 | 7.2472 | 0.24724 | 7 | 0.49447
54809 | 2.86 | 1 | 365 | 3.277 | 0.27701 | 3 | 0.55402
53750 | 5.72 | 1 | 365 | 6.554 | 0.55402 | 7 | 0.10804
53749 | 9.88 | 1 | 365 | 11.3206 | 0.32058 | 11 | 0.64117
53748 | 4.42 | 1 | 365 | 5.0645 | 0.064471 | 5 | 0.12894
53746 | 4.94 | 1 | 365 | 5.6603 | 0.66029 | 6 | 0.32058
53745 | 5.98 | 1 | 365 | 6.8519 | 0.85193 | 7 | 0.70386
53743 | 5.72 | 1 | 365 | 6.554 | 0.55402 | 7 | 0.10804
53741 | 9.1 | 1 | 365 | 10.4269 | 0.42685 | 10 | 0.85371
53402 | 5.72 | 1 | 365 | 6.554 | 0.55402 | 7 | 0.10804
53739 | 5.2 | 1 | 365 | 5.9582 | 0.9582 | 6 | 0.9164
53738 | 7.8 | 1 | 365 | 8.9373 | 0.9373 | 9 | 0.8746
53737 | 6.76 | 1 | 365 | 7.7457 | 0.74566 | 8 | 0.49132
53736 | 4.42 | 1 | 365 | 5.0645 | 0.064471 | 5 | 0.12894
53735 | 6.5 | 1 | 365 | 7.4478 | 0.44775 | 7 | 0.8955
53734 | 7.8 | 1 | 365 | 8.9373 | 0.9373 | 9 | 0.8746
53732 | 7.28 | 1 | 365 | 8.3415 | 0.34148 | 8 | 0.68296
53702 | 5.98 | 1 | 365 | 6.8519 | 0.85193 | 7 | 0.70386
53701 | 4.68 | 1 | 365 | 5.3624 | 0.36238 | 5 | 0.72476
53660 | 7.02 | 1 | 365 | 8.0436 | 0.043572 | 8 | 0.087144
53659 | 4.16 | 1 | 365 | 4.7666 | 0.76656 | 5 | 0.53312
53658 | 7.8 | 1 | 365 | 8.9373 | 0.9373 | 9 | 0.8746
53657 | 6.24 | 1 | 365 | 7.1498 | 0.14984 | 7 | 0.29968
53654 | 9.1 | 1 | 365 | 10.4269 | 0.42685 | 10 | 0.85371
53652 | 6.5 | 1 | 365 | 7.4478 | 0.44775 | 7 | 0.8955
53628 | 9.1 | 1 | 365 | 10.4269 | 0.42685 | 10 | 0.85371
53624 | 8.84 | 1 | 365 | 10.1289 | 0.12894 | 10 | 0.25789
53618 | 8.32 | 1 | 365 | 9.5331 | 0.53312 | 10 | 0.066245
53612 | 8.58 | 1 | 365 | 9.831 | 0.83103 | 10 | 0.66207
53401 | 6.5 | 1 | 365 | 7.4478 | 0.44775 | 7 | 0.8955
53400 | 8.06 | 1 | 365 | 9.2352 | 0.23521 | 9 | 0.47042
53396 | 9.88 | 1 | 365 | 11.3206 | 0.32058 | 11 | 0.64117
53394 | 6.24 | 1 | 365 | 7.1498 | 0.14984 | 7 | 0.29968
53390 | 6.24 | 1 | 365 | 7.1498 | 0.14984 | 7 | 0.29968
53392 | 8.32 | 1 | 365 | 9.5331 | 0.53312 | 10 | 0.066245
53383 | 4.16 | 1 | 365 | 4.7666 | 0.76656 | 5 | 0.53312
53379 | 9.62 | 1 | 365 | 11.0227 | 0.022673 | 11 | 0.045346
53378 | 6.5 | 1 | 365 | 7.4478 | 0.44775 | 7 | 0.8955
53376 | 5.2 | 1 | 365 | 5.9582 | 0.9582 | 6 | 0.9164
53375 | 4.16 | 1 | 365 | 4.7666 | 0.76656 | 5 | 0.53312
53372 | 5.98 | 1 | 365 | 6.8519 | 0.85193 | 7 | 0.70386
53370 | 9.1 | 1 | 365 | 10.4269 | 0.42685 | 10 | 0.85371
53369 | 4.68 | 1 | 365 | 5.3624 | 0.36238 | 5 | 0.72476
53367 | 4.94 | 1 | 365 | 5.6603 | 0.66029 | 6 | 0.32058
53366 | 8.06 | 1 | 365 | 9.2352 | 0.23521 | 9 | 0.47042
53363 | 5.72 | 1 | 365 | 6.554 | 0.55402 | 7 | 0.10804
53361 | 9.36 | 1 | 365 | 10.7248 | 0.72476 | 11 | 0.44953
53359 | 9.1 | 1 | 365 | 10.4269 | 0.42685 | 10 | 0.85371
53356 | 6.24 | 1 | 365 | 7.1498 | 0.14984 | 7 | 0.29968
53725 | 4.94 | 1 | 365 | 5.6603 | 0.66029 | 6 | 0.32058
53730 | 5.98 | 1 | 365 | 6.8519 | 0.85193 | 7 | 0.70386
53703 | 7.8 | 1 | 365 | 8.9373 | 0.9373 | 9 | 0.8746
53724 | 6.5 | 1 | 365 | 7.4478 | 0.44775 | 7 | 0.8955
53723 | 8.84 | 1 | 365 | 10.1289 | 0.12894 | 10 | 0.25789
53722 | 6.76 | 1 | 365 | 7.7457 | 0.74566 | 8 | 0.49132
53721 | 9.88 | 1 | 365 | 11.3206 | 0.32058 | 11 | 0.64117
53720 | 5.2 | 1 | 365 | 5.9582 | 0.9582 | 6 | 0.9164
53713 | 3.9 | 1 | 365 | 4.4687 | 0.46865 | 4 | 0.9373
53588 | 8.32 | 1 | 365 | 9.5331 | 0.53312 | 10 | 0.066245
53591 | 6.76 | 1 | 365 | 7.7457 | 0.74566 | 8 | 0.49132
53598 | 5.865 | 1 | 365 | 6.7202 | 0.72016 | 7 | 0.44033
53602 | 5.2 | 1 | 365 | 5.9582 | 0.9582 | 6 | 0.9164
53603 | 4.16 | 1 | 365 | 4.7666 | 0.76656 | 5 | 0.53312
53601 | 6.12 | 1 | 365 | 7.0123 | 0.012345 | 7 | 0.02469
53326 | 7.28 | 1 | 365 | 8.3415 | 0.34148 | 8 | 0.68296
53592 | 3.64 | 1 | 365 | 4.1707 | 0.17074 | 4 | 0.34148
53500 | 4.16 | 1 | 365 | 4.7666 | 0.76656 | 5 | 0.53312
53385 | 9.88 | 1 | 365 | 11.3206 | 0.32058 | 11 | 0.64117
53381 | 7.02 | 1 | 365 | 8.0436 | 0.043572 | 8 | 0.087144
53616 | 9.88 | 1 | 365 | 11.3206 | 0.32058 | 11 | 0.64117
53589 | 4.68 | 1 | 365 | 5.3624 | 0.36238 | 5 | 0.72476
53751 | 7.28 | 1 | 365 | 8.3415 | 0.34148 | 8 | 0.68296
53752 | 4.42 | 1 | 365 | 5.0645 | 0.064471 | 5 | 0.12894
53604 | 8.58 | 1 | 365 | 9.831 | 0.83103 | 10 | 0.66207
53605 | 5.98 | 1 | 365 | 6.8519 | 0.85193 | 7 | 0.70386
53606 | 8.32 | 1 | 365 | 9.5331 | 0.53312 | 10 | 0.066245
53608 | 6.5 | 1 | 365 | 7.4478 | 0.44775 | 7 | 0.8955
54016 | 3.12 | 1 | 365 | 3.5749 | 0.57492 | 4 | 0.14984
54017 | 2.6 | 1 | 365 | 2.9791 | 0.9791 | 3 | 0.9582
54018 | 8.32 | 1 | 365 | 9.5331 | 0.53312 | 10 | 0.066245
54019 | 8.84 | 1 | 365 | 10.1289 | 0.12894 | 10 | 0.25789
54021 | 6.5 | 1 | 365 | 7.4478 | 0.44775 | 7 | 0.8955
54022 | 7.02 | 1 | 365 | 8.0436 | 0.043572 | 8 | 0.087144
54023 | 6.5 | 1 | 365 | 7.4478 | 0.44775 | 7 | 0.8955
54028 | 8.06 | 1 | 365 | 9.2352 | 0.23521 | 9 | 0.47042
54030 | 4.16 | 1 | 365 | 4.7666 | 0.76656 | 5 | 0.53312
54031 | 9.88 | 1 | 365 | 11.3206 | 0.32058 | 11 | 0.64117
54032 | 3.64 | 1 | 365 | 4.1707 | 0.17074 | 4 | 0.34148
54034 | 7.8 | 1 | 365 | 8.9373 | 0.9373 | 9 | 0.8746
54033 | 8.58 | 1 | 365 | 9.831 | 0.83103 | 10 | 0.66207
54035 | 8.84 | 1 | 365 | 10.1289 | 0.12894 | 10 | 0.25789
54036 | 4.94 | 1 | 365 | 5.6603 | 0.66029 | 6 | 0.32058
54037 | 6.24 | 1 | 365 | 7.1498 | 0.14984 | 7 | 0.29968
54038 | 4.16 | 1 | 365 | 4.7666 | 0.76656 | 5 | 0.53312
54039 | 4.42 | 1 | 365 | 5.0645 | 0.064471 | 5 | 0.12894
54041 | 8.06 | 1 | 365 | 9.2352 | 0.23521 | 9 | 0.47042
54194 | 3.38 | 1 | 365 | 3.8728 | 0.87283 | 4 | 0.74566
54193 | 8.32 | 1 | 365 | 9.5331 | 0.53312 | 10 | 0.066245
54703 | 3.99 | 1 | 365 | 4.5718 | 0.57177 | 5 | 0.14355
54779 | 9.1 | 1 | 365 | 10.4269 | 0.42685 | 10 | 0.85371
54787 | 7.28 | 1 | 365 | 8.3415 | 0.34148 | 8 | 0.68296
54790 | 6.24 | 1 | 365 | 7.1498 | 0.14984 | 7 | 0.29968
54793 | 6.76 | 1 | 365 | 7.7457 | 0.74566 | 8 | 0.49132
54805 | 5.46 | 1 | 365 | 6.2561 | 0.25611 | 6 | 0.51222
54806 | 4.16 | 1 | 365 | 4.7666 | 0.76656 | 5 | 0.53312
54808 | 6.76 | 1 | 365 | 7.7457 | 0.74566 | 8 | 0.49132
53747 | 9.62 | 1 | 365 | 11.0227 | 0.022673 | 11 | 0.045346
53740 | 3.64 | 1 | 365 | 4.1707 | 0.17074 | 4 | 0.34148
55994 | 5.98 | 1 | 365 | 6.8519 | 0.85193 | 7 | 0.70386
55970 | 11.18 | 1 | 365 | 12.8101 | 0.81013 | 13 | 0.62027
55967 | 7.54 | 1 | 365 | 8.6394 | 0.63939 | 9 | 0.27878
55576 | 16.9 | 1 | 365 | 19.3642 | 0.36416 | 19 | 0.72831
55561 | 9.1 | 1 | 365 | 10.4269 | 0.42685 | 10 | 0.85371
55559 | 8.32 | 1 | 365 | 9.5331 | 0.53312 | 10 | 0.066245
55558 | 9.88 | 1 | 365 | 11.3206 | 0.32058 | 11 | 0.64117
55525 | 4.68 | 1 | 365 | 5.3624 | 0.36238 | 5 | 0.72476
55536 | 7.02 | 1 | 365 | 8.0436 | 0.043572 | 8 | 0.087144
55568 | 8.32 | 1 | 365 | 9.5331 | 0.53312 | 10 | 0.066245
55573 | 9.44 | 1 | 365 | 10.8164 | 0.81643 | 11 | 0.63286
55521 | 9.88 | 1 | 365 | 11.3206 | 0.32058 | 11 | 0.64117
55514 | 3.64 | 1 | 365 | 4.1707 | 0.17074 | 4 | 0.34148
55968 | 20.02 | 1 | 365 | 22.9391 | 0.93908 | 23 | 0.87815
55520 | 8.84 | 1 | 365 | 10.1289 | 0.12894 | 10 | 0.25789
55515 | 3.12 | 1 | 365 | 3.5749 | 0.57492 | 4 | 0.14984
54801 | 8.84 | 1 | 365 | 10.1289 | 0.12894 | 10 | 0.25789
51421 | 10.92 | 1 | 365 | 12.5122 | 0.51222 | 13 | 0.024447
51460 | 10.92 | 1 | 365 | 12.5122 | 0.51222 | 13 | 0.024447
53507 | 6.24 | 1 | 365 | 7.1498 | 0.14984 | 7 | 0.29968
53406 | 4.42 | 1 | 365 | 5.0645 | 0.064471 | 5 | 0.12894
53714 | 7.54 | 1 | 365 | 8.6394 | 0.63939 | 9 | 0.27878
56701 | 8.84 | 1 | 365 | 10.1289 | 0.12894 | 10 | 0.25789
56686 | 4.16 | 1 | 365 | 4.7666 | 0.76656 | 5 | 0.53312
53744 | 4.42 | 1 | 365 | 5.0645 | 0.064471 | 5 | 0.12894
56691 | 5.2 | 1 | 365 | 5.9582 | 0.9582 | 6 | 0.9164
56682 | 7.54 | 1 | 365 | 8.6394 | 0.63939 | 9 | 0.27878
56680 | 5.2 | 1 | 365 | 5.9582 | 0.9582 | 6 | 0.9164
56678 | 10.4 | 1 | 365 | 11.9164 | 0.9164 | 12 | 0.83281
54885 | 13 | 1 | 365 | 14.8955 | 0.8955 | 15 | 0.79101
54847 | 7.28 | 1 | 365 | 8.3415 | 0.34148 | 8 | 0.68296
54842 | 7.54 | 1 | 365 | 8.6394 | 0.63939 | 9 | 0.27878
54190 | 5.98 | 1 | 365 | 6.8519 | 0.85193 | 7 | 0.70386
54195 | 8.55 | 1 | 365 | 9.7967 | 0.79666 | 10 | 0.59332
54196 | 5.98 | 1 | 365 | 6.8519 | 0.85193 | 7 | 0.70386
55969 | 3.9 | 1 | 365 | 4.4687 | 0.46865 | 4 | 0.9373
55575 | 5.2 | 1 | 365 | 5.9582 | 0.9582 | 6 | 0.9164
55570 | 5.2 | 1 | 365 | 5.9582 | 0.9582 | 6 | 0.9164
55579 | 8.84 | 1 | 365 | 10.1289 | 0.12894 | 10 | 0.25789
55567 | 11.96 | 1 | 365 | 13.7039 | 0.70386 | 14 | 0.40773
55564 | 7.28 | 1 | 365 | 8.3415 | 0.34148 | 8 | 0.68296
55562 | 7.28 | 1 | 365 | 8.3415 | 0.34148 | 8 | 0.68296
55555 | 3.9 | 1 | 365 | 4.4687 | 0.46865 | 4 | 0.9373
55553 | 7.54 | 1 | 365 | 8.6394 | 0.63939 | 9 | 0.27878
55552 | 7.54 | 1 | 365 | 8.6394 | 0.63939 | 9 | 0.27878
55557 | 2.34 | 1 | 365 | 2.6812 | 0.68119 | 3 | 0.36238
55523 | 4.16 | 1 | 365 | 4.7666 | 0.76656 | 5 | 0.53312
55578 | 5.98 | 1 | 365 | 6.8519 | 0.85193 | 7 | 0.70386
50731 | 9.36 | 1 | 365 | 10.7248 | 0.72476 | 11 | 0.44953
54886 | 11.34 | 1 | 365 | 12.9935 | 0.99346 | 13 | 0.98693
54816 | 9.99 | 1 | 365 | 11.4466 | 0.44662 | 11 | 0.89324
55565 | 7.02 | 1 | 365 | 8.0436 | 0.043572 | 8 | 0.087144
55574 | 7.8 | 1 | 365 | 8.9373 | 0.9373 | 9 | 0.8746
55551 | 6.36 | 1 | 365 | 7.2873 | 0.28734 | 7 | 0.57468
58958 | 30.6 | 0.9 | 365 | 31.5556 | 0.55555 | 32 | 0.1111
55518 | 12.24 | 1 | 365 | 14.0247 | 0.02469 | 14 | 0.04938
55534 | 9.1 | 1 | 365 | 10.4269 | 0.42685 | 10 | 0.85371
55519 | 13.26 | 1 | 365 | 15.1934 | 0.19341 | 15 | 0.38683
55535 | 3.9 | 1 | 365 | 4.4687 | 0.46865 | 4 | 0.9373
57443 | 13 | 1 | 365 | 14.8955 | 0.8955 | 15 | 0.79101
58955 | 6.24 | 1 | 365 | 7.1498 | 0.14984 | 7 | 0.29968
58957 | 6.5 | 1 | 365 | 7.4478 | 0.44775 | 7 | 0.8955
58960 | 7.54 | 1 | 365 | 8.6394 | 0.63939 | 9 | 0.27878
58961 | 6.24 | 1 | 365 | 7.1498 | 0.14984 | 7 | 0.29968
58964 | 5.46 | 1 | 365 | 6.2561 | 0.25611 | 6 | 0.51222
58965 | 9.62 | 1 | 365 | 11.0227 | 0.022673 | 11 | 0.045346
58966 | 5.98 | 1 | 365 | 6.8519 | 0.85193 | 7 | 0.70386
58967 | 7.54 | 1 | 365 | 8.6394 | 0.63939 | 9 | 0.27878
58971 | 7.28 | 1 | 365 | 8.3415 | 0.34148 | 8 | 0.68296
58972 | 4.16 | 1 | 365 | 4.7666 | 0.76656 | 5 | 0.53312
58973 | 9.36 | 1 | 365 | 10.7248 | 0.72476 | 11 | 0.44953
58974 | 3.64 | 1 | 365 | 4.1707 | 0.17074 | 4 | 0.34148
58977 | 2.6 | 1 | 365 | 2.9791 | 0.9791 | 3 | 0.9582
58978 | 7.54 | 1 | 365 | 8.6394 | 0.63939 | 9 | 0.27878
58979 | 9.1 | 1 | 365 | 10.4269 | 0.42685 | 10 | 0.85371
55572 | 3.9 | 1 | 365 | 4.4687 | 0.46865 | 4 | 0.9373
55975 | 6.36 | 1 | 365 | 7.2873 | 0.28734 | 7 | 0.57468
56649 | 9.36 | 1 | 365 | 10.7248 | 0.72476 | 11 | 0.44953
56689 | 5.46 | 1 | 365 | 6.2561 | 0.25611 | 6 | 0.51222
59891 | 8.84 | 1 | 365 | 10.1289 | 0.12894 | 10 | 0.25789
52326 | 8.48 | 1 | 365 | 9.7165 | 0.71645 | 10 | 0.4329
59938 | 9.62 | 1 | 365 | 11.0227 | 0.022673 | 11 | 0.045346
59939 | 3.99 | 1 | 365 | 4.5718 | 0.57177 | 5 | 0.14355
59941 | 5.46 | 1 | 365 | 6.2561 | 0.25611 | 6 | 0.51222
59942 | 12.48 | 1 | 365 | 14.2997 | 0.29968 | 14 | 0.59937
59944 | 4.94 | 1 | 365 | 5.6603 | 0.66029 | 6 | 0.32058
59946 | 7.02 | 1 | 365 | 8.0436 | 0.043572 | 8 | 0.087144
59948 | 7.28 | 1 | 365 | 8.3415 | 0.34148 | 8 | 0.68296
59999 | 7.28 | 1 | 365 | 8.3415 | 0.34148 | 8 | 0.68296
60001 | 5.46 | 1 | 365 | 6.2561 | 0.25611 | 6 | 0.51222
58293 | 9.36 | 1 | 365 | 10.7248 | 0.72476 | 11 | 0.44953
58300 | 20.8 | 1 | 365 | 23.8328 | 0.83281 | 24 | 0.66561
58313 | 7.56 | 1 | 365 | 8.6623 | 0.66231 | 9 | 0.32462
58976 | 2.86 | 1 | 365 | 3.277 | 0.27701 | 3 | 0.55402
55993 | 5.2 | 1 | 365 | 5.9582 | 0.9582 | 6 | 0.9164
60000 | 8.06 | 1 | 365 | 9.2352 | 0.23521 | 9 | 0.47042
58970 | 9.28 | 1 | 365 | 10.6331 | 0.6331 | 11 | 0.2662
52321 | 6.095 | 1 | 365 | 6.9837 | 0.9837 | 7 | 0.9674
54191 | 5.3 | 1 | 365 | 6.0728 | 0.072782 | 6 | 0.14556
59888 | 12.48 | 1 | 365 | 14.2997 | 0.29968 | 14 | 0.59937
59940 | 5.46 | 1 | 365 | 6.2561 | 0.25611 | 6 | 0.51222
61867 | 3.36 | 1 | 365 | 3.8499 | 0.84991 | 4 | 0.69983
61913 | 7.28 | 1 | 365 | 8.3415 | 0.34148 | 8 | 0.68296
61914 | 3.9 | 1 | 365 | 4.4687 | 0.46865 | 4 | 0.9373
61918 | 2.08 | 1 | 365 | 2.3833 | 0.38328 | 2 | 0.76656
61920 | 2.9 | 1 | 365 | 3.3228 | 0.32284 | 3 | 0.64569
61921 | 7.42 | 1 | 365 | 8.5019 | 0.5019 | 9 | 0.0037907
61922 | 17.16 | 1 | 365 | 19.6621 | 0.66207 | 20 | 0.32413
61923 | 10.15 | 1 | 365 | 11.63 | 0.62995 | 12 | 0.2599
64144 | 7.28 | 1 | 365 | 8.3415 | 0.34148 | 8 | 0.68296
64145 | 8.32 | 1 | 365 | 9.5331 | 0.53312 | 10 | 0.066245
61910 | 27.54 | 0.9 | 365 | 28.4 | 0.4 | 28 | 0.79999
61870 | 27.54 | 0.9 | 365 | 28.4 | 0.4 | 28 | 0.79999
64289 | 11.13 | 1 | 365 | 12.7528 | 0.75284 | 13 | 0.50569
64622 | 4.505 | 1 | 365 | 5.1619 | 0.16187 | 5 | 0.32373
64147 | 7.95 | 1 | 365 | 9.1092 | 0.10917 | 9 | 0.21835
64146 | 5.46 | 1 | 365 | 6.2561 | 0.25611 | 6 | 0.51222
65985 | 4.94 | 1 | 365 | 5.6603 | 0.66029 | 6 | 0.32058
61916 | 7.155 | 1 | 365 | 8.1983 | 0.19826 | 8 | 0.39651
67729 | 6.24 | 0.8 | 365 | 5.7199 | 0.71987 | 6 | 0.43975
67732 | 14.25 | 0.8 | 365 | 13.0622 | 0.062211 | 13 | 0.12442
69219 | 9.975 | 0.8 | 365 | 9.1435 | 0.14355 | 9 | 0.2871
70056 | 3.975 | 0.8 | 365 | 3.6437 | 0.64367 | 4 | 0.28734
71405 | 5.46 | 0.8 | 365 | 5.0049 | 0.0048893 | 5 | 0.0097787
71404 | 27.54 | 0.6 | 365 | 18.9333 | 0.93333 | 19 | 0.86666
65085 | 42.64 | 0.9 | 365 | 43.9715 | 0.97153 | 44 | 0.94306
6704 | 5999.93 | 0.8 | 365 | 5499.8142 | 0.81423 | 5500 | 0.62847
16780 | 446.71 | 0.9 | 365 | 460.6595 | 0.6595 | 461 | 0.31901
35658 | 312.48 | 0.9 | 365 | 322.2379 | 0.23788 | 322 | 0.47575
35678 | 148.18 | 0.9 | 365 | 152.8072 | 0.80725 | 153 | 0.61449
35657 | 1997.56 | 0.9 | 365 | 2059.9382 | 0.93821 | 2060 | 0.87641
35660 | 1360 | 0.9 | 365 | 1402.469 | 0.46899 | 1402 | 0.93798
59685 | 307.56 | 0.9 | 365 | 317.1642 | 0.16424 | 317 | 0.32848
63702 | 579.15 | 0.65 | 365 | 431.3366 | 0.33656 | 431 | 0.67311
63466 | 326.625 | 0.7 | 365 | 261.9747 | 0.97468 | 262 | 0.94935
55586 | 385.585 | 0.8 | 365 | 353.4451 | 0.4451 | 353 | 0.8902
63829 | 300.16 | 0.6 | 365 | 206.3554 | 0.35544 | 206 | 0.71088
75216 | 243.2 | 0.6 | 365 | 167.1963 | 0.1963 | 167 | 0.39261
75487 | 212.8 | 0.6 | 365 | 146.2968 | 0.29677 | 146 | 0.59353
63825 | 225.28 | 0.7 | 365 | 180.6893 | 0.68934 | 181 | 0.37868
59721 | 87.04 | 0.7 | 365 | 69.8118 | 0.81179 | 70 | 0.62358
59707 | 48.96 | 0.7 | 365 | 39.2691 | 0.26913 | 39 | 0.53826
59714 | 24.32 | 0.8 | 365 | 22.2928 | 0.29284 | 22 | 0.58568
59711 | 64.64 | 0.7 | 365 | 51.8455 | 0.84552 | 52 | 0.69104
63400 | 92.16 | 0.7 | 365 | 73.9184 | 0.91837 | 74 | 0.83673
63463 | 86.4 | 0.6 | 365 | 59.3987 | 0.39869 | 59 | 0.79737
59717 | 80.64 | 0.7 | 365 | 64.6786 | 0.67857 | 65 | 0.35714
29024 | 8.745 | 1 | 365 | 10.0201 | 0.020091 | 10 | 0.040182
248 | 5996.02 | 0.7 | 365 | 4809.2014 | 0.20138 | 4809 | 0.40276
13233 | 2415.42 | 0.8 | 365 | 2214.086 | 0.086047 | 2214 | 0.17209
31267 | 675.18 | 0.9 | 365 | 696.264 | 0.26398 | 696 | 0.52796
28150 | 159.12 | 0.9 | 365 | 164.0889 | 0.088872 | 164 | 0.17774
28168 | 263 | 0.9 | 365 | 271.2128 | 0.21275 | 271 | 0.42551
3349 | 1339.2 | 1 | 365 | 1534.4661 | 0.46607 | 1534 | 0.93215
1562 | 1328.04 | 1 | 365 | 1521.6789 | 0.67886 | 1522 | 0.35771
31711 | 117.72 | 0.9 | 365 | 121.3961 | 0.39607 | 121 | 0.79213
7388 | 653.31 | 0.9 | 365 | 673.711 | 0.71104 | 674 | 0.42208
30091 | 8.1 | 1 | 365 | 9.281 | 0.28104 | 9 | 0.56209
32825 | 141.264 | 0.9 | 365 | 145.6753 | 0.67528 | 146 | 0.35056
18938 | 646.8 | 0.8 | 365 | 592.8869 | 0.88689 | 593 | 0.77378
17628 | 646.8 | 0.8 | 365 | 592.8869 | 0.88689 | 593 | 0.77378
17635 | 646.8 | 0.8 | 365 | 592.8869 | 0.88689 | 593 | 0.77378
33995 | 185.64 | 0.9 | 365 | 191.437 | 0.43702 | 191 | 0.87403
35 | 2258.96 | 1 | 365 | 2588.3344 | 0.33444 | 2588 | 0.66888
30736 | 14 | 1 | 365 | 16.0413 | 0.041312 | 16 | 0.082624
12463 | 1384.32 | 1 | 365 | 1586.1649 | 0.16493 | 1586 | 0.32986
42174 | 10.71 | 1 | 365 | 12.2716 | 0.2716 | 12 | 0.54321
42901 | 11.18 | 1 | 365 | 12.8101 | 0.81013 | 13 | 0.62027
77451 | 3.06 | 1 | 365 | 3.5062 | 0.50617 | 4 | 0.012345
40133 | 7.02 | 1 | 365 | 8.0436 | 0.043572 | 8 | 0.087144
40184 | 5.775 | 1 | 365 | 6.617 | 0.61704 | 7 | 0.23408
40205 | 4.42 | 1 | 365 | 5.0645 | 0.064471 | 5 | 0.12894
40223 | 7.28 | 1 | 365 | 8.3415 | 0.34148 | 8 | 0.68296
40250 | 10.92 | 1 | 365 | 12.5122 | 0.51222 | 13 | 0.024447
41016 | 6.5 | 1 | 365 | 7.4478 | 0.44775 | 7 | 0.8955
41028 | 8.32 | 1 | 365 | 9.5331 | 0.53312 | 10 | 0.066245
41037 | 8.58 | 1 | 365 | 9.831 | 0.83103 | 10 | 0.66207
41049 | 10.175 | 1 | 365 | 11.6586 | 0.6586 | 12 | 0.31719
41057 | 13.2 | 1 | 365 | 15.1247 | 0.12467 | 15 | 0.24933
41067 | 7.8 | 1 | 365 | 8.9373 | 0.9373 | 9 | 0.8746
40591 | 4.95 | 1 | 365 | 5.6717 | 0.67175 | 6 | 0.3435
40728 | 5.2 | 1 | 365 | 5.9582 | 0.9582 | 6 | 0.9164
40733 | 9.36 | 1 | 365 | 10.7248 | 0.72476 | 11 | 0.44953
41132 | 9.69 | 1 | 365 | 11.1029 | 0.10288 | 11 | 0.20576
41176 | 7.975 | 1 | 365 | 9.1378 | 0.13782 | 9 | 0.27564
41262 | 5.5 | 1 | 365 | 6.3019 | 0.30194 | 6 | 0.60389
41088 | 11.55 | 1 | 365 | 13.2341 | 0.23408 | 13 | 0.46816
41271 | 4.86 | 1 | 365 | 5.5686 | 0.56863 | 6 | 0.13725
41281 | 6.325 | 1 | 365 | 7.2472 | 0.24724 | 7 | 0.49447
41103 | 7.975 | 1 | 365 | 9.1378 | 0.13782 | 9 | 0.27564
41120 | 6.75 | 1 | 365 | 7.7342 | 0.7342 | 8 | 0.46841
35579 | 6.05 | 1 | 365 | 6.9321 | 0.93214 | 7 | 0.86428
41321 | 9.625 | 1 | 365 | 11.0284 | 0.028402 | 11 | 0.056804
41345 | 5.225 | 1 | 365 | 5.9868 | 0.98685 | 6 | 0.97369
41747 | 10 | 1 | 365 | 11.4581 | 0.45808 | 11 | 0.91616
41758 | 7.975 | 1 | 365 | 9.1378 | 0.13782 | 9 | 0.27564
41792 | 5.61 | 1 | 365 | 6.428 | 0.42798 | 6 | 0.85597
41804 | 3.5 | 1 | 365 | 4.0103 | 0.010328 | 4 | 0.020656
41815 | 6.325 | 1 | 365 | 7.2472 | 0.24724 | 7 | 0.49447
41824 | 6.6 | 1 | 365 | 7.5623 | 0.56233 | 8 | 0.12467
41866 | 4.845 | 1 | 365 | 5.5514 | 0.55144 | 6 | 0.10288
41878 | 11.75 | 1 | 365 | 13.4632 | 0.46324 | 13 | 0.92649
41957 | 10.75 | 1 | 365 | 12.3174 | 0.31744 | 12 | 0.63487
41970 | 8.25 | 1 | 365 | 9.4529 | 0.45292 | 9 | 0.90583
42040 | 3.025 | 1 | 365 | 3.4661 | 0.46607 | 3 | 0.93214
42052 | 11.275 | 1 | 365 | 12.919 | 0.91899 | 13 | 0.83797
42061 | 11.55 | 1 | 365 | 13.2341 | 0.23408 | 13 | 0.46816
42077 | 3.3 | 1 | 365 | 3.7812 | 0.78117 | 4 | 0.56233
42089 | 6.25 | 1 | 365 | 7.1613 | 0.1613 | 7 | 0.3226
42104 | 3.3 | 1 | 365 | 3.7812 | 0.78117 | 4 | 0.56233
42113 | 7.395 | 1 | 365 | 8.4733 | 0.47325 | 8 | 0.9465
42131 | 9.35 | 1 | 365 | 10.7133 | 0.7133 | 11 | 0.42661
42140 | 5 | 1 | 365 | 5.729 | 0.72904 | 6 | 0.45808
42209 | 3 | 1 | 365 | 3.4374 | 0.43742 | 3 | 0.87485
42216 | 8.525 | 1 | 365 | 9.768 | 0.76801 | 10 | 0.53603
42154 | 6 | 1 | 365 | 6.8748 | 0.87485 | 7 | 0.7497
42156 | 7.7 | 1 | 365 | 8.8227 | 0.82272 | 9 | 0.64544
42161 | 7.7 | 1 | 365 | 8.8227 | 0.82272 | 9 | 0.64544
42164 | 5.13 | 1 | 365 | 5.878 | 0.878 | 6 | 0.75599
42170 | 5.61 | 1 | 365 | 6.428 | 0.42798 | 6 | 0.85597
42183 | 10.45 | 1 | 365 | 11.9737 | 0.97369 | 12 | 0.94739
42184 | 16 | 1 | 365 | 18.3329 | 0.33293 | 18 | 0.66586
42187 | 7.15 | 1 | 365 | 8.1925 | 0.19253 | 8 | 0.38505
42192 | 12 | 1 | 365 | 13.7497 | 0.7497 | 14 | 0.49939
42196 | 7 | 1 | 365 | 8.0207 | 0.020656 | 8 | 0.041312
42201 | 6.6 | 1 | 365 | 7.5623 | 0.56233 | 8 | 0.12467
43107 | 7.7 | 1 | 365 | 8.8227 | 0.82272 | 9 | 0.64544
41776 | 8.16 | 1 | 365 | 9.3498 | 0.34979 | 9 | 0.69959
41848 | 10.5 | 1 | 365 | 12.031 | 0.030984 | 12 | 0.061968
43897 | 6.75 | 1 | 365 | 7.7342 | 0.7342 | 8 | 0.46841
43880 | 5.5 | 1 | 365 | 6.3019 | 0.30194 | 6 | 0.60389
44367 | 10.92 | 1 | 365 | 12.5122 | 0.51222 | 13 | 0.024447
42302 | 5.98 | 1 | 365 | 6.8519 | 0.85193 | 7 | 0.70386
42297 | 5.98 | 1 | 365 | 6.8519 | 0.85193 | 7 | 0.70386
44628 | 7.425 | 1 | 365 | 8.5076 | 0.50762 | 9 | 0.015249
42306 | 9.075 | 1 | 365 | 10.3982 | 0.39821 | 10 | 0.79642
42304 | 8.8 | 1 | 365 | 10.0831 | 0.08311 | 10 | 0.16622
44826 | 8.1 | 1 | 365 | 9.281 | 0.28104 | 9 | 0.56209
44968 | 4.59 | 1 | 365 | 5.2593 | 0.25926 | 5 | 0.51852
47968 | 8.25 | 1 | 365 | 9.4529 | 0.45292 | 9 | 0.90583
45064 | 5.865 | 1 | 365 | 6.7202 | 0.72016 | 7 | 0.44033
42300 | 14.3 | 1 | 365 | 16.3851 | 0.38505 | 16 | 0.77011
44861 | 6 | 1 | 365 | 6.8748 | 0.87485 | 7 | 0.7497
42073 | 4.4 | 1 | 365 | 5.0416 | 0.041555 | 5 | 0.08311
42149 | 10 | 1 | 365 | 11.4581 | 0.45808 | 11 | 0.91616
42303 | 10.45 | 1 | 365 | 11.9737 | 0.97369 | 12 | 0.94739
42915 | 9.1 | 1 | 365 | 10.4269 | 0.42685 | 10 | 0.85371
42457 | 12.48 | 1 | 365 | 14.2997 | 0.29968 | 14 | 0.59937
45403 | 4.335 | 1 | 365 | 4.9671 | 0.96708 | 5 | 0.93416
44413 | 17.325 | 1 | 365 | 19.8511 | 0.85112 | 20 | 0.70225
17610 | 646.8 | 0.8 | 365 | 592.8869 | 0.88689 | 593 | 0.77378
17631 | 646.8 | 0.8 | 365 | 592.8869 | 0.88689 | 593 | 0.77378
40982 | 6.6 | 1 | 365 | 7.5623 | 0.56233 | 8 | 0.12467
42242 | 5.61 | 1 | 365 | 6.428 | 0.42798 | 6 | 0.85597
42590 | 4.95 | 1 | 365 | 5.6717 | 0.67175 | 6 | 0.3435
48387 | 3 | 1 | 365 | 3.4374 | 0.43742 | 3 | 0.87485
53778 | 6.6 | 1 | 365 | 7.5623 | 0.56233 | 8 | 0.12467
42935 | 7.8 | 1 | 365 | 8.9373 | 0.9373 | 9 | 0.8746
48763 | 4.94 | 1 | 365 | 5.6603 | 0.66029 | 6 | 0.32058
54277 | 11.7 | 1 | 365 | 13.406 | 0.40595 | 13 | 0.81191
51172 | 7.975 | 1 | 365 | 9.1378 | 0.13782 | 9 | 0.27564
48713 | 12.65 | 1 | 365 | 14.4945 | 0.49447 | 14 | 0.98894
48148 | 5.2 | 1 | 365 | 5.9582 | 0.9582 | 6 | 0.9164
16589 | 46.8 | 0.9 | 365 | 48.2614 | 0.26143 | 48 | 0.52287
80 | 1780 | 0.7 | 365 | 1427.6768 | 0.67677 | 1428 | 0.35354
30704 | 108 | 0.9 | 365 | 111.3725 | 0.37254 | 111 | 0.74508
33934 | 347.7 | 0.9 | 365 | 358.5577 | 0.5577 | 359 | 0.11539
34348 | 784.08 | 0.9 | 365 | 808.5646 | 0.56462 | 809 | 0.12925
29931 | 341 | 0.9 | 365 | 351.6485 | 0.64848 | 352 | 0.29695
29924 | 363.48 | 0.9 | 365 | 374.8305 | 0.83046 | 375 | 0.66093
34323 | 395.01 | 0.9 | 365 | 407.3451 | 0.34506 | 407 | 0.69011
31921 | 95.16 | 0.9 | 365 | 98.1316 | 0.13158 | 98 | 0.26316
7422 | 257.04 | 0.9 | 365 | 265.0666 | 0.066639 | 265 | 0.13328
36686 | 30.78 | 0.9 | 365 | 31.7412 | 0.74117 | 32 | 0.48235
11136 | 649.04 | 0.8 | 365 | 594.9402 | 0.94018 | 595 | 0.88036
12771 | 649.04 | 0.8 | 365 | 594.9402 | 0.94018 | 595 | 0.88036
70 | 2570.04 | 0.7 | 365 | 2061.3407 | 0.34067 | 2061 | 0.68135
77 | 4107.06 | 0.7 | 365 | 3294.1315 | 0.13154 | 3294 | 0.26309
6174 | 70.68 | 0.9 | 365 | 72.8871 | 0.88714 | 73 | 0.77428
11199 | 106.02 | 0.9 | 365 | 109.3307 | 0.33071 | 109 | 0.66142
32980 | 649.8 | 0.8 | 365 | 595.6368 | 0.63683 | 596 | 0.27366
32979 | 649.8 | 0.8 | 365 | 595.6368 | 0.63683 | 596 | 0.27366
62222 | 649.44 | 0.8 | 365 | 595.3068 | 0.30684 | 595 | 0.61368
32972 | 649.8 | 0.8 | 365 | 595.6368 | 0.63683 | 596 | 0.27366
32973 | 649.8 | 0.8 | 365 | 595.6368 | 0.63683 | 596 | 0.27366
32977 | 649.8 | 0.8 | 365 | 595.6368 | 0.63683 | 596 | 0.27366
32974 | 649.8 | 0.8 | 365 | 595.6368 | 0.63683 | 596 | 0.27366
31381 | 270.9 | 0.9 | 365 | 279.3594 | 0.35945 | 279 | 0.7189
11359 | 990.945 | 0.7 | 365 | 794.8029 | 0.8029 | 795 | 0.60579
12760 | 990.945 | 0.7 | 365 | 794.8029 | 0.8029 | 795 | 0.60579
37515 | 3.51 | 1 | 365 | 4.0218 | 0.021786 | 4 | 0.043572
42109 | 3.92 | 1 | 365 | 4.4916 | 0.49157 | 4 | 0.98313
39799 | 4.76 | 1 | 365 | 5.454 | 0.45405 | 5 | 0.90809
37915 | 9.52 | 1 | 365 | 10.9081 | 0.90809 | 11 | 0.81618
39908 | 3.08 | 1 | 365 | 3.5291 | 0.52909 | 4 | 0.058177
73236 | 4.56 | 0.8 | 365 | 4.1799 | 0.17991 | 4 | 0.35982
75526 | 8.55 | 1 | 365 | 9.7967 | 0.79666 | 10 | 0.59332
75541 | 5.7 | 1 | 365 | 6.5311 | 0.53111 | 7 | 0.062211
75551 | 5.7 | 0.8 | 365 | 5.2249 | 0.22488 | 5 | 0.44977
75559 | 6.555 | 0.8 | 365 | 6.0086 | 0.0086172 | 6 | 0.017234
75571 | 7.125 | 0.8 | 365 | 6.5311 | 0.53111 | 7 | 0.062211
75547 | 8.55 | 1 | 365 | 9.7967 | 0.79666 | 10 | 0.59332
75548 | 9.975 | 1 | 365 | 11.4294 | 0.42943 | 11 | 0.85887
75545 | 9.69 | 1 | 365 | 11.1029 | 0.10288 | 11 | 0.20576
75574 | 3.135 | 0.8 | 365 | 2.8737 | 0.87369 | 3 | 0.74737
75576 | 4.56 | 0.8 | 365 | 4.1799 | 0.17991 | 4 | 0.35982
75582 | 3.99 | 0.8 | 365 | 3.6574 | 0.65742 | 4 | 0.31484
75583 | 4.845 | 0.8 | 365 | 4.4412 | 0.44115 | 4 | 0.8823
75584 | 9.405 | 0.8 | 365 | 8.6211 | 0.62106 | 9 | 0.24212
75586 | 7.41 | 0.8 | 365 | 6.7923 | 0.79235 | 7 | 0.5847
75591 | 6.27 | 0.8 | 365 | 5.7474 | 0.74737 | 6 | 0.49475
75595 | 5.985 | 0.8 | 365 | 5.4861 | 0.48613 | 5 | 0.97226
75620 | 8.265 | 0.8 | 365 | 7.5761 | 0.57608 | 8 | 0.15216
75621 | 9.12 | 0.8 | 365 | 8.3598 | 0.35982 | 8 | 0.71963
75622 | 9.975 | 0.8 | 365 | 9.1435 | 0.14355 | 9 | 0.2871
75624 | 8.265 | 0.8 | 365 | 7.5761 | 0.57608 | 8 | 0.15216
75626 | 7.41 | 0.8 | 365 | 6.7923 | 0.79235 | 7 | 0.5847
75628 | 6.27 | 0.8 | 365 | 5.7474 | 0.74737 | 6 | 0.49475
75629 | 6.84 | 0.8 | 365 | 6.2699 | 0.26986 | 6 | 0.53972
75632 | 9.69 | 0.8 | 365 | 8.8823 | 0.8823 | 9 | 0.76461
75634 | 4.275 | 0.8 | 365 | 3.9187 | 0.91866 | 4 | 0.83733
75637 | 8.55 | 0.8 | 365 | 7.8373 | 0.83733 | 8 | 0.67465
75638 | 8.55 | 0.8 | 365 | 7.8373 | 0.83733 | 8 | 0.67465
75644 | 9.975 | 0.8 | 365 | 9.1435 | 0.14355 | 9 | 0.2871
75651 | 9.12 | 0.8 | 365 | 8.3598 | 0.35982 | 8 | 0.71963
75653 | 6.84 | 0.8 | 365 | 6.2699 | 0.26986 | 6 | 0.53972
75657 | 9.12 | 0.8 | 365 | 8.3598 | 0.35982 | 8 | 0.71963
75742 | 8.265 | 0.8 | 365 | 7.5761 | 0.57608 | 8 | 0.15216
75662 | 7.41 | 0.8 | 365 | 6.7923 | 0.79235 | 7 | 0.5847
75663 | 6.84 | 0.8 | 365 | 6.2699 | 0.26986 | 6 | 0.53972
75666 | 6.27 | 0.8 | 365 | 5.7474 | 0.74737 | 6 | 0.49475
75669 | 7.125 | 0.8 | 365 | 6.5311 | 0.53111 | 7 | 0.062211
75672 | 9.975 | 0.8 | 365 | 9.1435 | 0.14355 | 9 | 0.2871
75679 | 6.84 | 0.8 | 365 | 6.2699 | 0.26986 | 6 | 0.53972
75681 | 5.7 | 0.8 | 365 | 5.2249 | 0.22488 | 5 | 0.44977
75682 | 7.98 | 0.8 | 365 | 7.3148 | 0.31484 | 7 | 0.62968
75684 | 9.69 | 0.8 | 365 | 8.8823 | 0.8823 | 9 | 0.76461
75686 | 5.415 | 0.8 | 365 | 4.9636 | 0.96364 | 5 | 0.92728
75716 | 6.84 | 0.8 | 365 | 6.2699 | 0.26986 | 6 | 0.53972
75717 | 4.275 | 0.8 | 365 | 3.9187 | 0.91866 | 4 | 0.83733
75718 | 6.555 | 0.8 | 365 | 6.0086 | 0.0086172 | 6 | 0.017234
75719 | 9.975 | 0.8 | 365 | 9.1435 | 0.14355 | 9 | 0.2871
75721 | 6.84 | 0.8 | 365 | 6.2699 | 0.26986 | 6 | 0.53972
75723 | 5.7 | 0.8 | 365 | 5.2249 | 0.22488 | 5 | 0.44977
75724 | 3.99 | 0.8 | 365 | 3.6574 | 0.65742 | 4 | 0.31484
75726 | 6.84 | 0.8 | 365 | 6.2699 | 0.26986 | 6 | 0.53972
75727 | 4.56 | 0.8 | 365 | 4.1799 | 0.17991 | 4 | 0.35982
75731 | 8.265 | 0.8 | 365 | 7.5761 | 0.57608 | 8 | 0.15216
75735 | 6.27 | 0.8 | 365 | 5.7474 | 0.74737 | 6 | 0.49475
75736 | 6.555 | 0.8 | 365 | 6.0086 | 0.0086172 | 6 | 0.017234
75738 | 5.13 | 0.8 | 365 | 4.7024 | 0.7024 | 5 | 0.40479
75739 | 8.55 | 0.8 | 365 | 7.8373 | 0.83733 | 8 | 0.67465
75741 | 9.12 | 0.8 | 365 | 8.3598 | 0.35982 | 8 | 0.71963
75743 | 5.985 | 0.8 | 365 | 5.4861 | 0.48613 | 5 | 0.97226
75744 | 4.275 | 0.8 | 365 | 3.9187 | 0.91866 | 4 | 0.83733
75522 | 6.555 | 1 | 365 | 7.5108 | 0.51077 | 8 | 0.021543
75535 | 7.125 | 1 | 365 | 8.1639 | 0.16388 | 8 | 0.32776
75746 | 5.415 | 0.8 | 365 | 4.9636 | 0.96364 | 5 | 0.92728
75747 | 3.705 | 0.8 | 365 | 3.3962 | 0.39617 | 3 | 0.79235
75748 | 5.13 | 0.8 | 365 | 4.7024 | 0.7024 | 5 | 0.40479
75749 | 3.99 | 0.8 | 365 | 3.6574 | 0.65742 | 4 | 0.31484
75750 | 4.845 | 0.8 | 365 | 4.4412 | 0.44115 | 4 | 0.8823
75751 | 5.13 | 0.8 | 365 | 4.7024 | 0.7024 | 5 | 0.40479
75752 | 6.555 | 0.8 | 365 | 6.0086 | 0.0086172 | 6 | 0.017234
75760 | 8.55 | 0.8 | 365 | 7.8373 | 0.83733 | 8 | 0.67465
75761 | 7.125 | 0.8 | 365 | 6.5311 | 0.53111 | 7 | 0.062211
75764 | 2.6 | 0.8 | 365 | 2.3833 | 0.38328 | 2 | 0.76656
75766 | 5.7 | 0.8 | 365 | 5.2249 | 0.22488 | 5 | 0.44977
75769 | 7.695 | 0.8 | 365 | 7.0536 | 0.053594 | 7 | 0.10719
75774 | 3.42 | 0.8 | 365 | 3.1349 | 0.13493 | 3 | 0.26986
75776 | 3.99 | 0.8 | 365 | 3.6574 | 0.65742 | 4 | 0.31484
75540 | 4.845 | 1 | 365 | 5.5514 | 0.55144 | 6 | 0.10288
75585 | 8.55 | 0.8 | 365 | 7.8373 | 0.83733 | 8 | 0.67465
75780 | 9.405 | 0.8 | 365 | 8.6211 | 0.62106 | 9 | 0.24212
75785 | 8.835 | 0.8 | 365 | 8.0986 | 0.098571 | 8 | 0.19714
75786 | 8.55 | 0.8 | 365 | 7.8373 | 0.83733 | 8 | 0.67465
75790 | 6.27 | 0.8 | 365 | 5.7474 | 0.74737 | 6 | 0.49475
75794 | 9.69 | 0.8 | 365 | 8.8823 | 0.8823 | 9 | 0.76461
75801 | 9.975 | 0.8 | 365 | 9.1435 | 0.14355 | 9 | 0.2871
75803 | 9.69 | 0.8 | 365 | 8.8823 | 0.8823 | 9 | 0.76461
75804 | 5.13 | 0.8 | 365 | 4.7024 | 0.7024 | 5 | 0.40479
75805 | 6.27 | 0.8 | 365 | 5.7474 | 0.74737 | 6 | 0.49475
75806 | 5.13 | 0.8 | 365 | 4.7024 | 0.7024 | 5 | 0.40479
75807 | 5.7 | 0.8 | 365 | 5.2249 | 0.22488 | 5 | 0.44977
75808 | 3.99 | 0.8 | 365 | 3.6574 | 0.65742 | 4 | 0.31484
75809 | 8.835 | 0.8 | 365 | 8.0986 | 0.098571 | 8 | 0.19714
75810 | 6.27 | 0.8 | 365 | 5.7474 | 0.74737 | 6 | 0.49475
75811 | 5.7 | 0.8 | 365 | 5.2249 | 0.22488 | 5 | 0.44977
75812 | 4.845 | 0.8 | 365 | 4.4412 | 0.44115 | 4 | 0.8823
75813 | 5.985 | 0.8 | 365 | 5.4861 | 0.48613 | 5 | 0.97226
75814 | 8.55 | 0.8 | 365 | 7.8373 | 0.83733 | 8 | 0.67465
75833 | 2.32 | 0.8 | 365 | 2.1266 | 0.12662 | 2 | 0.25324
75834 | 6.555 | 0.8 | 365 | 6.0086 | 0.0086172 | 6 | 0.017234
75835 | 4.845 | 0.8 | 365 | 4.4412 | 0.44115 | 4 | 0.8823
75836 | 9.975 | 0.8 | 365 | 9.1435 | 0.14355 | 9 | 0.2871
75837 | 4.845 | 0.8 | 365 | 4.4412 | 0.44115 | 4 | 0.8823
75838 | 5.8 | 0.8 | 365 | 5.3165 | 0.31655 | 5 | 0.6331
75839 | 8.55 | 0.8 | 365 | 7.8373 | 0.83733 | 8 | 0.67465
75845 | 8.265 | 0.8 | 365 | 7.5761 | 0.57608 | 8 | 0.15216
75847 | 9.57 | 0.8 | 365 | 8.7723 | 0.77231 | 9 | 0.54461
75848 | 9.12 | 0.8 | 365 | 8.3598 | 0.35982 | 8 | 0.71963
75850 | 4.56 | 0.8 | 365 | 4.1799 | 0.17991 | 4 | 0.35982
75851 | 3.705 | 0.8 | 365 | 3.3962 | 0.39617 | 3 | 0.79235
75853 | 4.93 | 0.8 | 365 | 4.5191 | 0.51907 | 5 | 0.038134
75855 | 8.41 | 0.8 | 365 | 7.709 | 0.709 | 8 | 0.41799
75856 | 5.415 | 0.8 | 365 | 4.9636 | 0.96364 | 5 | 0.92728
75857 | 9.69 | 0.8 | 365 | 8.8823 | 0.8823 | 9 | 0.76461
75861 | 2.61 | 0.8 | 365 | 2.3924 | 0.39245 | 2 | 0.78489
75863 | 4.56 | 0.8 | 365 | 4.1799 | 0.17991 | 4 | 0.35982
75865 | 5.7 | 0.8 | 365 | 5.2249 | 0.22488 | 5 | 0.44977
75866 | 3.99 | 0.8 | 365 | 3.6574 | 0.65742 | 4 | 0.31484
75561 | 9.12 | 0.8 | 365 | 8.3598 | 0.35982 | 8 | 0.71963
75568 | 5.13 | 0.8 | 365 | 4.7024 | 0.7024 | 5 | 0.40479
75641 | 7.125 | 0.8 | 365 | 6.5311 | 0.53111 | 7 | 0.062211
75660 | 3.42 | 0.8 | 365 | 3.1349 | 0.13493 | 3 | 0.26986
75636 | 4.845 | 0.8 | 365 | 4.4412 | 0.44115 | 4 | 0.8823
75874 | 5.13 | 0.8 | 365 | 4.7024 | 0.7024 | 5 | 0.40479
75876 | 10.26 | 1 | 365 | 11.756 | 0.75599 | 12 | 0.51198
75877 | 9.57 | 0.8 | 365 | 8.7723 | 0.77231 | 9 | 0.54461
75878 | 9.975 | 0.8 | 365 | 9.1435 | 0.14355 | 9 | 0.2871
75881 | 3.19 | 0.8 | 365 | 2.9241 | 0.9241 | 3 | 0.8482
75886 | 2.28 | 0.8 | 365 | 2.09 | 0.089954 | 2 | 0.17991
75890 | 7.54 | 0.8 | 365 | 6.9115 | 0.91151 | 7 | 0.82303
75894 | 8.55 | 0.8 | 365 | 7.8373 | 0.83733 | 8 | 0.67465
75896 | 3.48 | 0.8 | 365 | 3.1899 | 0.18993 | 3 | 0.37986
75904 | 4.35 | 0.8 | 365 | 3.9874 | 0.98741 | 4 | 0.97482
75908 | 4.93 | 0.8 | 365 | 4.5191 | 0.51907 | 5 | 0.038134
75910 | 7.25 | 0.8 | 365 | 6.6457 | 0.64569 | 7 | 0.29137
75918 | 8.55 | 0.8 | 365 | 7.8373 | 0.83733 | 8 | 0.67465
75919 | 4.275 | 0.8 | 365 | 3.9187 | 0.91866 | 4 | 0.83733
75922 | 7.695 | 0.8 | 365 | 7.0536 | 0.053594 | 7 | 0.10719
75923 | 12.825 | 1 | 365 | 14.695 | 0.69499 | 15 | 0.38998
75924 | 13.11 | 1 | 365 | 15.0215 | 0.021543 | 15 | 0.043086
75925 | 13.395 | 0.8 | 365 | 12.2785 | 0.27848 | 12 | 0.55696
75926 | 11.4 | 0.8 | 365 | 10.4498 | 0.44977 | 10 | 0.89954
75927 | 12.54 | 0.8 | 365 | 11.4947 | 0.49475 | 11 | 0.98949
75928 | 13.395 | 0.8 | 365 | 12.2785 | 0.27848 | 12 | 0.55696
75929 | 13.11 | 0.8 | 365 | 12.0172 | 0.017234 | 12 | 0.034469
75930 | 10.545 | 0.8 | 365 | 9.666 | 0.66604 | 10 | 0.33207
75931 | 10.26 | 0.8 | 365 | 9.4048 | 0.40479 | 9 | 0.80958
75932 | 10.83 | 0.8 | 365 | 9.9273 | 0.92728 | 10 | 0.85456
75933 | 13.395 | 0.8 | 365 | 12.2785 | 0.27848 | 12 | 0.55696
75934 | 13.395 | 0.8 | 365 | 12.2785 | 0.27848 | 12 | 0.55696
75935 | 11.115 | 0.8 | 365 | 10.1885 | 0.18852 | 10 | 0.37705
75936 | 13.11 | 0.8 | 365 | 12.0172 | 0.017234 | 12 | 0.034469
75937 | 11.4 | 0.8 | 365 | 10.4498 | 0.44977 | 10 | 0.89954
75938 | 12.825 | 0.8 | 365 | 11.756 | 0.75599 | 12 | 0.51198
75939 | 12.54 | 0.8 | 365 | 11.4947 | 0.49475 | 11 | 0.98949
75947 | 13.395 | 0.8 | 365 | 12.2785 | 0.27848 | 12 | 0.55696
75949 | 13.11 | 0.8 | 365 | 12.0172 | 0.017234 | 12 | 0.034469
75950 | 13.395 | 0.8 | 365 | 12.2785 | 0.27848 | 12 | 0.55696
75951 | 11.97 | 0.8 | 365 | 10.9723 | 0.97226 | 11 | 0.94451
75952 | 13.11 | 0.8 | 365 | 12.0172 | 0.017234 | 12 | 0.034469
75953 | 10.83 | 0.8 | 365 | 9.9273 | 0.92728 | 10 | 0.85456
75954 | 13.395 | 0.8 | 365 | 12.2785 | 0.27848 | 12 | 0.55696
73231 | 10.26 | 0.8 | 365 | 9.4048 | 0.40479 | 9 | 0.80958
75958 | 11.115 | 0.8 | 365 | 10.1885 | 0.18852 | 10 | 0.37705
75967 | 10.15 | 0.8 | 365 | 9.304 | 0.30396 | 9 | 0.60792
75970 | 12.825 | 0.8 | 365 | 11.756 | 0.75599 | 12 | 0.51198
75979 | 13.395 | 0.8 | 365 | 12.2785 | 0.27848 | 12 | 0.55696
75980 | 11.31 | 0.8 | 365 | 10.3673 | 0.36727 | 10 | 0.73454
75981 | 11.02 | 0.8 | 365 | 10.1014 | 0.10144 | 10 | 0.20289
75982 | 8.7 | 0.8 | 365 | 7.9748 | 0.97482 | 8 | 0.94965
75983 | 13.11 | 0.8 | 365 | 12.0172 | 0.017234 | 12 | 0.034469
75984 | 13.63 | 0.8 | 365 | 12.4939 | 0.49389 | 12 | 0.98778
75985 | 13.63 | 0.8 | 365 | 12.4939 | 0.49389 | 12 | 0.98778
75989 | 10.64 | 0.8 | 365 | 9.7531 | 0.75312 | 10 | 0.50624
75991 | 5.88 | 0.8 | 365 | 5.3899 | 0.38988 | 5 | 0.77976
76009 | 5.13 | 0.8 | 365 | 4.7024 | 0.7024 | 5 | 0.40479
75846 | 6.84 | 0.8 | 365 | 6.2699 | 0.26986 | 6 | 0.53972
75849 | 5.13 | 0.8 | 365 | 4.7024 | 0.7024 | 5 | 0.40479
75854 | 9.69 | 0.8 | 365 | 8.8823 | 0.8823 | 9 | 0.76461
75673 | 2.28 | 0.8 | 365 | 2.09 | 0.089954 | 2 | 0.17991
75858 | 5.22 | 0.8 | 365 | 4.7849 | 0.78489 | 5 | 0.56979
76135 | 7.695 | 0.8 | 365 | 7.0536 | 0.053594 | 7 | 0.10719
76136 | 11.89 | 0.8 | 365 | 10.8989 | 0.89893 | 11 | 0.79785
75963 | 11.97 | 0.8 | 365 | 10.9723 | 0.97226 | 11 | 0.94451
75915 | 5.13 | 0.8 | 365 | 4.7024 | 0.7024 | 5 | 0.40479
75592 | 9.12 | 0.8 | 365 | 8.3598 | 0.35982 | 8 | 0.71963
75658 | 7.41 | 0.8 | 365 | 6.7923 | 0.79235 | 7 | 0.5847
76132 | 5.415 | 0.8 | 365 | 4.9636 | 0.96364 | 5 | 0.92728
76133 | 9.405 | 0.8 | 365 | 8.6211 | 0.62106 | 9 | 0.24212
76134 | 3.135 | 0.8 | 365 | 2.8737 | 0.87369 | 3 | 0.74737
76138 | 9.405 | 0.8 | 365 | 8.6211 | 0.62106 | 9 | 0.24212
76139 | 5.7 | 0.8 | 365 | 5.2249 | 0.22488 | 5 | 0.44977
75884 | 3.99 | 0.8 | 365 | 3.6574 | 0.65742 | 4 | 0.31484
75948 | 10.83 | 0.8 | 365 | 9.9273 | 0.92728 | 10 | 0.85456
75946 | 10.83 | 0.8 | 365 | 9.9273 | 0.92728 | 10 | 0.85456
75978 | 13.395 | 0.8 | 365 | 12.2785 | 0.27848 | 12 | 0.55696
75987 | 6.38 | 0.8 | 365 | 5.8482 | 0.8482 | 6 | 0.69641
75990 | 3.19 | 0.8 | 365 | 2.9241 | 0.9241 | 3 | 0.8482
75993 | 13.395 | 0.8 | 365 | 12.2785 | 0.27848 | 12 | 0.55696
76126 | 3.24 | 0.8 | 365 | 2.9699 | 0.96993 | 3 | 0.93987
76122 | 6.38 | 0.8 | 365 | 5.8482 | 0.8482 | 6 | 0.69641
76114 | 3.78 | 0.8 | 365 | 3.4649 | 0.46492 | 3 | 0.92985
76110 | 12.42 | 0.8 | 365 | 11.3847 | 0.38475 | 11 | 0.7695
76107 | 6.21 | 0.8 | 365 | 5.6924 | 0.69237 | 6 | 0.38475
76105 | 8.55 | 0.8 | 365 | 7.8373 | 0.83733 | 8 | 0.67465
76100 | 6.75 | 0.8 | 365 | 6.1874 | 0.18736 | 6 | 0.37473
76098 | 8.12 | 0.8 | 365 | 7.4432 | 0.44317 | 7 | 0.88634
76097 | 20.52 | 0.8 | 365 | 18.8096 | 0.80958 | 19 | 0.61917
76093 | 12.42 | 0.8 | 365 | 11.3847 | 0.38475 | 11 | 0.7695
76091 | 4.93 | 0.8 | 365 | 4.5191 | 0.51907 | 5 | 0.038134
76088 | 12.88 | 0.8 | 365 | 11.8064 | 0.80641 | 12 | 0.61281
76083 | 3.51 | 0.8 | 365 | 3.2174 | 0.21743 | 3 | 0.43486
76080 | 6.84 | 0.8 | 365 | 6.2699 | 0.26986 | 6 | 0.53972
76076 | 4.2 | 0.8 | 365 | 3.8499 | 0.84991 | 4 | 0.69983
76072 | 5.985 | 0.8 | 365 | 5.4861 | 0.48613 | 5 | 0.97226
76067 | 8.835 | 0.8 | 365 | 8.0986 | 0.098571 | 8 | 0.19714
76064 | 4.275 | 0.8 | 365 | 3.9187 | 0.91866 | 4 | 0.83733
76061 | 4.48 | 0.8 | 365 | 4.1066 | 0.10658 | 4 | 0.21315
76056 | 7 | 0.8 | 365 | 6.4165 | 0.41652 | 6 | 0.83305
76054 | 3.92 | 0.8 | 365 | 3.5933 | 0.59325 | 4 | 0.18651
76051 | 7 | 0.8 | 365 | 6.4165 | 0.41652 | 6 | 0.83305
76046 | 6.72 | 0.8 | 365 | 6.1599 | 0.15986 | 6 | 0.31973
76048 | 5.6 | 0.8 | 365 | 5.1332 | 0.13322 | 5 | 0.26644
76040 | 5.32 | 0.8 | 365 | 4.8766 | 0.87656 | 5 | 0.75312
76038 | 11.685 | 0.8 | 365 | 10.711 | 0.71101 | 11 | 0.42203
76027 | 7 | 0.8 | 365 | 6.4165 | 0.41652 | 6 | 0.83305
76022 | 6.44 | 0.8 | 365 | 5.9032 | 0.9032 | 6 | 0.80641
76019 | 9.28 | 0.8 | 365 | 8.5065 | 0.50648 | 9 | 0.012957
76021 | 9.52 | 0.8 | 365 | 8.7265 | 0.72647 | 9 | 0.45295
76014 | 5.6 | 0.8 | 365 | 5.1332 | 0.13322 | 5 | 0.26644
76017 | 10.44 | 0.8 | 365 | 9.5698 | 0.56979 | 10 | 0.13958
75539 | 4.845 | 1 | 365 | 5.5514 | 0.55144 | 6 | 0.10288
75986 | 12.825 | 0.8 | 365 | 11.756 | 0.75599 | 12 | 0.51198
76024 | 5.6 | 0.8 | 365 | 5.1332 | 0.13322 | 5 | 0.26644
67069 | 6.96 | 1 | 365 | 7.9748 | 0.97482 | 8 | 0.94965
76011 | 4.845 | 0.8 | 365 | 4.4412 | 0.44115 | 4 | 0.8823
75563 | 7.98 | 0.8 | 365 | 7.3148 | 0.31484 | 7 | 0.62968
75416 | 6.555 | 1 | 365 | 7.5108 | 0.51077 | 8 | 0.021543
75911 | 6.38 | 0.8 | 365 | 5.8482 | 0.8482 | 6 | 0.69641
75992 | 13.395 | 0.8 | 365 | 12.2785 | 0.27848 | 12 | 0.55696
76112 | 7.84 | 0.8 | 365 | 7.1865 | 0.18651 | 7 | 0.37302
76085 | 4.76 | 0.8 | 365 | 4.3632 | 0.36324 | 4 | 0.72647
76070 | 9.99 | 0.8 | 365 | 9.1573 | 0.1573 | 9 | 0.3146
76043 | 6.16 | 0.8 | 365 | 5.6465 | 0.64654 | 6 | 0.29308
76026 | 9.975 | 0.8 | 365 | 9.1435 | 0.14355 | 9 | 0.2871
76008 | 4.93 | 0.8 | 365 | 4.5191 | 0.51907 | 5 | 0.038134
75842 | 2.12 | 0.8 | 365 | 1.9433 | 0.94329 | 2 | 0.88658
76137 | 5.985 | 0.8 | 365 | 5.4861 | 0.48613 | 5 | 0.97226
76074 | 7.98 | 0.8 | 365 | 7.3148 | 0.31484 | 7 | 0.62968
76102 | 5.7 | 0.8 | 365 | 5.2249 | 0.22488 | 5 | 0.44977
76140 | 8.68 | 0.8 | 365 | 7.9565 | 0.95649 | 8 | 0.91298
77254 | 4.86 | 0.8 | 365 | 4.4549 | 0.4549 | 4 | 0.9098
77298 | 7.29 | 0.8 | 365 | 6.6824 | 0.68235 | 7 | 0.3647
77304 | 16.53 | 0.8 | 365 | 15.1522 | 0.15216 | 15 | 0.30433
77318 | 10.8 | 0.8 | 365 | 9.8998 | 0.89978 | 10 | 0.79956
77324 | 3.78 | 0.8 | 365 | 3.4649 | 0.46492 | 3 | 0.92985
77328 | 5.7 | 0.8 | 365 | 5.2249 | 0.22488 | 5 | 0.44977
77337 | 4.56 | 0.8 | 365 | 4.1799 | 0.17991 | 4 | 0.35982
77341 | 5.4 | 0.8 | 365 | 4.9499 | 0.94989 | 5 | 0.89978
77342 | 9.405 | 0.8 | 365 | 8.6211 | 0.62106 | 9 | 0.24212
77343 | 7.98 | 0.8 | 365 | 7.3148 | 0.31484 | 7 | 0.62968
77313 | 8.1 | 0.8 | 365 | 7.4248 | 0.42484 | 7 | 0.84967
77344 | 4.56 | 0.8 | 365 | 4.1799 | 0.17991 | 4 | 0.35982
78936 | 5.67 | 0.8 | 365 | 5.1974 | 0.19739 | 5 | 0.39477
79158 | 8.55 | 0.8 | 365 | 7.8373 | 0.83733 | 8 | 0.67465
79160 | 5.32 | 0.8 | 365 | 4.8766 | 0.87656 | 5 | 0.75312
79161 | 5.415 | 0.8 | 365 | 4.9636 | 0.96364 | 5 | 0.92728
79164 | 12.54 | 0.8 | 365 | 11.4947 | 0.49475 | 11 | 0.98949
79163 | 5.4 | 0.8 | 365 | 4.9499 | 0.94989 | 5 | 0.89978
79925 | 3.42 | 0.8 | 365 | 3.1349 | 0.13493 | 3 | 0.26986
79929 | 2.28 | 0.8 | 365 | 2.09 | 0.089954 | 2 | 0.17991
79937 | 5.13 | 0.8 | 365 | 4.7024 | 0.7024 | 5 | 0.40479
79941 | 4.05 | 0.8 | 365 | 3.7124 | 0.71242 | 4 | 0.42484
79166 | 7.98 | 0.8 | 365 | 7.3148 | 0.31484 | 7 | 0.62968
79172 | 6.84 | 0.8 | 365 | 6.2699 | 0.26986 | 6 | 0.53972
79179 | 3.42 | 0.8 | 365 | 3.1349 | 0.13493 | 3 | 0.26986
79183 | 10.92 | 0.8 | 365 | 10.0098 | 0.0097787 | 10 | 0.019557
79185 | 8.55 | 0.8 | 365 | 7.8373 | 0.83733 | 8 | 0.67465
79186 | 2.32 | 0.8 | 365 | 2.1266 | 0.12662 | 2 | 0.25324
79945 | 10.26 | 0.8 | 365 | 9.4048 | 0.40479 | 9 | 0.80958
79949 | 11.02 | 0.8 | 365 | 10.1014 | 0.10144 | 10 | 0.20289
79950 | 9.975 | 0.8 | 365 | 9.1435 | 0.14355 | 9 | 0.2871
79974 | 11.685 | 0.8 | 365 | 10.711 | 0.71101 | 11 | 0.42203
79977 | 6.09 | 0.8 | 365 | 5.5824 | 0.58238 | 6 | 0.16475
79982 | 9.69 | 0.8 | 365 | 8.8823 | 0.8823 | 9 | 0.76461
79986 | 5.7 | 0.8 | 365 | 5.2249 | 0.22488 | 5 | 0.44977
79996 | 10.73 | 0.8 | 365 | 9.8356 | 0.83562 | 10 | 0.67123
79999 | 10.44 | 0.8 | 365 | 9.5698 | 0.56979 | 10 | 0.13958
79162 | 6.84 | 0.8 | 365 | 6.2699 | 0.26986 | 6 | 0.53972
80086 | 10.73 | 0.8 | 365 | 9.8356 | 0.83562 | 10 | 0.67123
80089 | 5.985 | 0.8 | 365 | 5.4861 | 0.48613 | 5 | 0.97226
80095 | 4.56 | 0.8 | 365 | 4.1799 | 0.17991 | 4 | 0.35982
80099 | 3.77 | 0.8 | 365 | 3.4558 | 0.45576 | 3 | 0.91151
80102 | 5.7 | 0.8 | 365 | 5.2249 | 0.22488 | 5 | 0.44977
80104 | 6.84 | 0.8 | 365 | 6.2699 | 0.26986 | 6 | 0.53972
80107 | 7.695 | 0.8 | 365 | 7.0536 | 0.053594 | 7 | 0.10719
80114 | 4.32 | 0.8 | 365 | 3.9599 | 0.95991 | 4 | 0.91982
80134 | 9.57 | 0.8 | 365 | 8.7723 | 0.77231 | 9 | 0.54461
80138 | 5.985 | 0.8 | 365 | 5.4861 | 0.48613 | 5 | 0.97226
80144 | 3.99 | 0.8 | 365 | 3.6574 | 0.65742 | 4 | 0.31484
80148 | 3.99 | 0.8 | 365 | 3.6574 | 0.65742 | 4 | 0.31484
79167 | 9.18 | 0.8 | 365 | 8.4148 | 0.41481 | 8 | 0.82963
79181 | 4.96 | 0.8 | 365 | 4.5466 | 0.54657 | 5 | 0.093132
79972 | 9.45 | 0.8 | 365 | 8.6623 | 0.66231 | 9 | 0.32462
79916 | 6.21 | 0.8 | 365 | 5.6924 | 0.69237 | 6 | 0.38475
80165 | 8.12 | 0.8 | 365 | 7.4432 | 0.44317 | 7 | 0.88634
80168 | 2.9 | 0.8 | 365 | 2.6583 | 0.65827 | 3 | 0.31655
80172 | 10.26 | 0.8 | 365 | 9.4048 | 0.40479 | 9 | 0.80958
80175 | 6.555 | 0.8 | 365 | 6.0086 | 0.0086172 | 6 | 0.017234
80177 | 5.985 | 0.8 | 365 | 5.4861 | 0.48613 | 5 | 0.97226
80178 | 11.02 | 0.8 | 365 | 10.1014 | 0.10144 | 10 | 0.20289
80161 | 3.19 | 0.8 | 365 | 2.9241 | 0.9241 | 3 | 0.8482
79184 | 7.41 | 0.8 | 365 | 6.7923 | 0.79235 | 7 | 0.5847
79990 | 12.15 | 0.8 | 365 | 11.1373 | 0.13725 | 11 | 0.27451
80147 | 2.85 | 0.8 | 365 | 2.6124 | 0.61244 | 3 | 0.22488
80110 | 4.32 | 0.8 | 365 | 3.9599 | 0.95991 | 4 | 0.91982
80801 | 4.56 | 0.8 | 365 | 4.1799 | 0.17991 | 4 | 0.35982
80812 | 3.42 | 0.8 | 365 | 3.1349 | 0.13493 | 3 | 0.26986
80814 | 11.02 | 0.8 | 365 | 10.1014 | 0.10144 | 10 | 0.20289
80815 | 7.83 | 0.8 | 365 | 7.1773 | 0.17734 | 7 | 0.35468
80821 | 5.22 | 0.8 | 365 | 4.7849 | 0.78489 | 5 | 0.56979
80824 | 8.12 | 0.8 | 365 | 7.4432 | 0.44317 | 7 | 0.88634
80825 | 7.54 | 0.8 | 365 | 6.9115 | 0.91151 | 7 | 0.82303
80826 | 6.67 | 0.8 | 365 | 6.114 | 0.11403 | 6 | 0.22806
80828 | 4.93 | 0.8 | 365 | 4.5191 | 0.51907 | 5 | 0.038134
80840 | 9.28 | 0.8 | 365 | 8.5065 | 0.50648 | 9 | 0.012957
80847 | 5.8 | 0.8 | 365 | 5.3165 | 0.31655 | 5 | 0.6331
80848 | 6.27 | 0.8 | 365 | 5.7474 | 0.74737 | 6 | 0.49475
80851 | 10.44 | 0.8 | 365 | 9.5698 | 0.56979 | 10 | 0.13958
80852 | 4.35 | 0.8 | 365 | 3.9874 | 0.98741 | 4 | 0.97482
80853 | 5.22 | 0.8 | 365 | 4.7849 | 0.78489 | 5 | 0.56979
80842 | 11.97 | 0.8 | 365 | 10.9723 | 0.97226 | 11 | 0.94451
80819 | 8.12 | 0.8 | 365 | 7.4432 | 0.44317 | 7 | 0.88634
80845 | 8.12 | 0.8 | 365 | 7.4432 | 0.44317 | 7 | 0.88634
80946 | 13.34 | 0.8 | 365 | 12.2281 | 0.22806 | 12 | 0.45613
80854 | 7.83 | 0.8 | 365 | 7.1773 | 0.17734 | 7 | 0.35468
81137 | 6.67 | 0.8 | 365 | 6.114 | 0.11403 | 6 | 0.22806
81140 | 9.86 | 0.8 | 365 | 9.0381 | 0.038134 | 9 | 0.076267
80841 | 3.99 | 0.8 | 365 | 3.6574 | 0.65742 | 4 | 0.31484
81141 | 4.35 | 0.8 | 365 | 3.9874 | 0.98741 | 4 | 0.97482
81138 | 13.34 | 0.8 | 365 | 12.2281 | 0.22806 | 12 | 0.45613
81741 | 6.96 | 0.8 | 365 | 6.3799 | 0.37986 | 6 | 0.75972
81742 | 3.77 | 0.8 | 365 | 3.4558 | 0.45576 | 3 | 0.91151
81744 | 5.22 | 0.8 | 365 | 4.7849 | 0.78489 | 5 | 0.56979
81133 | 8.835 | 0.8 | 365 | 8.0986 | 0.098571 | 8 | 0.19714
81739 | 11.02 | 0.8 | 365 | 10.1014 | 0.10144 | 10 | 0.20289
82641 | 5.22 | 0.8 | 365 | 4.7849 | 0.78489 | 5 | 0.56979
82645 | 6.75 | 0.8 | 365 | 6.1874 | 0.18736 | 6 | 0.37473
81129 | 4.64 | 0.8 | 365 | 4.2532 | 0.25324 | 4 | 0.50648
82707 | 5.22 | 0.8 | 365 | 4.7849 | 0.78489 | 5 | 0.56979
82708 | 6.09 | 0.8 | 365 | 5.5824 | 0.58238 | 6 | 0.16475
82709 | 11.505 | 0.8 | 365 | 10.546 | 0.54602 | 11 | 0.092034
82710 | 11.21 | 0.8 | 365 | 10.2756 | 0.27561 | 10 | 0.55121
82696 | 4.64 | 0.8 | 365 | 4.2532 | 0.25324 | 4 | 0.50648
82895 | 4.93 | 0.8 | 365 | 4.5191 | 0.51907 | 5 | 0.038134
82949 | 13.34 | 0.8 | 365 | 12.2281 | 0.22806 | 12 | 0.45613
82950 | 4.72 | 0.8 | 365 | 4.3266 | 0.32657 | 4 | 0.65314
82951 | 6.67 | 0.8 | 365 | 6.114 | 0.11403 | 6 | 0.22806
82953 | 10.545 | 0.8 | 365 | 9.666 | 0.66604 | 10 | 0.33207
80943 | 4.56 | 0.8 | 365 | 4.1799 | 0.17991 | 4 | 0.35982
82894 | 8.41 | 0.8 | 365 | 7.709 | 0.709 | 8 | 0.41799
82702 | 6.38 | 0.8 | 365 | 5.8482 | 0.8482 | 6 | 0.69641
83426 | 9.44 | 0.8 | 365 | 8.6531 | 0.65314 | 9 | 0.30628
84331 | 8.7 | 0.8 | 365 | 7.9748 | 0.97482 | 8 | 0.94965
84345 | 7.08 | 0.8 | 365 | 6.4899 | 0.48986 | 6 | 0.97971
84363 | 13.275 | 0.8 | 365 | 12.1685 | 0.16848 | 12 | 0.33696
84362 | 6.195 | 0.8 | 365 | 5.6786 | 0.67862 | 6 | 0.35725
84367 | 2.655 | 0.8 | 365 | 2.4337 | 0.4337 | 2 | 0.86739
84557 | 12.47 | 0.8 | 365 | 11.4306 | 0.43058 | 11 | 0.86116
82947 | 5.415 | 0.8 | 365 | 4.9636 | 0.96364 | 5 | 0.92728
235 | 2597.4 | 1 | 365 | 2976.1217 | 0.1217 | 2976 | 0.2434
34668 | 303.6 | 0.9 | 365 | 313.0806 | 0.080578 | 313 | 0.16116
11140 | 1300 | 1 | 365 | 1489.5504 | 0.5504 | 1490 | 0.1008
36221 | 171.11 | 0.9 | 365 | 176.4533 | 0.45329 | 176 | 0.90657
32982 | 649.8 | 0.8 | 365 | 595.6368 | 0.63683 | 596 | 0.27366
36530 | 336 | 0.9 | 365 | 346.4923 | 0.49234 | 346 | 0.98468
63 | 5992 | 0.7 | 365 | 4805.9771 | 0.97708 | 4806 | 0.95415
7472 | 506.835 | 0.9 | 365 | 522.662 | 0.66204 | 523 | 0.32408
7477 | 404.43 | 0.9 | 365 | 417.0592 | 0.059216 | 417 | 0.11843
7478 | 449.82 | 0.9 | 365 | 463.8666 | 0.86662 | 464 | 0.73324
12246 | 2699.52 | 0.8 | 365 | 2474.5053 | 0.50529 | 2475 | 0.010579
18925 | 646.905 | 0.8 | 365 | 592.9831 | 0.98314 | 593 | 0.96628
20174 | 1385.7 | 1 | 365 | 1587.7461 | 0.74615 | 1588 | 0.49229
29889 | 456.94 | 0.9 | 365 | 471.209 | 0.20896 | 471 | 0.41791
34628 | 649.955 | 0.8 | 365 | 595.7789 | 0.77891 | 596 | 0.55782
35343 | 105.8 | 0.9 | 365 | 109.1038 | 0.10384 | 109 | 0.20768
36899 | 33.55 | 0.9 | 365 | 34.5977 | 0.59767 | 35 | 0.19535
43029 | 440.685 | 0.9 | 365 | 454.4464 | 0.44636 | 454 | 0.89272
10587 | 647 | 0.8 | 365 | 593.0702 | 0.070221 | 593 | 0.14044
12300 | 418.19 | 1 | 365 | 479.1654 | 0.16545 | 479 | 0.3309
12717 | 1012.6 | 1 | 365 | 1160.2452 | 0.24518 | 1160 | 0.49036
9697 | 406.9 | 1 | 365 | 466.2293 | 0.22928 | 466 | 0.45855
4002 | 2494.8 | 0.9 | 365 | 2572.7056 | 0.70562 | 2573 | 0.41124
23076 | 1316.7 | 1 | 365 | 1508.6854 | 0.68539 | 1509 | 0.37079
23085 | 1316.7 | 1 | 365 | 1508.6854 | 0.68539 | 1509 | 0.37079
13235 | 1797.12 | 0.8 | 365 | 1647.3236 | 0.32358 | 1647 | 0.64716
34025 | 45.9 | 0.9 | 365 | 47.3333 | 0.33333 | 47 | 0.66666
20835 | 2411.955 | 1 | 365 | 2763.6373 | 0.63733 | 2764 | 0.27467
20844 | 2543.625 | 1 | 365 | 2914.5059 | 0.50587 | 2915 | 0.011748
34007 | 361.8 | 1 | 365 | 414.5533 | 0.55333 | 415 | 0.10667
34442 | 1060.2 | 1 | 365 | 1214.7856 | 0.78564 | 1215 | 0.57128
13647 | 600.075 | 1 | 365 | 687.5707 | 0.57074 | 688 | 0.14147
13637 | 1266.825 | 1 | 365 | 1451.5382 | 0.53822 | 1452 | 0.076439
19530 | 3298.4 | 0.8 | 365 | 3023.4665 | 0.46649 | 3023 | 0.93297
20729 | 637.83 | 1 | 365 | 730.8307 | 0.83072 | 731 | 0.66143
61148 | 969.57 | 1 | 365 | 1110.9411 | 0.94106 | 1111 | 0.88213
61149 | 700.25 | 1 | 365 | 802.3521 | 0.35205 | 802 | 0.7041
20766 | 636.12 | 0.8 | 365 | 583.0971 | 0.097108 | 583 | 0.19422
60725 | 954.18 | 1 | 365 | 1093.3071 | 0.30708 | 1093 | 0.61415
17966 | 966.42 | 1 | 365 | 1107.3318 | 0.33177 | 1107 | 0.66353
60710 | 373.53 | 1 | 365 | 427.9937 | 0.99366 | 428 | 0.98732
17856 | 498.7 | 0.8 | 365 | 457.1316 | 0.13156 | 457 | 0.26312
17842 | 648.85 | 1 | 365 | 743.4575 | 0.45752 | 743 | 0.91504
21535 | 2145 | 0.9 | 365 | 2211.9823 | 0.98234 | 2212 | 0.96469
203 | 1095.85 | 1 | 365 | 1255.6337 | 0.6337 | 1256 | 0.26739
21585 | 1316.7 | 1 | 365 | 1508.6854 | 0.68539 | 1509 | 0.37079
21030 | 639.78 | 0.8 | 365 | 586.452 | 0.45203 | 586 | 0.90407
13186 | 1445.86 | 1 | 365 | 1656.678 | 0.67795 | 1657 | 0.35591
26350 | 1185.6 | 1 | 365 | 1358.47 | 0.46996 | 1358 | 0.93993
26472 | 1827.9 | 1 | 365 | 2094.4224 | 0.42244 | 2094 | 0.84489
23114 | 1064.7 | 1 | 365 | 1219.9418 | 0.94178 | 1220 | 0.88356
21555 | 1256.85 | 1 | 365 | 1440.1088 | 0.10878 | 1440 | 0.21757
26433 | 1187.63 | 1 | 365 | 1360.796 | 0.79596 | 1361 | 0.59191
26482 | 1624.8 | 1 | 365 | 1861.7088 | 0.70884 | 1862 | 0.41768
26187 | 472.32 | 1 | 365 | 541.188 | 0.18803 | 541 | 0.37607
26203 | 645.12 | 1 | 365 | 739.1837 | 0.18366 | 739 | 0.36731
26330 | 645.12 | 1 | 365 | 739.1837 | 0.18366 | 739 | 0.36731
26333 | 645.12 | 1 | 365 | 739.1837 | 0.18366 | 739 | 0.36731
26426 | 2597.76 | 1 | 365 | 2976.5342 | 0.53419 | 2977 | 0.06838
26406 | 645.84 | 1 | 365 | 740.0086 | 0.0086387 | 740 | 0.017277
26407 | 645.84 | 1 | 365 | 740.0086 | 0.0086387 | 740 | 0.017277
26411 | 645.84 | 1 | 365 | 740.0086 | 0.0086387 | 740 | 0.017277
25279 | 312.79 | 1 | 365 | 358.3973 | 0.39728 | 358 | 0.79457
25371 | 332.01 | 0.8 | 365 | 304.3358 | 0.33577 | 304 | 0.67154
1454 | 1266.35 | 1 | 365 | 1450.994 | 0.99396 | 1451 | 0.98792
27165 | 3222.63 | 0.9 | 365 | 3323.2637 | 0.26371 | 3323 | 0.52742
26453 | 696.96 | 1 | 365 | 798.5823 | 0.58234 | 799 | 0.16469
29613 | 496.47 | 0.9 | 365 | 511.9734 | 0.97337 | 512 | 0.94674
27346 | 649.8 | 0.8 | 365 | 595.6368 | 0.63683 | 596 | 0.27366
27278 | 649.8 | 0.8 | 365 | 595.6368 | 0.63683 | 596 | 0.27366
27345 | 649.8 | 0.8 | 365 | 595.6368 | 0.63683 | 596 | 0.27366
29938 | 1268.01 | 1 | 365 | 1452.896 | 0.896 | 1453 | 0.792
29943 | 1048.32 | 1 | 365 | 1201.1734 | 0.17344 | 1201 | 0.34689
30062 | 1254.87 | 1 | 365 | 1437.8401 | 0.84008 | 1438 | 0.68017
30065 | 1287.72 | 1 | 365 | 1475.4799 | 0.47988 | 1475 | 0.95976
29080 | 2592 | 1 | 365 | 2969.9343 | 0.93434 | 2970 | 0.86867
12049 | 2613.6 | 1 | 365 | 2994.6838 | 0.68379 | 2995 | 0.36758
6418 | 974.4 | 0.9 | 365 | 1004.8278 | 0.82778 | 1005 | 0.65557
30567 | 1316.7 | 1 | 365 | 1508.6854 | 0.68539 | 1509 | 0.37079
30580 | 899.84 | 1 | 365 | 1031.0439 | 0.043871 | 1031 | 0.087741
13225 | 1414.32 | 1 | 365 | 1620.5392 | 0.53917 | 1621 | 0.078341
13226 | 1413.965 | 1 | 365 | 1620.1324 | 0.13241 | 1620 | 0.26482
13224 | 698.64 | 1 | 365 | 800.5073 | 0.5073 | 801 | 0.014602
13220 | 1371.5 | 1 | 365 | 1571.4757 | 0.47567 | 1571 | 0.95134
13234 | 2665.495 | 1 | 365 | 3054.1455 | 0.14549 | 3054 | 0.29099
13238 | 1414.32 | 1 | 365 | 1620.5392 | 0.53917 | 1621 | 0.078341
13232 | 2668 | 1 | 365 | 3057.0157 | 0.015744 | 3057 | 0.031488
13236 | 2788.8 | 1 | 365 | 3195.4294 | 0.42935 | 3195 | 0.8587
13237 | 2762.4 | 1 | 365 | 3165.18 | 0.18002 | 3165 | 0.36004
13227 | 622.275 | 1 | 365 | 713.0077 | 0.0076732 | 713 | 0.015346
65812 | 362.56 | 0.8 | 365 | 332.3393 | 0.33932 | 332 | 0.67864
65799 | 371.32 | 1 | 365 | 425.4614 | 0.46143 | 425 | 0.92285
65803 | 371.32 | 1 | 365 | 425.4614 | 0.46143 | 425 | 0.92285
65810 | 82.855 | 1 | 365 | 94.9359 | 0.93592 | 95 | 0.87184
65791 | 371.32 | 1 | 365 | 425.4614 | 0.46143 | 425 | 0.92285
26541 | 1856.6 | 1 | 365 | 2127.3071 | 0.30713 | 2127 | 0.61427
26543 | 287.37 | 0.8 | 365 | 263.4167 | 0.41668 | 263 | 0.83335
26502 | 230.208 | 0.9 | 365 | 237.3968 | 0.39675 | 237 | 0.7935
5089 | 4475.25 | 1 | 365 | 5127.7773 | 0.77725 | 5128 | 0.5545
30594 | 1382.4 | 1 | 365 | 1583.965 | 0.96498 | 1584 | 0.92996
30546 | 1316.7 | 1 | 365 | 1508.6854 | 0.68539 | 1509 | 0.37079
30548 | 1316.7 | 1 | 365 | 1508.6854 | 0.68539 | 1509 | 0.37079
30569 | 1118.72 | 1 | 365 | 1281.8383 | 0.83833 | 1282 | 0.67665
30710 | 972.06 | 0.8 | 365 | 891.0353 | 0.0353 | 891 | 0.070599
30713 | 648.04 | 0.8 | 365 | 594.0235 | 0.023533 | 594 | 0.047066
30714 | 965.94 | 0.8 | 365 | 885.4254 | 0.42542 | 885 | 0.85085
30716 | 648.04 | 0.8 | 365 | 594.0235 | 0.023533 | 594 | 0.047066
30717 | 176.8 | 0.8 | 365 | 162.0631 | 0.063084 | 162 | 0.12617
30722 | 271.32 | 0.9 | 365 | 279.7926 | 0.79256 | 280 | 0.58513
30761 | 1961.82 | 0.8 | 365 | 1798.2952 | 0.29524 | 1798 | 0.59048
28495 | 2835.685 | 1 | 365 | 3249.1506 | 0.15056 | 3249 | 0.30112
31170 | 5346 | 1 | 365 | 6125.4896 | 0.48957 | 6125 | 0.97914
31109 | 999.305 | 1 | 365 | 1145.0117 | 0.011663 | 1145 | 0.023327
11791 | 3682.8 | 0.8 | 365 | 3375.8254 | 0.82536 | 3376 | 0.65072
31178 | 1591.92 | 0.8 | 365 | 1459.2277 | 0.22774 | 1459 | 0.45547
31359 | 2941.05 | 1 | 365 | 3369.8786 | 0.87862 | 3370 | 0.75724
10812 | 1136.48 | 1 | 365 | 1302.1879 | 0.18788 | 1302 | 0.37575
31438 | 5024.52 | 0.8 | 365 | 4605.7082 | 0.70817 | 4606 | 0.41634
29593 | 2609.84 | 0.8 | 365 | 2392.3004 | 0.30044 | 2392 | 0.60088
20438 | 5998.59 | 0.8 | 365 | 5498.5859 | 0.58593 | 5499 | 0.17186
31559 | 5928.16 | 1 | 365 | 6792.5332 | 0.53315 | 6793 | 0.066307
31461 | 2794.995 | 1 | 365 | 3202.5276 | 0.52763 | 3203 | 0.055262
28699 | 647.28 | 1 | 365 | 741.6586 | 0.6586 | 742 | 0.3172
32447 | 2114.82 | 1 | 365 | 2423.1777 | 0.17767 | 2423 | 0.35535
32451 | 647.28 | 0.8 | 365 | 593.3269 | 0.32688 | 593 | 0.65376
32233 | 3081.33 | 1 | 365 | 3530.6126 | 0.61256 | 3531 | 0.22513
32466 | 681.39 | 1 | 365 | 780.7421 | 0.74211 | 781 | 0.48423
31459 | 2577.96 | 1 | 365 | 2953.8472 | 0.84719 | 2954 | 0.69438
33928 | 57.12 | 0.9 | 365 | 58.9037 | 0.9037 | 59 | 0.8074
34024 | 42.84 | 0.9 | 365 | 44.1778 | 0.17777 | 44 | 0.35555
34022 | 116.28 | 0.9 | 365 | 119.9111 | 0.9111 | 120 | 0.8222
34019 | 61.2 | 0.9 | 365 | 63.1111 | 0.1111 | 63 | 0.22221
32891 | 1390.04 | 1 | 365 | 1592.719 | 0.71895 | 1593 | 0.4379
31502 | 2598.97 | 0.8 | 365 | 2382.3365 | 0.33649 | 2382 | 0.67299
30423 | 639.36 | 0.8 | 365 | 586.067 | 0.067042 | 586 | 0.13408
32523 | 639.36 | 0.8 | 365 | 586.067 | 0.067042 | 586 | 0.13408
32536 | 639.36 | 0.8 | 365 | 586.067 | 0.067042 | 586 | 0.13408
32530 | 639.36 | 0.8 | 365 | 586.067 | 0.067042 | 586 | 0.13408
32541 | 4124.16 | 0.8 | 365 | 3780.3964 | 0.39642 | 3780 | 0.79283
20727 | 323.95 | 0.8 | 365 | 296.9476 | 0.9476 | 297 | 0.8952
31484 | 646.38 | 0.8 | 365 | 592.5019 | 0.5019 | 593 | 0.0038001
34268 | 647.46 | 0.8 | 365 | 593.4919 | 0.49188 | 593 | 0.98376
34321 | 657 | 1 | 365 | 752.7959 | 0.79586 | 753 | 0.59171
34354 | 1398.15 | 0.8 | 365 | 1281.6092 | 0.60916 | 1282 | 0.21833
34337 | 4397.4 | 1 | 365 | 5038.5761 | 0.5761 | 5039 | 0.1522
34331 | 635 | 0.8 | 365 | 582.0705 | 0.070464 | 582 | 0.14093
34408 | 2623.44 | 1 | 365 | 3005.9585 | 0.95854 | 3006 | 0.91708
34541 | 382.8 | 0.8 | 365 | 350.8922 | 0.89224 | 351 | 0.78448
34545 | 448.175 | 0.9 | 365 | 462.1703 | 0.17025 | 462 | 0.3405
34639 | 700.92 | 1 | 365 | 803.1197 | 0.11974 | 803 | 0.23949
34644 | 1294.92 | 1 | 365 | 1483.7297 | 0.7297 | 1484 | 0.45939
70871 | 705.6 | 0.9 | 365 | 727.6339 | 0.63391 | 728 | 0.26782
70872 | 705.6 | 0.9 | 365 | 727.6339 | 0.63391 | 728 | 0.26782
70873 | 604.8 | 0.9 | 365 | 623.6862 | 0.68621 | 624 | 0.37242
70877 | 655.2 | 0.8 | 365 | 600.5867 | 0.58672 | 601 | 0.17344
70896 | 655.2 | 0.8 | 365 | 600.5867 | 0.58672 | 601 | 0.17344
70880 | 604.8 | 0.8 | 365 | 554.3877 | 0.38774 | 554 | 0.77549
70878 | 705.6 | 0.8 | 365 | 646.7857 | 0.7857 | 647 | 0.5714
70874 | 655.2 | 0.9 | 365 | 675.6601 | 0.66006 | 676 | 0.32012
70879 | 705.6 | 0.8 | 365 | 646.7857 | 0.7857 | 647 | 0.5714
10856 | 641.52 | 0.65 | 365 | 477.7882 | 0.78819 | 478 | 0.57637
34775 | 47 | 0.7 | 365 | 37.6971 | 0.69708 | 38 | 0.39417
34779 | 206.15 | 0.9 | 365 | 212.5875 | 0.58749 | 213 | 0.17497
34881 | 232 | 0.8 | 365 | 212.662 | 0.66196 | 213 | 0.32393
32462 | 1234.8 | 1 | 365 | 1414.8437 | 0.84372 | 1415 | 0.68744
34946 | 762.12 | 1 | 365 | 873.2432 | 0.24319 | 873 | 0.48639
64862 | 2039.8 | 0.7 | 365 | 1636.0534 | 0.053411 | 1636 | 0.10682
34985 | 607.2 | 0.9 | 365 | 626.1612 | 0.16116 | 626 | 0.32231
35071 | 1382.4 | 0.7 | 365 | 1108.7755 | 0.77549 | 1109 | 0.55097
35167 | 43.4 | 0.8 | 365 | 39.7825 | 0.78245 | 40 | 0.56491
35176 | 32.48 | 0.8 | 365 | 29.7727 | 0.77268 | 30 | 0.54535
35186 | 25.76 | 0.8 | 365 | 23.6128 | 0.61281 | 24 | 0.22562
35196 | 37.24 | 0.8 | 365 | 34.1359 | 0.13591 | 34 | 0.27182
35211 | 62.72 | 0.8 | 365 | 57.4921 | 0.49206 | 57 | 0.98412
35216 | 34.44 | 0.8 | 365 | 31.5693 | 0.5693 | 32 | 0.1386
35219 | 38.92 | 0.8 | 365 | 35.6759 | 0.67588 | 36 | 0.35176
35223 | 39.2 | 0.8 | 365 | 35.9325 | 0.93254 | 36 | 0.86508
35225 | 41.16 | 0.8 | 365 | 37.7292 | 0.72917 | 38 | 0.45833
35230 | 38.64 | 0.8 | 365 | 35.4192 | 0.41922 | 35 | 0.83843
35235 | 51.52 | 0.8 | 365 | 47.2256 | 0.22562 | 47 | 0.45125
35241 | 83.44 | 0.7 | 365 | 66.9244 | 0.92435 | 67 | 0.84871
35253 | 59.36 | 0.8 | 365 | 54.4121 | 0.41213 | 54 | 0.82426
33413 | 2624.22 | 1 | 365 | 3006.8523 | 0.85227 | 3007 | 0.70454
35499 | 666.21 | 0.9 | 365 | 687.0139 | 0.013873 | 687 | 0.027746
32942 | 1344.135 | 1 | 365 | 1540.1206 | 0.12064 | 1540 | 0.24127
32538 | 639.36 | 0.8 | 365 | 586.067 | 0.067042 | 586 | 0.13408
32281 | 2261 | 0.8 | 365 | 2072.5375 | 0.53751 | 2073 | 0.075021
32272 | 5994.88 | 0.8 | 365 | 5495.1852 | 0.18517 | 5495 | 0.37034
32269 | 1996.14 | 0.8 | 365 | 1829.7545 | 0.75454 | 1830 | 0.50909
32894 | 695.02 | 1 | 365 | 796.3595 | 0.35948 | 796 | 0.71895
32293 | 1233.86 | 0.8 | 365 | 1131.0133 | 0.013327 | 1131 | 0.026654
31902 | 5892.48 | 1 | 365 | 6751.6507 | 0.65072 | 6752 | 0.30145
31249 | 715.05 | 1 | 365 | 819.31 | 0.31001 | 819 | 0.62002
32954 | 596.97 | 0.65 | 365 | 444.6085 | 0.63329 | 445 | 0.24174
32951 | 1326.78 | 0.8 | 365 | 1216.1881 | 0.18811 | 1216 | 0.37622
70706 | 207.9 | 0.9 | 365 | 214.3921 | 0.39213 | 214 | 0.78427
33498 | 1865.43 | 0.9 | 365 | 1923.6822 | 0.68216 | 1924 | 0.36431
12491 | 348.92 | 0.9 | 365 | 359.8158 | 0.81579 | 360 | 0.63159
33593 | 5990.4 | 0.8 | 365 | 5491.0786 | 0.078595 | 5491 | 0.15719
33749 | 1319.04 | 0.8 | 365 | 1209.0933 | 0.093267 | 1209 | 0.18653
31364 | 1295.91 | 1 | 365 | 1484.864 | 0.86405 | 1485 | 0.72809
33973 | 649.35 | 0.8 | 365 | 595.2243 | 0.22434 | 595 | 0.44868
32953 | 963.585 | 0.8 | 365 | 883.2667 | 0.26672 | 883 | 0.53344
36238 | 928.62 | 0.8 | 365 | 851.2162 | 0.21618 | 851 | 0.43236
36258 | 355.77 | 0.8 | 365 | 326.1153 | 0.11529 | 326 | 0.23058
1400 | 2694 | 1 | 365 | 3086.8068 | 0.80675 | 3087 | 0.6135
1973 | 3580.2 | 1 | 365 | 4102.2218 | 0.2218 | 4102 | 0.4436
1974 | 1199.25 | 1 | 365 | 1374.1102 | 0.11024 | 1374 | 0.22049
1967 | 1342.44 | 1 | 365 | 1538.1785 | 0.17849 | 1538 | 0.35698
1978 | 2410.2 | 1 | 365 | 2761.6264 | 0.62644 | 2762 | 0.25288
1969 | 2791.8 | 1 | 365 | 3198.8668 | 0.86677 | 3199 | 0.73355
1971 | 516.78 | 1 | 365 | 592.1307 | 0.13066 | 592 | 0.26132
1972 | 825.66 | 1 | 365 | 946.0478 | 0.047833 | 946 | 0.095667
1975 | 2796.3 | 1 | 365 | 3204.0229 | 0.02291 | 3204 | 0.045821
1976 | 2796.3 | 1 | 365 | 3204.0229 | 0.02291 | 3204 | 0.045821
1977 | 1842.75 | 1 | 365 | 2111.4377 | 0.43769 | 2111 | 0.87538
36470 | 648.48 | 0.55 | 365 | 408.6685 | 0.66846 | 409 | 0.33693
61072 | 510.3 | 0.8 | 365 | 467.7647 | 0.76466 | 468 | 0.52932
17457 | 4127.76 | 0.8 | 365 | 3783.6963 | 0.69634 | 3784 | 0.39269
37055 | 1389.96 | 1 | 365 | 1592.6273 | 0.62729 | 1593 | 0.25458
32924 | 646.38 | 1 | 365 | 740.6274 | 0.62738 | 741 | 0.25475
32926 | 649.085 | 1 | 365 | 743.7268 | 0.72679 | 744 | 0.45357
32930 | 2409.75 | 1 | 365 | 2761.1108 | 0.11083 | 2761 | 0.22166
32969 | 649.8 | 0.8 | 365 | 595.6368 | 0.63683 | 596 | 0.27366
32959 | 649.8 | 0.8 | 365 | 595.6368 | 0.63683 | 596 | 0.27366
32966 | 649.8 | 0.8 | 365 | 595.6368 | 0.63683 | 596 | 0.27366
32967 | 649.8 | 0.8 | 365 | 595.6368 | 0.63683 | 596 | 0.27366
32923 | 2530.8 | 1 | 365 | 2899.8109 | 0.81089 | 2900 | 0.62177
32927 | 912.87 | 0.8 | 365 | 836.779 | 0.779 | 837 | 0.558
33487 | 730.17 | 0.9 | 365 | 752.9712 | 0.97116 | 753 | 0.94233
34593 | 457.38 | 1 | 365 | 524.0697 | 0.069663 | 524 | 0.13933
34379 | 2776.32 | 1 | 365 | 3181.1297 | 0.12967 | 3181 | 0.25933
34389 | 2776.32 | 1 | 365 | 3181.1297 | 0.12967 | 3181 | 0.25933
34391 | 1388.16 | 1 | 365 | 1590.5648 | 0.56483 | 1591 | 0.12967
32929 | 1341.9 | 1 | 365 | 1537.5598 | 0.55976 | 1538 | 0.11951
33871 | 1768.32 | 0.8 | 365 | 1620.9242 | 0.92416 | 1621 | 0.84832
37009 | 2151.45 | 0.7 | 365 | 1725.604 | 0.60404 | 1726 | 0.20807
36728 | 576 | 1 | 365 | 659.9854 | 0.98541 | 660 | 0.97082
35886 | 794.53 | 1 | 365 | 910.3788 | 0.37883 | 910 | 0.75766
35866 | 777.48 | 1 | 365 | 890.8428 | 0.8428 | 891 | 0.68561
34413 | 544.68 | 1 | 365 | 624.0987 | 0.098701 | 624 | 0.1974
33810 | 620.16 | 0.9 | 365 | 639.5259 | 0.52586 | 640 | 0.051721
38514 | 266.4 | 0.9 | 365 | 274.7189 | 0.71893 | 275 | 0.43785
33996 | 1335.15 | 1 | 365 | 1529.8256 | 0.82555 | 1530 | 0.6511
34320 | 2378.88 | 1 | 365 | 2725.7397 | 0.73974 | 2726 | 0.47947
34548 | 285 | 0.9 | 365 | 293.8998 | 0.89975 | 294 | 0.7995
65141 | 285 | 0.9 | 365 | 293.8998 | 0.89975 | 294 | 0.7995
34553 | 349.74 | 0.9 | 365 | 360.6614 | 0.6614 | 361 | 0.3228
34369 | 646.38 | 0.7 | 365 | 518.4392 | 0.43916 | 518 | 0.87833
42026 | 1401.975 | 0.8 | 365 | 1285.1153 | 0.11534 | 1285 | 0.23067
34030 | 2540.16 | 0.8 | 365 | 2328.4285 | 0.42852 | 2328 | 0.85704
37418 | 4698 | 0.65 | 365 | 3498.9539 | 0.95389 | 3499 | 0.90778
34750 | 2465.28 | 1 | 365 | 2824.7375 | 0.73755 | 2825 | 0.47509
34769 | 2577.15 | 1 | 365 | 2952.9191 | 0.91909 | 2953 | 0.83817
36957 | 47.088 | 0.9 | 365 | 48.5584 | 0.55843 | 49 | 0.11685
34497 | 1918.44 | 1 | 365 | 2198.1639 | 0.1639 | 2198 | 0.3278
34478 | 154.665 | 0.9 | 365 | 159.4948 | 0.49475 | 159 | 0.98951
34447 | 249.795 | 0.9 | 365 | 257.5954 | 0.5954 | 258 | 0.1908
34481 | 155.62 | 0.9 | 365 | 160.4796 | 0.47958 | 160 | 0.95915
34484 | 30.87 | 0.9 | 365 | 31.834 | 0.83398 | 32 | 0.66797
34491 | 241.92 | 0.9 | 365 | 249.4745 | 0.47448 | 249 | 0.94897
34494 | 2568.87 | 1 | 365 | 2943.4318 | 0.4318 | 2943 | 0.86359
34784 | 2490.03 | 1 | 365 | 2853.0963 | 0.096294 | 2853 | 0.19259
34788 | 2595.15 | 1 | 365 | 2973.5436 | 0.54363 | 2974 | 0.087262
37143 | 243.288 | 0.9 | 365 | 250.8852 | 0.8852 | 251 | 0.77041
37128 | 572.904 | 0.9 | 365 | 590.7942 | 0.79419 | 591 | 0.58838
36583 | 345.312 | 0.9 | 365 | 356.0951 | 0.095127 | 356 | 0.19025
37135 | 400.248 | 0.9 | 365 | 412.7466 | 0.74662 | 413 | 0.49325
40516 | 426.24 | 0.9 | 365 | 439.5503 | 0.55028 | 440 | 0.10056
36715 | 1294.29 | 0.65 | 365 | 963.9551 | 0.95509 | 964 | 0.91019
33189 | 143.226 | 0.9 | 365 | 147.6985 | 0.69855 | 148 | 0.39709
34006 | 696.42 | 0.9 | 365 | 718.1672 | 0.26948 | 718 | 0.43672
34656 | 585 | 0.9 | 365 | 603.2679 | 0.26791 | 603 | 0.53582
34486 | 4094.694 | 0.9 | 365 | 4222.5598 | 0.55983 | 4223 | 0.11966
78194 | 422.4 | 0.6 | 365 | 290.3936 | 0.39358 | 290 | 0.78716
78208 | 160 | 0.6 | 365 | 109.9976 | 0.99757 | 110 | 0.99514
78241 | 216 | 0.6 | 365 | 148.4967 | 0.49672 | 148 | 0.99343
81806 | 160 | 0.6 | 365 | 109.9976 | 0.99757 | 110 | 0.99514
81809 | 100 | 0.6 | 365 | 68.7485 | 0.74848 | 69 | 0.49696
81811 | 444 | 0.6 | 365 | 305.2433 | 0.24325 | 305 | 0.4865
34327 | 1297.89 | 1 | 365 | 1487.1327 | 0.13275 | 1487 | 0.26549
37098 | 5564.79 | 0.8 | 365 | 5100.9447 | 0.94472 | 5101 | 0.88944
34818 | 646.38 | 0.65 | 365 | 481.4078 | 0.40779 | 481 | 0.81559
33969 | 3611.52 | 0.8 | 365 | 3310.4868 | 0.48681 | 3310 | 0.97361
37043 | 65.52 | 0.9 | 365 | 67.566 | 0.56601 | 68 | 0.13201
35538 | 2822.04 | 0.8 | 365 | 2586.8128 | 0.81281 | 2587 | 0.62561
35527 | 4805.91 | 0.8 | 365 | 4405.3201 | 0.3201 | 4405 | 0.6402
35473 | 5867.19 | 0.8 | 365 | 5378.1386 | 0.13859 | 5378 | 0.27718
34549 | 2050.2 | 0.7 | 365 | 1644.3949 | 0.39489 | 1644 | 0.78979
78750 | 639.18 | 0.65 | 365 | 476.0454 | 0.045412 | 476 | 0.090825
32934 | 5994.12 | 0.8 | 365 | 5494.4885 | 0.48852 | 5494 | 0.97704
35321 | 1346.4 | 1 | 365 | 1542.7159 | 0.71589 | 1543 | 0.43178
36754 | 1290.24 | 1 | 365 | 1478.3673 | 0.36731 | 1478 | 0.73463
34008 | 356.4 | 1 | 365 | 408.366 | 0.36597 | 408 | 0.73194
34010 | 374.22 | 0.8 | 365 | 343.0274 | 0.027416 | 343 | 0.054832
34013 | 1479.06 | 1 | 365 | 1694.7188 | 0.71878 | 1695 | 0.43756
34005 | 361.8 | 1 | 365 | 414.5533 | 0.55333 | 415 | 0.10667
34003 | 361.8 | 1 | 365 | 414.5533 | 0.55333 | 415 | 0.10667
33286 | 3992.28 | 0.8 | 365 | 3659.5091 | 0.50909 | 3660 | 0.01818
52387 | 681.6 | 1 | 365 | 780.9827 | 0.98273 | 781 | 0.96547
14352 | 883.5 | 0.9 | 365 | 911.0892 | 0.089231 | 911 | 0.17846
33886 | 1483.76 | 0.9 | 365 | 1530.0937 | 0.09367 | 1530 | 0.18734
34216 | 1333.76 | 1 | 365 | 1528.2329 | 0.23288 | 1528 | 0.46576
34753 | 846.72 | 1 | 365 | 970.1785 | 0.17855 | 970 | 0.3571
34518 | 529.72 | 0.8 | 365 | 485.5659 | 0.56593 | 486 | 0.13186
34515 | 503.88 | 0.8 | 365 | 461.8798 | 0.87979 | 462 | 0.75958
33929 | 3002.94 | 0.8 | 365 | 2752.6341 | 0.63414 | 2753 | 0.26828
32235 | 1404.805 | 1 | 365 | 1609.6368 | 0.63681 | 1610 | 0.27361
35331 | 1391.94 | 1 | 365 | 1594.896 | 0.89599 | 1595 | 0.79198
35332 | 2783.88 | 1 | 365 | 3189.792 | 0.79198 | 3190 | 0.58395
35324 | 1391.94 | 1 | 365 | 1594.896 | 0.89599 | 1595 | 0.79198
34001 | 2694 | 1 | 365 | 3086.8068 | 0.80675 | 3087 | 0.6135
36725 | 645.12 | 0.8 | 365 | 591.3469 | 0.34693 | 591 | 0.69385
33916 | 612.48 | 1 | 365 | 701.7845 | 0.78448 | 702 | 0.56897
34324 | 392.04 | 0.9 | 365 | 404.2823 | 0.28231 | 404 | 0.56462
36652 | 200.52 | 0.9 | 365 | 206.7817 | 0.78168 | 207 | 0.56336
34756 | 264.44 | 0.9 | 365 | 272.6977 | 0.69772 | 273 | 0.39544
34746 | 52.8 | 0.9 | 365 | 54.4488 | 0.4488 | 54 | 0.89759
29686 | 595.68 | 0.9 | 365 | 614.2814 | 0.28142 | 614 | 0.56284
29611 | 2197.08 | 0.8 | 365 | 2013.9455 | 0.94547 | 2014 | 0.89095
29619 | 1309.68 | 1 | 365 | 1500.6418 | 0.64182 | 1501 | 0.28364
5831 | 318.06 | 1 | 365 | 364.4357 | 0.43569 | 364 | 0.87138
36265 | 229.14 | 1 | 365 | 262.5504 | 0.55045 | 263 | 0.10089
36247 | 156.78 | 1 | 365 | 179.6398 | 0.63978 | 180 | 0.27956
47830 | 1272.96 | 0.7 | 365 | 1020.9974 | 0.99743 | 1021 | 0.99485
47892 | 2702.385 | 0.9 | 365 | 2786.7729 | 0.77292 | 2787 | 0.54583
48337 | 1232.91 | 1 | 365 | 1412.6781 | 0.67814 | 1413 | 0.35628
48351 | 832.14 | 1 | 365 | 953.4727 | 0.47267 | 953 | 0.94534
49260 | 1394.82 | 0.7 | 365 | 1118.7371 | 0.73714 | 1119 | 0.47428
82099 | 646.38 | 0.5 | 365 | 370.3137 | 0.31369 | 370 | 0.62738
49571 | 992.07 | 0.9 | 365 | 1023.0496 | 0.049568 | 1023 | 0.099137
49928 | 1215.715 | 1 | 365 | 1392.976 | 0.97597 | 1393 | 0.95195
49973 | 1209.6 | 1 | 365 | 1385.9694 | 0.96936 | 1386 | 0.93871
50327 | 1659.84 | 0.9 | 365 | 1711.6722 | 0.67216 | 1712 | 0.34431
50677 | 647.68 | 1 | 365 | 742.1169 | 0.11693 | 742 | 0.23385
50690 | 648.415 | 0.9 | 365 | 668.6632 | 0.66318 | 669 | 0.32637
50741 | 243.1 | 0.9 | 365 | 250.6913 | 0.69133 | 251 | 0.38266
50745 | 430.505 | 0.9 | 365 | 443.9485 | 0.94847 | 444 | 0.89693
50396 | 1388.52 | 1 | 365 | 1590.9773 | 0.97732 | 1591 | 0.95465
51297 | 1386.9 | 1 | 365 | 1589.1211 | 0.12112 | 1589 | 0.24223
51344 | 1380.87 | 1 | 365 | 1582.2119 | 0.21189 | 1582 | 0.42379
51384 | 586.5 | 0.7 | 365 | 470.4115 | 0.41147 | 470 | 0.82295
51466 | 1082.88 | 1 | 365 | 1240.7726 | 0.77257 | 1241 | 0.54513
51476 | 1411.2 | 1 | 365 | 1616.9642 | 0.96425 | 1617 | 0.9285
51478 | 629.13 | 0.8 | 365 | 576.6897 | 0.68975 | 577 | 0.3795
51479 | 857.6 | 1 | 365 | 982.6449 | 0.64494 | 983 | 0.28988
51480 | 4005.4 | 0.8 | 365 | 3671.5355 | 0.53549 | 3672 | 0.070981
51482 | 648 | 0.5 | 365 | 371.2418 | 0.24179 | 371 | 0.48358
51491 | 693.45 | 0.8 | 365 | 635.6484 | 0.64845 | 636 | 0.29689
51492 | 693.45 | 0.8 | 365 | 635.6484 | 0.64845 | 636 | 0.29689
51477 | 1335.6 | 1 | 365 | 1530.3412 | 0.34116 | 1530 | 0.68233
51493 | 1386.9 | 1 | 365 | 1589.1211 | 0.12112 | 1589 | 0.24223
51494 | 1329.3 | 1 | 365 | 1523.1226 | 0.12257 | 1523 | 0.24515
51496 | 1239.66 | 0.8 | 365 | 1136.3299 | 0.32988 | 1136 | 0.65975
51499 | 1411.2 | 1 | 365 | 1616.9642 | 0.96425 | 1617 | 0.9285
51500 | 1335.6 | 1 | 365 | 1530.3412 | 0.34116 | 1530 | 0.68233
51501 | 1335.6 | 1 | 365 | 1530.3412 | 0.34116 | 1530 | 0.68233
51502 | 1354.68 | 0.8 | 365 | 1241.7625 | 0.76255 | 1242 | 0.52509
51505 | 2698.65 | 0.8 | 365 | 2473.7078 | 0.70781 | 2474 | 0.41561
2868 | 2255.4 | 0.9 | 365 | 2325.8298 | 0.82983 | 2326 | 0.65965
51632 | 2768.775 | 1 | 365 | 3172.4845 | 0.48455 | 3172 | 0.96909
51633 | 2768.775 | 1 | 365 | 3172.4845 | 0.48455 | 3172 | 0.96909
51635 | 1400.3 | 1 | 365 | 1604.4749 | 0.47494 | 1604 | 0.94988
51626 | 71.82 | 0.9 | 365 | 74.0627 | 0.062738 | 74 | 0.12548
36268 | 367.83 | 1 | 365 | 421.4626 | 0.46256 | 421 | 0.92511
38141 | 647.92 | 0.8 | 365 | 593.9135 | 0.91354 | 594 | 0.82707
37984 | 642.6 | 0.8 | 365 | 589.037 | 0.036977 | 589 | 0.073953
38127 | 642.6 | 0.8 | 365 | 589.037 | 0.036977 | 589 | 0.073953
51714 | 256.26 | 0.9 | 365 | 264.2623 | 0.26228 | 264 | 0.52456
34373 | 1340.64 | 0.7 | 365 | 1075.2812 | 0.28123 | 1075 | 0.56245
45118 | 834.48 | 0.7 | 365 | 669.3077 | 0.3077 | 669 | 0.6154
28956 | 5262.57 | 0.7 | 365 | 4220.9264 | 0.92636 | 4221 | 0.85273
32137 | 1298.08 | 1 | 365 | 1487.3504 | 0.35045 | 1487 | 0.7009
32152 | 1359.36 | 1 | 365 | 1557.5656 | 0.56556 | 1558 | 0.13113
780 | 1255.49 | 0.7 | 365 | 1006.9853 | 0.98534 | 1007 | 0.97068
27821 | 680.4 | 0.7 | 365 | 545.7254 | 0.72543 | 546 | 0.45087
11354 | 995.41 | 0.7 | 365 | 798.3841 | 0.38412 | 798 | 0.76824
10933 | 995.41 | 0.7 | 365 | 798.3841 | 0.38412 | 798 | 0.76824
10935 | 990.945 | 0.7 | 365 | 794.8029 | 0.8029 | 795 | 0.60579
58577 | 990.945 | 0.7 | 365 | 794.8029 | 0.8029 | 795 | 0.60579
16878 | 5998.86 | 0.7 | 365 | 4811.4792 | 0.47925 | 4811 | 0.95849
1441 | 2773.26 | 0.7 | 365 | 2224.3364 | 0.33645 | 2224 | 0.67289
4916 | 4135.86 | 0.7 | 365 | 3317.231 | 0.23103 | 3317 | 0.46206
3816 | 1265.22 | 0.7 | 365 | 1014.7894 | 0.78944 | 1015 | 0.57888
2246 | 3582.72 | 0.7 | 365 | 2873.5765 | 0.57647 | 2874 | 0.15293
101 | 3741.4 | 0.7 | 365 | 3000.8482 | 0.84824 | 3001 | 0.69647
47992 | 9.3 | 1 | 365 | 10.656 | 0.65601 | 11 | 0.31203
42745 | 12.1 | 1 | 365 | 13.8643 | 0.86428 | 14 | 0.72855
51342 | 11.395 | 1 | 365 | 13.0565 | 0.056482 | 13 | 0.11296
42736 | 6.6 | 1 | 365 | 7.5623 | 0.56233 | 8 | 0.12467
44391 | 6.5 | 1 | 365 | 7.4478 | 0.44775 | 7 | 0.8955
44908 | 7.905 | 1 | 365 | 9.0576 | 0.057612 | 9 | 0.11522
44898 | 5.1 | 1 | 365 | 5.8436 | 0.84362 | 6 | 0.68724
45033 | 6 | 1 | 365 | 6.8748 | 0.87485 | 7 | 0.7497
43174 | 7.28 | 1 | 365 | 8.3415 | 0.34148 | 8 | 0.68296
43166 | 9.075 | 1 | 365 | 10.3982 | 0.39821 | 10 | 0.79642
42545 | 3.025 | 1 | 365 | 3.4661 | 0.46607 | 3 | 0.93214
44744 | 8.8 | 1 | 365 | 10.0831 | 0.08311 | 10 | 0.16622
42567 | 3.85 | 1 | 365 | 4.4114 | 0.41136 | 4 | 0.82272
42924 | 9.625 | 1 | 365 | 11.0284 | 0.028402 | 11 | 0.056804
42593 | 11.18 | 1 | 365 | 12.8101 | 0.81013 | 13 | 0.62027
42780 | 8.25 | 1 | 365 | 9.4529 | 0.45292 | 9 | 0.90583
44600 | 9.35 | 1 | 365 | 10.7133 | 0.7133 | 11 | 0.42661
42815 | 3.18 | 1 | 365 | 3.6437 | 0.64367 | 4 | 0.28734
42485 | 10.865 | 1 | 365 | 12.4492 | 0.4492 | 12 | 0.89841
44807 | 5.355 | 1 | 365 | 6.1358 | 0.1358 | 6 | 0.2716
44865 | 4.5 | 1 | 365 | 5.1561 | 0.15614 | 5 | 0.31227
44881 | 7.395 | 1 | 365 | 8.4733 | 0.47325 | 8 | 0.9465
45022 | 7.905 | 1 | 365 | 9.0576 | 0.057612 | 9 | 0.11522
44750 | 12.925 | 1 | 365 | 14.8096 | 0.80957 | 15 | 0.61914
44609 | 4.95 | 1 | 365 | 5.6717 | 0.67175 | 6 | 0.3435
42466 | 10.6 | 1 | 365 | 12.1456 | 0.14556 | 12 | 0.29113
42463 | 5.83 | 1 | 365 | 6.6801 | 0.68006 | 7 | 0.36012
45661 | 9.625 | 1 | 365 | 11.0284 | 0.028402 | 11 | 0.056804
44822 | 7.975 | 1 | 365 | 9.1378 | 0.13782 | 9 | 0.27564
45013 | 3.57 | 1 | 365 | 4.0905 | 0.090535 | 4 | 0.18107
42802 | 8.32 | 1 | 365 | 9.5331 | 0.53312 | 10 | 0.066245
43884 | 6.325 | 1 | 365 | 7.2472 | 0.24724 | 7 | 0.49447
44907 | 8.5 | 1 | 365 | 9.7394 | 0.73937 | 10 | 0.47874
42535 | 12.375 | 1 | 365 | 14.1794 | 0.17937 | 14 | 0.35875
46043 | 6.05 | 1 | 365 | 6.9321 | 0.93214 | 7 | 0.86428
42573 | 7.975 | 1 | 365 | 9.1378 | 0.13782 | 9 | 0.27564
47878 | 8.25 | 1 | 365 | 9.4529 | 0.45292 | 9 | 0.90583
42830 | 4.4 | 1 | 365 | 5.0416 | 0.041555 | 5 | 0.08311
53282 | 6.6 | 1 | 365 | 7.5623 | 0.56233 | 8 | 0.12467
48023 | 3.64 | 1 | 365 | 4.1707 | 0.17074 | 4 | 0.34148
42538 | 4.675 | 1 | 365 | 5.3567 | 0.35665 | 5 | 0.7133
44383 | 9.36 | 1 | 365 | 10.7248 | 0.72476 | 11 | 0.44953
44823 | 10.71 | 1 | 365 | 12.2716 | 0.2716 | 12 | 0.54321
44296 | 7.8 | 1 | 365 | 8.9373 | 0.9373 | 9 | 0.8746
44276 | 7.28 | 1 | 365 | 8.3415 | 0.34148 | 8 | 0.68296
44834 | 9.35 | 1 | 365 | 10.7133 | 0.7133 | 11 | 0.42661
44396 | 10.66 | 1 | 365 | 12.2143 | 0.21431 | 12 | 0.42863
42809 | 10.07 | 1 | 365 | 11.5383 | 0.53829 | 12 | 0.076573
42540 | 9.075 | 1 | 365 | 10.3982 | 0.39821 | 10 | 0.79642
42811 | 11.22 | 1 | 365 | 12.856 | 0.85597 | 13 | 0.71193
42455 | 18.15 | 1 | 365 | 20.7964 | 0.79642 | 21 | 0.59283
44636 | 7.65 | 1 | 365 | 8.7654 | 0.76543 | 9 | 0.53086
42469 | 7.685 | 1 | 365 | 8.8055 | 0.80553 | 9 | 0.61107
43193 | 9.805 | 1 | 365 | 11.2346 | 0.23465 | 11 | 0.46929
42791 | 6.6 | 1 | 365 | 7.5623 | 0.56233 | 8 | 0.12467
42796 | 4.24 | 1 | 365 | 4.8582 | 0.85823 | 5 | 0.71645
42801 | 3.3 | 1 | 365 | 3.7812 | 0.78117 | 4 | 0.56233
43025 | 4.4 | 1 | 365 | 5.0416 | 0.041555 | 5 | 0.08311
45103 | 8.8 | 1 | 365 | 10.0831 | 0.08311 | 10 | 0.16622
42925 | 4.94 | 1 | 365 | 5.6603 | 0.66029 | 6 | 0.32058
42479 | 10.175 | 1 | 365 | 11.6586 | 0.6586 | 12 | 0.31719
42552 | 8.25 | 1 | 365 | 9.4529 | 0.45292 | 9 | 0.90583
49275 | 6.24 | 1 | 365 | 7.1498 | 0.14984 | 7 | 0.29968
42558 | 3.3 | 1 | 365 | 3.7812 | 0.78117 | 4 | 0.56233
45572 | 5.035 | 1 | 365 | 5.7691 | 0.76914 | 6 | 0.53829
44651 | 6.63 | 1 | 365 | 7.5967 | 0.59671 | 8 | 0.19341
48741 | 8.82 | 1 | 365 | 10.106 | 0.10603 | 10 | 0.21205
45050 | 4.335 | 1 | 365 | 4.9671 | 0.96708 | 5 | 0.93416
54537 | 14.575 | 1 | 365 | 16.7002 | 0.70015 | 17 | 0.4003
42971 | 7.95 | 1 | 365 | 9.1092 | 0.10917 | 9 | 0.21835
49287 | 7.28 | 1 | 365 | 8.3415 | 0.34148 | 8 | 0.68296
42721 | 3.025 | 1 | 365 | 3.4661 | 0.46607 | 3 | 0.93214
42827 | 14.3 | 1 | 365 | 16.3851 | 0.38505 | 16 | 0.77011
44894 | 11.75 | 1 | 365 | 13.4632 | 0.46324 | 13 | 0.92649
42818 | 9.01 | 1 | 365 | 10.3237 | 0.32373 | 10 | 0.64746
42807 | 8.84 | 1 | 365 | 10.1289 | 0.12894 | 10 | 0.25789
42968 | 7.7 | 1 | 365 | 8.8227 | 0.82272 | 9 | 0.64544
48755 | 7.84 | 1 | 365 | 8.9831 | 0.98313 | 9 | 0.96627
44617 | 8.25 | 1 | 365 | 9.4529 | 0.45292 | 9 | 0.90583
47910 | 10.45 | 1 | 365 | 11.9737 | 0.97369 | 12 | 0.94739
47302 | 6.76 | 1 | 365 | 7.7457 | 0.74566 | 8 | 0.49132
44280 | 17.94 | 1 | 365 | 20.5558 | 0.5558 | 21 | 0.11159
56324 | 11.275 | 1 | 365 | 12.919 | 0.91899 | 13 | 0.83797
58841 | 5.035 | 1 | 365 | 5.7691 | 0.76914 | 6 | 0.53829
48698 | 6.2 | 1 | 365 | 7.104 | 0.10401 | 7 | 0.20802
45675 | 7.245 | 1 | 365 | 8.3014 | 0.30138 | 8 | 0.60276
42489 | 4.76 | 1 | 365 | 5.454 | 0.45405 | 5 | 0.90809
58161 | 9.805 | 1 | 365 | 11.2346 | 0.23465 | 11 | 0.46929
66768 | 5.1 | 1 | 365 | 5.8436 | 0.84362 | 6 | 0.68724
26876 | 7.5 | 1 | 365 | 8.5936 | 0.59356 | 9 | 0.18712
19405 | 7.395 | 1 | 365 | 8.4733 | 0.47325 | 8 | 0.9465
22335 | 7 | 1 | 365 | 8.0207 | 0.020656 | 8 | 0.041312
19328 | 2.55 | 1 | 365 | 2.9218 | 0.92181 | 3 | 0.84362
19308 | 4.95 | 1 | 365 | 5.6717 | 0.67175 | 6 | 0.3435
19080 | 10 | 1 | 365 | 11.4581 | 0.45808 | 11 | 0.91616
19478 | 9 | 1 | 365 | 10.3123 | 0.31227 | 10 | 0.62454
19407 | 6.48 | 1 | 365 | 7.4248 | 0.42484 | 7 | 0.84967
22313 | 8.75 | 1 | 365 | 10.0258 | 0.02582 | 10 | 0.05164
22326 | 9.88 | 1 | 365 | 11.3206 | 0.32058 | 11 | 0.64117
22351 | 7.54 | 1 | 365 | 8.6394 | 0.63939 | 9 | 0.27878
22495 | 7.02 | 1 | 365 | 8.0436 | 0.043572 | 8 | 0.087144
22773 | 7.54 | 1 | 365 | 8.6394 | 0.63939 | 9 | 0.27878
23818 | 12.74 | 1 | 365 | 14.5976 | 0.59759 | 15 | 0.19519
42236 | 12.22 | 1 | 365 | 14.0018 | 0.0017738 | 14 | 0.0035475
53788 | 10.6 | 1 | 365 | 12.1456 | 0.14556 | 12 | 0.29113
54480 | 4.77 | 1 | 365 | 5.4655 | 0.4655 | 5 | 0.93101
43211 | 6.325 | 1 | 365 | 7.2472 | 0.24724 | 7 | 0.49447
56890 | 8.48 | 1 | 365 | 9.7165 | 0.71645 | 10 | 0.4329
58377 | 10.6 | 1 | 365 | 12.1456 | 0.14556 | 12 | 0.29113
59379 | 3.18 | 1 | 365 | 3.6437 | 0.64367 | 4 | 0.28734
60148 | 3.975 | 1 | 365 | 4.5546 | 0.55459 | 5 | 0.10917
60845 | 4.24 | 1 | 365 | 4.8582 | 0.85823 | 5 | 0.71645
61153 | 2.915 | 1 | 365 | 3.34 | 0.34003 | 3 | 0.68006
61600 | 12.22 | 1 | 365 | 14.0018 | 0.0017738 | 14 | 0.0035475
65051 | 11.2 | 1 | 365 | 12.833 | 0.83305 | 13 | 0.6661
38094 | 3.825 | 1 | 365 | 4.3827 | 0.38272 | 4 | 0.76543
38532 | 8.67 | 1 | 365 | 9.9342 | 0.93416 | 10 | 0.86831
38522 | 9 | 1 | 365 | 10.3123 | 0.31227 | 10 | 0.62454
38461 | 8.75 | 1 | 365 | 10.0258 | 0.02582 | 10 | 0.05164
38421 | 8.16 | 1 | 365 | 9.3498 | 0.34979 | 9 | 0.69959
38393 | 5.1 | 1 | 365 | 5.8436 | 0.84362 | 6 | 0.68724
38887 | 7.65 | 1 | 365 | 8.7654 | 0.76543 | 9 | 0.53086
41960 | 7.905 | 1 | 365 | 9.0576 | 0.057612 | 9 | 0.11522
39190 | 8.16 | 1 | 365 | 9.3498 | 0.34979 | 9 | 0.69959
38589 | 4.08 | 1 | 365 | 4.6749 | 0.6749 | 5 | 0.34979
38926 | 8.415 | 1 | 365 | 9.642 | 0.64197 | 10 | 0.28395
38518 | 5.61 | 1 | 365 | 6.428 | 0.42798 | 6 | 0.85597
38603 | 3.57 | 1 | 365 | 4.0905 | 0.090535 | 4 | 0.18107
38840 | 4.335 | 1 | 365 | 4.9671 | 0.96708 | 5 | 0.93416
38597 | 9.435 | 1 | 365 | 10.8107 | 0.8107 | 11 | 0.6214
38583 | 4.845 | 1 | 365 | 5.5514 | 0.55144 | 6 | 0.10288
39049 | 3.315 | 1 | 365 | 3.7984 | 0.79835 | 4 | 0.59671
39129 | 4.845 | 1 | 365 | 5.5514 | 0.55144 | 6 | 0.10288
39009 | 5.355 | 1 | 365 | 6.1358 | 0.1358 | 6 | 0.2716
38979 | 5.865 | 1 | 365 | 6.7202 | 0.72016 | 7 | 0.44033
38964 | 8.16 | 1 | 365 | 9.3498 | 0.34979 | 9 | 0.69959
38945 | 5.61 | 1 | 365 | 6.428 | 0.42798 | 6 | 0.85597
38993 | 7.65 | 1 | 365 | 8.7654 | 0.76543 | 9 | 0.53086
38419 | 3.825 | 1 | 365 | 4.3827 | 0.38272 | 4 | 0.76543
39202 | 9.435 | 1 | 365 | 10.8107 | 0.8107 | 11 | 0.6214
38414 | 2.805 | 1 | 365 | 3.214 | 0.21399 | 3 | 0.42798
38586 | 7.75 | 1 | 365 | 8.88 | 0.88001 | 9 | 0.76002
39163 | 4.59 | 1 | 365 | 5.2593 | 0.25926 | 5 | 0.51852
38524 | 8.67 | 1 | 365 | 9.9342 | 0.93416 | 10 | 0.86831
41179 | 3.06 | 1 | 365 | 3.5062 | 0.50617 | 4 | 0.012345
38478 | 7.65 | 1 | 365 | 8.7654 | 0.76543 | 9 | 0.53086
39034 | 8.16 | 1 | 365 | 9.3498 | 0.34979 | 9 | 0.69959
38922 | 7.905 | 1 | 365 | 9.0576 | 0.057612 | 9 | 0.11522
38588 | 4.59 | 1 | 365 | 5.2593 | 0.25926 | 5 | 0.51852
38579 | 7.5 | 1 | 365 | 8.5936 | 0.59356 | 9 | 0.18712
38559 | 7.905 | 1 | 365 | 9.0576 | 0.057612 | 9 | 0.11522
38500 | 8.5 | 1 | 365 | 9.7394 | 0.73937 | 10 | 0.47874
38517 | 7.905 | 1 | 365 | 9.0576 | 0.057612 | 9 | 0.11522
38549 | 8.925 | 1 | 365 | 10.2263 | 0.22634 | 10 | 0.45267
38511 | 9.25 | 1 | 365 | 10.5987 | 0.59872 | 11 | 0.19745
38332 | 8.5 | 1 | 365 | 9.7394 | 0.73937 | 10 | 0.47874
38571 | 7 | 1 | 365 | 8.0207 | 0.020656 | 8 | 0.041312
38468 | 3.315 | 1 | 365 | 3.7984 | 0.79835 | 4 | 0.59671
39115 | 4.25 | 1 | 365 | 4.8697 | 0.86968 | 5 | 0.73937
41946 | 4.59 | 1 | 365 | 5.2593 | 0.25926 | 5 | 0.51852
38558 | 6.12 | 1 | 365 | 7.0123 | 0.012345 | 7 | 0.02469
38498 | 7.395 | 1 | 365 | 8.4733 | 0.47325 | 8 | 0.9465
38447 | 8.25 | 1 | 365 | 9.4529 | 0.45292 | 9 | 0.90583
38398 | 6.12 | 1 | 365 | 7.0123 | 0.012345 | 7 | 0.02469
38791 | 6.12 | 1 | 365 | 7.0123 | 0.012345 | 7 | 0.02469
38439 | 7.25 | 1 | 365 | 8.3071 | 0.30711 | 8 | 0.61422
38568 | 6.75 | 1 | 365 | 7.7342 | 0.7342 | 8 | 0.46841
38946 | 7.14 | 1 | 365 | 8.1811 | 0.18107 | 8 | 0.36214
44113 | 6 | 1 | 365 | 6.8748 | 0.87485 | 7 | 0.7497
39196 | 4.08 | 1 | 365 | 4.6749 | 0.6749 | 5 | 0.34979
38540 | 7.14 | 1 | 365 | 8.1811 | 0.18107 | 8 | 0.36214
38557 | 5.1 | 1 | 365 | 5.8436 | 0.84362 | 6 | 0.68724
38458 | 4 | 1 | 365 | 4.5832 | 0.58323 | 5 | 0.16646
45417 | 4.59 | 1 | 365 | 5.2593 | 0.25926 | 5 | 0.51852
43532 | 3.825 | 1 | 365 | 4.3827 | 0.38272 | 4 | 0.76543
45413 | 7.65 | 1 | 365 | 8.7654 | 0.76543 | 9 | 0.53086
45412 | 5.355 | 1 | 365 | 6.1358 | 0.1358 | 6 | 0.2716
45803 | 3.06 | 1 | 365 | 3.5062 | 0.50617 | 4 | 0.012345
46389 | 8.67 | 1 | 365 | 9.9342 | 0.93416 | 10 | 0.86831
45411 | 5.1 | 1 | 365 | 5.8436 | 0.84362 | 6 | 0.68724
39174 | 8.75 | 1 | 365 | 10.0258 | 0.02582 | 10 | 0.05164
38448 | 2.805 | 1 | 365 | 3.214 | 0.21399 | 3 | 0.42798
38548 | 4.59 | 1 | 365 | 5.2593 | 0.25926 | 5 | 0.51852
38400 | 7.65 | 1 | 365 | 8.7654 | 0.76543 | 9 | 0.53086
44424 | 3.825 | 1 | 365 | 4.3827 | 0.38272 | 4 | 0.76543
43731 | 7.65 | 1 | 365 | 8.7654 | 0.76543 | 9 | 0.53086
53521 | 6.63 | 1 | 365 | 7.5967 | 0.59671 | 8 | 0.19341
53523 | 9.18 | 1 | 365 | 10.5185 | 0.51852 | 11 | 0.037035
53527 | 6.885 | 1 | 365 | 7.8889 | 0.88889 | 8 | 0.77778
38430 | 3.57 | 1 | 365 | 4.0905 | 0.090535 | 4 | 0.18107
38523 | 6.885 | 1 | 365 | 7.8889 | 0.88889 | 8 | 0.77778
38452 | 7.14 | 1 | 365 | 8.1811 | 0.18107 | 8 | 0.36214
51215 | 9.25 | 1 | 365 | 10.5987 | 0.59872 | 11 | 0.19745
50539 | 5.61 | 1 | 365 | 6.428 | 0.42798 | 6 | 0.85597
45409 | 5.335 | 1 | 365 | 6.1129 | 0.11289 | 6 | 0.22577
44891 | 4.08 | 1 | 365 | 4.6749 | 0.6749 | 5 | 0.34979
53459 | 4.08 | 1 | 365 | 4.6749 | 0.6749 | 5 | 0.34979
43793 | 6.12 | 1 | 365 | 7.0123 | 0.012345 | 7 | 0.02469
53460 | 6.75 | 1 | 365 | 7.7342 | 0.7342 | 8 | 0.46841
53706 | 4.08 | 1 | 365 | 4.6749 | 0.6749 | 5 | 0.34979
53784 | 4.08 | 1 | 365 | 4.6749 | 0.6749 | 5 | 0.34979
44115 | 9.18 | 1 | 365 | 10.5185 | 0.51852 | 11 | 0.037035
50094 | 6.63 | 1 | 365 | 7.5967 | 0.59671 | 8 | 0.19341
46385 | 6.12 | 1 | 365 | 7.0123 | 0.012345 | 7 | 0.02469
50195 | 9.435 | 1 | 365 | 10.8107 | 0.8107 | 11 | 0.6214
50199 | 4.335 | 1 | 365 | 4.9671 | 0.96708 | 5 | 0.93416
46339 | 7.14 | 1 | 365 | 8.1811 | 0.18107 | 8 | 0.36214
53969 | 7.75 | 1 | 365 | 8.88 | 0.88001 | 9 | 0.76002
53644 | 7.395 | 1 | 365 | 8.4733 | 0.47325 | 8 | 0.9465
53646 | 10 | 1 | 365 | 11.4581 | 0.45808 | 11 | 0.91616
46321 | 8.25 | 1 | 365 | 9.4529 | 0.45292 | 9 | 0.90583
38538 | 7.65 | 1 | 365 | 8.7654 | 0.76543 | 9 | 0.53086
53965 | 9.9 | 1 | 365 | 11.3435 | 0.3435 | 11 | 0.687
48239 | 6 | 1 | 365 | 6.8748 | 0.87485 | 7 | 0.7497
50782 | 3.25 | 1 | 365 | 3.7239 | 0.72388 | 4 | 0.44775
50542 | 6.25 | 1 | 365 | 7.1613 | 0.1613 | 7 | 0.3226
50783 | 8.25 | 1 | 365 | 9.4529 | 0.45292 | 9 | 0.90583
46340 | 5.25 | 1 | 365 | 6.0155 | 0.015492 | 6 | 0.030984
45927 | 5.61 | 1 | 365 | 6.428 | 0.42798 | 6 | 0.85597
51200 | 5.25 | 1 | 365 | 6.0155 | 0.015492 | 6 | 0.030984
45964 | 9.25 | 1 | 365 | 10.5987 | 0.59872 | 11 | 0.19745
43790 | 6.5 | 1 | 365 | 7.4478 | 0.44775 | 7 | 0.8955
43306 | 4.08 | 1 | 365 | 4.6749 | 0.6749 | 5 | 0.34979
43316 | 8.67 | 1 | 365 | 9.9342 | 0.93416 | 10 | 0.86831
50779 | 9.435 | 1 | 365 | 10.8107 | 0.8107 | 11 | 0.6214
38577 | 3.06 | 1 | 365 | 3.5062 | 0.50617 | 4 | 0.012345
41163 | 5.61 | 1 | 365 | 6.428 | 0.42798 | 6 | 0.85597
54005 | 9 | 1 | 365 | 10.3123 | 0.31227 | 10 | 0.62454
50194 | 6.25 | 1 | 365 | 7.1613 | 0.1613 | 7 | 0.3226
48255 | 5.865 | 1 | 365 | 6.7202 | 0.72016 | 7 | 0.44033
51198 | 8.925 | 1 | 365 | 10.2263 | 0.22634 | 10 | 0.45267
43795 | 8.25 | 1 | 365 | 9.4529 | 0.45292 | 9 | 0.90583
54007 | 3.315 | 1 | 365 | 3.7984 | 0.79835 | 4 | 0.59671
45938 | 4.845 | 1 | 365 | 5.5514 | 0.55144 | 6 | 0.10288
54008 | 4.845 | 1 | 365 | 5.5514 | 0.55144 | 6 | 0.10288
47528 | 8.5 | 1 | 365 | 9.7394 | 0.73937 | 10 | 0.47874
45962 | 5.5 | 1 | 365 | 6.3019 | 0.30194 | 6 | 0.60389
54009 | 5 | 1 | 365 | 5.729 | 0.72904 | 6 | 0.45808
54010 | 6.9 | 1 | 365 | 7.9061 | 0.90608 | 8 | 0.81215
54011 | 7.25 | 1 | 365 | 8.3071 | 0.30711 | 8 | 0.61422
54012 | 3.825 | 1 | 365 | 4.3827 | 0.38272 | 4 | 0.76543
51196 | 7.65 | 1 | 365 | 8.7654 | 0.76543 | 9 | 0.53086
45966 | 9.945 | 1 | 365 | 11.3951 | 0.39506 | 11 | 0.79012
54055 | 7.14 | 1 | 365 | 8.1811 | 0.18107 | 8 | 0.36214
54061 | 7.25 | 1 | 365 | 8.3071 | 0.30711 | 8 | 0.61422
54062 | 6.885 | 1 | 365 | 7.8889 | 0.88889 | 8 | 0.77778
54064 | 5.5 | 1 | 365 | 6.3019 | 0.30194 | 6 | 0.60389
54148 | 7 | 1 | 365 | 8.0207 | 0.020656 | 8 | 0.041312
54150 | 6.375 | 1 | 365 | 7.3045 | 0.30453 | 7 | 0.60905
54151 | 9.435 | 1 | 365 | 10.8107 | 0.8107 | 11 | 0.6214
54159 | 4.75 | 1 | 365 | 5.4426 | 0.44259 | 5 | 0.88518
54157 | 7.14 | 1 | 365 | 8.1811 | 0.18107 | 8 | 0.36214
54160 | 9.18 | 1 | 365 | 10.5185 | 0.51852 | 11 | 0.037035
54310 | 8.5 | 1 | 365 | 9.7394 | 0.73937 | 10 | 0.47874
54523 | 9.435 | 1 | 365 | 10.8107 | 0.8107 | 11 | 0.6214
41533 | 8.25 | 1 | 365 | 9.4529 | 0.45292 | 9 | 0.90583
38620 | 8.67 | 1 | 365 | 9.9342 | 0.93416 | 10 | 0.86831
54006 | 4.59 | 1 | 365 | 5.2593 | 0.25926 | 5 | 0.51852
46293 | 5.1 | 1 | 365 | 5.8436 | 0.84362 | 6 | 0.68724
51012 | 4.08 | 1 | 365 | 4.6749 | 0.6749 | 5 | 0.34979
39147 | 6.885 | 1 | 365 | 7.8889 | 0.88889 | 8 | 0.77778
44451 | 8.5 | 1 | 365 | 9.7394 | 0.73937 | 10 | 0.47874
54046 | 8.4 | 1 | 365 | 9.6248 | 0.62479 | 10 | 0.24957
54326 | 5.865 | 1 | 365 | 6.7202 | 0.72016 | 7 | 0.44033
54846 | 5.1 | 1 | 365 | 5.8436 | 0.84362 | 6 | 0.68724
54899 | 7 | 1 | 365 | 8.0207 | 0.020656 | 8 | 0.041312
54898 | 8.25 | 1 | 365 | 9.4529 | 0.45292 | 9 | 0.90583
55024 | 2.805 | 1 | 365 | 3.214 | 0.21399 | 3 | 0.42798
55027 | 6 | 1 | 365 | 6.8748 | 0.87485 | 7 | 0.7497
51217 | 6.63 | 1 | 365 | 7.5967 | 0.59671 | 8 | 0.19341
55180 | 7.5 | 1 | 365 | 8.5936 | 0.59356 | 9 | 0.18712
55254 | 6.885 | 1 | 365 | 7.8889 | 0.88889 | 8 | 0.77778
55310 | 6.375 | 1 | 365 | 7.3045 | 0.30453 | 7 | 0.60905
55605 | 5 | 1 | 365 | 5.729 | 0.72904 | 6 | 0.45808
55750 | 3.825 | 1 | 365 | 4.3827 | 0.38272 | 4 | 0.76543
55612 | 3.57 | 1 | 365 | 4.0905 | 0.090535 | 4 | 0.18107
55749 | 7.5 | 1 | 365 | 8.5936 | 0.59356 | 9 | 0.18712
55604 | 4.59 | 1 | 365 | 5.2593 | 0.25926 | 5 | 0.51852
55613 | 6.12 | 1 | 365 | 7.0123 | 0.012345 | 7 | 0.02469
55754 | 3.825 | 1 | 365 | 4.3827 | 0.38272 | 4 | 0.76543
45923 | 9.945 | 1 | 365 | 11.3951 | 0.39506 | 11 | 0.79012
45810 | 6.5 | 1 | 365 | 7.4478 | 0.44775 | 7 | 0.8955
54208 | 7.5 | 1 | 365 | 8.5936 | 0.59356 | 9 | 0.18712
55026 | 2.4 | 1 | 365 | 2.7499 | 0.74994 | 3 | 0.49988
54284 | 4.08 | 1 | 365 | 4.6749 | 0.6749 | 5 | 0.34979
54316 | 3.75 | 1 | 365 | 4.2968 | 0.29678 | 4 | 0.59356
55600 | 4.08 | 1 | 365 | 4.6749 | 0.6749 | 5 | 0.34979
55603 | 5.865 | 1 | 365 | 6.7202 | 0.72016 | 7 | 0.44033
54432 | 5.1 | 1 | 365 | 5.8436 | 0.84362 | 6 | 0.68724
41466 | 7.14 | 1 | 365 | 8.1811 | 0.18107 | 8 | 0.36214
51203 | 9.25 | 1 | 365 | 10.5987 | 0.59872 | 11 | 0.19745
54476 | 8.25 | 1 | 365 | 9.4529 | 0.45292 | 9 | 0.90583
55746 | 7.14 | 1 | 365 | 8.1811 | 0.18107 | 8 | 0.36214
55752 | 9.435 | 1 | 365 | 10.8107 | 0.8107 | 11 | 0.6214
56590 | 6.63 | 1 | 365 | 7.5967 | 0.59671 | 8 | 0.19341
57012 | 6.75 | 1 | 365 | 7.7342 | 0.7342 | 8 | 0.46841
57021 | 9.25 | 1 | 365 | 10.5987 | 0.59872 | 11 | 0.19745
57231 | 4.75 | 1 | 365 | 5.4426 | 0.44259 | 5 | 0.88518
57233 | 7.25 | 1 | 365 | 8.3071 | 0.30711 | 8 | 0.61422
57236 | 5.355 | 1 | 365 | 6.1358 | 0.1358 | 6 | 0.2716
57588 | 7.395 | 1 | 365 | 8.4733 | 0.47325 | 8 | 0.9465
57589 | 5.865 | 1 | 365 | 6.7202 | 0.72016 | 7 | 0.44033
57595 | 6.375 | 1 | 365 | 7.3045 | 0.30453 | 7 | 0.60905
57599 | 7.395 | 1 | 365 | 8.4733 | 0.47325 | 8 | 0.9465
57635 | 8 | 1 | 365 | 9.1665 | 0.16646 | 9 | 0.33293
57637 | 4.25 | 1 | 365 | 4.8697 | 0.86968 | 5 | 0.73937
57658 | 6.12 | 1 | 365 | 7.0123 | 0.012345 | 7 | 0.02469
57661 | 6.75 | 1 | 365 | 7.7342 | 0.7342 | 8 | 0.46841
57674 | 5.1 | 1 | 365 | 5.8436 | 0.84362 | 6 | 0.68724
57687 | 4.845 | 1 | 365 | 5.5514 | 0.55144 | 6 | 0.10288
57691 | 4.25 | 1 | 365 | 4.8697 | 0.86968 | 5 | 0.73937
57697 | 5.61 | 1 | 365 | 6.428 | 0.42798 | 6 | 0.85597
57727 | 4.335 | 1 | 365 | 4.9671 | 0.96708 | 5 | 0.93416
38423 | 5.865 | 1 | 365 | 6.7202 | 0.72016 | 7 | 0.44033
57803 | 4.335 | 1 | 365 | 4.9671 | 0.96708 | 5 | 0.93416
54169 | 5.61 | 1 | 365 | 6.428 | 0.42798 | 6 | 0.85597
57879 | 9.69 | 1 | 365 | 11.1029 | 0.10288 | 11 | 0.20576
55337 | 6.885 | 1 | 365 | 7.8889 | 0.88889 | 8 | 0.77778
55441 | 6.75 | 1 | 365 | 7.7342 | 0.7342 | 8 | 0.46841
55479 | 9.945 | 1 | 365 | 11.3951 | 0.39506 | 11 | 0.79012
55497 | 6.5 | 1 | 365 | 7.4478 | 0.44775 | 7 | 0.8955
57880 | 8.16 | 1 | 365 | 9.3498 | 0.34979 | 9 | 0.69959
57922 | 3.315 | 1 | 365 | 3.7984 | 0.79835 | 4 | 0.59671
55769 | 4.59 | 1 | 365 | 5.2593 | 0.25926 | 5 | 0.51852
57923 | 7.5 | 1 | 365 | 8.5936 | 0.59356 | 9 | 0.18712
58281 | 6.12 | 1 | 365 | 7.0123 | 0.012345 | 7 | 0.02469
55849 | 5.355 | 1 | 365 | 6.1358 | 0.1358 | 6 | 0.2716
58284 | 8.4 | 1 | 365 | 9.6248 | 0.62479 | 10 | 0.24957
55851 | 4 | 1 | 365 | 4.5832 | 0.58323 | 5 | 0.16646
58339 | 5.61 | 1 | 365 | 6.428 | 0.42798 | 6 | 0.85597
58341 | 4.59 | 1 | 365 | 5.2593 | 0.25926 | 5 | 0.51852
58767 | 4.845 | 1 | 365 | 5.5514 | 0.55144 | 6 | 0.10288
55852 | 7.25 | 1 | 365 | 8.3071 | 0.30711 | 8 | 0.61422
56115 | 6.885 | 1 | 365 | 7.8889 | 0.88889 | 8 | 0.77778
56120 | 5.25 | 1 | 365 | 6.0155 | 0.015492 | 6 | 0.030984
56255 | 4.59 | 1 | 365 | 5.2593 | 0.25926 | 5 | 0.51852
59046 | 4.08 | 1 | 365 | 4.6749 | 0.6749 | 5 | 0.34979
50098 | 5.5 | 1 | 365 | 6.3019 | 0.30194 | 6 | 0.60389
54645 | 11.475 | 1 | 365 | 13.1481 | 0.14815 | 13 | 0.29629
55755 | 13.515 | 1 | 365 | 15.4856 | 0.4856 | 15 | 0.97119
55602 | 11 | 1 | 365 | 12.6039 | 0.60389 | 13 | 0.20778
56421 | 9.25 | 1 | 365 | 10.5987 | 0.59872 | 11 | 0.19745
56422 | 5.865 | 1 | 365 | 6.7202 | 0.72016 | 7 | 0.44033
57640 | 11.25 | 1 | 365 | 12.8903 | 0.89034 | 13 | 0.78068
57805 | 13.515 | 1 | 365 | 15.4856 | 0.4856 | 15 | 0.97119
55454 | 12.5 | 1 | 365 | 14.3226 | 0.3226 | 14 | 0.6452
55498 | 12.75 | 1 | 365 | 14.6091 | 0.60905 | 15 | 0.2181
55500 | 10.455 | 1 | 365 | 11.9794 | 0.97942 | 12 | 0.95885
56116 | 10.5 | 1 | 365 | 12.031 | 0.030984 | 12 | 0.061968
56256 | 12.75 | 1 | 365 | 14.6091 | 0.60905 | 15 | 0.2181
56257 | 10.455 | 1 | 365 | 11.9794 | 0.97942 | 12 | 0.95885
56588 | 11.5 | 1 | 365 | 13.1768 | 0.17679 | 13 | 0.35358
57227 | 12.495 | 1 | 365 | 14.3169 | 0.31687 | 14 | 0.63374
57235 | 10.25 | 1 | 365 | 11.7445 | 0.74453 | 12 | 0.48906
57449 | 13.5 | 1 | 365 | 15.4684 | 0.46841 | 15 | 0.93682
57549 | 11.22 | 1 | 365 | 12.856 | 0.85597 | 13 | 0.71193
57550 | 13.5 | 1 | 365 | 15.4684 | 0.46841 | 15 | 0.93682
57590 | 11.7 | 1 | 365 | 13.406 | 0.40595 | 13 | 0.81191
57636 | 11.5 | 1 | 365 | 13.1768 | 0.17679 | 13 | 0.35358
57638 | 10.5 | 1 | 365 | 12.031 | 0.030984 | 12 | 0.061968
58340 | 12.25 | 1 | 365 | 14.0361 | 0.036148 | 14 | 0.072296
38555 | 10.25 | 1 | 365 | 11.7445 | 0.74453 | 12 | 0.48906
57924 | 4.08 | 1 | 365 | 4.6749 | 0.6749 | 5 | 0.34979
55246 | 6 | 1 | 365 | 6.8748 | 0.87485 | 7 | 0.7497
44110 | 10.25 | 1 | 365 | 11.7445 | 0.74453 | 12 | 0.48906
43800 | 11.475 | 1 | 365 | 13.1481 | 0.14815 | 13 | 0.29629
44123 | 11.475 | 1 | 365 | 13.1481 | 0.14815 | 13 | 0.29629
51212 | 10.25 | 1 | 365 | 11.7445 | 0.74453 | 12 | 0.48906
46302 | 11 | 1 | 365 | 12.6039 | 0.60389 | 13 | 0.20778
44441 | 10.965 | 1 | 365 | 12.5638 | 0.56378 | 13 | 0.12757
50197 | 10.75 | 1 | 365 | 12.3174 | 0.31744 | 12 | 0.63487
38413 | 10.455 | 1 | 365 | 11.9794 | 0.97942 | 12 | 0.95885
38580 | 11.475 | 1 | 365 | 13.1481 | 0.14815 | 13 | 0.29629
50543 | 11.25 | 1 | 365 | 12.8903 | 0.89034 | 13 | 0.78068
38534 | 11.475 | 1 | 365 | 13.1481 | 0.14815 | 13 | 0.29629
50091 | 10.965 | 1 | 365 | 12.5638 | 0.56378 | 13 | 0.12757
45230 | 10.75 | 1 | 365 | 12.3174 | 0.31744 | 12 | 0.63487
54315 | 10.71 | 1 | 365 | 12.2716 | 0.2716 | 12 | 0.54321
50198 | 11.475 | 1 | 365 | 13.1481 | 0.14815 | 13 | 0.29629
38575 | 11.5 | 1 | 365 | 13.1768 | 0.17679 | 13 | 0.35358
41987 | 11.5 | 1 | 365 | 13.1768 | 0.17679 | 13 | 0.35358
54147 | 11.75 | 1 | 365 | 13.4632 | 0.46324 | 13 | 0.92649
54060 | 12.5 | 1 | 365 | 14.3226 | 0.3226 | 14 | 0.6452
51211 | 11.475 | 1 | 365 | 13.1481 | 0.14815 | 13 | 0.29629
49381 | 10.75 | 1 | 365 | 12.3174 | 0.31744 | 12 | 0.63487
38399 | 11.5 | 1 | 365 | 13.1768 | 0.17679 | 13 | 0.35358
39132 | 11.5 | 1 | 365 | 13.1768 | 0.17679 | 13 | 0.35358
54896 | 11.985 | 1 | 365 | 13.7325 | 0.73251 | 14 | 0.46502
54540 | 11.25 | 1 | 365 | 12.8903 | 0.89034 | 13 | 0.78068
54003 | 10.965 | 1 | 365 | 12.5638 | 0.56378 | 13 | 0.12757
38536 | 10.71 | 1 | 365 | 12.2716 | 0.2716 | 12 | 0.54321
38483 | 11.5 | 1 | 365 | 13.1768 | 0.17679 | 13 | 0.35358
38610 | 11.985 | 1 | 365 | 13.7325 | 0.73251 | 14 | 0.46502
38424 | 11.5 | 1 | 365 | 13.1768 | 0.17679 | 13 | 0.35358
38563 | 10.71 | 1 | 365 | 12.2716 | 0.2716 | 12 | 0.54321
54475 | 11.475 | 1 | 365 | 13.1481 | 0.14815 | 13 | 0.29629
55940 | 4.5 | 1 | 365 | 5.1561 | 0.15614 | 5 | 0.31227
57689 | 3.825 | 1 | 365 | 4.3827 | 0.38272 | 4 | 0.76543
47065 | 11.475 | 1 | 365 | 13.1481 | 0.14815 | 13 | 0.29629
62593 | 4.59 | 1 | 365 | 5.2593 | 0.25926 | 5 | 0.51852
59358 | 6.885 | 1 | 365 | 7.8889 | 0.88889 | 8 | 0.77778
60015 | 10.5 | 1 | 365 | 12.031 | 0.030984 | 12 | 0.061968
55941 | 6.63 | 1 | 365 | 7.5967 | 0.59671 | 8 | 0.19341
57 | 5992 | 0.7 | 365 | 4805.9771 | 0.97708 | 4806 | 0.95415
52528 | 552.96 | 0.9 | 365 | 570.2274 | 0.22739 | 570 | 0.45479
50786 | 10 | 1 | 365 | 11.4581 | 0.45808 | 11 | 0.91616
52371 | 466.2 | 1 | 365 | 534.1757 | 0.17569 | 534 | 0.35138
59180 | 4.505 | 1 | 365 | 5.1619 | 0.16187 | 5 | 0.32373
58358 | 6.5 | 1 | 365 | 7.4478 | 0.44775 | 7 | 0.8955
59150 | 10.4 | 1 | 365 | 11.9164 | 0.9164 | 12 | 0.83281
57070 | 5.2 | 1 | 365 | 5.9582 | 0.9582 | 6 | 0.9164
52626 | 7.6 | 1 | 365 | 8.7081 | 0.70814 | 9 | 0.41628
52531 | 109.8 | 0.9 | 365 | 113.2287 | 0.22875 | 113 | 0.45749
54503 | 7.8 | 1 | 365 | 8.9373 | 0.9373 | 9 | 0.8746
54232 | 4.94 | 1 | 365 | 5.6603 | 0.66029 | 6 | 0.32058
55779 | 2.34 | 1 | 365 | 2.6812 | 0.68119 | 3 | 0.36238
55783 | 7.8 | 1 | 365 | 8.9373 | 0.9373 | 9 | 0.8746
56650 | 12.22 | 1 | 365 | 14.0018 | 0.0017738 | 14 | 0.0035475
55782 | 9.86 | 1 | 365 | 11.2977 | 0.29767 | 11 | 0.59533
55780 | 8.84 | 1 | 365 | 10.1289 | 0.12894 | 10 | 0.25789
55789 | 10.14 | 1 | 365 | 11.6185 | 0.61849 | 12 | 0.23699
55785 | 5.46 | 1 | 365 | 6.2561 | 0.25611 | 6 | 0.51222
55843 | 5.72 | 1 | 365 | 6.554 | 0.55402 | 7 | 0.10804
55792 | 5.72 | 1 | 365 | 6.554 | 0.55402 | 7 | 0.10804
55793 | 4.68 | 1 | 365 | 5.3624 | 0.36238 | 5 | 0.72476
55795 | 9.36 | 1 | 365 | 10.7248 | 0.72476 | 11 | 0.44953
55826 | 8.32 | 1 | 365 | 9.5331 | 0.53312 | 10 | 0.066245
55827 | 8.64 | 1 | 365 | 9.8998 | 0.89978 | 10 | 0.79956
55830 | 4.42 | 1 | 365 | 5.0645 | 0.064471 | 5 | 0.12894
55831 | 8.58 | 1 | 365 | 9.831 | 0.83103 | 10 | 0.66207
55835 | 11.7 | 1 | 365 | 13.406 | 0.40595 | 13 | 0.81191
55836 | 5.72 | 1 | 365 | 6.554 | 0.55402 | 7 | 0.10804
55842 | 6.75 | 1 | 365 | 7.7342 | 0.7342 | 8 | 0.46841
55882 | 8.32 | 1 | 365 | 9.5331 | 0.53312 | 10 | 0.066245
55883 | 10.4 | 1 | 365 | 11.9164 | 0.9164 | 12 | 0.83281
55884 | 4.68 | 1 | 365 | 5.3624 | 0.36238 | 5 | 0.72476
55888 | 13 | 1 | 365 | 14.8955 | 0.8955 | 15 | 0.79101
55961 | 8.1 | 1 | 365 | 9.281 | 0.28104 | 9 | 0.56209
55963 | 9.36 | 1 | 365 | 10.7248 | 0.72476 | 11 | 0.44953
55964 | 9.36 | 1 | 365 | 10.7248 | 0.72476 | 11 | 0.44953
55965 | 4.68 | 1 | 365 | 5.3624 | 0.36238 | 5 | 0.72476
55973 | 2.34 | 1 | 365 | 2.6812 | 0.68119 | 3 | 0.36238
56231 | 3.38 | 1 | 365 | 3.8728 | 0.87283 | 4 | 0.74566
56233 | 12.42 | 1 | 365 | 14.2309 | 0.23094 | 14 | 0.46187
56247 | 5.98 | 1 | 365 | 6.8519 | 0.85193 | 7 | 0.70386
56248 | 12.74 | 1 | 365 | 14.5976 | 0.59759 | 15 | 0.19519
56249 | 9.62 | 1 | 365 | 11.0227 | 0.022673 | 11 | 0.045346
56250 | 3.64 | 1 | 365 | 4.1707 | 0.17074 | 4 | 0.34148
56251 | 3.12 | 1 | 365 | 3.5749 | 0.57492 | 4 | 0.14984
56252 | 2.08 | 1 | 365 | 2.3833 | 0.38328 | 2 | 0.76656
56651 | 6.76 | 1 | 365 | 7.7457 | 0.74566 | 8 | 0.49132
56656 | 4.32 | 1 | 365 | 4.9499 | 0.94989 | 5 | 0.89978
56660 | 9.36 | 1 | 365 | 10.7248 | 0.72476 | 11 | 0.44953
57439 | 5.2 | 1 | 365 | 5.9582 | 0.9582 | 6 | 0.9164
57440 | 9.88 | 1 | 365 | 11.3206 | 0.32058 | 11 | 0.64117
57442 | 7.8 | 1 | 365 | 8.9373 | 0.9373 | 9 | 0.8746
57444 | 5.2 | 1 | 365 | 5.9582 | 0.9582 | 6 | 0.9164
57445 | 7.02 | 1 | 365 | 8.0436 | 0.043572 | 8 | 0.087144
57446 | 8.91 | 1 | 365 | 10.2091 | 0.20915 | 10 | 0.4183
57447 | 11.96 | 1 | 365 | 13.7039 | 0.70386 | 14 | 0.40773
57448 | 6.24 | 1 | 365 | 7.1498 | 0.14984 | 7 | 0.29968
57450 | 7.02 | 1 | 365 | 8.0436 | 0.043572 | 8 | 0.087144
57451 | 5.46 | 1 | 365 | 6.2561 | 0.25611 | 6 | 0.51222
57453 | 4.16 | 1 | 365 | 4.7666 | 0.76656 | 5 | 0.53312
57454 | 7.54 | 1 | 365 | 8.6394 | 0.63939 | 9 | 0.27878
57455 | 9.88 | 1 | 365 | 11.3206 | 0.32058 | 11 | 0.64117
57456 | 5.46 | 1 | 365 | 6.2561 | 0.25611 | 6 | 0.51222
57457 | 6.76 | 1 | 365 | 7.7457 | 0.74566 | 8 | 0.49132
57459 | 4.42 | 1 | 365 | 5.0645 | 0.064471 | 5 | 0.12894
58332 | 9.1 | 1 | 365 | 10.4269 | 0.42685 | 10 | 0.85371
58333 | 3.64 | 1 | 365 | 4.1707 | 0.17074 | 4 | 0.34148
58337 | 4.68 | 1 | 365 | 5.3624 | 0.36238 | 5 | 0.72476
58382 | 5.83 | 1 | 365 | 6.6801 | 0.68006 | 7 | 0.36012
58383 | 11.96 | 1 | 365 | 13.7039 | 0.70386 | 14 | 0.40773
58384 | 11.18 | 1 | 365 | 12.8101 | 0.81013 | 13 | 0.62027
58385 | 7.28 | 1 | 365 | 8.3415 | 0.34148 | 8 | 0.68296
58386 | 3.38 | 1 | 365 | 3.8728 | 0.87283 | 4 | 0.74566
58389 | 4.68 | 1 | 365 | 5.3624 | 0.36238 | 5 | 0.72476
58390 | 6.76 | 1 | 365 | 7.7457 | 0.74566 | 8 | 0.49132
58391 | 7.02 | 1 | 365 | 8.0436 | 0.043572 | 8 | 0.087144
58392 | 4.16 | 1 | 365 | 4.7666 | 0.76656 | 5 | 0.53312
58394 | 10.92 | 1 | 365 | 12.5122 | 0.51222 | 13 | 0.024447
58395 | 4.16 | 1 | 365 | 4.7666 | 0.76656 | 5 | 0.53312
58396 | 3.64 | 1 | 365 | 4.1707 | 0.17074 | 4 | 0.34148
58398 | 5.98 | 1 | 365 | 6.8519 | 0.85193 | 7 | 0.70386
58400 | 6.27 | 1 | 365 | 7.1842 | 0.18422 | 7 | 0.36843
58401 | 7.8 | 1 | 365 | 8.9373 | 0.9373 | 9 | 0.8746
58402 | 4.32 | 1 | 365 | 4.9499 | 0.94989 | 5 | 0.89978
58404 | 10.14 | 1 | 365 | 11.6185 | 0.61849 | 12 | 0.23699
58992 | 11.44 | 1 | 365 | 13.108 | 0.10804 | 13 | 0.21609
58994 | 6.21 | 1 | 365 | 7.1155 | 0.11547 | 7 | 0.23094
58995 | 10.14 | 1 | 365 | 11.6185 | 0.61849 | 12 | 0.23699
58997 | 10.92 | 1 | 365 | 12.5122 | 0.51222 | 13 | 0.024447
58998 | 12.22 | 1 | 365 | 14.0018 | 0.0017738 | 14 | 0.0035475
58999 | 4.68 | 1 | 365 | 5.3624 | 0.36238 | 5 | 0.72476
59000 | 3.64 | 1 | 365 | 4.1707 | 0.17074 | 4 | 0.34148
59001 | 9.975 | 1 | 365 | 11.4294 | 0.42943 | 11 | 0.85887
59004 | 5.98 | 1 | 365 | 6.8519 | 0.85193 | 7 | 0.70386
59005 | 6.76 | 1 | 365 | 7.7457 | 0.74566 | 8 | 0.49132
59006 | 11.44 | 1 | 365 | 13.108 | 0.10804 | 13 | 0.21609
59008 | 3.12 | 1 | 365 | 3.5749 | 0.57492 | 4 | 0.14984
59009 | 4.94 | 1 | 365 | 5.6603 | 0.66029 | 6 | 0.32058
59010 | 4.68 | 1 | 365 | 5.3624 | 0.36238 | 5 | 0.72476
59011 | 11.7 | 1 | 365 | 13.406 | 0.40595 | 13 | 0.81191
59013 | 8.06 | 1 | 365 | 9.2352 | 0.23521 | 9 | 0.47042
59014 | 7.29 | 1 | 365 | 8.3529 | 0.35294 | 8 | 0.70588
59016 | 10.4 | 1 | 365 | 11.9164 | 0.9164 | 12 | 0.83281
59017 | 9.99 | 1 | 365 | 11.4466 | 0.44662 | 11 | 0.89324
59018 | 6.24 | 1 | 365 | 7.1498 | 0.14984 | 7 | 0.29968
59020 | 12.48 | 1 | 365 | 14.2997 | 0.29968 | 14 | 0.59937
59012 | 13.26 | 1 | 365 | 15.1934 | 0.19341 | 15 | 0.38683
59023 | 13.26 | 1 | 365 | 15.1934 | 0.19341 | 15 | 0.38683
59024 | 13.26 | 1 | 365 | 15.1934 | 0.19341 | 15 | 0.38683
59025 | 10.14 | 1 | 365 | 11.6185 | 0.61849 | 12 | 0.23699
58968 | 6.5 | 1 | 365 | 7.4478 | 0.44775 | 7 | 0.8955
59026 | 10.26 | 1 | 365 | 11.756 | 0.75599 | 12 | 0.51198
59015 | 7.54 | 1 | 365 | 8.6394 | 0.63939 | 9 | 0.27878
59027 | 6.75 | 1 | 365 | 7.7342 | 0.7342 | 8 | 0.46841
59030 | 6.5 | 1 | 365 | 7.4478 | 0.44775 | 7 | 0.8955
59032 | 9.72 | 1 | 365 | 11.1373 | 0.13725 | 11 | 0.27451
59040 | 3.12 | 1 | 365 | 3.5749 | 0.57492 | 4 | 0.14984
59041 | 3.78 | 1 | 365 | 4.3312 | 0.33115 | 4 | 0.66231
55791 | 4.35 | 1 | 365 | 4.9843 | 0.98426 | 5 | 0.96853
55797 | 4.68 | 1 | 365 | 5.3624 | 0.36238 | 5 | 0.72476
55834 | 13.34 | 1 | 365 | 15.2851 | 0.28508 | 15 | 0.57016
56658 | 4.68 | 1 | 365 | 5.3624 | 0.36238 | 5 | 0.72476
60070 | 4.68 | 1 | 365 | 5.3624 | 0.36238 | 5 | 0.72476
60071 | 11.7 | 1 | 365 | 13.406 | 0.40595 | 13 | 0.81191
60074 | 10.92 | 1 | 365 | 12.5122 | 0.51222 | 13 | 0.024447
60076 | 4.94 | 1 | 365 | 5.6603 | 0.66029 | 6 | 0.32058
60080 | 9.62 | 1 | 365 | 11.0227 | 0.022673 | 11 | 0.045346
60082 | 15.34 | 1 | 365 | 17.5767 | 0.57669 | 18 | 0.15339
60104 | 5.51 | 1 | 365 | 6.3134 | 0.3134 | 6 | 0.6268
60106 | 5.4 | 1 | 365 | 6.1874 | 0.18736 | 6 | 0.37473
60107 | 9.62 | 1 | 365 | 11.0227 | 0.022673 | 11 | 0.045346
60111 | 13.26 | 1 | 365 | 15.1934 | 0.19341 | 15 | 0.38683
60113 | 5.2 | 1 | 365 | 5.9582 | 0.9582 | 6 | 0.9164
60116 | 7.8 | 1 | 365 | 8.9373 | 0.9373 | 9 | 0.8746
60118 | 5.98 | 1 | 365 | 6.8519 | 0.85193 | 7 | 0.70386
60119 | 7.8 | 1 | 365 | 8.9373 | 0.9373 | 9 | 0.8746
60120 | 9.62 | 1 | 365 | 11.0227 | 0.022673 | 11 | 0.045346
60204 | 7.54 | 1 | 365 | 8.6394 | 0.63939 | 9 | 0.27878
60206 | 10.14 | 1 | 365 | 11.6185 | 0.61849 | 12 | 0.23699
60207 | 4.42 | 1 | 365 | 5.0645 | 0.064471 | 5 | 0.12894
60209 | 4.93 | 1 | 365 | 5.6488 | 0.64883 | 6 | 0.29767
60216 | 4.86 | 1 | 365 | 5.5686 | 0.56863 | 6 | 0.13725
60227 | 9.36 | 1 | 365 | 10.7248 | 0.72476 | 11 | 0.44953
60228 | 10.92 | 1 | 365 | 12.5122 | 0.51222 | 13 | 0.024447
60229 | 11.44 | 1 | 365 | 13.108 | 0.10804 | 13 | 0.21609
60232 | 9.36 | 1 | 365 | 10.7248 | 0.72476 | 11 | 0.44953
60233 | 8.32 | 1 | 365 | 9.5331 | 0.53312 | 10 | 0.066245
60234 | 5.72 | 1 | 365 | 6.554 | 0.55402 | 7 | 0.10804
60235 | 7.83 | 1 | 365 | 8.9717 | 0.97168 | 9 | 0.94335
60242 | 7.54 | 1 | 365 | 8.6394 | 0.63939 | 9 | 0.27878
60243 | 6.24 | 1 | 365 | 7.1498 | 0.14984 | 7 | 0.29968
60249 | 4.05 | 1 | 365 | 4.6405 | 0.64052 | 5 | 0.28104
60250 | 8.84 | 1 | 365 | 10.1289 | 0.12894 | 10 | 0.25789
60231 | 3.38 | 1 | 365 | 3.8728 | 0.87283 | 4 | 0.74566
60253 | 5.72 | 1 | 365 | 6.554 | 0.55402 | 7 | 0.10804
60255 | 13.26 | 1 | 365 | 15.1934 | 0.19341 | 15 | 0.38683
60256 | 4.68 | 1 | 365 | 5.3624 | 0.36238 | 5 | 0.72476
60257 | 8.84 | 1 | 365 | 10.1289 | 0.12894 | 10 | 0.25789
60258 | 10.92 | 1 | 365 | 12.5122 | 0.51222 | 13 | 0.024447
60259 | 5.98 | 1 | 365 | 6.8519 | 0.85193 | 7 | 0.70386
60260 | 13.26 | 1 | 365 | 15.1934 | 0.19341 | 15 | 0.38683
60327 | 6.24 | 1 | 365 | 7.1498 | 0.14984 | 7 | 0.29968
60338 | 5.8 | 1 | 365 | 6.6457 | 0.64569 | 7 | 0.29137
60371 | 4.42 | 1 | 365 | 5.0645 | 0.064471 | 5 | 0.12894
57458 | 5.72 | 1 | 365 | 6.554 | 0.55402 | 7 | 0.10804
58403 | 7.28 | 1 | 365 | 8.3415 | 0.34148 | 8 | 0.68296
58993 | 5.2 | 1 | 365 | 5.9582 | 0.9582 | 6 | 0.9164
59035 | 7.28 | 1 | 365 | 8.3415 | 0.34148 | 8 | 0.68296
59038 | 5.94 | 1 | 365 | 6.8061 | 0.8061 | 7 | 0.6122
55832 | 4.94 | 1 | 365 | 5.6603 | 0.66029 | 6 | 0.32058
60275 | 8.58 | 1 | 365 | 9.831 | 0.83103 | 10 | 0.66207
60254 | 13.26 | 1 | 365 | 15.1934 | 0.19341 | 15 | 0.38683
60362 | 4.68 | 1 | 365 | 5.3624 | 0.36238 | 5 | 0.72476
60331 | 13.26 | 1 | 365 | 15.1934 | 0.19341 | 15 | 0.38683
60333 | 5.46 | 1 | 365 | 6.2561 | 0.25611 | 6 | 0.51222
60323 | 9.62 | 1 | 365 | 11.0227 | 0.022673 | 11 | 0.045346
60284 | 5.98 | 1 | 365 | 6.8519 | 0.85193 | 7 | 0.70386
60277 | 8.84 | 1 | 365 | 10.1289 | 0.12894 | 10 | 0.25789
60279 | 4.42 | 1 | 365 | 5.0645 | 0.064471 | 5 | 0.12894
60280 | 5.98 | 1 | 365 | 6.8519 | 0.85193 | 7 | 0.70386
60282 | 13.26 | 1 | 365 | 15.1934 | 0.19341 | 15 | 0.38683
60306 | 11.44 | 1 | 365 | 13.108 | 0.10804 | 13 | 0.21609
60310 | 13.26 | 1 | 365 | 15.1934 | 0.19341 | 15 | 0.38683
60322 | 5.72 | 1 | 365 | 6.554 | 0.55402 | 7 | 0.10804
60324 | 8.84 | 1 | 365 | 10.1289 | 0.12894 | 10 | 0.25789
60325 | 6.24 | 1 | 365 | 7.1498 | 0.14984 | 7 | 0.29968
60326 | 4.16 | 1 | 365 | 4.7666 | 0.76656 | 5 | 0.53312
60328 | 9.1 | 1 | 365 | 10.4269 | 0.42685 | 10 | 0.85371
60329 | 6.24 | 1 | 365 | 7.1498 | 0.14984 | 7 | 0.29968
60330 | 13.26 | 1 | 365 | 15.1934 | 0.19341 | 15 | 0.38683
60334 | 10.14 | 1 | 365 | 11.6185 | 0.61849 | 12 | 0.23699
60335 | 16.9 | 1 | 365 | 19.3642 | 0.36416 | 19 | 0.72831
60336 | 7.28 | 1 | 365 | 8.3415 | 0.34148 | 8 | 0.68296
60337 | 13 | 1 | 365 | 14.8955 | 0.8955 | 15 | 0.79101
60351 | 8.84 | 1 | 365 | 10.1289 | 0.12894 | 10 | 0.25789
60353 | 11.7 | 1 | 365 | 13.406 | 0.40595 | 13 | 0.81191
60354 | 3.12 | 1 | 365 | 3.5749 | 0.57492 | 4 | 0.14984
60356 | 7.83 | 1 | 365 | 8.9717 | 0.97168 | 9 | 0.94335
60358 | 6.76 | 1 | 365 | 7.7457 | 0.74566 | 8 | 0.49132
60359 | 5.67 | 1 | 365 | 6.4967 | 0.49673 | 6 | 0.99346
60360 | 12.825 | 1 | 365 | 14.695 | 0.69499 | 15 | 0.38998
60361 | 5.46 | 1 | 365 | 6.2561 | 0.25611 | 6 | 0.51222
60365 | 5.8 | 1 | 365 | 6.6457 | 0.64569 | 7 | 0.29137
60366 | 5.98 | 1 | 365 | 6.8519 | 0.85193 | 7 | 0.70386
60368 | 7.54 | 1 | 365 | 8.6394 | 0.63939 | 9 | 0.27878
60391 | 6.76 | 1 | 365 | 7.7457 | 0.74566 | 8 | 0.49132
60393 | 6.96 | 1 | 365 | 7.9748 | 0.97482 | 8 | 0.94965
55794 | 13.34 | 1 | 365 | 15.2851 | 0.28508 | 15 | 0.57016
59034 | 7.28 | 1 | 365 | 8.3415 | 0.34148 | 8 | 0.68296
59031 | 13.34 | 1 | 365 | 15.2851 | 0.28508 | 15 | 0.57016
59029 | 11.02 | 1 | 365 | 12.6268 | 0.6268 | 13 | 0.25361
59003 | 7.83 | 1 | 365 | 8.9717 | 0.97168 | 9 | 0.94335
59002 | 7.54 | 1 | 365 | 8.6394 | 0.63939 | 9 | 0.27878
58393 | 4.64 | 1 | 365 | 5.3165 | 0.31655 | 5 | 0.6331
58388 | 13.26 | 1 | 365 | 15.1934 | 0.19341 | 15 | 0.38683
58336 | 11.02 | 1 | 365 | 12.6268 | 0.6268 | 13 | 0.25361
58330 | 4.93 | 1 | 365 | 5.6488 | 0.64883 | 6 | 0.29767
58381 | 3.38 | 1 | 365 | 3.8728 | 0.87283 | 4 | 0.74566
60394 | 5.72 | 1 | 365 | 6.554 | 0.55402 | 7 | 0.10804
60395 | 11.7 | 1 | 365 | 13.406 | 0.40595 | 13 | 0.81191
60396 | 4.16 | 1 | 365 | 4.7666 | 0.76656 | 5 | 0.53312
55971 | 8.41 | 1 | 365 | 9.6362 | 0.63625 | 10 | 0.27249
60525 | 10.66 | 1 | 365 | 12.2143 | 0.21431 | 12 | 0.42863
60532 | 7.83 | 1 | 365 | 8.9717 | 0.97168 | 9 | 0.94335
60534 | 9.88 | 1 | 365 | 11.3206 | 0.32058 | 11 | 0.64117
60533 | 13.26 | 1 | 365 | 15.1934 | 0.19341 | 15 | 0.38683
60370 | 7.8 | 1 | 365 | 8.9373 | 0.9373 | 9 | 0.8746
60785 | 4.16 | 1 | 365 | 4.7666 | 0.76656 | 5 | 0.53312
60787 | 11.7 | 1 | 365 | 13.406 | 0.40595 | 13 | 0.81191
60121 | 12.74 | 1 | 365 | 14.5976 | 0.59759 | 15 | 0.19519
60110 | 9.62 | 1 | 365 | 11.0227 | 0.022673 | 11 | 0.045346
60117 | 13.52 | 1 | 365 | 15.4913 | 0.49132 | 15 | 0.98265
60073 | 11.6 | 1 | 365 | 13.2914 | 0.29137 | 13 | 0.58275
60252 | 12.22 | 1 | 365 | 14.0018 | 0.0017738 | 14 | 0.0035475
60793 | 7.8 | 1 | 365 | 8.9373 | 0.9373 | 9 | 0.8746
60363 | 13.26 | 1 | 365 | 15.1934 | 0.19341 | 15 | 0.38683
61102 | 3.12 | 1 | 365 | 3.5749 | 0.57492 | 4 | 0.14984
61101 | 6.76 | 1 | 365 | 7.7457 | 0.74566 | 8 | 0.49132
61310 | 5.72 | 1 | 365 | 6.554 | 0.55402 | 7 | 0.10804
61365 | 7.02 | 1 | 365 | 8.0436 | 0.043572 | 8 | 0.087144
61366 | 10.14 | 1 | 365 | 11.6185 | 0.61849 | 12 | 0.23699
61367 | 5.46 | 1 | 365 | 6.2561 | 0.25611 | 6 | 0.51222
61369 | 4.16 | 1 | 365 | 4.7666 | 0.76656 | 5 | 0.53312
61371 | 10.92 | 1 | 365 | 12.5122 | 0.51222 | 13 | 0.024447
61372 | 7.54 | 1 | 365 | 8.6394 | 0.63939 | 9 | 0.27878
61374 | 5.72 | 1 | 365 | 6.554 | 0.55402 | 7 | 0.10804
61375 | 13.26 | 1 | 365 | 15.1934 | 0.19341 | 15 | 0.38683
61376 | 4.68 | 1 | 365 | 5.3624 | 0.36238 | 5 | 0.72476
61377 | 4.42 | 1 | 365 | 5.0645 | 0.064471 | 5 | 0.12894
62295 | 11.6 | 1 | 365 | 13.2914 | 0.29137 | 13 | 0.58275
62316 | 8.12 | 1 | 365 | 9.304 | 0.30396 | 9 | 0.60792
62318 | 5.46 | 1 | 365 | 6.2561 | 0.25611 | 6 | 0.51222
62319 | 12.48 | 1 | 365 | 14.2997 | 0.29968 | 14 | 0.59937
62331 | 13.515 | 1 | 365 | 15.4856 | 0.4856 | 15 | 0.97119
62334 | 5.72 | 1 | 365 | 6.554 | 0.55402 | 7 | 0.10804
62335 | 7.8 | 1 | 365 | 8.9373 | 0.9373 | 9 | 0.8746
62337 | 8.32 | 1 | 365 | 9.5331 | 0.53312 | 10 | 0.066245
62385 | 2.385 | 1 | 365 | 2.7328 | 0.73275 | 3 | 0.4655
62384 | 5.035 | 1 | 365 | 5.7691 | 0.76914 | 6 | 0.53829
62389 | 8.84 | 1 | 365 | 10.1289 | 0.12894 | 10 | 0.25789
62408 | 6.21 | 1 | 365 | 7.1155 | 0.11547 | 7 | 0.23094
62411 | 11.7 | 1 | 365 | 13.406 | 0.40595 | 13 | 0.81191
62413 | 8.32 | 1 | 365 | 9.5331 | 0.53312 | 10 | 0.066245
62416 | 6.63 | 1 | 365 | 7.5967 | 0.59671 | 8 | 0.19341
62419 | 8.745 | 1 | 365 | 10.0201 | 0.020091 | 10 | 0.040182
62422 | 7.54 | 1 | 365 | 8.6394 | 0.63939 | 9 | 0.27878
62423 | 11.13 | 1 | 365 | 12.7528 | 0.75284 | 13 | 0.50569
62426 | 7.8 | 1 | 365 | 8.9373 | 0.9373 | 9 | 0.8746
62430 | 6.96 | 1 | 365 | 7.9748 | 0.97482 | 8 | 0.94965
62434 | 5.98 | 1 | 365 | 6.8519 | 0.85193 | 7 | 0.70386
62440 | 4.42 | 1 | 365 | 5.0645 | 0.064471 | 5 | 0.12894
62441 | 10.92 | 1 | 365 | 12.5122 | 0.51222 | 13 | 0.024447
62516 | 10.15 | 1 | 365 | 11.63 | 0.62995 | 12 | 0.2599
62517 | 6.76 | 1 | 365 | 7.7457 | 0.74566 | 8 | 0.49132
62523 | 10.4 | 1 | 365 | 11.9164 | 0.9164 | 12 | 0.83281
62527 | 12.19 | 1 | 365 | 13.9674 | 0.9674 | 14 | 0.9348
62529 | 5.72 | 1 | 365 | 6.554 | 0.55402 | 7 | 0.10804
62536 | 8.58 | 1 | 365 | 9.831 | 0.83103 | 10 | 0.66207
62551 | 5.98 | 1 | 365 | 6.8519 | 0.85193 | 7 | 0.70386
63071 | 3.24 | 1 | 365 | 3.7124 | 0.71242 | 4 | 0.42484
63072 | 12.22 | 1 | 365 | 14.0018 | 0.0017738 | 14 | 0.0035475
63073 | 4.05 | 1 | 365 | 4.6405 | 0.64052 | 5 | 0.28104
63074 | 4.94 | 1 | 365 | 5.6603 | 0.66029 | 6 | 0.32058
63075 | 7.56 | 1 | 365 | 8.6623 | 0.66231 | 9 | 0.32462
63078 | 6.24 | 1 | 365 | 7.1498 | 0.14984 | 7 | 0.29968
63081 | 5.98 | 1 | 365 | 6.8519 | 0.85193 | 7 | 0.70386
63083 | 11.7 | 1 | 365 | 13.406 | 0.40595 | 13 | 0.81191
63084 | 6.76 | 1 | 365 | 7.7457 | 0.74566 | 8 | 0.49132
63086 | 7.28 | 1 | 365 | 8.3415 | 0.34148 | 8 | 0.68296
63087 | 5.415 | 1 | 365 | 6.2046 | 0.20455 | 6 | 0.4091
63088 | 12.74 | 1 | 365 | 14.5976 | 0.59759 | 15 | 0.19519
63206 | 7.02 | 1 | 365 | 8.0436 | 0.043572 | 8 | 0.087144
63207 | 10.44 | 1 | 365 | 11.9622 | 0.96224 | 12 | 0.92447
63213 | 2.86 | 1 | 365 | 3.277 | 0.27701 | 3 | 0.55402
63228 | 8.32 | 1 | 365 | 9.5331 | 0.53312 | 10 | 0.066245
63229 | 8.32 | 1 | 365 | 9.5331 | 0.53312 | 10 | 0.066245
63230 | 5.72 | 1 | 365 | 6.554 | 0.55402 | 7 | 0.10804
63235 | 7.125 | 1 | 365 | 8.1639 | 0.16388 | 8 | 0.32776
63247 | 13.26 | 1 | 365 | 15.1934 | 0.19341 | 15 | 0.38683
63249 | 4.42 | 1 | 365 | 5.0645 | 0.064471 | 5 | 0.12894
63251 | 10.4 | 1 | 365 | 11.9164 | 0.9164 | 12 | 0.83281
61370 | 9.88 | 1 | 365 | 11.3206 | 0.32058 | 11 | 0.64117
62387 | 4.42 | 1 | 365 | 5.0645 | 0.064471 | 5 | 0.12894
63253 | 6.24 | 1 | 365 | 7.1498 | 0.14984 | 7 | 0.29968
63255 | 10.14 | 1 | 365 | 11.6185 | 0.61849 | 12 | 0.23699
63256 | 13.34 | 1 | 365 | 15.2851 | 0.28508 | 15 | 0.57016
63259 | 4.86 | 1 | 365 | 5.5686 | 0.56863 | 6 | 0.13725
63260 | 10.14 | 1 | 365 | 11.6185 | 0.61849 | 12 | 0.23699
63264 | 5.2 | 1 | 365 | 5.9582 | 0.9582 | 6 | 0.9164
63268 | 7.28 | 1 | 365 | 8.3415 | 0.34148 | 8 | 0.68296
63269 | 8.06 | 1 | 365 | 9.2352 | 0.23521 | 9 | 0.47042
63270 | 7.02 | 1 | 365 | 8.0436 | 0.043572 | 8 | 0.087144
63274 | 12.48 | 1 | 365 | 14.2997 | 0.29968 | 14 | 0.59937
63275 | 5.46 | 1 | 365 | 6.2561 | 0.25611 | 6 | 0.51222
63276 | 10.14 | 1 | 365 | 11.6185 | 0.61849 | 12 | 0.23699
63277 | 6.76 | 1 | 365 | 7.7457 | 0.74566 | 8 | 0.49132
63278 | 5.46 | 1 | 365 | 6.2561 | 0.25611 | 6 | 0.51222
63250 | 12.48 | 1 | 365 | 14.2997 | 0.29968 | 14 | 0.59937
63258 | 5.98 | 1 | 365 | 6.8519 | 0.85193 | 7 | 0.70386
63077 | 12.48 | 1 | 365 | 14.2997 | 0.29968 | 14 | 0.59937
63079 | 4.94 | 1 | 365 | 5.6603 | 0.66029 | 6 | 0.32058
63296 | 10.4 | 1 | 365 | 11.9164 | 0.9164 | 12 | 0.83281
63297 | 10.66 | 1 | 365 | 12.2143 | 0.21431 | 12 | 0.42863
63298 | 12.18 | 1 | 365 | 13.9559 | 0.95594 | 14 | 0.91188
63299 | 5.46 | 1 | 365 | 6.2561 | 0.25611 | 6 | 0.51222
63322 | 10.66 | 1 | 365 | 12.2143 | 0.21431 | 12 | 0.42863
63384 | 5.2 | 1 | 365 | 5.9582 | 0.9582 | 6 | 0.9164
63386 | 5.4 | 1 | 365 | 6.1874 | 0.18736 | 6 | 0.37473
63389 | 7.56 | 1 | 365 | 8.6623 | 0.66231 | 9 | 0.32462
63390 | 6.24 | 1 | 365 | 7.1498 | 0.14984 | 7 | 0.29968
63391 | 10.66 | 1 | 365 | 12.2143 | 0.21431 | 12 | 0.42863
63394 | 7.54 | 1 | 365 | 8.6394 | 0.63939 | 9 | 0.27878
63395 | 12.48 | 1 | 365 | 14.2997 | 0.29968 | 14 | 0.59937
63397 | 8.32 | 1 | 365 | 9.5331 | 0.53312 | 10 | 0.066245
63399 | 5.72 | 1 | 365 | 6.554 | 0.55402 | 7 | 0.10804
63401 | 5.98 | 1 | 365 | 6.8519 | 0.85193 | 7 | 0.70386
64623 | 7.54 | 1 | 365 | 8.6394 | 0.63939 | 9 | 0.27878
64630 | 8.58 | 1 | 365 | 9.831 | 0.83103 | 10 | 0.66207
64634 | 6.76 | 1 | 365 | 7.7457 | 0.74566 | 8 | 0.49132
64635 | 6.38 | 1 | 365 | 7.3103 | 0.31026 | 7 | 0.62051
64653 | 6.76 | 1 | 365 | 7.7457 | 0.74566 | 8 | 0.49132
64655 | 3.9 | 1 | 365 | 4.4687 | 0.46865 | 4 | 0.9373
64667 | 5.98 | 1 | 365 | 6.8519 | 0.85193 | 7 | 0.70386
63392 | 12.18 | 1 | 365 | 13.9559 | 0.95594 | 14 | 0.91188
63214 | 13.26 | 1 | 365 | 15.1934 | 0.19341 | 15 | 0.38683
64919 | 11.7 | 1 | 365 | 13.406 | 0.40595 | 13 | 0.81191
64940 | 3.48 | 1 | 365 | 3.9874 | 0.98741 | 4 | 0.97482
64941 | 9.62 | 1 | 365 | 11.0227 | 0.022673 | 11 | 0.045346
65027 | 11.7 | 1 | 365 | 13.406 | 0.40595 | 13 | 0.81191
65034 | 6.76 | 1 | 365 | 7.7457 | 0.74566 | 8 | 0.49132
65039 | 6.5 | 1 | 365 | 7.4478 | 0.44775 | 7 | 0.8955
65090 | 4.05 | 1 | 365 | 4.6405 | 0.64052 | 5 | 0.28104
62520 | 6.24 | 1 | 365 | 7.1498 | 0.14984 | 7 | 0.29968
62528 | 3.78 | 1 | 365 | 4.3312 | 0.33115 | 4 | 0.66231
65031 | 13.26 | 1 | 365 | 15.1934 | 0.19341 | 15 | 0.38683
63257 | 9.54 | 1 | 365 | 10.931 | 0.93101 | 11 | 0.86202
63263 | 9.805 | 1 | 365 | 11.2346 | 0.23465 | 11 | 0.46929
63272 | 9.01 | 1 | 365 | 10.3237 | 0.32373 | 10 | 0.64746
63212 | 11.395 | 1 | 365 | 13.0565 | 0.056482 | 13 | 0.11296
63089 | 6.625 | 1 | 365 | 7.591 | 0.59098 | 8 | 0.18196
63398 | 7.42 | 1 | 365 | 8.5019 | 0.5019 | 9 | 0.0037907
63295 | 7.95 | 1 | 365 | 9.1092 | 0.10917 | 9 | 0.21835
64627 | 7.95 | 1 | 365 | 9.1092 | 0.10917 | 9 | 0.21835
64628 | 4.24 | 1 | 365 | 4.8582 | 0.85823 | 5 | 0.71645
64632 | 4.505 | 1 | 365 | 5.1619 | 0.16187 | 5 | 0.32373
64649 | 8.215 | 1 | 365 | 9.4128 | 0.41281 | 9 | 0.82563
64651 | 9.12 | 1 | 365 | 10.4498 | 0.44977 | 10 | 0.89954
64664 | 12.19 | 1 | 365 | 13.9674 | 0.9674 | 14 | 0.9348
64913 | 3.705 | 1 | 365 | 4.2452 | 0.24522 | 4 | 0.49044
64916 | 4.275 | 1 | 365 | 4.8983 | 0.89833 | 5 | 0.79666
64918 | 3.99 | 1 | 365 | 4.5718 | 0.57177 | 5 | 0.14355
64931 | 9.69 | 1 | 365 | 11.1029 | 0.10288 | 11 | 0.20576
64933 | 10.07 | 1 | 365 | 11.5383 | 0.53829 | 12 | 0.076573
64945 | 4.56 | 1 | 365 | 5.2249 | 0.22488 | 5 | 0.44977
64948 | 5.7 | 1 | 365 | 6.5311 | 0.53111 | 7 | 0.062211
65026 | 7.695 | 1 | 365 | 8.817 | 0.81699 | 9 | 0.63399
65028 | 13.395 | 1 | 365 | 15.3481 | 0.3481 | 15 | 0.6962
65033 | 10.545 | 1 | 365 | 12.0825 | 0.082545 | 12 | 0.16509
65035 | 3.71 | 1 | 365 | 4.2509 | 0.25095 | 4 | 0.5019
65036 | 11.13 | 1 | 365 | 12.7528 | 0.75284 | 13 | 0.50569
65037 | 8.265 | 1 | 365 | 9.4701 | 0.4701 | 9 | 0.94021
65038 | 5.035 | 1 | 365 | 5.7691 | 0.76914 | 6 | 0.53829
65091 | 7.155 | 1 | 365 | 8.1983 | 0.19826 | 8 | 0.39651
65092 | 2.6 | 1 | 365 | 2.9791 | 0.9791 | 3 | 0.9582
65094 | 3.18 | 1 | 365 | 3.6437 | 0.64367 | 4 | 0.28734
65102 | 9.28 | 1 | 365 | 10.6331 | 0.6331 | 11 | 0.2662
65104 | 6.5 | 1 | 365 | 7.4478 | 0.44775 | 7 | 0.8955
65105 | 12.19 | 1 | 365 | 13.9674 | 0.9674 | 14 | 0.9348
65106 | 11.925 | 1 | 365 | 13.6638 | 0.66376 | 14 | 0.32752
65107 | 7.95 | 1 | 365 | 9.1092 | 0.10917 | 9 | 0.21835
65108 | 2.85 | 1 | 365 | 3.2656 | 0.26555 | 3 | 0.53111
65109 | 4.845 | 1 | 365 | 5.5514 | 0.55144 | 6 | 0.10288
65111 | 6.24 | 1 | 365 | 7.1498 | 0.14984 | 7 | 0.29968
63080 | 10.6 | 1 | 365 | 12.1456 | 0.14556 | 12 | 0.29113
60215 | 9.36 | 1 | 365 | 10.7248 | 0.72476 | 11 | 0.44953
63252 | 10.07 | 1 | 365 | 11.5383 | 0.53829 | 12 | 0.076573
63290 | 5.46 | 1 | 365 | 6.2561 | 0.25611 | 6 | 0.51222
63215 | 13.26 | 1 | 365 | 15.1934 | 0.19341 | 15 | 0.38683
63254 | 5.83 | 1 | 365 | 6.6801 | 0.68006 | 7 | 0.36012
64629 | 2.915 | 1 | 365 | 3.34 | 0.34003 | 3 | 0.68006
62442 | 7.54 | 1 | 365 | 8.6394 | 0.63939 | 9 | 0.27878
64946 | 4.93 | 1 | 365 | 5.6488 | 0.64883 | 6 | 0.29767
65025 | 6.75 | 1 | 365 | 7.7342 | 0.7342 | 8 | 0.46841
65093 | 8.215 | 1 | 365 | 9.4128 | 0.41281 | 9 | 0.82563
64654 | 5.7 | 1 | 365 | 6.5311 | 0.53111 | 7 | 0.062211
65032 | 7.41 | 1 | 365 | 8.4904 | 0.49044 | 8 | 0.98087
68819 | 4.56 | 0.8 | 365 | 4.1799 | 0.17991 | 4 | 0.35982
68820 | 6.555 | 0.8 | 365 | 6.0086 | 0.0086172 | 6 | 0.017234
68845 | 9.88 | 0.8 | 365 | 9.0565 | 0.056466 | 9 | 0.11293
55622 | 199.92 | 0.9 | 365 | 206.1629 | 0.16294 | 206 | 0.32588
54874 | 2353 | 0.9 | 365 | 2426.4776 | 0.4776 | 2426 | 0.9552
59054 | 4.83 | 1 | 365 | 5.5343 | 0.53425 | 6 | 0.068505
45499 | 5.72 | 1 | 365 | 6.554 | 0.55402 | 7 | 0.10804
49875 | 9.62 | 1 | 365 | 11.0227 | 0.022673 | 11 | 0.045346
46861 | 9.36 | 1 | 365 | 10.7248 | 0.72476 | 11 | 0.44953
49179 | 8.91 | 1 | 365 | 10.2091 | 0.20915 | 10 | 0.4183
55453 | 12.48 | 1 | 365 | 14.2997 | 0.29968 | 14 | 0.59937
45603 | 5.1 | 1 | 365 | 5.8436 | 0.84362 | 6 | 0.68724
55494 | 7.28 | 1 | 365 | 8.3415 | 0.34148 | 8 | 0.68296
55493 | 5 | 1 | 365 | 5.729 | 0.72904 | 6 | 0.45808
44776 | 9.975 | 1 | 365 | 11.4294 | 0.42943 | 11 | 0.85887
44197 | 9.3 | 1 | 365 | 10.656 | 0.65601 | 11 | 0.31203
55480 | 5.94 | 1 | 365 | 6.8061 | 0.8061 | 7 | 0.6122
57711 | 8.505 | 1 | 365 | 9.7451 | 0.7451 | 10 | 0.49019
48565 | 9.81 | 1 | 365 | 11.2404 | 0.24038 | 11 | 0.48075
51219 | 3.71 | 1 | 365 | 4.2509 | 0.25095 | 4 | 0.5019
56406 | 9.28 | 1 | 365 | 10.6331 | 0.6331 | 11 | 0.2662
49255 | 13.5 | 1 | 365 | 15.4684 | 0.46841 | 15 | 0.93682
58682 | 14.7 | 1 | 365 | 16.8434 | 0.84338 | 17 | 0.68676
55499 | 6.9 | 1 | 365 | 7.9061 | 0.90608 | 8 | 0.81215
58025 | 8.19 | 1 | 365 | 9.3842 | 0.38417 | 9 | 0.76834
50263 | 8.7 | 1 | 365 | 9.9685 | 0.96853 | 10 | 0.93706
61571 | 10.08 | 1 | 365 | 11.5497 | 0.54974 | 12 | 0.099489
61568 | 9.76 | 1 | 365 | 11.1831 | 0.18309 | 11 | 0.36617
58773 | 8.58 | 1 | 365 | 9.831 | 0.83103 | 10 | 0.66207
56645 | 10.08 | 1 | 365 | 11.5497 | 0.54974 | 12 | 0.099489
58772 | 5.3 | 1 | 365 | 6.0728 | 0.072782 | 6 | 0.14556
62101 | 12.6 | 1 | 365 | 14.4372 | 0.43718 | 14 | 0.87436
61633 | 11.2 | 1 | 365 | 12.833 | 0.83305 | 13 | 0.6661
61612 | 5.67 | 1 | 365 | 6.4967 | 0.49673 | 6 | 0.99346
58038 | 8.25 | 1 | 365 | 9.4529 | 0.45292 | 9 | 0.90583
50028 | 7.54 | 1 | 365 | 8.6394 | 0.63939 | 9 | 0.27878
51137 | 9.36 | 1 | 365 | 10.7248 | 0.72476 | 11 | 0.44953
61565 | 4.725 | 1 | 365 | 5.4139 | 0.41394 | 5 | 0.82789
62009 | 11.115 | 1 | 365 | 12.7357 | 0.73566 | 13 | 0.47131
61947 | 10.395 | 1 | 365 | 11.9107 | 0.91067 | 12 | 0.82135
62189 | 7.59 | 1 | 365 | 8.6967 | 0.69668 | 9 | 0.39337
62237 | 8.4 | 1 | 365 | 9.6248 | 0.62479 | 10 | 0.24957
62239 | 12.35 | 1 | 365 | 14.1507 | 0.15073 | 14 | 0.30146
62250 | 4.2 | 1 | 365 | 4.8124 | 0.81239 | 5 | 0.62479
62259 | 4.83 | 1 | 365 | 5.5343 | 0.53425 | 6 | 0.068505
51405 | 4.725 | 1 | 365 | 5.4139 | 0.41394 | 5 | 0.82789
62513 | 4.905 | 1 | 365 | 5.6202 | 0.62019 | 6 | 0.24038
62620 | 6.93 | 1 | 365 | 7.9404 | 0.94045 | 8 | 0.8809
62823 | 12.6 | 1 | 365 | 14.4372 | 0.43718 | 14 | 0.87436
62622 | 8.96 | 1 | 365 | 10.2664 | 0.26644 | 10 | 0.53288
61295 | 10.46 | 1 | 365 | 11.9852 | 0.98515 | 12 | 0.9703
59976 | 3.78 | 1 | 365 | 4.3312 | 0.33115 | 4 | 0.66231
63830 | 6.3 | 1 | 365 | 7.2186 | 0.21859 | 7 | 0.43718
64229 | 12.426 | 1 | 365 | 14.2378 | 0.23781 | 14 | 0.47562
64231 | 10.08 | 1 | 365 | 11.5497 | 0.54974 | 12 | 0.099489
65301 | 12.426 | 1 | 365 | 14.2378 | 0.23781 | 14 | 0.47562
64377 | 5.886 | 1 | 365 | 6.7442 | 0.74423 | 7 | 0.48845
64681 | 12 | 1 | 365 | 13.7497 | 0.7497 | 14 | 0.49939
63824 | 6.3 | 1 | 365 | 7.2186 | 0.21859 | 7 | 0.43718
63842 | 7.56 | 1 | 365 | 8.6623 | 0.66231 | 9 | 0.32462
63845 | 11.34 | 1 | 365 | 12.9935 | 0.99346 | 13 | 0.98693
63837 | 9.765 | 1 | 365 | 11.1888 | 0.18882 | 11 | 0.37763
64764 | 4.41 | 1 | 365 | 5.053 | 0.053013 | 5 | 0.10603
64140 | 19.765 | 1 | 365 | 22.6469 | 0.6469 | 23 | 0.29379
63812 | 7.245 | 1 | 365 | 8.3014 | 0.30138 | 8 | 0.60276
63839 | 24.645 | 1 | 365 | 28.2384 | 0.23844 | 28 | 0.47688
63784 | 7.56 | 1 | 365 | 8.6623 | 0.66231 | 9 | 0.32462
61290 | 6.9 | 1 | 365 | 7.9061 | 0.90608 | 8 | 0.81215
65490 | 9.36 | 1 | 365 | 10.7248 | 0.72476 | 11 | 0.44953
65494 | 8.502 | 1 | 365 | 9.7417 | 0.74166 | 10 | 0.48332
65495 | 9.45 | 1 | 365 | 10.8279 | 0.82789 | 11 | 0.65577
65562 | 8.97 | 1 | 365 | 10.2779 | 0.2779 | 10 | 0.5558
65563 | 6.89 | 1 | 365 | 7.8946 | 0.89462 | 8 | 0.78923
65567 | 18.27 | 1 | 365 | 20.9339 | 0.93391 | 21 | 0.86782
65575 | 4.32 | 1 | 365 | 4.9499 | 0.94989 | 5 | 0.89978
65593 | 9.36 | 1 | 365 | 10.7248 | 0.72476 | 11 | 0.44953
65597 | 8.505 | 1 | 365 | 9.7451 | 0.7451 | 10 | 0.49019
65598 | 7.04 | 1 | 365 | 8.0665 | 0.066488 | 8 | 0.13298
65600 | 8.4 | 1 | 365 | 9.6248 | 0.62479 | 10 | 0.24957
65887 | 8.1 | 1 | 365 | 9.281 | 0.28104 | 9 | 0.56209
66425 | 12.16 | 1 | 365 | 13.933 | 0.93303 | 14 | 0.86605
66597 | 11.772 | 1 | 365 | 13.4885 | 0.48845 | 13 | 0.9769
66600 | 7.04 | 1 | 365 | 8.0665 | 0.066488 | 8 | 0.13298
66601 | 5.83 | 1 | 365 | 6.6801 | 0.68006 | 7 | 0.36012
66602 | 9 | 1 | 365 | 10.3123 | 0.31227 | 10 | 0.62454
66603 | 9.28 | 1 | 365 | 10.6331 | 0.6331 | 11 | 0.2662
66606 | 6.48 | 1 | 365 | 7.4248 | 0.42484 | 7 | 0.84967
66609 | 11.04 | 1 | 365 | 12.6497 | 0.64972 | 13 | 0.29944
66919 | 4.905 | 1 | 365 | 5.6202 | 0.62019 | 6 | 0.24038
66927 | 9.81 | 1 | 365 | 11.2404 | 0.24038 | 11 | 0.48075
66982 | 7.56 | 1 | 365 | 8.6623 | 0.66231 | 9 | 0.32462
66984 | 12.6 | 1 | 365 | 14.4372 | 0.43718 | 14 | 0.87436
66985 | 6.54 | 1 | 365 | 7.4936 | 0.49358 | 7 | 0.98717
66986 | 7.41 | 1 | 365 | 8.4904 | 0.49044 | 8 | 0.98087
67077 | 9.483 | 1 | 365 | 10.8657 | 0.8657 | 11 | 0.73139
67110 | 6.3 | 1 | 365 | 7.2186 | 0.21859 | 7 | 0.43718
67143 | 6.6 | 1 | 365 | 7.5623 | 0.56233 | 8 | 0.12467
67317 | 4.56 | 1 | 365 | 5.2249 | 0.22488 | 5 | 0.44977
67363 | 8 | 1 | 365 | 9.1665 | 0.16646 | 9 | 0.33293
67453 | 12.48 | 1 | 365 | 14.2997 | 0.29968 | 14 | 0.59937
67460 | 8.32 | 1 | 365 | 9.5331 | 0.53312 | 10 | 0.066245
67467 | 13.8 | 1 | 365 | 15.8122 | 0.81215 | 16 | 0.6243
66607 | 8.64 | 1 | 365 | 9.8998 | 0.89978 | 10 | 0.79956
67479 | 9.86 | 1 | 365 | 11.2977 | 0.29767 | 11 | 0.59533
67480 | 8.7 | 1 | 365 | 9.9685 | 0.96853 | 10 | 0.93706
67482 | 10.2 | 1 | 365 | 11.6872 | 0.68724 | 12 | 0.37448
67489 | 8.4 | 1 | 365 | 9.6248 | 0.62479 | 10 | 0.24957
67623 | 6.12 | 1 | 365 | 7.0123 | 0.012345 | 7 | 0.02469
67630 | 6.84 | 1 | 365 | 7.8373 | 0.83733 | 8 | 0.67465
67633 | 6.72 | 1 | 365 | 7.6998 | 0.69983 | 8 | 0.39966
66987 | 6.6 | 1 | 365 | 7.5623 | 0.56233 | 8 | 0.12467
67112 | 9 | 1 | 365 | 10.3123 | 0.31227 | 10 | 0.62454
67145 | 9.45 | 1 | 365 | 10.8279 | 0.82789 | 11 | 0.65577
67353 | 6.4 | 1 | 365 | 7.3332 | 0.33317 | 7 | 0.66634
66988 | 9.3 | 1 | 365 | 10.656 | 0.65601 | 11 | 0.31203
67487 | 6.3 | 1 | 365 | 7.2186 | 0.21859 | 7 | 0.43718
66923 | 9.135 | 1 | 365 | 10.467 | 0.46696 | 10 | 0.93391
66980 | 10.464 | 1 | 365 | 11.9897 | 0.98973 | 12 | 0.97947
67128 | 5.12 | 1 | 365 | 5.8665 | 0.86654 | 6 | 0.73307
67133 | 9.6 | 1 | 365 | 10.9998 | 0.99976 | 11 | 0.99951
67137 | 7.28 | 1 | 365 | 8.3415 | 0.34148 | 8 | 0.68296
67141 | 12.075 | 1 | 365 | 13.8356 | 0.83563 | 14 | 0.67126
67146 | 4.69 | 1 | 365 | 5.3738 | 0.37384 | 5 | 0.74768
67152 | 12.22 | 1 | 365 | 14.0018 | 0.0017738 | 14 | 0.0035475
67155 | 13.5 | 1 | 365 | 15.4684 | 0.46841 | 15 | 0.93682
67158 | 11.34 | 1 | 365 | 12.9935 | 0.99346 | 13 | 0.98693
67160 | 9.6 | 1 | 365 | 10.9998 | 0.99976 | 11 | 0.99951
67162 | 8.175 | 1 | 365 | 9.367 | 0.36698 | 9 | 0.73396
67165 | 9.36 | 1 | 365 | 10.7248 | 0.72476 | 11 | 0.44953
67197 | 9 | 1 | 365 | 10.3123 | 0.31227 | 10 | 0.62454
67201 | 12.24 | 1 | 365 | 14.0247 | 0.02469 | 14 | 0.04938
67207 | 8.625 | 1 | 365 | 9.8826 | 0.88259 | 10 | 0.76519
67229 | 5.76 | 1 | 365 | 6.5999 | 0.59985 | 7 | 0.19971
67233 | 13.2 | 1 | 365 | 15.1247 | 0.12467 | 15 | 0.24933
67235 | 9.54 | 1 | 365 | 10.931 | 0.93101 | 11 | 0.86202
67298 | 9.6 | 1 | 365 | 10.9998 | 0.99976 | 11 | 0.99951
67327 | 5.232 | 1 | 365 | 5.9949 | 0.99487 | 6 | 0.98973
67563 | 12.8 | 1 | 365 | 14.6663 | 0.66634 | 15 | 0.33268
67564 | 11.16 | 1 | 365 | 12.7872 | 0.78722 | 13 | 0.57443
67569 | 5.4 | 1 | 365 | 6.1874 | 0.18736 | 6 | 0.37473
67575 | 9.483 | 1 | 365 | 10.8657 | 0.8657 | 11 | 0.73139
67620 | 9.405 | 1 | 365 | 10.7763 | 0.77632 | 11 | 0.55265
67131 | 6.72 | 1 | 365 | 7.6998 | 0.69983 | 8 | 0.39966
67288 | 11.48 | 1 | 365 | 13.1539 | 0.15388 | 13 | 0.30775
67320 | 7.194 | 1 | 365 | 8.2429 | 0.24294 | 8 | 0.48589
67477 | 6.213 | 1 | 365 | 7.1189 | 0.11891 | 7 | 0.23781
67567 | 9.81 | 1 | 365 | 11.2404 | 0.24038 | 11 | 0.48075
67386 | 3 | 1 | 365 | 3.4374 | 0.43742 | 3 | 0.87485
67484 | 13.395 | 1 | 365 | 15.3481 | 0.3481 | 15 | 0.6962
67495 | 4.48 | 1 | 365 | 5.1332 | 0.13322 | 5 | 0.26644
67362 | 4.83 | 1 | 365 | 5.5343 | 0.53425 | 6 | 0.068505
67367 | 4.83 | 1 | 365 | 5.5343 | 0.53425 | 6 | 0.068505
67186 | 7.04 | 1 | 365 | 8.0665 | 0.066488 | 8 | 0.13298
67365 | 12.16 | 1 | 365 | 13.933 | 0.93303 | 14 | 0.86605
67565 | 8.4 | 1 | 365 | 9.6248 | 0.62479 | 10 | 0.24957
64479 | 13.34 | 1 | 365 | 15.2851 | 0.28508 | 15 | 0.57016
67384 | 10.2 | 1 | 365 | 11.6872 | 0.68724 | 12 | 0.37448
66594 | 10.56 | 1 | 365 | 12.0997 | 0.099732 | 12 | 0.19946
67315 | 9.92 | 1 | 365 | 11.3664 | 0.36642 | 11 | 0.73283
67494 | 8.375 | 1 | 365 | 9.5961 | 0.59614 | 10 | 0.19228
50839 | 5.04 | 1 | 365 | 5.7749 | 0.77487 | 6 | 0.54974
67199 | 9.315 | 1 | 365 | 10.6732 | 0.6732 | 11 | 0.3464
67318 | 12.47 | 1 | 365 | 14.2882 | 0.28823 | 14 | 0.57645
66815 | 5.76 | 1 | 365 | 6.5999 | 0.59985 | 7 | 0.19971
65558 | 9.9 | 1 | 365 | 11.3435 | 0.3435 | 11 | 0.687
67118 | 8.19 | 1 | 365 | 9.3842 | 0.38417 | 9 | 0.76834
67212 | 6.72 | 1 | 365 | 7.6998 | 0.69983 | 8 | 0.39966
67618 | 8.4 | 1 | 365 | 9.6248 | 0.62479 | 10 | 0.24957
50831 | 9.3 | 0.8 | 365 | 8.5248 | 0.52481 | 9 | 0.049623
67611 | 3.99 | 0.8 | 365 | 3.6574 | 0.65742 | 4 | 0.31484
67616 | 7.695 | 1 | 365 | 8.817 | 0.81699 | 9 | 0.63399
67617 | 9.6 | 1 | 365 | 10.9998 | 0.99976 | 11 | 0.99951
67473 | 7.95 | 1 | 365 | 9.1092 | 0.10917 | 9 | 0.21835
67491 | 5.12 | 1 | 365 | 5.8665 | 0.86654 | 6 | 0.73307
67492 | 9.9 | 1 | 365 | 11.3435 | 0.3435 | 11 | 0.687
67496 | 9.66 | 1 | 365 | 11.0685 | 0.068505 | 11 | 0.13701
67497 | 5.52 | 1 | 365 | 6.3249 | 0.32486 | 6 | 0.64972
67572 | 4.2 | 1 | 365 | 4.8124 | 0.81239 | 5 | 0.62479
67574 | 9.57 | 1 | 365 | 10.9654 | 0.96538 | 11 | 0.93077
67468 | 8.71 | 1 | 365 | 9.98 | 0.97999 | 10 | 0.95998
66604 | 12.753 | 1 | 365 | 14.6125 | 0.61249 | 15 | 0.22498
67351 | 5.36 | 0.8 | 365 | 4.9132 | 0.91322 | 5 | 0.82645
67361 | 13.42 | 1 | 365 | 15.3767 | 0.37674 | 15 | 0.75349
67378 | 6.76 | 1 | 365 | 7.7457 | 0.74566 | 8 | 0.49132
67148 | 9.483 | 1 | 365 | 10.8657 | 0.8657 | 11 | 0.73139
67470 | 7.13 | 0.8 | 365 | 6.5357 | 0.53569 | 7 | 0.071378
67469 | 12.3 | 1 | 365 | 14.0934 | 0.093438 | 14 | 0.18688
67570 | 8.71 | 1 | 365 | 9.98 | 0.97999 | 10 | 0.95998
67577 | 12.426 | 1 | 365 | 14.2378 | 0.23781 | 14 | 0.47562
67579 | 8.45 | 1 | 365 | 9.6821 | 0.68208 | 10 | 0.36416
67368 | 6.9 | 1 | 365 | 7.9061 | 0.90608 | 8 | 0.81215
67904 | 4.77 | 0.8 | 365 | 4.3724 | 0.3724 | 4 | 0.74481
67471 | 11.772 | 1 | 365 | 13.4885 | 0.48845 | 13 | 0.9769
67475 | 4.578 | 1 | 365 | 5.2455 | 0.24551 | 5 | 0.49102
67995 | 6.93 | 0.8 | 365 | 6.3524 | 0.35236 | 6 | 0.70472
67379 | 8.32 | 1 | 365 | 9.5331 | 0.53312 | 10 | 0.066245
67578 | 12 | 1 | 365 | 13.7497 | 0.7497 | 14 | 0.49939
67382 | 6.54 | 1 | 365 | 7.4936 | 0.49358 | 7 | 0.98717
67389 | 10.8 | 1 | 365 | 12.3747 | 0.37473 | 12 | 0.74945
67619 | 12.96 | 1 | 365 | 14.8497 | 0.84967 | 15 | 0.69934
67486 | 10.05 | 1 | 365 | 11.5154 | 0.51537 | 12 | 0.030741
67478 | 8 | 1 | 365 | 9.1665 | 0.16646 | 9 | 0.33293
67493 | 9.156 | 1 | 365 | 10.491 | 0.49102 | 10 | 0.98204
67490 | 7.2 | 1 | 365 | 8.2498 | 0.24982 | 8 | 0.49964
68349 | 12 | 1 | 365 | 13.7497 | 0.7497 | 14 | 0.49939
68350 | 13.23 | 1 | 365 | 15.159 | 0.15904 | 15 | 0.31808
68352 | 4.251 | 1 | 365 | 4.8708 | 0.87083 | 5 | 0.74166
68354 | 7.848 | 1 | 365 | 8.9923 | 0.9923 | 9 | 0.9846
68356 | 7.2 | 0.8 | 365 | 6.5999 | 0.59985 | 7 | 0.19971
68358 | 7.848 | 1 | 365 | 8.9923 | 0.9923 | 9 | 0.9846
68359 | 8.375 | 1 | 365 | 9.5961 | 0.59614 | 10 | 0.19228
68361 | 5.175 | 0.8 | 365 | 4.7436 | 0.74365 | 5 | 0.48729
68402 | 12.505 | 0.8 | 365 | 11.4627 | 0.46266 | 11 | 0.92533
68383 | 5.12 | 0.8 | 365 | 4.6932 | 0.69323 | 5 | 0.38646
67498 | 8.64 | 1 | 365 | 9.8998 | 0.89978 | 10 | 0.79956
68517 | 6.555 | 1 | 365 | 7.5108 | 0.51077 | 8 | 0.021543
68368 | 10.05 | 0.8 | 365 | 9.2123 | 0.2123 | 9 | 0.42459
68518 | 6.9 | 1 | 365 | 7.9061 | 0.90608 | 8 | 0.81215
68520 | 6.213 | 1 | 365 | 7.1189 | 0.11891 | 7 | 0.23781
68525 | 13.44 | 1 | 365 | 15.3997 | 0.39966 | 15 | 0.79932
68529 | 12.72 | 1 | 365 | 14.5747 | 0.57468 | 15 | 0.14936
68530 | 11.655 | 1 | 365 | 13.3544 | 0.35439 | 13 | 0.70878
68533 | 11.385 | 1 | 365 | 13.045 | 0.045024 | 13 | 0.090048
68534 | 9.315 | 1 | 365 | 10.6732 | 0.6732 | 11 | 0.3464
68535 | 3.84 | 1 | 365 | 4.3999 | 0.3999 | 4 | 0.79981
68560 | 9.86 | 1 | 365 | 11.2977 | 0.29767 | 11 | 0.59533
68565 | 7.56 | 1 | 365 | 8.6623 | 0.66231 | 9 | 0.32462
68567 | 8.68 | 0.8 | 365 | 7.9565 | 0.95649 | 8 | 0.91298
68569 | 6.09 | 1 | 365 | 6.978 | 0.97797 | 7 | 0.95594
68579 | 11.6 | 1 | 365 | 13.2914 | 0.29137 | 13 | 0.58275
68581 | 13.5 | 1 | 365 | 15.4684 | 0.46841 | 15 | 0.93682
68585 | 12.426 | 0.8 | 365 | 11.3902 | 0.39025 | 11 | 0.7805
68590 | 7.68 | 0.8 | 365 | 7.0398 | 0.039844 | 7 | 0.079689
68591 | 8 | 0.8 | 365 | 7.3332 | 0.33317 | 7 | 0.66634
68597 | 9.45 | 0.8 | 365 | 8.6623 | 0.66231 | 9 | 0.32462
68287 | 15.96 | 0.8 | 365 | 14.6297 | 0.62968 | 15 | 0.25935
68558 | 12.88 | 1 | 365 | 14.758 | 0.75801 | 15 | 0.51601
68595 | 11.05 | 0.8 | 365 | 10.1289 | 0.12894 | 10 | 0.25789
69011 | 10.35 | 0.8 | 365 | 9.4873 | 0.48729 | 9 | 0.97458
69013 | 9.81 | 0.8 | 365 | 8.9923 | 0.9923 | 9 | 0.9846
69016 | 8.125 | 0.8 | 365 | 7.4478 | 0.44775 | 7 | 0.8955
69017 | 5.04 | 0.8 | 365 | 4.6199 | 0.6199 | 5 | 0.2398
69020 | 11.725 | 0.8 | 365 | 10.7477 | 0.74768 | 11 | 0.49536
69022 | 7.848 | 0.8 | 365 | 7.1938 | 0.19384 | 7 | 0.38768
69077 | 5.67 | 0.8 | 365 | 5.1974 | 0.19739 | 5 | 0.39477
69082 | 8.375 | 0.8 | 365 | 7.6769 | 0.67691 | 8 | 0.35383
69083 | 10.26 | 0.8 | 365 | 9.4048 | 0.40479 | 9 | 0.80958
69084 | 10.44 | 0.8 | 365 | 9.5698 | 0.56979 | 10 | 0.13958
69085 | 10.05 | 0.8 | 365 | 9.2123 | 0.2123 | 9 | 0.42459
69088 | 7.521 | 0.8 | 365 | 6.8941 | 0.8941 | 7 | 0.7882
69089 | 9.81 | 0.8 | 365 | 8.9923 | 0.9923 | 9 | 0.9846
68364 | 9.81 | 0.8 | 365 | 8.9923 | 0.9923 | 9 | 0.9846
69086 | 8.71 | 0.8 | 365 | 7.984 | 0.98399 | 8 | 0.96798
65241 | 27.3 | 0.9 | 365 | 28.1525 | 0.1525 | 28 | 0.30501
69008 | 8.1 | 0.8 | 365 | 7.4248 | 0.42484 | 7 | 0.84967
69426 | 6.9 | 0.8 | 365 | 6.3249 | 0.32486 | 6 | 0.64972
68563 | 5.4 | 1 | 365 | 6.1874 | 0.18736 | 6 | 0.37473
68523 | 9.45 | 1 | 365 | 10.8279 | 0.82789 | 11 | 0.65577
67247 | 5.12 | 1 | 365 | 5.8665 | 0.86654 | 6 | 0.73307
67326 | 14.82 | 1 | 365 | 16.9809 | 0.98087 | 17 | 0.96175
68063 | 9.92 | 1 | 365 | 11.3664 | 0.36642 | 11 | 0.73283
68348 | 6.84 | 1 | 365 | 7.8373 | 0.83733 | 8 | 0.67465
69656 | 9.92 | 1 | 365 | 11.3664 | 0.36642 | 11 | 0.73283
69665 | 17.28 | 1 | 365 | 19.7996 | 0.79956 | 20 | 0.59912
69790 | 5.67 | 1 | 365 | 6.4967 | 0.49673 | 6 | 0.99346
69796 | 7.25 | 0.8 | 365 | 6.6457 | 0.64569 | 7 | 0.29137
69798 | 8.4 | 1 | 365 | 9.6248 | 0.62479 | 10 | 0.24957
69799 | 5.4 | 1 | 365 | 6.1874 | 0.18736 | 6 | 0.37473
69802 | 5.886 | 0.8 | 365 | 5.3954 | 0.39538 | 5 | 0.79076
69803 | 12.15 | 0.8 | 365 | 11.1373 | 0.13725 | 11 | 0.27451
69807 | 8.04 | 0.8 | 365 | 7.3698 | 0.36984 | 7 | 0.73967
69811 | 12.96 | 0.8 | 365 | 11.8797 | 0.87974 | 12 | 0.75947
67244 | 7.8 | 1 | 365 | 8.9373 | 0.9373 | 9 | 0.8746
69876 | 11.34 | 0.8 | 365 | 10.3948 | 0.39477 | 10 | 0.78954
69791 | 11.725 | 1 | 365 | 13.4346 | 0.4346 | 13 | 0.8692
69800 | 14.74 | 0.8 | 365 | 13.5114 | 0.51137 | 14 | 0.022736
69812 | 8.829 | 0.8 | 365 | 8.0931 | 0.093071 | 8 | 0.18614
69946 | 8.375 | 0.8 | 365 | 7.6769 | 0.67691 | 8 | 0.35383
69948 | 11.73 | 0.8 | 365 | 10.7523 | 0.75226 | 11 | 0.50452
69950 | 8.54 | 0.8 | 365 | 7.8282 | 0.82816 | 8 | 0.65632
69951 | 7.935 | 0.8 | 365 | 7.2736 | 0.27359 | 7 | 0.54718
69952 | 11.73 | 0.8 | 365 | 10.7523 | 0.75226 | 11 | 0.50452
69953 | 8.04 | 0.8 | 365 | 7.3698 | 0.36984 | 7 | 0.73967
69954 | 14.145 | 0.8 | 365 | 12.966 | 0.96596 | 13 | 0.93193
69956 | 9.156 | 0.8 | 365 | 8.3928 | 0.39281 | 8 | 0.78563
69957 | 8.375 | 0.8 | 365 | 7.6769 | 0.67691 | 8 | 0.35383
69958 | 13.08 | 0.8 | 365 | 11.9897 | 0.98973 | 12 | 0.97947
69959 | 8.375 | 0.8 | 365 | 7.6769 | 0.67691 | 8 | 0.35383
69960 | 10.695 | 0.8 | 365 | 9.8035 | 0.80353 | 10 | 0.60707
69961 | 6.82 | 0.8 | 365 | 6.2515 | 0.25153 | 6 | 0.50306
69964 | 7.848 | 0.8 | 365 | 7.1938 | 0.19384 | 7 | 0.38768
69965 | 13.407 | 0.8 | 365 | 12.2895 | 0.28948 | 12 | 0.57896
69966 | 5.49 | 0.8 | 365 | 5.0324 | 0.032389 | 5 | 0.064777
69021 | 7.194 | 0.8 | 365 | 6.5944 | 0.59435 | 7 | 0.18871
69947 | 2.943 | 0.8 | 365 | 2.6977 | 0.69769 | 3 | 0.39538
69962 | 9.92 | 0.8 | 365 | 9.0931 | 0.093132 | 9 | 0.18626
70155 | 9.35 | 1 | 365 | 10.7133 | 0.7133 | 11 | 0.42661
70157 | 7.2 | 0.8 | 365 | 6.5999 | 0.59985 | 7 | 0.19971
70162 | 4.355 | 0.8 | 365 | 3.992 | 0.992 | 4 | 0.98399
70163 | 9.38 | 0.8 | 365 | 8.5981 | 0.59814 | 9 | 0.19629
70166 | 5.7 | 0.8 | 365 | 5.2249 | 0.22488 | 5 | 0.44977
70169 | 7.98 | 0.8 | 365 | 7.3148 | 0.31484 | 7 | 0.62968
70171 | 5.36 | 0.8 | 365 | 4.9132 | 0.91322 | 5 | 0.82645
70172 | 5.232 | 0.8 | 365 | 4.7959 | 0.79589 | 5 | 0.59179
70174 | 7.245 | 0.8 | 365 | 6.6411 | 0.6411 | 7 | 0.28221
70201 | 11.772 | 0.8 | 365 | 10.7908 | 0.79076 | 11 | 0.58152
70221 | 10.005 | 0.8 | 365 | 9.171 | 0.17105 | 9 | 0.34209
70225 | 6.867 | 0.8 | 365 | 6.2946 | 0.29461 | 6 | 0.58922
67374 | 6.24 | 1 | 365 | 7.1498 | 0.14984 | 7 | 0.29968
69006 | 3.597 | 0.8 | 365 | 3.2972 | 0.29718 | 3 | 0.59435
69007 | 7.035 | 0.8 | 365 | 6.4486 | 0.44861 | 6 | 0.89721
68584 | 3.924 | 0.8 | 365 | 3.5969 | 0.59692 | 4 | 0.19384
68588 | 5.232 | 0.8 | 365 | 4.7959 | 0.79589 | 5 | 0.59179
70441 | 10.15 | 1 | 365 | 11.63 | 0.62995 | 12 | 0.2599
70442 | 9.81 | 1 | 365 | 11.2404 | 0.24038 | 11 | 0.48075
70443 | 10.4 | 1 | 365 | 11.9164 | 0.9164 | 12 | 0.83281
70446 | 8.502 | 0.8 | 365 | 7.7933 | 0.79333 | 8 | 0.58666
70445 | 7.68 | 0.8 | 365 | 7.0398 | 0.039844 | 7 | 0.079689
70449 | 10.2 | 0.8 | 365 | 9.3498 | 0.34979 | 9 | 0.69959
70450 | 12.825 | 0.8 | 365 | 11.756 | 0.75599 | 12 | 0.51198
70451 | 11.52 | 0.8 | 365 | 10.5598 | 0.55977 | 11 | 0.11953
70496 | 11.4 | 0.8 | 365 | 10.4498 | 0.44977 | 10 | 0.89954
70448 | 5.85 | 0.8 | 365 | 5.3624 | 0.36238 | 5 | 0.72476
69087 | 5.175 | 0.8 | 365 | 4.7436 | 0.74365 | 5 | 0.48729
70495 | 12.6 | 1 | 365 | 14.4372 | 0.43718 | 14 | 0.87436
68582 | 10.545 | 1 | 365 | 12.0825 | 0.082545 | 12 | 0.16509
69963 | 8.64 | 0.8 | 365 | 7.9198 | 0.91982 | 8 | 0.83965
69955 | 8.64 | 0.8 | 365 | 7.9198 | 0.91982 | 8 | 0.83965
69945 | 5.232 | 0.8 | 365 | 4.7959 | 0.79589 | 5 | 0.59179
70698 | 10.725 | 1 | 365 | 12.2888 | 0.28879 | 12 | 0.57758
70699 | 10.075 | 1 | 365 | 11.544 | 0.54402 | 12 | 0.088031
70705 | 8.99 | 0.8 | 365 | 8.2407 | 0.24065 | 8 | 0.4813
70497 | 8.64 | 0.8 | 365 | 7.9198 | 0.91982 | 8 | 0.83965
67640 | 8.175 | 0.8 | 365 | 7.4936 | 0.49358 | 7 | 0.98717
70701 | 7.41 | 0.8 | 365 | 6.7923 | 0.79235 | 7 | 0.5847
70760 | 4.48 | 0.8 | 365 | 4.1066 | 0.10658 | 4 | 0.21315
71161 | 5.4 | 0.8 | 365 | 4.9499 | 0.94989 | 5 | 0.89978
71530 | 6.84 | 0.8 | 365 | 6.2699 | 0.26986 | 6 | 0.53972
71531 | 7.59 | 0.8 | 365 | 6.9573 | 0.95735 | 7 | 0.91469
71534 | 6.84 | 0.8 | 365 | 6.2699 | 0.26986 | 6 | 0.53972
71662 | 17.28 | 0.8 | 365 | 15.8396 | 0.83965 | 16 | 0.6793
71727 | 11.4 | 0.8 | 365 | 10.4498 | 0.44977 | 10 | 0.89954
71647 | 12.06 | 0.8 | 365 | 11.0548 | 0.054756 | 11 | 0.10951
71651 | 10.24 | 0.8 | 365 | 9.3865 | 0.38646 | 9 | 0.77292
71661 | 9.483 | 0.8 | 365 | 8.6926 | 0.69256 | 9 | 0.38512
71529 | 9.81 | 0.8 | 365 | 8.9923 | 0.9923 | 9 | 0.9846
71664 | 5.886 | 0.8 | 365 | 5.3954 | 0.39538 | 5 | 0.79076
72190 | 11.055 | 0.8 | 365 | 10.1335 | 0.13353 | 10 | 0.26705
72186 | 7.2 | 0.8 | 365 | 6.5999 | 0.59985 | 7 | 0.19971
72220 | 10.05 | 0.8 | 365 | 9.2123 | 0.2123 | 9 | 0.42459
72250 | 4.48 | 0.8 | 365 | 4.1066 | 0.10658 | 4 | 0.21315
72242 | 7.37 | 0.8 | 365 | 6.7557 | 0.75568 | 7 | 0.51137
72385 | 7.36 | 0.8 | 365 | 6.7465 | 0.74652 | 7 | 0.49304
72341 | 10.72 | 0.8 | 365 | 9.8264 | 0.82645 | 10 | 0.6529
72335 | 6.6 | 0.8 | 365 | 6.0499 | 0.049866 | 6 | 0.099732
72279 | 8.64 | 0.8 | 365 | 7.9198 | 0.91982 | 8 | 0.83965
72277 | 8.28 | 0.8 | 365 | 7.5898 | 0.58983 | 8 | 0.17966
72249 | 8.97 | 0.8 | 365 | 8.2223 | 0.22232 | 8 | 0.44464
72247 | 9.66 | 0.8 | 365 | 8.8548 | 0.8548 | 9 | 0.70961
72245 | 7.37 | 0.8 | 365 | 6.7557 | 0.75568 | 7 | 0.51137
72243 | 9.66 | 0.8 | 365 | 8.8548 | 0.8548 | 9 | 0.70961
72175 | 8.1 | 0.8 | 365 | 7.4248 | 0.42484 | 7 | 0.84967
72178 | 8.7 | 0.8 | 365 | 7.9748 | 0.97482 | 8 | 0.94965
72181 | 9.76 | 0.8 | 365 | 8.9465 | 0.94647 | 9 | 0.89294
72183 | 7.59 | 0.8 | 365 | 6.9573 | 0.95735 | 7 | 0.91469
72184 | 4.251 | 0.8 | 365 | 3.8967 | 0.89666 | 4 | 0.79333
72189 | 7.848 | 0.8 | 365 | 7.1938 | 0.19384 | 7 | 0.38768
72222 | 15.435 | 0.8 | 365 | 14.1484 | 0.14844 | 14 | 0.29687
72223 | 12.505 | 0.8 | 365 | 11.4627 | 0.46266 | 11 | 0.92533
72225 | 4.905 | 0.8 | 365 | 4.4962 | 0.49615 | 4 | 0.9923
72226 | 5.52 | 0.8 | 365 | 5.0599 | 0.059888 | 5 | 0.11978
72227 | 10.385 | 0.8 | 365 | 9.5194 | 0.51937 | 10 | 0.038746
72230 | 6.3 | 0.8 | 365 | 5.7749 | 0.77487 | 6 | 0.54974
72231 | 7.875 | 0.8 | 365 | 7.2186 | 0.21859 | 7 | 0.43718
72233 | 5.7 | 0.8 | 365 | 5.2249 | 0.22488 | 5 | 0.44977
72234 | 6.72 | 0.8 | 365 | 6.1599 | 0.15986 | 6 | 0.31973
72235 | 8.4 | 0.8 | 365 | 7.6998 | 0.69983 | 8 | 0.39966
72236 | 4.905 | 0.8 | 365 | 4.4962 | 0.49615 | 4 | 0.9923
72239 | 7.194 | 0.8 | 365 | 6.5944 | 0.59435 | 7 | 0.18871
72241 | 10.175 | 0.8 | 365 | 9.3269 | 0.32688 | 9 | 0.65375
72221 | 9.156 | 0.8 | 365 | 8.3928 | 0.39281 | 8 | 0.78563
72244 | 7.56 | 0.8 | 365 | 6.9298 | 0.92985 | 7 | 0.85969
72439 | 5.04 | 0.8 | 365 | 4.6199 | 0.6199 | 5 | 0.2398
72441 | 4.32 | 0.8 | 365 | 3.9599 | 0.95991 | 4 | 0.91982
72442 | 7.04 | 0.8 | 365 | 6.4532 | 0.45319 | 6 | 0.90638
73021 | 5.58 | 0.8 | 365 | 5.1149 | 0.11489 | 5 | 0.22977
73417 | 12 | 0.8 | 365 | 10.9998 | 0.99976 | 11 | 0.99951
73654 | 3.2 | 0.8 | 365 | 2.9333 | 0.93327 | 3 | 0.86654
73655 | 10.56 | 0.8 | 365 | 9.6798 | 0.67979 | 10 | 0.35957
73657 | 5.22 | 0.8 | 365 | 4.7849 | 0.78489 | 5 | 0.56979
73658 | 12.15 | 0.8 | 365 | 11.1373 | 0.13725 | 11 | 0.27451
73661 | 9.715 | 0.8 | 365 | 8.9052 | 0.90522 | 9 | 0.81044
73662 | 11.55 | 0.8 | 365 | 10.5873 | 0.58727 | 11 | 0.17453
73663 | 7.92 | 0.8 | 365 | 7.2598 | 0.25984 | 7 | 0.51968
73666 | 11.725 | 0.8 | 365 | 10.7477 | 0.74768 | 11 | 0.49536
73668 | 9.36 | 0.8 | 365 | 8.5798 | 0.57981 | 9 | 0.15962
73669 | 13.8 | 0.8 | 365 | 12.6497 | 0.64972 | 13 | 0.29944
73670 | 9.715 | 0.8 | 365 | 8.9052 | 0.90522 | 9 | 0.81044
73671 | 8.54 | 0.8 | 365 | 7.8282 | 0.82816 | 8 | 0.65632
73672 | 7.59 | 0.8 | 365 | 6.9573 | 0.95735 | 7 | 0.91469
73673 | 9.6 | 0.8 | 365 | 8.7998 | 0.79981 | 9 | 0.59961
73674 | 5.565 | 0.8 | 365 | 5.1011 | 0.10114 | 5 | 0.20227
73677 | 6.555 | 0.8 | 365 | 6.0086 | 0.0086172 | 6 | 0.017234
73678 | 6.72 | 0.8 | 365 | 6.1599 | 0.15986 | 6 | 0.31973
73679 | 6.12 | 0.8 | 365 | 5.6099 | 0.60988 | 6 | 0.21975
73680 | 4.5 | 0.8 | 365 | 4.1249 | 0.12491 | 4 | 0.24982
73682 | 6.867 | 0.8 | 365 | 6.2946 | 0.29461 | 6 | 0.58922
73667 | 8.12 | 0.8 | 365 | 7.4432 | 0.44317 | 7 | 0.88634
73725 | 6.4 | 0.8 | 365 | 5.8665 | 0.86654 | 6 | 0.73307
73788 | 12.8 | 0.8 | 365 | 11.7331 | 0.73307 | 12 | 0.46615
72334 | 5.025 | 0.8 | 365 | 4.6061 | 0.60615 | 5 | 0.2123
72229 | 6.96 | 0.8 | 365 | 6.3799 | 0.37986 | 6 | 0.75972
72246 | 7.935 | 0.8 | 365 | 7.2736 | 0.27359 | 7 | 0.54718
73659 | 8.829 | 0.8 | 365 | 8.0931 | 0.093071 | 8 | 0.18614
73863 | 5.67 | 0.8 | 365 | 5.1974 | 0.19739 | 5 | 0.39477
73865 | 5.32 | 0.8 | 365 | 4.8766 | 0.87656 | 5 | 0.75312
73868 | 8.96 | 0.8 | 365 | 8.2132 | 0.21315 | 8 | 0.4263
73869 | 7.5 | 0.8 | 365 | 6.8748 | 0.87485 | 7 | 0.7497
73870 | 10.92 | 0.8 | 365 | 10.0098 | 0.0097787 | 10 | 0.019557
73872 | 6.4 | 0.8 | 365 | 5.8665 | 0.86654 | 6 | 0.73307
73881 | 9.12 | 0.8 | 365 | 8.3598 | 0.35982 | 8 | 0.71963
73884 | 5.52 | 0.8 | 365 | 5.0599 | 0.059888 | 5 | 0.11978
73885 | 7.8 | 0.8 | 365 | 7.1498 | 0.14984 | 7 | 0.29968
73889 | 8.19 | 0.8 | 365 | 7.5073 | 0.50733 | 8 | 0.014668
73890 | 11.16 | 0.8 | 365 | 10.2298 | 0.22977 | 10 | 0.45955
73896 | 10.56 | 0.8 | 365 | 9.6798 | 0.67979 | 10 | 0.35957
73901 | 7.28 | 0.8 | 365 | 6.6732 | 0.67319 | 7 | 0.34637
73908 | 2.4 | 0.8 | 365 | 2.2 | 0.19995 | 2 | 0.3999
73900 | 5.32 | 0.8 | 365 | 4.8766 | 0.87656 | 5 | 0.75312
73664 | 8.125 | 0.8 | 365 | 7.4478 | 0.44775 | 7 | 0.8955
73724 | 12.753 | 0.8 | 365 | 11.69 | 0.68999 | 12 | 0.37998
67369 | 12.88 | 1 | 365 | 14.758 | 0.75801 | 15 | 0.51601
73907 | 8.505 | 0.8 | 365 | 7.7961 | 0.79608 | 8 | 0.59216
73981 | 6 | 0.8 | 365 | 5.4999 | 0.49988 | 5 | 0.99976
74332 | 10.385 | 0.8 | 365 | 9.5194 | 0.51937 | 10 | 0.038746
74853 | 11.2 | 0.8 | 365 | 10.2664 | 0.26644 | 10 | 0.53288
75030 | 9.28 | 0.8 | 365 | 8.5065 | 0.50648 | 9 | 0.012957
75032 | 11.725 | 0.8 | 365 | 10.7477 | 0.74768 | 11 | 0.49536
75034 | 6.9 | 0.8 | 365 | 6.3249 | 0.32486 | 6 | 0.64972
75036 | 9.156 | 0.8 | 365 | 8.3928 | 0.39281 | 8 | 0.78563
75048 | 8.5 | 0.8 | 365 | 7.7915 | 0.79149 | 8 | 0.58299
75049 | 6.4 | 0.8 | 365 | 5.8665 | 0.86654 | 6 | 0.73307
75050 | 10.2 | 0.8 | 365 | 9.3498 | 0.34979 | 9 | 0.69959
75052 | 8.96 | 0.8 | 365 | 8.2132 | 0.21315 | 8 | 0.4263
75058 | 10.72 | 0.8 | 365 | 9.8264 | 0.82645 | 10 | 0.6529
75037 | 5.185 | 0.8 | 365 | 4.7528 | 0.75281 | 5 | 0.50562
75246 | 4.27 | 0.8 | 365 | 3.9141 | 0.91408 | 4 | 0.82816
75248 | 8.96 | 0.8 | 365 | 8.2132 | 0.21315 | 8 | 0.4263
75249 | 9.9 | 0.8 | 365 | 9.0748 | 0.074799 | 9 | 0.1496
75250 | 8.1 | 0.8 | 365 | 7.4248 | 0.42484 | 7 | 0.84967
75254 | 5.22 | 0.8 | 365 | 4.7849 | 0.78489 | 5 | 0.56979
75259 | 7.2 | 0.8 | 365 | 6.5999 | 0.59985 | 7 | 0.19971
75276 | 5.12 | 0.8 | 365 | 4.6932 | 0.69323 | 5 | 0.38646
75278 | 6.08 | 0.8 | 365 | 5.5732 | 0.57321 | 6 | 0.14642
75279 | 9.3 | 0.8 | 365 | 8.5248 | 0.52481 | 9 | 0.049623
75272 | 9.045 | 0.8 | 365 | 8.2911 | 0.29107 | 8 | 0.58213
75274 | 9.24 | 0.8 | 365 | 8.4698 | 0.46981 | 8 | 0.93963
75263 | 8.502 | 0.8 | 365 | 7.7933 | 0.79333 | 8 | 0.58666
75261 | 5.8 | 0.8 | 365 | 5.3165 | 0.31655 | 5 | 0.6331
73653 | 7.56 | 0.8 | 365 | 6.9298 | 0.92985 | 7 | 0.85969
73652 | 10.15 | 0.8 | 365 | 9.304 | 0.30396 | 9 | 0.60792
75282 | 7.26 | 0.8 | 365 | 6.6549 | 0.65485 | 7 | 0.30971
73651 | 10.8 | 1 | 365 | 12.3747 | 0.37473 | 12 | 0.74945
76145 | 8.1 | 0.8 | 365 | 7.4248 | 0.42484 | 7 | 0.84967
76146 | 7.25 | 0.8 | 365 | 6.6457 | 0.64569 | 7 | 0.29137
76147 | 7.521 | 0.8 | 365 | 6.8941 | 0.8941 | 7 | 0.7882
76148 | 9.81 | 0.8 | 365 | 8.9923 | 0.9923 | 9 | 0.9846
76149 | 9.66 | 0.8 | 365 | 8.8548 | 0.8548 | 9 | 0.70961
76150 | 8.19 | 0.8 | 365 | 7.5073 | 0.50733 | 8 | 0.014668
76151 | 6.3 | 0.8 | 365 | 5.7749 | 0.77487 | 6 | 0.54974
76192 | 6.9 | 0.8 | 365 | 6.3249 | 0.32486 | 6 | 0.64972
76194 | 6 | 0.8 | 365 | 5.4999 | 0.49988 | 5 | 0.99976
76195 | 6.3 | 0.8 | 365 | 5.7749 | 0.77487 | 6 | 0.54974
76196 | 10.73 | 0.8 | 365 | 9.8356 | 0.83562 | 10 | 0.67123
76200 | 9.69 | 0.8 | 365 | 8.8823 | 0.8823 | 9 | 0.76461
76201 | 11.4 | 0.8 | 365 | 10.4498 | 0.44977 | 10 | 0.89954
76202 | 13.5 | 0.8 | 365 | 12.3747 | 0.37473 | 12 | 0.74945
76220 | 8.97 | 0.8 | 365 | 8.2223 | 0.22232 | 8 | 0.44464
76593 | 9.315 | 0.8 | 365 | 8.5386 | 0.53856 | 9 | 0.077122
76191 | 5.025 | 0.8 | 365 | 4.6061 | 0.60615 | 5 | 0.2123
76210 | 9.38 | 0.8 | 365 | 8.5981 | 0.59814 | 9 | 0.19629
76216 | 12 | 0.8 | 365 | 10.9998 | 0.99976 | 11 | 0.99951
76218 | 14.4 | 0.8 | 365 | 13.1997 | 0.19971 | 13 | 0.39942
76222 | 9.6 | 0.8 | 365 | 8.7998 | 0.79981 | 9 | 0.59961
76437 | 9.9 | 0.8 | 365 | 9.0748 | 0.074799 | 9 | 0.1496
76548 | 4.93 | 0.8 | 365 | 4.5191 | 0.51907 | 5 | 0.038134
76143 | 7.2 | 0.8 | 365 | 6.5999 | 0.59985 | 7 | 0.19971
76721 | 7.68 | 0.8 | 365 | 7.0398 | 0.039844 | 7 | 0.079689
76723 | 9.66 | 0.8 | 365 | 8.8548 | 0.8548 | 9 | 0.70961
76725 | 8.1 | 0.8 | 365 | 7.4248 | 0.42484 | 7 | 0.84967
76726 | 14.19 | 0.8 | 365 | 13.0072 | 0.0072124 | 13 | 0.014425
76728 | 8.91 | 0.8 | 365 | 8.1673 | 0.16732 | 8 | 0.33464
76730 | 8.99 | 0.8 | 365 | 8.2407 | 0.24065 | 8 | 0.4813
76742 | 8.4 | 0.8 | 365 | 7.6998 | 0.69983 | 8 | 0.39966
76743 | 10.5 | 0.8 | 365 | 9.6248 | 0.62479 | 10 | 0.24957
76745 | 9.8 | 0.8 | 365 | 8.9831 | 0.98313 | 9 | 0.96627
76746 | 7.84 | 0.8 | 365 | 7.1865 | 0.18651 | 7 | 0.37302
76748 | 6.9 | 0.8 | 365 | 6.3249 | 0.32486 | 6 | 0.64972
76834 | 9 | 0.8 | 365 | 8.2498 | 0.24982 | 8 | 0.49964
76836 | 8.58 | 0.8 | 365 | 7.8648 | 0.86483 | 8 | 0.72965
76837 | 5.94 | 0.8 | 365 | 5.4449 | 0.44488 | 5 | 0.88976
76838 | 9.57 | 0.8 | 365 | 8.7723 | 0.77231 | 9 | 0.54461
76839 | 6.72 | 0.8 | 365 | 6.1599 | 0.15986 | 6 | 0.31973
76841 | 7.2 | 0.8 | 365 | 6.5999 | 0.59985 | 7 | 0.19971
76842 | 8.4 | 0.8 | 365 | 7.6998 | 0.69983 | 8 | 0.39966
76844 | 11.97 | 0.8 | 365 | 10.9723 | 0.97226 | 11 | 0.94451
76719 | 6.9 | 0.8 | 365 | 6.3249 | 0.32486 | 6 | 0.64972
76740 | 9.81 | 0.8 | 365 | 8.9923 | 0.9923 | 9 | 0.9846
76199 | 11.1 | 0.8 | 365 | 10.1748 | 0.17478 | 10 | 0.34955
76214 | 9.92 | 0.8 | 365 | 9.0931 | 0.093132 | 9 | 0.18626
76221 | 7.37 | 0.8 | 365 | 6.7557 | 0.75568 | 7 | 0.51137
76741 | 8.505 | 0.8 | 365 | 7.7961 | 0.79608 | 8 | 0.59216
76744 | 10.385 | 0.8 | 365 | 9.5194 | 0.51937 | 10 | 0.038746
76747 | 13.44 | 0.8 | 365 | 12.3197 | 0.31973 | 12 | 0.63946
76727 | 11.1 | 0.8 | 365 | 10.1748 | 0.17478 | 10 | 0.34955
76546 | 7.04 | 0.8 | 365 | 6.4532 | 0.45319 | 6 | 0.90638
73656 | 5.67 | 0.8 | 365 | 5.1974 | 0.19739 | 5 | 0.39477
73888 | 8.1 | 0.8 | 365 | 7.4248 | 0.42484 | 7 | 0.84967
76843 | 7.695 | 0.8 | 365 | 7.0536 | 0.053594 | 7 | 0.10719
76208 | 7.68 | 0.8 | 365 | 7.0398 | 0.039844 | 7 | 0.079689
76749 | 10.695 | 0.8 | 365 | 9.8035 | 0.80353 | 10 | 0.60707
73665 | 7.194 | 0.8 | 365 | 6.5944 | 0.59435 | 7 | 0.18871
76835 | 6.08 | 0.8 | 365 | 5.5732 | 0.57321 | 6 | 0.14642
77282 | 7.41 | 0.8 | 365 | 6.7923 | 0.79235 | 7 | 0.5847
77287 | 6 | 0.8 | 365 | 5.4999 | 0.49988 | 5 | 0.99976
77288 | 3.99 | 0.8 | 365 | 3.6574 | 0.65742 | 4 | 0.31484
77320 | 12 | 0.8 | 365 | 10.9998 | 0.99976 | 11 | 0.99951
77330 | 7.2 | 0.8 | 365 | 6.5999 | 0.59985 | 7 | 0.19971
77333 | 12.87 | 0.8 | 365 | 11.7972 | 0.79724 | 12 | 0.59448
77335 | 7.92 | 0.8 | 365 | 7.2598 | 0.25984 | 7 | 0.51968
76840 | 7.68 | 0.8 | 365 | 7.0398 | 0.039844 | 7 | 0.079689
77284 | 6.84 | 0.8 | 365 | 6.2699 | 0.26986 | 6 | 0.53972
77323 | 8.71 | 0.8 | 365 | 7.984 | 0.98399 | 8 | 0.96798
77279 | 2.4 | 0.8 | 365 | 2.2 | 0.19995 | 2 | 0.3999
77286 | 12.285 | 0.8 | 365 | 11.261 | 0.261 | 11 | 0.522
77890 | 7.92 | 0.8 | 365 | 7.2598 | 0.25984 | 7 | 0.51968
78466 | 7.5 | 0.8 | 365 | 6.8748 | 0.87485 | 7 | 0.7497
79003 | 16.32 | 0.8 | 365 | 14.9597 | 0.95967 | 15 | 0.91934
79007 | 8 | 0.8 | 365 | 7.3332 | 0.33317 | 7 | 0.66634
79015 | 9.57 | 0.8 | 365 | 8.7723 | 0.77231 | 9 | 0.54461
79021 | 11.04 | 0.8 | 365 | 10.1198 | 0.11978 | 10 | 0.23955
79025 | 7.26 | 0.8 | 365 | 6.6549 | 0.65485 | 7 | 0.30971
79013 | 8.96 | 0.8 | 365 | 8.2132 | 0.21315 | 8 | 0.4263
79040 | 7.36 | 0.8 | 365 | 6.7465 | 0.74652 | 7 | 0.49304
79042 | 13.2 | 0.8 | 365 | 12.0997 | 0.099732 | 12 | 0.19946
79044 | 8.58 | 0.8 | 365 | 7.8648 | 0.86483 | 8 | 0.72965
79049 | 8.64 | 0.8 | 365 | 7.9198 | 0.91982 | 8 | 0.83965
79050 | 12 | 0.8 | 365 | 10.9998 | 0.99976 | 11 | 0.99951
79039 | 5.04 | 0.8 | 365 | 4.6199 | 0.6199 | 5 | 0.2398
79047 | 5.795 | 0.8 | 365 | 5.312 | 0.31197 | 5 | 0.62393
79006 | 8.25 | 0.8 | 365 | 7.5623 | 0.56233 | 8 | 0.12467
79009 | 7.84 | 0.8 | 365 | 7.1865 | 0.18651 | 7 | 0.37302
79011 | 9.9 | 0.8 | 365 | 9.0748 | 0.074799 | 9 | 0.1496
79004 | 11.16 | 0.8 | 365 | 10.2298 | 0.22977 | 10 | 0.45955
76212 | 4.68 | 0.8 | 365 | 4.2899 | 0.28991 | 4 | 0.57981
79027 | 6.9 | 0.8 | 365 | 6.3249 | 0.32486 | 6 | 0.64972
79352 | 15.25 | 0.8 | 365 | 13.9789 | 0.97886 | 14 | 0.95772
79354 | 11.88 | 0.8 | 365 | 10.8898 | 0.88976 | 11 | 0.77952
79046 | 5.886 | 0.8 | 365 | 5.3954 | 0.39538 | 5 | 0.79076
79335 | 4.125 | 0.8 | 365 | 3.7812 | 0.78117 | 4 | 0.56233
79338 | 6 | 0.8 | 365 | 5.4999 | 0.49988 | 5 | 0.99976
79339 | 13.12 | 0.8 | 365 | 12.0264 | 0.026401 | 12 | 0.052802
79341 | 3.92 | 0.8 | 365 | 3.5933 | 0.59325 | 4 | 0.18651
79342 | 13.2 | 0.8 | 365 | 12.0997 | 0.099732 | 12 | 0.19946
79345 | 10.88 | 0.8 | 365 | 9.9731 | 0.97311 | 10 | 0.94623
79348 | 8.96 | 0.8 | 365 | 8.2132 | 0.21315 | 8 | 0.4263
79350 | 10.2 | 0.8 | 365 | 9.3498 | 0.34979 | 9 | 0.69959
79353 | 7.37 | 0.8 | 365 | 6.7557 | 0.75568 | 7 | 0.51137
79351 | 12.42 | 0.8 | 365 | 11.3847 | 0.38475 | 11 | 0.7695
79618 | 9.36 | 0.8 | 365 | 8.5798 | 0.57981 | 9 | 0.15962
79616 | 3.9 | 0.8 | 365 | 3.5749 | 0.57492 | 4 | 0.14984
79615 | 9 | 0.8 | 365 | 8.2498 | 0.24982 | 8 | 0.49964
79613 | 5.49 | 0.8 | 365 | 5.0324 | 0.032389 | 5 | 0.064777
79612 | 6.1 | 0.8 | 365 | 5.5915 | 0.59154 | 6 | 0.18309
79611 | 6.84 | 0.8 | 365 | 6.2699 | 0.26986 | 6 | 0.53972
79609 | 10.05 | 0.8 | 365 | 9.2123 | 0.2123 | 9 | 0.42459
79608 | 8.96 | 0.8 | 365 | 8.2132 | 0.21315 | 8 | 0.4263
79605 | 9.72 | 0.8 | 365 | 8.9098 | 0.9098 | 9 | 0.81961
79548 | 8.04 | 0.8 | 365 | 7.3698 | 0.36984 | 7 | 0.73967
79607 | 11.025 | 0.8 | 365 | 10.106 | 0.10603 | 10 | 0.21205
79610 | 11.115 | 0.8 | 365 | 10.1885 | 0.18852 | 10 | 0.37705
80302 | 12.6 | 0.8 | 365 | 11.5497 | 0.54974 | 12 | 0.099489
80303 | 7.7 | 0.8 | 365 | 7.0582 | 0.058177 | 7 | 0.11635
80306 | 4.32 | 0.8 | 365 | 3.9599 | 0.95991 | 4 | 0.91982
80309 | 11.4 | 0.8 | 365 | 10.4498 | 0.44977 | 10 | 0.89954
80308 | 10.14 | 0.8 | 365 | 9.2948 | 0.29479 | 9 | 0.58959
80310 | 4.13 | 0.8 | 365 | 3.7857 | 0.78575 | 4 | 0.5715
80312 | 9.72 | 0.8 | 365 | 8.9098 | 0.9098 | 9 | 0.81961
80314 | 12.9 | 0.8 | 365 | 11.8247 | 0.82474 | 12 | 0.64948
80317 | 8.04 | 0.8 | 365 | 7.3698 | 0.36984 | 7 | 0.73967
80320 | 8.64 | 0.8 | 365 | 7.9198 | 0.91982 | 8 | 0.83965
80321 | 8.58 | 0.8 | 365 | 7.8648 | 0.86483 | 8 | 0.72965
80323 | 10.73 | 0.8 | 365 | 9.8356 | 0.83562 | 10 | 0.67123
80329 | 3.6 | 0.8 | 365 | 3.2999 | 0.29993 | 3 | 0.59985
80331 | 11.48 | 0.8 | 365 | 10.5231 | 0.5231 | 11 | 0.046201
80333 | 7.56 | 0.8 | 365 | 6.9298 | 0.92985 | 7 | 0.85969
80342 | 8.96 | 0.8 | 365 | 8.2132 | 0.21315 | 8 | 0.4263
80343 | 13.12 | 0.8 | 365 | 12.0264 | 0.026401 | 12 | 0.052802
80363 | 11.96 | 0.8 | 365 | 10.9631 | 0.96309 | 11 | 0.92618
80371 | 6.72 | 0.8 | 365 | 6.1599 | 0.15986 | 6 | 0.31973
80372 | 7.68 | 0.8 | 365 | 7.0398 | 0.039844 | 7 | 0.079689
80374 | 11.7 | 0.8 | 365 | 10.7248 | 0.72476 | 11 | 0.44953
80379 | 6.72 | 0.8 | 365 | 6.1599 | 0.15986 | 6 | 0.31973
80290 | 13.08 | 0.8 | 365 | 11.9897 | 0.98973 | 12 | 0.97947
80304 | 24.2 | 0.8 | 365 | 22.1828 | 0.18284 | 22 | 0.36569
80395 | 9.6 | 0.8 | 365 | 8.7998 | 0.79981 | 9 | 0.59961
80396 | 7.2 | 0.8 | 365 | 6.5999 | 0.59985 | 7 | 0.19971
80340 | 9.72 | 0.8 | 365 | 8.9098 | 0.9098 | 9 | 0.81961
80375 | 9.92 | 0.8 | 365 | 9.0931 | 0.093132 | 9 | 0.18626
79614 | 19.84 | 0.8 | 365 | 18.1863 | 0.18626 | 18 | 0.37253
80341 | 12.6 | 0.8 | 365 | 11.5497 | 0.54974 | 12 | 0.099489
80330 | 8.04 | 0.8 | 365 | 7.3698 | 0.36984 | 7 | 0.73967
80537 | 8.64 | 0.8 | 365 | 7.9198 | 0.91982 | 8 | 0.83965
80540 | 4.06 | 0.8 | 365 | 3.7216 | 0.72158 | 4 | 0.44317
80546 | 8.4 | 0.8 | 365 | 7.6998 | 0.69983 | 8 | 0.39966
80547 | 6.51 | 0.8 | 365 | 5.9674 | 0.96737 | 6 | 0.93474
80548 | 9.12 | 0.8 | 365 | 8.3598 | 0.35982 | 8 | 0.71963
80552 | 13.3 | 0.8 | 365 | 12.1914 | 0.1914 | 12 | 0.38279
80553 | 12 | 0.8 | 365 | 10.9998 | 0.99976 | 11 | 0.99951
80555 | 6.9 | 0.8 | 365 | 6.3249 | 0.32486 | 6 | 0.64972
80556 | 12 | 0.8 | 365 | 10.9998 | 0.99976 | 11 | 0.99951
80622 | 9 | 0.8 | 365 | 8.2498 | 0.24982 | 8 | 0.49964
80623 | 5.36 | 0.8 | 365 | 4.9132 | 0.91322 | 5 | 0.82645
80624 | 8.96 | 0.8 | 365 | 8.2132 | 0.21315 | 8 | 0.4263
80625 | 8.54 | 0.8 | 365 | 7.8282 | 0.82816 | 8 | 0.65632
80626 | 7.68 | 0.8 | 365 | 7.0398 | 0.039844 | 7 | 0.079689
80631 | 10.8 | 0.8 | 365 | 9.8998 | 0.89978 | 10 | 0.79956
80632 | 10.8 | 0.8 | 365 | 9.8998 | 0.89978 | 10 | 0.79956
80634 | 10.8 | 0.8 | 365 | 9.8998 | 0.89978 | 10 | 0.79956
80633 | 8.24 | 0.8 | 365 | 7.5532 | 0.55317 | 8 | 0.10633
80635 | 4.8 | 0.8 | 365 | 4.3999 | 0.3999 | 4 | 0.79981
80637 | 9.15 | 0.8 | 365 | 8.3873 | 0.38731 | 8 | 0.77463
80644 | 8.4 | 0.8 | 365 | 7.6998 | 0.69983 | 8 | 0.39966
80554 | 10.05 | 0.8 | 365 | 9.2123 | 0.2123 | 9 | 0.42459
80539 | 9.3 | 0.8 | 365 | 8.5248 | 0.52481 | 9 | 0.049623
80542 | 6.9 | 0.8 | 365 | 6.3249 | 0.32486 | 6 | 0.64972
80545 | 7.5 | 0.8 | 365 | 6.8748 | 0.87485 | 7 | 0.7497
80550 | 8.04 | 0.8 | 365 | 7.3698 | 0.36984 | 7 | 0.73967
80628 | 8.37 | 0.8 | 365 | 7.6723 | 0.67233 | 8 | 0.34466
80642 | 6.6 | 0.8 | 365 | 6.0499 | 0.049866 | 6 | 0.099732
80680 | 5.25 | 0.8 | 365 | 4.8124 | 0.81239 | 5 | 0.62479
80376 | 9.6 | 0.8 | 365 | 8.7998 | 0.79981 | 9 | 0.59961
80534 | 6.03 | 0.8 | 365 | 5.5274 | 0.52738 | 6 | 0.054756
80536 | 12.43 | 0.8 | 365 | 11.3939 | 0.39391 | 11 | 0.78783
80646 | 8.7 | 0.8 | 365 | 7.9748 | 0.97482 | 8 | 0.94965
80394 | 12.06 | 0.8 | 365 | 11.0548 | 0.054756 | 11 | 0.10951
80392 | 10.08 | 0.8 | 365 | 9.2398 | 0.2398 | 9 | 0.47959
80535 | 10.89 | 0.8 | 365 | 9.9823 | 0.98228 | 10 | 0.96456
80544 | 9 | 0.8 | 365 | 8.2498 | 0.24982 | 8 | 0.49964
80549 | 4.8 | 0.8 | 365 | 4.3999 | 0.3999 | 4 | 0.79981
80332 | 9.72 | 0.8 | 365 | 8.9098 | 0.9098 | 9 | 0.81961
80316 | 12.18 | 0.8 | 365 | 11.1648 | 0.16475 | 11 | 0.32951
80307 | 10.385 | 0.8 | 365 | 9.5194 | 0.51937 | 10 | 0.038746
80286 | 4.125 | 0.8 | 365 | 3.7812 | 0.78117 | 4 | 0.56233
80288 | 11.22 | 0.8 | 365 | 10.2848 | 0.28477 | 10 | 0.56955
80640 | 7.56 | 0.8 | 365 | 6.9298 | 0.92985 | 7 | 0.85969
80638 | 8.7 | 0.8 | 365 | 7.9748 | 0.97482 | 8 | 0.94965
81358 | 8.64 | 0.8 | 365 | 7.9198 | 0.91982 | 8 | 0.83965
80630 | 4.62 | 0.8 | 365 | 4.2349 | 0.23491 | 4 | 0.46981
80636 | 8.75 | 0.8 | 365 | 8.0207 | 0.020656 | 8 | 0.041312
80643 | 9 | 0.8 | 365 | 8.2498 | 0.24982 | 8 | 0.49964
81518 | 14.08 | 0.8 | 365 | 12.9064 | 0.90638 | 13 | 0.81276
79017 | 11.055 | 0.8 | 365 | 10.1335 | 0.13353 | 10 | 0.26705
81340 | 3.9 | 0.8 | 365 | 3.5749 | 0.57492 | 4 | 0.14984
81979 | 6.035 | 0.8 | 365 | 5.532 | 0.53196 | 6 | 0.063922
82105 | 9.45 | 0.8 | 365 | 8.6623 | 0.66231 | 9 | 0.32462
82108 | 11.06 | 0.8 | 365 | 10.1381 | 0.13811 | 10 | 0.27622
82113 | 7.36 | 0.8 | 365 | 6.7465 | 0.74652 | 7 | 0.49304
82112 | 12.6 | 0.8 | 365 | 11.5497 | 0.54974 | 12 | 0.099489
82116 | 11.7 | 0.8 | 365 | 10.7248 | 0.72476 | 11 | 0.44953
82117 | 7.75 | 0.8 | 365 | 7.104 | 0.10401 | 7 | 0.20802
82122 | 10.2 | 0.8 | 365 | 9.3498 | 0.34979 | 9 | 0.69959
82123 | 13.2 | 0.8 | 365 | 12.0997 | 0.099732 | 12 | 0.19946
82124 | 6.6 | 0.8 | 365 | 6.0499 | 0.049866 | 6 | 0.099732
82126 | 6.6 | 0.8 | 365 | 6.0499 | 0.049866 | 6 | 0.099732
82137 | 5.36 | 0.8 | 365 | 4.9132 | 0.91322 | 5 | 0.82645
82139 | 5.36 | 0.8 | 365 | 4.9132 | 0.91322 | 5 | 0.82645
82141 | 10.05 | 0.8 | 365 | 9.2123 | 0.2123 | 9 | 0.42459
82106 | 12.6 | 0.8 | 365 | 11.5497 | 0.54974 | 12 | 0.099489
82140 | 11.7 | 0.8 | 365 | 10.7248 | 0.72476 | 11 | 0.44953
82423 | 7.59 | 0.8 | 365 | 6.9573 | 0.95735 | 7 | 0.91469
82425 | 15.36 | 0.8 | 365 | 14.0797 | 0.079689 | 14 | 0.15938
82426 | 9.57 | 0.8 | 365 | 8.7723 | 0.77231 | 9 | 0.54461
82427 | 12.76 | 0.8 | 365 | 11.6964 | 0.69641 | 12 | 0.39282
82428 | 10.8 | 0.8 | 365 | 9.8998 | 0.89978 | 10 | 0.79956
82431 | 8.68 | 0.8 | 365 | 7.9565 | 0.95649 | 8 | 0.91298
82432 | 5.85 | 0.8 | 365 | 5.3624 | 0.36238 | 5 | 0.72476
82434 | 9.8 | 0.8 | 365 | 8.9831 | 0.98313 | 9 | 0.96627
82436 | 12.6 | 0.8 | 365 | 11.5497 | 0.54974 | 12 | 0.099489
82437 | 10.8 | 0.8 | 365 | 9.8998 | 0.89978 | 10 | 0.79956
82438 | 12.18 | 0.8 | 365 | 11.1648 | 0.16475 | 11 | 0.32951
82440 | 13.32 | 0.8 | 365 | 12.2097 | 0.20973 | 12 | 0.41946
82443 | 8.26 | 0.8 | 365 | 7.5715 | 0.5715 | 8 | 0.143
82447 | 9.28 | 0.8 | 365 | 8.5065 | 0.50648 | 9 | 0.012957
82448 | 11.1 | 0.8 | 365 | 10.1748 | 0.17478 | 10 | 0.34955
82449 | 7 | 0.8 | 365 | 6.4165 | 0.41652 | 6 | 0.83305
82450 | 5.76 | 0.8 | 365 | 5.2799 | 0.27988 | 5 | 0.55977
82451 | 9.3 | 0.8 | 365 | 8.5248 | 0.52481 | 9 | 0.049623
82548 | 7.08 | 0.8 | 365 | 6.4899 | 0.48986 | 6 | 0.97971
82559 | 7.54 | 0.8 | 365 | 6.9115 | 0.91151 | 7 | 0.82303
82430 | 5.8 | 0.8 | 365 | 5.3165 | 0.31655 | 5 | 0.6331
82424 | 12.96 | 0.8 | 365 | 11.8797 | 0.87974 | 12 | 0.75947
82446 | 7.5 | 0.8 | 365 | 6.8748 | 0.87485 | 7 | 0.7497
82135 | 8.1 | 0.8 | 365 | 7.4248 | 0.42484 | 7 | 0.84967
82107 | 2.17 | 0.8 | 365 | 1.9891 | 0.98912 | 2 | 0.97825
82128 | 8.96 | 0.8 | 365 | 8.2132 | 0.21315 | 8 | 0.4263
82136 | 5.4 | 0.8 | 365 | 4.9499 | 0.94989 | 5 | 0.89978
82127 | 8.96 | 0.8 | 365 | 8.2132 | 0.21315 | 8 | 0.4263
82129 | 8.96 | 0.8 | 365 | 8.2132 | 0.21315 | 8 | 0.4263
83119 | 10.54 | 0.8 | 365 | 9.6615 | 0.66145 | 10 | 0.32291
83086 | 11.39 | 0.8 | 365 | 10.4406 | 0.4406 | 10 | 0.8812
83389 | 9.38 | 0.8 | 365 | 8.5981 | 0.59814 | 9 | 0.19629
83390 | 8 | 0.8 | 365 | 7.3332 | 0.33317 | 7 | 0.66634
83395 | 8.75 | 0.8 | 365 | 8.0207 | 0.020656 | 8 | 0.041312
83397 | 12.95 | 0.8 | 365 | 11.8706 | 0.87057 | 12 | 0.74114
83400 | 7.98 | 0.8 | 365 | 7.3148 | 0.31484 | 7 | 0.62968
83401 | 13.05 | 0.8 | 365 | 11.9622 | 0.96224 | 12 | 0.92447
83402 | 7.2 | 0.8 | 365 | 6.5999 | 0.59985 | 7 | 0.19971
83405 | 5.27 | 0.8 | 365 | 4.8307 | 0.83073 | 5 | 0.66145
83391 | 4.68 | 0.8 | 365 | 4.2899 | 0.28991 | 4 | 0.57981
82429 | 9.24 | 0.8 | 365 | 8.4698 | 0.46981 | 8 | 0.93963
83504 | 8.97 | 0.8 | 365 | 8.2223 | 0.22232 | 8 | 0.44464
83507 | 5.36 | 0.8 | 365 | 4.9132 | 0.91322 | 5 | 0.82645
83515 | 10.98 | 0.8 | 365 | 10.0648 | 0.064777 | 10 | 0.12955
83546 | 9.72 | 0.8 | 365 | 8.9098 | 0.9098 | 9 | 0.81961
83551 | 3 | 0.8 | 365 | 2.7499 | 0.74994 | 3 | 0.49988
83553 | 7.44 | 0.8 | 365 | 6.8198 | 0.81985 | 7 | 0.6397
83502 | 12.06 | 0.8 | 365 | 11.0548 | 0.054756 | 11 | 0.10951
83512 | 11.05 | 0.8 | 365 | 10.1289 | 0.12894 | 10 | 0.25789
83388 | 7.32 | 0.8 | 365 | 6.7099 | 0.70985 | 7 | 0.4197
83408 | 8.37 | 0.8 | 365 | 7.6723 | 0.67233 | 8 | 0.34466
83387 | 8.1 | 0.8 | 365 | 7.4248 | 0.42484 | 7 | 0.84967
83406 | 6.44 | 0.8 | 365 | 5.9032 | 0.9032 | 6 | 0.80641
83547 | 10.44 | 0.8 | 365 | 9.5698 | 0.56979 | 10 | 0.13958
83548 | 8.06 | 0.8 | 365 | 7.3882 | 0.38817 | 7 | 0.77634
83526 | 6.82 | 0.8 | 365 | 6.2515 | 0.25153 | 6 | 0.50306
83520 | 7.32 | 0.8 | 365 | 6.7099 | 0.70985 | 7 | 0.4197
83517 | 8.54 | 0.8 | 365 | 7.8282 | 0.82816 | 8 | 0.65632
83787 | 8.96 | 0.8 | 365 | 8.2132 | 0.21315 | 8 | 0.4263
83544 | 9.15 | 0.8 | 365 | 8.3873 | 0.38731 | 8 | 0.77463
83522 | 10.05 | 0.8 | 365 | 9.2123 | 0.2123 | 9 | 0.42459
83524 | 8.96 | 0.8 | 365 | 8.2132 | 0.21315 | 8 | 0.4263
84201 | 12.24 | 0.8 | 365 | 11.2198 | 0.21975 | 11 | 0.4395
83550 | 6.41 | 0.8 | 365 | 5.8757 | 0.8757 | 6 | 0.75141
83777 | 7.2 | 0.8 | 365 | 6.5999 | 0.59985 | 7 | 0.19971
83775 | 9.715 | 0.8 | 365 | 8.9052 | 0.90522 | 9 | 0.81044
83773 | 10.695 | 0.8 | 365 | 9.8035 | 0.80353 | 10 | 0.60707
83410 | 12.685 | 0.8 | 365 | 11.6277 | 0.62766 | 12 | 0.25532
83041 | 10.44 | 0.8 | 365 | 9.5698 | 0.56979 | 10 | 0.13958
82433 | 5.9 | 0.8 | 365 | 5.4082 | 0.40821 | 5 | 0.81643
83510 | 8.04 | 0.8 | 365 | 7.3698 | 0.36984 | 7 | 0.73967
84682 | 13.2 | 0.8 | 365 | 12.0997 | 0.099732 | 12 | 0.19946
83399 | 10.08 | 0.8 | 365 | 9.2398 | 0.2398 | 9 | 0.47959
84904 | 7.83 | 0.8 | 365 | 7.1773 | 0.17734 | 7 | 0.35468
84907 | 10.68 | 0.8 | 365 | 9.7898 | 0.78978 | 10 | 0.57957
84908 | 8.7 | 0.8 | 365 | 7.9748 | 0.97482 | 8 | 0.94965
85211 | 9.6 | 0.8 | 365 | 8.7998 | 0.79981 | 9 | 0.59961
85210 | 9 | 0.8 | 365 | 8.2498 | 0.24982 | 8 | 0.49964
85208 | 13.44 | 0.8 | 365 | 12.3197 | 0.31973 | 12 | 0.63946
85207 | 10.56 | 0.8 | 365 | 9.6798 | 0.67979 | 10 | 0.35957
85202 | 7.7 | 0.8 | 365 | 7.0582 | 0.058177 | 7 | 0.11635
85203 | 9.44 | 0.8 | 365 | 8.6531 | 0.65314 | 9 | 0.30628
85200 | 6.41 | 0.8 | 365 | 5.8757 | 0.8757 | 6 | 0.75141
85213 | 11.52 | 0.8 | 365 | 10.5598 | 0.55977 | 11 | 0.11953
85134 | 2.4 | 0.8 | 365 | 2.2 | 0.19995 | 2 | 0.3999
85137 | 9.38 | 0.8 | 365 | 8.5981 | 0.59814 | 9 | 0.19629
85140 | 6.84 | 0.8 | 365 | 6.2699 | 0.26986 | 6 | 0.53972
85141 | 8.38 | 0.8 | 365 | 7.6815 | 0.6815 | 8 | 0.36299
85223 | 9.28 | 0.8 | 365 | 8.5065 | 0.50648 | 9 | 0.012957
85226 | 10.24 | 0.8 | 365 | 9.3865 | 0.38646 | 9 | 0.77292
85222 | 8.1 | 0.8 | 365 | 7.4248 | 0.42484 | 7 | 0.84967
85229 | 12.2 | 0.8 | 365 | 11.1831 | 0.18309 | 11 | 0.36617
85234 | 8 | 0.8 | 365 | 7.3332 | 0.33317 | 7 | 0.66634
85238 | 11.55 | 0.8 | 365 | 10.5873 | 0.58727 | 11 | 0.17453
85261 | 11.31 | 0.8 | 365 | 10.3673 | 0.36727 | 10 | 0.73454
85262 | 6.82 | 0.8 | 365 | 6.2515 | 0.25153 | 6 | 0.50306
85264 | 7.32 | 0.8 | 365 | 6.7099 | 0.70985 | 7 | 0.4197
85265 | 10.39 | 0.8 | 365 | 9.524 | 0.52396 | 10 | 0.047912
85269 | 3.2 | 0.8 | 365 | 2.9333 | 0.93327 | 3 | 0.86654
85281 | 7.26 | 0.8 | 365 | 6.6549 | 0.65485 | 7 | 0.30971
84905 | 11.85 | 0.8 | 365 | 10.8623 | 0.86226 | 11 | 0.72452
84911 | 10.08 | 0.8 | 365 | 9.2398 | 0.2398 | 9 | 0.47959
85135 | 10.72 | 0.8 | 365 | 9.8264 | 0.82645 | 10 | 0.6529
85231 | 10.88 | 0.8 | 365 | 9.9731 | 0.97311 | 10 | 0.94623
85227 | 5.22 | 0.8 | 365 | 4.7849 | 0.78489 | 5 | 0.56979
85232 | 7.32 | 0.8 | 365 | 6.7099 | 0.70985 | 7 | 0.4197
85270 | 7.2 | 0.8 | 365 | 6.5999 | 0.59985 | 7 | 0.19971
85268 | 4.13 | 0.8 | 365 | 3.7857 | 0.78575 | 4 | 0.5715
85139 | 8.7 | 0.8 | 365 | 7.9748 | 0.97482 | 8 | 0.94965
85286 | 6.5 | 0.8 | 365 | 5.9582 | 0.9582 | 6 | 0.9164
84909 | 15.5 | 0.8 | 365 | 14.208 | 0.20802 | 14 | 0.41604
84906 | 9.24 | 0.8 | 365 | 8.4698 | 0.46981 | 8 | 0.93963
85215 | 11.88 | 0.8 | 365 | 10.8898 | 0.88976 | 11 | 0.77952
85236 | 6.16 | 0.8 | 365 | 5.6465 | 0.64654 | 6 | 0.29308
85283 | 14.16 | 0.8 | 365 | 12.9797 | 0.97971 | 13 | 0.95943
83772 | 2.585 | 0.8 | 365 | 2.3695 | 0.36953 | 2 | 0.73906
87007 | 6.12 | 0.8 | 365 | 5.6099 | 0.60988 | 6 | 0.21975
87009 | 12.8 | 0.8 | 365 | 11.7331 | 0.73307 | 12 | 0.46615
87011 | 8.06 | 0.8 | 365 | 7.3882 | 0.38817 | 7 | 0.77634
87008 | 13.41 | 0.8 | 365 | 12.2922 | 0.29223 | 12 | 0.58446
87163 | 11.73 | 0.8 | 365 | 10.7523 | 0.75226 | 11 | 0.50452
87169 | 5.76 | 0.8 | 365 | 5.2799 | 0.27988 | 5 | 0.55977
87171 | 5.23 | 0.8 | 365 | 4.7941 | 0.79406 | 5 | 0.58812
87176 | 10.08 | 0.8 | 365 | 9.2398 | 0.2398 | 9 | 0.47959
87178 | 3 | 0.8 | 365 | 2.7499 | 0.74994 | 3 | 0.49988
87184 | 8.4 | 0.8 | 365 | 7.6998 | 0.69983 | 8 | 0.39966
87010 | 8.85 | 0.8 | 365 | 8.1123 | 0.11232 | 8 | 0.22464
87127 | 10.5 | 0.8 | 365 | 9.6248 | 0.62479 | 10 | 0.24957
87186 | 9.05 | 0.8 | 365 | 8.2956 | 0.29565 | 8 | 0.5913
87198 | 10.5 | 0.8 | 365 | 9.6248 | 0.62479 | 10 | 0.24957
87200 | 11.8 | 0.8 | 365 | 10.8164 | 0.81643 | 11 | 0.63286
87173 | 9.05 | 0.8 | 365 | 8.2956 | 0.29565 | 8 | 0.5913
87182 | 5.04 | 0.8 | 365 | 4.6199 | 0.6199 | 5 | 0.2398
87165 | 9.57 | 0.8 | 365 | 8.7723 | 0.77231 | 9 | 0.54461
87199 | 8.64 | 0.8 | 365 | 7.9198 | 0.91982 | 8 | 0.83965
87201 | 11.52 | 0.8 | 365 | 10.5598 | 0.55977 | 11 | 0.11953
87167 | 10.08 | 0.8 | 365 | 9.2398 | 0.2398 | 9 | 0.47959
87180 | 12.87 | 0.8 | 365 | 11.7972 | 0.79724 | 12 | 0.59448
87202 | 7.8 | 0.8 | 365 | 7.1498 | 0.14984 | 7 | 0.29968
87877 | 12.54 | 0.8 | 365 | 11.4947 | 0.49475 | 11 | 0.98949
88616 | 9.72 | 0.8 | 365 | 8.9098 | 0.9098 | 9 | 0.81961
88429 | 7 | 0.8 | 365 | 6.4165 | 0.41652 | 6 | 0.83305
88729 | 6.84 | 0.8 | 365 | 6.2699 | 0.26986 | 6 | 0.53972
88732 | 12.48 | 0.8 | 365 | 11.4397 | 0.43975 | 11 | 0.87949
88733 | 13.44 | 0.8 | 365 | 12.3197 | 0.31973 | 12 | 0.63946
88773 | 7.7 | 0.8 | 365 | 7.0582 | 0.058177 | 7 | 0.11635
88774 | 7.92 | 0.8 | 365 | 7.2598 | 0.25984 | 7 | 0.51968
88775 | 12.6 | 0.8 | 365 | 11.5497 | 0.54974 | 12 | 0.099489
88730 | 6.21 | 0.8 | 365 | 5.6924 | 0.69237 | 6 | 0.38475
89305 | 11.52 | 0.8 | 365 | 10.5598 | 0.55977 | 11 | 0.11953
89308 | 9.8 | 0.8 | 365 | 8.9831 | 0.98313 | 9 | 0.96627
89312 | 12.54 | 0.8 | 365 | 11.4947 | 0.49475 | 11 | 0.98949
89313 | 6 | 0.8 | 365 | 5.4999 | 0.49988 | 5 | 0.99976
89314 | 4.68 | 0.8 | 365 | 4.2899 | 0.28991 | 4 | 0.57981
89315 | 11 | 0.8 | 365 | 10.0831 | 0.08311 | 10 | 0.16622
89316 | 6 | 0.8 | 365 | 5.4999 | 0.49988 | 5 | 0.99976
89319 | 6.2 | 0.8 | 365 | 5.6832 | 0.68321 | 6 | 0.36642
89320 | 6 | 0.8 | 365 | 5.4999 | 0.49988 | 5 | 0.99976
89321 | 9 | 0.8 | 365 | 8.2498 | 0.24982 | 8 | 0.49964
89538 | 12.4 | 0.8 | 365 | 11.3664 | 0.36642 | 11 | 0.73283
89540 | 11.88 | 0.8 | 365 | 10.8898 | 0.88976 | 11 | 0.77952
89541 | 9.92 | 0.8 | 365 | 9.0931 | 0.093132 | 9 | 0.18626
89543 | 5.36 | 0.8 | 365 | 4.9132 | 0.91322 | 5 | 0.82645
89539 | 9.72 | 0.8 | 365 | 8.9098 | 0.9098 | 9 | 0.81961
89317 | 8.97 | 0.8 | 365 | 8.2223 | 0.22232 | 8 | 0.44464
89318 | 9 | 0.8 | 365 | 8.2498 | 0.24982 | 8 | 0.49964
89852 | 10.8 | 0.8 | 365 | 9.8998 | 0.89978 | 10 | 0.79956
89855 | 6.82 | 0.8 | 365 | 6.2515 | 0.25153 | 6 | 0.50306
89860 | 9.8 | 0.8 | 365 | 8.9831 | 0.98313 | 9 | 0.96627
89862 | 7.37 | 0.8 | 365 | 6.7557 | 0.75568 | 7 | 0.51137
89863 | 5.9 | 0.8 | 365 | 5.4082 | 0.40821 | 5 | 0.81643
89865 | 7.19 | 0.8 | 365 | 6.5907 | 0.59069 | 7 | 0.18138
89927 | 7.35 | 0.8 | 365 | 6.7374 | 0.73735 | 7 | 0.4747
89928 | 11.8 | 0.8 | 365 | 10.8164 | 0.81643 | 11 | 0.63286
89932 | 11.55 | 0.8 | 365 | 10.5873 | 0.58727 | 11 | 0.17453
90122 | 10.24 | 0.8 | 365 | 9.3865 | 0.38646 | 9 | 0.77292
90124 | 5.89 | 0.8 | 365 | 5.399 | 0.39905 | 5 | 0.79809
90129 | 10.71 | 0.8 | 365 | 9.8173 | 0.81728 | 10 | 0.63457
90131 | 5.4 | 0.8 | 365 | 4.9499 | 0.94989 | 5 | 0.89978
89152 | 18.2 | 0.8 | 365 | 16.683 | 0.68296 | 17 | 0.36593
89856 | 9.6 | 0.8 | 365 | 8.7998 | 0.79981 | 9 | 0.59961
89930 | 12.685 | 0.8 | 365 | 11.6277 | 0.62766 | 12 | 0.25532
89935 | 5.76 | 0.8 | 365 | 5.2799 | 0.27988 | 5 | 0.55977
90128 | 11.65 | 0.8 | 365 | 10.6789 | 0.67893 | 11 | 0.35786
89933 | 5.2 | 0.8 | 365 | 4.7666 | 0.76656 | 5 | 0.53312
89936 | 8.26 | 0.8 | 365 | 7.5715 | 0.5715 | 8 | 0.143
90422 | 6.39 | 0.8 | 365 | 5.8574 | 0.85737 | 6 | 0.71474
90453 | 9.9 | 0.8 | 365 | 9.0748 | 0.074799 | 9 | 0.1496
90454 | 6.2 | 0.8 | 365 | 5.6832 | 0.68321 | 6 | 0.36642
90455 | 9.92 | 0.8 | 365 | 9.0931 | 0.093132 | 9 | 0.18626
90460 | 5.76 | 0.8 | 365 | 5.2799 | 0.27988 | 5 | 0.55977
90126 | 6.785 | 0.8 | 365 | 6.2194 | 0.21945 | 6 | 0.43889
90684 | 13.2 | 0.8 | 365 | 12.0997 | 0.099732 | 12 | 0.19946
90687 | 12.21 | 0.8 | 365 | 11.1923 | 0.19225 | 11 | 0.38451
90423 | 7.75 | 0.8 | 365 | 7.104 | 0.10401 | 7 | 0.20802
90457 | 10.8 | 0.8 | 365 | 9.8998 | 0.89978 | 10 | 0.79956
90801 | 4.88 | 0.8 | 365 | 4.4732 | 0.47323 | 4 | 0.94647
90125 | 6.8 | 0.8 | 365 | 6.2332 | 0.2332 | 6 | 0.46639
90121 | 9 | 0.8 | 365 | 8.2498 | 0.24982 | 8 | 0.49964
90458 | 11.47 | 0.8 | 365 | 10.5139 | 0.51393 | 11 | 0.027868
90556 | 33.6 | 0.55 | 365 | 21.1745 | 0.17453 | 21 | 0.34906
91888 | 10.85 | 0.8 | 365 | 9.9456 | 0.94561 | 10 | 0.89123
91887 | 5.31 | 0.8 | 365 | 4.8674 | 0.86739 | 5 | 0.73478
91885 | 15.36 | 0.8 | 365 | 14.0797 | 0.079689 | 14 | 0.15938
91884 | 11.22 | 0.8 | 365 | 10.2848 | 0.28477 | 10 | 0.56955
91882 | 15.34 | 0.8 | 365 | 14.0614 | 0.061356 | 14 | 0.12271
91881 | 11.51 | 0.8 | 365 | 10.5506 | 0.5506 | 11 | 0.1012
91877 | 10.2 | 0.8 | 365 | 9.3498 | 0.34979 | 9 | 0.69959
91876 | 7.37 | 0.8 | 365 | 6.7557 | 0.75568 | 7 | 0.51137
91874 | 10.08 | 0.8 | 365 | 9.2398 | 0.2398 | 9 | 0.47959
91889 | 4.65 | 0.8 | 365 | 4.2624 | 0.26241 | 4 | 0.52481
91891 | 10.54 | 0.8 | 365 | 9.6615 | 0.66145 | 10 | 0.32291
91893 | 7.04 | 0.8 | 365 | 6.4532 | 0.45319 | 6 | 0.90638
91895 | 4.34 | 0.8 | 365 | 3.9782 | 0.97825 | 4 | 0.95649
91896 | 6.5 | 0.8 | 365 | 5.9582 | 0.9582 | 6 | 0.9164
91865 | 5.94 | 0.8 | 365 | 5.4449 | 0.44488 | 5 | 0.88976
91868 | 5.94 | 0.8 | 365 | 5.4449 | 0.44488 | 5 | 0.88976
91863 | 9.49 | 0.8 | 365 | 8.699 | 0.69897 | 9 | 0.39795
91864 | 1.59 | 0.8 | 365 | 1.4575 | 0.45747 | 1 | 0.91494
91866 | 8.37 | 0.8 | 365 | 7.6723 | 0.67233 | 8 | 0.34466
91879 | 5.27 | 0.8 | 365 | 4.8307 | 0.83073 | 5 | 0.66145
91880 | 8.99 | 0.8 | 365 | 8.2407 | 0.24065 | 8 | 0.4813
91873 | 2.16 | 0.8 | 365 | 1.98 | 0.97996 | 2 | 0.95991
91886 | 3.3 | 0.8 | 365 | 3.0249 | 0.024933 | 3 | 0.049866
91878 | 11.16 | 0.8 | 365 | 10.2298 | 0.22977 | 10 | 0.45955
91872 | 12.87 | 0.8 | 365 | 11.7972 | 0.79724 | 12 | 0.59448
91867 | 6.49 | 0.8 | 365 | 5.949 | 0.94904 | 6 | 0.89807
91875 | 7.08 | 0.8 | 365 | 6.4899 | 0.48986 | 6 | 0.97971
92133 | 17.82 | 0.8 | 365 | 16.3346 | 0.33464 | 16 | 0.66928
92131 | 12.2 | 0.8 | 365 | 11.1831 | 0.18309 | 11 | 0.36617
57124 | 860 | 0.9 | 365 | 886.8554 | 0.85539 | 887 | 0.71078
43098 | 34.21 | 0.9 | 365 | 35.2783 | 0.27828 | 35 | 0.55657
56093 | 2673 | 1 | 365 | 3062.7448 | 0.74478 | 3063 | 0.48957
56096 | 2673 | 1 | 365 | 3062.7448 | 0.74478 | 3063 | 0.48957
56098 | 1134 | 1 | 365 | 1299.3463 | 0.34627 | 1299 | 0.69254
52727 | 1760.76 | 1 | 365 | 2017.4929 | 0.49289 | 2017 | 0.98579
52725 | 1367.6 | 1 | 365 | 1567.007 | 0.0070208 | 1567 | 0.014042
52733 | 1990.235 | 1 | 365 | 2280.4272 | 0.42718 | 2280 | 0.85437
52731 | 2711.49 | 1 | 365 | 3106.8469 | 0.84693 | 3107 | 0.69387
57844 | 6.6 | 1 | 365 | 7.5623 | 0.56233 | 8 | 0.12467
63135 | 10.675 | 1 | 365 | 12.2315 | 0.2315 | 12 | 0.463
48805 | 5.83 | 1 | 365 | 6.6801 | 0.68006 | 7 | 0.36012
58608 | 9.88 | 1 | 365 | 11.3206 | 0.32058 | 11 | 0.64117
48416 | 3.3 | 1 | 365 | 3.7812 | 0.78117 | 4 | 0.56233
64300 | 5.035 | 1 | 365 | 5.7691 | 0.76914 | 6 | 0.53829
63775 | 5.72 | 1 | 365 | 6.554 | 0.55402 | 7 | 0.10804
59033 | 10.6 | 1 | 365 | 12.1456 | 0.14556 | 12 | 0.29113
57542 | 46.55 | 0.9 | 365 | 48.0036 | 0.0036262 | 48 | 0.0072523
56017 | 379.89 | 0.8 | 365 | 348.2248 | 0.2248 | 348 | 0.4496
56018 | 379.89 | 0.8 | 365 | 348.2248 | 0.2248 | 348 | 0.4496
56020 | 379.89 | 0.8 | 365 | 348.2248 | 0.2248 | 348 | 0.4496
59221 | 661.96 | 1 | 365 | 758.4791 | 0.47906 | 758 | 0.95813
59226 | 337.68 | 1 | 365 | 386.9164 | 0.91645 | 387 | 0.83289
59227 | 361.8 | 0.9 | 365 | 373.098 | 0.098001 | 373 | 0.196
59230 | 313.56 | 0.9 | 365 | 323.3516 | 0.3516 | 323 | 0.7032
52690 | 2894.4 | 0.8 | 365 | 2653.1413 | 0.14134 | 2653 | 0.28268
52395 | 312.32 | 0.8 | 365 | 286.287 | 0.287 | 286 | 0.57401
52445 | 1033.2 | 1 | 365 | 1183.8488 | 0.84883 | 1184 | 0.69765
51712 | 107.73 | 0.9 | 365 | 111.0941 | 0.094106 | 111 | 0.18821
51713 | 652.05 | 0.9 | 365 | 672.4117 | 0.4117 | 672 | 0.82339
53328 | 1351.71 | 0.8 | 365 | 1239.0401 | 0.040105 | 1239 | 0.080211
82101 | 388.1 | 0.65 | 365 | 289.0473 | 0.047255 | 289 | 0.09451
53329 | 990.46 | 0.8 | 365 | 907.9016 | 0.90159 | 908 | 0.80319
53330 | 498.33 | 0.8 | 365 | 456.7924 | 0.7924 | 457 | 0.5848
82102 | 232.92 | 0.8 | 365 | 213.5053 | 0.50528 | 214 | 0.010559
82103 | 648.09 | 0.65 | 365 | 482.6814 | 0.68136 | 483 | 0.36272
50553 | 200.07 | 0.9 | 365 | 206.3176 | 0.31763 | 206 | 0.63525
34735 | 80.64 | 1 | 365 | 92.398 | 0.39796 | 92 | 0.79591
48979 | 2770.56 | 1 | 365 | 3174.5298 | 0.52981 | 3175 | 0.059625
58000 | 748.8 | 0.8 | 365 | 686.3848 | 0.38482 | 686 | 0.76965
35085 | 5764.68 | 1 | 365 | 6605.2165 | 0.21646 | 6605 | 0.43292
35330 | 194.04 | 0.8 | 365 | 177.8661 | 0.86607 | 178 | 0.73213
85840 | 164.485 | 0.6 | 365 | 113.0809 | 0.080937 | 113 | 0.16187
60145 | 6.76 | 1 | 365 | 7.7457 | 0.74566 | 8 | 0.49132
60702 | 5.88 | 1 | 365 | 6.7374 | 0.73735 | 7 | 0.4747
61084 | 10.08 | 1 | 365 | 11.5497 | 0.54974 | 12 | 0.099489
60628 | 7.42 | 1 | 365 | 8.5019 | 0.5019 | 9 | 0.0037907
61025 | 5.04 | 1 | 365 | 5.7749 | 0.77487 | 6 | 0.54974
61318 | 5.2 | 1 | 365 | 5.9582 | 0.9582 | 6 | 0.9164
61325 | 5.3 | 1 | 365 | 6.0728 | 0.072782 | 6 | 0.14556
61680 | 7 | 1 | 365 | 8.0207 | 0.020656 | 8 | 0.041312
61702 | 7 | 1 | 365 | 8.0207 | 0.020656 | 8 | 0.041312
61731 | 5.46 | 1 | 365 | 6.2561 | 0.25611 | 6 | 0.51222
62386 | 10.36 | 1 | 365 | 11.8706 | 0.87057 | 12 | 0.74114
62393 | 3.64 | 1 | 365 | 4.1707 | 0.17074 | 4 | 0.34148
62410 | 6.44 | 1 | 365 | 7.379 | 0.379 | 7 | 0.75801
62446 | 11.2 | 1 | 365 | 12.833 | 0.83305 | 13 | 0.6661
62450 | 3.36 | 1 | 365 | 3.8499 | 0.84991 | 4 | 0.69983
61901 | 10.6 | 1 | 365 | 12.1456 | 0.14556 | 12 | 0.29113
62751 | 8.96 | 1 | 365 | 10.2664 | 0.26644 | 10 | 0.53288
62752 | 8.215 | 1 | 365 | 9.4128 | 0.41281 | 9 | 0.82563
62753 | 9.8 | 1 | 365 | 11.2289 | 0.22892 | 11 | 0.45784
62754 | 10.64 | 1 | 365 | 12.1914 | 0.1914 | 12 | 0.38279
63097 | 5.88 | 1 | 365 | 6.7374 | 0.73735 | 7 | 0.4747
63101 | 4.2 | 1 | 365 | 4.8124 | 0.81239 | 5 | 0.62479
63108 | 7.28 | 1 | 365 | 8.3415 | 0.34148 | 8 | 0.68296
63114 | 11.66 | 1 | 365 | 13.3601 | 0.36012 | 13 | 0.72024
63116 | 5.565 | 1 | 365 | 6.3764 | 0.37642 | 6 | 0.75284
63121 | 6.36 | 1 | 365 | 7.2873 | 0.28734 | 7 | 0.57468
63123 | 11.2 | 1 | 365 | 12.833 | 0.83305 | 13 | 0.6661
63488 | 11.2 | 1 | 365 | 12.833 | 0.83305 | 13 | 0.6661
63490 | 7 | 1 | 365 | 8.0207 | 0.020656 | 8 | 0.041312
63646 | 9.275 | 1 | 365 | 10.6274 | 0.62737 | 11 | 0.25474
63647 | 7 | 1 | 365 | 8.0207 | 0.020656 | 8 | 0.041312
63652 | 11.2 | 1 | 365 | 12.833 | 0.83305 | 13 | 0.6661
63657 | 11.2 | 1 | 365 | 12.833 | 0.83305 | 13 | 0.6661
63660 | 8.68 | 1 | 365 | 9.9456 | 0.94561 | 10 | 0.89123
63940 | 6.44 | 1 | 365 | 7.379 | 0.379 | 7 | 0.75801
63941 | 5.6 | 1 | 365 | 6.4165 | 0.41652 | 6 | 0.83305
64090 | 5.88 | 1 | 365 | 6.7374 | 0.73735 | 7 | 0.4747
64423 | 8.4 | 1 | 365 | 9.6248 | 0.62479 | 10 | 0.24957
64993 | 8.58 | 1 | 365 | 9.831 | 0.83103 | 10 | 0.66207
64994 | 7.65 | 1 | 365 | 8.7654 | 0.76543 | 9 | 0.53086
64996 | 7.54 | 1 | 365 | 8.6394 | 0.63939 | 9 | 0.27878
64998 | 13.52 | 1 | 365 | 15.4913 | 0.49132 | 15 | 0.98265
65000 | 2.6 | 1 | 365 | 2.9791 | 0.9791 | 3 | 0.9582
65002 | 5.72 | 1 | 365 | 6.554 | 0.55402 | 7 | 0.10804
65003 | 7.155 | 1 | 365 | 8.1983 | 0.19826 | 8 | 0.39651
65010 | 6.24 | 1 | 365 | 7.1498 | 0.14984 | 7 | 0.29968
65040 | 9.62 | 1 | 365 | 11.0227 | 0.022673 | 11 | 0.045346
65044 | 6.25 | 1 | 365 | 7.1613 | 0.1613 | 7 | 0.3226
65045 | 7.02 | 1 | 365 | 8.0436 | 0.043572 | 8 | 0.087144
65047 | 13.52 | 1 | 365 | 15.4913 | 0.49132 | 15 | 0.98265
65048 | 7.02 | 1 | 365 | 8.0436 | 0.043572 | 8 | 0.087144
65049 | 3.9 | 1 | 365 | 4.4687 | 0.46865 | 4 | 0.9373
65050 | 6.72 | 1 | 365 | 7.6998 | 0.69983 | 8 | 0.39966
65053 | 7 | 1 | 365 | 8.0207 | 0.020656 | 8 | 0.041312
65055 | 8.12 | 1 | 365 | 9.304 | 0.30396 | 9 | 0.60792
65056 | 6.375 | 1 | 365 | 7.3045 | 0.30453 | 7 | 0.60905
65058 | 8.12 | 1 | 365 | 9.304 | 0.30396 | 9 | 0.60792
65060 | 10.2 | 1 | 365 | 11.6872 | 0.68724 | 12 | 0.37448
65064 | 6.24 | 1 | 365 | 7.1498 | 0.14984 | 7 | 0.29968
65066 | 4.68 | 1 | 365 | 5.3624 | 0.36238 | 5 | 0.72476
60377 | 9.275 | 1 | 365 | 10.6274 | 0.62737 | 11 | 0.25474
61713 | 10.335 | 1 | 365 | 11.8419 | 0.84193 | 12 | 0.68385
65486 | 5.88 | 1 | 365 | 6.7374 | 0.73735 | 7 | 0.4747
65588 | 10.36 | 0.8 | 365 | 9.4965 | 0.49646 | 9 | 0.99291
65590 | 7.28 | 0.8 | 365 | 6.6732 | 0.67319 | 7 | 0.34637
65708 | 11.115 | 0.8 | 365 | 10.1885 | 0.18852 | 10 | 0.37705
65709 | 11.2 | 0.8 | 365 | 10.2664 | 0.26644 | 10 | 0.53288
65710 | 11.2 | 0.8 | 365 | 10.2664 | 0.26644 | 10 | 0.53288
65794 | 9.01 | 0.8 | 365 | 8.259 | 0.25898 | 8 | 0.51797
66095 | 5.04 | 0.8 | 365 | 4.6199 | 0.6199 | 5 | 0.2398
66097 | 6.44 | 0.8 | 365 | 5.9032 | 0.9032 | 6 | 0.80641
66099 | 6.89 | 0.8 | 365 | 6.3157 | 0.31569 | 6 | 0.63139
66100 | 6.885 | 0.8 | 365 | 6.3111 | 0.31111 | 6 | 0.62222
66105 | 9.24 | 0.8 | 365 | 8.4698 | 0.46981 | 8 | 0.93963
66107 | 10.36 | 0.8 | 365 | 9.4965 | 0.49646 | 9 | 0.99291
66215 | 11.2 | 0.8 | 365 | 10.2664 | 0.26644 | 10 | 0.53288
66216 | 7.28 | 0.8 | 365 | 6.6732 | 0.67319 | 7 | 0.34637
66217 | 3.36 | 0.8 | 365 | 3.0799 | 0.079932 | 3 | 0.15986
66218 | 7.28 | 0.8 | 365 | 6.6732 | 0.67319 | 7 | 0.34637
66219 | 3.18 | 0.8 | 365 | 2.9149 | 0.91494 | 3 | 0.82987
66220 | 6.16 | 0.8 | 365 | 5.6465 | 0.64654 | 6 | 0.29308
66221 | 10.36 | 0.8 | 365 | 9.4965 | 0.49646 | 9 | 0.99291
66222 | 6.3 | 0.8 | 365 | 5.7749 | 0.77487 | 6 | 0.54974
66223 | 13.5 | 0.8 | 365 | 12.3747 | 0.37473 | 12 | 0.74945
66224 | 6.76 | 0.8 | 365 | 6.1965 | 0.19653 | 6 | 0.39306
66419 | 11.2 | 0.8 | 365 | 10.2664 | 0.26644 | 10 | 0.53288
66465 | 9.52 | 0.8 | 365 | 8.7265 | 0.72647 | 9 | 0.45295
66480 | 10.64 | 0.8 | 365 | 9.7531 | 0.75312 | 10 | 0.50624
66488 | 3.64 | 0.8 | 365 | 3.3366 | 0.33659 | 3 | 0.67319
66492 | 6.89 | 0.8 | 365 | 6.3157 | 0.31569 | 6 | 0.63139
66496 | 3.64 | 0.8 | 365 | 3.3366 | 0.33659 | 3 | 0.67319
66497 | 5.46 | 0.8 | 365 | 5.0049 | 0.0048893 | 5 | 0.0097787
66501 | 8.12 | 0.8 | 365 | 7.4432 | 0.44317 | 7 | 0.88634
66505 | 3.92 | 0.8 | 365 | 3.5933 | 0.59325 | 4 | 0.18651
66510 | 2.8 | 0.8 | 365 | 2.5666 | 0.56661 | 3 | 0.13322
66645 | 7.56 | 0.8 | 365 | 6.9298 | 0.92985 | 7 | 0.85969
66646 | 7.84 | 0.8 | 365 | 7.1865 | 0.18651 | 7 | 0.37302
66652 | 6.76 | 0.8 | 365 | 6.1965 | 0.19653 | 6 | 0.39306
66661 | 4.16 | 0.8 | 365 | 3.8132 | 0.81325 | 4 | 0.6265
66702 | 4.68 | 0.8 | 365 | 4.2899 | 0.28991 | 4 | 0.57981
66739 | 3.71 | 0.8 | 365 | 3.4008 | 0.40076 | 3 | 0.80152
66742 | 8.215 | 0.8 | 365 | 7.5303 | 0.53025 | 8 | 0.0605
66746 | 7.56 | 0.8 | 365 | 6.9298 | 0.92985 | 7 | 0.85969
66806 | 5.04 | 0.8 | 365 | 4.6199 | 0.6199 | 5 | 0.2398
66809 | 7.56 | 0.8 | 365 | 6.9298 | 0.92985 | 7 | 0.85969
66827 | 12.255 | 0.8 | 365 | 11.2335 | 0.2335 | 11 | 0.467
66829 | 5.13 | 0.8 | 365 | 4.7024 | 0.7024 | 5 | 0.40479
66833 | 5.4 | 0.8 | 365 | 4.9499 | 0.94989 | 5 | 0.89978
67004 | 9.52 | 0.8 | 365 | 8.7265 | 0.72647 | 9 | 0.45295
67006 | 3.42 | 0.8 | 365 | 3.1349 | 0.13493 | 3 | 0.26986
66649 | 8.96 | 0.8 | 365 | 8.2132 | 0.21315 | 8 | 0.4263
10932 | 649.04 | 0.8 | 365 | 594.9402 | 0.94018 | 595 | 0.88036
60700 | 318.06 | 0.8 | 365 | 291.5486 | 0.54855 | 292 | 0.097108
18081 | 318.06 | 0.8 | 365 | 291.5486 | 0.54855 | 292 | 0.097108
35630 | 1964.16 | 0.8 | 365 | 1800.4402 | 0.44019 | 1800 | 0.88039
61241 | 493.68 | 0.9 | 365 | 509.0962 | 0.096244 | 509 | 0.19249
60595 | 457.38 | 0.8 | 365 | 419.2557 | 0.25573 | 419 | 0.51146
60602 | 577.5 | 1 | 365 | 661.7041 | 0.70412 | 662 | 0.40824
60460 | 1347.84 | 0.8 | 365 | 1235.4927 | 0.49268 | 1235 | 0.98537
11351 | 649.04 | 0.8 | 365 | 594.9402 | 0.94018 | 595 | 0.88036
62213 | 422.28 | 0.65 | 365 | 314.5037 | 0.50367 | 315 | 0.0073429
61069 | 1423.17 | 0.8 | 365 | 1304.5437 | 0.54366 | 1305 | 0.087314
19556 | 647.9 | 0.8 | 365 | 593.8952 | 0.8952 | 594 | 0.79041
32925 | 3953.52 | 0.9 | 365 | 4076.9774 | 0.97736 | 4077 | 0.95472
59847 | 223.668 | 0.9 | 365 | 230.6525 | 0.65253 | 231 | 0.30505
59845 | 298.224 | 0.9 | 365 | 307.5367 | 0.5367 | 308 | 0.073401
59848 | 439.488 | 0.9 | 365 | 453.212 | 0.21198 | 453 | 0.42396
59332 | 1729.56 | 0.6 | 365 | 1189.0462 | 0.046211 | 1189 | 0.092421
47396 | 1392.84 | 1 | 365 | 1595.9272 | 0.92721 | 1596 | 0.85443
47410 | 1392.84 | 1 | 365 | 1595.9272 | 0.92721 | 1596 | 0.85443
47413 | 1084.05 | 1 | 365 | 1242.1132 | 0.11316 | 1242 | 0.22632
47578 | 1320.57 | 1 | 365 | 1513.1197 | 0.11967 | 1513 | 0.23934
47583 | 2877.12 | 1 | 365 | 3296.6271 | 0.62711 | 3297 | 0.25423
47584 | 2877.12 | 1 | 365 | 3296.6271 | 0.62711 | 3297 | 0.25423
63118 | 2784.6 | 0.8 | 365 | 2552.4936 | 0.49357 | 2552 | 0.98713
63472 | 2288.88 | 0.8 | 365 | 2098.0936 | 0.093612 | 2098 | 0.18722
63459 | 306 | 0.8 | 365 | 280.4938 | 0.4938 | 280 | 0.9876
60831 | 1419.84 | 0.8 | 365 | 1301.4912 | 0.49122 | 1301 | 0.98245
61296 | 4050.99 | 0.9 | 365 | 4177.4911 | 0.49107 | 4177 | 0.98215
59618 | 759.78 | 1 | 365 | 870.562 | 0.562 | 871 | 0.124
59613 | 948.72 | 1 | 365 | 1087.051 | 0.050966 | 1087 | 0.10193
66248 | 446.4 | 0.9 | 365 | 460.3398 | 0.33982 | 460 | 0.67964
61015 | 2064.48 | 0.9 | 365 | 2128.9479 | 0.94793 | 2129 | 0.89586
56762 | 653.49 | 0.9 | 365 | 673.8967 | 0.89666 | 674 | 0.79333
63130 | 581.4 | 0.7 | 365 | 466.3209 | 0.32094 | 466 | 0.64188
7358 | 186.66 | 0.7 | 365 | 149.7136 | 0.71356 | 150 | 0.42713
54640 | 193.05 | 1 | 365 | 221.1982 | 0.19823 | 221 | 0.39647
62258 | 187.2 | 1 | 365 | 214.4953 | 0.49526 | 214 | 0.99052
62252 | 67.925 | 0.9 | 365 | 70.0461 | 0.046108 | 70 | 0.092215
57967 | 5829.12 | 0.8 | 365 | 5343.2419 | 0.24186 | 5343 | 0.48373
35259 | 8.96 | 0.8 | 365 | 8.2132 | 0.21315 | 8 | 0.4263
35262 | 15.12 | 0.8 | 365 | 13.8597 | 0.85969 | 14 | 0.71939
35190 | 37.52 | 0.8 | 365 | 34.3926 | 0.39257 | 34 | 0.78515
81308 | 44.88 | 0.9 | 365 | 46.2815 | 0.28148 | 46 | 0.56295
81899 | 24.79 | 0.8 | 365 | 22.7237 | 0.72366 | 23 | 0.44733
81884 | 979.6 | 0.7 | 365 | 785.7035 | 0.70346 | 786 | 0.40692
74050 | 172.42 | 0.7 | 365 | 138.2922 | 0.29215 | 138 | 0.5843
57565 | 29.25 | 0.9 | 365 | 30.1634 | 0.1634 | 30 | 0.32679
56273 | 2725.56 | 0.65 | 365 | 2029.9295 | 0.92949 | 2030 | 0.85899
30592 | 2208.46 | 1 | 365 | 2530.4711 | 0.47114 | 2530 | 0.94227
63462 | 5.7 | 1 | 365 | 6.5311 | 0.53111 | 7 | 0.062211
61119 | 5.76 | 1 | 365 | 6.5999 | 0.59985 | 7 | 0.19971
53789 | 8.67 | 1 | 365 | 9.9342 | 0.93416 | 10 | 0.86831
64977 | 1595.62 | 0.9 | 365 | 1645.4467 | 0.44674 | 1645 | 0.89349
64944 | 48.24 | 0.9 | 365 | 49.7464 | 0.7464 | 50 | 0.4928
60632 | 918 | 1 | 365 | 1051.8517 | 0.85174 | 1052 | 0.70349
58574 | 530.1 | 0.8 | 365 | 485.9143 | 0.91426 | 486 | 0.82851
64598 | 526.68 | 1 | 365 | 603.4742 | 0.47416 | 603 | 0.94831
12912 | 567.84 | 0.8 | 365 | 520.5085 | 0.50849 | 521 | 0.016984
65195 | 3255.84 | 0.65 | 365 | 2424.8689 | 0.86889 | 2425 | 0.73777
60638 | 242.11 | 0.9 | 365 | 249.6704 | 0.67042 | 250 | 0.34083
60478 | 150.04 | 0.9 | 365 | 154.7253 | 0.72533 | 155 | 0.45066
65080 | 108.46 | 0.9 | 365 | 111.8469 | 0.8469 | 112 | 0.6938
65082 | 85.25 | 0.9 | 365 | 87.9121 | 0.91212 | 88 | 0.82424
65655 | 3.9 | 1 | 365 | 4.4687 | 0.46865 | 4 | 0.9373
65661 | 6.555 | 1 | 365 | 7.5108 | 0.51077 | 8 | 0.021543
65663 | 5.2 | 1 | 365 | 5.9582 | 0.9582 | 6 | 0.9164
65664 | 4.845 | 1 | 365 | 5.5514 | 0.55144 | 6 | 0.10288
65671 | 8.745 | 1 | 365 | 10.0201 | 0.020091 | 10 | 0.040182
65674 | 5.46 | 1 | 365 | 6.2561 | 0.25611 | 6 | 0.51222
65676 | 2.85 | 1 | 365 | 3.2656 | 0.26555 | 3 | 0.53111
65678 | 7.02 | 1 | 365 | 8.0436 | 0.043572 | 8 | 0.087144
65685 | 5.72 | 1 | 365 | 6.554 | 0.55402 | 7 | 0.10804
65716 | 10.14 | 1 | 365 | 11.6185 | 0.61849 | 12 | 0.23699
65717 | 7.41 | 1 | 365 | 8.4904 | 0.49044 | 8 | 0.98087
65720 | 10.4 | 1 | 365 | 11.9164 | 0.9164 | 12 | 0.83281
65722 | 10.66 | 1 | 365 | 12.2143 | 0.21431 | 12 | 0.42863
65725 | 6.5 | 1 | 365 | 7.4478 | 0.44775 | 7 | 0.8955
65726 | 11.34 | 1 | 365 | 12.9935 | 0.99346 | 13 | 0.98693
65728 | 13.26 | 1 | 365 | 15.1934 | 0.19341 | 15 | 0.38683
65729 | 13 | 1 | 365 | 14.8955 | 0.8955 | 15 | 0.79101
65744 | 8.12 | 1 | 365 | 9.304 | 0.30396 | 9 | 0.60792
65746 | 12.74 | 1 | 365 | 14.5976 | 0.59759 | 15 | 0.19519
65747 | 5.72 | 1 | 365 | 6.554 | 0.55402 | 7 | 0.10804
65748 | 4.93 | 1 | 365 | 5.6488 | 0.64883 | 6 | 0.29767
65749 | 3.705 | 1 | 365 | 4.2452 | 0.24522 | 4 | 0.49044
65750 | 7.28 | 1 | 365 | 8.3415 | 0.34148 | 8 | 0.68296
65751 | 4.275 | 1 | 365 | 4.8983 | 0.89833 | 5 | 0.79666
65752 | 6.36 | 1 | 365 | 7.2873 | 0.28734 | 7 | 0.57468
65753 | 4.56 | 1 | 365 | 5.2249 | 0.22488 | 5 | 0.44977
65754 | 6.84 | 1 | 365 | 7.8373 | 0.83733 | 8 | 0.67465
65755 | 6.48 | 1 | 365 | 7.4248 | 0.42484 | 7 | 0.84967
65757 | 6.24 | 1 | 365 | 7.1498 | 0.14984 | 7 | 0.29968
65759 | 13.395 | 1 | 365 | 15.3481 | 0.3481 | 15 | 0.6962
65760 | 9.36 | 1 | 365 | 10.7248 | 0.72476 | 11 | 0.44953
65761 | 7.42 | 1 | 365 | 8.5019 | 0.5019 | 9 | 0.0037907
65763 | 5.98 | 1 | 365 | 6.8519 | 0.85193 | 7 | 0.70386
65764 | 3.9 | 1 | 365 | 4.4687 | 0.46865 | 4 | 0.9373
65765 | 3.48 | 1 | 365 | 3.9874 | 0.98741 | 4 | 0.97482
65767 | 4.68 | 1 | 365 | 5.3624 | 0.36238 | 5 | 0.72476
65771 | 10.26 | 1 | 365 | 11.756 | 0.75599 | 12 | 0.51198
65772 | 3.705 | 1 | 365 | 4.2452 | 0.24522 | 4 | 0.49044
65773 | 5.035 | 1 | 365 | 5.7691 | 0.76914 | 6 | 0.53829
65775 | 7.41 | 1 | 365 | 8.4904 | 0.49044 | 8 | 0.98087
65776 | 10.07 | 1 | 365 | 11.5383 | 0.53829 | 12 | 0.076573
65778 | 13.515 | 1 | 365 | 15.4856 | 0.4856 | 15 | 0.97119
65779 | 2.28 | 1 | 365 | 2.6124 | 0.61244 | 3 | 0.22488
65780 | 5.415 | 1 | 365 | 6.2046 | 0.20455 | 6 | 0.4091
65781 | 11.115 | 1 | 365 | 12.7357 | 0.73566 | 13 | 0.47131
65838 | 6.38 | 1 | 365 | 7.3103 | 0.31026 | 7 | 0.62051
65841 | 8.06 | 1 | 365 | 9.2352 | 0.23521 | 9 | 0.47042
65843 | 5.83 | 1 | 365 | 6.6801 | 0.68006 | 7 | 0.36012
65844 | 8.12 | 1 | 365 | 9.304 | 0.30396 | 9 | 0.60792
65846 | 6.5 | 1 | 365 | 7.4478 | 0.44775 | 7 | 0.8955
65847 | 7.695 | 1 | 365 | 8.817 | 0.81699 | 9 | 0.63399
65848 | 6.48 | 1 | 365 | 7.4248 | 0.42484 | 7 | 0.84967
65849 | 2.65 | 1 | 365 | 3.0364 | 0.036391 | 3 | 0.072782
65851 | 8.48 | 1 | 365 | 9.7165 | 0.71645 | 10 | 0.4329
65987 | 3.99 | 1 | 365 | 4.5718 | 0.57177 | 5 | 0.14355
66125 | 9.69 | 1 | 365 | 11.1029 | 0.10288 | 11 | 0.20576
65719 | 15.86 | 1 | 365 | 18.1725 | 0.17251 | 18 | 0.34503
65770 | 4.32 | 1 | 365 | 4.9499 | 0.94989 | 5 | 0.89978
65756 | 6.75 | 1 | 365 | 7.7342 | 0.7342 | 8 | 0.46841
65657 | 13.34 | 1 | 365 | 15.2851 | 0.28508 | 15 | 0.57016
65723 | 6.5 | 1 | 365 | 7.4478 | 0.44775 | 7 | 0.8955
65745 | 4.16 | 1 | 365 | 4.7666 | 0.76656 | 5 | 0.53312
65988 | 6.76 | 1 | 365 | 7.7457 | 0.74566 | 8 | 0.49132
66043 | 11.7 | 1 | 365 | 13.406 | 0.40595 | 13 | 0.81191
66045 | 7.28 | 1 | 365 | 8.3415 | 0.34148 | 8 | 0.68296
66052 | 4.68 | 1 | 365 | 5.3624 | 0.36238 | 5 | 0.72476
66056 | 10.4 | 1 | 365 | 11.9164 | 0.9164 | 12 | 0.83281
66068 | 8.58 | 1 | 365 | 9.831 | 0.83103 | 10 | 0.66207
66070 | 12.88 | 1 | 365 | 14.758 | 0.75801 | 15 | 0.51601
66071 | 9.57 | 1 | 365 | 10.9654 | 0.96538 | 11 | 0.93077
66090 | 5.46 | 1 | 365 | 6.2561 | 0.25611 | 6 | 0.51222
66128 | 2.86 | 1 | 365 | 3.277 | 0.27701 | 3 | 0.55402
66130 | 4.42 | 1 | 365 | 5.0645 | 0.064471 | 5 | 0.12894
66131 | 11.6 | 1 | 365 | 13.2914 | 0.29137 | 13 | 0.58275
66134 | 7.28 | 1 | 365 | 8.3415 | 0.34148 | 8 | 0.68296
66142 | 7.28 | 0.8 | 365 | 6.6732 | 0.67319 | 7 | 0.34637
66143 | 8.32 | 1 | 365 | 9.5331 | 0.53312 | 10 | 0.066245
66148 | 11.96 | 1 | 365 | 13.7039 | 0.70386 | 14 | 0.40773
66149 | 3.64 | 0.8 | 365 | 3.3366 | 0.33659 | 3 | 0.67319
66152 | 4.16 | 0.8 | 365 | 3.8132 | 0.81325 | 4 | 0.6265
66157 | 9.62 | 0.8 | 365 | 8.8181 | 0.81814 | 9 | 0.63628
66158 | 3.64 | 1 | 365 | 4.1707 | 0.17074 | 4 | 0.34148
66167 | 6.44 | 0.8 | 365 | 5.9032 | 0.9032 | 6 | 0.80641
66168 | 10.15 | 1 | 365 | 11.63 | 0.62995 | 12 | 0.2599
65684 | 9.01 | 1 | 365 | 10.3237 | 0.32373 | 10 | 0.64746
65989 | 10.83 | 1 | 365 | 12.4091 | 0.4091 | 12 | 0.8182
65990 | 2.85 | 1 | 365 | 3.2656 | 0.26555 | 3 | 0.53111
65992 | 9.405 | 0.8 | 365 | 8.6211 | 0.62106 | 9 | 0.24212
66041 | 6.84 | 1 | 365 | 7.8373 | 0.83733 | 8 | 0.67465
66042 | 13.395 | 1 | 365 | 15.3481 | 0.3481 | 15 | 0.6962
66044 | 4.77 | 1 | 365 | 5.4655 | 0.4655 | 5 | 0.93101
66047 | 5.985 | 1 | 365 | 6.8577 | 0.85766 | 7 | 0.71532
66050 | 8.835 | 0.8 | 365 | 8.0986 | 0.098571 | 8 | 0.19714
66053 | 3.135 | 1 | 365 | 3.5921 | 0.59211 | 4 | 0.18422
66054 | 4.275 | 1 | 365 | 4.8983 | 0.89833 | 5 | 0.79666
66057 | 2.28 | 1 | 365 | 2.6124 | 0.61244 | 3 | 0.22488
66058 | 3.705 | 1 | 365 | 4.2452 | 0.24522 | 4 | 0.49044
66060 | 9.405 | 1 | 365 | 10.7763 | 0.77632 | 11 | 0.55265
66061 | 9.69 | 1 | 365 | 11.1029 | 0.10288 | 11 | 0.20576
66062 | 4.56 | 0.8 | 365 | 4.1799 | 0.17991 | 4 | 0.35982
66063 | 5.13 | 1 | 365 | 5.878 | 0.878 | 6 | 0.75599
66064 | 5.7 | 1 | 365 | 6.5311 | 0.53111 | 7 | 0.062211
66066 | 3.99 | 1 | 365 | 4.5718 | 0.57177 | 5 | 0.14355
66067 | 10.26 | 1 | 365 | 11.756 | 0.75599 | 12 | 0.51198
66072 | 9.69 | 1 | 365 | 11.1029 | 0.10288 | 11 | 0.20576
66084 | 5.7 | 0.8 | 365 | 5.2249 | 0.22488 | 5 | 0.44977
66085 | 7.695 | 0.8 | 365 | 7.0536 | 0.053594 | 7 | 0.10719
66123 | 13.11 | 1 | 365 | 15.0215 | 0.021543 | 15 | 0.043086
66135 | 7.98 | 0.8 | 365 | 7.3148 | 0.31484 | 7 | 0.62968
66141 | 9.975 | 1 | 365 | 11.4294 | 0.42943 | 11 | 0.85887
66144 | 3.99 | 1 | 365 | 4.5718 | 0.57177 | 5 | 0.14355
66145 | 9.12 | 1 | 365 | 10.4498 | 0.44977 | 10 | 0.89954
66146 | 10.66 | 1 | 365 | 12.2143 | 0.21431 | 12 | 0.42863
66147 | 8.265 | 1 | 365 | 9.4701 | 0.4701 | 9 | 0.94021
66150 | 7.695 | 1 | 365 | 8.817 | 0.81699 | 9 | 0.63399
66151 | 10.26 | 1 | 365 | 11.756 | 0.75599 | 12 | 0.51198
66153 | 2.85 | 1 | 365 | 3.2656 | 0.26555 | 3 | 0.53111
66154 | 8.55 | 1 | 365 | 9.7967 | 0.79666 | 10 | 0.59332
66159 | 6.84 | 1 | 365 | 7.8373 | 0.83733 | 8 | 0.67465
66164 | 11.4 | 1 | 365 | 13.0622 | 0.062211 | 13 | 0.12442
66165 | 5.985 | 1 | 365 | 6.8577 | 0.85766 | 7 | 0.71532
66169 | 7.695 | 0.8 | 365 | 7.0536 | 0.053594 | 7 | 0.10719
66092 | 6.84 | 0.8 | 365 | 6.2699 | 0.26986 | 6 | 0.53972
66824 | 7.98 | 0.8 | 365 | 7.3148 | 0.31484 | 7 | 0.62968
66828 | 5.7 | 0.8 | 365 | 5.2249 | 0.22488 | 5 | 0.44977
66830 | 7.125 | 0.8 | 365 | 6.5311 | 0.53111 | 7 | 0.062211
66831 | 13.395 | 0.8 | 365 | 12.2785 | 0.27848 | 12 | 0.55696
66834 | 6.555 | 0.8 | 365 | 6.0086 | 0.0086172 | 6 | 0.017234
66840 | 3.77 | 0.8 | 365 | 3.4558 | 0.45576 | 3 | 0.91151
66841 | 7.41 | 0.8 | 365 | 6.7923 | 0.79235 | 7 | 0.5847
66845 | 6.84 | 0.8 | 365 | 6.2699 | 0.26986 | 6 | 0.53972
66847 | 10.83 | 0.8 | 365 | 9.9273 | 0.92728 | 10 | 0.85456
66849 | 6.5 | 0.8 | 365 | 5.9582 | 0.9582 | 6 | 0.9164
66850 | 3.705 | 0.8 | 365 | 3.3962 | 0.39617 | 3 | 0.79235
66852 | 3.99 | 0.8 | 365 | 3.6574 | 0.65742 | 4 | 0.31484
66853 | 12.54 | 0.8 | 365 | 11.4947 | 0.49475 | 11 | 0.98949
66854 | 8.55 | 0.8 | 365 | 7.8373 | 0.83733 | 8 | 0.67465
66855 | 5.7 | 0.8 | 365 | 5.2249 | 0.22488 | 5 | 0.44977
66856 | 3.9 | 0.8 | 365 | 3.5749 | 0.57492 | 4 | 0.14984
66857 | 5.415 | 0.8 | 365 | 4.9636 | 0.96364 | 5 | 0.92728
66858 | 13.395 | 0.8 | 365 | 12.2785 | 0.27848 | 12 | 0.55696
66859 | 6.84 | 0.8 | 365 | 6.2699 | 0.26986 | 6 | 0.53972
66860 | 10.44 | 0.8 | 365 | 9.5698 | 0.56979 | 10 | 0.13958
66861 | 2.6 | 0.8 | 365 | 2.3833 | 0.38328 | 2 | 0.76656
66862 | 11.4 | 0.8 | 365 | 10.4498 | 0.44977 | 10 | 0.89954
66863 | 7.695 | 0.8 | 365 | 7.0536 | 0.053594 | 7 | 0.10719
66055 | 5.415 | 1 | 365 | 6.2046 | 0.20455 | 6 | 0.4091
66093 | 7.41 | 1 | 365 | 8.4904 | 0.49044 | 8 | 0.98087
66160 | 4.845 | 1 | 365 | 5.5514 | 0.55144 | 6 | 0.10288
66839 | 5.985 | 0.8 | 365 | 5.4861 | 0.48613 | 5 | 0.97226
66851 | 7.125 | 0.8 | 365 | 6.5311 | 0.53111 | 7 | 0.062211
67736 | 10.26 | 0.8 | 365 | 9.4048 | 0.40479 | 9 | 0.80958
67734 | 6.38 | 0.8 | 365 | 5.8482 | 0.8482 | 6 | 0.69641
67737 | 5.7 | 0.8 | 365 | 5.2249 | 0.22488 | 5 | 0.44977
67738 | 2.6 | 0.8 | 365 | 2.3833 | 0.38328 | 2 | 0.76656
67740 | 3.99 | 0.8 | 365 | 3.6574 | 0.65742 | 4 | 0.31484
67756 | 11.115 | 0.8 | 365 | 10.1885 | 0.18852 | 10 | 0.37705
67761 | 8.84 | 0.8 | 365 | 8.1032 | 0.10315 | 8 | 0.20631
67762 | 4.56 | 0.8 | 365 | 4.1799 | 0.17991 | 4 | 0.35982
67763 | 3.975 | 0.8 | 365 | 3.6437 | 0.64367 | 4 | 0.28734
67764 | 2.86 | 0.8 | 365 | 2.6216 | 0.62161 | 3 | 0.24322
67765 | 4.42 | 0.8 | 365 | 4.0516 | 0.051577 | 4 | 0.10315
67767 | 4.275 | 0.8 | 365 | 3.9187 | 0.91866 | 4 | 0.83733
67769 | 4.845 | 0.8 | 365 | 4.4412 | 0.44115 | 4 | 0.8823
67770 | 11.115 | 0.8 | 365 | 10.1885 | 0.18852 | 10 | 0.37705
67771 | 4.56 | 0.8 | 365 | 4.1799 | 0.17991 | 4 | 0.35982
67772 | 13.395 | 0.8 | 365 | 12.2785 | 0.27848 | 12 | 0.55696
67773 | 7.25 | 0.8 | 365 | 6.6457 | 0.64569 | 7 | 0.29137
66835 | 4.845 | 0.8 | 365 | 4.4412 | 0.44115 | 4 | 0.8823
66843 | 12.6 | 0.8 | 365 | 11.5497 | 0.54974 | 12 | 0.099489
68848 | 7.98 | 0.8 | 365 | 7.3148 | 0.31484 | 7 | 0.62968
68852 | 12.825 | 0.8 | 365 | 11.756 | 0.75599 | 12 | 0.51198
68853 | 4.275 | 0.8 | 365 | 3.9187 | 0.91866 | 4 | 0.83733
68860 | 5.7 | 0.8 | 365 | 5.2249 | 0.22488 | 5 | 0.44977
68861 | 5.8 | 0.8 | 365 | 5.3165 | 0.31655 | 5 | 0.6331
68864 | 9.405 | 0.8 | 365 | 8.6211 | 0.62106 | 9 | 0.24212
68865 | 7.98 | 0.8 | 365 | 7.3148 | 0.31484 | 7 | 0.62968
68874 | 3.99 | 0.8 | 365 | 3.6574 | 0.65742 | 4 | 0.31484
68875 | 6.555 | 0.8 | 365 | 6.0086 | 0.0086172 | 6 | 0.017234
68876 | 14.58 | 0.8 | 365 | 13.3647 | 0.3647 | 13 | 0.72941
68880 | 6.555 | 0.8 | 365 | 6.0086 | 0.0086172 | 6 | 0.017234
68882 | 10.92 | 0.8 | 365 | 10.0098 | 0.0097787 | 10 | 0.019557
68884 | 4.275 | 0.8 | 365 | 3.9187 | 0.91866 | 4 | 0.83733
68886 | 10.545 | 0.8 | 365 | 9.666 | 0.66604 | 10 | 0.33207
68892 | 5.6 | 0.8 | 365 | 5.1332 | 0.13322 | 5 | 0.26644
68872 | 8.835 | 0.8 | 365 | 8.0986 | 0.098571 | 8 | 0.19714
68878 | 5.415 | 0.8 | 365 | 4.9636 | 0.96364 | 5 | 0.92728
69220 | 8.265 | 0.8 | 365 | 7.5761 | 0.57608 | 8 | 0.15216
69221 | 5.7 | 0.8 | 365 | 5.2249 | 0.22488 | 5 | 0.44977
69222 | 3.99 | 0.8 | 365 | 3.6574 | 0.65742 | 4 | 0.31484
69223 | 3.42 | 0.8 | 365 | 3.1349 | 0.13493 | 3 | 0.26986
69224 | 5.985 | 0.8 | 365 | 5.4861 | 0.48613 | 5 | 0.97226
69225 | 2.85 | 0.8 | 365 | 2.6124 | 0.61244 | 3 | 0.22488
69226 | 6.96 | 0.8 | 365 | 6.3799 | 0.37986 | 6 | 0.75972
69227 | 10.83 | 0.8 | 365 | 9.9273 | 0.92728 | 10 | 0.85456
69228 | 7.41 | 0.8 | 365 | 6.7923 | 0.79235 | 7 | 0.5847
69229 | 5.7 | 0.8 | 365 | 5.2249 | 0.22488 | 5 | 0.44977
69231 | 9.405 | 0.8 | 365 | 8.6211 | 0.62106 | 9 | 0.24212
69232 | 6.555 | 0.8 | 365 | 6.0086 | 0.0086172 | 6 | 0.017234
69233 | 4.845 | 0.8 | 365 | 4.4412 | 0.44115 | 4 | 0.8823
69230 | 6.84 | 0.8 | 365 | 6.2699 | 0.26986 | 6 | 0.53972
69234 | 8.96 | 0.8 | 365 | 8.2132 | 0.21315 | 8 | 0.4263
69235 | 5.415 | 0.8 | 365 | 4.9636 | 0.96364 | 5 | 0.92728
69236 | 10.545 | 0.8 | 365 | 9.666 | 0.66604 | 10 | 0.33207
69237 | 7.125 | 0.8 | 365 | 6.5311 | 0.53111 | 7 | 0.062211
69238 | 5.985 | 0.8 | 365 | 5.4861 | 0.48613 | 5 | 0.97226
69239 | 8.265 | 0.8 | 365 | 7.5761 | 0.57608 | 8 | 0.15216
69240 | 5.415 | 0.8 | 365 | 4.9636 | 0.96364 | 5 | 0.92728
69241 | 3.42 | 0.8 | 365 | 3.1349 | 0.13493 | 3 | 0.26986
69242 | 2.565 | 0.8 | 365 | 2.3512 | 0.3512 | 2 | 0.7024
69243 | 7.41 | 0.8 | 365 | 6.7923 | 0.79235 | 7 | 0.5847
69244 | 7.695 | 0.8 | 365 | 7.0536 | 0.053594 | 7 | 0.10719
69246 | 4.845 | 0.8 | 365 | 4.4412 | 0.44115 | 4 | 0.8823
69247 | 8.835 | 0.8 | 365 | 8.0986 | 0.098571 | 8 | 0.19714
69248 | 2.565 | 0.8 | 365 | 2.3512 | 0.3512 | 2 | 0.7024
69249 | 6.27 | 0.8 | 365 | 5.7474 | 0.74737 | 6 | 0.49475
69250 | 12.255 | 0.8 | 365 | 11.2335 | 0.2335 | 11 | 0.467
68879 | 12.54 | 0.8 | 365 | 11.4947 | 0.49475 | 11 | 0.98949
70057 | 5.7 | 0.8 | 365 | 5.2249 | 0.22488 | 5 | 0.44977
70058 | 6.21 | 0.8 | 365 | 5.6924 | 0.69237 | 6 | 0.38475
70064 | 10.83 | 0.8 | 365 | 9.9273 | 0.92728 | 10 | 0.85456
70066 | 10.545 | 0.8 | 365 | 9.666 | 0.66604 | 10 | 0.33207
70071 | 10.83 | 0.8 | 365 | 9.9273 | 0.92728 | 10 | 0.85456
71398 | 5.72 | 0.8 | 365 | 5.2432 | 0.24322 | 5 | 0.48643
71400 | 11.96 | 0.8 | 365 | 10.9631 | 0.96309 | 11 | 0.92618
71401 | 5.985 | 0.8 | 365 | 5.4861 | 0.48613 | 5 | 0.97226
71403 | 8.835 | 0.8 | 365 | 8.0986 | 0.098571 | 8 | 0.19714
68890 | 11.34 | 0.8 | 365 | 10.3948 | 0.39477 | 10 | 0.78954
72476 | 7.125 | 0.8 | 365 | 6.5311 | 0.53111 | 7 | 0.062211
72477 | 3.705 | 0.8 | 365 | 3.3962 | 0.39617 | 3 | 0.79235
72658 | 4.64 | 0.8 | 365 | 4.2532 | 0.25324 | 4 | 0.50648
78982 | 10.44 | 0.8 | 365 | 9.5698 | 0.56979 | 10 | 0.13958
78984 | 3.99 | 0.8 | 365 | 3.6574 | 0.65742 | 4 | 0.31484
78990 | 9.57 | 0.8 | 365 | 8.7723 | 0.77231 | 9 | 0.54461
79063 | 5.415 | 0.8 | 365 | 4.9636 | 0.96364 | 5 | 0.92728
79482 | 6.27 | 0.8 | 365 | 5.7474 | 0.74737 | 6 | 0.49475
80262 | 4.56 | 0.8 | 365 | 4.1799 | 0.17991 | 4 | 0.35982
81839 | 10.5 | 0.8 | 365 | 9.6248 | 0.62479 | 10 | 0.24957
82214 | 8.55 | 0.8 | 365 | 7.8373 | 0.83733 | 8 | 0.67465
82883 | 11.22 | 0.8 | 365 | 10.2848 | 0.28477 | 10 | 0.56955
83216 | 13.275 | 0.8 | 365 | 12.1685 | 0.16848 | 12 | 0.33696
64898 | 474.95 | 0.7 | 365 | 380.9411 | 0.94106 | 381 | 0.88211
65087 | 89.76 | 0.7 | 365 | 71.9934 | 0.99341 | 72 | 0.98682
65129 | 5997.6 | 0.55 | 365 | 3779.6539 | 0.65393 | 3780 | 0.30787
65149 | 409.5 | 0.7 | 365 | 328.4459 | 0.44586 | 328 | 0.89173
58578 | 996.74 | 0.9 | 365 | 1027.8654 | 0.8654 | 1028 | 0.7308
12766 | 649.04 | 0.8 | 365 | 594.9402 | 0.94018 | 595 | 0.88036
64952 | 649.98 | 0.55 | 365 | 409.6138 | 0.61376 | 410 | 0.22751
64955 | 649.4 | 0.55 | 365 | 409.2482 | 0.24824 | 409 | 0.49649
64956 | 649.4 | 0.55 | 365 | 409.2482 | 0.24824 | 409 | 0.49649
64959 | 612 | 0.55 | 365 | 385.679 | 0.67897 | 386 | 0.35795
64422 | 649.98 | 0.55 | 365 | 409.6138 | 0.61376 | 410 | 0.22751
64769 | 131.32 | 0.7 | 365 | 105.3273 | 0.32725 | 105 | 0.65451
64871 | 403.005 | 0.7 | 365 | 323.2364 | 0.23645 | 323 | 0.47289
64870 | 9.86 | 1 | 365 | 11.2977 | 0.29767 | 11 | 0.59533
64413 | 285.12 | 0.7 | 365 | 228.6849 | 0.68494 | 229 | 0.36989
64646 | 1386.9 | 0.8 | 365 | 1271.2969 | 0.29689 | 1271 | 0.59378
64658 | 663.3 | 0.8 | 365 | 608.0116 | 0.011557 | 608 | 0.023114
64825 | 1121.4 | 0.8 | 365 | 1027.9273 | 0.92727 | 1028 | 0.85455
64826 | 1291.5 | 0.8 | 365 | 1183.8488 | 0.84883 | 1184 | 0.69765
64828 | 1236.15 | 0.8 | 365 | 1133.1124 | 0.11245 | 1133 | 0.22489
64974 | 711.54 | 0.6 | 365 | 489.1729 | 0.17293 | 489 | 0.34587
65189 | 685.44 | 0.6 | 365 | 471.2296 | 0.22958 | 471 | 0.45916
63100 | 48.16 | 0.7 | 365 | 38.6275 | 0.62748 | 39 | 0.25496
64259 | 648.72 | 0.65 | 365 | 483.1506 | 0.15057 | 483 | 0.30114
65469 | 648 | 0.8 | 365 | 593.9869 | 0.98687 | 594 | 0.97373
23375 | 5.1 | 1 | 365 | 5.8436 | 0.84362 | 6 | 0.68724
23443 | 8.5 | 1 | 365 | 9.7394 | 0.73937 | 10 | 0.47874
23511 | 6.24 | 1 | 365 | 7.1498 | 0.14984 | 7 | 0.29968
23383 | 7.25 | 1 | 365 | 8.3071 | 0.30711 | 8 | 0.61422
23441 | 8.06 | 1 | 365 | 9.2352 | 0.23521 | 9 | 0.47042
67294 | 2.28 | 0.8 | 365 | 2.09 | 0.089954 | 2 | 0.17991
67546 | 2.85 | 0.8 | 365 | 2.6124 | 0.61244 | 3 | 0.22488
67547 | 9.8 | 0.8 | 365 | 8.9831 | 0.98313 | 9 | 0.96627
67915 | 8.68 | 0.8 | 365 | 7.9565 | 0.95649 | 8 | 0.91298
67923 | 7.155 | 0.8 | 365 | 6.5586 | 0.5586 | 7 | 0.11721
68158 | 6.84 | 0.8 | 365 | 6.2699 | 0.26986 | 6 | 0.53972
68223 | 7.685 | 0.8 | 365 | 7.0444 | 0.044428 | 7 | 0.088855
68224 | 12.255 | 0.8 | 365 | 11.2335 | 0.2335 | 11 | 0.467
71636 | 13.5 | 1 | 365 | 15.4684 | 0.46841 | 15 | 0.93682
67551 | 6.72 | 0.8 | 365 | 6.1599 | 0.15986 | 6 | 0.31973
67552 | 7.41 | 0.8 | 365 | 6.7923 | 0.79235 | 7 | 0.5847
67555 | 7.155 | 0.8 | 365 | 6.5586 | 0.5586 | 7 | 0.11721
67642 | 10.545 | 0.8 | 365 | 9.666 | 0.66604 | 10 | 0.33207
67643 | 3.825 | 0.8 | 365 | 3.5062 | 0.50617 | 4 | 0.012345
67686 | 11.4 | 0.8 | 365 | 10.4498 | 0.44977 | 10 | 0.89954
67688 | 8.06 | 0.8 | 365 | 7.3882 | 0.38817 | 7 | 0.77634
68031 | 7.56 | 0.8 | 365 | 6.9298 | 0.92985 | 7 | 0.85969
68032 | 5.88 | 0.8 | 365 | 5.3899 | 0.38988 | 5 | 0.77976
68033 | 7.41 | 0.8 | 365 | 6.7923 | 0.79235 | 7 | 0.5847
68034 | 10.64 | 0.8 | 365 | 9.7531 | 0.75312 | 10 | 0.50624
68055 | 5.88 | 0.8 | 365 | 5.3899 | 0.38988 | 5 | 0.77976
68056 | 9.52 | 0.8 | 365 | 8.7265 | 0.72647 | 9 | 0.45295
67913 | 5.6 | 0.8 | 365 | 5.1332 | 0.13322 | 5 | 0.26644
67914 | 9.52 | 0.8 | 365 | 8.7265 | 0.72647 | 9 | 0.45295
67916 | 8.4 | 0.8 | 365 | 7.6998 | 0.69983 | 8 | 0.39966
67917 | 9.975 | 0.8 | 365 | 9.1435 | 0.14355 | 9 | 0.2871
67919 | 8.835 | 0.8 | 365 | 8.0986 | 0.098571 | 8 | 0.19714
67920 | 7.56 | 0.8 | 365 | 6.9298 | 0.92985 | 7 | 0.85969
67922 | 6.72 | 0.8 | 365 | 6.1599 | 0.15986 | 6 | 0.31973
67925 | 8.4 | 0.8 | 365 | 7.6998 | 0.69983 | 8 | 0.39966
67927 | 9.12 | 0.8 | 365 | 8.3598 | 0.35982 | 8 | 0.71963
67928 | 8.06 | 0.8 | 365 | 7.3882 | 0.38817 | 7 | 0.77634
67934 | 8.48 | 0.8 | 365 | 7.7732 | 0.77316 | 8 | 0.54632
67935 | 5.13 | 0.8 | 365 | 4.7024 | 0.7024 | 5 | 0.40479
67936 | 6.095 | 0.8 | 365 | 5.587 | 0.58696 | 6 | 0.17392
67937 | 8.68 | 0.8 | 365 | 7.9565 | 0.95649 | 8 | 0.91298
67938 | 5.415 | 0.8 | 365 | 4.9636 | 0.96364 | 5 | 0.92728
68102 | 10.36 | 0.8 | 365 | 9.4965 | 0.49646 | 9 | 0.99291
68103 | 7 | 0.8 | 365 | 6.4165 | 0.41652 | 6 | 0.83305
68106 | 3.92 | 0.8 | 365 | 3.5933 | 0.59325 | 4 | 0.18651
68107 | 5.1 | 0.8 | 365 | 4.6749 | 0.6749 | 5 | 0.34979
68109 | 5.04 | 0.8 | 365 | 4.6199 | 0.6199 | 5 | 0.2398
68110 | 3.64 | 0.8 | 365 | 3.3366 | 0.33659 | 3 | 0.67319
68116 | 4.68 | 0.8 | 365 | 4.2899 | 0.28991 | 4 | 0.57981
68123 | 12.255 | 0.8 | 365 | 11.2335 | 0.2335 | 11 | 0.467
68125 | 7.41 | 0.8 | 365 | 6.7923 | 0.79235 | 7 | 0.5847
68126 | 8.68 | 0.8 | 365 | 7.9565 | 0.95649 | 8 | 0.91298
68127 | 5.32 | 0.8 | 365 | 4.8766 | 0.87656 | 5 | 0.75312
68160 | 6.44 | 0.8 | 365 | 5.9032 | 0.9032 | 6 | 0.80641
68163 | 5.7 | 0.8 | 365 | 5.2249 | 0.22488 | 5 | 0.44977
68166 | 8.96 | 0.8 | 365 | 8.2132 | 0.21315 | 8 | 0.4263
68170 | 5.98 | 0.8 | 365 | 5.4815 | 0.48155 | 5 | 0.96309
68172 | 13.25 | 0.8 | 365 | 12.1456 | 0.14556 | 12 | 0.29113
68173 | 6.84 | 0.8 | 365 | 6.2699 | 0.26986 | 6 | 0.53972
68114 | 7.395 | 0.8 | 365 | 6.7786 | 0.7786 | 7 | 0.5572
68225 | 3.42 | 0.8 | 365 | 3.1349 | 0.13493 | 3 | 0.26986
68226 | 6.16 | 0.8 | 365 | 5.6465 | 0.64654 | 6 | 0.29308
68227 | 11.115 | 0.8 | 365 | 10.1885 | 0.18852 | 10 | 0.37705
68251 | 7.8 | 0.8 | 365 | 7.1498 | 0.14984 | 7 | 0.29968
68293 | 4.2 | 0.8 | 365 | 3.8499 | 0.84991 | 4 | 0.69983
68294 | 7.56 | 0.8 | 365 | 6.9298 | 0.92985 | 7 | 0.85969
68317 | 6.095 | 0.8 | 365 | 5.587 | 0.58696 | 6 | 0.17392
68318 | 9.01 | 0.8 | 365 | 8.259 | 0.25898 | 8 | 0.51797
68322 | 8.12 | 0.8 | 365 | 7.4432 | 0.44317 | 7 | 0.88634
68325 | 8.1 | 0.8 | 365 | 7.4248 | 0.42484 | 7 | 0.84967
68335 | 6.375 | 0.8 | 365 | 5.8436 | 0.84362 | 6 | 0.68724
68470 | 10.08 | 0.8 | 365 | 9.2398 | 0.2398 | 9 | 0.47959
68477 | 9.24 | 0.8 | 365 | 8.4698 | 0.46981 | 8 | 0.93963
68478 | 3.92 | 0.8 | 365 | 3.5933 | 0.59325 | 4 | 0.18651
68480 | 5.415 | 0.8 | 365 | 4.9636 | 0.96364 | 5 | 0.92728
68521 | 4.48 | 0.8 | 365 | 4.1066 | 0.10658 | 4 | 0.21315
68524 | 3.36 | 0.8 | 365 | 3.0799 | 0.079932 | 3 | 0.15986
68622 | 7.125 | 0.8 | 365 | 6.5311 | 0.53111 | 7 | 0.062211
68623 | 11.13 | 0.8 | 365 | 10.2023 | 0.20227 | 10 | 0.40455
68661 | 5.415 | 0.8 | 365 | 4.9636 | 0.96364 | 5 | 0.92728
68666 | 7.125 | 0.8 | 365 | 6.5311 | 0.53111 | 7 | 0.062211
68669 | 12.255 | 0.8 | 365 | 11.2335 | 0.2335 | 11 | 0.467
68671 | 12.74 | 0.8 | 365 | 11.6781 | 0.67808 | 12 | 0.35615
68115 | 7.14 | 0.8 | 365 | 6.5449 | 0.54486 | 7 | 0.089711
68128 | 13.395 | 0.8 | 365 | 12.2785 | 0.27848 | 12 | 0.55696
68734 | 11.66 | 0.8 | 365 | 10.6881 | 0.6881 | 11 | 0.37619
68735 | 6.095 | 0.8 | 365 | 5.587 | 0.58696 | 6 | 0.17392
68792 | 8.96 | 0.8 | 365 | 8.2132 | 0.21315 | 8 | 0.4263
68795 | 3.08 | 0.8 | 365 | 2.8233 | 0.82327 | 3 | 0.64654
68796 | 4.25 | 0.8 | 365 | 3.8957 | 0.89575 | 4 | 0.79149
68798 | 4.56 | 0.8 | 365 | 4.1799 | 0.17991 | 4 | 0.35982
68799 | 5.13 | 0.8 | 365 | 4.7024 | 0.7024 | 5 | 0.40479
68800 | 3.38 | 0.8 | 365 | 3.0983 | 0.098265 | 3 | 0.19653
68802 | 7.28 | 0.8 | 365 | 6.6732 | 0.67319 | 7 | 0.34637
68805 | 8.4 | 0.8 | 365 | 7.6998 | 0.69983 | 8 | 0.39966
68807 | 11.2 | 0.8 | 365 | 10.2664 | 0.26644 | 10 | 0.53288
68824 | 10.08 | 0.8 | 365 | 9.2398 | 0.2398 | 9 | 0.47959
68826 | 5.32 | 0.8 | 365 | 4.8766 | 0.87656 | 5 | 0.75312
68868 | 2.565 | 0.8 | 365 | 2.3512 | 0.3512 | 2 | 0.7024
68153 | 6.16 | 0.8 | 365 | 5.6465 | 0.64654 | 6 | 0.29308
68337 | 5.13 | 0.8 | 365 | 4.7024 | 0.7024 | 5 | 0.40479
68949 | 6.3 | 0.8 | 365 | 5.7749 | 0.77487 | 6 | 0.54974
68953 | 11.2 | 0.8 | 365 | 10.2664 | 0.26644 | 10 | 0.53288
68988 | 9.8 | 0.8 | 365 | 8.9831 | 0.98313 | 9 | 0.96627
68990 | 5.04 | 0.8 | 365 | 4.6199 | 0.6199 | 5 | 0.2398
68991 | 5.32 | 0.8 | 365 | 4.8766 | 0.87656 | 5 | 0.75312
68992 | 4.59 | 0.8 | 365 | 4.2074 | 0.20741 | 4 | 0.41481
68993 | 6 | 0.8 | 365 | 5.4999 | 0.49988 | 5 | 0.99976
68994 | 6 | 0.8 | 365 | 5.4999 | 0.49988 | 5 | 0.99976
68996 | 9.435 | 0.8 | 365 | 8.6486 | 0.64856 | 9 | 0.29712
69079 | 6.27 | 0.8 | 365 | 5.7474 | 0.74737 | 6 | 0.49475
69081 | 6.72 | 0.8 | 365 | 6.1599 | 0.15986 | 6 | 0.31973
69091 | 8.4 | 0.8 | 365 | 7.6998 | 0.69983 | 8 | 0.39966
69110 | 10.36 | 0.8 | 365 | 9.4965 | 0.49646 | 9 | 0.99291
69332 | 8.16 | 0.8 | 365 | 7.4798 | 0.47983 | 7 | 0.95967
69333 | 3.36 | 0.8 | 365 | 3.0799 | 0.079932 | 3 | 0.15986
69334 | 10.36 | 0.8 | 365 | 9.4965 | 0.49646 | 9 | 0.99291
69335 | 6.44 | 0.8 | 365 | 5.9032 | 0.9032 | 6 | 0.80641
69338 | 7.28 | 0.8 | 365 | 6.6732 | 0.67319 | 7 | 0.34637
69355 | 11.2 | 0.8 | 365 | 10.2664 | 0.26644 | 10 | 0.53288
69483 | 10.08 | 0.8 | 365 | 9.2398 | 0.2398 | 9 | 0.47959
69486 | 2.8 | 0.8 | 365 | 2.5666 | 0.56661 | 3 | 0.13322
69488 | 5.04 | 0.8 | 365 | 4.6199 | 0.6199 | 5 | 0.2398
69490 | 9.24 | 0.8 | 365 | 8.4698 | 0.46981 | 8 | 0.93963
69491 | 6.84 | 0.8 | 365 | 6.2699 | 0.26986 | 6 | 0.53972
69492 | 8.265 | 0.8 | 365 | 7.5761 | 0.57608 | 8 | 0.15216
69494 | 9.8 | 0.8 | 365 | 8.9831 | 0.98313 | 9 | 0.96627
69495 | 5.6 | 0.8 | 365 | 5.1332 | 0.13322 | 5 | 0.26644
69496 | 6.44 | 0.8 | 365 | 5.9032 | 0.9032 | 6 | 0.80641
69498 | 10.07 | 0.8 | 365 | 9.2306 | 0.23063 | 9 | 0.46126
69499 | 10.26 | 0.8 | 365 | 9.4048 | 0.40479 | 9 | 0.80958
69500 | 5.88 | 0.8 | 365 | 5.3899 | 0.38988 | 5 | 0.77976
69501 | 8.96 | 0.8 | 365 | 8.2132 | 0.21315 | 8 | 0.4263
69502 | 4.48 | 0.8 | 365 | 4.1066 | 0.10658 | 4 | 0.21315
69503 | 6.16 | 0.8 | 365 | 5.6465 | 0.64654 | 6 | 0.29308
69504 | 11.2 | 0.8 | 365 | 10.2664 | 0.26644 | 10 | 0.53288
69505 | 9.8 | 0.8 | 365 | 8.9831 | 0.98313 | 9 | 0.96627
69506 | 3.08 | 0.8 | 365 | 2.8233 | 0.82327 | 3 | 0.64654
69562 | 11.2 | 0.8 | 365 | 10.2664 | 0.26644 | 10 | 0.53288
69564 | 9.52 | 0.8 | 365 | 8.7265 | 0.72647 | 9 | 0.45295
69565 | 8.68 | 0.8 | 365 | 7.9565 | 0.95649 | 8 | 0.91298
69566 | 6.72 | 0.8 | 365 | 6.1599 | 0.15986 | 6 | 0.31973
69567 | 3.445 | 0.8 | 365 | 3.1578 | 0.15785 | 3 | 0.31569
69570 | 3.92 | 0.8 | 365 | 3.5933 | 0.59325 | 4 | 0.18651
69573 | 4.275 | 0.8 | 365 | 3.9187 | 0.91866 | 4 | 0.83733
69574 | 3.64 | 0.8 | 365 | 3.3366 | 0.33659 | 3 | 0.67319
69576 | 7.56 | 0.8 | 365 | 6.9298 | 0.92985 | 7 | 0.85969
69577 | 3.36 | 0.8 | 365 | 3.0799 | 0.079932 | 3 | 0.15986
69579 | 7.84 | 0.8 | 365 | 7.1865 | 0.18651 | 7 | 0.37302
69580 | 6.555 | 0.8 | 365 | 6.0086 | 0.0086172 | 6 | 0.017234
69582 | 8.68 | 0.8 | 365 | 7.9565 | 0.95649 | 8 | 0.91298
69583 | 7.84 | 0.8 | 365 | 7.1865 | 0.18651 | 7 | 0.37302
69584 | 7.84 | 0.8 | 365 | 7.1865 | 0.18651 | 7 | 0.37302
69738 | 8.265 | 0.8 | 365 | 7.5761 | 0.57608 | 8 | 0.15216
69858 | 5.3 | 0.8 | 365 | 4.8582 | 0.85823 | 5 | 0.71645
69859 | 6.27 | 0.8 | 365 | 5.7474 | 0.74737 | 6 | 0.49475
69863 | 11.2 | 0.8 | 365 | 10.2664 | 0.26644 | 10 | 0.53288
69864 | 8.835 | 0.8 | 365 | 8.0986 | 0.098571 | 8 | 0.19714
69894 | 7.98 | 0.8 | 365 | 7.3148 | 0.31484 | 7 | 0.62968
69896 | 3.42 | 0.8 | 365 | 3.1349 | 0.13493 | 3 | 0.26986
69899 | 4.48 | 0.8 | 365 | 4.1066 | 0.10658 | 4 | 0.21315
69936 | 8.12 | 0.8 | 365 | 7.4432 | 0.44317 | 7 | 0.88634
70040 | 8.68 | 0.8 | 365 | 7.9565 | 0.95649 | 8 | 0.91298
70135 | 3.92 | 0.8 | 365 | 3.5933 | 0.59325 | 4 | 0.18651
70274 | 9.8 | 0.8 | 365 | 8.9831 | 0.98313 | 9 | 0.96627
70310 | 6.44 | 0.8 | 365 | 5.9032 | 0.9032 | 6 | 0.80641
70313 | 11.2 | 0.8 | 365 | 10.2664 | 0.26644 | 10 | 0.53288
70317 | 3.92 | 0.8 | 365 | 3.5933 | 0.59325 | 4 | 0.18651
70324 | 9.8 | 0.8 | 365 | 8.9831 | 0.98313 | 9 | 0.96627
70039 | 5.13 | 0.8 | 365 | 4.7024 | 0.7024 | 5 | 0.40479
70311 | 10.64 | 0.8 | 365 | 9.7531 | 0.75312 | 10 | 0.50624
70130 | 11.395 | 0.8 | 365 | 10.4452 | 0.44519 | 10 | 0.89037
70323 | 11.2 | 0.8 | 365 | 10.2664 | 0.26644 | 10 | 0.53288
68823 | 5.355 | 0.8 | 365 | 4.9086 | 0.90864 | 5 | 0.81728
70308 | 6.72 | 0.8 | 365 | 6.1599 | 0.15986 | 6 | 0.31973
59873 | 17.08 | 1 | 365 | 19.5704 | 0.5704 | 20 | 0.1408
43855 | 3.315 | 1 | 365 | 3.7984 | 0.79835 | 4 | 0.59671
44874 | 7.5 | 1 | 365 | 8.5936 | 0.59356 | 9 | 0.18712
65410 | 24.255 | 0.8 | 365 | 22.2333 | 0.23326 | 22 | 0.46652
68503 | 8.48 | 1 | 365 | 9.7165 | 0.71645 | 10 | 0.4329
65042 | 647.46 | 0.8 | 365 | 593.4919 | 0.49188 | 593 | 0.98376
68955 | 6.5 | 1 | 365 | 7.4478 | 0.44775 | 7 | 0.8955
33802 | 10.8 | 1 | 365 | 12.3747 | 0.37473 | 12 | 0.74945
67033 | 7.56 | 0.8 | 365 | 6.9298 | 0.92985 | 7 | 0.85969
69116 | 7.56 | 0.8 | 365 | 6.9298 | 0.92985 | 7 | 0.85969
69356 | 12.32 | 0.8 | 365 | 11.2931 | 0.29308 | 11 | 0.58617
69589 | 9.6 | 0.8 | 365 | 8.7998 | 0.79981 | 9 | 0.59961
69934 | 4.41 | 0.8 | 365 | 4.0424 | 0.042411 | 4 | 0.084821
69588 | 14.5 | 0.8 | 365 | 13.2914 | 0.29137 | 13 | 0.58275
70048 | 10.2 | 0.8 | 365 | 9.3498 | 0.34979 | 9 | 0.69959
70737 | 5.7 | 0.8 | 365 | 5.2249 | 0.22488 | 5 | 0.44977
70762 | 3.9 | 0.8 | 365 | 3.5749 | 0.57492 | 4 | 0.14984
71642 | 7.2 | 0.8 | 365 | 6.5999 | 0.59985 | 7 | 0.19971
71135 | 7.695 | 1 | 365 | 8.817 | 0.81699 | 9 | 0.63399
71799 | 5.7 | 0.8 | 365 | 5.2249 | 0.22488 | 5 | 0.44977
73954 | 5.4 | 0.8 | 365 | 4.9499 | 0.94989 | 5 | 0.89978
74397 | 6.375 | 0.8 | 365 | 5.8436 | 0.84362 | 6 | 0.68724
73935 | 7.245 | 0.8 | 365 | 6.6411 | 0.6411 | 7 | 0.28221
75196 | 9.92 | 0.8 | 365 | 9.0931 | 0.093132 | 9 | 0.18626
75340 | 7.92 | 0.8 | 365 | 7.2598 | 0.25984 | 7 | 0.51968
75153 | 8.7 | 1 | 365 | 9.9685 | 0.96853 | 10 | 0.93706
75444 | 6.825 | 0.8 | 365 | 6.2561 | 0.25611 | 6 | 0.51222
76351 | 495.465 | 0.6 | 365 | 340.6247 | 0.62466 | 341 | 0.24931
76390 | 24.2 | 0.8 | 365 | 22.1828 | 0.18284 | 22 | 0.36569
77220 | 5.88 | 0.8 | 365 | 5.3899 | 0.38988 | 5 | 0.77976
79729 | 9.92 | 0.8 | 365 | 9.0931 | 0.093132 | 9 | 0.18626
80269 | 8.4 | 0.8 | 365 | 7.6998 | 0.69983 | 8 | 0.39966
80679 | 8.64 | 0.8 | 365 | 7.9198 | 0.91982 | 8 | 0.83965
80986 | 4.06 | 0.8 | 365 | 3.7216 | 0.72158 | 4 | 0.44317
81093 | 11.2 | 0.8 | 365 | 10.2664 | 0.26644 | 10 | 0.53288
80592 | 7.26 | 0.8 | 365 | 6.6549 | 0.65485 | 7 | 0.30971
80759 | 9.6 | 0.8 | 365 | 8.7998 | 0.79981 | 9 | 0.59961
81528 | 9.9 | 0.8 | 365 | 9.0748 | 0.074799 | 9 | 0.1496
82361 | 10.26 | 0.8 | 365 | 9.4048 | 0.40479 | 9 | 0.80958
82389 | 12.775 | 0.8 | 365 | 11.7102 | 0.71016 | 12 | 0.42032
81540 | 24.12 | 0.8 | 365 | 22.1095 | 0.10951 | 22 | 0.21902
83055 | 9.79 | 0.8 | 365 | 8.974 | 0.97397 | 9 | 0.94794
83750 | 9.92 | 0.8 | 365 | 9.0931 | 0.093132 | 9 | 0.18626
83580 | 3.6 | 0.8 | 365 | 3.2999 | 0.29993 | 3 | 0.59985
81887 | 4.16 | 0.8 | 365 | 3.8132 | 0.81325 | 4 | 0.6265
81784 | 14.14 | 0.8 | 365 | 12.9614 | 0.96138 | 13 | 0.92276
84059 | 11.7 | 0.8 | 365 | 10.7248 | 0.72476 | 11 | 0.44953
83956 | 5.12 | 0.8 | 365 | 4.6932 | 0.69323 | 5 | 0.38646
84288 | 13.44 | 0.8 | 365 | 12.3197 | 0.31973 | 12 | 0.63946
84286 | 7.92 | 0.8 | 365 | 7.2598 | 0.25984 | 7 | 0.51968
83665 | 5.5 | 0.8 | 365 | 5.0416 | 0.041555 | 5 | 0.08311
84849 | 8.54 | 0.8 | 365 | 7.8282 | 0.82816 | 8 | 0.65632
85376 | 12.675 | 0.8 | 365 | 11.6185 | 0.61849 | 12 | 0.23699
85352 | 8.4 | 0.8 | 365 | 7.6998 | 0.69983 | 8 | 0.39966
85022 | 9.75 | 0.8 | 365 | 8.9373 | 0.9373 | 9 | 0.8746
85344 | 11.51 | 0.8 | 365 | 10.5506 | 0.5506 | 11 | 0.1012
85436 | 5.28 | 0.8 | 365 | 4.8399 | 0.83989 | 5 | 0.67979
86403 | 6.5 | 0.8 | 365 | 5.9582 | 0.9582 | 6 | 0.9164
86998 | 5.36 | 0.8 | 365 | 4.9132 | 0.91322 | 5 | 0.82645
86963 | 8.4 | 0.8 | 365 | 7.6998 | 0.69983 | 8 | 0.39966
87389 | 8.04 | 0.8 | 365 | 7.3698 | 0.36984 | 7 | 0.73967
87706 | 22.91 | 0.8 | 365 | 21.0004 | 0.00036902 | 21 | 0.00073805
87235 | 5.015 | 0.8 | 365 | 4.597 | 0.59698 | 5 | 0.19396
87412 | 4.51 | 1 | 365 | 5.1676 | 0.16759 | 5 | 0.33519
87684 | 7.95 | 1 | 365 | 9.1092 | 0.10917 | 9 | 0.21835
88585 | 13.4 | 0.8 | 365 | 12.2831 | 0.28306 | 12 | 0.56612
88918 | 6.9 | 0.8 | 365 | 6.3249 | 0.32486 | 6 | 0.64972
88922 | 10.56 | 0.8 | 365 | 9.6798 | 0.67979 | 10 | 0.35957
89127 | 9.72 | 0.8 | 365 | 8.9098 | 0.9098 | 9 | 0.81961
89780 | 6.115 | 0.8 | 365 | 5.6053 | 0.60529 | 6 | 0.21059
90027 | 8.71 | 0.8 | 365 | 7.984 | 0.98399 | 8 | 0.96798
88924 | 10.005 | 0.8 | 365 | 9.171 | 0.17105 | 9 | 0.34209
68504 | 213.84 | 0.9 | 365 | 220.5176 | 0.51762 | 221 | 0.035249
68507 | 760.32 | 1 | 365 | 871.1807 | 0.18074 | 871 | 0.36148
66674 | 507 | 0.9 | 365 | 522.8322 | 0.83219 | 523 | 0.66438
69163 | 24.885 | 0.8 | 365 | 22.8107 | 0.81075 | 23 | 0.62149
34252 | 805.14 | 0.8 | 365 | 738.0287 | 0.028682 | 738 | 0.057365
70072 | 8.265 | 0.8 | 365 | 7.5761 | 0.57608 | 8 | 0.15216
70074 | 4.42 | 0.8 | 365 | 4.0516 | 0.051577 | 4 | 0.10315
70075 | 9.405 | 0.8 | 365 | 8.6211 | 0.62106 | 9 | 0.24212
70079 | 4.56 | 0.8 | 365 | 4.1799 | 0.17991 | 4 | 0.35982
70080 | 3.42 | 0.8 | 365 | 3.1349 | 0.13493 | 3 | 0.26986
71406 | 5.415 | 0.8 | 365 | 4.9636 | 0.96364 | 5 | 0.92728
72480 | 44.37 | 0.6 | 365 | 30.5037 | 0.5037 | 31 | 0.0074012
72465 | 7.02 | 1 | 365 | 8.0436 | 0.043572 | 8 | 0.087144
72468 | 5.46 | 1 | 365 | 6.2561 | 0.25611 | 6 | 0.51222
72469 | 10.14 | 1 | 365 | 11.6185 | 0.61849 | 12 | 0.23699
62553 | 3.38 | 1 | 365 | 3.8728 | 0.87283 | 4 | 0.74566
72481 | 24.48 | 0.8 | 365 | 22.4395 | 0.4395 | 22 | 0.87901
72482 | 46.92 | 0.6 | 365 | 32.2568 | 0.25679 | 32 | 0.51357
72466 | 11.18 | 1 | 365 | 12.8101 | 0.81013 | 13 | 0.62027
70106 | 4.56 | 0.8 | 365 | 4.1799 | 0.17991 | 4 | 0.35982
70110 | 10.83 | 0.8 | 365 | 9.9273 | 0.92728 | 10 | 0.85456
70112 | 7.695 | 0.8 | 365 | 7.0536 | 0.053594 | 7 | 0.10719
70126 | 10.53 | 0.8 | 365 | 9.6523 | 0.65229 | 10 | 0.30457
70127 | 2.65 | 0.8 | 365 | 2.4291 | 0.42911 | 2 | 0.85823
70139 | 4.275 | 0.8 | 365 | 3.9187 | 0.91866 | 4 | 0.83733
70140 | 2.85 | 0.8 | 365 | 2.6124 | 0.61244 | 3 | 0.22488
70141 | 5.13 | 0.8 | 365 | 4.7024 | 0.7024 | 5 | 0.40479
70107 | 9.69 | 0.8 | 365 | 8.8823 | 0.8823 | 9 | 0.76461
70131 | 35.7 | 0.6 | 365 | 24.5432 | 0.54321 | 25 | 0.086415
71407 | 6.27 | 0.8 | 365 | 5.7474 | 0.74737 | 6 | 0.49475
71408 | 2.565 | 0.8 | 365 | 2.3512 | 0.3512 | 2 | 0.7024
72459 | 27.54 | 0.6 | 365 | 18.9333 | 0.93333 | 19 | 0.86666
65043 | 6.67 | 1 | 365 | 7.6425 | 0.64254 | 8 | 0.28508
72461 | 6.625 | 1 | 365 | 7.591 | 0.59098 | 8 | 0.18196
61108 | 4.42 | 1 | 365 | 5.0645 | 0.064471 | 5 | 0.12894
68069 | 4.68 | 0.8 | 365 | 4.2899 | 0.28991 | 4 | 0.57981
74580 | 3.92 | 0.8 | 365 | 3.5933 | 0.59325 | 4 | 0.18651
74577 | 25.11 | 0.6 | 365 | 17.2627 | 0.26274 | 17 | 0.52549
70277 | 2.85 | 0.8 | 365 | 2.6124 | 0.61244 | 3 | 0.22488
70279 | 5.7 | 0.8 | 365 | 5.2249 | 0.22488 | 5 | 0.44977
70280 | 12.825 | 0.8 | 365 | 11.756 | 0.75599 | 12 | 0.51198
70281 | 6.84 | 0.8 | 365 | 6.2699 | 0.26986 | 6 | 0.53972
70284 | 6.84 | 0.8 | 365 | 6.2699 | 0.26986 | 6 | 0.53972
70285 | 4.56 | 0.8 | 365 | 4.1799 | 0.17991 | 4 | 0.35982
70286 | 8.55 | 0.8 | 365 | 7.8373 | 0.83733 | 8 | 0.67465
70287 | 5.13 | 0.8 | 365 | 4.7024 | 0.7024 | 5 | 0.40479
70288 | 9.975 | 0.8 | 365 | 9.1435 | 0.14355 | 9 | 0.2871
70290 | 3.99 | 0.8 | 365 | 3.6574 | 0.65742 | 4 | 0.31484
70293 | 7.695 | 0.8 | 365 | 7.0536 | 0.053594 | 7 | 0.10719
70278 | 9.975 | 0.8 | 365 | 9.1435 | 0.14355 | 9 | 0.2871
70375 | 11.115 | 0.8 | 365 | 10.1885 | 0.18852 | 10 | 0.37705
70376 | 2.28 | 0.8 | 365 | 2.09 | 0.089954 | 2 | 0.17991
70373 | 7.695 | 0.8 | 365 | 7.0536 | 0.053594 | 7 | 0.10719
70378 | 6.84 | 0.8 | 365 | 6.2699 | 0.26986 | 6 | 0.53972
70379 | 4.845 | 0.8 | 365 | 4.4412 | 0.44115 | 4 | 0.8823
70380 | 9.975 | 0.8 | 365 | 9.1435 | 0.14355 | 9 | 0.2871
70382 | 9.405 | 0.8 | 365 | 8.6211 | 0.62106 | 9 | 0.24212
70383 | 2.565 | 0.8 | 365 | 2.3512 | 0.3512 | 2 | 0.7024
70384 | 13.395 | 0.8 | 365 | 12.2785 | 0.27848 | 12 | 0.55696
70385 | 5.7 | 0.8 | 365 | 5.2249 | 0.22488 | 5 | 0.44977
70387 | 5.8 | 0.8 | 365 | 5.3165 | 0.31655 | 5 | 0.6331
70391 | 7.125 | 0.8 | 365 | 6.5311 | 0.53111 | 7 | 0.062211
70392 | 7.98 | 0.8 | 365 | 7.3148 | 0.31484 | 7 | 0.62968
70394 | 8.265 | 0.8 | 365 | 7.5761 | 0.57608 | 8 | 0.15216
70395 | 3.135 | 0.8 | 365 | 2.8737 | 0.87369 | 3 | 0.74737
70398 | 5.13 | 0.8 | 365 | 4.7024 | 0.7024 | 5 | 0.40479
70289 | 4.275 | 0.8 | 365 | 3.9187 | 0.91866 | 4 | 0.83733
71410 | 5.22 | 0.8 | 365 | 4.7849 | 0.78489 | 5 | 0.56979
71416 | 12.88 | 0.8 | 365 | 11.8064 | 0.80641 | 12 | 0.61281
71418 | 7.54 | 0.8 | 365 | 6.9115 | 0.91151 | 7 | 0.82303
71419 | 5.7 | 0.8 | 365 | 5.2249 | 0.22488 | 5 | 0.44977
71420 | 4.845 | 0.8 | 365 | 4.4412 | 0.44115 | 4 | 0.8823
71421 | 8.835 | 0.8 | 365 | 8.0986 | 0.098571 | 8 | 0.19714
71422 | 5.8 | 0.8 | 365 | 5.3165 | 0.31655 | 5 | 0.6331
71423 | 2.32 | 0.8 | 365 | 2.1266 | 0.12662 | 2 | 0.25324
71440 | 9.28 | 0.8 | 365 | 8.5065 | 0.50648 | 9 | 0.012957
71441 | 2.28 | 0.8 | 365 | 2.09 | 0.089954 | 2 | 0.17991
71444 | 8.55 | 0.8 | 365 | 7.8373 | 0.83733 | 8 | 0.67465
71445 | 2.9 | 0.8 | 365 | 2.6583 | 0.65827 | 3 | 0.31655
71447 | 5.51 | 0.8 | 365 | 5.0507 | 0.050722 | 5 | 0.10144
71448 | 4.56 | 0.8 | 365 | 4.1799 | 0.17991 | 4 | 0.35982
71449 | 13.395 | 0.8 | 365 | 12.2785 | 0.27848 | 12 | 0.55696
71450 | 5.51 | 0.8 | 365 | 5.0507 | 0.050722 | 5 | 0.10144
71451 | 5.7 | 0.8 | 365 | 5.2249 | 0.22488 | 5 | 0.44977
71452 | 7.83 | 0.8 | 365 | 7.1773 | 0.17734 | 7 | 0.35468
71454 | 5.7 | 0.8 | 365 | 5.2249 | 0.22488 | 5 | 0.44977
71455 | 4.35 | 0.8 | 365 | 3.9874 | 0.98741 | 4 | 0.97482
71457 | 8.835 | 0.8 | 365 | 8.0986 | 0.098571 | 8 | 0.19714
71458 | 4.06 | 0.8 | 365 | 3.7216 | 0.72158 | 4 | 0.44317
71459 | 5.8 | 0.8 | 365 | 5.3165 | 0.31655 | 5 | 0.6331
71460 | 3.48 | 0.8 | 365 | 3.1899 | 0.18993 | 3 | 0.37986
71463 | 6.09 | 0.8 | 365 | 5.5824 | 0.58238 | 6 | 0.16475
71464 | 12.88 | 0.8 | 365 | 11.8064 | 0.80641 | 12 | 0.61281
71469 | 5.51 | 0.8 | 365 | 5.0507 | 0.050722 | 5 | 0.10144
71470 | 5.7 | 0.8 | 365 | 5.2249 | 0.22488 | 5 | 0.44977
71475 | 13.395 | 0.8 | 365 | 12.2785 | 0.27848 | 12 | 0.55696
71490 | 4.64 | 0.8 | 365 | 4.2532 | 0.25324 | 4 | 0.50648
71491 | 3.99 | 0.8 | 365 | 3.6574 | 0.65742 | 4 | 0.31484
71492 | 12.76 | 0.8 | 365 | 11.6964 | 0.69641 | 12 | 0.39282
71494 | 7.41 | 0.8 | 365 | 6.7923 | 0.79235 | 7 | 0.5847
71495 | 6.27 | 0.8 | 365 | 5.7474 | 0.74737 | 6 | 0.49475
71496 | 6.555 | 0.8 | 365 | 6.0086 | 0.0086172 | 6 | 0.017234
71497 | 9.405 | 0.8 | 365 | 8.6211 | 0.62106 | 9 | 0.24212
71409 | 3.135 | 0.8 | 365 | 2.8737 | 0.87369 | 3 | 0.74737
71462 | 11.685 | 0.8 | 365 | 10.711 | 0.71101 | 11 | 0.42203
71465 | 6.67 | 0.8 | 365 | 6.114 | 0.11403 | 6 | 0.22806
72478 | 6.5 | 0.8 | 365 | 5.9582 | 0.9582 | 6 | 0.9164
72485 | 7.41 | 0.8 | 365 | 6.7923 | 0.79235 | 7 | 0.5847
72486 | 8.99 | 0.8 | 365 | 8.2407 | 0.24065 | 8 | 0.4813
72487 | 7 | 0.8 | 365 | 6.4165 | 0.41652 | 6 | 0.83305
72488 | 6.09 | 0.8 | 365 | 5.5824 | 0.58238 | 6 | 0.16475
72489 | 2.85 | 0.8 | 365 | 2.6124 | 0.61244 | 3 | 0.22488
72490 | 4.56 | 0.8 | 365 | 4.1799 | 0.17991 | 4 | 0.35982
72509 | 8.41 | 0.8 | 365 | 7.709 | 0.709 | 8 | 0.41799
72511 | 4.93 | 0.8 | 365 | 4.5191 | 0.51907 | 5 | 0.038134
72513 | 6.96 | 0.8 | 365 | 6.3799 | 0.37986 | 6 | 0.75972
72515 | 9.405 | 0.8 | 365 | 8.6211 | 0.62106 | 9 | 0.24212
72520 | 6.67 | 0.8 | 365 | 6.114 | 0.11403 | 6 | 0.22806
72525 | 3.99 | 0.8 | 365 | 3.6574 | 0.65742 | 4 | 0.31484
72526 | 7.695 | 0.8 | 365 | 7.0536 | 0.053594 | 7 | 0.10719
72529 | 5.985 | 0.8 | 365 | 5.4861 | 0.48613 | 5 | 0.97226
72507 | 7.83 | 0.8 | 365 | 7.1773 | 0.17734 | 7 | 0.35468
72536 | 3.77 | 0.8 | 365 | 3.4558 | 0.45576 | 3 | 0.91151
72537 | 10.15 | 0.8 | 365 | 9.304 | 0.30396 | 9 | 0.60792
72538 | 4.42 | 0.8 | 365 | 4.0516 | 0.051577 | 4 | 0.10315
72539 | 7 | 0.8 | 365 | 6.4165 | 0.41652 | 6 | 0.83305
72540 | 3.99 | 0.8 | 365 | 3.6574 | 0.65742 | 4 | 0.31484
72541 | 10.15 | 0.8 | 365 | 9.304 | 0.30396 | 9 | 0.60792
72543 | 7.695 | 0.8 | 365 | 7.0536 | 0.053594 | 7 | 0.10719
72544 | 4.56 | 0.8 | 365 | 4.1799 | 0.17991 | 4 | 0.35982
72545 | 11.02 | 0.8 | 365 | 10.1014 | 0.10144 | 10 | 0.20289
72547 | 5.51 | 0.8 | 365 | 5.0507 | 0.050722 | 5 | 0.10144
72659 | 6.72 | 0.8 | 365 | 6.1599 | 0.15986 | 6 | 0.31973
72492 | 4.64 | 0.8 | 365 | 4.2532 | 0.25324 | 4 | 0.50648
72484 | 5.22 | 0.8 | 365 | 4.7849 | 0.78489 | 5 | 0.56979
72493 | 3.9 | 0.8 | 365 | 3.5749 | 0.57492 | 4 | 0.14984
72483 | 9 | 0.8 | 365 | 8.2498 | 0.24982 | 8 | 0.49964
72517 | 3.99 | 0.8 | 365 | 3.6574 | 0.65742 | 4 | 0.31484
72542 | 4.275 | 0.8 | 365 | 3.9187 | 0.91866 | 4 | 0.83733
72546 | 5.985 | 0.8 | 365 | 5.4861 | 0.48613 | 5 | 0.97226
73155 | 7 | 0.8 | 365 | 6.4165 | 0.41652 | 6 | 0.83305
73156 | 13.5 | 0.8 | 365 | 12.3747 | 0.37473 | 12 | 0.74945
73164 | 7.54 | 0.8 | 365 | 6.9115 | 0.91151 | 7 | 0.82303
73165 | 3.92 | 0.8 | 365 | 3.5933 | 0.59325 | 4 | 0.18651
73167 | 10.26 | 0.8 | 365 | 9.4048 | 0.40479 | 9 | 0.80958
73182 | 5.13 | 0.8 | 365 | 4.7024 | 0.7024 | 5 | 0.40479
73184 | 2.32 | 0.8 | 365 | 2.1266 | 0.12662 | 2 | 0.25324
73185 | 7.83 | 0.8 | 365 | 7.1773 | 0.17734 | 7 | 0.35468
73186 | 4.2 | 0.8 | 365 | 3.8499 | 0.84991 | 4 | 0.69983
73189 | 7.98 | 0.8 | 365 | 7.3148 | 0.31484 | 7 | 0.62968
73191 | 7.25 | 0.8 | 365 | 6.6457 | 0.64569 | 7 | 0.29137
73194 | 4.275 | 0.8 | 365 | 3.9187 | 0.91866 | 4 | 0.83733
73195 | 4.275 | 0.8 | 365 | 3.9187 | 0.91866 | 4 | 0.83733
73197 | 8.265 | 0.8 | 365 | 7.5761 | 0.57608 | 8 | 0.15216
73198 | 6.96 | 0.8 | 365 | 6.3799 | 0.37986 | 6 | 0.75972
73200 | 5.415 | 0.8 | 365 | 4.9636 | 0.96364 | 5 | 0.92728
73201 | 2 | 0.8 | 365 | 1.8333 | 0.83329 | 2 | 0.66659
73203 | 8.265 | 0.8 | 365 | 7.5761 | 0.57608 | 8 | 0.15216
73991 | 6.72 | 0.8 | 365 | 6.1599 | 0.15986 | 6 | 0.31973
73992 | 6.555 | 0.8 | 365 | 6.0086 | 0.0086172 | 6 | 0.017234
73993 | 4.48 | 0.8 | 365 | 4.1066 | 0.10658 | 4 | 0.21315
73994 | 7.56 | 0.8 | 365 | 6.9298 | 0.92985 | 7 | 0.85969
73995 | 5.32 | 0.8 | 365 | 4.8766 | 0.87656 | 5 | 0.75312
73996 | 3.36 | 0.8 | 365 | 3.0799 | 0.079932 | 3 | 0.15986
73997 | 5.04 | 0.8 | 365 | 4.6199 | 0.6199 | 5 | 0.2398
73998 | 8.4 | 0.8 | 365 | 7.6998 | 0.69983 | 8 | 0.39966
74000 | 12.32 | 0.8 | 365 | 11.2931 | 0.29308 | 11 | 0.58617
74001 | 5.6 | 0.8 | 365 | 5.1332 | 0.13322 | 5 | 0.26644
74002 | 5.04 | 0.8 | 365 | 4.6199 | 0.6199 | 5 | 0.2398
74007 | 4.56 | 0.8 | 365 | 4.1799 | 0.17991 | 4 | 0.35982
74008 | 6.27 | 0.8 | 365 | 5.7474 | 0.74737 | 6 | 0.49475
74012 | 5.88 | 0.8 | 365 | 5.3899 | 0.38988 | 5 | 0.77976
74014 | 3.92 | 0.8 | 365 | 3.5933 | 0.59325 | 4 | 0.18651
74015 | 7.84 | 0.8 | 365 | 7.1865 | 0.18651 | 7 | 0.37302
74016 | 6.44 | 0.8 | 365 | 5.9032 | 0.9032 | 6 | 0.80641
74017 | 11.2 | 0.8 | 365 | 10.2664 | 0.26644 | 10 | 0.53288
74018 | 7 | 0.8 | 365 | 6.4165 | 0.41652 | 6 | 0.83305
74019 | 5.13 | 0.8 | 365 | 4.7024 | 0.7024 | 5 | 0.40479
74022 | 6.325 | 0.8 | 365 | 5.7978 | 0.79779 | 6 | 0.59558
74023 | 8.7 | 0.8 | 365 | 7.9748 | 0.97482 | 8 | 0.94965
74581 | 9.625 | 0.8 | 365 | 8.8227 | 0.82272 | 9 | 0.64544
74584 | 5.46 | 0.8 | 365 | 5.0049 | 0.0048893 | 5 | 0.0097787
74585 | 5.04 | 0.8 | 365 | 4.6199 | 0.6199 | 5 | 0.2398
74587 | 2.28 | 0.8 | 365 | 2.09 | 0.089954 | 2 | 0.17991
74588 | 12.6 | 0.8 | 365 | 11.5497 | 0.54974 | 12 | 0.099489
74590 | 5.415 | 0.8 | 365 | 4.9636 | 0.96364 | 5 | 0.92728
74591 | 6.27 | 0.8 | 365 | 5.7474 | 0.74737 | 6 | 0.49475
74594 | 2.32 | 0.8 | 365 | 2.1266 | 0.12662 | 2 | 0.25324
74596 | 5.415 | 0.8 | 365 | 4.9636 | 0.96364 | 5 | 0.92728
74597 | 3.99 | 0.8 | 365 | 3.6574 | 0.65742 | 4 | 0.31484
74598 | 3.64 | 0.8 | 365 | 3.3366 | 0.33659 | 3 | 0.67319
74599 | 7.41 | 0.8 | 365 | 6.7923 | 0.79235 | 7 | 0.5847
74600 | 11.505 | 0.8 | 365 | 10.546 | 0.54602 | 11 | 0.092034
74601 | 2.565 | 0.8 | 365 | 2.3512 | 0.3512 | 2 | 0.7024
74602 | 7.98 | 0.8 | 365 | 7.3148 | 0.31484 | 7 | 0.62968
74603 | 9.24 | 0.8 | 365 | 8.4698 | 0.46981 | 8 | 0.93963
74604 | 3.99 | 0.8 | 365 | 3.6574 | 0.65742 | 4 | 0.31484
74605 | 4.56 | 0.8 | 365 | 4.1799 | 0.17991 | 4 | 0.35982
74606 | 6.72 | 0.8 | 365 | 6.1599 | 0.15986 | 6 | 0.31973
74593 | 8.265 | 0.8 | 365 | 7.5761 | 0.57608 | 8 | 0.15216
74583 | 11.76 | 0.8 | 365 | 10.7798 | 0.77976 | 11 | 0.55952
74744 | 13.23 | 0.8 | 365 | 12.1272 | 0.12723 | 12 | 0.25446
74745 | 3.705 | 0.8 | 365 | 3.3962 | 0.39617 | 3 | 0.79235
74748 | 5.415 | 0.8 | 365 | 4.9636 | 0.96364 | 5 | 0.92728
74749 | 8.12 | 0.8 | 365 | 7.4432 | 0.44317 | 7 | 0.88634
74746 | 13.395 | 0.8 | 365 | 12.2785 | 0.27848 | 12 | 0.55696
74595 | 5.88 | 0.8 | 365 | 5.3899 | 0.38988 | 5 | 0.77976
74888 | 4.32 | 0.8 | 365 | 3.9599 | 0.95991 | 4 | 0.91982
74891 | 9.45 | 0.8 | 365 | 8.6623 | 0.66231 | 9 | 0.32462
74893 | 6.84 | 0.8 | 365 | 6.2699 | 0.26986 | 6 | 0.53972
74895 | 7.02 | 0.8 | 365 | 6.4349 | 0.43486 | 6 | 0.86972
74900 | 12.255 | 0.8 | 365 | 11.2335 | 0.2335 | 11 | 0.467
74902 | 6.48 | 0.8 | 365 | 5.9399 | 0.93987 | 6 | 0.87974
74903 | 13.395 | 0.8 | 365 | 12.2785 | 0.27848 | 12 | 0.55696
75218 | 6.27 | 0.8 | 365 | 5.7474 | 0.74737 | 6 | 0.49475
75219 | 7.695 | 0.8 | 365 | 7.0536 | 0.053594 | 7 | 0.10719
75220 | 6.555 | 0.8 | 365 | 6.0086 | 0.0086172 | 6 | 0.017234
75221 | 4.59 | 0.8 | 365 | 4.2074 | 0.20741 | 4 | 0.41481
75222 | 4.275 | 0.8 | 365 | 3.9187 | 0.91866 | 4 | 0.83733
75223 | 3.78 | 0.8 | 365 | 3.4649 | 0.46492 | 3 | 0.92985
75225 | 8.41 | 0.8 | 365 | 7.709 | 0.709 | 8 | 0.41799
75226 | 8.64 | 0.8 | 365 | 7.9198 | 0.91982 | 8 | 0.83965
75227 | 7.84 | 0.8 | 365 | 7.1865 | 0.18651 | 7 | 0.37302
75228 | 5.94 | 0.8 | 365 | 5.4449 | 0.44488 | 5 | 0.88976
75224 | 5.7 | 0.8 | 365 | 5.2249 | 0.22488 | 5 | 0.44977
75468 | 3.135 | 0.8 | 365 | 2.8737 | 0.87369 | 3 | 0.74737
75469 | 9.72 | 0.8 | 365 | 8.9098 | 0.9098 | 9 | 0.81961
75471 | 8.265 | 0.8 | 365 | 7.5761 | 0.57608 | 8 | 0.15216
75472 | 3.99 | 0.8 | 365 | 3.6574 | 0.65742 | 4 | 0.31484
75473 | 8.1 | 0.8 | 365 | 7.4248 | 0.42484 | 7 | 0.84967
75474 | 7.125 | 0.8 | 365 | 6.5311 | 0.53111 | 7 | 0.062211
75690 | 3.78 | 0.8 | 365 | 3.4649 | 0.46492 | 3 | 0.92985
75692 | 3.78 | 0.8 | 365 | 3.4649 | 0.46492 | 3 | 0.92985
75693 | 7.25 | 0.8 | 365 | 6.6457 | 0.64569 | 7 | 0.29137
75694 | 8.37 | 0.8 | 365 | 7.6723 | 0.67233 | 8 | 0.34466
75695 | 2.97 | 0.8 | 365 | 2.7224 | 0.72244 | 3 | 0.44488
75697 | 12.48 | 0.8 | 365 | 11.4397 | 0.43975 | 11 | 0.87949
75699 | 6.24 | 0.8 | 365 | 5.7199 | 0.71987 | 6 | 0.43975
75700 | 7.28 | 0.8 | 365 | 6.6732 | 0.67319 | 7 | 0.34637
75701 | 4.93 | 0.8 | 365 | 4.5191 | 0.51907 | 5 | 0.038134
75696 | 11.685 | 0.8 | 365 | 10.711 | 0.71101 | 11 | 0.42203
76142 | 12.18 | 0.8 | 365 | 11.1648 | 0.16475 | 11 | 0.32951
76144 | 11.44 | 0.8 | 365 | 10.4864 | 0.48643 | 10 | 0.97287
76181 | 6.84 | 0.8 | 365 | 6.2699 | 0.26986 | 6 | 0.53972
76184 | 3.42 | 0.8 | 365 | 3.1349 | 0.13493 | 3 | 0.26986
76185 | 4.68 | 0.8 | 365 | 4.2899 | 0.28991 | 4 | 0.57981
76369 | 2.61 | 0.8 | 365 | 2.3924 | 0.39245 | 2 | 0.78489
76373 | 8.55 | 0.8 | 365 | 7.8373 | 0.83733 | 8 | 0.67465
76375 | 3.51 | 0.8 | 365 | 3.2174 | 0.21743 | 3 | 0.43486
76377 | 2.34 | 0.8 | 365 | 2.145 | 0.14495 | 2 | 0.28991
76378 | 10.44 | 0.8 | 365 | 9.5698 | 0.56979 | 10 | 0.13958
76379 | 7.83 | 0.8 | 365 | 7.1773 | 0.17734 | 7 | 0.35468
76371 | 4.56 | 0.8 | 365 | 4.1799 | 0.17991 | 4 | 0.35982
76179 | 6.27 | 0.8 | 365 | 5.7474 | 0.74737 | 6 | 0.49475
76183 | 10.26 | 0.8 | 365 | 9.4048 | 0.40479 | 9 | 0.80958
77045 | 8.32 | 0.8 | 365 | 7.6265 | 0.6265 | 8 | 0.253
77046 | 6.96 | 0.8 | 365 | 6.3799 | 0.37986 | 6 | 0.75972
77047 | 4.275 | 0.8 | 365 | 3.9187 | 0.91866 | 4 | 0.83733
77048 | 10.545 | 0.8 | 365 | 9.666 | 0.66604 | 10 | 0.33207
77049 | 7.56 | 0.8 | 365 | 6.9298 | 0.92985 | 7 | 0.85969
77050 | 7.29 | 0.8 | 365 | 6.6824 | 0.68235 | 7 | 0.3647
77052 | 2.36 | 0.8 | 365 | 2.1633 | 0.16329 | 2 | 0.32657
77051 | 7.125 | 0.8 | 365 | 6.5311 | 0.53111 | 7 | 0.062211
77794 | 2.86 | 0.8 | 365 | 2.6216 | 0.62161 | 3 | 0.24322
77796 | 5.98 | 0.8 | 365 | 5.4815 | 0.48155 | 5 | 0.96309
77797 | 10.545 | 0.8 | 365 | 9.666 | 0.66604 | 10 | 0.33207
77798 | 4.68 | 0.8 | 365 | 4.2899 | 0.28991 | 4 | 0.57981
77799 | 5.985 | 0.8 | 365 | 5.4861 | 0.48613 | 5 | 0.97226
77800 | 11.34 | 0.8 | 365 | 10.3948 | 0.39477 | 10 | 0.78954
77801 | 5.13 | 0.8 | 365 | 4.7024 | 0.7024 | 5 | 0.40479
77860 | 8.55 | 0.8 | 365 | 7.8373 | 0.83733 | 8 | 0.67465
77861 | 8.265 | 0.8 | 365 | 7.5761 | 0.57608 | 8 | 0.15216
77862 | 5.7 | 0.8 | 365 | 5.2249 | 0.22488 | 5 | 0.44977
77863 | 4.56 | 0.8 | 365 | 4.1799 | 0.17991 | 4 | 0.35982
77864 | 10.26 | 0.8 | 365 | 9.4048 | 0.40479 | 9 | 0.80958
77865 | 3.77 | 0.8 | 365 | 3.4558 | 0.45576 | 3 | 0.91151
77866 | 2.34 | 0.8 | 365 | 2.145 | 0.14495 | 2 | 0.28991
77867 | 3.705 | 0.8 | 365 | 3.3962 | 0.39617 | 3 | 0.79235
77869 | 3.42 | 0.8 | 365 | 3.1349 | 0.13493 | 3 | 0.26986
77870 | 4.845 | 0.8 | 365 | 4.4412 | 0.44115 | 4 | 0.8823
77871 | 9.69 | 0.8 | 365 | 8.8823 | 0.8823 | 9 | 0.76461
77868 | 5.94 | 0.8 | 365 | 5.4449 | 0.44488 | 5 | 0.88976
78446 | 7.29 | 0.8 | 365 | 6.6824 | 0.68235 | 7 | 0.3647
78448 | 4.93 | 0.8 | 365 | 4.5191 | 0.51907 | 5 | 0.038134
78454 | 10.44 | 0.8 | 365 | 9.5698 | 0.56979 | 10 | 0.13958
78457 | 11.115 | 0.8 | 365 | 10.1885 | 0.18852 | 10 | 0.37705
78458 | 4.64 | 0.8 | 365 | 4.2532 | 0.25324 | 4 | 0.50648
78467 | 11.115 | 0.8 | 365 | 10.1885 | 0.18852 | 10 | 0.37705
78470 | 2.32 | 0.8 | 365 | 2.1266 | 0.12662 | 2 | 0.25324
78474 | 4.845 | 0.8 | 365 | 4.4412 | 0.44115 | 4 | 0.8823
78482 | 10.44 | 0.8 | 365 | 9.5698 | 0.56979 | 10 | 0.13958
78483 | 2.61 | 0.8 | 365 | 2.3924 | 0.39245 | 2 | 0.78489
78484 | 2.9 | 0.8 | 365 | 2.6583 | 0.65827 | 3 | 0.31655
78485 | 8.06 | 0.8 | 365 | 7.3882 | 0.38817 | 7 | 0.77634
78486 | 6.38 | 0.8 | 365 | 5.8482 | 0.8482 | 6 | 0.69641
78487 | 11.89 | 0.8 | 365 | 10.8989 | 0.89893 | 11 | 0.79785
78488 | 11.02 | 0.8 | 365 | 10.1014 | 0.10144 | 10 | 0.20289
78489 | 6.67 | 0.8 | 365 | 6.114 | 0.11403 | 6 | 0.22806
78490 | 6.27 | 0.8 | 365 | 5.7474 | 0.74737 | 6 | 0.49475
78491 | 7.83 | 0.8 | 365 | 7.1773 | 0.17734 | 7 | 0.35468
78492 | 5.2 | 0.8 | 365 | 4.7666 | 0.76656 | 5 | 0.53312
78493 | 3.38 | 0.8 | 365 | 3.0983 | 0.098265 | 3 | 0.19653
78494 | 5.985 | 0.8 | 365 | 5.4861 | 0.48613 | 5 | 0.97226
78495 | 6.555 | 0.8 | 365 | 6.0086 | 0.0086172 | 6 | 0.017234
78496 | 7.41 | 0.8 | 365 | 6.7923 | 0.79235 | 7 | 0.5847
78892 | 5.13 | 0.8 | 365 | 4.7024 | 0.7024 | 5 | 0.40479
78893 | 3.9 | 0.8 | 365 | 3.5749 | 0.57492 | 4 | 0.14984
78895 | 6.38 | 0.8 | 365 | 5.8482 | 0.8482 | 6 | 0.69641
78896 | 2.32 | 0.8 | 365 | 2.1266 | 0.12662 | 2 | 0.25324
78897 | 4.56 | 0.8 | 365 | 4.1799 | 0.17991 | 4 | 0.35982
78898 | 8.7 | 0.8 | 365 | 7.9748 | 0.97482 | 8 | 0.94965
78899 | 4.275 | 0.8 | 365 | 3.9187 | 0.91866 | 4 | 0.83733
78900 | 3.19 | 0.8 | 365 | 2.9241 | 0.9241 | 3 | 0.8482
78902 | 5.13 | 0.8 | 365 | 4.7024 | 0.7024 | 5 | 0.40479
78903 | 8.58 | 0.8 | 365 | 7.8648 | 0.86483 | 8 | 0.72965
78906 | 13.34 | 0.8 | 365 | 12.2281 | 0.22806 | 12 | 0.45613
78907 | 3.64 | 0.8 | 365 | 3.3366 | 0.33659 | 3 | 0.67319
78908 | 2.9 | 0.8 | 365 | 2.6583 | 0.65827 | 3 | 0.31655
78909 | 4.275 | 0.8 | 365 | 3.9187 | 0.91866 | 4 | 0.83733
78910 | 8.99 | 0.8 | 365 | 8.2407 | 0.24065 | 8 | 0.4813
78911 | 7.125 | 0.8 | 365 | 6.5311 | 0.53111 | 7 | 0.062211
78912 | 10.44 | 0.8 | 365 | 9.5698 | 0.56979 | 10 | 0.13958
78913 | 5.6 | 0.8 | 365 | 5.1332 | 0.13322 | 5 | 0.26644
78914 | 11.88 | 0.8 | 365 | 10.8898 | 0.88976 | 11 | 0.77952
78916 | 7.41 | 0.8 | 365 | 6.7923 | 0.79235 | 7 | 0.5847
78917 | 12.76 | 0.8 | 365 | 11.6964 | 0.69641 | 12 | 0.39282
78918 | 3.48 | 0.8 | 365 | 3.1899 | 0.18993 | 3 | 0.37986
78919 | 7.25 | 0.8 | 365 | 6.6457 | 0.64569 | 7 | 0.29137
78928 | 4.35 | 0.8 | 365 | 3.9874 | 0.98741 | 4 | 0.97482
78965 | 9.36 | 0.8 | 365 | 8.5798 | 0.57981 | 9 | 0.15962
78967 | 13.11 | 0.8 | 365 | 12.0172 | 0.017234 | 12 | 0.034469
78968 | 4.35 | 0.8 | 365 | 3.9874 | 0.98741 | 4 | 0.97482
78969 | 6.96 | 0.8 | 365 | 6.3799 | 0.37986 | 6 | 0.75972
78970 | 6.67 | 0.8 | 365 | 6.114 | 0.11403 | 6 | 0.22806
78971 | 5.415 | 0.8 | 365 | 4.9636 | 0.96364 | 5 | 0.92728
78972 | 6.67 | 0.8 | 365 | 6.114 | 0.11403 | 6 | 0.22806
78973 | 9.86 | 0.8 | 365 | 9.0381 | 0.038134 | 9 | 0.076267
78974 | 6.67 | 0.8 | 365 | 6.114 | 0.11403 | 6 | 0.22806
78977 | 4.06 | 0.8 | 365 | 3.7216 | 0.72158 | 4 | 0.44317
78979 | 6.67 | 0.8 | 365 | 6.114 | 0.11403 | 6 | 0.22806
79064 | 6.96 | 0.8 | 365 | 6.3799 | 0.37986 | 6 | 0.75972
79066 | 6.96 | 0.8 | 365 | 6.3799 | 0.37986 | 6 | 0.75972
79067 | 7.54 | 0.8 | 365 | 6.9115 | 0.91151 | 7 | 0.82303
79070 | 2.9 | 0.8 | 365 | 2.6583 | 0.65827 | 3 | 0.31655
79071 | 4.35 | 0.8 | 365 | 3.9874 | 0.98741 | 4 | 0.97482
79074 | 10.44 | 0.8 | 365 | 9.5698 | 0.56979 | 10 | 0.13958
79075 | 5.8 | 0.8 | 365 | 5.3165 | 0.31655 | 5 | 0.6331
79076 | 4.93 | 0.8 | 365 | 4.5191 | 0.51907 | 5 | 0.038134
79077 | 4.93 | 0.8 | 365 | 4.5191 | 0.51907 | 5 | 0.038134
79079 | 3.77 | 0.8 | 365 | 3.4558 | 0.45576 | 3 | 0.91151
79081 | 3.77 | 0.8 | 365 | 3.4558 | 0.45576 | 3 | 0.91151
79084 | 4.93 | 0.8 | 365 | 4.5191 | 0.51907 | 5 | 0.038134
79085 | 6.09 | 0.8 | 365 | 5.5824 | 0.58238 | 6 | 0.16475
79086 | 13.11 | 0.8 | 365 | 12.0172 | 0.017234 | 12 | 0.034469
79088 | 11.02 | 0.8 | 365 | 10.1014 | 0.10144 | 10 | 0.20289
79101 | 9.28 | 0.8 | 365 | 8.5065 | 0.50648 | 9 | 0.012957
79103 | 9.12 | 0.8 | 365 | 8.3598 | 0.35982 | 8 | 0.71963
79113 | 5.67 | 0.8 | 365 | 5.1974 | 0.19739 | 5 | 0.39477
79114 | 5.7 | 0.8 | 365 | 5.2249 | 0.22488 | 5 | 0.44977
79082 | 6.96 | 0.8 | 365 | 6.3799 | 0.37986 | 6 | 0.75972
79087 | 4.06 | 0.8 | 365 | 3.7216 | 0.72158 | 4 | 0.44317
79106 | 4.35 | 0.8 | 365 | 3.9874 | 0.98741 | 4 | 0.97482
79105 | 8.12 | 0.8 | 365 | 7.4432 | 0.44317 | 7 | 0.88634
79208 | 5.8 | 0.8 | 365 | 5.3165 | 0.31655 | 5 | 0.6331
79213 | 12.18 | 0.8 | 365 | 11.1648 | 0.16475 | 11 | 0.32951
79215 | 4.06 | 0.8 | 365 | 3.7216 | 0.72158 | 4 | 0.44317
79216 | 4.35 | 0.8 | 365 | 3.9874 | 0.98741 | 4 | 0.97482
79217 | 3.19 | 0.8 | 365 | 2.9241 | 0.9241 | 3 | 0.8482
79218 | 5.22 | 0.8 | 365 | 4.7849 | 0.78489 | 5 | 0.56979
79222 | 6.38 | 0.8 | 365 | 5.8482 | 0.8482 | 6 | 0.69641
79225 | 5.8 | 0.8 | 365 | 5.3165 | 0.31655 | 5 | 0.6331
79227 | 2.32 | 0.8 | 365 | 2.1266 | 0.12662 | 2 | 0.25324
79228 | 4.64 | 0.8 | 365 | 4.2532 | 0.25324 | 4 | 0.50648
79230 | 4.06 | 0.8 | 365 | 3.7216 | 0.72158 | 4 | 0.44317
79233 | 4.35 | 0.8 | 365 | 3.9874 | 0.98741 | 4 | 0.97482
79234 | 4.64 | 0.8 | 365 | 4.2532 | 0.25324 | 4 | 0.50648
79292 | 11.89 | 0.8 | 365 | 10.8989 | 0.89893 | 11 | 0.79785
79298 | 2.9 | 0.8 | 365 | 2.6583 | 0.65827 | 3 | 0.31655
79231 | 4.06 | 0.8 | 365 | 3.7216 | 0.72158 | 4 | 0.44317
78894 | 7.83 | 0.8 | 365 | 7.1773 | 0.17734 | 7 | 0.35468
78901 | 9.69 | 0.8 | 365 | 8.8823 | 0.8823 | 9 | 0.76461
78980 | 13.34 | 0.8 | 365 | 12.2281 | 0.22806 | 12 | 0.45613
79224 | 5.7 | 0.8 | 365 | 5.2249 | 0.22488 | 5 | 0.44977
79207 | 5.22 | 0.8 | 365 | 4.7849 | 0.78489 | 5 | 0.56979
79433 | 6.67 | 0.8 | 365 | 6.114 | 0.11403 | 6 | 0.22806
79437 | 9.28 | 0.8 | 365 | 8.5065 | 0.50648 | 9 | 0.012957
79438 | 6.09 | 0.8 | 365 | 5.5824 | 0.58238 | 6 | 0.16475
79111 | 6.09 | 0.8 | 365 | 5.5824 | 0.58238 | 6 | 0.16475
79435 | 8.99 | 0.8 | 365 | 8.2407 | 0.24065 | 8 | 0.4813
79080 | 9.28 | 0.8 | 365 | 8.5065 | 0.50648 | 9 | 0.012957
79431 | 10.73 | 0.8 | 365 | 9.8356 | 0.83562 | 10 | 0.67123
78459 | 3.77 | 0.8 | 365 | 3.4558 | 0.45576 | 3 | 0.91151
79490 | 4.93 | 0.8 | 365 | 4.5191 | 0.51907 | 5 | 0.038134
79489 | 8.41 | 0.8 | 365 | 7.709 | 0.709 | 8 | 0.41799
79487 | 12.48 | 0.8 | 365 | 11.4397 | 0.43975 | 11 | 0.87949
79484 | 7.98 | 0.8 | 365 | 7.3148 | 0.31484 | 7 | 0.62968
79483 | 6.96 | 0.8 | 365 | 6.3799 | 0.37986 | 6 | 0.75972
79441 | 4.64 | 0.8 | 365 | 4.2532 | 0.25324 | 4 | 0.50648
79440 | 4.64 | 0.8 | 365 | 4.2532 | 0.25324 | 4 | 0.50648
79439 | 8.7 | 0.8 | 365 | 7.9748 | 0.97482 | 8 | 0.94965
79677 | 8.99 | 0.8 | 365 | 8.2407 | 0.24065 | 8 | 0.4813
79680 | 3.48 | 0.8 | 365 | 3.1899 | 0.18993 | 3 | 0.37986
79682 | 10.15 | 0.8 | 365 | 9.304 | 0.30396 | 9 | 0.60792
79684 | 8.12 | 0.8 | 365 | 7.4432 | 0.44317 | 7 | 0.88634
79687 | 4.64 | 0.8 | 365 | 4.2532 | 0.25324 | 4 | 0.50648
79686 | 6.96 | 0.8 | 365 | 6.3799 | 0.37986 | 6 | 0.75972
79676 | 6.67 | 0.8 | 365 | 6.114 | 0.11403 | 6 | 0.22806
79685 | 6.09 | 0.8 | 365 | 5.5824 | 0.58238 | 6 | 0.16475
79955 | 3.19 | 0.8 | 365 | 2.9241 | 0.9241 | 3 | 0.8482
79956 | 8.7 | 0.8 | 365 | 7.9748 | 0.97482 | 8 | 0.94965
79958 | 5.22 | 0.8 | 365 | 4.7849 | 0.78489 | 5 | 0.56979
79959 | 10.73 | 0.8 | 365 | 9.8356 | 0.83562 | 10 | 0.67123
79960 | 4.03 | 0.8 | 365 | 3.6941 | 0.69408 | 4 | 0.38817
79962 | 4.56 | 0.8 | 365 | 4.1799 | 0.17991 | 4 | 0.35982
79963 | 3.77 | 0.8 | 365 | 3.4558 | 0.45576 | 3 | 0.91151
79965 | 7.25 | 0.8 | 365 | 6.6457 | 0.64569 | 7 | 0.29137
80019 | 2.32 | 0.8 | 365 | 2.1266 | 0.12662 | 2 | 0.25324
80020 | 11.4 | 0.8 | 365 | 10.4498 | 0.44977 | 10 | 0.89954
80021 | 9.57 | 0.8 | 365 | 8.7723 | 0.77231 | 9 | 0.54461
79957 | 12.18 | 0.8 | 365 | 11.1648 | 0.16475 | 11 | 0.32951
79681 | 9.57 | 0.8 | 365 | 8.7723 | 0.77231 | 9 | 0.54461
79485 | 6.09 | 0.8 | 365 | 5.5824 | 0.58238 | 6 | 0.16475
79486 | 2.655 | 0.8 | 365 | 2.4337 | 0.4337 | 2 | 0.86739
79488 | 6.96 | 0.8 | 365 | 6.3799 | 0.37986 | 6 | 0.75972
80259 | 4.35 | 0.8 | 365 | 3.9874 | 0.98741 | 4 | 0.97482
80260 | 8.41 | 0.8 | 365 | 7.709 | 0.709 | 8 | 0.41799
80261 | 4.35 | 0.8 | 365 | 3.9874 | 0.98741 | 4 | 0.97482
80292 | 2.9 | 0.8 | 365 | 2.6583 | 0.65827 | 3 | 0.31655
80293 | 5.22 | 0.8 | 365 | 4.7849 | 0.78489 | 5 | 0.56979
80295 | 4.93 | 0.8 | 365 | 4.5191 | 0.51907 | 5 | 0.038134
80297 | 5.22 | 0.8 | 365 | 4.7849 | 0.78489 | 5 | 0.56979
80298 | 2.32 | 0.8 | 365 | 2.1266 | 0.12662 | 2 | 0.25324
80299 | 4.35 | 0.8 | 365 | 3.9874 | 0.98741 | 4 | 0.97482
80300 | 8.41 | 0.8 | 365 | 7.709 | 0.709 | 8 | 0.41799
80560 | 5.22 | 0.8 | 365 | 4.7849 | 0.78489 | 5 | 0.56979
80562 | 5.015 | 0.8 | 365 | 4.597 | 0.59698 | 5 | 0.19396
80564 | 6.38 | 0.8 | 365 | 5.8482 | 0.8482 | 6 | 0.69641
80565 | 4.64 | 0.8 | 365 | 4.2532 | 0.25324 | 4 | 0.50648
80568 | 6.38 | 0.8 | 365 | 5.8482 | 0.8482 | 6 | 0.69641
80575 | 6.09 | 0.8 | 365 | 5.5824 | 0.58238 | 6 | 0.16475
80576 | 3.77 | 0.8 | 365 | 3.4558 | 0.45576 | 3 | 0.91151
80578 | 8.41 | 0.8 | 365 | 7.709 | 0.709 | 8 | 0.41799
80580 | 2.32 | 0.8 | 365 | 2.1266 | 0.12662 | 2 | 0.25324
80566 | 4.425 | 0.8 | 365 | 4.0562 | 0.05616 | 4 | 0.11232
80817 | 8.99 | 0.8 | 365 | 8.2407 | 0.24065 | 8 | 0.4813
80820 | 4.06 | 0.8 | 365 | 3.7216 | 0.72158 | 4 | 0.44317
80822 | 8.55 | 0.8 | 365 | 7.8373 | 0.83733 | 8 | 0.67465
80835 | 7.83 | 0.8 | 365 | 7.1773 | 0.17734 | 7 | 0.35468
80838 | 7.25 | 0.8 | 365 | 6.6457 | 0.64569 | 7 | 0.29137
80839 | 4.06 | 0.8 | 365 | 3.7216 | 0.72158 | 4 | 0.44317
81071 | 11.6 | 0.8 | 365 | 10.6331 | 0.6331 | 11 | 0.2662
81072 | 4.72 | 0.8 | 365 | 4.3266 | 0.32657 | 4 | 0.65314
81073 | 6.38 | 0.8 | 365 | 5.8482 | 0.8482 | 6 | 0.69641
81074 | 8.99 | 0.8 | 365 | 8.2407 | 0.24065 | 8 | 0.4813
81076 | 2.9 | 0.8 | 365 | 2.6583 | 0.65827 | 3 | 0.31655
81077 | 4.35 | 0.8 | 365 | 3.9874 | 0.98741 | 4 | 0.97482
81078 | 2.9 | 0.8 | 365 | 2.6583 | 0.65827 | 3 | 0.31655
81075 | 7.98 | 0.8 | 365 | 7.3148 | 0.31484 | 7 | 0.62968
80837 | 8.7 | 0.8 | 365 | 7.9748 | 0.97482 | 8 | 0.94965
81272 | 8.12 | 0.8 | 365 | 7.4432 | 0.44317 | 7 | 0.88634
81273 | 13.34 | 0.8 | 365 | 12.2281 | 0.22806 | 12 | 0.45613
81274 | 6.38 | 0.8 | 365 | 5.8482 | 0.8482 | 6 | 0.69641
81275 | 8.7 | 0.8 | 365 | 7.9748 | 0.97482 | 8 | 0.94965
81276 | 7.54 | 0.8 | 365 | 6.9115 | 0.91151 | 7 | 0.82303
81277 | 8.85 | 0.8 | 365 | 8.1123 | 0.11232 | 8 | 0.22464
81278 | 3.54 | 0.8 | 365 | 3.2449 | 0.24493 | 3 | 0.48986
81279 | 10.325 | 0.8 | 365 | 9.4644 | 0.46437 | 9 | 0.92875
81069 | 4.93 | 0.8 | 365 | 4.5191 | 0.51907 | 5 | 0.038134
81475 | 8.12 | 0.8 | 365 | 7.4432 | 0.44317 | 7 | 0.88634
81476 | 3.64 | 0.8 | 365 | 3.3366 | 0.33659 | 3 | 0.67319
81477 | 6.38 | 0.8 | 365 | 5.8482 | 0.8482 | 6 | 0.69641
81478 | 7.54 | 0.8 | 365 | 6.9115 | 0.91151 | 7 | 0.82303
81562 | 13.275 | 0.8 | 365 | 12.1685 | 0.16848 | 12 | 0.33696
81563 | 3.19 | 0.8 | 365 | 2.9241 | 0.9241 | 3 | 0.8482
81564 | 3.54 | 0.8 | 365 | 3.2449 | 0.24493 | 3 | 0.48986
81565 | 5.22 | 0.8 | 365 | 4.7849 | 0.78489 | 5 | 0.56979
81566 | 6.785 | 0.8 | 365 | 6.2194 | 0.21945 | 6 | 0.43889
81567 | 5.605 | 0.8 | 365 | 5.1378 | 0.1378 | 5 | 0.27561
81568 | 4.425 | 0.8 | 365 | 4.0562 | 0.05616 | 4 | 0.11232
81569 | 4.06 | 0.8 | 365 | 3.7216 | 0.72158 | 4 | 0.44317
81570 | 6.49 | 0.8 | 365 | 5.949 | 0.94904 | 6 | 0.89807
81693 | 5.9 | 0.8 | 365 | 5.4082 | 0.40821 | 5 | 0.81643
81694 | 3.835 | 0.8 | 365 | 3.5153 | 0.51534 | 4 | 0.030678
81695 | 2.065 | 0.8 | 365 | 1.8929 | 0.89287 | 2 | 0.78575
81840 | 5.51 | 0.8 | 365 | 5.0507 | 0.050722 | 5 | 0.10144
81841 | 12.685 | 0.8 | 365 | 11.6277 | 0.62766 | 12 | 0.25532
81842 | 5.7 | 0.8 | 365 | 5.2249 | 0.22488 | 5 | 0.44977
81843 | 6.49 | 0.8 | 365 | 5.949 | 0.94904 | 6 | 0.89807
81845 | 4.93 | 0.8 | 365 | 4.5191 | 0.51907 | 5 | 0.038134
81846 | 13.34 | 0.8 | 365 | 12.2281 | 0.22806 | 12 | 0.45613
81847 | 9.735 | 0.8 | 365 | 8.9236 | 0.92355 | 9 | 0.84711
81848 | 9.735 | 0.8 | 365 | 8.9236 | 0.92355 | 9 | 0.84711
81849 | 8.85 | 0.8 | 365 | 8.1123 | 0.11232 | 8 | 0.22464
81850 | 2.655 | 0.8 | 365 | 2.4337 | 0.4337 | 2 | 0.86739
82239 | 9.44 | 0.8 | 365 | 8.6531 | 0.65314 | 9 | 0.30628
82242 | 4.06 | 0.8 | 365 | 3.7216 | 0.72158 | 4 | 0.44317
82393 | 4.13 | 0.8 | 365 | 3.7857 | 0.78575 | 4 | 0.5715
82631 | 5.31 | 0.8 | 365 | 4.8674 | 0.86739 | 5 | 0.73478
82243 | 10.15 | 0.8 | 365 | 9.304 | 0.30396 | 9 | 0.60792
82240 | 6.96 | 0.8 | 365 | 6.3799 | 0.37986 | 6 | 0.75972
82634 | 2.065 | 0.8 | 365 | 1.8929 | 0.89287 | 2 | 0.78575
82637 | 4.13 | 0.8 | 365 | 3.7857 | 0.78575 | 4 | 0.5715
82642 | 5.605 | 0.8 | 365 | 5.1378 | 0.1378 | 5 | 0.27561
82644 | 3.54 | 0.8 | 365 | 3.2449 | 0.24493 | 3 | 0.48986
82669 | 9.735 | 0.8 | 365 | 8.9236 | 0.92355 | 9 | 0.84711
82670 | 4.425 | 0.8 | 365 | 4.0562 | 0.05616 | 4 | 0.11232
82673 | 6.38 | 0.8 | 365 | 5.8482 | 0.8482 | 6 | 0.69641
82675 | 6.785 | 0.8 | 365 | 6.2194 | 0.21945 | 6 | 0.43889
82676 | 9.145 | 0.8 | 365 | 8.3827 | 0.38273 | 8 | 0.76546
82677 | 4.72 | 0.8 | 365 | 4.3266 | 0.32657 | 4 | 0.65314
82729 | 2.95 | 0.8 | 365 | 2.7041 | 0.70411 | 3 | 0.40821
82730 | 2.95 | 0.8 | 365 | 2.7041 | 0.70411 | 3 | 0.40821
82731 | 4.13 | 0.8 | 365 | 3.7857 | 0.78575 | 4 | 0.5715
82732 | 4.72 | 0.8 | 365 | 4.3266 | 0.32657 | 4 | 0.65314
82733 | 8.85 | 0.8 | 365 | 8.1123 | 0.11232 | 8 | 0.22464
82735 | 3.54 | 0.8 | 365 | 3.2449 | 0.24493 | 3 | 0.48986
82736 | 5.51 | 0.8 | 365 | 5.0507 | 0.050722 | 5 | 0.10144
82738 | 5.31 | 0.8 | 365 | 4.8674 | 0.86739 | 5 | 0.73478
82740 | 4.72 | 0.8 | 365 | 4.3266 | 0.32657 | 4 | 0.65314
82742 | 13.275 | 0.8 | 365 | 12.1685 | 0.16848 | 12 | 0.33696
82743 | 7.54 | 0.8 | 365 | 6.9115 | 0.91151 | 7 | 0.82303
82744 | 3.99 | 0.8 | 365 | 3.6574 | 0.65742 | 4 | 0.31484
82746 | 8.41 | 0.8 | 365 | 7.709 | 0.709 | 8 | 0.41799
82748 | 9.735 | 0.8 | 365 | 8.9236 | 0.92355 | 9 | 0.84711
82749 | 5.605 | 0.8 | 365 | 5.1378 | 0.1378 | 5 | 0.27561
82752 | 8.26 | 0.8 | 365 | 7.5715 | 0.5715 | 8 | 0.143
82753 | 5.605 | 0.8 | 365 | 5.1378 | 0.1378 | 5 | 0.27561
82754 | 6.67 | 0.8 | 365 | 6.114 | 0.11403 | 6 | 0.22806
82756 | 2.95 | 0.8 | 365 | 2.7041 | 0.70411 | 3 | 0.40821
82757 | 9.145 | 0.8 | 365 | 8.3827 | 0.38273 | 8 | 0.76546
82758 | 7.67 | 0.8 | 365 | 7.0307 | 0.030678 | 7 | 0.061356
82759 | 2.655 | 0.8 | 365 | 2.4337 | 0.4337 | 2 | 0.86739
82761 | 7.67 | 0.8 | 365 | 7.0307 | 0.030678 | 7 | 0.061356
82672 | 6.195 | 0.8 | 365 | 5.6786 | 0.67862 | 6 | 0.35725
82884 | 3.54 | 0.8 | 365 | 3.2449 | 0.24493 | 3 | 0.48986
82885 | 3.77 | 0.8 | 365 | 3.4558 | 0.45576 | 3 | 0.91151
82886 | 6.67 | 0.8 | 365 | 6.114 | 0.11403 | 6 | 0.22806
82632 | 6.67 | 0.8 | 365 | 6.114 | 0.11403 | 6 | 0.22806
83217 | 7.08 | 0.8 | 365 | 6.4899 | 0.48986 | 6 | 0.97971
83221 | 2.36 | 0.8 | 365 | 2.1633 | 0.16329 | 2 | 0.32657
83223 | 4.93 | 0.8 | 365 | 4.5191 | 0.51907 | 5 | 0.038134
83224 | 6.195 | 0.8 | 365 | 5.6786 | 0.67862 | 6 | 0.35725
83222 | 13.34 | 0.8 | 365 | 12.2281 | 0.22806 | 12 | 0.45613
82755 | 6.49 | 0.8 | 365 | 5.949 | 0.94904 | 6 | 0.89807
83366 | 8.85 | 0.8 | 365 | 8.1123 | 0.11232 | 8 | 0.22464
83369 | 12.76 | 0.8 | 365 | 11.6964 | 0.69641 | 12 | 0.39282
83370 | 4.425 | 0.8 | 365 | 4.0562 | 0.05616 | 4 | 0.11232
83371 | 4.425 | 0.8 | 365 | 4.0562 | 0.05616 | 4 | 0.11232
83372 | 4.93 | 0.8 | 365 | 4.5191 | 0.51907 | 5 | 0.038134
83374 | 5.015 | 0.8 | 365 | 4.597 | 0.59698 | 5 | 0.19396
83375 | 5.015 | 0.8 | 365 | 4.597 | 0.59698 | 5 | 0.19396
83376 | 7.54 | 0.8 | 365 | 6.9115 | 0.91151 | 7 | 0.82303
83377 | 6.785 | 0.8 | 365 | 6.2194 | 0.21945 | 6 | 0.43889
82640 | 3.245 | 0.8 | 365 | 2.9745 | 0.97452 | 3 | 0.94904
82680 | 3.245 | 0.8 | 365 | 2.9745 | 0.97452 | 3 | 0.94904
83781 | 4.425 | 0.8 | 365 | 4.0562 | 0.05616 | 4 | 0.11232
83782 | 7.375 | 0.8 | 365 | 6.7603 | 0.76027 | 7 | 0.52053
83784 | 13.275 | 0.8 | 365 | 12.1685 | 0.16848 | 12 | 0.33696
83786 | 6.195 | 0.8 | 365 | 5.6786 | 0.67862 | 6 | 0.35725
83788 | 5.9 | 0.8 | 365 | 5.4082 | 0.40821 | 5 | 0.81643
83789 | 4.06 | 0.8 | 365 | 3.7216 | 0.72158 | 4 | 0.44317
83790 | 7.67 | 0.8 | 365 | 7.0307 | 0.030678 | 7 | 0.061356
83792 | 3.835 | 0.8 | 365 | 3.5153 | 0.51534 | 4 | 0.030678
83795 | 4.13 | 0.8 | 365 | 3.7857 | 0.78575 | 4 | 0.5715
83797 | 5.015 | 0.8 | 365 | 4.597 | 0.59698 | 5 | 0.19396
83798 | 7.08 | 0.8 | 365 | 6.4899 | 0.48986 | 6 | 0.97971
83799 | 3.54 | 0.8 | 365 | 3.2449 | 0.24493 | 3 | 0.48986
83801 | 11.8 | 0.8 | 365 | 10.8164 | 0.81643 | 11 | 0.63286
83804 | 3.245 | 0.8 | 365 | 2.9745 | 0.97452 | 3 | 0.94904
83794 | 7.59 | 0.8 | 365 | 6.9573 | 0.95735 | 7 | 0.91469
84033 | 7.375 | 0.8 | 365 | 6.7603 | 0.76027 | 7 | 0.52053
84034 | 3.835 | 0.8 | 365 | 3.5153 | 0.51534 | 4 | 0.030678
84035 | 8.85 | 0.8 | 365 | 8.1123 | 0.11232 | 8 | 0.22464
84037 | 7.67 | 0.8 | 365 | 7.0307 | 0.030678 | 7 | 0.061356
84038 | 4.13 | 0.8 | 365 | 3.7857 | 0.78575 | 4 | 0.5715
84040 | 2.95 | 0.8 | 365 | 2.7041 | 0.70411 | 3 | 0.40821
84041 | 7.375 | 0.8 | 365 | 6.7603 | 0.76027 | 7 | 0.52053
84042 | 3.835 | 0.8 | 365 | 3.5153 | 0.51534 | 4 | 0.030678
83803 | 4.425 | 0.8 | 365 | 4.0562 | 0.05616 | 4 | 0.11232
84545 | 11.505 | 0.8 | 365 | 10.546 | 0.54602 | 11 | 0.092034
84561 | 2.36 | 0.8 | 365 | 2.1633 | 0.16329 | 2 | 0.32657
84562 | 2.32 | 0.8 | 365 | 2.1266 | 0.12662 | 2 | 0.25324
84564 | 5.015 | 0.8 | 365 | 4.597 | 0.59698 | 5 | 0.19396
84565 | 3.54 | 0.8 | 365 | 3.2449 | 0.24493 | 3 | 0.48986
84566 | 9.735 | 0.8 | 365 | 8.9236 | 0.92355 | 9 | 0.84711
84567 | 6.96 | 0.8 | 365 | 6.3799 | 0.37986 | 6 | 0.75972
84569 | 3.835 | 0.8 | 365 | 3.5153 | 0.51534 | 4 | 0.030678
84570 | 4.72 | 0.8 | 365 | 4.3266 | 0.32657 | 4 | 0.65314
84572 | 3.54 | 0.8 | 365 | 3.2449 | 0.24493 | 3 | 0.48986
84637 | 2.95 | 0.8 | 365 | 2.7041 | 0.70411 | 3 | 0.40821
84638 | 4.72 | 0.8 | 365 | 4.3266 | 0.32657 | 4 | 0.65314
84639 | 6.49 | 0.8 | 365 | 5.949 | 0.94904 | 6 | 0.89807
84640 | 3.835 | 0.8 | 365 | 3.5153 | 0.51534 | 4 | 0.030678
84641 | 6.195 | 0.8 | 365 | 5.6786 | 0.67862 | 6 | 0.35725
84802 | 6.49 | 0.8 | 365 | 5.949 | 0.94904 | 6 | 0.89807
84803 | 6.96 | 0.8 | 365 | 6.3799 | 0.37986 | 6 | 0.75972
84804 | 11.505 | 0.8 | 365 | 10.546 | 0.54602 | 11 | 0.092034
84805 | 6.785 | 0.8 | 365 | 6.2194 | 0.21945 | 6 | 0.43889
84808 | 5.31 | 0.8 | 365 | 4.8674 | 0.86739 | 5 | 0.73478
84807 | 5.015 | 0.8 | 365 | 4.597 | 0.59698 | 5 | 0.19396
84642 | 7.54 | 0.8 | 365 | 6.9115 | 0.91151 | 7 | 0.82303
85136 | 6.195 | 0.8 | 365 | 5.6786 | 0.67862 | 6 | 0.35725
85145 | 10.73 | 0.8 | 365 | 9.8356 | 0.83562 | 10 | 0.67123
85146 | 2.85 | 0.8 | 365 | 2.6124 | 0.61244 | 3 | 0.22488
85147 | 8.41 | 0.8 | 365 | 7.709 | 0.709 | 8 | 0.41799
85148 | 4.72 | 0.8 | 365 | 4.3266 | 0.32657 | 4 | 0.65314
85150 | 3.835 | 0.8 | 365 | 3.5153 | 0.51534 | 4 | 0.030678
85152 | 7.08 | 0.8 | 365 | 6.4899 | 0.48986 | 6 | 0.97971
85138 | 7.08 | 0.8 | 365 | 6.4899 | 0.48986 | 6 | 0.97971
85157 | 2.655 | 0.8 | 365 | 2.4337 | 0.4337 | 2 | 0.86739
73059 | 6 | 1 | 365 | 6.8748 | 0.87485 | 7 | 0.7497
54025 | 3.64 | 1 | 365 | 4.1707 | 0.17074 | 4 | 0.34148
54192 | 3.12 | 1 | 365 | 3.5749 | 0.57492 | 4 | 0.14984
74362 | 9.24 | 0.8 | 365 | 8.4698 | 0.46981 | 8 | 0.93963
66406 | 7.54 | 0.8 | 365 | 6.9115 | 0.91151 | 7 | 0.82303
66663 | 7.125 | 0.8 | 365 | 6.5311 | 0.53111 | 7 | 0.062211
66409 | 5.865 | 0.8 | 365 | 5.3761 | 0.37613 | 5 | 0.75226
66836 | 5.7 | 0.8 | 365 | 5.2249 | 0.22488 | 5 | 0.44977
66838 | 11.7 | 0.8 | 365 | 10.7248 | 0.72476 | 11 | 0.44953
67002 | 4.275 | 0.8 | 365 | 3.9187 | 0.91866 | 4 | 0.83733
66837 | 8.58 | 0.8 | 365 | 7.8648 | 0.86483 | 8 | 0.72965
70209 | 7.125 | 0.8 | 365 | 6.5311 | 0.53111 | 7 | 0.062211
70309 | 7.56 | 0.8 | 365 | 6.9298 | 0.92985 | 7 | 0.85969
70315 | 4.2 | 0.8 | 365 | 3.8499 | 0.84991 | 4 | 0.69983
70314 | 5.88 | 0.8 | 365 | 5.3899 | 0.38988 | 5 | 0.77976
70366 | 7.41 | 0.8 | 365 | 6.7923 | 0.79235 | 7 | 0.5847
70372 | 6.555 | 0.8 | 365 | 6.0086 | 0.0086172 | 6 | 0.017234
70381 | 5.13 | 0.8 | 365 | 4.7024 | 0.7024 | 5 | 0.40479
70386 | 12.255 | 0.8 | 365 | 11.2335 | 0.2335 | 11 | 0.467
70388 | 7.56 | 0.8 | 365 | 6.9298 | 0.92985 | 7 | 0.85969
70389 | 5.13 | 0.8 | 365 | 4.7024 | 0.7024 | 5 | 0.40479
70393 | 10.08 | 0.8 | 365 | 9.2398 | 0.2398 | 9 | 0.47959
70399 | 3.08 | 0.8 | 365 | 2.8233 | 0.82327 | 3 | 0.64654
70371 | 5.46 | 0.8 | 365 | 5.0049 | 0.0048893 | 5 | 0.0097787
70502 | 4.2 | 0.8 | 365 | 3.8499 | 0.84991 | 4 | 0.69983
70578 | 5.88 | 0.8 | 365 | 5.3899 | 0.38988 | 5 | 0.77976
70583 | 9.52 | 0.8 | 365 | 8.7265 | 0.72647 | 9 | 0.45295
70589 | 8.4 | 0.8 | 365 | 7.6998 | 0.69983 | 8 | 0.39966
70591 | 8.96 | 0.8 | 365 | 8.2132 | 0.21315 | 8 | 0.4263
70603 | 8.96 | 0.8 | 365 | 8.2132 | 0.21315 | 8 | 0.4263
70607 | 10.08 | 0.8 | 365 | 9.2398 | 0.2398 | 9 | 0.47959
70611 | 12.18 | 0.8 | 365 | 11.1648 | 0.16475 | 11 | 0.32951
70615 | 5.51 | 0.8 | 365 | 5.0507 | 0.050722 | 5 | 0.10144
70622 | 9.24 | 0.8 | 365 | 8.4698 | 0.46981 | 8 | 0.93963
70624 | 10.73 | 0.8 | 365 | 9.8356 | 0.83562 | 10 | 0.67123
70626 | 9.57 | 0.8 | 365 | 8.7723 | 0.77231 | 9 | 0.54461
70571 | 6.44 | 0.8 | 365 | 5.9032 | 0.9032 | 6 | 0.80641
70500 | 7.84 | 0.8 | 365 | 7.1865 | 0.18651 | 7 | 0.37302
70581 | 5.6 | 0.8 | 365 | 5.1332 | 0.13322 | 5 | 0.26644
70744 | 3.71 | 0.8 | 365 | 3.4008 | 0.40076 | 3 | 0.80152
70745 | 5.6 | 0.8 | 365 | 5.1332 | 0.13322 | 5 | 0.26644
70747 | 7.125 | 0.8 | 365 | 6.5311 | 0.53111 | 7 | 0.062211
70748 | 10.64 | 0.8 | 365 | 9.7531 | 0.75312 | 10 | 0.50624
70749 | 5.22 | 0.8 | 365 | 4.7849 | 0.78489 | 5 | 0.56979
70746 | 7.695 | 0.8 | 365 | 7.0536 | 0.053594 | 7 | 0.10719
70773 | 9.24 | 0.8 | 365 | 8.4698 | 0.46981 | 8 | 0.93963
70575 | 11.2 | 0.8 | 365 | 10.2664 | 0.26644 | 10 | 0.53288
70771 | 9.24 | 0.8 | 365 | 8.4698 | 0.46981 | 8 | 0.93963
70805 | 5.04 | 0.8 | 365 | 4.6199 | 0.6199 | 5 | 0.2398
70888 | 7.28 | 0.8 | 365 | 6.6732 | 0.67319 | 7 | 0.34637
70891 | 4.2 | 0.8 | 365 | 3.8499 | 0.84991 | 4 | 0.69983
70893 | 7.28 | 0.8 | 365 | 6.6732 | 0.67319 | 7 | 0.34637
70897 | 9.24 | 0.8 | 365 | 8.4698 | 0.46981 | 8 | 0.93963
70895 | 5.88 | 0.8 | 365 | 5.3899 | 0.38988 | 5 | 0.77976
70939 | 4.2 | 0.8 | 365 | 3.8499 | 0.84991 | 4 | 0.69983
70941 | 3.64 | 0.8 | 365 | 3.3366 | 0.33659 | 3 | 0.67319
70982 | 4.2 | 0.8 | 365 | 3.8499 | 0.84991 | 4 | 0.69983
70985 | 8.96 | 0.8 | 365 | 8.2132 | 0.21315 | 8 | 0.4263
70988 | 9.8 | 0.8 | 365 | 8.9831 | 0.98313 | 9 | 0.96627
71001 | 11.2 | 0.8 | 365 | 10.2664 | 0.26644 | 10 | 0.53288
71013 | 11.2 | 0.8 | 365 | 10.2664 | 0.26644 | 10 | 0.53288
71015 | 9.52 | 0.8 | 365 | 8.7265 | 0.72647 | 9 | 0.45295
71016 | 7.56 | 0.8 | 365 | 6.9298 | 0.92985 | 7 | 0.85969
71053 | 7.41 | 0.8 | 365 | 6.7923 | 0.79235 | 7 | 0.5847
71075 | 7.125 | 0.8 | 365 | 6.5311 | 0.53111 | 7 | 0.062211
70625 | 8.4 | 0.8 | 365 | 7.6998 | 0.69983 | 8 | 0.39966
70770 | 9.52 | 0.8 | 365 | 8.7265 | 0.72647 | 9 | 0.45295
71079 | 9.8 | 0.8 | 365 | 8.9831 | 0.98313 | 9 | 0.96627
71082 | 5.415 | 0.8 | 365 | 4.9636 | 0.96364 | 5 | 0.92728
71085 | 5.22 | 0.8 | 365 | 4.7849 | 0.78489 | 5 | 0.56979
71088 | 4.95 | 0.8 | 365 | 4.5374 | 0.5374 | 5 | 0.074799
71090 | 5.51 | 0.8 | 365 | 5.0507 | 0.050722 | 5 | 0.10144
70806 | 11.2 | 0.8 | 365 | 10.2664 | 0.26644 | 10 | 0.53288
71117 | 12.255 | 0.8 | 365 | 11.2335 | 0.2335 | 11 | 0.467
71120 | 6.72 | 0.8 | 365 | 6.1599 | 0.15986 | 6 | 0.31973
71121 | 6.09 | 0.8 | 365 | 5.5824 | 0.58238 | 6 | 0.16475
71124 | 6.44 | 0.8 | 365 | 5.9032 | 0.9032 | 6 | 0.80641
71125 | 4.76 | 0.8 | 365 | 4.3632 | 0.36324 | 4 | 0.72647
71131 | 3.77 | 0.8 | 365 | 3.4558 | 0.45576 | 3 | 0.91151
71132 | 6.96 | 0.8 | 365 | 6.3799 | 0.37986 | 6 | 0.75972
71133 | 7.425 | 0.8 | 365 | 6.8061 | 0.8061 | 7 | 0.6122
70936 | 7.56 | 0.8 | 365 | 6.9298 | 0.92985 | 7 | 0.85969
71197 | 5.04 | 0.8 | 365 | 4.6199 | 0.6199 | 5 | 0.2398
71199 | 5.6 | 0.8 | 365 | 5.1332 | 0.13322 | 5 | 0.26644
71200 | 5.88 | 0.8 | 365 | 5.3899 | 0.38988 | 5 | 0.77976
71203 | 4.48 | 0.8 | 365 | 4.1066 | 0.10658 | 4 | 0.21315
71184 | 4.48 | 0.8 | 365 | 4.1066 | 0.10658 | 4 | 0.21315
71185 | 5.6 | 0.8 | 365 | 5.1332 | 0.13322 | 5 | 0.26644
71198 | 7 | 0.8 | 365 | 6.4165 | 0.41652 | 6 | 0.83305
71186 | 6.72 | 0.8 | 365 | 6.1599 | 0.15986 | 6 | 0.31973
71204 | 8.4 | 0.8 | 365 | 7.6998 | 0.69983 | 8 | 0.39966
71215 | 7.84 | 0.8 | 365 | 7.1865 | 0.18651 | 7 | 0.37302
71216 | 8.96 | 0.8 | 365 | 8.2132 | 0.21315 | 8 | 0.4263
71218 | 5.88 | 0.8 | 365 | 5.3899 | 0.38988 | 5 | 0.77976
71265 | 12.18 | 0.8 | 365 | 11.1648 | 0.16475 | 11 | 0.32951
71267 | 12.75 | 0.8 | 365 | 11.6872 | 0.68724 | 12 | 0.37448
71269 | 5.22 | 0.8 | 365 | 4.7849 | 0.78489 | 5 | 0.56979
71272 | 10.15 | 0.8 | 365 | 9.304 | 0.30396 | 9 | 0.60792
71273 | 7.905 | 0.8 | 365 | 7.2461 | 0.24609 | 7 | 0.49218
71275 | 10.725 | 0.8 | 365 | 9.831 | 0.83103 | 10 | 0.66207
71277 | 10.44 | 0.8 | 365 | 9.5698 | 0.56979 | 10 | 0.13958
71278 | 12.18 | 0.8 | 365 | 11.1648 | 0.16475 | 11 | 0.32951
71286 | 8.4 | 0.8 | 365 | 7.6998 | 0.69983 | 8 | 0.39966
71389 | 5.04 | 0.8 | 365 | 4.6199 | 0.6199 | 5 | 0.2398
71394 | 11.76 | 0.8 | 365 | 10.7798 | 0.77976 | 11 | 0.55952
71196 | 8.68 | 0.8 | 365 | 7.9565 | 0.95649 | 8 | 0.91298
71285 | 3.08 | 0.8 | 365 | 2.8233 | 0.82327 | 3 | 0.64654
71190 | 7 | 0.8 | 365 | 6.4165 | 0.41652 | 6 | 0.83305
71486 | 5.04 | 0.8 | 365 | 4.6199 | 0.6199 | 5 | 0.2398
71488 | 8.68 | 0.8 | 365 | 7.9565 | 0.95649 | 8 | 0.91298
71517 | 11.2 | 0.8 | 365 | 10.2664 | 0.26644 | 10 | 0.53288
71518 | 8.68 | 0.8 | 365 | 7.9565 | 0.95649 | 8 | 0.91298
71575 | 3.48 | 0.8 | 365 | 3.1899 | 0.18993 | 3 | 0.37986
71589 | 9.8 | 0.8 | 365 | 8.9831 | 0.98313 | 9 | 0.96627
71591 | 5.6 | 0.8 | 365 | 5.1332 | 0.13322 | 5 | 0.26644
71597 | 3.36 | 0.8 | 365 | 3.0799 | 0.079932 | 3 | 0.15986
71627 | 7.41 | 0.8 | 365 | 6.7923 | 0.79235 | 7 | 0.5847
71629 | 12.255 | 0.8 | 365 | 11.2335 | 0.2335 | 11 | 0.467
71631 | 11.685 | 0.8 | 365 | 10.711 | 0.71101 | 11 | 0.42203
71632 | 10.26 | 0.8 | 365 | 9.4048 | 0.40479 | 9 | 0.80958
71634 | 5.7 | 0.8 | 365 | 5.2249 | 0.22488 | 5 | 0.44977
71645 | 11.48 | 0.8 | 365 | 10.5231 | 0.5231 | 11 | 0.046201
71653 | 11.02 | 0.8 | 365 | 10.1014 | 0.10144 | 10 | 0.20289
71752 | 5.985 | 0.8 | 365 | 5.4861 | 0.48613 | 5 | 0.97226
71753 | 6.63 | 0.8 | 365 | 6.0774 | 0.077366 | 6 | 0.15473
71754 | 5.355 | 0.8 | 365 | 4.9086 | 0.90864 | 5 | 0.81728
71755 | 6.12 | 0.8 | 365 | 5.6099 | 0.60988 | 6 | 0.21975
71756 | 5.61 | 0.8 | 365 | 5.1424 | 0.14239 | 5 | 0.28477
71757 | 8.925 | 0.8 | 365 | 8.1811 | 0.18107 | 8 | 0.36214
71764 | 10.71 | 0.8 | 365 | 9.8173 | 0.81728 | 10 | 0.63457
71483 | 6.72 | 0.8 | 365 | 6.1599 | 0.15986 | 6 | 0.31973
71487 | 3.36 | 0.8 | 365 | 3.0799 | 0.079932 | 3 | 0.15986
71784 | 5.51 | 0.8 | 365 | 5.0507 | 0.050722 | 5 | 0.10144
71814 | 9.24 | 0.8 | 365 | 8.4698 | 0.46981 | 8 | 0.93963
71815 | 6.44 | 0.8 | 365 | 5.9032 | 0.9032 | 6 | 0.80641
71818 | 10.08 | 0.8 | 365 | 9.2398 | 0.2398 | 9 | 0.47959
71846 | 8.99 | 0.8 | 365 | 8.2407 | 0.24065 | 8 | 0.4813
71911 | 5.6 | 0.8 | 365 | 5.1332 | 0.13322 | 5 | 0.26644
71935 | 10.15 | 0.8 | 365 | 9.304 | 0.30396 | 9 | 0.60792
71738 | 8.68 | 0.8 | 365 | 7.9565 | 0.95649 | 8 | 0.91298
71996 | 8.68 | 0.8 | 365 | 7.9565 | 0.95649 | 8 | 0.91298
72009 | 7.125 | 0.8 | 365 | 6.5311 | 0.53111 | 7 | 0.062211
72012 | 8.265 | 0.8 | 365 | 7.5761 | 0.57608 | 8 | 0.15216
72014 | 6.27 | 0.8 | 365 | 5.7474 | 0.74737 | 6 | 0.49475
72034 | 3.64 | 0.8 | 365 | 3.3366 | 0.33659 | 3 | 0.67319
72035 | 8.12 | 0.8 | 365 | 7.4432 | 0.44317 | 7 | 0.88634
72063 | 10.36 | 0.8 | 365 | 9.4965 | 0.49646 | 9 | 0.99291
72064 | 8.68 | 0.8 | 365 | 7.9565 | 0.95649 | 8 | 0.91298
72346 | 6.16 | 0.8 | 365 | 5.6465 | 0.64654 | 6 | 0.29308
72070 | 9.8 | 0.8 | 365 | 8.9831 | 0.98313 | 9 | 0.96627
72073 | 10.64 | 0.8 | 365 | 9.7531 | 0.75312 | 10 | 0.50624
72105 | 7.56 | 0.8 | 365 | 6.9298 | 0.92985 | 7 | 0.85969
72107 | 4.2 | 0.8 | 365 | 3.8499 | 0.84991 | 4 | 0.69983
72110 | 6.875 | 0.8 | 365 | 6.3019 | 0.30194 | 6 | 0.60389
72116 | 6.44 | 0.8 | 365 | 5.9032 | 0.9032 | 6 | 0.80641
72269 | 11.97 | 0.8 | 365 | 10.9723 | 0.97226 | 11 | 0.94451
72333 | 6.72 | 0.8 | 365 | 6.1599 | 0.15986 | 6 | 0.31973
72282 | 5.6 | 0.8 | 365 | 5.1332 | 0.13322 | 5 | 0.26644
72281 | 8.4 | 0.8 | 365 | 7.6998 | 0.69983 | 8 | 0.39966
72275 | 9.625 | 0.8 | 365 | 8.8227 | 0.82272 | 9 | 0.64544
72274 | 2.85 | 0.8 | 365 | 2.6124 | 0.61244 | 3 | 0.22488
72273 | 12.255 | 0.8 | 365 | 11.2335 | 0.2335 | 11 | 0.467
72272 | 10.45 | 0.8 | 365 | 9.579 | 0.57895 | 10 | 0.15791
72271 | 5.8 | 0.8 | 365 | 5.3165 | 0.31655 | 5 | 0.6331
72268 | 7.56 | 0.8 | 365 | 6.9298 | 0.92985 | 7 | 0.85969
72267 | 5.775 | 0.8 | 365 | 5.2936 | 0.29363 | 5 | 0.58727
72266 | 2.85 | 0.8 | 365 | 2.6124 | 0.61244 | 3 | 0.22488
72264 | 7.28 | 0.8 | 365 | 6.6732 | 0.67319 | 7 | 0.34637
72263 | 3.64 | 0.8 | 365 | 3.3366 | 0.33659 | 3 | 0.67319
72165 | 8.68 | 0.8 | 365 | 7.9565 | 0.95649 | 8 | 0.91298
72168 | 9.24 | 0.8 | 365 | 8.4698 | 0.46981 | 8 | 0.93963
72202 | 2.8 | 0.8 | 365 | 2.5666 | 0.56661 | 3 | 0.13322
72204 | 7.28 | 0.8 | 365 | 6.6732 | 0.67319 | 7 | 0.34637
72066 | 3.64 | 0.8 | 365 | 3.3366 | 0.33659 | 3 | 0.67319
71990 | 6.16 | 0.8 | 365 | 5.6465 | 0.64654 | 6 | 0.29308
72428 | 5.13 | 0.8 | 365 | 4.7024 | 0.7024 | 5 | 0.40479
72430 | 6.09 | 0.8 | 365 | 5.5824 | 0.58238 | 6 | 0.16475
72438 | 6.16 | 0.8 | 365 | 5.6465 | 0.64654 | 6 | 0.29308
72445 | 11.2 | 0.8 | 365 | 10.2664 | 0.26644 | 10 | 0.53288
72447 | 11.2 | 0.8 | 365 | 10.2664 | 0.26644 | 10 | 0.53288
72451 | 3.92 | 0.8 | 365 | 3.5933 | 0.59325 | 4 | 0.18651
72570 | 6.84 | 0.8 | 365 | 6.2699 | 0.26986 | 6 | 0.53972
72592 | 12.095 | 0.8 | 365 | 11.0868 | 0.086838 | 11 | 0.17368
72626 | 4.48 | 0.8 | 365 | 4.1066 | 0.10658 | 4 | 0.21315
72629 | 10.08 | 0.8 | 365 | 9.2398 | 0.2398 | 9 | 0.47959
72636 | 4.76 | 0.8 | 365 | 4.3632 | 0.36324 | 4 | 0.72647
72638 | 9.52 | 0.8 | 365 | 8.7265 | 0.72647 | 9 | 0.45295
72639 | 3.92 | 0.8 | 365 | 3.5933 | 0.59325 | 4 | 0.18651
72737 | 8.12 | 0.8 | 365 | 7.4432 | 0.44317 | 7 | 0.88634
72738 | 7.56 | 0.8 | 365 | 6.9298 | 0.92985 | 7 | 0.85969
72739 | 8.96 | 0.8 | 365 | 8.2132 | 0.21315 | 8 | 0.4263
72740 | 3.92 | 0.8 | 365 | 3.5933 | 0.59325 | 4 | 0.18651
72741 | 9.52 | 0.8 | 365 | 8.7265 | 0.72647 | 9 | 0.45295
72756 | 5.46 | 0.8 | 365 | 5.0049 | 0.0048893 | 5 | 0.0097787
72757 | 6.27 | 0.8 | 365 | 5.7474 | 0.74737 | 6 | 0.49475
72759 | 8.835 | 0.8 | 365 | 8.0986 | 0.098571 | 8 | 0.19714
72761 | 4.64 | 0.8 | 365 | 4.2532 | 0.25324 | 4 | 0.50648
72765 | 11.8 | 0.8 | 365 | 10.8164 | 0.81643 | 11 | 0.63286
72766 | 5.22 | 0.8 | 365 | 4.7849 | 0.78489 | 5 | 0.56979
72767 | 10.5 | 0.8 | 365 | 9.6248 | 0.62479 | 10 | 0.24957
72774 | 3.08 | 0.8 | 365 | 2.8233 | 0.82327 | 3 | 0.64654
72775 | 10.92 | 0.8 | 365 | 10.0098 | 0.0097787 | 10 | 0.019557
72776 | 8.68 | 0.8 | 365 | 7.9565 | 0.95649 | 8 | 0.91298
72800 | 10.08 | 0.8 | 365 | 9.2398 | 0.2398 | 9 | 0.47959
72801 | 9.945 | 0.8 | 365 | 9.116 | 0.11605 | 9 | 0.2321
72803 | 11.2 | 0.8 | 365 | 10.2664 | 0.26644 | 10 | 0.53288
72805 | 3.92 | 0.8 | 365 | 3.5933 | 0.59325 | 4 | 0.18651
72806 | 3.3 | 0.8 | 365 | 3.0249 | 0.024933 | 3 | 0.049866
72809 | 3.42 | 0.8 | 365 | 3.1349 | 0.13493 | 3 | 0.26986
72810 | 7.14 | 0.8 | 365 | 6.5449 | 0.54486 | 7 | 0.089711
72830 | 7.28 | 0.8 | 365 | 6.6732 | 0.67319 | 7 | 0.34637
72832 | 9.28 | 0.8 | 365 | 8.5065 | 0.50648 | 9 | 0.012957
72834 | 4.59 | 0.8 | 365 | 4.2074 | 0.20741 | 4 | 0.41481
72842 | 8.7 | 0.8 | 365 | 7.9748 | 0.97482 | 8 | 0.94965
72880 | 8.96 | 0.8 | 365 | 8.2132 | 0.21315 | 8 | 0.4263
72881 | 8.96 | 0.8 | 365 | 8.2132 | 0.21315 | 8 | 0.4263
72897 | 9.52 | 0.8 | 365 | 8.7265 | 0.72647 | 9 | 0.45295
72904 | 9.24 | 0.8 | 365 | 8.4698 | 0.46981 | 8 | 0.93963
72905 | 4.35 | 0.8 | 365 | 3.9874 | 0.98741 | 4 | 0.97482
72906 | 8.12 | 0.8 | 365 | 7.4432 | 0.44317 | 7 | 0.88634
72908 | 8.265 | 0.8 | 365 | 7.5761 | 0.57608 | 8 | 0.15216
72909 | 8.8 | 0.8 | 365 | 8.0665 | 0.066488 | 8 | 0.13298
72925 | 11.31 | 0.8 | 365 | 10.3673 | 0.36727 | 10 | 0.73454
72938 | 3.575 | 0.8 | 365 | 3.277 | 0.27701 | 3 | 0.55402
72939 | 7.2 | 0.8 | 365 | 6.5999 | 0.59985 | 7 | 0.19971
72945 | 10.56 | 0.8 | 365 | 9.6798 | 0.67979 | 10 | 0.35957
72946 | 3.92 | 0.8 | 365 | 3.5933 | 0.59325 | 4 | 0.18651
72947 | 3.64 | 0.8 | 365 | 3.3366 | 0.33659 | 3 | 0.67319
72948 | 7.28 | 0.8 | 365 | 6.6732 | 0.67319 | 7 | 0.34637
73051 | 5.225 | 0.8 | 365 | 4.7895 | 0.78948 | 5 | 0.57895
73075 | 5.32 | 0.8 | 365 | 4.8766 | 0.87656 | 5 | 0.75312
73087 | 3.92 | 0.8 | 365 | 3.5933 | 0.59325 | 4 | 0.18651
73108 | 7.54 | 0.8 | 365 | 6.9115 | 0.91151 | 7 | 0.82303
73109 | 11.115 | 0.8 | 365 | 10.1885 | 0.18852 | 10 | 0.37705
73110 | 5.22 | 0.8 | 365 | 4.7849 | 0.78489 | 5 | 0.56979
73111 | 12.375 | 0.8 | 365 | 11.3435 | 0.3435 | 11 | 0.687
73112 | 4.06 | 0.8 | 365 | 3.7216 | 0.72158 | 4 | 0.44317
73126 | 5.88 | 0.8 | 365 | 5.3899 | 0.38988 | 5 | 0.77976
73018 | 8.12 | 0.8 | 365 | 7.4432 | 0.44317 | 7 | 0.88634
73130 | 3.92 | 0.8 | 365 | 3.5933 | 0.59325 | 4 | 0.18651
73070 | 10.08 | 0.8 | 365 | 9.2398 | 0.2398 | 9 | 0.47959
73127 | 10.36 | 0.8 | 365 | 9.4965 | 0.49646 | 9 | 0.99291
73193 | 4.335 | 0.8 | 365 | 3.9737 | 0.97366 | 4 | 0.94732
73196 | 9.24 | 0.8 | 365 | 8.4698 | 0.46981 | 8 | 0.93963
73199 | 9.54 | 0.8 | 365 | 8.7448 | 0.74481 | 9 | 0.48961
73202 | 8.67 | 0.8 | 365 | 7.9473 | 0.94732 | 8 | 0.89465
73205 | 13.515 | 0.8 | 365 | 12.3885 | 0.38848 | 12 | 0.77695
73207 | 5.32 | 0.8 | 365 | 4.8766 | 0.87656 | 5 | 0.75312
73279 | 6.6 | 0.8 | 365 | 6.0499 | 0.049866 | 6 | 0.099732
73280 | 9.805 | 0.8 | 365 | 8.9877 | 0.98772 | 9 | 0.97544
73286 | 7.685 | 0.8 | 365 | 7.0444 | 0.044428 | 7 | 0.088855
73300 | 10.64 | 0.8 | 365 | 9.7531 | 0.75312 | 10 | 0.50624
73301 | 4.48 | 0.8 | 365 | 4.1066 | 0.10658 | 4 | 0.21315
73373 | 8.12 | 0.8 | 365 | 7.4432 | 0.44317 | 7 | 0.88634
73374 | 4.48 | 0.8 | 365 | 4.1066 | 0.10658 | 4 | 0.21315
73375 | 7 | 0.8 | 365 | 6.4165 | 0.41652 | 6 | 0.83305
73424 | 10.08 | 0.8 | 365 | 9.2398 | 0.2398 | 9 | 0.47959
73285 | 3.315 | 0.8 | 365 | 3.0387 | 0.038683 | 3 | 0.077366
73461 | 4.845 | 0.8 | 365 | 4.4412 | 0.44115 | 4 | 0.8823
73463 | 10.065 | 0.8 | 365 | 9.226 | 0.22605 | 9 | 0.45209
73462 | 9.805 | 0.8 | 365 | 8.9877 | 0.98772 | 9 | 0.97544
73474 | 8.4 | 0.8 | 365 | 7.6998 | 0.69983 | 8 | 0.39966
73535 | 6.16 | 0.8 | 365 | 5.6465 | 0.64654 | 6 | 0.29308
73603 | 7.28 | 0.8 | 365 | 6.6732 | 0.67319 | 7 | 0.34637
73606 | 2.52 | 0.8 | 365 | 2.3099 | 0.30995 | 2 | 0.6199
73648 | 5.865 | 0.8 | 365 | 5.3761 | 0.37613 | 5 | 0.75226
73696 | 6.44 | 0.8 | 365 | 5.9032 | 0.9032 | 6 | 0.80641
73798 | 7 | 0.8 | 365 | 6.4165 | 0.41652 | 6 | 0.83305
73818 | 8.55 | 0.8 | 365 | 7.8373 | 0.83733 | 8 | 0.67465
73736 | 3.99 | 0.8 | 365 | 3.6574 | 0.65742 | 4 | 0.31484
73460 | 6.875 | 0.8 | 365 | 6.3019 | 0.30194 | 6 | 0.60389
73976 | 7 | 0.8 | 365 | 6.4165 | 0.41652 | 6 | 0.83305
74030 | 6.555 | 0.8 | 365 | 6.0086 | 0.0086172 | 6 | 0.017234
74039 | 11.02 | 0.8 | 365 | 10.1014 | 0.10144 | 10 | 0.20289
74055 | 3.08 | 0.8 | 365 | 2.8233 | 0.82327 | 3 | 0.64654
73971 | 9.24 | 0.8 | 365 | 8.4698 | 0.46981 | 8 | 0.93963
73973 | 5.88 | 0.8 | 365 | 5.3899 | 0.38988 | 5 | 0.77976
74328 | 10.64 | 0.8 | 365 | 9.7531 | 0.75312 | 10 | 0.50624
74357 | 5.22 | 0.8 | 365 | 4.7849 | 0.78489 | 5 | 0.56979
74454 | 3.08 | 0.8 | 365 | 2.8233 | 0.82327 | 3 | 0.64654
74566 | 5.13 | 0.8 | 365 | 4.7024 | 0.7024 | 5 | 0.40479
74794 | 9.12 | 0.8 | 365 | 8.3598 | 0.35982 | 8 | 0.71963
74975 | 12.32 | 0.8 | 365 | 11.2931 | 0.29308 | 11 | 0.58617
75273 | 8.235 | 0.8 | 365 | 7.5486 | 0.54858 | 8 | 0.097166
75549 | 3.08 | 0.8 | 365 | 2.8233 | 0.82327 | 3 | 0.64654
76047 | 8.12 | 0.8 | 365 | 7.4432 | 0.44317 | 7 | 0.88634
76700 | 12.04 | 0.8 | 365 | 11.0364 | 0.036423 | 11 | 0.072845
76476 | 8.55 | 0.8 | 365 | 7.8373 | 0.83733 | 8 | 0.67465
77113 | 12.375 | 0.8 | 365 | 11.3435 | 0.3435 | 11 | 0.687
77192 | 3.92 | 0.8 | 365 | 3.5933 | 0.59325 | 4 | 0.18651
77206 | 6.72 | 0.8 | 365 | 6.1599 | 0.15986 | 6 | 0.31973
77207 | 10.23 | 0.8 | 365 | 9.3773 | 0.37729 | 9 | 0.75459
77268 | 4.2 | 0.8 | 365 | 3.8499 | 0.84991 | 4 | 0.69983
75252 | 3.36 | 0.8 | 365 | 3.0799 | 0.079932 | 3 | 0.15986
77471 | 4.56 | 0.8 | 365 | 4.1799 | 0.17991 | 4 | 0.35982
77802 | 8.96 | 0.8 | 365 | 8.2132 | 0.21315 | 8 | 0.4263
77822 | 11.76 | 0.8 | 365 | 10.7798 | 0.77976 | 11 | 0.55952
78776 | 11.97 | 0.8 | 365 | 10.9723 | 0.97226 | 11 | 0.94451
81789 | 5.94 | 0.8 | 365 | 5.4449 | 0.44488 | 5 | 0.88976
86476 | 5.13 | 0.8 | 365 | 4.7024 | 0.7024 | 5 | 0.40479
67009 | 8.835 | 0.8 | 365 | 8.0986 | 0.098571 | 8 | 0.19714
67010 | 4.845 | 0.8 | 365 | 4.4412 | 0.44115 | 4 | 0.8823
67015 | 3.12 | 0.8 | 365 | 2.8599 | 0.85994 | 3 | 0.71987
70596 | 3.99 | 0.8 | 365 | 3.6574 | 0.65742 | 4 | 0.31484
70602 | 5.4 | 0.8 | 365 | 4.9499 | 0.94989 | 5 | 0.89978
70590 | 9.62 | 0.8 | 365 | 8.8181 | 0.81814 | 9 | 0.63628
70803 | 8.48 | 0.8 | 365 | 7.7732 | 0.77316 | 8 | 0.54632
70804 | 8.68 | 0.8 | 365 | 7.9565 | 0.95649 | 8 | 0.91298
70937 | 7.56 | 0.8 | 365 | 6.9298 | 0.92985 | 7 | 0.85969
71051 | 5.46 | 0.8 | 365 | 5.0049 | 0.0048893 | 5 | 0.0097787
71052 | 5.1 | 0.8 | 365 | 4.6749 | 0.6749 | 5 | 0.34979
71113 | 4.845 | 0.8 | 365 | 4.4412 | 0.44115 | 4 | 0.8823
71177 | 11.2 | 0.8 | 365 | 10.2664 | 0.26644 | 10 | 0.53288
71258 | 6.5 | 0.8 | 365 | 5.9582 | 0.9582 | 6 | 0.9164
71260 | 6.375 | 0.8 | 365 | 5.8436 | 0.84362 | 6 | 0.68724
71261 | 5.865 | 0.8 | 365 | 5.3761 | 0.37613 | 5 | 0.75226
71263 | 4.845 | 0.8 | 365 | 4.4412 | 0.44115 | 4 | 0.8823
71282 | 6.72 | 0.8 | 365 | 6.1599 | 0.15986 | 6 | 0.31973
67104 | 7.28 | 0.8 | 365 | 6.6732 | 0.67319 | 7 | 0.34637
67013 | 11.2 | 0.8 | 365 | 10.2664 | 0.26644 | 10 | 0.53288
67014 | 7.56 | 0.8 | 365 | 6.9298 | 0.92985 | 7 | 0.85969
67012 | 7.28 | 0.8 | 365 | 6.6732 | 0.67319 | 7 | 0.34637
43110 | 6.72 | 0.8 | 365 | 6.1599 | 0.15986 | 6 | 0.31973
71115 | 3.315 | 0.8 | 365 | 3.0387 | 0.038683 | 3 | 0.077366
71624 | 3.315 | 0.8 | 365 | 3.0387 | 0.038683 | 3 | 0.077366
71050 | 4.75 | 0.8 | 365 | 4.3541 | 0.35407 | 4 | 0.70814
71750 | 7.41 | 0.8 | 365 | 6.7923 | 0.79235 | 7 | 0.5847
71751 | 4.335 | 0.8 | 365 | 3.9737 | 0.97366 | 4 | 0.94732
71765 | 6.27 | 0.8 | 365 | 5.7474 | 0.74737 | 6 | 0.49475
71687 | 7 | 0.8 | 365 | 6.4165 | 0.41652 | 6 | 0.83305
71839 | 13.515 | 0.8 | 365 | 12.3885 | 0.38848 | 12 | 0.77695
71840 | 12.24 | 0.8 | 365 | 11.2198 | 0.21975 | 11 | 0.4395
72197 | 3.36 | 0.8 | 365 | 3.0799 | 0.079932 | 3 | 0.15986
72425 | 10.965 | 0.8 | 365 | 10.051 | 0.051028 | 10 | 0.10206
74200 | 4.68 | 0.8 | 365 | 4.2899 | 0.28991 | 4 | 0.57981
75277 | 6.44 | 0.8 | 365 | 5.9032 | 0.9032 | 6 | 0.80641
75972 | 6.89 | 0.8 | 365 | 6.3157 | 0.31569 | 6 | 0.63139
65206 | 4.2 | 1 | 365 | 4.8124 | 0.81239 | 5 | 0.62479
65052 | 8.12 | 1 | 365 | 9.304 | 0.30396 | 9 | 0.60792
63104 | 5.04 | 1 | 365 | 5.7749 | 0.77487 | 6 | 0.54974
63487 | 7.125 | 1 | 365 | 8.1639 | 0.16388 | 8 | 0.32776
63644 | 11.96 | 1 | 365 | 13.7039 | 0.70386 | 14 | 0.40773
63938 | 4.94 | 1 | 365 | 5.6603 | 0.66029 | 6 | 0.32058
63939 | 5.83 | 1 | 365 | 6.6801 | 0.68006 | 7 | 0.36012
63989 | 9.275 | 1 | 365 | 10.6274 | 0.62737 | 11 | 0.25474
63992 | 5.88 | 1 | 365 | 6.7374 | 0.73735 | 7 | 0.4747
64356 | 5.04 | 1 | 365 | 5.7749 | 0.77487 | 6 | 0.54974
65005 | 4.42 | 1 | 365 | 5.0645 | 0.064471 | 5 | 0.12894
65011 | 5.7 | 1 | 365 | 6.5311 | 0.53111 | 7 | 0.062211
63987 | 5.6 | 1 | 365 | 6.4165 | 0.41652 | 6 | 0.83305
63653 | 6.625 | 1 | 365 | 7.591 | 0.59098 | 8 | 0.18196
64987 | 8 | 1 | 365 | 9.1665 | 0.16646 | 9 | 0.33293
65062 | 12.48 | 1 | 365 | 14.2997 | 0.29968 | 14 | 0.59937
65013 | 7.65 | 1 | 365 | 8.7654 | 0.76543 | 9 | 0.53086
61319 | 3.42 | 1 | 365 | 3.9187 | 0.91866 | 4 | 0.83733
65475 | 8.96 | 1 | 365 | 10.2664 | 0.26644 | 10 | 0.53288
65479 | 12.255 | 1 | 365 | 14.0419 | 0.041877 | 14 | 0.083754
65481 | 5.7 | 1 | 365 | 6.5311 | 0.53111 | 7 | 0.062211
65483 | 5.88 | 1 | 365 | 6.7374 | 0.73735 | 7 | 0.4747
65484 | 10.36 | 1 | 365 | 11.8706 | 0.87057 | 12 | 0.74114
65488 | 6.44 | 1 | 365 | 7.379 | 0.379 | 7 | 0.75801
65491 | 6.63 | 1 | 365 | 7.5967 | 0.59671 | 8 | 0.19341
65492 | 5.46 | 1 | 365 | 6.2561 | 0.25611 | 6 | 0.51222
65497 | 10.88 | 1 | 365 | 12.4664 | 0.46639 | 12 | 0.93278
65733 | 4.68 | 1 | 365 | 5.3624 | 0.36238 | 5 | 0.72476
65796 | 7.54 | 1 | 365 | 8.6394 | 0.63939 | 9 | 0.27878
65007 | 4.275 | 1 | 365 | 4.8983 | 0.89833 | 5 | 0.79666
65204 | 7 | 1 | 365 | 8.0207 | 0.020656 | 8 | 0.041312
65209 | 7.84 | 1 | 365 | 8.9831 | 0.98313 | 9 | 0.96627
65211 | 8.12 | 1 | 365 | 9.304 | 0.30396 | 9 | 0.60792
65212 | 3.38 | 1 | 365 | 3.8728 | 0.87283 | 4 | 0.74566
66106 | 11.2 | 1 | 365 | 12.833 | 0.83305 | 13 | 0.6661
66458 | 10.6 | 1 | 365 | 12.1456 | 0.14556 | 12 | 0.29113
65496 | 8.06 | 1 | 365 | 9.2352 | 0.23521 | 9 | 0.47042
65732 | 9 | 1 | 365 | 10.3123 | 0.31227 | 10 | 0.62454
66415 | 8.4 | 0.8 | 365 | 7.6998 | 0.69983 | 8 | 0.39966
66423 | 6.84 | 0.8 | 365 | 6.2699 | 0.26986 | 6 | 0.53972
66462 | 6.89 | 0.8 | 365 | 6.3157 | 0.31569 | 6 | 0.63139
66468 | 7.695 | 0.8 | 365 | 7.0536 | 0.053594 | 7 | 0.10719
66474 | 3.64 | 0.8 | 365 | 3.3366 | 0.33659 | 3 | 0.67319
66476 | 6.44 | 0.8 | 365 | 5.9032 | 0.9032 | 6 | 0.80641
66483 | 4.505 | 0.8 | 365 | 4.1295 | 0.12949 | 4 | 0.25898
66484 | 10.335 | 0.8 | 365 | 9.4735 | 0.47354 | 9 | 0.94708
66490 | 5.83 | 0.8 | 365 | 5.344 | 0.34405 | 5 | 0.6881
66494 | 2.8 | 0.8 | 365 | 2.5666 | 0.56661 | 3 | 0.13322
66498 | 4.48 | 0.8 | 365 | 4.1066 | 0.10658 | 4 | 0.21315
66499 | 10.08 | 0.8 | 365 | 9.2398 | 0.2398 | 9 | 0.47959
42679 | 6.6 | 0.8 | 365 | 6.0499 | 0.049866 | 6 | 0.099732
66654 | 8.4 | 0.8 | 365 | 7.6998 | 0.69983 | 8 | 0.39966
66657 | 7 | 0.8 | 365 | 6.4165 | 0.41652 | 6 | 0.83305
66659 | 6.72 | 0.8 | 365 | 6.1599 | 0.15986 | 6 | 0.31973
66744 | 11.2 | 0.8 | 365 | 10.2664 | 0.26644 | 10 | 0.53288
66803 | 10.08 | 0.8 | 365 | 9.2398 | 0.2398 | 9 | 0.47959
66826 | 4.76 | 0.8 | 365 | 4.3632 | 0.36324 | 4 | 0.72647
66481 | 6.76 | 0.8 | 365 | 6.1965 | 0.19653 | 6 | 0.39306
69337 | 7 | 0.8 | 365 | 6.4165 | 0.41652 | 6 | 0.83305
67090 | 5.04 | 0.8 | 365 | 4.6199 | 0.6199 | 5 | 0.2398
67011 | 3.92 | 0.8 | 365 | 3.5933 | 0.59325 | 4 | 0.18651
67008 | 3.705 | 0.8 | 365 | 3.3962 | 0.39617 | 3 | 0.79235
71763 | 6.555 | 0.8 | 365 | 6.0086 | 0.0086172 | 6 | 0.017234
70350 | 699.84 | 0.6 | 365 | 481.1294 | 0.12936 | 481 | 0.25872
70352 | 771.12 | 0.6 | 365 | 530.1333 | 0.13328 | 530 | 0.26656
23626 | 27.5 | 0.9 | 365 | 28.3587 | 0.35875 | 28 | 0.7175
71230 | 9.76 | 0.8 | 365 | 8.9465 | 0.94647 | 9 | 0.89294
50533 | 6.3 | 1 | 365 | 7.2186 | 0.21859 | 7 | 0.43718
71557 | 4.59 | 0.8 | 365 | 4.2074 | 0.20741 | 4 | 0.41481
71556 | 7.56 | 1 | 365 | 8.6623 | 0.66231 | 9 | 0.32462
75476 | 6.24 | 0.8 | 365 | 5.7199 | 0.71987 | 6 | 0.43975
78991 | 7.41 | 0.8 | 365 | 6.7923 | 0.79235 | 7 | 0.5847
72843 | 4.845 | 0.8 | 365 | 4.4412 | 0.44115 | 4 | 0.8823
72844 | 4.56 | 0.8 | 365 | 4.1799 | 0.17991 | 4 | 0.35982
72926 | 5.6 | 0.8 | 365 | 5.1332 | 0.13322 | 5 | 0.26644
73019 | 5.32 | 0.8 | 365 | 4.8766 | 0.87656 | 5 | 0.75312
73084 | 6.44 | 0.8 | 365 | 5.9032 | 0.9032 | 6 | 0.80641
73088 | 6.72 | 0.8 | 365 | 6.1599 | 0.15986 | 6 | 0.31973
73113 | 3.64 | 0.8 | 365 | 3.3366 | 0.33659 | 3 | 0.67319
73115 | 6.44 | 0.8 | 365 | 5.9032 | 0.9032 | 6 | 0.80641
73128 | 4.95 | 0.8 | 365 | 4.5374 | 0.5374 | 5 | 0.074799
73135 | 11.76 | 0.8 | 365 | 10.7798 | 0.77976 | 11 | 0.55952
73233 | 4.48 | 0.8 | 365 | 4.1066 | 0.10658 | 4 | 0.21315
73378 | 11.2 | 0.8 | 365 | 10.2664 | 0.26644 | 10 | 0.53288
73380 | 10.92 | 0.8 | 365 | 10.0098 | 0.0097787 | 10 | 0.019557
73381 | 7.59 | 0.8 | 365 | 6.9573 | 0.95735 | 7 | 0.91469
73426 | 8.68 | 0.8 | 365 | 7.9565 | 0.95649 | 8 | 0.91298
73427 | 4.62 | 0.8 | 365 | 4.2349 | 0.23491 | 4 | 0.46981
73114 | 2.8 | 0.8 | 365 | 2.5666 | 0.56661 | 3 | 0.13322
73464 | 3.92 | 0.8 | 365 | 3.5933 | 0.59325 | 4 | 0.18651
73465 | 5.6 | 0.8 | 365 | 5.1332 | 0.13322 | 5 | 0.26644
73475 | 5.04 | 0.8 | 365 | 4.6199 | 0.6199 | 5 | 0.2398
73537 | 6.05 | 0.8 | 365 | 5.5457 | 0.54571 | 6 | 0.091421
73607 | 8.91 | 0.8 | 365 | 8.1673 | 0.16732 | 8 | 0.33464
73642 | 7.425 | 0.8 | 365 | 6.8061 | 0.8061 | 7 | 0.6122
73647 | 10.36 | 0.8 | 365 | 9.4965 | 0.49646 | 9 | 0.99291
73539 | 5.6 | 0.8 | 365 | 5.1332 | 0.13322 | 5 | 0.26644
73697 | 8.58 | 0.8 | 365 | 7.8648 | 0.86483 | 8 | 0.72965
73608 | 4.48 | 0.8 | 365 | 4.1066 | 0.10658 | 4 | 0.21315
73983 | 7.26 | 0.8 | 365 | 6.6549 | 0.65485 | 7 | 0.30971
74029 | 6.63 | 0.8 | 365 | 6.0774 | 0.077366 | 6 | 0.15473
74040 | 5.22 | 0.8 | 365 | 4.7849 | 0.78489 | 5 | 0.56979
74041 | 9.57 | 0.8 | 365 | 8.7723 | 0.77231 | 9 | 0.54461
74049 | 5.88 | 0.8 | 365 | 5.3899 | 0.38988 | 5 | 0.77976
74024 | 5.355 | 0.8 | 365 | 4.9086 | 0.90864 | 5 | 0.81728
74096 | 5.32 | 0.8 | 365 | 4.8766 | 0.87656 | 5 | 0.75312
74101 | 10.36 | 0.8 | 365 | 9.4965 | 0.49646 | 9 | 0.99291
74098 | 11.2 | 0.8 | 365 | 10.2664 | 0.26644 | 10 | 0.53288
74341 | 4.64 | 0.8 | 365 | 4.2532 | 0.25324 | 4 | 0.50648
74477 | 13.475 | 0.8 | 365 | 12.3518 | 0.35181 | 12 | 0.70362
74478 | 10.08 | 0.8 | 365 | 9.2398 | 0.2398 | 9 | 0.47959
74560 | 7.905 | 0.8 | 365 | 7.2461 | 0.24609 | 7 | 0.49218
74562 | 8.41 | 0.8 | 365 | 7.709 | 0.709 | 8 | 0.41799
74636 | 7.905 | 0.8 | 365 | 7.2461 | 0.24609 | 7 | 0.49218
74677 | 12.1 | 0.8 | 365 | 11.0914 | 0.091421 | 11 | 0.18284
74813 | 8.68 | 0.8 | 365 | 7.9565 | 0.95649 | 8 | 0.91298
74841 | 5.51 | 0.8 | 365 | 5.0507 | 0.050722 | 5 | 0.10144
74978 | 4.76 | 0.8 | 365 | 4.3632 | 0.36324 | 4 | 0.72647
75265 | 6.6 | 0.8 | 365 | 6.0499 | 0.049866 | 6 | 0.099732
75435 | 7.92 | 0.8 | 365 | 7.2598 | 0.25984 | 7 | 0.51968
75552 | 5.88 | 0.8 | 365 | 5.3899 | 0.38988 | 5 | 0.77976
76042 | 8.96 | 0.8 | 365 | 8.2132 | 0.21315 | 8 | 0.4263
76055 | 7.56 | 0.8 | 365 | 6.9298 | 0.92985 | 7 | 0.85969
76057 | 6.72 | 0.8 | 365 | 6.1599 | 0.15986 | 6 | 0.31973
76167 | 11.825 | 0.8 | 365 | 10.8393 | 0.83934 | 11 | 0.67869
76168 | 7.02 | 0.8 | 365 | 6.4349 | 0.43486 | 6 | 0.86972
76169 | 4.95 | 0.8 | 365 | 4.5374 | 0.5374 | 5 | 0.074799
76172 | 7.965 | 0.8 | 365 | 7.3011 | 0.30109 | 7 | 0.60218
76671 | 5.775 | 0.8 | 365 | 5.2936 | 0.29363 | 5 | 0.58727
76675 | 3.3 | 0.8 | 365 | 3.0249 | 0.024933 | 3 | 0.049866
76678 | 4.675 | 0.8 | 365 | 4.2853 | 0.28532 | 4 | 0.57064
76682 | 9.735 | 0.8 | 365 | 8.9236 | 0.92355 | 9 | 0.84711
76686 | 8.41 | 0.8 | 365 | 7.709 | 0.709 | 8 | 0.41799
76687 | 12.025 | 0.8 | 365 | 11.0227 | 0.022673 | 11 | 0.045346
76689 | 7.7 | 0.8 | 365 | 7.0582 | 0.058177 | 7 | 0.11635
76692 | 8.96 | 0.8 | 365 | 8.2132 | 0.21315 | 8 | 0.4263
76695 | 8.99 | 0.8 | 365 | 8.2407 | 0.24065 | 8 | 0.4813
76698 | 4.95 | 0.8 | 365 | 4.5374 | 0.5374 | 5 | 0.074799
76488 | 4.95 | 0.8 | 365 | 4.5374 | 0.5374 | 5 | 0.074799
76495 | 9.8 | 0.8 | 365 | 8.9831 | 0.98313 | 9 | 0.96627
76496 | 6.6 | 0.8 | 365 | 6.0499 | 0.049866 | 6 | 0.099732
76796 | 8.68 | 0.8 | 365 | 7.9565 | 0.95649 | 8 | 0.91298
76804 | 8.12 | 0.8 | 365 | 7.4432 | 0.44317 | 7 | 0.88634
76806 | 10.56 | 0.8 | 365 | 9.6798 | 0.67979 | 10 | 0.35957
76990 | 8.91 | 0.8 | 365 | 8.1673 | 0.16732 | 8 | 0.33464
76801 | 11.22 | 0.8 | 365 | 10.2848 | 0.28477 | 10 | 0.56955
75999 | 9.24 | 0.8 | 365 | 8.4698 | 0.46981 | 8 | 0.93963
77146 | 12.32 | 0.8 | 365 | 11.2931 | 0.29308 | 11 | 0.58617
77147 | 9.69 | 0.8 | 365 | 8.8823 | 0.8823 | 9 | 0.76461
77148 | 5.28 | 0.8 | 365 | 4.8399 | 0.83989 | 5 | 0.67979
77152 | 11.2 | 0.8 | 365 | 10.2664 | 0.26644 | 10 | 0.53288
77183 | 4.48 | 0.8 | 365 | 4.1066 | 0.10658 | 4 | 0.21315
77184 | 3.64 | 0.8 | 365 | 3.3366 | 0.33659 | 3 | 0.67319
77185 | 10.64 | 0.8 | 365 | 9.7531 | 0.75312 | 10 | 0.50624
77186 | 9.24 | 0.8 | 365 | 8.4698 | 0.46981 | 8 | 0.93963
77188 | 11.22 | 0.8 | 365 | 10.2848 | 0.28477 | 10 | 0.56955
77189 | 9.24 | 0.8 | 365 | 8.4698 | 0.46981 | 8 | 0.93963
77194 | 8.25 | 0.8 | 365 | 7.5623 | 0.56233 | 8 | 0.12467
77195 | 9.405 | 0.8 | 365 | 8.6211 | 0.62106 | 9 | 0.24212
77197 | 5.415 | 0.8 | 365 | 4.9636 | 0.96364 | 5 | 0.92728
77208 | 8.58 | 0.8 | 365 | 7.8648 | 0.86483 | 8 | 0.72965
77256 | 9.9 | 0.8 | 365 | 9.0748 | 0.074799 | 9 | 0.1496
77267 | 7.56 | 0.8 | 365 | 6.9298 | 0.92985 | 7 | 0.85969
77269 | 3.92 | 0.8 | 365 | 3.5933 | 0.59325 | 4 | 0.18651
77399 | 8.835 | 0.8 | 365 | 8.0986 | 0.098571 | 8 | 0.19714
77584 | 8.96 | 0.8 | 365 | 8.2132 | 0.21315 | 8 | 0.4263
77266 | 9.9 | 0.8 | 365 | 9.0748 | 0.074799 | 9 | 0.1496
77522 | 7.56 | 0.8 | 365 | 6.9298 | 0.92985 | 7 | 0.85969
77946 | 5.6 | 0.8 | 365 | 5.1332 | 0.13322 | 5 | 0.26644
77598 | 7.56 | 0.8 | 365 | 6.9298 | 0.92985 | 7 | 0.85969
78115 | 7.975 | 0.8 | 365 | 7.3103 | 0.31026 | 7 | 0.62051
78116 | 8.25 | 0.8 | 365 | 7.5623 | 0.56233 | 8 | 0.12467
78608 | 11.61 | 0.8 | 365 | 10.6423 | 0.64226 | 11 | 0.28453
78611 | 9.18 | 0.8 | 365 | 8.4148 | 0.41481 | 8 | 0.82963
78614 | 7.98 | 0.8 | 365 | 7.3148 | 0.31484 | 7 | 0.62968
78615 | 6.84 | 0.8 | 365 | 6.2699 | 0.26986 | 6 | 0.53972
78616 | 4.86 | 0.8 | 365 | 4.4549 | 0.4549 | 4 | 0.9098
78617 | 11.88 | 0.8 | 365 | 10.8898 | 0.88976 | 11 | 0.77952
78619 | 5.985 | 0.8 | 365 | 5.4861 | 0.48613 | 5 | 0.97226
78620 | 4.675 | 0.8 | 365 | 4.2853 | 0.28532 | 4 | 0.57064
78162 | 5.61 | 0.8 | 365 | 5.1424 | 0.14239 | 5 | 0.28477
78758 | 4.125 | 0.8 | 365 | 3.7812 | 0.78117 | 4 | 0.56233
78981 | 3.3 | 0.8 | 365 | 3.0249 | 0.024933 | 3 | 0.049866
71965 | 32.94 | 0.9 | 365 | 33.9686 | 0.96862 | 34 | 0.93725
72878 | 15 | 0.8 | 365 | 13.7497 | 0.7497 | 14 | 0.49939
51339 | 24.795 | 0.8 | 365 | 22.7282 | 0.72825 | 23 | 0.45649
56178 | 997.12 | 0.7 | 365 | 799.7557 | 0.75565 | 800 | 0.5113
58571 | 998.82 | 0.7 | 365 | 801.1192 | 0.11916 | 801 | 0.23833
58581 | 997.12 | 0.7 | 365 | 799.7557 | 0.75565 | 800 | 0.5113
47136 | 2421.9 | 0.8 | 365 | 2220.0259 | 0.025916 | 2220 | 0.051832
73675 | 8.96 | 0.8 | 365 | 8.2132 | 0.21315 | 8 | 0.4263
68619 | 500.07 | 0.7 | 365 | 401.0889 | 0.088945 | 401 | 0.17789
91528 | 225.15 | 0.7 | 365 | 180.5851 | 0.58507 | 181 | 0.17014
63105 | 24.64 | 0.8 | 365 | 22.5862 | 0.58617 | 23 | 0.17233
73132 | 29.61 | 0.6 | 365 | 20.3564 | 0.35642 | 20 | 0.71285
49824 | 1383.75 | 0.7 | 365 | 1109.8583 | 0.85827 | 1110 | 0.71655
58520 | 646 | 0.7 | 365 | 518.1344 | 0.13438 | 518 | 0.26876
58522 | 275.04 | 0.7 | 365 | 220.6001 | 0.60012 | 221 | 0.20025
76706 | 5.61 | 0.8 | 365 | 5.1424 | 0.14239 | 5 | 0.28477
76707 | 6.3 | 0.8 | 365 | 5.7749 | 0.77487 | 6 | 0.54974
76992 | 7.65 | 0.8 | 365 | 7.0123 | 0.012345 | 7 | 0.02469
77190 | 9.24 | 0.8 | 365 | 8.4698 | 0.46981 | 8 | 0.93963
77193 | 6.6 | 0.8 | 365 | 6.0499 | 0.049866 | 6 | 0.099732
77199 | 9.57 | 0.8 | 365 | 8.7723 | 0.77231 | 9 | 0.54461
77200 | 6.555 | 0.8 | 365 | 6.0086 | 0.0086172 | 6 | 0.017234
77202 | 9.52 | 0.8 | 365 | 8.7265 | 0.72647 | 9 | 0.45295
77204 | 3.3 | 0.8 | 365 | 3.0249 | 0.024933 | 3 | 0.049866
77259 | 6.93 | 0.8 | 365 | 6.3524 | 0.35236 | 6 | 0.70472
77260 | 6.93 | 0.8 | 365 | 6.3524 | 0.35236 | 6 | 0.70472
77263 | 5.04 | 0.8 | 365 | 4.6199 | 0.6199 | 5 | 0.2398
77270 | 4.275 | 0.8 | 365 | 3.9187 | 0.91866 | 4 | 0.83733
77410 | 7.125 | 0.8 | 365 | 6.5311 | 0.53111 | 7 | 0.062211
77412 | 7.84 | 0.8 | 365 | 7.1865 | 0.18651 | 7 | 0.37302
77519 | 10.56 | 0.8 | 365 | 9.6798 | 0.67979 | 10 | 0.35957
77520 | 8.91 | 0.8 | 365 | 8.1673 | 0.16732 | 8 | 0.33464
77521 | 8.58 | 0.8 | 365 | 7.8648 | 0.86483 | 8 | 0.72965
77587 | 3.99 | 0.8 | 365 | 3.6574 | 0.65742 | 4 | 0.31484
77601 | 9.405 | 0.8 | 365 | 8.6211 | 0.62106 | 9 | 0.24212
77604 | 6.72 | 0.8 | 365 | 6.1599 | 0.15986 | 6 | 0.31973
77702 | 4.62 | 0.8 | 365 | 4.2349 | 0.23491 | 4 | 0.46981
77705 | 7.26 | 0.8 | 365 | 6.6549 | 0.65485 | 7 | 0.30971
77416 | 6.72 | 0.8 | 365 | 6.1599 | 0.15986 | 6 | 0.31973
77264 | 10.545 | 0.8 | 365 | 9.666 | 0.66604 | 10 | 0.33207
77793 | 10.23 | 0.8 | 365 | 9.3773 | 0.37729 | 9 | 0.75459
77795 | 10.26 | 0.8 | 365 | 9.4048 | 0.40479 | 9 | 0.80958
77588 | 7.84 | 0.8 | 365 | 7.1865 | 0.18651 | 7 | 0.37302
77820 | 6.72 | 0.8 | 365 | 6.1599 | 0.15986 | 6 | 0.31973
77472 | 4.675 | 0.8 | 365 | 4.2853 | 0.28532 | 4 | 0.57064
77899 | 9.24 | 0.8 | 365 | 8.4698 | 0.46981 | 8 | 0.93963
77900 | 4.845 | 0.8 | 365 | 4.4412 | 0.44115 | 4 | 0.8823
77944 | 9.24 | 0.8 | 365 | 8.4698 | 0.46981 | 8 | 0.93963
77948 | 7.59 | 0.8 | 365 | 6.9573 | 0.95735 | 7 | 0.91469
77951 | 3.3 | 0.8 | 365 | 3.0249 | 0.024933 | 3 | 0.049866
77953 | 7 | 0.8 | 365 | 6.4165 | 0.41652 | 6 | 0.83305
77995 | 5.28 | 0.8 | 365 | 4.8399 | 0.83989 | 5 | 0.67979
77996 | 6.555 | 0.8 | 365 | 6.0086 | 0.0086172 | 6 | 0.017234
77997 | 3.705 | 0.8 | 365 | 3.3962 | 0.39617 | 3 | 0.79235
77998 | 11.685 | 0.8 | 365 | 10.711 | 0.71101 | 11 | 0.42203
77406 | 8.265 | 0.8 | 365 | 7.5761 | 0.57608 | 8 | 0.15216
77583 | 10.92 | 0.8 | 365 | 10.0098 | 0.0097787 | 10 | 0.019557
77602 | 10.26 | 0.8 | 365 | 9.4048 | 0.40479 | 9 | 0.80958
77857 | 9.69 | 0.8 | 365 | 8.8823 | 0.8823 | 9 | 0.76461
78158 | 6.16 | 0.8 | 365 | 5.6465 | 0.64654 | 6 | 0.29308
78166 | 5.7 | 0.8 | 365 | 5.2249 | 0.22488 | 5 | 0.44977
78167 | 3.575 | 0.8 | 365 | 3.277 | 0.27701 | 3 | 0.55402
78171 | 9.28 | 0.8 | 365 | 8.5065 | 0.50648 | 9 | 0.012957
78164 | 4.64 | 0.8 | 365 | 4.2532 | 0.25324 | 4 | 0.50648
77703 | 11.48 | 0.8 | 365 | 10.5231 | 0.5231 | 11 | 0.046201
78159 | 8.25 | 0.8 | 365 | 7.5623 | 0.56233 | 8 | 0.12467
78168 | 4.95 | 0.8 | 365 | 4.5374 | 0.5374 | 5 | 0.074799
78169 | 8.525 | 0.8 | 365 | 7.8144 | 0.81441 | 8 | 0.62882
78124 | 6.325 | 0.8 | 365 | 5.7978 | 0.79779 | 6 | 0.59558
78123 | 12.24 | 0.8 | 365 | 11.2198 | 0.21975 | 11 | 0.4395
78126 | 10.175 | 0.8 | 365 | 9.3269 | 0.32688 | 9 | 0.65375
78170 | 4.95 | 0.8 | 365 | 4.5374 | 0.5374 | 5 | 0.074799
78372 | 4.56 | 0.8 | 365 | 4.1799 | 0.17991 | 4 | 0.35982
78370 | 5.985 | 0.8 | 365 | 5.4861 | 0.48613 | 5 | 0.97226
78363 | 7.56 | 0.8 | 365 | 6.9298 | 0.92985 | 7 | 0.85969
78283 | 4.95 | 0.8 | 365 | 4.5374 | 0.5374 | 5 | 0.074799
78300 | 8.58 | 0.8 | 365 | 7.8648 | 0.86483 | 8 | 0.72965
78302 | 2.85 | 0.8 | 365 | 2.6124 | 0.61244 | 3 | 0.22488
78306 | 4.56 | 0.8 | 365 | 4.1799 | 0.17991 | 4 | 0.35982
78361 | 8.58 | 0.8 | 365 | 7.8648 | 0.86483 | 8 | 0.72965
78374 | 4.275 | 0.8 | 365 | 3.9187 | 0.91866 | 4 | 0.83733
78512 | 3.025 | 0.8 | 365 | 2.7729 | 0.77286 | 3 | 0.54571
78514 | 8.12 | 0.8 | 365 | 7.4432 | 0.44317 | 7 | 0.88634
78518 | 9.765 | 0.8 | 365 | 8.9511 | 0.95105 | 9 | 0.9021
78523 | 8.41 | 0.8 | 365 | 7.709 | 0.709 | 8 | 0.41799
78525 | 4.275 | 0.8 | 365 | 3.9187 | 0.91866 | 4 | 0.83733
78527 | 6.195 | 0.8 | 365 | 5.6786 | 0.67862 | 6 | 0.35725
78529 | 7.83 | 0.8 | 365 | 7.1773 | 0.17734 | 7 | 0.35468
78531 | 4.64 | 0.8 | 365 | 4.2532 | 0.25324 | 4 | 0.50648
78536 | 6.875 | 0.8 | 365 | 6.3019 | 0.30194 | 6 | 0.60389
78539 | 4.56 | 0.8 | 365 | 4.1799 | 0.17991 | 4 | 0.35982
78542 | 7.54 | 0.8 | 365 | 6.9115 | 0.91151 | 7 | 0.82303
78541 | 4.96 | 0.8 | 365 | 4.5466 | 0.54657 | 5 | 0.093132
78544 | 4.5 | 0.8 | 365 | 4.1249 | 0.12491 | 4 | 0.24982
78543 | 8.12 | 0.8 | 365 | 7.4432 | 0.44317 | 7 | 0.88634
78545 | 6.05 | 0.8 | 365 | 5.5457 | 0.54571 | 6 | 0.091421
78546 | 8.845 | 0.8 | 365 | 8.1077 | 0.10774 | 8 | 0.21547
78547 | 8.99 | 0.8 | 365 | 8.2407 | 0.24065 | 8 | 0.4813
78549 | 10.73 | 0.8 | 365 | 9.8356 | 0.83562 | 10 | 0.67123
78551 | 3.77 | 0.8 | 365 | 3.4558 | 0.45576 | 3 | 0.91151
78552 | 5.8 | 0.8 | 365 | 5.3165 | 0.31655 | 5 | 0.6331
78553 | 6.96 | 0.8 | 365 | 6.3799 | 0.37986 | 6 | 0.75972
78554 | 7.65 | 0.8 | 365 | 7.0123 | 0.012345 | 7 | 0.02469
78555 | 11.88 | 0.8 | 365 | 10.8898 | 0.88976 | 11 | 0.77952
78556 | 5.13 | 0.8 | 365 | 4.7024 | 0.7024 | 5 | 0.40479
78560 | 5.8 | 0.8 | 365 | 5.3165 | 0.31655 | 5 | 0.6331
78561 | 9.12 | 0.8 | 365 | 8.3598 | 0.35982 | 8 | 0.71963
78564 | 8.845 | 0.8 | 365 | 8.1077 | 0.10774 | 8 | 0.21547
78565 | 11.985 | 0.8 | 365 | 10.986 | 0.98601 | 11 | 0.97201
78566 | 7.425 | 0.8 | 365 | 6.8061 | 0.8061 | 7 | 0.6122
78567 | 5.22 | 0.8 | 365 | 4.7849 | 0.78489 | 5 | 0.56979
78568 | 10.14 | 0.8 | 365 | 9.2948 | 0.29479 | 9 | 0.58959
78569 | 11.275 | 0.8 | 365 | 10.3352 | 0.33519 | 10 | 0.67038
78570 | 8.7 | 0.8 | 365 | 7.9748 | 0.97482 | 8 | 0.94965
78571 | 6.05 | 0.8 | 365 | 5.5457 | 0.54571 | 6 | 0.091421
78572 | 4.5 | 0.8 | 365 | 4.1249 | 0.12491 | 4 | 0.24982
78573 | 9 | 0.8 | 365 | 8.2498 | 0.24982 | 8 | 0.49964
78574 | 11.97 | 0.8 | 365 | 10.9723 | 0.97226 | 11 | 0.94451
78575 | 6.38 | 0.8 | 365 | 5.8482 | 0.8482 | 6 | 0.69641
78576 | 2.565 | 0.8 | 365 | 2.3512 | 0.3512 | 2 | 0.7024
78581 | 6.09 | 0.8 | 365 | 5.5824 | 0.58238 | 6 | 0.16475
78521 | 8.26 | 0.8 | 365 | 7.5715 | 0.5715 | 8 | 0.143
78520 | 7.54 | 0.8 | 365 | 6.9115 | 0.91151 | 7 | 0.82303
78537 | 12.18 | 0.8 | 365 | 11.1648 | 0.16475 | 11 | 0.32951
78538 | 6.67 | 0.8 | 365 | 6.114 | 0.11403 | 6 | 0.22806
78557 | 7.83 | 0.8 | 365 | 7.1773 | 0.17734 | 7 | 0.35468
78579 | 8.4 | 0.8 | 365 | 7.6998 | 0.69983 | 8 | 0.39966
78583 | 11.02 | 0.8 | 365 | 10.1014 | 0.10144 | 10 | 0.20289
78618 | 4.64 | 0.8 | 365 | 4.2532 | 0.25324 | 4 | 0.50648
78621 | 10.92 | 0.8 | 365 | 10.0098 | 0.0097787 | 10 | 0.019557
78622 | 8.58 | 0.8 | 365 | 7.8648 | 0.86483 | 8 | 0.72965
78627 | 7.26 | 0.8 | 365 | 6.6549 | 0.65485 | 7 | 0.30971
78629 | 11.685 | 0.8 | 365 | 10.711 | 0.71101 | 11 | 0.42203
78630 | 11.88 | 0.8 | 365 | 10.8898 | 0.88976 | 11 | 0.77952
78632 | 10.83 | 0.8 | 365 | 9.9273 | 0.92728 | 10 | 0.85456
78634 | 4.56 | 0.8 | 365 | 4.1799 | 0.17991 | 4 | 0.35982
78635 | 9.69 | 0.8 | 365 | 8.8823 | 0.8823 | 9 | 0.76461
78636 | 5.7 | 0.8 | 365 | 5.2249 | 0.22488 | 5 | 0.44977
78633 | 7.92 | 0.8 | 365 | 7.2598 | 0.25984 | 7 | 0.51968
78688 | 8.265 | 0.8 | 365 | 7.5761 | 0.57608 | 8 | 0.15216
78690 | 9.69 | 0.8 | 365 | 8.8823 | 0.8823 | 9 | 0.76461
78157 | 11.115 | 0.8 | 365 | 10.1885 | 0.18852 | 10 | 0.37705
78359 | 11.115 | 0.8 | 365 | 10.1885 | 0.18852 | 10 | 0.37705
78165 | 5.7 | 0.8 | 365 | 5.2249 | 0.22488 | 5 | 0.44977
78285 | 10.83 | 0.8 | 365 | 9.9273 | 0.92728 | 10 | 0.85456
78691 | 7.59 | 0.8 | 365 | 6.9573 | 0.95735 | 7 | 0.91469
78692 | 6.84 | 0.8 | 365 | 6.2699 | 0.26986 | 6 | 0.53972
78693 | 10.545 | 0.8 | 365 | 9.666 | 0.66604 | 10 | 0.33207
78694 | 10.92 | 0.8 | 365 | 10.0098 | 0.0097787 | 10 | 0.019557
78696 | 7.41 | 0.8 | 365 | 6.7923 | 0.79235 | 7 | 0.5847
78702 | 5.61 | 0.8 | 365 | 5.1424 | 0.14239 | 5 | 0.28477
78703 | 6.27 | 0.8 | 365 | 5.7474 | 0.74737 | 6 | 0.49475
78540 | 8.41 | 0.8 | 365 | 7.709 | 0.709 | 8 | 0.41799
78704 | 7.41 | 0.8 | 365 | 6.7923 | 0.79235 | 7 | 0.5847
78741 | 8.265 | 0.8 | 365 | 7.5761 | 0.57608 | 8 | 0.15216
78743 | 7.98 | 0.8 | 365 | 7.3148 | 0.31484 | 7 | 0.62968
78747 | 7.98 | 0.8 | 365 | 7.3148 | 0.31484 | 7 | 0.62968
78748 | 9.8 | 0.8 | 365 | 8.9831 | 0.98313 | 9 | 0.96627
78850 | 7.125 | 0.8 | 365 | 6.5311 | 0.53111 | 7 | 0.062211
78935 | 8.12 | 0.8 | 365 | 7.4432 | 0.44317 | 7 | 0.88634
78950 | 5.04 | 0.8 | 365 | 4.6199 | 0.6199 | 5 | 0.2398
78934 | 7.92 | 0.8 | 365 | 7.2598 | 0.25984 | 7 | 0.51968
78952 | 6.16 | 0.8 | 365 | 5.6465 | 0.64654 | 6 | 0.29308
78933 | 11.97 | 0.8 | 365 | 10.9723 | 0.97226 | 11 | 0.94451
78780 | 10.26 | 0.8 | 365 | 9.4048 | 0.40479 | 9 | 0.80958
78957 | 4.845 | 0.8 | 365 | 4.4412 | 0.44115 | 4 | 0.8823
78958 | 9.405 | 0.8 | 365 | 8.6211 | 0.62106 | 9 | 0.24212
78959 | 10.545 | 0.8 | 365 | 9.666 | 0.66604 | 10 | 0.33207
78961 | 10.26 | 0.8 | 365 | 9.4048 | 0.40479 | 9 | 0.80958
78983 | 6.96 | 0.8 | 365 | 6.3799 | 0.37986 | 6 | 0.75972
78985 | 7.25 | 0.8 | 365 | 6.6457 | 0.64569 | 7 | 0.29137
78986 | 8.41 | 0.8 | 365 | 7.709 | 0.709 | 8 | 0.41799
78988 | 3.48 | 0.8 | 365 | 3.1899 | 0.18993 | 3 | 0.37986
78989 | 7.41 | 0.8 | 365 | 6.7923 | 0.79235 | 7 | 0.5847
78992 | 2.9 | 0.8 | 365 | 2.6583 | 0.65827 | 3 | 0.31655
78994 | 4.845 | 0.8 | 365 | 4.4412 | 0.44115 | 4 | 0.8823
78987 | 3.77 | 0.8 | 365 | 3.4558 | 0.45576 | 3 | 0.91151
78993 | 5.13 | 0.8 | 365 | 4.7024 | 0.7024 | 5 | 0.40479
78995 | 6.67 | 0.8 | 365 | 6.114 | 0.11403 | 6 | 0.22806
78955 | 4.845 | 0.8 | 365 | 4.4412 | 0.44115 | 4 | 0.8823
78996 | 5.8 | 0.8 | 365 | 5.3165 | 0.31655 | 5 | 0.6331
79102 | 7.41 | 0.8 | 365 | 6.7923 | 0.79235 | 7 | 0.5847
79108 | 3.99 | 0.8 | 365 | 3.6574 | 0.65742 | 4 | 0.31484
79115 | 8.835 | 0.8 | 365 | 8.0986 | 0.098571 | 8 | 0.19714
79119 | 7.41 | 0.8 | 365 | 6.7923 | 0.79235 | 7 | 0.5847
78623 | 11.88 | 0.8 | 365 | 10.8898 | 0.88976 | 11 | 0.77952
78766 | 6.875 | 0.8 | 365 | 6.3019 | 0.30194 | 6 | 0.60389
78768 | 9.9 | 0.8 | 365 | 9.0748 | 0.074799 | 9 | 0.1496
79165 | 12.095 | 0.8 | 365 | 11.0868 | 0.086838 | 11 | 0.17368
79169 | 8.25 | 0.8 | 365 | 7.5623 | 0.56233 | 8 | 0.12467
79174 | 7.25 | 0.8 | 365 | 6.6457 | 0.64569 | 7 | 0.29137
79177 | 9.69 | 0.8 | 365 | 8.8823 | 0.8823 | 9 | 0.76461
79178 | 8.835 | 0.8 | 365 | 8.0986 | 0.098571 | 8 | 0.19714
79180 | 5.51 | 0.8 | 365 | 5.0507 | 0.050722 | 5 | 0.10144
79182 | 7.25 | 0.8 | 365 | 6.6457 | 0.64569 | 7 | 0.29137
79187 | 7.98 | 0.8 | 365 | 7.3148 | 0.31484 | 7 | 0.62968
79189 | 11.685 | 0.8 | 365 | 10.711 | 0.71101 | 11 | 0.42203
79125 | 7.695 | 0.8 | 365 | 7.0536 | 0.053594 | 7 | 0.10719
79251 | 10.83 | 0.8 | 365 | 9.9273 | 0.92728 | 10 | 0.85456
79252 | 9.405 | 0.8 | 365 | 8.6211 | 0.62106 | 9 | 0.24212
79253 | 6.93 | 0.8 | 365 | 6.3524 | 0.35236 | 6 | 0.70472
79254 | 4.275 | 0.8 | 365 | 3.9187 | 0.91866 | 4 | 0.83733
79255 | 4.29 | 0.8 | 365 | 3.9324 | 0.93241 | 4 | 0.86483
78422 | 9.975 | 0.8 | 365 | 9.1435 | 0.14355 | 9 | 0.2871
78548 | 6.27 | 0.8 | 365 | 5.7474 | 0.74737 | 6 | 0.49475
78558 | 10.15 | 0.8 | 365 | 9.304 | 0.30396 | 9 | 0.60792
78559 | 3.78 | 0.8 | 365 | 3.4649 | 0.46492 | 3 | 0.92985
78763 | 8.1 | 0.8 | 365 | 7.4248 | 0.42484 | 7 | 0.84967
79171 | 7.25 | 0.8 | 365 | 6.6457 | 0.64569 | 7 | 0.29137
79175 | 5.7 | 0.8 | 365 | 5.2249 | 0.22488 | 5 | 0.44977
79176 | 12.18 | 0.8 | 365 | 11.1648 | 0.16475 | 11 | 0.32951
91534 | 152.075 | 0.7 | 365 | 121.9741 | 0.97413 | 122 | 0.94825
69444 | 701.125 | 0.7 | 365 | 562.3482 | 0.34824 | 562 | 0.69649
76931 | 7.875 | 0.8 | 365 | 7.2186 | 0.21859 | 7 | 0.43718
69477 | 725.22 | 0.7 | 365 | 581.674 | 0.67401 | 582 | 0.34803
91017 | 729.81 | 0.7 | 365 | 585.3555 | 0.3555 | 585 | 0.71099
77444 | 7.75 | 1 | 365 | 8.88 | 0.88001 | 9 | 0.76002
77605 | 7.5 | 1 | 365 | 8.5936 | 0.59356 | 9 | 0.18712
77603 | 6.86 | 1 | 365 | 7.8602 | 0.86024 | 8 | 0.72049
69922 | 1247.59 | 0.65 | 365 | 929.1741 | 0.17409 | 929 | 0.34818
34801 | 1836 | 0.9 | 365 | 1893.3331 | 0.33314 | 1893 | 0.66628
76543 | 11.16 | 0.8 | 365 | 10.2298 | 0.22977 | 10 | 0.45955
76332 | 5.865 | 0.8 | 365 | 5.3761 | 0.37613 | 5 | 0.75226
76544 | 10.385 | 0.8 | 365 | 9.5194 | 0.51937 | 10 | 0.038746
76410 | 9.315 | 0.8 | 365 | 8.5386 | 0.53856 | 9 | 0.077122
76393 | 8.625 | 0.8 | 365 | 7.9061 | 0.90608 | 8 | 0.81215
76394 | 11.16 | 0.8 | 365 | 10.2298 | 0.22977 | 10 | 0.45955
76414 | 8.71 | 0.8 | 365 | 7.984 | 0.98399 | 8 | 0.96798
76408 | 11.16 | 0.8 | 365 | 10.2298 | 0.22977 | 10 | 0.45955
76296 | 7.194 | 0.8 | 365 | 6.5944 | 0.59435 | 7 | 0.18871
76391 | 4.14 | 0.8 | 365 | 3.7949 | 0.79492 | 4 | 0.58983
76600 | 6.54 | 0.8 | 365 | 5.9949 | 0.99487 | 6 | 0.98973
76416 | 7.92 | 0.8 | 365 | 7.2598 | 0.25984 | 7 | 0.51968
76602 | 11.16 | 0.8 | 365 | 10.2298 | 0.22977 | 10 | 0.45955
76412 | 5.52 | 0.8 | 365 | 5.0599 | 0.059888 | 5 | 0.11978
76538 | 8.97 | 0.8 | 365 | 8.2223 | 0.22232 | 8 | 0.44464
76404 | 6.9 | 0.8 | 365 | 6.3249 | 0.32486 | 6 | 0.64972
76415 | 11.16 | 0.8 | 365 | 10.2298 | 0.22977 | 10 | 0.45955
76601 | 7.935 | 0.8 | 365 | 7.2736 | 0.27359 | 7 | 0.54718
76604 | 10.137 | 0.8 | 365 | 9.292 | 0.29204 | 9 | 0.58409
76545 | 6.21 | 0.8 | 365 | 5.6924 | 0.69237 | 6 | 0.38475
76539 | 6.48 | 0.8 | 365 | 5.9399 | 0.93987 | 6 | 0.87974
70816 | 105.84 | 0.6 | 365 | 72.7634 | 0.76339 | 73 | 0.52678
80684 | 6.48 | 0.8 | 365 | 5.9399 | 0.93987 | 6 | 0.87974
80561 | 6.48 | 0.8 | 365 | 5.9399 | 0.93987 | 6 | 0.87974
80683 | 11.04 | 0.8 | 365 | 10.1198 | 0.11978 | 10 | 0.23955
80559 | 6.84 | 0.8 | 365 | 6.2699 | 0.26986 | 6 | 0.53972
80373 | 11.16 | 0.8 | 365 | 10.2298 | 0.22977 | 10 | 0.45955
80378 | 11.52 | 0.8 | 365 | 10.5598 | 0.55977 | 11 | 0.11953
79673 | 9.32 | 0.8 | 365 | 8.5431 | 0.54314 | 9 | 0.086289
80203 | 11.16 | 0.8 | 365 | 10.2298 | 0.22977 | 10 | 0.45955
80198 | 11.16 | 0.8 | 365 | 10.2298 | 0.22977 | 10 | 0.45955
80197 | 10.35 | 0.8 | 365 | 9.4873 | 0.48729 | 9 | 0.97458
80195 | 5.175 | 0.8 | 365 | 4.7436 | 0.74365 | 5 | 0.48729
80192 | 11.16 | 0.8 | 365 | 10.2298 | 0.22977 | 10 | 0.45955
80191 | 8.28 | 0.8 | 365 | 7.5898 | 0.58983 | 8 | 0.17966
80092 | 19.62 | 0.8 | 365 | 17.9846 | 0.9846 | 18 | 0.9692
80085 | 7.2 | 0.8 | 365 | 6.5999 | 0.59985 | 7 | 0.19971
80030 | 17.25 | 0.8 | 365 | 15.8122 | 0.81215 | 16 | 0.6243
80009 | 8.28 | 0.8 | 365 | 7.5898 | 0.58983 | 8 | 0.17966
79961 | 10.005 | 0.8 | 365 | 9.171 | 0.17105 | 9 | 0.34209
79983 | 5.865 | 0.8 | 365 | 5.3761 | 0.37613 | 5 | 0.75226
79952 | 7.37 | 0.8 | 365 | 6.7557 | 0.75568 | 7 | 0.51137
79954 | 7.2 | 0.8 | 365 | 6.5999 | 0.59985 | 7 | 0.19971
80082 | 11.04 | 0.8 | 365 | 10.1198 | 0.11978 | 10 | 0.23955
80206 | 8.28 | 0.8 | 365 | 7.5898 | 0.58983 | 8 | 0.17966
80685 | 6.48 | 0.8 | 365 | 5.9399 | 0.93987 | 6 | 0.87974
81601 | 7.25 | 0.8 | 365 | 6.6457 | 0.64569 | 7 | 0.29137
81578 | 11.16 | 0.8 | 365 | 10.2298 | 0.22977 | 10 | 0.45955
81575 | 10.7 | 0.8 | 365 | 9.8081 | 0.80812 | 10 | 0.61623
81599 | 11.16 | 0.8 | 365 | 10.2298 | 0.22977 | 10 | 0.45955
81573 | 8.04 | 0.8 | 365 | 7.3698 | 0.36984 | 7 | 0.73967
81571 | 10.8 | 0.8 | 365 | 9.8998 | 0.89978 | 10 | 0.79956
82913 | 7.25 | 0.8 | 365 | 6.6457 | 0.64569 | 7 | 0.29137
82747 | 6.7 | 0.8 | 365 | 6.1415 | 0.14153 | 6 | 0.28306
82760 | 11.16 | 0.8 | 365 | 10.2298 | 0.22977 | 10 | 0.45955
82773 | 9.66 | 0.8 | 365 | 8.8548 | 0.8548 | 9 | 0.70961
82803 | 10.35 | 0.8 | 365 | 9.4873 | 0.48729 | 9 | 0.97458
82804 | 11.16 | 0.8 | 365 | 10.2298 | 0.22977 | 10 | 0.45955
82805 | 13.8 | 0.8 | 365 | 12.6497 | 0.64972 | 13 | 0.29944
82807 | 7.92 | 0.8 | 365 | 7.2598 | 0.25984 | 7 | 0.51968
82806 | 10.35 | 0.8 | 365 | 9.4873 | 0.48729 | 9 | 0.97458
82811 | 9 | 0.8 | 365 | 8.2498 | 0.24982 | 8 | 0.49964
82812 | 9.72 | 0.8 | 365 | 8.9098 | 0.9098 | 9 | 0.81961
82866 | 4.83 | 0.8 | 365 | 4.4274 | 0.4274 | 4 | 0.8548
82870 | 7.94 | 0.8 | 365 | 7.2782 | 0.27817 | 7 | 0.55634
82869 | 10.8 | 0.8 | 365 | 9.8998 | 0.89978 | 10 | 0.79956
82873 | 10.35 | 0.8 | 365 | 9.4873 | 0.48729 | 9 | 0.97458
82875 | 11.16 | 0.8 | 365 | 10.2298 | 0.22977 | 10 | 0.45955
82876 | 7.59 | 0.8 | 365 | 6.9573 | 0.95735 | 7 | 0.91469
82910 | 7.59 | 0.8 | 365 | 6.9573 | 0.95735 | 7 | 0.91469
82911 | 4.83 | 0.8 | 365 | 4.4274 | 0.4274 | 4 | 0.8548
82914 | 14.15 | 0.8 | 365 | 12.9705 | 0.97055 | 13 | 0.94109
82912 | 12.42 | 0.8 | 365 | 11.3847 | 0.38475 | 11 | 0.7695
82872 | 11.16 | 0.8 | 365 | 10.2298 | 0.22977 | 10 | 0.45955
83303 | 8.71 | 0.8 | 365 | 7.984 | 0.98399 | 8 | 0.96798
82712 | 10.44 | 0.8 | 365 | 9.5698 | 0.56979 | 10 | 0.13958
83305 | 7.2 | 0.8 | 365 | 6.5999 | 0.59985 | 7 | 0.19971
83306 | 6.7 | 0.8 | 365 | 6.1415 | 0.14153 | 6 | 0.28306
83307 | 4.32 | 0.8 | 365 | 3.9599 | 0.95991 | 4 | 0.91982
83308 | 3.69 | 0.8 | 365 | 3.3824 | 0.38243 | 3 | 0.76485
83309 | 11.16 | 0.8 | 365 | 10.2298 | 0.22977 | 10 | 0.45955
83310 | 6.03 | 0.8 | 365 | 5.5274 | 0.52738 | 6 | 0.054756
83312 | 7.56 | 0.8 | 365 | 6.9298 | 0.92985 | 7 | 0.85969
83313 | 8.63 | 0.8 | 365 | 7.9107 | 0.91066 | 8 | 0.82132
83314 | 6.21 | 0.8 | 365 | 5.6924 | 0.69237 | 6 | 0.38475
83315 | 9.45 | 0.8 | 365 | 8.6623 | 0.66231 | 9 | 0.32462
83304 | 11.16 | 0.8 | 365 | 10.2298 | 0.22977 | 10 | 0.45955
88280 | 6.84 | 0.8 | 365 | 6.2699 | 0.26986 | 6 | 0.53972
88281 | 16.2 | 0.8 | 365 | 14.8497 | 0.84967 | 15 | 0.69934
88282 | 7.71 | 0.8 | 365 | 7.0673 | 0.067344 | 7 | 0.13469
88283 | 8.97 | 0.8 | 365 | 8.2223 | 0.22232 | 8 | 0.44464
88284 | 6.48 | 0.8 | 365 | 5.9399 | 0.93987 | 6 | 0.87974
88285 | 11.16 | 0.8 | 365 | 10.2298 | 0.22977 | 10 | 0.45955
88286 | 9.72 | 0.8 | 365 | 8.9098 | 0.9098 | 9 | 0.81961
88287 | 10.08 | 0.8 | 365 | 9.2398 | 0.2398 | 9 | 0.47959
88288 | 3.96 | 0.8 | 365 | 3.6299 | 0.62992 | 4 | 0.25984
88292 | 6.56 | 0.8 | 365 | 6.0132 | 0.0132 | 6 | 0.026401
88295 | 6.84 | 0.8 | 365 | 6.2699 | 0.26986 | 6 | 0.53972
88296 | 11.16 | 0.8 | 365 | 10.2298 | 0.22977 | 10 | 0.45955
88297 | 11.16 | 0.8 | 365 | 10.2298 | 0.22977 | 10 | 0.45955
88298 | 9.45 | 0.8 | 365 | 8.6623 | 0.66231 | 9 | 0.32462
88299 | 4.02 | 0.8 | 365 | 3.6849 | 0.68492 | 4 | 0.36984
88307 | 8.71 | 0.8 | 365 | 7.984 | 0.98399 | 8 | 0.96798
88309 | 7.59 | 0.8 | 365 | 6.9573 | 0.95735 | 7 | 0.91469
88310 | 10.8 | 0.8 | 365 | 9.8998 | 0.89978 | 10 | 0.79956
88311 | 11.16 | 0.8 | 365 | 10.2298 | 0.22977 | 10 | 0.45955
88312 | 7.94 | 0.8 | 365 | 7.2782 | 0.27817 | 7 | 0.55634
88314 | 9 | 0.8 | 365 | 8.2498 | 0.24982 | 8 | 0.49964
88315 | 10.8 | 0.8 | 365 | 9.8998 | 0.89978 | 10 | 0.79956
88316 | 11.88 | 0.8 | 365 | 10.8898 | 0.88976 | 11 | 0.77952
88318 | 11.16 | 0.8 | 365 | 10.2298 | 0.22977 | 10 | 0.45955
88322 | 10.8 | 0.8 | 365 | 9.8998 | 0.89978 | 10 | 0.79956
88323 | 13.68 | 0.8 | 365 | 12.5397 | 0.53972 | 13 | 0.079446
88324 | 6.48 | 0.8 | 365 | 5.9399 | 0.93987 | 6 | 0.87974
88329 | 7.56 | 0.8 | 365 | 6.9298 | 0.92985 | 7 | 0.85969
88331 | 6.48 | 0.8 | 365 | 5.9399 | 0.93987 | 6 | 0.87974
88333 | 15.12 | 0.8 | 365 | 13.8597 | 0.85969 | 14 | 0.71939
88336 | 10.8 | 0.8 | 365 | 9.8998 | 0.89978 | 10 | 0.79956
88339 | 7.92 | 0.8 | 365 | 7.2598 | 0.25984 | 7 | 0.51968
88345 | 10.44 | 0.8 | 365 | 9.5698 | 0.56979 | 10 | 0.13958
88347 | 3.15 | 0.8 | 365 | 2.8874 | 0.88744 | 3 | 0.77487
88351 | 9.36 | 0.8 | 365 | 8.5798 | 0.57981 | 9 | 0.15962
88355 | 11.16 | 0.8 | 365 | 10.2298 | 0.22977 | 10 | 0.45955
88358 | 6.84 | 0.8 | 365 | 6.2699 | 0.26986 | 6 | 0.53972
88360 | 10.15 | 0.8 | 365 | 9.304 | 0.30396 | 9 | 0.60792
88363 | 8.28 | 0.8 | 365 | 7.5898 | 0.58983 | 8 | 0.17966
88366 | 10.08 | 0.8 | 365 | 9.2398 | 0.2398 | 9 | 0.47959
88368 | 9.72 | 0.8 | 365 | 8.9098 | 0.9098 | 9 | 0.81961
88374 | 10.5 | 0.8 | 365 | 9.6248 | 0.62479 | 10 | 0.24957
88377 | 6.3 | 0.8 | 365 | 5.7749 | 0.77487 | 6 | 0.54974
88379 | 10.8 | 0.8 | 365 | 9.8998 | 0.89978 | 10 | 0.79956
88380 | 4.32 | 0.8 | 365 | 3.9599 | 0.95991 | 4 | 0.91982
88382 | 9.72 | 0.8 | 365 | 8.9098 | 0.9098 | 9 | 0.81961
88317 | 4.32 | 0.8 | 365 | 3.9599 | 0.95991 | 4 | 0.91982
88319 | 10.01 | 0.8 | 365 | 9.1756 | 0.17563 | 9 | 0.35126
88265 | 4.49 | 0.8 | 365 | 4.1157 | 0.11574 | 4 | 0.23148
88294 | 10.44 | 0.8 | 365 | 9.5698 | 0.56979 | 10 | 0.13958
88610 | 11.16 | 0.8 | 365 | 10.2298 | 0.22977 | 10 | 0.45955
88611 | 10.8 | 0.8 | 365 | 9.8998 | 0.89978 | 10 | 0.79956
88612 | 9 | 0.8 | 365 | 8.2498 | 0.24982 | 8 | 0.49964
88613 | 10.08 | 0.8 | 365 | 9.2398 | 0.2398 | 9 | 0.47959
88320 | 5.95 | 0.8 | 365 | 5.454 | 0.45405 | 5 | 0.90809
88325 | 19.08 | 0.8 | 365 | 17.4896 | 0.48961 | 17 | 0.97923
88644 | 10.44 | 0.8 | 365 | 9.5698 | 0.56979 | 10 | 0.13958
88645 | 11.16 | 0.8 | 365 | 10.2298 | 0.22977 | 10 | 0.45955
88648 | 8.64 | 0.8 | 365 | 7.9198 | 0.91982 | 8 | 0.83965
88697 | 10.5 | 0.8 | 365 | 9.6248 | 0.62479 | 10 | 0.24957
88701 | 10.8 | 0.8 | 365 | 9.8998 | 0.89978 | 10 | 0.79956
88707 | 5.4 | 0.8 | 365 | 4.9499 | 0.94989 | 5 | 0.89978
88709 | 9.72 | 0.8 | 365 | 8.9098 | 0.9098 | 9 | 0.81961
88698 | 16.92 | 0.8 | 365 | 15.5097 | 0.50966 | 16 | 0.019314
88696 | 11.16 | 0.8 | 365 | 10.2298 | 0.22977 | 10 | 0.45955
88649 | 8.14 | 0.8 | 365 | 7.4615 | 0.4615 | 7 | 0.923
89114 | 10.44 | 0.8 | 365 | 9.5698 | 0.56979 | 10 | 0.13958
88372 | 7.92 | 0.8 | 365 | 7.2598 | 0.25984 | 7 | 0.51968
88713 | 10.08 | 0.8 | 365 | 9.2398 | 0.2398 | 9 | 0.47959
89746 | 7.92 | 0.8 | 365 | 7.2598 | 0.25984 | 7 | 0.51968
89747 | 9.36 | 0.8 | 365 | 8.5798 | 0.57981 | 9 | 0.15962
89748 | 12.96 | 0.8 | 365 | 11.8797 | 0.87974 | 12 | 0.75947
89749 | 7 | 0.8 | 365 | 6.4165 | 0.41652 | 6 | 0.83305
89750 | 13.32 | 0.8 | 365 | 12.2097 | 0.20973 | 12 | 0.41946
89782 | 7.2 | 0.8 | 365 | 6.5999 | 0.59985 | 7 | 0.19971
89784 | 5.95 | 0.8 | 365 | 5.454 | 0.45405 | 5 | 0.90809
89788 | 7.35 | 0.8 | 365 | 6.7374 | 0.73735 | 7 | 0.4747
89734 | 10.08 | 0.8 | 365 | 9.2398 | 0.2398 | 9 | 0.47959
90133 | 12.42 | 0.8 | 365 | 11.3847 | 0.38475 | 11 | 0.7695
90134 | 7.94 | 0.8 | 365 | 7.2782 | 0.27817 | 7 | 0.55634
90136 | 11.16 | 0.8 | 365 | 10.2298 | 0.22977 | 10 | 0.45955
90140 | 11.16 | 0.8 | 365 | 10.2298 | 0.22977 | 10 | 0.45955
90141 | 12.24 | 0.8 | 365 | 11.2198 | 0.21975 | 11 | 0.4395
90144 | 7.2 | 0.8 | 365 | 6.5999 | 0.59985 | 7 | 0.19971
90148 | 5.04 | 0.8 | 365 | 4.6199 | 0.6199 | 5 | 0.2398
90162 | 3.85 | 0.8 | 365 | 3.5291 | 0.52909 | 4 | 0.058177
90168 | 9.8 | 0.8 | 365 | 8.9831 | 0.98313 | 9 | 0.96627
90170 | 8.64 | 0.8 | 365 | 7.9198 | 0.91982 | 8 | 0.83965
90174 | 9.36 | 0.8 | 365 | 8.5798 | 0.57981 | 9 | 0.15962
90177 | 9.1 | 0.8 | 365 | 8.3415 | 0.34148 | 8 | 0.68296
90178 | 16.56 | 0.8 | 365 | 15.1797 | 0.17966 | 15 | 0.35933
90180 | 10.85 | 0.8 | 365 | 9.9456 | 0.94561 | 10 | 0.89123
90183 | 8.28 | 0.8 | 365 | 7.5898 | 0.58983 | 8 | 0.17966
90185 | 3.85 | 0.8 | 365 | 3.5291 | 0.52909 | 4 | 0.058177
90187 | 11.16 | 0.8 | 365 | 10.2298 | 0.22977 | 10 | 0.45955
90190 | 10.85 | 0.8 | 365 | 9.9456 | 0.94561 | 10 | 0.89123
90192 | 11.16 | 0.8 | 365 | 10.2298 | 0.22977 | 10 | 0.45955
90194 | 8.28 | 0.8 | 365 | 7.5898 | 0.58983 | 8 | 0.17966
90197 | 8.64 | 0.8 | 365 | 7.9198 | 0.91982 | 8 | 0.83965
90199 | 11.16 | 0.8 | 365 | 10.2298 | 0.22977 | 10 | 0.45955
90200 | 11.16 | 0.8 | 365 | 10.2298 | 0.22977 | 10 | 0.45955
90201 | 6.65 | 0.8 | 365 | 6.0957 | 0.095699 | 6 | 0.1914
90220 | 11.16 | 0.8 | 365 | 10.2298 | 0.22977 | 10 | 0.45955
90221 | 4.68 | 0.8 | 365 | 4.2899 | 0.28991 | 4 | 0.57981
90222 | 10.8 | 0.8 | 365 | 9.8998 | 0.89978 | 10 | 0.79956
90223 | 6.48 | 0.8 | 365 | 5.9399 | 0.93987 | 6 | 0.87974
90224 | 5.04 | 0.8 | 365 | 4.6199 | 0.6199 | 5 | 0.2398
90225 | 10.85 | 0.8 | 365 | 9.9456 | 0.94561 | 10 | 0.89123
90226 | 9.72 | 0.8 | 365 | 8.9098 | 0.9098 | 9 | 0.81961
90229 | 7.35 | 0.8 | 365 | 6.7374 | 0.73735 | 7 | 0.4747
90232 | 5.4 | 0.8 | 365 | 4.9499 | 0.94989 | 5 | 0.89978
90239 | 10.44 | 0.8 | 365 | 9.5698 | 0.56979 | 10 | 0.13958
90242 | 5.52 | 0.8 | 365 | 5.0599 | 0.059888 | 5 | 0.11978
90248 | 7.56 | 0.8 | 365 | 6.9298 | 0.92985 | 7 | 0.85969
90252 | 9 | 0.8 | 365 | 8.2498 | 0.24982 | 8 | 0.49964
90258 | 9.36 | 0.8 | 365 | 8.5798 | 0.57981 | 9 | 0.15962
90261 | 9.36 | 0.8 | 365 | 8.5798 | 0.57981 | 9 | 0.15962
90137 | 9.36 | 0.8 | 365 | 8.5798 | 0.57981 | 9 | 0.15962
90152 | 5.76 | 0.8 | 365 | 5.2799 | 0.27988 | 5 | 0.55977
90172 | 10.15 | 0.8 | 365 | 9.304 | 0.30396 | 9 | 0.60792
90157 | 7.2 | 0.8 | 365 | 6.5999 | 0.59985 | 7 | 0.19971
90245 | 4.32 | 0.8 | 365 | 3.9599 | 0.95991 | 4 | 0.91982
90255 | 11.16 | 0.8 | 365 | 10.2298 | 0.22977 | 10 | 0.45955
91233 | 6.65 | 0.8 | 365 | 6.0957 | 0.095699 | 6 | 0.1914
91230 | 11.39 | 0.8 | 365 | 10.4406 | 0.4406 | 10 | 0.8812
91231 | 7.25 | 0.8 | 365 | 6.6457 | 0.64569 | 7 | 0.29137
91243 | 8.05 | 0.8 | 365 | 7.379 | 0.379 | 7 | 0.75801
91237 | 9.36 | 0.8 | 365 | 8.5798 | 0.57981 | 9 | 0.15962
91234 | 13.3 | 0.8 | 365 | 12.1914 | 0.1914 | 12 | 0.38279
91235 | 14.35 | 0.8 | 365 | 13.1539 | 0.15388 | 13 | 0.30775
90236 | 10.15 | 0.8 | 365 | 9.304 | 0.30396 | 9 | 0.60792
91274 | 6.48 | 0.8 | 365 | 5.9399 | 0.93987 | 6 | 0.87974
91273 | 5.4 | 0.8 | 365 | 4.9499 | 0.94989 | 5 | 0.89978
91272 | 11.16 | 0.8 | 365 | 10.2298 | 0.22977 | 10 | 0.45955
91270 | 8.4 | 0.8 | 365 | 7.6998 | 0.69983 | 8 | 0.39966
91263 | 8.28 | 0.8 | 365 | 7.5898 | 0.58983 | 8 | 0.17966
91271 | 7 | 0.8 | 365 | 6.4165 | 0.41652 | 6 | 0.83305
91268 | 6.48 | 0.8 | 365 | 5.9399 | 0.93987 | 6 | 0.87974
91266 | 11.16 | 0.8 | 365 | 10.2298 | 0.22977 | 10 | 0.45955
91264 | 6.84 | 0.8 | 365 | 6.2699 | 0.26986 | 6 | 0.53972
91265 | 6.9 | 0.8 | 365 | 6.3249 | 0.32486 | 6 | 0.64972
91253 | 10.8 | 0.8 | 365 | 9.8998 | 0.89978 | 10 | 0.79956
91267 | 7.2 | 0.8 | 365 | 6.5999 | 0.59985 | 7 | 0.19971
91232 | 29.75 | 0.55 | 365 | 18.7483 | 0.74828 | 19 | 0.49657
34777 | 2805.75 | 1 | 365 | 3214.8508 | 0.8508 | 3215 | 0.70159
76005 | 1279.26 | 0.55 | 365 | 806.1825 | 0.18249 | 806 | 0.36498
68594 | 5983.2 | 0.5 | 365 | 3427.7992 | 0.79921 | 3428 | 0.59843
74782 | 504 | 0.6 | 365 | 346.4923 | 0.49234 | 346 | 0.98468
78770 | 11.275 | 0.8 | 365 | 10.3352 | 0.33519 | 10 | 0.67038
78772 | 5.775 | 0.8 | 365 | 5.2936 | 0.29363 | 5 | 0.58727
78773 | 10.45 | 0.8 | 365 | 9.579 | 0.57895 | 10 | 0.15791
71950 | 179.215 | 0.7 | 365 | 143.7422 | 0.74219 | 144 | 0.48437
78775 | 9.9 | 0.8 | 365 | 9.0748 | 0.074799 | 9 | 0.1496
70853 | 159.12 | 0.6 | 365 | 109.3926 | 0.39258 | 109 | 0.78516
78777 | 3.99 | 0.8 | 365 | 3.6574 | 0.65742 | 4 | 0.31484
79223 | 6.555 | 0.8 | 365 | 6.0086 | 0.0086172 | 6 | 0.017234
79552 | 6.38 | 0.8 | 365 | 5.8482 | 0.8482 | 6 | 0.69641
79551 | 9.15 | 0.8 | 365 | 8.3873 | 0.38731 | 8 | 0.77463
79550 | 4.125 | 0.8 | 365 | 3.7812 | 0.78117 | 4 | 0.56233
79549 | 5.5 | 0.8 | 365 | 5.0416 | 0.041555 | 5 | 0.08311
79314 | 11.55 | 0.8 | 365 | 10.5873 | 0.58727 | 11 | 0.17453
79315 | 5.415 | 0.8 | 365 | 4.9636 | 0.96364 | 5 | 0.92728
79319 | 4.275 | 0.8 | 365 | 3.9187 | 0.91866 | 4 | 0.83733
79321 | 8.265 | 0.8 | 365 | 7.5761 | 0.57608 | 8 | 0.15216
79400 | 8.96 | 0.8 | 365 | 8.2132 | 0.21315 | 8 | 0.4263
79402 | 10.89 | 0.8 | 365 | 9.9823 | 0.98228 | 10 | 0.96456
79317 | 6.555 | 0.8 | 365 | 6.0086 | 0.0086172 | 6 | 0.017234
79577 | 10.545 | 0.8 | 365 | 9.666 | 0.66604 | 10 | 0.33207
79514 | 10.89 | 0.8 | 365 | 9.9823 | 0.98228 | 10 | 0.96456
79501 | 9.24 | 0.8 | 365 | 8.4698 | 0.46981 | 8 | 0.93963
79679 | 8.58 | 0.8 | 365 | 7.8648 | 0.86483 | 8 | 0.72965
79665 | 3.705 | 0.8 | 365 | 3.3962 | 0.39617 | 3 | 0.79235
79678 | 4.76 | 0.8 | 365 | 4.3632 | 0.36324 | 4 | 0.72647
79675 | 11.115 | 0.8 | 365 | 10.1885 | 0.18852 | 10 | 0.37705
79752 | 11.55 | 0.8 | 365 | 10.5873 | 0.58727 | 11 | 0.17453
79753 | 6.325 | 0.8 | 365 | 5.7978 | 0.79779 | 6 | 0.59558
79755 | 4.72 | 0.8 | 365 | 4.3266 | 0.32657 | 4 | 0.65314
79756 | 5.775 | 0.8 | 365 | 5.2936 | 0.29363 | 5 | 0.58727
79758 | 11.31 | 0.8 | 365 | 10.3673 | 0.36727 | 10 | 0.73454
79760 | 12.095 | 0.8 | 365 | 11.0868 | 0.086838 | 11 | 0.17368
79761 | 5.7 | 0.8 | 365 | 5.2249 | 0.22488 | 5 | 0.44977
79767 | 5.8 | 0.8 | 365 | 5.3165 | 0.31655 | 5 | 0.6331
79768 | 5.22 | 0.8 | 365 | 4.7849 | 0.78489 | 5 | 0.56979
79770 | 5.415 | 0.8 | 365 | 4.9636 | 0.96364 | 5 | 0.92728
79772 | 3.48 | 0.8 | 365 | 3.1899 | 0.18993 | 3 | 0.37986
79774 | 7.54 | 0.8 | 365 | 6.9115 | 0.91151 | 7 | 0.82303
79776 | 7.41 | 0.8 | 365 | 6.7923 | 0.79235 | 7 | 0.5847
79782 | 3.99 | 0.8 | 365 | 3.6574 | 0.65742 | 4 | 0.31484
79783 | 10.56 | 0.8 | 365 | 9.6798 | 0.67979 | 10 | 0.35957
79786 | 5.04 | 0.8 | 365 | 4.6199 | 0.6199 | 5 | 0.2398
79764 | 4.06 | 0.8 | 365 | 3.7216 | 0.72158 | 4 | 0.44317
79763 | 9.28 | 0.8 | 365 | 8.5065 | 0.50648 | 9 | 0.012957
79838 | 9.12 | 0.8 | 365 | 8.3598 | 0.35982 | 8 | 0.71963
79921 | 8.55 | 0.8 | 365 | 7.8373 | 0.83733 | 8 | 0.67465
79924 | 8.58 | 0.8 | 365 | 7.8648 | 0.86483 | 8 | 0.72965
79773 | 6.21 | 0.8 | 365 | 5.6924 | 0.69237 | 6 | 0.38475
80014 | 10.15 | 0.8 | 365 | 9.304 | 0.30396 | 9 | 0.60792
80164 | 5.61 | 0.8 | 365 | 5.1424 | 0.14239 | 5 | 0.28477
80182 | 6.555 | 0.8 | 365 | 6.0086 | 0.0086172 | 6 | 0.017234
80305 | 7.92 | 0.8 | 365 | 7.2598 | 0.25984 | 7 | 0.51968
80348 | 8.12 | 0.8 | 365 | 7.4432 | 0.44317 | 7 | 0.88634
80315 | 8.265 | 0.8 | 365 | 7.5761 | 0.57608 | 8 | 0.15216
80016 | 8.7 | 0.8 | 365 | 7.9748 | 0.97482 | 8 | 0.94965
80149 | 5.22 | 0.8 | 365 | 4.7849 | 0.78489 | 5 | 0.56979
80408 | 5.22 | 0.8 | 365 | 4.7849 | 0.78489 | 5 | 0.56979
80423 | 4.275 | 0.8 | 365 | 3.9187 | 0.91866 | 4 | 0.83733
80526 | 4.06 | 0.8 | 365 | 3.7216 | 0.72158 | 4 | 0.44317
80528 | 7.56 | 0.8 | 365 | 6.9298 | 0.92985 | 7 | 0.85969
80531 | 3.77 | 0.8 | 365 | 3.4558 | 0.45576 | 3 | 0.91151
80532 | 6.84 | 0.8 | 365 | 6.2699 | 0.26986 | 6 | 0.53972
80676 | 3.36 | 0.8 | 365 | 3.0799 | 0.079932 | 3 | 0.15986
80681 | 6.84 | 0.8 | 365 | 6.2699 | 0.26986 | 6 | 0.53972
80720 | 5.985 | 0.8 | 365 | 5.4861 | 0.48613 | 5 | 0.97226
80930 | 8.55 | 0.8 | 365 | 7.8373 | 0.83733 | 8 | 0.67465
81189 | 4.35 | 0.8 | 365 | 3.9874 | 0.98741 | 4 | 0.97482
81190 | 6.48 | 0.8 | 365 | 5.9399 | 0.93987 | 6 | 0.87974
81191 | 6.96 | 0.8 | 365 | 6.3799 | 0.37986 | 6 | 0.75972
81192 | 5.415 | 0.8 | 365 | 4.9636 | 0.96364 | 5 | 0.92728
80966 | 8.8 | 0.8 | 365 | 8.0665 | 0.066488 | 8 | 0.13298
80967 | 3.36 | 0.8 | 365 | 3.0799 | 0.079932 | 3 | 0.15986
80968 | 11.895 | 0.8 | 365 | 10.9035 | 0.90351 | 11 | 0.80702
80969 | 8.8 | 0.8 | 365 | 8.0665 | 0.066488 | 8 | 0.13298
81246 | 4.56 | 0.8 | 365 | 4.1799 | 0.17991 | 4 | 0.35982
81250 | 4.62 | 0.8 | 365 | 4.2349 | 0.23491 | 4 | 0.46981
80706 | 8.26 | 0.8 | 365 | 7.5715 | 0.5715 | 8 | 0.143
81482 | 6.44 | 0.8 | 365 | 5.9032 | 0.9032 | 6 | 0.80641
81483 | 5.32 | 0.8 | 365 | 4.8766 | 0.87656 | 5 | 0.75312
81546 | 8.58 | 0.8 | 365 | 7.8648 | 0.86483 | 8 | 0.72965
79754 | 6.24 | 0.8 | 365 | 5.7199 | 0.71987 | 6 | 0.43975
82132 | 9.12 | 0.8 | 365 | 8.3598 | 0.35982 | 8 | 0.71963
82036 | 6.3 | 0.8 | 365 | 5.7749 | 0.77487 | 6 | 0.54974
82134 | 8.25 | 0.8 | 365 | 7.5623 | 0.56233 | 8 | 0.12467
82089 | 5.7 | 0.8 | 365 | 5.2249 | 0.22488 | 5 | 0.44977
82362 | 10.89 | 0.8 | 365 | 9.9823 | 0.98228 | 10 | 0.96456
82494 | 8.835 | 0.8 | 365 | 8.0986 | 0.098571 | 8 | 0.19714
82560 | 9.9 | 0.8 | 365 | 9.0748 | 0.074799 | 9 | 0.1496
82988 | 5.695 | 0.8 | 365 | 5.2203 | 0.2203 | 5 | 0.4406
82987 | 12.095 | 0.8 | 365 | 11.0868 | 0.086838 | 11 | 0.17368
82966 | 10.26 | 0.8 | 365 | 9.4048 | 0.40479 | 9 | 0.80958
82965 | 6.84 | 0.8 | 365 | 6.2699 | 0.26986 | 6 | 0.53972
82823 | 4.95 | 0.8 | 365 | 4.5374 | 0.5374 | 5 | 0.074799
82822 | 4.95 | 0.8 | 365 | 4.5374 | 0.5374 | 5 | 0.074799
82821 | 6.84 | 0.8 | 365 | 6.2699 | 0.26986 | 6 | 0.53972
82818 | 8.265 | 0.8 | 365 | 7.5761 | 0.57608 | 8 | 0.15216
82635 | 3.42 | 0.8 | 365 | 3.1349 | 0.13493 | 3 | 0.26986
82633 | 11.88 | 0.8 | 365 | 10.8898 | 0.88976 | 11 | 0.77952
82593 | 3.245 | 0.8 | 365 | 2.9745 | 0.97452 | 3 | 0.94904
82992 | 7.2 | 0.8 | 365 | 6.5999 | 0.59985 | 7 | 0.19971
82991 | 11.505 | 0.8 | 365 | 10.546 | 0.54602 | 11 | 0.092034
82990 | 11.89 | 0.8 | 365 | 10.8989 | 0.89893 | 11 | 0.79785
82989 | 6 | 0.8 | 365 | 5.4999 | 0.49988 | 5 | 0.99976
82591 | 8.06 | 0.8 | 365 | 7.3882 | 0.38817 | 7 | 0.77634
82994 | 9.44 | 0.8 | 365 | 8.6531 | 0.65314 | 9 | 0.30628
82995 | 3.54 | 0.8 | 365 | 3.2449 | 0.24493 | 3 | 0.48986
82998 | 8.555 | 0.8 | 365 | 7.8419 | 0.84191 | 8 | 0.68382
82996 | 8.12 | 0.8 | 365 | 7.4432 | 0.44317 | 7 | 0.88634
83035 | 9.405 | 0.8 | 365 | 8.6211 | 0.62106 | 9 | 0.24212
83034 | 5.28 | 0.8 | 365 | 4.8399 | 0.83989 | 5 | 0.67979
82318 | 6.49 | 0.8 | 365 | 5.949 | 0.94904 | 6 | 0.89807
82592 | 4.72 | 0.8 | 365 | 4.3266 | 0.32657 | 4 | 0.65314
82319 | 4.2 | 0.8 | 365 | 3.8499 | 0.84991 | 4 | 0.69983
82322 | 7.98 | 0.8 | 365 | 7.3148 | 0.31484 | 7 | 0.62968
82388 | 10.89 | 0.8 | 365 | 9.9823 | 0.98228 | 10 | 0.96456
82993 | 7.02 | 0.8 | 365 | 6.4349 | 0.43486 | 6 | 0.86972
83103 | 2.565 | 0.8 | 365 | 2.3512 | 0.3512 | 2 | 0.7024
83281 | 7.695 | 0.8 | 365 | 7.0536 | 0.053594 | 7 | 0.10719
83319 | 7.695 | 0.8 | 365 | 7.0536 | 0.053594 | 7 | 0.10719
83322 | 10.545 | 0.8 | 365 | 9.666 | 0.66604 | 10 | 0.33207
80520 | 6.72 | 0.8 | 365 | 6.1599 | 0.15986 | 6 | 0.31973
83456 | 11.55 | 0.8 | 365 | 10.5873 | 0.58727 | 11 | 0.17453
83457 | 11.2 | 0.8 | 365 | 10.2664 | 0.26644 | 10 | 0.53288
83486 | 8.835 | 0.8 | 365 | 8.0986 | 0.098571 | 8 | 0.19714
83488 | 4.275 | 0.8 | 365 | 3.9187 | 0.91866 | 4 | 0.83733
83491 | 10.89 | 0.8 | 365 | 9.9823 | 0.98228 | 10 | 0.96456
83493 | 5.61 | 0.8 | 365 | 5.1424 | 0.14239 | 5 | 0.28477
83495 | 5.94 | 0.8 | 365 | 5.4449 | 0.44488 | 5 | 0.88976
83499 | 11.9 | 0.8 | 365 | 10.9081 | 0.90809 | 11 | 0.81618
83500 | 6.6 | 0.8 | 365 | 6.0499 | 0.049866 | 6 | 0.099732
83506 | 5.61 | 0.8 | 365 | 5.1424 | 0.14239 | 5 | 0.28477
83508 | 9.9 | 0.8 | 365 | 9.0748 | 0.074799 | 9 | 0.1496
83511 | 4.95 | 0.8 | 365 | 4.5374 | 0.5374 | 5 | 0.074799
83513 | 8.55 | 0.8 | 365 | 7.8373 | 0.83733 | 8 | 0.67465
83514 | 8.265 | 0.8 | 365 | 7.5761 | 0.57608 | 8 | 0.15216
83516 | 6.84 | 0.8 | 365 | 6.2699 | 0.26986 | 6 | 0.53972
83518 | 11.22 | 0.8 | 365 | 10.2848 | 0.28477 | 10 | 0.56955
83521 | 9.405 | 0.8 | 365 | 8.6211 | 0.62106 | 9 | 0.24212
83523 | 5.28 | 0.8 | 365 | 4.8399 | 0.83989 | 5 | 0.67979
83572 | 5.605 | 0.8 | 365 | 5.1378 | 0.1378 | 5 | 0.27561
83575 | 5.22 | 0.8 | 365 | 4.7849 | 0.78489 | 5 | 0.56979
83577 | 12.095 | 0.8 | 365 | 11.0868 | 0.086838 | 11 | 0.17368
83578 | 10.72 | 0.8 | 365 | 9.8264 | 0.82645 | 10 | 0.6529
83586 | 11.48 | 0.8 | 365 | 10.5231 | 0.5231 | 11 | 0.046201
83587 | 10.62 | 0.8 | 365 | 9.7348 | 0.73478 | 10 | 0.46957
83590 | 10.15 | 0.8 | 365 | 9.304 | 0.30396 | 9 | 0.60792
83592 | 10.62 | 0.8 | 365 | 9.7348 | 0.73478 | 10 | 0.46957
83593 | 4.64 | 0.8 | 365 | 4.2532 | 0.25324 | 4 | 0.50648
83057 | 11.97 | 0.8 | 365 | 10.9723 | 0.97226 | 11 | 0.94451
83574 | 5.22 | 0.8 | 365 | 4.7849 | 0.78489 | 5 | 0.56979
83579 | 5.31 | 0.8 | 365 | 4.8674 | 0.86739 | 5 | 0.73478
83673 | 7.98 | 0.8 | 365 | 7.3148 | 0.31484 | 7 | 0.62968
83677 | 7.125 | 0.8 | 365 | 6.5311 | 0.53111 | 7 | 0.062211
83882 | 5.61 | 0.8 | 365 | 5.1424 | 0.14239 | 5 | 0.28477
83904 | 7.98 | 0.8 | 365 | 7.3148 | 0.31484 | 7 | 0.62968
83905 | 5.985 | 0.8 | 365 | 5.4861 | 0.48613 | 5 | 0.97226
84073 | 6.27 | 0.8 | 365 | 5.7474 | 0.74737 | 6 | 0.49475
84054 | 7.59 | 0.8 | 365 | 6.9573 | 0.95735 | 7 | 0.91469
83455 | 11.97 | 0.8 | 365 | 10.9723 | 0.97226 | 11 | 0.94451
84043 | 9.57 | 0.8 | 365 | 8.7723 | 0.77231 | 9 | 0.54461
84119 | 3.48 | 0.8 | 365 | 3.1899 | 0.18993 | 3 | 0.37986
84076 | 7.92 | 0.8 | 365 | 7.2598 | 0.25984 | 7 | 0.51968
84120 | 7.25 | 0.8 | 365 | 6.6457 | 0.64569 | 7 | 0.29137
84121 | 6.96 | 0.8 | 365 | 6.3799 | 0.37986 | 6 | 0.75972
84122 | 6.67 | 0.8 | 365 | 6.114 | 0.11403 | 6 | 0.22806
84237 | 11.88 | 0.8 | 365 | 10.8898 | 0.88976 | 11 | 0.77952
84277 | 10.545 | 0.8 | 365 | 9.666 | 0.66604 | 10 | 0.33207
84318 | 9.975 | 0.8 | 365 | 9.1435 | 0.14355 | 9 | 0.2871
84243 | 5.985 | 0.8 | 365 | 5.4861 | 0.48613 | 5 | 0.97226
84347 | 2.97 | 0.8 | 365 | 2.7224 | 0.72244 | 3 | 0.44488
84350 | 7.98 | 0.8 | 365 | 7.3148 | 0.31484 | 7 | 0.62968
84373 | 11.97 | 0.8 | 365 | 10.9723 | 0.97226 | 11 | 0.94451
84424 | 3.705 | 0.8 | 365 | 3.3962 | 0.39617 | 3 | 0.79235
83890 | 7.98 | 0.8 | 365 | 7.3148 | 0.31484 | 7 | 0.62968
84772 | 3.63 | 0.8 | 365 | 3.3274 | 0.32743 | 3 | 0.65485
84774 | 4.56 | 0.8 | 365 | 4.1799 | 0.17991 | 4 | 0.35982
84954 | 7.26 | 0.8 | 365 | 6.6549 | 0.65485 | 7 | 0.30971
84976 | 6.96 | 0.8 | 365 | 6.3799 | 0.37986 | 6 | 0.75972
84977 | 10.03 | 0.8 | 365 | 9.194 | 0.19396 | 9 | 0.38793
85035 | 12.18 | 0.8 | 365 | 11.1648 | 0.16475 | 11 | 0.32951
85038 | 8.26 | 0.8 | 365 | 7.5715 | 0.5715 | 8 | 0.143
85127 | 8.835 | 0.8 | 365 | 8.0986 | 0.098571 | 8 | 0.19714
85129 | 5.94 | 0.8 | 365 | 5.4449 | 0.44488 | 5 | 0.88976
85130 | 9.975 | 0.8 | 365 | 9.1435 | 0.14355 | 9 | 0.2871
85096 | 11.88 | 0.8 | 365 | 10.8898 | 0.88976 | 11 | 0.77952
85186 | 4.29 | 0.8 | 365 | 3.9324 | 0.93241 | 4 | 0.86483
85185 | 4.29 | 0.8 | 365 | 3.9324 | 0.93241 | 4 | 0.86483
85191 | 3.42 | 0.8 | 365 | 3.1349 | 0.13493 | 3 | 0.26986
85233 | 3.42 | 0.8 | 365 | 3.1349 | 0.13493 | 3 | 0.26986
85284 | 9.075 | 0.8 | 365 | 8.3186 | 0.31857 | 8 | 0.63713
85036 | 9.145 | 0.8 | 365 | 8.3827 | 0.38273 | 8 | 0.76546
84993 | 4.64 | 0.8 | 365 | 4.2532 | 0.25324 | 4 | 0.50648
85039 | 3.3 | 0.8 | 365 | 3.0249 | 0.024933 | 3 | 0.049866
86267 | 11.115 | 0.8 | 365 | 10.1885 | 0.18852 | 10 | 0.37705
86261 | 3.42 | 0.8 | 365 | 3.1349 | 0.13493 | 3 | 0.26986
86290 | 3.36 | 0.8 | 365 | 3.0799 | 0.079932 | 3 | 0.15986
86458 | 6.09 | 0.8 | 365 | 5.5824 | 0.58238 | 6 | 0.16475
86459 | 3.54 | 0.8 | 365 | 3.2449 | 0.24493 | 3 | 0.48986
86461 | 9.12 | 0.8 | 365 | 8.3598 | 0.35982 | 8 | 0.71963
86462 | 8.41 | 0.8 | 365 | 7.709 | 0.709 | 8 | 0.41799
86460 | 3.54 | 0.8 | 365 | 3.2449 | 0.24493 | 3 | 0.48986
86463 | 2.95 | 0.8 | 365 | 2.7041 | 0.70411 | 3 | 0.40821
87791 | 10.26 | 0.8 | 365 | 9.4048 | 0.40479 | 9 | 0.80958
88665 | 7.695 | 0.8 | 365 | 7.0536 | 0.053594 | 7 | 0.10719
91492 | 6.375 | 0.8 | 365 | 5.8436 | 0.84362 | 6 | 0.68724
74268 | 1165.5 | 0.6 | 365 | 801.2635 | 0.26353 | 801 | 0.52707
74365 | 86.4 | 0.6 | 365 | 59.3987 | 0.39869 | 59 | 0.79737
74972 | 260.1 | 0.7 | 365 | 208.6173 | 0.61726 | 209 | 0.23453
75134 | 649.44 | 0.55 | 365 | 409.2735 | 0.27345 | 409 | 0.5469
75646 | 1305.72 | 0.7 | 365 | 1047.2731 | 0.2731 | 1047 | 0.54619
47586 | 2794.5 | 0.7 | 365 | 2241.3723 | 0.61651 | 2241 | 0.98883
76343 | 2443.5 | 0.7 | 365 | 1959.8473 | 0.84729 | 1960 | 0.69459
77233 | 648 | 0.55 | 365 | 408.366 | 0.36597 | 408 | 0.73194
77234 | 639.9 | 0.55 | 365 | 403.2614 | 0.2614 | 403 | 0.52279
77236 | 639.9 | 0.55 | 365 | 403.2614 | 0.2614 | 403 | 0.52279
77299 | 681.36 | 0.7 | 365 | 546.4954 | 0.49542 | 546 | 0.99083
77819 | 2842.4 | 0.65 | 365 | 2116.949 | 0.16802 | 2117 | 0.11705
78065 | 2423.52 | 0.7 | 365 | 1943.822 | 0.82202 | 1944 | 0.64405
77994 | 297 | 0.7 | 365 | 238.2135 | 0.21348 | 238 | 0.42697
78044 | 627.75 | 0.7 | 365 | 503.4967 | 0.49668 | 503 | 0.99336
77875 | 180.9 | 0.7 | 365 | 145.0937 | 0.093667 | 145 | 0.18733
77034 | 315.36 | 0.6 | 365 | 216.8052 | 0.80521 | 217 | 0.61041
7419 | 460.8 | 0.6 | 365 | 316.793 | 0.793 | 317 | 0.58599
78381 | 115.2 | 0.6 | 365 | 79.1982 | 0.19825 | 79 | 0.3965
78382 | 44 | 0.6 | 365 | 30.2493 | 0.24933 | 30 | 0.49866
78511 | 448.8 | 0.6 | 365 | 308.5432 | 0.050371 | 308 | 0.59355
78513 | 627.64 | 0.6 | 365 | 431.493 | 0.49296 | 431 | 0.98592
78640 | 5997.24 | 0.7 | 365 | 4810.1799 | 0.1799 | 4810 | 0.3598
78685 | 766.26 | 0.55 | 365 | 482.8928 | 0.89276 | 483 | 0.78552
78687 | 237.608 | 0.6 | 365 | 163.3519 | 0.35189 | 163 | 0.70378
79143 | 143.78 | 0.6 | 365 | 98.8466 | 0.84656 | 99 | 0.69313
79122 | 5968.44 | 0.7 | 365 | 4787.0804 | 0.66682 | 4787 | 0.74723
26465 | 5.145 | 1 | 365 | 5.8952 | 0.89518 | 6 | 0.79036
26886 | 4.9 | 1 | 365 | 5.6145 | 0.61446 | 6 | 0.22892
51128 | 7.35 | 1 | 365 | 8.4217 | 0.42169 | 8 | 0.84338
26885 | 3.675 | 1 | 365 | 4.2108 | 0.21084 | 4 | 0.42169
26880 | 3.43 | 1 | 365 | 3.9301 | 0.93012 | 4 | 0.86024
26883 | 4.9 | 1 | 365 | 5.6145 | 0.61446 | 6 | 0.22892
31128 | 6.615 | 1 | 365 | 7.5795 | 0.57952 | 8 | 0.15904
49273 | 5.1 | 1 | 365 | 5.8436 | 0.84362 | 6 | 0.68724
26851 | 4.08 | 1 | 365 | 4.6749 | 0.6749 | 5 | 0.34979
26542 | 10.78 | 1 | 365 | 12.3518 | 0.35181 | 12 | 0.70362
26524 | 6.12 | 1 | 365 | 7.0123 | 0.012345 | 7 | 0.02469
26529 | 10.2 | 1 | 365 | 11.6872 | 0.68724 | 12 | 0.37448
26416 | 6.125 | 1 | 365 | 7.0181 | 0.018074 | 7 | 0.036148
26517 | 3.675 | 1 | 365 | 4.2108 | 0.21084 | 4 | 0.42169
26417 | 6.37 | 1 | 365 | 7.2988 | 0.2988 | 7 | 0.59759
26513 | 7.65 | 1 | 365 | 8.7654 | 0.76543 | 9 | 0.53086
54307 | 4.16 | 1 | 365 | 4.7666 | 0.76656 | 5 | 0.53312
26538 | 3.185 | 1 | 365 | 3.6494 | 0.6494 | 4 | 0.2988
31286 | 4.9 | 1 | 365 | 5.6145 | 0.61446 | 6 | 0.22892
26535 | 6.12 | 1 | 365 | 7.0123 | 0.012345 | 7 | 0.02469
26494 | 5.1 | 1 | 365 | 5.8436 | 0.84362 | 6 | 0.68724
54308 | 5.1 | 1 | 365 | 5.8436 | 0.84362 | 6 | 0.68724
26497 | 4.08 | 1 | 365 | 4.6749 | 0.6749 | 5 | 0.34979
49261 | 4.08 | 1 | 365 | 4.6749 | 0.6749 | 5 | 0.34979
49264 | 5.88 | 1 | 365 | 6.7374 | 0.73735 | 7 | 0.4747
26499 | 6.12 | 1 | 365 | 7.0123 | 0.012345 | 7 | 0.02469
26510 | 6.12 | 1 | 365 | 7.0123 | 0.012345 | 7 | 0.02469
26491 | 4.08 | 1 | 365 | 4.6749 | 0.6749 | 5 | 0.34979
26469 | 7.65 | 1 | 365 | 8.7654 | 0.76543 | 9 | 0.53086
26545 | 4.08 | 1 | 365 | 4.6749 | 0.6749 | 5 | 0.34979
26585 | 6 | 1 | 365 | 6.8748 | 0.87485 | 7 | 0.7497
26589 | 6 | 1 | 365 | 6.8748 | 0.87485 | 7 | 0.7497
26580 | 5.1 | 1 | 365 | 5.8436 | 0.84362 | 6 | 0.68724
26601 | 11.66 | 1 | 365 | 13.3601 | 0.36012 | 13 | 0.72024
26604 | 9 | 1 | 365 | 10.3123 | 0.31227 | 10 | 0.62454
26594 | 6.12 | 1 | 365 | 7.0123 | 0.012345 | 7 | 0.02469
26546 | 4.08 | 1 | 365 | 4.6749 | 0.6749 | 5 | 0.34979
26563 | 7.65 | 1 | 365 | 8.7654 | 0.76543 | 9 | 0.53086
26505 | 8.33 | 1 | 365 | 9.5446 | 0.54458 | 10 | 0.089161
26475 | 6.13 | 1 | 365 | 7.0238 | 0.023803 | 7 | 0.047606
26483 | 5.1 | 1 | 365 | 5.8436 | 0.84362 | 6 | 0.68724
26462 | 3.675 | 1 | 365 | 4.2108 | 0.21084 | 4 | 0.42169
26467 | 10.2 | 1 | 365 | 11.6872 | 0.68724 | 12 | 0.37448
26371 | 4.9 | 1 | 365 | 5.6145 | 0.61446 | 6 | 0.22892
26360 | 8.085 | 1 | 365 | 9.2639 | 0.26386 | 9 | 0.52772
26520 | 10.045 | 1 | 365 | 11.5096 | 0.50964 | 12 | 0.019283
26558 | 7.65 | 1 | 365 | 8.7654 | 0.76543 | 9 | 0.53086
26599 | 7.65 | 1 | 365 | 8.7654 | 0.76543 | 9 | 0.53086
26568 | 5.1 | 1 | 365 | 5.8436 | 0.84362 | 6 | 0.68724
26598 | 4.08 | 1 | 365 | 4.6749 | 0.6749 | 5 | 0.34979
26593 | 4.08 | 1 | 365 | 4.6749 | 0.6749 | 5 | 0.34979
26632 | 6.12 | 1 | 365 | 7.0123 | 0.012345 | 7 | 0.02469
26608 | 10.2 | 1 | 365 | 11.6872 | 0.68724 | 12 | 0.37448
26575 | 8.82 | 1 | 365 | 10.106 | 0.10603 | 10 | 0.21205
26496 | 5.88 | 1 | 365 | 6.7374 | 0.73735 | 7 | 0.4747
26514 | 4.08 | 1 | 365 | 4.6749 | 0.6749 | 5 | 0.34979
26539 | 5.1 | 1 | 365 | 5.8436 | 0.84362 | 6 | 0.68724
26611 | 4.9 | 1 | 365 | 5.6145 | 0.61446 | 6 | 0.22892
31088 | 6.36 | 1 | 365 | 7.2873 | 0.28734 | 7 | 0.57468
31754 | 9.18 | 1 | 365 | 10.5185 | 0.51852 | 11 | 0.037035
31729 | 4.41 | 1 | 365 | 5.053 | 0.053013 | 5 | 0.10603
31682 | 7.95 | 1 | 365 | 9.1092 | 0.10917 | 9 | 0.21835
31297 | 3.71 | 1 | 365 | 4.2509 | 0.25095 | 4 | 0.5019
31290 | 7.65 | 1 | 365 | 8.7654 | 0.76543 | 9 | 0.53086
31275 | 6.12 | 1 | 365 | 7.0123 | 0.012345 | 7 | 0.02469
31271 | 8.88 | 1 | 365 | 10.1748 | 0.17478 | 10 | 0.34955
31269 | 3.71 | 1 | 365 | 4.2509 | 0.25095 | 4 | 0.5019
31262 | 10.2 | 1 | 365 | 11.6872 | 0.68724 | 12 | 0.37448
31256 | 5.1 | 1 | 365 | 5.8436 | 0.84362 | 6 | 0.68724
31253 | 6.89 | 1 | 365 | 7.8946 | 0.89462 | 8 | 0.78923
31122 | 6 | 1 | 365 | 6.8748 | 0.87485 | 7 | 0.7497
31073 | 8.75 | 1 | 365 | 10.0258 | 0.02582 | 10 | 0.05164
31032 | 6.36 | 1 | 365 | 7.2873 | 0.28734 | 7 | 0.57468
31024 | 11.66 | 1 | 365 | 13.3601 | 0.36012 | 13 | 0.72024
31009 | 4.24 | 1 | 365 | 4.8582 | 0.85823 | 5 | 0.71645
30990 | 6.89 | 1 | 365 | 7.8946 | 0.89462 | 8 | 0.78923
30940 | 6.36 | 1 | 365 | 7.2873 | 0.28734 | 7 | 0.57468
30926 | 4.24 | 1 | 365 | 4.8582 | 0.85823 | 5 | 0.71645
30895 | 9.18 | 1 | 365 | 10.5185 | 0.51852 | 11 | 0.037035
29937 | 4.8 | 1 | 365 | 5.4999 | 0.49988 | 5 | 0.99976
27110 | 4.24 | 1 | 365 | 4.8582 | 0.85823 | 5 | 0.71645
27091 | 7.65 | 1 | 365 | 8.7654 | 0.76543 | 9 | 0.53086
31295 | 5.52 | 1 | 365 | 6.3249 | 0.32486 | 6 | 0.64972
27117 | 3.71 | 1 | 365 | 4.2509 | 0.25095 | 4 | 0.5019
27120 | 7.65 | 1 | 365 | 8.7654 | 0.76543 | 9 | 0.53086
27125 | 5.3 | 1 | 365 | 6.0728 | 0.072782 | 6 | 0.14556
27130 | 5.39 | 1 | 365 | 6.1759 | 0.17591 | 6 | 0.35181
27134 | 9.18 | 1 | 365 | 10.5185 | 0.51852 | 11 | 0.037035
27133 | 6.39 | 1 | 365 | 7.3217 | 0.32171 | 7 | 0.64343
27132 | 7.42 | 1 | 365 | 8.5019 | 0.5019 | 9 | 0.0037907
31293 | 4.24 | 1 | 365 | 4.8582 | 0.85823 | 5 | 0.71645
27135 | 7.95 | 1 | 365 | 9.1092 | 0.10917 | 9 | 0.21835
27137 | 6.89 | 1 | 365 | 7.8946 | 0.89462 | 8 | 0.78923
27141 | 6.63 | 1 | 365 | 7.5967 | 0.59671 | 8 | 0.19341
28513 | 3.71 | 1 | 365 | 4.2509 | 0.25095 | 4 | 0.5019
28519 | 11.66 | 1 | 365 | 13.3601 | 0.36012 | 13 | 0.72024
31046 | 4.32 | 1 | 365 | 4.9499 | 0.94989 | 5 | 0.89978
31130 | 3.36 | 1 | 365 | 3.8499 | 0.84991 | 4 | 0.69983
31066 | 4.8 | 1 | 365 | 5.4999 | 0.49988 | 5 | 0.99976
32355 | 6 | 1 | 365 | 6.8748 | 0.87485 | 7 | 0.7497
32348 | 8.48 | 1 | 365 | 9.7165 | 0.71645 | 10 | 0.4329
31765 | 4.08 | 1 | 365 | 4.6749 | 0.6749 | 5 | 0.34979
31744 | 10.2 | 1 | 365 | 11.6872 | 0.68724 | 12 | 0.37448
43558 | 7.95 | 1 | 365 | 9.1092 | 0.10917 | 9 | 0.21835
43544 | 7.95 | 1 | 365 | 9.1092 | 0.10917 | 9 | 0.21835
43533 | 8.48 | 1 | 365 | 9.7165 | 0.71645 | 10 | 0.4329
43524 | 5.3 | 1 | 365 | 6.0728 | 0.072782 | 6 | 0.14556
43466 | 6.36 | 1 | 365 | 7.2873 | 0.28734 | 7 | 0.57468
43449 | 9.54 | 1 | 365 | 10.931 | 0.93101 | 11 | 0.86202
43205 | 6.36 | 1 | 365 | 7.2873 | 0.28734 | 7 | 0.57468
43424 | 8.48 | 1 | 365 | 9.7165 | 0.71645 | 10 | 0.4329
43179 | 9.54 | 1 | 365 | 10.931 | 0.93101 | 11 | 0.86202
43184 | 3.76 | 1 | 365 | 4.3082 | 0.30824 | 4 | 0.61648
43431 | 6.89 | 1 | 365 | 7.8946 | 0.89462 | 8 | 0.78923
43162 | 8.93 | 1 | 365 | 10.2321 | 0.23207 | 10 | 0.46413
43138 | 5.3 | 1 | 365 | 6.0728 | 0.072782 | 6 | 0.14556
43422 | 8.745 | 1 | 365 | 10.0201 | 0.020091 | 10 | 0.040182
43132 | 3.29 | 1 | 365 | 3.7697 | 0.76971 | 4 | 0.53942
43124 | 4.24 | 1 | 365 | 4.8582 | 0.85823 | 5 | 0.71645
43418 | 3.71 | 1 | 365 | 4.2509 | 0.25095 | 4 | 0.5019
43416 | 8.745 | 1 | 365 | 10.0201 | 0.020091 | 10 | 0.040182
43410 | 5.3 | 1 | 365 | 6.0728 | 0.072782 | 6 | 0.14556
43405 | 9.4 | 1 | 365 | 10.7706 | 0.7706 | 11 | 0.54119
43399 | 5.52 | 1 | 365 | 6.3249 | 0.32486 | 6 | 0.64972
43389 | 5.76 | 1 | 365 | 6.5999 | 0.59985 | 7 | 0.19971
43382 | 6.72 | 1 | 365 | 7.6998 | 0.69983 | 8 | 0.39966
43375 | 7.2 | 1 | 365 | 8.2498 | 0.24982 | 8 | 0.49964
43368 | 8.58 | 1 | 365 | 9.831 | 0.83103 | 10 | 0.66207
43365 | 7.95 | 1 | 365 | 9.1092 | 0.10917 | 9 | 0.21835
43088 | 6 | 1 | 365 | 6.8748 | 0.87485 | 7 | 0.7497
43357 | 6.36 | 1 | 365 | 7.2873 | 0.28734 | 7 | 0.57468
43083 | 5.3 | 1 | 365 | 6.0728 | 0.072782 | 6 | 0.14556
43346 | 6.89 | 1 | 365 | 7.8946 | 0.89462 | 8 | 0.78923
43067 | 7.75 | 1 | 365 | 8.88 | 0.88001 | 9 | 0.76002
43037 | 12 | 1 | 365 | 13.7497 | 0.7497 | 14 | 0.49939
44975 | 8.745 | 1 | 365 | 10.0201 | 0.020091 | 10 | 0.040182
39676 | 8.745 | 1 | 365 | 10.0201 | 0.020091 | 10 | 0.040182
40833 | 4.24 | 1 | 365 | 4.8582 | 0.85823 | 5 | 0.71645
40837 | 9.54 | 1 | 365 | 10.931 | 0.93101 | 11 | 0.86202
40832 | 3.71 | 1 | 365 | 4.2509 | 0.25095 | 4 | 0.5019
40835 | 5.3 | 1 | 365 | 6.0728 | 0.072782 | 6 | 0.14556
40839 | 5.3 | 1 | 365 | 6.0728 | 0.072782 | 6 | 0.14556
42525 | 3.92 | 1 | 365 | 4.4916 | 0.49157 | 4 | 0.98313
42531 | 3.84 | 1 | 365 | 4.3999 | 0.3999 | 4 | 0.79981
42459 | 7.95 | 1 | 365 | 9.1092 | 0.10917 | 9 | 0.21835
40864 | 4.24 | 1 | 365 | 4.8582 | 0.85823 | 5 | 0.71645
40841 | 4.24 | 1 | 365 | 4.8582 | 0.85823 | 5 | 0.71645
40850 | 5.3 | 1 | 365 | 6.0728 | 0.072782 | 6 | 0.14556
40845 | 5.3 | 1 | 365 | 6.0728 | 0.072782 | 6 | 0.14556
40847 | 5.3 | 1 | 365 | 6.0728 | 0.072782 | 6 | 0.14556
40854 | 7.42 | 1 | 365 | 8.5019 | 0.5019 | 9 | 0.0037907
40856 | 4.24 | 1 | 365 | 4.8582 | 0.85823 | 5 | 0.71645
40867 | 6.36 | 1 | 365 | 7.2873 | 0.28734 | 7 | 0.57468
40844 | 5.3 | 1 | 365 | 6.0728 | 0.072782 | 6 | 0.14556
42568 | 9.54 | 1 | 365 | 10.931 | 0.93101 | 11 | 0.86202
42716 | 4.8 | 1 | 365 | 5.4999 | 0.49988 | 5 | 0.99976
42705 | 5.3 | 1 | 365 | 6.0728 | 0.072782 | 6 | 0.14556
42622 | 6.12 | 1 | 365 | 7.0123 | 0.012345 | 7 | 0.02469
42541 | 5.3 | 1 | 365 | 6.0728 | 0.072782 | 6 | 0.14556
42591 | 4.77 | 1 | 365 | 5.4655 | 0.4655 | 5 | 0.93101
42930 | 5.3 | 1 | 365 | 6.0728 | 0.072782 | 6 | 0.14556
42630 | 5.76 | 1 | 365 | 6.5999 | 0.59985 | 7 | 0.19971
42943 | 8.75 | 1 | 365 | 10.0258 | 0.02582 | 10 | 0.05164
42690 | 3.71 | 1 | 365 | 4.2509 | 0.25095 | 4 | 0.5019
42641 | 6.36 | 1 | 365 | 7.2873 | 0.28734 | 7 | 0.57468
42665 | 8.16 | 1 | 365 | 9.3498 | 0.34979 | 9 | 0.69959
42477 | 4.24 | 1 | 365 | 4.8582 | 0.85823 | 5 | 0.71645
42980 | 8.695 | 1 | 365 | 9.9628 | 0.9628 | 10 | 0.9256
45078 | 5.3 | 1 | 365 | 6.0728 | 0.072782 | 6 | 0.14556
45067 | 4.24 | 1 | 365 | 4.8582 | 0.85823 | 5 | 0.71645
45001 | 6.36 | 1 | 365 | 7.2873 | 0.28734 | 7 | 0.57468
43220 | 7.42 | 1 | 365 | 8.5019 | 0.5019 | 9 | 0.0037907
43009 | 8.745 | 1 | 365 | 10.0201 | 0.020091 | 10 | 0.040182
43000 | 4.7 | 1 | 365 | 5.3853 | 0.3853 | 5 | 0.7706
45788 | 4.32 | 1 | 365 | 4.9499 | 0.94989 | 5 | 0.89978
45768 | 7.52 | 1 | 365 | 8.6165 | 0.61648 | 9 | 0.23295
45749 | 8.58 | 1 | 365 | 9.831 | 0.83103 | 10 | 0.66207
45713 | 5.04 | 1 | 365 | 5.7749 | 0.77487 | 6 | 0.54974
45697 | 7.42 | 1 | 365 | 8.5019 | 0.5019 | 9 | 0.0037907
43103 | 5.28 | 1 | 365 | 6.0499 | 0.049866 | 6 | 0.099732
43187 | 9.54 | 1 | 365 | 10.931 | 0.93101 | 11 | 0.86202
43456 | 11.66 | 1 | 365 | 13.3601 | 0.36012 | 13 | 0.72024
45984 | 9.54 | 1 | 365 | 10.931 | 0.93101 | 11 | 0.86202
45806 | 8.48 | 1 | 365 | 9.7165 | 0.71645 | 10 | 0.4329
45797 | 5.3 | 1 | 365 | 6.0728 | 0.072782 | 6 | 0.14556
45689 | 6.36 | 1 | 365 | 7.2873 | 0.28734 | 7 | 0.57468
45670 | 8.84 | 1 | 365 | 10.1289 | 0.12894 | 10 | 0.25789
45337 | 9.54 | 1 | 365 | 10.931 | 0.93101 | 11 | 0.86202
45089 | 6.12 | 1 | 365 | 7.0123 | 0.012345 | 7 | 0.02469
42920 | 11.66 | 1 | 365 | 13.3601 | 0.36012 | 13 | 0.72024
40831 | 4.77 | 1 | 365 | 5.4655 | 0.4655 | 5 | 0.93101
40874 | 15.9 | 1 | 365 | 18.2183 | 0.21835 | 18 | 0.43669
45731 | 10.6 | 1 | 365 | 12.1456 | 0.14556 | 12 | 0.29113
45357 | 13.52 | 1 | 365 | 15.4913 | 0.49132 | 15 | 0.98265
45305 | 9.54 | 1 | 365 | 10.931 | 0.93101 | 11 | 0.86202
45326 | 7.95 | 1 | 365 | 9.1092 | 0.10917 | 9 | 0.21835
45119 | 6.36 | 1 | 365 | 7.2873 | 0.28734 | 7 | 0.57468
45233 | 13.78 | 1 | 365 | 15.7892 | 0.78923 | 16 | 0.57847
43176 | 6.36 | 1 | 365 | 7.2873 | 0.28734 | 7 | 0.57468
46011 | 7.8 | 1 | 365 | 8.9373 | 0.9373 | 9 | 0.8746
45996 | 4.77 | 1 | 365 | 5.4655 | 0.4655 | 5 | 0.93101
46472 | 10.14 | 1 | 365 | 11.6185 | 0.61849 | 12 | 0.23699
46281 | 6.5 | 1 | 365 | 7.4478 | 0.44775 | 7 | 0.8955
46643 | 6.76 | 1 | 365 | 7.7457 | 0.74566 | 8 | 0.49132
46102 | 8.32 | 1 | 365 | 9.5331 | 0.53312 | 10 | 0.066245
46955 | 8.32 | 1 | 365 | 9.5331 | 0.53312 | 10 | 0.066245
46962 | 5.98 | 1 | 365 | 6.8519 | 0.85193 | 7 | 0.70386
46957 | 6.24 | 1 | 365 | 7.1498 | 0.14984 | 7 | 0.29968
46496 | 6.76 | 1 | 365 | 7.7457 | 0.74566 | 8 | 0.49132
46483 | 4.24 | 1 | 365 | 4.8582 | 0.85823 | 5 | 0.71645
46611 | 8.32 | 1 | 365 | 9.5331 | 0.53312 | 10 | 0.066245
46959 | 6.24 | 1 | 365 | 7.1498 | 0.14984 | 7 | 0.29968
46661 | 5.2 | 1 | 365 | 5.9582 | 0.9582 | 6 | 0.9164
46004 | 3.64 | 1 | 365 | 4.1707 | 0.17074 | 4 | 0.34148
46508 | 3.76 | 1 | 365 | 4.3082 | 0.30824 | 4 | 0.61648
46076 | 3.38 | 1 | 365 | 3.8728 | 0.87283 | 4 | 0.74566
46030 | 4.16 | 1 | 365 | 4.7666 | 0.76656 | 5 | 0.53312
46070 | 6.5 | 1 | 365 | 7.4478 | 0.44775 | 7 | 0.8955
46034 | 4.68 | 1 | 365 | 5.3624 | 0.36238 | 5 | 0.72476
46080 | 7.54 | 1 | 365 | 8.6394 | 0.63939 | 9 | 0.27878
46090 | 8.84 | 1 | 365 | 10.1289 | 0.12894 | 10 | 0.25789
46097 | 5.2 | 1 | 365 | 5.9582 | 0.9582 | 6 | 0.9164
47374 | 6.24 | 1 | 365 | 7.1498 | 0.14984 | 7 | 0.29968
46288 | 5.2 | 1 | 365 | 5.9582 | 0.9582 | 6 | 0.9164
46165 | 5.2 | 1 | 365 | 5.9582 | 0.9582 | 6 | 0.9164
46277 | 10.4 | 1 | 365 | 11.9164 | 0.9164 | 12 | 0.83281
46110 | 10.4 | 1 | 365 | 11.9164 | 0.9164 | 12 | 0.83281
46956 | 13.26 | 1 | 365 | 15.1934 | 0.19341 | 15 | 0.38683
46943 | 13.26 | 1 | 365 | 15.1934 | 0.19341 | 15 | 0.38683
46075 | 13.26 | 1 | 365 | 15.1934 | 0.19341 | 15 | 0.38683
46094 | 13.52 | 1 | 365 | 15.4913 | 0.49132 | 15 | 0.98265
47483 | 5.2 | 1 | 365 | 5.9582 | 0.9582 | 6 | 0.9164
46721 | 11.44 | 1 | 365 | 13.108 | 0.10804 | 13 | 0.21609
46109 | 4.42 | 1 | 365 | 5.0645 | 0.064471 | 5 | 0.12894
46980 | 7.6 | 1 | 365 | 8.7081 | 0.70814 | 9 | 0.41628
46769 | 3.71 | 1 | 365 | 4.2509 | 0.25095 | 4 | 0.5019
47386 | 8.32 | 1 | 365 | 9.5331 | 0.53312 | 10 | 0.066245
47976 | 8.84 | 1 | 365 | 10.1289 | 0.12894 | 10 | 0.25789
46712 | 15.9 | 1 | 365 | 18.2183 | 0.21835 | 18 | 0.43669
47108 | 7.54 | 1 | 365 | 8.6394 | 0.63939 | 9 | 0.27878
47049 | 9.36 | 1 | 365 | 10.7248 | 0.72476 | 11 | 0.44953
47006 | 5.2 | 1 | 365 | 5.9582 | 0.9582 | 6 | 0.9164
47897 | 6.76 | 1 | 365 | 7.7457 | 0.74566 | 8 | 0.49132
46774 | 5.2 | 1 | 365 | 5.9582 | 0.9582 | 6 | 0.9164
46730 | 5.2 | 1 | 365 | 5.9582 | 0.9582 | 6 | 0.9164
46689 | 5.3 | 1 | 365 | 6.0728 | 0.072782 | 6 | 0.14556
46724 | 9.54 | 1 | 365 | 10.931 | 0.93101 | 11 | 0.86202
46708 | 8.84 | 1 | 365 | 10.1289 | 0.12894 | 10 | 0.25789
46790 | 6.89 | 1 | 365 | 7.8946 | 0.89462 | 8 | 0.78923
46735 | 9.36 | 1 | 365 | 10.7248 | 0.72476 | 11 | 0.44953
46667 | 5.46 | 1 | 365 | 6.2561 | 0.25611 | 6 | 0.51222
47926 | 6.76 | 1 | 365 | 7.7457 | 0.74566 | 8 | 0.49132
48035 | 6.24 | 1 | 365 | 7.1498 | 0.14984 | 7 | 0.29968
47488 | 6.5 | 1 | 365 | 7.4478 | 0.44775 | 7 | 0.8955
46699 | 13.26 | 1 | 365 | 15.1934 | 0.19341 | 15 | 0.38683
46961 | 13.26 | 1 | 365 | 15.1934 | 0.19341 | 15 | 0.38683
46681 | 10.66 | 1 | 365 | 12.2143 | 0.21431 | 12 | 0.42863
46937 | 13.26 | 1 | 365 | 15.1934 | 0.19341 | 15 | 0.38683
46939 | 3.9 | 1 | 365 | 4.4687 | 0.46865 | 4 | 0.9373
47131 | 8.32 | 1 | 365 | 9.5331 | 0.53312 | 10 | 0.066245
46779 | 7.42 | 1 | 365 | 8.5019 | 0.5019 | 9 | 0.0037907
47083 | 11.18 | 1 | 365 | 12.8101 | 0.81013 | 13 | 0.62027
46695 | 5.72 | 1 | 365 | 6.554 | 0.55402 | 7 | 0.10804
47008 | 10.92 | 1 | 365 | 12.5122 | 0.51222 | 13 | 0.024447
46771 | 4.16 | 1 | 365 | 4.7666 | 0.76656 | 5 | 0.53312
46772 | 6.24 | 1 | 365 | 7.1498 | 0.14984 | 7 | 0.29968
47039 | 8.06 | 1 | 365 | 9.2352 | 0.23521 | 9 | 0.47042
47879 | 7.54 | 1 | 365 | 8.6394 | 0.63939 | 9 | 0.27878
46675 | 4.94 | 1 | 365 | 5.6603 | 0.66029 | 6 | 0.32058
47046 | 2.34 | 1 | 365 | 2.6812 | 0.68119 | 3 | 0.36238
46669 | 5.72 | 1 | 365 | 6.554 | 0.55402 | 7 | 0.10804
47164 | 7.28 | 1 | 365 | 8.3415 | 0.34148 | 8 | 0.68296
46968 | 4.16 | 1 | 365 | 4.7666 | 0.76656 | 5 | 0.53312
46938 | 6.76 | 1 | 365 | 7.7457 | 0.74566 | 8 | 0.49132
47138 | 11.18 | 1 | 365 | 12.8101 | 0.81013 | 13 | 0.62027
47831 | 4.42 | 1 | 365 | 5.0645 | 0.064471 | 5 | 0.12894
48223 | 7.02 | 1 | 365 | 8.0436 | 0.043572 | 8 | 0.087144
46776 | 10.4 | 1 | 365 | 11.9164 | 0.9164 | 12 | 0.83281
47068 | 7.8 | 1 | 365 | 8.9373 | 0.9373 | 9 | 0.8746
47455 | 11.18 | 1 | 365 | 12.8101 | 0.81013 | 13 | 0.62027
46928 | 9.36 | 1 | 365 | 10.7248 | 0.72476 | 11 | 0.44953
46927 | 2.86 | 1 | 365 | 3.277 | 0.27701 | 3 | 0.55402
53139 | 13.26 | 1 | 365 | 15.1934 | 0.19341 | 15 | 0.38683
46678 | 6.76 | 1 | 365 | 7.7457 | 0.74566 | 8 | 0.49132
46942 | 7.54 | 1 | 365 | 8.6394 | 0.63939 | 9 | 0.27878
47373 | 4.94 | 1 | 365 | 5.6603 | 0.66029 | 6 | 0.32058
46935 | 5.2 | 1 | 365 | 5.9582 | 0.9582 | 6 | 0.9164
46924 | 7.28 | 1 | 365 | 8.3415 | 0.34148 | 8 | 0.68296
46659 | 8.84 | 1 | 365 | 10.1289 | 0.12894 | 10 | 0.25789
47818 | 12.74 | 1 | 365 | 14.5976 | 0.59759 | 15 | 0.19519
46676 | 9.1 | 1 | 365 | 10.4269 | 0.42685 | 10 | 0.85371
47480 | 13.26 | 1 | 365 | 15.1934 | 0.19341 | 15 | 0.38683
47447 | 5.2 | 1 | 365 | 5.9582 | 0.9582 | 6 | 0.9164
46644 | 7.02 | 1 | 365 | 8.0436 | 0.043572 | 8 | 0.087144
47765 | 5.2 | 1 | 365 | 5.9582 | 0.9582 | 6 | 0.9164
46945 | 9.88 | 1 | 365 | 11.3206 | 0.32058 | 11 | 0.64117
46726 | 7.42 | 1 | 365 | 8.5019 | 0.5019 | 9 | 0.0037907
46719 | 5.72 | 1 | 365 | 6.554 | 0.55402 | 7 | 0.10804
46944 | 12.22 | 1 | 365 | 14.0018 | 0.0017738 | 14 | 0.0035475
46507 | 6.24 | 1 | 365 | 7.1498 | 0.14984 | 7 | 0.29968
46940 | 10.4 | 1 | 365 | 11.9164 | 0.9164 | 12 | 0.83281
46736 | 10.4 | 1 | 365 | 11.9164 | 0.9164 | 12 | 0.83281
50939 | 13.26 | 1 | 365 | 15.1934 | 0.19341 | 15 | 0.38683
46783 | 15.6 | 1 | 365 | 17.8746 | 0.8746 | 18 | 0.74921
46729 | 4.77 | 1 | 365 | 5.4655 | 0.4655 | 5 | 0.93101
46780 | 8.48 | 1 | 365 | 9.7165 | 0.71645 | 10 | 0.4329
47868 | 5.46 | 1 | 365 | 6.2561 | 0.25611 | 6 | 0.51222
46922 | 5.2 | 1 | 365 | 5.9582 | 0.9582 | 6 | 0.9164
46732 | 8.32 | 1 | 365 | 9.5331 | 0.53312 | 10 | 0.066245
47395 | 4.8 | 1 | 365 | 5.4999 | 0.49988 | 5 | 0.99976
45662 | 5.3 | 1 | 365 | 6.0728 | 0.072782 | 6 | 0.14556
45148 | 3.64 | 1 | 365 | 4.1707 | 0.17074 | 4 | 0.34148
45287 | 4.24 | 1 | 365 | 4.8582 | 0.85823 | 5 | 0.71645
46781 | 5.2 | 1 | 365 | 5.9582 | 0.9582 | 6 | 0.9164
46683 | 4.16 | 1 | 365 | 4.7666 | 0.76656 | 5 | 0.53312
46797 | 7.95 | 1 | 365 | 9.1092 | 0.10917 | 9 | 0.21835
46701 | 10.6 | 1 | 365 | 12.1456 | 0.14556 | 12 | 0.29113
47459 | 8.06 | 1 | 365 | 9.2352 | 0.23521 | 9 | 0.47042
46952 | 7.54 | 1 | 365 | 8.6394 | 0.63939 | 9 | 0.27878
47147 | 4.16 | 1 | 365 | 4.7666 | 0.76656 | 5 | 0.53312
47440 | 9.88 | 1 | 365 | 11.3206 | 0.32058 | 11 | 0.64117
46966 | 12.74 | 1 | 365 | 14.5976 | 0.59759 | 15 | 0.19519
47450 | 5.72 | 1 | 365 | 6.554 | 0.55402 | 7 | 0.10804
46995 | 6.5 | 1 | 365 | 7.4478 | 0.44775 | 7 | 0.8955
48021 | 9.36 | 1 | 365 | 10.7248 | 0.72476 | 11 | 0.44953
46773 | 9.36 | 1 | 365 | 10.7248 | 0.72476 | 11 | 0.44953
47029 | 6.76 | 1 | 365 | 7.7457 | 0.74566 | 8 | 0.49132
46923 | 6.5 | 1 | 365 | 7.4478 | 0.44775 | 7 | 0.8955
46745 | 9.36 | 1 | 365 | 10.7248 | 0.72476 | 11 | 0.44953
46929 | 7.8 | 1 | 365 | 8.9373 | 0.9373 | 9 | 0.8746
47916 | 11.7 | 1 | 365 | 13.406 | 0.40595 | 13 | 0.81191
46788 | 9.54 | 1 | 365 | 10.931 | 0.93101 | 11 | 0.86202
46696 | 8.745 | 1 | 365 | 10.0201 | 0.020091 | 10 | 0.040182
46930 | 13.26 | 1 | 365 | 15.1934 | 0.19341 | 15 | 0.38683
46946 | 11.7 | 1 | 365 | 13.406 | 0.40595 | 13 | 0.81191
46789 | 9.54 | 1 | 365 | 10.931 | 0.93101 | 11 | 0.86202
46775 | 6.89 | 1 | 365 | 7.8946 | 0.89462 | 8 | 0.78923
46950 | 11.96 | 1 | 365 | 13.7039 | 0.70386 | 14 | 0.40773
46784 | 4.16 | 1 | 365 | 4.7666 | 0.76656 | 5 | 0.53312
46934 | 7.8 | 1 | 365 | 8.9373 | 0.9373 | 9 | 0.8746
46932 | 11.44 | 1 | 365 | 13.108 | 0.10804 | 13 | 0.21609
46741 | 6.36 | 1 | 365 | 7.2873 | 0.28734 | 7 | 0.57468
46936 | 6.5 | 1 | 365 | 7.4478 | 0.44775 | 7 | 0.8955
46815 | 19.08 | 1 | 365 | 21.862 | 0.86202 | 22 | 0.72403
46958 | 8.84 | 1 | 365 | 10.1289 | 0.12894 | 10 | 0.25789
46971 | 8.745 | 1 | 365 | 10.0201 | 0.020091 | 10 | 0.040182
46684 | 7.42 | 1 | 365 | 8.5019 | 0.5019 | 9 | 0.0037907
46787 | 19.08 | 1 | 365 | 21.862 | 0.86202 | 22 | 0.72403
44854 | 5.3 | 1 | 365 | 6.0728 | 0.072782 | 6 | 0.14556
46921 | 13.52 | 1 | 365 | 15.4913 | 0.49132 | 15 | 0.98265
47075 | 6.24 | 1 | 365 | 7.1498 | 0.14984 | 7 | 0.29968
46686 | 8.32 | 1 | 365 | 9.5331 | 0.53312 | 10 | 0.066245
46785 | 21.2 | 1 | 365 | 24.2911 | 0.29113 | 24 | 0.58226
46743 | 3.71 | 1 | 365 | 4.2509 | 0.25095 | 4 | 0.5019
46682 | 10.6 | 1 | 365 | 12.1456 | 0.14556 | 12 | 0.29113
46970 | 7.95 | 1 | 365 | 9.1092 | 0.10917 | 9 | 0.21835
46748 | 9.54 | 1 | 365 | 10.931 | 0.93101 | 11 | 0.86202
61594 | 3.71 | 1 | 365 | 4.2509 | 0.25095 | 4 | 0.5019
46786 | 7.95 | 1 | 365 | 9.1092 | 0.10917 | 9 | 0.21835
66059 | 10.865 | 1 | 365 | 12.4492 | 0.4492 | 12 | 0.89841
66121 | 7.155 | 1 | 365 | 8.1983 | 0.19826 | 8 | 0.39651
66129 | 6.89 | 1 | 365 | 7.8946 | 0.89462 | 8 | 0.78923
66133 | 3.975 | 1 | 365 | 4.5546 | 0.55459 | 5 | 0.10917
66140 | 9.01 | 1 | 365 | 10.3237 | 0.32373 | 10 | 0.64746
66156 | 4.24 | 1 | 365 | 4.8582 | 0.85823 | 5 | 0.71645
66161 | 5.565 | 1 | 365 | 6.3764 | 0.37642 | 6 | 0.75284
66163 | 8.215 | 1 | 365 | 9.4128 | 0.41281 | 9 | 0.82563
51538 | 13.26 | 1 | 365 | 15.1934 | 0.19341 | 15 | 0.38683
66565 | 3.18 | 1 | 365 | 3.6437 | 0.64367 | 4 | 0.28734
66117 | 8.84 | 1 | 365 | 10.1289 | 0.12894 | 10 | 0.25789
66118 | 5.2 | 1 | 365 | 5.9582 | 0.9582 | 6 | 0.9164
66190 | 4.24 | 1 | 365 | 4.8582 | 0.85823 | 5 | 0.71645
66199 | 6.89 | 1 | 365 | 7.8946 | 0.89462 | 8 | 0.78923
66202 | 3.975 | 1 | 365 | 4.5546 | 0.55459 | 5 | 0.10917
66203 | 5.3 | 1 | 365 | 6.0728 | 0.072782 | 6 | 0.14556
66204 | 4.24 | 1 | 365 | 4.8582 | 0.85823 | 5 | 0.71645
66102 | 7.54 | 1 | 365 | 8.6394 | 0.63939 | 9 | 0.27878
66074 | 8.745 | 1 | 365 | 10.0201 | 0.020091 | 10 | 0.040182
66197 | 4.505 | 1 | 365 | 5.1619 | 0.16187 | 5 | 0.32373
66112 | 9.62 | 1 | 365 | 11.0227 | 0.022673 | 11 | 0.045346
66166 | 5.98 | 1 | 365 | 6.8519 | 0.85193 | 7 | 0.70386
66193 | 11.66 | 1 | 365 | 13.3601 | 0.36012 | 13 | 0.72024
66638 | 6.36 | 1 | 365 | 7.2873 | 0.28734 | 7 | 0.57468
66205 | 12.19 | 1 | 365 | 13.9674 | 0.9674 | 14 | 0.9348
67292 | 9.275 | 1 | 365 | 10.6274 | 0.62737 | 11 | 0.25474
67285 | 5.2 | 0.8 | 365 | 4.7666 | 0.76656 | 5 | 0.53312
67290 | 5.83 | 0.8 | 365 | 5.344 | 0.34405 | 5 | 0.6881
79661 | 1778.4 | 0.65 | 365 | 1324.5082 | 0.50822 | 1325 | 0.016431
79668 | 1798.92 | 0.65 | 365 | 1339.791 | 0.791 | 1340 | 0.58201
79666 | 1386.45 | 0.65 | 365 | 1032.5936 | 0.59358 | 1033 | 0.18715
79669 | 1042.56 | 0.65 | 365 | 776.4728 | 0.47283 | 776 | 0.94567
79693 | 11.895 | 0.8 | 365 | 10.9035 | 0.90351 | 11 | 0.80702
80421 | 9.9 | 0.8 | 365 | 9.0748 | 0.074799 | 9 | 0.1496
81905 | 7.32 | 0.8 | 365 | 6.7099 | 0.70985 | 7 | 0.4197
82353 | 7.015 | 0.8 | 365 | 6.4303 | 0.43027 | 6 | 0.86055
82845 | 13.42 | 0.8 | 365 | 12.3014 | 0.30139 | 12 | 0.60279
83260 | 5.185 | 0.8 | 365 | 4.7528 | 0.75281 | 5 | 0.50562
83261 | 5.185 | 0.8 | 365 | 4.7528 | 0.75281 | 5 | 0.50562
78931 | 31.2 | 0.6 | 365 | 21.4495 | 0.44953 | 21 | 0.89905
83746 | 12.2 | 0.8 | 365 | 11.1831 | 0.18309 | 11 | 0.36617
83169 | 12.395 | 0.8 | 365 | 11.3618 | 0.36183 | 11 | 0.72366
84112 | 5.5 | 0.8 | 365 | 5.0416 | 0.041555 | 5 | 0.08311
84111 | 6.4 | 0.8 | 365 | 5.8665 | 0.86654 | 6 | 0.73307
84342 | 5.25 | 0.8 | 365 | 4.8124 | 0.81239 | 5 | 0.62479
84419 | 5.11 | 0.8 | 365 | 4.6841 | 0.68406 | 5 | 0.36813
84439 | 12.8 | 0.8 | 365 | 11.7331 | 0.73307 | 12 | 0.46615
84558 | 9.76 | 0.8 | 365 | 8.9465 | 0.94647 | 9 | 0.89294
84725 | 12.48 | 0.8 | 365 | 11.4397 | 0.43975 | 11 | 0.87949
84836 | 5.795 | 0.8 | 365 | 5.312 | 0.31197 | 5 | 0.62393
84943 | 12.76 | 0.8 | 365 | 11.6964 | 0.69641 | 12 | 0.39282
85429 | 9.15 | 0.8 | 365 | 8.3873 | 0.38731 | 8 | 0.77463
85430 | 7.32 | 0.8 | 365 | 6.7099 | 0.70985 | 7 | 0.4197
85542 | 6.405 | 0.8 | 365 | 5.8711 | 0.87112 | 6 | 0.74224
85257 | 12.73 | 0.8 | 365 | 11.6689 | 0.66891 | 12 | 0.33782
85243 | 12.2 | 0.8 | 365 | 11.1831 | 0.18309 | 11 | 0.36617
85972 | 5.84 | 0.8 | 365 | 5.3532 | 0.35321 | 5 | 0.70643
85988 | 11.59 | 0.8 | 365 | 10.6239 | 0.62393 | 11 | 0.24786
85971 | 6.72 | 0.8 | 365 | 6.1599 | 0.15986 | 6 | 0.31973
86117 | 9.76 | 0.8 | 365 | 8.9465 | 0.94647 | 9 | 0.89294
86700 | 12.8 | 0.8 | 365 | 11.7331 | 0.73307 | 12 | 0.46615
86859 | 13.44 | 0.8 | 365 | 12.3197 | 0.31973 | 12 | 0.63946
86657 | 9.6 | 0.8 | 365 | 8.7998 | 0.79981 | 9 | 0.59961
86661 | 5.76 | 0.8 | 365 | 5.2799 | 0.27988 | 5 | 0.55977
87472 | 9.36 | 0.8 | 365 | 8.5798 | 0.57981 | 9 | 0.15962
87592 | 10.22 | 0.8 | 365 | 9.3681 | 0.36813 | 9 | 0.73625
87678 | 6.365 | 0.8 | 365 | 5.8345 | 0.83445 | 6 | 0.66891
87583 | 18.3 | 0.8 | 365 | 16.7746 | 0.77463 | 17 | 0.54926
88073 | 13.32 | 0.8 | 365 | 12.2097 | 0.20973 | 12 | 0.41946
88266 | 13.44 | 0.8 | 365 | 12.3197 | 0.31973 | 12 | 0.63946
89115 | 12.8 | 0.8 | 365 | 11.7331 | 0.73307 | 12 | 0.46615
89116 | 8.96 | 0.8 | 365 | 8.2132 | 0.21315 | 8 | 0.4263
88921 | 8.64 | 0.8 | 365 | 7.9198 | 0.91982 | 8 | 0.83965
89151 | 10.08 | 0.8 | 365 | 9.2398 | 0.2398 | 9 | 0.47959
89153 | 8.64 | 0.8 | 365 | 7.9198 | 0.91982 | 8 | 0.83965
89424 | 12.48 | 0.8 | 365 | 11.4397 | 0.43975 | 11 | 0.87949
89453 | 5.76 | 0.8 | 365 | 5.2799 | 0.27988 | 5 | 0.55977
85967 | 16.64 | 0.8 | 365 | 15.253 | 0.253 | 15 | 0.50599
89922 | 12.8 | 0.8 | 365 | 11.7331 | 0.73307 | 12 | 0.46615
89938 | 9.9 | 0.8 | 365 | 9.0748 | 0.074799 | 9 | 0.1496
89939 | 9.92 | 0.8 | 365 | 9.0931 | 0.093132 | 9 | 0.18626
89924 | 9.6 | 0.8 | 365 | 8.7998 | 0.79981 | 9 | 0.59961
89955 | 10.24 | 0.8 | 365 | 9.3865 | 0.38646 | 9 | 0.77292
90005 | 6.4 | 0.8 | 365 | 5.8665 | 0.86654 | 6 | 0.73307
90096 | 9.6 | 0.8 | 365 | 8.7998 | 0.79981 | 9 | 0.59961
90116 | 13.44 | 0.8 | 365 | 12.3197 | 0.31973 | 12 | 0.63946
89983 | 9.6 | 0.8 | 365 | 8.7998 | 0.79981 | 9 | 0.59961
90161 | 9 | 0.8 | 365 | 8.2498 | 0.24982 | 8 | 0.49964
90272 | 6.84 | 0.8 | 365 | 6.2699 | 0.26986 | 6 | 0.53972
90332 | 16.79 | 0.8 | 365 | 15.3905 | 0.39049 | 15 | 0.78099
90568 | 7.04 | 0.8 | 365 | 6.4532 | 0.45319 | 6 | 0.90638
90884 | 8.64 | 0.8 | 365 | 7.9198 | 0.91982 | 8 | 0.83965
90979 | 8.96 | 0.8 | 365 | 8.2132 | 0.21315 | 8 | 0.4263
91143 | 8.96 | 0.8 | 365 | 8.2132 | 0.21315 | 8 | 0.4263
91139 | 4.8 | 0.8 | 365 | 4.3999 | 0.3999 | 4 | 0.79981
91145 | 8.64 | 0.8 | 365 | 7.9198 | 0.91982 | 8 | 0.83965
90942 | 12.2 | 0.8 | 365 | 11.1831 | 0.18309 | 11 | 0.36617
91389 | 9.76 | 0.8 | 365 | 8.9465 | 0.94647 | 9 | 0.89294
90911 | 114.88 | 0.55 | 365 | 72.3967 | 0.39673 | 72 | 0.79347
74999 | 4.35 | 0.8 | 365 | 3.9874 | 0.98741 | 4 | 0.97482
75041 | 4.56 | 0.8 | 365 | 4.1799 | 0.17991 | 4 | 0.35982
75202 | 4.5 | 0.8 | 365 | 4.1249 | 0.12491 | 4 | 0.24982
76562 | 6.67 | 0.8 | 365 | 6.114 | 0.11403 | 6 | 0.22806
77414 | 4.29 | 0.8 | 365 | 3.9324 | 0.93241 | 4 | 0.86483
80150 | 12.18 | 0.8 | 365 | 11.1648 | 0.16475 | 11 | 0.32951
80151 | 4.64 | 0.8 | 365 | 4.2532 | 0.25324 | 4 | 0.50648
80414 | 3893.175 | 0.55 | 365 | 2453.4571 | 0.45708 | 2453 | 0.91417
80641 | 184 | 0.6 | 365 | 126.4972 | 0.4972 | 126 | 0.99441
10733 | 6.5 | 1 | 365 | 7.4478 | 0.44775 | 7 | 0.8955
11536 | 9.945 | 1 | 365 | 11.3951 | 0.39506 | 11 | 0.79012
10738 | 5.25 | 1 | 365 | 6.0155 | 0.015492 | 6 | 0.030984
10735 | 4.4 | 1 | 365 | 5.0416 | 0.041555 | 5 | 0.08311
18713 | 7.75 | 1 | 365 | 8.88 | 0.88001 | 9 | 0.76002
18715 | 6 | 1 | 365 | 6.8748 | 0.87485 | 7 | 0.7497
19048 | 7 | 1 | 365 | 8.0207 | 0.020656 | 8 | 0.041312
19085 | 11.76 | 1 | 365 | 13.4747 | 0.4747 | 13 | 0.9494
19072 | 9.5 | 1 | 365 | 10.8852 | 0.88518 | 11 | 0.77035
18999 | 7.75 | 1 | 365 | 8.88 | 0.88001 | 9 | 0.76002
19055 | 5 | 1 | 365 | 5.729 | 0.72904 | 6 | 0.45808
21751 | 6.24 | 1 | 365 | 7.1498 | 0.14984 | 7 | 0.29968
21762 | 5.98 | 1 | 365 | 6.8519 | 0.85193 | 7 | 0.70386
21765 | 6.25 | 1 | 365 | 7.1613 | 0.1613 | 7 | 0.3226
21777 | 8.25 | 1 | 365 | 9.4529 | 0.45292 | 9 | 0.90583
21783 | 10.14 | 1 | 365 | 11.6185 | 0.61849 | 12 | 0.23699
22170 | 8 | 1 | 365 | 9.1665 | 0.16646 | 9 | 0.33293
21884 | 8.5 | 1 | 365 | 9.7394 | 0.73937 | 10 | 0.47874
21887 | 8.84 | 1 | 365 | 10.1289 | 0.12894 | 10 | 0.25789
21893 | 6.25 | 1 | 365 | 7.1613 | 0.1613 | 7 | 0.3226
23276 | 12.48 | 1 | 365 | 14.2997 | 0.29968 | 14 | 0.59937
21899 | 7.75 | 1 | 365 | 8.88 | 0.88001 | 9 | 0.76002
21928 | 5.75 | 1 | 365 | 6.5884 | 0.5884 | 7 | 0.17679
23602 | 4.335 | 1 | 365 | 4.9671 | 0.96708 | 5 | 0.93416
23613 | 8.32 | 1 | 365 | 9.5331 | 0.53312 | 10 | 0.066245
23614 | 4.42 | 1 | 365 | 5.0645 | 0.064471 | 5 | 0.12894
23618 | 7.02 | 1 | 365 | 8.0436 | 0.043572 | 8 | 0.087144
23426 | 11 | 1 | 365 | 12.6039 | 0.60389 | 13 | 0.20778
23434 | 4.68 | 1 | 365 | 5.3624 | 0.36238 | 5 | 0.72476
23435 | 9.88 | 1 | 365 | 11.3206 | 0.32058 | 11 | 0.64117
79479 | 1396 | 0.7 | 365 | 1119.6836 | 0.68358 | 1120 | 0.36716
80798 | 2764.8 | 0.65 | 365 | 2059.1545 | 0.51193 | 2059 | 0.6664
80781 | 345.44 | 0.6 | 365 | 237.4847 | 0.48475 | 237 | 0.9695
80558 | 200.88 | 0.6 | 365 | 138.1019 | 0.10195 | 138 | 0.20389
80751 | 648.38 | 0.55 | 365 | 408.6054 | 0.60545 | 409 | 0.21089
80745 | 645.45 | 0.7 | 365 | 517.6932 | 0.69324 | 518 | 0.38648
80736 | 645.45 | 0.55 | 365 | 406.759 | 0.75898 | 407 | 0.51795
81554 | 54.6 | 0.6 | 365 | 37.5367 | 0.53667 | 38 | 0.07334
73694 | 46.08 | 0.6 | 365 | 31.6793 | 0.6793 | 32 | 0.3586
81929 | 179.34 | 0.6 | 365 | 123.2935 | 0.29352 | 123 | 0.58705
81560 | 263.52 | 0.6 | 365 | 181.166 | 0.16599 | 181 | 0.33199
82233 | 3.54 | 0.8 | 365 | 3.2449 | 0.24493 | 3 | 0.48986
82235 | 5.015 | 0.8 | 365 | 4.597 | 0.59698 | 5 | 0.19396
82236 | 6.195 | 0.8 | 365 | 5.6786 | 0.67862 | 6 | 0.35725
82762 | 4.72 | 0.8 | 365 | 4.3266 | 0.32657 | 4 | 0.65314
82764 | 7.965 | 0.8 | 365 | 7.3011 | 0.30109 | 7 | 0.60218
82765 | 7.965 | 0.8 | 365 | 7.3011 | 0.30109 | 7 | 0.60218
82767 | 7.08 | 0.8 | 365 | 6.4899 | 0.48986 | 6 | 0.97971
82768 | 4.72 | 0.8 | 365 | 4.3266 | 0.32657 | 4 | 0.65314
82770 | 2.655 | 0.8 | 365 | 2.4337 | 0.4337 | 2 | 0.86739
82774 | 4.425 | 0.8 | 365 | 4.0562 | 0.05616 | 4 | 0.11232
82776 | 9.735 | 0.8 | 365 | 8.9236 | 0.92355 | 9 | 0.84711
82777 | 4.13 | 0.8 | 365 | 3.7857 | 0.78575 | 4 | 0.5715
82778 | 3.835 | 0.8 | 365 | 3.5153 | 0.51534 | 4 | 0.030678
82779 | 6.785 | 0.8 | 365 | 6.2194 | 0.21945 | 6 | 0.43889
82780 | 9.145 | 0.8 | 365 | 8.3827 | 0.38273 | 8 | 0.76546
82781 | 8.555 | 0.8 | 365 | 7.8419 | 0.84191 | 8 | 0.68382
82769 | 12.095 | 0.8 | 365 | 11.0868 | 0.086838 | 11 | 0.17368
82763 | 2.95 | 0.8 | 365 | 2.7041 | 0.70411 | 3 | 0.40821
82898 | 2.95 | 0.8 | 365 | 2.7041 | 0.70411 | 3 | 0.40821
82899 | 8.85 | 0.8 | 365 | 8.1123 | 0.11232 | 8 | 0.22464
82901 | 13.275 | 0.8 | 365 | 12.1685 | 0.16848 | 12 | 0.33696
82902 | 3.54 | 0.8 | 365 | 3.2449 | 0.24493 | 3 | 0.48986
82907 | 6.49 | 0.8 | 365 | 5.949 | 0.94904 | 6 | 0.89807
82908 | 9.145 | 0.8 | 365 | 8.3827 | 0.38273 | 8 | 0.76546
83226 | 7.67 | 0.8 | 365 | 7.0307 | 0.030678 | 7 | 0.061356
83227 | 5.015 | 0.8 | 365 | 4.597 | 0.59698 | 5 | 0.19396
83228 | 6.49 | 0.8 | 365 | 5.949 | 0.94904 | 6 | 0.89807
83229 | 6.195 | 0.8 | 365 | 5.6786 | 0.67862 | 6 | 0.35725
83231 | 6.195 | 0.8 | 365 | 5.6786 | 0.67862 | 6 | 0.35725
83232 | 8.85 | 0.8 | 365 | 8.1123 | 0.11232 | 8 | 0.22464
83233 | 2.95 | 0.8 | 365 | 2.7041 | 0.70411 | 3 | 0.40821
83225 | 5.9 | 0.8 | 365 | 5.4082 | 0.40821 | 5 | 0.81643
83379 | 5.605 | 0.8 | 365 | 5.1378 | 0.1378 | 5 | 0.27561
83380 | 5.31 | 0.8 | 365 | 4.8674 | 0.86739 | 5 | 0.73478
83381 | 7.08 | 0.8 | 365 | 6.4899 | 0.48986 | 6 | 0.97971
83384 | 4.93 | 0.8 | 365 | 4.5191 | 0.51907 | 5 | 0.038134
83385 | 5.31 | 0.8 | 365 | 4.8674 | 0.86739 | 5 | 0.73478
83386 | 7.375 | 0.8 | 365 | 6.7603 | 0.76027 | 7 | 0.52053
83807 | 4.425 | 0.8 | 365 | 4.0562 | 0.05616 | 4 | 0.11232
83808 | 3.245 | 0.8 | 365 | 2.9745 | 0.97452 | 3 | 0.94904
83810 | 2.95 | 0.8 | 365 | 2.7041 | 0.70411 | 3 | 0.40821
83811 | 5.51 | 0.8 | 365 | 5.0507 | 0.050722 | 5 | 0.10144
83383 | 4.13 | 0.8 | 365 | 3.7857 | 0.78575 | 4 | 0.5715
84044 | 6.49 | 0.8 | 365 | 5.949 | 0.94904 | 6 | 0.89807
84045 | 3.245 | 0.8 | 365 | 2.9745 | 0.97452 | 3 | 0.94904
84046 | 9.44 | 0.8 | 365 | 8.6531 | 0.65314 | 9 | 0.30628
84047 | 3.54 | 0.8 | 365 | 3.2449 | 0.24493 | 3 | 0.48986
84048 | 5.31 | 0.8 | 365 | 4.8674 | 0.86739 | 5 | 0.73478
84050 | 6.785 | 0.8 | 365 | 6.2194 | 0.21945 | 6 | 0.43889
84052 | 7.08 | 0.8 | 365 | 6.4899 | 0.48986 | 6 | 0.97971
84053 | 12.98 | 0.8 | 365 | 11.8981 | 0.89807 | 12 | 0.79614
84057 | 6.49 | 0.8 | 365 | 5.949 | 0.94904 | 6 | 0.89807
84058 | 6.195 | 0.8 | 365 | 5.6786 | 0.67862 | 6 | 0.35725
84573 | 5.015 | 0.8 | 365 | 4.597 | 0.59698 | 5 | 0.19396
84575 | 3.835 | 0.8 | 365 | 3.5153 | 0.51534 | 4 | 0.030678
84577 | 2.065 | 0.8 | 365 | 1.8929 | 0.89287 | 2 | 0.78575
84582 | 5.015 | 0.8 | 365 | 4.597 | 0.59698 | 5 | 0.19396
84583 | 7.08 | 0.8 | 365 | 6.4899 | 0.48986 | 6 | 0.97971
84585 | 2.36 | 0.8 | 365 | 2.1633 | 0.16329 | 2 | 0.32657
84586 | 6.195 | 0.8 | 365 | 5.6786 | 0.67862 | 6 | 0.35725
84588 | 3.54 | 0.8 | 365 | 3.2449 | 0.24493 | 3 | 0.48986
84591 | 5.31 | 0.8 | 365 | 4.8674 | 0.86739 | 5 | 0.73478
84592 | 9.145 | 0.8 | 365 | 8.3827 | 0.38273 | 8 | 0.76546
84603 | 3.54 | 0.8 | 365 | 3.2449 | 0.24493 | 3 | 0.48986
84605 | 4.72 | 0.8 | 365 | 4.3266 | 0.32657 | 4 | 0.65314
84606 | 4.425 | 0.8 | 365 | 4.0562 | 0.05616 | 4 | 0.11232
84607 | 10.03 | 0.8 | 365 | 9.194 | 0.19396 | 9 | 0.38793
84608 | 3.245 | 0.8 | 365 | 2.9745 | 0.97452 | 3 | 0.94904
84609 | 3.835 | 0.8 | 365 | 3.5153 | 0.51534 | 4 | 0.030678
84643 | 7.08 | 0.8 | 365 | 6.4899 | 0.48986 | 6 | 0.97971
84644 | 7.965 | 0.8 | 365 | 7.3011 | 0.30109 | 7 | 0.60218
84645 | 5.31 | 0.8 | 365 | 4.8674 | 0.86739 | 5 | 0.73478
84646 | 5.015 | 0.8 | 365 | 4.597 | 0.59698 | 5 | 0.19396
84647 | 6.49 | 0.8 | 365 | 5.949 | 0.94904 | 6 | 0.89807
84648 | 6.49 | 0.8 | 365 | 5.949 | 0.94904 | 6 | 0.89807
84649 | 6.49 | 0.8 | 365 | 5.949 | 0.94904 | 6 | 0.89807
84650 | 5.31 | 0.8 | 365 | 4.8674 | 0.86739 | 5 | 0.73478
84651 | 5.9 | 0.8 | 365 | 5.4082 | 0.40821 | 5 | 0.81643
84652 | 4.13 | 0.8 | 365 | 3.7857 | 0.78575 | 4 | 0.5715
84653 | 8.555 | 0.8 | 365 | 7.8419 | 0.84191 | 8 | 0.68382
84654 | 3.835 | 0.8 | 365 | 3.5153 | 0.51534 | 4 | 0.030678
84655 | 10.03 | 0.8 | 365 | 9.194 | 0.19396 | 9 | 0.38793
84809 | 3.245 | 0.8 | 365 | 2.9745 | 0.97452 | 3 | 0.94904
84810 | 3.54 | 0.8 | 365 | 3.2449 | 0.24493 | 3 | 0.48986
84811 | 7.67 | 0.8 | 365 | 7.0307 | 0.030678 | 7 | 0.061356
84813 | 3.835 | 0.8 | 365 | 3.5153 | 0.51534 | 4 | 0.030678
84814 | 11.21 | 0.8 | 365 | 10.2756 | 0.27561 | 10 | 0.55121
84816 | 3.54 | 0.8 | 365 | 3.2449 | 0.24493 | 3 | 0.48986
84817 | 6.49 | 0.8 | 365 | 5.949 | 0.94904 | 6 | 0.89807
84818 | 2.95 | 0.8 | 365 | 2.7041 | 0.70411 | 3 | 0.40821
84819 | 2.655 | 0.8 | 365 | 2.4337 | 0.4337 | 2 | 0.86739
84820 | 7.67 | 0.8 | 365 | 7.0307 | 0.030678 | 7 | 0.061356
84821 | 6.785 | 0.8 | 365 | 6.2194 | 0.21945 | 6 | 0.43889
84822 | 5.9 | 0.8 | 365 | 5.4082 | 0.40821 | 5 | 0.81643
85153 | 5.9 | 0.8 | 365 | 5.4082 | 0.40821 | 5 | 0.81643
85154 | 9.44 | 0.8 | 365 | 8.6531 | 0.65314 | 9 | 0.30628
85158 | 7.08 | 0.8 | 365 | 6.4899 | 0.48986 | 6 | 0.97971
85159 | 6.49 | 0.8 | 365 | 5.949 | 0.94904 | 6 | 0.89807
85160 | 5.015 | 0.8 | 365 | 4.597 | 0.59698 | 5 | 0.19396
85161 | 5.015 | 0.8 | 365 | 4.597 | 0.59698 | 5 | 0.19396
85163 | 5.9 | 0.8 | 365 | 5.4082 | 0.40821 | 5 | 0.81643
85166 | 7.67 | 0.8 | 365 | 7.0307 | 0.030678 | 7 | 0.061356
85167 | 5.015 | 0.8 | 365 | 4.597 | 0.59698 | 5 | 0.19396
85164 | 3.835 | 0.8 | 365 | 3.5153 | 0.51534 | 4 | 0.030678
85169 | 9.145 | 0.8 | 365 | 8.3827 | 0.38273 | 8 | 0.76546
85168 | 6.785 | 0.8 | 365 | 6.2194 | 0.21945 | 6 | 0.43889
85165 | 6.49 | 0.8 | 365 | 5.949 | 0.94904 | 6 | 0.89807
85162 | 7.08 | 0.8 | 365 | 6.4899 | 0.48986 | 6 | 0.97971
85511 | 5.015 | 0.8 | 365 | 4.597 | 0.59698 | 5 | 0.19396
85512 | 9.735 | 0.8 | 365 | 8.9236 | 0.92355 | 9 | 0.84711
85513 | 3.835 | 0.8 | 365 | 3.5153 | 0.51534 | 4 | 0.030678
85514 | 2.655 | 0.8 | 365 | 2.4337 | 0.4337 | 2 | 0.86739
85515 | 6.49 | 0.8 | 365 | 5.949 | 0.94904 | 6 | 0.89807
85516 | 7.67 | 0.8 | 365 | 7.0307 | 0.030678 | 7 | 0.061356
85517 | 4.13 | 0.8 | 365 | 3.7857 | 0.78575 | 4 | 0.5715
85519 | 3.245 | 0.8 | 365 | 2.9745 | 0.97452 | 3 | 0.94904
85520 | 5.31 | 0.8 | 365 | 4.8674 | 0.86739 | 5 | 0.73478
85518 | 7.375 | 0.8 | 365 | 6.7603 | 0.76027 | 7 | 0.52053
85155 | 6.195 | 0.8 | 365 | 5.6786 | 0.67862 | 6 | 0.35725
85156 | 5.9 | 0.8 | 365 | 5.4082 | 0.40821 | 5 | 0.81643
86079 | 9.44 | 0.8 | 365 | 8.6531 | 0.65314 | 9 | 0.30628
86078 | 3.245 | 0.8 | 365 | 2.9745 | 0.97452 | 3 | 0.94904
86077 | 4.13 | 0.8 | 365 | 3.7857 | 0.78575 | 4 | 0.5715
86076 | 5.31 | 0.8 | 365 | 4.8674 | 0.86739 | 5 | 0.73478
86014 | 6.785 | 0.8 | 365 | 6.2194 | 0.21945 | 6 | 0.43889
86073 | 9.44 | 0.8 | 365 | 8.6531 | 0.65314 | 9 | 0.30628
86072 | 4.72 | 0.8 | 365 | 4.3266 | 0.32657 | 4 | 0.65314
86070 | 7.08 | 0.8 | 365 | 6.4899 | 0.48986 | 6 | 0.97971
86068 | 5.9 | 0.8 | 365 | 5.4082 | 0.40821 | 5 | 0.81643
86067 | 6.785 | 0.8 | 365 | 6.2194 | 0.21945 | 6 | 0.43889
86066 | 7.965 | 0.8 | 365 | 7.3011 | 0.30109 | 7 | 0.60218
86065 | 13.275 | 0.8 | 365 | 12.1685 | 0.16848 | 12 | 0.33696
86063 | 7.67 | 0.8 | 365 | 7.0307 | 0.030678 | 7 | 0.061356
86062 | 3.835 | 0.8 | 365 | 3.5153 | 0.51534 | 4 | 0.030678
86061 | 6.785 | 0.8 | 365 | 6.2194 | 0.21945 | 6 | 0.43889
86060 | 13.34 | 0.8 | 365 | 12.2281 | 0.22806 | 12 | 0.45613
86057 | 6.96 | 0.8 | 365 | 6.3799 | 0.37986 | 6 | 0.75972
86056 | 4.72 | 0.8 | 365 | 4.3266 | 0.32657 | 4 | 0.65314
86051 | 4.06 | 0.8 | 365 | 3.7216 | 0.72158 | 4 | 0.44317
86009 | 4.13 | 0.8 | 365 | 3.7857 | 0.78575 | 4 | 0.5715
86010 | 9.735 | 0.8 | 365 | 8.9236 | 0.92355 | 9 | 0.84711
86012 | 10.03 | 0.8 | 365 | 9.194 | 0.19396 | 9 | 0.38793
86013 | 4.425 | 0.8 | 365 | 4.0562 | 0.05616 | 4 | 0.11232
86032 | 3.54 | 0.8 | 365 | 3.2449 | 0.24493 | 3 | 0.48986
86033 | 5.015 | 0.8 | 365 | 4.597 | 0.59698 | 5 | 0.19396
86035 | 5.605 | 0.8 | 365 | 5.1378 | 0.1378 | 5 | 0.27561
86037 | 8.12 | 0.8 | 365 | 7.4432 | 0.44317 | 7 | 0.88634
86040 | 5.605 | 0.8 | 365 | 5.1378 | 0.1378 | 5 | 0.27561
86045 | 2.655 | 0.8 | 365 | 2.4337 | 0.4337 | 2 | 0.86739
86048 | 10.62 | 0.8 | 365 | 9.7348 | 0.73478 | 10 | 0.46957
86054 | 8.85 | 0.8 | 365 | 8.1123 | 0.11232 | 8 | 0.22464
86011 | 3.245 | 0.8 | 365 | 2.9745 | 0.97452 | 3 | 0.94904
86277 | 2.95 | 0.8 | 365 | 2.7041 | 0.70411 | 3 | 0.40821
86291 | 4.425 | 0.8 | 365 | 4.0562 | 0.05616 | 4 | 0.11232
86289 | 6.49 | 0.8 | 365 | 5.949 | 0.94904 | 6 | 0.89807
86288 | 7.67 | 0.8 | 365 | 7.0307 | 0.030678 | 7 | 0.061356
86287 | 6.195 | 0.8 | 365 | 5.6786 | 0.67862 | 6 | 0.35725
86286 | 7.08 | 0.8 | 365 | 6.4899 | 0.48986 | 6 | 0.97971
86284 | 10.03 | 0.8 | 365 | 9.194 | 0.19396 | 9 | 0.38793
86283 | 13.34 | 0.8 | 365 | 12.2281 | 0.22806 | 12 | 0.45613
86282 | 4.425 | 0.8 | 365 | 4.0562 | 0.05616 | 4 | 0.11232
86279 | 9.145 | 0.8 | 365 | 8.3827 | 0.38273 | 8 | 0.76546
86278 | 7.965 | 0.8 | 365 | 7.3011 | 0.30109 | 7 | 0.60218
86315 | 4.13 | 0.8 | 365 | 3.7857 | 0.78575 | 4 | 0.5715
86314 | 12.98 | 0.8 | 365 | 11.8981 | 0.89807 | 12 | 0.79614
86312 | 2.065 | 0.8 | 365 | 1.8929 | 0.89287 | 2 | 0.78575
86311 | 3.54 | 0.8 | 365 | 3.2449 | 0.24493 | 3 | 0.48986
86310 | 4.13 | 0.8 | 365 | 3.7857 | 0.78575 | 4 | 0.5715
86309 | 6.49 | 0.8 | 365 | 5.949 | 0.94904 | 6 | 0.89807
86307 | 5.9 | 0.8 | 365 | 5.4082 | 0.40821 | 5 | 0.81643
86306 | 2.95 | 0.8 | 365 | 2.7041 | 0.70411 | 3 | 0.40821
86305 | 8.85 | 0.8 | 365 | 8.1123 | 0.11232 | 8 | 0.22464
86304 | 7.08 | 0.8 | 365 | 6.4899 | 0.48986 | 6 | 0.97971
86280 | 11.21 | 0.8 | 365 | 10.2756 | 0.27561 | 10 | 0.55121
86281 | 3.835 | 0.8 | 365 | 3.5153 | 0.51534 | 4 | 0.030678
86038 | 11.895 | 0.8 | 365 | 10.9035 | 0.90351 | 11 | 0.80702
86059 | 9.735 | 0.8 | 365 | 8.9236 | 0.92355 | 9 | 0.84711
86945 | 7.965 | 0.8 | 365 | 7.3011 | 0.30109 | 7 | 0.60218
86946 | 2.36 | 0.8 | 365 | 2.1633 | 0.16329 | 2 | 0.32657
86947 | 7.67 | 0.8 | 365 | 7.0307 | 0.030678 | 7 | 0.061356
86948 | 5.605 | 0.8 | 365 | 5.1378 | 0.1378 | 5 | 0.27561
86949 | 9.735 | 0.8 | 365 | 8.9236 | 0.92355 | 9 | 0.84711
86950 | 13.275 | 0.8 | 365 | 12.1685 | 0.16848 | 12 | 0.33696
86951 | 7.375 | 0.8 | 365 | 6.7603 | 0.76027 | 7 | 0.52053
87046 | 5.9 | 0.8 | 365 | 5.4082 | 0.40821 | 5 | 0.81643
87047 | 4.13 | 0.8 | 365 | 3.7857 | 0.78575 | 4 | 0.5715
87048 | 12.685 | 0.8 | 365 | 11.6277 | 0.62766 | 12 | 0.25532
87052 | 3.54 | 0.8 | 365 | 3.2449 | 0.24493 | 3 | 0.48986
87053 | 10.03 | 0.8 | 365 | 9.194 | 0.19396 | 9 | 0.38793
87054 | 5.015 | 0.8 | 365 | 4.597 | 0.59698 | 5 | 0.19396
87055 | 10.03 | 0.8 | 365 | 9.194 | 0.19396 | 9 | 0.38793
87056 | 2.36 | 0.8 | 365 | 2.1633 | 0.16329 | 2 | 0.32657
87057 | 11.31 | 0.8 | 365 | 10.3673 | 0.36727 | 10 | 0.73454
87059 | 7.67 | 0.8 | 365 | 7.0307 | 0.030678 | 7 | 0.061356
87060 | 3.835 | 0.8 | 365 | 3.5153 | 0.51534 | 4 | 0.030678
87062 | 7.965 | 0.8 | 365 | 7.3011 | 0.30109 | 7 | 0.60218
87063 | 4.425 | 0.8 | 365 | 4.0562 | 0.05616 | 4 | 0.11232
87040 | 8.41 | 0.8 | 365 | 7.709 | 0.709 | 8 | 0.41799
87058 | 7.67 | 0.8 | 365 | 7.0307 | 0.030678 | 7 | 0.061356
87635 | 2.065 | 0.8 | 365 | 1.8929 | 0.89287 | 2 | 0.78575
87637 | 2.95 | 0.8 | 365 | 2.7041 | 0.70411 | 3 | 0.40821
87638 | 4.425 | 0.8 | 365 | 4.0562 | 0.05616 | 4 | 0.11232
87640 | 11.8 | 0.8 | 365 | 10.8164 | 0.81643 | 11 | 0.63286
87641 | 4.72 | 0.8 | 365 | 4.3266 | 0.32657 | 4 | 0.65314
87643 | 3.54 | 0.8 | 365 | 3.2449 | 0.24493 | 3 | 0.48986
87645 | 10.325 | 0.8 | 365 | 9.4644 | 0.46437 | 9 | 0.92875
87650 | 6.785 | 0.8 | 365 | 6.2194 | 0.21945 | 6 | 0.43889
87657 | 9.44 | 0.8 | 365 | 8.6531 | 0.65314 | 9 | 0.30628
87659 | 9.44 | 0.8 | 365 | 8.6531 | 0.65314 | 9 | 0.30628
87662 | 4.13 | 0.8 | 365 | 3.7857 | 0.78575 | 4 | 0.5715
87663 | 3.48 | 0.8 | 365 | 3.1899 | 0.18993 | 3 | 0.37986
87664 | 7.08 | 0.8 | 365 | 6.4899 | 0.48986 | 6 | 0.97971
87685 | 10.325 | 0.8 | 365 | 9.4644 | 0.46437 | 9 | 0.92875
87686 | 7.08 | 0.8 | 365 | 6.4899 | 0.48986 | 6 | 0.97971
87688 | 5.22 | 0.8 | 365 | 4.7849 | 0.78489 | 5 | 0.56979
87689 | 4.425 | 0.8 | 365 | 4.0562 | 0.05616 | 4 | 0.11232
87690 | 5.605 | 0.8 | 365 | 5.1378 | 0.1378 | 5 | 0.27561
87691 | 7.08 | 0.8 | 365 | 6.4899 | 0.48986 | 6 | 0.97971
87692 | 5.31 | 0.8 | 365 | 4.8674 | 0.86739 | 5 | 0.73478
87693 | 12.095 | 0.8 | 365 | 11.0868 | 0.086838 | 11 | 0.17368
87695 | 3.835 | 0.8 | 365 | 3.5153 | 0.51534 | 4 | 0.030678
87696 | 3.54 | 0.8 | 365 | 3.2449 | 0.24493 | 3 | 0.48986
87697 | 8.85 | 0.8 | 365 | 8.1123 | 0.11232 | 8 | 0.22464
87698 | 4.425 | 0.8 | 365 | 4.0562 | 0.05616 | 4 | 0.11232
87699 | 5.015 | 0.8 | 365 | 4.597 | 0.59698 | 5 | 0.19396
87700 | 12.98 | 0.8 | 365 | 11.8981 | 0.89807 | 12 | 0.79614
87701 | 5.605 | 0.8 | 365 | 5.1378 | 0.1378 | 5 | 0.27561
87702 | 8.26 | 0.8 | 365 | 7.5715 | 0.5715 | 8 | 0.143
87703 | 5.31 | 0.8 | 365 | 4.8674 | 0.86739 | 5 | 0.73478
87704 | 2.655 | 0.8 | 365 | 2.4337 | 0.4337 | 2 | 0.86739
87705 | 8.85 | 0.8 | 365 | 8.1123 | 0.11232 | 8 | 0.22464
87651 | 7.965 | 0.8 | 365 | 7.3011 | 0.30109 | 7 | 0.60218
88117 | 4.13 | 0.8 | 365 | 3.7857 | 0.78575 | 4 | 0.5715
88118 | 6.195 | 0.8 | 365 | 5.6786 | 0.67862 | 6 | 0.35725
88119 | 8.555 | 0.8 | 365 | 7.8419 | 0.84191 | 8 | 0.68382
88120 | 6.195 | 0.8 | 365 | 5.6786 | 0.67862 | 6 | 0.35725
88122 | 9.145 | 0.8 | 365 | 8.3827 | 0.38273 | 8 | 0.76546
88123 | 11.21 | 0.8 | 365 | 10.2756 | 0.27561 | 10 | 0.55121
88124 | 5.605 | 0.8 | 365 | 5.1378 | 0.1378 | 5 | 0.27561
88135 | 4.95 | 0.8 | 365 | 4.5374 | 0.5374 | 5 | 0.074799
88140 | 5.9 | 0.8 | 365 | 5.4082 | 0.40821 | 5 | 0.81643
88141 | 3.54 | 0.8 | 365 | 3.2449 | 0.24493 | 3 | 0.48986
88142 | 12.095 | 0.8 | 365 | 11.0868 | 0.086838 | 11 | 0.17368
88143 | 5.9 | 0.8 | 365 | 5.4082 | 0.40821 | 5 | 0.81643
88144 | 5.015 | 0.8 | 365 | 4.597 | 0.59698 | 5 | 0.19396
88146 | 8.555 | 0.8 | 365 | 7.8419 | 0.84191 | 8 | 0.68382
88934 | 8.555 | 0.8 | 365 | 7.8419 | 0.84191 | 8 | 0.68382
88936 | 3.54 | 0.8 | 365 | 3.2449 | 0.24493 | 3 | 0.48986
88937 | 5.31 | 0.8 | 365 | 4.8674 | 0.86739 | 5 | 0.73478
88938 | 2.32 | 0.8 | 365 | 2.1266 | 0.12662 | 2 | 0.25324
88939 | 3.835 | 0.8 | 365 | 3.5153 | 0.51534 | 4 | 0.030678
88940 | 3.19 | 0.8 | 365 | 2.9241 | 0.9241 | 3 | 0.8482
88941 | 8.555 | 0.8 | 365 | 7.8419 | 0.84191 | 8 | 0.68382
88942 | 10.03 | 0.8 | 365 | 9.194 | 0.19396 | 9 | 0.38793
88943 | 5.605 | 0.8 | 365 | 5.1378 | 0.1378 | 5 | 0.27561
88944 | 3.835 | 0.8 | 365 | 3.5153 | 0.51534 | 4 | 0.030678
88945 | 7.08 | 0.8 | 365 | 6.4899 | 0.48986 | 6 | 0.97971
88946 | 6.195 | 0.8 | 365 | 5.6786 | 0.67862 | 6 | 0.35725
88947 | 7.67 | 0.8 | 365 | 7.0307 | 0.030678 | 7 | 0.061356
88948 | 3.245 | 0.8 | 365 | 2.9745 | 0.97452 | 3 | 0.94904
88949 | 4.72 | 0.8 | 365 | 4.3266 | 0.32657 | 4 | 0.65314
88950 | 5.605 | 0.8 | 365 | 5.1378 | 0.1378 | 5 | 0.27561
88951 | 5.015 | 0.8 | 365 | 4.597 | 0.59698 | 5 | 0.19396
88952 | 2.655 | 0.8 | 365 | 2.4337 | 0.4337 | 2 | 0.86739
88953 | 5.015 | 0.8 | 365 | 4.597 | 0.59698 | 5 | 0.19396
88954 | 5.31 | 0.8 | 365 | 4.8674 | 0.86739 | 5 | 0.73478
88955 | 5.31 | 0.8 | 365 | 4.8674 | 0.86739 | 5 | 0.73478
88957 | 7.67 | 0.8 | 365 | 7.0307 | 0.030678 | 7 | 0.061356
88958 | 5.31 | 0.8 | 365 | 4.8674 | 0.86739 | 5 | 0.73478
88959 | 6.195 | 0.8 | 365 | 5.6786 | 0.67862 | 6 | 0.35725
88960 | 3.835 | 0.8 | 365 | 3.5153 | 0.51534 | 4 | 0.030678
88962 | 4.13 | 0.8 | 365 | 3.7857 | 0.78575 | 4 | 0.5715
88964 | 8.555 | 0.8 | 365 | 7.8419 | 0.84191 | 8 | 0.68382
88965 | 3.835 | 0.8 | 365 | 3.5153 | 0.51534 | 4 | 0.030678
88966 | 2.655 | 0.8 | 365 | 2.4337 | 0.4337 | 2 | 0.86739
88967 | 5.9 | 0.8 | 365 | 5.4082 | 0.40821 | 5 | 0.81643
88968 | 6.49 | 0.8 | 365 | 5.949 | 0.94904 | 6 | 0.89807
88969 | 11.21 | 0.8 | 365 | 10.2756 | 0.27561 | 10 | 0.55121
88970 | 4.72 | 0.8 | 365 | 4.3266 | 0.32657 | 4 | 0.65314
88971 | 5.605 | 0.8 | 365 | 5.1378 | 0.1378 | 5 | 0.27561
88972 | 4.425 | 0.8 | 365 | 4.0562 | 0.05616 | 4 | 0.11232
88973 | 4.13 | 0.8 | 365 | 3.7857 | 0.78575 | 4 | 0.5715
88974 | 9.145 | 0.8 | 365 | 8.3827 | 0.38273 | 8 | 0.76546
88975 | 7.67 | 0.8 | 365 | 7.0307 | 0.030678 | 7 | 0.061356
88976 | 13.275 | 0.8 | 365 | 12.1685 | 0.16848 | 12 | 0.33696
88977 | 5.31 | 0.8 | 365 | 4.8674 | 0.86739 | 5 | 0.73478
88978 | 3.245 | 0.8 | 365 | 2.9745 | 0.97452 | 3 | 0.94904
88980 | 7.375 | 0.8 | 365 | 6.7603 | 0.76027 | 7 | 0.52053
88981 | 4.425 | 0.8 | 365 | 4.0562 | 0.05616 | 4 | 0.11232
88982 | 8.555 | 0.8 | 365 | 7.8419 | 0.84191 | 8 | 0.68382
88983 | 3.245 | 0.8 | 365 | 2.9745 | 0.97452 | 3 | 0.94904
88984 | 8.555 | 0.8 | 365 | 7.8419 | 0.84191 | 8 | 0.68382
88985 | 2.36 | 0.8 | 365 | 2.1633 | 0.16329 | 2 | 0.32657
88986 | 4.72 | 0.8 | 365 | 4.3266 | 0.32657 | 4 | 0.65314
88987 | 6.195 | 0.8 | 365 | 5.6786 | 0.67862 | 6 | 0.35725
88988 | 3.54 | 0.8 | 365 | 3.2449 | 0.24493 | 3 | 0.48986
88989 | 5.9 | 0.8 | 365 | 5.4082 | 0.40821 | 5 | 0.81643
88990 | 5.31 | 0.8 | 365 | 4.8674 | 0.86739 | 5 | 0.73478
88991 | 2.065 | 0.8 | 365 | 1.8929 | 0.89287 | 2 | 0.78575
88992 | 3.245 | 0.8 | 365 | 2.9745 | 0.97452 | 3 | 0.94904
88963 | 5.31 | 0.8 | 365 | 4.8674 | 0.86739 | 5 | 0.73478
88979 | 4.72 | 0.8 | 365 | 4.3266 | 0.32657 | 4 | 0.65314
89158 | 8.26 | 0.8 | 365 | 7.5715 | 0.5715 | 8 | 0.143
89159 | 5.015 | 0.8 | 365 | 4.597 | 0.59698 | 5 | 0.19396
89160 | 4.72 | 0.8 | 365 | 4.3266 | 0.32657 | 4 | 0.65314
89161 | 11.8 | 0.8 | 365 | 10.8164 | 0.81643 | 11 | 0.63286
89162 | 13.275 | 0.8 | 365 | 12.1685 | 0.16848 | 12 | 0.33696
89163 | 11.8 | 0.8 | 365 | 10.8164 | 0.81643 | 11 | 0.63286
89164 | 8.555 | 0.8 | 365 | 7.8419 | 0.84191 | 8 | 0.68382
89165 | 5.9 | 0.8 | 365 | 5.4082 | 0.40821 | 5 | 0.81643
89166 | 7.08 | 0.8 | 365 | 6.4899 | 0.48986 | 6 | 0.97971
89169 | 10.62 | 0.8 | 365 | 9.7348 | 0.73478 | 10 | 0.46957
89170 | 8.26 | 0.8 | 365 | 7.5715 | 0.5715 | 8 | 0.143
89171 | 4.72 | 0.8 | 365 | 4.3266 | 0.32657 | 4 | 0.65314
89181 | 7.67 | 0.8 | 365 | 7.0307 | 0.030678 | 7 | 0.061356
89182 | 10.62 | 0.8 | 365 | 9.7348 | 0.73478 | 10 | 0.46957
89184 | 9.735 | 0.8 | 365 | 8.9236 | 0.92355 | 9 | 0.84711
89185 | 4.13 | 0.8 | 365 | 3.7857 | 0.78575 | 4 | 0.5715
89188 | 10.03 | 0.8 | 365 | 9.194 | 0.19396 | 9 | 0.38793
89190 | 5.605 | 0.8 | 365 | 5.1378 | 0.1378 | 5 | 0.27561
89192 | 2.95 | 0.8 | 365 | 2.7041 | 0.70411 | 3 | 0.40821
89193 | 7.67 | 0.8 | 365 | 7.0307 | 0.030678 | 7 | 0.061356
89195 | 4.72 | 0.8 | 365 | 4.3266 | 0.32657 | 4 | 0.65314
89197 | 6.195 | 0.8 | 365 | 5.6786 | 0.67862 | 6 | 0.35725
89198 | 3.245 | 0.8 | 365 | 2.9745 | 0.97452 | 3 | 0.94904
89199 | 3.835 | 0.8 | 365 | 3.5153 | 0.51534 | 4 | 0.030678
89204 | 3.245 | 0.8 | 365 | 2.9745 | 0.97452 | 3 | 0.94904
89205 | 6.195 | 0.8 | 365 | 5.6786 | 0.67862 | 6 | 0.35725
89207 | 13.275 | 0.8 | 365 | 12.1685 | 0.16848 | 12 | 0.33696
88933 | 7.965 | 0.8 | 365 | 7.3011 | 0.30109 | 7 | 0.60218
88935 | 6.195 | 0.8 | 365 | 5.6786 | 0.67862 | 6 | 0.35725
88956 | 3.835 | 0.8 | 365 | 3.5153 | 0.51534 | 4 | 0.030678
88961 | 7.67 | 0.8 | 365 | 7.0307 | 0.030678 | 7 | 0.061356
88993 | 12.095 | 0.8 | 365 | 11.0868 | 0.086838 | 11 | 0.17368
89438 | 5.9 | 0.8 | 365 | 5.4082 | 0.40821 | 5 | 0.81643
89439 | 4.72 | 0.8 | 365 | 4.3266 | 0.32657 | 4 | 0.65314
89440 | 5.9 | 0.8 | 365 | 5.4082 | 0.40821 | 5 | 0.81643
89441 | 8.555 | 0.8 | 365 | 7.8419 | 0.84191 | 8 | 0.68382
89442 | 8.85 | 0.8 | 365 | 8.1123 | 0.11232 | 8 | 0.22464
89443 | 10.03 | 0.8 | 365 | 9.194 | 0.19396 | 9 | 0.38793
89444 | 5.015 | 0.8 | 365 | 4.597 | 0.59698 | 5 | 0.19396
89445 | 7.375 | 0.8 | 365 | 6.7603 | 0.76027 | 7 | 0.52053
89446 | 5.605 | 0.8 | 365 | 5.1378 | 0.1378 | 5 | 0.27561
89447 | 3.54 | 0.8 | 365 | 3.2449 | 0.24493 | 3 | 0.48986
89448 | 4.425 | 0.8 | 365 | 4.0562 | 0.05616 | 4 | 0.11232
89449 | 4.13 | 0.8 | 365 | 3.7857 | 0.78575 | 4 | 0.5715
89200 | 6.9 | 0.8 | 365 | 6.3249 | 0.32486 | 6 | 0.64972
89203 | 11.8 | 0.8 | 365 | 10.8164 | 0.81643 | 11 | 0.63286
89590 | 2.065 | 0.8 | 365 | 1.8929 | 0.89287 | 2 | 0.78575
89591 | 6.785 | 0.8 | 365 | 6.2194 | 0.21945 | 6 | 0.43889
89592 | 5.31 | 0.8 | 365 | 4.8674 | 0.86739 | 5 | 0.73478
89594 | 8.85 | 0.8 | 365 | 8.1123 | 0.11232 | 8 | 0.22464
89595 | 13.275 | 0.8 | 365 | 12.1685 | 0.16848 | 12 | 0.33696
89596 | 3.835 | 0.8 | 365 | 3.5153 | 0.51534 | 4 | 0.030678
89597 | 10.03 | 0.8 | 365 | 9.194 | 0.19396 | 9 | 0.38793
89598 | 4.72 | 0.8 | 365 | 4.3266 | 0.32657 | 4 | 0.65314
89599 | 6.49 | 0.8 | 365 | 5.949 | 0.94904 | 6 | 0.89807
89601 | 5.31 | 0.8 | 365 | 4.8674 | 0.86739 | 5 | 0.73478
89602 | 8.85 | 0.8 | 365 | 8.1123 | 0.11232 | 8 | 0.22464
89603 | 5.605 | 0.8 | 365 | 5.1378 | 0.1378 | 5 | 0.27561
89604 | 4.72 | 0.8 | 365 | 4.3266 | 0.32657 | 4 | 0.65314
89605 | 3.54 | 0.8 | 365 | 3.2449 | 0.24493 | 3 | 0.48986
89606 | 4.72 | 0.8 | 365 | 4.3266 | 0.32657 | 4 | 0.65314
89607 | 7.965 | 0.8 | 365 | 7.3011 | 0.30109 | 7 | 0.60218
89608 | 6.49 | 0.8 | 365 | 5.949 | 0.94904 | 6 | 0.89807
89609 | 7.08 | 0.8 | 365 | 6.4899 | 0.48986 | 6 | 0.97971
89610 | 4.13 | 0.8 | 365 | 3.7857 | 0.78575 | 4 | 0.5715
89600 | 4.13 | 0.8 | 365 | 3.7857 | 0.78575 | 4 | 0.5715
89844 | 8.26 | 0.8 | 365 | 7.5715 | 0.5715 | 8 | 0.143
89868 | 5.9 | 0.8 | 365 | 5.4082 | 0.40821 | 5 | 0.81643
89870 | 10.62 | 0.8 | 365 | 9.7348 | 0.73478 | 10 | 0.46957
89872 | 7.67 | 0.8 | 365 | 7.0307 | 0.030678 | 7 | 0.061356
89873 | 5.605 | 0.8 | 365 | 5.1378 | 0.1378 | 5 | 0.27561
89874 | 11.21 | 0.8 | 365 | 10.2756 | 0.27561 | 10 | 0.55121
89880 | 3.54 | 0.8 | 365 | 3.2449 | 0.24493 | 3 | 0.48986
89881 | 6.785 | 0.8 | 365 | 6.2194 | 0.21945 | 6 | 0.43889
89884 | 8.505 | 0.8 | 365 | 7.7961 | 0.79608 | 8 | 0.59216
89885 | 3.245 | 0.8 | 365 | 2.9745 | 0.97452 | 3 | 0.94904
89888 | 3.54 | 0.8 | 365 | 3.2449 | 0.24493 | 3 | 0.48986
89896 | 9.735 | 0.8 | 365 | 8.9236 | 0.92355 | 9 | 0.84711
89897 | 4.72 | 0.8 | 365 | 4.3266 | 0.32657 | 4 | 0.65314
89899 | 6.785 | 0.8 | 365 | 6.2194 | 0.21945 | 6 | 0.43889
89900 | 12.685 | 0.8 | 365 | 11.6277 | 0.62766 | 12 | 0.25532
89903 | 5.015 | 0.8 | 365 | 4.597 | 0.59698 | 5 | 0.19396
89905 | 4.72 | 0.8 | 365 | 4.3266 | 0.32657 | 4 | 0.65314
89908 | 7.08 | 0.8 | 365 | 6.4899 | 0.48986 | 6 | 0.97971
89911 | 4.72 | 0.8 | 365 | 4.3266 | 0.32657 | 4 | 0.65314
89912 | 8.85 | 0.8 | 365 | 8.1123 | 0.11232 | 8 | 0.22464
89914 | 9.145 | 0.8 | 365 | 8.3827 | 0.38273 | 8 | 0.76546
89915 | 9.735 | 0.8 | 365 | 8.9236 | 0.92355 | 9 | 0.84711
89917 | 5.015 | 0.8 | 365 | 4.597 | 0.59698 | 5 | 0.19396
89918 | 6.195 | 0.8 | 365 | 5.6786 | 0.67862 | 6 | 0.35725
89916 | 7.965 | 0.8 | 365 | 7.3011 | 0.30109 | 7 | 0.60218
89869 | 6.49 | 0.8 | 365 | 5.949 | 0.94904 | 6 | 0.89807
89902 | 7.375 | 0.8 | 365 | 6.7603 | 0.76027 | 7 | 0.52053
89906 | 8.555 | 0.8 | 365 | 7.8419 | 0.84191 | 8 | 0.68382
91057 | 3.54 | 0.8 | 365 | 3.2449 | 0.24493 | 3 | 0.48986
91051 | 10.325 | 0.8 | 365 | 9.4644 | 0.46437 | 9 | 0.92875
91052 | 4.425 | 0.8 | 365 | 4.0562 | 0.05616 | 4 | 0.11232
91055 | 6.195 | 0.8 | 365 | 5.6786 | 0.67862 | 6 | 0.35725
91058 | 9.44 | 0.8 | 365 | 8.6531 | 0.65314 | 9 | 0.30628
91073 | 5.31 | 0.8 | 365 | 4.8674 | 0.86739 | 5 | 0.73478
91076 | 2.36 | 0.8 | 365 | 2.1633 | 0.16329 | 2 | 0.32657
91077 | 13.275 | 0.8 | 365 | 12.1685 | 0.16848 | 12 | 0.33696
91078 | 7.67 | 0.8 | 365 | 7.0307 | 0.030678 | 7 | 0.061356
91079 | 7.67 | 0.8 | 365 | 7.0307 | 0.030678 | 7 | 0.061356
91080 | 3.835 | 0.8 | 365 | 3.5153 | 0.51534 | 4 | 0.030678
91082 | 6.195 | 0.8 | 365 | 5.6786 | 0.67862 | 6 | 0.35725
91084 | 4.13 | 0.8 | 365 | 3.7857 | 0.78575 | 4 | 0.5715
91086 | 5.04 | 0.8 | 365 | 4.6199 | 0.6199 | 5 | 0.2398
91087 | 10.325 | 0.8 | 365 | 9.4644 | 0.46437 | 9 | 0.92875
91089 | 9.44 | 0.8 | 365 | 8.6531 | 0.65314 | 9 | 0.30628
91091 | 2.36 | 0.8 | 365 | 2.1633 | 0.16329 | 2 | 0.32657
91094 | 8.555 | 0.8 | 365 | 7.8419 | 0.84191 | 8 | 0.68382
91097 | 4.64 | 0.8 | 365 | 4.2532 | 0.25324 | 4 | 0.50648
91101 | 11.21 | 0.8 | 365 | 10.2756 | 0.27561 | 10 | 0.55121
91102 | 4.095 | 0.8 | 365 | 3.7537 | 0.75367 | 4 | 0.50733
91099 | 2.95 | 0.8 | 365 | 2.7041 | 0.70411 | 3 | 0.40821
91109 | 6.195 | 0.8 | 365 | 5.6786 | 0.67862 | 6 | 0.35725
91110 | 4.72 | 0.8 | 365 | 4.3266 | 0.32657 | 4 | 0.65314
91111 | 6.785 | 0.8 | 365 | 6.2194 | 0.21945 | 6 | 0.43889
91113 | 2.95 | 0.8 | 365 | 2.7041 | 0.70411 | 3 | 0.40821
91114 | 6.615 | 0.8 | 365 | 6.0636 | 0.063616 | 6 | 0.12723
91115 | 6.195 | 0.8 | 365 | 5.6786 | 0.67862 | 6 | 0.35725
91116 | 4.425 | 0.8 | 365 | 4.0562 | 0.05616 | 4 | 0.11232
91117 | 5.31 | 0.8 | 365 | 4.8674 | 0.86739 | 5 | 0.73478
91118 | 10.915 | 0.8 | 365 | 10.0052 | 0.0051955 | 10 | 0.010391
91119 | 3.54 | 0.8 | 365 | 3.2449 | 0.24493 | 3 | 0.48986
91120 | 5.605 | 0.8 | 365 | 5.1378 | 0.1378 | 5 | 0.27561
91122 | 4.13 | 0.8 | 365 | 3.7857 | 0.78575 | 4 | 0.5715
91124 | 3.54 | 0.8 | 365 | 3.2449 | 0.24493 | 3 | 0.48986
91125 | 5.9 | 0.8 | 365 | 5.4082 | 0.40821 | 5 | 0.81643
91127 | 3.54 | 0.8 | 365 | 3.2449 | 0.24493 | 3 | 0.48986
91128 | 7.965 | 0.8 | 365 | 7.3011 | 0.30109 | 7 | 0.60218
91131 | 5.015 | 0.8 | 365 | 4.597 | 0.59698 | 5 | 0.19396
91132 | 2.835 | 0.8 | 365 | 2.5987 | 0.59869 | 3 | 0.19739
91157 | 12.39 | 0.8 | 365 | 11.3572 | 0.35725 | 11 | 0.7145
91158 | 5.31 | 0.8 | 365 | 4.8674 | 0.86739 | 5 | 0.73478
91159 | 6.195 | 0.8 | 365 | 5.6786 | 0.67862 | 6 | 0.35725
91164 | 10.03 | 0.8 | 365 | 9.194 | 0.19396 | 9 | 0.38793
91166 | 9.145 | 0.8 | 365 | 8.3827 | 0.38273 | 8 | 0.76546
91167 | 7.08 | 0.8 | 365 | 6.4899 | 0.48986 | 6 | 0.97971
91108 | 4.13 | 0.8 | 365 | 3.7857 | 0.78575 | 4 | 0.5715
91095 | 9.735 | 0.8 | 365 | 8.9236 | 0.92355 | 9 | 0.84711
91126 | 5.67 | 0.8 | 365 | 5.1974 | 0.19739 | 5 | 0.39477
91133 | 3.465 | 0.8 | 365 | 3.1762 | 0.17618 | 3 | 0.35236
91112 | 6.615 | 0.8 | 365 | 6.0636 | 0.063616 | 6 | 0.12723
91121 | 13.275 | 0.8 | 365 | 12.1685 | 0.16848 | 12 | 0.33696
91123 | 5.985 | 0.8 | 365 | 5.4861 | 0.48613 | 5 | 0.97226
91634 | 7.67 | 0.8 | 365 | 7.0307 | 0.030678 | 7 | 0.061356
91633 | 6.3 | 0.8 | 365 | 5.7749 | 0.77487 | 6 | 0.54974
91632 | 4.41 | 0.8 | 365 | 4.0424 | 0.042411 | 4 | 0.084821
91631 | 3.245 | 0.8 | 365 | 2.9745 | 0.97452 | 3 | 0.94904
91630 | 5.67 | 0.8 | 365 | 5.1974 | 0.19739 | 5 | 0.39477
91635 | 7.67 | 0.8 | 365 | 7.0307 | 0.030678 | 7 | 0.061356
91636 | 2.655 | 0.8 | 365 | 2.4337 | 0.4337 | 2 | 0.86739
91637 | 5.355 | 0.8 | 365 | 4.9086 | 0.90864 | 5 | 0.81728
91638 | 7.67 | 0.8 | 365 | 7.0307 | 0.030678 | 7 | 0.061356
91639 | 5.31 | 0.8 | 365 | 4.8674 | 0.86739 | 5 | 0.73478
91640 | 5.015 | 0.8 | 365 | 4.597 | 0.59698 | 5 | 0.19396
91641 | 5.9 | 0.8 | 365 | 5.4082 | 0.40821 | 5 | 0.81643
91642 | 4.425 | 0.8 | 365 | 4.0562 | 0.05616 | 4 | 0.11232
91643 | 5.015 | 0.8 | 365 | 4.597 | 0.59698 | 5 | 0.19396
91644 | 4.13 | 0.8 | 365 | 3.7857 | 0.78575 | 4 | 0.5715
91646 | 8.555 | 0.8 | 365 | 7.8419 | 0.84191 | 8 | 0.68382
91616 | 4.72 | 0.8 | 365 | 4.3266 | 0.32657 | 4 | 0.65314
91615 | 4.13 | 0.8 | 365 | 3.7857 | 0.78575 | 4 | 0.5715
91614 | 4.095 | 0.8 | 365 | 3.7537 | 0.75367 | 4 | 0.50733
91617 | 4.72 | 0.8 | 365 | 4.3266 | 0.32657 | 4 | 0.65314
91618 | 8.85 | 0.8 | 365 | 8.1123 | 0.11232 | 8 | 0.22464
91645 | 3.54 | 0.8 | 365 | 3.2449 | 0.24493 | 3 | 0.48986
91613 | 7.08 | 0.8 | 365 | 6.4899 | 0.48986 | 6 | 0.97971
91668 | 9.765 | 0.8 | 365 | 8.9511 | 0.95105 | 9 | 0.9021
82464 | 2751 | 0.55 | 365 | 1733.6648 | 0.66479 | 1734 | 0.32959
82465 | 2940 | 0.65 | 365 | 2189.6391 | 0.67468 | 2190 | 0.31377
80895 | 5019.3 | 0.65 | 365 | 3738.2502 | 0.68919 | 3738 | 0.93935
82858 | 180.88 | 0.6 | 365 | 124.3523 | 0.35225 | 124 | 0.7045
83737 | 1035.45 | 0.55 | 365 | 652.5348 | 0.53479 | 653 | 0.069583
82964 | 4804.8 | 0.65 | 365 | 3578.4959 | 0.54834 | 3579 | 0.044223
75590 | 65.28 | 0.6 | 365 | 44.879 | 0.87901 | 45 | 0.75802
83753 | 197.8 | 0.6 | 365 | 135.9845 | 0.98449 | 136 | 0.96899
81079 | 14.95 | 0.8 | 365 | 13.7039 | 0.70386 | 14 | 0.40773
81139 | 617.4 | 0.55 | 365 | 389.082 | 0.082023 | 389 | 0.16405
77231 | 51.3 | 0.55 | 365 | 32.329 | 0.32897 | 32 | 0.65795
84728 | 20.4 | 0.8 | 365 | 18.6996 | 0.69959 | 19 | 0.39917
84798 | 24.6 | 0.8 | 365 | 22.5495 | 0.5495 | 23 | 0.099003
84801 | 17.4 | 0.8 | 365 | 15.9496 | 0.94965 | 16 | 0.89929
84827 | 19.8 | 0.8 | 365 | 18.1496 | 0.1496 | 18 | 0.2992
84828 | 11.1 | 0.8 | 365 | 10.1748 | 0.17478 | 10 | 0.34955
84830 | 7.5 | 0.8 | 365 | 6.8748 | 0.87485 | 7 | 0.7497
84831 | 24.9 | 0.8 | 365 | 22.8245 | 0.8245 | 23 | 0.64899
84833 | 15.9 | 0.8 | 365 | 14.5747 | 0.57468 | 15 | 0.14936
84835 | 24 | 0.8 | 365 | 21.9995 | 0.99951 | 22 | 0.99903
84834 | 12 | 0.8 | 365 | 10.9998 | 0.99976 | 11 | 0.99951
85090 | 19.2 | 0.8 | 365 | 17.5996 | 0.59961 | 18 | 0.19922
85091 | 19.8 | 0.8 | 365 | 18.1496 | 0.1496 | 18 | 0.2992
85092 | 24.9 | 0.8 | 365 | 22.8245 | 0.8245 | 23 | 0.64899
85095 | 6.9 | 0.8 | 365 | 6.3249 | 0.32486 | 6 | 0.64972
85117 | 18.6 | 0.8 | 365 | 17.0496 | 0.049623 | 17 | 0.099246
85119 | 15 | 0.8 | 365 | 13.7497 | 0.7497 | 14 | 0.49939
85122 | 24.9 | 0.8 | 365 | 22.8245 | 0.8245 | 23 | 0.64899
85089 | 24.9 | 0.8 | 365 | 22.8245 | 0.8245 | 23 | 0.64899
85353 | 12.9 | 0.8 | 365 | 11.8247 | 0.82474 | 12 | 0.64948
85354 | 16.5 | 0.8 | 365 | 15.1247 | 0.12467 | 15 | 0.24933
85356 | 24.9 | 0.8 | 365 | 22.8245 | 0.8245 | 23 | 0.64899
85363 | 16.5 | 0.8 | 365 | 15.1247 | 0.12467 | 15 | 0.24933
85361 | 10.8 | 0.8 | 365 | 9.8998 | 0.89978 | 10 | 0.79956
85358 | 24.9 | 0.8 | 365 | 22.8245 | 0.8245 | 23 | 0.64899
85359 | 24.9 | 0.8 | 365 | 22.8245 | 0.8245 | 23 | 0.64899
85367 | 20.7 | 0.8 | 365 | 18.9746 | 0.97458 | 19 | 0.94916
85368 | 24.9 | 0.8 | 365 | 22.8245 | 0.8245 | 23 | 0.64899
85369 | 16.2 | 0.8 | 365 | 14.8497 | 0.84967 | 15 | 0.69934
85370 | 13.2 | 0.8 | 365 | 12.0997 | 0.099732 | 12 | 0.19946
85372 | 19.2 | 0.8 | 365 | 17.5996 | 0.59961 | 18 | 0.19922
85373 | 22.5 | 0.8 | 365 | 20.6245 | 0.62454 | 21 | 0.24909
85374 | 14.7 | 0.8 | 365 | 13.4747 | 0.4747 | 13 | 0.9494
81971 | 766.26 | 0.65 | 365 | 570.6914 | 0.69144 | 571 | 0.38289
84124 | 8.555 | 0.8 | 365 | 7.8419 | 0.84191 | 8 | 0.68382
84125 | 4.72 | 0.8 | 365 | 4.3266 | 0.32657 | 4 | 0.65314
84127 | 3.54 | 0.8 | 365 | 3.2449 | 0.24493 | 3 | 0.48986
84320 | 7.965 | 0.8 | 365 | 7.3011 | 0.30109 | 7 | 0.60218
84321 | 12.18 | 0.8 | 365 | 11.1648 | 0.16475 | 11 | 0.32951
84319 | 6.49 | 0.8 | 365 | 5.949 | 0.94904 | 6 | 0.89807
84353 | 7.7 | 0.8 | 365 | 7.0582 | 0.058177 | 7 | 0.11635
84356 | 4.35 | 0.8 | 365 | 3.9874 | 0.98741 | 4 | 0.97482
84357 | 3.48 | 0.8 | 365 | 3.1899 | 0.18993 | 3 | 0.37986
84372 | 11.22 | 0.8 | 365 | 10.2848 | 0.28477 | 10 | 0.56955
84375 | 11.6 | 0.8 | 365 | 10.6331 | 0.6331 | 11 | 0.2662
84400 | 3.63 | 0.8 | 365 | 3.3274 | 0.32743 | 3 | 0.65485
84409 | 5.6 | 0.8 | 365 | 5.1332 | 0.13322 | 5 | 0.26644
84414 | 4.845 | 0.8 | 365 | 4.4412 | 0.44115 | 4 | 0.8823
84660 | 11.115 | 0.8 | 365 | 10.1885 | 0.18852 | 10 | 0.37705
84661 | 6.38 | 0.8 | 365 | 5.8482 | 0.8482 | 6 | 0.69641
84662 | 6.67 | 0.8 | 365 | 6.114 | 0.11403 | 6 | 0.22806
84692 | 6.84 | 0.8 | 365 | 6.2699 | 0.26986 | 6 | 0.53972
84697 | 10.56 | 0.8 | 365 | 9.6798 | 0.67979 | 10 | 0.35957
84776 | 2.64 | 0.8 | 365 | 2.4199 | 0.41995 | 2 | 0.83989
84785 | 4.35 | 0.8 | 365 | 3.9874 | 0.98741 | 4 | 0.97482
84797 | 4.275 | 0.8 | 365 | 3.9187 | 0.91866 | 4 | 0.83733
84799 | 6.6 | 0.8 | 365 | 6.0499 | 0.049866 | 6 | 0.099732
84800 | 11.88 | 0.8 | 365 | 10.8898 | 0.88976 | 11 | 0.77952
84927 | 9.57 | 0.8 | 365 | 8.7723 | 0.77231 | 9 | 0.54461
84928 | 3.99 | 0.8 | 365 | 3.6574 | 0.65742 | 4 | 0.31484
84933 | 6.09 | 0.8 | 365 | 5.5824 | 0.58238 | 6 | 0.16475
84934 | 8.12 | 0.8 | 365 | 7.4432 | 0.44317 | 7 | 0.88634
84936 | 11.88 | 0.8 | 365 | 10.8898 | 0.88976 | 11 | 0.77952
84937 | 6.67 | 0.8 | 365 | 6.114 | 0.11403 | 6 | 0.22806
84951 | 6.38 | 0.8 | 365 | 5.8482 | 0.8482 | 6 | 0.69641
84953 | 11.89 | 0.8 | 365 | 10.8989 | 0.89893 | 11 | 0.79785
85194 | 10.23 | 0.8 | 365 | 9.3773 | 0.37729 | 9 | 0.75459
84968 | 11.505 | 0.8 | 365 | 10.546 | 0.54602 | 11 | 0.092034
84970 | 4.64 | 0.8 | 365 | 4.2532 | 0.25324 | 4 | 0.50648
84779 | 7.59 | 0.8 | 365 | 6.9573 | 0.95735 | 7 | 0.91469
85046 | 4.48 | 0.8 | 365 | 4.1066 | 0.10658 | 4 | 0.21315
85051 | 10.62 | 0.8 | 365 | 9.7348 | 0.73478 | 10 | 0.46957
85054 | 11.285 | 0.8 | 365 | 10.3444 | 0.34435 | 10 | 0.68871
85056 | 5.015 | 0.8 | 365 | 4.597 | 0.59698 | 5 | 0.19396
85057 | 4.13 | 0.8 | 365 | 3.7857 | 0.78575 | 4 | 0.5715
85058 | 11.61 | 0.8 | 365 | 10.6423 | 0.64226 | 11 | 0.28453
85060 | 9.72 | 0.8 | 365 | 8.9098 | 0.9098 | 9 | 0.81961
85062 | 8.4 | 0.8 | 365 | 7.6998 | 0.69983 | 8 | 0.39966
85063 | 5.015 | 0.8 | 365 | 4.597 | 0.59698 | 5 | 0.19396
85094 | 9.24 | 0.8 | 365 | 8.4698 | 0.46981 | 8 | 0.93963
85118 | 4.64 | 0.8 | 365 | 4.2532 | 0.25324 | 4 | 0.50648
85123 | 4.845 | 0.8 | 365 | 4.4412 | 0.44115 | 4 | 0.8823
85125 | 6.6 | 0.8 | 365 | 6.0499 | 0.049866 | 6 | 0.099732
85180 | 5.28 | 0.8 | 365 | 4.8399 | 0.83989 | 5 | 0.67979
85193 | 5.61 | 0.8 | 365 | 5.1424 | 0.14239 | 5 | 0.28477
85192 | 9.28 | 0.8 | 365 | 8.5065 | 0.50648 | 9 | 0.012957
85237 | 8.7 | 0.8 | 365 | 7.9748 | 0.97482 | 8 | 0.94965
85247 | 4.06 | 0.8 | 365 | 3.7216 | 0.72158 | 4 | 0.44317
85248 | 8.75 | 0.8 | 365 | 8.0207 | 0.020656 | 8 | 0.041312
85250 | 7.25 | 0.8 | 365 | 6.6457 | 0.64569 | 7 | 0.29137
85289 | 9.28 | 0.8 | 365 | 8.5065 | 0.50648 | 9 | 0.012957
85455 | 3.48 | 0.8 | 365 | 3.1899 | 0.18993 | 3 | 0.37986
85093 | 6.96 | 0.8 | 365 | 6.3799 | 0.37986 | 6 | 0.75972
85452 | 6.555 | 0.8 | 365 | 6.0086 | 0.0086172 | 6 | 0.017234
85611 | 11.115 | 0.8 | 365 | 10.1885 | 0.18852 | 10 | 0.37705
85626 | 5.015 | 0.8 | 365 | 4.597 | 0.59698 | 5 | 0.19396
85628 | 7 | 0.8 | 365 | 6.4165 | 0.41652 | 6 | 0.83305
85629 | 5.32 | 0.8 | 365 | 4.8766 | 0.87656 | 5 | 0.75312
85634 | 8.555 | 0.8 | 365 | 7.8419 | 0.84191 | 8 | 0.68382
85633 | 5.605 | 0.8 | 365 | 5.1378 | 0.1378 | 5 | 0.27561
85785 | 9.12 | 0.8 | 365 | 8.3598 | 0.35982 | 8 | 0.71963
85787 | 11.89 | 0.8 | 365 | 10.8989 | 0.89893 | 11 | 0.79785
84964 | 12.095 | 0.8 | 365 | 11.0868 | 0.086838 | 11 | 0.17368
85776 | 6.96 | 0.8 | 365 | 6.3799 | 0.37986 | 6 | 0.75972
85883 | 11.55 | 0.8 | 365 | 10.5873 | 0.58727 | 11 | 0.17453
85886 | 7 | 0.8 | 365 | 6.4165 | 0.41652 | 6 | 0.83305
85888 | 6.96 | 0.8 | 365 | 6.3799 | 0.37986 | 6 | 0.75972
85889 | 3.77 | 0.8 | 365 | 3.4558 | 0.45576 | 3 | 0.91151
85912 | 3.19 | 0.8 | 365 | 2.9241 | 0.9241 | 3 | 0.8482
85915 | 10.15 | 0.8 | 365 | 9.304 | 0.30396 | 9 | 0.60792
85911 | 9.45 | 0.8 | 365 | 8.6623 | 0.66231 | 9 | 0.32462
85930 | 11.9 | 0.8 | 365 | 10.9081 | 0.90809 | 11 | 0.81618
85935 | 7.92 | 0.8 | 365 | 7.2598 | 0.25984 | 7 | 0.51968
85277 | 5.7 | 0.8 | 365 | 5.2249 | 0.22488 | 5 | 0.44977
85290 | 6.72 | 0.8 | 365 | 6.1599 | 0.15986 | 6 | 0.31973
86086 | 11.2 | 0.8 | 365 | 10.2664 | 0.26644 | 10 | 0.53288
85625 | 11.21 | 0.8 | 365 | 10.2756 | 0.27561 | 10 | 0.55121
85635 | 10.44 | 0.8 | 365 | 9.5698 | 0.56979 | 10 | 0.13958
85049 | 7.32 | 0.8 | 365 | 6.7099 | 0.70985 | 7 | 0.4197
85758 | 11.89 | 0.8 | 365 | 10.8989 | 0.89893 | 11 | 0.79785
86266 | 7.54 | 0.8 | 365 | 6.9115 | 0.91151 | 7 | 0.82303
86269 | 7.54 | 0.8 | 365 | 6.9115 | 0.91151 | 7 | 0.82303
86347 | 11.97 | 0.8 | 365 | 10.9723 | 0.97226 | 11 | 0.94451
85970 | 9.1 | 0.8 | 365 | 8.3415 | 0.34148 | 8 | 0.68296
86418 | 10.15 | 0.8 | 365 | 9.304 | 0.30396 | 9 | 0.60792
86465 | 12.095 | 0.8 | 365 | 11.0868 | 0.086838 | 11 | 0.17368
86466 | 7.32 | 0.8 | 365 | 6.7099 | 0.70985 | 7 | 0.4197
86478 | 11.55 | 0.8 | 365 | 10.5873 | 0.58727 | 11 | 0.17453
86481 | 6.67 | 0.8 | 365 | 6.114 | 0.11403 | 6 | 0.22806
86486 | 7 | 0.8 | 365 | 6.4165 | 0.41652 | 6 | 0.83305
86484 | 8.91 | 0.8 | 365 | 8.1673 | 0.16732 | 8 | 0.33464
86583 | 4.29 | 0.8 | 365 | 3.9324 | 0.93241 | 4 | 0.86483
84781 | 10.26 | 0.8 | 365 | 9.4048 | 0.40479 | 9 | 0.80958
84783 | 9.57 | 0.8 | 365 | 8.7723 | 0.77231 | 9 | 0.54461
86346 | 7.83 | 0.8 | 365 | 7.1773 | 0.17734 | 7 | 0.35468
86696 | 7.92 | 0.8 | 365 | 7.2598 | 0.25984 | 7 | 0.51968
86869 | 11.88 | 0.8 | 365 | 10.8898 | 0.88976 | 11 | 0.77952
86268 | 7.695 | 0.8 | 365 | 7.0536 | 0.053594 | 7 | 0.10719
87066 | 7.125 | 0.8 | 365 | 6.5311 | 0.53111 | 7 | 0.062211
87068 | 4.55 | 0.8 | 365 | 4.1707 | 0.17074 | 4 | 0.34148
87138 | 8.55 | 0.8 | 365 | 7.8373 | 0.83733 | 8 | 0.67465
87061 | 10.545 | 0.8 | 365 | 9.666 | 0.66604 | 10 | 0.33207
87271 | 5.94 | 0.8 | 365 | 5.4449 | 0.44488 | 5 | 0.88976
87367 | 7.7 | 0.8 | 365 | 7.0582 | 0.058177 | 7 | 0.11635
87227 | 7.08 | 0.8 | 365 | 6.4899 | 0.48986 | 6 | 0.97971
87475 | 8.7 | 0.8 | 365 | 7.9748 | 0.97482 | 8 | 0.94965
87544 | 11.21 | 0.8 | 365 | 10.2756 | 0.27561 | 10 | 0.55121
87549 | 9.6 | 0.8 | 365 | 8.7998 | 0.79981 | 9 | 0.59961
87654 | 7.54 | 0.8 | 365 | 6.9115 | 0.91151 | 7 | 0.82303
87656 | 11.88 | 0.8 | 365 | 10.8898 | 0.88976 | 11 | 0.77952
87787 | 4.575 | 0.8 | 365 | 4.1937 | 0.19366 | 4 | 0.38731
87790 | 4.64 | 0.8 | 365 | 4.2532 | 0.25324 | 4 | 0.50648
87793 | 4.29 | 0.8 | 365 | 3.9324 | 0.93241 | 4 | 0.86483
87820 | 10.73 | 0.8 | 365 | 9.8356 | 0.83562 | 10 | 0.67123
87911 | 5.7 | 0.8 | 365 | 5.2249 | 0.22488 | 5 | 0.44977
87941 | 9.1 | 0.8 | 365 | 8.3415 | 0.34148 | 8 | 0.68296
87998 | 9.45 | 0.8 | 365 | 8.6623 | 0.66231 | 9 | 0.32462
88054 | 7.25 | 0.8 | 365 | 6.6457 | 0.64569 | 7 | 0.29137
88085 | 3.92 | 0.8 | 365 | 3.5933 | 0.59325 | 4 | 0.18651
88001 | 8.75 | 0.8 | 365 | 8.0207 | 0.020656 | 8 | 0.041312
88200 | 5.22 | 0.8 | 365 | 4.7849 | 0.78489 | 5 | 0.56979
88197 | 10.44 | 0.8 | 365 | 9.5698 | 0.56979 | 10 | 0.13958
88341 | 9.28 | 0.8 | 365 | 8.5065 | 0.50648 | 9 | 0.012957
88346 | 11.31 | 0.8 | 365 | 10.3673 | 0.36727 | 10 | 0.73454
88348 | 3.63 | 0.8 | 365 | 3.3274 | 0.32743 | 3 | 0.65485
88399 | 10.915 | 0.8 | 365 | 10.0052 | 0.0051955 | 10 | 0.010391
88401 | 7 | 0.8 | 365 | 6.4165 | 0.41652 | 6 | 0.83305
88532 | 5.985 | 0.8 | 365 | 5.4861 | 0.48613 | 5 | 0.97226
88533 | 6.195 | 0.8 | 365 | 5.6786 | 0.67862 | 6 | 0.35725
88535 | 3.96 | 0.8 | 365 | 3.6299 | 0.62992 | 4 | 0.25984
88537 | 6.6 | 0.8 | 365 | 6.0499 | 0.049866 | 6 | 0.099732
88538 | 6.93 | 0.8 | 365 | 6.3524 | 0.35236 | 6 | 0.70472
88539 | 2.9 | 0.8 | 365 | 2.6583 | 0.65827 | 3 | 0.31655
88540 | 5.51 | 0.8 | 365 | 5.0507 | 0.050722 | 5 | 0.10144
88541 | 4.55 | 0.8 | 365 | 4.1707 | 0.17074 | 4 | 0.34148
88553 | 10.89 | 0.8 | 365 | 9.9823 | 0.98228 | 10 | 0.96456
88560 | 9.8 | 0.8 | 365 | 8.9831 | 0.98313 | 9 | 0.96627
88536 | 7.35 | 0.8 | 365 | 6.7374 | 0.73735 | 7 | 0.4747
88657 | 4.56 | 0.8 | 365 | 4.1799 | 0.17991 | 4 | 0.35982
88658 | 7.7 | 0.8 | 365 | 7.0582 | 0.058177 | 7 | 0.11635
88703 | 9.145 | 0.8 | 365 | 8.3827 | 0.38273 | 8 | 0.76546
88705 | 3.3 | 0.8 | 365 | 3.0249 | 0.024933 | 3 | 0.049866
88744 | 10.62 | 0.8 | 365 | 9.7348 | 0.73478 | 10 | 0.46957
88746 | 6.195 | 0.8 | 365 | 5.6786 | 0.67862 | 6 | 0.35725
88700 | 7.67 | 0.8 | 365 | 7.0307 | 0.030678 | 7 | 0.061356
88812 | 5.25 | 0.8 | 365 | 4.8124 | 0.81239 | 5 | 0.62479
88816 | 10.44 | 0.8 | 365 | 9.5698 | 0.56979 | 10 | 0.13958
88832 | 3.3 | 0.8 | 365 | 3.0249 | 0.024933 | 3 | 0.049866
89030 | 11.505 | 0.8 | 365 | 10.546 | 0.54602 | 11 | 0.092034
89031 | 5.015 | 0.8 | 365 | 4.597 | 0.59698 | 5 | 0.19396
89055 | 6.27 | 0.8 | 365 | 5.7474 | 0.74737 | 6 | 0.49475
89056 | 7.25 | 0.8 | 365 | 6.6457 | 0.64569 | 7 | 0.29137
89058 | 4.35 | 0.8 | 365 | 3.9874 | 0.98741 | 4 | 0.97482
89059 | 9.9 | 0.8 | 365 | 9.0748 | 0.074799 | 9 | 0.1496
89108 | 9.24 | 0.8 | 365 | 8.4698 | 0.46981 | 8 | 0.93963
89110 | 8.555 | 0.8 | 365 | 7.8419 | 0.84191 | 8 | 0.68382
88833 | 7.26 | 0.8 | 365 | 6.6549 | 0.65485 | 7 | 0.30971
89026 | 8.12 | 0.8 | 365 | 7.4432 | 0.44317 | 7 | 0.88634
89168 | 8.7 | 0.8 | 365 | 7.9748 | 0.97482 | 8 | 0.94965
89176 | 10.44 | 0.8 | 365 | 9.5698 | 0.56979 | 10 | 0.13958
89183 | 5.8 | 0.8 | 365 | 5.3165 | 0.31655 | 5 | 0.6331
89191 | 11.88 | 0.8 | 365 | 10.8898 | 0.88976 | 11 | 0.77952
89206 | 8.25 | 0.8 | 365 | 7.5623 | 0.56233 | 8 | 0.12467
89208 | 4.64 | 0.8 | 365 | 4.2532 | 0.25324 | 4 | 0.50648
89210 | 11.55 | 0.8 | 365 | 10.5873 | 0.58727 | 11 | 0.17453
89211 | 9.57 | 0.8 | 365 | 8.7723 | 0.77231 | 9 | 0.54461
89226 | 8.4 | 0.8 | 365 | 7.6998 | 0.69983 | 8 | 0.39966
89228 | 8.58 | 0.8 | 365 | 7.8648 | 0.86483 | 8 | 0.72965
89229 | 9.28 | 0.8 | 365 | 8.5065 | 0.50648 | 9 | 0.012957
89230 | 7.59 | 0.8 | 365 | 6.9573 | 0.95735 | 7 | 0.91469
89232 | 4.93 | 0.8 | 365 | 4.5191 | 0.51907 | 5 | 0.038134
89233 | 8.99 | 0.8 | 365 | 8.2407 | 0.24065 | 8 | 0.4813
89234 | 10.23 | 0.8 | 365 | 9.3773 | 0.37729 | 9 | 0.75459
89346 | 9.28 | 0.8 | 365 | 8.5065 | 0.50648 | 9 | 0.012957
89347 | 9.57 | 0.8 | 365 | 8.7723 | 0.77231 | 9 | 0.54461
89350 | 6.09 | 0.8 | 365 | 5.5824 | 0.58238 | 6 | 0.16475
89354 | 10.89 | 0.8 | 365 | 9.9823 | 0.98228 | 10 | 0.96456
89355 | 9.28 | 0.8 | 365 | 8.5065 | 0.50648 | 9 | 0.012957
89356 | 7.25 | 0.8 | 365 | 6.6457 | 0.64569 | 7 | 0.29137
89367 | 9.1 | 0.8 | 365 | 8.3415 | 0.34148 | 8 | 0.68296
89368 | 11.2 | 0.8 | 365 | 10.2664 | 0.26644 | 10 | 0.53288
89196 | 8.4 | 0.8 | 365 | 7.6998 | 0.69983 | 8 | 0.39966
89352 | 10.44 | 0.8 | 365 | 9.5698 | 0.56979 | 10 | 0.13958
88659 | 11.89 | 0.8 | 365 | 10.8989 | 0.89893 | 11 | 0.79785
88814 | 4.2 | 0.8 | 365 | 3.8499 | 0.84991 | 4 | 0.69983
89057 | 11.89 | 0.8 | 365 | 10.8989 | 0.89893 | 11 | 0.79785
89484 | 5.95 | 0.8 | 365 | 5.454 | 0.45405 | 5 | 0.90809
89485 | 10.23 | 0.8 | 365 | 9.3773 | 0.37729 | 9 | 0.75459
89486 | 7.26 | 0.8 | 365 | 6.6549 | 0.65485 | 7 | 0.30971
89487 | 7.35 | 0.8 | 365 | 6.7374 | 0.73735 | 7 | 0.4747
88837 | 6.93 | 0.8 | 365 | 6.3524 | 0.35236 | 6 | 0.70472
89518 | 3.92 | 0.8 | 365 | 3.5933 | 0.59325 | 4 | 0.18651
89569 | 9.28 | 0.8 | 365 | 8.5065 | 0.50648 | 9 | 0.012957
89573 | 10.23 | 0.8 | 365 | 9.3773 | 0.37729 | 9 | 0.75459
89575 | 9.1 | 0.8 | 365 | 8.3415 | 0.34148 | 8 | 0.68296
89651 | 9.6 | 0.8 | 365 | 8.7998 | 0.79981 | 9 | 0.59961
89653 | 7.015 | 0.8 | 365 | 6.4303 | 0.43027 | 6 | 0.86055
89659 | 12.2 | 0.8 | 365 | 11.1831 | 0.18309 | 11 | 0.36617
89517 | 4.425 | 0.8 | 365 | 4.0562 | 0.05616 | 4 | 0.11232
89483 | 10.23 | 0.8 | 365 | 9.3773 | 0.37729 | 9 | 0.75459
89709 | 12.04 | 0.8 | 365 | 11.0364 | 0.036423 | 11 | 0.072845
89712 | 3.92 | 0.8 | 365 | 3.5933 | 0.59325 | 4 | 0.18651
89721 | 5.28 | 0.8 | 365 | 4.8399 | 0.83989 | 5 | 0.67979
89732 | 4.55 | 0.8 | 365 | 4.1707 | 0.17074 | 4 | 0.34148
89735 | 8.75 | 0.8 | 365 | 8.0207 | 0.020656 | 8 | 0.041312
89736 | 9.28 | 0.8 | 365 | 8.5065 | 0.50648 | 9 | 0.012957
89737 | 4.35 | 0.8 | 365 | 3.9874 | 0.98741 | 4 | 0.97482
89738 | 4.62 | 0.8 | 365 | 4.2349 | 0.23491 | 4 | 0.46981
89739 | 8.12 | 0.8 | 365 | 7.4432 | 0.44317 | 7 | 0.88634
89740 | 8.12 | 0.8 | 365 | 7.4432 | 0.44317 | 7 | 0.88634
89798 | 5.6 | 0.8 | 365 | 5.1332 | 0.13322 | 5 | 0.26644
89812 | 10.56 | 0.8 | 365 | 9.6798 | 0.67979 | 10 | 0.35957
89813 | 8.25 | 0.8 | 365 | 7.5623 | 0.56233 | 8 | 0.12467
89816 | 8.12 | 0.8 | 365 | 7.4432 | 0.44317 | 7 | 0.88634
89817 | 4.95 | 0.8 | 365 | 4.5374 | 0.5374 | 5 | 0.074799
89853 | 11.8 | 0.8 | 365 | 10.8164 | 0.81643 | 11 | 0.63286
89876 | 8.12 | 0.8 | 365 | 7.4432 | 0.44317 | 7 | 0.88634
89883 | 6.65 | 0.8 | 365 | 6.0957 | 0.095699 | 6 | 0.1914
89887 | 8.75 | 0.8 | 365 | 8.0207 | 0.020656 | 8 | 0.041312
89890 | 7.83 | 0.8 | 365 | 7.1773 | 0.17734 | 7 | 0.35468
90021 | 7.54 | 0.8 | 365 | 6.9115 | 0.91151 | 7 | 0.82303
90022 | 11.22 | 0.8 | 365 | 10.2848 | 0.28477 | 10 | 0.56955
90023 | 7.26 | 0.8 | 365 | 6.6549 | 0.65485 | 7 | 0.30971
90047 | 3.63 | 0.8 | 365 | 3.3274 | 0.32743 | 3 | 0.65485
90049 | 9.9 | 0.8 | 365 | 9.0748 | 0.074799 | 9 | 0.1496
90052 | 7.35 | 0.8 | 365 | 6.7374 | 0.73735 | 7 | 0.4747
90061 | 4.93 | 0.8 | 365 | 4.5191 | 0.51907 | 5 | 0.038134
89730 | 9.24 | 0.8 | 365 | 8.4698 | 0.46981 | 8 | 0.93963
90202 | 11.6 | 0.8 | 365 | 10.6331 | 0.6331 | 11 | 0.2662
90205 | 7 | 0.8 | 365 | 6.4165 | 0.41652 | 6 | 0.83305
90228 | 4.06 | 0.8 | 365 | 3.7216 | 0.72158 | 4 | 0.44317
90240 | 7.92 | 0.8 | 365 | 7.2598 | 0.25984 | 7 | 0.51968
90243 | 5.94 | 0.8 | 365 | 5.4449 | 0.44488 | 5 | 0.88976
90244 | 4.93 | 0.8 | 365 | 4.5191 | 0.51907 | 5 | 0.038134
90250 | 9.57 | 0.8 | 365 | 8.7723 | 0.77231 | 9 | 0.54461
90253 | 10.23 | 0.8 | 365 | 9.3773 | 0.37729 | 9 | 0.75459
90259 | 4.62 | 0.8 | 365 | 4.2349 | 0.23491 | 4 | 0.46981
90262 | 11.88 | 0.8 | 365 | 10.8898 | 0.88976 | 11 | 0.77952
90263 | 10.23 | 0.8 | 365 | 9.3773 | 0.37729 | 9 | 0.75459
90264 | 6.96 | 0.8 | 365 | 6.3799 | 0.37986 | 6 | 0.75972
90265 | 4.9 | 0.8 | 365 | 4.4916 | 0.49157 | 4 | 0.98313
90299 | 7.965 | 0.8 | 365 | 7.3011 | 0.30109 | 7 | 0.60218
90300 | 9.44 | 0.8 | 365 | 8.6531 | 0.65314 | 9 | 0.30628
90309 | 12.1 | 0.8 | 365 | 11.0914 | 0.091421 | 11 | 0.18284
90358 | 6.09 | 0.8 | 365 | 5.5824 | 0.58238 | 6 | 0.16475
90362 | 9.86 | 0.8 | 365 | 9.0381 | 0.038134 | 9 | 0.076267
90055 | 7.7 | 0.8 | 365 | 7.0582 | 0.058177 | 7 | 0.11635
89879 | 10.85 | 0.8 | 365 | 9.9456 | 0.94561 | 10 | 0.89123
89892 | 6.6 | 0.8 | 365 | 6.0499 | 0.049866 | 6 | 0.099732
90404 | 4.55 | 0.8 | 365 | 4.1707 | 0.17074 | 4 | 0.34148
90405 | 9.28 | 0.8 | 365 | 8.5065 | 0.50648 | 9 | 0.012957
90406 | 8.58 | 0.8 | 365 | 7.8648 | 0.86483 | 8 | 0.72965
90407 | 8.12 | 0.8 | 365 | 7.4432 | 0.44317 | 7 | 0.88634
90408 | 7.59 | 0.8 | 365 | 6.9573 | 0.95735 | 7 | 0.91469
90459 | 10.5 | 0.8 | 365 | 9.6248 | 0.62479 | 10 | 0.24957
90462 | 7.26 | 0.8 | 365 | 6.6549 | 0.65485 | 7 | 0.30971
90469 | 7.54 | 0.8 | 365 | 6.9115 | 0.91151 | 7 | 0.82303
90473 | 9.1 | 0.8 | 365 | 8.3415 | 0.34148 | 8 | 0.68296
90486 | 8.25 | 0.8 | 365 | 7.5623 | 0.56233 | 8 | 0.12467
90488 | 3.85 | 0.8 | 365 | 3.5291 | 0.52909 | 4 | 0.058177
90490 | 3.19 | 0.8 | 365 | 2.9241 | 0.9241 | 3 | 0.8482
90492 | 5.22 | 0.8 | 365 | 4.7849 | 0.78489 | 5 | 0.56979
90493 | 5.25 | 0.8 | 365 | 4.8124 | 0.81239 | 5 | 0.62479
90516 | 3.06 | 0.8 | 365 | 2.8049 | 0.80494 | 3 | 0.60988
90519 | 11.76 | 0.8 | 365 | 10.7798 | 0.77976 | 11 | 0.55952
90719 | 10.23 | 0.8 | 365 | 9.3773 | 0.37729 | 9 | 0.75459
90723 | 10.89 | 0.8 | 365 | 9.9823 | 0.98228 | 10 | 0.96456
90726 | 4.64 | 0.8 | 365 | 4.2532 | 0.25324 | 4 | 0.50648
90729 | 9.28 | 0.8 | 365 | 8.5065 | 0.50648 | 9 | 0.012957
90512 | 4.48 | 0.8 | 365 | 4.1066 | 0.10658 | 4 | 0.21315
90792 | 5.22 | 0.8 | 365 | 4.7849 | 0.78489 | 5 | 0.56979
90793 | 8.75 | 0.8 | 365 | 8.0207 | 0.020656 | 8 | 0.041312
90798 | 7.25 | 0.8 | 365 | 6.6457 | 0.64569 | 7 | 0.29137
90800 | 5.28 | 0.8 | 365 | 4.8399 | 0.83989 | 5 | 0.67979
90882 | 7.26 | 0.8 | 365 | 6.6549 | 0.65485 | 7 | 0.30971
90883 | 11.6 | 0.8 | 365 | 10.6331 | 0.6331 | 11 | 0.2662
90900 | 7.26 | 0.8 | 365 | 6.6549 | 0.65485 | 7 | 0.30971
90901 | 9.28 | 0.8 | 365 | 8.5065 | 0.50648 | 9 | 0.012957
90902 | 10.73 | 0.8 | 365 | 9.8356 | 0.83562 | 10 | 0.67123
90903 | 11.22 | 0.8 | 365 | 10.2848 | 0.28477 | 10 | 0.56955
90947 | 7 | 0.8 | 365 | 6.4165 | 0.41652 | 6 | 0.83305
90958 | 11.895 | 0.8 | 365 | 10.9035 | 0.90351 | 11 | 0.80702
90961 | 5.31 | 0.8 | 365 | 4.8674 | 0.86739 | 5 | 0.73478
90962 | 8.54 | 0.8 | 365 | 7.8282 | 0.82816 | 8 | 0.65632
90998 | 2.85 | 0.8 | 365 | 2.6124 | 0.61244 | 3 | 0.22488
91000 | 9.57 | 0.8 | 365 | 8.7723 | 0.77231 | 9 | 0.54461
91004 | 10.15 | 0.8 | 365 | 9.304 | 0.30396 | 9 | 0.60792
91005 | 11.88 | 0.8 | 365 | 10.8898 | 0.88976 | 11 | 0.77952
91007 | 9.45 | 0.8 | 365 | 8.6623 | 0.66231 | 9 | 0.32462
91006 | 8.25 | 0.8 | 365 | 7.5623 | 0.56233 | 8 | 0.12467
91036 | 5.22 | 0.8 | 365 | 4.7849 | 0.78489 | 5 | 0.56979
91039 | 5.6 | 0.8 | 365 | 5.1332 | 0.13322 | 5 | 0.26644
91042 | 12.18 | 0.8 | 365 | 11.1648 | 0.16475 | 11 | 0.32951
91182 | 11.89 | 0.8 | 365 | 10.8989 | 0.89893 | 11 | 0.79785
91180 | 4.62 | 0.8 | 365 | 4.2349 | 0.23491 | 4 | 0.46981
91302 | 11.88 | 0.8 | 365 | 10.8898 | 0.88976 | 11 | 0.77952
91300 | 3.48 | 0.8 | 365 | 3.1899 | 0.18993 | 3 | 0.37986
91303 | 8.96 | 0.8 | 365 | 8.2132 | 0.21315 | 8 | 0.4263
91366 | 6.9 | 0.8 | 365 | 6.3249 | 0.32486 | 6 | 0.64972
91494 | 7.7 | 0.8 | 365 | 7.0582 | 0.058177 | 7 | 0.11635
91301 | 9.1 | 0.8 | 365 | 8.3415 | 0.34148 | 8 | 0.68296
90509 | 5.31 | 0.8 | 365 | 4.8674 | 0.86739 | 5 | 0.73478
90304 | 4.425 | 0.8 | 365 | 4.0562 | 0.05616 | 4 | 0.11232
79733 | 8.7 | 0.8 | 365 | 7.9748 | 0.97482 | 8 | 0.94965
83489 | 9.86 | 0.8 | 365 | 9.0381 | 0.038134 | 9 | 0.076267
85509 | 4.425 | 0.8 | 365 | 4.0562 | 0.05616 | 4 | 0.11232
85510 | 4.72 | 0.8 | 365 | 4.3266 | 0.32657 | 4 | 0.65314
85143 | 4.72 | 0.8 | 365 | 4.3266 | 0.32657 | 4 | 0.65314
85993 | 3.835 | 0.8 | 365 | 3.5153 | 0.51534 | 4 | 0.030678
85997 | 13.275 | 0.8 | 365 | 12.1685 | 0.16848 | 12 | 0.33696
85998 | 4.72 | 0.8 | 365 | 4.3266 | 0.32657 | 4 | 0.65314
85999 | 2.32 | 0.8 | 365 | 2.1266 | 0.12662 | 2 | 0.25324
86004 | 6.195 | 0.8 | 365 | 5.6786 | 0.67862 | 6 | 0.35725
86007 | 4.35 | 0.8 | 365 | 3.9874 | 0.98741 | 4 | 0.97482
86008 | 7.965 | 0.8 | 365 | 7.3011 | 0.30109 | 7 | 0.60218
86006 | 10.915 | 0.8 | 365 | 10.0052 | 0.0051955 | 10 | 0.010391
86275 | 5.015 | 0.8 | 365 | 4.597 | 0.59698 | 5 | 0.19396
86276 | 2.95 | 0.8 | 365 | 2.7041 | 0.70411 | 3 | 0.40821
86002 | 10.325 | 0.8 | 365 | 9.4644 | 0.46437 | 9 | 0.92875
86923 | 9.145 | 0.8 | 365 | 8.3827 | 0.38273 | 8 | 0.76546
86925 | 2.95 | 0.8 | 365 | 2.7041 | 0.70411 | 3 | 0.40821
86927 | 5.9 | 0.8 | 365 | 5.4082 | 0.40821 | 5 | 0.81643
86931 | 4.13 | 0.8 | 365 | 3.7857 | 0.78575 | 4 | 0.5715
86943 | 6.785 | 0.8 | 365 | 6.2194 | 0.21945 | 6 | 0.43889
86944 | 13.275 | 0.8 | 365 | 12.1685 | 0.16848 | 12 | 0.33696
86932 | 5.31 | 0.8 | 365 | 4.8674 | 0.86739 | 5 | 0.73478
86934 | 8.26 | 0.8 | 365 | 7.5715 | 0.5715 | 8 | 0.143
87616 | 2.065 | 0.8 | 365 | 1.8929 | 0.89287 | 2 | 0.78575
87617 | 4.425 | 0.8 | 365 | 4.0562 | 0.05616 | 4 | 0.11232
87618 | 6.49 | 0.8 | 365 | 5.949 | 0.94904 | 6 | 0.89807
87620 | 8.85 | 0.8 | 365 | 8.1123 | 0.11232 | 8 | 0.22464
87621 | 7.08 | 0.8 | 365 | 6.4899 | 0.48986 | 6 | 0.97971
87630 | 12.39 | 0.8 | 365 | 11.3572 | 0.35725 | 11 | 0.7145
87631 | 10.62 | 0.8 | 365 | 9.7348 | 0.73478 | 10 | 0.46957
87633 | 13.275 | 0.8 | 365 | 12.1685 | 0.16848 | 12 | 0.33696
84544 | 4.13 | 0.8 | 365 | 3.7857 | 0.78575 | 4 | 0.5715
88932 | 2.065 | 0.8 | 365 | 1.8929 | 0.89287 | 2 | 0.78575
89157 | 3.54 | 0.8 | 365 | 3.2449 | 0.24493 | 3 | 0.48986
91367 | 3.465 | 0.8 | 365 | 3.1762 | 0.17618 | 3 | 0.35236
91673 | 5.49 | 0.8 | 365 | 5.0324 | 0.032389 | 5 | 0.064777
85263 | 657 | 0.55 | 365 | 414.0377 | 0.19823 | 414 | 0.23596
85267 | 663.57 | 0.55 | 365 | 418.1781 | 0.41022 | 418 | 0.58831
85444 | 3278.88 | 0.65 | 365 | 2442.0285 | 0.028508 | 2442 | 0.057016
85653 | 6.49 | 0.8 | 365 | 5.949 | 0.94904 | 6 | 0.89807
85748 | 8.85 | 0.8 | 365 | 8.1123 | 0.11232 | 8 | 0.22464
85750 | 12.685 | 0.8 | 365 | 11.6277 | 0.62766 | 12 | 0.25532
85755 | 5.605 | 0.8 | 365 | 5.1378 | 0.1378 | 5 | 0.27561
85779 | 9.145 | 0.8 | 365 | 8.3827 | 0.38273 | 8 | 0.76546
85827 | 8.85 | 0.8 | 365 | 8.1123 | 0.11232 | 8 | 0.22464
85812 | 5.605 | 0.8 | 365 | 5.1378 | 0.1378 | 5 | 0.27561
85825 | 4.13 | 0.8 | 365 | 3.7857 | 0.78575 | 4 | 0.5715
85821 | 4.72 | 0.8 | 365 | 4.3266 | 0.32657 | 4 | 0.65314
85760 | 10.03 | 0.8 | 365 | 9.194 | 0.19396 | 9 | 0.38793
85744 | 10.03 | 0.8 | 365 | 9.194 | 0.19396 | 9 | 0.38793
85710 | 3.54 | 0.8 | 365 | 3.2449 | 0.24493 | 3 | 0.48986
85704 | 8.555 | 0.8 | 365 | 7.8419 | 0.84191 | 8 | 0.68382
85712 | 9.44 | 0.8 | 365 | 8.6531 | 0.65314 | 9 | 0.30628
85693 | 7.08 | 0.8 | 365 | 6.4899 | 0.48986 | 6 | 0.97971
85723 | 8.7 | 0.8 | 365 | 7.9748 | 0.97482 | 8 | 0.94965
85724 | 3.245 | 0.8 | 365 | 2.9745 | 0.97452 | 3 | 0.94904
85747 | 7.83 | 0.8 | 365 | 7.1773 | 0.17734 | 7 | 0.35468
85759 | 4.13 | 0.8 | 365 | 3.7857 | 0.78575 | 4 | 0.5715
85752 | 9.44 | 0.8 | 365 | 8.6531 | 0.65314 | 9 | 0.30628
85757 | 5.9 | 0.8 | 365 | 5.4082 | 0.40821 | 5 | 0.81643
85782 | 3.54 | 0.8 | 365 | 3.2449 | 0.24493 | 3 | 0.48986
85734 | 10.15 | 0.8 | 365 | 9.304 | 0.30396 | 9 | 0.60792
85746 | 7.965 | 0.8 | 365 | 7.3011 | 0.30109 | 7 | 0.60218
85730 | 4.06 | 0.8 | 365 | 3.7216 | 0.72158 | 4 | 0.44317
85722 | 4.35 | 0.8 | 365 | 3.9874 | 0.98741 | 4 | 0.97482
85677 | 8.7 | 0.8 | 365 | 7.9748 | 0.97482 | 8 | 0.94965
85720 | 8.41 | 0.8 | 365 | 7.709 | 0.709 | 8 | 0.41799
85751 | 2.36 | 0.8 | 365 | 2.1633 | 0.16329 | 2 | 0.32657
85753 | 12.98 | 0.8 | 365 | 11.8981 | 0.89807 | 12 | 0.79614
85735 | 11.505 | 0.8 | 365 | 10.546 | 0.54602 | 11 | 0.092034
85749 | 11.31 | 0.8 | 365 | 10.3673 | 0.36727 | 10 | 0.73454
85754 | 4.93 | 0.8 | 365 | 4.5191 | 0.51907 | 5 | 0.038134
85709 | 6.49 | 0.8 | 365 | 5.949 | 0.94904 | 6 | 0.89807
85718 | 3.99 | 0.8 | 365 | 3.6574 | 0.65742 | 4 | 0.31484
85725 | 9.57 | 0.8 | 365 | 8.7723 | 0.77231 | 9 | 0.54461
85679 | 10.62 | 0.8 | 365 | 9.7348 | 0.73478 | 10 | 0.46957
85687 | 4.64 | 0.8 | 365 | 4.2532 | 0.25324 | 4 | 0.50648
85732 | 5.605 | 0.8 | 365 | 5.1378 | 0.1378 | 5 | 0.27561
85739 | 11.5 | 0.8 | 365 | 10.5414 | 0.54143 | 11 | 0.082867
85714 | 9.145 | 0.8 | 365 | 8.3827 | 0.38273 | 8 | 0.76546
85743 | 8.99 | 0.8 | 365 | 8.2407 | 0.24065 | 8 | 0.4813
85726 | 6.785 | 0.8 | 365 | 6.2194 | 0.21945 | 6 | 0.43889
85665 | 6.555 | 0.8 | 365 | 6.0086 | 0.0086172 | 6 | 0.017234
85674 | 8.41 | 0.8 | 365 | 7.709 | 0.709 | 8 | 0.41799
85680 | 11.8 | 0.8 | 365 | 10.8164 | 0.81643 | 11 | 0.63286
85681 | 8.12 | 0.8 | 365 | 7.4432 | 0.44317 | 7 | 0.88634
85689 | 10.62 | 0.8 | 365 | 9.7348 | 0.73478 | 10 | 0.46957
85654 | 5.8 | 0.8 | 365 | 5.3165 | 0.31655 | 5 | 0.6331
85716 | 7.965 | 0.8 | 365 | 7.3011 | 0.30109 | 7 | 0.60218
85728 | 5.9 | 0.8 | 365 | 5.4082 | 0.40821 | 5 | 0.81643
85742 | 4.425 | 0.8 | 365 | 4.0562 | 0.05616 | 4 | 0.11232
85781 | 4.72 | 0.8 | 365 | 4.3266 | 0.32657 | 4 | 0.65314
86511 | 6.49 | 0.8 | 365 | 5.949 | 0.94904 | 6 | 0.89807
86516 | 4.13 | 0.8 | 365 | 3.7857 | 0.78575 | 4 | 0.5715
86518 | 7.08 | 0.8 | 365 | 6.4899 | 0.48986 | 6 | 0.97971
86524 | 14.16 | 0.8 | 365 | 12.9797 | 0.97971 | 13 | 0.95943
86525 | 5.9 | 0.8 | 365 | 5.4082 | 0.40821 | 5 | 0.81643
86529 | 8.555 | 0.8 | 365 | 7.8419 | 0.84191 | 8 | 0.68382
86534 | 5.605 | 0.8 | 365 | 5.1378 | 0.1378 | 5 | 0.27561
86538 | 5.605 | 0.8 | 365 | 5.1378 | 0.1378 | 5 | 0.27561
85683 | 8.12 | 0.8 | 365 | 7.4432 | 0.44317 | 7 | 0.88634
85685 | 4.93 | 0.8 | 365 | 4.5191 | 0.51907 | 5 | 0.038134
85688 | 4.72 | 0.8 | 365 | 4.3266 | 0.32657 | 4 | 0.65314
86537 | 10.325 | 0.8 | 365 | 9.4644 | 0.46437 | 9 | 0.92875
86557 | 3.245 | 0.8 | 365 | 2.9745 | 0.97452 | 3 | 0.94904
86582 | 10.915 | 0.8 | 365 | 10.0052 | 0.0051955 | 10 | 0.010391
86521 | 5.9 | 0.8 | 365 | 5.4082 | 0.40821 | 5 | 0.81643
86505 | 3.54 | 0.8 | 365 | 3.2449 | 0.24493 | 3 | 0.48986
86976 | 3.835 | 0.8 | 365 | 3.5153 | 0.51534 | 4 | 0.030678
86978 | 4.845 | 0.8 | 365 | 4.4412 | 0.44115 | 4 | 0.8823
86532 | 6.195 | 0.8 | 365 | 5.6786 | 0.67862 | 6 | 0.35725
85691 | 2.655 | 0.8 | 365 | 2.4337 | 0.4337 | 2 | 0.86739
89019 | 2.95 | 0.8 | 365 | 2.7041 | 0.70411 | 3 | 0.40821
89027 | 11.8 | 0.8 | 365 | 10.8164 | 0.81643 | 11 | 0.63286
89032 | 8.85 | 0.8 | 365 | 8.1123 | 0.11232 | 8 | 0.22464
89035 | 4.425 | 0.8 | 365 | 4.0562 | 0.05616 | 4 | 0.11232
89037 | 3.245 | 0.8 | 365 | 2.9745 | 0.97452 | 3 | 0.94904
89038 | 8.26 | 0.8 | 365 | 7.5715 | 0.5715 | 8 | 0.143
89040 | 5.9 | 0.8 | 365 | 5.4082 | 0.40821 | 5 | 0.81643
89068 | 5.605 | 0.8 | 365 | 5.1378 | 0.1378 | 5 | 0.27561
89070 | 6.785 | 0.8 | 365 | 6.2194 | 0.21945 | 6 | 0.43889
89073 | 5.31 | 0.8 | 365 | 4.8674 | 0.86739 | 5 | 0.73478
89074 | 7.08 | 0.8 | 365 | 6.4899 | 0.48986 | 6 | 0.97971
89100 | 7.08 | 0.8 | 365 | 6.4899 | 0.48986 | 6 | 0.97971
89104 | 6.195 | 0.8 | 365 | 5.6786 | 0.67862 | 6 | 0.35725
89105 | 5.9 | 0.8 | 365 | 5.4082 | 0.40821 | 5 | 0.81643
89107 | 5.9 | 0.8 | 365 | 5.4082 | 0.40821 | 5 | 0.81643
89044 | 8.85 | 0.8 | 365 | 8.1123 | 0.11232 | 8 | 0.22464
89066 | 9.44 | 0.8 | 365 | 8.6531 | 0.65314 | 9 | 0.30628
89102 | 4.13 | 0.8 | 365 | 3.7857 | 0.78575 | 4 | 0.5715
89167 | 7.67 | 0.8 | 365 | 7.0307 | 0.030678 | 7 | 0.061356
89177 | 8.85 | 0.8 | 365 | 8.1123 | 0.11232 | 8 | 0.22464
89180 | 4.72 | 0.8 | 365 | 4.3266 | 0.32657 | 4 | 0.65314
89309 | 2.95 | 0.8 | 365 | 2.7041 | 0.70411 | 3 | 0.40821
89310 | 6.785 | 0.8 | 365 | 6.2194 | 0.21945 | 6 | 0.43889
89311 | 5.605 | 0.8 | 365 | 5.1378 | 0.1378 | 5 | 0.27561
85828 | 4.13 | 0.8 | 365 | 3.7857 | 0.78575 | 4 | 0.5715
89022 | 5.9 | 0.8 | 365 | 5.4082 | 0.40821 | 5 | 0.81643
89179 | 8.555 | 0.8 | 365 | 7.8419 | 0.84191 | 8 | 0.68382
90713 | 4.72 | 0.8 | 365 | 4.3266 | 0.32657 | 4 | 0.65314
90738 | 5.9 | 0.8 | 365 | 5.4082 | 0.40821 | 5 | 0.81643
90742 | 5.9 | 0.8 | 365 | 5.4082 | 0.40821 | 5 | 0.81643
90746 | 7.08 | 0.8 | 365 | 6.4899 | 0.48986 | 6 | 0.97971
90749 | 3.835 | 0.8 | 365 | 3.5153 | 0.51534 | 4 | 0.030678
90752 | 8.26 | 0.8 | 365 | 7.5715 | 0.5715 | 8 | 0.143
90754 | 9.735 | 0.8 | 365 | 8.9236 | 0.92355 | 9 | 0.84711
90777 | 8.99 | 0.8 | 365 | 8.2407 | 0.24065 | 8 | 0.4813
90781 | 6.49 | 0.8 | 365 | 5.949 | 0.94904 | 6 | 0.89807
90784 | 5.9 | 0.8 | 365 | 5.4082 | 0.40821 | 5 | 0.81643
91912 | 3.835 | 0.8 | 365 | 3.5153 | 0.51534 | 4 | 0.030678
92012 | 8.505 | 0.8 | 365 | 7.7961 | 0.79608 | 8 | 0.59216
92014 | 12.39 | 0.8 | 365 | 11.3572 | 0.35725 | 11 | 0.7145
92015 | 8.85 | 0.8 | 365 | 8.1123 | 0.11232 | 8 | 0.22464
92021 | 6.49 | 0.8 | 365 | 5.949 | 0.94904 | 6 | 0.89807
91946 | 6.195 | 0.8 | 365 | 5.6786 | 0.67862 | 6 | 0.35725
91945 | 3.78 | 0.8 | 365 | 3.4649 | 0.46492 | 3 | 0.92985
91942 | 3.835 | 0.8 | 365 | 3.5153 | 0.51534 | 4 | 0.030678
91949 | 4.425 | 0.8 | 365 | 4.0562 | 0.05616 | 4 | 0.11232
91948 | 3.835 | 0.8 | 365 | 3.5153 | 0.51534 | 4 | 0.030678
91943 | 3.54 | 0.8 | 365 | 3.2449 | 0.24493 | 3 | 0.48986
91947 | 7.875 | 0.8 | 365 | 7.2186 | 0.21859 | 7 | 0.43718
91922 | 13.275 | 0.8 | 365 | 12.1685 | 0.16848 | 12 | 0.33696
91938 | 7.67 | 0.8 | 365 | 7.0307 | 0.030678 | 7 | 0.061356
91929 | 8.26 | 0.8 | 365 | 7.5715 | 0.5715 | 8 | 0.143
91937 | 6.93 | 0.8 | 365 | 6.3524 | 0.35236 | 6 | 0.70472
92099 | 6.785 | 0.8 | 365 | 6.2194 | 0.21945 | 6 | 0.43889
92098 | 8.26 | 0.8 | 365 | 7.5715 | 0.5715 | 8 | 0.143
92073 | 4.72 | 0.8 | 365 | 4.3266 | 0.32657 | 4 | 0.65314
92064 | 4.13 | 0.8 | 365 | 3.7857 | 0.78575 | 4 | 0.5715
92062 | 9.735 | 0.8 | 365 | 8.9236 | 0.92355 | 9 | 0.84711
92061 | 5.31 | 0.8 | 365 | 4.8674 | 0.86739 | 5 | 0.73478
92059 | 6.195 | 0.8 | 365 | 5.6786 | 0.67862 | 6 | 0.35725
92057 | 6.96 | 0.8 | 365 | 6.3799 | 0.37986 | 6 | 0.75972
92055 | 12.98 | 0.8 | 365 | 11.8981 | 0.89807 | 12 | 0.79614
92053 | 5.015 | 0.8 | 365 | 4.597 | 0.59698 | 5 | 0.19396
92051 | 4.425 | 0.8 | 365 | 4.0562 | 0.05616 | 4 | 0.11232
92050 | 2.95 | 0.8 | 365 | 2.7041 | 0.70411 | 3 | 0.40821
92046 | 3.835 | 0.8 | 365 | 3.5153 | 0.51534 | 4 | 0.030678
92043 | 5.605 | 0.8 | 365 | 5.1378 | 0.1378 | 5 | 0.27561
92103 | 8.26 | 0.8 | 365 | 7.5715 | 0.5715 | 8 | 0.143
92040 | 12.98 | 0.8 | 365 | 11.8981 | 0.89807 | 12 | 0.79614
92037 | 6.195 | 0.8 | 365 | 5.6786 | 0.67862 | 6 | 0.35725
92035 | 5.9 | 0.8 | 365 | 5.4082 | 0.40821 | 5 | 0.81643
92034 | 5.605 | 0.8 | 365 | 5.1378 | 0.1378 | 5 | 0.27561
92104 | 2.95 | 0.8 | 365 | 2.7041 | 0.70411 | 3 | 0.40821
92033 | 10.03 | 0.8 | 365 | 9.194 | 0.19396 | 9 | 0.38793
92030 | 12.685 | 0.8 | 365 | 11.6277 | 0.62766 | 12 | 0.25532
92027 | 5.31 | 0.8 | 365 | 4.8674 | 0.86739 | 5 | 0.73478
92100 | 6.195 | 0.8 | 365 | 5.6786 | 0.67862 | 6 | 0.35725
92047 | 10.62 | 0.8 | 365 | 9.7348 | 0.73478 | 10 | 0.46957
92049 | 3.835 | 0.8 | 365 | 3.5153 | 0.51534 | 4 | 0.030678
92102 | 2.95 | 0.8 | 365 | 2.7041 | 0.70411 | 3 | 0.40821
92093 | 7.08 | 0.8 | 365 | 6.4899 | 0.48986 | 6 | 0.97971
92122 | 4.425 | 0.8 | 365 | 4.0562 | 0.05616 | 4 | 0.11232
92123 | 6.785 | 0.8 | 365 | 6.2194 | 0.21945 | 6 | 0.43889
92120 | 3.245 | 0.8 | 365 | 2.9745 | 0.97452 | 3 | 0.94904
92124 | 7.08 | 0.8 | 365 | 6.4899 | 0.48986 | 6 | 0.97971
92119 | 4.72 | 0.8 | 365 | 4.3266 | 0.32657 | 4 | 0.65314
92116 | 4.425 | 0.8 | 365 | 4.0562 | 0.05616 | 4 | 0.11232
92117 | 7.67 | 0.8 | 365 | 7.0307 | 0.030678 | 7 | 0.061356
92115 | 5.9 | 0.8 | 365 | 5.4082 | 0.40821 | 5 | 0.81643
92113 | 5.015 | 0.8 | 365 | 4.597 | 0.59698 | 5 | 0.19396
92112 | 11.8 | 0.8 | 365 | 10.8164 | 0.81643 | 11 | 0.63286
92111 | 7.41 | 0.8 | 365 | 6.7923 | 0.79235 | 7 | 0.5847
92128 | 6.195 | 0.8 | 365 | 5.6786 | 0.67862 | 6 | 0.35725
92110 | 5.605 | 0.8 | 365 | 5.1378 | 0.1378 | 5 | 0.27561
92108 | 3.245 | 0.8 | 365 | 2.9745 | 0.97452 | 3 | 0.94904
92132 | 7.08 | 0.8 | 365 | 6.4899 | 0.48986 | 6 | 0.97971
92130 | 2.36 | 0.8 | 365 | 2.1633 | 0.16329 | 2 | 0.32657
92106 | 5.605 | 0.8 | 365 | 5.1378 | 0.1378 | 5 | 0.27561
91913 | 7.965 | 0.8 | 365 | 7.3011 | 0.30109 | 7 | 0.60218
92020 | 5.9 | 0.8 | 365 | 5.4082 | 0.40821 | 5 | 0.81643
91914 | 7.67 | 0.8 | 365 | 7.0307 | 0.030678 | 7 | 0.061356
91950 | 11.505 | 0.8 | 365 | 10.546 | 0.54602 | 11 | 0.092034
91957 | 6.785 | 0.8 | 365 | 6.2194 | 0.21945 | 6 | 0.43889
91939 | 7.08 | 0.8 | 365 | 6.4899 | 0.48986 | 6 | 0.97971
92016 | 10.03 | 0.8 | 365 | 9.194 | 0.19396 | 9 | 0.38793
92013 | 10.915 | 0.8 | 365 | 10.0052 | 0.0051955 | 10 | 0.010391
92010 | 4.13 | 0.8 | 365 | 3.7857 | 0.78575 | 4 | 0.5715
92114 | 9.145 | 0.8 | 365 | 8.3827 | 0.38273 | 8 | 0.76546
91935 | 7.08 | 0.8 | 365 | 6.4899 | 0.48986 | 6 | 0.97971
91941 | 7.08 | 0.8 | 365 | 6.4899 | 0.48986 | 6 | 0.97971
91928 | 4.13 | 0.8 | 365 | 3.7857 | 0.78575 | 4 | 0.5715
91933 | 9.44 | 0.8 | 365 | 8.6531 | 0.65314 | 9 | 0.30628
92101 | 5.015 | 0.8 | 365 | 4.597 | 0.59698 | 5 | 0.19396
92022 | 3.835 | 0.8 | 365 | 3.5153 | 0.51534 | 4 | 0.030678
92121 | 4.13 | 0.8 | 365 | 3.7857 | 0.78575 | 4 | 0.5715
92125 | 5.31 | 0.8 | 365 | 4.8674 | 0.86739 | 5 | 0.73478
92129 | 4.72 | 0.8 | 365 | 4.3266 | 0.32657 | 4 | 0.65314
92038 | 5.51 | 0.8 | 365 | 5.0507 | 0.050722 | 5 | 0.10144
91936 | 5.04 | 0.8 | 365 | 4.6199 | 0.6199 | 5 | 0.2398
91931 | 9.145 | 0.8 | 365 | 8.3827 | 0.38273 | 8 | 0.76546
85078 | 191.18 | 0.55 | 365 | 120.4806 | 0.48057 | 120 | 0.96113
85088 | 82.555 | 0.55 | 365 | 52.0257 | 0.025699 | 52 | 0.051397
83323 | 9.12 | 0.8 | 365 | 8.3598 | 0.35982 | 8 | 0.71963
84397 | 7.695 | 0.8 | 365 | 7.0536 | 0.053594 | 7 | 0.10719
84403 | 8.7 | 0.8 | 365 | 7.9748 | 0.97482 | 8 | 0.94965
84795 | 7.125 | 0.8 | 365 | 6.5311 | 0.53111 | 7 | 0.062211
84974 | 5.9 | 0.8 | 365 | 5.4082 | 0.40821 | 5 | 0.81643
85087 | 5.44 | 0.8 | 365 | 4.9866 | 0.98656 | 5 | 0.97311
84975 | 6.21 | 0.8 | 365 | 5.6924 | 0.69237 | 6 | 0.38475
86272 | 9.57 | 0.8 | 365 | 8.7723 | 0.77231 | 9 | 0.54461
86468 | 9.1 | 0.8 | 365 | 8.3415 | 0.34148 | 8 | 0.68296
86487 | 7.83 | 0.8 | 365 | 7.1773 | 0.17734 | 7 | 0.35468
86490 | 5.22 | 0.8 | 365 | 4.7849 | 0.78489 | 5 | 0.56979
85887 | 4.64 | 0.8 | 365 | 4.2532 | 0.25324 | 4 | 0.50648
86457 | 10.36 | 0.8 | 365 | 9.4965 | 0.49646 | 9 | 0.99291
86680 | 4.9 | 0.8 | 365 | 4.4916 | 0.49157 | 4 | 0.98313
87069 | 4.35 | 0.8 | 365 | 3.9874 | 0.98741 | 4 | 0.97482
87140 | 6.93 | 0.8 | 365 | 6.3524 | 0.35236 | 6 | 0.70472
87268 | 8.7 | 0.8 | 365 | 7.9748 | 0.97482 | 8 | 0.94965
87276 | 11.88 | 0.8 | 365 | 10.8898 | 0.88976 | 11 | 0.77952
87368 | 8.25 | 0.8 | 365 | 7.5623 | 0.56233 | 8 | 0.12467
87374 | 11.02 | 0.8 | 365 | 10.1014 | 0.10144 | 10 | 0.20289
87375 | 4.64 | 0.8 | 365 | 4.2532 | 0.25324 | 4 | 0.50648
87470 | 3.54 | 0.8 | 365 | 3.2449 | 0.24493 | 3 | 0.48986
87541 | 10.915 | 0.8 | 365 | 10.0052 | 0.0051955 | 10 | 0.010391
87223 | 4.5 | 0.8 | 365 | 4.1249 | 0.12491 | 4 | 0.24982
87785 | 3.99 | 0.8 | 365 | 3.6574 | 0.65742 | 4 | 0.31484
87794 | 3.19 | 0.8 | 365 | 2.9241 | 0.9241 | 3 | 0.8482
87827 | 5.25 | 0.8 | 365 | 4.8124 | 0.81239 | 5 | 0.62479
87828 | 5.51 | 0.8 | 365 | 5.0507 | 0.050722 | 5 | 0.10144
87915 | 7.83 | 0.8 | 365 | 7.1773 | 0.17734 | 7 | 0.35468
87913 | 11.9 | 0.8 | 365 | 10.9081 | 0.90809 | 11 | 0.81618
87949 | 4.95 | 0.8 | 365 | 4.5374 | 0.5374 | 5 | 0.074799
87946 | 6.6 | 0.8 | 365 | 6.0499 | 0.049866 | 6 | 0.099732
87948 | 7.54 | 0.8 | 365 | 6.9115 | 0.91151 | 7 | 0.82303
88002 | 8.25 | 0.8 | 365 | 7.5623 | 0.56233 | 8 | 0.12467
88053 | 4.13 | 0.8 | 365 | 3.7857 | 0.78575 | 4 | 0.5715
88056 | 4.72 | 0.8 | 365 | 4.3266 | 0.32657 | 4 | 0.65314
87950 | 6.96 | 0.8 | 365 | 6.3799 | 0.37986 | 6 | 0.75972
88241 | 10.065 | 0.8 | 365 | 9.226 | 0.22605 | 9 | 0.45209
88243 | 8.25 | 0.8 | 365 | 7.5623 | 0.56233 | 8 | 0.12467
88364 | 10.73 | 0.8 | 365 | 9.8356 | 0.83562 | 10 | 0.67123
88365 | 3.48 | 0.8 | 365 | 3.1899 | 0.18993 | 3 | 0.37986
88404 | 4.8 | 0.8 | 365 | 4.3999 | 0.3999 | 4 | 0.79981
88480 | 3.54 | 0.8 | 365 | 3.2449 | 0.24493 | 3 | 0.48986
88402 | 7 | 0.8 | 365 | 6.4165 | 0.41652 | 6 | 0.83305
88534 | 7.08 | 0.8 | 365 | 6.4899 | 0.48986 | 6 | 0.97971
88568 | 8.25 | 0.8 | 365 | 7.5623 | 0.56233 | 8 | 0.12467
88569 | 5.25 | 0.8 | 365 | 4.8124 | 0.81239 | 5 | 0.62479
88571 | 6.65 | 0.8 | 365 | 6.0957 | 0.095699 | 6 | 0.1914
88572 | 7.26 | 0.8 | 365 | 6.6549 | 0.65485 | 7 | 0.30971
88574 | 8.58 | 0.8 | 365 | 7.8648 | 0.86483 | 8 | 0.72965
88576 | 9.57 | 0.8 | 365 | 8.7723 | 0.77231 | 9 | 0.54461
88478 | 10.03 | 0.8 | 365 | 9.194 | 0.19396 | 9 | 0.38793
88666 | 9.28 | 0.8 | 365 | 8.5065 | 0.50648 | 9 | 0.012957
88702 | 5.4 | 0.8 | 365 | 4.9499 | 0.94989 | 5 | 0.89978
88711 | 5.94 | 0.8 | 365 | 5.4449 | 0.44488 | 5 | 0.88976
88712 | 11.22 | 0.8 | 365 | 10.2848 | 0.28477 | 10 | 0.56955
88714 | 5.8 | 0.8 | 365 | 5.3165 | 0.31655 | 5 | 0.6331
88784 | 5.51 | 0.8 | 365 | 5.0507 | 0.050722 | 5 | 0.10144
88828 | 6.6 | 0.8 | 365 | 6.0499 | 0.049866 | 6 | 0.099732
88830 | 6.96 | 0.8 | 365 | 6.3799 | 0.37986 | 6 | 0.75972
88831 | 7.92 | 0.8 | 365 | 7.2598 | 0.25984 | 7 | 0.51968
88835 | 12.095 | 0.8 | 365 | 11.0868 | 0.086838 | 11 | 0.17368
89306 | 7.7 | 0.8 | 365 | 7.0582 | 0.058177 | 7 | 0.11635
89307 | 6.65 | 0.8 | 365 | 6.0957 | 0.095699 | 6 | 0.1914
89373 | 5.6 | 0.8 | 365 | 5.1332 | 0.13322 | 5 | 0.26644
89374 | 5.6 | 0.8 | 365 | 5.1332 | 0.13322 | 5 | 0.26644
88704 | 5.88 | 0.8 | 365 | 5.3899 | 0.38988 | 5 | 0.77976
88708 | 9.1 | 0.8 | 365 | 8.3415 | 0.34148 | 8 | 0.68296
89375 | 5.8 | 0.8 | 365 | 5.3165 | 0.31655 | 5 | 0.6331
89376 | 9.28 | 0.8 | 365 | 8.5065 | 0.50648 | 9 | 0.012957
89490 | 11.88 | 0.8 | 365 | 10.8898 | 0.88976 | 11 | 0.77952
89909 | 5.8 | 0.8 | 365 | 5.3165 | 0.31655 | 5 | 0.6331
89913 | 7.83 | 0.8 | 365 | 7.1773 | 0.17734 | 7 | 0.35468
89942 | 6.09 | 0.8 | 365 | 5.5824 | 0.58238 | 6 | 0.16475
90066 | 10.56 | 0.8 | 365 | 9.6798 | 0.67979 | 10 | 0.35957
90067 | 11.02 | 0.8 | 365 | 10.1014 | 0.10144 | 10 | 0.20289
89857 | 12 | 0.8 | 365 | 10.9998 | 0.99976 | 11 | 0.99951
90237 | 8.4 | 0.8 | 365 | 7.6998 | 0.69983 | 8 | 0.39966
90247 | 11.31 | 0.8 | 365 | 10.3673 | 0.36727 | 10 | 0.73454
90269 | 4.64 | 0.8 | 365 | 4.2532 | 0.25324 | 4 | 0.50648
90296 | 12.3 | 0.8 | 365 | 11.2748 | 0.27475 | 11 | 0.5495
90312 | 6.71 | 0.8 | 365 | 6.1507 | 0.1507 | 6 | 0.30139
90409 | 4.62 | 0.8 | 365 | 4.2349 | 0.23491 | 4 | 0.46981
90410 | 7.83 | 0.8 | 365 | 7.1773 | 0.17734 | 7 | 0.35468
90411 | 7.92 | 0.8 | 365 | 7.2598 | 0.25984 | 7 | 0.51968
90413 | 7.54 | 0.8 | 365 | 6.9115 | 0.91151 | 7 | 0.82303
90464 | 6.09 | 0.8 | 365 | 5.5824 | 0.58238 | 6 | 0.16475
90467 | 8.7 | 0.8 | 365 | 7.9748 | 0.97482 | 8 | 0.94965
90506 | 6.195 | 0.8 | 365 | 5.6786 | 0.67862 | 6 | 0.35725
90520 | 8.91 | 0.8 | 365 | 8.1673 | 0.16732 | 8 | 0.33464
90523 | 8.58 | 0.8 | 365 | 7.8648 | 0.86483 | 8 | 0.72965
90524 | 6.3 | 0.8 | 365 | 5.7749 | 0.77487 | 6 | 0.54974
90466 | 3.19 | 0.8 | 365 | 2.9241 | 0.9241 | 3 | 0.8482
90796 | 6.96 | 0.8 | 365 | 6.3799 | 0.37986 | 6 | 0.75972
90880 | 5.94 | 0.8 | 365 | 5.4449 | 0.44488 | 5 | 0.88976
90898 | 6.3 | 0.8 | 365 | 5.7749 | 0.77487 | 6 | 0.54974
90899 | 5.51 | 0.8 | 365 | 5.0507 | 0.050722 | 5 | 0.10144
90906 | 6.65 | 0.8 | 365 | 6.0957 | 0.095699 | 6 | 0.1914
90912 | 6.38 | 0.8 | 365 | 5.8482 | 0.8482 | 6 | 0.69641
90913 | 9.9 | 0.8 | 365 | 9.0748 | 0.074799 | 9 | 0.1496
91009 | 6.67 | 0.8 | 365 | 6.114 | 0.11403 | 6 | 0.22806
91010 | 11.89 | 0.8 | 365 | 10.8989 | 0.89893 | 11 | 0.79785
90944 | 7.08 | 0.8 | 365 | 6.4899 | 0.48986 | 6 | 0.97971
91029 | 6.09 | 0.8 | 365 | 5.5824 | 0.58238 | 6 | 0.16475
91031 | 5.95 | 0.8 | 365 | 5.454 | 0.45405 | 5 | 0.90809
91092 | 12.2 | 0.8 | 365 | 11.1831 | 0.18309 | 11 | 0.36617
91098 | 2.52 | 0.8 | 365 | 2.3099 | 0.30995 | 2 | 0.6199
91192 | 8.75 | 0.8 | 365 | 8.0207 | 0.020656 | 8 | 0.041312
91193 | 8.58 | 0.8 | 365 | 7.8648 | 0.86483 | 8 | 0.72965
91194 | 11.02 | 0.8 | 365 | 10.1014 | 0.10144 | 10 | 0.20289
91335 | 4.72 | 0.8 | 365 | 4.3266 | 0.32657 | 4 | 0.65314
91334 | 6.16 | 0.8 | 365 | 5.6465 | 0.64654 | 6 | 0.29308
91333 | 4.72 | 0.8 | 365 | 4.3266 | 0.32657 | 4 | 0.65314
91331 | 4.93 | 0.8 | 365 | 4.5191 | 0.51907 | 5 | 0.038134
91330 | 9.57 | 0.8 | 365 | 8.7723 | 0.77231 | 9 | 0.54461
91326 | 4.06 | 0.8 | 365 | 3.7216 | 0.72158 | 4 | 0.44317
91329 | 7.59 | 0.8 | 365 | 6.9573 | 0.95735 | 7 | 0.91469
91325 | 7 | 0.8 | 365 | 6.4165 | 0.41652 | 6 | 0.83305
91324 | 11.89 | 0.8 | 365 | 10.8989 | 0.89893 | 11 | 0.79785
91323 | 11.6 | 0.8 | 365 | 10.6331 | 0.6331 | 11 | 0.2662
91407 | 7.14 | 0.8 | 365 | 6.5449 | 0.54486 | 7 | 0.089711
91491 | 5.9 | 0.8 | 365 | 5.4082 | 0.40821 | 5 | 0.81643
79173 | 6.27 | 0.8 | 365 | 5.7474 | 0.74737 | 6 | 0.49475
81228 | 12.095 | 0.8 | 365 | 11.0868 | 0.086838 | 11 | 0.17368
85627 | 8.68 | 0.8 | 365 | 7.9565 | 0.95649 | 8 | 0.91298
88199 | 11.4 | 0.8 | 365 | 10.4498 | 0.44977 | 10 | 0.89954
88201 | 3.6 | 0.8 | 365 | 3.2999 | 0.29993 | 3 | 0.59985
88244 | 5.61 | 0.8 | 365 | 5.1424 | 0.14239 | 5 | 0.28477
88246 | 7.7 | 0.8 | 365 | 7.0582 | 0.058177 | 7 | 0.11635
88349 | 5.8 | 0.8 | 365 | 5.3165 | 0.31655 | 5 | 0.6331
88350 | 7.92 | 0.8 | 365 | 7.2598 | 0.25984 | 7 | 0.51968
88353 | 9.45 | 0.8 | 365 | 8.6623 | 0.66231 | 9 | 0.32462
88400 | 8.85 | 0.8 | 365 | 8.1123 | 0.11232 | 8 | 0.22464
88290 | 10.325 | 0.8 | 365 | 9.4644 | 0.46437 | 9 | 0.92875
88542 | 5.61 | 0.8 | 365 | 5.1424 | 0.14239 | 5 | 0.28477
88544 | 9.57 | 0.8 | 365 | 8.7723 | 0.77231 | 9 | 0.54461
88545 | 10.15 | 0.8 | 365 | 9.304 | 0.30396 | 9 | 0.60792
88661 | 5.28 | 0.8 | 365 | 4.8399 | 0.83989 | 5 | 0.67979
88783 | 8.91 | 0.8 | 365 | 8.1673 | 0.16732 | 8 | 0.33464
88820 | 11.4 | 0.8 | 365 | 10.4498 | 0.44977 | 10 | 0.89954
88821 | 7.83 | 0.8 | 365 | 7.1773 | 0.17734 | 7 | 0.35468
88836 | 3.245 | 0.8 | 365 | 2.9745 | 0.97452 | 3 | 0.94904
89062 | 8.41 | 0.8 | 365 | 7.709 | 0.709 | 8 | 0.41799
89111 | 8.55 | 0.8 | 365 | 7.8373 | 0.83733 | 8 | 0.67465
89061 | 8.7 | 0.8 | 365 | 7.9748 | 0.97482 | 8 | 0.94965
89568 | 7.54 | 0.8 | 365 | 6.9115 | 0.91151 | 7 | 0.82303
89655 | 12.2 | 0.8 | 365 | 11.1831 | 0.18309 | 11 | 0.36617
89742 | 8.265 | 0.8 | 365 | 7.5761 | 0.57608 | 8 | 0.15216
90039 | 5.22 | 0.8 | 365 | 4.7849 | 0.78489 | 5 | 0.56979
90043 | 9.975 | 0.8 | 365 | 9.1435 | 0.14355 | 9 | 0.2871
90305 | 6.49 | 0.8 | 365 | 5.949 | 0.94904 | 6 | 0.89807
90311 | 4.425 | 0.8 | 365 | 4.0562 | 0.05616 | 4 | 0.11232
89725 | 3.77 | 0.8 | 365 | 3.4558 | 0.45576 | 3 | 0.91151
89733 | 11.55 | 0.8 | 365 | 10.5873 | 0.58727 | 11 | 0.17453
90267 | 4.06 | 0.8 | 365 | 3.7216 | 0.72158 | 4 | 0.44317
90495 | 12.18 | 0.8 | 365 | 11.1648 | 0.16475 | 11 | 0.32951
90497 | 5.51 | 0.8 | 365 | 5.0507 | 0.050722 | 5 | 0.10144
90728 | 4.06 | 0.8 | 365 | 3.7216 | 0.72158 | 4 | 0.44317
90873 | 7.125 | 0.8 | 365 | 6.5311 | 0.53111 | 7 | 0.062211
90886 | 9.9 | 0.8 | 365 | 9.0748 | 0.074799 | 9 | 0.1496
90957 | 7.84 | 0.8 | 365 | 7.1865 | 0.18651 | 7 | 0.37302
91304 | 6.6 | 0.8 | 365 | 6.0499 | 0.049866 | 6 | 0.099732
81063 | 61.2 | 0.6 | 365 | 42.0741 | 0.07407 | 42 | 0.14814
84770 | 54.8 | 0.55 | 365 | 34.5347 | 0.53465 | 35 | 0.069306
78708 | 8.96 | 0.8 | 365 | 8.2132 | 0.21315 | 8 | 0.4263
78707 | 11.76 | 0.8 | 365 | 10.7798 | 0.77976 | 11 | 0.55952
79576 | 11.55 | 0.8 | 365 | 10.5873 | 0.58727 | 11 | 0.17453
81480 | 6.555 | 0.8 | 365 | 6.0086 | 0.0086172 | 6 | 0.017234
81787 | 7.41 | 0.8 | 365 | 6.7923 | 0.79235 | 7 | 0.5847
81604 | 6.84 | 0.8 | 365 | 6.2699 | 0.26986 | 6 | 0.53972
81052 | 2.565 | 0.8 | 365 | 2.3512 | 0.3512 | 2 | 0.7024
82646 | 11.115 | 0.8 | 365 | 10.1885 | 0.18852 | 10 | 0.37705
82999 | 12.095 | 0.8 | 365 | 11.0868 | 0.086838 | 11 | 0.17368
83000 | 7.08 | 0.8 | 365 | 6.4899 | 0.48986 | 6 | 0.97971
83002 | 7.375 | 0.8 | 365 | 6.7603 | 0.76027 | 7 | 0.52053
82587 | 4.06 | 0.8 | 365 | 3.7216 | 0.72158 | 4 | 0.44317
83280 | 9.405 | 0.8 | 365 | 8.6211 | 0.62106 | 9 | 0.24212
83497 | 5.415 | 0.8 | 365 | 4.9636 | 0.96364 | 5 | 0.92728
83503 | 5.13 | 0.8 | 365 | 4.7024 | 0.7024 | 5 | 0.40479
83598 | 7.65 | 0.8 | 365 | 7.0123 | 0.012345 | 7 | 0.02469
83605 | 8.85 | 0.8 | 365 | 8.1123 | 0.11232 | 8 | 0.22464
83679 | 3.3 | 0.8 | 365 | 3.0249 | 0.024933 | 3 | 0.049866
83711 | 3.42 | 0.8 | 365 | 3.1349 | 0.13493 | 3 | 0.26986
83712 | 3.3 | 0.8 | 365 | 3.0249 | 0.024933 | 3 | 0.049866
83714 | 6.27 | 0.8 | 365 | 5.7474 | 0.74737 | 6 | 0.49475
83880 | 11.2 | 0.8 | 365 | 10.2664 | 0.26644 | 10 | 0.53288
83886 | 2.565 | 0.8 | 365 | 2.3512 | 0.3512 | 2 | 0.7024
83887 | 8.91 | 0.8 | 365 | 8.1673 | 0.16732 | 8 | 0.33464
83906 | 9.975 | 0.8 | 365 | 9.1435 | 0.14355 | 9 | 0.2871
84130 | 11.6 | 0.8 | 365 | 10.6331 | 0.6331 | 11 | 0.2662
84135 | 10.03 | 0.8 | 365 | 9.194 | 0.19396 | 9 | 0.38793
84140 | 5.31 | 0.8 | 365 | 4.8674 | 0.86739 | 5 | 0.73478
84275 | 11.02 | 0.8 | 365 | 10.1014 | 0.10144 | 10 | 0.20289
84325 | 11.8 | 0.8 | 365 | 10.8164 | 0.81643 | 11 | 0.63286
84384 | 5.13 | 0.8 | 365 | 4.7024 | 0.7024 | 5 | 0.40479
84423 | 7.26 | 0.8 | 365 | 6.6549 | 0.65485 | 7 | 0.30971
84426 | 4.56 | 0.8 | 365 | 4.1799 | 0.17991 | 4 | 0.35982
84077 | 4.845 | 0.8 | 365 | 4.4412 | 0.44115 | 4 | 0.8823
84701 | 5.7 | 0.8 | 365 | 5.2249 | 0.22488 | 5 | 0.44977
84393 | 3.42 | 0.8 | 365 | 3.1349 | 0.13493 | 3 | 0.26986
84773 | 5.94 | 0.8 | 365 | 5.4449 | 0.44488 | 5 | 0.88976
84793 | 3.705 | 0.8 | 365 | 3.3962 | 0.39617 | 3 | 0.79235
84349 | 9.69 | 0.8 | 365 | 8.8823 | 0.8823 | 9 | 0.76461
84931 | 10.83 | 0.8 | 365 | 9.9273 | 0.92728 | 10 | 0.85456
85066 | 12.095 | 0.8 | 365 | 11.0868 | 0.086838 | 11 | 0.17368
85067 | 8.41 | 0.8 | 365 | 7.709 | 0.709 | 8 | 0.41799
85124 | 3.705 | 0.8 | 365 | 3.3962 | 0.39617 | 3 | 0.79235
85228 | 11.685 | 0.8 | 365 | 10.711 | 0.71101 | 11 | 0.42203
85276 | 5.015 | 0.8 | 365 | 4.597 | 0.59698 | 5 | 0.19396
85636 | 7.83 | 0.8 | 365 | 7.1773 | 0.17734 | 7 | 0.35468
86420 | 8.85 | 0.8 | 365 | 8.1123 | 0.11232 | 8 | 0.22464
86274 | 1.96 | 0.8 | 365 | 1.7966 | 0.79663 | 2 | 0.59325
86681 | 7.26 | 0.8 | 365 | 6.6549 | 0.65485 | 7 | 0.30971
86887 | 8.99 | 0.8 | 365 | 8.2407 | 0.24065 | 8 | 0.4813
86893 | 11.31 | 0.8 | 365 | 10.3673 | 0.36727 | 10 | 0.73454
86684 | 5.25 | 0.8 | 365 | 4.8124 | 0.81239 | 5 | 0.62479
87819 | 6.67 | 0.8 | 365 | 6.114 | 0.11403 | 6 | 0.22806
88138 | 7.695 | 0.8 | 365 | 7.0536 | 0.053594 | 7 | 0.10719
88245 | 12.18 | 0.8 | 365 | 11.1648 | 0.16475 | 11 | 0.32951
88660 | 4.93 | 0.8 | 365 | 4.5191 | 0.51907 | 5 | 0.038134
89060 | 8.58 | 0.8 | 365 | 7.8648 | 0.86483 | 8 | 0.72965
89741 | 6.93 | 0.8 | 365 | 6.3524 | 0.35236 | 6 | 0.70472
86656 | 52.8 | 0.6 | 365 | 36.2992 | 0.2992 | 36 | 0.59839
86606 | 42.6 | 0.55 | 365 | 26.8463 | 0.84628 | 27 | 0.69256
87070 | 9.9 | 0.8 | 365 | 9.0748 | 0.074799 | 9 | 0.1496
87225 | 7.67 | 0.8 | 365 | 7.0307 | 0.030678 | 7 | 0.061356
87370 | 7.25 | 0.8 | 365 | 6.6457 | 0.64569 | 7 | 0.29137
87214 | 10.64 | 0.8 | 365 | 9.7531 | 0.75312 | 10 | 0.50624
87228 | 7.965 | 0.8 | 365 | 7.3011 | 0.30109 | 7 | 0.60218
87658 | 11.89 | 0.8 | 365 | 10.8989 | 0.89893 | 11 | 0.79785
87660 | 9.86 | 0.8 | 365 | 9.0381 | 0.038134 | 9 | 0.076267
87784 | 10.915 | 0.8 | 365 | 10.0052 | 0.0051955 | 10 | 0.010391
87786 | 6.195 | 0.8 | 365 | 5.6786 | 0.67862 | 6 | 0.35725
87830 | 4.93 | 0.8 | 365 | 4.5191 | 0.51907 | 5 | 0.038134
87818 | 11.88 | 0.8 | 365 | 10.8898 | 0.88976 | 11 | 0.77952
87824 | 11.02 | 0.8 | 365 | 10.1014 | 0.10144 | 10 | 0.20289
87832 | 6.93 | 0.8 | 365 | 6.3524 | 0.35236 | 6 | 0.70472
87947 | 5.6 | 0.8 | 365 | 5.1332 | 0.13322 | 5 | 0.26644
87945 | 5.94 | 0.8 | 365 | 5.4449 | 0.44488 | 5 | 0.88976
88050 | 11.6 | 0.8 | 365 | 10.6331 | 0.6331 | 11 | 0.2662
88075 | 7.67 | 0.8 | 365 | 7.0307 | 0.030678 | 7 | 0.061356
87788 | 10.44 | 0.8 | 365 | 9.5698 | 0.56979 | 10 | 0.13958
87821 | 4.35 | 0.8 | 365 | 3.9874 | 0.98741 | 4 | 0.97482
88137 | 6.6 | 0.8 | 365 | 6.0499 | 0.049866 | 6 | 0.099732
88240 | 10.915 | 0.8 | 365 | 10.0052 | 0.0051955 | 10 | 0.010391
88247 | 8.91 | 0.8 | 365 | 8.1673 | 0.16732 | 8 | 0.33464
88248 | 9.86 | 0.8 | 365 | 9.0381 | 0.038134 | 9 | 0.076267
88249 | 4.93 | 0.8 | 365 | 4.5191 | 0.51907 | 5 | 0.038134
88356 | 5.7 | 0.8 | 365 | 5.2249 | 0.22488 | 5 | 0.44977
88357 | 4.06 | 0.8 | 365 | 3.7216 | 0.72158 | 4 | 0.44317
88359 | 5.22 | 0.8 | 365 | 4.7849 | 0.78489 | 5 | 0.56979
88362 | 5.22 | 0.8 | 365 | 4.7849 | 0.78489 | 5 | 0.56979
88482 | 2.95 | 0.8 | 365 | 2.7041 | 0.70411 | 3 | 0.40821
88361 | 4.29 | 0.8 | 365 | 3.9324 | 0.93241 | 4 | 0.86483
88546 | 4.29 | 0.8 | 365 | 3.9324 | 0.93241 | 4 | 0.86483
88549 | 3.96 | 0.8 | 365 | 3.6299 | 0.62992 | 4 | 0.25984
88550 | 5.28 | 0.8 | 365 | 4.8399 | 0.83989 | 5 | 0.67979
88554 | 9.57 | 0.8 | 365 | 8.7723 | 0.77231 | 9 | 0.54461
88556 | 3.77 | 0.8 | 365 | 3.4558 | 0.45576 | 3 | 0.91151
88558 | 6.65 | 0.8 | 365 | 6.0957 | 0.095699 | 6 | 0.1914
88561 | 3.63 | 0.8 | 365 | 3.3274 | 0.32743 | 3 | 0.65485
88562 | 4.95 | 0.8 | 365 | 4.5374 | 0.5374 | 5 | 0.074799
88564 | 10.56 | 0.8 | 365 | 9.6798 | 0.67979 | 10 | 0.35957
88566 | 9.24 | 0.8 | 365 | 8.4698 | 0.46981 | 8 | 0.93963
88663 | 10.85 | 0.8 | 365 | 9.9456 | 0.94561 | 10 | 0.89123
88664 | 6.09 | 0.8 | 365 | 5.5824 | 0.58238 | 6 | 0.16475
88747 | 9.44 | 0.8 | 365 | 8.6531 | 0.65314 | 9 | 0.30628
88706 | 3.96 | 0.8 | 365 | 3.6299 | 0.62992 | 4 | 0.25984
88662 | 10.5 | 0.8 | 365 | 9.6248 | 0.62479 | 10 | 0.24957
88403 | 6.16 | 0.8 | 365 | 5.6465 | 0.64654 | 6 | 0.29308
88823 | 4.35 | 0.8 | 365 | 3.9874 | 0.98741 | 4 | 0.97482
88824 | 7.92 | 0.8 | 365 | 7.2598 | 0.25984 | 7 | 0.51968
88825 | 10.5 | 0.8 | 365 | 9.6248 | 0.62479 | 10 | 0.24957
88826 | 10.15 | 0.8 | 365 | 9.304 | 0.30396 | 9 | 0.60792
88827 | 9.9 | 0.8 | 365 | 9.0748 | 0.074799 | 9 | 0.1496
88834 | 5.8 | 0.8 | 365 | 5.3165 | 0.31655 | 5 | 0.6331
88866 | 7.56 | 0.8 | 365 | 6.9298 | 0.92985 | 7 | 0.85969
89029 | 7.8 | 0.8 | 365 | 7.1498 | 0.14984 | 7 | 0.29968
89063 | 7.59 | 0.8 | 365 | 6.9573 | 0.95735 | 7 | 0.91469
89064 | 6.09 | 0.8 | 365 | 5.5824 | 0.58238 | 6 | 0.16475
88551 | 11.89 | 0.8 | 365 | 10.8989 | 0.89893 | 11 | 0.79785
89109 | 9.44 | 0.8 | 365 | 8.6531 | 0.65314 | 9 | 0.30628
89112 | 5.355 | 0.8 | 365 | 4.9086 | 0.90864 | 5 | 0.81728
89172 | 11.2 | 0.8 | 365 | 10.2664 | 0.26644 | 10 | 0.53288
89194 | 9.86 | 0.8 | 365 | 9.0381 | 0.038134 | 9 | 0.076267
89201 | 8.7 | 0.8 | 365 | 7.9748 | 0.97482 | 8 | 0.94965
89202 | 11.02 | 0.8 | 365 | 10.1014 | 0.10144 | 10 | 0.20289
89212 | 11.89 | 0.8 | 365 | 10.8989 | 0.89893 | 11 | 0.79785
89235 | 8.7 | 0.8 | 365 | 7.9748 | 0.97482 | 8 | 0.94965
89236 | 8.99 | 0.8 | 365 | 8.2407 | 0.24065 | 8 | 0.4813
89237 | 11.89 | 0.8 | 365 | 10.8989 | 0.89893 | 11 | 0.79785
89238 | 9.57 | 0.8 | 365 | 8.7723 | 0.77231 | 9 | 0.54461
89239 | 12.18 | 0.8 | 365 | 11.1648 | 0.16475 | 11 | 0.32951
89240 | 7.25 | 0.8 | 365 | 6.6457 | 0.64569 | 7 | 0.29137
89241 | 5.8 | 0.8 | 365 | 5.3165 | 0.31655 | 5 | 0.6331
89369 | 8.41 | 0.8 | 365 | 7.709 | 0.709 | 8 | 0.41799
89370 | 5.28 | 0.8 | 365 | 4.8399 | 0.83989 | 5 | 0.67979
89372 | 11.88 | 0.8 | 365 | 10.8898 | 0.88976 | 11 | 0.77952
89033 | 6.44 | 0.8 | 365 | 5.9032 | 0.9032 | 6 | 0.80641
89489 | 7.25 | 0.8 | 365 | 6.6457 | 0.64569 | 7 | 0.29137
89516 | 12.095 | 0.8 | 365 | 11.0868 | 0.086838 | 11 | 0.17368
89564 | 11.88 | 0.8 | 365 | 10.8898 | 0.88976 | 11 | 0.77952
89578 | 6.93 | 0.8 | 365 | 6.3524 | 0.35236 | 6 | 0.70472
89657 | 6.405 | 0.8 | 365 | 5.8711 | 0.87112 | 6 | 0.74224
89488 | 3.77 | 0.8 | 365 | 3.4558 | 0.45576 | 3 | 0.91151
89579 | 9.45 | 0.8 | 365 | 8.6623 | 0.66231 | 9 | 0.32462
89710 | 8.415 | 0.8 | 365 | 7.7136 | 0.71358 | 8 | 0.42716
89723 | 4.06 | 0.8 | 365 | 3.7216 | 0.72158 | 4 | 0.44317
89728 | 5.61 | 0.8 | 365 | 5.1424 | 0.14239 | 5 | 0.28477
89743 | 11.88 | 0.8 | 365 | 10.8898 | 0.88976 | 11 | 0.77952
89745 | 11.31 | 0.8 | 365 | 10.3673 | 0.36727 | 10 | 0.73454
89792 | 7.965 | 0.8 | 365 | 7.3011 | 0.30109 | 7 | 0.60218
89801 | 2.7 | 0.8 | 365 | 2.4749 | 0.47495 | 2 | 0.94989
89814 | 3.48 | 0.8 | 365 | 3.1899 | 0.18993 | 3 | 0.37986
89815 | 11.2 | 0.8 | 365 | 10.2664 | 0.26644 | 10 | 0.53288
89859 | 10.44 | 0.8 | 365 | 9.5698 | 0.56979 | 10 | 0.13958
89895 | 11.88 | 0.8 | 365 | 10.8898 | 0.88976 | 11 | 0.77952
89898 | 4.35 | 0.8 | 365 | 3.9874 | 0.98741 | 4 | 0.97482
89907 | 3.77 | 0.8 | 365 | 3.4558 | 0.45576 | 3 | 0.91151
89904 | 3.19 | 0.8 | 365 | 2.9241 | 0.9241 | 3 | 0.8482
89979 | 8.85 | 0.8 | 365 | 8.1123 | 0.11232 | 8 | 0.22464
89980 | 12.2 | 0.8 | 365 | 11.1831 | 0.18309 | 11 | 0.36617
90024 | 9.8 | 0.8 | 365 | 8.9831 | 0.98313 | 9 | 0.96627
90025 | 9.9 | 0.8 | 365 | 9.0748 | 0.074799 | 9 | 0.1496
90032 | 7.84 | 0.8 | 365 | 7.1865 | 0.18651 | 7 | 0.37302
90063 | 5.8 | 0.8 | 365 | 5.3165 | 0.31655 | 5 | 0.6331
90064 | 5.8 | 0.8 | 365 | 5.3165 | 0.31655 | 5 | 0.6331
90065 | 11.22 | 0.8 | 365 | 10.2848 | 0.28477 | 10 | 0.56955
90203 | 7.25 | 0.8 | 365 | 6.6457 | 0.64569 | 7 | 0.29137
90204 | 8.75 | 0.8 | 365 | 8.0207 | 0.020656 | 8 | 0.041312
90256 | 6.38 | 0.8 | 365 | 5.8482 | 0.8482 | 6 | 0.69641
90268 | 7.26 | 0.8 | 365 | 6.6549 | 0.65485 | 7 | 0.30971
90298 | 10.92 | 0.8 | 365 | 10.0098 | 0.0097787 | 10 | 0.019557
90301 | 3.54 | 0.8 | 365 | 3.2449 | 0.24493 | 3 | 0.48986
90302 | 10.36 | 0.8 | 365 | 9.4965 | 0.49646 | 9 | 0.99291
90303 | 5.13 | 0.8 | 365 | 4.7024 | 0.7024 | 5 | 0.40479
90306 | 6.405 | 0.8 | 365 | 5.8711 | 0.87112 | 6 | 0.74224
90307 | 8.54 | 0.8 | 365 | 7.8282 | 0.82816 | 8 | 0.65632
90308 | 6.1 | 0.8 | 365 | 5.5915 | 0.59154 | 6 | 0.18309
90313 | 6.05 | 0.8 | 365 | 5.5457 | 0.54571 | 6 | 0.091421
90297 | 11.8 | 0.8 | 365 | 10.8164 | 0.81643 | 11 | 0.63286
89676 | 5.22 | 0.8 | 365 | 4.7849 | 0.78489 | 5 | 0.56979
89744 | 11.22 | 0.8 | 365 | 10.2848 | 0.28477 | 10 | 0.56955
89901 | 8.58 | 0.8 | 365 | 7.8648 | 0.86483 | 8 | 0.72965
90384 | 11.55 | 0.8 | 365 | 10.5873 | 0.58727 | 11 | 0.17453
90387 | 11.2 | 0.8 | 365 | 10.2664 | 0.26644 | 10 | 0.53288
90394 | 11.02 | 0.8 | 365 | 10.1014 | 0.10144 | 10 | 0.20289
90396 | 6.38 | 0.8 | 365 | 5.8482 | 0.8482 | 6 | 0.69641
90414 | 4.64 | 0.8 | 365 | 4.2532 | 0.25324 | 4 | 0.50648
90415 | 7.54 | 0.8 | 365 | 6.9115 | 0.91151 | 7 | 0.82303
90416 | 9.1 | 0.8 | 365 | 8.3415 | 0.34148 | 8 | 0.68296
90424 | 5.5 | 0.8 | 365 | 5.0416 | 0.041555 | 5 | 0.08311
90499 | 6.38 | 0.8 | 365 | 5.8482 | 0.8482 | 6 | 0.69641
90500 | 9.86 | 0.8 | 365 | 9.0381 | 0.038134 | 9 | 0.076267
90502 | 8.75 | 0.8 | 365 | 8.0207 | 0.020656 | 8 | 0.041312
90508 | 3.3 | 0.8 | 365 | 3.0249 | 0.024933 | 3 | 0.049866
90513 | 7.25 | 0.8 | 365 | 6.6457 | 0.64569 | 7 | 0.29137
90522 | 6.49 | 0.8 | 365 | 5.949 | 0.94904 | 6 | 0.89807
90794 | 8.12 | 0.8 | 365 | 7.4432 | 0.44317 | 7 | 0.88634
90795 | 3.96 | 0.8 | 365 | 3.6299 | 0.62992 | 4 | 0.25984
90878 | 4.95 | 0.8 | 365 | 4.5374 | 0.5374 | 5 | 0.074799
90879 | 2.9 | 0.8 | 365 | 2.6583 | 0.65827 | 3 | 0.31655
90894 | 9.28 | 0.8 | 365 | 8.5065 | 0.50648 | 9 | 0.012957
90895 | 9.28 | 0.8 | 365 | 8.5065 | 0.50648 | 9 | 0.012957
90897 | 4.06 | 0.8 | 365 | 3.7216 | 0.72158 | 4 | 0.44317
90904 | 6.38 | 0.8 | 365 | 5.8482 | 0.8482 | 6 | 0.69641
90905 | 6.93 | 0.8 | 365 | 6.3524 | 0.35236 | 6 | 0.70472
90950 | 9.15 | 0.8 | 365 | 8.3873 | 0.38731 | 8 | 0.77463
90953 | 7.965 | 0.8 | 365 | 7.3011 | 0.30109 | 7 | 0.60218
91008 | 9.24 | 0.8 | 365 | 8.4698 | 0.46981 | 8 | 0.93963
91032 | 7.7 | 0.8 | 365 | 7.0582 | 0.058177 | 7 | 0.11635
91033 | 4.93 | 0.8 | 365 | 4.5191 | 0.51907 | 5 | 0.038134
91034 | 11.9 | 0.8 | 365 | 10.9081 | 0.90809 | 11 | 0.81618
91191 | 4.64 | 0.8 | 365 | 4.2532 | 0.25324 | 4 | 0.50648
91319 | 5.015 | 0.8 | 365 | 4.597 | 0.59698 | 5 | 0.19396
91318 | 11.88 | 0.8 | 365 | 10.8898 | 0.88976 | 11 | 0.77952
91316 | 5.51 | 0.8 | 365 | 5.0507 | 0.050722 | 5 | 0.10144
91315 | 3.96 | 0.8 | 365 | 3.6299 | 0.62992 | 4 | 0.25984
91314 | 6.38 | 0.8 | 365 | 5.8482 | 0.8482 | 6 | 0.69641
91311 | 9.86 | 0.8 | 365 | 9.0381 | 0.038134 | 9 | 0.076267
91309 | 7.83 | 0.8 | 365 | 7.1773 | 0.17734 | 7 | 0.35468
91308 | 5.94 | 0.8 | 365 | 5.4449 | 0.44488 | 5 | 0.88976
91306 | 11.89 | 0.8 | 365 | 10.8989 | 0.89893 | 11 | 0.79785
91307 | 7.92 | 0.8 | 365 | 7.2598 | 0.25984 | 7 | 0.51968
91320 | 6.195 | 0.8 | 365 | 5.6786 | 0.67862 | 6 | 0.35725
91321 | 3.835 | 0.8 | 365 | 3.5153 | 0.51534 | 4 | 0.030678
91322 | 8.85 | 0.8 | 365 | 8.1123 | 0.11232 | 8 | 0.22464
91408 | 12.2 | 0.8 | 365 | 11.1831 | 0.18309 | 11 | 0.36617
91085 | 5.4 | 0.8 | 365 | 4.9499 | 0.94989 | 5 | 0.89978
91305 | 8.4 | 0.8 | 365 | 7.6998 | 0.69983 | 8 | 0.39966
91313 | 9.8 | 0.8 | 365 | 8.9831 | 0.98313 | 9 | 0.96627
91310 | 11.88 | 0.8 | 365 | 10.8898 | 0.88976 | 11 | 0.77952
89371 | 10.15 | 0.8 | 365 | 9.304 | 0.30396 | 9 | 0.60792
86301 | 10.5 | 0.8 | 365 | 9.6248 | 0.62479 | 10 | 0.24957
86332 | 11.7 | 0.8 | 365 | 10.7248 | 0.72476 | 11 | 0.44953
81931 | 114.985 | 0.6 | 365 | 79.0504 | 0.05044 | 79 | 0.10088
81944 | 42 | 0.6 | 365 | 28.8744 | 0.87436 | 29 | 0.74872
87571 | 427.05 | 0.55 | 365 | 269.1245 | 0.77885 | 269 | 0.90337
73476 | 8.55 | 0.8 | 365 | 7.8373 | 0.83733 | 8 | 0.67465
74419 | 5.985 | 0.8 | 365 | 5.4861 | 0.48613 | 5 | 0.97226
67855 | 10.4 | 0.8 | 365 | 9.5331 | 0.53312 | 10 | 0.066245
70400 | 3.36 | 0.8 | 365 | 3.0799 | 0.079932 | 3 | 0.15986
68105 | 5.13 | 0.8 | 365 | 4.7024 | 0.7024 | 5 | 0.40479
71778 | 5.98 | 0.8 | 365 | 5.4815 | 0.48155 | 5 | 0.96309
74481 | 7.56 | 0.8 | 365 | 6.9298 | 0.92985 | 7 | 0.85969
79192 | 9.57 | 0.8 | 365 | 8.7723 | 0.77231 | 9 | 0.54461
79244 | 5.7 | 0.8 | 365 | 5.2249 | 0.22488 | 5 | 0.44977
80162 | 11.89 | 0.8 | 365 | 10.8989 | 0.89893 | 11 | 0.79785
80465 | 3.77 | 0.8 | 365 | 3.4558 | 0.45576 | 3 | 0.91151
5337 | 9.72 | 1 | 365 | 11.1373 | 0.13725 | 11 | 0.27451
24509 | 8.06 | 1 | 365 | 9.2352 | 0.23521 | 9 | 0.47042
49277 | 9.156 | 1 | 365 | 10.491 | 0.49102 | 10 | 0.98204
56386 | 6.24 | 1 | 365 | 7.1498 | 0.14984 | 7 | 0.29968
65596 | 5.035 | 1 | 365 | 5.7691 | 0.76914 | 6 | 0.53829
71637 | 6.095 | 1 | 365 | 6.9837 | 0.9837 | 7 | 0.9674
87519 | 39.96 | 0.55 | 365 | 25.1826 | 0.18257 | 25 | 0.36514
87105 | 124.15 | 0.55 | 365 | 78.2386 | 0.23863 | 78 | 0.47727
88179 | 174 | 0.55 | 365 | 109.6538 | 0.65383 | 110 | 0.30765
88180 | 97.09 | 0.55 | 365 | 61.1856 | 0.31846 | 61 | 0.50404
88205 | 15.51 | 0.8 | 365 | 14.2172 | 0.21719 | 14 | 0.43437
66226 | 8.32 | 0.8 | 365 | 7.6265 | 0.6265 | 8 | 0.253
66227 | 6.89 | 0.8 | 365 | 6.3157 | 0.31569 | 6 | 0.63139
66228 | 10.4 | 0.8 | 365 | 9.5331 | 0.53312 | 10 | 0.066245
47961 | 11 | 0.8 | 365 | 10.0831 | 0.08311 | 10 | 0.16622
68932 | 8.25 | 0.8 | 365 | 7.5623 | 0.56233 | 8 | 0.12467
66710 | 7.54 | 0.8 | 365 | 6.9115 | 0.91151 | 7 | 0.82303
67849 | 7.8 | 0.8 | 365 | 7.1498 | 0.14984 | 7 | 0.29968
68177 | 4.42 | 0.8 | 365 | 4.0516 | 0.051577 | 4 | 0.10315
71386 | 8.06 | 0.8 | 365 | 7.3882 | 0.38817 | 7 | 0.77634
71474 | 4.505 | 0.8 | 365 | 4.1295 | 0.12949 | 4 | 0.25898
53946 | 10.6 | 1 | 365 | 12.1456 | 0.14556 | 12 | 0.29113
53776 | 6.325 | 1 | 365 | 7.2472 | 0.24724 | 7 | 0.49447
53868 | 4.24 | 1 | 365 | 4.8582 | 0.85823 | 5 | 0.71645
53880 | 4.24 | 1 | 365 | 4.8582 | 0.85823 | 5 | 0.71645
53860 | 3.975 | 1 | 365 | 4.5546 | 0.55459 | 5 | 0.10917
53947 | 4.24 | 1 | 365 | 4.8582 | 0.85823 | 5 | 0.71645
53950 | 8.48 | 1 | 365 | 9.7165 | 0.71645 | 10 | 0.4329
53948 | 8.745 | 1 | 365 | 10.0201 | 0.020091 | 10 | 0.040182
53951 | 9.54 | 1 | 365 | 10.931 | 0.93101 | 11 | 0.86202
53862 | 5.3 | 1 | 365 | 6.0728 | 0.072782 | 6 | 0.14556
53802 | 7.425 | 1 | 365 | 8.5076 | 0.50762 | 9 | 0.015249
53949 | 6.095 | 1 | 365 | 6.9837 | 0.9837 | 7 | 0.9674
53794 | 2.915 | 1 | 365 | 3.34 | 0.34003 | 3 | 0.68006
53787 | 3.71 | 1 | 365 | 4.2509 | 0.25095 | 4 | 0.5019
53803 | 7.42 | 1 | 365 | 8.5019 | 0.5019 | 9 | 0.0037907
53804 | 6.095 | 1 | 365 | 6.9837 | 0.9837 | 7 | 0.9674
43872 | 5.6 | 1 | 365 | 6.4165 | 0.41652 | 6 | 0.83305
54093 | 3.445 | 1 | 365 | 3.9473 | 0.94731 | 4 | 0.89462
54094 | 5.3 | 1 | 365 | 6.0728 | 0.072782 | 6 | 0.14556
54097 | 9.805 | 1 | 365 | 11.2346 | 0.23465 | 11 | 0.46929
54098 | 8.745 | 1 | 365 | 10.0201 | 0.020091 | 10 | 0.040182
54099 | 5.035 | 1 | 365 | 5.7691 | 0.76914 | 6 | 0.53829
54103 | 10.6 | 1 | 365 | 12.1456 | 0.14556 | 12 | 0.29113
54105 | 7.155 | 1 | 365 | 8.1983 | 0.19826 | 8 | 0.39651
54102 | 9.01 | 1 | 365 | 10.3237 | 0.32373 | 10 | 0.64746
54104 | 7.685 | 1 | 365 | 8.8055 | 0.80553 | 9 | 0.61107
54108 | 9.54 | 1 | 365 | 10.931 | 0.93101 | 11 | 0.86202
54109 | 5.3 | 1 | 365 | 6.0728 | 0.072782 | 6 | 0.14556
54171 | 5.83 | 1 | 365 | 6.6801 | 0.68006 | 7 | 0.36012
54172 | 9.805 | 1 | 365 | 11.2346 | 0.23465 | 11 | 0.46929
54173 | 7.155 | 1 | 365 | 8.1983 | 0.19826 | 8 | 0.39651
54186 | 10.07 | 1 | 365 | 11.5383 | 0.53829 | 12 | 0.076573
54189 | 7.42 | 1 | 365 | 8.5019 | 0.5019 | 9 | 0.0037907
54272 | 9.075 | 1 | 365 | 10.3982 | 0.39821 | 10 | 0.79642
54273 | 6.625 | 1 | 365 | 7.591 | 0.59098 | 8 | 0.18196
54279 | 7.02 | 1 | 365 | 8.0436 | 0.043572 | 8 | 0.087144
54282 | 8.48 | 1 | 365 | 9.7165 | 0.71645 | 10 | 0.4329
54309 | 4.77 | 1 | 365 | 5.4655 | 0.4655 | 5 | 0.93101
49294 | 11.73 | 1 | 365 | 13.4403 | 0.44033 | 13 | 0.88066
49270 | 5.1 | 1 | 365 | 5.8436 | 0.84362 | 6 | 0.68724
42940 | 8.525 | 1 | 365 | 9.768 | 0.76801 | 10 | 0.53603
48144 | 6.89 | 1 | 365 | 7.8946 | 0.89462 | 8 | 0.78923
57539 | 8.745 | 1 | 365 | 10.0201 | 0.020091 | 10 | 0.040182
58933 | 6.89 | 1 | 365 | 7.8946 | 0.89462 | 8 | 0.78923
58598 | 9.01 | 1 | 365 | 10.3237 | 0.32373 | 10 | 0.64746
58197 | 4.24 | 1 | 365 | 4.8582 | 0.85823 | 5 | 0.71645
56112 | 3.18 | 1 | 365 | 3.6437 | 0.64367 | 4 | 0.28734
56955 | 4.42 | 1 | 365 | 5.0645 | 0.064471 | 5 | 0.12894
48749 | 6.76 | 1 | 365 | 7.7457 | 0.74566 | 8 | 0.49132
42816 | 10.865 | 1 | 365 | 12.4492 | 0.4492 | 12 | 0.89841
48567 | 7.95 | 1 | 365 | 9.1092 | 0.10917 | 9 | 0.21835
56323 | 8.06 | 1 | 365 | 9.2352 | 0.23521 | 9 | 0.47042
56662 | 6.76 | 1 | 365 | 7.7457 | 0.74566 | 8 | 0.49132
56666 | 11.44 | 1 | 365 | 13.108 | 0.10804 | 13 | 0.21609
56079 | 6.76 | 1 | 365 | 7.7457 | 0.74566 | 8 | 0.49132
56080 | 7.54 | 1 | 365 | 8.6394 | 0.63939 | 9 | 0.27878
56084 | 9.1 | 1 | 365 | 10.4269 | 0.42685 | 10 | 0.85371
56086 | 8.58 | 1 | 365 | 9.831 | 0.83103 | 10 | 0.66207
56088 | 12.74 | 1 | 365 | 14.5976 | 0.59759 | 15 | 0.19519
56089 | 8.06 | 1 | 365 | 9.2352 | 0.23521 | 9 | 0.47042
56099 | 13.26 | 1 | 365 | 15.1934 | 0.19341 | 15 | 0.38683
56100 | 9.36 | 1 | 365 | 10.7248 | 0.72476 | 11 | 0.44953
56103 | 9.1 | 1 | 365 | 10.4269 | 0.42685 | 10 | 0.85371
56104 | 10.14 | 1 | 365 | 11.6185 | 0.61849 | 12 | 0.23699
56107 | 6.76 | 1 | 365 | 7.7457 | 0.74566 | 8 | 0.49132
56108 | 6.76 | 1 | 365 | 7.7457 | 0.74566 | 8 | 0.49132
56110 | 5.98 | 1 | 365 | 6.8519 | 0.85193 | 7 | 0.70386
56111 | 10.4 | 1 | 365 | 11.9164 | 0.9164 | 12 | 0.83281
56170 | 10.23 | 1 | 365 | 11.7216 | 0.72162 | 12 | 0.44323
56882 | 6.24 | 1 | 365 | 7.1498 | 0.14984 | 7 | 0.29968
57088 | 7.28 | 1 | 365 | 8.3415 | 0.34148 | 8 | 0.68296
57463 | 5.3 | 1 | 365 | 6.0728 | 0.072782 | 6 | 0.14556
57465 | 3.975 | 1 | 365 | 4.5546 | 0.55459 | 5 | 0.10917
57466 | 12.1 | 1 | 365 | 13.8643 | 0.86428 | 14 | 0.72855
57527 | 4.77 | 1 | 365 | 5.4655 | 0.4655 | 5 | 0.93101
57529 | 4.77 | 1 | 365 | 5.4655 | 0.4655 | 5 | 0.93101
57530 | 4.68 | 1 | 365 | 5.3624 | 0.36238 | 5 | 0.72476
57531 | 5.83 | 1 | 365 | 6.6801 | 0.68006 | 7 | 0.36012
57532 | 7.42 | 1 | 365 | 8.5019 | 0.5019 | 9 | 0.0037907
57535 | 6.44 | 1 | 365 | 7.379 | 0.379 | 7 | 0.75801
57537 | 4.24 | 1 | 365 | 4.8582 | 0.85823 | 5 | 0.71645
57538 | 6.625 | 1 | 365 | 7.591 | 0.59098 | 8 | 0.18196
57541 | 6.6 | 1 | 365 | 7.5623 | 0.56233 | 8 | 0.12467
57543 | 4.68 | 1 | 365 | 5.3624 | 0.36238 | 5 | 0.72476
57544 | 8.58 | 1 | 365 | 9.831 | 0.83103 | 10 | 0.66207
57554 | 3.445 | 1 | 365 | 3.9473 | 0.94731 | 4 | 0.89462
57559 | 6.24 | 1 | 365 | 7.1498 | 0.14984 | 7 | 0.29968
57842 | 8.8 | 1 | 365 | 10.0831 | 0.08311 | 10 | 0.16622
58216 | 8.58 | 1 | 365 | 9.831 | 0.83103 | 10 | 0.66207
58217 | 10.66 | 1 | 365 | 12.2143 | 0.21431 | 12 | 0.42863
58219 | 3.18 | 1 | 365 | 3.6437 | 0.64367 | 4 | 0.28734
58220 | 7.7 | 1 | 365 | 8.8227 | 0.82272 | 9 | 0.64544
58456 | 7.42 | 1 | 365 | 8.5019 | 0.5019 | 9 | 0.0037907
58221 | 4.505 | 1 | 365 | 5.1619 | 0.16187 | 5 | 0.32373
58460 | 13 | 1 | 365 | 14.8955 | 0.8955 | 15 | 0.79101
58222 | 7.155 | 1 | 365 | 8.1983 | 0.19826 | 8 | 0.39651
58305 | 10.07 | 1 | 365 | 11.5383 | 0.53829 | 12 | 0.076573
58306 | 7.54 | 1 | 365 | 8.6394 | 0.63939 | 9 | 0.27878
58307 | 8.215 | 1 | 365 | 9.4128 | 0.41281 | 9 | 0.82563
58308 | 5.98 | 1 | 365 | 6.8519 | 0.85193 | 7 | 0.70386
58309 | 5.83 | 1 | 365 | 6.6801 | 0.68006 | 7 | 0.36012
58165 | 8.58 | 1 | 365 | 9.831 | 0.83103 | 10 | 0.66207
58310 | 3.18 | 1 | 365 | 3.6437 | 0.64367 | 4 | 0.28734
58160 | 5.72 | 1 | 365 | 6.554 | 0.55402 | 7 | 0.10804
58312 | 3.71 | 1 | 365 | 4.2509 | 0.25095 | 4 | 0.5019
58557 | 7.42 | 1 | 365 | 8.5019 | 0.5019 | 9 | 0.0037907
58171 | 7.02 | 1 | 365 | 8.0436 | 0.043572 | 8 | 0.087144
58177 | 6.24 | 1 | 365 | 7.1498 | 0.14984 | 7 | 0.29968
58361 | 12.65 | 1 | 365 | 14.4945 | 0.49447 | 14 | 0.98894
58179 | 4.24 | 1 | 365 | 4.8582 | 0.85823 | 5 | 0.71645
58363 | 6.625 | 1 | 365 | 7.591 | 0.59098 | 8 | 0.18196
58596 | 9.805 | 1 | 365 | 11.2346 | 0.23465 | 11 | 0.46929
58180 | 11.96 | 1 | 365 | 13.7039 | 0.70386 | 14 | 0.40773
58364 | 3.71 | 1 | 365 | 4.2509 | 0.25095 | 4 | 0.5019
58368 | 5.775 | 1 | 365 | 6.617 | 0.61704 | 7 | 0.23408
58369 | 4.24 | 1 | 365 | 4.8582 | 0.85823 | 5 | 0.71645
58183 | 6.24 | 1 | 365 | 7.1498 | 0.14984 | 7 | 0.29968
58370 | 5.46 | 1 | 365 | 6.2561 | 0.25611 | 6 | 0.51222
58184 | 7.02 | 1 | 365 | 8.0436 | 0.043572 | 8 | 0.087144
58185 | 3.64 | 1 | 365 | 4.1707 | 0.17074 | 4 | 0.34148
58187 | 6.24 | 1 | 365 | 7.1498 | 0.14984 | 7 | 0.29968
58190 | 4.16 | 1 | 365 | 4.7666 | 0.76656 | 5 | 0.53312
58194 | 9.88 | 1 | 365 | 11.3206 | 0.32058 | 11 | 0.64117
58599 | 3.71 | 1 | 365 | 4.2509 | 0.25095 | 4 | 0.5019
59153 | 9.54 | 1 | 365 | 10.931 | 0.93101 | 11 | 0.86202
59154 | 7.28 | 1 | 365 | 8.3415 | 0.34148 | 8 | 0.68296
59155 | 9.62 | 1 | 365 | 11.0227 | 0.022673 | 11 | 0.045346
59242 | 8.525 | 1 | 365 | 9.768 | 0.76801 | 10 | 0.53603
58601 | 5.2 | 1 | 365 | 5.9582 | 0.9582 | 6 | 0.9164
59256 | 7.28 | 1 | 365 | 8.3415 | 0.34148 | 8 | 0.68296
58602 | 9.36 | 1 | 365 | 10.7248 | 0.72476 | 11 | 0.44953
59257 | 8.58 | 1 | 365 | 9.831 | 0.83103 | 10 | 0.66207
58606 | 5.83 | 1 | 365 | 6.6801 | 0.68006 | 7 | 0.36012
59259 | 4.68 | 1 | 365 | 5.3624 | 0.36238 | 5 | 0.72476
58649 | 10.4 | 1 | 365 | 11.9164 | 0.9164 | 12 | 0.83281
58650 | 5.2 | 1 | 365 | 5.9582 | 0.9582 | 6 | 0.9164
58691 | 8.25 | 1 | 365 | 9.4529 | 0.45292 | 9 | 0.90583
58741 | 5.72 | 1 | 365 | 6.554 | 0.55402 | 7 | 0.10804
58780 | 9.88 | 1 | 365 | 11.3206 | 0.32058 | 11 | 0.64117
58782 | 9.36 | 1 | 365 | 10.7248 | 0.72476 | 11 | 0.44953
58819 | 5.98 | 1 | 365 | 6.8519 | 0.85193 | 7 | 0.70386
58935 | 7.8 | 1 | 365 | 8.9373 | 0.9373 | 9 | 0.8746
58936 | 10.81 | 1 | 365 | 12.3862 | 0.38618 | 12 | 0.77237
58938 | 10.4 | 1 | 365 | 11.9164 | 0.9164 | 12 | 0.83281
58939 | 11.44 | 1 | 365 | 13.108 | 0.10804 | 13 | 0.21609
59077 | 10.335 | 1 | 365 | 11.8419 | 0.84193 | 12 | 0.68385
59078 | 6.76 | 1 | 365 | 7.7457 | 0.74566 | 8 | 0.49132
59080 | 12.74 | 1 | 365 | 14.5976 | 0.59759 | 15 | 0.19519
59082 | 4.94 | 1 | 365 | 5.6603 | 0.66029 | 6 | 0.32058
59133 | 3.64 | 1 | 365 | 4.1707 | 0.17074 | 4 | 0.34148
50516 | 6.095 | 1 | 365 | 6.9837 | 0.9837 | 7 | 0.9674
50255 | 10.6 | 1 | 365 | 12.1456 | 0.14556 | 12 | 0.29113
59260 | 9.36 | 1 | 365 | 10.7248 | 0.72476 | 11 | 0.44953
59262 | 4.16 | 1 | 365 | 4.7666 | 0.76656 | 5 | 0.53312
59263 | 6.24 | 1 | 365 | 7.1498 | 0.14984 | 7 | 0.29968
59264 | 6.5 | 1 | 365 | 7.4478 | 0.44775 | 7 | 0.8955
59265 | 10.4 | 1 | 365 | 11.9164 | 0.9164 | 12 | 0.83281
59266 | 3.18 | 1 | 365 | 3.6437 | 0.64367 | 4 | 0.28734
59287 | 3.975 | 1 | 365 | 4.5546 | 0.55459 | 5 | 0.10917
59508 | 6.36 | 1 | 365 | 7.2873 | 0.28734 | 7 | 0.57468
59328 | 5.2 | 1 | 365 | 5.9582 | 0.9582 | 6 | 0.9164
59383 | 7 | 1 | 365 | 8.0207 | 0.020656 | 8 | 0.041312
51131 | 5.035 | 1 | 365 | 5.7691 | 0.76914 | 6 | 0.53829
59385 | 4.42 | 1 | 365 | 5.0645 | 0.064471 | 5 | 0.12894
50920 | 4.24 | 1 | 365 | 4.8582 | 0.85823 | 5 | 0.71645
51183 | 10.6 | 1 | 365 | 12.1456 | 0.14556 | 12 | 0.29113
59386 | 4.68 | 1 | 365 | 5.3624 | 0.36238 | 5 | 0.72476
59387 | 3.71 | 1 | 365 | 4.2509 | 0.25095 | 4 | 0.5019
59389 | 6.76 | 1 | 365 | 7.7457 | 0.74566 | 8 | 0.49132
49290 | 11.475 | 1 | 365 | 13.1481 | 0.14815 | 13 | 0.29629
59391 | 9.62 | 1 | 365 | 11.0227 | 0.022673 | 11 | 0.045346
57547 | 5.3 | 1 | 365 | 6.0728 | 0.072782 | 6 | 0.14556
57848 | 11.02 | 1 | 365 | 12.6268 | 0.6268 | 13 | 0.25361
58218 | 10.14 | 1 | 365 | 11.6185 | 0.61849 | 12 | 0.23699
58595 | 6.89 | 1 | 365 | 7.8946 | 0.89462 | 8 | 0.78923
53878 | 10.6 | 1 | 365 | 12.1456 | 0.14556 | 12 | 0.29113
58199 | 8.48 | 1 | 365 | 9.7165 | 0.71645 | 10 | 0.4329
58743 | 5.32 | 1 | 365 | 6.0957 | 0.095699 | 6 | 0.1914
56044 | 9.36 | 1 | 365 | 10.7248 | 0.72476 | 11 | 0.44953
56046 | 12.48 | 1 | 365 | 14.2997 | 0.29968 | 14 | 0.59937
56047 | 5.98 | 1 | 365 | 6.8519 | 0.85193 | 7 | 0.70386
58459 | 16.38 | 1 | 365 | 18.7683 | 0.76834 | 19 | 0.53667
48786 | 12.48 | 1 | 365 | 14.2997 | 0.29968 | 14 | 0.59937
56565 | 6.24 | 1 | 365 | 7.1498 | 0.14984 | 7 | 0.29968
59329 | 8.58 | 1 | 365 | 9.831 | 0.83103 | 10 | 0.66207
49372 | 5.72 | 1 | 365 | 6.554 | 0.55402 | 7 | 0.10804
56951 | 10.14 | 1 | 365 | 11.6185 | 0.61849 | 12 | 0.23699
58214 | 10.14 | 1 | 365 | 11.6185 | 0.61849 | 12 | 0.23699
58457 | 9.62 | 1 | 365 | 11.0227 | 0.022673 | 11 | 0.045346
48226 | 11.395 | 1 | 365 | 13.0565 | 0.056482 | 13 | 0.11296
61873 | 4.68 | 1 | 365 | 5.3624 | 0.36238 | 5 | 0.72476
57551 | 4.505 | 1 | 365 | 5.1619 | 0.16187 | 5 | 0.32373
57852 | 10.4 | 1 | 365 | 11.9164 | 0.9164 | 12 | 0.83281
59393 | 10.4 | 1 | 365 | 11.9164 | 0.9164 | 12 | 0.83281
59648 | 10.4 | 1 | 365 | 11.9164 | 0.9164 | 12 | 0.83281
59649 | 10.07 | 1 | 365 | 11.5383 | 0.53829 | 12 | 0.076573
59653 | 5.83 | 1 | 365 | 6.6801 | 0.68006 | 7 | 0.36012
59654 | 4.77 | 1 | 365 | 5.4655 | 0.4655 | 5 | 0.93101
59510 | 10.4 | 1 | 365 | 11.9164 | 0.9164 | 12 | 0.83281
59655 | 5.3 | 1 | 365 | 6.0728 | 0.072782 | 6 | 0.14556
59659 | 4.16 | 1 | 365 | 4.7666 | 0.76656 | 5 | 0.53312
59511 | 8.58 | 1 | 365 | 9.831 | 0.83103 | 10 | 0.66207
59512 | 10.4 | 1 | 365 | 11.9164 | 0.9164 | 12 | 0.83281
59704 | 5.3 | 1 | 365 | 6.0728 | 0.072782 | 6 | 0.14556
59726 | 9.36 | 1 | 365 | 10.7248 | 0.72476 | 11 | 0.44953
59727 | 6.36 | 1 | 365 | 7.2873 | 0.28734 | 7 | 0.57468
59882 | 6.36 | 1 | 365 | 7.2873 | 0.28734 | 7 | 0.57468
59903 | 5.46 | 1 | 365 | 6.2561 | 0.25611 | 6 | 0.51222
60041 | 5.035 | 1 | 365 | 5.7691 | 0.76914 | 6 | 0.53829
60038 | 6.44 | 1 | 365 | 7.379 | 0.379 | 7 | 0.75801
60043 | 6.24 | 1 | 365 | 7.1498 | 0.14984 | 7 | 0.29968
60128 | 4.4 | 1 | 365 | 5.0416 | 0.041555 | 5 | 0.08311
60141 | 6.5 | 1 | 365 | 7.4478 | 0.44775 | 7 | 0.8955
62370 | 9.435 | 1 | 365 | 10.8107 | 0.8107 | 11 | 0.6214
60378 | 7.425 | 1 | 365 | 8.5076 | 0.50762 | 9 | 0.015249
60380 | 10.335 | 1 | 365 | 11.8419 | 0.84193 | 12 | 0.68385
60379 | 7.28 | 1 | 365 | 8.3415 | 0.34148 | 8 | 0.68296
60381 | 10.14 | 1 | 365 | 11.6185 | 0.61849 | 12 | 0.23699
60382 | 7.8 | 1 | 365 | 8.9373 | 0.9373 | 9 | 0.8746
60383 | 4.68 | 1 | 365 | 5.3624 | 0.36238 | 5 | 0.72476
60454 | 5.035 | 1 | 365 | 5.7691 | 0.76914 | 6 | 0.53829
58213 | 6.5 | 1 | 365 | 7.4478 | 0.44775 | 7 | 0.8955
58192 | 5.2 | 1 | 365 | 5.9582 | 0.9582 | 6 | 0.9164
60135 | 9.36 | 1 | 365 | 10.7248 | 0.72476 | 11 | 0.44953
60695 | 11.44 | 1 | 365 | 13.108 | 0.10804 | 13 | 0.21609
60698 | 10.335 | 1 | 365 | 11.8419 | 0.84193 | 12 | 0.68385
59513 | 3.18 | 1 | 365 | 3.6437 | 0.64367 | 4 | 0.28734
60834 | 8.32 | 1 | 365 | 9.5331 | 0.53312 | 10 | 0.066245
61086 | 5.3 | 1 | 365 | 6.0728 | 0.072782 | 6 | 0.14556
61087 | 8.12 | 1 | 365 | 9.304 | 0.30396 | 9 | 0.60792
61026 | 7.42 | 1 | 365 | 8.5019 | 0.5019 | 9 | 0.0037907
59651 | 12.19 | 1 | 365 | 13.9674 | 0.9674 | 14 | 0.9348
60692 | 17.49 | 1 | 365 | 20.0402 | 0.040182 | 20 | 0.080364
61316 | 16.775 | 1 | 365 | 19.2209 | 0.22093 | 19 | 0.44186
61324 | 7.685 | 1 | 365 | 8.8055 | 0.80553 | 9 | 0.61107
61652 | 8.415 | 1 | 365 | 9.642 | 0.64197 | 10 | 0.28395
61655 | 8.8 | 1 | 365 | 10.0831 | 0.08311 | 10 | 0.16622
61658 | 6.63 | 1 | 365 | 7.5967 | 0.59671 | 8 | 0.19341
61745 | 5.3 | 1 | 365 | 6.0728 | 0.072782 | 6 | 0.14556
61747 | 7.95 | 1 | 365 | 9.1092 | 0.10917 | 9 | 0.21835
61768 | 11.4 | 1 | 365 | 13.0622 | 0.062211 | 13 | 0.12442
61786 | 5.865 | 1 | 365 | 6.7202 | 0.72016 | 7 | 0.44033
61790 | 5.7 | 1 | 365 | 6.5311 | 0.53111 | 7 | 0.062211
61815 | 3.75 | 1 | 365 | 4.2968 | 0.29678 | 4 | 0.59356
61819 | 12.9 | 1 | 365 | 14.7809 | 0.78092 | 15 | 0.56185
61904 | 7.65 | 1 | 365 | 8.7654 | 0.76543 | 9 | 0.53086
61917 | 7.685 | 1 | 365 | 8.8055 | 0.80553 | 9 | 0.61107
62104 | 5.865 | 1 | 365 | 6.7202 | 0.72016 | 7 | 0.44033
62130 | 7.65 | 1 | 365 | 8.7654 | 0.76543 | 9 | 0.53086
62132 | 13.5 | 1 | 365 | 15.4684 | 0.46841 | 15 | 0.93682
62138 | 9.435 | 1 | 365 | 10.8107 | 0.8107 | 11 | 0.6214
62281 | 8.06 | 1 | 365 | 9.2352 | 0.23521 | 9 | 0.47042
62292 | 5.035 | 1 | 365 | 5.7691 | 0.76914 | 6 | 0.53829
62424 | 6 | 1 | 365 | 6.8748 | 0.87485 | 7 | 0.7497
61736 | 5.46 | 1 | 365 | 6.2561 | 0.25611 | 6 | 0.51222
62288 | 6.76 | 1 | 365 | 7.7457 | 0.74566 | 8 | 0.49132
61686 | 11.18 | 1 | 365 | 12.8101 | 0.81013 | 13 | 0.62027
62128 | 6.375 | 1 | 365 | 7.3045 | 0.30453 | 7 | 0.60905
61912 | 10.2 | 1 | 365 | 11.6872 | 0.68724 | 12 | 0.37448
62110 | 7.25 | 1 | 365 | 8.3071 | 0.30711 | 8 | 0.61422
61813 | 5.61 | 1 | 365 | 6.428 | 0.42798 | 6 | 0.85597
61799 | 10.965 | 1 | 365 | 12.5638 | 0.56378 | 13 | 0.12757
61805 | 5.1 | 1 | 365 | 5.8436 | 0.84362 | 6 | 0.68724
61685 | 5.46 | 1 | 365 | 6.2561 | 0.25611 | 6 | 0.51222
61875 | 5.4 | 1 | 365 | 6.1874 | 0.18736 | 6 | 0.37473
61876 | 3.825 | 1 | 365 | 4.3827 | 0.38272 | 4 | 0.76543
61881 | 3.75 | 1 | 365 | 4.2968 | 0.29678 | 4 | 0.59356
61900 | 4.75 | 1 | 365 | 5.4426 | 0.44259 | 5 | 0.88518
61725 | 4.68 | 1 | 365 | 5.3624 | 0.36238 | 5 | 0.72476
62949 | 7.25 | 1 | 365 | 8.3071 | 0.30711 | 8 | 0.61422
63013 | 6.5 | 1 | 365 | 7.4478 | 0.44775 | 7 | 0.8955
62398 | 13.26 | 1 | 365 | 15.1934 | 0.19341 | 15 | 0.38683
62412 | 10.965 | 1 | 365 | 12.5638 | 0.56378 | 13 | 0.12757
62113 | 11 | 1 | 365 | 12.6039 | 0.60389 | 13 | 0.20778
63150 | 10.6 | 1 | 365 | 12.1456 | 0.14556 | 12 | 0.29113
61884 | 7.35 | 1 | 365 | 8.4217 | 0.42169 | 8 | 0.84338
61887 | 10 | 1 | 365 | 11.4581 | 0.45808 | 11 | 0.91616
62403 | 7.5 | 1 | 365 | 8.5936 | 0.59356 | 9 | 0.18712
60140 | 5.72 | 1 | 365 | 6.554 | 0.55402 | 7 | 0.10804
63159 | 11.985 | 1 | 365 | 13.7325 | 0.73251 | 14 | 0.46502
63355 | 11.685 | 1 | 365 | 13.3888 | 0.38877 | 13 | 0.77753
63469 | 6.76 | 1 | 365 | 7.7457 | 0.74566 | 8 | 0.49132
63470 | 11.44 | 1 | 365 | 13.108 | 0.10804 | 13 | 0.21609
63471 | 11.66 | 1 | 365 | 13.3601 | 0.36012 | 13 | 0.72024
63475 | 5.72 | 1 | 365 | 6.554 | 0.55402 | 7 | 0.10804
63477 | 9.36 | 1 | 365 | 10.7248 | 0.72476 | 11 | 0.44953
63479 | 9.945 | 1 | 365 | 11.3951 | 0.39506 | 11 | 0.79012
63480 | 3.71 | 1 | 365 | 4.2509 | 0.25095 | 4 | 0.5019
63481 | 5.2 | 1 | 365 | 5.9582 | 0.9582 | 6 | 0.9164
63482 | 4.68 | 1 | 365 | 5.3624 | 0.36238 | 5 | 0.72476
63483 | 7.8 | 1 | 365 | 8.9373 | 0.9373 | 9 | 0.8746
63485 | 4.68 | 1 | 365 | 5.3624 | 0.36238 | 5 | 0.72476
63486 | 9.36 | 1 | 365 | 10.7248 | 0.72476 | 11 | 0.44953
62284 | 6.89 | 1 | 365 | 7.8946 | 0.89462 | 8 | 0.78923
63665 | 11.73 | 1 | 365 | 13.4403 | 0.44033 | 13 | 0.88066
63669 | 8.415 | 1 | 365 | 9.642 | 0.64197 | 10 | 0.28395
63676 | 10.36 | 1 | 365 | 11.8706 | 0.87057 | 12 | 0.74114
63680 | 10.14 | 1 | 365 | 11.6185 | 0.61849 | 12 | 0.23699
63762 | 4.24 | 1 | 365 | 4.8582 | 0.85823 | 5 | 0.71645
63765 | 8.25 | 1 | 365 | 9.4529 | 0.45292 | 9 | 0.90583
63770 | 7.685 | 1 | 365 | 8.8055 | 0.80553 | 9 | 0.61107
63921 | 4.845 | 1 | 365 | 5.5514 | 0.55144 | 6 | 0.10288
63922 | 5.1 | 1 | 365 | 5.8436 | 0.84362 | 6 | 0.68724
63923 | 10.455 | 1 | 365 | 11.9794 | 0.97942 | 12 | 0.95885
63925 | 12.75 | 1 | 365 | 14.6091 | 0.60905 | 15 | 0.2181
63927 | 13.515 | 1 | 365 | 15.4856 | 0.4856 | 15 | 0.97119
63928 | 4.08 | 1 | 365 | 4.6749 | 0.6749 | 5 | 0.34979
63933 | 6.885 | 1 | 365 | 7.8889 | 0.88889 | 8 | 0.77778
63934 | 8.06 | 1 | 365 | 9.2352 | 0.23521 | 9 | 0.47042
63936 | 5.1 | 1 | 365 | 5.8436 | 0.84362 | 6 | 0.68724
63985 | 11.985 | 1 | 365 | 13.7325 | 0.73251 | 14 | 0.46502
63672 | 6.63 | 1 | 365 | 7.5967 | 0.59671 | 8 | 0.19341
63926 | 11.475 | 1 | 365 | 13.1481 | 0.14815 | 13 | 0.29629
63935 | 8.67 | 1 | 365 | 9.9342 | 0.93416 | 10 | 0.86831
64202 | 4.16 | 1 | 365 | 4.7666 | 0.76656 | 5 | 0.53312
64203 | 10.71 | 1 | 365 | 12.2716 | 0.2716 | 12 | 0.54321
64859 | 10.6 | 1 | 365 | 12.1456 | 0.14556 | 12 | 0.29113
64887 | 13.515 | 1 | 365 | 15.4856 | 0.4856 | 15 | 0.97119
61807 | 9.18 | 1 | 365 | 10.5185 | 0.51852 | 11 | 0.037035
61681 | 6.24 | 1 | 365 | 7.1498 | 0.14984 | 7 | 0.29968
61783 | 14.79 | 1 | 365 | 16.9465 | 0.9465 | 17 | 0.893
61794 | 10.455 | 1 | 365 | 11.9794 | 0.97942 | 12 | 0.95885
61795 | 7.395 | 1 | 365 | 8.4733 | 0.47325 | 8 | 0.9465
63162 | 3.64 | 1 | 365 | 4.1707 | 0.17074 | 4 | 0.34148
50766 | 6.89 | 1 | 365 | 7.8946 | 0.89462 | 8 | 0.78923
58215 | 9.1 | 1 | 365 | 10.4269 | 0.42685 | 10 | 0.85371
65227 | 6.095 | 1 | 365 | 6.9837 | 0.9837 | 7 | 0.9674
43191 | 6.095 | 1 | 365 | 6.9837 | 0.9837 | 7 | 0.9674
63920 | 8.415 | 1 | 365 | 9.642 | 0.64197 | 10 | 0.28395
64421 | 4.2 | 1 | 365 | 4.8124 | 0.81239 | 5 | 0.62479
63937 | 4.845 | 1 | 365 | 5.5514 | 0.55144 | 6 | 0.10288
58365 | 3.64 | 1 | 365 | 4.1707 | 0.17074 | 4 | 0.34148
58648 | 3.975 | 1 | 365 | 4.5546 | 0.55459 | 5 | 0.10917
61812 | 9.9 | 1 | 365 | 11.3435 | 0.3435 | 11 | 0.687
62136 | 6.9 | 1 | 365 | 7.9061 | 0.90608 | 8 | 0.81215
62391 | 9.945 | 1 | 365 | 11.3951 | 0.39506 | 11 | 0.79012
65591 | 6.095 | 1 | 365 | 6.9837 | 0.9837 | 7 | 0.9674
65592 | 10.2 | 1 | 365 | 11.6872 | 0.68724 | 12 | 0.37448
65734 | 6.63 | 1 | 365 | 7.5967 | 0.59671 | 8 | 0.19341
65813 | 5.1 | 1 | 365 | 5.8436 | 0.84362 | 6 | 0.68724
66225 | 13.005 | 1 | 365 | 14.9012 | 0.90123 | 15 | 0.80247
66230 | 3.9 | 1 | 365 | 4.4687 | 0.46865 | 4 | 0.9373
65814 | 9.54 | 1 | 365 | 10.931 | 0.93101 | 11 | 0.86202
66333 | 8.58 | 1 | 365 | 9.831 | 0.83103 | 10 | 0.66207
65500 | 6.24 | 1 | 365 | 7.1498 | 0.14984 | 7 | 0.29968
68482 | 5.355 | 1 | 365 | 6.1358 | 0.1358 | 6 | 0.2716
68870 | 3.71 | 1 | 365 | 4.2509 | 0.25095 | 4 | 0.5019
69111 | 8.06 | 1 | 365 | 9.2352 | 0.23521 | 9 | 0.47042
27787 | 8.58 | 1 | 365 | 9.831 | 0.83103 | 10 | 0.66207
27786 | 7.15 | 1 | 365 | 8.1925 | 0.19253 | 8 | 0.38505
27785 | 9.1 | 1 | 365 | 10.4269 | 0.42685 | 10 | 0.85371
27793 | 10.175 | 1 | 365 | 11.6586 | 0.6586 | 12 | 0.31719
27789 | 12.1 | 1 | 365 | 13.8643 | 0.86428 | 14 | 0.72855
27791 | 6.6 | 1 | 365 | 7.5623 | 0.56233 | 8 | 0.12467
26971 | 11.5 | 1 | 365 | 13.1768 | 0.17679 | 13 | 0.35358
28279 | 9.9 | 1 | 365 | 11.3435 | 0.3435 | 11 | 0.687
28143 | 3.12 | 1 | 365 | 3.5749 | 0.57492 | 4 | 0.14984
28144 | 10.725 | 1 | 365 | 12.2888 | 0.28879 | 12 | 0.57758
28371 | 4.95 | 1 | 365 | 5.6717 | 0.67175 | 6 | 0.3435
28581 | 8.8 | 1 | 365 | 10.0831 | 0.08311 | 10 | 0.16622
29092 | 5.5 | 1 | 365 | 6.3019 | 0.30194 | 6 | 0.60389
29094 | 6.75 | 1 | 365 | 7.7342 | 0.7342 | 8 | 0.46841
29277 | 8.06 | 1 | 365 | 9.2352 | 0.23521 | 9 | 0.47042
29280 | 10.725 | 1 | 365 | 12.2888 | 0.28879 | 12 | 0.57758
29443 | 7.7 | 1 | 365 | 8.8227 | 0.82272 | 9 | 0.64544
29440 | 10.175 | 1 | 365 | 11.6586 | 0.6586 | 12 | 0.31719
29441 | 5.5 | 1 | 365 | 6.3019 | 0.30194 | 6 | 0.60389
29442 | 5.5 | 1 | 365 | 6.3019 | 0.30194 | 6 | 0.60389
29444 | 6.5 | 1 | 365 | 7.4478 | 0.44775 | 7 | 0.8955
29807 | 9.35 | 1 | 365 | 10.7133 | 0.7133 | 11 | 0.42661
29939 | 5.5 | 1 | 365 | 6.3019 | 0.30194 | 6 | 0.60389
32843 | 11.5 | 1 | 365 | 13.1768 | 0.17679 | 13 | 0.35358
32847 | 9.75 | 1 | 365 | 11.1716 | 0.17163 | 11 | 0.34326
32870 | 5.5 | 1 | 365 | 6.3019 | 0.30194 | 6 | 0.60389
32874 | 9.9 | 1 | 365 | 11.3435 | 0.3435 | 11 | 0.687
32881 | 7.15 | 1 | 365 | 8.1925 | 0.19253 | 8 | 0.38505
32883 | 9.75 | 1 | 365 | 11.1716 | 0.17163 | 11 | 0.34326
32886 | 10 | 1 | 365 | 11.4581 | 0.45808 | 11 | 0.91616
32877 | 5.775 | 1 | 365 | 6.617 | 0.61704 | 7 | 0.23408
35585 | 9.075 | 1 | 365 | 10.3982 | 0.39821 | 10 | 0.79642
40164 | 9.625 | 1 | 365 | 11.0284 | 0.028402 | 11 | 0.056804
40183 | 4.68 | 1 | 365 | 5.3624 | 0.36238 | 5 | 0.72476
40208 | 8.64 | 1 | 365 | 9.8998 | 0.89978 | 10 | 0.79956
40263 | 6.875 | 1 | 365 | 7.8774 | 0.87743 | 8 | 0.75486
40436 | 6.05 | 1 | 365 | 6.9321 | 0.93214 | 7 | 0.86428
40410 | 9.35 | 1 | 365 | 10.7133 | 0.7133 | 11 | 0.42661
40523 | 3.85 | 1 | 365 | 4.4114 | 0.41136 | 4 | 0.82272
40247 | 4.125 | 1 | 365 | 4.7265 | 0.72646 | 5 | 0.45292
40455 | 8.8 | 1 | 365 | 10.0831 | 0.08311 | 10 | 0.16622
40473 | 7.7 | 1 | 365 | 8.8227 | 0.82272 | 9 | 0.64544
40513 | 12.75 | 1 | 365 | 14.6091 | 0.60905 | 15 | 0.2181
40534 | 4.4 | 1 | 365 | 5.0416 | 0.041555 | 5 | 0.08311
40723 | 8.525 | 1 | 365 | 9.768 | 0.76801 | 10 | 0.53603
40732 | 9.625 | 1 | 365 | 11.0284 | 0.028402 | 11 | 0.056804
41148 | 9.075 | 1 | 365 | 10.3982 | 0.39821 | 10 | 0.79642
41242 | 3.9 | 1 | 365 | 4.4687 | 0.46865 | 4 | 0.9373
41246 | 8 | 1 | 365 | 9.1665 | 0.16646 | 9 | 0.33293
41250 | 11.5 | 1 | 365 | 13.1768 | 0.17679 | 13 | 0.35358
41158 | 8.67 | 1 | 365 | 9.9342 | 0.93416 | 10 | 0.86831
41070 | 9.9 | 1 | 365 | 11.3435 | 0.3435 | 11 | 0.687
41095 | 5.4 | 1 | 365 | 6.1874 | 0.18736 | 6 | 0.37473
41108 | 3.3 | 1 | 365 | 3.7812 | 0.78117 | 4 | 0.56233
41126 | 9.35 | 1 | 365 | 10.7133 | 0.7133 | 11 | 0.42661
41141 | 4 | 1 | 365 | 4.5832 | 0.58323 | 5 | 0.16646
41252 | 7.14 | 1 | 365 | 8.1811 | 0.18107 | 8 | 0.36214
41318 | 8.8 | 1 | 365 | 10.0831 | 0.08311 | 10 | 0.16622
41332 | 10.45 | 1 | 365 | 11.9737 | 0.97369 | 12 | 0.94739
41662 | 7.15 | 1 | 365 | 8.1925 | 0.19253 | 8 | 0.38505
42795 | 4.4 | 1 | 365 | 5.0416 | 0.041555 | 5 | 0.08311
41349 | 6.875 | 1 | 365 | 7.8774 | 0.87743 | 8 | 0.75486
41388 | 6.6 | 1 | 365 | 7.5623 | 0.56233 | 8 | 0.12467
41394 | 4.95 | 1 | 365 | 5.6717 | 0.67175 | 6 | 0.3435
41425 | 7.7 | 1 | 365 | 8.8227 | 0.82272 | 9 | 0.64544
41582 | 9.69 | 1 | 365 | 11.1029 | 0.10288 | 11 | 0.20576
41585 | 3.64 | 1 | 365 | 4.1707 | 0.17074 | 4 | 0.34148
41586 | 8.25 | 1 | 365 | 9.4529 | 0.45292 | 9 | 0.90583
41587 | 9.35 | 1 | 365 | 10.7133 | 0.7133 | 11 | 0.42661
41589 | 5.865 | 1 | 365 | 6.7202 | 0.72016 | 7 | 0.44033
41877 | 3.025 | 1 | 365 | 3.4661 | 0.46607 | 3 | 0.93214
41912 | 8.25 | 1 | 365 | 9.4529 | 0.45292 | 9 | 0.90583
41923 | 6.325 | 1 | 365 | 7.2472 | 0.24724 | 7 | 0.49447
41933 | 6.875 | 1 | 365 | 7.8774 | 0.87743 | 8 | 0.75486
41950 | 4.675 | 1 | 365 | 5.3567 | 0.35665 | 5 | 0.7133
41968 | 6.05 | 1 | 365 | 6.9321 | 0.93214 | 7 | 0.86428
42060 | 9.35 | 1 | 365 | 10.7133 | 0.7133 | 11 | 0.42661
42064 | 4.125 | 1 | 365 | 4.7265 | 0.72646 | 5 | 0.45292
42083 | 9.625 | 1 | 365 | 11.0284 | 0.028402 | 11 | 0.056804
42100 | 6.05 | 1 | 365 | 6.9321 | 0.93214 | 7 | 0.86428
42111 | 7.5 | 1 | 365 | 8.5936 | 0.59356 | 9 | 0.18712
42120 | 9.9 | 1 | 365 | 11.3435 | 0.3435 | 11 | 0.687
42137 | 11.55 | 1 | 365 | 13.2341 | 0.23408 | 13 | 0.46816
42148 | 5.225 | 1 | 365 | 5.9868 | 0.98685 | 6 | 0.97369
42152 | 12.1 | 1 | 365 | 13.8643 | 0.86428 | 14 | 0.72855
42207 | 10.175 | 1 | 365 | 11.6586 | 0.6586 | 12 | 0.31719
42155 | 7.395 | 1 | 365 | 8.4733 | 0.47325 | 8 | 0.9465
42227 | 7.5 | 1 | 365 | 8.5936 | 0.59356 | 9 | 0.18712
42230 | 6.625 | 1 | 365 | 7.591 | 0.59098 | 8 | 0.18196
42239 | 11.275 | 1 | 365 | 12.919 | 0.91899 | 13 | 0.83797
42163 | 8.25 | 1 | 365 | 9.4529 | 0.45292 | 9 | 0.90583
42168 | 4.675 | 1 | 365 | 5.3567 | 0.35665 | 5 | 0.7133
42173 | 4.75 | 1 | 365 | 5.4426 | 0.44259 | 5 | 0.88518
42245 | 4.59 | 1 | 365 | 5.2593 | 0.25926 | 5 | 0.51852
42247 | 10.5 | 1 | 365 | 12.031 | 0.030984 | 12 | 0.061968
42251 | 8.8 | 1 | 365 | 10.0831 | 0.08311 | 10 | 0.16622
42258 | 4.5 | 1 | 365 | 5.1561 | 0.15614 | 5 | 0.31227
42260 | 10.5 | 1 | 365 | 12.031 | 0.030984 | 12 | 0.061968
42199 | 8.67 | 1 | 365 | 9.9342 | 0.93416 | 10 | 0.86831
43870 | 10.25 | 1 | 365 | 11.7445 | 0.74453 | 12 | 0.48906
42946 | 11.395 | 1 | 365 | 13.0565 | 0.056482 | 13 | 0.11296
42977 | 5.035 | 1 | 365 | 5.7691 | 0.76914 | 6 | 0.53829
41869 | 9.35 | 1 | 365 | 10.7133 | 0.7133 | 11 | 0.42661
41409 | 5.865 | 1 | 365 | 6.7202 | 0.72016 | 7 | 0.44033
43873 | 9.5 | 1 | 365 | 10.8852 | 0.88518 | 11 | 0.77035
42619 | 9.54 | 1 | 365 | 10.931 | 0.93101 | 11 | 0.86202
43541 | 5.5 | 1 | 365 | 6.3019 | 0.30194 | 6 | 0.60389
44890 | 9.18 | 1 | 365 | 10.5185 | 0.51852 | 11 | 0.037035
42436 | 3.85 | 1 | 365 | 4.4114 | 0.41136 | 4 | 0.82272
43061 | 8.25 | 1 | 365 | 9.4529 | 0.45292 | 9 | 0.90583
42783 | 5.225 | 1 | 365 | 5.9868 | 0.98685 | 6 | 0.97369
42770 | 5.225 | 1 | 365 | 5.9868 | 0.98685 | 6 | 0.97369
42613 | 4.505 | 1 | 365 | 5.1619 | 0.16187 | 5 | 0.32373
44906 | 8.925 | 1 | 365 | 10.2263 | 0.22634 | 10 | 0.45267
42553 | 17.6 | 1 | 365 | 20.1662 | 0.16622 | 20 | 0.33244
43216 | 7.15 | 1 | 365 | 8.1925 | 0.19253 | 8 | 0.38505
44885 | 3.57 | 1 | 365 | 4.0905 | 0.090535 | 4 | 0.18107
42301 | 7.975 | 1 | 365 | 9.1378 | 0.13782 | 9 | 0.27564
44824 | 4.335 | 1 | 365 | 4.9671 | 0.96708 | 5 | 0.93416
45014 | 6.885 | 1 | 365 | 7.8889 | 0.88889 | 8 | 0.77778
42669 | 4.95 | 1 | 365 | 5.6717 | 0.67175 | 6 | 0.3435
44961 | 4.59 | 1 | 365 | 5.2593 | 0.25926 | 5 | 0.51852
44819 | 10.5 | 1 | 365 | 12.031 | 0.030984 | 12 | 0.061968
42442 | 8.525 | 1 | 365 | 9.768 | 0.76801 | 10 | 0.53603
44831 | 4 | 1 | 365 | 4.5832 | 0.58323 | 5 | 0.16646
44632 | 7.65 | 1 | 365 | 8.7654 | 0.76543 | 9 | 0.53086
42307 | 4.675 | 1 | 365 | 5.3567 | 0.35665 | 5 | 0.7133
44889 | 4.845 | 1 | 365 | 5.5514 | 0.55144 | 6 | 0.10288
44747 | 16.25 | 1 | 365 | 18.6194 | 0.61938 | 19 | 0.23876
41376 | 6.5 | 1 | 365 | 7.4478 | 0.44775 | 7 | 0.8955
42160 | 6.6 | 1 | 365 | 7.5623 | 0.56233 | 8 | 0.12467
42661 | 6.89 | 1 | 365 | 7.8946 | 0.89462 | 8 | 0.78923
42633 | 5.3 | 1 | 365 | 6.0728 | 0.072782 | 6 | 0.14556
43048 | 10.335 | 1 | 365 | 11.8419 | 0.84193 | 12 | 0.68385
42624 | 7.42 | 1 | 365 | 8.5019 | 0.5019 | 9 | 0.0037907
42305 | 12.1 | 1 | 365 | 13.8643 | 0.86428 | 14 | 0.72855
44806 | 4.675 | 1 | 365 | 5.3567 | 0.35665 | 5 | 0.7133
45035 | 4.08 | 1 | 365 | 4.6749 | 0.6749 | 5 | 0.34979
42773 | 10.07 | 1 | 365 | 11.5383 | 0.53829 | 12 | 0.076573
42744 | 8.525 | 1 | 365 | 9.768 | 0.76801 | 10 | 0.53603
44735 | 5.75 | 1 | 365 | 6.5884 | 0.5884 | 7 | 0.17679
44624 | 6.5 | 1 | 365 | 7.4478 | 0.44775 | 7 | 0.8955
43210 | 7.7 | 1 | 365 | 8.8227 | 0.82272 | 9 | 0.64544
43158 | 5.83 | 1 | 365 | 6.6801 | 0.68006 | 7 | 0.36012
43864 | 8.8 | 1 | 365 | 10.0831 | 0.08311 | 10 | 0.16622
42789 | 7.15 | 1 | 365 | 8.1925 | 0.19253 | 8 | 0.38505
42671 | 10.6 | 1 | 365 | 12.1456 | 0.14556 | 12 | 0.29113
42698 | 9.805 | 1 | 365 | 11.2346 | 0.23465 | 11 | 0.46929
45052 | 3.5 | 1 | 365 | 4.0103 | 0.010328 | 4 | 0.020656
44887 | 5 | 1 | 365 | 5.729 | 0.72904 | 6 | 0.45808
42769 | 6.89 | 1 | 365 | 7.8946 | 0.89462 | 8 | 0.78923
44399 | 8.84 | 1 | 365 | 10.1289 | 0.12894 | 10 | 0.25789
42765 | 4.95 | 1 | 365 | 5.6717 | 0.67175 | 6 | 0.3435
44871 | 8.16 | 1 | 365 | 9.3498 | 0.34979 | 9 | 0.69959
44983 | 6.63 | 1 | 365 | 7.5967 | 0.59671 | 8 | 0.19341
42779 | 11.825 | 1 | 365 | 13.5492 | 0.54918 | 14 | 0.098359
42581 | 4.24 | 1 | 365 | 4.8582 | 0.85823 | 5 | 0.71645
42645 | 9.275 | 1 | 365 | 10.6274 | 0.62737 | 11 | 0.25474
42571 | 7.155 | 1 | 365 | 8.1983 | 0.19826 | 8 | 0.39651
47984 | 3.06 | 1 | 365 | 3.5062 | 0.50617 | 4 | 0.012345
47312 | 7.54 | 1 | 365 | 8.6394 | 0.63939 | 9 | 0.27878
42730 | 8.48 | 1 | 365 | 9.7165 | 0.71645 | 10 | 0.4329
43065 | 9.54 | 1 | 365 | 10.931 | 0.93101 | 11 | 0.86202
43942 | 4.505 | 1 | 365 | 5.1619 | 0.16187 | 5 | 0.32373
43069 | 6.89 | 1 | 365 | 7.8946 | 0.89462 | 8 | 0.78923
44830 | 9.075 | 1 | 365 | 10.3982 | 0.39821 | 10 | 0.79642
43546 | 9.35 | 1 | 365 | 10.7133 | 0.7133 | 11 | 0.42661
43939 | 6.36 | 1 | 365 | 7.2873 | 0.28734 | 7 | 0.57468
43199 | 5.565 | 1 | 365 | 6.3764 | 0.37642 | 6 | 0.75284
43891 | 11 | 1 | 365 | 12.6039 | 0.60389 | 13 | 0.20778
44410 | 8.32 | 1 | 365 | 9.5331 | 0.53312 | 10 | 0.066245
44760 | 7.425 | 1 | 365 | 8.5076 | 0.50762 | 9 | 0.015249
44869 | 6 | 1 | 365 | 6.8748 | 0.87485 | 7 | 0.7497
42953 | 10.07 | 1 | 365 | 11.5383 | 0.53829 | 12 | 0.076573
44976 | 5.5 | 1 | 365 | 6.3019 | 0.30194 | 6 | 0.60389
43190 | 5.775 | 1 | 365 | 6.617 | 0.61704 | 7 | 0.23408
44827 | 2 | 1 | 365 | 2.2916 | 0.29162 | 2 | 0.58323
43225 | 8.215 | 1 | 365 | 9.4128 | 0.41281 | 9 | 0.82563
42493 | 2.915 | 1 | 365 | 3.34 | 0.34003 | 3 | 0.68006
45038 | 3.315 | 1 | 365 | 3.7984 | 0.79835 | 4 | 0.59671
42544 | 11 | 1 | 365 | 12.6039 | 0.60389 | 13 | 0.20778
42653 | 7.95 | 1 | 365 | 9.1092 | 0.10917 | 9 | 0.21835
42666 | 9.54 | 1 | 365 | 10.931 | 0.93101 | 11 | 0.86202
43222 | 6.89 | 1 | 365 | 7.8946 | 0.89462 | 8 | 0.78923
45070 | 11 | 1 | 365 | 12.6039 | 0.60389 | 13 | 0.20778
43241 | 2.915 | 1 | 365 | 3.34 | 0.34003 | 3 | 0.68006
43242 | 3.18 | 1 | 365 | 3.6437 | 0.64367 | 4 | 0.28734
44616 | 6 | 1 | 365 | 6.8748 | 0.87485 | 7 | 0.7497
45031 | 4.335 | 1 | 365 | 4.9671 | 0.96708 | 5 | 0.93416
42718 | 8.48 | 1 | 365 | 9.7165 | 0.71645 | 10 | 0.4329
42604 | 11 | 1 | 365 | 12.6039 | 0.60389 | 13 | 0.20778
42607 | 3.575 | 1 | 365 | 4.0963 | 0.096264 | 4 | 0.19253
42441 | 5.225 | 1 | 365 | 5.9868 | 0.98685 | 6 | 0.97369
42539 | 4.24 | 1 | 365 | 4.8582 | 0.85823 | 5 | 0.71645
47914 | 4.42 | 1 | 365 | 5.0645 | 0.064471 | 5 | 0.12894
42557 | 6.625 | 1 | 365 | 7.591 | 0.59098 | 8 | 0.18196
53775 | 10.725 | 1 | 365 | 12.2888 | 0.28879 | 12 | 0.57758
53777 | 11.55 | 1 | 365 | 13.2341 | 0.23408 | 13 | 0.46816
43201 | 5.225 | 1 | 365 | 5.9868 | 0.98685 | 6 | 0.97369
53797 | 5 | 1 | 365 | 5.729 | 0.72904 | 6 | 0.45808
53945 | 8.745 | 1 | 365 | 10.0201 | 0.020091 | 10 | 0.040182
53796 | 6.875 | 1 | 365 | 7.8774 | 0.87743 | 8 | 0.75486
53795 | 3.445 | 1 | 365 | 3.9473 | 0.94731 | 4 | 0.89462
53801 | 3.445 | 1 | 365 | 3.9473 | 0.94731 | 4 | 0.89462
42763 | 7.425 | 1 | 365 | 8.5076 | 0.50762 | 9 | 0.015249
43091 | 3.18 | 1 | 365 | 3.6437 | 0.64367 | 4 | 0.28734
43227 | 4.4 | 1 | 365 | 5.0416 | 0.041555 | 5 | 0.08311
43490 | 9.01 | 1 | 365 | 10.3237 | 0.32373 | 10 | 0.64746
43146 | 5.565 | 1 | 365 | 6.3764 | 0.37642 | 6 | 0.75284
43243 | 9.35 | 1 | 365 | 10.7133 | 0.7133 | 11 | 0.42661
42662 | 9.9 | 1 | 365 | 11.3435 | 0.3435 | 11 | 0.687
42673 | 7.42 | 1 | 365 | 8.5019 | 0.5019 | 9 | 0.0037907
42632 | 6.6 | 1 | 365 | 7.5623 | 0.56233 | 8 | 0.12467
42629 | 11 | 1 | 365 | 12.6039 | 0.60389 | 13 | 0.20778
42642 | 9.9 | 1 | 365 | 11.3435 | 0.3435 | 11 | 0.687
43155 | 4.505 | 1 | 365 | 5.1619 | 0.16187 | 5 | 0.32373
43206 | 7.425 | 1 | 365 | 8.5076 | 0.50762 | 9 | 0.015249
43853 | 4.505 | 1 | 365 | 5.1619 | 0.16187 | 5 | 0.32373
43837 | 5.565 | 1 | 365 | 6.3764 | 0.37642 | 6 | 0.75284
43826 | 3.445 | 1 | 365 | 3.9473 | 0.94731 | 4 | 0.89462
44171 | 3.92 | 1 | 365 | 4.4916 | 0.49157 | 4 | 0.98313
42658 | 3.575 | 1 | 365 | 4.0963 | 0.096264 | 4 | 0.19253
47762 | 6.095 | 1 | 365 | 6.9837 | 0.9837 | 7 | 0.9674
42739 | 10.07 | 1 | 365 | 11.5383 | 0.53829 | 12 | 0.076573
42486 | 4.4 | 1 | 365 | 5.0416 | 0.041555 | 5 | 0.08311
44656 | 12.25 | 1 | 365 | 14.0361 | 0.036148 | 14 | 0.072296
44618 | 15.5 | 1 | 365 | 17.76 | 0.76002 | 18 | 0.52005
53807 | 9.01 | 1 | 365 | 10.3237 | 0.32373 | 10 | 0.64746
43096 | 8.215 | 1 | 365 | 9.4128 | 0.41281 | 9 | 0.82563
48807 | 4.505 | 1 | 365 | 5.1619 | 0.16187 | 5 | 0.32373
43213 | 10.07 | 1 | 365 | 11.5383 | 0.53829 | 12 | 0.076573
43214 | 6.325 | 1 | 365 | 7.2472 | 0.24724 | 7 | 0.49447
43221 | 7.28 | 1 | 365 | 8.3415 | 0.34148 | 8 | 0.68296
42939 | 4.505 | 1 | 365 | 5.1619 | 0.16187 | 5 | 0.32373
43057 | 5.035 | 1 | 365 | 5.7691 | 0.76914 | 6 | 0.53829
43121 | 7.425 | 1 | 365 | 8.5076 | 0.50762 | 9 | 0.015249
43115 | 7.155 | 1 | 365 | 8.1983 | 0.19826 | 8 | 0.39651
43765 | 5.775 | 1 | 365 | 6.617 | 0.61704 | 7 | 0.23408
43783 | 4.77 | 1 | 365 | 5.4655 | 0.4655 | 5 | 0.93101
54065 | 6.625 | 1 | 365 | 7.591 | 0.59098 | 8 | 0.18196
54107 | 5.035 | 1 | 365 | 5.7691 | 0.76914 | 6 | 0.53829
54383 | 7.42 | 1 | 365 | 8.5019 | 0.5019 | 9 | 0.0037907
54270 | 5.035 | 1 | 365 | 5.7691 | 0.76914 | 6 | 0.53829
48959 | 4.76 | 1 | 365 | 5.454 | 0.45405 | 5 | 0.90809
48802 | 3.445 | 1 | 365 | 3.9473 | 0.94731 | 4 | 0.89462
49435 | 6.36 | 1 | 365 | 7.2873 | 0.28734 | 7 | 0.57468
54482 | 6.095 | 1 | 365 | 6.9837 | 0.9837 | 7 | 0.9674
54711 | 7.95 | 1 | 365 | 9.1092 | 0.10917 | 9 | 0.21835
54715 | 12.65 | 1 | 365 | 14.4945 | 0.49447 | 14 | 0.98894
54716 | 10.6 | 1 | 365 | 12.1456 | 0.14556 | 12 | 0.29113
42636 | 6.36 | 1 | 365 | 7.2873 | 0.28734 | 7 | 0.57468
49144 | 3.18 | 1 | 365 | 3.6437 | 0.64367 | 4 | 0.28734
45008 | 8.25 | 1 | 365 | 9.4529 | 0.45292 | 9 | 0.90583
45400 | 10.175 | 1 | 365 | 11.6586 | 0.6586 | 12 | 0.31719
44605 | 7.14 | 1 | 365 | 8.1811 | 0.18107 | 8 | 0.36214
44825 | 7.7 | 1 | 365 | 8.8227 | 0.82272 | 9 | 0.64544
43168 | 6.89 | 1 | 365 | 7.8946 | 0.89462 | 8 | 0.78923
43157 | 3.85 | 1 | 365 | 4.4114 | 0.41136 | 4 | 0.82272
42625 | 11.13 | 1 | 365 | 12.7528 | 0.75284 | 13 | 0.50569
42936 | 6.625 | 1 | 365 | 7.591 | 0.59098 | 8 | 0.18196
48018 | 9.35 | 1 | 365 | 10.7133 | 0.7133 | 11 | 0.42661
49371 | 3.975 | 1 | 365 | 4.5546 | 0.55459 | 5 | 0.10917
49673 | 5.565 | 1 | 365 | 6.3764 | 0.37642 | 6 | 0.75284
49450 | 12.19 | 1 | 365 | 13.9674 | 0.9674 | 14 | 0.9348
43845 | 2.915 | 1 | 365 | 3.34 | 0.34003 | 3 | 0.68006
48011 | 8.25 | 1 | 365 | 9.4529 | 0.45292 | 9 | 0.90583
44479 | 7.685 | 1 | 365 | 8.8055 | 0.80553 | 9 | 0.61107
44915 | 9.43 | 1 | 365 | 10.805 | 0.80497 | 11 | 0.60994
49344 | 2.34 | 1 | 365 | 2.6812 | 0.68119 | 3 | 0.36238
42628 | 6.6 | 1 | 365 | 7.5623 | 0.56233 | 8 | 0.12467
48380 | 4.77 | 1 | 365 | 5.4655 | 0.4655 | 5 | 0.93101
57087 | 6.625 | 1 | 365 | 7.591 | 0.59098 | 8 | 0.18196
51341 | 3.71 | 1 | 365 | 4.2509 | 0.25095 | 4 | 0.5019
49388 | 11.96 | 1 | 365 | 13.7039 | 0.70386 | 14 | 0.40773
43021 | 9.35 | 1 | 365 | 10.7133 | 0.7133 | 11 | 0.42661
48787 | 13.26 | 1 | 365 | 15.1934 | 0.19341 | 15 | 0.38683
44377 | 6.76 | 1 | 365 | 7.7457 | 0.74566 | 8 | 0.49132
44969 | 7.395 | 1 | 365 | 8.4733 | 0.47325 | 8 | 0.9465
45116 | 5.035 | 1 | 365 | 5.7691 | 0.76914 | 6 | 0.53829
47944 | 11.275 | 1 | 365 | 12.919 | 0.91899 | 13 | 0.83797
42988 | 9.805 | 1 | 365 | 11.2346 | 0.23465 | 11 | 0.46929
43139 | 9.275 | 1 | 365 | 10.6274 | 0.62737 | 11 | 0.25474
56325 | 3.975 | 1 | 365 | 4.5546 | 0.55459 | 5 | 0.10917
56582 | 5.3 | 1 | 365 | 6.0728 | 0.072782 | 6 | 0.14556
50246 | 6.36 | 1 | 365 | 7.2873 | 0.28734 | 7 | 0.57468
50765 | 4.77 | 1 | 365 | 5.4655 | 0.4655 | 5 | 0.93101
51241 | 4.24 | 1 | 365 | 4.8582 | 0.85823 | 5 | 0.71645
49135 | 3.71 | 1 | 365 | 4.2509 | 0.25095 | 4 | 0.5019
45130 | 9.805 | 1 | 365 | 11.2346 | 0.23465 | 11 | 0.46929
48480 | 10.6 | 1 | 365 | 12.1456 | 0.14556 | 12 | 0.29113
42766 | 6.89 | 1 | 365 | 7.8946 | 0.89462 | 8 | 0.78923
51182 | 6.36 | 1 | 365 | 7.2873 | 0.28734 | 7 | 0.57468
44615 | 3.575 | 1 | 365 | 4.0963 | 0.096264 | 4 | 0.19253
51073 | 5.565 | 1 | 365 | 6.3764 | 0.37642 | 6 | 0.75284
18742 | 3.75 | 1 | 365 | 4.2968 | 0.29678 | 4 | 0.59356
19093 | 5.25 | 1 | 365 | 6.0155 | 0.015492 | 6 | 0.030984
19073 | 7.25 | 1 | 365 | 8.3071 | 0.30711 | 8 | 0.61422
19486 | 7 | 1 | 365 | 8.0207 | 0.020656 | 8 | 0.041312
19487 | 9 | 1 | 365 | 10.3123 | 0.31227 | 10 | 0.62454
19479 | 5.25 | 1 | 365 | 6.0155 | 0.015492 | 6 | 0.030984
19476 | 10.8 | 1 | 365 | 12.3747 | 0.37473 | 12 | 0.74945
19096 | 9 | 1 | 365 | 10.3123 | 0.31227 | 10 | 0.62454
19062 | 8.5 | 1 | 365 | 9.7394 | 0.73937 | 10 | 0.47874
19488 | 12.48 | 1 | 365 | 14.2997 | 0.29968 | 14 | 0.59937
19481 | 11.34 | 1 | 365 | 12.9935 | 0.99346 | 13 | 0.98693
19485 | 8.5 | 1 | 365 | 9.7394 | 0.73937 | 10 | 0.47874
22306 | 6.5 | 1 | 365 | 7.4478 | 0.44775 | 7 | 0.8955
22312 | 3.24 | 1 | 365 | 3.7124 | 0.71242 | 4 | 0.42484
22320 | 6.5 | 1 | 365 | 7.4478 | 0.44775 | 7 | 0.8955
22353 | 6.24 | 1 | 365 | 7.1498 | 0.14984 | 7 | 0.29968
22662 | 6.75 | 1 | 365 | 7.7342 | 0.7342 | 8 | 0.46841
22947 | 7.5 | 1 | 365 | 8.5936 | 0.59356 | 9 | 0.18712
22945 | 6.25 | 1 | 365 | 7.1613 | 0.1613 | 7 | 0.3226
22962 | 11.5 | 1 | 365 | 13.1768 | 0.17679 | 13 | 0.35358
22963 | 5.25 | 1 | 365 | 6.0155 | 0.015492 | 6 | 0.030984
23223 | 7.75 | 1 | 365 | 8.88 | 0.88001 | 9 | 0.76002
22365 | 6.25 | 1 | 365 | 7.1613 | 0.1613 | 7 | 0.3226
23503 | 11.5 | 1 | 365 | 13.1768 | 0.17679 | 13 | 0.35358
23161 | 4.5 | 1 | 365 | 5.1561 | 0.15614 | 5 | 0.31227
23214 | 5.75 | 1 | 365 | 6.5884 | 0.5884 | 7 | 0.17679
25390 | 2.86 | 1 | 365 | 3.277 | 0.27701 | 3 | 0.55402
25391 | 10.45 | 1 | 365 | 11.9737 | 0.97369 | 12 | 0.94739
25393 | 8.25 | 1 | 365 | 9.4529 | 0.45292 | 9 | 0.90583
25396 | 6.05 | 1 | 365 | 6.9321 | 0.93214 | 7 | 0.86428
25505 | 4.68 | 1 | 365 | 5.3624 | 0.36238 | 5 | 0.72476
24915 | 10.4 | 1 | 365 | 11.9164 | 0.9164 | 12 | 0.83281
26140 | 7.975 | 1 | 365 | 9.1378 | 0.13782 | 9 | 0.27564
26144 | 5.865 | 1 | 365 | 6.7202 | 0.72016 | 7 | 0.44033
26146 | 7.28 | 1 | 365 | 8.3415 | 0.34148 | 8 | 0.68296
26614 | 11.22 | 1 | 365 | 12.856 | 0.85597 | 13 | 0.71193
24630 | 4.5 | 1 | 365 | 5.1561 | 0.15614 | 5 | 0.31227
26728 | 10.45 | 1 | 365 | 11.9737 | 0.97369 | 12 | 0.94739
26744 | 11.5 | 1 | 365 | 13.1768 | 0.17679 | 13 | 0.35358
26745 | 7.75 | 1 | 365 | 8.88 | 0.88001 | 9 | 0.76002
26747 | 9.945 | 1 | 365 | 11.3951 | 0.39506 | 11 | 0.79012
25253 | 11.44 | 1 | 365 | 13.108 | 0.10804 | 13 | 0.21609
25267 | 4.32 | 1 | 365 | 4.9499 | 0.94989 | 5 | 0.89978
25271 | 13.75 | 1 | 365 | 15.7549 | 0.75486 | 16 | 0.50972
25509 | 7.7 | 1 | 365 | 8.8227 | 0.82272 | 9 | 0.64544
25510 | 11 | 1 | 365 | 12.6039 | 0.60389 | 13 | 0.20778
25511 | 5 | 1 | 365 | 5.729 | 0.72904 | 6 | 0.45808
25512 | 5.5 | 1 | 365 | 6.3019 | 0.30194 | 6 | 0.60389
25513 | 8.8 | 1 | 365 | 10.0831 | 0.08311 | 10 | 0.16622
25514 | 8.67 | 1 | 365 | 9.9342 | 0.93416 | 10 | 0.86831
25629 | 7.54 | 1 | 365 | 8.6394 | 0.63939 | 9 | 0.27878
26945 | 5.46 | 1 | 365 | 6.2561 | 0.25611 | 6 | 0.51222
27015 | 7.975 | 1 | 365 | 9.1378 | 0.13782 | 9 | 0.27564
27017 | 9.9 | 1 | 365 | 11.3435 | 0.3435 | 11 | 0.687
27019 | 4.94 | 1 | 365 | 5.6603 | 0.66029 | 6 | 0.32058
27329 | 11.275 | 1 | 365 | 12.919 | 0.91899 | 13 | 0.83797
27328 | 9.36 | 1 | 365 | 10.7248 | 0.72476 | 11 | 0.44953
27335 | 8.32 | 1 | 365 | 9.5331 | 0.53312 | 10 | 0.066245
27333 | 9.18 | 1 | 365 | 10.5185 | 0.51852 | 11 | 0.037035
27330 | 6 | 1 | 365 | 6.8748 | 0.87485 | 7 | 0.7497
27636 | 9.25 | 1 | 365 | 10.5987 | 0.59872 | 11 | 0.19745
27651 | 8.25 | 1 | 365 | 9.4529 | 0.45292 | 9 | 0.90583
27652 | 6.75 | 1 | 365 | 7.7342 | 0.7342 | 8 | 0.46841
27653 | 13.75 | 1 | 365 | 15.7549 | 0.75486 | 16 | 0.50972
27656 | 8.25 | 1 | 365 | 9.4529 | 0.45292 | 9 | 0.90583
27660 | 7.28 | 1 | 365 | 8.3415 | 0.34148 | 8 | 0.68296
27741 | 8.5 | 1 | 365 | 9.7394 | 0.73937 | 10 | 0.47874
25316 | 10.4 | 1 | 365 | 11.9164 | 0.9164 | 12 | 0.83281
25326 | 9.35 | 1 | 365 | 10.7133 | 0.7133 | 11 | 0.42661
25329 | 8.75 | 1 | 365 | 10.0258 | 0.02582 | 10 | 0.05164
25330 | 10.2 | 1 | 365 | 11.6872 | 0.68724 | 12 | 0.37448
25336 | 6.25 | 1 | 365 | 7.1613 | 0.1613 | 7 | 0.3226
25644 | 4.95 | 1 | 365 | 5.6717 | 0.67175 | 6 | 0.3435
25645 | 10.45 | 1 | 365 | 11.9737 | 0.97369 | 12 | 0.94739
25682 | 3.85 | 1 | 365 | 4.4114 | 0.41136 | 4 | 0.82272
25804 | 7.8 | 1 | 365 | 8.9373 | 0.9373 | 9 | 0.8746
25806 | 6.6 | 1 | 365 | 7.5623 | 0.56233 | 8 | 0.12467
25807 | 7.975 | 1 | 365 | 9.1378 | 0.13782 | 9 | 0.27564
25808 | 6.6 | 1 | 365 | 7.5623 | 0.56233 | 8 | 0.12467
25809 | 6.6 | 1 | 365 | 7.5623 | 0.56233 | 8 | 0.12467
25811 | 11 | 1 | 365 | 12.6039 | 0.60389 | 13 | 0.20778
25812 | 8.525 | 1 | 365 | 9.768 | 0.76801 | 10 | 0.53603
25813 | 8.32 | 1 | 365 | 9.5331 | 0.53312 | 10 | 0.066245
26283 | 3.3 | 1 | 365 | 3.7812 | 0.78117 | 4 | 0.56233
26195 | 4.675 | 1 | 365 | 5.3567 | 0.35665 | 5 | 0.7133
26290 | 9.9 | 1 | 365 | 11.3435 | 0.3435 | 11 | 0.687
26295 | 14 | 1 | 365 | 16.0413 | 0.041312 | 16 | 0.082624
26362 | 5.75 | 1 | 365 | 6.5884 | 0.5884 | 7 | 0.17679
26583 | 7.65 | 1 | 365 | 8.7654 | 0.76543 | 9 | 0.53086
26569 | 6.325 | 1 | 365 | 7.2472 | 0.24724 | 7 | 0.49447
26574 | 7.7 | 1 | 365 | 8.8227 | 0.82272 | 9 | 0.64544
26577 | 6.63 | 1 | 365 | 7.5967 | 0.59671 | 8 | 0.19341
26586 | 12.1 | 1 | 365 | 13.8643 | 0.86428 | 14 | 0.72855
26588 | 6.6 | 1 | 365 | 7.5623 | 0.56233 | 8 | 0.12467
26612 | 8.75 | 1 | 365 | 10.0258 | 0.02582 | 10 | 0.05164
26807 | 11 | 1 | 365 | 12.6039 | 0.60389 | 13 | 0.20778
26810 | 7.975 | 1 | 365 | 9.1378 | 0.13782 | 9 | 0.27564
26814 | 4.675 | 1 | 365 | 5.3567 | 0.35665 | 5 | 0.7133
27475 | 5.46 | 1 | 365 | 6.2561 | 0.25611 | 6 | 0.51222
27826 | 7.54 | 1 | 365 | 8.6394 | 0.63939 | 9 | 0.27878
27578 | 4.68 | 1 | 365 | 5.3624 | 0.36238 | 5 | 0.72476
27579 | 8.25 | 1 | 365 | 9.4529 | 0.45292 | 9 | 0.90583
27582 | 4.94 | 1 | 365 | 5.6603 | 0.66029 | 6 | 0.32058
27593 | 7.15 | 1 | 365 | 8.1925 | 0.19253 | 8 | 0.38505
27595 | 2.75 | 1 | 365 | 3.151 | 0.15097 | 3 | 0.30194
27611 | 4.5 | 1 | 365 | 5.1561 | 0.15614 | 5 | 0.31227
27612 | 9.075 | 1 | 365 | 10.3982 | 0.39821 | 10 | 0.79642
27629 | 15.5 | 1 | 365 | 17.76 | 0.76002 | 18 | 0.52005
26912 | 7.425 | 1 | 365 | 8.5076 | 0.50762 | 9 | 0.015249
24761 | 6.24 | 1 | 365 | 7.1498 | 0.14984 | 7 | 0.29968
26617 | 11 | 1 | 365 | 12.6039 | 0.60389 | 13 | 0.20778
26730 | 11.18 | 1 | 365 | 12.8101 | 0.81013 | 13 | 0.62027
27331 | 4.25 | 1 | 365 | 4.8697 | 0.86968 | 5 | 0.73937
27633 | 8.25 | 1 | 365 | 9.4529 | 0.45292 | 9 | 0.90583
28511 | 3.025 | 1 | 365 | 3.4661 | 0.46607 | 3 | 0.93214
28522 | 6.6 | 1 | 365 | 7.5623 | 0.56233 | 8 | 0.12467
28523 | 5.25 | 1 | 365 | 6.0155 | 0.015492 | 6 | 0.030984
25321 | 10.725 | 1 | 365 | 12.2888 | 0.28879 | 12 | 0.57758
27650 | 3.825 | 1 | 365 | 4.3827 | 0.38272 | 4 | 0.76543
29319 | 7 | 1 | 365 | 8.0207 | 0.020656 | 8 | 0.041312
29320 | 9.36 | 1 | 365 | 10.7248 | 0.72476 | 11 | 0.44953
29328 | 6.6 | 1 | 365 | 7.5623 | 0.56233 | 8 | 0.12467
29330 | 8.415 | 1 | 365 | 9.642 | 0.64197 | 10 | 0.28395
29438 | 6.325 | 1 | 365 | 7.2472 | 0.24724 | 7 | 0.49447
29439 | 8.84 | 1 | 365 | 10.1289 | 0.12894 | 10 | 0.25789
28510 | 9.1 | 1 | 365 | 10.4269 | 0.42685 | 10 | 0.85371
28515 | 10.71 | 1 | 365 | 12.2716 | 0.2716 | 12 | 0.54321
29830 | 11.18 | 1 | 365 | 12.8101 | 0.81013 | 13 | 0.62027
29831 | 8.25 | 1 | 365 | 9.4529 | 0.45292 | 9 | 0.90583
29834 | 5 | 1 | 365 | 5.729 | 0.72904 | 6 | 0.45808
33453 | 8.525 | 1 | 365 | 9.768 | 0.76801 | 10 | 0.53603
33926 | 3.825 | 1 | 365 | 4.3827 | 0.38272 | 4 | 0.76543
33925 | 7.14 | 1 | 365 | 8.1811 | 0.18107 | 8 | 0.36214
33921 | 3 | 1 | 365 | 3.4374 | 0.43742 | 3 | 0.87485
33451 | 5.75 | 1 | 365 | 6.5884 | 0.5884 | 7 | 0.17679
35592 | 3.64 | 1 | 365 | 4.1707 | 0.17074 | 4 | 0.34148
42408 | 7.15 | 1 | 365 | 8.1925 | 0.19253 | 8 | 0.38505
41773 | 6.25 | 1 | 365 | 7.1613 | 0.1613 | 7 | 0.3226
41917 | 3.64 | 1 | 365 | 4.1707 | 0.17074 | 4 | 0.34148
42090 | 7.14 | 1 | 365 | 8.1811 | 0.18107 | 8 | 0.36214
42166 | 12.1 | 1 | 365 | 13.8643 | 0.86428 | 14 | 0.72855
42175 | 5.2 | 1 | 365 | 5.9582 | 0.9582 | 6 | 0.9164
42246 | 10.175 | 1 | 365 | 11.6586 | 0.6586 | 12 | 0.31719
42243 | 11.475 | 1 | 365 | 13.1481 | 0.14815 | 13 | 0.29629
42250 | 8.8 | 1 | 365 | 10.0831 | 0.08311 | 10 | 0.16622
42253 | 9.35 | 1 | 365 | 10.7133 | 0.7133 | 11 | 0.42661
42255 | 5 | 1 | 365 | 5.729 | 0.72904 | 6 | 0.45808
42261 | 3.06 | 1 | 365 | 3.5062 | 0.50617 | 4 | 0.012345
42262 | 4.88 | 1 | 365 | 5.5915 | 0.59154 | 6 | 0.18309
42277 | 4.335 | 1 | 365 | 4.9671 | 0.96708 | 5 | 0.93416
42286 | 3.575 | 1 | 365 | 4.0963 | 0.096264 | 4 | 0.19253
42291 | 5.775 | 1 | 365 | 6.617 | 0.61704 | 7 | 0.23408
41943 | 9.88 | 1 | 365 | 11.3206 | 0.32058 | 11 | 0.64117
42447 | 14.575 | 1 | 365 | 16.7002 | 0.70015 | 17 | 0.4003
42475 | 7.7 | 1 | 365 | 8.8227 | 0.82272 | 9 | 0.64544
42440 | 6.5 | 1 | 365 | 7.4478 | 0.44775 | 7 | 0.8955
42471 | 4.95 | 1 | 365 | 5.6717 | 0.67175 | 6 | 0.3435
44630 | 11 | 1 | 365 | 12.6039 | 0.60389 | 13 | 0.20778
43876 | 10.8 | 1 | 365 | 12.3747 | 0.37473 | 12 | 0.74945
44740 | 11.5 | 1 | 365 | 13.1768 | 0.17679 | 13 | 0.35358
42445 | 3.575 | 1 | 365 | 4.0963 | 0.096264 | 4 | 0.19253
42430 | 8.06 | 1 | 365 | 9.2352 | 0.23521 | 9 | 0.47042
42443 | 6.24 | 1 | 365 | 7.1498 | 0.14984 | 7 | 0.29968
42579 | 5.225 | 1 | 365 | 5.9868 | 0.98685 | 6 | 0.97369
42563 | 9.1 | 1 | 365 | 10.4269 | 0.42685 | 10 | 0.85371
42774 | 5.225 | 1 | 365 | 5.9868 | 0.98685 | 6 | 0.97369
42464 | 11 | 1 | 365 | 12.6039 | 0.60389 | 13 | 0.20778
42551 | 2.75 | 1 | 365 | 3.151 | 0.15097 | 3 | 0.30194
45007 | 10.455 | 1 | 365 | 11.9794 | 0.97942 | 12 | 0.95885
44716 | 12.65 | 1 | 365 | 14.4945 | 0.49447 | 14 | 0.98894
42546 | 5.98 | 1 | 365 | 6.8519 | 0.85193 | 7 | 0.70386
44635 | 9.75 | 1 | 365 | 11.1716 | 0.17163 | 11 | 0.34326
65587 | 4.76 | 0.8 | 365 | 4.3632 | 0.36324 | 4 | 0.72647
65656 | 7.56 | 0.8 | 365 | 6.9298 | 0.92985 | 7 | 0.85969
66086 | 3.71 | 0.8 | 365 | 3.4008 | 0.40076 | 3 | 0.80152
66212 | 7.84 | 0.8 | 365 | 7.1865 | 0.18651 | 7 | 0.37302
66214 | 6.72 | 0.8 | 365 | 6.1599 | 0.15986 | 6 | 0.31973
66332 | 4.24 | 0.8 | 365 | 3.8866 | 0.88658 | 4 | 0.77316
66644 | 4.505 | 0.8 | 365 | 4.1295 | 0.12949 | 4 | 0.25898
66801 | 2.65 | 0.8 | 365 | 2.4291 | 0.42911 | 2 | 0.85823
27336 | 4.25 | 1 | 365 | 4.8697 | 0.86968 | 5 | 0.73937
27783 | 7.905 | 1 | 365 | 9.0576 | 0.057612 | 9 | 0.11522
27779 | 11.22 | 1 | 365 | 12.856 | 0.85597 | 13 | 0.71193
27778 | 3.85 | 1 | 365 | 4.4114 | 0.41136 | 4 | 0.82272
27781 | 7.395 | 1 | 365 | 8.4733 | 0.47325 | 8 | 0.9465
28525 | 10.45 | 1 | 365 | 11.9737 | 0.97369 | 12 | 0.94739
28526 | 7.7 | 1 | 365 | 8.8227 | 0.82272 | 9 | 0.64544
28584 | 11.825 | 1 | 365 | 13.5492 | 0.54918 | 14 | 0.098359
28586 | 4.4 | 1 | 365 | 5.0416 | 0.041555 | 5 | 0.08311
28604 | 12.1 | 1 | 365 | 13.8643 | 0.86428 | 14 | 0.72855
28606 | 9.075 | 1 | 365 | 10.3982 | 0.39821 | 10 | 0.79642
28631 | 8.91 | 1 | 365 | 10.2091 | 0.20915 | 10 | 0.4183
28630 | 4.4 | 1 | 365 | 5.0416 | 0.041555 | 5 | 0.08311
28635 | 7.15 | 1 | 365 | 8.1925 | 0.19253 | 8 | 0.38505
29811 | 7.7 | 1 | 365 | 8.8227 | 0.82272 | 9 | 0.64544
29812 | 7.25 | 1 | 365 | 8.3071 | 0.30711 | 8 | 0.61422
29814 | 10.455 | 1 | 365 | 11.9794 | 0.97942 | 12 | 0.95885
29815 | 7.425 | 1 | 365 | 8.5076 | 0.50762 | 9 | 0.015249
29816 | 10.725 | 1 | 365 | 12.2888 | 0.28879 | 12 | 0.57758
29817 | 8.67 | 1 | 365 | 9.9342 | 0.93416 | 10 | 0.86831
29819 | 4.95 | 1 | 365 | 5.6717 | 0.67175 | 6 | 0.3435
29820 | 6.5 | 1 | 365 | 7.4478 | 0.44775 | 7 | 0.8955
29821 | 3.825 | 1 | 365 | 4.3827 | 0.38272 | 4 | 0.76543
29822 | 6.875 | 1 | 365 | 7.8774 | 0.87743 | 8 | 0.75486
29823 | 5.865 | 1 | 365 | 6.7202 | 0.72016 | 7 | 0.44033
29825 | 8.75 | 1 | 365 | 10.0258 | 0.02582 | 10 | 0.05164
30438 | 11.825 | 1 | 365 | 13.5492 | 0.54918 | 14 | 0.098359
30441 | 10.66 | 1 | 365 | 12.2143 | 0.21431 | 12 | 0.42863
30442 | 7.7 | 1 | 365 | 8.8227 | 0.82272 | 9 | 0.64544
30946 | 4.125 | 1 | 365 | 4.7265 | 0.72646 | 5 | 0.45292
30961 | 7.2 | 1 | 365 | 8.2498 | 0.24982 | 8 | 0.49964
30962 | 8.8 | 1 | 365 | 10.0831 | 0.08311 | 10 | 0.16622
30965 | 9.625 | 1 | 365 | 11.0284 | 0.028402 | 11 | 0.056804
30973 | 6.6 | 1 | 365 | 7.5623 | 0.56233 | 8 | 0.12467
30976 | 9 | 1 | 365 | 10.3123 | 0.31227 | 10 | 0.62454
30977 | 5 | 1 | 365 | 5.729 | 0.72904 | 6 | 0.45808
31016 | 5.4 | 1 | 365 | 6.1874 | 0.18736 | 6 | 0.37473
31021 | 4.32 | 1 | 365 | 4.9499 | 0.94989 | 5 | 0.89978
31022 | 3.25 | 1 | 365 | 3.7239 | 0.72388 | 4 | 0.44775
31027 | 7.65 | 1 | 365 | 8.7654 | 0.76543 | 9 | 0.53086
31029 | 6.5 | 1 | 365 | 7.4478 | 0.44775 | 7 | 0.8955
31033 | 4.95 | 1 | 365 | 5.6717 | 0.67175 | 6 | 0.3435
31036 | 6 | 1 | 365 | 6.8748 | 0.87485 | 7 | 0.7497
31301 | 6.375 | 1 | 365 | 7.3045 | 0.30453 | 7 | 0.60905
31040 | 6.75 | 1 | 365 | 7.7342 | 0.7342 | 8 | 0.46841
31097 | 12.375 | 1 | 365 | 14.1794 | 0.17937 | 14 | 0.35875
31102 | 7.7 | 1 | 365 | 8.8227 | 0.82272 | 9 | 0.64544
31104 | 11.825 | 1 | 365 | 13.5492 | 0.54918 | 14 | 0.098359
31114 | 7.975 | 1 | 365 | 9.1378 | 0.13782 | 9 | 0.27564
31116 | 6.325 | 1 | 365 | 7.2472 | 0.24724 | 7 | 0.49447
31119 | 8.525 | 1 | 365 | 9.768 | 0.76801 | 10 | 0.53603
31121 | 4.32 | 1 | 365 | 4.9499 | 0.94989 | 5 | 0.89978
31138 | 4.86 | 1 | 365 | 5.5686 | 0.56863 | 6 | 0.13725
31997 | 7.14 | 1 | 365 | 8.1811 | 0.18107 | 8 | 0.36214
32624 | 6 | 1 | 365 | 6.8748 | 0.87485 | 7 | 0.7497
32630 | 6.48 | 1 | 365 | 7.4248 | 0.42484 | 7 | 0.84967
32633 | 5.225 | 1 | 365 | 5.9868 | 0.98685 | 6 | 0.97369
32636 | 8.25 | 1 | 365 | 9.4529 | 0.45292 | 9 | 0.90583
30956 | 5.5 | 1 | 365 | 6.3019 | 0.30194 | 6 | 0.60389
31307 | 9.75 | 1 | 365 | 11.1716 | 0.17163 | 11 | 0.34326
31305 | 7.975 | 1 | 365 | 9.1378 | 0.13782 | 9 | 0.27564
31400 | 5.865 | 1 | 365 | 6.7202 | 0.72016 | 7 | 0.44033
33990 | 7.975 | 1 | 365 | 9.1378 | 0.13782 | 9 | 0.27564
31298 | 5.75 | 1 | 365 | 6.5884 | 0.5884 | 7 | 0.17679
31302 | 8.5 | 1 | 365 | 9.7394 | 0.73937 | 10 | 0.47874
31055 | 11.5 | 1 | 365 | 13.1768 | 0.17679 | 13 | 0.35358
31106 | 6.9 | 1 | 365 | 7.9061 | 0.90608 | 8 | 0.81215
30440 | 9.9 | 1 | 365 | 11.3435 | 0.3435 | 11 | 0.687
30980 | 11.34 | 1 | 365 | 12.9935 | 0.99346 | 13 | 0.98693
31140 | 5.5 | 1 | 365 | 6.3019 | 0.30194 | 6 | 0.60389
31085 | 10.45 | 1 | 365 | 11.9737 | 0.97369 | 12 | 0.94739
31094 | 7.975 | 1 | 365 | 9.1378 | 0.13782 | 9 | 0.27564
31112 | 12.925 | 1 | 365 | 14.8096 | 0.80957 | 15 | 0.61914
31133 | 4.95 | 1 | 365 | 5.6717 | 0.67175 | 6 | 0.3435
31135 | 8.8 | 1 | 365 | 10.0831 | 0.08311 | 10 | 0.16622
31308 | 5.4 | 1 | 365 | 6.1874 | 0.18736 | 6 | 0.37473
31816 | 6.325 | 1 | 365 | 7.2472 | 0.24724 | 7 | 0.49447
34816 | 7.425 | 1 | 365 | 8.5076 | 0.50762 | 9 | 0.015249
34830 | 10.175 | 1 | 365 | 11.6586 | 0.6586 | 12 | 0.31719
34842 | 7.2 | 1 | 365 | 8.2498 | 0.24982 | 8 | 0.49964
34846 | 10.75 | 1 | 365 | 12.3174 | 0.31744 | 12 | 0.63487
34853 | 3.575 | 1 | 365 | 4.0963 | 0.096264 | 4 | 0.19253
34855 | 7.14 | 1 | 365 | 8.1811 | 0.18107 | 8 | 0.36214
35015 | 9.35 | 1 | 365 | 10.7133 | 0.7133 | 11 | 0.42661
35019 | 5.94 | 1 | 365 | 6.8061 | 0.8061 | 7 | 0.6122
35030 | 4.5 | 1 | 365 | 5.1561 | 0.15614 | 5 | 0.31227
35050 | 5.5 | 1 | 365 | 6.3019 | 0.30194 | 6 | 0.60389
35047 | 6.325 | 1 | 365 | 7.2472 | 0.24724 | 7 | 0.49447
35062 | 7.975 | 1 | 365 | 9.1378 | 0.13782 | 9 | 0.27564
35068 | 6.325 | 1 | 365 | 7.2472 | 0.24724 | 7 | 0.49447
35086 | 6.05 | 1 | 365 | 6.9321 | 0.93214 | 7 | 0.86428
34979 | 11.825 | 1 | 365 | 13.5492 | 0.54918 | 14 | 0.098359
35121 | 6.875 | 1 | 365 | 7.8774 | 0.87743 | 8 | 0.75486
35129 | 6.05 | 1 | 365 | 6.9321 | 0.93214 | 7 | 0.86428
35135 | 9.75 | 1 | 365 | 11.1716 | 0.17163 | 11 | 0.34326
35142 | 9.9 | 1 | 365 | 11.3435 | 0.3435 | 11 | 0.687
35180 | 5.61 | 1 | 365 | 6.428 | 0.42798 | 6 | 0.85597
35237 | 10.4 | 1 | 365 | 11.9164 | 0.9164 | 12 | 0.83281
35239 | 6.12 | 1 | 365 | 7.0123 | 0.012345 | 7 | 0.02469
35244 | 5.61 | 1 | 365 | 6.428 | 0.42798 | 6 | 0.85597
34955 | 11 | 1 | 365 | 12.6039 | 0.60389 | 13 | 0.20778
34968 | 4.675 | 1 | 365 | 5.3567 | 0.35665 | 5 | 0.7133
34993 | 7.7 | 1 | 365 | 8.8227 | 0.82272 | 9 | 0.64544
35000 | 9.075 | 1 | 365 | 10.3982 | 0.39821 | 10 | 0.79642
35548 | 5.5 | 1 | 365 | 6.3019 | 0.30194 | 6 | 0.60389
35631 | 4.95 | 1 | 365 | 5.6717 | 0.67175 | 6 | 0.3435
35639 | 6.3 | 1 | 365 | 7.2186 | 0.21859 | 7 | 0.43718
35647 | 14.5 | 1 | 365 | 16.6142 | 0.61422 | 17 | 0.22843
35636 | 4.95 | 1 | 365 | 5.6717 | 0.67175 | 6 | 0.3435
35652 | 4.5 | 1 | 365 | 5.1561 | 0.15614 | 5 | 0.31227
36911 | 7.7 | 1 | 365 | 8.8227 | 0.82272 | 9 | 0.64544
36949 | 5.775 | 1 | 365 | 6.617 | 0.61704 | 7 | 0.23408
36941 | 8.8 | 1 | 365 | 10.0831 | 0.08311 | 10 | 0.16622
36954 | 4.675 | 1 | 365 | 5.3567 | 0.35665 | 5 | 0.7133
36979 | 6.875 | 1 | 365 | 7.8774 | 0.87743 | 8 | 0.75486
37034 | 6.325 | 1 | 365 | 7.2472 | 0.24724 | 7 | 0.49447
37047 | 3.3 | 1 | 365 | 3.7812 | 0.78117 | 4 | 0.56233
37104 | 11.275 | 1 | 365 | 12.919 | 0.91899 | 13 | 0.83797
37112 | 14.79 | 1 | 365 | 16.9465 | 0.9465 | 17 | 0.893
37116 | 3.825 | 1 | 365 | 4.3827 | 0.38272 | 4 | 0.76543
36774 | 2.75 | 1 | 365 | 3.151 | 0.15097 | 3 | 0.30194
37117 | 8.25 | 1 | 365 | 9.4529 | 0.45292 | 9 | 0.90583
36777 | 3.3 | 1 | 365 | 3.7812 | 0.78117 | 4 | 0.56233
36783 | 8.4 | 1 | 365 | 9.6248 | 0.62479 | 10 | 0.24957
37121 | 7.395 | 1 | 365 | 8.4733 | 0.47325 | 8 | 0.9465
36785 | 4.125 | 1 | 365 | 4.7265 | 0.72646 | 5 | 0.45292
37123 | 9.35 | 1 | 365 | 10.7133 | 0.7133 | 11 | 0.42661
36787 | 7.975 | 1 | 365 | 9.1378 | 0.13782 | 9 | 0.27564
37125 | 10.45 | 1 | 365 | 11.9737 | 0.97369 | 12 | 0.94739
36790 | 7.5 | 1 | 365 | 8.5936 | 0.59356 | 9 | 0.18712
36792 | 5.355 | 1 | 365 | 6.1358 | 0.1358 | 6 | 0.2716
36794 | 9.9 | 1 | 365 | 11.3435 | 0.3435 | 11 | 0.687
36793 | 11 | 1 | 365 | 12.6039 | 0.60389 | 13 | 0.20778
36795 | 8.25 | 1 | 365 | 9.4529 | 0.45292 | 9 | 0.90583
36796 | 11 | 1 | 365 | 12.6039 | 0.60389 | 13 | 0.20778
36520 | 10.26 | 1 | 365 | 11.756 | 0.75599 | 12 | 0.51198
36531 | 7.15 | 1 | 365 | 8.1925 | 0.19253 | 8 | 0.38505
36541 | 8.415 | 1 | 365 | 9.642 | 0.64197 | 10 | 0.28395
36538 | 7.25 | 1 | 365 | 8.3071 | 0.30711 | 8 | 0.61422
36547 | 4.59 | 1 | 365 | 5.2593 | 0.25926 | 5 | 0.51852
36473 | 8.8 | 1 | 365 | 10.0831 | 0.08311 | 10 | 0.16622
36483 | 6.63 | 1 | 365 | 7.5967 | 0.59671 | 8 | 0.19341
37368 | 9.69 | 1 | 365 | 11.1029 | 0.10288 | 11 | 0.20576
37375 | 6.6 | 1 | 365 | 7.5623 | 0.56233 | 8 | 0.12467
37379 | 11.5 | 1 | 365 | 13.1768 | 0.17679 | 13 | 0.35358
37388 | 4.08 | 1 | 365 | 4.6749 | 0.6749 | 5 | 0.34979
37393 | 5.5 | 1 | 365 | 6.3019 | 0.30194 | 6 | 0.60389
37403 | 7.83 | 1 | 365 | 8.9717 | 0.97168 | 9 | 0.94335
37399 | 7.425 | 1 | 365 | 8.5076 | 0.50762 | 9 | 0.015249
36446 | 6.875 | 1 | 365 | 7.8774 | 0.87743 | 8 | 0.75486
36455 | 7.15 | 1 | 365 | 8.1925 | 0.19253 | 8 | 0.38505
38046 | 10 | 1 | 365 | 11.4581 | 0.45808 | 11 | 0.91616
38054 | 3.025 | 1 | 365 | 3.4661 | 0.46607 | 3 | 0.93214
38058 | 10.175 | 1 | 365 | 11.6586 | 0.6586 | 12 | 0.31719
38084 | 11.25 | 1 | 365 | 12.8903 | 0.89034 | 13 | 0.78068
38086 | 11.73 | 1 | 365 | 13.4403 | 0.44033 | 13 | 0.88066
38089 | 6.12 | 1 | 365 | 7.0123 | 0.012345 | 7 | 0.02469
38092 | 8.75 | 1 | 365 | 10.0258 | 0.02582 | 10 | 0.05164
40172 | 9.35 | 1 | 365 | 10.7133 | 0.7133 | 11 | 0.42661
38516 | 7.14 | 1 | 365 | 8.1811 | 0.18107 | 8 | 0.36214
38528 | 9.625 | 1 | 365 | 11.0284 | 0.028402 | 11 | 0.056804
38533 | 11.5 | 1 | 365 | 13.1768 | 0.17679 | 13 | 0.35358
38539 | 8.415 | 1 | 365 | 9.642 | 0.64197 | 10 | 0.28395
38551 | 10.45 | 1 | 365 | 11.9737 | 0.97369 | 12 | 0.94739
38560 | 5.225 | 1 | 365 | 5.9868 | 0.98685 | 6 | 0.97369
38570 | 8.25 | 1 | 365 | 9.4529 | 0.45292 | 9 | 0.90583
38574 | 5.775 | 1 | 365 | 6.617 | 0.61704 | 7 | 0.23408
38576 | 6.05 | 1 | 365 | 6.9321 | 0.93214 | 7 | 0.86428
38594 | 5.5 | 1 | 365 | 6.3019 | 0.30194 | 6 | 0.60389
38608 | 9.88 | 1 | 365 | 11.3206 | 0.32058 | 11 | 0.64117
38613 | 7.15 | 1 | 365 | 8.1925 | 0.19253 | 8 | 0.38505
38614 | 7.14 | 1 | 365 | 8.1811 | 0.18107 | 8 | 0.36214
38616 | 8.75 | 1 | 365 | 10.0258 | 0.02582 | 10 | 0.05164
38621 | 4.59 | 1 | 365 | 5.2593 | 0.25926 | 5 | 0.51852
40188 | 12.1 | 1 | 365 | 13.8643 | 0.86428 | 14 | 0.72855
40213 | 13.75 | 1 | 365 | 15.7549 | 0.75486 | 16 | 0.50972
40225 | 11.825 | 1 | 365 | 13.5492 | 0.54918 | 14 | 0.098359
40245 | 9.88 | 1 | 365 | 11.3206 | 0.32058 | 11 | 0.64117
40253 | 7.42 | 1 | 365 | 8.5019 | 0.5019 | 9 | 0.0037907
39051 | 8.415 | 1 | 365 | 9.642 | 0.64197 | 10 | 0.28395
40408 | 5.2 | 1 | 365 | 5.9582 | 0.9582 | 6 | 0.9164
39072 | 11.5 | 1 | 365 | 13.1768 | 0.17679 | 13 | 0.35358
40441 | 7.975 | 1 | 365 | 9.1378 | 0.13782 | 9 | 0.27564
39093 | 7.75 | 1 | 365 | 8.88 | 0.88001 | 9 | 0.76002
40447 | 8.16 | 1 | 365 | 9.3498 | 0.34979 | 9 | 0.69959
39110 | 2.55 | 1 | 365 | 2.9218 | 0.92181 | 3 | 0.84362
39131 | 9.75 | 1 | 365 | 11.1716 | 0.17163 | 11 | 0.34326
39152 | 10.725 | 1 | 365 | 12.2888 | 0.28879 | 12 | 0.57758
39029 | 6.63 | 1 | 365 | 7.5967 | 0.59671 | 8 | 0.19341
40269 | 8.525 | 1 | 365 | 9.768 | 0.76801 | 10 | 0.53603
39170 | 7.425 | 1 | 365 | 8.5076 | 0.50762 | 9 | 0.015249
40394 | 10.45 | 1 | 365 | 11.9737 | 0.97369 | 12 | 0.94739
39181 | 8.25 | 1 | 365 | 9.4529 | 0.45292 | 9 | 0.90583
39695 | 5.75 | 1 | 365 | 6.5884 | 0.5884 | 7 | 0.17679
39700 | 9.945 | 1 | 365 | 11.3951 | 0.39506 | 11 | 0.79012
39705 | 3.025 | 1 | 365 | 3.4661 | 0.46607 | 3 | 0.93214
39713 | 11.5 | 1 | 365 | 13.1768 | 0.17679 | 13 | 0.35358
39982 | 5.5 | 1 | 365 | 6.3019 | 0.30194 | 6 | 0.60389
39994 | 4.75 | 1 | 365 | 5.4426 | 0.44259 | 5 | 0.88518
40014 | 10 | 1 | 365 | 11.4581 | 0.45808 | 11 | 0.91616
40034 | 9.075 | 1 | 365 | 10.3982 | 0.39821 | 10 | 0.79642
40076 | 11.5 | 1 | 365 | 13.1768 | 0.17679 | 13 | 0.35358
40093 | 7.395 | 1 | 365 | 8.4733 | 0.47325 | 8 | 0.9465
40111 | 11.22 | 1 | 365 | 12.856 | 0.85597 | 13 | 0.71193
40161 | 11.5 | 1 | 365 | 13.1768 | 0.17679 | 13 | 0.35358
40430 | 5.775 | 1 | 365 | 6.617 | 0.61704 | 7 | 0.23408
41020 | 8.8 | 1 | 365 | 10.0831 | 0.08311 | 10 | 0.16622
41036 | 7.425 | 1 | 365 | 8.5076 | 0.50762 | 9 | 0.015249
40456 | 9.9 | 1 | 365 | 11.3435 | 0.3435 | 11 | 0.687
40997 | 9.625 | 1 | 365 | 11.0284 | 0.028402 | 11 | 0.056804
41044 | 7.7 | 1 | 365 | 8.8227 | 0.82272 | 9 | 0.64544
41056 | 7.75 | 1 | 365 | 8.88 | 0.88001 | 9 | 0.76002
41061 | 4.75 | 1 | 365 | 5.4426 | 0.44259 | 5 | 0.88518
38040 | 8 | 1 | 365 | 9.1665 | 0.16646 | 9 | 0.33293
39707 | 3.575 | 1 | 365 | 4.0963 | 0.096264 | 4 | 0.19253
38545 | 11.275 | 1 | 365 | 12.919 | 0.91899 | 13 | 0.83797
41136 | 7.975 | 1 | 365 | 9.1378 | 0.13782 | 9 | 0.27564
41147 | 6.6 | 1 | 365 | 7.5623 | 0.56233 | 8 | 0.12467
41162 | 4.68 | 1 | 365 | 5.3624 | 0.36238 | 5 | 0.72476
41177 | 5.25 | 1 | 365 | 6.0155 | 0.015492 | 6 | 0.030984
41190 | 8.25 | 1 | 365 | 9.4529 | 0.45292 | 9 | 0.90583
41200 | 10.45 | 1 | 365 | 11.9737 | 0.97369 | 12 | 0.94739
41218 | 7.25 | 1 | 365 | 8.3071 | 0.30711 | 8 | 0.61422
41232 | 4.75 | 1 | 365 | 5.4426 | 0.44259 | 5 | 0.88518
41091 | 3.575 | 1 | 365 | 4.0963 | 0.096264 | 4 | 0.19253
41274 | 17.25 | 1 | 365 | 19.7652 | 0.76519 | 20 | 0.53038
41289 | 9.625 | 1 | 365 | 11.0284 | 0.028402 | 11 | 0.056804
41308 | 5 | 1 | 365 | 5.729 | 0.72904 | 6 | 0.45808
41122 | 7.425 | 1 | 365 | 8.5076 | 0.50762 | 9 | 0.015249
41316 | 7.975 | 1 | 365 | 9.1378 | 0.13782 | 9 | 0.27564
41337 | 7.15 | 1 | 365 | 8.1925 | 0.19253 | 8 | 0.38505
41663 | 8.25 | 1 | 365 | 9.4529 | 0.45292 | 9 | 0.90583
41675 | 5.1 | 1 | 365 | 5.8436 | 0.84362 | 6 | 0.68724
42402 | 11.275 | 1 | 365 | 12.919 | 0.91899 | 13 | 0.83797
42790 | 6.875 | 1 | 365 | 7.8774 | 0.87743 | 8 | 0.75486
41348 | 8.415 | 1 | 365 | 9.642 | 0.64197 | 10 | 0.28395
41367 | 6.5 | 1 | 365 | 7.4478 | 0.44775 | 7 | 0.8955
41684 | 5.865 | 1 | 365 | 6.7202 | 0.72016 | 7 | 0.44033
41427 | 5.75 | 1 | 365 | 6.5884 | 0.5884 | 7 | 0.17679
41520 | 6.25 | 1 | 365 | 7.1613 | 0.1613 | 7 | 0.3226
41525 | 7.975 | 1 | 365 | 9.1378 | 0.13782 | 9 | 0.27564
41530 | 7.15 | 1 | 365 | 8.1925 | 0.19253 | 8 | 0.38505
41537 | 4.125 | 1 | 365 | 4.7265 | 0.72646 | 5 | 0.45292
41694 | 5.775 | 1 | 365 | 6.617 | 0.61704 | 7 | 0.23408
41719 | 2.75 | 1 | 365 | 3.151 | 0.15097 | 3 | 0.30194
41726 | 4.5 | 1 | 365 | 5.1561 | 0.15614 | 5 | 0.31227
41731 | 8.525 | 1 | 365 | 9.768 | 0.76801 | 10 | 0.53603
41745 | 3.825 | 1 | 365 | 4.3827 | 0.38272 | 4 | 0.76543
41763 | 9.625 | 1 | 365 | 11.0284 | 0.028402 | 11 | 0.056804
41781 | 12 | 1 | 365 | 13.7497 | 0.7497 | 14 | 0.49939
41795 | 9.075 | 1 | 365 | 10.3982 | 0.39821 | 10 | 0.79642
41821 | 6.325 | 1 | 365 | 7.2472 | 0.24724 | 7 | 0.49447
41832 | 12.1 | 1 | 365 | 13.8643 | 0.86428 | 14 | 0.72855
41842 | 8.16 | 1 | 365 | 9.3498 | 0.34979 | 9 | 0.69959
41862 | 3.85 | 1 | 365 | 4.4114 | 0.41136 | 4 | 0.82272
41907 | 10.45 | 1 | 365 | 11.9737 | 0.97369 | 12 | 0.94739
41925 | 10.175 | 1 | 365 | 11.6586 | 0.6586 | 12 | 0.31719
41944 | 6.325 | 1 | 365 | 7.2472 | 0.24724 | 7 | 0.49447
41955 | 7.7 | 1 | 365 | 8.8227 | 0.82272 | 9 | 0.64544
41964 | 5.775 | 1 | 365 | 6.617 | 0.61704 | 7 | 0.23408
41971 | 3.85 | 1 | 365 | 4.4114 | 0.41136 | 4 | 0.82272
42048 | 6.6 | 1 | 365 | 7.5623 | 0.56233 | 8 | 0.12467
42067 | 3.825 | 1 | 365 | 4.3827 | 0.38272 | 4 | 0.76543
42080 | 6.6 | 1 | 365 | 7.5623 | 0.56233 | 8 | 0.12467
42092 | 5.61 | 1 | 365 | 6.428 | 0.42798 | 6 | 0.85597
42112 | 4.675 | 1 | 365 | 5.3567 | 0.35665 | 5 | 0.7133
42129 | 12.1 | 1 | 365 | 13.8643 | 0.86428 | 14 | 0.72855
42135 | 3.57 | 1 | 365 | 4.0905 | 0.090535 | 4 | 0.18107
42139 | 9.435 | 1 | 365 | 10.8107 | 0.8107 | 11 | 0.6214
42150 | 8.8 | 1 | 365 | 10.0831 | 0.08311 | 10 | 0.16622
42214 | 5.565 | 1 | 365 | 6.3764 | 0.37642 | 6 | 0.75284
42153 | 5.75 | 1 | 365 | 6.5884 | 0.5884 | 7 | 0.17679
42219 | 9.99 | 1 | 365 | 11.4466 | 0.44662 | 11 | 0.89324
42157 | 7.15 | 1 | 365 | 8.1925 | 0.19253 | 8 | 0.38505
42169 | 7.15 | 1 | 365 | 8.1925 | 0.19253 | 8 | 0.38505
42172 | 6.63 | 1 | 365 | 7.5967 | 0.59671 | 8 | 0.19341
42177 | 10.45 | 1 | 365 | 11.9737 | 0.97369 | 12 | 0.94739
42178 | 8.16 | 1 | 365 | 9.3498 | 0.34979 | 9 | 0.69959
42181 | 5.25 | 1 | 365 | 6.0155 | 0.015492 | 6 | 0.030984
42293 | 8.8 | 1 | 365 | 10.0831 | 0.08311 | 10 | 0.16622
42295 | 5.775 | 1 | 365 | 6.617 | 0.61704 | 7 | 0.23408
42185 | 6.325 | 1 | 365 | 7.2472 | 0.24724 | 7 | 0.49447
42190 | 2.75 | 1 | 365 | 3.151 | 0.15097 | 3 | 0.30194
42191 | 6.25 | 1 | 365 | 7.1613 | 0.1613 | 7 | 0.3226
42202 | 10.6 | 1 | 365 | 12.1456 | 0.14556 | 12 | 0.29113
44174 | 4.4 | 1 | 365 | 5.0416 | 0.041555 | 5 | 0.08311
43851 | 5.25 | 1 | 365 | 6.0155 | 0.015492 | 6 | 0.030984
43857 | 6.375 | 1 | 365 | 7.3045 | 0.30453 | 7 | 0.60905
43862 | 5.865 | 1 | 365 | 6.7202 | 0.72016 | 7 | 0.44033
43863 | 6.12 | 1 | 365 | 7.0123 | 0.012345 | 7 | 0.02469
43877 | 7.14 | 1 | 365 | 8.1811 | 0.18107 | 8 | 0.36214
43865 | 10 | 1 | 365 | 11.4581 | 0.45808 | 11 | 0.91616
43868 | 4.845 | 1 | 365 | 5.5514 | 0.55144 | 6 | 0.10288
43879 | 5.75 | 1 | 365 | 6.5884 | 0.5884 | 7 | 0.17679
46189 | 4.24 | 1 | 365 | 4.8582 | 0.85823 | 5 | 0.71645
34823 | 6.875 | 1 | 365 | 7.8774 | 0.87743 | 8 | 0.75486
40055 | 6 | 1 | 365 | 6.8748 | 0.87485 | 7 | 0.7497
41075 | 7.975 | 1 | 365 | 9.1378 | 0.13782 | 9 | 0.27564
37120 | 9.625 | 1 | 365 | 11.0284 | 0.028402 | 11 | 0.056804
42808 | 6.6 | 1 | 365 | 7.5623 | 0.56233 | 8 | 0.12467
41669 | 5.775 | 1 | 365 | 6.617 | 0.61704 | 7 | 0.23408
41437 | 7.65 | 1 | 365 | 8.7654 | 0.76543 | 9 | 0.53086
51367 | 3.71 | 1 | 365 | 4.2509 | 0.25095 | 4 | 0.5019
43929 | 9.25 | 1 | 365 | 10.5987 | 0.59872 | 11 | 0.19745
42793 | 6.36 | 1 | 365 | 7.2873 | 0.28734 | 7 | 0.57468
43924 | 4.75 | 1 | 365 | 5.4426 | 0.44259 | 5 | 0.88518
43910 | 10 | 1 | 365 | 11.4581 | 0.45808 | 11 | 0.91616
43904 | 11.985 | 1 | 365 | 13.7325 | 0.73251 | 14 | 0.46502
43901 | 8.75 | 1 | 365 | 10.0258 | 0.02582 | 10 | 0.05164
43881 | 11.7 | 1 | 365 | 13.406 | 0.40595 | 13 | 0.81191
42523 | 9.9 | 1 | 365 | 11.3435 | 0.3435 | 11 | 0.687
42195 | 9.9 | 1 | 365 | 11.3435 | 0.3435 | 11 | 0.687
41976 | 9.25 | 1 | 365 | 10.5987 | 0.59872 | 11 | 0.19745
42740 | 14.85 | 1 | 365 | 17.0152 | 0.015249 | 17 | 0.030498
44902 | 10.25 | 1 | 365 | 11.7445 | 0.74453 | 12 | 0.48906
43178 | 8.525 | 1 | 365 | 9.768 | 0.76801 | 10 | 0.53603
44903 | 14.04 | 1 | 365 | 16.0871 | 0.087144 | 16 | 0.17429
44800 | 7.395 | 1 | 365 | 8.4733 | 0.47325 | 8 | 0.9465
44974 | 7 | 1 | 365 | 8.0207 | 0.020656 | 8 | 0.041312
42768 | 11.55 | 1 | 365 | 13.2341 | 0.23408 | 13 | 0.46816
42674 | 7.42 | 1 | 365 | 8.5019 | 0.5019 | 9 | 0.0037907
45020 | 10.455 | 1 | 365 | 11.9794 | 0.97942 | 12 | 0.95885
44836 | 5.75 | 1 | 365 | 6.5884 | 0.5884 | 7 | 0.17679
48016 | 6.48 | 1 | 365 | 7.4248 | 0.42484 | 7 | 0.84967
42554 | 3.85 | 1 | 365 | 4.4114 | 0.41136 | 4 | 0.82272
42637 | 7.425 | 1 | 365 | 8.5076 | 0.50762 | 9 | 0.015249
42281 | 5.5 | 1 | 365 | 6.3019 | 0.30194 | 6 | 0.60389
42688 | 5.775 | 1 | 365 | 6.617 | 0.61704 | 7 | 0.23408
42643 | 7.975 | 1 | 365 | 9.1378 | 0.13782 | 9 | 0.27564
42634 | 6.6 | 1 | 365 | 7.5623 | 0.56233 | 8 | 0.12467
42275 | 5.225 | 1 | 365 | 5.9868 | 0.98685 | 6 | 0.97369
42627 | 5.225 | 1 | 365 | 5.9868 | 0.98685 | 6 | 0.97369
42615 | 5.775 | 1 | 365 | 6.617 | 0.61704 | 7 | 0.23408
42620 | 4.4 | 1 | 365 | 5.0416 | 0.041555 | 5 | 0.08311
42476 | 9.54 | 1 | 365 | 10.931 | 0.93101 | 11 | 0.86202
44950 | 10.5 | 1 | 365 | 12.031 | 0.030984 | 12 | 0.061968
45034 | 9 | 1 | 365 | 10.3123 | 0.31227 | 10 | 0.62454
44867 | 5.75 | 1 | 365 | 6.5884 | 0.5884 | 7 | 0.17679
42480 | 3.025 | 1 | 365 | 3.4661 | 0.46607 | 3 | 0.93214
42820 | 6.05 | 1 | 365 | 6.9321 | 0.93214 | 7 | 0.86428
44880 | 2.55 | 1 | 365 | 2.9218 | 0.92181 | 3 | 0.84362
45025 | 6.63 | 1 | 365 | 7.5967 | 0.59671 | 8 | 0.19341
42776 | 5.775 | 1 | 365 | 6.617 | 0.61704 | 7 | 0.23408
42829 | 5.225 | 1 | 365 | 5.9868 | 0.98685 | 6 | 0.97369
42826 | 11 | 1 | 365 | 12.6039 | 0.60389 | 13 | 0.20778
42271 | 7.7 | 1 | 365 | 8.8227 | 0.82272 | 9 | 0.64544
42423 | 13.2 | 1 | 365 | 15.1247 | 0.12467 | 15 | 0.24933
42805 | 8.25 | 1 | 365 | 9.4529 | 0.45292 | 9 | 0.90583
44997 | 5.75 | 1 | 365 | 6.5884 | 0.5884 | 7 | 0.17679
42437 | 9.075 | 1 | 365 | 10.3982 | 0.39821 | 10 | 0.79642
42800 | 9.35 | 1 | 365 | 10.7133 | 0.7133 | 11 | 0.42661
44730 | 5.225 | 1 | 365 | 5.9868 | 0.98685 | 6 | 0.97369
42203 | 3.85 | 1 | 365 | 4.4114 | 0.41136 | 4 | 0.82272
42223 | 8.525 | 1 | 365 | 9.768 | 0.76801 | 10 | 0.53603
44862 | 10.5 | 1 | 365 | 12.031 | 0.030984 | 12 | 0.061968
44873 | 6.12 | 1 | 365 | 7.0123 | 0.012345 | 7 | 0.02469
44971 | 10.71 | 1 | 365 | 12.2716 | 0.2716 | 12 | 0.54321
42778 | 8.48 | 1 | 365 | 9.7165 | 0.71645 | 10 | 0.4329
42299 | 5.5 | 1 | 365 | 6.3019 | 0.30194 | 6 | 0.60389
44607 | 12.1 | 1 | 365 | 13.8643 | 0.86428 | 14 | 0.72855
42682 | 5.225 | 1 | 365 | 5.9868 | 0.98685 | 6 | 0.97369
42296 | 7.425 | 1 | 365 | 8.5076 | 0.50762 | 9 | 0.015249
44814 | 12.96 | 1 | 365 | 14.8497 | 0.84967 | 15 | 0.69934
43933 | 8.25 | 1 | 365 | 9.4529 | 0.45292 | 9 | 0.90583
44860 | 9 | 1 | 365 | 10.3123 | 0.31227 | 10 | 0.62454
42764 | 11 | 1 | 365 | 12.6039 | 0.60389 | 13 | 0.20778
44492 | 5.83 | 1 | 365 | 6.6801 | 0.68006 | 7 | 0.36012
42814 | 5.775 | 1 | 365 | 6.617 | 0.61704 | 7 | 0.23408
44766 | 6.885 | 1 | 365 | 7.8889 | 0.88889 | 8 | 0.77778
44483 | 7.42 | 1 | 365 | 8.5019 | 0.5019 | 9 | 0.0037907
44805 | 4.335 | 1 | 365 | 4.9671 | 0.96708 | 5 | 0.93416
44485 | 8.48 | 1 | 365 | 9.7165 | 0.71645 | 10 | 0.4329
44911 | 4.335 | 1 | 365 | 4.9671 | 0.96708 | 5 | 0.93416
45032 | 4.75 | 1 | 365 | 5.4426 | 0.44259 | 5 | 0.88518
42714 | 10.175 | 1 | 365 | 11.6586 | 0.6586 | 12 | 0.31719
44606 | 7.5 | 1 | 365 | 8.5936 | 0.59356 | 9 | 0.18712
42746 | 9.075 | 1 | 365 | 10.3982 | 0.39821 | 10 | 0.79642
42654 | 12.1 | 1 | 365 | 13.8643 | 0.86428 | 14 | 0.72855
42289 | 11.55 | 1 | 365 | 13.2341 | 0.23408 | 13 | 0.46816
42532 | 4.675 | 1 | 365 | 5.3567 | 0.35665 | 5 | 0.7133
43224 | 10.6 | 1 | 365 | 12.1456 | 0.14556 | 12 | 0.29113
44622 | 7.14 | 1 | 365 | 8.1811 | 0.18107 | 8 | 0.36214
43890 | 5 | 1 | 365 | 5.729 | 0.72904 | 6 | 0.45808
44812 | 12 | 1 | 365 | 13.7497 | 0.7497 | 14 | 0.49939
44743 | 8.925 | 1 | 365 | 10.2263 | 0.22634 | 10 | 0.45267
44700 | 6.375 | 1 | 365 | 7.3045 | 0.30453 | 7 | 0.60905
44621 | 3.315 | 1 | 365 | 3.7984 | 0.79835 | 4 | 0.59671
42751 | 7.15 | 1 | 365 | 8.1925 | 0.19253 | 8 | 0.38505
42709 | 10.6 | 1 | 365 | 12.1456 | 0.14556 | 12 | 0.29113
43204 | 6.36 | 1 | 365 | 7.2873 | 0.28734 | 7 | 0.57468
43219 | 4.24 | 1 | 365 | 4.8582 | 0.85823 | 5 | 0.71645
45122 | 5.565 | 1 | 365 | 6.3764 | 0.37642 | 6 | 0.75284
44892 | 10.25 | 1 | 365 | 11.7445 | 0.74453 | 12 | 0.48906
45044 | 11.5 | 1 | 365 | 13.1768 | 0.17679 | 13 | 0.35358
42752 | 11.55 | 1 | 365 | 13.2341 | 0.23408 | 13 | 0.46816
43036 | 6.875 | 1 | 365 | 7.8774 | 0.87743 | 8 | 0.75486
48017 | 9.9 | 1 | 365 | 11.3435 | 0.3435 | 11 | 0.687
43235 | 13.2 | 1 | 365 | 15.1247 | 0.12467 | 15 | 0.24933
42715 | 7.15 | 1 | 365 | 8.1925 | 0.19253 | 8 | 0.38505
43938 | 5.775 | 1 | 365 | 6.617 | 0.61704 | 7 | 0.23408
44850 | 5.5 | 1 | 365 | 6.3019 | 0.30194 | 6 | 0.60389
48030 | 12 | 1 | 365 | 13.7497 | 0.7497 | 14 | 0.49939
44916 | 10.2 | 1 | 365 | 11.6872 | 0.68724 | 12 | 0.37448
45063 | 9 | 1 | 365 | 10.3123 | 0.31227 | 10 | 0.62454
44780 | 9.9 | 1 | 365 | 11.3435 | 0.3435 | 11 | 0.687
45041 | 10.25 | 1 | 365 | 11.7445 | 0.74453 | 12 | 0.48906
42787 | 11 | 1 | 365 | 12.6039 | 0.60389 | 13 | 0.20778
42792 | 6.875 | 1 | 365 | 7.8774 | 0.87743 | 8 | 0.75486
43126 | 6.095 | 1 | 365 | 6.9837 | 0.9837 | 7 | 0.9674
48969 | 6.89 | 1 | 365 | 7.8946 | 0.89462 | 8 | 0.78923
44782 | 4.335 | 1 | 365 | 4.9671 | 0.96708 | 5 | 0.93416
48033 | 5.5 | 1 | 365 | 6.3019 | 0.30194 | 6 | 0.60389
48534 | 6.12 | 1 | 365 | 7.0123 | 0.012345 | 7 | 0.02469
49301 | 11.73 | 1 | 365 | 13.4403 | 0.44033 | 13 | 0.88066
49348 | 7.54 | 1 | 365 | 8.6394 | 0.63939 | 9 | 0.27878
42272 | 8.525 | 1 | 365 | 9.768 | 0.76801 | 10 | 0.53603
47900 | 10.45 | 1 | 365 | 11.9737 | 0.97369 | 12 | 0.94739
43020 | 7.95 | 1 | 365 | 9.1092 | 0.10917 | 9 | 0.21835
43803 | 11.925 | 1 | 365 | 13.6638 | 0.66376 | 14 | 0.32752
47209 | 7.42 | 1 | 365 | 8.5019 | 0.5019 | 9 | 0.0037907
47380 | 3.445 | 1 | 365 | 3.9473 | 0.94731 | 4 | 0.89462
45129 | 4.24 | 1 | 365 | 4.8582 | 0.85823 | 5 | 0.71645
43824 | 3.71 | 1 | 365 | 4.2509 | 0.25095 | 4 | 0.5019
43159 | 12.1 | 1 | 365 | 13.8643 | 0.86428 | 14 | 0.72855
43034 | 9.54 | 1 | 365 | 10.931 | 0.93101 | 11 | 0.86202
45029 | 5.86 | 1 | 365 | 6.7144 | 0.71443 | 7 | 0.42887
44659 | 6.885 | 1 | 365 | 7.8889 | 0.88889 | 8 | 0.77778
42782 | 8.25 | 1 | 365 | 9.4529 | 0.45292 | 9 | 0.90583
44774 | 12.75 | 1 | 365 | 14.6091 | 0.60905 | 15 | 0.2181
44620 | 5.865 | 1 | 365 | 6.7202 | 0.72016 | 7 | 0.44033
44853 | 7.42 | 1 | 365 | 8.5019 | 0.5019 | 9 | 0.0037907
42680 | 7.975 | 1 | 365 | 9.1378 | 0.13782 | 9 | 0.27564
44884 | 14 | 1 | 365 | 16.0413 | 0.041312 | 16 | 0.082624
42290 | 3.85 | 1 | 365 | 4.4114 | 0.41136 | 4 | 0.82272
42738 | 10.725 | 1 | 365 | 12.2888 | 0.28879 | 12 | 0.57758
42732 | 11.55 | 1 | 365 | 13.2341 | 0.23408 | 13 | 0.46816
44611 | 11.75 | 1 | 365 | 13.4632 | 0.46324 | 13 | 0.92649
42639 | 6.36 | 1 | 365 | 7.2873 | 0.28734 | 7 | 0.57468
42646 | 8.58 | 1 | 365 | 9.831 | 0.83103 | 10 | 0.66207
42650 | 4.77 | 1 | 365 | 5.4655 | 0.4655 | 5 | 0.93101
42660 | 3.18 | 1 | 365 | 3.6437 | 0.64367 | 4 | 0.28734
42667 | 8.745 | 1 | 365 | 10.0201 | 0.020091 | 10 | 0.040182
42726 | 6.325 | 1 | 365 | 7.2472 | 0.24724 | 7 | 0.49447
42287 | 14.3 | 1 | 365 | 16.3851 | 0.38505 | 16 | 0.77011
44311 | 4.845 | 1 | 365 | 5.5514 | 0.55144 | 6 | 0.10288
42719 | 11.275 | 1 | 365 | 12.919 | 0.91899 | 13 | 0.83797
44801 | 6.6 | 1 | 365 | 7.5623 | 0.56233 | 8 | 0.12467
42750 | 3.85 | 1 | 365 | 4.4114 | 0.41136 | 4 | 0.82272
42283 | 11.825 | 1 | 365 | 13.5492 | 0.54918 | 14 | 0.098359
42693 | 8.525 | 1 | 365 | 9.768 | 0.76801 | 10 | 0.53603
42733 | 14.3 | 1 | 365 | 16.3851 | 0.38505 | 16 | 0.77011
45018 | 10.25 | 1 | 365 | 11.7445 | 0.74453 | 12 | 0.48906
43236 | 7.155 | 1 | 365 | 8.1983 | 0.19826 | 8 | 0.39651
42631 | 10.6 | 1 | 365 | 12.1456 | 0.14556 | 12 | 0.29113
42725 | 9.35 | 1 | 365 | 10.7133 | 0.7133 | 11 | 0.42661
42713 | 7.95 | 1 | 365 | 9.1092 | 0.10917 | 9 | 0.21835
42635 | 8.215 | 1 | 365 | 9.4128 | 0.41281 | 9 | 0.82563
44996 | 10.965 | 1 | 365 | 12.5638 | 0.56378 | 13 | 0.12757
42294 | 6.875 | 1 | 365 | 7.8774 | 0.87743 | 8 | 0.75486
42611 | 5.83 | 1 | 365 | 6.6801 | 0.68006 | 7 | 0.36012
42617 | 4.4 | 1 | 365 | 5.0416 | 0.041555 | 5 | 0.08311
42623 | 10.6 | 1 | 365 | 12.1456 | 0.14556 | 12 | 0.29113
42626 | 10.6 | 1 | 365 | 12.1456 | 0.14556 | 12 | 0.29113
42298 | 6.05 | 1 | 365 | 6.9321 | 0.93214 | 7 | 0.86428
42292 | 3.3 | 1 | 365 | 3.7812 | 0.78117 | 4 | 0.56233
43208 | 6.05 | 1 | 365 | 6.9321 | 0.93214 | 7 | 0.86428
42742 | 4.125 | 1 | 365 | 4.7265 | 0.72646 | 5 | 0.45292
42754 | 7.15 | 1 | 365 | 8.1925 | 0.19253 | 8 | 0.38505
42788 | 11 | 1 | 365 | 12.6039 | 0.60389 | 13 | 0.20778
42704 | 9.625 | 1 | 365 | 11.0284 | 0.028402 | 11 | 0.056804
42691 | 9.35 | 1 | 365 | 10.7133 | 0.7133 | 11 | 0.42661
42678 | 9.9 | 1 | 365 | 11.3435 | 0.3435 | 11 | 0.687
42670 | 11.13 | 1 | 365 | 12.7528 | 0.75284 | 13 | 0.50569
44905 | 9.69 | 1 | 365 | 11.1029 | 0.10288 | 11 | 0.20576
42712 | 12.1 | 1 | 365 | 13.8643 | 0.86428 | 14 | 0.72855
43175 | 3.64 | 1 | 365 | 4.1707 | 0.17074 | 4 | 0.34148
42753 | 3.575 | 1 | 365 | 4.0963 | 0.096264 | 4 | 0.19253
48516 | 4.96 | 1 | 365 | 5.6832 | 0.68321 | 6 | 0.36642
53314 | 3.3 | 1 | 365 | 3.7812 | 0.78117 | 4 | 0.56233
53332 | 11.2 | 1 | 365 | 12.833 | 0.83305 | 13 | 0.6661
53312 | 8.48 | 1 | 365 | 9.7165 | 0.71645 | 10 | 0.4329
53493 | 5.32 | 1 | 365 | 6.0957 | 0.095699 | 6 | 0.1914
53506 | 6.095 | 1 | 365 | 6.9837 | 0.9837 | 7 | 0.9674
53492 | 10.335 | 1 | 365 | 11.8419 | 0.84193 | 12 | 0.68385
53309 | 6.12 | 1 | 365 | 7.0123 | 0.012345 | 7 | 0.02469
53793 | 4.675 | 1 | 365 | 5.3567 | 0.35665 | 5 | 0.7133
53785 | 8.48 | 1 | 365 | 9.7165 | 0.71645 | 10 | 0.4329
42798 | 4.125 | 1 | 365 | 4.7265 | 0.72646 | 5 | 0.45292
53859 | 5.3 | 1 | 365 | 6.0728 | 0.072782 | 6 | 0.14556
53944 | 6.095 | 1 | 365 | 6.9837 | 0.9837 | 7 | 0.9674
53786 | 5.565 | 1 | 365 | 6.3764 | 0.37642 | 6 | 0.75284
53783 | 11.275 | 1 | 365 | 12.919 | 0.91899 | 13 | 0.83797
53877 | 7.155 | 1 | 365 | 8.1983 | 0.19826 | 8 | 0.39651
53780 | 5.1 | 1 | 365 | 5.8436 | 0.84362 | 6 | 0.68724
43123 | 8.215 | 1 | 365 | 9.4128 | 0.41281 | 9 | 0.82563
45137 | 8.48 | 1 | 365 | 9.7165 | 0.71645 | 10 | 0.4329
42758 | 14.575 | 1 | 365 | 16.7002 | 0.70015 | 17 | 0.4003
42585 | 10.07 | 1 | 365 | 11.5383 | 0.53829 | 12 | 0.076573
42797 | 12.1 | 1 | 365 | 13.8643 | 0.86428 | 14 | 0.72855
42931 | 5.3 | 1 | 365 | 6.0728 | 0.072782 | 6 | 0.14556
42819 | 5.5 | 1 | 365 | 6.3019 | 0.30194 | 6 | 0.60389
43847 | 10.6 | 1 | 365 | 12.1456 | 0.14556 | 12 | 0.29113
42694 | 7.7 | 1 | 365 | 8.8227 | 0.82272 | 9 | 0.64544
42812 | 6.6 | 1 | 365 | 7.5623 | 0.56233 | 8 | 0.12467
48367 | 8.48 | 1 | 365 | 9.7165 | 0.71645 | 10 | 0.4329
53779 | 4.77 | 1 | 365 | 5.4655 | 0.4655 | 5 | 0.93101
53873 | 11.7 | 1 | 365 | 13.406 | 0.40595 | 13 | 0.81191
43038 | 7.95 | 1 | 365 | 9.1092 | 0.10917 | 9 | 0.21835
53805 | 11.97 | 1 | 365 | 13.7153 | 0.71532 | 14 | 0.43064
48029 | 9.435 | 1 | 365 | 10.8107 | 0.8107 | 11 | 0.6214
42760 | 8.25 | 1 | 365 | 9.4529 | 0.45292 | 9 | 0.90583
53306 | 5.355 | 1 | 365 | 6.1358 | 0.1358 | 6 | 0.2716
53307 | 9.625 | 1 | 365 | 11.0284 | 0.028402 | 11 | 0.056804
53310 | 12.48 | 1 | 365 | 14.2997 | 0.29968 | 14 | 0.59937
44159 | 3.575 | 1 | 365 | 4.0963 | 0.096264 | 4 | 0.19253
42784 | 7.7 | 1 | 365 | 8.8227 | 0.82272 | 9 | 0.64544
53337 | 7.685 | 1 | 365 | 8.8055 | 0.80553 | 9 | 0.61107
53339 | 10.07 | 1 | 365 | 11.5383 | 0.53829 | 12 | 0.076573
42268 | 6.6 | 1 | 365 | 7.5623 | 0.56233 | 8 | 0.12467
42734 | 8.525 | 1 | 365 | 9.768 | 0.76801 | 10 | 0.53603
53509 | 2.915 | 1 | 365 | 3.34 | 0.34003 | 3 | 0.68006
42743 | 8.8 | 1 | 365 | 10.0831 | 0.08311 | 10 | 0.16622
42757 | 11 | 1 | 365 | 12.6039 | 0.60389 | 13 | 0.20778
42727 | 9.075 | 1 | 365 | 10.3982 | 0.39821 | 10 | 0.79642
42598 | 9.625 | 1 | 365 | 11.0284 | 0.028402 | 11 | 0.056804
42612 | 7.95 | 1 | 365 | 9.1092 | 0.10917 | 9 | 0.21835
42700 | 4.95 | 1 | 365 | 5.6717 | 0.67175 | 6 | 0.3435
43149 | 11 | 1 | 365 | 12.6039 | 0.60389 | 13 | 0.20778
53806 | 3.85 | 1 | 365 | 4.4114 | 0.41136 | 4 | 0.82272
43148 | 10.6 | 1 | 365 | 12.1456 | 0.14556 | 12 | 0.29113
43233 | 7.42 | 1 | 365 | 8.5019 | 0.5019 | 9 | 0.0037907
42731 | 4.95 | 1 | 365 | 5.6717 | 0.67175 | 6 | 0.3435
48789 | 8.5 | 1 | 365 | 9.7394 | 0.73937 | 10 | 0.47874
48245 | 5.035 | 1 | 365 | 5.7691 | 0.76914 | 6 | 0.53829
42689 | 12.1 | 1 | 365 | 13.8643 | 0.86428 | 14 | 0.72855
43462 | 10.6 | 1 | 365 | 12.1456 | 0.14556 | 12 | 0.29113
42803 | 5.5 | 1 | 365 | 6.3019 | 0.30194 | 6 | 0.60389
42813 | 4.4 | 1 | 365 | 5.0416 | 0.041555 | 5 | 0.08311
42934 | 3.18 | 1 | 365 | 3.6437 | 0.64367 | 4 | 0.28734
43147 | 11 | 1 | 365 | 12.6039 | 0.60389 | 13 | 0.20778
43202 | 6.05 | 1 | 365 | 6.9321 | 0.93214 | 7 | 0.86428
43192 | 7.28 | 1 | 365 | 8.3415 | 0.34148 | 8 | 0.68296
43244 | 6.875 | 1 | 365 | 7.8774 | 0.87743 | 8 | 0.75486
43237 | 7.95 | 1 | 365 | 9.1092 | 0.10917 | 9 | 0.21835
43234 | 10.6 | 1 | 365 | 12.1456 | 0.14556 | 12 | 0.29113
43151 | 5.775 | 1 | 365 | 6.617 | 0.61704 | 7 | 0.23408
42962 | 10.6 | 1 | 365 | 12.1456 | 0.14556 | 12 | 0.29113
42967 | 5.83 | 1 | 365 | 6.6801 | 0.68006 | 7 | 0.36012
43050 | 6.36 | 1 | 365 | 7.2873 | 0.28734 | 7 | 0.57468
43129 | 12.1 | 1 | 365 | 13.8643 | 0.86428 | 14 | 0.72855
43773 | 8.745 | 1 | 365 | 10.0201 | 0.020091 | 10 | 0.040182
43780 | 7.95 | 1 | 365 | 9.1092 | 0.10917 | 9 | 0.21835
43833 | 11.925 | 1 | 365 | 13.6638 | 0.66376 | 14 | 0.32752
43878 | 3.36 | 1 | 365 | 3.8499 | 0.84991 | 4 | 0.69983
54059 | 7.95 | 1 | 365 | 9.1092 | 0.10917 | 9 | 0.21835
54092 | 9.35 | 1 | 365 | 10.7133 | 0.7133 | 11 | 0.42661
54100 | 2.65 | 1 | 365 | 3.0364 | 0.036391 | 3 | 0.072782
54101 | 5.3 | 1 | 365 | 6.0728 | 0.072782 | 6 | 0.14556
54106 | 10.6 | 1 | 365 | 12.1456 | 0.14556 | 12 | 0.29113
54170 | 5.3 | 1 | 365 | 6.0728 | 0.072782 | 6 | 0.14556
54264 | 8.19 | 1 | 365 | 9.3842 | 0.38417 | 9 | 0.76834
54268 | 5.98 | 1 | 365 | 6.8519 | 0.85193 | 7 | 0.70386
54269 | 7.685 | 1 | 365 | 8.8055 | 0.80553 | 9 | 0.61107
54707 | 5.035 | 1 | 365 | 5.7691 | 0.76914 | 6 | 0.53829
48954 | 6.095 | 1 | 365 | 6.9837 | 0.9837 | 7 | 0.9674
48965 | 7.42 | 1 | 365 | 8.5019 | 0.5019 | 9 | 0.0037907
48748 | 9.36 | 1 | 365 | 10.7248 | 0.72476 | 11 | 0.44953
48736 | 4.94 | 1 | 365 | 5.6603 | 0.66029 | 6 | 0.32058
54364 | 9.54 | 1 | 365 | 10.931 | 0.93101 | 11 | 0.86202
48740 | 11.025 | 1 | 365 | 12.6325 | 0.63253 | 13 | 0.26507
54367 | 8.215 | 1 | 365 | 9.4128 | 0.41281 | 9 | 0.82563
48718 | 2.08 | 1 | 365 | 2.3833 | 0.38328 | 2 | 0.76656
48728 | 4.68 | 1 | 365 | 5.3624 | 0.36238 | 5 | 0.72476
54371 | 6.36 | 1 | 365 | 7.2873 | 0.28734 | 7 | 0.57468
54374 | 8.745 | 1 | 365 | 10.0201 | 0.020091 | 10 | 0.040182
49447 | 6.36 | 1 | 365 | 7.2873 | 0.28734 | 7 | 0.57468
54378 | 9.54 | 1 | 365 | 10.931 | 0.93101 | 11 | 0.86202
54379 | 8.745 | 1 | 365 | 10.0201 | 0.020091 | 10 | 0.040182
54479 | 9.275 | 1 | 365 | 10.6274 | 0.62737 | 11 | 0.25474
51440 | 3.975 | 1 | 365 | 4.5546 | 0.55459 | 5 | 0.10917
49472 | 5.3 | 1 | 365 | 6.0728 | 0.072782 | 6 | 0.14556
49445 | 5.565 | 1 | 365 | 6.3764 | 0.37642 | 6 | 0.75284
54706 | 3.975 | 1 | 365 | 4.5546 | 0.55459 | 5 | 0.10917
54708 | 8.745 | 1 | 365 | 10.0201 | 0.020091 | 10 | 0.040182
54712 | 4.77 | 1 | 365 | 5.4655 | 0.4655 | 5 | 0.93101
54710 | 5.565 | 1 | 365 | 6.3764 | 0.37642 | 6 | 0.75284
54713 | 5.3 | 1 | 365 | 6.0728 | 0.072782 | 6 | 0.14556
54714 | 10.07 | 1 | 365 | 11.5383 | 0.53829 | 12 | 0.076573
54717 | 6.625 | 1 | 365 | 7.591 | 0.59098 | 8 | 0.18196
54718 | 7.42 | 1 | 365 | 8.5019 | 0.5019 | 9 | 0.0037907
54719 | 4.77 | 1 | 365 | 5.4655 | 0.4655 | 5 | 0.93101
54720 | 5.565 | 1 | 365 | 6.3764 | 0.37642 | 6 | 0.75284
54721 | 4.77 | 1 | 365 | 5.4655 | 0.4655 | 5 | 0.93101
54722 | 2.65 | 1 | 365 | 3.0364 | 0.036391 | 3 | 0.072782
54723 | 5.3 | 1 | 365 | 6.0728 | 0.072782 | 6 | 0.14556
49145 | 6.36 | 1 | 365 | 7.2873 | 0.28734 | 7 | 0.57468
44481 | 9.275 | 1 | 365 | 10.6274 | 0.62737 | 11 | 0.25474
48087 | 8.215 | 1 | 365 | 9.4128 | 0.41281 | 9 | 0.82563
47772 | 10.6 | 1 | 365 | 12.1456 | 0.14556 | 12 | 0.29113
45117 | 8.215 | 1 | 365 | 9.4128 | 0.41281 | 9 | 0.82563
44917 | 4.25 | 1 | 365 | 4.8697 | 0.86968 | 5 | 0.73937
44710 | 9.9 | 1 | 365 | 11.3435 | 0.3435 | 11 | 0.687
47780 | 10.6 | 1 | 365 | 12.1456 | 0.14556 | 12 | 0.29113
44703 | 4.125 | 1 | 365 | 4.7265 | 0.72646 | 5 | 0.45292
44896 | 9 | 1 | 365 | 10.3123 | 0.31227 | 10 | 0.62454
44652 | 6.5 | 1 | 365 | 7.4478 | 0.44775 | 7 | 0.8955
44879 | 13.005 | 1 | 365 | 14.9012 | 0.90123 | 15 | 0.80247
44877 | 5.355 | 1 | 365 | 6.1358 | 0.1358 | 6 | 0.2716
44886 | 2.805 | 1 | 365 | 3.214 | 0.21399 | 3 | 0.42798
43172 | 5.5 | 1 | 365 | 6.3019 | 0.30194 | 6 | 0.60389
44487 | 6.89 | 1 | 365 | 7.8946 | 0.89462 | 8 | 0.78923
50767 | 4.77 | 1 | 365 | 5.4655 | 0.4655 | 5 | 0.93101
50647 | 5.035 | 1 | 365 | 5.7691 | 0.76914 | 6 | 0.53829
50193 | 3.975 | 1 | 365 | 4.5546 | 0.55459 | 5 | 0.10917
50075 | 7.95 | 1 | 365 | 9.1092 | 0.10917 | 9 | 0.21835
50512 | 7.42 | 1 | 365 | 8.5019 | 0.5019 | 9 | 0.0037907
50264 | 7.685 | 1 | 365 | 8.8055 | 0.80553 | 9 | 0.61107
51178 | 3.975 | 1 | 365 | 4.5546 | 0.55459 | 5 | 0.10917
42697 | 9.075 | 1 | 365 | 10.3982 | 0.39821 | 10 | 0.79642
51186 | 3.455 | 1 | 365 | 3.9588 | 0.95877 | 4 | 0.91753
51069 | 6.36 | 1 | 365 | 7.2873 | 0.28734 | 7 | 0.57468
51067 | 7.155 | 1 | 365 | 8.1983 | 0.19826 | 8 | 0.39651
49666 | 9.805 | 1 | 365 | 11.2346 | 0.23465 | 11 | 0.46929
51130 | 8.215 | 1 | 365 | 9.4128 | 0.41281 | 9 | 0.82563
44472 | 5.83 | 1 | 365 | 6.6801 | 0.68006 | 7 | 0.36012
50643 | 10.6 | 1 | 365 | 12.1456 | 0.14556 | 12 | 0.29113
46160 | 9.01 | 1 | 365 | 10.3237 | 0.32373 | 10 | 0.64746
50186 | 6.89 | 1 | 365 | 7.8946 | 0.89462 | 8 | 0.78923
46283 | 5.3 | 1 | 365 | 6.0728 | 0.072782 | 6 | 0.14556
50184 | 9.01 | 1 | 365 | 10.3237 | 0.32373 | 10 | 0.64746
49439 | 5.035 | 1 | 365 | 5.7691 | 0.76914 | 6 | 0.53829
49293 | 6.12 | 1 | 365 | 7.0123 | 0.012345 | 7 | 0.02469
48808 | 9.54 | 1 | 365 | 10.931 | 0.93101 | 11 | 0.86202
49369 | 4.77 | 1 | 365 | 5.4655 | 0.4655 | 5 | 0.93101
49271 | 11.34 | 1 | 365 | 12.9935 | 0.99346 | 13 | 0.98693
49874 | 10 | 1 | 365 | 11.4581 | 0.45808 | 11 | 0.91616
54478 | 5.72 | 1 | 365 | 6.554 | 0.55402 | 7 | 0.10804
49670 | 5.3 | 1 | 365 | 6.0728 | 0.072782 | 6 | 0.14556
51238 | 9.54 | 1 | 365 | 10.931 | 0.93101 | 11 | 0.86202
51174 | 2.75 | 1 | 365 | 3.151 | 0.15097 | 3 | 0.30194
44475 | 2.915 | 1 | 365 | 3.34 | 0.34003 | 3 | 0.68006
47210 | 13.25 | 1 | 365 | 15.182 | 0.18196 | 15 | 0.36391
47893 | 8.8 | 1 | 365 | 10.0831 | 0.08311 | 10 | 0.16622
45030 | 3.06 | 1 | 365 | 3.5062 | 0.50617 | 4 | 0.012345
47938 | 6.875 | 1 | 365 | 7.8774 | 0.87743 | 8 | 0.75486
44486 | 5.565 | 1 | 365 | 6.3764 | 0.37642 | 6 | 0.75284
48418 | 4.77 | 1 | 365 | 5.4655 | 0.4655 | 5 | 0.93101
48385 | 3.71 | 1 | 365 | 4.2509 | 0.25095 | 4 | 0.5019
47927 | 3.85 | 1 | 365 | 4.4114 | 0.41136 | 4 | 0.82272
48352 | 6.095 | 1 | 365 | 6.9837 | 0.9837 | 7 | 0.9674
47995 | 8.67 | 1 | 365 | 9.9342 | 0.93416 | 10 | 0.86831
45392 | 5.83 | 1 | 365 | 6.6801 | 0.68006 | 7 | 0.36012
45667 | 2.65 | 1 | 365 | 3.0364 | 0.036391 | 3 | 0.072782
45138 | 5.83 | 1 | 365 | 6.6801 | 0.68006 | 7 | 0.36012
48586 | 6.75 | 1 | 365 | 7.7342 | 0.7342 | 8 | 0.46841
45791 | 6.625 | 1 | 365 | 7.591 | 0.59098 | 8 | 0.18196
48184 | 10.6 | 1 | 365 | 12.1456 | 0.14556 | 12 | 0.29113
45793 | 8.48 | 1 | 365 | 9.7165 | 0.71645 | 10 | 0.4329
48106 | 6.625 | 1 | 365 | 7.591 | 0.59098 | 8 | 0.18196
48028 | 10.545 | 1 | 365 | 12.0825 | 0.082545 | 12 | 0.16509
48003 | 12 | 1 | 365 | 13.7497 | 0.7497 | 14 | 0.49939
44817 | 6.5 | 1 | 365 | 7.4478 | 0.44775 | 7 | 0.8955
43920 | 5.5 | 1 | 365 | 6.3019 | 0.30194 | 6 | 0.60389
44810 | 7.625 | 1 | 365 | 8.7368 | 0.73679 | 9 | 0.47357
47929 | 5.865 | 1 | 365 | 6.7202 | 0.72016 | 7 | 0.44033
48006 | 9.54 | 1 | 365 | 10.931 | 0.93101 | 11 | 0.86202
44480 | 5.3 | 1 | 365 | 6.0728 | 0.072782 | 6 | 0.14556
43135 | 8.8 | 1 | 365 | 10.0831 | 0.08311 | 10 | 0.16622
44872 | 11.22 | 1 | 365 | 12.856 | 0.85597 | 13 | 0.71193
44914 | 4.59 | 1 | 365 | 5.2593 | 0.25926 | 5 | 0.51852
49676 | 6.36 | 1 | 365 | 7.2873 | 0.28734 | 7 | 0.57468
49678 | 7.685 | 1 | 365 | 8.8055 | 0.80553 | 9 | 0.61107
49828 | 10.6 | 1 | 365 | 12.1456 | 0.14556 | 12 | 0.29113
47201 | 5.565 | 1 | 365 | 6.3764 | 0.37642 | 6 | 0.75284
47211 | 7.42 | 1 | 365 | 8.5019 | 0.5019 | 9 | 0.0037907
48383 | 6.625 | 1 | 365 | 7.591 | 0.59098 | 8 | 0.18196
45136 | 10.6 | 1 | 365 | 12.1456 | 0.14556 | 12 | 0.29113
45786 | 6.89 | 1 | 365 | 7.8946 | 0.89462 | 8 | 0.78923
48041 | 7.42 | 1 | 365 | 8.5019 | 0.5019 | 9 | 0.0037907
50537 | 3.445 | 1 | 365 | 3.9473 | 0.94731 | 4 | 0.89462
48025 | 9.3 | 1 | 365 | 10.656 | 0.65601 | 11 | 0.31203
48037 | 3.85 | 1 | 365 | 4.4114 | 0.41136 | 4 | 0.82272
47977 | 6.375 | 1 | 365 | 7.3045 | 0.30453 | 7 | 0.60905
48059 | 4.505 | 1 | 365 | 5.1619 | 0.16187 | 5 | 0.32373
50188 | 3.71 | 1 | 365 | 4.2509 | 0.25095 | 4 | 0.5019
50760 | 3.71 | 1 | 365 | 4.2509 | 0.25095 | 4 | 0.5019
50872 | 8.48 | 1 | 365 | 9.7165 | 0.71645 | 10 | 0.4329
43902 | 7.425 | 1 | 365 | 8.5076 | 0.50762 | 9 | 0.015249
53798 | 4.4 | 1 | 365 | 5.0416 | 0.041555 | 5 | 0.08311
50070 | 6.12 | 1 | 365 | 7.0123 | 0.012345 | 7 | 0.02469
50520 | 10.6 | 1 | 365 | 12.1456 | 0.14556 | 12 | 0.29113
42699 | 6.875 | 1 | 365 | 7.8774 | 0.87743 | 8 | 0.75486
43154 | 10.07 | 1 | 365 | 11.5383 | 0.53829 | 12 | 0.076573
53494 | 9.805 | 1 | 365 | 11.2346 | 0.23465 | 11 | 0.46929
42771 | 11.76 | 1 | 365 | 13.4747 | 0.4747 | 13 | 0.9494
48804 | 10.07 | 1 | 365 | 11.5383 | 0.53829 | 12 | 0.076573
48783 | 10 | 1 | 365 | 11.4581 | 0.45808 | 11 | 0.91616
49272 | 6.9 | 1 | 365 | 7.9061 | 0.90608 | 8 | 0.81215
42724 | 6.875 | 1 | 365 | 7.8774 | 0.87743 | 8 | 0.75486
42996 | 10.6 | 1 | 365 | 12.1456 | 0.14556 | 12 | 0.29113
55183 | 5.83 | 1 | 365 | 6.6801 | 0.68006 | 7 | 0.36012
55176 | 5.565 | 1 | 365 | 6.3764 | 0.37642 | 6 | 0.75284
55177 | 8.525 | 1 | 365 | 9.768 | 0.76801 | 10 | 0.53603
55181 | 10.6 | 1 | 365 | 12.1456 | 0.14556 | 12 | 0.29113
55182 | 3.71 | 1 | 365 | 4.2509 | 0.25095 | 4 | 0.5019
55279 | 9.805 | 1 | 365 | 11.2346 | 0.23465 | 11 | 0.46929
55277 | 6.36 | 1 | 365 | 7.2873 | 0.28734 | 7 | 0.57468
51075 | 3.975 | 1 | 365 | 4.5546 | 0.55459 | 5 | 0.10917
55392 | 5.565 | 1 | 365 | 6.3764 | 0.37642 | 6 | 0.75284
55391 | 10.6 | 1 | 365 | 12.1456 | 0.14556 | 12 | 0.29113
55390 | 4.16 | 1 | 365 | 4.7666 | 0.76656 | 5 | 0.53312
55677 | 12.1 | 1 | 365 | 13.8643 | 0.86428 | 14 | 0.72855
55679 | 10.07 | 1 | 365 | 11.5383 | 0.53829 | 12 | 0.076573
55554 | 7.42 | 1 | 365 | 8.5019 | 0.5019 | 9 | 0.0037907
55179 | 7.155 | 1 | 365 | 8.1983 | 0.19826 | 8 | 0.39651
54724 | 6.89 | 1 | 365 | 7.8946 | 0.89462 | 8 | 0.78923
54725 | 3.975 | 1 | 365 | 4.5546 | 0.55459 | 5 | 0.10917
54726 | 3.975 | 1 | 365 | 4.5546 | 0.55459 | 5 | 0.10917
54995 | 10.6 | 1 | 365 | 12.1456 | 0.14556 | 12 | 0.29113
45787 | 10.6 | 1 | 365 | 12.1456 | 0.14556 | 12 | 0.29113
55178 | 9.805 | 1 | 365 | 11.2346 | 0.23465 | 11 | 0.46929
55549 | 10.07 | 1 | 365 | 11.5383 | 0.53829 | 12 | 0.076573
54727 | 6.095 | 1 | 365 | 6.9837 | 0.9837 | 7 | 0.9674
57568 | 4.77 | 1 | 365 | 5.4655 | 0.4655 | 5 | 0.93101
42748 | 6.05 | 1 | 365 | 6.9321 | 0.93214 | 7 | 0.86428
50929 | 4.24 | 1 | 365 | 4.8582 | 0.85823 | 5 | 0.71645
56113 | 5.3 | 1 | 365 | 6.0728 | 0.072782 | 6 | 0.14556
56171 | 7.155 | 1 | 365 | 8.1983 | 0.19826 | 8 | 0.39651
56172 | 9.275 | 1 | 365 | 10.6274 | 0.62737 | 11 | 0.25474
56329 | 10.6 | 1 | 365 | 12.1456 | 0.14556 | 12 | 0.29113
56389 | 5.72 | 1 | 365 | 6.554 | 0.55402 | 7 | 0.10804
56392 | 3.975 | 1 | 365 | 4.5546 | 0.55459 | 5 | 0.10917
56947 | 5.3 | 1 | 365 | 6.0728 | 0.072782 | 6 | 0.14556
57076 | 5.3 | 1 | 365 | 6.0728 | 0.072782 | 6 | 0.14556
57081 | 8.525 | 1 | 365 | 9.768 | 0.76801 | 10 | 0.53603
57234 | 5.3 | 1 | 365 | 6.0728 | 0.072782 | 6 | 0.14556
57306 | 7.95 | 1 | 365 | 9.1092 | 0.10917 | 9 | 0.21835
56041 | 6.095 | 1 | 365 | 6.9837 | 0.9837 | 7 | 0.9674
56576 | 10.6 | 1 | 365 | 12.1456 | 0.14556 | 12 | 0.29113
57464 | 4.94 | 1 | 365 | 5.6603 | 0.66029 | 6 | 0.32058
44759 | 9.435 | 1 | 365 | 10.8107 | 0.8107 | 11 | 0.6214
48120 | 7.42 | 1 | 365 | 8.5019 | 0.5019 | 9 | 0.0037907
51362 | 4.77 | 1 | 365 | 5.4655 | 0.4655 | 5 | 0.93101
47956 | 14.025 | 1 | 365 | 16.07 | 0.069957 | 16 | 0.13991
51132 | 2.915 | 1 | 365 | 3.34 | 0.34003 | 3 | 0.68006
47945 | 8.4 | 1 | 365 | 9.6248 | 0.62479 | 10 | 0.24957
48178 | 8.48 | 1 | 365 | 9.7165 | 0.71645 | 10 | 0.4329
51442 | 6.89 | 1 | 365 | 7.8946 | 0.89462 | 8 | 0.78923
42722 | 11.55 | 1 | 365 | 13.2341 | 0.23408 | 13 | 0.46816
50130 | 7.95 | 1 | 365 | 9.1092 | 0.10917 | 9 | 0.21835
48791 | 4.32 | 1 | 365 | 4.9499 | 0.94989 | 5 | 0.89978
48717 | 6.3 | 1 | 365 | 7.2186 | 0.21859 | 7 | 0.43718
48348 | 6.36 | 1 | 365 | 7.2873 | 0.28734 | 7 | 0.57468
43127 | 7.42 | 1 | 365 | 8.5019 | 0.5019 | 9 | 0.0037907
50869 | 7.155 | 1 | 365 | 8.1983 | 0.19826 | 8 | 0.39651
55560 | 8.84 | 1 | 365 | 10.1289 | 0.12894 | 10 | 0.25789
48784 | 6.12 | 1 | 365 | 7.0123 | 0.012345 | 7 | 0.02469
48759 | 11 | 1 | 365 | 12.6039 | 0.60389 | 13 | 0.20778
48758 | 5.72 | 1 | 365 | 6.554 | 0.55402 | 7 | 0.10804
47203 | 9.01 | 1 | 365 | 10.3237 | 0.32373 | 10 | 0.64746
55538 | 11.18 | 1 | 365 | 12.8101 | 0.81013 | 13 | 0.62027
55537 | 8.67 | 1 | 365 | 9.9342 | 0.93416 | 10 | 0.86831
55540 | 4.77 | 1 | 365 | 5.4655 | 0.4655 | 5 | 0.93101
55541 | 7.155 | 1 | 365 | 8.1983 | 0.19826 | 8 | 0.39651
55546 | 5.83 | 1 | 365 | 6.6801 | 0.68006 | 7 | 0.36012
55547 | 8.215 | 1 | 365 | 9.4128 | 0.41281 | 9 | 0.82563
55563 | 10.66 | 1 | 365 | 12.2143 | 0.21431 | 12 | 0.42863
55566 | 13 | 1 | 365 | 14.8955 | 0.8955 | 15 | 0.79101
55571 | 5.565 | 1 | 365 | 6.3764 | 0.37642 | 6 | 0.75284
55678 | 10.6 | 1 | 365 | 12.1456 | 0.14556 | 12 | 0.29113
55778 | 4.24 | 1 | 365 | 4.8582 | 0.85823 | 5 | 0.71645
55681 | 9.01 | 1 | 365 | 10.3237 | 0.32373 | 10 | 0.64746
43226 | 3.975 | 1 | 365 | 4.5546 | 0.55459 | 5 | 0.10917
47565 | 3.18 | 1 | 365 | 3.6437 | 0.64367 | 4 | 0.28734
48379 | 9.805 | 1 | 365 | 11.2346 | 0.23465 | 11 | 0.46929
48089 | 7.425 | 1 | 365 | 8.5076 | 0.50762 | 9 | 0.015249
48157 | 7.155 | 1 | 365 | 8.1983 | 0.19826 | 8 | 0.39651
42999 | 7.95 | 1 | 365 | 9.1092 | 0.10917 | 9 | 0.21835
43017 | 6.325 | 1 | 365 | 7.2472 | 0.24724 | 7 | 0.49447
43150 | 4.24 | 1 | 365 | 4.8582 | 0.85823 | 5 | 0.71645
43218 | 9.9 | 1 | 365 | 11.3435 | 0.3435 | 11 | 0.687
43197 | 11 | 1 | 365 | 12.6039 | 0.60389 | 13 | 0.20778
43231 | 7.425 | 1 | 365 | 8.5076 | 0.50762 | 9 | 0.015249
56326 | 10.6 | 1 | 365 | 12.1456 | 0.14556 | 12 | 0.29113
56334 | 5.3 | 1 | 365 | 6.0728 | 0.072782 | 6 | 0.14556
56335 | 10.6 | 1 | 365 | 12.1456 | 0.14556 | 12 | 0.29113
56388 | 12.48 | 1 | 365 | 14.2997 | 0.29968 | 14 | 0.59937
56393 | 7.95 | 1 | 365 | 9.1092 | 0.10917 | 9 | 0.21835
56394 | 2.65 | 1 | 365 | 3.0364 | 0.036391 | 3 | 0.072782
56395 | 9.275 | 1 | 365 | 10.6274 | 0.62737 | 11 | 0.25474
56571 | 6.625 | 1 | 365 | 7.591 | 0.59098 | 8 | 0.18196
56573 | 2.65 | 1 | 365 | 3.0364 | 0.036391 | 3 | 0.072782
56575 | 5.83 | 1 | 365 | 6.6801 | 0.68006 | 7 | 0.36012
56577 | 8.215 | 1 | 365 | 9.4128 | 0.41281 | 9 | 0.82563
56578 | 6.89 | 1 | 365 | 7.8946 | 0.89462 | 8 | 0.78923
56583 | 6.36 | 1 | 365 | 7.2873 | 0.28734 | 7 | 0.57468
56584 | 7.42 | 1 | 365 | 8.5019 | 0.5019 | 9 | 0.0037907
56668 | 4.505 | 1 | 365 | 5.1619 | 0.16187 | 5 | 0.32373
56671 | 3.18 | 1 | 365 | 3.6437 | 0.64367 | 4 | 0.28734
56673 | 4.77 | 1 | 365 | 5.4655 | 0.4655 | 5 | 0.93101
55897 | 3.445 | 1 | 365 | 3.9473 | 0.94731 | 4 | 0.89462
55898 | 8.32 | 1 | 365 | 9.5331 | 0.53312 | 10 | 0.066245
55899 | 9.805 | 1 | 365 | 11.2346 | 0.23465 | 11 | 0.46929
55901 | 5.83 | 1 | 365 | 6.6801 | 0.68006 | 7 | 0.36012
55902 | 5.035 | 1 | 365 | 5.7691 | 0.76914 | 6 | 0.53829
55904 | 7.54 | 1 | 365 | 8.6394 | 0.63939 | 9 | 0.27878
55905 | 10.6 | 1 | 365 | 12.1456 | 0.14556 | 12 | 0.29113
55986 | 8.48 | 1 | 365 | 9.7165 | 0.71645 | 10 | 0.4329
56042 | 9.54 | 1 | 365 | 10.931 | 0.93101 | 11 | 0.86202
56078 | 10.6 | 1 | 365 | 12.1456 | 0.14556 | 12 | 0.29113
51071 | 10.07 | 1 | 365 | 11.5383 | 0.53829 | 12 | 0.076573
51175 | 10.6 | 1 | 365 | 12.1456 | 0.14556 | 12 | 0.29113
51439 | 10.6 | 1 | 365 | 12.1456 | 0.14556 | 12 | 0.29113
43238 | 9.01 | 1 | 365 | 10.3237 | 0.32373 | 10 | 0.64746
56163 | 10.56 | 1 | 365 | 12.0997 | 0.099732 | 12 | 0.19946
56166 | 12.925 | 1 | 365 | 14.8096 | 0.80957 | 15 | 0.61914
56168 | 10.4 | 1 | 365 | 11.9164 | 0.9164 | 12 | 0.83281
56676 | 10.07 | 1 | 365 | 11.5383 | 0.53829 | 12 | 0.076573
56677 | 4.24 | 1 | 365 | 4.8582 | 0.85823 | 5 | 0.71645
56679 | 5.83 | 1 | 365 | 6.6801 | 0.68006 | 7 | 0.36012
56681 | 3.975 | 1 | 365 | 4.5546 | 0.55459 | 5 | 0.10917
56683 | 6.625 | 1 | 365 | 7.591 | 0.59098 | 8 | 0.18196
56881 | 7.42 | 1 | 365 | 8.5019 | 0.5019 | 9 | 0.0037907
56883 | 8.745 | 1 | 365 | 10.0201 | 0.020091 | 10 | 0.040182
56884 | 5.035 | 1 | 365 | 5.7691 | 0.76914 | 6 | 0.53829
56886 | 5.035 | 1 | 365 | 5.7691 | 0.76914 | 6 | 0.53829
56889 | 3.445 | 1 | 365 | 3.9473 | 0.94731 | 4 | 0.89462
56952 | 5.035 | 1 | 365 | 5.7691 | 0.76914 | 6 | 0.53829
57002 | 12.32 | 1 | 365 | 14.1164 | 0.11635 | 14 | 0.23271
57003 | 7.02 | 1 | 365 | 8.0436 | 0.043572 | 8 | 0.087144
57004 | 9.88 | 1 | 365 | 11.3206 | 0.32058 | 11 | 0.64117
57005 | 10.4 | 1 | 365 | 11.9164 | 0.9164 | 12 | 0.83281
57006 | 10.66 | 1 | 365 | 12.2143 | 0.21431 | 12 | 0.42863
57007 | 5.3 | 1 | 365 | 6.0728 | 0.072782 | 6 | 0.14556
57078 | 2.915 | 1 | 365 | 3.34 | 0.34003 | 3 | 0.68006
57216 | 9.275 | 1 | 365 | 10.6274 | 0.62737 | 11 | 0.25474
57218 | 8.745 | 1 | 365 | 10.0201 | 0.020091 | 10 | 0.040182
57291 | 10.6 | 1 | 365 | 12.1456 | 0.14556 | 12 | 0.29113
57293 | 6.36 | 1 | 365 | 7.2873 | 0.28734 | 7 | 0.57468
57297 | 10.6 | 1 | 365 | 12.1456 | 0.14556 | 12 | 0.29113
57528 | 3.64 | 1 | 365 | 4.1707 | 0.17074 | 4 | 0.34148
57561 | 3.975 | 1 | 365 | 4.5546 | 0.55459 | 5 | 0.10917
57562 | 5.3 | 1 | 365 | 6.0728 | 0.072782 | 6 | 0.14556
57564 | 5.565 | 1 | 365 | 6.3764 | 0.37642 | 6 | 0.75284
57566 | 4.77 | 1 | 365 | 5.4655 | 0.4655 | 5 | 0.93101
57571 | 4.77 | 1 | 365 | 5.4655 | 0.4655 | 5 | 0.93101
57733 | 4.68 | 1 | 365 | 5.3624 | 0.36238 | 5 | 0.72476
57734 | 5.2 | 1 | 365 | 5.9582 | 0.9582 | 6 | 0.9164
58206 | 9.275 | 1 | 365 | 10.6274 | 0.62737 | 11 | 0.25474
57735 | 7.685 | 1 | 365 | 8.8055 | 0.80553 | 9 | 0.61107
57736 | 5.3 | 1 | 365 | 6.0728 | 0.072782 | 6 | 0.14556
57737 | 7.685 | 1 | 365 | 8.8055 | 0.80553 | 9 | 0.61107
58207 | 6.095 | 1 | 365 | 6.9837 | 0.9837 | 7 | 0.9674
57845 | 8.745 | 1 | 365 | 10.0201 | 0.020091 | 10 | 0.040182
57846 | 3.18 | 1 | 365 | 3.6437 | 0.64367 | 4 | 0.28734
57849 | 12.1 | 1 | 365 | 13.8643 | 0.86428 | 14 | 0.72855
58210 | 8.215 | 1 | 365 | 9.4128 | 0.41281 | 9 | 0.82563
58010 | 9.01 | 1 | 365 | 10.3237 | 0.32373 | 10 | 0.64746
58012 | 7.685 | 1 | 365 | 8.8055 | 0.80553 | 9 | 0.61107
58211 | 4.24 | 1 | 365 | 4.8582 | 0.85823 | 5 | 0.71645
58092 | 8.84 | 1 | 365 | 10.1289 | 0.12894 | 10 | 0.25789
58093 | 5.225 | 1 | 365 | 5.9868 | 0.98685 | 6 | 0.97369
58212 | 4.505 | 1 | 365 | 5.1619 | 0.16187 | 5 | 0.32373
58455 | 10.07 | 1 | 365 | 11.5383 | 0.53829 | 12 | 0.076573
58096 | 9.805 | 1 | 365 | 11.2346 | 0.23465 | 11 | 0.46929
58097 | 8.215 | 1 | 365 | 9.4128 | 0.41281 | 9 | 0.82563
58545 | 10.4 | 1 | 365 | 11.9164 | 0.9164 | 12 | 0.83281
58099 | 5.035 | 1 | 365 | 5.7691 | 0.76914 | 6 | 0.53829
58546 | 9.88 | 1 | 365 | 11.3206 | 0.32058 | 11 | 0.64117
58547 | 9.01 | 1 | 365 | 10.3237 | 0.32373 | 10 | 0.64746
58548 | 3.445 | 1 | 365 | 3.9473 | 0.94731 | 4 | 0.89462
58549 | 6.095 | 1 | 365 | 6.9837 | 0.9837 | 7 | 0.9674
58550 | 6.89 | 1 | 365 | 7.8946 | 0.89462 | 8 | 0.78923
58591 | 7.42 | 1 | 365 | 8.5019 | 0.5019 | 9 | 0.0037907
58593 | 8.48 | 1 | 365 | 9.7165 | 0.71645 | 10 | 0.4329
58594 | 12.22 | 1 | 365 | 14.0018 | 0.0017738 | 14 | 0.0035475
58181 | 8.84 | 1 | 365 | 10.1289 | 0.12894 | 10 | 0.25789
58592 | 3.71 | 1 | 365 | 4.2509 | 0.25095 | 4 | 0.5019
58374 | 11.18 | 1 | 365 | 12.8101 | 0.81013 | 13 | 0.62027
58375 | 8.48 | 1 | 365 | 9.7165 | 0.71645 | 10 | 0.4329
58406 | 5.83 | 1 | 365 | 6.6801 | 0.68006 | 7 | 0.36012
58407 | 8.48 | 1 | 365 | 9.7165 | 0.71645 | 10 | 0.4329
58408 | 7.42 | 1 | 365 | 8.5019 | 0.5019 | 9 | 0.0037907
58202 | 4.24 | 1 | 365 | 4.8582 | 0.85823 | 5 | 0.71645
58409 | 3.975 | 1 | 365 | 4.5546 | 0.55459 | 5 | 0.10917
58203 | 4.24 | 1 | 365 | 4.8582 | 0.85823 | 5 | 0.71645
58410 | 6.625 | 1 | 365 | 7.591 | 0.59098 | 8 | 0.18196
58204 | 5.2 | 1 | 365 | 5.9582 | 0.9582 | 6 | 0.9164
58411 | 7.95 | 1 | 365 | 9.1092 | 0.10917 | 9 | 0.21835
58412 | 3.975 | 1 | 365 | 4.5546 | 0.55459 | 5 | 0.10917
58413 | 5.3 | 1 | 365 | 6.0728 | 0.072782 | 6 | 0.14556
58415 | 9.805 | 1 | 365 | 11.2346 | 0.23465 | 11 | 0.46929
58416 | 7.155 | 1 | 365 | 8.1983 | 0.19826 | 8 | 0.39651
58450 | 9.1 | 1 | 365 | 10.4269 | 0.42685 | 10 | 0.85371
58451 | 7.685 | 1 | 365 | 8.8055 | 0.80553 | 9 | 0.61107
58452 | 3.71 | 1 | 365 | 4.2509 | 0.25095 | 4 | 0.5019
59243 | 8.215 | 1 | 365 | 9.4128 | 0.41281 | 9 | 0.82563
59245 | 6.625 | 1 | 365 | 7.591 | 0.59098 | 8 | 0.18196
59248 | 7.155 | 1 | 365 | 8.1983 | 0.19826 | 8 | 0.39651
59249 | 5.6 | 1 | 365 | 6.4165 | 0.41652 | 6 | 0.83305
58643 | 8.215 | 1 | 365 | 9.4128 | 0.41281 | 9 | 0.82563
58645 | 6.095 | 1 | 365 | 6.9837 | 0.9837 | 7 | 0.9674
58692 | 8.215 | 1 | 365 | 9.4128 | 0.41281 | 9 | 0.82563
58694 | 6.625 | 1 | 365 | 7.591 | 0.59098 | 8 | 0.18196
58695 | 7.685 | 1 | 365 | 8.8055 | 0.80553 | 9 | 0.61107
58696 | 3.08 | 1 | 365 | 3.5291 | 0.52909 | 4 | 0.058177
58697 | 3.64 | 1 | 365 | 4.1707 | 0.17074 | 4 | 0.34148
58698 | 10.07 | 1 | 365 | 11.5383 | 0.53829 | 12 | 0.076573
58735 | 7.95 | 1 | 365 | 9.1092 | 0.10917 | 9 | 0.21835
58738 | 6.76 | 1 | 365 | 7.7457 | 0.74566 | 8 | 0.49132
58740 | 2.8 | 1 | 365 | 3.2083 | 0.20826 | 3 | 0.41652
58775 | 8.745 | 1 | 365 | 10.0201 | 0.020091 | 10 | 0.040182
58823 | 5.035 | 1 | 365 | 5.7691 | 0.76914 | 6 | 0.53829
58824 | 3.975 | 1 | 365 | 4.5546 | 0.55459 | 5 | 0.10917
58843 | 6.76 | 1 | 365 | 7.7457 | 0.74566 | 8 | 0.49132
58845 | 6.095 | 1 | 365 | 6.9837 | 0.9837 | 7 | 0.9674
58846 | 3.36 | 1 | 365 | 3.8499 | 0.84991 | 4 | 0.69983
58849 | 10.335 | 1 | 365 | 11.8419 | 0.84193 | 12 | 0.68385
58851 | 10.36 | 1 | 365 | 11.8706 | 0.87057 | 12 | 0.74114
58853 | 3.08 | 1 | 365 | 3.5291 | 0.52909 | 4 | 0.058177
58854 | 8.745 | 1 | 365 | 10.0201 | 0.020091 | 10 | 0.040182
58927 | 9.24 | 1 | 365 | 10.5873 | 0.58727 | 11 | 0.17453
58931 | 5.2 | 1 | 365 | 5.9582 | 0.9582 | 6 | 0.9164
58932 | 7.02 | 1 | 365 | 8.0436 | 0.043572 | 8 | 0.087144
59036 | 6.095 | 1 | 365 | 6.9837 | 0.9837 | 7 | 0.9674
59039 | 4.77 | 1 | 365 | 5.4655 | 0.4655 | 5 | 0.93101
59128 | 10.08 | 1 | 365 | 11.5497 | 0.54974 | 12 | 0.099489
59134 | 6.89 | 1 | 365 | 7.8946 | 0.89462 | 8 | 0.78923
50187 | 7.155 | 1 | 365 | 8.1983 | 0.19826 | 8 | 0.39651
50035 | 8.215 | 1 | 365 | 9.4128 | 0.41281 | 9 | 0.82563
50083 | 10.6 | 1 | 365 | 12.1456 | 0.14556 | 12 | 0.29113
50190 | 5.565 | 1 | 365 | 6.3764 | 0.37642 | 6 | 0.75284
50085 | 5.3 | 1 | 365 | 6.0728 | 0.072782 | 6 | 0.14556
59289 | 5.46 | 1 | 365 | 6.2561 | 0.25611 | 6 | 0.51222
59324 | 9.54 | 1 | 365 | 10.931 | 0.93101 | 11 | 0.86202
59371 | 10.08 | 1 | 365 | 11.5497 | 0.54974 | 12 | 0.099489
59376 | 4.24 | 1 | 365 | 4.8582 | 0.85823 | 5 | 0.71645
59380 | 4.48 | 1 | 365 | 5.1332 | 0.13322 | 5 | 0.26644
50914 | 8.48 | 1 | 365 | 9.7165 | 0.71645 | 10 | 0.4329
49265 | 5.61 | 1 | 365 | 6.428 | 0.42798 | 6 | 0.85597
49276 | 5.61 | 1 | 365 | 6.428 | 0.42798 | 6 | 0.85597
49280 | 12.25 | 1 | 365 | 14.0361 | 0.036148 | 14 | 0.072296
49298 | 9.69 | 1 | 365 | 11.1029 | 0.10288 | 11 | 0.20576
49467 | 7.42 | 1 | 365 | 8.5019 | 0.5019 | 9 | 0.0037907
49315 | 11.22 | 1 | 365 | 12.856 | 0.85597 | 13 | 0.71193
48700 | 5.98 | 1 | 365 | 6.8519 | 0.85193 | 7 | 0.70386
48711 | 6.5 | 1 | 365 | 7.4478 | 0.44775 | 7 | 0.8955
48734 | 9.75 | 1 | 365 | 11.1716 | 0.17163 | 11 | 0.34326
49443 | 3.71 | 1 | 365 | 4.2509 | 0.25095 | 4 | 0.5019
48058 | 4.77 | 1 | 365 | 5.4655 | 0.4655 | 5 | 0.93101
57997 | 8.48 | 1 | 365 | 9.7165 | 0.71645 | 10 | 0.4329
45110 | 6.16 | 1 | 365 | 7.0582 | 0.058177 | 7 | 0.11635
48799 | 13.515 | 1 | 365 | 15.4856 | 0.4856 | 15 | 0.97119
55569 | 9.54 | 1 | 365 | 10.931 | 0.93101 | 11 | 0.86202
55680 | 8.745 | 1 | 365 | 10.0201 | 0.020091 | 10 | 0.040182
55684 | 9.805 | 1 | 365 | 11.2346 | 0.23465 | 11 | 0.46929
55787 | 8.745 | 1 | 365 | 10.0201 | 0.020091 | 10 | 0.040182
44478 | 11.66 | 1 | 365 | 13.3601 | 0.36012 | 13 | 0.72024
44489 | 6.625 | 1 | 365 | 7.591 | 0.59098 | 8 | 0.18196
47376 | 10.335 | 1 | 365 | 11.8419 | 0.84193 | 12 | 0.68385
56114 | 7.42 | 1 | 365 | 8.5019 | 0.5019 | 9 | 0.0037907
56333 | 9.01 | 1 | 365 | 10.3237 | 0.32373 | 10 | 0.64746
56337 | 9.54 | 1 | 365 | 10.931 | 0.93101 | 11 | 0.86202
56341 | 9.805 | 1 | 365 | 11.2346 | 0.23465 | 11 | 0.46929
57008 | 9.54 | 1 | 365 | 10.931 | 0.93101 | 11 | 0.86202
57073 | 8.745 | 1 | 365 | 10.0201 | 0.020091 | 10 | 0.040182
57222 | 9.805 | 1 | 365 | 11.2346 | 0.23465 | 11 | 0.46929
57226 | 9.01 | 1 | 365 | 10.3237 | 0.32373 | 10 | 0.64746
57232 | 6.625 | 1 | 365 | 7.591 | 0.59098 | 8 | 0.18196
57292 | 8.745 | 1 | 365 | 10.0201 | 0.020091 | 10 | 0.040182
57304 | 8.48 | 1 | 365 | 9.7165 | 0.71645 | 10 | 0.4329
57570 | 7.685 | 1 | 365 | 8.8055 | 0.80553 | 9 | 0.61107
57739 | 10.6 | 1 | 365 | 12.1456 | 0.14556 | 12 | 0.29113
57995 | 7.42 | 1 | 365 | 8.5019 | 0.5019 | 9 | 0.0037907
58094 | 11 | 1 | 365 | 12.6039 | 0.60389 | 13 | 0.20778
58205 | 10.6 | 1 | 365 | 12.1456 | 0.14556 | 12 | 0.29113
58453 | 5.3 | 1 | 365 | 6.0728 | 0.072782 | 6 | 0.14556
58777 | 9.01 | 1 | 365 | 10.3237 | 0.32373 | 10 | 0.64746
58778 | 10.6 | 1 | 365 | 12.1456 | 0.14556 | 12 | 0.29113
58826 | 9.8 | 1 | 365 | 11.2289 | 0.22892 | 11 | 0.45784
58828 | 5.88 | 1 | 365 | 6.7374 | 0.73735 | 7 | 0.4747
58852 | 8.745 | 1 | 365 | 10.0201 | 0.020091 | 10 | 0.040182
58924 | 6.625 | 1 | 365 | 7.591 | 0.59098 | 8 | 0.18196
58925 | 10.6 | 1 | 365 | 12.1456 | 0.14556 | 12 | 0.29113
58929 | 10.92 | 1 | 365 | 12.5122 | 0.51222 | 13 | 0.024447
59138 | 9.54 | 1 | 365 | 10.931 | 0.93101 | 11 | 0.86202
59246 | 9.54 | 1 | 365 | 10.931 | 0.93101 | 11 | 0.86202
56579 | 6.625 | 1 | 365 | 7.591 | 0.59098 | 8 | 0.18196
42735 | 11.825 | 1 | 365 | 13.5492 | 0.54918 | 14 | 0.098359
48742 | 11.22 | 1 | 365 | 12.856 | 0.85597 | 13 | 0.71193
45023 | 10.25 | 1 | 365 | 11.7445 | 0.74453 | 12 | 0.48906
45012 | 7.14 | 1 | 365 | 8.1811 | 0.18107 | 8 | 0.36214
58372 | 7.15 | 1 | 365 | 8.1925 | 0.19253 | 8 | 0.38505
58541 | 5.72 | 1 | 365 | 6.554 | 0.55402 | 7 | 0.10804
58542 | 4.42 | 1 | 365 | 5.0645 | 0.064471 | 5 | 0.12894
58543 | 2.86 | 1 | 365 | 3.277 | 0.27701 | 3 | 0.55402
58544 | 11.18 | 1 | 365 | 12.8101 | 0.81013 | 13 | 0.62027
58820 | 3.78 | 1 | 365 | 4.3312 | 0.33115 | 4 | 0.66231
59291 | 4.94 | 1 | 365 | 5.6603 | 0.66029 | 6 | 0.32058
59292 | 3.71 | 1 | 365 | 4.2509 | 0.25095 | 4 | 0.5019
59378 | 3.445 | 1 | 365 | 3.9473 | 0.94731 | 4 | 0.89462
48099 | 5.83 | 1 | 365 | 6.6801 | 0.68006 | 7 | 0.36012
44471 | 5.3 | 1 | 365 | 6.0728 | 0.072782 | 6 | 0.14556
48443 | 2.915 | 1 | 365 | 3.34 | 0.34003 | 3 | 0.68006
50055 | 5.3 | 1 | 365 | 6.0728 | 0.072782 | 6 | 0.14556
42785 | 6.325 | 1 | 365 | 7.2472 | 0.24724 | 7 | 0.49447
44491 | 8.48 | 1 | 365 | 9.7165 | 0.71645 | 10 | 0.4329
49306 | 6.36 | 1 | 365 | 7.2873 | 0.28734 | 7 | 0.57468
42755 | 6.05 | 1 | 365 | 6.9321 | 0.93214 | 7 | 0.86428
45009 | 5.75 | 1 | 365 | 6.5884 | 0.5884 | 7 | 0.17679
59293 | 9.54 | 1 | 365 | 10.931 | 0.93101 | 11 | 0.86202
59325 | 8.745 | 1 | 365 | 10.0201 | 0.020091 | 10 | 0.040182
59326 | 10.6 | 1 | 365 | 12.1456 | 0.14556 | 12 | 0.29113
59327 | 10.36 | 1 | 365 | 11.8706 | 0.87057 | 12 | 0.74114
59374 | 5.565 | 1 | 365 | 6.3764 | 0.37642 | 6 | 0.75284
59382 | 8.4 | 1 | 365 | 9.6248 | 0.62479 | 10 | 0.24957
51135 | 7.42 | 1 | 365 | 8.5019 | 0.5019 | 9 | 0.0037907
51173 | 9.075 | 1 | 365 | 10.3982 | 0.39821 | 10 | 0.79642
43140 | 3.64 | 1 | 365 | 4.1707 | 0.17074 | 4 | 0.34148
48005 | 6.6 | 1 | 365 | 7.5623 | 0.56233 | 8 | 0.12467
48580 | 8.745 | 1 | 365 | 10.0201 | 0.020091 | 10 | 0.040182
47197 | 4.4 | 1 | 365 | 5.0416 | 0.041555 | 5 | 0.08311
49244 | 5.565 | 1 | 365 | 6.3764 | 0.37642 | 6 | 0.75284
51454 | 5.83 | 1 | 365 | 6.6801 | 0.68006 | 7 | 0.36012
57732 | 7.95 | 1 | 365 | 9.1092 | 0.10917 | 9 | 0.21835
59373 | 8.215 | 1 | 365 | 9.4128 | 0.41281 | 9 | 0.82563
58208 | 10.6 | 1 | 365 | 12.1456 | 0.14556 | 12 | 0.29113
49536 | 9 | 1 | 365 | 10.3123 | 0.31227 | 10 | 0.62454
59396 | 4.76 | 1 | 365 | 5.454 | 0.45405 | 5 | 0.90809
59645 | 8.4 | 1 | 365 | 9.6248 | 0.62479 | 10 | 0.24957
59631 | 9.275 | 1 | 365 | 10.6274 | 0.62737 | 11 | 0.25474
59639 | 11.2 | 1 | 365 | 12.833 | 0.83305 | 13 | 0.6661
59641 | 5.035 | 1 | 365 | 5.7691 | 0.76914 | 6 | 0.53829
59643 | 4.505 | 1 | 365 | 5.1619 | 0.16187 | 5 | 0.32373
59642 | 5.6 | 1 | 365 | 6.4165 | 0.41652 | 6 | 0.83305
59730 | 5.3 | 1 | 365 | 6.0728 | 0.072782 | 6 | 0.14556
59731 | 6.44 | 1 | 365 | 7.379 | 0.379 | 7 | 0.75801
59732 | 7.84 | 1 | 365 | 8.9831 | 0.98313 | 9 | 0.96627
59733 | 10.6 | 1 | 365 | 12.1456 | 0.14556 | 12 | 0.29113
59906 | 10.6 | 1 | 365 | 12.1456 | 0.14556 | 12 | 0.29113
59907 | 6.625 | 1 | 365 | 7.591 | 0.59098 | 8 | 0.18196
59908 | 7.95 | 1 | 365 | 9.1092 | 0.10917 | 9 | 0.21835
59912 | 5.46 | 1 | 365 | 6.2561 | 0.25611 | 6 | 0.51222
59915 | 6.72 | 1 | 365 | 7.6998 | 0.69983 | 8 | 0.39966
60031 | 7.155 | 1 | 365 | 8.1983 | 0.19826 | 8 | 0.39651
60017 | 4.77 | 1 | 365 | 5.4655 | 0.4655 | 5 | 0.93101
60033 | 9.52 | 1 | 365 | 10.9081 | 0.90809 | 11 | 0.81618
60147 | 6.89 | 1 | 365 | 7.8946 | 0.89462 | 8 | 0.78923
60149 | 6.095 | 1 | 365 | 6.9837 | 0.9837 | 7 | 0.9674
60151 | 9.01 | 1 | 365 | 10.3237 | 0.32373 | 10 | 0.64746
60153 | 10.6 | 1 | 365 | 12.1456 | 0.14556 | 12 | 0.29113
60154 | 4.77 | 1 | 365 | 5.4655 | 0.4655 | 5 | 0.93101
61609 | 11.2 | 1 | 365 | 12.833 | 0.83305 | 13 | 0.6661
60374 | 9.88 | 1 | 365 | 11.3206 | 0.32058 | 11 | 0.64117
60375 | 6.89 | 1 | 365 | 7.8946 | 0.89462 | 8 | 0.78923
60376 | 11.2 | 1 | 365 | 12.833 | 0.83305 | 13 | 0.6661
60450 | 11.96 | 1 | 365 | 13.7039 | 0.70386 | 14 | 0.40773
60451 | 6.36 | 1 | 365 | 7.2873 | 0.28734 | 7 | 0.57468
60452 | 6.625 | 1 | 365 | 7.591 | 0.59098 | 8 | 0.18196
60614 | 5.565 | 1 | 365 | 6.3764 | 0.37642 | 6 | 0.75284
60617 | 6.89 | 1 | 365 | 7.8946 | 0.89462 | 8 | 0.78923
60621 | 6.24 | 1 | 365 | 7.1498 | 0.14984 | 7 | 0.29968
60652 | 6.36 | 1 | 365 | 7.2873 | 0.28734 | 7 | 0.57468
60653 | 3.18 | 1 | 365 | 3.6437 | 0.64367 | 4 | 0.28734
60654 | 6.36 | 1 | 365 | 7.2873 | 0.28734 | 7 | 0.57468
60655 | 10.865 | 1 | 365 | 12.4492 | 0.4492 | 12 | 0.89841
60656 | 5.3 | 1 | 365 | 6.0728 | 0.072782 | 6 | 0.14556
60657 | 11.13 | 1 | 365 | 12.7528 | 0.75284 | 13 | 0.50569
60704 | 7.84 | 1 | 365 | 8.9831 | 0.98313 | 9 | 0.96627
60705 | 8.4 | 1 | 365 | 9.6248 | 0.62479 | 10 | 0.24957
60708 | 10.6 | 1 | 365 | 12.1456 | 0.14556 | 12 | 0.29113
60838 | 8.215 | 1 | 365 | 9.4128 | 0.41281 | 9 | 0.82563
60850 | 5.3 | 1 | 365 | 6.0728 | 0.072782 | 6 | 0.14556
60852 | 3.36 | 1 | 365 | 3.8499 | 0.84991 | 4 | 0.69983
60857 | 3.38 | 1 | 365 | 3.8728 | 0.87283 | 4 | 0.74566
60859 | 7.155 | 1 | 365 | 8.1983 | 0.19826 | 8 | 0.39651
61009 | 6.44 | 1 | 365 | 7.379 | 0.379 | 7 | 0.75801
61088 | 4.2 | 1 | 365 | 4.8124 | 0.81239 | 5 | 0.62479
61090 | 10.865 | 1 | 365 | 12.4492 | 0.4492 | 12 | 0.89841
61116 | 5.035 | 1 | 365 | 5.7691 | 0.76914 | 6 | 0.53829
60658 | 8.12 | 1 | 365 | 9.304 | 0.30396 | 9 | 0.60792
61117 | 5.3 | 1 | 365 | 6.0728 | 0.072782 | 6 | 0.14556
60625 | 8.12 | 1 | 365 | 9.304 | 0.30396 | 9 | 0.60792
60650 | 6.44 | 1 | 365 | 7.379 | 0.379 | 7 | 0.75801
60651 | 9.1 | 1 | 365 | 10.4269 | 0.42685 | 10 | 0.85371
61018 | 7.84 | 1 | 365 | 8.9831 | 0.98313 | 9 | 0.96627
61012 | 4.76 | 1 | 365 | 5.454 | 0.45405 | 5 | 0.90809
61014 | 7.42 | 1 | 365 | 8.5019 | 0.5019 | 9 | 0.0037907
61110 | 7.95 | 1 | 365 | 9.1092 | 0.10917 | 9 | 0.21835
61123 | 5.88 | 1 | 365 | 6.7374 | 0.73735 | 7 | 0.4747
61151 | 5.88 | 1 | 365 | 6.7374 | 0.73735 | 7 | 0.4747
61152 | 9.52 | 1 | 365 | 10.9081 | 0.90809 | 11 | 0.81618
61154 | 9.62 | 1 | 365 | 11.0227 | 0.022673 | 11 | 0.045346
61155 | 12.1 | 1 | 365 | 13.8643 | 0.86428 | 14 | 0.72855
61156 | 4.16 | 1 | 365 | 4.7666 | 0.76656 | 5 | 0.53312
61157 | 4.16 | 1 | 365 | 4.7666 | 0.76656 | 5 | 0.53312
61158 | 4.505 | 1 | 365 | 5.1619 | 0.16187 | 5 | 0.32373
61240 | 6.36 | 1 | 365 | 7.2873 | 0.28734 | 7 | 0.57468
61239 | 10.6 | 1 | 365 | 12.1456 | 0.14556 | 12 | 0.29113
61242 | 5.3 | 1 | 365 | 6.0728 | 0.072782 | 6 | 0.14556
61243 | 7.84 | 1 | 365 | 8.9831 | 0.98313 | 9 | 0.96627
61321 | 4.24 | 1 | 365 | 4.8582 | 0.85823 | 5 | 0.71645
61322 | 4.24 | 1 | 365 | 4.8582 | 0.85823 | 5 | 0.71645
61323 | 6.44 | 1 | 365 | 7.379 | 0.379 | 7 | 0.75801
61326 | 5.46 | 1 | 365 | 6.2561 | 0.25611 | 6 | 0.51222
61327 | 10.545 | 1 | 365 | 12.0825 | 0.082545 | 12 | 0.16509
61328 | 5.3 | 1 | 365 | 6.0728 | 0.072782 | 6 | 0.14556
61329 | 5.83 | 1 | 365 | 6.6801 | 0.68006 | 7 | 0.36012
61330 | 10.36 | 1 | 365 | 11.8706 | 0.87057 | 12 | 0.74114
61331 | 7.84 | 1 | 365 | 8.9831 | 0.98313 | 9 | 0.96627
61393 | 6.095 | 1 | 365 | 6.9837 | 0.9837 | 7 | 0.9674
59505 | 4.77 | 1 | 365 | 5.4655 | 0.4655 | 5 | 0.93101
59644 | 7.42 | 1 | 365 | 8.5019 | 0.5019 | 9 | 0.0037907
60020 | 8.745 | 1 | 365 | 10.0201 | 0.020091 | 10 | 0.040182
61572 | 6.095 | 1 | 365 | 6.9837 | 0.9837 | 7 | 0.9674
61586 | 8.4 | 1 | 365 | 9.6248 | 0.62479 | 10 | 0.24957
61591 | 10.6 | 1 | 365 | 12.1456 | 0.14556 | 12 | 0.29113
61604 | 9.275 | 1 | 365 | 10.6274 | 0.62737 | 11 | 0.25474
61676 | 6.72 | 1 | 365 | 7.6998 | 0.69983 | 8 | 0.39966
61679 | 9.8 | 1 | 365 | 11.2289 | 0.22892 | 11 | 0.45784
61688 | 5.88 | 1 | 365 | 6.7374 | 0.73735 | 7 | 0.4747
61689 | 7.42 | 1 | 365 | 8.5019 | 0.5019 | 9 | 0.0037907
61691 | 7.84 | 1 | 365 | 8.9831 | 0.98313 | 9 | 0.96627
61692 | 8.68 | 1 | 365 | 9.9456 | 0.94561 | 10 | 0.89123
61694 | 10.08 | 1 | 365 | 11.5497 | 0.54974 | 12 | 0.099489
61699 | 7.28 | 1 | 365 | 8.3415 | 0.34148 | 8 | 0.68296
61703 | 7.685 | 1 | 365 | 8.8055 | 0.80553 | 9 | 0.61107
61706 | 5.035 | 1 | 365 | 5.7691 | 0.76914 | 6 | 0.53829
61735 | 3.445 | 1 | 365 | 3.9473 | 0.94731 | 4 | 0.89462
61752 | 3.64 | 1 | 365 | 4.1707 | 0.17074 | 4 | 0.34148
61755 | 7.42 | 1 | 365 | 8.5019 | 0.5019 | 9 | 0.0037907
61761 | 10.92 | 1 | 365 | 12.5122 | 0.51222 | 13 | 0.024447
61762 | 11.2 | 1 | 365 | 12.833 | 0.83305 | 13 | 0.6661
61766 | 10.92 | 1 | 365 | 12.5122 | 0.51222 | 13 | 0.024447
61808 | 6.3 | 1 | 365 | 7.2186 | 0.21859 | 7 | 0.43718
61811 | 3.71 | 1 | 365 | 4.2509 | 0.25095 | 4 | 0.5019
62108 | 10.6 | 1 | 365 | 12.1456 | 0.14556 | 12 | 0.29113
62111 | 4.505 | 1 | 365 | 5.1619 | 0.16187 | 5 | 0.32373
62114 | 5.6 | 1 | 365 | 6.4165 | 0.41652 | 6 | 0.83305
62115 | 5.88 | 1 | 365 | 6.7374 | 0.73735 | 7 | 0.4747
62327 | 4.48 | 1 | 365 | 5.1332 | 0.13322 | 5 | 0.26644
62332 | 10.865 | 1 | 365 | 12.4492 | 0.4492 | 12 | 0.89841
62338 | 2.8 | 1 | 365 | 3.2083 | 0.20826 | 3 | 0.41652
62340 | 5.04 | 1 | 365 | 5.7749 | 0.77487 | 6 | 0.54974
62343 | 7.42 | 1 | 365 | 8.5019 | 0.5019 | 9 | 0.0037907
62345 | 6.24 | 1 | 365 | 7.1498 | 0.14984 | 7 | 0.29968
62348 | 6.36 | 1 | 365 | 7.2873 | 0.28734 | 7 | 0.57468
62352 | 5.32 | 1 | 365 | 6.0957 | 0.095699 | 6 | 0.1914
62353 | 10.07 | 1 | 365 | 11.5383 | 0.53829 | 12 | 0.076573
62357 | 7.95 | 1 | 365 | 9.1092 | 0.10917 | 9 | 0.21835
62362 | 6.625 | 1 | 365 | 7.591 | 0.59098 | 8 | 0.18196
62363 | 4.505 | 1 | 365 | 5.1619 | 0.16187 | 5 | 0.32373
62364 | 6.44 | 1 | 365 | 7.379 | 0.379 | 7 | 0.75801
62367 | 6.44 | 1 | 365 | 7.379 | 0.379 | 7 | 0.75801
62374 | 7.28 | 1 | 365 | 8.3415 | 0.34148 | 8 | 0.68296
62116 | 5.3 | 1 | 365 | 6.0728 | 0.072782 | 6 | 0.14556
61711 | 12.19 | 1 | 365 | 13.9674 | 0.9674 | 14 | 0.9348
61611 | 8.215 | 1 | 365 | 9.4128 | 0.41281 | 9 | 0.82563
62743 | 7.56 | 1 | 365 | 8.6623 | 0.66231 | 9 | 0.32462
62745 | 11.2 | 1 | 365 | 12.833 | 0.83305 | 13 | 0.6661
62746 | 8.68 | 1 | 365 | 9.9456 | 0.94561 | 10 | 0.89123
62747 | 7.685 | 1 | 365 | 8.8055 | 0.80553 | 9 | 0.61107
62748 | 5.88 | 1 | 365 | 6.7374 | 0.73735 | 7 | 0.4747
62749 | 7.28 | 1 | 365 | 8.3415 | 0.34148 | 8 | 0.68296
62750 | 6.095 | 1 | 365 | 6.9837 | 0.9837 | 7 | 0.9674
60372 | 5.2 | 1 | 365 | 5.9582 | 0.9582 | 6 | 0.9164
63023 | 6.44 | 1 | 365 | 7.379 | 0.379 | 7 | 0.75801
63027 | 4.56 | 1 | 365 | 5.2249 | 0.22488 | 5 | 0.44977
63036 | 10.92 | 1 | 365 | 12.5122 | 0.51222 | 13 | 0.024447
63041 | 10.36 | 1 | 365 | 11.8706 | 0.87057 | 12 | 0.74114
63047 | 8.12 | 1 | 365 | 9.304 | 0.30396 | 9 | 0.60792
63049 | 8.12 | 1 | 365 | 9.304 | 0.30396 | 9 | 0.60792
63050 | 7 | 1 | 365 | 8.0207 | 0.020656 | 8 | 0.041312
55930 | 7.95 | 1 | 365 | 9.1092 | 0.10917 | 9 | 0.21835
60847 | 5.035 | 1 | 365 | 5.7691 | 0.76914 | 6 | 0.53829
61091 | 4.77 | 1 | 365 | 5.4655 | 0.4655 | 5 | 0.93101
61120 | 3.36 | 1 | 365 | 3.8499 | 0.84991 | 4 | 0.69983
61556 | 10.6 | 1 | 365 | 12.1456 | 0.14556 | 12 | 0.29113
63052 | 6.72 | 1 | 365 | 7.6998 | 0.69983 | 8 | 0.39966
63065 | 4.68 | 1 | 365 | 5.3624 | 0.36238 | 5 | 0.72476
63068 | 9.805 | 1 | 365 | 11.2346 | 0.23465 | 11 | 0.46929
63070 | 10.92 | 1 | 365 | 12.5122 | 0.51222 | 13 | 0.024447
63894 | 10.9 | 1 | 365 | 12.4893 | 0.48931 | 12 | 0.97861
63942 | 9.54 | 1 | 365 | 10.931 | 0.93101 | 11 | 0.86202
63944 | 9.54 | 1 | 365 | 10.931 | 0.93101 | 11 | 0.86202
63946 | 10.07 | 1 | 365 | 11.5383 | 0.53829 | 12 | 0.076573
63788 | 8.96 | 1 | 365 | 10.2664 | 0.26644 | 10 | 0.53288
63805 | 8.96 | 1 | 365 | 10.2664 | 0.26644 | 10 | 0.53288
63818 | 11.2 | 1 | 365 | 12.833 | 0.83305 | 13 | 0.6661
47919 | 10.98 | 1 | 365 | 12.581 | 0.58097 | 13 | 0.16194
44629 | 5.1 | 1 | 365 | 5.8436 | 0.84362 | 6 | 0.68724
44989 | 7.14 | 1 | 365 | 8.1811 | 0.18107 | 8 | 0.36214
48439 | 10.175 | 1 | 365 | 11.6586 | 0.6586 | 12 | 0.31719
48704 | 11.97 | 1 | 365 | 13.7153 | 0.71532 | 14 | 0.43064
64314 | 10.07 | 1 | 365 | 11.5383 | 0.53829 | 12 | 0.076573
64317 | 4.48 | 1 | 365 | 5.1332 | 0.13322 | 5 | 0.26644
64321 | 9.54 | 1 | 365 | 10.931 | 0.93101 | 11 | 0.86202
64354 | 4.505 | 1 | 365 | 5.1619 | 0.16187 | 5 | 0.32373
64419 | 7.155 | 1 | 365 | 8.1983 | 0.19826 | 8 | 0.39651
64984 | 4.48 | 1 | 365 | 5.1332 | 0.13322 | 5 | 0.26644
60623 | 9.805 | 1 | 365 | 11.2346 | 0.23465 | 11 | 0.46929
61675 | 3.08 | 1 | 365 | 3.5291 | 0.52909 | 4 | 0.058177
61698 | 4.2 | 1 | 365 | 4.8124 | 0.81239 | 5 | 0.62479
62466 | 10.36 | 1 | 365 | 11.8706 | 0.87057 | 12 | 0.74114
63035 | 4.505 | 1 | 365 | 5.1619 | 0.16187 | 5 | 0.32373
63808 | 11.4 | 1 | 365 | 13.0622 | 0.062211 | 13 | 0.12442
49777 | 17.225 | 1 | 365 | 19.7365 | 0.73654 | 20 | 0.47309
58005 | 5.3 | 1 | 365 | 6.0728 | 0.072782 | 6 | 0.14556
63063 | 6.89 | 1 | 365 | 7.8946 | 0.89462 | 8 | 0.78923
63906 | 11.2 | 1 | 365 | 12.833 | 0.83305 | 13 | 0.6661
63982 | 10.6 | 1 | 365 | 12.1456 | 0.14556 | 12 | 0.29113
63983 | 8.06 | 1 | 365 | 9.2352 | 0.23521 | 9 | 0.47042
43895 | 9.35 | 1 | 365 | 10.7133 | 0.7133 | 11 | 0.42661
64303 | 2.6 | 1 | 365 | 2.9791 | 0.9791 | 3 | 0.9582
64308 | 10.6 | 1 | 365 | 12.1456 | 0.14556 | 12 | 0.29113
64310 | 5.035 | 1 | 365 | 5.7691 | 0.76914 | 6 | 0.53829
64318 | 9.36 | 1 | 365 | 10.7248 | 0.72476 | 11 | 0.44953
64332 | 7.42 | 1 | 365 | 8.5019 | 0.5019 | 9 | 0.0037907
65054 | 4.77 | 1 | 365 | 5.4655 | 0.4655 | 5 | 0.93101
65057 | 4.24 | 1 | 365 | 4.8582 | 0.85823 | 5 | 0.71645
63056 | 2.8 | 1 | 365 | 3.2083 | 0.20826 | 3 | 0.41652
65499 | 3.18 | 1 | 365 | 3.6437 | 0.64367 | 4 | 0.28734
66319 | 4.42 | 1 | 365 | 5.0645 | 0.064471 | 5 | 0.12894
62471 | 6.095 | 1 | 365 | 6.9837 | 0.9837 | 7 | 0.9674
66088 | 9.805 | 0.8 | 365 | 8.9877 | 0.98772 | 9 | 0.97544
65704 | 10.08 | 0.8 | 365 | 9.2398 | 0.2398 | 9 | 0.47959
65706 | 3.08 | 0.8 | 365 | 2.8233 | 0.82327 | 3 | 0.64654
65731 | 7.65 | 0.8 | 365 | 7.0123 | 0.012345 | 7 | 0.02469
65774 | 5.88 | 0.8 | 365 | 5.3899 | 0.38988 | 5 | 0.77976
65790 | 3.92 | 0.8 | 365 | 3.5933 | 0.59325 | 4 | 0.18651
66091 | 5.88 | 0.8 | 365 | 5.3899 | 0.38988 | 5 | 0.77976
67615 | 6.375 | 0.8 | 365 | 5.8436 | 0.84362 | 6 | 0.68724
66404 | 3.57 | 0.8 | 365 | 3.2724 | 0.27243 | 3 | 0.54486
66996 | 7.28 | 0.8 | 365 | 6.6732 | 0.67319 | 7 | 0.34637
67000 | 7.695 | 0.8 | 365 | 7.0536 | 0.053594 | 7 | 0.10719
69331 | 6.24 | 0.8 | 365 | 5.7199 | 0.71987 | 6 | 0.43975
70125 | 7.02 | 0.8 | 365 | 6.4349 | 0.43486 | 6 | 0.86972
70219 | 4.59 | 0.8 | 365 | 4.2074 | 0.20741 | 4 | 0.41481
70337 | 6.16 | 0.8 | 365 | 5.6465 | 0.64654 | 6 | 0.29308
70229 | 8.16 | 0.8 | 365 | 7.4798 | 0.47983 | 7 | 0.95967
68621 | 6.84 | 0.8 | 365 | 6.2699 | 0.26986 | 6 | 0.53972
71017 | 4.24 | 0.8 | 365 | 3.8866 | 0.88658 | 4 | 0.77316
71510 | 7.905 | 0.8 | 365 | 7.2461 | 0.24609 | 7 | 0.49218
73466 | 7.28 | 0.8 | 365 | 6.6732 | 0.67319 | 7 | 0.34637
73467 | 7.84 | 0.8 | 365 | 7.1865 | 0.18651 | 7 | 0.37302
73964 | 3.64 | 0.8 | 365 | 3.3366 | 0.33659 | 3 | 0.67319
73982 | 5.28 | 0.8 | 365 | 4.8399 | 0.83989 | 5 | 0.67979
74042 | 7.84 | 0.8 | 365 | 7.1865 | 0.18651 | 7 | 0.37302
74043 | 5.8 | 0.8 | 365 | 5.3165 | 0.31655 | 5 | 0.6331
73966 | 10.56 | 0.8 | 365 | 9.6798 | 0.67979 | 10 | 0.35957
73967 | 7.26 | 0.8 | 365 | 6.6549 | 0.65485 | 7 | 0.30971
74127 | 3.705 | 0.8 | 365 | 3.3962 | 0.39617 | 3 | 0.79235
74129 | 4.56 | 0.8 | 365 | 4.1799 | 0.17991 | 4 | 0.35982
74137 | 7.56 | 0.8 | 365 | 6.9298 | 0.92985 | 7 | 0.85969
74139 | 7.56 | 0.8 | 365 | 6.9298 | 0.92985 | 7 | 0.85969
74141 | 2.52 | 0.8 | 365 | 2.3099 | 0.30995 | 2 | 0.6199
74142 | 3.36 | 0.8 | 365 | 3.0799 | 0.079932 | 3 | 0.15986
74155 | 3.92 | 0.8 | 365 | 3.5933 | 0.59325 | 4 | 0.18651
74201 | 5.985 | 0.8 | 365 | 5.4861 | 0.48613 | 5 | 0.97226
74202 | 11.97 | 0.8 | 365 | 10.9723 | 0.97226 | 11 | 0.94451
74203 | 4.275 | 0.8 | 365 | 3.9187 | 0.91866 | 4 | 0.83733
74204 | 8.96 | 0.8 | 365 | 8.2132 | 0.21315 | 8 | 0.4263
73911 | 10.64 | 0.8 | 365 | 9.7531 | 0.75312 | 10 | 0.50624
74208 | 7.56 | 0.8 | 365 | 6.9298 | 0.92985 | 7 | 0.85969
74220 | 8.96 | 0.8 | 365 | 8.2132 | 0.21315 | 8 | 0.4263
73909 | 3.36 | 0.8 | 365 | 3.0799 | 0.079932 | 3 | 0.15986
74248 | 10.92 | 0.8 | 365 | 10.0098 | 0.0097787 | 10 | 0.019557
74329 | 5.88 | 0.8 | 365 | 5.3899 | 0.38988 | 5 | 0.77976
74331 | 9.24 | 0.8 | 365 | 8.4698 | 0.46981 | 8 | 0.93963
74206 | 6.16 | 0.8 | 365 | 5.6465 | 0.64654 | 6 | 0.29308
74366 | 6.555 | 0.8 | 365 | 6.0086 | 0.0086172 | 6 | 0.017234
74398 | 8.4 | 0.8 | 365 | 7.6998 | 0.69983 | 8 | 0.39966
74402 | 5.61 | 0.8 | 365 | 5.1424 | 0.14239 | 5 | 0.28477
74446 | 7.98 | 0.8 | 365 | 7.3148 | 0.31484 | 7 | 0.62968
74449 | 10.545 | 0.8 | 365 | 9.666 | 0.66604 | 10 | 0.33207
74479 | 9.69 | 0.8 | 365 | 8.8823 | 0.8823 | 9 | 0.76461
74480 | 6.09 | 0.8 | 365 | 5.5824 | 0.58238 | 6 | 0.16475
74563 | 7.695 | 0.8 | 365 | 7.0536 | 0.053594 | 7 | 0.10719
74564 | 10.15 | 0.8 | 365 | 9.304 | 0.30396 | 9 | 0.60792
74568 | 7.125 | 0.8 | 365 | 6.5311 | 0.53111 | 7 | 0.062211
74570 | 4.845 | 0.8 | 365 | 4.4412 | 0.44115 | 4 | 0.8823
74572 | 8.835 | 0.8 | 365 | 8.0986 | 0.098571 | 8 | 0.19714
74573 | 7.25 | 0.8 | 365 | 6.6457 | 0.64569 | 7 | 0.29137
74642 | 3.42 | 0.8 | 365 | 3.1349 | 0.13493 | 3 | 0.26986
74644 | 6.09 | 0.8 | 365 | 5.5824 | 0.58238 | 6 | 0.16475
74646 | 12.04 | 0.8 | 365 | 11.0364 | 0.036423 | 11 | 0.072845
74053 | 10.64 | 0.8 | 365 | 9.7531 | 0.75312 | 10 | 0.50624
74374 | 7.28 | 0.8 | 365 | 6.6732 | 0.67319 | 7 | 0.34637
74359 | 4.62 | 0.8 | 365 | 4.2349 | 0.23491 | 4 | 0.46981
74358 | 7.28 | 0.8 | 365 | 6.6732 | 0.67319 | 7 | 0.34637
74403 | 11.88 | 0.8 | 365 | 10.8898 | 0.88976 | 11 | 0.77952
74655 | 6.93 | 0.8 | 365 | 6.3524 | 0.35236 | 6 | 0.70472
74656 | 7 | 0.8 | 365 | 6.4165 | 0.41652 | 6 | 0.83305
74640 | 7.98 | 0.8 | 365 | 7.3148 | 0.31484 | 7 | 0.62968
74750 | 9.8 | 0.8 | 365 | 8.9831 | 0.98313 | 9 | 0.96627
74805 | 5.6 | 0.8 | 365 | 5.1332 | 0.13322 | 5 | 0.26644
74806 | 11.48 | 0.8 | 365 | 10.5231 | 0.5231 | 11 | 0.046201
74807 | 5.88 | 0.8 | 365 | 5.3899 | 0.38988 | 5 | 0.77976
74808 | 7.28 | 0.8 | 365 | 6.6732 | 0.67319 | 7 | 0.34637
74809 | 7.28 | 0.8 | 365 | 6.6732 | 0.67319 | 7 | 0.34637
74810 | 10.89 | 0.8 | 365 | 9.9823 | 0.98228 | 10 | 0.96456
74812 | 5.6 | 0.8 | 365 | 5.1332 | 0.13322 | 5 | 0.26644
74842 | 6.96 | 0.8 | 365 | 6.3799 | 0.37986 | 6 | 0.75972
74843 | 7.83 | 0.8 | 365 | 7.1773 | 0.17734 | 7 | 0.35468
74844 | 4.48 | 0.8 | 365 | 4.1066 | 0.10658 | 4 | 0.21315
74854 | 8.4 | 0.8 | 365 | 7.6998 | 0.69983 | 8 | 0.39966
74915 | 9.9 | 0.8 | 365 | 9.0748 | 0.074799 | 9 | 0.1496
74928 | 5.4 | 0.8 | 365 | 4.9499 | 0.94989 | 5 | 0.89978
74925 | 12.04 | 0.8 | 365 | 11.0364 | 0.036423 | 11 | 0.072845
74929 | 4.62 | 0.8 | 365 | 4.2349 | 0.23491 | 4 | 0.46981
74932 | 7.84 | 0.8 | 365 | 7.1865 | 0.18651 | 7 | 0.37302
74804 | 9.8 | 0.8 | 365 | 8.9831 | 0.98313 | 9 | 0.96627
74923 | 6.27 | 0.8 | 365 | 5.7474 | 0.74737 | 6 | 0.49475
74934 | 10.92 | 0.8 | 365 | 10.0098 | 0.0097787 | 10 | 0.019557
74979 | 5.94 | 0.8 | 365 | 5.4449 | 0.44488 | 5 | 0.88976
74984 | 4.2 | 0.8 | 365 | 3.8499 | 0.84991 | 4 | 0.69983
74985 | 3.92 | 0.8 | 365 | 3.5933 | 0.59325 | 4 | 0.18651
74986 | 7.56 | 0.8 | 365 | 6.9298 | 0.92985 | 7 | 0.85969
74996 | 3.36 | 0.8 | 365 | 3.0799 | 0.079932 | 3 | 0.15986
74998 | 10.44 | 0.8 | 365 | 9.5698 | 0.56979 | 10 | 0.13958
75046 | 10.64 | 0.8 | 365 | 9.7531 | 0.75312 | 10 | 0.50624
75065 | 12.375 | 0.8 | 365 | 11.3435 | 0.3435 | 11 | 0.687
75066 | 11.6 | 0.8 | 365 | 10.6331 | 0.6331 | 11 | 0.2662
75068 | 6.38 | 0.8 | 365 | 5.8482 | 0.8482 | 6 | 0.69641
75085 | 8.68 | 0.8 | 365 | 7.9565 | 0.95649 | 8 | 0.91298
75087 | 3.3 | 0.8 | 365 | 3.0249 | 0.024933 | 3 | 0.049866
75088 | 7.54 | 0.8 | 365 | 6.9115 | 0.91151 | 7 | 0.82303
75089 | 9.99 | 0.8 | 365 | 9.1573 | 0.1573 | 9 | 0.3146
75090 | 8.12 | 0.8 | 365 | 7.4432 | 0.44317 | 7 | 0.88634
75091 | 4.56 | 0.8 | 365 | 4.1799 | 0.17991 | 4 | 0.35982
75251 | 4.62 | 0.8 | 365 | 4.2349 | 0.23491 | 4 | 0.46981
75255 | 3.36 | 0.8 | 365 | 3.0799 | 0.079932 | 3 | 0.15986
75258 | 5.04 | 0.8 | 365 | 4.6199 | 0.6199 | 5 | 0.2398
75260 | 6.16 | 0.8 | 365 | 5.6465 | 0.64654 | 6 | 0.29308
75270 | 9.8 | 0.8 | 365 | 8.9831 | 0.98313 | 9 | 0.96627
74814 | 3.36 | 0.8 | 365 | 3.0799 | 0.079932 | 3 | 0.15986
74935 | 6.93 | 0.8 | 365 | 6.3524 | 0.35236 | 6 | 0.70472
75326 | 7.98 | 0.8 | 365 | 7.3148 | 0.31484 | 7 | 0.62968
75327 | 7.98 | 0.8 | 365 | 7.3148 | 0.31484 | 7 | 0.62968
75328 | 3.3 | 0.8 | 365 | 3.0249 | 0.024933 | 3 | 0.049866
75341 | 5.4 | 0.8 | 365 | 4.9499 | 0.94989 | 5 | 0.89978
75342 | 6.38 | 0.8 | 365 | 5.8482 | 0.8482 | 6 | 0.69641
75344 | 6.38 | 0.8 | 365 | 5.8482 | 0.8482 | 6 | 0.69641
75346 | 4.35 | 0.8 | 365 | 3.9874 | 0.98741 | 4 | 0.97482
75427 | 5.355 | 0.8 | 365 | 4.9086 | 0.90864 | 5 | 0.81728
75430 | 6.67 | 0.8 | 365 | 6.114 | 0.11403 | 6 | 0.22806
75431 | 9.9 | 0.8 | 365 | 9.0748 | 0.074799 | 9 | 0.1496
75433 | 6.6 | 0.8 | 365 | 6.0499 | 0.049866 | 6 | 0.099732
75434 | 6.6 | 0.8 | 365 | 6.0499 | 0.049866 | 6 | 0.099732
75554 | 7.695 | 0.8 | 365 | 7.0536 | 0.053594 | 7 | 0.10719
75555 | 4.35 | 0.8 | 365 | 3.9874 | 0.98741 | 4 | 0.97482
75556 | 6.67 | 0.8 | 365 | 6.114 | 0.11403 | 6 | 0.22806
75557 | 9.57 | 0.8 | 365 | 8.7723 | 0.77231 | 9 | 0.54461
75558 | 9.28 | 0.8 | 365 | 8.5065 | 0.50648 | 9 | 0.012957
75432 | 7.54 | 0.8 | 365 | 6.9115 | 0.91151 | 7 | 0.82303
75329 | 2.85 | 0.8 | 365 | 2.6124 | 0.61244 | 3 | 0.22488
75553 | 11 | 0.8 | 365 | 10.0831 | 0.08311 | 10 | 0.16622
75957 | 5.7 | 0.8 | 365 | 5.2249 | 0.22488 | 5 | 0.44977
75996 | 4.62 | 0.8 | 365 | 4.2349 | 0.23491 | 4 | 0.46981
75997 | 8.91 | 0.8 | 365 | 8.1673 | 0.16732 | 8 | 0.33464
75998 | 10.64 | 0.8 | 365 | 9.7531 | 0.75312 | 10 | 0.50624
76000 | 4.62 | 0.8 | 365 | 4.2349 | 0.23491 | 4 | 0.46981
76032 | 11.76 | 0.8 | 365 | 10.7798 | 0.77976 | 11 | 0.55952
76049 | 7.28 | 0.8 | 365 | 6.6732 | 0.67319 | 7 | 0.34637
76052 | 4.29 | 0.8 | 365 | 3.9324 | 0.93241 | 4 | 0.86483
76153 | 3.08 | 0.8 | 365 | 2.8233 | 0.82327 | 3 | 0.64654
76154 | 5.8 | 0.8 | 365 | 5.3165 | 0.31655 | 5 | 0.6331
76155 | 10.83 | 0.8 | 365 | 9.9273 | 0.92728 | 10 | 0.85456
75995 | 8.58 | 0.8 | 365 | 7.8648 | 0.86483 | 8 | 0.72965
76289 | 5.7 | 0.8 | 365 | 5.2249 | 0.22488 | 5 | 0.44977
76290 | 3.99 | 0.8 | 365 | 3.6574 | 0.65742 | 4 | 0.31484
76291 | 9.35 | 0.8 | 365 | 8.5706 | 0.57064 | 9 | 0.14129
76703 | 12.18 | 0.8 | 365 | 11.1648 | 0.16475 | 11 | 0.32951
76479 | 12.375 | 0.8 | 365 | 11.3435 | 0.3435 | 11 | 0.687
76489 | 7.84 | 0.8 | 365 | 7.1865 | 0.18651 | 7 | 0.37302
76492 | 6.72 | 0.8 | 365 | 6.1599 | 0.15986 | 6 | 0.31973
76493 | 7 | 0.8 | 365 | 6.4165 | 0.41652 | 6 | 0.83305
76494 | 7.28 | 0.8 | 365 | 6.6732 | 0.67319 | 7 | 0.34637
76750 | 7.28 | 0.8 | 365 | 6.6732 | 0.67319 | 7 | 0.34637
76753 | 6.27 | 0.8 | 365 | 5.7474 | 0.74737 | 6 | 0.49475
76798 | 5.61 | 0.8 | 365 | 5.1424 | 0.14239 | 5 | 0.28477
76809 | 10.64 | 0.8 | 365 | 9.7531 | 0.75312 | 10 | 0.50624
76497 | 7.59 | 0.8 | 365 | 6.9573 | 0.95735 | 7 | 0.91469
76490 | 5.6 | 0.8 | 365 | 5.1332 | 0.13322 | 5 | 0.26644
76001 | 8.4 | 0.8 | 365 | 7.6998 | 0.69983 | 8 | 0.39966
75256 | 8.91 | 0.8 | 365 | 8.1673 | 0.16732 | 8 | 0.33464
75262 | 9.52 | 0.8 | 365 | 8.7265 | 0.72647 | 9 | 0.45295
75267 | 9.9 | 0.8 | 365 | 9.0748 | 0.074799 | 9 | 0.1496
77150 | 11.88 | 0.8 | 365 | 10.8898 | 0.88976 | 11 | 0.77952
77151 | 3.92 | 0.8 | 365 | 3.5933 | 0.59325 | 4 | 0.18651
77153 | 6.16 | 0.8 | 365 | 5.6465 | 0.64654 | 6 | 0.29308
77182 | 7.26 | 0.8 | 365 | 6.6549 | 0.65485 | 7 | 0.30971
77191 | 10.89 | 0.8 | 365 | 9.9823 | 0.98228 | 10 | 0.96456
77196 | 3.92 | 0.8 | 365 | 3.5933 | 0.59325 | 4 | 0.18651
77198 | 10.64 | 0.8 | 365 | 9.7531 | 0.75312 | 10 | 0.50624
77255 | 7 | 0.8 | 365 | 6.4165 | 0.41652 | 6 | 0.83305
77257 | 5.88 | 0.8 | 365 | 5.3899 | 0.38988 | 5 | 0.77976
77258 | 10.08 | 0.8 | 365 | 9.2398 | 0.2398 | 9 | 0.47959
77397 | 8.12 | 0.8 | 365 | 7.4432 | 0.44317 | 7 | 0.88634
77408 | 5.28 | 0.8 | 365 | 4.8399 | 0.83989 | 5 | 0.67979
77420 | 10.64 | 0.8 | 365 | 9.7531 | 0.75312 | 10 | 0.50624
77704 | 11.76 | 0.8 | 365 | 10.7798 | 0.77976 | 11 | 0.55952
77858 | 6.6 | 0.8 | 365 | 6.0499 | 0.049866 | 6 | 0.099732
78163 | 6.93 | 0.8 | 365 | 6.3524 | 0.35236 | 6 | 0.70472
78119 | 4.93 | 0.8 | 365 | 4.5191 | 0.51907 | 5 | 0.038134
78122 | 8.12 | 0.8 | 365 | 7.4432 | 0.44317 | 7 | 0.88634
78117 | 12.18 | 0.8 | 365 | 11.1648 | 0.16475 | 11 | 0.32951
78358 | 5.88 | 0.8 | 365 | 5.3899 | 0.38988 | 5 | 0.77976
78584 | 2.7 | 0.8 | 365 | 2.4749 | 0.47495 | 2 | 0.94989
78587 | 5.4 | 0.8 | 365 | 4.9499 | 0.94989 | 5 | 0.89978
78588 | 10.26 | 0.8 | 365 | 9.4048 | 0.40479 | 9 | 0.80958
78589 | 2.7 | 0.8 | 365 | 2.4749 | 0.47495 | 2 | 0.94989
78591 | 6.21 | 0.8 | 365 | 5.6924 | 0.69237 | 6 | 0.38475
78592 | 6.48 | 0.8 | 365 | 5.9399 | 0.93987 | 6 | 0.87974
78593 | 9.18 | 0.8 | 365 | 8.4148 | 0.41481 | 8 | 0.82963
78595 | 5.13 | 0.8 | 365 | 4.7024 | 0.7024 | 5 | 0.40479
78596 | 3.99 | 0.8 | 365 | 3.6574 | 0.65742 | 4 | 0.31484
78598 | 7.83 | 0.8 | 365 | 7.1773 | 0.17734 | 7 | 0.35468
78599 | 7.29 | 0.8 | 365 | 6.6824 | 0.68235 | 7 | 0.3647
78600 | 5.67 | 0.8 | 365 | 5.1974 | 0.19739 | 5 | 0.39477
78601 | 3.42 | 0.8 | 365 | 3.1349 | 0.13493 | 3 | 0.26986
78604 | 11.34 | 0.8 | 365 | 10.3948 | 0.39477 | 10 | 0.78954
78605 | 3.78 | 0.8 | 365 | 3.4649 | 0.46492 | 3 | 0.92985
78606 | 7.29 | 0.8 | 365 | 6.6824 | 0.68235 | 7 | 0.3647
78607 | 2.64 | 0.8 | 365 | 2.4199 | 0.41995 | 2 | 0.83989
78594 | 9.72 | 0.8 | 365 | 8.9098 | 0.9098 | 9 | 0.81961
78676 | 2.61 | 0.8 | 365 | 2.3924 | 0.39245 | 2 | 0.78489
78689 | 7.84 | 0.8 | 365 | 7.1865 | 0.18651 | 7 | 0.37302
79191 | 11.88 | 0.8 | 365 | 10.8898 | 0.88976 | 11 | 0.77952
79190 | 3.08 | 0.8 | 365 | 2.8233 | 0.82327 | 3 | 0.64654
78577 | 3.24 | 0.8 | 365 | 2.9699 | 0.96993 | 3 | 0.93987
79330 | 3.64 | 0.8 | 365 | 3.3366 | 0.33659 | 3 | 0.67319
79791 | 4.64 | 0.8 | 365 | 4.2532 | 0.25324 | 4 | 0.50648
79798 | 6.9 | 0.8 | 365 | 6.3249 | 0.32486 | 6 | 0.64972
80012 | 9.45 | 0.8 | 365 | 8.6623 | 0.66231 | 9 | 0.32462
80018 | 4.64 | 0.8 | 365 | 4.2532 | 0.25324 | 4 | 0.50648
80154 | 12.18 | 0.8 | 365 | 11.1648 | 0.16475 | 11 | 0.32951
80160 | 11.4 | 0.8 | 365 | 10.4498 | 0.44977 | 10 | 0.89954
80435 | 12.18 | 0.8 | 365 | 11.1648 | 0.16475 | 11 | 0.32951
80442 | 9.28 | 0.8 | 365 | 8.5065 | 0.50648 | 9 | 0.012957
80462 | 3.835 | 0.8 | 365 | 3.5153 | 0.51534 | 4 | 0.030678
80541 | 5.28 | 0.8 | 365 | 4.8399 | 0.83989 | 5 | 0.67979
80385 | 6.93 | 0.8 | 365 | 6.3524 | 0.35236 | 6 | 0.70472
80678 | 9.69 | 0.8 | 365 | 8.8823 | 0.8823 | 9 | 0.76461
80682 | 7.695 | 0.8 | 365 | 7.0536 | 0.053594 | 7 | 0.10719
80710 | 8.12 | 0.8 | 365 | 7.4432 | 0.44317 | 7 | 0.88634
80712 | 9.38 | 0.8 | 365 | 8.5981 | 0.59814 | 9 | 0.19629
80796 | 7.41 | 0.8 | 365 | 6.7923 | 0.79235 | 7 | 0.5847
80932 | 7.41 | 0.8 | 365 | 6.7923 | 0.79235 | 7 | 0.5847
80948 | 11.88 | 0.8 | 365 | 10.8898 | 0.88976 | 11 | 0.77952
81193 | 7.25 | 0.8 | 365 | 6.6457 | 0.64569 | 7 | 0.29137
81195 | 6.96 | 0.8 | 365 | 6.3799 | 0.37986 | 6 | 0.75972
81197 | 8.99 | 0.8 | 365 | 8.2407 | 0.24065 | 8 | 0.4813
81200 | 5.22 | 0.8 | 365 | 4.7849 | 0.78489 | 5 | 0.56979
81204 | 12.1 | 0.8 | 365 | 11.0914 | 0.091421 | 11 | 0.18284
80970 | 7.425 | 0.8 | 365 | 6.8061 | 0.8061 | 7 | 0.6122
80977 | 4.425 | 0.8 | 365 | 4.0562 | 0.05616 | 4 | 0.11232
81150 | 6.09 | 0.8 | 365 | 5.5824 | 0.58238 | 6 | 0.16475
81157 | 8.7 | 0.8 | 365 | 7.9748 | 0.97482 | 8 | 0.94965
81222 | 5.31 | 0.8 | 365 | 4.8674 | 0.86739 | 5 | 0.73478
81230 | 8.55 | 0.8 | 365 | 7.8373 | 0.83733 | 8 | 0.67465
81221 | 2.61 | 0.8 | 365 | 2.3924 | 0.39245 | 2 | 0.78489
81062 | 5.13 | 0.8 | 365 | 4.7024 | 0.7024 | 5 | 0.40479
81539 | 9.57 | 0.8 | 365 | 8.7723 | 0.77231 | 9 | 0.54461
81514 | 4.35 | 0.8 | 365 | 3.9874 | 0.98741 | 4 | 0.97482
82030 | 3.54 | 0.8 | 365 | 3.2449 | 0.24493 | 3 | 0.48986
81216 | 9.975 | 0.8 | 365 | 9.1435 | 0.14355 | 9 | 0.2871
82580 | 9.12 | 0.8 | 365 | 8.3598 | 0.35982 | 8 | 0.71963
83483 | 4.845 | 0.8 | 365 | 4.4412 | 0.44115 | 4 | 0.8823
63777 | 7.685 | 1 | 365 | 8.8055 | 0.80553 | 9 | 0.61107
63787 | 5.32 | 1 | 365 | 6.0957 | 0.095699 | 6 | 0.1914
63791 | 6.36 | 1 | 365 | 7.2873 | 0.28734 | 7 | 0.57468
63806 | 4.59 | 1 | 365 | 5.2593 | 0.25926 | 5 | 0.51852
63811 | 4.08 | 1 | 365 | 4.6749 | 0.6749 | 5 | 0.34979
63813 | 7.14 | 1 | 365 | 8.1811 | 0.18107 | 8 | 0.36214
63999 | 6.36 | 1 | 365 | 7.2873 | 0.28734 | 7 | 0.57468
64007 | 8.1 | 1 | 365 | 9.281 | 0.28104 | 9 | 0.56209
63795 | 5.1 | 1 | 365 | 5.8436 | 0.84362 | 6 | 0.68724
63804 | 9.945 | 1 | 365 | 11.3951 | 0.39506 | 11 | 0.79012
64006 | 5.865 | 1 | 365 | 6.7202 | 0.72016 | 7 | 0.44033
64214 | 11.22 | 1 | 365 | 12.856 | 0.85597 | 13 | 0.71193
64215 | 8 | 1 | 365 | 9.1665 | 0.16646 | 9 | 0.33293
64226 | 7.8 | 1 | 365 | 8.9373 | 0.9373 | 9 | 0.8746
64236 | 5.61 | 1 | 365 | 6.428 | 0.42798 | 6 | 0.85597
64238 | 6 | 1 | 365 | 6.8748 | 0.87485 | 7 | 0.7497
64359 | 4.48 | 1 | 365 | 5.1332 | 0.13322 | 5 | 0.26644
64360 | 13.5 | 1 | 365 | 15.4684 | 0.46841 | 15 | 0.93682
64427 | 3.36 | 1 | 365 | 3.8499 | 0.84991 | 4 | 0.69983
64434 | 7.56 | 1 | 365 | 8.6623 | 0.66231 | 9 | 0.32462
64452 | 9.52 | 1 | 365 | 10.9081 | 0.90809 | 11 | 0.81618
64454 | 6.72 | 1 | 365 | 7.6998 | 0.69983 | 8 | 0.39966
64455 | 10.2 | 1 | 365 | 11.6872 | 0.68724 | 12 | 0.37448
64861 | 8.215 | 1 | 365 | 9.4128 | 0.41281 | 9 | 0.82563
64879 | 9.275 | 1 | 365 | 10.6274 | 0.62737 | 11 | 0.25474
64880 | 7.685 | 1 | 365 | 8.8055 | 0.80553 | 9 | 0.61107
64883 | 9.88 | 1 | 365 | 11.3206 | 0.32058 | 11 | 0.64117
64884 | 9.945 | 1 | 365 | 11.3951 | 0.39506 | 11 | 0.79012
65069 | 10.2 | 1 | 365 | 11.6872 | 0.68724 | 12 | 0.37448
65071 | 7.155 | 1 | 365 | 8.1983 | 0.19826 | 8 | 0.39651
65074 | 11.475 | 1 | 365 | 13.1481 | 0.14815 | 13 | 0.29629
63817 | 11.97 | 1 | 365 | 13.7153 | 0.71532 | 14 | 0.43064
63950 | 12.255 | 1 | 365 | 14.0419 | 0.041877 | 14 | 0.083754
64000 | 8.265 | 1 | 365 | 9.4701 | 0.4701 | 9 | 0.94021
64450 | 4.845 | 1 | 365 | 5.5514 | 0.55144 | 6 | 0.10288
64876 | 9.24 | 1 | 365 | 10.5873 | 0.58727 | 11 | 0.17453
63782 | 8.4 | 1 | 365 | 9.6248 | 0.62479 | 10 | 0.24957
63785 | 7.84 | 1 | 365 | 8.9831 | 0.98313 | 9 | 0.96627
63809 | 10.4 | 1 | 365 | 11.9164 | 0.9164 | 12 | 0.83281
63810 | 4.42 | 1 | 365 | 5.0645 | 0.064471 | 5 | 0.12894
63815 | 9.36 | 1 | 365 | 10.7248 | 0.72476 | 11 | 0.44953
63948 | 8.67 | 1 | 365 | 9.9342 | 0.93416 | 10 | 0.86831
64204 | 6.44 | 1 | 365 | 7.379 | 0.379 | 7 | 0.75801
64240 | 9.62 | 1 | 365 | 11.0227 | 0.022673 | 11 | 0.045346
64358 | 7 | 1 | 365 | 8.0207 | 0.020656 | 8 | 0.041312
64429 | 5.32 | 1 | 365 | 6.0957 | 0.095699 | 6 | 0.1914
64448 | 8.265 | 1 | 365 | 9.4701 | 0.4701 | 9 | 0.94021
63467 | 5.32 | 1 | 365 | 6.0957 | 0.095699 | 6 | 0.1914
63797 | 9.18 | 1 | 365 | 10.5185 | 0.51852 | 11 | 0.037035
63800 | 3.315 | 1 | 365 | 3.7984 | 0.79835 | 4 | 0.59671
64005 | 3.64 | 1 | 365 | 4.1707 | 0.17074 | 4 | 0.34148
64218 | 6.375 | 1 | 365 | 7.3045 | 0.30453 | 7 | 0.60905
64219 | 13.25 | 1 | 365 | 15.182 | 0.18196 | 15 | 0.36391
64221 | 13.515 | 1 | 365 | 15.4856 | 0.4856 | 15 | 0.97119
64228 | 5.1 | 1 | 365 | 5.8436 | 0.84362 | 6 | 0.68724
64230 | 7.395 | 1 | 365 | 8.4733 | 0.47325 | 8 | 0.9465
64233 | 11.44 | 1 | 365 | 13.108 | 0.10804 | 13 | 0.21609
64877 | 6.3 | 1 | 365 | 7.2186 | 0.21859 | 7 | 0.43718
64878 | 6 | 1 | 365 | 6.8748 | 0.87485 | 7 | 0.7497
65061 | 4.24 | 1 | 365 | 4.8582 | 0.85823 | 5 | 0.71645
65063 | 5.04 | 1 | 365 | 5.7749 | 0.77487 | 6 | 0.54974
65070 | 10 | 1 | 365 | 11.4581 | 0.45808 | 11 | 0.91616
65067 | 9.8 | 1 | 365 | 11.2289 | 0.22892 | 11 | 0.45784
65166 | 6.72 | 1 | 365 | 7.6998 | 0.69983 | 8 | 0.39966
65465 | 11.96 | 1 | 365 | 13.7039 | 0.70386 | 14 | 0.40773
65467 | 10.64 | 1 | 365 | 12.1914 | 0.1914 | 12 | 0.38279
65730 | 7.125 | 1 | 365 | 8.1639 | 0.16388 | 8 | 0.32776
65201 | 6.27 | 1 | 365 | 7.1842 | 0.18422 | 7 | 0.36843
66403 | 8.4 | 1 | 365 | 9.6248 | 0.62479 | 10 | 0.24957
66455 | 6.16 | 1 | 365 | 7.0582 | 0.058177 | 7 | 0.11635
66708 | 5.46 | 1 | 365 | 6.2561 | 0.25611 | 6 | 0.51222
79193 | 6.38 | 0.8 | 365 | 5.8482 | 0.8482 | 6 | 0.69641
79195 | 9.57 | 0.8 | 365 | 8.7723 | 0.77231 | 9 | 0.54461
79196 | 12.255 | 0.8 | 365 | 11.2335 | 0.2335 | 11 | 0.467
79202 | 3.705 | 0.8 | 365 | 3.3962 | 0.39617 | 3 | 0.79235
79203 | 6.555 | 0.8 | 365 | 6.0086 | 0.0086172 | 6 | 0.017234
79209 | 9.975 | 0.8 | 365 | 9.1435 | 0.14355 | 9 | 0.2871
79210 | 11.97 | 0.8 | 365 | 10.9723 | 0.97226 | 11 | 0.94451
79212 | 11.4 | 0.8 | 365 | 10.4498 | 0.44977 | 10 | 0.89954
79214 | 8.55 | 0.8 | 365 | 7.8373 | 0.83733 | 8 | 0.67465
79220 | 4.275 | 0.8 | 365 | 3.9187 | 0.91866 | 4 | 0.83733
79226 | 10.545 | 0.8 | 365 | 9.666 | 0.66604 | 10 | 0.33207
79229 | 5.7 | 0.8 | 365 | 5.2249 | 0.22488 | 5 | 0.44977
79232 | 4.56 | 0.8 | 365 | 4.1799 | 0.17991 | 4 | 0.35982
79239 | 11.97 | 0.8 | 365 | 10.9723 | 0.97226 | 11 | 0.94451
79241 | 3.42 | 0.8 | 365 | 3.1349 | 0.13493 | 3 | 0.26986
79243 | 3.99 | 0.8 | 365 | 3.6574 | 0.65742 | 4 | 0.31484
79238 | 5.985 | 0.8 | 365 | 5.4861 | 0.48613 | 5 | 0.97226
79219 | 7.41 | 0.8 | 365 | 6.7923 | 0.79235 | 7 | 0.5847
79242 | 11.97 | 0.8 | 365 | 10.9723 | 0.97226 | 11 | 0.94451
79206 | 4.275 | 0.8 | 365 | 3.9187 | 0.91866 | 4 | 0.83733
79200 | 7.41 | 0.8 | 365 | 6.7923 | 0.79235 | 7 | 0.5847
79547 | 5.1 | 0.8 | 365 | 4.6749 | 0.6749 | 5 | 0.34979
79545 | 11.4 | 0.8 | 365 | 10.4498 | 0.44977 | 10 | 0.89954
79536 | 4.72 | 0.8 | 365 | 4.3266 | 0.32657 | 4 | 0.65314
79516 | 5.415 | 0.8 | 365 | 4.9636 | 0.96364 | 5 | 0.92728
79510 | 5.7 | 0.8 | 365 | 5.2249 | 0.22488 | 5 | 0.44977
79506 | 11.97 | 0.8 | 365 | 10.9723 | 0.97226 | 11 | 0.94451
79674 | 7.41 | 0.8 | 365 | 6.7923 | 0.79235 | 7 | 0.5847
79672 | 5.28 | 0.8 | 365 | 4.8399 | 0.83989 | 5 | 0.67979
79781 | 7.125 | 0.8 | 365 | 6.5311 | 0.53111 | 7 | 0.062211
79793 | 6.38 | 0.8 | 365 | 5.8482 | 0.8482 | 6 | 0.69641
79794 | 7.41 | 0.8 | 365 | 6.7923 | 0.79235 | 7 | 0.5847
79795 | 10.73 | 0.8 | 365 | 9.8356 | 0.83562 | 10 | 0.67123
79796 | 5.9 | 0.8 | 365 | 5.4082 | 0.40821 | 5 | 0.81643
79797 | 6.67 | 0.8 | 365 | 6.114 | 0.11403 | 6 | 0.22806
79799 | 4.64 | 0.8 | 365 | 4.2532 | 0.25324 | 4 | 0.50648
79801 | 9.9 | 0.8 | 365 | 9.0748 | 0.074799 | 9 | 0.1496
79802 | 8.41 | 0.8 | 365 | 7.709 | 0.709 | 8 | 0.41799
79803 | 6.38 | 0.8 | 365 | 5.8482 | 0.8482 | 6 | 0.69641
79805 | 10.15 | 0.8 | 365 | 9.304 | 0.30396 | 9 | 0.60792
79806 | 12.18 | 0.8 | 365 | 11.1648 | 0.16475 | 11 | 0.32951
79807 | 6.38 | 0.8 | 365 | 5.8482 | 0.8482 | 6 | 0.69641
79808 | 7.25 | 0.8 | 365 | 6.6457 | 0.64569 | 7 | 0.29137
79809 | 6.38 | 0.8 | 365 | 5.8482 | 0.8482 | 6 | 0.69641
79837 | 7.98 | 0.8 | 365 | 7.3148 | 0.31484 | 7 | 0.62968
79889 | 11.4 | 0.8 | 365 | 10.4498 | 0.44977 | 10 | 0.89954
79890 | 5.7 | 0.8 | 365 | 5.2249 | 0.22488 | 5 | 0.44977
79912 | 5.985 | 0.8 | 365 | 5.4861 | 0.48613 | 5 | 0.97226
79930 | 7.98 | 0.8 | 365 | 7.3148 | 0.31484 | 7 | 0.62968
79933 | 7.59 | 0.8 | 365 | 6.9573 | 0.95735 | 7 | 0.91469
79935 | 9.57 | 0.8 | 365 | 8.7723 | 0.77231 | 9 | 0.54461
79938 | 5.985 | 0.8 | 365 | 5.4861 | 0.48613 | 5 | 0.97226
79792 | 8.555 | 0.8 | 365 | 7.8419 | 0.84191 | 8 | 0.68382
79683 | 11.4 | 0.8 | 365 | 10.4498 | 0.44977 | 10 | 0.89954
79620 | 4.62 | 0.8 | 365 | 4.2349 | 0.23491 | 4 | 0.46981
80152 | 5.8 | 0.8 | 365 | 5.3165 | 0.31655 | 5 | 0.6331
80153 | 7.25 | 0.8 | 365 | 6.6457 | 0.64569 | 7 | 0.29137
80157 | 12.18 | 0.8 | 365 | 11.1648 | 0.16475 | 11 | 0.32951
80159 | 8.99 | 0.8 | 365 | 8.2407 | 0.24065 | 8 | 0.4813
80166 | 9.975 | 0.8 | 365 | 9.1435 | 0.14355 | 9 | 0.2871
80169 | 5.7 | 0.8 | 365 | 5.2249 | 0.22488 | 5 | 0.44977
80180 | 7.59 | 0.8 | 365 | 6.9573 | 0.95735 | 7 | 0.91469
80181 | 2.565 | 0.8 | 365 | 2.3512 | 0.3512 | 2 | 0.7024
80183 | 5.61 | 0.8 | 365 | 5.1424 | 0.14239 | 5 | 0.28477
80184 | 10.83 | 0.8 | 365 | 9.9273 | 0.92728 | 10 | 0.85456
80163 | 8.7 | 0.8 | 365 | 7.9748 | 0.97482 | 8 | 0.94965
80318 | 4.62 | 0.8 | 365 | 4.2349 | 0.23491 | 4 | 0.46981
80347 | 3.99 | 0.8 | 365 | 3.6574 | 0.65742 | 4 | 0.31484
80359 | 6.6 | 0.8 | 365 | 6.0499 | 0.049866 | 6 | 0.099732
80426 | 10.73 | 0.8 | 365 | 9.8356 | 0.83562 | 10 | 0.67123
80431 | 11.685 | 0.8 | 365 | 10.711 | 0.71101 | 11 | 0.42203
80433 | 5.8 | 0.8 | 365 | 5.3165 | 0.31655 | 5 | 0.6331
80437 | 6.09 | 0.8 | 365 | 5.5824 | 0.58238 | 6 | 0.16475
80439 | 10.44 | 0.8 | 365 | 9.5698 | 0.56979 | 10 | 0.13958
80444 | 6.96 | 0.8 | 365 | 6.3799 | 0.37986 | 6 | 0.75972
80446 | 3.77 | 0.8 | 365 | 3.4558 | 0.45576 | 3 | 0.91151
80458 | 5.7 | 0.8 | 365 | 5.2249 | 0.22488 | 5 | 0.44977
80459 | 10.44 | 0.8 | 365 | 9.5698 | 0.56979 | 10 | 0.13958
80460 | 12.18 | 0.8 | 365 | 11.1648 | 0.16475 | 11 | 0.32951
80463 | 7.67 | 0.8 | 365 | 7.0307 | 0.030678 | 7 | 0.061356
80464 | 5.8 | 0.8 | 365 | 5.3165 | 0.31655 | 5 | 0.6331
80466 | 6.84 | 0.8 | 365 | 6.2699 | 0.26986 | 6 | 0.53972
80467 | 6.09 | 0.8 | 365 | 5.5824 | 0.58238 | 6 | 0.16475
80516 | 5.7 | 0.8 | 365 | 5.2249 | 0.22488 | 5 | 0.44977
80522 | 5.13 | 0.8 | 365 | 4.7024 | 0.7024 | 5 | 0.40479
80523 | 4.62 | 0.8 | 365 | 4.2349 | 0.23491 | 4 | 0.46981
80524 | 4.845 | 0.8 | 365 | 4.4412 | 0.44115 | 4 | 0.8823
80525 | 4.275 | 0.8 | 365 | 3.9187 | 0.91866 | 4 | 0.83733
80527 | 9.24 | 0.8 | 365 | 8.4698 | 0.46981 | 8 | 0.93963
80530 | 9.57 | 0.8 | 365 | 8.7723 | 0.77231 | 9 | 0.54461
80533 | 11.22 | 0.8 | 365 | 10.2848 | 0.28477 | 10 | 0.56955
80538 | 6.93 | 0.8 | 365 | 6.3524 | 0.35236 | 6 | 0.70472
80674 | 7.92 | 0.8 | 365 | 7.2598 | 0.25984 | 7 | 0.51968
80677 | 7.26 | 0.8 | 365 | 6.6549 | 0.65485 | 7 | 0.30971
80707 | 7.375 | 0.8 | 365 | 6.7603 | 0.76027 | 7 | 0.52053
80708 | 10.2 | 0.8 | 365 | 9.3498 | 0.34979 | 9 | 0.69959
80711 | 4.93 | 0.8 | 365 | 4.5191 | 0.51907 | 5 | 0.038134
80713 | 6.16 | 0.8 | 365 | 5.6465 | 0.64654 | 6 | 0.29308
80714 | 6.6 | 0.8 | 365 | 6.0499 | 0.049866 | 6 | 0.099732
80718 | 4.29 | 0.8 | 365 | 3.9324 | 0.93241 | 4 | 0.86483
80800 | 3.99 | 0.8 | 365 | 3.6574 | 0.65742 | 4 | 0.31484
80017 | 4.845 | 0.8 | 365 | 4.4412 | 0.44115 | 4 | 0.8823
80935 | 6.84 | 0.8 | 365 | 6.2699 | 0.26986 | 6 | 0.53972
80945 | 11.22 | 0.8 | 365 | 10.2848 | 0.28477 | 10 | 0.56955
80947 | 8.265 | 0.8 | 365 | 7.5761 | 0.57608 | 8 | 0.15216
80988 | 9.24 | 0.8 | 365 | 8.4698 | 0.46981 | 8 | 0.93963
81056 | 7.41 | 0.8 | 365 | 6.7923 | 0.79235 | 7 | 0.5847
81196 | 2.565 | 0.8 | 365 | 2.3512 | 0.3512 | 2 | 0.7024
81198 | 4.335 | 0.8 | 365 | 3.9737 | 0.97366 | 4 | 0.94732
81201 | 12.18 | 0.8 | 365 | 11.1648 | 0.16475 | 11 | 0.32951
81202 | 6.67 | 0.8 | 365 | 6.114 | 0.11403 | 6 | 0.22806
81206 | 9.57 | 0.8 | 365 | 8.7723 | 0.77231 | 9 | 0.54461
80971 | 4.13 | 0.8 | 365 | 3.7857 | 0.78575 | 4 | 0.5715
80972 | 6.785 | 0.8 | 365 | 6.2194 | 0.21945 | 6 | 0.43889
80973 | 5.8 | 0.8 | 365 | 5.3165 | 0.31655 | 5 | 0.6331
80974 | 5.605 | 0.8 | 365 | 5.1378 | 0.1378 | 5 | 0.27561
80975 | 6.38 | 0.8 | 365 | 5.8482 | 0.8482 | 6 | 0.69641
80976 | 8.7 | 0.8 | 365 | 7.9748 | 0.97482 | 8 | 0.94965
80978 | 7.08 | 0.8 | 365 | 6.4899 | 0.48986 | 6 | 0.97971
80980 | 4.425 | 0.8 | 365 | 4.0562 | 0.05616 | 4 | 0.11232
80981 | 3.54 | 0.8 | 365 | 3.2449 | 0.24493 | 3 | 0.48986
81149 | 3.54 | 0.8 | 365 | 3.2449 | 0.24493 | 3 | 0.48986
81151 | 7.375 | 0.8 | 365 | 6.7603 | 0.76027 | 7 | 0.52053
81153 | 5.51 | 0.8 | 365 | 5.0507 | 0.050722 | 5 | 0.10144
81154 | 7.965 | 0.8 | 365 | 7.3011 | 0.30109 | 7 | 0.60218
81155 | 5.22 | 0.8 | 365 | 4.7849 | 0.78489 | 5 | 0.56979
81213 | 3.54 | 0.8 | 365 | 3.2449 | 0.24493 | 3 | 0.48986
81214 | 7.92 | 0.8 | 365 | 7.2598 | 0.25984 | 7 | 0.51968
81215 | 5.415 | 0.8 | 365 | 4.9636 | 0.96364 | 5 | 0.92728
81217 | 7.25 | 0.8 | 365 | 6.6457 | 0.64569 | 7 | 0.29137
81219 | 6.96 | 0.8 | 365 | 6.3799 | 0.37986 | 6 | 0.75972
81223 | 9.28 | 0.8 | 365 | 8.5065 | 0.50648 | 9 | 0.012957
81224 | 10.73 | 0.8 | 365 | 9.8356 | 0.83562 | 10 | 0.67123
81225 | 9.28 | 0.8 | 365 | 8.5065 | 0.50648 | 9 | 0.012957
81227 | 8.7 | 0.8 | 365 | 7.9748 | 0.97482 | 8 | 0.94965
81232 | 6.67 | 0.8 | 365 | 6.114 | 0.11403 | 6 | 0.22806
81241 | 10.2 | 0.8 | 365 | 9.3498 | 0.34979 | 9 | 0.69959
81243 | 5.4 | 0.8 | 365 | 4.9499 | 0.94989 | 5 | 0.89978
81244 | 2.97 | 0.8 | 365 | 2.7224 | 0.72244 | 3 | 0.44488
81245 | 6.6 | 0.8 | 365 | 6.0499 | 0.049866 | 6 | 0.099732
81247 | 11.97 | 0.8 | 365 | 10.9723 | 0.97226 | 11 | 0.94451
81248 | 10.26 | 0.8 | 365 | 9.4048 | 0.40479 | 9 | 0.80958
81251 | 11.88 | 0.8 | 365 | 10.8898 | 0.88976 | 11 | 0.77952
81252 | 7.26 | 0.8 | 365 | 6.6549 | 0.65485 | 7 | 0.30971
80709 | 11.02 | 0.8 | 365 | 10.1014 | 0.10144 | 10 | 0.20289
81058 | 7.26 | 0.8 | 365 | 6.6549 | 0.65485 | 7 | 0.30971
80719 | 8.835 | 0.8 | 365 | 8.0986 | 0.098571 | 8 | 0.19714
81309 | 6.6 | 0.8 | 365 | 6.0499 | 0.049866 | 6 | 0.099732
81310 | 6.555 | 0.8 | 365 | 6.0086 | 0.0086172 | 6 | 0.017234
81311 | 4.29 | 0.8 | 365 | 3.9324 | 0.93241 | 4 | 0.86483
81312 | 7.59 | 0.8 | 365 | 6.9573 | 0.95735 | 7 | 0.91469
81429 | 7.92 | 0.8 | 365 | 7.2598 | 0.25984 | 7 | 0.51968
81218 | 9.9 | 0.8 | 365 | 9.0748 | 0.074799 | 9 | 0.1496
81430 | 3.705 | 0.8 | 365 | 3.3962 | 0.39617 | 3 | 0.79235
81431 | 11.55 | 0.8 | 365 | 10.5873 | 0.58727 | 11 | 0.17453
80941 | 2.97 | 0.8 | 365 | 2.7224 | 0.72244 | 3 | 0.44488
81464 | 4.845 | 0.8 | 365 | 4.4412 | 0.44115 | 4 | 0.8823
81466 | 8.265 | 0.8 | 365 | 7.5761 | 0.57608 | 8 | 0.15216
81467 | 3.99 | 0.8 | 365 | 3.6574 | 0.65742 | 4 | 0.31484
81474 | 6.555 | 0.8 | 365 | 6.0086 | 0.0086172 | 6 | 0.017234
81203 | 5.8 | 0.8 | 365 | 5.3165 | 0.31655 | 5 | 0.6331
81502 | 7.425 | 0.8 | 365 | 6.8061 | 0.8061 | 7 | 0.6122
81503 | 6 | 0.8 | 365 | 5.4999 | 0.49988 | 5 | 0.99976
81504 | 9.6 | 0.8 | 365 | 8.7998 | 0.79981 | 9 | 0.59961
81506 | 10.45 | 0.8 | 365 | 9.579 | 0.57895 | 10 | 0.15791
81508 | 12.18 | 0.8 | 365 | 11.1648 | 0.16475 | 11 | 0.32951
81510 | 5.8 | 0.8 | 365 | 5.3165 | 0.31655 | 5 | 0.6331
81512 | 9.86 | 0.8 | 365 | 9.0381 | 0.038134 | 9 | 0.076267
81544 | 7.2 | 0.8 | 365 | 6.5999 | 0.59985 | 7 | 0.19971
81794 | 5.94 | 0.8 | 365 | 5.4449 | 0.44488 | 5 | 0.88976
81793 | 6.84 | 0.8 | 365 | 6.2699 | 0.26986 | 6 | 0.53972
81792 | 7.98 | 0.8 | 365 | 7.3148 | 0.31484 | 7 | 0.62968
81791 | 7.125 | 0.8 | 365 | 6.5311 | 0.53111 | 7 | 0.062211
81790 | 9.975 | 0.8 | 365 | 9.1435 | 0.14355 | 9 | 0.2871
81735 | 5.28 | 0.8 | 365 | 4.8399 | 0.83989 | 5 | 0.67979
81679 | 7.98 | 0.8 | 365 | 7.3148 | 0.31484 | 7 | 0.62968
81674 | 6.555 | 0.8 | 365 | 6.0086 | 0.0086172 | 6 | 0.017234
81616 | 8.91 | 0.8 | 365 | 8.1673 | 0.16732 | 8 | 0.33464
81615 | 6.27 | 0.8 | 365 | 5.7474 | 0.74737 | 6 | 0.49475
81614 | 11.88 | 0.8 | 365 | 10.8898 | 0.88976 | 11 | 0.77952
81613 | 4.62 | 0.8 | 365 | 4.2349 | 0.23491 | 4 | 0.46981
81608 | 11.88 | 0.8 | 365 | 10.8898 | 0.88976 | 11 | 0.77952
81606 | 3.99 | 0.8 | 365 | 3.6574 | 0.65742 | 4 | 0.31484
81605 | 11.55 | 0.8 | 365 | 10.5873 | 0.58727 | 11 | 0.17453
81536 | 5.015 | 0.8 | 365 | 4.597 | 0.59698 | 5 | 0.19396
81603 | 8.265 | 0.8 | 365 | 7.5761 | 0.57608 | 8 | 0.15216
81496 | 5.28 | 0.8 | 365 | 4.8399 | 0.83989 | 5 | 0.67979
81229 | 7.695 | 0.8 | 365 | 7.0536 | 0.053594 | 7 | 0.10719
81239 | 4.275 | 0.8 | 365 | 3.9187 | 0.91866 | 4 | 0.83733
81240 | 9.12 | 0.8 | 365 | 8.3598 | 0.35982 | 8 | 0.71963
82031 | 6.67 | 0.8 | 365 | 6.114 | 0.11403 | 6 | 0.22806
82028 | 9.9 | 0.8 | 365 | 9.0748 | 0.074799 | 9 | 0.1496
81501 | 7.54 | 0.8 | 365 | 6.9115 | 0.91151 | 7 | 0.82303
82018 | 7 | 0.8 | 365 | 6.4165 | 0.41652 | 6 | 0.83305
82016 | 6.96 | 0.8 | 365 | 6.3799 | 0.37986 | 6 | 0.75972
82015 | 4.35 | 0.8 | 365 | 3.9874 | 0.98741 | 4 | 0.97482
82013 | 11.8 | 0.8 | 365 | 10.8164 | 0.81643 | 11 | 0.63286
82012 | 7.375 | 0.8 | 365 | 6.7603 | 0.76027 | 7 | 0.52053
82009 | 12.18 | 0.8 | 365 | 11.1648 | 0.16475 | 11 | 0.32951
82008 | 6.195 | 0.8 | 365 | 5.6786 | 0.67862 | 6 | 0.35725
82006 | 11.8 | 0.8 | 365 | 10.8164 | 0.81643 | 11 | 0.63286
82130 | 7.98 | 0.8 | 365 | 7.3148 | 0.31484 | 7 | 0.62968
82017 | 11.8 | 0.8 | 365 | 10.8164 | 0.81643 | 11 | 0.63286
82072 | 6.03 | 0.8 | 365 | 5.5274 | 0.52738 | 6 | 0.054756
82071 | 6.96 | 0.8 | 365 | 6.3799 | 0.37986 | 6 | 0.75972
82125 | 5.415 | 0.8 | 365 | 4.9636 | 0.96364 | 5 | 0.92728
82068 | 6.96 | 0.8 | 365 | 6.3799 | 0.37986 | 6 | 0.75972
82067 | 3.77 | 0.8 | 365 | 3.4558 | 0.45576 | 3 | 0.91151
82065 | 6.96 | 0.8 | 365 | 6.3799 | 0.37986 | 6 | 0.75972
82004 | 7.8 | 0.8 | 365 | 7.1498 | 0.14984 | 7 | 0.29968
82014 | 4.35 | 0.8 | 365 | 3.9874 | 0.98741 | 4 | 0.97482
82027 | 5.015 | 0.8 | 365 | 4.597 | 0.59698 | 5 | 0.19396
82070 | 11.02 | 0.8 | 365 | 10.1014 | 0.10144 | 10 | 0.20289
82011 | 4.72 | 0.8 | 365 | 4.3266 | 0.32657 | 4 | 0.65314
82069 | 7.54 | 0.8 | 365 | 6.9115 | 0.91151 | 7 | 0.82303
82084 | 8.6 | 0.8 | 365 | 7.8832 | 0.88316 | 8 | 0.76632
82086 | 6.6 | 0.8 | 365 | 6.0499 | 0.049866 | 6 | 0.099732
82271 | 5.61 | 0.8 | 365 | 5.1424 | 0.14239 | 5 | 0.28477
82273 | 5.7 | 0.8 | 365 | 5.2249 | 0.22488 | 5 | 0.44977
82325 | 4.95 | 0.8 | 365 | 4.5374 | 0.5374 | 5 | 0.074799
82328 | 8.1 | 0.8 | 365 | 7.4248 | 0.42484 | 7 | 0.84967
82335 | 10.26 | 0.8 | 365 | 9.4048 | 0.40479 | 9 | 0.80958
82336 | 9.12 | 0.8 | 365 | 8.3598 | 0.35982 | 8 | 0.71963
82360 | 8.265 | 0.8 | 365 | 7.5761 | 0.57608 | 8 | 0.15216
82363 | 9.57 | 0.8 | 365 | 8.7723 | 0.77231 | 9 | 0.54461
82390 | 7.41 | 0.8 | 365 | 6.7923 | 0.79235 | 7 | 0.5847
82391 | 4.95 | 0.8 | 365 | 4.5374 | 0.5374 | 5 | 0.074799
82588 | 4.06 | 0.8 | 365 | 3.7216 | 0.72158 | 4 | 0.44317
82496 | 4.845 | 0.8 | 365 | 4.4412 | 0.44115 | 4 | 0.8823
82547 | 6.84 | 0.8 | 365 | 6.2699 | 0.26986 | 6 | 0.53972
82557 | 8.835 | 0.8 | 365 | 8.0986 | 0.098571 | 8 | 0.19714
82575 | 8.41 | 0.8 | 365 | 7.709 | 0.709 | 8 | 0.41799
82578 | 9.145 | 0.8 | 365 | 8.3827 | 0.38273 | 8 | 0.76546
82581 | 4.2 | 0.8 | 365 | 3.8499 | 0.84991 | 4 | 0.69983
82585 | 9.12 | 0.8 | 365 | 8.3598 | 0.35982 | 8 | 0.71963
82820 | 11.4 | 0.8 | 365 | 10.4498 | 0.44977 | 10 | 0.89954
82819 | 5.61 | 0.8 | 365 | 5.1424 | 0.14239 | 5 | 0.28477
82817 | 4.95 | 0.8 | 365 | 4.5374 | 0.5374 | 5 | 0.074799
82816 | 6.84 | 0.8 | 365 | 6.2699 | 0.26986 | 6 | 0.53972
82815 | 7.26 | 0.8 | 365 | 6.6549 | 0.65485 | 7 | 0.30971
82814 | 6.93 | 0.8 | 365 | 6.3524 | 0.35236 | 6 | 0.70472
82813 | 5.61 | 0.8 | 365 | 5.1424 | 0.14239 | 5 | 0.28477
82647 | 6.555 | 0.8 | 365 | 6.0086 | 0.0086172 | 6 | 0.017234
82586 | 9.145 | 0.8 | 365 | 8.3827 | 0.38273 | 8 | 0.76546
83001 | 7.08 | 0.8 | 365 | 6.4899 | 0.48986 | 6 | 0.97971
83004 | 11.21 | 0.8 | 365 | 10.2756 | 0.27561 | 10 | 0.55121
83033 | 4.845 | 0.8 | 365 | 4.4412 | 0.44115 | 4 | 0.8823
83006 | 5.31 | 0.8 | 365 | 4.8674 | 0.86739 | 5 | 0.73478
83032 | 6.6 | 0.8 | 365 | 6.0499 | 0.049866 | 6 | 0.099732
83031 | 8.835 | 0.8 | 365 | 8.0986 | 0.098571 | 8 | 0.19714
83009 | 7.67 | 0.8 | 365 | 7.0307 | 0.030678 | 7 | 0.061356
83008 | 12.18 | 0.8 | 365 | 11.1648 | 0.16475 | 11 | 0.32951
82326 | 7.625 | 0.8 | 365 | 6.9894 | 0.98943 | 7 | 0.97886
82332 | 4.93 | 0.8 | 365 | 4.5191 | 0.51907 | 5 | 0.038134
82324 | 8.12 | 0.8 | 365 | 7.4432 | 0.44317 | 7 | 0.88634
82331 | 10.05 | 0.8 | 365 | 9.2123 | 0.2123 | 9 | 0.42459
82270 | 7.41 | 0.8 | 365 | 6.7923 | 0.79235 | 7 | 0.5847
82577 | 3.77 | 0.8 | 365 | 3.4558 | 0.45576 | 3 | 0.91151
82329 | 9.28 | 0.8 | 365 | 8.5065 | 0.50648 | 9 | 0.012957
82330 | 11.59 | 0.8 | 365 | 10.6239 | 0.62393 | 11 | 0.24786
82337 | 10.83 | 0.8 | 365 | 9.9273 | 0.92728 | 10 | 0.85456
82589 | 5.22 | 0.8 | 365 | 4.7849 | 0.78489 | 5 | 0.56979
82327 | 4.35 | 0.8 | 365 | 3.9874 | 0.98741 | 4 | 0.97482
82590 | 8.555 | 0.8 | 365 | 7.8419 | 0.84191 | 8 | 0.68382
83005 | 7.08 | 0.8 | 365 | 6.4899 | 0.48986 | 6 | 0.97971
83056 | 7.695 | 0.8 | 365 | 7.0536 | 0.053594 | 7 | 0.10719
83104 | 7.125 | 0.8 | 365 | 6.5311 | 0.53111 | 7 | 0.062211
83279 | 3.99 | 0.8 | 365 | 3.6574 | 0.65742 | 4 | 0.31484
83106 | 8.55 | 0.8 | 365 | 7.8373 | 0.83733 | 8 | 0.67465
83320 | 10.56 | 0.8 | 365 | 9.6798 | 0.67979 | 10 | 0.35957
83318 | 9.405 | 0.8 | 365 | 8.6211 | 0.62106 | 9 | 0.24212
83435 | 10.26 | 0.8 | 365 | 9.4048 | 0.40479 | 9 | 0.80958
83436 | 4.275 | 0.8 | 365 | 3.9187 | 0.91866 | 4 | 0.83733
83437 | 6.27 | 0.8 | 365 | 5.7474 | 0.74737 | 6 | 0.49475
83595 | 11.31 | 0.8 | 365 | 10.3673 | 0.36727 | 10 | 0.73454
83597 | 8.555 | 0.8 | 365 | 7.8419 | 0.84191 | 8 | 0.68382
83599 | 3.77 | 0.8 | 365 | 3.4558 | 0.45576 | 3 | 0.91151
83600 | 5.695 | 0.8 | 365 | 5.2203 | 0.2203 | 5 | 0.4406
83601 | 12.18 | 0.8 | 365 | 11.1648 | 0.16475 | 11 | 0.32951
83603 | 5.31 | 0.8 | 365 | 4.8674 | 0.86739 | 5 | 0.73478
83604 | 11.6 | 0.8 | 365 | 10.6331 | 0.6331 | 11 | 0.2662
83606 | 3.77 | 0.8 | 365 | 3.4558 | 0.45576 | 3 | 0.91151
83608 | 11.48 | 0.8 | 365 | 10.5231 | 0.5231 | 11 | 0.046201
83715 | 9.24 | 0.8 | 365 | 8.4698 | 0.46981 | 8 | 0.93963
83884 | 5.94 | 0.8 | 365 | 5.4449 | 0.44488 | 5 | 0.88976
83885 | 5.94 | 0.8 | 365 | 5.4449 | 0.44488 | 5 | 0.88976
83888 | 6.67 | 0.8 | 365 | 6.114 | 0.11403 | 6 | 0.22806
83889 | 10.89 | 0.8 | 365 | 9.9823 | 0.98228 | 10 | 0.96456
84079 | 6.27 | 0.8 | 365 | 5.7474 | 0.74737 | 6 | 0.49475
84078 | 11.115 | 0.8 | 365 | 10.1885 | 0.18852 | 10 | 0.37705
84074 | 11.22 | 0.8 | 365 | 10.2848 | 0.28477 | 10 | 0.56955
84051 | 7.41 | 0.8 | 365 | 6.7923 | 0.79235 | 7 | 0.5847
83487 | 5.28 | 0.8 | 365 | 4.8399 | 0.83989 | 5 | 0.67979
84123 | 10.5 | 0.8 | 365 | 9.6248 | 0.62479 | 10 | 0.24957
84131 | 4.425 | 0.8 | 365 | 4.0562 | 0.05616 | 4 | 0.11232
84132 | 12.095 | 0.8 | 365 | 11.0868 | 0.086838 | 11 | 0.17368
84133 | 8.7 | 0.8 | 365 | 7.9748 | 0.97482 | 8 | 0.94965
84134 | 9 | 0.8 | 365 | 8.2498 | 0.24982 | 8 | 0.49964
84136 | 9 | 0.8 | 365 | 8.2498 | 0.24982 | 8 | 0.49964
84183 | 6.84 | 0.8 | 365 | 6.2699 | 0.26986 | 6 | 0.53972
84185 | 6.27 | 0.8 | 365 | 5.7474 | 0.74737 | 6 | 0.49475
84187 | 6.27 | 0.8 | 365 | 5.7474 | 0.74737 | 6 | 0.49475
84235 | 5.94 | 0.8 | 365 | 5.4449 | 0.44488 | 5 | 0.88976
84236 | 4.845 | 0.8 | 365 | 4.4412 | 0.44115 | 4 | 0.8823
84128 | 12.095 | 0.8 | 365 | 11.0868 | 0.086838 | 11 | 0.17368
84129 | 6.195 | 0.8 | 365 | 5.6786 | 0.67862 | 6 | 0.35725
84137 | 7.54 | 0.8 | 365 | 6.9115 | 0.91151 | 7 | 0.82303
84138 | 3.54 | 0.8 | 365 | 3.2449 | 0.24493 | 3 | 0.48986
84276 | 7.125 | 0.8 | 365 | 6.5311 | 0.53111 | 7 | 0.062211
84323 | 8.85 | 0.8 | 365 | 8.1123 | 0.11232 | 8 | 0.22464
84324 | 5.94 | 0.8 | 365 | 5.4449 | 0.44488 | 5 | 0.88976
84326 | 5.015 | 0.8 | 365 | 4.597 | 0.59698 | 5 | 0.19396
84351 | 5.61 | 0.8 | 365 | 5.1424 | 0.14239 | 5 | 0.28477
84352 | 7.98 | 0.8 | 365 | 7.3148 | 0.31484 | 7 | 0.62968
84354 | 10.15 | 0.8 | 365 | 9.304 | 0.30396 | 9 | 0.60792
84370 | 4.845 | 0.8 | 365 | 4.4412 | 0.44115 | 4 | 0.8823
84379 | 7.98 | 0.8 | 365 | 7.3148 | 0.31484 | 7 | 0.62968
84405 | 6.27 | 0.8 | 365 | 5.7474 | 0.74737 | 6 | 0.49475
84412 | 11.88 | 0.8 | 365 | 10.8898 | 0.88976 | 11 | 0.77952
84421 | 11.685 | 0.8 | 365 | 10.711 | 0.71101 | 11 | 0.42203
84622 | 5.61 | 0.8 | 365 | 5.1424 | 0.14239 | 5 | 0.28477
84690 | 6.27 | 0.8 | 365 | 5.7474 | 0.74737 | 6 | 0.49475
84694 | 3.705 | 0.8 | 365 | 3.3962 | 0.39617 | 3 | 0.79235
84696 | 6.96 | 0.8 | 365 | 6.3799 | 0.37986 | 6 | 0.75972
83892 | 8.05 | 0.8 | 365 | 7.379 | 0.379 | 7 | 0.75801
83519 | 11.22 | 0.8 | 365 | 10.2848 | 0.28477 | 10 | 0.56955
84771 | 6.555 | 0.8 | 365 | 6.0086 | 0.0086172 | 6 | 0.017234
84775 | 10.89 | 0.8 | 365 | 9.9823 | 0.98228 | 10 | 0.96456
84791 | 5.13 | 0.8 | 365 | 4.7024 | 0.7024 | 5 | 0.40479
84527 | 11.22 | 0.8 | 365 | 10.2848 | 0.28477 | 10 | 0.56955
84377 | 11.97 | 0.8 | 365 | 10.9723 | 0.97226 | 11 | 0.94451
84389 | 11.97 | 0.8 | 365 | 10.9723 | 0.97226 | 11 | 0.94451
84971 | 5.9 | 0.8 | 365 | 5.4082 | 0.40821 | 5 | 0.81643
84355 | 6.67 | 0.8 | 365 | 6.114 | 0.11403 | 6 | 0.22806
85079 | 8.85 | 0.8 | 365 | 8.1123 | 0.11232 | 8 | 0.22464
85080 | 12.095 | 0.8 | 365 | 11.0868 | 0.086838 | 11 | 0.17368
85081 | 9.735 | 0.8 | 365 | 8.9236 | 0.92355 | 9 | 0.84711
85082 | 10.325 | 0.8 | 365 | 9.4644 | 0.46437 | 9 | 0.92875
85083 | 6.785 | 0.8 | 365 | 6.2194 | 0.21945 | 6 | 0.43889
85084 | 7.695 | 0.8 | 365 | 7.0536 | 0.053594 | 7 | 0.10719
85085 | 5.015 | 0.8 | 365 | 4.597 | 0.59698 | 5 | 0.19396
85121 | 6.93 | 0.8 | 365 | 6.3524 | 0.35236 | 6 | 0.70472
85184 | 4.2 | 0.8 | 365 | 3.8499 | 0.84991 | 4 | 0.69983
85274 | 6.48 | 0.8 | 365 | 5.9399 | 0.93987 | 6 | 0.87974
85282 | 5.4 | 0.8 | 365 | 4.9499 | 0.94989 | 5 | 0.89978
85287 | 8.41 | 0.8 | 365 | 7.709 | 0.709 | 8 | 0.41799
85285 | 9 | 0.8 | 365 | 8.2498 | 0.24982 | 8 | 0.49964
85272 | 10.915 | 0.8 | 365 | 10.0052 | 0.0051955 | 10 | 0.010391
85450 | 9.9 | 0.8 | 365 | 9.0748 | 0.074799 | 9 | 0.1496
85453 | 9.1 | 0.8 | 365 | 8.3415 | 0.34148 | 8 | 0.68296
85454 | 2.9 | 0.8 | 365 | 2.6583 | 0.65827 | 3 | 0.31655
85616 | 6.3 | 0.8 | 365 | 5.7749 | 0.77487 | 6 | 0.54974
85619 | 5.4 | 0.8 | 365 | 4.9499 | 0.94989 | 5 | 0.89978
85620 | 9.44 | 0.8 | 365 | 8.6531 | 0.65314 | 9 | 0.30628
85621 | 9.6 | 0.8 | 365 | 8.7998 | 0.79981 | 9 | 0.59961
85623 | 5.9 | 0.8 | 365 | 5.4082 | 0.40821 | 5 | 0.81643
85639 | 5.04 | 0.8 | 365 | 4.6199 | 0.6199 | 5 | 0.2398
85640 | 4.125 | 0.8 | 365 | 3.7812 | 0.78117 | 4 | 0.56233
85768 | 4.95 | 0.8 | 365 | 4.5374 | 0.5374 | 5 | 0.074799
85765 | 5.22 | 0.8 | 365 | 4.7849 | 0.78489 | 5 | 0.56979
85764 | 9.86 | 0.8 | 365 | 9.0381 | 0.038134 | 9 | 0.076267
85762 | 11.9 | 0.8 | 365 | 10.9081 | 0.90809 | 11 | 0.81618
85761 | 9.975 | 0.8 | 365 | 9.1435 | 0.14355 | 9 | 0.2871
85756 | 10.03 | 0.8 | 365 | 9.194 | 0.19396 | 9 | 0.38793
85275 | 12.095 | 0.8 | 365 | 11.0868 | 0.086838 | 11 | 0.17368
85593 | 7.98 | 0.8 | 365 | 7.3148 | 0.31484 | 7 | 0.62968
85622 | 9.735 | 0.8 | 365 | 8.9236 | 0.92355 | 9 | 0.84711
85890 | 6.38 | 0.8 | 365 | 5.8482 | 0.8482 | 6 | 0.69641
85891 | 6.93 | 0.8 | 365 | 6.3524 | 0.35236 | 6 | 0.70472
85892 | 4.95 | 0.8 | 365 | 4.5374 | 0.5374 | 5 | 0.074799
85893 | 7.25 | 0.8 | 365 | 6.6457 | 0.64569 | 7 | 0.29137
85894 | 5.22 | 0.8 | 365 | 4.7849 | 0.78489 | 5 | 0.56979
85895 | 8.58 | 0.8 | 365 | 7.8648 | 0.86483 | 8 | 0.72965
85896 | 7.54 | 0.8 | 365 | 6.9115 | 0.91151 | 7 | 0.82303
85917 | 11.89 | 0.8 | 365 | 10.8989 | 0.89893 | 11 | 0.79785
85920 | 6.09 | 0.8 | 365 | 5.5824 | 0.58238 | 6 | 0.16475
85921 | 6.555 | 0.8 | 365 | 6.0086 | 0.0086172 | 6 | 0.017234
85882 | 5.51 | 0.8 | 365 | 5.0507 | 0.050722 | 5 | 0.10144
85968 | 3.135 | 0.8 | 365 | 2.8737 | 0.87369 | 3 | 0.74737
85246 | 9.405 | 0.8 | 365 | 8.6211 | 0.62106 | 9 | 0.24212
86015 | 11.6 | 0.8 | 365 | 10.6331 | 0.6331 | 11 | 0.2662
86016 | 10.26 | 0.8 | 365 | 9.4048 | 0.40479 | 9 | 0.80958
85291 | 9.24 | 0.8 | 365 | 8.4698 | 0.46981 | 8 | 0.93963
85288 | 10.73 | 0.8 | 365 | 9.8356 | 0.83562 | 10 | 0.67123
85189 | 10.83 | 0.8 | 365 | 9.9273 | 0.92728 | 10 | 0.85456
85190 | 8.55 | 0.8 | 365 | 7.8373 | 0.83733 | 8 | 0.67465
86265 | 9.8 | 0.8 | 365 | 8.9831 | 0.98313 | 9 | 0.96627
86264 | 11.115 | 0.8 | 365 | 10.1885 | 0.18852 | 10 | 0.37705
86270 | 7 | 0.8 | 365 | 6.4165 | 0.41652 | 6 | 0.83305
86271 | 3.96 | 0.8 | 365 | 3.6299 | 0.62992 | 4 | 0.25984
86273 | 8.75 | 0.8 | 365 | 8.0207 | 0.020656 | 8 | 0.041312
86439 | 9.44 | 0.8 | 365 | 8.6531 | 0.65314 | 9 | 0.30628
86444 | 4.2 | 0.8 | 365 | 3.8499 | 0.84991 | 4 | 0.69983
86449 | 4.72 | 0.8 | 365 | 4.3266 | 0.32657 | 4 | 0.65314
86452 | 4.72 | 0.8 | 365 | 4.3266 | 0.32657 | 4 | 0.65314
86455 | 8.235 | 0.8 | 365 | 7.5486 | 0.54858 | 8 | 0.097166
86456 | 4.425 | 0.8 | 365 | 4.0562 | 0.05616 | 4 | 0.11232
86464 | 3.77 | 0.8 | 365 | 3.4558 | 0.45576 | 3 | 0.91151
86482 | 6.65 | 0.8 | 365 | 6.0957 | 0.095699 | 6 | 0.1914
86483 | 11.55 | 0.8 | 365 | 10.5873 | 0.58727 | 11 | 0.17453
86485 | 5.22 | 0.8 | 365 | 4.7849 | 0.78489 | 5 | 0.56979
86489 | 7.25 | 0.8 | 365 | 6.6457 | 0.64569 | 7 | 0.29137
86594 | 7.83 | 0.8 | 365 | 7.1773 | 0.17734 | 7 | 0.35468
85969 | 9.12 | 0.8 | 365 | 8.3598 | 0.35982 | 8 | 0.71963
85973 | 12.18 | 0.8 | 365 | 11.1648 | 0.16475 | 11 | 0.32951
86678 | 7.25 | 0.8 | 365 | 6.6457 | 0.64569 | 7 | 0.29137
86679 | 11.9 | 0.8 | 365 | 10.9081 | 0.90809 | 11 | 0.81618
86683 | 11.9 | 0.8 | 365 | 10.9081 | 0.90809 | 11 | 0.81618
86686 | 6.6 | 0.8 | 365 | 6.0499 | 0.049866 | 6 | 0.099732
86753 | 11.9 | 0.8 | 365 | 10.9081 | 0.90809 | 11 | 0.81618
86755 | 11.88 | 0.8 | 365 | 10.8898 | 0.88976 | 11 | 0.77952
86871 | 9.8 | 0.8 | 365 | 8.9831 | 0.98313 | 9 | 0.96627
86885 | 9.45 | 0.8 | 365 | 8.6623 | 0.66231 | 9 | 0.32462
86890 | 7.25 | 0.8 | 365 | 6.6457 | 0.64569 | 7 | 0.29137
86425 | 7.965 | 0.8 | 365 | 7.3011 | 0.30109 | 7 | 0.60218
86437 | 5.9 | 0.8 | 365 | 5.4082 | 0.40821 | 5 | 0.81643
86454 | 12.095 | 0.8 | 365 | 11.0868 | 0.086838 | 11 | 0.17368
86467 | 11.2 | 0.8 | 365 | 10.2664 | 0.26644 | 10 | 0.53288
86488 | 9.57 | 0.8 | 365 | 8.7723 | 0.77231 | 9 | 0.54461
86588 | 10.44 | 0.8 | 365 | 9.5698 | 0.56979 | 10 | 0.13958
86744 | 7.59 | 0.8 | 365 | 6.9573 | 0.95735 | 7 | 0.91469
87067 | 11.97 | 0.8 | 365 | 10.9723 | 0.97226 | 11 | 0.94451
87215 | 6.405 | 0.8 | 365 | 5.8711 | 0.87112 | 6 | 0.74224
87216 | 7.965 | 0.8 | 365 | 7.3011 | 0.30109 | 7 | 0.60218
87221 | 10.03 | 0.8 | 365 | 9.194 | 0.19396 | 9 | 0.38793
87272 | 5.6 | 0.8 | 365 | 5.1332 | 0.13322 | 5 | 0.26644
87274 | 3.96 | 0.8 | 365 | 3.6299 | 0.62992 | 4 | 0.25984
87284 | 7.25 | 0.8 | 365 | 6.6457 | 0.64569 | 7 | 0.29137
87372 | 8.91 | 0.8 | 365 | 8.1673 | 0.16732 | 8 | 0.33464
87373 | 11.9 | 0.8 | 365 | 10.9081 | 0.90809 | 11 | 0.81618
87465 | 5.985 | 0.8 | 365 | 5.4861 | 0.48613 | 5 | 0.97226
87466 | 11.88 | 0.8 | 365 | 10.8898 | 0.88976 | 11 | 0.77952
87471 | 4.13 | 0.8 | 365 | 3.7857 | 0.78575 | 4 | 0.5715
87477 | 10.5 | 0.8 | 365 | 9.6248 | 0.62479 | 10 | 0.24957
87539 | 7.67 | 0.8 | 365 | 7.0307 | 0.030678 | 7 | 0.061356
87542 | 11.505 | 0.8 | 365 | 10.546 | 0.54602 | 11 | 0.092034
87655 | 8.835 | 0.8 | 365 | 8.0986 | 0.098571 | 8 | 0.19714
87224 | 10.64 | 0.8 | 365 | 9.7531 | 0.75312 | 10 | 0.50624
87773 | 5.95 | 0.8 | 365 | 5.454 | 0.45405 | 5 | 0.90809
87789 | 7.92 | 0.8 | 365 | 7.2598 | 0.25984 | 7 | 0.51968
87792 | 9.86 | 0.8 | 365 | 9.0381 | 0.038134 | 9 | 0.076267
87777 | 7.26 | 0.8 | 365 | 6.6549 | 0.65485 | 7 | 0.30971
87779 | 7.695 | 0.8 | 365 | 7.0536 | 0.053594 | 7 | 0.10719
87826 | 4.06 | 0.8 | 365 | 3.7216 | 0.72158 | 4 | 0.44317
87914 | 8.41 | 0.8 | 365 | 7.709 | 0.709 | 8 | 0.41799
87912 | 3.3 | 0.8 | 365 | 3.0249 | 0.024933 | 3 | 0.049866
87943 | 9.57 | 0.8 | 365 | 8.7723 | 0.77231 | 9 | 0.54461
87942 | 8.12 | 0.8 | 365 | 7.4432 | 0.44317 | 7 | 0.88634
87652 | 11.88 | 0.8 | 365 | 10.8898 | 0.88976 | 11 | 0.77952
87944 | 10.89 | 0.8 | 365 | 9.9823 | 0.98228 | 10 | 0.96456
88000 | 7.92 | 0.8 | 365 | 7.2598 | 0.25984 | 7 | 0.51968
88090 | 4.72 | 0.8 | 365 | 4.3266 | 0.32657 | 4 | 0.65314
84139 | 9.44 | 0.8 | 365 | 8.6531 | 0.65314 | 9 | 0.30628
87823 | 6.65 | 0.8 | 365 | 6.0957 | 0.095699 | 6 | 0.1914
88058 | 4.725 | 0.8 | 365 | 4.3312 | 0.33115 | 4 | 0.66231
88614 | 144.54 | 0.55 | 365 | 91.0883 | 0.66361 | 91 | 0.75191
87867 | 591.63 | 0.9 | 365 | 610.1049 | 0.10495 | 610 | 0.2099
88443 | 74.37 | 0.6 | 365 | 51.1282 | 0.12824 | 51 | 0.25649
88206 | 61.2 | 0.55 | 365 | 38.5679 | 0.5679 | 39 | 0.13579
88715 | 54.8 | 0.55 | 365 | 34.5347 | 0.53465 | 35 | 0.069306
81812 | 76.4 | 0.55 | 365 | 48.1469 | 0.14685 | 48 | 0.2937
89081 | 228.42 | 0.65 | 365 | 170.1216 | 0.12155 | 170 | 0.2431
76680 | 9.86 | 0.8 | 365 | 9.0381 | 0.038134 | 9 | 0.076267
89452 | 11.76 | 0.8 | 365 | 10.7798 | 0.77976 | 11 | 0.55952
89454 | 8.96 | 0.8 | 365 | 8.2132 | 0.21315 | 8 | 0.4263
89455 | 10.08 | 0.8 | 365 | 9.2398 | 0.2398 | 9 | 0.47959
89457 | 9.86 | 0.8 | 365 | 9.0381 | 0.038134 | 9 | 0.076267
89459 | 9.805 | 0.8 | 365 | 8.9877 | 0.98772 | 9 | 0.97544
89460 | 9.8 | 0.8 | 365 | 8.9831 | 0.98313 | 9 | 0.96627
89461 | 9.57 | 0.8 | 365 | 8.7723 | 0.77231 | 9 | 0.54461
89462 | 9.275 | 0.8 | 365 | 8.5019 | 0.5019 | 9 | 0.0037907
89464 | 9.24 | 0.8 | 365 | 8.4698 | 0.46981 | 8 | 0.93963
89472 | 8.4 | 0.8 | 365 | 7.6998 | 0.69983 | 8 | 0.39966
89474 | 8.215 | 0.8 | 365 | 7.5303 | 0.53025 | 8 | 0.0605
89476 | 7.84 | 0.8 | 365 | 7.1865 | 0.18651 | 7 | 0.37302
89480 | 3.92 | 0.8 | 365 | 3.5933 | 0.59325 | 4 | 0.18651
89451 | 9.805 | 0.8 | 365 | 8.9877 | 0.98772 | 9 | 0.97544
89478 | 5.13 | 0.8 | 365 | 4.7024 | 0.7024 | 5 | 0.40479
89479 | 5.035 | 0.8 | 365 | 4.6153 | 0.61531 | 5 | 0.23063
89456 | 9.86 | 0.8 | 365 | 9.0381 | 0.038134 | 9 | 0.076267
89465 | 8.7 | 0.8 | 365 | 7.9748 | 0.97482 | 8 | 0.94965
89477 | 5.88 | 0.8 | 365 | 5.3899 | 0.38988 | 5 | 0.77976
78185 | 1391.65 | 0.7 | 365 | 1116.1946 | 0.19459 | 1116 | 0.38918
89821 | 5.7 | 0.8 | 365 | 5.2249 | 0.22488 | 5 | 0.44977
87778 | 116.8 | 0.55 | 365 | 73.6067 | 0.60671 | 74 | 0.21341
91066 | 42.55 | 0.55 | 365 | 26.8148 | 0.272 | 27 | 0.086776
74118 | 685.44 | 0.6 | 365 | 471.2296 | 0.22958 | 471 | 0.45916
74117 | 1370.88 | 0.6 | 365 | 942.4592 | 0.45916 | 942 | 0.91833
74114 | 933.12 | 0.6 | 365 | 641.5058 | 0.50582 | 642 | 0.011633
49763 | 4.2 | 0.8 | 365 | 3.8499 | 0.84991 | 4 | 0.69983
90994 | 6 | 0.8 | 365 | 5.4999 | 0.49988 | 5 | 0.99976
91394 | 113.88 | 0.55 | 365 | 71.7665 | 0.76654 | 72 | 0.53308
60562 | 649.4 | 1 | 365 | 744.0877 | 0.087715 | 744 | 0.17543
92011 | 11.77 | 0.8 | 365 | 10.7889 | 0.78893 | 11 | 0.57786
90936 | 9.99 | 0.8 | 365 | 9.1573 | 0.1573 | 9 | 0.3146
91083 | 120.6 | 0.55 | 365 | 76.0014 | 0.7812 | 76 | 0.78264
60023 | 994.95 | 0.7 | 365 | 798.0152 | 0.70258 | 798 | 0.71775
35826 | 216.3 | 0.9 | 365 | 223.0544 | 0.055266 | 223 | 0.10971
87534 | 296 | 0.55 | 365 | 186.5375 | 0.55087 | 187 | 0.08841
88015 | 208 | 0.55 | 365 | 131.0804 | 0.11683 | 131 | 0.19726
88025 | 352.8 | 0.55 | 365 | 222.3326 | 0.86738 | 223 | 0.19997
78535 | 639 | 0.6 | 365 | 439.3028 | 0.33908 | 439 | 0.64187
45142 | 28.66 | 0.9 | 365 | 29.555 | 0.69239 | 30 | 0.24736
30787 | 83.79 | 1 | 365 | 96.0073 | 0.98819 | 96 | 0.99544
34302 | 138.58 | 0.9 | 365 | 142.9075 | 0.19509 | 143 | 0.10256
34776 | 350 | 1 | 365 | 401.0328 | 0.3784 | 401 | 0.4112
32939 | 1036.695 | 1 | 365 | 1187.8534 | 0.16733 | 1188 | 0.020754
35489 | 479.57 | 0.9 | 365 | 494.5456 | 0.71736 | 495 | 0.26298
34012 | 5 | 0.8 | 365 | 4.5832 | 0.1929 | 4 | 0.77613
36699 | 410 | 1 | 365 | 469.7813 | 0.27184 | 470 | 0.05312
53341 | 1600 | 0.65 | 365 | 1191.6403 | 0.15296 | 1191 | 0.79328
53342 | 650 | 0.65 | 365 | 484.1039 | 0.99964 | 485 | 0.10352
52193 | 390 | 0.65 | 365 | 290.4623 | 0.59978 | 291 | 0.062112
65121 | 136.25 | 0.9 | 365 | 140.5047 | 0.56972 | 141 | 0.074424
64701 | 235 | 0.7 | 365 | 188.4854 | 0.057848 | 188 | 0.54326
64943 | 30.21 | 0.7 | 365 | 24.2304 | 0.30654 | 24 | 0.53694
65181 | 61.2 | 0.7 | 365 | 49.0864 | 0.77592 | 49 | 0.86233
65216 | 108.205 | 0.7 | 365 | 86.7875 | 0.58853 | 87 | 0.37604
72104 | 962 | 0.65 | 365 | 716.4737 | 0.47947 | 716 | 0.95321
72111 | 603 | 0.65 | 365 | 449.0994 | 0.8889 | 449 | 0.98834
72308 | 1610 | 0.65 | 365 | 1199.0881 | 0.091416 | 1199 | 0.17949
63043 | 2794.5 | 0.5 | 365 | 1600.9802 | 0.69348 | 1601 | 0.67371
63044 | 2632.5 | 0.5 | 365 | 1508.1698 | 0.53734 | 1508 | 0.70712
63045 | 1397.25 | 0.5 | 365 | 800.4901 | 0.34674 | 800 | 0.83686
77307 | 1425 | 0.65 | 365 | 1061.3047 | 0.22998 | 1061 | 0.53464
77465 | 166 | 0.6 | 365 | 114.1225 | 0.70311 | 114 | 0.82559
79277 | 125 | 0.6 | 365 | 85.9356 | 0.3668 | 86 | 0.3024
80174 | 174.66 | 0.6 | 365 | 120.0761 | 0.25268 | 120 | 0.32878
81589 | 1215 | 0.55 | 365 | 765.6862 | 0.28819 | 765 | 0.97438
82029 | 50.025 | 0.6 | 365 | 34.3914 | 0.95119 | 35 | 0.34262
81763 | 149.41 | 0.6 | 365 | 102.7171 | 0.73459 | 103 | 0.45169
82341 | 1050.92 | 0.65 | 365 | 782.6992 | 0.71622 | 783 | 0.41537
85947 | 3000 | 0.65 | 365 | 2234.3256 | 0.5368 | 2234 | 0.8624
70022 | 2800 | 0.65 | 365 | 2085.3706 | 0.76768 | 2086 | 0.13824
87459 | 649.74 | 0.65 | 365 | 483.9102 | 0.94924 | 484 | 0.85948
88717 | 95.6 | 0.55 | 365 | 60.2466 | 0.68062 | 60 | 0.9272
88745 | 218.28 | 0.65 | 365 | 162.5695 | 0.31262 | 162 | 0.88215
90417 | 244.8 | 0.55 | 365 | 154.2716 | 0.15288 | 154 | 0.42447
91061 | 197.95 | 0.55 | 365 | 124.747 | 0.46839 | 125 | 0.21537