85628 | 7 | 0.8 | 365 | 6.3724 | 0.83305 | 7 | 0.20542
85629 | 5.32 | 0.8 | 365 | 4.843 | 0.75312 | 5 | 0.59612
85624 | 5.4 | 0.8 | 365 | 4.9158 | 0.89978 | 5 | 0.81561
59717 | 80.64 | 0.7 | 365 | 64.2335 | 0.35714 | 64 | 0.59067
85630 | 2.9 | 0.8 | 365 | 2.64 | 0.31655 | 2 | 0.95653
85634 | 8.555 | 0.8 | 365 | 7.788 | 0.68382 | 8 | 0.47177
85636 | 7.83 | 0.8 | 365 | 7.128 | 0.35468 | 7 | 0.48264
85633 | 5.605 | 0.8 | 365 | 5.1025 | 0.27561 | 5 | 0.37806
85639 | 5.04 | 0.8 | 365 | 4.5881 | 0.2398 | 4 | 0.82791
85640 | 4.125 | 0.8 | 365 | 3.7551 | 0.56233 | 4 | 0.31748
85638 | 2.9 | 0.8 | 365 | 2.64 | 0.31655 | 2 | 0.95653
85643 | 2.9 | 0.8 | 365 | 2.64 | 0.31655 | 2 | 0.95653
85649 | 8.26 | 0.8 | 365 | 7.5194 | 0.143 | 7 | 0.6624
85646 | 8.4 | 0.8 | 365 | 7.6468 | 0.39966 | 8 | 0.046509
85231 | 10.88 | 0.8 | 365 | 9.9045 | 0.94623 | 10 | 0.85072
65325 | 829.44 | 0.8 | 365 | 755.0717 | 0.60638 | 755 | 0.67813
84469 | 185.6 | 0.65 | 365 | 137.2792 | 0.46055 | 137 | 0.73971
82269 | 95.76 | 0.6 | 365 | 65.3806 | 0.66709 | 66 | 0.04765
65042 | 647.46 | 0.8 | 365 | 589.4082 | 0.98376 | 590 | 0.39197
34010 | 374.22 | 0.8 | 365 | 340.6671 | 0.054832 | 340 | 0.72197
70350 | 699.84 | 0.6 | 365 | 477.8188 | 0.25872 | 478 | 0.077564
84269 | 5.525 | 0.8 | 365 | 5.0296 | 0.12894 | 5 | 0.15857
85601 | 6.96 | 0.8 | 365 | 6.336 | 0.75972 | 7 | 0.095679
85655 | 8.05 | 0.8 | 365 | 7.3282 | 0.75801 | 8 | 0.086238
85656 | 8.64 | 0.8 | 365 | 7.8653 | 0.83965 | 8 | 0.70498
85657 | 9.28 | 0.8 | 365 | 8.4479 | 0.012957 | 8 | 0.4609
85658 | 8.25 | 0.8 | 365 | 7.5103 | 0.12467 | 7 | 0.63496
85659 | 4.95 | 0.8 | 365 | 4.5062 | 0.074799 | 4 | 0.58098
85660 | 5.25 | 0.8 | 365 | 4.7793 | 0.62479 | 5 | 0.40407
85662 | 11.88 | 0.8 | 365 | 10.8148 | 0.77952 | 11 | 0.59435
85534 | 8.03 | 0.8 | 365 | 7.31 | 0.72134 | 8 | 0.031365
32216 | 8.32 | 1 | 365 | 9.4675 | 0.066245 | 9 | 0.53377
85596 | 7.83 | 0.8 | 365 | 7.128 | 0.35468 | 7 | 0.48264
85690 | 8.64 | 0.8 | 365 | 7.8653 | 0.83965 | 8 | 0.70498
85684 | 5.76 | 0.8 | 365 | 5.2436 | 0.55977 | 5 | 0.80332
85663 | 7.92 | 0.8 | 365 | 7.2099 | 0.51968 | 7 | 0.72957
85678 | 6.48 | 0.8 | 365 | 5.899 | 0.87974 | 6 | 0.77874
85664 | 12.6 | 0.8 | 365 | 11.4703 | 0.099489 | 11 | 0.56976
85676 | 3.245 | 0.8 | 365 | 2.9541 | 0.94904 | 3 | 0.90309
85675 | 7.08 | 0.8 | 365 | 6.4452 | 0.97971 | 7 | 0.42491
85698 | 6.195 | 0.8 | 365 | 5.6396 | 0.35725 | 5 | 0.9968
82045 | 65.55 | 0.6 | 365 | 44.7546 | 0.12926 | 44 | 0.88381
85703 | 5.76 | 0.8 | 365 | 5.2436 | 0.55977 | 5 | 0.80332
85653 | 6.49 | 0.8 | 365 | 5.9081 | 0.89807 | 6 | 0.80617
76025 | 6.27 | 0.8 | 365 | 5.7078 | 0.49475 | 6 | 0.20257
85390 | 7.5 | 0.8 | 365 | 6.8275 | 0.7497 | 7 | 0.57724
85116 | 3.54 | 0.8 | 365 | 3.2226 | 0.48986 | 3 | 0.71246
82693 | 4.35 | 0.8 | 365 | 3.96 | 0.97482 | 4 | 0.9348
74967 | 2.24 | 0.8 | 365 | 2.0392 | 0.10658 | 2 | 0.14574
55221 | 5.46 | 1 | 365 | 6.2131 | 0.51222 | 6 | 0.72529
54961 | 4.68 | 1 | 365 | 5.3255 | 0.72476 | 6 | 0.050247
85717 | 10.5 | 0.8 | 365 | 9.5586 | 0.24957 | 9 | 0.80814
41204 | 6.76 | 1 | 365 | 7.6924 | 0.49132 | 8 | 0.18369
54739 | 3.12 | 1 | 365 | 3.5503 | 0.14984 | 3 | 0.70016
53084 | 3.12 | 1 | 365 | 3.5503 | 0.14984 | 3 | 0.70016
57779 | 5.2 | 1 | 365 | 5.9172 | 0.9164 | 6 | 0.83361
54989 | 4.68 | 1 | 365 | 5.3255 | 0.72476 | 6 | 0.050247
56957 | 7.155 | 1 | 365 | 8.1418 | 0.39651 | 8 | 0.53836
52477 | 3.9 | 1 | 365 | 4.4379 | 0.9373 | 5 | 0.37521
52262 | 7.02 | 1 | 365 | 7.9882 | 0.087144 | 8 | 0.075371
53464 | 3.12 | 1 | 365 | 3.5503 | 0.14984 | 3 | 0.70016
54936 | 4.42 | 1 | 365 | 5.0296 | 0.12894 | 5 | 0.15857
85721 | 8.4 | 0.8 | 365 | 7.6468 | 0.39966 | 8 | 0.046509
85719 | 12.98 | 0.8 | 365 | 11.8162 | 0.79614 | 12 | 0.61234
85711 | 2.32 | 0.8 | 365 | 2.112 | 0.25324 | 2 | 0.36523
84767 | 15.675 | 0.8 | 365 | 14.2696 | 0.73686 | 15 | 0.0064316
85673 | 6.84 | 0.8 | 365 | 6.2267 | 0.53972 | 6 | 0.76644
85701 | 15.12 | 0.8 | 365 | 13.7643 | 0.71939 | 14 | 0.48372
83246 | 13.34 | 0.8 | 365 | 12.1439 | 0.45613 | 12 | 0.60005
85672 | 10.5 | 0.8 | 365 | 9.5586 | 0.24957 | 9 | 0.80814
85700 | 6.49 | 0.8 | 365 | 5.9081 | 0.89807 | 6 | 0.80617
85699 | 6.49 | 0.8 | 365 | 5.9081 | 0.89807 | 6 | 0.80617
85695 | 4.35 | 0.8 | 365 | 3.96 | 0.97482 | 4 | 0.9348
85666 | 11.16 | 0.8 | 365 | 10.1594 | 0.45955 | 10 | 0.61893
85697 | 4.48 | 0.8 | 365 | 4.0783 | 0.21315 | 4 | 0.29147
57452 | 11.18 | 1 | 365 | 12.722 | 0.62027 | 13 | 0.34226
52823 | 19.38 | 1 | 365 | 22.053 | 0.41152 | 22 | 0.46449
57488 | 5.2 | 1 | 365 | 5.9172 | 0.9164 | 6 | 0.83361
54219 | 2.86 | 1 | 365 | 3.2545 | 0.55402 | 3 | 0.80848
57793 | 14.82 | 1 | 365 | 16.864 | 0.96175 | 17 | 0.82578
56523 | 3.38 | 1 | 365 | 3.8462 | 0.74566 | 4 | 0.59185
57049 | 3.71 | 1 | 365 | 4.2217 | 0.5019 | 4 | 0.72359
85748 | 8.85 | 0.8 | 365 | 8.0565 | 0.22464 | 8 | 0.28114
85750 | 12.685 | 0.8 | 365 | 11.5477 | 0.25532 | 11 | 0.80297
85755 | 5.605 | 0.8 | 365 | 5.1025 | 0.27561 | 5 | 0.37806
85768 | 4.95 | 0.8 | 365 | 4.5062 | 0.074799 | 4 | 0.58098
85765 | 5.22 | 0.8 | 365 | 4.752 | 0.56979 | 5 | 0.32176
85764 | 9.86 | 0.8 | 365 | 8.9759 | 0.076267 | 9 | 0.052212
85762 | 11.9 | 0.8 | 365 | 10.833 | 0.81618 | 11 | 0.64922
85761 | 9.975 | 0.8 | 365 | 9.0806 | 0.2871 | 9 | 0.36773
85756 | 10.03 | 0.8 | 365 | 9.1307 | 0.38793 | 9 | 0.51863
70352 | 771.12 | 0.6 | 365 | 526.4856 | 0.26656 | 526 | 0.75213
85779 | 9.145 | 0.8 | 365 | 8.3251 | 0.76546 | 9 | 0.090515
79976 | 241.9 | 0.6 | 365 | 165.1583 | 0.60515 | 165 | 0.76344
77477 | 497.25 | 0.55 | 365 | 311.208 | 0.72833 | 311 | 0.93632
85490 | 7.36 | 0.8 | 365 | 6.7001 | 0.49304 | 7 | 0.19313
84962 | 7.04 | 0.8 | 365 | 6.4088 | 0.90638 | 7 | 0.31517
85832 | 1.8 | 0.8 | 365 | 1.6386 | 0.29993 | 1 | 0.93854
85827 | 8.85 | 0.8 | 365 | 8.0565 | 0.22464 | 8 | 0.28114
85668 | 9.24 | 0.8 | 365 | 8.4115 | 0.93963 | 9 | 0.35116
85670 | 3.96 | 0.8 | 365 | 3.6049 | 0.25984 | 3 | 0.86478
85785 | 9.12 | 0.8 | 365 | 8.3023 | 0.71963 | 9 | 0.021924
85787 | 11.89 | 0.8 | 365 | 10.8239 | 0.79785 | 11 | 0.62178
85794 | 14.74 | 0.8 | 365 | 13.4184 | 0.022736 | 13 | 0.44114
85795 | 8.71 | 0.8 | 365 | 7.9291 | 0.96798 | 8 | 0.89703
85799 | 2.44 | 0.8 | 365 | 2.2212 | 0.47323 | 2 | 0.69446
85797 | 8.19 | 0.8 | 365 | 7.4557 | 0.014668 | 7 | 0.47035
85792 | 10.62 | 0.8 | 365 | 9.6678 | 0.46957 | 10 | 0.13737
85800 | 7.25 | 0.8 | 365 | 6.6 | 0.29137 | 6 | 0.89133
85801 | 7.5 | 0.8 | 365 | 6.8275 | 0.7497 | 7 | 0.57724
85802 | 13.5 | 0.8 | 365 | 12.2896 | 0.74945 | 13 | 0.039032
85804 | 2.655 | 0.8 | 365 | 2.417 | 0.86739 | 3 | 0.28434
85805 | 4.72 | 0.8 | 365 | 4.2968 | 0.65314 | 4 | 0.94994
85806 | 5.9 | 0.8 | 365 | 5.371 | 0.81643 | 6 | 0.18743
85807 | 5.31 | 0.8 | 365 | 4.8339 | 0.73478 | 5 | 0.56869
85808 | 5.9 | 0.8 | 365 | 5.371 | 0.81643 | 6 | 0.18743
85809 | 9.735 | 0.8 | 365 | 8.8622 | 0.84711 | 9 | 0.70926
85811 | 8.26 | 0.8 | 365 | 7.5194 | 0.143 | 7 | 0.6624
85812 | 5.605 | 0.8 | 365 | 5.1025 | 0.27561 | 5 | 0.37806
85825 | 4.13 | 0.8 | 365 | 3.7597 | 0.5715 | 4 | 0.3312
85682 | 5.12 | 0.8 | 365 | 4.6609 | 0.38646 | 5 | 0.047396
85813 | 8.26 | 0.8 | 365 | 7.5194 | 0.143 | 7 | 0.6624
85814 | 7.375 | 0.8 | 365 | 6.7138 | 0.52053 | 7 | 0.23429
85815 | 5.31 | 0.8 | 365 | 4.8339 | 0.73478 | 5 | 0.56869
84964 | 12.095 | 0.8 | 365 | 11.0106 | 0.17368 | 11 | 0.18423
84974 | 5.9 | 0.8 | 365 | 5.371 | 0.81643 | 6 | 0.18743
85036 | 9.145 | 0.8 | 365 | 8.3251 | 0.76546 | 9 | 0.090515
85143 | 4.72 | 0.8 | 365 | 4.2968 | 0.65314 | 4 | 0.94994
85155 | 6.195 | 0.8 | 365 | 5.6396 | 0.35725 | 5 | 0.9968
85227 | 5.22 | 0.8 | 365 | 4.752 | 0.56979 | 5 | 0.32176
85232 | 7.32 | 0.8 | 365 | 6.6637 | 0.4197 | 7 | 0.083386
85259 | 3.3 | 0.8 | 365 | 3.0041 | 0.049866 | 3 | 0.053986
85275 | 12.095 | 0.8 | 365 | 11.0106 | 0.17368 | 11 | 0.18423
85424 | 8.7 | 0.8 | 365 | 7.92 | 0.94965 | 8 | 0.8696
85482 | 10.065 | 0.8 | 365 | 9.1626 | 0.45209 | 9 | 0.61466
84993 | 4.64 | 0.8 | 365 | 4.224 | 0.50648 | 4 | 0.73045
85270 | 7.2 | 0.8 | 365 | 6.5544 | 0.19971 | 6 | 0.75415
85504 | 5.76 | 0.8 | 365 | 5.2436 | 0.55977 | 5 | 0.80332
85572 | 8.58 | 0.8 | 365 | 7.8107 | 0.72965 | 8 | 0.54036
85257 | 12.73 | 0.8 | 365 | 11.5886 | 0.33782 | 11 | 0.92644
85268 | 4.13 | 0.8 | 365 | 3.7597 | 0.5715 | 4 | 0.3312
85493 | 7.84 | 0.8 | 365 | 7.1371 | 0.37302 | 7 | 0.51007
85593 | 7.98 | 0.8 | 365 | 7.2645 | 0.62968 | 7 | 0.89418
85496 | 7.2 | 0.8 | 365 | 6.5544 | 0.19971 | 6 | 0.75415
85599 | 8.96 | 0.8 | 365 | 8.1566 | 0.4263 | 8 | 0.58294
85622 | 9.735 | 0.8 | 365 | 8.8622 | 0.84711 | 9 | 0.70926
85627 | 8.68 | 0.8 | 365 | 7.9017 | 0.91298 | 8 | 0.81473
85651 | 13.68 | 0.8 | 365 | 12.4534 | 0.079446 | 12 | 0.53289
85650 | 8.26 | 0.8 | 365 | 7.5194 | 0.143 | 7 | 0.6624
85776 | 6.96 | 0.8 | 365 | 6.336 | 0.75972 | 7 | 0.095679
51343 | 909.72 | 0.8 | 365 | 828.1538 | 0.78313 | 828 | 0.9369
85671 | 5.51 | 0.8 | 365 | 5.016 | 0.10144 | 5 | 0.11741
81554 | 54.6 | 0.6 | 365 | 37.2784 | 0.07334 | 37 | 0.35173
85694 | 5.355 | 0.8 | 365 | 4.8749 | 0.81728 | 5 | 0.69215
85819 | 4.64 | 0.8 | 365 | 4.224 | 0.50648 | 4 | 0.73045
85829 | 15.34 | 0.8 | 365 | 13.9646 | 0.12271 | 14 | 0.087315
85810 | 10.03 | 0.8 | 365 | 9.1307 | 0.38793 | 9 | 0.51863
85686 | 2.24 | 0.8 | 365 | 2.0392 | 0.10658 | 2 | 0.14574
85788 | 4.13 | 0.8 | 365 | 3.7597 | 0.5715 | 4 | 0.3312
77690 | 4.845 | 0.8 | 365 | 4.4106 | 0.8823 | 5 | 0.2929
54341 | 4.42 | 1 | 365 | 5.0296 | 0.12894 | 5 | 0.15857
77056 | 5.32 | 0.8 | 365 | 4.843 | 0.75312 | 5 | 0.59612
52079 | 5.72 | 1 | 365 | 6.5089 | 0.10804 | 6 | 0.61697
85736 | 7.8 | 1 | 365 | 8.8758 | 0.8746 | 9 | 0.75041
69123 | 6.67 | 0.8 | 365 | 6.072 | 0.22806 | 6 | 0.30003
72470 | 10.08 | 0.8 | 365 | 9.1762 | 0.47959 | 9 | 0.65581
85731 | 8.215 | 1 | 365 | 9.348 | 0.82563 | 10 | 0.17367
85741 | 6.625 | 1 | 365 | 7.5387 | 0.18196 | 7 | 0.7207
85789 | 5.6 | 0.8 | 365 | 5.0979 | 0.26644 | 5 | 0.36434
85793 | 8.41 | 0.8 | 365 | 7.656 | 0.41799 | 8 | 0.073945
85763 | 5.3 | 1 | 365 | 6.031 | 0.14556 | 6 | 0.17656
85333 | 11.02 | 0.8 | 365 | 10.0319 | 0.20289 | 10 | 0.23482
85790 | 10.03 | 0.8 | 365 | 9.1307 | 0.38793 | 9 | 0.51863
85774 | 7.08 | 0.8 | 365 | 6.4452 | 0.97971 | 7 | 0.42491
85817 | 3.64 | 0.8 | 365 | 3.3136 | 0.67319 | 3 | 0.98682
85831 | 3.38 | 1 | 365 | 3.8462 | 0.74566 | 4 | 0.59185
85824 | 13.63 | 0.8 | 365 | 12.4079 | 0.98778 | 13 | 0.3957
85648 | 5.31 | 0.8 | 365 | 4.8339 | 0.73478 | 5 | 0.56869
85791 | 5.22 | 0.8 | 365 | 4.752 | 0.56979 | 5 | 0.32176
85816 | 8.41 | 0.8 | 365 | 7.656 | 0.41799 | 8 | 0.073945
85842 | 7.56 | 0.8 | 365 | 6.8822 | 0.85969 | 7 | 0.74186
84885 | 3 | 0.8 | 365 | 2.731 | 0.49988 | 3 | 0.2309
85855 | 8.64 | 0.8 | 365 | 7.8653 | 0.83965 | 8 | 0.70498
85798 | 5.2 | 0.8 | 365 | 4.7338 | 0.53312 | 5 | 0.26689
85845 | 4 | 0.8 | 365 | 3.6414 | 0.33317 | 3 | 0.97453
85846 | 8.4 | 0.8 | 365 | 7.6468 | 0.39966 | 8 | 0.046509
85847 | 9 | 0.8 | 365 | 8.1931 | 0.49964 | 8 | 0.69269
85850 | 11.16 | 0.8 | 365 | 10.1594 | 0.45955 | 10 | 0.61893
85849 | 13.4 | 0.8 | 365 | 12.1985 | 0.56612 | 12 | 0.76467
85848 | 12.47 | 0.8 | 365 | 11.3519 | 0.86116 | 12 | 0.21309
85851 | 11.02 | 0.8 | 365 | 10.0319 | 0.20289 | 10 | 0.23482
85796 | 6.38 | 0.8 | 365 | 5.808 | 0.69641 | 6 | 0.50437
34013 | 1479.06 | 1 | 365 | 1683.0579 | 0.43756 | 1683 | 0.49543
85702 | 4.91 | 0.8 | 365 | 4.4698 | 0.0014676 | 4 | 0.47123
85840 | 164.485 | 0.6 | 365 | 112.3029 | 0.16187 | 112 | 0.46473
85820 | 4.93 | 0.8 | 365 | 4.488 | 0.038134 | 4 | 0.52611
85856 | 11.9 | 0.8 | 365 | 10.833 | 0.81618 | 11 | 0.64922
85857 | 9.9 | 0.8 | 365 | 9.0124 | 0.1496 | 9 | 0.16196
85858 | 8.25 | 0.8 | 365 | 7.5103 | 0.12467 | 7 | 0.63496
85880 | 9.28 | 0.8 | 365 | 8.4479 | 0.012957 | 8 | 0.4609
85859 | 9.76 | 0.8 | 365 | 8.8849 | 0.89294 | 9 | 0.77785
85860 | 5.04 | 0.8 | 365 | 4.5881 | 0.2398 | 4 | 0.82791
85862 | 13.2 | 0.8 | 365 | 12.0165 | 0.19946 | 12 | 0.21594
85863 | 8.12 | 0.8 | 365 | 7.392 | 0.88634 | 8 | 0.27829
85864 | 6.03 | 0.8 | 365 | 5.4893 | 0.054756 | 5 | 0.5441
85865 | 10.08 | 0.8 | 365 | 9.1762 | 0.47959 | 9 | 0.65581
85868 | 15.36 | 0.8 | 365 | 13.9828 | 0.15938 | 14 | 0.14219
85869 | 5.76 | 0.8 | 365 | 5.2436 | 0.55977 | 5 | 0.80332
85871 | 13.34 | 0.8 | 365 | 12.1439 | 0.45613 | 12 | 0.60005
85873 | 12.58 | 0.8 | 365 | 11.4521 | 0.062823 | 11 | 0.51489
85876 | 8.12 | 0.8 | 365 | 7.392 | 0.88634 | 8 | 0.27829
85826 | 15 | 0.8 | 365 | 13.6551 | 0.49939 | 14 | 0.15448
85878 | 6.96 | 0.8 | 365 | 6.336 | 0.75972 | 7 | 0.095679
85879 | 4.56 | 0.8 | 365 | 4.1511 | 0.35982 | 4 | 0.51096
85881 | 5.4 | 0.8 | 365 | 4.9158 | 0.89978 | 5 | 0.81561
85867 | 7.41 | 0.8 | 365 | 6.7456 | 0.5847 | 7 | 0.33031
85872 | 4.64 | 0.8 | 365 | 4.224 | 0.50648 | 4 | 0.73045
85898 | 12.47 | 0.8 | 365 | 11.3519 | 0.86116 | 12 | 0.21309
85899 | 4.06 | 0.8 | 365 | 3.696 | 0.44317 | 4 | 0.13915
85900 | 14.76 | 0.8 | 365 | 13.4366 | 0.059402 | 13 | 0.49601
85901 | 10.8 | 0.8 | 365 | 9.8317 | 0.79956 | 10 | 0.63123
85902 | 13.5 | 0.8 | 365 | 12.2896 | 0.74945 | 13 | 0.039032
85904 | 6.935 | 0.8 | 365 | 6.3132 | 0.71389 | 7 | 0.027088
85897 | 6.9 | 0.8 | 365 | 6.2813 | 0.64972 | 6 | 0.93106
85883 | 11.55 | 0.8 | 365 | 10.5144 | 0.17453 | 10 | 0.68895
85886 | 7 | 0.8 | 365 | 6.3724 | 0.83305 | 7 | 0.20542
85888 | 6.96 | 0.8 | 365 | 6.336 | 0.75972 | 7 | 0.095679
85889 | 3.77 | 0.8 | 365 | 3.432 | 0.91151 | 4 | 0.34349
85890 | 6.38 | 0.8 | 365 | 5.808 | 0.69641 | 6 | 0.50437
85891 | 6.93 | 0.8 | 365 | 6.3087 | 0.70472 | 7 | 0.01337
85892 | 4.95 | 0.8 | 365 | 4.5062 | 0.074799 | 4 | 0.58098
85893 | 7.25 | 0.8 | 365 | 6.6 | 0.29137 | 6 | 0.89133
85894 | 5.22 | 0.8 | 365 | 4.752 | 0.56979 | 5 | 0.32176
85895 | 8.58 | 0.8 | 365 | 7.8107 | 0.72965 | 8 | 0.54036
85896 | 7.54 | 0.8 | 365 | 6.864 | 0.82303 | 7 | 0.68699
85912 | 3.19 | 0.8 | 365 | 2.904 | 0.8482 | 3 | 0.75219
85915 | 10.15 | 0.8 | 365 | 9.2399 | 0.60792 | 9 | 0.84786
85911 | 9.45 | 0.8 | 365 | 8.6027 | 0.32462 | 8 | 0.92732
85917 | 11.89 | 0.8 | 365 | 10.8239 | 0.79785 | 11 | 0.62178
85920 | 6.09 | 0.8 | 365 | 5.544 | 0.16475 | 5 | 0.70872
85921 | 6.555 | 0.8 | 365 | 5.9673 | 0.017234 | 5 | 0.98451
85907 | 11.21 | 0.8 | 365 | 10.2049 | 0.55121 | 10 | 0.75611
85930 | 11.9 | 0.8 | 365 | 10.833 | 0.81618 | 11 | 0.64922
85927 | 12.54 | 0.8 | 365 | 11.4157 | 0.98949 | 12 | 0.40515
85922 | 11.55 | 0.8 | 365 | 10.5144 | 0.17453 | 10 | 0.68895
85933 | 3.685 | 0.8 | 365 | 3.3546 | 0.75568 | 4 | 0.11028
85924 | 11.7 | 0.8 | 365 | 10.651 | 0.44953 | 11 | 0.10049
85941 | 24 | 0.8 | 365 | 21.8481 | 0.99903 | 22 | 0.84717
85940 | 24.84 | 0.8 | 365 | 22.6128 | 0.53899 | 23 | 0.15182
85939 | 12.87 | 0.8 | 365 | 11.7161 | 0.59448 | 12 | 0.31054
85938 | 7 | 0.8 | 365 | 6.3724 | 0.83305 | 7 | 0.20542
85937 | 5.4 | 0.8 | 365 | 4.9158 | 0.89978 | 5 | 0.81561
85936 | 11.9 | 0.8 | 365 | 10.833 | 0.81618 | 11 | 0.64922
85932 | 4.64 | 0.8 | 365 | 4.224 | 0.50648 | 4 | 0.73045
85931 | 9.44 | 0.8 | 365 | 8.5936 | 0.30628 | 8 | 0.89989
85929 | 10.8 | 0.8 | 365 | 9.8317 | 0.79956 | 10 | 0.63123
85928 | 7.8 | 0.8 | 365 | 7.1006 | 0.29968 | 7 | 0.40033
85926 | 5.9 | 0.8 | 365 | 5.371 | 0.81643 | 6 | 0.18743
85925 | 7.15 | 0.8 | 365 | 6.5089 | 0.10804 | 6 | 0.61697
85949 | 3.54 | 0.8 | 365 | 3.2226 | 0.48986 | 3 | 0.71246
85910 | 8.96 | 0.8 | 365 | 8.1566 | 0.4263 | 8 | 0.58294
85909 | 20.805 | 0.8 | 365 | 18.9396 | 0.14166 | 19 | 0.081264
85908 | 5.31 | 0.8 | 365 | 4.8339 | 0.73478 | 5 | 0.56869
85906 | 7.625 | 0.8 | 365 | 6.9413 | 0.97886 | 7 | 0.92019
85954 | 3.08 | 0.8 | 365 | 2.8038 | 0.64654 | 3 | 0.45039
81813 | 319.2 | 0.6 | 365 | 217.9352 | 0.8903 | 218 | 0.8255
85803 | 7.08 | 0.8 | 365 | 6.4452 | 0.97971 | 7 | 0.42491
85243 | 12.2 | 0.8 | 365 | 11.1061 | 0.36617 | 11 | 0.47231
81898 | 16 | 0.8 | 365 | 14.5654 | 0.33268 | 14 | 0.89811
85956 | 2.24 | 0.8 | 365 | 2.0392 | 0.10658 | 2 | 0.14574
34008 | 356.4 | 1 | 365 | 405.5561 | 0.73194 | 406 | 0.28806
85965 | 31.205 | 0.55 | 365 | 19.5299 | 0.33043 | 19 | 0.86034
85935 | 7.92 | 0.8 | 365 | 7.2099 | 0.51968 | 7 | 0.72957
85882 | 5.51 | 0.8 | 365 | 5.016 | 0.10144 | 5 | 0.11741
85972 | 5.84 | 0.8 | 365 | 5.3164 | 0.70643 | 6 | 0.022811
85953 | 4.64 | 0.8 | 365 | 4.224 | 0.50648 | 4 | 0.73045
85958 | 6.49 | 0.8 | 365 | 5.9081 | 0.89807 | 6 | 0.80617
85959 | 7.08 | 0.8 | 365 | 6.4452 | 0.97971 | 7 | 0.42491
85964 | 2.32 | 0.8 | 365 | 2.112 | 0.25324 | 2 | 0.36523
85960 | 2.61 | 0.8 | 365 | 2.376 | 0.78489 | 3 | 0.16088
85962 | 2.9 | 0.8 | 365 | 2.64 | 0.31655 | 2 | 0.95653
85961 | 5.98 | 0.8 | 365 | 5.4438 | 0.96309 | 6 | 0.40692
85963 | 5.1 | 0.8 | 365 | 4.6427 | 0.34979 | 4 | 0.99252
85966 | 2.8 | 0.8 | 365 | 2.5489 | 0.13322 | 2 | 0.68217
85968 | 3.135 | 0.8 | 365 | 2.8539 | 0.74737 | 3 | 0.60129
85631 | 2.9 | 0.8 | 365 | 2.64 | 0.31655 | 2 | 0.95653
85326 | 14.07 | 0.8 | 365 | 12.8085 | 0.79443 | 13 | 0.6029
85449 | 12.045 | 0.8 | 365 | 10.965 | 0.082012 | 11 | 0.047047
85985 | 5.28 | 0.8 | 365 | 4.8066 | 0.67979 | 5 | 0.48638
85713 | 7.44 | 0.8 | 365 | 6.7729 | 0.6397 | 7 | 0.41262
85986 | 8.28 | 0.8 | 365 | 7.5376 | 0.17966 | 7 | 0.71727
85039 | 3.3 | 0.8 | 365 | 3.0041 | 0.049866 | 3 | 0.053986
85984 | 9.735 | 0.8 | 365 | 8.8622 | 0.84711 | 9 | 0.70926
85246 | 9.405 | 0.8 | 365 | 8.5617 | 0.24212 | 8 | 0.80386
85983 | 9.045 | 0.8 | 365 | 8.234 | 0.58213 | 8 | 0.81615
85987 | 4.68 | 0.8 | 365 | 4.2604 | 0.57981 | 4 | 0.8402
85982 | 13.4 | 0.8 | 365 | 12.1985 | 0.56612 | 12 | 0.76467
85451 | 6.76 | 1 | 365 | 7.6924 | 0.49132 | 8 | 0.18369
69297 | 4.77 | 0.8 | 365 | 4.3423 | 0.74481 | 5 | 0.087125
85821 | 4.72 | 0.8 | 365 | 4.2968 | 0.65314 | 4 | 0.94994
85157 | 2.655 | 0.8 | 365 | 2.417 | 0.86739 | 3 | 0.28434
65265 | 239.36 | 1 | 365 | 272.3735 | 0.52121 | 272 | 0.89469
85175 | 12.4 | 0.8 | 365 | 11.2882 | 0.73283 | 12 | 0.021037
85884 | 15.12 | 0.8 | 365 | 13.7643 | 0.71939 | 14 | 0.48372
85645 | 12.39 | 0.8 | 365 | 11.2791 | 0.7145 | 11 | 0.9936
85988 | 11.59 | 0.8 | 365 | 10.5508 | 0.24786 | 10 | 0.79869
85979 | 10.585 | 0.8 | 365 | 9.6359 | 0.4054 | 10 | 0.041345
85978 | 9.9 | 0.8 | 365 | 9.0124 | 0.1496 | 9 | 0.16196
85977 | 5.94 | 0.8 | 365 | 5.4074 | 0.88976 | 6 | 0.29717
85976 | 6.96 | 0.8 | 365 | 6.336 | 0.75972 | 7 | 0.095679
85989 | 7.25 | 0.8 | 365 | 6.6 | 0.29137 | 6 | 0.89133
84490 | 8.502 | 0.8 | 365 | 7.7397 | 0.58666 | 8 | 0.32636
84498 | 10.137 | 0.8 | 365 | 9.2281 | 0.58409 | 9 | 0.8122
84519 | 11.254 | 0.8 | 365 | 10.245 | 0.63188 | 10 | 0.87683
84520 | 5.886 | 0.8 | 365 | 5.3583 | 0.79076 | 6 | 0.14902
84521 | 24.2 | 0.8 | 365 | 22.0302 | 0.36569 | 22 | 0.39589
84501 | 13.734 | 0.8 | 365 | 12.5026 | 0.17844 | 12 | 0.68104
84516 | 8.75 | 0.8 | 365 | 7.9655 | 0.041312 | 8 | 0.00678
84522 | 6.7 | 0.8 | 365 | 6.0993 | 0.28306 | 6 | 0.38233
84526 | 9.81 | 0.8 | 365 | 8.9304 | 0.9846 | 9 | 0.91503
85022 | 9.75 | 0.8 | 365 | 8.8758 | 0.8746 | 9 | 0.75041
85277 | 5.7 | 0.8 | 365 | 5.1889 | 0.44977 | 5 | 0.6387
85290 | 6.72 | 0.8 | 365 | 6.1175 | 0.31973 | 6 | 0.43721
84517 | 10.5 | 0.8 | 365 | 9.5586 | 0.24957 | 9 | 0.80814
85068 | 9.57 | 0.8 | 365 | 8.7119 | 0.54461 | 9 | 0.25656
85064 | 10.15 | 0.8 | 365 | 9.2399 | 0.60792 | 9 | 0.84786
85043 | 2.9 | 0.8 | 365 | 2.64 | 0.31655 | 2 | 0.95653
84979 | 10.915 | 0.8 | 365 | 9.9364 | 0.010391 | 9 | 0.94674
85033 | 9.57 | 0.8 | 365 | 8.7119 | 0.54461 | 9 | 0.25656
85760 | 10.03 | 0.8 | 365 | 9.1307 | 0.38793 | 9 | 0.51863
85744 | 10.03 | 0.8 | 365 | 9.1307 | 0.38793 | 9 | 0.51863
85710 | 3.54 | 0.8 | 365 | 3.2226 | 0.48986 | 3 | 0.71246
85704 | 8.555 | 0.8 | 365 | 7.788 | 0.68382 | 8 | 0.47177
85712 | 9.44 | 0.8 | 365 | 8.5936 | 0.30628 | 8 | 0.89989
85693 | 7.08 | 0.8 | 365 | 6.4452 | 0.97971 | 7 | 0.42491
85723 | 8.7 | 0.8 | 365 | 7.92 | 0.94965 | 8 | 0.8696
85724 | 3.245 | 0.8 | 365 | 2.9541 | 0.94904 | 3 | 0.90309
85747 | 7.83 | 0.8 | 365 | 7.128 | 0.35468 | 7 | 0.48264
85759 | 4.13 | 0.8 | 365 | 3.7597 | 0.5715 | 4 | 0.3312
85752 | 9.44 | 0.8 | 365 | 8.5936 | 0.30628 | 8 | 0.89989
85757 | 5.9 | 0.8 | 365 | 5.371 | 0.81643 | 6 | 0.18743
85782 | 3.54 | 0.8 | 365 | 3.2226 | 0.48986 | 3 | 0.71246
85734 | 10.15 | 0.8 | 365 | 9.2399 | 0.60792 | 9 | 0.84786
85746 | 7.965 | 0.8 | 365 | 7.2509 | 0.60218 | 7 | 0.85303
85730 | 4.06 | 0.8 | 365 | 3.696 | 0.44317 | 4 | 0.13915
85722 | 4.35 | 0.8 | 365 | 3.96 | 0.97482 | 4 | 0.9348
85677 | 8.7 | 0.8 | 365 | 7.92 | 0.94965 | 8 | 0.8696
85720 | 8.41 | 0.8 | 365 | 7.656 | 0.41799 | 8 | 0.073945
85751 | 2.36 | 0.8 | 365 | 2.1484 | 0.32657 | 2 | 0.47497
85753 | 12.98 | 0.8 | 365 | 11.8162 | 0.79614 | 12 | 0.61234
85735 | 11.505 | 0.8 | 365 | 10.4735 | 0.092034 | 10 | 0.56549
85749 | 11.31 | 0.8 | 365 | 10.2959 | 0.73454 | 11 | 0.030478
85754 | 4.93 | 0.8 | 365 | 4.488 | 0.038134 | 4 | 0.52611
85709 | 6.49 | 0.8 | 365 | 5.9081 | 0.89807 | 6 | 0.80617
85718 | 3.99 | 0.8 | 365 | 3.6323 | 0.31484 | 3 | 0.94709
85725 | 9.57 | 0.8 | 365 | 8.7119 | 0.54461 | 9 | 0.25656
85679 | 10.62 | 0.8 | 365 | 9.6678 | 0.46957 | 10 | 0.13737
85687 | 4.64 | 0.8 | 365 | 4.224 | 0.50648 | 4 | 0.73045
85732 | 5.605 | 0.8 | 365 | 5.1025 | 0.27561 | 5 | 0.37806
85739 | 11.5 | 0.8 | 365 | 10.4689 | 0.082867 | 10 | 0.55177
85714 | 9.145 | 0.8 | 365 | 8.3251 | 0.76546 | 9 | 0.090515
85743 | 8.99 | 0.8 | 365 | 8.1839 | 0.4813 | 8 | 0.66525
85726 | 6.785 | 0.8 | 365 | 6.1767 | 0.43889 | 6 | 0.61554
85665 | 6.555 | 0.8 | 365 | 5.9673 | 0.017234 | 5 | 0.98451
85674 | 8.41 | 0.8 | 365 | 7.656 | 0.41799 | 8 | 0.073945
85680 | 11.8 | 0.8 | 365 | 10.742 | 0.63286 | 11 | 0.37486
85681 | 8.12 | 0.8 | 365 | 7.392 | 0.88634 | 8 | 0.27829
85689 | 10.62 | 0.8 | 365 | 9.6678 | 0.46957 | 10 | 0.13737
85654 | 5.8 | 0.8 | 365 | 5.28 | 0.6331 | 5 | 0.91307
85716 | 7.965 | 0.8 | 365 | 7.2509 | 0.60218 | 7 | 0.85303
85728 | 5.9 | 0.8 | 365 | 5.371 | 0.81643 | 6 | 0.18743
85742 | 4.425 | 0.8 | 365 | 4.0283 | 0.11232 | 4 | 0.14057
65129 | 5997.6 | 0.55 | 365 | 3753.6471 | 0.30787 | 3753 | 0.95501
85053 | 11.02 | 0.8 | 365 | 10.0319 | 0.20289 | 10 | 0.23482
85059 | 9.44 | 0.8 | 365 | 8.5936 | 0.30628 | 8 | 0.89989
83554 | 7.95 | 1 | 365 | 9.0465 | 0.21835 | 9 | 0.26484
86046 | 2.655 | 0.8 | 365 | 2.417 | 0.86739 | 3 | 0.28434
86041 | 17.98 | 0.8 | 365 | 16.3679 | 0.9626 | 17 | 0.3305
86085 | 9.28 | 0.8 | 365 | 8.4479 | 0.012957 | 8 | 0.4609
85156 | 5.9 | 0.8 | 365 | 5.371 | 0.81643 | 6 | 0.18743
85456 | 10.075 | 0.8 | 365 | 9.1717 | 0.47042 | 9 | 0.64209
78065 | 2423.52 | 0.7 | 365 | 1930.4471 | 0.64405 | 1931 | 0.091147
86086 | 11.2 | 0.8 | 365 | 10.1958 | 0.53288 | 10 | 0.72868
86082 | 2.36 | 0.8 | 365 | 2.1484 | 0.32657 | 2 | 0.47497
86019 | 3.245 | 0.8 | 365 | 2.9541 | 0.94904 | 3 | 0.90309
86003 | 5.9 | 0.8 | 365 | 5.371 | 0.81643 | 6 | 0.18743
86083 | 13.33 | 0.8 | 365 | 12.1348 | 0.43779 | 12 | 0.57261
86081 | 7.7 | 0.8 | 365 | 7.0096 | 0.11635 | 7 | 0.12597
86080 | 8.555 | 0.8 | 365 | 7.788 | 0.68382 | 8 | 0.47177
86055 | 7.15 | 0.8 | 365 | 6.5089 | 0.10804 | 6 | 0.61697
86079 | 9.44 | 0.8 | 365 | 8.5936 | 0.30628 | 8 | 0.89989
86078 | 3.245 | 0.8 | 365 | 2.9541 | 0.94904 | 3 | 0.90309
86077 | 4.13 | 0.8 | 365 | 3.7597 | 0.5715 | 4 | 0.3312
86076 | 5.31 | 0.8 | 365 | 4.8339 | 0.73478 | 5 | 0.56869
86014 | 6.785 | 0.8 | 365 | 6.1767 | 0.43889 | 6 | 0.61554
86073 | 9.44 | 0.8 | 365 | 8.5936 | 0.30628 | 8 | 0.89989
86072 | 4.72 | 0.8 | 365 | 4.2968 | 0.65314 | 4 | 0.94994
86070 | 7.08 | 0.8 | 365 | 6.4452 | 0.97971 | 7 | 0.42491
86068 | 5.9 | 0.8 | 365 | 5.371 | 0.81643 | 6 | 0.18743
86067 | 6.785 | 0.8 | 365 | 6.1767 | 0.43889 | 6 | 0.61554
86066 | 7.965 | 0.8 | 365 | 7.2509 | 0.60218 | 7 | 0.85303
86065 | 13.275 | 0.8 | 365 | 12.0848 | 0.33696 | 12 | 0.42171
86063 | 7.67 | 0.8 | 365 | 6.9823 | 0.061356 | 7 | 0.043657
86062 | 3.835 | 0.8 | 365 | 3.4912 | 0.030678 | 3 | 0.52183
86061 | 6.785 | 0.8 | 365 | 6.1767 | 0.43889 | 6 | 0.61554
86060 | 13.34 | 0.8 | 365 | 12.1439 | 0.45613 | 12 | 0.60005
86057 | 6.96 | 0.8 | 365 | 6.336 | 0.75972 | 7 | 0.095679
86056 | 4.72 | 0.8 | 365 | 4.2968 | 0.65314 | 4 | 0.94994
86051 | 4.06 | 0.8 | 365 | 3.696 | 0.44317 | 4 | 0.13915
85337 | 4.16 | 0.8 | 365 | 3.787 | 0.6265 | 4 | 0.41351
83692 | 5.8 | 0.8 | 365 | 5.28 | 0.6331 | 5 | 0.91307
85993 | 3.835 | 0.8 | 365 | 3.4912 | 0.030678 | 3 | 0.52183
85997 | 13.275 | 0.8 | 365 | 12.0848 | 0.33696 | 12 | 0.42171
85998 | 4.72 | 0.8 | 365 | 4.2968 | 0.65314 | 4 | 0.94994
85999 | 2.32 | 0.8 | 365 | 2.112 | 0.25324 | 2 | 0.36523
86004 | 6.195 | 0.8 | 365 | 5.6396 | 0.35725 | 5 | 0.9968
86007 | 4.35 | 0.8 | 365 | 3.96 | 0.97482 | 4 | 0.9348
86008 | 7.965 | 0.8 | 365 | 7.2509 | 0.60218 | 7 | 0.85303
86009 | 4.13 | 0.8 | 365 | 3.7597 | 0.5715 | 4 | 0.3312
86010 | 9.735 | 0.8 | 365 | 8.8622 | 0.84711 | 9 | 0.70926
86012 | 10.03 | 0.8 | 365 | 9.1307 | 0.38793 | 9 | 0.51863
86013 | 4.425 | 0.8 | 365 | 4.0283 | 0.11232 | 4 | 0.14057
86032 | 3.54 | 0.8 | 365 | 3.2226 | 0.48986 | 3 | 0.71246
86033 | 5.015 | 0.8 | 365 | 4.5654 | 0.19396 | 4 | 0.75931
86035 | 5.605 | 0.8 | 365 | 5.1025 | 0.27561 | 5 | 0.37806
86037 | 8.12 | 0.8 | 365 | 7.392 | 0.88634 | 8 | 0.27829
86005 | 24.84 | 0.8 | 365 | 22.6128 | 0.53899 | 23 | 0.15182
86015 | 11.6 | 0.8 | 365 | 10.5599 | 0.2662 | 10 | 0.82613
86016 | 10.26 | 0.8 | 365 | 9.3401 | 0.80958 | 10 | 0.14966
85994 | 2.36 | 0.8 | 365 | 2.1484 | 0.32657 | 2 | 0.47497
85995 | 5.015 | 0.8 | 365 | 4.5654 | 0.19396 | 4 | 0.75931
85996 | 4.2 | 0.8 | 365 | 3.8234 | 0.69983 | 4 | 0.52325
86017 | 2.95 | 0.8 | 365 | 2.6855 | 0.40821 | 3 | 0.093714
86000 | 2.655 | 0.8 | 365 | 2.417 | 0.86739 | 3 | 0.28434
86018 | 6.96 | 0.8 | 365 | 6.336 | 0.75972 | 7 | 0.095679
86020 | 13.65 | 0.8 | 365 | 12.4261 | 0.024447 | 12 | 0.45058
86022 | 11.2 | 0.8 | 365 | 10.1958 | 0.53288 | 10 | 0.72868
86024 | 4.68 | 0.8 | 365 | 4.2604 | 0.57981 | 4 | 0.8402
86025 | 6.48 | 0.8 | 365 | 5.899 | 0.87974 | 6 | 0.77874
86026 | 8.64 | 0.8 | 365 | 7.8653 | 0.83965 | 8 | 0.70498
86029 | 7.92 | 0.8 | 365 | 7.2099 | 0.51968 | 7 | 0.72957
86043 | 5.23 | 0.8 | 365 | 4.7611 | 0.58812 | 5 | 0.3492
86040 | 5.605 | 0.8 | 365 | 5.1025 | 0.27561 | 5 | 0.37806
86045 | 2.655 | 0.8 | 365 | 2.417 | 0.86739 | 3 | 0.28434
86047 | 4.9 | 0.8 | 365 | 4.4607 | 0.98313 | 5 | 0.4438
86049 | 10.15 | 0.8 | 365 | 9.2399 | 0.60792 | 9 | 0.84786
86050 | 7.5 | 0.8 | 365 | 6.8275 | 0.7497 | 7 | 0.57724
86048 | 10.62 | 0.8 | 365 | 9.6678 | 0.46957 | 10 | 0.13737
86052 | 6.6 | 0.8 | 365 | 6.0082 | 0.099732 | 6 | 0.10797
86054 | 8.85 | 0.8 | 365 | 8.0565 | 0.22464 | 8 | 0.28114
84845 | 3.3 | 0.8 | 365 | 3.0041 | 0.049866 | 3 | 0.053986
85428 | 11.445 | 0.8 | 365 | 10.4188 | 0.98204 | 11 | 0.40087
85406 | 6.16 | 0.8 | 365 | 5.6077 | 0.29308 | 5 | 0.90077
85781 | 4.72 | 0.8 | 365 | 4.2968 | 0.65314 | 4 | 0.94994
85644 | 2.9 | 0.8 | 365 | 2.64 | 0.31655 | 2 | 0.95653
85580 | 10.137 | 0.8 | 365 | 9.2281 | 0.58409 | 9 | 0.8122
85578 | 9.986 | 0.8 | 365 | 9.0906 | 0.30726 | 9 | 0.39791
85574 | 11.8 | 0.8 | 365 | 10.742 | 0.63286 | 11 | 0.37486
85571 | 7 | 0.8 | 365 | 6.3724 | 0.83305 | 7 | 0.20542
85561 | 12.395 | 0.8 | 365 | 11.2837 | 0.72366 | 12 | 0.0073186
86027 | 4.425 | 0.8 | 365 | 4.0283 | 0.11232 | 4 | 0.14057
86028 | 2.95 | 0.8 | 365 | 2.6855 | 0.40821 | 3 | 0.093714
86030 | 3.245 | 0.8 | 365 | 2.9541 | 0.94904 | 3 | 0.90309
86034 | 2.95 | 0.8 | 365 | 2.6855 | 0.40821 | 3 | 0.093714
86039 | 4.425 | 0.8 | 365 | 4.0283 | 0.11232 | 4 | 0.14057
86044 | 5.6 | 0.8 | 365 | 5.0979 | 0.26644 | 5 | 0.36434
86053 | 5.015 | 0.8 | 365 | 4.5654 | 0.19396 | 4 | 0.75931
86058 | 21.75 | 0.8 | 365 | 19.7999 | 0.87412 | 20 | 0.674
85559 | 8.175 | 0.8 | 365 | 7.442 | 0.98717 | 8 | 0.42919
85575 | 9.81 | 0.8 | 365 | 8.9304 | 0.9846 | 9 | 0.91503
86064 | 4.72 | 0.8 | 365 | 4.2968 | 0.65314 | 4 | 0.94994
86069 | 2.36 | 0.8 | 365 | 2.1484 | 0.32657 | 2 | 0.47497
86011 | 3.245 | 0.8 | 365 | 2.9541 | 0.94904 | 3 | 0.90309
86075 | 2.52 | 0.8 | 365 | 2.2941 | 0.6199 | 2 | 0.91395
86006 | 10.915 | 0.8 | 365 | 9.9364 | 0.010391 | 9 | 0.94674
86074 | 7.125 | 0.8 | 365 | 6.4862 | 0.062211 | 6 | 0.54838
85971 | 6.72 | 0.8 | 365 | 6.1175 | 0.31973 | 6 | 0.43721
85139 | 8.7 | 0.8 | 365 | 7.92 | 0.94965 | 8 | 0.8696
86092 | 6.48 | 0.8 | 365 | 5.899 | 0.87974 | 6 | 0.77874
86090 | 5.22 | 0.8 | 365 | 4.752 | 0.56979 | 5 | 0.32176
86088 | 3.6 | 0.8 | 365 | 3.2772 | 0.59985 | 3 | 0.87708
86095 | 9.36 | 0.8 | 365 | 8.5208 | 0.15962 | 8 | 0.6804
86093 | 9.45 | 0.8 | 365 | 8.6027 | 0.32462 | 8 | 0.92732
86096 | 14.58 | 0.8 | 365 | 13.2727 | 0.72941 | 14 | 0.0021546
86114 | 9.9 | 0.8 | 365 | 9.0124 | 0.1496 | 9 | 0.16196
86094 | 10.695 | 0.8 | 365 | 9.7361 | 0.60707 | 10 | 0.34314
86097 | 10.325 | 0.8 | 365 | 9.3993 | 0.92875 | 10 | 0.328
86099 | 5.31 | 0.8 | 365 | 4.8339 | 0.73478 | 5 | 0.56869
86101 | 12.24 | 0.8 | 365 | 11.1426 | 0.4395 | 11 | 0.58206
86105 | 15.18 | 0.8 | 365 | 13.8189 | 0.82938 | 14 | 0.64833
86150 | 9.18 | 0.8 | 365 | 8.3569 | 0.82963 | 9 | 0.18654
86147 | 5.4 | 0.8 | 365 | 4.9158 | 0.89978 | 5 | 0.81561
86143 | 7.2 | 0.8 | 365 | 6.5544 | 0.19971 | 6 | 0.75415
86141 | 5.12 | 0.8 | 365 | 4.6609 | 0.38646 | 5 | 0.047396
86129 | 8.4 | 0.8 | 365 | 7.6468 | 0.39966 | 8 | 0.046509
86128 | 3.84 | 0.8 | 365 | 3.4957 | 0.039844 | 3 | 0.53555
86123 | 5.61 | 0.8 | 365 | 5.107 | 0.28477 | 5 | 0.39178
86121 | 9.156 | 0.8 | 365 | 8.3351 | 0.78563 | 9 | 0.12069
86107 | 7.08 | 0.8 | 365 | 6.4452 | 0.97971 | 7 | 0.42491
86106 | 7.08 | 0.8 | 365 | 6.4452 | 0.97971 | 7 | 0.42491
86103 | 9.3 | 0.8 | 365 | 8.4662 | 0.049623 | 8 | 0.51578
86098 | 24.84 | 0.8 | 365 | 22.6128 | 0.53899 | 23 | 0.15182
86115 | 9.9 | 0.8 | 365 | 9.0124 | 0.1496 | 9 | 0.16196
86116 | 5.25 | 0.8 | 365 | 4.7793 | 0.62479 | 5 | 0.40407
86118 | 7.92 | 0.8 | 365 | 7.2099 | 0.51968 | 7 | 0.72957
86119 | 10.08 | 0.8 | 365 | 9.1762 | 0.47959 | 9 | 0.65581
86122 | 8.775 | 0.8 | 365 | 7.9882 | 0.087144 | 8 | 0.075371
86127 | 8.26 | 0.8 | 365 | 7.5194 | 0.143 | 7 | 0.6624
86130 | 9.72 | 0.8 | 365 | 8.8485 | 0.81961 | 9 | 0.6681
86133 | 9.75 | 0.8 | 365 | 8.8758 | 0.8746 | 9 | 0.75041
86135 | 7.54 | 0.8 | 365 | 6.864 | 0.82303 | 7 | 0.68699
86136 | 8.64 | 0.8 | 365 | 7.8653 | 0.83965 | 8 | 0.70498
86138 | 8.7 | 1 | 365 | 9.8999 | 0.93706 | 10 | 0.837
86108 | 4.72 | 0.8 | 365 | 4.2968 | 0.65314 | 4 | 0.94994
86111 | 2.655 | 0.8 | 365 | 2.417 | 0.86739 | 3 | 0.28434
86142 | 4.35 | 0.8 | 365 | 3.96 | 0.97482 | 4 | 0.9348
86140 | 10.915 | 0.8 | 365 | 9.9364 | 0.010391 | 9 | 0.94674
86139 | 7.375 | 0.8 | 365 | 6.7138 | 0.52053 | 7 | 0.23429
86137 | 4.425 | 0.8 | 365 | 4.0283 | 0.11232 | 4 | 0.14057
86134 | 2.655 | 0.8 | 365 | 2.417 | 0.86739 | 3 | 0.28434
86132 | 4.13 | 0.8 | 365 | 3.7597 | 0.5715 | 4 | 0.3312
86152 | 13.34 | 0.8 | 365 | 12.1439 | 0.45613 | 12 | 0.60005
86124 | 2.655 | 0.8 | 365 | 2.417 | 0.86739 | 3 | 0.28434
86153 | 5.605 | 0.8 | 365 | 5.1025 | 0.27561 | 5 | 0.37806
86131 | 5.605 | 0.8 | 365 | 5.1025 | 0.27561 | 5 | 0.37806
86154 | 11.6 | 0.8 | 365 | 10.5599 | 0.2662 | 10 | 0.82613
86104 | 13.57 | 0.8 | 365 | 12.3533 | 0.87778 | 13 | 0.23109
86120 | 3.54 | 0.8 | 365 | 3.2226 | 0.48986 | 3 | 0.71246
86156 | 8.835 | 0.8 | 365 | 8.0428 | 0.19714 | 8 | 0.23999
86158 | 12.76 | 0.8 | 365 | 11.6159 | 0.39282 | 12 | 0.0087443
86159 | 4.35 | 0.8 | 365 | 3.96 | 0.97482 | 4 | 0.9348
86160 | 2.88 | 0.8 | 365 | 2.6218 | 0.27988 | 2 | 0.90166
86162 | 8.502 | 0.8 | 365 | 7.7397 | 0.58666 | 8 | 0.32636
86163 | 2.88 | 0.8 | 365 | 2.6218 | 0.27988 | 2 | 0.90166
86167 | 12.39 | 0.8 | 365 | 11.2791 | 0.7145 | 11 | 0.9936
86231 | 13.34 | 0.8 | 365 | 12.1439 | 0.45613 | 12 | 0.60005
86225 | 3.245 | 0.8 | 365 | 2.9541 | 0.94904 | 3 | 0.90309
86237 | 10.915 | 0.8 | 365 | 9.9364 | 0.010391 | 9 | 0.94674
86183 | 5.31 | 0.8 | 365 | 4.8339 | 0.73478 | 5 | 0.56869
86217 | 4.72 | 0.8 | 365 | 4.2968 | 0.65314 | 4 | 0.94994
86223 | 5.31 | 0.8 | 365 | 4.8339 | 0.73478 | 5 | 0.56869
86195 | 12.98 | 0.8 | 365 | 11.8162 | 0.79614 | 12 | 0.61234
86179 | 11.8 | 0.8 | 365 | 10.742 | 0.63286 | 11 | 0.37486
86226 | 8.775 | 0.8 | 365 | 7.9882 | 0.087144 | 8 | 0.075371
86224 | 6.82 | 0.8 | 365 | 6.2085 | 0.50306 | 6 | 0.71157
86222 | 9.45 | 0.8 | 365 | 8.6027 | 0.32462 | 8 | 0.92732
86219 | 4.095 | 0.8 | 365 | 3.7278 | 0.50733 | 4 | 0.23517
86238 | 11.772 | 0.8 | 365 | 10.7165 | 0.58152 | 11 | 0.29804
86161 | 11.22 | 0.8 | 365 | 10.214 | 0.56955 | 10 | 0.78355
86241 | 11.31 | 0.8 | 365 | 10.2959 | 0.73454 | 11 | 0.030478
86087 | 6.67 | 0.8 | 365 | 6.072 | 0.22806 | 6 | 0.30003
86220 | 12.32 | 0.8 | 365 | 11.2154 | 0.58617 | 11 | 0.80155
86089 | 7.56 | 0.8 | 365 | 6.8822 | 0.85969 | 7 | 0.74186
86235 | 6.195 | 0.8 | 365 | 5.6396 | 0.35725 | 5 | 0.9968
86091 | 11.21 | 0.8 | 365 | 10.2049 | 0.55121 | 10 | 0.75611
86109 | 13.275 | 0.8 | 365 | 12.0848 | 0.33696 | 12 | 0.42171
86218 | 9.72 | 0.8 | 365 | 8.8485 | 0.81961 | 9 | 0.6681
86110 | 2.36 | 0.8 | 365 | 2.1484 | 0.32657 | 2 | 0.47497
86181 | 9.44 | 0.8 | 365 | 8.5936 | 0.30628 | 8 | 0.89989
86232 | 4.425 | 0.8 | 365 | 4.0283 | 0.11232 | 4 | 0.14057
86168 | 13.275 | 0.8 | 365 | 12.0848 | 0.33696 | 12 | 0.42171
86242 | 6.195 | 0.8 | 365 | 5.6396 | 0.35725 | 5 | 0.9968
86182 | 13.865 | 0.8 | 365 | 12.6219 | 0.4186 | 13 | 0.040458
86216 | 12.54 | 0.8 | 365 | 11.4157 | 0.98949 | 12 | 0.40515
86213 | 4.41 | 0.8 | 365 | 4.0146 | 0.084821 | 4 | 0.099417
86211 | 4.72 | 0.8 | 365 | 4.2968 | 0.65314 | 4 | 0.94994
85291 | 9.24 | 0.8 | 365 | 8.4115 | 0.93963 | 9 | 0.35116
85625 | 11.21 | 0.8 | 365 | 10.2049 | 0.55121 | 10 | 0.75611
85635 | 10.44 | 0.8 | 365 | 9.5039 | 0.13958 | 9 | 0.64352
85049 | 7.32 | 0.8 | 365 | 6.6637 | 0.4197 | 7 | 0.083386
85087 | 5.44 | 0.8 | 365 | 4.9522 | 0.97311 | 5 | 0.92536
85288 | 10.73 | 0.8 | 365 | 9.7679 | 0.67123 | 10 | 0.43917
86214 | 7.15 | 0.8 | 365 | 6.5089 | 0.10804 | 6 | 0.61697
86243 | 3.245 | 0.8 | 365 | 2.9541 | 0.94904 | 3 | 0.90309
86199 | 12.04 | 0.8 | 365 | 10.9605 | 0.072845 | 11 | 0.033329
86236 | 2.95 | 0.8 | 365 | 2.6855 | 0.40821 | 3 | 0.093714
86208 | 5.886 | 0.8 | 365 | 5.3583 | 0.79076 | 6 | 0.14902
86205 | 7.56 | 0.8 | 365 | 6.8822 | 0.85969 | 7 | 0.74186
86206 | 9.975 | 0.8 | 365 | 9.0806 | 0.2871 | 9 | 0.36773
86244 | 12.47 | 0.8 | 365 | 11.3519 | 0.86116 | 12 | 0.21309
86201 | 7.245 | 0.8 | 365 | 6.5954 | 0.28221 | 6 | 0.87761
86200 | 8.4 | 0.8 | 365 | 7.6468 | 0.39966 | 8 | 0.046509
86245 | 8.7 | 0.8 | 365 | 7.92 | 0.94965 | 8 | 0.8696
86185 | 7.83 | 0.8 | 365 | 7.128 | 0.35468 | 7 | 0.48264
86197 | 3.84 | 0.8 | 365 | 3.4957 | 0.039844 | 3 | 0.53555
86230 | 5.9 | 0.8 | 365 | 5.371 | 0.81643 | 6 | 0.18743
86196 | 7.15 | 0.8 | 365 | 6.5089 | 0.10804 | 6 | 0.61697
85286 | 6.5 | 0.8 | 365 | 5.9172 | 0.9164 | 6 | 0.83361
86180 | 7.965 | 0.8 | 365 | 7.2509 | 0.60218 | 7 | 0.85303
86194 | 14.7 | 0.8 | 365 | 13.382 | 0.9494 | 14 | 0.33139
86184 | 5.605 | 0.8 | 365 | 5.1025 | 0.27561 | 5 | 0.37806
86177 | 6.785 | 0.8 | 365 | 6.1767 | 0.43889 | 6 | 0.61554
86176 | 8.85 | 0.8 | 365 | 8.0565 | 0.22464 | 8 | 0.28114
86189 | 7.8 | 0.8 | 365 | 7.1006 | 0.29968 | 7 | 0.40033
86173 | 6.49 | 0.8 | 365 | 5.9081 | 0.89807 | 6 | 0.80617
86221 | 4.425 | 0.8 | 365 | 4.0283 | 0.11232 | 4 | 0.14057
86193 | 7.68 | 0.8 | 365 | 6.9914 | 0.079689 | 7 | 0.071094
86190 | 8.68 | 0.8 | 365 | 7.9017 | 0.91298 | 8 | 0.81473
86187 | 6.71 | 0.8 | 365 | 6.1084 | 0.30139 | 6 | 0.40977
84975 | 6.21 | 0.8 | 365 | 5.6532 | 0.38475 | 6 | 0.037955
85189 | 10.83 | 0.8 | 365 | 9.859 | 0.85456 | 10 | 0.71353
85190 | 8.55 | 0.8 | 365 | 7.7834 | 0.67465 | 8 | 0.45805
85758 | 11.89 | 0.8 | 365 | 10.8239 | 0.79785 | 11 | 0.62178
85344 | 11.51 | 0.8 | 365 | 10.478 | 0.1012 | 10 | 0.5792
86267 | 11.115 | 0.8 | 365 | 10.1184 | 0.37705 | 10 | 0.49547
86227 | 12.98 | 0.8 | 365 | 11.8162 | 0.79614 | 12 | 0.61234
86266 | 7.54 | 0.8 | 365 | 6.864 | 0.82303 | 7 | 0.68699
86265 | 9.8 | 0.8 | 365 | 8.9213 | 0.96627 | 9 | 0.88759
86264 | 11.115 | 0.8 | 365 | 10.1184 | 0.37705 | 10 | 0.49547
86261 | 3.42 | 0.8 | 365 | 3.1134 | 0.26986 | 3 | 0.38322
86215 | 5.605 | 0.8 | 365 | 5.1025 | 0.27561 | 5 | 0.37806
86212 | 11.505 | 0.8 | 365 | 10.4735 | 0.092034 | 10 | 0.56549
86210 | 8.85 | 0.8 | 365 | 8.0565 | 0.22464 | 8 | 0.28114
86207 | 10.03 | 0.8 | 365 | 9.1307 | 0.38793 | 9 | 0.51863
86202 | 16.24 | 0.8 | 365 | 14.7839 | 0.77268 | 15 | 0.55658
86258 | 8.4 | 0.8 | 365 | 7.6468 | 0.39966 | 8 | 0.046509
86186 | 7.2 | 0.8 | 365 | 6.5544 | 0.19971 | 6 | 0.75415
86257 | 10.5 | 0.8 | 365 | 9.5586 | 0.24957 | 9 | 0.80814
86256 | 9 | 0.8 | 365 | 8.1931 | 0.49964 | 8 | 0.69269
86255 | 17.92 | 0.8 | 365 | 16.3133 | 0.85261 | 17 | 0.16589
86254 | 4.5 | 0.8 | 365 | 4.0965 | 0.24982 | 4 | 0.34634
86263 | 18.02 | 1 | 365 | 20.5054 | 0.29492 | 20 | 0.80031
86251 | 8 | 0.8 | 365 | 7.2827 | 0.66634 | 7 | 0.94906
86250 | 12.6 | 0.8 | 365 | 11.4703 | 0.099489 | 11 | 0.56976
86249 | 7.92 | 0.8 | 365 | 7.2099 | 0.51968 | 7 | 0.72957
86248 | 4.02 | 0.8 | 365 | 3.6596 | 0.36984 | 4 | 0.029401
86270 | 7 | 0.8 | 365 | 6.3724 | 0.83305 | 7 | 0.20542
86271 | 3.96 | 0.8 | 365 | 3.6049 | 0.25984 | 3 | 0.86478
86272 | 9.57 | 0.8 | 365 | 8.7119 | 0.54461 | 9 | 0.25656
86273 | 8.75 | 0.8 | 365 | 7.9655 | 0.041312 | 8 | 0.00678
86240 | 4.58 | 0.8 | 365 | 4.1694 | 0.39648 | 4 | 0.56583
86239 | 6.54 | 0.8 | 365 | 5.9536 | 0.98973 | 6 | 0.94335
86269 | 7.54 | 0.8 | 365 | 6.864 | 0.82303 | 7 | 0.68699
86275 | 5.015 | 0.8 | 365 | 4.5654 | 0.19396 | 4 | 0.75931
86277 | 2.95 | 0.8 | 365 | 2.6855 | 0.40821 | 3 | 0.093714
86295 | 10.62 | 0.8 | 365 | 9.6678 | 0.46957 | 10 | 0.13737
86294 | 14.7 | 0.8 | 365 | 13.382 | 0.9494 | 14 | 0.33139
86293 | 9.45 | 0.8 | 365 | 8.6027 | 0.32462 | 8 | 0.92732
86292 | 7 | 0.8 | 365 | 6.3724 | 0.83305 | 7 | 0.20542
86253 | 8.415 | 1 | 365 | 9.5756 | 0.28395 | 9 | 0.85958
86290 | 3.36 | 0.8 | 365 | 3.0587 | 0.15986 | 3 | 0.2186
86291 | 4.425 | 0.8 | 365 | 4.0283 | 0.11232 | 4 | 0.14057
86289 | 6.49 | 0.8 | 365 | 5.9081 | 0.89807 | 6 | 0.80617
86288 | 7.67 | 0.8 | 365 | 6.9823 | 0.061356 | 7 | 0.043657
86287 | 6.195 | 0.8 | 365 | 5.6396 | 0.35725 | 5 | 0.9968
86286 | 7.08 | 0.8 | 365 | 6.4452 | 0.97971 | 7 | 0.42491
86284 | 10.03 | 0.8 | 365 | 9.1307 | 0.38793 | 9 | 0.51863
86283 | 13.34 | 0.8 | 365 | 12.1439 | 0.45613 | 12 | 0.60005
86282 | 4.425 | 0.8 | 365 | 4.0283 | 0.11232 | 4 | 0.14057
86279 | 9.145 | 0.8 | 365 | 8.3251 | 0.76546 | 9 | 0.090515
86278 | 7.965 | 0.8 | 365 | 7.2509 | 0.60218 | 7 | 0.85303
86326 | 6.2 | 0.8 | 365 | 5.6441 | 0.36642 | 6 | 0.010518
86325 | 5.76 | 0.8 | 365 | 5.2436 | 0.55977 | 5 | 0.80332
86324 | 5.61 | 0.8 | 365 | 5.107 | 0.28477 | 5 | 0.39178
86323 | 18.25 | 0.8 | 365 | 16.6137 | 0.45759 | 17 | 0.071284
86322 | 6.3 | 0.8 | 365 | 5.7351 | 0.54974 | 6 | 0.28488
86321 | 10.8 | 0.8 | 365 | 9.8317 | 0.79956 | 10 | 0.63123
86320 | 8.64 | 0.8 | 365 | 7.8653 | 0.83965 | 8 | 0.70498
86319 | 6.5 | 0.8 | 365 | 5.9172 | 0.9164 | 6 | 0.83361
86318 | 7.8 | 0.8 | 365 | 7.1006 | 0.29968 | 7 | 0.40033
86317 | 8.68 | 0.8 | 365 | 7.9017 | 0.91298 | 8 | 0.81473
86302 | 6.785 | 0.8 | 365 | 6.1767 | 0.43889 | 6 | 0.61554
86298 | 9.735 | 0.8 | 365 | 8.8622 | 0.84711 | 9 | 0.70926
86315 | 4.13 | 0.8 | 365 | 3.7597 | 0.5715 | 4 | 0.3312
86314 | 12.98 | 0.8 | 365 | 11.8162 | 0.79614 | 12 | 0.61234
86312 | 2.065 | 0.8 | 365 | 1.8799 | 0.78575 | 2 | 0.6656
86311 | 3.54 | 0.8 | 365 | 3.2226 | 0.48986 | 3 | 0.71246
86310 | 4.13 | 0.8 | 365 | 3.7597 | 0.5715 | 4 | 0.3312
86309 | 6.49 | 0.8 | 365 | 5.9081 | 0.89807 | 6 | 0.80617
86307 | 5.9 | 0.8 | 365 | 5.371 | 0.81643 | 6 | 0.18743
86306 | 2.95 | 0.8 | 365 | 2.6855 | 0.40821 | 3 | 0.093714
86305 | 8.85 | 0.8 | 365 | 8.0565 | 0.22464 | 8 | 0.28114
86304 | 7.08 | 0.8 | 365 | 6.4452 | 0.97971 | 7 | 0.42491
86276 | 2.95 | 0.8 | 365 | 2.6855 | 0.40821 | 3 | 0.093714
86280 | 11.21 | 0.8 | 365 | 10.2049 | 0.55121 | 10 | 0.75611
86281 | 3.835 | 0.8 | 365 | 3.4912 | 0.030678 | 3 | 0.52183
85436 | 5.28 | 0.8 | 365 | 4.8066 | 0.67979 | 5 | 0.48638
86308 | 5.31 | 0.8 | 365 | 4.8339 | 0.73478 | 5 | 0.56869
86296 | 8.85 | 0.8 | 365 | 8.0565 | 0.22464 | 8 | 0.28114
86299 | 6.96 | 0.8 | 365 | 6.336 | 0.75972 | 7 | 0.095679
86365 | 2.95 | 0.8 | 365 | 2.6855 | 0.40821 | 3 | 0.093714
86362 | 5.31 | 0.8 | 365 | 4.8339 | 0.73478 | 5 | 0.56869
86361 | 12.54 | 0.8 | 365 | 11.4157 | 0.98949 | 12 | 0.40515
86364 | 9.86 | 0.8 | 365 | 8.9759 | 0.076267 | 9 | 0.052212
86360 | 13.275 | 0.8 | 365 | 12.0848 | 0.33696 | 12 | 0.42171
86359 | 11.21 | 0.8 | 365 | 10.2049 | 0.55121 | 10 | 0.75611
86356 | 9.12 | 0.8 | 365 | 8.3023 | 0.71963 | 9 | 0.021924
86368 | 3.41 | 0.8 | 365 | 3.1043 | 0.25153 | 3 | 0.35579
86358 | 4.06 | 1 | 365 | 4.62 | 0.30396 | 4 | 0.92393
86357 | 4.72 | 0.8 | 365 | 4.2968 | 0.65314 | 4 | 0.94994
86363 | 5.22 | 0.8 | 365 | 4.752 | 0.56979 | 5 | 0.32176
86388 | 10.03 | 0.8 | 365 | 9.1307 | 0.38793 | 9 | 0.51863
86395 | 5.9 | 0.8 | 365 | 5.371 | 0.81643 | 6 | 0.18743
86378 | 2.95 | 0.8 | 365 | 2.6855 | 0.40821 | 3 | 0.093714
86374 | 8.26 | 0.8 | 365 | 7.5194 | 0.143 | 7 | 0.6624
86383 | 6.785 | 0.8 | 365 | 6.1767 | 0.43889 | 6 | 0.61554
86377 | 8.85 | 0.8 | 365 | 8.0565 | 0.22464 | 8 | 0.28114
86367 | 3.54 | 0.8 | 365 | 3.2226 | 0.48986 | 3 | 0.71246
86370 | 5.015 | 0.8 | 365 | 4.5654 | 0.19396 | 4 | 0.75931
86381 | 4.13 | 0.8 | 365 | 3.7597 | 0.5715 | 4 | 0.3312
86379 | 10.325 | 0.8 | 365 | 9.3993 | 0.92875 | 10 | 0.328
86389 | 2.32 | 0.8 | 365 | 2.112 | 0.25324 | 2 | 0.36523
86369 | 9.735 | 0.8 | 365 | 8.8622 | 0.84711 | 9 | 0.70926
86382 | 3.54 | 0.8 | 365 | 3.2226 | 0.48986 | 3 | 0.71246
86385 | 11.21 | 0.8 | 365 | 10.2049 | 0.55121 | 10 | 0.75611
86373 | 4.425 | 0.8 | 365 | 4.0283 | 0.11232 | 4 | 0.14057
86371 | 10.03 | 0.8 | 365 | 9.1307 | 0.38793 | 9 | 0.51863
86376 | 14.8 | 0.8 | 365 | 13.473 | 0.13273 | 13 | 0.60575
86393 | 9.425 | 0.8 | 365 | 8.5799 | 0.27878 | 8 | 0.85873
86353 | 12.095 | 0.8 | 365 | 11.0106 | 0.17368 | 11 | 0.18423
86352 | 7.08 | 0.8 | 365 | 6.4452 | 0.97971 | 7 | 0.42491
86349 | 4.64 | 0.8 | 365 | 4.224 | 0.50648 | 4 | 0.73045
86351 | 6.38 | 0.8 | 365 | 5.808 | 0.69641 | 6 | 0.50437
86372 | 15 | 0.8 | 365 | 13.6551 | 0.49939 | 14 | 0.15448
86350 | 4.64 | 0.8 | 365 | 4.224 | 0.50648 | 4 | 0.73045
86340 | 5.04 | 0.8 | 365 | 4.5881 | 0.2398 | 4 | 0.82791
86339 | 8.12 | 0.8 | 365 | 7.392 | 0.88634 | 8 | 0.27829
86342 | 7.56 | 0.8 | 365 | 6.8822 | 0.85969 | 7 | 0.74186
86343 | 8.32 | 0.8 | 365 | 7.574 | 0.253 | 7 | 0.82702
86397 | 7.44 | 0.8 | 365 | 6.7729 | 0.6397 | 7 | 0.41262
86396 | 8.96 | 0.8 | 365 | 8.1566 | 0.4263 | 8 | 0.58294
86398 | 6.03 | 0.8 | 365 | 5.4893 | 0.054756 | 5 | 0.5441
86401 | 10.8 | 0.8 | 365 | 9.8317 | 0.79956 | 10 | 0.63123
86400 | 13.5 | 0.8 | 365 | 12.2896 | 0.74945 | 13 | 0.039032
86399 | 4.32 | 0.8 | 365 | 3.9327 | 0.91982 | 4 | 0.85249
86178 | 6.38 | 0.8 | 365 | 5.808 | 0.69641 | 6 | 0.50437
84980 | 12.09 | 0.8 | 365 | 11.006 | 0.16451 | 11 | 0.17051
86348 | 7.375 | 0.8 | 365 | 6.7138 | 0.52053 | 7 | 0.23429
86246 | 10.137 | 0.8 | 365 | 9.2281 | 0.58409 | 9 | 0.8122
85560 | 7.194 | 0.8 | 365 | 6.549 | 0.18871 | 6 | 0.73769
86387 | 5.52 | 0.8 | 365 | 5.0251 | 0.11978 | 5 | 0.14485
86345 | 10.915 | 0.8 | 365 | 9.9364 | 0.010391 | 9 | 0.94674
86347 | 11.97 | 0.8 | 365 | 10.8968 | 0.94451 | 11 | 0.84128
86403 | 6.5 | 0.8 | 365 | 5.9172 | 0.9164 | 6 | 0.83361
86331 | 15.04 | 0.8 | 365 | 13.6915 | 0.57272 | 14 | 0.26423
86402 | 5.9 | 0.8 | 365 | 5.371 | 0.81643 | 6 | 0.18743
86384 | 10.73 | 0.8 | 365 | 9.7679 | 0.67123 | 10 | 0.43917
84909 | 15.5 | 0.8 | 365 | 14.1103 | 0.41604 | 14 | 0.5263
86149 | 24.84 | 0.8 | 365 | 22.6128 | 0.53899 | 23 | 0.15182
86198 | 5.61 | 0.8 | 365 | 5.107 | 0.28477 | 5 | 0.39178
86316 | 6.6 | 0.8 | 365 | 6.0082 | 0.099732 | 6 | 0.10797
85818 | 9.9 | 0.8 | 365 | 9.0124 | 0.1496 | 9 | 0.16196
85841 | 3.015 | 0.8 | 365 | 2.7447 | 0.52738 | 3 | 0.27205
85343 | 7.92 | 0.8 | 365 | 7.2099 | 0.51968 | 7 | 0.72957
85875 | 4.2 | 0.8 | 365 | 3.8234 | 0.69983 | 4 | 0.52325
85877 | 6.785 | 0.8 | 365 | 6.1767 | 0.43889 | 6 | 0.61554
85913 | 12.96 | 0.8 | 365 | 11.798 | 0.75947 | 12 | 0.55747
85970 | 9.1 | 0.8 | 365 | 8.2841 | 0.68296 | 8 | 0.96705
85980 | 5.12 | 0.8 | 365 | 4.6609 | 0.38646 | 5 | 0.047396
85992 | 6.5 | 0.8 | 365 | 5.9172 | 0.9164 | 6 | 0.83361
86001 | 9.8 | 0.8 | 365 | 8.9213 | 0.96627 | 9 | 0.88759
86038 | 11.895 | 0.8 | 365 | 10.8285 | 0.80702 | 11 | 0.6355
86204 | 7.92 | 0.8 | 365 | 7.2099 | 0.51968 | 7 | 0.72957
86335 | 13.68 | 0.8 | 365 | 12.4534 | 0.079446 | 12 | 0.53289
86386 | 14.82 | 0.8 | 365 | 13.4912 | 0.1694 | 13 | 0.66063
86354 | 14.4 | 0.8 | 365 | 13.1089 | 0.39942 | 13 | 0.5083
86336 | 32.64 | 0.55 | 365 | 20.428 | 0.13909 | 20 | 0.5671
86341 | 2.68 | 0.8 | 365 | 2.4397 | 0.91322 | 3 | 0.35293
78196 | 601.92 | 0.6 | 365 | 410.9635 | 0.6217 | 411 | 0.58523
83454 | 7.7 | 0.8 | 365 | 7.0096 | 0.11635 | 7 | 0.12597
84906 | 9.24 | 0.8 | 365 | 8.4115 | 0.93963 | 9 | 0.35116
85215 | 11.88 | 0.8 | 365 | 10.8148 | 0.77952 | 11 | 0.59435
85236 | 6.16 | 0.8 | 365 | 5.6077 | 0.29308 | 5 | 0.90077
85283 | 14.16 | 0.8 | 365 | 12.8904 | 0.95943 | 13 | 0.84983
85457 | 11.6 | 0.8 | 365 | 10.5599 | 0.2662 | 10 | 0.82613
85525 | 9.66 | 0.8 | 365 | 8.7939 | 0.70961 | 9 | 0.50349
85582 | 14.52 | 0.8 | 365 | 13.2181 | 0.61941 | 13 | 0.83754
85647 | 7 | 0.8 | 365 | 6.3724 | 0.83305 | 7 | 0.20542
85661 | 5.37 | 0.8 | 365 | 4.8885 | 0.84478 | 5 | 0.7333
86334 | 3.924 | 0.8 | 365 | 3.5722 | 0.19384 | 3 | 0.76601
86337 | 11.6 | 0.8 | 365 | 10.5599 | 0.2662 | 10 | 0.82613
86366 | 11.772 | 0.8 | 365 | 10.7165 | 0.58152 | 11 | 0.29804
86375 | 6.38 | 0.8 | 365 | 5.808 | 0.69641 | 6 | 0.50437
86380 | 13.865 | 0.8 | 365 | 12.6219 | 0.4186 | 13 | 0.040458
86394 | 6.09 | 0.8 | 365 | 5.544 | 0.16475 | 5 | 0.70872
86405 | 5.44 | 0.8 | 365 | 4.9522 | 0.97311 | 5 | 0.92536
86406 | 11.02 | 0.8 | 365 | 10.0319 | 0.20289 | 10 | 0.23482
86408 | 4.8 | 0.8 | 365 | 4.3696 | 0.79981 | 5 | 0.16943
86409 | 8.64 | 0.8 | 365 | 7.8653 | 0.83965 | 8 | 0.70498
86410 | 4.32 | 0.8 | 365 | 3.9327 | 0.91982 | 4 | 0.85249
86411 | 7.37 | 0.8 | 365 | 6.7092 | 0.51137 | 7 | 0.22057
86412 | 12.73 | 0.8 | 365 | 11.5886 | 0.33782 | 11 | 0.92644
86414 | 14.75 | 0.8 | 365 | 13.4275 | 0.041069 | 13 | 0.46857
86415 | 3.245 | 0.8 | 365 | 2.9541 | 0.94904 | 3 | 0.90309
86416 | 5.015 | 0.8 | 365 | 4.5654 | 0.19396 | 4 | 0.75931
86417 | 3.77 | 0.8 | 365 | 3.432 | 0.91151 | 4 | 0.34349
86418 | 10.15 | 0.8 | 365 | 9.2399 | 0.60792 | 9 | 0.84786
86419 | 5.7 | 0.8 | 365 | 5.1889 | 0.44977 | 5 | 0.6387
86420 | 8.85 | 0.8 | 365 | 8.0565 | 0.22464 | 8 | 0.28114
86421 | 6.7 | 0.8 | 365 | 6.0993 | 0.28306 | 6 | 0.38233
86422 | 6.6 | 0.8 | 365 | 6.0082 | 0.099732 | 6 | 0.10797
86423 | 12.099 | 0.8 | 365 | 11.0142 | 0.18101 | 11 | 0.1952
86424 | 5.015 | 0.8 | 365 | 4.5654 | 0.19396 | 4 | 0.75931
86426 | 11.16 | 0.8 | 365 | 10.1594 | 0.45955 | 10 | 0.61893
86427 | 3.54 | 0.8 | 365 | 3.2226 | 0.48986 | 3 | 0.71246
86428 | 13.3 | 0.8 | 365 | 12.1075 | 0.38279 | 12 | 0.49031
86431 | 4.72 | 0.8 | 365 | 4.2968 | 0.65314 | 4 | 0.94994
86432 | 8.96 | 0.8 | 365 | 8.1566 | 0.4263 | 8 | 0.58294
86434 | 4.425 | 0.8 | 365 | 4.0283 | 0.11232 | 4 | 0.14057
86436 | 3.245 | 0.8 | 365 | 2.9541 | 0.94904 | 3 | 0.90309
86438 | 9.483 | 0.8 | 365 | 8.6327 | 0.38512 | 9 | 0.017862
86439 | 9.44 | 0.8 | 365 | 8.5936 | 0.30628 | 8 | 0.89989
86441 | 4.56 | 0.8 | 365 | 4.1511 | 0.35982 | 4 | 0.51096
86442 | 4.32 | 0.8 | 365 | 3.9327 | 0.91982 | 4 | 0.85249
86444 | 4.2 | 0.8 | 365 | 3.8234 | 0.69983 | 4 | 0.52325
86445 | 8.64 | 0.8 | 365 | 7.8653 | 0.83965 | 8 | 0.70498
86446 | 11.16 | 0.8 | 365 | 10.1594 | 0.45955 | 10 | 0.61893
86447 | 5.12 | 0.8 | 365 | 4.6609 | 0.38646 | 5 | 0.047396
86449 | 4.72 | 0.8 | 365 | 4.2968 | 0.65314 | 4 | 0.94994
86450 | 4.03 | 0.8 | 365 | 3.6687 | 0.38817 | 4 | 0.056837
86452 | 4.72 | 0.8 | 365 | 4.2968 | 0.65314 | 4 | 0.94994
86453 | 11.52 | 0.8 | 365 | 10.4871 | 0.11953 | 10 | 0.60664
86455 | 8.235 | 0.8 | 365 | 7.4966 | 0.097166 | 7 | 0.59381
86456 | 4.425 | 0.8 | 365 | 4.0283 | 0.11232 | 4 | 0.14057
86458 | 6.09 | 0.8 | 365 | 5.544 | 0.16475 | 5 | 0.70872
86459 | 3.54 | 0.8 | 365 | 3.2226 | 0.48986 | 3 | 0.71246
86461 | 9.12 | 0.8 | 365 | 8.3023 | 0.71963 | 9 | 0.021924
86462 | 8.41 | 0.8 | 365 | 7.656 | 0.41799 | 8 | 0.073945
86464 | 3.77 | 0.8 | 365 | 3.432 | 0.91151 | 4 | 0.34349
86465 | 12.095 | 0.8 | 365 | 11.0106 | 0.17368 | 11 | 0.18423
86466 | 7.32 | 0.8 | 365 | 6.6637 | 0.4197 | 7 | 0.083386
86468 | 9.1 | 0.8 | 365 | 8.2841 | 0.68296 | 8 | 0.96705
86472 | 5.605 | 0.8 | 365 | 5.1025 | 0.27561 | 5 | 0.37806
86473 | 2.16 | 0.8 | 365 | 1.9663 | 0.95991 | 2 | 0.92625
86474 | 9.45 | 0.8 | 365 | 8.6027 | 0.32462 | 8 | 0.92732
86476 | 5.13 | 0.8 | 365 | 4.67 | 0.40479 | 5 | 0.074832
86478 | 11.55 | 0.8 | 365 | 10.5144 | 0.17453 | 10 | 0.68895
86479 | 13.53 | 0.8 | 365 | 12.3169 | 0.80445 | 13 | 0.12134
86481 | 6.67 | 0.8 | 365 | 6.072 | 0.22806 | 6 | 0.30003
86482 | 6.65 | 0.8 | 365 | 6.0538 | 0.1914 | 6 | 0.24515
86483 | 11.55 | 0.8 | 365 | 10.5144 | 0.17453 | 10 | 0.68895
86485 | 5.22 | 0.8 | 365 | 4.752 | 0.56979 | 5 | 0.32176
86486 | 7 | 0.8 | 365 | 6.3724 | 0.83305 | 7 | 0.20542
86487 | 7.83 | 0.8 | 365 | 7.128 | 0.35468 | 7 | 0.48264
86489 | 7.25 | 0.8 | 365 | 6.6 | 0.29137 | 6 | 0.89133
86490 | 5.22 | 0.8 | 365 | 4.752 | 0.56979 | 5 | 0.32176
86492 | 6.6 | 0.8 | 365 | 6.0082 | 0.099732 | 6 | 0.10797
86493 | 4.015 | 0.8 | 365 | 3.655 | 0.36067 | 4 | 0.015682
86497 | 5.025 | 0.8 | 365 | 4.5745 | 0.2123 | 4 | 0.78675
86498 | 6.4 | 0.8 | 365 | 5.8262 | 0.73307 | 6 | 0.55924
86501 | 24.9 | 0.8 | 365 | 22.6674 | 0.64899 | 23 | 0.31644
86502 | 5.12 | 0.8 | 365 | 4.6609 | 0.38646 | 5 | 0.047396
86507 | 4.72 | 0.8 | 365 | 4.2968 | 0.65314 | 4 | 0.94994
86510 | 7.965 | 0.8 | 365 | 7.2509 | 0.60218 | 7 | 0.85303
86511 | 6.49 | 0.8 | 365 | 5.9081 | 0.89807 | 6 | 0.80617
86515 | 5.605 | 0.8 | 365 | 5.1025 | 0.27561 | 5 | 0.37806
86516 | 4.13 | 0.8 | 365 | 3.7597 | 0.5715 | 4 | 0.3312
86518 | 7.08 | 0.8 | 365 | 6.4452 | 0.97971 | 7 | 0.42491
86520 | 6.785 | 0.8 | 365 | 6.1767 | 0.43889 | 6 | 0.61554
86523 | 10.325 | 0.8 | 365 | 9.3993 | 0.92875 | 10 | 0.328
86524 | 14.16 | 0.8 | 365 | 12.8904 | 0.95943 | 13 | 0.84983
86525 | 5.9 | 0.8 | 365 | 5.371 | 0.81643 | 6 | 0.18743
86527 | 5.9 | 0.8 | 365 | 5.371 | 0.81643 | 6 | 0.18743
86529 | 8.555 | 0.8 | 365 | 7.788 | 0.68382 | 8 | 0.47177
86534 | 5.605 | 0.8 | 365 | 5.1025 | 0.27561 | 5 | 0.37806
86538 | 5.605 | 0.8 | 365 | 5.1025 | 0.27561 | 5 | 0.37806
78205 | 97.2 | 0.6 | 365 | 66.3637 | 0.64705 | 67 | 0.010773
78921 | 57.12 | 0.6 | 365 | 38.9989 | 0.53826 | 39 | 0.53719
84784 | 6.374 | 0.8 | 365 | 5.8025 | 0.68541 | 6 | 0.48791
85078 | 191.18 | 0.55 | 365 | 119.6516 | 0.96113 | 120 | 0.6127
85088 | 82.555 | 0.55 | 365 | 51.6677 | 0.051397 | 51 | 0.71912
85683 | 8.12 | 0.8 | 365 | 7.392 | 0.88634 | 8 | 0.27829
85685 | 4.93 | 0.8 | 365 | 4.488 | 0.038134 | 4 | 0.52611
85688 | 4.72 | 0.8 | 365 | 4.2968 | 0.65314 | 4 | 0.94994
85738 | 11.925 | 0.8 | 365 | 10.8558 | 0.86202 | 11 | 0.71781
85844 | 15.4 | 0.8 | 365 | 14.0192 | 0.23271 | 14 | 0.25193
85852 | 5.11 | 0.8 | 365 | 4.6518 | 0.36813 | 5 | 0.01996
85861 | 6.09 | 0.8 | 365 | 5.544 | 0.16475 | 5 | 0.70872
85903 | 5.5 | 0.8 | 365 | 5.0069 | 0.08311 | 5 | 0.089976
85905 | 9.145 | 0.8 | 365 | 8.3251 | 0.76546 | 9 | 0.090515
85914 | 5.8 | 0.8 | 365 | 5.28 | 0.6331 | 5 | 0.91307
85916 | 13.34 | 0.8 | 365 | 12.1439 | 0.45613 | 12 | 0.60005
85942 | 3.6 | 0.8 | 365 | 3.2772 | 0.59985 | 3 | 0.87708
85950 | 2.9 | 0.8 | 365 | 2.64 | 0.31655 | 2 | 0.95653
85952 | 6.67 | 0.8 | 365 | 6.072 | 0.22806 | 6 | 0.30003
85957 | 4.13 | 0.8 | 365 | 3.7597 | 0.5715 | 4 | 0.3312
86100 | 174.915 | 0.55 | 365 | 109.472 | 0.46091 | 109 | 0.93289
86102 | 7.04 | 0.8 | 365 | 6.4088 | 0.90638 | 7 | 0.31517
86169 | 8.26 | 0.8 | 365 | 7.5194 | 0.143 | 7 | 0.6624
86188 | 9.86 | 0.8 | 365 | 8.9759 | 0.076267 | 9 | 0.052212
86228 | 4.13 | 0.8 | 365 | 3.7597 | 0.5715 | 4 | 0.3312
86252 | 13.65 | 0.8 | 365 | 12.4261 | 0.024447 | 12 | 0.45058
86430 | 11.02 | 0.8 | 365 | 10.0319 | 0.20289 | 10 | 0.23482
86470 | 5.605 | 0.8 | 365 | 5.1025 | 0.27561 | 5 | 0.37806
86484 | 8.91 | 0.8 | 365 | 8.1111 | 0.33464 | 8 | 0.44576
86500 | 7.965 | 0.8 | 365 | 7.2509 | 0.60218 | 7 | 0.85303
86503 | 8.26 | 0.8 | 365 | 7.5194 | 0.143 | 7 | 0.6624
86504 | 3.835 | 0.8 | 365 | 3.4912 | 0.030678 | 3 | 0.52183
86506 | 12.39 | 0.8 | 365 | 11.2791 | 0.7145 | 11 | 0.9936
86508 | 3.835 | 0.8 | 365 | 3.4912 | 0.030678 | 3 | 0.52183
86513 | 7.965 | 0.8 | 365 | 7.2509 | 0.60218 | 7 | 0.85303
86514 | 6.49 | 0.8 | 365 | 5.9081 | 0.89807 | 6 | 0.80617
86517 | 5.9 | 0.8 | 365 | 5.371 | 0.81643 | 6 | 0.18743
86519 | 3.54 | 0.8 | 365 | 3.2226 | 0.48986 | 3 | 0.71246
86522 | 9.735 | 0.8 | 365 | 8.8622 | 0.84711 | 9 | 0.70926
86526 | 4.425 | 0.8 | 365 | 4.0283 | 0.11232 | 4 | 0.14057
86528 | 12.76 | 0.8 | 365 | 11.6159 | 0.39282 | 12 | 0.0087443
86530 | 5.605 | 0.8 | 365 | 5.1025 | 0.27561 | 5 | 0.37806
86533 | 11.21 | 0.8 | 365 | 10.2049 | 0.55121 | 10 | 0.75611
86535 | 10.03 | 0.8 | 365 | 9.1307 | 0.38793 | 9 | 0.51863
86536 | 4.13 | 0.8 | 365 | 3.7597 | 0.5715 | 4 | 0.3312
86537 | 10.325 | 0.8 | 365 | 9.3993 | 0.92875 | 10 | 0.328
86539 | 2.95 | 0.8 | 365 | 2.6855 | 0.40821 | 3 | 0.093714
86541 | 13.275 | 0.8 | 365 | 12.0848 | 0.33696 | 12 | 0.42171
86546 | 11.21 | 0.8 | 365 | 10.2049 | 0.55121 | 10 | 0.75611
86547 | 6.785 | 0.8 | 365 | 6.1767 | 0.43889 | 6 | 0.61554
86548 | 9.735 | 0.8 | 365 | 8.8622 | 0.84711 | 9 | 0.70926
86549 | 5.355 | 0.8 | 365 | 4.8749 | 0.81728 | 5 | 0.69215
86550 | 15.37 | 0.8 | 365 | 13.9919 | 0.17771 | 14 | 0.16962
86551 | 12.98 | 0.8 | 365 | 11.8162 | 0.79614 | 12 | 0.61234
86552 | 13.68 | 0.8 | 365 | 12.4534 | 0.079446 | 12 | 0.53289
86554 | 4.425 | 0.8 | 365 | 4.0283 | 0.11232 | 4 | 0.14057
86556 | 5.015 | 0.8 | 365 | 4.5654 | 0.19396 | 4 | 0.75931
86557 | 3.245 | 0.8 | 365 | 2.9541 | 0.94904 | 3 | 0.90309
86558 | 5.9 | 0.8 | 365 | 5.371 | 0.81643 | 6 | 0.18743
86559 | 7.08 | 0.8 | 365 | 6.4452 | 0.97971 | 7 | 0.42491
86560 | 14.455 | 0.8 | 365 | 13.159 | 0.50025 | 13 | 0.6592
86562 | 8.26 | 0.8 | 365 | 7.5194 | 0.143 | 7 | 0.6624
86563 | 11.505 | 0.8 | 365 | 10.4735 | 0.092034 | 10 | 0.56549
86565 | 6.84 | 0.8 | 365 | 6.2267 | 0.53972 | 6 | 0.76644
86566 | 5.015 | 0.8 | 365 | 4.5654 | 0.19396 | 4 | 0.75931
86568 | 8.85 | 0.8 | 365 | 8.0565 | 0.22464 | 8 | 0.28114
86569 | 6.49 | 0.8 | 365 | 5.9081 | 0.89807 | 6 | 0.80617
86571 | 4.13 | 0.8 | 365 | 3.7597 | 0.5715 | 4 | 0.3312
86572 | 9.735 | 0.8 | 365 | 8.8622 | 0.84711 | 9 | 0.70926
86573 | 7.375 | 0.8 | 365 | 6.7138 | 0.52053 | 7 | 0.23429
86574 | 5.67 | 0.8 | 365 | 5.1616 | 0.39477 | 5 | 0.55639
86575 | 5.31 | 0.8 | 365 | 4.8339 | 0.73478 | 5 | 0.56869
86576 | 8.96 | 0.8 | 365 | 8.1566 | 0.4263 | 8 | 0.58294
86577 | 23.2 | 0.8 | 365 | 21.1199 | 0.53239 | 21 | 0.65226
86580 | 7.56 | 0.8 | 365 | 6.8822 | 0.85969 | 7 | 0.74186
86582 | 10.915 | 0.8 | 365 | 9.9364 | 0.010391 | 9 | 0.94674
86583 | 4.29 | 0.8 | 365 | 3.9054 | 0.86483 | 4 | 0.77018
86584 | 12.6 | 0.8 | 365 | 11.4703 | 0.099489 | 11 | 0.56976
86586 | 7.245 | 0.8 | 365 | 6.5954 | 0.28221 | 6 | 0.87761
86587 | 6 | 0.8 | 365 | 5.462 | 0.99976 | 6 | 0.46179
86589 | 4.015 | 0.8 | 365 | 3.655 | 0.36067 | 4 | 0.015682
86590 | 7.15 | 0.8 | 365 | 6.5089 | 0.10804 | 6 | 0.61697
86593 | 7.25 | 0.8 | 365 | 6.6 | 0.29137 | 6 | 0.89133
86594 | 7.83 | 0.8 | 365 | 7.128 | 0.35468 | 7 | 0.48264
86595 | 5.31 | 0.8 | 365 | 4.8339 | 0.73478 | 5 | 0.56869
86599 | 3.6 | 0.8 | 365 | 3.2772 | 0.59985 | 3 | 0.87708
86601 | 7.2 | 0.8 | 365 | 6.5544 | 0.19971 | 6 | 0.75415
86604 | 6 | 0.8 | 365 | 5.462 | 0.99976 | 6 | 0.46179
86607 | 13.2 | 0.8 | 365 | 12.0165 | 0.19946 | 12 | 0.21594
79655 | 104.04 | 0.7 | 365 | 82.8727 | 0.89381 | 83 | 0.76654
83769 | 2.03 | 0.8 | 365 | 1.848 | 0.72158 | 2 | 0.56957
83813 | 5.7 | 0.8 | 365 | 5.1889 | 0.44977 | 5 | 0.6387
84781 | 10.26 | 0.8 | 365 | 9.3401 | 0.80958 | 10 | 0.14966
84783 | 9.57 | 0.8 | 365 | 8.7119 | 0.54461 | 9 | 0.25656
85558 | 9.483 | 0.8 | 365 | 8.6327 | 0.38512 | 9 | 0.017862
85564 | 10.05 | 0.8 | 365 | 9.1489 | 0.42459 | 9 | 0.5735
85887 | 4.64 | 0.8 | 365 | 4.224 | 0.50648 | 4 | 0.73045
85969 | 9.12 | 0.8 | 365 | 8.3023 | 0.71963 | 9 | 0.021924
85973 | 12.18 | 0.8 | 365 | 11.0879 | 0.32951 | 11 | 0.41744
85981 | 4.48 | 0.8 | 365 | 4.0783 | 0.21315 | 4 | 0.29147
86002 | 10.325 | 0.8 | 365 | 9.3993 | 0.92875 | 10 | 0.328
86059 | 9.735 | 0.8 | 365 | 8.8622 | 0.84711 | 9 | 0.70926
86117 | 9.76 | 0.8 | 365 | 8.8849 | 0.89294 | 9 | 0.77785
86145 | 5.5 | 0.8 | 365 | 5.0069 | 0.08311 | 5 | 0.089976
86274 | 1.96 | 0.8 | 365 | 1.7843 | 0.59325 | 2 | 0.37752
86346 | 7.83 | 0.8 | 365 | 7.128 | 0.35468 | 7 | 0.48264
86413 | 10.137 | 0.8 | 365 | 9.2281 | 0.58409 | 9 | 0.8122
86480 | 8.4 | 0.8 | 365 | 7.6468 | 0.39966 | 8 | 0.046509
86521 | 5.9 | 0.8 | 365 | 5.371 | 0.81643 | 6 | 0.18743
86561 | 10.62 | 0.8 | 365 | 9.6678 | 0.46957 | 10 | 0.13737
86564 | 8.7 | 0.8 | 365 | 7.92 | 0.94965 | 8 | 0.8696
86579 | 2.36 | 0.8 | 365 | 2.1484 | 0.32657 | 2 | 0.47497
86596 | 6.49 | 0.8 | 365 | 5.9081 | 0.89807 | 6 | 0.80617
86598 | 4.72 | 0.8 | 365 | 4.2968 | 0.65314 | 4 | 0.94994
86602 | 17.1 | 0.8 | 365 | 15.5668 | 0.34931 | 15 | 0.91611
86608 | 10.62 | 0.8 | 365 | 9.6678 | 0.46957 | 10 | 0.13737
86609 | 5.4 | 0.8 | 365 | 4.9158 | 0.89978 | 5 | 0.81561
86611 | 5.9 | 0.8 | 365 | 5.371 | 0.81643 | 6 | 0.18743
86612 | 7.83 | 0.8 | 365 | 7.128 | 0.35468 | 7 | 0.48264
86613 | 2.36 | 0.8 | 365 | 2.1484 | 0.32657 | 2 | 0.47497
86614 | 7.375 | 0.8 | 365 | 6.7138 | 0.52053 | 7 | 0.23429
86616 | 6.71 | 0.8 | 365 | 6.1084 | 0.30139 | 6 | 0.40977
86618 | 6.7 | 0.8 | 365 | 6.0993 | 0.28306 | 6 | 0.38233
86619 | 10.065 | 0.8 | 365 | 9.1626 | 0.45209 | 9 | 0.61466
86620 | 5.4 | 0.8 | 365 | 4.9158 | 0.89978 | 5 | 0.81561
86621 | 6.195 | 0.8 | 365 | 5.6396 | 0.35725 | 5 | 0.9968
86622 | 9.3 | 0.8 | 365 | 8.4662 | 0.049623 | 8 | 0.51578
86623 | 7.375 | 0.8 | 365 | 6.7138 | 0.52053 | 7 | 0.23429
86624 | 6.67 | 0.8 | 365 | 6.072 | 0.22806 | 6 | 0.30003
86625 | 7.965 | 0.8 | 365 | 7.2509 | 0.60218 | 7 | 0.85303
86626 | 10.385 | 0.8 | 365 | 9.4539 | 0.038746 | 9 | 0.49262
86629 | 2.95 | 0.8 | 365 | 2.6855 | 0.40821 | 3 | 0.093714
86630 | 11.44 | 0.8 | 365 | 10.4143 | 0.97287 | 11 | 0.38715
86631 | 13.57 | 0.8 | 365 | 12.3533 | 0.87778 | 13 | 0.23109
86632 | 10.03 | 0.8 | 365 | 9.1307 | 0.38793 | 9 | 0.51863
86633 | 8.85 | 0.8 | 365 | 8.0565 | 0.22464 | 8 | 0.28114
86634 | 4.64 | 0.8 | 365 | 4.224 | 0.50648 | 4 | 0.73045
86635 | 9.76 | 0.8 | 365 | 8.8849 | 0.89294 | 9 | 0.77785
86636 | 9.44 | 0.8 | 365 | 8.5936 | 0.30628 | 8 | 0.89989
86637 | 7.625 | 0.8 | 365 | 6.9413 | 0.97886 | 7 | 0.92019
86638 | 15.93 | 0.8 | 365 | 14.5017 | 0.20435 | 14 | 0.70606
86639 | 2.36 | 0.8 | 365 | 2.1484 | 0.32657 | 2 | 0.47497
86640 | 13.275 | 0.8 | 365 | 12.0848 | 0.33696 | 12 | 0.42171
86641 | 8.85 | 0.8 | 365 | 8.0565 | 0.22464 | 8 | 0.28114
86642 | 3.835 | 0.8 | 365 | 3.4912 | 0.030678 | 3 | 0.52183
86643 | 4.72 | 0.8 | 365 | 4.2968 | 0.65314 | 4 | 0.94994
86644 | 12.18 | 0.8 | 365 | 11.0879 | 0.32951 | 11 | 0.41744
86645 | 6.49 | 0.8 | 365 | 5.9081 | 0.89807 | 6 | 0.80617
86646 | 8.99 | 0.8 | 365 | 8.1839 | 0.4813 | 8 | 0.66525
86647 | 6.49 | 0.8 | 365 | 5.9081 | 0.89807 | 6 | 0.80617
86648 | 7.08 | 0.8 | 365 | 6.4452 | 0.97971 | 7 | 0.42491
86649 | 8.85 | 0.8 | 365 | 8.0565 | 0.22464 | 8 | 0.28114
86650 | 8.555 | 0.8 | 365 | 7.788 | 0.68382 | 8 | 0.47177
86651 | 2.655 | 0.8 | 365 | 2.417 | 0.86739 | 3 | 0.28434
86652 | 6.96 | 0.8 | 365 | 6.336 | 0.75972 | 7 | 0.095679
86658 | 8.85 | 0.8 | 365 | 8.0565 | 0.22464 | 8 | 0.28114
86659 | 12.39 | 0.8 | 365 | 11.2791 | 0.7145 | 11 | 0.9936
86660 | 7.67 | 0.8 | 365 | 6.9823 | 0.061356 | 7 | 0.043657
86662 | 6.785 | 0.8 | 365 | 6.1767 | 0.43889 | 6 | 0.61554
86663 | 2.36 | 0.8 | 365 | 2.1484 | 0.32657 | 2 | 0.47497
86664 | 10.5 | 0.8 | 365 | 9.5586 | 0.24957 | 9 | 0.80814
86665 | 8.71 | 0.8 | 365 | 7.9291 | 0.96798 | 8 | 0.89703
86666 | 4.13 | 0.8 | 365 | 3.7597 | 0.5715 | 4 | 0.3312
86667 | 8.4 | 0.8 | 365 | 7.6468 | 0.39966 | 8 | 0.046509
86668 | 5.015 | 0.8 | 365 | 4.5654 | 0.19396 | 4 | 0.75931
86669 | 11.505 | 0.8 | 365 | 10.4735 | 0.092034 | 10 | 0.56549
86670 | 12.045 | 0.8 | 365 | 10.965 | 0.082012 | 11 | 0.047047
86671 | 8.375 | 0.8 | 365 | 7.6241 | 0.35383 | 7 | 0.97792
86672 | 12.06 | 0.8 | 365 | 10.9787 | 0.10951 | 11 | 0.088202
86673 | 4.72 | 0.8 | 365 | 4.2968 | 0.65314 | 4 | 0.94994
86674 | 12.6 | 0.8 | 365 | 11.4703 | 0.099489 | 11 | 0.56976
86675 | 15.4 | 0.8 | 365 | 14.0192 | 0.23271 | 14 | 0.25193
86676 | 8.58 | 0.8 | 365 | 7.8107 | 0.72965 | 8 | 0.54036
86678 | 7.25 | 0.8 | 365 | 6.6 | 0.29137 | 6 | 0.89133
86679 | 11.9 | 0.8 | 365 | 10.833 | 0.81618 | 11 | 0.64922
86681 | 7.26 | 0.8 | 365 | 6.6091 | 0.30971 | 6 | 0.91877
86683 | 11.9 | 0.8 | 365 | 10.833 | 0.81618 | 11 | 0.64922
86685 | 5.015 | 0.8 | 365 | 4.5654 | 0.19396 | 4 | 0.75931
86686 | 6.6 | 0.8 | 365 | 6.0082 | 0.099732 | 6 | 0.10797
86687 | 8.54 | 0.8 | 365 | 7.7743 | 0.65632 | 8 | 0.43062
86688 | 13.8 | 0.8 | 365 | 12.5627 | 0.29944 | 12 | 0.86212
86691 | 4.72 | 0.8 | 365 | 4.2968 | 0.65314 | 4 | 0.94994
86692 | 4.845 | 0.8 | 365 | 4.4106 | 0.8823 | 5 | 0.2929
86693 | 11.89 | 0.8 | 365 | 10.8239 | 0.79785 | 11 | 0.62178
86694 | 3.77 | 0.8 | 365 | 3.432 | 0.91151 | 4 | 0.34349
86696 | 7.92 | 0.8 | 365 | 7.2099 | 0.51968 | 7 | 0.72957
86697 | 3.85 | 0.8 | 365 | 3.5048 | 0.058177 | 3 | 0.56298
86698 | 9.92 | 0.8 | 365 | 9.0306 | 0.18626 | 9 | 0.21683
86699 | 11.05 | 0.8 | 365 | 10.0592 | 0.25789 | 10 | 0.31713
86700 | 12.8 | 0.8 | 365 | 11.6523 | 0.46615 | 12 | 0.11849
86702 | 3.64 | 0.8 | 365 | 3.3136 | 0.67319 | 3 | 0.98682
86703 | 8.76 | 0.8 | 365 | 7.9746 | 0.059645 | 8 | 0.034216
86704 | 6.03 | 0.8 | 365 | 5.4893 | 0.054756 | 5 | 0.5441
86706 | 10.5 | 0.8 | 365 | 9.5586 | 0.24957 | 9 | 0.80814
86708 | 4.69 | 0.8 | 365 | 4.2695 | 0.59814 | 4 | 0.86763
86709 | 7.56 | 0.8 | 365 | 6.8822 | 0.85969 | 7 | 0.74186
86710 | 21.9 | 0.8 | 365 | 19.9364 | 0.14911 | 20 | 0.085541
86711 | 10.08 | 0.8 | 365 | 9.1762 | 0.47959 | 9 | 0.65581
86712 | 9.6 | 0.8 | 365 | 8.7393 | 0.59961 | 9 | 0.33887
86713 | 11.16 | 0.8 | 365 | 10.1594 | 0.45955 | 10 | 0.61893
86715 | 8.68 | 0.8 | 365 | 7.9017 | 0.91298 | 8 | 0.81473
86718 | 10.88 | 0.8 | 365 | 9.9045 | 0.94623 | 10 | 0.85072
86719 | 11.505 | 0.8 | 365 | 10.4735 | 0.092034 | 10 | 0.56549
86721 | 5.605 | 0.8 | 365 | 5.1025 | 0.27561 | 5 | 0.37806
86722 | 10.15 | 0.8 | 365 | 9.2399 | 0.60792 | 9 | 0.84786
86723 | 15.36 | 0.8 | 365 | 13.9828 | 0.15938 | 14 | 0.14219
86732 | 9.9 | 0.8 | 365 | 9.0124 | 0.1496 | 9 | 0.16196
86733 | 12.25 | 0.8 | 365 | 11.1517 | 0.45784 | 11 | 0.60949
86734 | 3.84 | 0.8 | 365 | 3.4957 | 0.039844 | 3 | 0.53555
86735 | 11.21 | 0.8 | 365 | 10.2049 | 0.55121 | 10 | 0.75611
86736 | 5.36 | 0.8 | 365 | 4.8794 | 0.82645 | 5 | 0.70587
86737 | 9.61 | 0.8 | 365 | 8.7484 | 0.61794 | 9 | 0.3663
86738 | 7.848 | 0.8 | 365 | 7.1443 | 0.38768 | 7 | 0.53202
86739 | 11.2 | 0.8 | 365 | 10.1958 | 0.53288 | 10 | 0.72868
86740 | 14.72 | 0.8 | 365 | 13.4002 | 0.98607 | 14 | 0.38626
86741 | 4.32 | 0.8 | 365 | 3.9327 | 0.91982 | 4 | 0.85249
86743 | 3.78 | 0.8 | 365 | 3.4411 | 0.92985 | 4 | 0.37093
86746 | 5.12 | 0.8 | 365 | 4.6609 | 0.38646 | 5 | 0.047396
86747 | 7.68 | 0.8 | 365 | 6.9914 | 0.079689 | 7 | 0.071094
86750 | 10.56 | 0.8 | 365 | 9.6132 | 0.35957 | 9 | 0.97275
86751 | 7.848 | 0.8 | 365 | 7.1443 | 0.38768 | 7 | 0.53202
86752 | 9.425 | 0.8 | 365 | 8.5799 | 0.27878 | 8 | 0.85873
86753 | 11.9 | 0.8 | 365 | 10.833 | 0.81618 | 11 | 0.64922
86754 | 15.12 | 0.8 | 365 | 13.7643 | 0.71939 | 14 | 0.48372
86755 | 11.88 | 0.8 | 365 | 10.8148 | 0.77952 | 11 | 0.59435
86756 | 9.72 | 0.8 | 365 | 8.8485 | 0.81961 | 9 | 0.6681
86759 | 9.145 | 0.8 | 365 | 8.3251 | 0.76546 | 9 | 0.090515
86760 | 2.24 | 0.8 | 365 | 2.0392 | 0.10658 | 2 | 0.14574
86761 | 4.35 | 0.8 | 365 | 3.96 | 0.97482 | 4 | 0.9348
86762 | 8.91 | 0.8 | 365 | 8.1111 | 0.33464 | 8 | 0.44576
86763 | 5.8 | 0.8 | 365 | 5.28 | 0.6331 | 5 | 0.91307
86764 | 6.12 | 0.8 | 365 | 5.5713 | 0.21975 | 5 | 0.79103
86766 | 6.6 | 0.8 | 365 | 6.0082 | 0.099732 | 6 | 0.10797
86767 | 12.6 | 0.8 | 365 | 11.4703 | 0.099489 | 11 | 0.56976
86768 | 5.36 | 0.8 | 365 | 4.8794 | 0.82645 | 5 | 0.70587
86769 | 10.26 | 0.8 | 365 | 9.3401 | 0.80958 | 10 | 0.14966
86770 | 7.56 | 0.8 | 365 | 6.8822 | 0.85969 | 7 | 0.74186
86771 | 9.1 | 0.8 | 365 | 8.2841 | 0.68296 | 8 | 0.96705
86772 | 9.735 | 0.8 | 365 | 8.8622 | 0.84711 | 9 | 0.70926
86773 | 7.3 | 0.8 | 365 | 6.6455 | 0.38304 | 7 | 0.028514
86774 | 7.3 | 0.8 | 365 | 6.6455 | 0.38304 | 7 | 0.028514
86775 | 5.76 | 0.8 | 365 | 5.2436 | 0.55977 | 5 | 0.80332
86776 | 6.48 | 0.8 | 365 | 5.899 | 0.87974 | 6 | 0.77874
86777 | 20.52 | 0.8 | 365 | 18.6802 | 0.61917 | 19 | 0.29933
86778 | 7.375 | 0.8 | 365 | 6.7138 | 0.52053 | 7 | 0.23429
86779 | 5.605 | 0.8 | 365 | 5.1025 | 0.27561 | 5 | 0.37806
86780 | 12.47 | 0.8 | 365 | 11.3519 | 0.86116 | 12 | 0.21309
86781 | 5.31 | 0.8 | 365 | 4.8339 | 0.73478 | 5 | 0.56869
86782 | 5.31 | 0.8 | 365 | 4.8339 | 0.73478 | 5 | 0.56869
86783 | 5.605 | 0.8 | 365 | 5.1025 | 0.27561 | 5 | 0.37806
86784 | 13.275 | 0.8 | 365 | 12.0848 | 0.33696 | 12 | 0.42171
86786 | 5.31 | 0.8 | 365 | 4.8339 | 0.73478 | 5 | 0.56869
86787 | 3.54 | 0.8 | 365 | 3.2226 | 0.48986 | 3 | 0.71246
86788 | 5.015 | 0.8 | 365 | 4.5654 | 0.19396 | 4 | 0.75931
86789 | 11.505 | 0.8 | 365 | 10.4735 | 0.092034 | 10 | 0.56549
86791 | 8.12 | 0.8 | 365 | 7.392 | 0.88634 | 8 | 0.27829
86793 | 6.49 | 0.8 | 365 | 5.9081 | 0.89807 | 6 | 0.80617
86794 | 5.6 | 0.8 | 365 | 5.0979 | 0.26644 | 5 | 0.36434
86796 | 16.8 | 0.8 | 365 | 15.2937 | 0.79932 | 16 | 0.093018
86801 | 4.72 | 0.8 | 365 | 4.2968 | 0.65314 | 4 | 0.94994
86802 | 5.51 | 0.8 | 365 | 5.016 | 0.10144 | 5 | 0.11741
86807 | 13.275 | 0.8 | 365 | 12.0848 | 0.33696 | 12 | 0.42171
86808 | 13.275 | 0.8 | 365 | 12.0848 | 0.33696 | 12 | 0.42171
86809 | 13.275 | 0.8 | 365 | 12.0848 | 0.33696 | 12 | 0.42171
86811 | 5.9 | 0.8 | 365 | 5.371 | 0.81643 | 6 | 0.18743
86812 | 5.415 | 0.8 | 365 | 4.9295 | 0.92728 | 5 | 0.85677
86813 | 5.76 | 0.8 | 365 | 5.2436 | 0.55977 | 5 | 0.80332
86815 | 11.505 | 0.8 | 365 | 10.4735 | 0.092034 | 10 | 0.56549
86816 | 9.735 | 0.8 | 365 | 8.8622 | 0.84711 | 9 | 0.70926
86817 | 4.72 | 0.8 | 365 | 4.2968 | 0.65314 | 4 | 0.94994
86818 | 13.275 | 0.8 | 365 | 12.0848 | 0.33696 | 12 | 0.42171
86819 | 7.965 | 0.8 | 365 | 7.2509 | 0.60218 | 7 | 0.85303
86821 | 9.28 | 0.8 | 365 | 8.4479 | 0.012957 | 8 | 0.4609
86822 | 12.8 | 0.8 | 365 | 11.6523 | 0.46615 | 12 | 0.11849
86824 | 3.355 | 0.8 | 365 | 3.0542 | 0.1507 | 3 | 0.20489
86826 | 10.56 | 0.8 | 365 | 9.6132 | 0.35957 | 9 | 0.97275
86829 | 10.325 | 0.8 | 365 | 9.3993 | 0.92875 | 10 | 0.328
86830 | 5.04 | 0.8 | 365 | 4.5881 | 0.2398 | 4 | 0.82791
86831 | 5.85 | 0.8 | 365 | 5.3255 | 0.72476 | 6 | 0.050247
86832 | 6.49 | 0.8 | 365 | 5.9081 | 0.89807 | 6 | 0.80617
86833 | 13.735 | 0.8 | 365 | 12.5035 | 0.18028 | 12 | 0.68379
86834 | 6.49 | 0.8 | 365 | 5.9081 | 0.89807 | 6 | 0.80617
86835 | 12.95 | 0.8 | 365 | 11.7889 | 0.74114 | 12 | 0.53003
86836 | 10.585 | 0.8 | 365 | 9.6359 | 0.4054 | 10 | 0.041345
86837 | 4.64 | 0.8 | 365 | 4.224 | 0.50648 | 4 | 0.73045
86838 | 9.81 | 0.8 | 365 | 8.9304 | 0.9846 | 9 | 0.91503
86839 | 5.94 | 0.8 | 365 | 5.4074 | 0.88976 | 6 | 0.29717
86840 | 7.68 | 0.8 | 365 | 6.9914 | 0.079689 | 7 | 0.071094
86841 | 5.9 | 0.8 | 365 | 5.371 | 0.81643 | 6 | 0.18743
86842 | 5.12 | 0.8 | 365 | 4.6609 | 0.38646 | 5 | 0.047396
86843 | 14.85 | 0.8 | 365 | 13.5185 | 0.2244 | 13 | 0.74294
86844 | 6.785 | 0.8 | 365 | 6.1767 | 0.43889 | 6 | 0.61554
86846 | 11.21 | 0.8 | 365 | 10.2049 | 0.55121 | 10 | 0.75611
86847 | 6.48 | 0.8 | 365 | 5.899 | 0.87974 | 6 | 0.77874
86848 | 5.605 | 0.8 | 365 | 5.1025 | 0.27561 | 5 | 0.37806
86849 | 8.83 | 0.8 | 365 | 8.0383 | 0.18798 | 8 | 0.22627
86851 | 21.6 | 0.8 | 365 | 19.6633 | 0.59912 | 20 | 0.26245
86853 | 4.58 | 0.8 | 365 | 4.1694 | 0.39648 | 4 | 0.56583
86854 | 13.275 | 0.8 | 365 | 12.0848 | 0.33696 | 12 | 0.42171
86859 | 13.44 | 0.8 | 365 | 12.235 | 0.63946 | 12 | 0.87441
86860 | 6.3 | 0.8 | 365 | 5.7351 | 0.54974 | 6 | 0.28488
86862 | 6 | 0.8 | 365 | 5.462 | 0.99976 | 6 | 0.46179
86863 | 7.68 | 0.8 | 365 | 6.9914 | 0.079689 | 7 | 0.071094
86864 | 7.37 | 0.8 | 365 | 6.7092 | 0.51137 | 7 | 0.22057
86865 | 12.95 | 0.8 | 365 | 11.7889 | 0.74114 | 12 | 0.53003
86866 | 6.3 | 0.8 | 365 | 5.7351 | 0.54974 | 6 | 0.28488
86867 | 8.03 | 0.8 | 365 | 7.31 | 0.72134 | 8 | 0.031365
86869 | 11.88 | 0.8 | 365 | 10.8148 | 0.77952 | 11 | 0.59435
86870 | 4.9 | 0.8 | 365 | 4.4607 | 0.98313 | 5 | 0.4438
86871 | 9.8 | 0.8 | 365 | 8.9213 | 0.96627 | 9 | 0.88759
86872 | 7.705 | 0.8 | 365 | 7.0142 | 0.12552 | 7 | 0.13968
86873 | 7 | 0.8 | 365 | 6.3724 | 0.83305 | 7 | 0.20542
86876 | 1 | 0.8 | 365 | 0.91034 | 0.83329 | 1 | 0.74363
86877 | 11.4 | 0.8 | 365 | 10.3779 | 0.89954 | 11 | 0.2774
86878 | 5.12 | 0.8 | 365 | 4.6609 | 0.38646 | 5 | 0.047396
86881 | 9.24 | 0.8 | 365 | 8.4115 | 0.93963 | 9 | 0.35116
86883 | 13.3 | 0.8 | 365 | 12.1075 | 0.38279 | 12 | 0.49031
86884 | 5.36 | 0.8 | 365 | 4.8794 | 0.82645 | 5 | 0.70587
86885 | 9.45 | 0.8 | 365 | 8.6027 | 0.32462 | 8 | 0.92732
86886 | 8.76 | 0.8 | 365 | 7.9746 | 0.059645 | 8 | 0.034216
86887 | 8.99 | 0.8 | 365 | 8.1839 | 0.4813 | 8 | 0.66525
86888 | 14.88 | 0.8 | 365 | 13.5458 | 0.2794 | 13 | 0.82524
86889 | 7.2 | 0.8 | 365 | 6.5544 | 0.19971 | 6 | 0.75415
86890 | 7.25 | 0.8 | 365 | 6.6 | 0.29137 | 6 | 0.89133
86892 | 7.83 | 0.8 | 365 | 7.128 | 0.35468 | 7 | 0.48264
86893 | 11.31 | 0.8 | 365 | 10.2959 | 0.73454 | 11 | 0.030478
86894 | 8.375 | 0.8 | 365 | 7.6241 | 0.35383 | 7 | 0.97792
86895 | 13.28 | 0.8 | 365 | 12.0893 | 0.34613 | 12 | 0.43543
86896 | 12 | 0.8 | 365 | 10.9241 | 0.99951 | 11 | 0.92358
86902 | 12.6 | 0.8 | 365 | 11.4703 | 0.099489 | 11 | 0.56976
86908 | 14.74 | 0.8 | 365 | 13.4184 | 0.022736 | 13 | 0.44114
86909 | 8.7 | 0.8 | 365 | 7.92 | 0.94965 | 8 | 0.8696
86910 | 7 | 0.8 | 365 | 6.3724 | 0.83305 | 7 | 0.20542
86912 | 5.04 | 0.8 | 365 | 4.5881 | 0.2398 | 4 | 0.82791
86914 | 18 | 0.8 | 365 | 16.3861 | 0.99927 | 17 | 0.38538
86407 | 4.8 | 0.8 | 365 | 4.3696 | 0.79981 | 5 | 0.16943
86425 | 7.965 | 0.8 | 365 | 7.2509 | 0.60218 | 7 | 0.85303
86437 | 5.9 | 0.8 | 365 | 5.371 | 0.81643 | 6 | 0.18743
86454 | 12.095 | 0.8 | 365 | 11.0106 | 0.17368 | 11 | 0.18423
86471 | 10.325 | 0.8 | 365 | 9.3993 | 0.92875 | 10 | 0.328
86477 | 4.32 | 0.8 | 365 | 3.9327 | 0.91982 | 4 | 0.85249
86499 | 7.035 | 0.8 | 365 | 6.4042 | 0.89721 | 7 | 0.30145
86505 | 3.54 | 0.8 | 365 | 3.2226 | 0.48986 | 3 | 0.71246
86268 | 7.695 | 0.8 | 365 | 7.0051 | 0.10719 | 7 | 0.11225
86597 | 6.2 | 0.8 | 365 | 5.6441 | 0.36642 | 6 | 0.010518
83772 | 2.585 | 0.8 | 365 | 2.3532 | 0.73906 | 3 | 0.092289
86146 | 0.63 | 0.8 | 365 | 0.57351 | 0.15497 | 0 | 0.72849
85990 | 6.57 | 0.8 | 365 | 5.9809 | 0.044734 | 6 | 0.025662
51482 | 648 | 0.5 | 365 | 368.6874 | 0.48358 | 369 | 0.17096
78515 | 220.5 | 0.7 | 365 | 175.6386 | 0.71093 | 176 | 0.3495
83088 | 250.24 | 0.6 | 365 | 170.8525 | 0.072393 | 170 | 0.92485
83236 | 11.16 | 0.8 | 365 | 10.1594 | 0.45955 | 10 | 0.61893
86125 | 7.2 | 0.8 | 365 | 6.5544 | 0.19971 | 6 | 0.75415
86247 | 11.52 | 0.8 | 365 | 10.4871 | 0.11953 | 10 | 0.60664
86448 | 6.25 | 0.8 | 365 | 5.6896 | 0.45808 | 6 | 0.1477
86457 | 10.36 | 0.8 | 365 | 9.4311 | 0.99291 | 10 | 0.42403
86460 | 3.54 | 0.8 | 365 | 3.2226 | 0.48986 | 3 | 0.71246
86463 | 2.95 | 0.8 | 365 | 2.6855 | 0.40821 | 3 | 0.093714
86467 | 11.2 | 0.8 | 365 | 10.1958 | 0.53288 | 10 | 0.72868
86475 | 5.76 | 0.8 | 365 | 5.2436 | 0.55977 | 5 | 0.80332
86488 | 9.57 | 0.8 | 365 | 8.7119 | 0.54461 | 9 | 0.25656
86491 | 7.94 | 0.8 | 365 | 7.2281 | 0.55634 | 7 | 0.78444
86567 | 8.25 | 0.8 | 365 | 7.5103 | 0.12467 | 7 | 0.63496
86588 | 10.44 | 0.8 | 365 | 9.5039 | 0.13958 | 9 | 0.64352
86606 | 42.6 | 0.55 | 365 | 26.6616 | 0.69256 | 27 | 0.35412
86656 | 52.8 | 0.6 | 365 | 36.0494 | 0.59839 | 36 | 0.64783
86758 | 4.91 | 0.8 | 365 | 4.4698 | 0.0014676 | 4 | 0.47123
86800 | 8.555 | 0.8 | 365 | 7.788 | 0.68382 | 8 | 0.47177
86868 | 7.08 | 0.8 | 365 | 6.4452 | 0.97971 | 7 | 0.42491
86875 | 10.62 | 0.8 | 365 | 9.6678 | 0.46957 | 10 | 0.13737
86879 | 7.965 | 0.8 | 365 | 7.2509 | 0.60218 | 7 | 0.85303
86899 | 5.015 | 0.8 | 365 | 4.5654 | 0.19396 | 4 | 0.75931
86900 | 4.06 | 0.8 | 365 | 3.696 | 0.44317 | 4 | 0.13915
86903 | 12.6 | 0.8 | 365 | 11.4703 | 0.099489 | 11 | 0.56976
86904 | 10.137 | 0.8 | 365 | 9.2281 | 0.58409 | 9 | 0.8122
86905 | 5.015 | 0.8 | 365 | 4.5654 | 0.19396 | 4 | 0.75931
86906 | 9.145 | 0.8 | 365 | 8.3251 | 0.76546 | 9 | 0.090515
86913 | 5.22 | 0.8 | 365 | 4.752 | 0.56979 | 5 | 0.32176
86915 | 5.5 | 0.8 | 365 | 5.0069 | 0.08311 | 5 | 0.089976
86916 | 8.96 | 0.8 | 365 | 8.1566 | 0.4263 | 8 | 0.58294
86917 | 21.76 | 0.8 | 365 | 19.809 | 0.89245 | 20 | 0.70143
86918 | 4.8 | 0.8 | 365 | 4.3696 | 0.79981 | 5 | 0.16943
86919 | 8.64 | 0.8 | 365 | 7.8653 | 0.83965 | 8 | 0.70498
86923 | 9.145 | 0.8 | 365 | 8.3251 | 0.76546 | 9 | 0.090515
86924 | 14.16 | 0.8 | 365 | 12.8904 | 0.95943 | 13 | 0.84983
86925 | 2.95 | 0.8 | 365 | 2.6855 | 0.40821 | 3 | 0.093714
86927 | 5.9 | 0.8 | 365 | 5.371 | 0.81643 | 6 | 0.18743
86929 | 7.08 | 0.8 | 365 | 6.4452 | 0.97971 | 7 | 0.42491
86930 | 6.51 | 0.8 | 365 | 5.9263 | 0.93474 | 6 | 0.86104
86931 | 4.13 | 0.8 | 365 | 3.7597 | 0.5715 | 4 | 0.3312
86933 | 14 | 0.8 | 365 | 12.7447 | 0.6661 | 13 | 0.41085
86935 | 6.785 | 0.8 | 365 | 6.1767 | 0.43889 | 6 | 0.61554
86936 | 4.02 | 0.8 | 365 | 3.6596 | 0.36984 | 4 | 0.029401
86937 | 8.82 | 0.8 | 365 | 8.0292 | 0.16964 | 8 | 0.19883
86938 | 13.275 | 0.8 | 365 | 12.0848 | 0.33696 | 12 | 0.42171
86939 | 6.785 | 0.8 | 365 | 6.1767 | 0.43889 | 6 | 0.61554
86941 | 6.96 | 0.8 | 365 | 6.336 | 0.75972 | 7 | 0.095679
86942 | 5.22 | 0.8 | 365 | 4.752 | 0.56979 | 5 | 0.32176
86943 | 6.785 | 0.8 | 365 | 6.1767 | 0.43889 | 6 | 0.61554
86944 | 13.275 | 0.8 | 365 | 12.0848 | 0.33696 | 12 | 0.42171
86945 | 7.965 | 0.8 | 365 | 7.2509 | 0.60218 | 7 | 0.85303
86946 | 2.36 | 0.8 | 365 | 2.1484 | 0.32657 | 2 | 0.47497
86947 | 7.67 | 0.8 | 365 | 6.9823 | 0.061356 | 7 | 0.043657
86948 | 5.605 | 0.8 | 365 | 5.1025 | 0.27561 | 5 | 0.37806
86949 | 9.735 | 0.8 | 365 | 8.8622 | 0.84711 | 9 | 0.70926
86950 | 13.275 | 0.8 | 365 | 12.0848 | 0.33696 | 12 | 0.42171
86951 | 7.375 | 0.8 | 365 | 6.7138 | 0.52053 | 7 | 0.23429
86952 | 4.425 | 0.8 | 365 | 4.0283 | 0.11232 | 4 | 0.14057
86954 | 7.44 | 0.8 | 365 | 6.7729 | 0.6397 | 7 | 0.41262
86955 | 11.505 | 0.8 | 365 | 10.4735 | 0.092034 | 10 | 0.56549
86956 | 13.34 | 0.8 | 365 | 12.1439 | 0.45613 | 12 | 0.60005
86957 | 7.965 | 0.8 | 365 | 7.2509 | 0.60218 | 7 | 0.85303
86958 | 4.72 | 0.8 | 365 | 4.2968 | 0.65314 | 4 | 0.94994
86959 | 9.36 | 0.8 | 365 | 8.5208 | 0.15962 | 8 | 0.6804
86960 | 5.886 | 0.8 | 365 | 5.3583 | 0.79076 | 6 | 0.14902
86961 | 10.585 | 0.8 | 365 | 9.6359 | 0.4054 | 10 | 0.041345
86962 | 10.08 | 0.8 | 365 | 9.1762 | 0.47959 | 9 | 0.65581
86964 | 5.36 | 0.8 | 365 | 4.8794 | 0.82645 | 5 | 0.70587
86965 | 10.44 | 0.8 | 365 | 9.5039 | 0.13958 | 9 | 0.64352
86967 | 3.2 | 0.8 | 365 | 2.9131 | 0.86654 | 3 | 0.77962
86968 | 10.4 | 0.8 | 365 | 9.4675 | 0.066245 | 9 | 0.53377
86969 | 10.26 | 0.8 | 365 | 9.3401 | 0.80958 | 10 | 0.14966
86970 | 13.42 | 0.8 | 365 | 12.2168 | 0.60279 | 12 | 0.81954
86971 | 10.85 | 0.8 | 365 | 9.8772 | 0.89123 | 10 | 0.76841
86972 | 8.64 | 0.8 | 365 | 7.8653 | 0.83965 | 8 | 0.70498
86973 | 7.2 | 0.8 | 365 | 6.5544 | 0.19971 | 6 | 0.75415
86974 | 5.84 | 0.8 | 365 | 5.3164 | 0.70643 | 6 | 0.022811
86975 | 6.03 | 0.8 | 365 | 5.4893 | 0.054756 | 5 | 0.5441
86976 | 3.835 | 0.8 | 365 | 3.4912 | 0.030678 | 3 | 0.52183
86977 | 10.5 | 0.8 | 365 | 9.5586 | 0.24957 | 9 | 0.80814
86978 | 4.845 | 0.8 | 365 | 4.4106 | 0.8823 | 5 | 0.2929
86979 | 12.73 | 0.8 | 365 | 11.5886 | 0.33782 | 11 | 0.92644
86980 | 10.23 | 0.8 | 365 | 9.3128 | 0.75459 | 10 | 0.067355
86981 | 9.6 | 0.8 | 365 | 8.7393 | 0.59961 | 9 | 0.33887
86982 | 9.9 | 0.8 | 365 | 9.0124 | 0.1496 | 9 | 0.16196
86983 | 9.3 | 0.8 | 365 | 8.4662 | 0.049623 | 8 | 0.51578
86985 | 4.95 | 0.8 | 365 | 4.5062 | 0.074799 | 4 | 0.58098
86986 | 6.6 | 0.8 | 365 | 6.0082 | 0.099732 | 6 | 0.10797
86987 | 3.35 | 0.8 | 365 | 3.0496 | 0.14153 | 3 | 0.19117
86988 | 7.8 | 0.8 | 365 | 7.1006 | 0.29968 | 7 | 0.40033
86989 | 10.4 | 0.8 | 365 | 9.4675 | 0.066245 | 9 | 0.53377
86990 | 10.4 | 0.8 | 365 | 9.4675 | 0.066245 | 9 | 0.53377
86991 | 8.125 | 0.8 | 365 | 7.3965 | 0.8955 | 8 | 0.29201
86992 | 13.3 | 0.8 | 365 | 12.1075 | 0.38279 | 12 | 0.49031
86993 | 9.1 | 0.8 | 365 | 8.2841 | 0.68296 | 8 | 0.96705
86995 | 8.4 | 0.8 | 365 | 7.6468 | 0.39966 | 8 | 0.046509
86996 | 14.7 | 0.8 | 365 | 13.382 | 0.9494 | 14 | 0.33139
86997 | 7.2 | 0.8 | 365 | 6.5544 | 0.19971 | 6 | 0.75415
86998 | 5.36 | 0.8 | 365 | 4.8794 | 0.82645 | 5 | 0.70587
86999 | 9.156 | 0.8 | 365 | 8.3351 | 0.78563 | 9 | 0.12069
87000 | 4.06 | 0.8 | 365 | 3.696 | 0.44317 | 4 | 0.13915
87001 | 5.32 | 0.8 | 365 | 4.843 | 0.75312 | 5 | 0.59612
87002 | 8.555 | 0.8 | 365 | 7.788 | 0.68382 | 8 | 0.47177
87005 | 3.597 | 0.8 | 365 | 3.2745 | 0.59435 | 3 | 0.86884
87006 | 13.68 | 0.8 | 365 | 12.4534 | 0.079446 | 12 | 0.53289
87007 | 6.12 | 0.8 | 365 | 5.5713 | 0.21975 | 5 | 0.79103
87009 | 12.8 | 0.8 | 365 | 11.6523 | 0.46615 | 12 | 0.11849
87011 | 8.06 | 0.8 | 365 | 7.3373 | 0.77634 | 8 | 0.11367
87013 | 4.425 | 0.8 | 365 | 4.0283 | 0.11232 | 4 | 0.14057
87014 | 6.5 | 0.8 | 365 | 5.9172 | 0.9164 | 6 | 0.83361
87015 | 8.505 | 0.8 | 365 | 7.7424 | 0.59216 | 8 | 0.33459
87016 | 22.125 | 0.8 | 365 | 20.1413 | 0.5616 | 20 | 0.70286
87017 | 3.96 | 0.8 | 365 | 3.6049 | 0.25984 | 3 | 0.86478
87018 | 12.54 | 0.8 | 365 | 11.4157 | 0.98949 | 12 | 0.40515
87019 | 12.96 | 0.8 | 365 | 11.798 | 0.75947 | 12 | 0.55747
87020 | 7.2 | 0.8 | 365 | 6.5544 | 0.19971 | 6 | 0.75415
87021 | 5.89 | 0.8 | 365 | 5.3619 | 0.79809 | 6 | 0.15999
87022 | 12.24 | 0.8 | 365 | 11.1426 | 0.4395 | 11 | 0.58206
87023 | 4.35 | 0.8 | 365 | 3.96 | 0.97482 | 4 | 0.9348
87024 | 5.559 | 0.8 | 365 | 5.0606 | 0.19127 | 5 | 0.25185
87025 | 4.93 | 0.8 | 365 | 4.488 | 0.038134 | 4 | 0.52611
87026 | 6.38 | 0.8 | 365 | 5.808 | 0.69641 | 6 | 0.50437
87027 | 7.375 | 0.8 | 365 | 6.7138 | 0.52053 | 7 | 0.23429
87028 | 6.96 | 0.8 | 365 | 6.336 | 0.75972 | 7 | 0.095679
87029 | 15.41 | 0.8 | 365 | 14.0283 | 0.25104 | 14 | 0.27937
87030 | 13.05 | 0.8 | 365 | 11.8799 | 0.92447 | 12 | 0.8044
87031 | 9.735 | 0.8 | 365 | 8.8622 | 0.84711 | 9 | 0.70926
87032 | 8.76 | 0.8 | 365 | 7.9746 | 0.059645 | 8 | 0.034216
87033 | 19.53 | 0.8 | 365 | 17.7789 | 0.80421 | 18 | 0.58313
87034 | 7 | 0.8 | 365 | 6.3724 | 0.83305 | 7 | 0.20542
87035 | 14.58 | 0.8 | 365 | 13.2727 | 0.72941 | 14 | 0.0021546
87036 | 7.67 | 0.8 | 365 | 6.9823 | 0.061356 | 7 | 0.043657
87037 | 4.13 | 0.8 | 365 | 3.7597 | 0.5715 | 4 | 0.3312
87038 | 11.9 | 0.8 | 365 | 10.833 | 0.81618 | 11 | 0.64922
87039 | 3.96 | 0.8 | 365 | 3.6049 | 0.25984 | 3 | 0.86478
87043 | 8.1 | 0.8 | 365 | 7.3737 | 0.84967 | 8 | 0.22342
87044 | 10.08 | 0.8 | 365 | 9.1762 | 0.47959 | 9 | 0.65581
87045 | 5.355 | 0.8 | 365 | 4.8749 | 0.81728 | 5 | 0.69215
87046 | 5.9 | 0.8 | 365 | 5.371 | 0.81643 | 6 | 0.18743
87047 | 4.13 | 0.8 | 365 | 3.7597 | 0.5715 | 4 | 0.3312
87048 | 12.685 | 0.8 | 365 | 11.5477 | 0.25532 | 11 | 0.80297
87052 | 3.54 | 0.8 | 365 | 3.2226 | 0.48986 | 3 | 0.71246
87053 | 10.03 | 0.8 | 365 | 9.1307 | 0.38793 | 9 | 0.51863
87054 | 5.015 | 0.8 | 365 | 4.5654 | 0.19396 | 4 | 0.75931
87055 | 10.03 | 0.8 | 365 | 9.1307 | 0.38793 | 9 | 0.51863
87056 | 2.36 | 0.8 | 365 | 2.1484 | 0.32657 | 2 | 0.47497
87057 | 11.31 | 0.8 | 365 | 10.2959 | 0.73454 | 11 | 0.030478
87059 | 7.67 | 0.8 | 365 | 6.9823 | 0.061356 | 7 | 0.043657
87060 | 3.835 | 0.8 | 365 | 3.4912 | 0.030678 | 3 | 0.52183
87062 | 7.965 | 0.8 | 365 | 7.2509 | 0.60218 | 7 | 0.85303
87063 | 4.425 | 0.8 | 365 | 4.0283 | 0.11232 | 4 | 0.14057
86617 | 7.98 | 0.8 | 365 | 7.2645 | 0.62968 | 7 | 0.89418
86680 | 4.9 | 0.8 | 365 | 4.4607 | 0.98313 | 5 | 0.4438
86720 | 5.31 | 0.8 | 365 | 4.8339 | 0.73478 | 5 | 0.56869
86792 | 7.44 | 0.8 | 365 | 6.7729 | 0.6397 | 7 | 0.41262
86804 | 13.275 | 0.8 | 365 | 12.0848 | 0.33696 | 12 | 0.42171
86810 | 13.275 | 0.8 | 365 | 12.0848 | 0.33696 | 12 | 0.42171
86814 | 10.62 | 0.8 | 365 | 9.6678 | 0.46957 | 10 | 0.13737
86850 | 12.73 | 0.8 | 365 | 11.5886 | 0.33782 | 11 | 0.92644
86852 | 3.245 | 0.8 | 365 | 2.9541 | 0.94904 | 3 | 0.90309
86907 | 6.213 | 0.8 | 365 | 5.6559 | 0.39025 | 6 | 0.046186
86920 | 6.9 | 0.8 | 365 | 6.2813 | 0.64972 | 6 | 0.93106
86932 | 5.31 | 0.8 | 365 | 4.8339 | 0.73478 | 5 | 0.56869
87008 | 13.41 | 0.8 | 365 | 12.2076 | 0.58446 | 12 | 0.79211
87012 | 15.37 | 0.8 | 365 | 13.9919 | 0.17771 | 14 | 0.16962
34389 | 2776.32 | 1 | 365 | 3159.2412 | 0.25933 | 3159 | 0.50049
34851 | 658.275 | 0.9 | 365 | 674.1602 | 0.66217 | 674 | 0.8224
64826 | 1291.5 | 0.8 | 365 | 1175.7031 | 0.69765 | 1176 | 0.40073
78641 | 229.5 | 0.7 | 365 | 182.8075 | 0.14811 | 182 | 0.9556
78642 | 171 | 0.7 | 365 | 136.2095 | 0.30644 | 136 | 0.51594
81896 | 74.93 | 0.6 | 365 | 51.1588 | 0.44093 | 51 | 0.59972
81971 | 766.26 | 0.65 | 365 | 566.7647 | 0.38289 | 567 | 0.14756
85874 | 4.64 | 0.8 | 365 | 4.224 | 0.50648 | 4 | 0.73045
86209 | 13.275 | 0.8 | 365 | 12.0848 | 0.33696 | 12 | 0.42171
86404 | 5.56 | 0.8 | 365 | 5.0615 | 0.19311 | 5 | 0.25459
86532 | 6.195 | 0.8 | 365 | 5.6396 | 0.35725 | 5 | 0.9968
86653 | 5.015 | 0.8 | 365 | 4.5654 | 0.19396 | 4 | 0.75931
86657 | 9.6 | 0.8 | 365 | 8.7393 | 0.59961 | 9 | 0.33887
86661 | 5.76 | 0.8 | 365 | 5.2436 | 0.55977 | 5 | 0.80332
86682 | 11.61 | 1 | 365 | 13.2113 | 0.60566 | 13 | 0.81696
86690 | 8.829 | 0.8 | 365 | 8.0374 | 0.18614 | 8 | 0.22353
86695 | 7.25 | 0.8 | 365 | 6.6 | 0.29137 | 6 | 0.89133
86714 | 4.06 | 0.8 | 365 | 3.696 | 0.44317 | 4 | 0.13915
86716 | 7.8 | 0.8 | 365 | 7.1006 | 0.29968 | 7 | 0.40033
86717 | 16.32 | 0.8 | 365 | 14.8567 | 0.91934 | 15 | 0.77607
86726 | 4.32 | 0.8 | 365 | 3.9327 | 0.91982 | 4 | 0.85249
86727 | 4.74 | 0.8 | 365 | 4.315 | 0.68981 | 5 | 0.0048157
86728 | 5.175 | 0.8 | 365 | 4.711 | 0.48729 | 5 | 0.1983
86729 | 12.24 | 0.8 | 365 | 11.1426 | 0.4395 | 11 | 0.58206
86730 | 10.72 | 0.8 | 365 | 9.7588 | 0.6529 | 10 | 0.41174
86731 | 8.96 | 0.8 | 365 | 8.1566 | 0.4263 | 8 | 0.58294
86744 | 7.59 | 0.8 | 365 | 6.9095 | 0.91469 | 7 | 0.82417
86803 | 4.64 | 0.8 | 365 | 4.224 | 0.50648 | 4 | 0.73045
86855 | 5.22 | 0.8 | 365 | 4.752 | 0.56979 | 5 | 0.32176
86963 | 8.4 | 0.8 | 365 | 7.6468 | 0.39966 | 8 | 0.046509
87040 | 8.41 | 0.8 | 365 | 7.656 | 0.41799 | 8 | 0.073945
87050 | 4.32 | 0.8 | 365 | 3.9327 | 0.91982 | 4 | 0.85249
87066 | 7.125 | 0.8 | 365 | 6.4862 | 0.062211 | 6 | 0.54838
87067 | 11.97 | 0.8 | 365 | 10.8968 | 0.94451 | 11 | 0.84128
87068 | 4.55 | 0.8 | 365 | 4.142 | 0.34148 | 4 | 0.48353
87069 | 4.35 | 0.8 | 365 | 3.96 | 0.97482 | 4 | 0.9348
87070 | 9.9 | 0.8 | 365 | 9.0124 | 0.1496 | 9 | 0.16196
87071 | 8.96 | 0.8 | 365 | 8.1566 | 0.4263 | 8 | 0.58294
87072 | 2.32 | 0.8 | 365 | 2.112 | 0.25324 | 2 | 0.36523
87073 | 5.015 | 0.8 | 365 | 4.5654 | 0.19396 | 4 | 0.75931
87074 | 4.13 | 0.8 | 365 | 3.7597 | 0.5715 | 4 | 0.3312
87076 | 11.02 | 0.8 | 365 | 10.0319 | 0.20289 | 10 | 0.23482
87077 | 8.99 | 0.8 | 365 | 8.1839 | 0.4813 | 8 | 0.66525
87078 | 7.35 | 0.8 | 365 | 6.691 | 0.4747 | 7 | 0.1657
87080 | 10.325 | 0.8 | 365 | 9.3993 | 0.92875 | 10 | 0.328
87083 | 6.195 | 0.8 | 365 | 5.6396 | 0.35725 | 5 | 0.9968
87084 | 7.965 | 0.8 | 365 | 7.2509 | 0.60218 | 7 | 0.85303
87086 | 9.44 | 0.8 | 365 | 8.5936 | 0.30628 | 8 | 0.89989
87087 | 10.08 | 0.8 | 365 | 9.1762 | 0.47959 | 9 | 0.65581
87088 | 5.9 | 0.8 | 365 | 5.371 | 0.81643 | 6 | 0.18743
87089 | 8.26 | 0.8 | 365 | 7.5194 | 0.143 | 7 | 0.6624
87090 | 6.49 | 0.8 | 365 | 5.9081 | 0.89807 | 6 | 0.80617
87091 | 9.145 | 0.8 | 365 | 8.3251 | 0.76546 | 9 | 0.090515
87092 | 10.5 | 0.8 | 365 | 9.5586 | 0.24957 | 9 | 0.80814
87093 | 7.67 | 0.8 | 365 | 6.9823 | 0.061356 | 7 | 0.043657
87094 | 4.64 | 0.8 | 365 | 4.224 | 0.50648 | 4 | 0.73045
87095 | 4.13 | 0.8 | 365 | 3.7597 | 0.5715 | 4 | 0.3312
87096 | 7.7 | 0.8 | 365 | 7.0096 | 0.11635 | 7 | 0.12597
87097 | 10.915 | 0.8 | 365 | 9.9364 | 0.010391 | 9 | 0.94674
87098 | 10.8 | 0.8 | 365 | 9.8317 | 0.79956 | 10 | 0.63123
87100 | 11.505 | 0.8 | 365 | 10.4735 | 0.092034 | 10 | 0.56549
87101 | 9.92 | 0.8 | 365 | 9.0306 | 0.18626 | 9 | 0.21683
87102 | 12.25 | 0.8 | 365 | 11.1517 | 0.45784 | 11 | 0.60949
87103 | 11.6 | 0.8 | 365 | 10.5599 | 0.2662 | 10 | 0.82613
87104 | 14.7 | 0.8 | 365 | 13.382 | 0.9494 | 14 | 0.33139
87106 | 11.2 | 0.8 | 365 | 10.1958 | 0.53288 | 10 | 0.72868
87108 | 3.85 | 0.8 | 365 | 3.5048 | 0.058177 | 3 | 0.56298
87109 | 15.4 | 0.8 | 365 | 14.0192 | 0.23271 | 14 | 0.25193
87110 | 11.16 | 0.8 | 365 | 10.1594 | 0.45955 | 10 | 0.61893
87112 | 11.375 | 0.8 | 365 | 10.3551 | 0.85371 | 11 | 0.20881
87113 | 11.55 | 0.8 | 365 | 10.5144 | 0.17453 | 10 | 0.68895
87114 | 7.25 | 0.8 | 365 | 6.6 | 0.29137 | 6 | 0.89133
87115 | 24.85 | 0.8 | 365 | 22.6219 | 0.55733 | 23 | 0.17926
87116 | 8.4 | 0.8 | 365 | 7.6468 | 0.39966 | 8 | 0.046509
87117 | 11.05 | 0.8 | 365 | 10.0592 | 0.25789 | 10 | 0.31713
87120 | 10.08 | 0.8 | 365 | 9.1762 | 0.47959 | 9 | 0.65581
87121 | 4.69 | 0.8 | 365 | 4.2695 | 0.59814 | 4 | 0.86763
87122 | 11.88 | 0.8 | 365 | 10.8148 | 0.77952 | 11 | 0.59435
87123 | 12.915 | 0.8 | 365 | 11.757 | 0.67698 | 12 | 0.43401
87124 | 12.81 | 0.8 | 365 | 11.6614 | 0.48448 | 12 | 0.14593
87125 | 6.1 | 0.8 | 365 | 5.5531 | 0.18309 | 5 | 0.73616
87126 | 12.675 | 0.8 | 365 | 11.5385 | 0.23699 | 11 | 0.77554
87128 | 10.23 | 0.8 | 365 | 9.3128 | 0.75459 | 10 | 0.067355
87129 | 8.76 | 0.8 | 365 | 7.9746 | 0.059645 | 8 | 0.034216
87130 | 7.04 | 0.8 | 365 | 6.4088 | 0.90638 | 7 | 0.31517
87131 | 6.6 | 0.8 | 365 | 6.0082 | 0.099732 | 6 | 0.10797
87137 | 11.2 | 0.8 | 365 | 10.1958 | 0.53288 | 10 | 0.72868
87138 | 8.55 | 0.8 | 365 | 7.7834 | 0.67465 | 8 | 0.45805
87139 | 4.35 | 0.8 | 365 | 3.96 | 0.97482 | 4 | 0.9348
87140 | 6.93 | 0.8 | 365 | 6.3087 | 0.70472 | 7 | 0.01337
87142 | 10.15 | 0.8 | 365 | 9.2399 | 0.60792 | 9 | 0.84786
87143 | 8.75 | 0.8 | 365 | 7.9655 | 0.041312 | 8 | 0.00678
87145 | 7.67 | 0.8 | 365 | 6.9823 | 0.061356 | 7 | 0.043657
87146 | 12.96 | 0.8 | 365 | 11.798 | 0.75947 | 12 | 0.55747
87147 | 8.7 | 0.8 | 365 | 7.92 | 0.94965 | 8 | 0.8696
87148 | 7 | 0.8 | 365 | 6.3724 | 0.83305 | 7 | 0.20542
87149 | 9.45 | 0.8 | 365 | 8.6027 | 0.32462 | 8 | 0.92732
87150 | 5.95 | 0.8 | 365 | 5.4165 | 0.90809 | 6 | 0.32461
87151 | 5.22 | 0.8 | 365 | 4.752 | 0.56979 | 5 | 0.32176
87152 | 4.55 | 0.8 | 365 | 4.142 | 0.34148 | 4 | 0.48353
87154 | 8.64 | 0.8 | 365 | 7.8653 | 0.83965 | 8 | 0.70498
87155 | 9.36 | 0.8 | 365 | 8.5208 | 0.15962 | 8 | 0.6804
87156 | 6.48 | 0.8 | 365 | 5.899 | 0.87974 | 6 | 0.77874
87157 | 7 | 0.8 | 365 | 6.3724 | 0.83305 | 7 | 0.20542
87158 | 10.73 | 0.8 | 365 | 9.7679 | 0.67123 | 10 | 0.43917
87160 | 4.97 | 0.8 | 365 | 4.5244 | 0.11147 | 4 | 0.63585
87161 | 10.275 | 0.8 | 365 | 9.3537 | 0.83708 | 10 | 0.19082
87162 | 8.64 | 0.8 | 365 | 7.8653 | 0.83965 | 8 | 0.70498
87163 | 11.73 | 0.8 | 365 | 10.6783 | 0.50452 | 11 | 0.1828
87164 | 10.075 | 0.8 | 365 | 9.1717 | 0.47042 | 9 | 0.64209
87166 | 10.4 | 0.8 | 365 | 9.4675 | 0.066245 | 9 | 0.53377
87168 | 4.575 | 0.8 | 365 | 4.1648 | 0.38731 | 4 | 0.55212
87169 | 5.76 | 0.8 | 365 | 5.2436 | 0.55977 | 5 | 0.80332
87170 | 5.2 | 0.8 | 365 | 4.7338 | 0.53312 | 5 | 0.26689
87171 | 5.23 | 0.8 | 365 | 4.7611 | 0.58812 | 5 | 0.3492
87172 | 5.04 | 0.8 | 365 | 4.5881 | 0.2398 | 4 | 0.82791
87174 | 7.54 | 0.8 | 365 | 6.864 | 0.82303 | 7 | 0.68699
87175 | 7.245 | 0.8 | 365 | 6.5954 | 0.28221 | 6 | 0.87761
87176 | 10.08 | 0.8 | 365 | 9.1762 | 0.47959 | 9 | 0.65581
87177 | 12.18 | 0.8 | 365 | 11.0879 | 0.32951 | 11 | 0.41744
87178 | 3 | 0.8 | 365 | 2.731 | 0.49988 | 3 | 0.2309
87179 | 7.245 | 0.8 | 365 | 6.5954 | 0.28221 | 6 | 0.87761
87181 | 6.5 | 0.8 | 365 | 5.9172 | 0.9164 | 6 | 0.83361
87183 | 9.3 | 0.8 | 365 | 8.4662 | 0.049623 | 8 | 0.51578
87184 | 8.4 | 0.8 | 365 | 7.6468 | 0.39966 | 8 | 0.046509
87185 | 5.76 | 0.8 | 365 | 5.2436 | 0.55977 | 5 | 0.80332
87187 | 11.16 | 0.8 | 365 | 10.1594 | 0.45955 | 10 | 0.61893
87188 | 9.145 | 0.8 | 365 | 8.3251 | 0.76546 | 9 | 0.090515
87189 | 10.075 | 0.8 | 365 | 9.1717 | 0.47042 | 9 | 0.64209
58574 | 530.1 | 0.8 | 365 | 482.5708 | 0.82851 | 483 | 0.39932
84290 | 13.44 | 0.8 | 365 | 12.235 | 0.63946 | 12 | 0.87441
86684 | 5.25 | 0.8 | 365 | 4.7793 | 0.62479 | 5 | 0.40407
86742 | 6.4 | 0.8 | 365 | 5.8262 | 0.73307 | 6 | 0.55924
86749 | 7.92 | 0.8 | 365 | 7.2099 | 0.51968 | 7 | 0.72957
86795 | 11.8 | 0.8 | 365 | 10.742 | 0.63286 | 11 | 0.37486
86797 | 12.95 | 0.8 | 365 | 11.7889 | 0.74114 | 12 | 0.53003
86820 | 11.5 | 0.8 | 365 | 10.4689 | 0.082867 | 10 | 0.55177
86845 | 11.16 | 0.8 | 365 | 10.1594 | 0.45955 | 10 | 0.61893
86880 | 12.6 | 0.8 | 365 | 11.4703 | 0.099489 | 11 | 0.56976
86891 | 9.76 | 0.8 | 365 | 8.8849 | 0.89294 | 9 | 0.77785
86897 | 12 | 0.8 | 365 | 10.9241 | 0.99951 | 11 | 0.92358
86934 | 8.26 | 0.8 | 365 | 7.5194 | 0.143 | 7 | 0.6624
86966 | 3.105 | 0.8 | 365 | 2.8266 | 0.69237 | 3 | 0.51898
86994 | 13.325 | 0.8 | 365 | 12.1303 | 0.42863 | 12 | 0.5589
87010 | 8.85 | 0.8 | 365 | 8.0565 | 0.22464 | 8 | 0.28114
87058 | 7.67 | 0.8 | 365 | 6.9823 | 0.061356 | 7 | 0.043657
87061 | 10.545 | 0.8 | 365 | 9.5995 | 0.33207 | 9 | 0.9316
87127 | 10.5 | 0.8 | 365 | 9.5586 | 0.24957 | 9 | 0.80814
87186 | 9.05 | 0.8 | 365 | 8.2386 | 0.5913 | 8 | 0.82987
87190 | 10.725 | 0.8 | 365 | 9.7634 | 0.66207 | 10 | 0.42545
87191 | 6.48 | 0.8 | 365 | 5.899 | 0.87974 | 6 | 0.77874
87192 | 15.08 | 0.8 | 365 | 13.7279 | 0.64606 | 14 | 0.37397
87193 | 9.735 | 0.8 | 365 | 8.8622 | 0.84711 | 9 | 0.70926
87194 | 10.385 | 0.8 | 365 | 9.4539 | 0.038746 | 9 | 0.49262
87195 | 4.55 | 0.8 | 365 | 4.142 | 0.34148 | 4 | 0.48353
87196 | 8.125 | 0.8 | 365 | 7.3965 | 0.8955 | 8 | 0.29201
87197 | 3.54 | 0.8 | 365 | 3.2226 | 0.48986 | 3 | 0.71246
87198 | 10.5 | 0.8 | 365 | 9.5586 | 0.24957 | 9 | 0.80814
87200 | 11.8 | 0.8 | 365 | 10.742 | 0.63286 | 11 | 0.37486
87203 | 10.5 | 0.8 | 365 | 9.5586 | 0.24957 | 9 | 0.80814
87204 | 9.81 | 0.8 | 365 | 8.9304 | 0.9846 | 9 | 0.91503
87208 | 6.3 | 0.8 | 365 | 5.7351 | 0.54974 | 6 | 0.28488
87209 | 14 | 0.8 | 365 | 12.7447 | 0.6661 | 13 | 0.41085
87210 | 6.785 | 0.8 | 365 | 6.1767 | 0.43889 | 6 | 0.61554
87211 | 10.56 | 0.8 | 365 | 9.6132 | 0.35957 | 9 | 0.97275
87212 | 9.9 | 0.8 | 365 | 9.0124 | 0.1496 | 9 | 0.16196
87213 | 7.375 | 0.8 | 365 | 6.7138 | 0.52053 | 7 | 0.23429
87215 | 6.405 | 0.8 | 365 | 5.8307 | 0.74224 | 6 | 0.57296
87216 | 7.965 | 0.8 | 365 | 7.2509 | 0.60218 | 7 | 0.85303
87217 | 12.3 | 0.8 | 365 | 11.1972 | 0.5495 | 11 | 0.74667
87218 | 8.06 | 0.8 | 365 | 7.3373 | 0.77634 | 8 | 0.11367
87220 | 13.86 | 0.8 | 365 | 12.6173 | 0.40944 | 13 | 0.02674
87221 | 10.03 | 0.8 | 365 | 9.1307 | 0.38793 | 9 | 0.51863
87222 | 6.71 | 0.8 | 365 | 6.1084 | 0.30139 | 6 | 0.40977
87225 | 7.67 | 0.8 | 365 | 6.9823 | 0.061356 | 7 | 0.043657
87226 | 6.195 | 0.8 | 365 | 5.6396 | 0.35725 | 5 | 0.9968
87230 | 3.6 | 0.8 | 365 | 3.2772 | 0.59985 | 3 | 0.87708
87231 | 2.01 | 0.8 | 365 | 1.8298 | 0.68492 | 2 | 0.5147
87232 | 6.38 | 0.8 | 365 | 5.808 | 0.69641 | 6 | 0.50437
87233 | 5.4 | 0.8 | 365 | 4.9158 | 0.89978 | 5 | 0.81561
87234 | 10.075 | 0.8 | 365 | 9.1717 | 0.47042 | 9 | 0.64209
87236 | 8.505 | 0.8 | 365 | 7.7424 | 0.59216 | 8 | 0.33459
87237 | 5.2 | 0.8 | 365 | 4.7338 | 0.53312 | 5 | 0.26689
87238 | 8.7 | 0.8 | 365 | 7.92 | 0.94965 | 8 | 0.8696
87239 | 5.2 | 0.8 | 365 | 4.7338 | 0.53312 | 5 | 0.26689
87240 | 9.765 | 0.8 | 365 | 8.8895 | 0.9021 | 9 | 0.79157
87241 | 14.805 | 0.8 | 365 | 13.4776 | 0.1419 | 13 | 0.61947
87242 | 10.075 | 0.8 | 365 | 9.1717 | 0.47042 | 9 | 0.64209
87243 | 5.31 | 0.8 | 365 | 4.8339 | 0.73478 | 5 | 0.56869
87244 | 9.57 | 0.8 | 365 | 8.7119 | 0.54461 | 9 | 0.25656
87245 | 12.025 | 0.8 | 365 | 10.9468 | 0.045346 | 10 | 0.99217
87246 | 3.72 | 0.8 | 365 | 3.3865 | 0.81985 | 4 | 0.20631
87247 | 9.15 | 0.8 | 365 | 8.3296 | 0.77463 | 9 | 0.10423
87248 | 12.98 | 0.8 | 365 | 11.8162 | 0.79614 | 12 | 0.61234
87249 | 5.04 | 0.8 | 365 | 4.5881 | 0.2398 | 4 | 0.82791
87250 | 13.275 | 0.8 | 365 | 12.0848 | 0.33696 | 12 | 0.42171
87251 | 11.47 | 0.8 | 365 | 10.4416 | 0.027868 | 10 | 0.46946
87252 | 5.95 | 0.8 | 365 | 5.4165 | 0.90809 | 6 | 0.32461
87253 | 8.1 | 0.8 | 365 | 7.3737 | 0.84967 | 8 | 0.22342
87254 | 6.7 | 0.8 | 365 | 6.0993 | 0.28306 | 6 | 0.38233
87255 | 7.68 | 0.8 | 365 | 6.9914 | 0.079689 | 7 | 0.071094
87256 | 9.75 | 0.8 | 365 | 8.8758 | 0.8746 | 9 | 0.75041
87258 | 7.93 | 0.8 | 365 | 7.219 | 0.53801 | 7 | 0.757
87259 | 7.44 | 0.8 | 365 | 6.7729 | 0.6397 | 7 | 0.41262
87261 | 13.3 | 0.8 | 365 | 12.1075 | 0.38279 | 12 | 0.49031
87263 | 2.6 | 0.8 | 365 | 2.3669 | 0.76656 | 3 | 0.13344
87264 | 6.5 | 0.8 | 365 | 5.9172 | 0.9164 | 6 | 0.83361
87265 | 5.605 | 0.8 | 365 | 5.1025 | 0.27561 | 5 | 0.37806
87268 | 8.7 | 0.8 | 365 | 7.92 | 0.94965 | 8 | 0.8696
87271 | 5.94 | 0.8 | 365 | 5.4074 | 0.88976 | 6 | 0.29717
87272 | 5.6 | 0.8 | 365 | 5.0979 | 0.26644 | 5 | 0.36434
87274 | 3.96 | 0.8 | 365 | 3.6049 | 0.25984 | 3 | 0.86478
87276 | 11.88 | 0.8 | 365 | 10.8148 | 0.77952 | 11 | 0.59435
87280 | 8.68 | 0.8 | 365 | 7.9017 | 0.91298 | 8 | 0.81473
87281 | 3.84 | 0.8 | 365 | 3.4957 | 0.039844 | 3 | 0.53555
87282 | 8.68 | 0.8 | 365 | 7.9017 | 0.91298 | 8 | 0.81473
87283 | 7.44 | 0.8 | 365 | 6.7729 | 0.6397 | 7 | 0.41262
87284 | 7.25 | 0.8 | 365 | 6.6 | 0.29137 | 6 | 0.89133
87286 | 7.705 | 0.8 | 365 | 7.0142 | 0.12552 | 7 | 0.13968
87287 | 6.48 | 0.8 | 365 | 5.899 | 0.87974 | 6 | 0.77874
87288 | 6.7 | 0.8 | 365 | 6.0993 | 0.28306 | 6 | 0.38233
87290 | 9.425 | 0.8 | 365 | 8.5799 | 0.27878 | 8 | 0.85873
87292 | 7.83 | 0.8 | 365 | 7.128 | 0.35468 | 7 | 0.48264
87293 | 8.64 | 0.8 | 365 | 7.8653 | 0.83965 | 8 | 0.70498
87294 | 7.475 | 0.8 | 365 | 6.8048 | 0.70386 | 7 | 0.50865
87297 | 9.425 | 0.8 | 365 | 8.5799 | 0.27878 | 8 | 0.85873
87298 | 4.03 | 0.8 | 365 | 3.6687 | 0.38817 | 4 | 0.056837
87302 | 6.51 | 0.8 | 365 | 5.9263 | 0.93474 | 6 | 0.86104
87309 | 9.81 | 0.8 | 365 | 8.9304 | 0.9846 | 9 | 0.91503
87311 | 8.68 | 0.8 | 365 | 7.9017 | 0.91298 | 8 | 0.81473
87313 | 5.58 | 0.8 | 365 | 5.0797 | 0.22977 | 5 | 0.30947
87315 | 5.58 | 0.8 | 365 | 5.0797 | 0.22977 | 5 | 0.30947
87316 | 2.88 | 0.8 | 365 | 2.6218 | 0.27988 | 2 | 0.90166
87318 | 11.59 | 0.8 | 365 | 10.5508 | 0.24786 | 10 | 0.79869
87319 | 3.05 | 0.8 | 365 | 2.7765 | 0.59154 | 3 | 0.36808
87322 | 3.84 | 0.8 | 365 | 3.4957 | 0.039844 | 3 | 0.53555
87323 | 7.521 | 0.8 | 365 | 6.8467 | 0.7882 | 7 | 0.63486
87326 | 6.9 | 0.8 | 365 | 6.2813 | 0.64972 | 6 | 0.93106
80158 | 3876.48 | 0.65 | 365 | 2867.2408 | 0.21233 | 2867 | 0.45309
64825 | 1121.4 | 0.8 | 365 | 1020.8544 | 0.85455 | 1021 | 0.70892
87099 | 9.1 | 0.8 | 365 | 8.2841 | 0.68296 | 8 | 0.96705
87111 | 5.58 | 0.8 | 365 | 5.0797 | 0.22977 | 5 | 0.30947
87119 | 18.56 | 0.8 | 365 | 16.8959 | 0.025914 | 16 | 0.92181
87173 | 9.05 | 0.8 | 365 | 8.2386 | 0.5913 | 8 | 0.82987
87182 | 5.04 | 0.8 | 365 | 4.5881 | 0.2398 | 4 | 0.82791
87118 | 6.3 | 0.8 | 365 | 5.7351 | 0.54974 | 6 | 0.28488
87165 | 9.57 | 0.8 | 365 | 8.7119 | 0.54461 | 9 | 0.25656
87199 | 8.64 | 0.8 | 365 | 7.8653 | 0.83965 | 8 | 0.70498
87201 | 11.52 | 0.8 | 365 | 10.4871 | 0.11953 | 10 | 0.60664
87285 | 4.8 | 0.8 | 365 | 4.3696 | 0.79981 | 5 | 0.16943
87300 | 11.655 | 0.8 | 365 | 10.61 | 0.36703 | 10 | 0.97703
87301 | 8.505 | 0.8 | 365 | 7.7424 | 0.59216 | 8 | 0.33459
27821 | 680.4 | 0.7 | 365 | 541.9704 | 0.45087 | 542 | 0.42131
45118 | 834.48 | 0.7 | 365 | 664.7024 | 0.6154 | 665 | 0.31778
51607 | 62.92 | 0.7 | 365 | 50.1187 | 0.93194 | 51 | 0.05066
58571 | 998.82 | 0.7 | 365 | 795.6069 | 0.23833 | 795 | 0.8452
81453 | 74.88 | 0.6 | 365 | 51.1246 | 0.95772 | 52 | 0.082373
82046 | 71.76 | 0.55 | 365 | 44.9116 | 0.4455 | 45 | 0.35708
86229 | 5.31 | 0.8 | 365 | 4.8339 | 0.73478 | 5 | 0.56869
86390 | 5.9 | 0.8 | 365 | 5.371 | 0.81643 | 6 | 0.18743
86543 | 10.27 | 0.8 | 365 | 9.3492 | 0.82792 | 10 | 0.1771
86757 | 8.4 | 0.8 | 365 | 7.6468 | 0.39966 | 8 | 0.046509
86856 | 5.4 | 0.8 | 365 | 4.9158 | 0.89978 | 5 | 0.81561
86984 | 4.96 | 0.8 | 365 | 4.5153 | 0.093132 | 4 | 0.60841
87295 | 11.31 | 0.8 | 365 | 10.2959 | 0.73454 | 11 | 0.030478
87299 | 6.195 | 0.8 | 365 | 5.6396 | 0.35725 | 5 | 0.9968
87303 | 10.325 | 0.8 | 365 | 9.3993 | 0.92875 | 10 | 0.328
87304 | 13.275 | 0.8 | 365 | 12.0848 | 0.33696 | 12 | 0.42171
87306 | 12.685 | 0.8 | 365 | 11.5477 | 0.25532 | 11 | 0.80297
87307 | 7.83 | 0.8 | 365 | 7.128 | 0.35468 | 7 | 0.48264
87308 | 7.375 | 0.8 | 365 | 6.7138 | 0.52053 | 7 | 0.23429
87310 | 5.8 | 0.8 | 365 | 5.28 | 0.6331 | 5 | 0.91307
87312 | 4.13 | 0.8 | 365 | 3.7597 | 0.5715 | 4 | 0.3312
87314 | 3.54 | 0.8 | 365 | 3.2226 | 0.48986 | 3 | 0.71246
87317 | 7.54 | 0.8 | 365 | 6.864 | 0.82303 | 7 | 0.68699
87320 | 12.685 | 0.8 | 365 | 11.5477 | 0.25532 | 11 | 0.80297
87325 | 8.7 | 0.8 | 365 | 7.92 | 0.94965 | 8 | 0.8696
87327 | 4.35 | 0.8 | 365 | 3.96 | 0.97482 | 4 | 0.9348
87330 | 10.22 | 0.8 | 365 | 9.3037 | 0.73625 | 10 | 0.039919
87331 | 3.24 | 0.8 | 365 | 2.9495 | 0.93987 | 3 | 0.88937
87332 | 6.93 | 0.8 | 365 | 6.3087 | 0.70472 | 7 | 0.01337
87333 | 12.395 | 0.8 | 365 | 11.2837 | 0.72366 | 12 | 0.0073186
87334 | 8.64 | 0.8 | 365 | 7.8653 | 0.83965 | 8 | 0.70498
87335 | 6.48 | 0.8 | 365 | 5.899 | 0.87974 | 6 | 0.77874
87336 | 3.48 | 0.8 | 365 | 3.168 | 0.37986 | 3 | 0.54784
87339 | 2.95 | 0.8 | 365 | 2.6855 | 0.40821 | 3 | 0.093714
87340 | 5.605 | 0.8 | 365 | 5.1025 | 0.27561 | 5 | 0.37806
87341 | 5.31 | 0.8 | 365 | 4.8339 | 0.73478 | 5 | 0.56869
87342 | 8.26 | 0.8 | 365 | 7.5194 | 0.143 | 7 | 0.6624
87343 | 7.08 | 0.8 | 365 | 6.4452 | 0.97971 | 7 | 0.42491
87345 | 4.13 | 0.8 | 365 | 3.7597 | 0.5715 | 4 | 0.3312
87346 | 2.655 | 0.8 | 365 | 2.417 | 0.86739 | 3 | 0.28434
87347 | 2.36 | 0.8 | 365 | 2.1484 | 0.32657 | 2 | 0.47497
87348 | 5.22 | 0.8 | 365 | 4.752 | 0.56979 | 5 | 0.32176
87349 | 7.965 | 0.8 | 365 | 7.2509 | 0.60218 | 7 | 0.85303
87350 | 7.375 | 0.8 | 365 | 6.7138 | 0.52053 | 7 | 0.23429
87352 | 10.5 | 0.8 | 365 | 9.5586 | 0.24957 | 9 | 0.80814
87353 | 11.16 | 0.8 | 365 | 10.1594 | 0.45955 | 10 | 0.61893
87354 | 11.2 | 0.8 | 365 | 10.1958 | 0.53288 | 10 | 0.72868
87355 | 12.48 | 0.8 | 365 | 11.361 | 0.87949 | 12 | 0.24053
87356 | 4.48 | 0.8 | 365 | 4.0783 | 0.21315 | 4 | 0.29147
87358 | 4.13 | 0.8 | 365 | 3.7597 | 0.5715 | 4 | 0.3312
87359 | 7.7 | 0.8 | 365 | 7.0096 | 0.11635 | 7 | 0.12597
87360 | 3.84 | 0.8 | 365 | 3.4957 | 0.039844 | 3 | 0.53555
87361 | 44.1 | 0.65 | 365 | 32.6186 | 0.68917 | 33 | 0.30776
87363 | 5.76 | 0.8 | 365 | 5.2436 | 0.55977 | 5 | 0.80332
87364 | 11.16 | 0.8 | 365 | 10.1594 | 0.45955 | 10 | 0.61893
87365 | 9.1 | 0.8 | 365 | 8.2841 | 0.68296 | 8 | 0.96705
87366 | 6.175 | 0.8 | 365 | 5.6213 | 0.32058 | 5 | 0.94193
87367 | 7.7 | 0.8 | 365 | 7.0096 | 0.11635 | 7 | 0.12597
87368 | 8.25 | 0.8 | 365 | 7.5103 | 0.12467 | 7 | 0.63496
87370 | 7.25 | 0.8 | 365 | 6.6 | 0.29137 | 6 | 0.89133
87372 | 8.91 | 0.8 | 365 | 8.1111 | 0.33464 | 8 | 0.44576
87373 | 11.9 | 0.8 | 365 | 10.833 | 0.81618 | 11 | 0.64922
87374 | 11.02 | 0.8 | 365 | 10.0319 | 0.20289 | 10 | 0.23482
87375 | 4.64 | 0.8 | 365 | 4.224 | 0.50648 | 4 | 0.73045
87376 | 7.965 | 0.8 | 365 | 7.2509 | 0.60218 | 7 | 0.85303
87379 | 8.28 | 0.8 | 365 | 7.5376 | 0.17966 | 7 | 0.71727
87384 | 5.605 | 0.8 | 365 | 5.1025 | 0.27561 | 5 | 0.37806
87389 | 8.04 | 0.8 | 365 | 7.3191 | 0.73967 | 8 | 0.058801
87397 | 8.64 | 0.8 | 365 | 7.8653 | 0.83965 | 8 | 0.70498
87398 | 9.24 | 0.8 | 365 | 8.4115 | 0.93963 | 9 | 0.35116
87399 | 7.965 | 0.8 | 365 | 7.2509 | 0.60218 | 7 | 0.85303
87401 | 7.7 | 0.8 | 365 | 7.0096 | 0.11635 | 7 | 0.12597
87402 | 4.72 | 0.8 | 365 | 4.2968 | 0.65314 | 4 | 0.94994
87403 | 11.88 | 0.8 | 365 | 10.8148 | 0.77952 | 11 | 0.59435
87405 | 9.61 | 0.8 | 365 | 8.7484 | 0.61794 | 9 | 0.3663
87406 | 4.425 | 0.8 | 365 | 4.0283 | 0.11232 | 4 | 0.14057
87407 | 9.86 | 0.8 | 365 | 8.9759 | 0.076267 | 9 | 0.052212
87409 | 12.685 | 0.8 | 365 | 11.5477 | 0.25532 | 11 | 0.80297
87410 | 8.55 | 0.8 | 365 | 7.7834 | 0.67465 | 8 | 0.45805
87411 | 6.785 | 0.8 | 365 | 6.1767 | 0.43889 | 6 | 0.61554
87419 | 3.54 | 0.8 | 365 | 3.2226 | 0.48986 | 3 | 0.71246
87420 | 11.21 | 0.8 | 365 | 10.2049 | 0.55121 | 10 | 0.75611
87421 | 7.08 | 0.8 | 365 | 6.4452 | 0.97971 | 7 | 0.42491
87422 | 4.72 | 0.8 | 365 | 4.2968 | 0.65314 | 4 | 0.94994
87423 | 6.49 | 0.8 | 365 | 5.9081 | 0.89807 | 6 | 0.80617
87424 | 7.67 | 0.8 | 365 | 6.9823 | 0.061356 | 7 | 0.043657
87425 | 9.24 | 0.8 | 365 | 8.4115 | 0.93963 | 9 | 0.35116
87426 | 3.835 | 0.8 | 365 | 3.4912 | 0.030678 | 3 | 0.52183
87427 | 2.36 | 0.8 | 365 | 2.1484 | 0.32657 | 2 | 0.47497
87432 | 11.505 | 0.8 | 365 | 10.4735 | 0.092034 | 10 | 0.56549
87436 | 8.7 | 0.8 | 365 | 7.92 | 0.94965 | 8 | 0.8696
87440 | 7.08 | 0.8 | 365 | 6.4452 | 0.97971 | 7 | 0.42491
87441 | 7.67 | 0.8 | 365 | 6.9823 | 0.061356 | 7 | 0.043657
87442 | 6.195 | 0.8 | 365 | 5.6396 | 0.35725 | 5 | 0.9968
87448 | 10.73 | 0.8 | 365 | 9.7679 | 0.67123 | 10 | 0.43917
87449 | 3.54 | 0.8 | 365 | 3.2226 | 0.48986 | 3 | 0.71246
87450 | 4.02 | 0.8 | 365 | 3.6596 | 0.36984 | 4 | 0.029401
87451 | 7.68 | 0.8 | 365 | 6.9914 | 0.079689 | 7 | 0.071094
87452 | 4.69 | 0.8 | 365 | 4.2695 | 0.59814 | 4 | 0.86763
87453 | 5.67 | 0.8 | 365 | 5.1616 | 0.39477 | 5 | 0.55639
87454 | 13.05 | 0.8 | 365 | 11.8799 | 0.92447 | 12 | 0.8044
87455 | 6.785 | 0.8 | 365 | 6.1767 | 0.43889 | 6 | 0.61554
87456 | 8.85 | 0.8 | 365 | 8.0565 | 0.22464 | 8 | 0.28114
87457 | 6.785 | 0.8 | 365 | 6.1767 | 0.43889 | 6 | 0.61554
87458 | 8.26 | 0.8 | 365 | 7.5194 | 0.143 | 7 | 0.6624
87460 | 2.36 | 0.8 | 365 | 2.1484 | 0.32657 | 2 | 0.47497
87461 | 11.8 | 0.8 | 365 | 10.742 | 0.63286 | 11 | 0.37486
87463 | 3.245 | 0.8 | 365 | 2.9541 | 0.94904 | 3 | 0.90309
87465 | 5.985 | 0.8 | 365 | 5.4484 | 0.97226 | 6 | 0.42064
87466 | 11.88 | 0.8 | 365 | 10.8148 | 0.77952 | 11 | 0.59435
87467 | 5.605 | 0.8 | 365 | 5.1025 | 0.27561 | 5 | 0.37806
87469 | 7.965 | 0.8 | 365 | 7.2509 | 0.60218 | 7 | 0.85303
87471 | 4.13 | 0.8 | 365 | 3.7597 | 0.5715 | 4 | 0.3312
85843 | 7.36 | 0.8 | 365 | 6.7001 | 0.49304 | 7 | 0.19313
35161 | 105.4 | 0.7 | 365 | 83.956 | 0.075428 | 84 | 0.031461
81931 | 114.985 | 0.6 | 365 | 78.5065 | 0.10088 | 78 | 0.60739
81944 | 42 | 0.6 | 365 | 28.6757 | 0.74872 | 29 | 0.42441
82515 | 275.2 | 0.6 | 365 | 187.894 | 0.39163 | 188 | 0.28564
86332 | 11.7 | 0.8 | 365 | 10.651 | 0.44953 | 11 | 0.10049
86578 | 8.76 | 0.8 | 365 | 7.9746 | 0.059645 | 8 | 0.034216
86790 | 4.06 | 0.8 | 365 | 3.696 | 0.44317 | 4 | 0.13915
87075 | 7.08 | 0.8 | 365 | 6.4452 | 0.97971 | 7 | 0.42491
87085 | 8.05 | 0.8 | 365 | 7.3282 | 0.75801 | 8 | 0.086238
87144 | 7.035 | 0.8 | 365 | 6.4042 | 0.89721 | 7 | 0.30145
87167 | 10.08 | 0.8 | 365 | 9.1762 | 0.47959 | 9 | 0.65581
87180 | 12.87 | 0.8 | 365 | 11.7161 | 0.59448 | 12 | 0.31054
87202 | 7.8 | 0.8 | 365 | 7.1006 | 0.29968 | 7 | 0.40033
87214 | 10.64 | 0.8 | 365 | 9.686 | 0.50624 | 10 | 0.19224
87227 | 7.08 | 0.8 | 365 | 6.4452 | 0.97971 | 7 | 0.42491
87257 | 9.9 | 0.8 | 365 | 9.0124 | 0.1496 | 9 | 0.16196
87262 | 9.9 | 0.8 | 365 | 9.0124 | 0.1496 | 9 | 0.16196
87279 | 6.785 | 0.8 | 365 | 6.1767 | 0.43889 | 6 | 0.61554
87289 | 10.78 | 0.8 | 365 | 9.8135 | 0.7629 | 10 | 0.57635
87291 | 5.9 | 0.8 | 365 | 5.371 | 0.81643 | 6 | 0.18743
87429 | 8.85 | 0.8 | 365 | 8.0565 | 0.22464 | 8 | 0.28114
87430 | 8.555 | 0.8 | 365 | 7.788 | 0.68382 | 8 | 0.47177
87431 | 7.83 | 0.8 | 365 | 7.128 | 0.35468 | 7 | 0.48264
87433 | 4.425 | 0.8 | 365 | 4.0283 | 0.11232 | 4 | 0.14057
87438 | 4.72 | 0.8 | 365 | 4.2968 | 0.65314 | 4 | 0.94994
87439 | 4.13 | 0.8 | 365 | 3.7597 | 0.5715 | 4 | 0.3312
87447 | 4.13 | 0.8 | 365 | 3.7597 | 0.5715 | 4 | 0.3312
87470 | 3.54 | 0.8 | 365 | 3.2226 | 0.48986 | 3 | 0.71246
87472 | 9.36 | 0.8 | 365 | 8.5208 | 0.15962 | 8 | 0.6804
87475 | 8.7 | 0.8 | 365 | 7.92 | 0.94965 | 8 | 0.8696
87477 | 10.5 | 0.8 | 365 | 9.5586 | 0.24957 | 9 | 0.80814
87484 | 5.51 | 0.8 | 365 | 5.016 | 0.10144 | 5 | 0.11741
87485 | 8.85 | 0.8 | 365 | 8.0565 | 0.22464 | 8 | 0.28114
87486 | 10.915 | 0.8 | 365 | 9.9364 | 0.010391 | 9 | 0.94674
87488 | 7.25 | 0.8 | 365 | 6.6 | 0.29137 | 6 | 0.89133
87489 | 11.84 | 0.8 | 365 | 10.7784 | 0.70619 | 11 | 0.4846
87490 | 10.88 | 0.8 | 365 | 9.9045 | 0.94623 | 10 | 0.85072
87491 | 8.64 | 0.8 | 365 | 7.8653 | 0.83965 | 8 | 0.70498
87492 | 12 | 0.8 | 365 | 10.9241 | 0.99951 | 11 | 0.92358
87493 | 11.55 | 0.8 | 365 | 10.5144 | 0.17453 | 10 | 0.68895
87495 | 2.36 | 0.8 | 365 | 2.1484 | 0.32657 | 2 | 0.47497
87496 | 6.3 | 0.8 | 365 | 5.7351 | 0.54974 | 6 | 0.28488
87497 | 7 | 0.8 | 365 | 6.3724 | 0.83305 | 7 | 0.20542
87498 | 10.85 | 0.8 | 365 | 9.8772 | 0.89123 | 10 | 0.76841
87499 | 7.2 | 0.8 | 365 | 6.5544 | 0.19971 | 6 | 0.75415
87500 | 10.15 | 0.8 | 365 | 9.2399 | 0.60792 | 9 | 0.84786
87504 | 8.05 | 0.8 | 365 | 7.3282 | 0.75801 | 8 | 0.086238
87505 | 3.835 | 0.8 | 365 | 3.4912 | 0.030678 | 3 | 0.52183
87506 | 11.89 | 0.8 | 365 | 10.8239 | 0.79785 | 11 | 0.62178
87509 | 10.24 | 0.8 | 365 | 9.3219 | 0.77292 | 10 | 0.094792
87510 | 13.3 | 0.8 | 365 | 12.1075 | 0.38279 | 12 | 0.49031
87511 | 2.9 | 0.8 | 365 | 2.64 | 0.31655 | 2 | 0.95653
87512 | 5.31 | 0.8 | 365 | 4.8339 | 0.73478 | 5 | 0.56869
87513 | 4.93 | 0.8 | 365 | 4.488 | 0.038134 | 4 | 0.52611
87514 | 5.886 | 0.8 | 365 | 5.3583 | 0.79076 | 6 | 0.14902
87516 | 9.135 | 0.8 | 365 | 8.3159 | 0.74713 | 9 | 0.063078
87517 | 9.156 | 0.8 | 365 | 8.3351 | 0.78563 | 9 | 0.12069
87518 | 5.9 | 0.8 | 365 | 5.371 | 0.81643 | 6 | 0.18743
87520 | 5.31 | 0.8 | 365 | 4.8339 | 0.73478 | 5 | 0.56869
87521 | 9.145 | 0.8 | 365 | 8.3251 | 0.76546 | 9 | 0.090515
87522 | 5.015 | 0.8 | 365 | 4.5654 | 0.19396 | 4 | 0.75931
87524 | 11.8 | 0.8 | 365 | 10.742 | 0.63286 | 11 | 0.37486
87525 | 13.34 | 0.8 | 365 | 12.1439 | 0.45613 | 12 | 0.60005
87527 | 8.75 | 0.8 | 365 | 7.9655 | 0.041312 | 8 | 0.00678
87528 | 24.5 | 0.8 | 365 | 22.3033 | 0.91567 | 23 | 0.21898
87529 | 7.35 | 0.8 | 365 | 6.691 | 0.4747 | 7 | 0.1657
87535 | 7.35 | 0.8 | 365 | 6.691 | 0.4747 | 7 | 0.1657
87536 | 7.26 | 0.8 | 365 | 6.6091 | 0.30971 | 6 | 0.91877
87537 | 6.65 | 0.8 | 365 | 6.0538 | 0.1914 | 6 | 0.24515
87538 | 8.91 | 0.8 | 365 | 8.1111 | 0.33464 | 8 | 0.44576
87539 | 7.67 | 0.8 | 365 | 6.9823 | 0.061356 | 7 | 0.043657
87542 | 11.505 | 0.8 | 365 | 10.4735 | 0.092034 | 10 | 0.56549
87544 | 11.21 | 0.8 | 365 | 10.2049 | 0.55121 | 10 | 0.75611
87545 | 9.715 | 0.8 | 365 | 8.8439 | 0.81044 | 9 | 0.65438
87546 | 9.145 | 0.8 | 365 | 8.3251 | 0.76546 | 9 | 0.090515
87547 | 14.061 | 0.8 | 365 | 12.8003 | 0.77793 | 13 | 0.57821
87548 | 12.685 | 0.8 | 365 | 11.5477 | 0.25532 | 11 | 0.80297
87549 | 9.6 | 0.8 | 365 | 8.7393 | 0.59961 | 9 | 0.33887
87550 | 5.95 | 0.8 | 365 | 5.4165 | 0.90809 | 6 | 0.32461
87551 | 3.35 | 0.8 | 365 | 3.0496 | 0.14153 | 3 | 0.19117
87552 | 8.12 | 0.8 | 365 | 7.392 | 0.88634 | 8 | 0.27829
87553 | 13.3 | 0.8 | 365 | 12.1075 | 0.38279 | 12 | 0.49031
87554 | 9.24 | 0.8 | 365 | 8.4115 | 0.93963 | 9 | 0.35116
87555 | 7.35 | 0.8 | 365 | 6.691 | 0.4747 | 7 | 0.1657
87557 | 13.44 | 0.8 | 365 | 12.235 | 0.63946 | 12 | 0.87441
87558 | 8.26 | 0.8 | 365 | 7.5194 | 0.143 | 7 | 0.6624
87559 | 6.3 | 0.8 | 365 | 5.7351 | 0.54974 | 6 | 0.28488
87560 | 10.08 | 0.8 | 365 | 9.1762 | 0.47959 | 9 | 0.65581
87562 | 9.715 | 0.8 | 365 | 8.8439 | 0.81044 | 9 | 0.65438
87563 | 12.71 | 0.8 | 365 | 11.5704 | 0.30115 | 11 | 0.87156
87564 | 7.7 | 0.8 | 365 | 7.0096 | 0.11635 | 7 | 0.12597
87565 | 7.5 | 0.8 | 365 | 6.8275 | 0.7497 | 7 | 0.57724
87566 | 3.05 | 0.8 | 365 | 2.7765 | 0.59154 | 3 | 0.36808
87567 | 11.52 | 0.8 | 365 | 10.4871 | 0.11953 | 10 | 0.60664
87568 | 8.4 | 0.8 | 365 | 7.6468 | 0.39966 | 8 | 0.046509
87207 | 10.15 | 0.8 | 365 | 9.2399 | 0.60792 | 9 | 0.84786
87324 | 5.7 | 0.8 | 365 | 5.1889 | 0.44977 | 5 | 0.6387
87444 | 10.88 | 0.8 | 365 | 9.9045 | 0.94623 | 10 | 0.85072
87369 | 5.04 | 0.8 | 365 | 4.5881 | 0.2398 | 4 | 0.82791
87371 | 4.2 | 0.8 | 365 | 3.8234 | 0.69983 | 4 | 0.52325
87541 | 10.915 | 0.8 | 365 | 9.9364 | 0.010391 | 9 | 0.94674
87655 | 8.835 | 0.8 | 365 | 8.0428 | 0.19714 | 8 | 0.23999
87223 | 4.5 | 0.8 | 365 | 4.0965 | 0.24982 | 4 | 0.34634
87224 | 10.64 | 0.8 | 365 | 9.686 | 0.50624 | 10 | 0.19224
87228 | 7.965 | 0.8 | 365 | 7.2509 | 0.60218 | 7 | 0.85303
81063 | 61.2 | 0.6 | 365 | 41.7846 | 0.14814 | 41 | 0.93271
81884 | 979.6 | 0.7 | 365 | 780.2972 | 0.40692 | 780 | 0.70417
86301 | 10.5 | 0.8 | 365 | 9.5586 | 0.24957 | 9 | 0.80814
86705 | 6.16 | 0.8 | 365 | 5.6077 | 0.29308 | 5 | 0.90077
87229 | 4.2 | 0.8 | 365 | 3.8234 | 0.69983 | 4 | 0.52325
87380 | 10.325 | 0.8 | 365 | 9.3993 | 0.92875 | 10 | 0.328
87501 | 7.7 | 0.8 | 365 | 7.0096 | 0.11635 | 7 | 0.12597
87526 | 12.95 | 0.8 | 365 | 11.7889 | 0.74114 | 12 | 0.53003
87540 | 6.3 | 0.8 | 365 | 5.7351 | 0.54974 | 6 | 0.28488
87543 | 13.3 | 0.8 | 365 | 12.1075 | 0.38279 | 12 | 0.49031
87561 | 4.48 | 0.8 | 365 | 4.0783 | 0.21315 | 4 | 0.29147
87572 | 12.8 | 0.8 | 365 | 11.6523 | 0.46615 | 12 | 0.11849
87573 | 5.4 | 0.8 | 365 | 4.9158 | 0.89978 | 5 | 0.81561
87574 | 7.7 | 0.8 | 365 | 7.0096 | 0.11635 | 7 | 0.12597
87575 | 8.75 | 0.8 | 365 | 7.9655 | 0.041312 | 8 | 0.00678
87576 | 7.35 | 0.8 | 365 | 6.691 | 0.4747 | 7 | 0.1657
87577 | 11 | 0.8 | 365 | 10.0137 | 0.16622 | 10 | 0.17995
87578 | 9.8 | 0.8 | 365 | 8.9213 | 0.96627 | 9 | 0.88759
87580 | 9.44 | 0.8 | 365 | 8.5936 | 0.30628 | 8 | 0.89989
87581 | 5.605 | 0.8 | 365 | 5.1025 | 0.27561 | 5 | 0.37806
87582 | 6.49 | 0.8 | 365 | 5.9081 | 0.89807 | 6 | 0.80617
87584 | 5.76 | 0.8 | 365 | 5.2436 | 0.55977 | 5 | 0.80332
87585 | 9.44 | 0.8 | 365 | 8.5936 | 0.30628 | 8 | 0.89989
87586 | 5.31 | 0.8 | 365 | 4.8339 | 0.73478 | 5 | 0.56869
87587 | 4.425 | 0.8 | 365 | 4.0283 | 0.11232 | 4 | 0.14057
87588 | 6.49 | 0.8 | 365 | 5.9081 | 0.89807 | 6 | 0.80617
87589 | 5.1 | 0.8 | 365 | 4.6427 | 0.34979 | 4 | 0.99252
87590 | 8.64 | 0.8 | 365 | 7.8653 | 0.83965 | 8 | 0.70498
87591 | 6.27 | 0.8 | 365 | 5.7078 | 0.49475 | 6 | 0.20257
87592 | 10.22 | 0.8 | 365 | 9.3037 | 0.73625 | 10 | 0.039919
87594 | 10.56 | 0.8 | 365 | 9.6132 | 0.35957 | 9 | 0.97275
87595 | 4.95 | 0.8 | 365 | 4.5062 | 0.074799 | 4 | 0.58098
87596 | 8.05 | 0.8 | 365 | 7.3282 | 0.75801 | 8 | 0.086238
87597 | 6.3 | 0.8 | 365 | 5.7351 | 0.54974 | 6 | 0.28488
87598 | 9.15 | 0.8 | 365 | 8.3296 | 0.77463 | 9 | 0.10423
87599 | 7.7 | 0.8 | 365 | 7.0096 | 0.11635 | 7 | 0.12597
87602 | 5.76 | 0.8 | 365 | 5.2436 | 0.55977 | 5 | 0.80332
87603 | 8.64 | 0.8 | 365 | 7.8653 | 0.83965 | 8 | 0.70498
87604 | 5.95 | 0.8 | 365 | 5.4165 | 0.90809 | 6 | 0.32461
87606 | 12.2 | 0.8 | 365 | 11.1061 | 0.36617 | 11 | 0.47231
87607 | 8.85 | 0.8 | 365 | 8.0565 | 0.22464 | 8 | 0.28114
87608 | 6.5 | 0.8 | 365 | 5.9172 | 0.9164 | 6 | 0.83361
87609 | 24.79 | 0.8 | 365 | 22.5673 | 0.44733 | 23 | 0.014637
87610 | 10.5 | 0.8 | 365 | 9.5586 | 0.24957 | 9 | 0.80814
87611 | 7.68 | 0.8 | 365 | 6.9914 | 0.079689 | 7 | 0.071094
87612 | 5.31 | 0.8 | 365 | 4.8339 | 0.73478 | 5 | 0.56869
87613 | 10.23 | 0.8 | 365 | 9.3128 | 0.75459 | 10 | 0.067355
87615 | 9.44 | 0.8 | 365 | 8.5936 | 0.30628 | 8 | 0.89989
87616 | 2.065 | 0.8 | 365 | 1.8799 | 0.78575 | 2 | 0.6656
87617 | 4.425 | 0.8 | 365 | 4.0283 | 0.11232 | 4 | 0.14057
87618 | 6.49 | 0.8 | 365 | 5.9081 | 0.89807 | 6 | 0.80617
87619 | 7.68 | 0.8 | 365 | 6.9914 | 0.079689 | 7 | 0.071094
87620 | 8.85 | 0.8 | 365 | 8.0565 | 0.22464 | 8 | 0.28114
87621 | 7.08 | 0.8 | 365 | 6.4452 | 0.97971 | 7 | 0.42491
87622 | 12.06 | 0.8 | 365 | 10.9787 | 0.10951 | 11 | 0.088202
87623 | 8.85 | 0.8 | 365 | 8.0565 | 0.22464 | 8 | 0.28114
87624 | 9.9 | 0.8 | 365 | 9.0124 | 0.1496 | 9 | 0.16196
87625 | 8.04 | 0.8 | 365 | 7.3191 | 0.73967 | 8 | 0.058801
87626 | 3.35 | 0.8 | 365 | 3.0496 | 0.14153 | 3 | 0.19117
87627 | 5.9 | 0.8 | 365 | 5.371 | 0.81643 | 6 | 0.18743
87628 | 3.42 | 0.8 | 365 | 3.1134 | 0.26986 | 3 | 0.38322
87629 | 5.31 | 0.8 | 365 | 4.8339 | 0.73478 | 5 | 0.56869
87630 | 12.39 | 0.8 | 365 | 11.2791 | 0.7145 | 11 | 0.9936
87631 | 10.62 | 0.8 | 365 | 9.6678 | 0.46957 | 10 | 0.13737
87632 | 24.48 | 0.8 | 365 | 22.2851 | 0.87901 | 23 | 0.16411
87633 | 13.275 | 0.8 | 365 | 12.0848 | 0.33696 | 12 | 0.42171
87635 | 2.065 | 0.8 | 365 | 1.8799 | 0.78575 | 2 | 0.6656
87636 | 3.05 | 0.8 | 365 | 2.7765 | 0.59154 | 3 | 0.36808
87637 | 2.95 | 0.8 | 365 | 2.6855 | 0.40821 | 3 | 0.093714
87638 | 4.425 | 0.8 | 365 | 4.0283 | 0.11232 | 4 | 0.14057
87639 | 6.195 | 0.8 | 365 | 5.6396 | 0.35725 | 5 | 0.9968
87640 | 11.8 | 0.8 | 365 | 10.742 | 0.63286 | 11 | 0.37486
87641 | 4.72 | 0.8 | 365 | 4.2968 | 0.65314 | 4 | 0.94994
87642 | 3.42 | 0.8 | 365 | 3.1134 | 0.26986 | 3 | 0.38322
87643 | 3.54 | 0.8 | 365 | 3.2226 | 0.48986 | 3 | 0.71246
87644 | 9.44 | 0.8 | 365 | 8.5936 | 0.30628 | 8 | 0.89989
87645 | 10.325 | 0.8 | 365 | 9.3993 | 0.92875 | 10 | 0.328
87646 | 5.605 | 0.8 | 365 | 5.1025 | 0.27561 | 5 | 0.37806
87648 | 12.6 | 0.8 | 365 | 11.4703 | 0.099489 | 11 | 0.56976
87650 | 6.785 | 0.8 | 365 | 6.1767 | 0.43889 | 6 | 0.61554
87654 | 7.54 | 0.8 | 365 | 6.864 | 0.82303 | 7 | 0.68699
87656 | 11.88 | 0.8 | 365 | 10.8148 | 0.77952 | 11 | 0.59435
87657 | 9.44 | 0.8 | 365 | 8.5936 | 0.30628 | 8 | 0.89989
87658 | 11.89 | 0.8 | 365 | 10.8239 | 0.79785 | 11 | 0.62178
87659 | 9.44 | 0.8 | 365 | 8.5936 | 0.30628 | 8 | 0.89989
87660 | 9.86 | 0.8 | 365 | 8.9759 | 0.076267 | 9 | 0.052212
87662 | 4.13 | 0.8 | 365 | 3.7597 | 0.5715 | 4 | 0.3312
87663 | 3.48 | 0.8 | 365 | 3.168 | 0.37986 | 3 | 0.54784
87664 | 7.08 | 0.8 | 365 | 6.4452 | 0.97971 | 7 | 0.42491
87666 | 5.4 | 0.8 | 365 | 4.9158 | 0.89978 | 5 | 0.81561
87667 | 12.6 | 0.8 | 365 | 11.4703 | 0.099489 | 11 | 0.56976
87668 | 24.96 | 0.8 | 365 | 22.7221 | 0.75899 | 23 | 0.48105
87669 | 8.175 | 0.8 | 365 | 7.442 | 0.98717 | 8 | 0.42919
87670 | 9.72 | 0.8 | 365 | 8.8485 | 0.81961 | 9 | 0.6681
87671 | 8.4 | 0.8 | 365 | 7.6468 | 0.39966 | 8 | 0.046509
87672 | 10.24 | 0.8 | 365 | 9.3219 | 0.77292 | 10 | 0.094792
87673 | 11.505 | 0.8 | 365 | 10.4735 | 0.092034 | 10 | 0.56549
87675 | 8.85 | 0.8 | 365 | 8.0565 | 0.22464 | 8 | 0.28114
87676 | 8.555 | 0.8 | 365 | 7.788 | 0.68382 | 8 | 0.47177
87677 | 6.195 | 0.8 | 365 | 5.6396 | 0.35725 | 5 | 0.9968
87678 | 6.365 | 0.8 | 365 | 5.7943 | 0.66891 | 6 | 0.46322
87679 | 7.965 | 0.8 | 365 | 7.2509 | 0.60218 | 7 | 0.85303
87681 | 5.605 | 0.8 | 365 | 5.1025 | 0.27561 | 5 | 0.37806
87682 | 6.195 | 0.8 | 365 | 5.6396 | 0.35725 | 5 | 0.9968
87685 | 10.325 | 0.8 | 365 | 9.3993 | 0.92875 | 10 | 0.328
87686 | 7.08 | 0.8 | 365 | 6.4452 | 0.97971 | 7 | 0.42491
87688 | 5.22 | 0.8 | 365 | 4.752 | 0.56979 | 5 | 0.32176
87689 | 4.425 | 0.8 | 365 | 4.0283 | 0.11232 | 4 | 0.14057
87690 | 5.605 | 0.8 | 365 | 5.1025 | 0.27561 | 5 | 0.37806
87691 | 7.08 | 0.8 | 365 | 6.4452 | 0.97971 | 7 | 0.42491
87692 | 5.31 | 0.8 | 365 | 4.8339 | 0.73478 | 5 | 0.56869
87693 | 12.095 | 0.8 | 365 | 11.0106 | 0.17368 | 11 | 0.18423
87695 | 3.835 | 0.8 | 365 | 3.4912 | 0.030678 | 3 | 0.52183
87696 | 3.54 | 0.8 | 365 | 3.2226 | 0.48986 | 3 | 0.71246
87697 | 8.85 | 0.8 | 365 | 8.0565 | 0.22464 | 8 | 0.28114
87698 | 4.425 | 0.8 | 365 | 4.0283 | 0.11232 | 4 | 0.14057
87699 | 5.015 | 0.8 | 365 | 4.5654 | 0.19396 | 4 | 0.75931
87700 | 12.98 | 0.8 | 365 | 11.8162 | 0.79614 | 12 | 0.61234
87701 | 5.605 | 0.8 | 365 | 5.1025 | 0.27561 | 5 | 0.37806
87702 | 8.26 | 0.8 | 365 | 7.5194 | 0.143 | 7 | 0.6624
87703 | 5.31 | 0.8 | 365 | 4.8339 | 0.73478 | 5 | 0.56869
87704 | 2.655 | 0.8 | 365 | 2.417 | 0.86739 | 3 | 0.28434
87712 | 5.015 | 0.8 | 365 | 4.5654 | 0.19396 | 4 | 0.75931
87713 | 5.4 | 0.8 | 365 | 4.9158 | 0.89978 | 5 | 0.81561
87714 | 5.1 | 0.8 | 365 | 4.6427 | 0.34979 | 4 | 0.99252
87715 | 8.4 | 0.8 | 365 | 7.6468 | 0.39966 | 8 | 0.046509
87716 | 10.08 | 0.8 | 365 | 9.1762 | 0.47959 | 9 | 0.65581
87717 | 8.7 | 0.8 | 365 | 7.92 | 0.94965 | 8 | 0.8696
87718 | 9 | 0.8 | 365 | 8.1931 | 0.49964 | 8 | 0.69269
87719 | 9.1 | 0.8 | 365 | 8.2841 | 0.68296 | 8 | 0.96705
87720 | 7.4 | 0.8 | 365 | 6.7365 | 0.56637 | 7 | 0.30288
87721 | 5.49 | 0.8 | 365 | 4.9978 | 0.064777 | 5 | 0.06254
87722 | 8.06 | 0.8 | 365 | 7.3373 | 0.77634 | 8 | 0.11367
87723 | 13.5 | 0.8 | 365 | 12.2896 | 0.74945 | 13 | 0.039032
87724 | 4.5 | 0.8 | 365 | 4.0965 | 0.24982 | 4 | 0.34634
87725 | 11.7 | 0.8 | 365 | 10.651 | 0.44953 | 11 | 0.10049
87727 | 8.7 | 0.8 | 365 | 7.92 | 0.94965 | 8 | 0.8696
87728 | 4.015 | 0.8 | 365 | 3.655 | 0.36067 | 4 | 0.015682
87729 | 12 | 0.8 | 365 | 10.9241 | 0.99951 | 11 | 0.92358
87730 | 12.87 | 0.8 | 365 | 11.7161 | 0.59448 | 12 | 0.31054
87732 | 10.15 | 0.8 | 365 | 9.2399 | 0.60792 | 9 | 0.84786
87733 | 5.8 | 0.8 | 365 | 5.28 | 0.6331 | 5 | 0.91307
87735 | 5.76 | 0.8 | 365 | 5.2436 | 0.55977 | 5 | 0.80332
87737 | 12.96 | 0.8 | 365 | 11.798 | 0.75947 | 12 | 0.55747
87738 | 4.32 | 0.8 | 365 | 3.9327 | 0.91982 | 4 | 0.85249
87739 | 12.6 | 0.8 | 365 | 11.4703 | 0.099489 | 11 | 0.56976
87740 | 8.4 | 0.8 | 365 | 7.6468 | 0.39966 | 8 | 0.046509
87741 | 12.95 | 0.8 | 365 | 11.7889 | 0.74114 | 12 | 0.53003
87742 | 5.31 | 0.8 | 365 | 4.8339 | 0.73478 | 5 | 0.56869
87743 | 6.3 | 0.8 | 365 | 5.7351 | 0.54974 | 6 | 0.28488
87744 | 11.9 | 0.8 | 365 | 10.833 | 0.81618 | 11 | 0.64922
87745 | 14.7 | 0.8 | 365 | 13.382 | 0.9494 | 14 | 0.33139
87747 | 15 | 0.8 | 365 | 13.6551 | 0.49939 | 14 | 0.15448
87748 | 8.4 | 0.8 | 365 | 7.6468 | 0.39966 | 8 | 0.046509
87749 | 8.4 | 0.8 | 365 | 7.6468 | 0.39966 | 8 | 0.046509
87751 | 7.08 | 0.8 | 365 | 6.4452 | 0.97971 | 7 | 0.42491
78200 | 1024.8 | 0.6 | 365 | 699.6867 | 0.068846 | 699 | 0.75556
78640 | 5997.24 | 0.7 | 365 | 4777.0823 | 0.3598 | 4777 | 0.44213
81916 | 32.495 | 0.6 | 365 | 22.1861 | 0.67964 | 22 | 0.86574
81950 | 53.4 | 0.6 | 365 | 36.4591 | 0.42338 | 36 | 0.88246
81983 | 75.84 | 0.6 | 365 | 51.7801 | 0.27769 | 52 | 0.057788
86799 | 13 | 0.8 | 365 | 11.8344 | 0.83281 | 12 | 0.66722
87136 | 971.52 | 0.55 | 365 | 608.0338 | 0.49293 | 608 | 0.52669
87153 | 9.44 | 0.8 | 365 | 8.5936 | 0.30628 | 8 | 0.89989
87260 | 9 | 0.8 | 365 | 8.1931 | 0.49964 | 8 | 0.69269
87296 | 8.85 | 0.8 | 365 | 8.0565 | 0.22464 | 8 | 0.28114
87305 | 13.395 | 0.8 | 365 | 12.194 | 0.55696 | 12 | 0.75095
87328 | 4.8 | 0.8 | 365 | 4.3696 | 0.79981 | 5 | 0.16943
87329 | 10.44 | 0.8 | 365 | 9.5039 | 0.13958 | 9 | 0.64352
87337 | 13.275 | 0.8 | 365 | 12.0848 | 0.33696 | 12 | 0.42171
87357 | 24.36 | 0.8 | 365 | 22.1759 | 0.65901 | 22 | 0.83488
87378 | 12.2 | 0.8 | 365 | 11.1061 | 0.36617 | 11 | 0.47231
87382 | 9.315 | 0.8 | 365 | 8.4798 | 0.077122 | 8 | 0.55693
87400 | 2.64 | 0.8 | 365 | 2.4033 | 0.83989 | 3 | 0.24319
87533 | 10.8 | 0.8 | 365 | 9.8317 | 0.79956 | 10 | 0.63123
87647 | 5.605 | 0.8 | 365 | 5.1025 | 0.27561 | 5 | 0.37806
87680 | 10.62 | 0.8 | 365 | 9.6678 | 0.46957 | 10 | 0.13737
87705 | 8.85 | 0.8 | 365 | 8.0565 | 0.22464 | 8 | 0.28114
87708 | 8.85 | 0.8 | 365 | 8.0565 | 0.22464 | 8 | 0.28114
87709 | 17.11 | 0.8 | 365 | 15.5759 | 0.36764 | 15 | 0.94354
87710 | 4.2 | 0.8 | 365 | 3.8234 | 0.69983 | 4 | 0.52325
87711 | 8.54 | 0.8 | 365 | 7.7743 | 0.65632 | 8 | 0.43062
87750 | 2.61 | 0.8 | 365 | 2.376 | 0.78489 | 3 | 0.16088
87752 | 13.275 | 0.8 | 365 | 12.0848 | 0.33696 | 12 | 0.42171
87753 | 9.735 | 0.8 | 365 | 8.8622 | 0.84711 | 9 | 0.70926
87754 | 7.08 | 0.8 | 365 | 6.4452 | 0.97971 | 7 | 0.42491
87756 | 4.94 | 0.8 | 365 | 4.4971 | 0.056466 | 4 | 0.55354
87757 | 4.425 | 0.8 | 365 | 4.0283 | 0.11232 | 4 | 0.14057
87759 | 4.13 | 0.8 | 365 | 3.7597 | 0.5715 | 4 | 0.3312
87760 | 2.9 | 0.8 | 365 | 2.64 | 0.31655 | 2 | 0.95653
87762 | 5.7 | 0.8 | 365 | 5.1889 | 0.44977 | 5 | 0.6387
87763 | 8.26 | 0.8 | 365 | 7.5194 | 0.143 | 7 | 0.6624
87764 | 14.85 | 0.8 | 365 | 13.5185 | 0.2244 | 13 | 0.74294
87765 | 5.9 | 0.8 | 365 | 5.371 | 0.81643 | 6 | 0.18743
87766 | 10.15 | 0.8 | 365 | 9.2399 | 0.60792 | 9 | 0.84786
87767 | 7.8 | 0.8 | 365 | 7.1006 | 0.29968 | 7 | 0.40033
87768 | 14.95 | 0.8 | 365 | 13.6096 | 0.40773 | 14 | 0.017298
87769 | 7.56 | 0.8 | 365 | 6.8822 | 0.85969 | 7 | 0.74186
87770 | 12.095 | 0.8 | 365 | 11.0106 | 0.17368 | 11 | 0.18423
87771 | 9.24 | 0.8 | 365 | 8.4115 | 0.93963 | 9 | 0.35116
87772 | 8.64 | 0.8 | 365 | 7.8653 | 0.83965 | 8 | 0.70498
87773 | 5.95 | 0.8 | 365 | 5.4165 | 0.90809 | 6 | 0.32461
87774 | 8 | 0.8 | 365 | 7.2827 | 0.66634 | 7 | 0.94906
87775 | 12.95 | 0.8 | 365 | 11.7889 | 0.74114 | 12 | 0.53003
87780 | 2.95 | 0.8 | 365 | 2.6855 | 0.40821 | 3 | 0.093714
87781 | 13.57 | 0.8 | 365 | 12.3533 | 0.87778 | 13 | 0.23109
87782 | 138.3 | 0.55 | 365 | 86.5562 | 0.31177 | 86 | 0.86796
87783 | 15.12 | 0.8 | 365 | 13.7643 | 0.71939 | 14 | 0.48372
87784 | 10.915 | 0.8 | 365 | 9.9364 | 0.010391 | 9 | 0.94674
87785 | 3.99 | 0.8 | 365 | 3.6323 | 0.31484 | 3 | 0.94709
87787 | 4.575 | 0.8 | 365 | 4.1648 | 0.38731 | 4 | 0.55212
87789 | 7.92 | 0.8 | 365 | 7.2099 | 0.51968 | 7 | 0.72957
87790 | 4.64 | 0.8 | 365 | 4.224 | 0.50648 | 4 | 0.73045
87792 | 9.86 | 0.8 | 365 | 8.9759 | 0.076267 | 9 | 0.052212
87793 | 4.29 | 0.8 | 365 | 3.9054 | 0.86483 | 4 | 0.77018
87795 | 4.13 | 0.8 | 365 | 3.7597 | 0.5715 | 4 | 0.3312
87796 | 11.8 | 0.8 | 365 | 10.742 | 0.63286 | 11 | 0.37486
87797 | 7.08 | 0.8 | 365 | 6.4452 | 0.97971 | 7 | 0.42491
87799 | 7.67 | 0.8 | 365 | 6.9823 | 0.061356 | 7 | 0.043657
87804 | 8.555 | 0.8 | 365 | 7.788 | 0.68382 | 8 | 0.47177
87820 | 10.73 | 0.8 | 365 | 9.7679 | 0.67123 | 10 | 0.43917
87777 | 7.26 | 0.8 | 365 | 6.6091 | 0.30971 | 6 | 0.91877
87579 | 8.12 | 0.8 | 365 | 7.392 | 0.88634 | 8 | 0.27829
87736 | 6.7 | 0.8 | 365 | 6.0993 | 0.28306 | 6 | 0.38233
87649 | 12.6 | 0.8 | 365 | 11.4703 | 0.099489 | 11 | 0.56976
87683 | 24.48 | 0.8 | 365 | 22.2851 | 0.87901 | 23 | 0.16411
87593 | 25.2 | 0.55 | 365 | 15.7716 | 0.7618 | 16 | 0.53342
87338 | 3.83 | 0.8 | 365 | 3.4866 | 0.021511 | 3 | 0.50811
87377 | 2.85 | 0.8 | 365 | 2.5945 | 0.22488 | 2 | 0.81935
87385 | 12.47 | 0.8 | 365 | 11.3519 | 0.86116 | 12 | 0.21309
77034 | 315.36 | 0.6 | 365 | 215.3134 | 0.61041 | 215 | 0.92384
80729 | 105.6 | 0.6 | 365 | 72.0989 | 0.19679 | 72 | 0.29565
87779 | 7.695 | 0.8 | 365 | 7.0051 | 0.10719 | 7 | 0.11225
82184 | 643.17 | 0.7 | 365 | 512.315 | 0.72906 | 513 | 0.044069
87758 | 5.46 | 0.8 | 365 | 4.9705 | 0.0097787 | 4 | 0.98023
87786 | 6.195 | 0.8 | 365 | 5.6396 | 0.35725 | 5 | 0.9968
87798 | 5.695 | 0.8 | 365 | 5.1844 | 0.4406 | 5 | 0.62498
87800 | 6.38 | 0.8 | 365 | 5.808 | 0.69641 | 6 | 0.50437
87801 | 14.4 | 0.8 | 365 | 13.1089 | 0.39942 | 13 | 0.5083
87802 | 12.6 | 0.8 | 365 | 11.4703 | 0.099489 | 11 | 0.56976
87805 | 4.2 | 0.8 | 365 | 3.8234 | 0.69983 | 4 | 0.52325
87806 | 6.6 | 0.8 | 365 | 6.0082 | 0.099732 | 6 | 0.10797
87807 | 9.36 | 0.8 | 365 | 8.5208 | 0.15962 | 8 | 0.6804
87808 | 12.48 | 0.8 | 365 | 11.361 | 0.87949 | 12 | 0.24053
87809 | 9.86 | 0.8 | 365 | 8.9759 | 0.076267 | 9 | 0.052212
87811 | 7.5 | 0.8 | 365 | 6.8275 | 0.7497 | 7 | 0.57724
87812 | 5.27 | 0.8 | 365 | 4.7975 | 0.66145 | 5 | 0.45894
87814 | 6.6 | 0.8 | 365 | 6.0082 | 0.099732 | 6 | 0.10797
87815 | 10.2 | 0.8 | 365 | 9.2855 | 0.69959 | 9 | 0.98505
87816 | 8.505 | 0.8 | 365 | 7.7424 | 0.59216 | 8 | 0.33459
87817 | 12.775 | 0.8 | 365 | 11.6296 | 0.42032 | 12 | 0.049899
87830 | 4.93 | 0.8 | 365 | 4.488 | 0.038134 | 4 | 0.52611
87794 | 3.19 | 0.8 | 365 | 2.904 | 0.8482 | 3 | 0.75219
87818 | 11.88 | 0.8 | 365 | 10.8148 | 0.77952 | 11 | 0.59435
87824 | 11.02 | 0.8 | 365 | 10.0319 | 0.20289 | 10 | 0.23482
87826 | 4.06 | 0.8 | 365 | 3.696 | 0.44317 | 4 | 0.13915
87827 | 5.25 | 0.8 | 365 | 4.7793 | 0.62479 | 5 | 0.40407
87828 | 5.51 | 0.8 | 365 | 5.016 | 0.10144 | 5 | 0.11741
87832 | 6.93 | 0.8 | 365 | 6.3087 | 0.70472 | 7 | 0.01337
87755 | 9.9 | 0.8 | 365 | 9.0124 | 0.1496 | 9 | 0.16196
87838 | 10.73 | 0.8 | 365 | 9.7679 | 0.67123 | 10 | 0.43917
87843 | 4.745 | 0.8 | 365 | 4.3196 | 0.69897 | 5 | 0.018534
87847 | 5.4 | 0.8 | 365 | 4.9158 | 0.89978 | 5 | 0.81561
87849 | 5.76 | 0.8 | 365 | 5.2436 | 0.55977 | 5 | 0.80332
87851 | 5.95 | 0.8 | 365 | 5.4165 | 0.90809 | 6 | 0.32461
87852 | 5.12 | 0.8 | 365 | 4.6609 | 0.38646 | 5 | 0.047396
87856 | 4.06 | 0.8 | 365 | 3.696 | 0.44317 | 4 | 0.13915
87858 | 12.6 | 0.8 | 365 | 11.4703 | 0.099489 | 11 | 0.56976
87859 | 10.71 | 0.8 | 365 | 9.7497 | 0.63457 | 10 | 0.3843
85563 | 7.194 | 0.8 | 365 | 6.549 | 0.18871 | 6 | 0.73769
87503 | 3.6 | 0.8 | 365 | 3.2772 | 0.59985 | 3 | 0.87708
87133 | 10.15 | 0.8 | 365 | 9.2399 | 0.60792 | 9 | 0.84786
87134 | 11.445 | 0.8 | 365 | 10.4188 | 0.98204 | 11 | 0.40087
87836 | 4.425 | 0.8 | 365 | 4.0283 | 0.11232 | 4 | 0.14057
73694 | 46.08 | 0.6 | 365 | 31.4613 | 0.3586 | 31 | 0.81992
87841 | 3.12 | 0.8 | 365 | 2.8403 | 0.71987 | 3 | 0.56013
87845 | 7.67 | 0.8 | 365 | 6.9823 | 0.061356 | 7 | 0.043657
87837 | 2.36 | 0.8 | 365 | 2.1484 | 0.32657 | 2 | 0.47497
87861 | 7.375 | 0.8 | 365 | 6.7138 | 0.52053 | 7 | 0.23429
87863 | 2.655 | 0.8 | 365 | 2.417 | 0.86739 | 3 | 0.28434
87868 | 6.49 | 0.8 | 365 | 5.9081 | 0.89807 | 6 | 0.80617
87404 | 8.85 | 0.8 | 365 | 8.0565 | 0.22464 | 8 | 0.28114
87869 | 13.34 | 0.8 | 365 | 12.1439 | 0.45613 | 12 | 0.60005
87870 | 8.68 | 0.8 | 365 | 7.9017 | 0.91298 | 8 | 0.81473
87871 | 11.2 | 0.8 | 365 | 10.1958 | 0.53288 | 10 | 0.72868
87872 | 8.75 | 0.8 | 365 | 7.9655 | 0.041312 | 8 | 0.00678
87873 | 4.06 | 0.8 | 365 | 3.696 | 0.44317 | 4 | 0.13915
87874 | 7.35 | 0.8 | 365 | 6.691 | 0.4747 | 7 | 0.1657
87875 | 14 | 0.8 | 365 | 12.7447 | 0.6661 | 13 | 0.41085
87895 | 4.62 | 0.8 | 365 | 4.2058 | 0.46981 | 4 | 0.67558
87876 | 3.3 | 0.8 | 365 | 3.0041 | 0.049866 | 3 | 0.053986
87877 | 12.54 | 0.8 | 365 | 11.4157 | 0.98949 | 12 | 0.40515
87878 | 5.4 | 0.8 | 365 | 4.9158 | 0.89978 | 5 | 0.81561
87879 | 10.08 | 0.8 | 365 | 9.1762 | 0.47959 | 9 | 0.65581
87880 | 7.28 | 0.8 | 365 | 6.6273 | 0.34637 | 6 | 0.97364
87383 | 5.9 | 0.8 | 365 | 5.371 | 0.81643 | 6 | 0.18743
87884 | 7.2 | 0.8 | 365 | 6.5544 | 0.19971 | 6 | 0.75415
87885 | 2.655 | 0.8 | 365 | 2.417 | 0.86739 | 3 | 0.28434
87883 | 8.85 | 0.8 | 365 | 8.0565 | 0.22464 | 8 | 0.28114
87897 | 5.9 | 0.8 | 365 | 5.371 | 0.81643 | 6 | 0.18743
87894 | 7.67 | 0.8 | 365 | 6.9823 | 0.061356 | 7 | 0.043657
87909 | 7.08 | 0.8 | 365 | 6.4452 | 0.97971 | 7 | 0.42491
87905 | 9.36 | 0.8 | 365 | 8.5208 | 0.15962 | 8 | 0.6804
87904 | 9.24 | 0.8 | 365 | 8.4115 | 0.93963 | 9 | 0.35116
87903 | 3.3 | 0.8 | 365 | 3.0041 | 0.049866 | 3 | 0.053986
87902 | 3.15 | 0.8 | 365 | 2.8676 | 0.77487 | 3 | 0.64244
87900 | 3.6 | 0.8 | 365 | 3.2772 | 0.59985 | 3 | 0.87708
87899 | 6 | 0.8 | 365 | 5.462 | 0.99976 | 6 | 0.46179
87898 | 7.705 | 0.8 | 365 | 7.0142 | 0.12552 | 7 | 0.13968
87889 | 9.9 | 0.8 | 365 | 9.0124 | 0.1496 | 9 | 0.16196
87888 | 8.7 | 0.8 | 365 | 7.92 | 0.94965 | 8 | 0.8696
87887 | 11.2 | 0.8 | 365 | 10.1958 | 0.53288 | 10 | 0.72868
87846 | 14.7 | 0.8 | 365 | 13.382 | 0.9494 | 14 | 0.33139
87860 | 13.3 | 0.8 | 365 | 12.1075 | 0.38279 | 12 | 0.49031
87910 | 2.36 | 0.8 | 365 | 2.1484 | 0.32657 | 2 | 0.47497
56273 | 2725.56 | 0.65 | 365 | 2015.9621 | 0.85899 | 2016 | 0.82108
86701 | 4.5 | 0.8 | 365 | 4.0965 | 0.24982 | 4 | 0.34634
87915 | 7.83 | 0.8 | 365 | 7.128 | 0.35468 | 7 | 0.48264
87914 | 8.41 | 0.8 | 365 | 7.656 | 0.41799 | 8 | 0.073945
87913 | 11.9 | 0.8 | 365 | 10.833 | 0.81618 | 11 | 0.64922
87912 | 3.3 | 0.8 | 365 | 3.0041 | 0.049866 | 3 | 0.053986
87911 | 5.7 | 0.8 | 365 | 5.1889 | 0.44977 | 5 | 0.6387
87706 | 22.91 | 0.8 | 365 | 20.8559 | 0.00073805 | 20 | 0.85661
87481 | 6.5 | 0.8 | 365 | 5.9172 | 0.9164 | 6 | 0.83361
87921 | 6.49 | 0.8 | 365 | 5.9081 | 0.89807 | 6 | 0.80617
87919 | 9.855 | 0.8 | 365 | 8.9714 | 0.067101 | 9 | 0.038493
87917 | 8.4 | 0.8 | 365 | 7.6468 | 0.39966 | 8 | 0.046509
87916 | 6.867 | 0.8 | 365 | 6.2513 | 0.58922 | 6 | 0.84052
87105 | 124.15 | 0.55 | 365 | 77.7003 | 0.47727 | 78 | 0.17757
87926 | 5.985 | 0.8 | 365 | 5.4484 | 0.97226 | 6 | 0.42064
87927 | 6.93 | 0.8 | 365 | 6.3087 | 0.70472 | 7 | 0.01337
87928 | 1.75 | 0.8 | 365 | 1.5931 | 0.20826 | 1 | 0.80136
87929 | 10.8 | 0.8 | 365 | 9.8317 | 0.79956 | 10 | 0.63123
87935 | 13.57 | 0.8 | 365 | 12.3533 | 0.87778 | 13 | 0.23109
87934 | 6.08 | 0.8 | 365 | 5.5349 | 0.14642 | 5 | 0.68128
87937 | 9.12 | 0.8 | 365 | 8.3023 | 0.71963 | 9 | 0.021924
78685 | 766.26 | 0.55 | 365 | 479.5701 | 0.78552 | 480 | 0.35563
87932 | 13.275 | 0.8 | 365 | 12.0848 | 0.33696 | 12 | 0.42171
87933 | 10.05 | 0.8 | 365 | 9.1489 | 0.42459 | 9 | 0.5735
87931 | 10.95 | 0.8 | 365 | 9.9682 | 0.074556 | 10 | 0.04277
87957 | 7.56 | 0.8 | 365 | 6.8822 | 0.85969 | 7 | 0.74186
87956 | 11.52 | 0.8 | 365 | 10.4871 | 0.11953 | 10 | 0.60664
87955 | 7.2 | 0.8 | 365 | 6.5544 | 0.19971 | 6 | 0.75415
87954 | 9.81 | 0.8 | 365 | 8.9304 | 0.9846 | 9 | 0.91503
87953 | 7.36 | 0.8 | 365 | 6.7001 | 0.49304 | 7 | 0.19313
87951 | 9.156 | 0.8 | 365 | 8.3351 | 0.78563 | 9 | 0.12069
87925 | 11.31 | 0.8 | 365 | 10.2959 | 0.73454 | 11 | 0.030478
87949 | 4.95 | 0.8 | 365 | 4.5062 | 0.074799 | 4 | 0.58098
87947 | 5.6 | 0.8 | 365 | 5.0979 | 0.26644 | 5 | 0.36434
87946 | 6.6 | 0.8 | 365 | 6.0082 | 0.099732 | 6 | 0.10797
87945 | 5.94 | 0.8 | 365 | 5.4074 | 0.88976 | 6 | 0.29717
87943 | 9.57 | 0.8 | 365 | 8.7119 | 0.54461 | 9 | 0.25656
87961 | 10.88 | 0.8 | 365 | 9.9045 | 0.94623 | 10 | 0.85072
87920 | 5.015 | 0.8 | 365 | 4.5654 | 0.19396 | 4 | 0.75931
87918 | 15.08 | 0.8 | 365 | 13.7279 | 0.64606 | 14 | 0.37397
87942 | 8.12 | 0.8 | 365 | 7.392 | 0.88634 | 8 | 0.27829
87941 | 9.1 | 0.8 | 365 | 8.2841 | 0.68296 | 8 | 0.96705
87960 | 10.08 | 0.8 | 365 | 9.1762 | 0.47959 | 9 | 0.65581
87940 | 5.2 | 0.8 | 365 | 4.7338 | 0.53312 | 5 | 0.26689
87938 | 7.375 | 0.8 | 365 | 6.7138 | 0.52053 | 7 | 0.23429
87922 | 7.965 | 0.8 | 365 | 7.2509 | 0.60218 | 7 | 0.85303
87966 | 12.24 | 0.8 | 365 | 11.1426 | 0.4395 | 11 | 0.58206
87924 | 5.31 | 0.8 | 365 | 4.8339 | 0.73478 | 5 | 0.56869
87923 | 13.275 | 0.8 | 365 | 12.0848 | 0.33696 | 12 | 0.42171
87976 | 7.25 | 0.8 | 365 | 6.6 | 0.29137 | 6 | 0.89133
87967 | 13.44 | 0.8 | 365 | 12.235 | 0.63946 | 12 | 0.87441
87981 | 14.4 | 0.8 | 365 | 13.1089 | 0.39942 | 13 | 0.5083
87979 | 6.57 | 0.8 | 365 | 5.9809 | 0.044734 | 6 | 0.025662
87977 | 18 | 0.8 | 365 | 16.3861 | 0.99927 | 17 | 0.38538
87975 | 6.6 | 0.8 | 365 | 6.0082 | 0.099732 | 6 | 0.10797
87974 | 7.2 | 0.8 | 365 | 6.5544 | 0.19971 | 6 | 0.75415
87973 | 12.35 | 0.8 | 365 | 11.2427 | 0.64117 | 11 | 0.88386
87972 | 6 | 0.8 | 365 | 5.462 | 0.99976 | 6 | 0.46179
87971 | 11.16 | 0.8 | 365 | 10.1594 | 0.45955 | 10 | 0.61893
87970 | 11.21 | 0.8 | 365 | 10.2049 | 0.55121 | 10 | 0.75611
87969 | 4.68 | 0.8 | 365 | 4.2604 | 0.57981 | 4 | 0.8402
87968 | 4.35 | 0.8 | 365 | 3.96 | 0.97482 | 4 | 0.9348
87746 | 3.9 | 0.8 | 365 | 3.5503 | 0.14984 | 3 | 0.70016
87994 | 9.8 | 0.8 | 365 | 8.9213 | 0.96627 | 9 | 0.88759
87993 | 3.5 | 0.8 | 365 | 3.1862 | 0.41652 | 3 | 0.60271
87988 | 9.6 | 0.8 | 365 | 8.7393 | 0.59961 | 9 | 0.33887
87810 | 6 | 0.8 | 365 | 5.462 | 0.99976 | 6 | 0.46179
87992 | 5.12 | 0.8 | 365 | 4.6609 | 0.38646 | 5 | 0.047396
87991 | 5.2 | 0.8 | 365 | 4.7338 | 0.53312 | 5 | 0.26689
87990 | 5.95 | 0.8 | 365 | 5.4165 | 0.90809 | 6 | 0.32461
87995 | 7 | 0.8 | 365 | 6.3724 | 0.83305 | 7 | 0.20542
36258 | 355.77 | 0.8 | 365 | 323.8714 | 0.23058 | 324 | 0.10196
78211 | 22.4 | 0.8 | 365 | 20.3916 | 0.065759 | 20 | 0.45736
84544 | 4.13 | 0.8 | 365 | 3.7597 | 0.5715 | 4 | 0.3312
86615 | 47.52 | 0.55 | 365 | 29.7408 | 0.89368 | 30 | 0.63446
86725 | 13.325 | 0.8 | 365 | 12.1303 | 0.42863 | 12 | 0.5589
86748 | 1.8 | 0.8 | 365 | 1.6386 | 0.29993 | 1 | 0.93854
87235 | 5.015 | 0.8 | 365 | 4.5654 | 0.19396 | 4 | 0.75931
87464 | 4.425 | 0.8 | 365 | 4.0283 | 0.11232 | 4 | 0.14057
87583 | 18.3 | 0.8 | 365 | 16.6592 | 0.54926 | 17 | 0.20847
87651 | 7.965 | 0.8 | 365 | 7.2509 | 0.60218 | 7 | 0.85303
87652 | 11.88 | 0.8 | 365 | 10.8148 | 0.77952 | 11 | 0.59435
87839 | 6.785 | 0.8 | 365 | 6.1767 | 0.43889 | 6 | 0.61554
87840 | 8.85 | 0.8 | 365 | 8.0565 | 0.22464 | 8 | 0.28114
87842 | 6.195 | 0.8 | 365 | 5.6396 | 0.35725 | 5 | 0.9968
87848 | 6.785 | 0.8 | 365 | 6.1767 | 0.43889 | 6 | 0.61554
87853 | 2.95 | 0.8 | 365 | 2.6855 | 0.40821 | 3 | 0.093714
87854 | 7.08 | 0.8 | 365 | 6.4452 | 0.97971 | 7 | 0.42491
87855 | 8.26 | 0.8 | 365 | 7.5194 | 0.143 | 7 | 0.6624
87944 | 10.89 | 0.8 | 365 | 9.9136 | 0.96456 | 10 | 0.87815
87948 | 7.54 | 0.8 | 365 | 6.864 | 0.82303 | 7 | 0.68699
87958 | 10.62 | 0.8 | 365 | 9.6678 | 0.46957 | 10 | 0.13737
87959 | 5.015 | 0.8 | 365 | 4.5654 | 0.19396 | 4 | 0.75931
87978 | 11.6 | 0.8 | 365 | 10.5599 | 0.2662 | 10 | 0.82613
87983 | 9.145 | 0.8 | 365 | 8.3251 | 0.76546 | 9 | 0.090515
87985 | 5.015 | 0.8 | 365 | 4.5654 | 0.19396 | 4 | 0.75931
87986 | 8.26 | 0.8 | 365 | 7.5194 | 0.143 | 7 | 0.6624
87987 | 7.83 | 0.8 | 365 | 7.128 | 0.35468 | 7 | 0.48264
87989 | 7 | 0.8 | 365 | 6.3724 | 0.83305 | 7 | 0.20542
87996 | 11.68 | 0.8 | 365 | 10.6328 | 0.41286 | 11 | 0.045622
87997 | 10.24 | 0.8 | 365 | 9.3219 | 0.77292 | 10 | 0.094792
87998 | 9.45 | 0.8 | 365 | 8.6027 | 0.32462 | 8 | 0.92732
88000 | 7.92 | 0.8 | 365 | 7.2099 | 0.51968 | 7 | 0.72957
88002 | 8.25 | 0.8 | 365 | 7.5103 | 0.12467 | 7 | 0.63496
88007 | 4.13 | 0.8 | 365 | 3.7597 | 0.5715 | 4 | 0.3312
88013 | 8.99 | 0.8 | 365 | 8.1839 | 0.4813 | 8 | 0.66525
88019 | 9.125 | 0.8 | 365 | 8.3068 | 0.7288 | 9 | 0.035642
88020 | 19.08 | 0.8 | 365 | 17.3693 | 0.97923 | 18 | 0.3485
88021 | 24.7 | 0.8 | 365 | 22.4854 | 0.28233 | 22 | 0.76771
88022 | 7 | 0.8 | 365 | 6.3724 | 0.83305 | 7 | 0.20542
88023 | 9.3 | 0.8 | 365 | 8.4662 | 0.049623 | 8 | 0.51578
88024 | 5.31 | 0.8 | 365 | 4.8339 | 0.73478 | 5 | 0.56869
88026 | 4.9 | 0.8 | 365 | 4.4607 | 0.98313 | 5 | 0.4438
88027 | 14.74 | 0.8 | 365 | 13.4184 | 0.022736 | 13 | 0.44114
88035 | 5.795 | 0.8 | 365 | 5.2754 | 0.62393 | 5 | 0.89935
88038 | 7.36 | 0.8 | 365 | 6.7001 | 0.49304 | 7 | 0.19313
88040 | 6.84 | 0.8 | 365 | 6.2267 | 0.53972 | 6 | 0.76644
88041 | 2.9 | 0.8 | 365 | 2.64 | 0.31655 | 2 | 0.95653
88043 | 7.08 | 0.8 | 365 | 6.4452 | 0.97971 | 7 | 0.42491
88044 | 2.36 | 0.8 | 365 | 2.1484 | 0.32657 | 2 | 0.47497
88047 | 4.13 | 0.8 | 365 | 3.7597 | 0.5715 | 4 | 0.3312
88048 | 2.36 | 0.8 | 365 | 2.1484 | 0.32657 | 2 | 0.47497
88049 | 3.245 | 0.8 | 365 | 2.9541 | 0.94904 | 3 | 0.90309
88050 | 11.6 | 0.8 | 365 | 10.5599 | 0.2662 | 10 | 0.82613
88054 | 7.25 | 0.8 | 365 | 6.6 | 0.29137 | 6 | 0.89133
88055 | 12.87 | 0.8 | 365 | 11.7161 | 0.59448 | 12 | 0.31054
88057 | 12.06 | 0.8 | 365 | 10.9787 | 0.10951 | 11 | 0.088202
88059 | 8.555 | 0.8 | 365 | 7.788 | 0.68382 | 8 | 0.47177
88061 | 8.76 | 0.8 | 365 | 7.9746 | 0.059645 | 8 | 0.034216
88062 | 8.555 | 0.8 | 365 | 7.788 | 0.68382 | 8 | 0.47177
88065 | 13.92 | 0.8 | 365 | 12.6719 | 0.51944 | 13 | 0.19136
88067 | 5.695 | 0.8 | 365 | 5.1844 | 0.4406 | 5 | 0.62498
88068 | 7.08 | 0.8 | 365 | 6.4452 | 0.97971 | 7 | 0.42491
88069 | 10.075 | 0.8 | 365 | 9.1717 | 0.47042 | 9 | 0.64209
88070 | 11.8 | 0.8 | 365 | 10.742 | 0.63286 | 11 | 0.37486
88071 | 9.36 | 0.8 | 365 | 8.5208 | 0.15962 | 8 | 0.6804
88072 | 10.03 | 0.8 | 365 | 9.1307 | 0.38793 | 9 | 0.51863
88073 | 13.32 | 0.8 | 365 | 12.1257 | 0.41946 | 12 | 0.54518
88074 | 12.39 | 0.8 | 365 | 11.2791 | 0.7145 | 11 | 0.9936
88075 | 7.67 | 0.8 | 365 | 6.9823 | 0.061356 | 7 | 0.043657
88076 | 5.8 | 0.8 | 365 | 5.28 | 0.6331 | 5 | 0.91307
88077 | 7.08 | 0.8 | 365 | 6.4452 | 0.97971 | 7 | 0.42491
88078 | 7.2 | 0.8 | 365 | 6.5544 | 0.19971 | 6 | 0.75415
88079 | 3.835 | 0.8 | 365 | 3.4912 | 0.030678 | 3 | 0.52183
88080 | 7.25 | 0.8 | 365 | 6.6 | 0.29137 | 6 | 0.89133
88081 | 7.67 | 0.8 | 365 | 6.9823 | 0.061356 | 7 | 0.043657
88082 | 9.185 | 0.8 | 365 | 8.3615 | 0.83879 | 9 | 0.20026
88083 | 2.52 | 0.8 | 365 | 2.2941 | 0.6199 | 2 | 0.91395
88084 | 4.68 | 0.8 | 365 | 4.2604 | 0.57981 | 4 | 0.8402
88086 | 11.2 | 0.8 | 365 | 10.1958 | 0.53288 | 10 | 0.72868
88088 | 7.848 | 0.8 | 365 | 7.1443 | 0.38768 | 7 | 0.53202
88089 | 11.2 | 0.8 | 365 | 10.1958 | 0.53288 | 10 | 0.72868
88093 | 9.735 | 0.8 | 365 | 8.8622 | 0.84711 | 9 | 0.70926
88095 | 13.275 | 0.8 | 365 | 12.0848 | 0.33696 | 12 | 0.42171
88096 | 7.965 | 0.8 | 365 | 7.2509 | 0.60218 | 7 | 0.85303
88102 | 7.2 | 0.8 | 365 | 6.5544 | 0.19971 | 6 | 0.75415
88103 | 12.73 | 0.8 | 365 | 11.5886 | 0.33782 | 11 | 0.92644
87813 | 11.88 | 0.8 | 365 | 10.8148 | 0.77952 | 11 | 0.59435
87881 | 9.92 | 0.8 | 365 | 9.0306 | 0.18626 | 9 | 0.21683
87930 | 155.4 | 0.55 | 365 | 97.2584 | 0.86442 | 98 | 0.12278
88012 | 5.94 | 0.8 | 365 | 5.4074 | 0.88976 | 6 | 0.29717
88053 | 4.13 | 0.8 | 365 | 3.7597 | 0.5715 | 4 | 0.3312
88056 | 4.72 | 0.8 | 365 | 4.2968 | 0.65314 | 4 | 0.94994
88063 | 12.73 | 0.8 | 365 | 11.5886 | 0.33782 | 11 | 0.92644
88085 | 3.92 | 0.8 | 365 | 3.5685 | 0.18651 | 3 | 0.75504
88090 | 4.72 | 0.8 | 365 | 4.2968 | 0.65314 | 4 | 0.94994
65015 | 36.3 | 0.9 | 365 | 37.176 | 0.86709 | 38 | 0.043072
82044 | 37.8 | 0.6 | 365 | 25.8081 | 0.97385 | 26 | 0.78197
82947 | 5.415 | 0.8 | 365 | 4.9295 | 0.92728 | 5 | 0.85677
84139 | 9.44 | 0.8 | 365 | 8.5936 | 0.30628 | 8 | 0.89989
87412 | 4.51 | 1 | 365 | 5.132 | 0.33519 | 5 | 0.46723
87684 | 7.95 | 1 | 365 | 9.0465 | 0.21835 | 9 | 0.26484
87788 | 10.44 | 0.8 | 365 | 9.5039 | 0.13958 | 9 | 0.64352
87791 | 10.26 | 0.8 | 365 | 9.3401 | 0.80958 | 10 | 0.14966
87819 | 6.67 | 0.8 | 365 | 6.072 | 0.22806 | 6 | 0.30003
87821 | 4.35 | 0.8 | 365 | 3.96 | 0.97482 | 4 | 0.9348
87823 | 6.65 | 0.8 | 365 | 6.0538 | 0.1914 | 6 | 0.24515
87862 | 7.375 | 0.8 | 365 | 6.7138 | 0.52053 | 7 | 0.23429
87886 | 4.03 | 0.8 | 365 | 3.6687 | 0.38817 | 4 | 0.056837
87890 | 10.915 | 0.8 | 365 | 9.9364 | 0.010391 | 9 | 0.94674
87950 | 6.96 | 0.8 | 365 | 6.336 | 0.75972 | 7 | 0.095679
87982 | 10.4 | 0.8 | 365 | 9.4675 | 0.066245 | 9 | 0.53377
88001 | 8.75 | 0.8 | 365 | 7.9655 | 0.041312 | 8 | 0.00678
88009 | 24.96 | 0.8 | 365 | 22.7221 | 0.75899 | 23 | 0.48105
88042 | 8.7 | 0.8 | 365 | 7.92 | 0.94965 | 8 | 0.8696
88051 | 11.8 | 0.8 | 365 | 10.742 | 0.63286 | 11 | 0.37486
88052 | 31.32 | 0.65 | 365 | 23.1659 | 0.65272 | 23 | 0.81858
88058 | 4.725 | 0.8 | 365 | 4.3014 | 0.66231 | 4 | 0.96366
88066 | 31.32 | 0.65 | 365 | 23.1659 | 0.65272 | 23 | 0.81858
88092 | 10.325 | 0.8 | 365 | 9.3993 | 0.92875 | 10 | 0.328
88094 | 8.7 | 0.8 | 365 | 7.92 | 0.94965 | 8 | 0.8696
88107 | 11.88 | 0.8 | 365 | 10.8148 | 0.77952 | 11 | 0.59435
88108 | 13.6 | 0.8 | 365 | 12.3806 | 0.93278 | 13 | 0.3134
88117 | 4.13 | 0.8 | 365 | 3.7597 | 0.5715 | 4 | 0.3312
88118 | 6.195 | 0.8 | 365 | 5.6396 | 0.35725 | 5 | 0.9968
88119 | 8.555 | 0.8 | 365 | 7.788 | 0.68382 | 8 | 0.47177
88120 | 6.195 | 0.8 | 365 | 5.6396 | 0.35725 | 5 | 0.9968
88122 | 9.145 | 0.8 | 365 | 8.3251 | 0.76546 | 9 | 0.090515
88123 | 11.21 | 0.8 | 365 | 10.2049 | 0.55121 | 10 | 0.75611
88124 | 5.605 | 0.8 | 365 | 5.1025 | 0.27561 | 5 | 0.37806
88128 | 5.015 | 0.8 | 365 | 4.5654 | 0.19396 | 4 | 0.75931
88130 | 7.875 | 0.8 | 365 | 7.1689 | 0.43718 | 7 | 0.6061
88132 | 10.03 | 0.8 | 365 | 9.1307 | 0.38793 | 9 | 0.51863
88135 | 4.95 | 0.8 | 365 | 4.5062 | 0.074799 | 4 | 0.58098
88137 | 6.6 | 0.8 | 365 | 6.0082 | 0.099732 | 6 | 0.10797
88138 | 7.695 | 0.8 | 365 | 7.0051 | 0.10719 | 7 | 0.11225
88139 | 11.31 | 0.8 | 365 | 10.2959 | 0.73454 | 11 | 0.030478
88140 | 5.9 | 0.8 | 365 | 5.371 | 0.81643 | 6 | 0.18743
88141 | 3.54 | 0.8 | 365 | 3.2226 | 0.48986 | 3 | 0.71246
88142 | 12.095 | 0.8 | 365 | 11.0106 | 0.17368 | 11 | 0.18423
88143 | 5.9 | 0.8 | 365 | 5.371 | 0.81643 | 6 | 0.18743
88144 | 5.015 | 0.8 | 365 | 4.5654 | 0.19396 | 4 | 0.75931
88145 | 9.86 | 0.8 | 365 | 8.9759 | 0.076267 | 9 | 0.052212
88146 | 8.555 | 0.8 | 365 | 7.788 | 0.68382 | 8 | 0.47177
88147 | 15.48 | 0.8 | 365 | 14.0921 | 0.37937 | 14 | 0.47142
88148 | 3.9 | 0.8 | 365 | 3.5503 | 0.14984 | 3 | 0.70016
88149 | 10.23 | 0.8 | 365 | 9.3128 | 0.75459 | 10 | 0.067355
88150 | 13.8 | 0.8 | 365 | 12.5627 | 0.29944 | 12 | 0.86212
88151 | 7.26 | 0.8 | 365 | 6.6091 | 0.30971 | 6 | 0.91877
88152 | 4.2 | 0.8 | 365 | 3.8234 | 0.69983 | 4 | 0.52325
88154 | 6.12 | 0.8 | 365 | 5.5713 | 0.21975 | 5 | 0.79103
88155 | 9.72 | 0.8 | 365 | 8.8485 | 0.81961 | 9 | 0.6681
88156 | 9.1 | 0.8 | 365 | 8.2841 | 0.68296 | 8 | 0.96705
88157 | 5.04 | 0.8 | 365 | 4.5881 | 0.2398 | 4 | 0.82791
88158 | 7.15 | 0.8 | 365 | 6.5089 | 0.10804 | 6 | 0.61697
88159 | 8.12 | 0.8 | 365 | 7.392 | 0.88634 | 8 | 0.27829
88160 | 14.16 | 0.8 | 365 | 12.8904 | 0.95943 | 13 | 0.84983
88161 | 11.725 | 0.8 | 365 | 10.6737 | 0.49536 | 11 | 0.16909
88162 | 5.58 | 0.8 | 365 | 5.0797 | 0.22977 | 5 | 0.30947
88163 | 3.92 | 0.8 | 365 | 3.5685 | 0.18651 | 3 | 0.75504
88164 | 4.425 | 0.8 | 365 | 4.0283 | 0.11232 | 4 | 0.14057
88165 | 7.37 | 0.8 | 365 | 6.7092 | 0.51137 | 7 | 0.22057
88169 | 9.6 | 0.8 | 365 | 8.7393 | 0.59961 | 9 | 0.33887
88170 | 8.06 | 0.8 | 365 | 7.3373 | 0.77634 | 8 | 0.11367
88171 | 8.75 | 0.8 | 365 | 7.9655 | 0.041312 | 8 | 0.00678
88172 | 4.72 | 0.8 | 365 | 4.2968 | 0.65314 | 4 | 0.94994
88173 | 10.5 | 0.8 | 365 | 9.5586 | 0.24957 | 9 | 0.80814
88175 | 10.85 | 0.8 | 365 | 9.8772 | 0.89123 | 10 | 0.76841
88176 | 12.76 | 0.8 | 365 | 11.6159 | 0.39282 | 12 | 0.0087443
88177 | 7.25 | 0.8 | 365 | 6.6 | 0.29137 | 6 | 0.89133
36194 | 240.672 | 0.9 | 365 | 246.4798 | 0.37503 | 246 | 0.85483
77231 | 51.3 | 0.55 | 365 | 32.1065 | 0.65795 | 32 | 0.76447
81802 | 321.48 | 0.55 | 365 | 201.2009 | 0.18979 | 201 | 0.39069
81810 | 52 | 0.6 | 365 | 35.5032 | 0.49842 | 36 | 0.001648
86745 | 9.92 | 0.8 | 365 | 9.0306 | 0.18626 | 9 | 0.21683
87844 | 3.965 | 0.8 | 365 | 3.6095 | 0.26901 | 3 | 0.8785
87901 | 5.9 | 0.8 | 365 | 5.371 | 0.81643 | 6 | 0.18743
87939 | 8.25 | 0.8 | 365 | 7.5103 | 0.12467 | 7 | 0.63496
88014 | 5.84 | 0.8 | 365 | 5.3164 | 0.70643 | 6 | 0.022811
88064 | 9.57 | 0.8 | 365 | 8.7119 | 0.54461 | 9 | 0.25656
88105 | 11.505 | 0.8 | 365 | 10.4735 | 0.092034 | 10 | 0.56549
88116 | 8.64 | 0.8 | 365 | 7.8653 | 0.83965 | 8 | 0.70498
88182 | 3.96 | 0.8 | 365 | 3.6049 | 0.25984 | 3 | 0.86478
88185 | 4.48 | 0.8 | 365 | 4.0783 | 0.21315 | 4 | 0.29147
88186 | 6.3 | 0.8 | 365 | 5.7351 | 0.54974 | 6 | 0.28488
88187 | 5.44 | 0.8 | 365 | 4.9522 | 0.97311 | 5 | 0.92536
88188 | 4.56 | 0.8 | 365 | 4.1511 | 0.35982 | 4 | 0.51096
88189 | 7.26 | 0.8 | 365 | 6.6091 | 0.30971 | 6 | 0.91877
88190 | 7.26 | 0.8 | 365 | 6.6091 | 0.30971 | 6 | 0.91877
88191 | 9.1 | 0.8 | 365 | 8.2841 | 0.68296 | 8 | 0.96705
88192 | 7.93 | 0.8 | 365 | 7.219 | 0.53801 | 7 | 0.757
88195 | 8.555 | 0.8 | 365 | 7.788 | 0.68382 | 8 | 0.47177
88196 | 8.26 | 0.8 | 365 | 7.5194 | 0.143 | 7 | 0.6624
88199 | 11.4 | 0.8 | 365 | 10.3779 | 0.89954 | 11 | 0.2774
88200 | 5.22 | 0.8 | 365 | 4.752 | 0.56979 | 5 | 0.32176
88201 | 3.6 | 0.8 | 365 | 3.2772 | 0.59985 | 3 | 0.87708
88202 | 6.4 | 0.8 | 365 | 5.8262 | 0.73307 | 6 | 0.55924
88203 | 12.25 | 0.8 | 365 | 11.1517 | 0.45784 | 11 | 0.60949
88212 | 6.03 | 0.8 | 365 | 5.4893 | 0.054756 | 5 | 0.5441
88213 | 13.65 | 0.8 | 365 | 12.4261 | 0.024447 | 12 | 0.45058
88214 | 9.135 | 0.8 | 365 | 8.3159 | 0.74713 | 9 | 0.063078
88217 | 5.67 | 0.8 | 365 | 5.1616 | 0.39477 | 5 | 0.55639
88218 | 3.6 | 0.8 | 365 | 3.2772 | 0.59985 | 3 | 0.87708
88219 | 4.24 | 0.8 | 365 | 3.8598 | 0.77316 | 4 | 0.633
88220 | 8.71 | 0.8 | 365 | 7.9291 | 0.96798 | 8 | 0.89703
88221 | 4.015 | 0.8 | 365 | 3.655 | 0.36067 | 4 | 0.015682
88222 | 8.75 | 0.8 | 365 | 7.9655 | 0.041312 | 8 | 0.00678
88223 | 11.52 | 0.8 | 365 | 10.4871 | 0.11953 | 10 | 0.60664
88225 | 10.95 | 0.8 | 365 | 9.9682 | 0.074556 | 10 | 0.04277
88227 | 9.9 | 0.8 | 365 | 9.0124 | 0.1496 | 9 | 0.16196
88228 | 5.886 | 0.8 | 365 | 5.3583 | 0.79076 | 6 | 0.14902
88229 | 6.71 | 0.8 | 365 | 6.1084 | 0.30139 | 6 | 0.40977
88230 | 6.65 | 0.8 | 365 | 6.0538 | 0.1914 | 6 | 0.24515
88231 | 8.75 | 0.8 | 365 | 7.9655 | 0.041312 | 8 | 0.00678
88232 | 14.5 | 0.8 | 365 | 13.1999 | 0.58275 | 13 | 0.78266
88233 | 9.49 | 0.8 | 365 | 8.6391 | 0.39795 | 9 | 0.037068
88234 | 6.09 | 0.8 | 365 | 5.544 | 0.16475 | 5 | 0.70872
88235 | 9.45 | 0.8 | 365 | 8.6027 | 0.32462 | 8 | 0.92732
88237 | 15.6 | 0.8 | 365 | 14.2013 | 0.59937 | 14 | 0.80066
88238 | 14.4 | 0.8 | 365 | 13.1089 | 0.39942 | 13 | 0.5083
88239 | 13.32 | 0.8 | 365 | 12.1257 | 0.41946 | 12 | 0.54518
63733 | 1929.2 | 0.9 | 365 | 1975.7547 | 0.88703 | 1976 | 0.64171
85426 | 423.87 | 0.55 | 365 | 265.2825 | 0.241 | 265 | 0.52352
86553 | 3.575 | 0.8 | 365 | 3.2545 | 0.55402 | 3 | 0.80848
86677 | 9.1 | 0.8 | 365 | 8.2841 | 0.68296 | 8 | 0.96705
87936 | 24.85 | 0.8 | 365 | 22.6219 | 0.55733 | 23 | 0.17926
88153 | 4.32 | 0.8 | 365 | 3.9327 | 0.91982 | 4 | 0.85249
88184 | 12.2 | 0.8 | 365 | 11.1061 | 0.36617 | 11 | 0.47231
88197 | 10.44 | 0.8 | 365 | 9.5039 | 0.13958 | 9 | 0.64352
88216 | 9.8 | 0.8 | 365 | 8.9213 | 0.96627 | 9 | 0.88759
88226 | 5.175 | 0.8 | 365 | 4.711 | 0.48729 | 5 | 0.1983
88236 | 24.9 | 0.8 | 365 | 22.6674 | 0.64899 | 23 | 0.31644
88240 | 10.915 | 0.8 | 365 | 9.9364 | 0.010391 | 9 | 0.94674
88241 | 10.065 | 0.8 | 365 | 9.1626 | 0.45209 | 9 | 0.61466
88243 | 8.25 | 0.8 | 365 | 7.5103 | 0.12467 | 7 | 0.63496
88244 | 5.61 | 0.8 | 365 | 5.107 | 0.28477 | 5 | 0.39178
88245 | 12.18 | 0.8 | 365 | 11.0879 | 0.32951 | 11 | 0.41744
88246 | 7.7 | 0.8 | 365 | 7.0096 | 0.11635 | 7 | 0.12597
88247 | 8.91 | 0.8 | 365 | 8.1111 | 0.33464 | 8 | 0.44576
88248 | 9.86 | 0.8 | 365 | 8.9759 | 0.076267 | 9 | 0.052212
88249 | 4.93 | 0.8 | 365 | 4.488 | 0.038134 | 4 | 0.52611
88251 | 4.72 | 0.8 | 365 | 4.2968 | 0.65314 | 4 | 0.94994
88253 | 6.5 | 1 | 365 | 7.3965 | 0.8955 | 8 | 0.29201
88255 | 8.64 | 0.8 | 365 | 7.8653 | 0.83965 | 8 | 0.70498
88257 | 13.4 | 0.8 | 365 | 12.1985 | 0.56612 | 12 | 0.76467
88260 | 2.9 | 0.8 | 365 | 2.64 | 0.31655 | 2 | 0.95653
88261 | 10.325 | 0.8 | 365 | 9.3993 | 0.92875 | 10 | 0.328
88262 | 6.785 | 0.8 | 365 | 6.1767 | 0.43889 | 6 | 0.61554
88263 | 7.375 | 0.8 | 365 | 6.7138 | 0.52053 | 7 | 0.23429
88264 | 16.24 | 0.8 | 365 | 14.7839 | 0.77268 | 15 | 0.55658
88267 | 10.5 | 0.8 | 365 | 9.5586 | 0.24957 | 9 | 0.80814
88268 | 9.145 | 0.8 | 365 | 8.3251 | 0.76546 | 9 | 0.090515
88274 | 20.475 | 0.8 | 365 | 18.6392 | 0.53667 | 19 | 0.17587
88275 | 13.68 | 0.8 | 365 | 12.4534 | 0.079446 | 12 | 0.53289
88276 | 5.76 | 0.8 | 365 | 5.2436 | 0.55977 | 5 | 0.80332
88277 | 3.45 | 0.8 | 365 | 3.1407 | 0.32486 | 3 | 0.46553
88278 | 8.91 | 0.8 | 365 | 8.1111 | 0.33464 | 8 | 0.44576
88280 | 6.84 | 0.8 | 365 | 6.2267 | 0.53972 | 6 | 0.76644
88281 | 16.2 | 0.8 | 365 | 14.7475 | 0.69934 | 15 | 0.44684
88282 | 7.71 | 0.8 | 365 | 7.0187 | 0.13469 | 7 | 0.1534
88283 | 8.97 | 0.8 | 365 | 8.1657 | 0.44464 | 8 | 0.61038
88284 | 6.48 | 0.8 | 365 | 5.899 | 0.87974 | 6 | 0.77874
88285 | 11.16 | 0.8 | 365 | 10.1594 | 0.45955 | 10 | 0.61893
88286 | 9.72 | 0.8 | 365 | 8.8485 | 0.81961 | 9 | 0.6681
88287 | 10.08 | 0.8 | 365 | 9.1762 | 0.47959 | 9 | 0.65581
88288 | 3.96 | 0.8 | 365 | 3.6049 | 0.25984 | 3 | 0.86478
88289 | 9.8 | 0.8 | 365 | 8.9213 | 0.96627 | 9 | 0.88759
88292 | 6.56 | 0.8 | 365 | 5.9718 | 0.026401 | 5 | 0.99823
88293 | 10.85 | 0.8 | 365 | 9.8772 | 0.89123 | 10 | 0.76841
88295 | 6.84 | 0.8 | 365 | 6.2267 | 0.53972 | 6 | 0.76644
88296 | 11.16 | 0.8 | 365 | 10.1594 | 0.45955 | 10 | 0.61893
88297 | 11.16 | 0.8 | 365 | 10.1594 | 0.45955 | 10 | 0.61893
88298 | 9.45 | 0.8 | 365 | 8.6027 | 0.32462 | 8 | 0.92732
88299 | 4.02 | 0.8 | 365 | 3.6596 | 0.36984 | 4 | 0.029401
88300 | 10.137 | 0.8 | 365 | 9.2281 | 0.58409 | 9 | 0.8122
88303 | 12.6 | 0.8 | 365 | 11.4703 | 0.099489 | 11 | 0.56976
88304 | 9.45 | 0.8 | 365 | 8.6027 | 0.32462 | 8 | 0.92732
88305 | 8.32 | 0.8 | 365 | 7.574 | 0.253 | 7 | 0.82702
88306 | 10.5 | 0.8 | 365 | 9.5586 | 0.24957 | 9 | 0.80814
88307 | 8.71 | 0.8 | 365 | 7.9291 | 0.96798 | 8 | 0.89703
88309 | 7.59 | 0.8 | 365 | 6.9095 | 0.91469 | 7 | 0.82417
88310 | 10.8 | 0.8 | 365 | 9.8317 | 0.79956 | 10 | 0.63123
88311 | 11.16 | 0.8 | 365 | 10.1594 | 0.45955 | 10 | 0.61893
88312 | 7.94 | 0.8 | 365 | 7.2281 | 0.55634 | 7 | 0.78444
88314 | 9 | 0.8 | 365 | 8.1931 | 0.49964 | 8 | 0.69269
88315 | 10.8 | 0.8 | 365 | 9.8317 | 0.79956 | 10 | 0.63123
88316 | 11.88 | 0.8 | 365 | 10.8148 | 0.77952 | 11 | 0.59435
88318 | 11.16 | 0.8 | 365 | 10.1594 | 0.45955 | 10 | 0.61893
88322 | 10.8 | 0.8 | 365 | 9.8317 | 0.79956 | 10 | 0.63123
88323 | 13.68 | 0.8 | 365 | 12.4534 | 0.079446 | 12 | 0.53289
79479 | 1396 | 0.7 | 365 | 1111.9793 | 0.36716 | 1112 | 0.34649
86151 | 9.81 | 0.8 | 365 | 8.9304 | 0.9846 | 9 | 0.91503
87004 | 8.58 | 0.8 | 365 | 7.8107 | 0.72965 | 8 | 0.54036
88031 | 10.137 | 0.8 | 365 | 9.2281 | 0.58409 | 9 | 0.8122
88174 | 24 | 0.8 | 365 | 21.8481 | 0.99903 | 22 | 0.84717
88179 | 174 | 0.55 | 365 | 108.8993 | 0.30765 | 109 | 0.20698
88254 | 8.85 | 0.8 | 365 | 8.0565 | 0.22464 | 8 | 0.28114
88324 | 6.48 | 0.8 | 365 | 5.899 | 0.87974 | 6 | 0.77874
88326 | 7.04 | 0.8 | 365 | 6.4088 | 0.90638 | 7 | 0.31517
88327 | 5.84 | 0.8 | 365 | 5.3164 | 0.70643 | 6 | 0.022811
88328 | 13.44 | 0.8 | 365 | 12.235 | 0.63946 | 12 | 0.87441
88329 | 7.56 | 0.8 | 365 | 6.8822 | 0.85969 | 7 | 0.74186
88330 | 6.3 | 0.8 | 365 | 5.7351 | 0.54974 | 6 | 0.28488
88331 | 6.48 | 0.8 | 365 | 5.899 | 0.87974 | 6 | 0.77874
88332 | 15.12 | 0.8 | 365 | 13.7643 | 0.71939 | 14 | 0.48372
88333 | 15.12 | 0.8 | 365 | 13.7643 | 0.71939 | 14 | 0.48372
88334 | 8.96 | 0.8 | 365 | 8.1566 | 0.4263 | 8 | 0.58294
88335 | 5.12 | 0.8 | 365 | 4.6609 | 0.38646 | 5 | 0.047396
88336 | 10.8 | 0.8 | 365 | 9.8317 | 0.79956 | 10 | 0.63123
88337 | 2.97 | 0.8 | 365 | 2.7037 | 0.44488 | 3 | 0.14859
88339 | 7.92 | 0.8 | 365 | 7.2099 | 0.51968 | 7 | 0.72957
88340 | 7.625 | 0.8 | 365 | 6.9413 | 0.97886 | 7 | 0.92019
88341 | 9.28 | 0.8 | 365 | 8.4479 | 0.012957 | 8 | 0.4609
88342 | 5.95 | 0.8 | 365 | 5.4165 | 0.90809 | 6 | 0.32461
88344 | 9.92 | 0.8 | 365 | 9.0306 | 0.18626 | 9 | 0.21683
88345 | 10.44 | 0.8 | 365 | 9.5039 | 0.13958 | 9 | 0.64352
88346 | 11.31 | 0.8 | 365 | 10.2959 | 0.73454 | 11 | 0.030478
88347 | 3.15 | 0.8 | 365 | 2.8676 | 0.77487 | 3 | 0.64244
88348 | 3.63 | 0.8 | 365 | 3.3045 | 0.65485 | 3 | 0.95938
88349 | 5.8 | 0.8 | 365 | 5.28 | 0.6331 | 5 | 0.91307
88350 | 7.92 | 0.8 | 365 | 7.2099 | 0.51968 | 7 | 0.72957
88351 | 9.36 | 0.8 | 365 | 8.5208 | 0.15962 | 8 | 0.6804
88353 | 9.45 | 0.8 | 365 | 8.6027 | 0.32462 | 8 | 0.92732
88355 | 11.16 | 0.8 | 365 | 10.1594 | 0.45955 | 10 | 0.61893
88356 | 5.7 | 0.8 | 365 | 5.1889 | 0.44977 | 5 | 0.6387
88357 | 4.06 | 0.8 | 365 | 3.696 | 0.44317 | 4 | 0.13915
88358 | 6.84 | 0.8 | 365 | 6.2267 | 0.53972 | 6 | 0.76644
88359 | 5.22 | 0.8 | 365 | 4.752 | 0.56979 | 5 | 0.32176
88360 | 10.15 | 0.8 | 365 | 9.2399 | 0.60792 | 9 | 0.84786
88362 | 5.22 | 0.8 | 365 | 4.752 | 0.56979 | 5 | 0.32176
88363 | 8.28 | 0.8 | 365 | 7.5376 | 0.17966 | 7 | 0.71727
88364 | 10.73 | 0.8 | 365 | 9.7679 | 0.67123 | 10 | 0.43917
88365 | 3.48 | 0.8 | 365 | 3.168 | 0.37986 | 3 | 0.54784
88366 | 10.08 | 0.8 | 365 | 9.1762 | 0.47959 | 9 | 0.65581
88368 | 9.72 | 0.8 | 365 | 8.8485 | 0.81961 | 9 | 0.6681
88370 | 14.75 | 0.8 | 365 | 13.4275 | 0.041069 | 13 | 0.46857
88371 | 4.06 | 0.8 | 365 | 3.696 | 0.44317 | 4 | 0.13915
88373 | 10.15 | 0.8 | 365 | 9.2399 | 0.60792 | 9 | 0.84786
88374 | 10.5 | 0.8 | 365 | 9.5586 | 0.24957 | 9 | 0.80814
88376 | 9.36 | 0.8 | 365 | 8.5208 | 0.15962 | 8 | 0.6804
88377 | 6.3 | 0.8 | 365 | 5.7351 | 0.54974 | 6 | 0.28488
88378 | 12.87 | 0.8 | 365 | 11.7161 | 0.59448 | 12 | 0.31054
88379 | 10.8 | 0.8 | 365 | 9.8317 | 0.79956 | 10 | 0.63123
88380 | 4.32 | 0.8 | 365 | 3.9327 | 0.91982 | 4 | 0.85249
88381 | 24.9 | 0.8 | 365 | 22.6674 | 0.64899 | 23 | 0.31644
88382 | 9.72 | 0.8 | 365 | 8.8485 | 0.81961 | 9 | 0.6681
88384 | 6.935 | 0.8 | 365 | 6.3132 | 0.71389 | 7 | 0.027088
88386 | 11.97 | 0.8 | 365 | 10.8968 | 0.94451 | 11 | 0.84128
88387 | 6.93 | 0.8 | 365 | 6.3087 | 0.70472 | 7 | 0.01337
88388 | 8.05 | 0.8 | 365 | 7.3282 | 0.75801 | 8 | 0.086238
88389 | 9.3 | 0.8 | 365 | 8.4662 | 0.049623 | 8 | 0.51578
88390 | 12.95 | 0.8 | 365 | 11.7889 | 0.74114 | 12 | 0.53003
88391 | 6.3 | 0.8 | 365 | 5.7351 | 0.54974 | 6 | 0.28488
88392 | 6.195 | 0.8 | 365 | 5.6396 | 0.35725 | 5 | 0.9968
88399 | 10.915 | 0.8 | 365 | 9.9364 | 0.010391 | 9 | 0.94674
88400 | 8.85 | 0.8 | 365 | 8.0565 | 0.22464 | 8 | 0.28114
88401 | 7 | 0.8 | 365 | 6.3724 | 0.83305 | 7 | 0.20542
88404 | 4.8 | 0.8 | 365 | 4.3696 | 0.79981 | 5 | 0.16943
88252 | 5.28 | 0.8 | 365 | 4.8066 | 0.67979 | 5 | 0.48638
88279 | 7 | 0.8 | 365 | 6.3724 | 0.83305 | 7 | 0.20542
88290 | 10.325 | 0.8 | 365 | 9.3993 | 0.92875 | 10 | 0.328
88317 | 4.32 | 0.8 | 365 | 3.9327 | 0.91982 | 4 | 0.85249
88319 | 10.01 | 0.8 | 365 | 9.1125 | 0.35126 | 9 | 0.46376
87416 | 7.8 | 0.8 | 365 | 7.1006 | 0.29968 | 7 | 0.40033
88385 | 5.22 | 0.8 | 365 | 4.752 | 0.56979 | 5 | 0.32176
88224 | 7.67 | 0.8 | 365 | 6.9823 | 0.061356 | 7 | 0.043657
87135 | 13.734 | 0.8 | 365 | 12.5026 | 0.17844 | 12 | 0.68104
88100 | 6.54 | 0.8 | 365 | 5.9536 | 0.98973 | 6 | 0.94335
88106 | 12.48 | 0.8 | 365 | 11.361 | 0.87949 | 12 | 0.24053
88114 | 6.54 | 0.8 | 365 | 5.9536 | 0.98973 | 6 | 0.94335
88183 | 15.18 | 0.8 | 365 | 13.8189 | 0.82938 | 14 | 0.64833
88205 | 15.51 | 0.8 | 365 | 14.1194 | 0.43437 | 14 | 0.55373
88408 | 5.25 | 0.8 | 365 | 4.7793 | 0.62479 | 5 | 0.40407
88409 | 11.84 | 0.8 | 365 | 10.7784 | 0.70619 | 11 | 0.4846
88410 | 7.7 | 0.8 | 365 | 7.0096 | 0.11635 | 7 | 0.12597
88411 | 9.76 | 0.8 | 365 | 8.8849 | 0.89294 | 9 | 0.77785
88412 | 12.54 | 0.8 | 365 | 11.4157 | 0.98949 | 12 | 0.40515
88413 | 9.8 | 0.8 | 365 | 8.9213 | 0.96627 | 9 | 0.88759
88415 | 9.855 | 0.8 | 365 | 8.9714 | 0.067101 | 9 | 0.038493
88416 | 9.735 | 0.8 | 365 | 8.8622 | 0.84711 | 9 | 0.70926
88417 | 10.72 | 0.8 | 365 | 9.7588 | 0.6529 | 10 | 0.41174
88418 | 13.32 | 0.8 | 365 | 12.1257 | 0.41946 | 12 | 0.54518
88420 | 5.4 | 0.8 | 365 | 4.9158 | 0.89978 | 5 | 0.81561
88421 | 9.36 | 0.8 | 365 | 8.5208 | 0.15962 | 8 | 0.6804
88422 | 3.19 | 0.8 | 365 | 2.904 | 0.8482 | 3 | 0.75219
88423 | 6.93 | 0.8 | 365 | 6.3087 | 0.70472 | 7 | 0.01337
88424 | 12.24 | 0.8 | 365 | 11.1426 | 0.4395 | 11 | 0.58206
88425 | 12.8 | 0.8 | 365 | 11.6523 | 0.46615 | 12 | 0.11849
88426 | 8.7 | 0.8 | 365 | 7.92 | 0.94965 | 8 | 0.8696
88427 | 6.09 | 0.8 | 365 | 5.544 | 0.16475 | 5 | 0.70872
88428 | 3.41 | 0.8 | 365 | 3.1043 | 0.25153 | 3 | 0.35579
88430 | 13.44 | 0.8 | 365 | 12.235 | 0.63946 | 12 | 0.87441
88431 | 11.48 | 0.8 | 365 | 10.4507 | 0.046201 | 10 | 0.4969
88433 | 3.245 | 0.8 | 365 | 2.9541 | 0.94904 | 3 | 0.90309
88434 | 8.555 | 0.8 | 365 | 7.788 | 0.68382 | 8 | 0.47177
88435 | 3.18 | 0.8 | 365 | 2.8949 | 0.82987 | 3 | 0.72475
88436 | 6.03 | 0.8 | 365 | 5.4893 | 0.054756 | 5 | 0.5441
88437 | 3.9 | 0.8 | 365 | 3.5503 | 0.14984 | 3 | 0.70016
88438 | 24.7 | 0.8 | 365 | 22.4854 | 0.28233 | 22 | 0.76771
88441 | 11.025 | 0.8 | 365 | 10.0365 | 0.21205 | 10 | 0.24854
88442 | 10.56 | 0.8 | 365 | 9.6132 | 0.35957 | 9 | 0.97275
88447 | 4.72 | 0.8 | 365 | 4.2968 | 0.65314 | 4 | 0.94994
88448 | 10.325 | 0.8 | 365 | 9.3993 | 0.92875 | 10 | 0.328
88449 | 3.54 | 0.8 | 365 | 3.2226 | 0.48986 | 3 | 0.71246
88450 | 4.72 | 0.8 | 365 | 4.2968 | 0.65314 | 4 | 0.94994
88451 | 9.145 | 0.8 | 365 | 8.3251 | 0.76546 | 9 | 0.090515
88452 | 9.44 | 0.8 | 365 | 8.5936 | 0.30628 | 8 | 0.89989
88453 | 3.835 | 0.8 | 365 | 3.4912 | 0.030678 | 3 | 0.52183
88454 | 9.145 | 0.8 | 365 | 8.3251 | 0.76546 | 9 | 0.090515
88455 | 9.735 | 0.8 | 365 | 8.8622 | 0.84711 | 9 | 0.70926
88456 | 8.85 | 0.8 | 365 | 8.0565 | 0.22464 | 8 | 0.28114
88457 | 8.555 | 0.8 | 365 | 7.788 | 0.68382 | 8 | 0.47177
88458 | 6.6 | 0.8 | 365 | 6.0082 | 0.099732 | 6 | 0.10797
88459 | 11.21 | 0.8 | 365 | 10.2049 | 0.55121 | 10 | 0.75611
88462 | 7.67 | 0.8 | 365 | 6.9823 | 0.061356 | 7 | 0.043657
88464 | 4.425 | 0.8 | 365 | 4.0283 | 0.11232 | 4 | 0.14057
88466 | 13.14 | 0.8 | 365 | 11.9619 | 0.089467 | 12 | 0.051324
88467 | 19.71 | 0.8 | 365 | 17.9428 | 0.1342 | 18 | 0.076987
88468 | 8.4 | 0.8 | 365 | 7.6468 | 0.39966 | 8 | 0.046509
88469 | 13.86 | 0.8 | 365 | 12.6173 | 0.40944 | 13 | 0.02674
88470 | 6.6 | 0.8 | 365 | 6.0082 | 0.099732 | 6 | 0.10797
88471 | 6.03 | 0.8 | 365 | 5.4893 | 0.054756 | 5 | 0.5441
88472 | 12.8 | 0.8 | 365 | 11.6523 | 0.46615 | 12 | 0.11849
88473 | 2.56 | 0.8 | 365 | 2.3305 | 0.69323 | 3 | 0.023698
88474 | 9.38 | 0.8 | 365 | 8.539 | 0.19629 | 8 | 0.73527
88477 | 12.54 | 0.8 | 365 | 11.4157 | 0.98949 | 12 | 0.40515
88480 | 3.54 | 0.8 | 365 | 3.2226 | 0.48986 | 3 | 0.71246
88481 | 6.4 | 0.8 | 365 | 5.8262 | 0.73307 | 6 | 0.55924
88482 | 2.95 | 0.8 | 365 | 2.6855 | 0.40821 | 3 | 0.093714
88483 | 4.32 | 0.8 | 365 | 3.9327 | 0.91982 | 4 | 0.85249
88484 | 8.26 | 0.8 | 365 | 7.5194 | 0.143 | 7 | 0.6624
88486 | 9.44 | 0.8 | 365 | 8.5936 | 0.30628 | 8 | 0.89989
88489 | 9.855 | 0.8 | 365 | 8.9714 | 0.067101 | 9 | 0.038493
88490 | 12.96 | 0.8 | 365 | 11.798 | 0.75947 | 12 | 0.55747
88491 | 5.76 | 0.8 | 365 | 5.2436 | 0.55977 | 5 | 0.80332
88492 | 10.44 | 0.8 | 365 | 9.5039 | 0.13958 | 9 | 0.64352
88493 | 9.72 | 0.8 | 365 | 8.8485 | 0.81961 | 9 | 0.6681
88494 | 6.27 | 0.8 | 365 | 5.7078 | 0.49475 | 6 | 0.20257
88495 | 10.8 | 0.8 | 365 | 9.8317 | 0.79956 | 10 | 0.63123
88496 | 14.965 | 0.8 | 365 | 13.6232 | 0.43523 | 14 | 0.058453
88499 | 9.125 | 0.8 | 365 | 8.3068 | 0.7288 | 9 | 0.035642
88500 | 24.9 | 0.8 | 365 | 22.6674 | 0.64899 | 23 | 0.31644
88501 | 11.2 | 0.8 | 365 | 10.1958 | 0.53288 | 10 | 0.72868
88503 | 7.68 | 0.8 | 365 | 6.9914 | 0.079689 | 7 | 0.071094
88504 | 7.36 | 0.8 | 365 | 6.7001 | 0.49304 | 7 | 0.19313
88505 | 6.93 | 0.8 | 365 | 6.3087 | 0.70472 | 7 | 0.01337
88507 | 11.2 | 0.8 | 365 | 10.1958 | 0.53288 | 10 | 0.72868
88508 | 11.9 | 0.8 | 365 | 10.833 | 0.81618 | 11 | 0.64922
88509 | 7.92 | 0.8 | 365 | 7.2099 | 0.51968 | 7 | 0.72957
74050 | 172.42 | 0.7 | 365 | 137.3406 | 0.5843 | 137 | 0.9249
87825 | 11.7 | 0.8 | 365 | 10.651 | 0.44953 | 11 | 0.10049
87867 | 591.63 | 0.9 | 365 | 605.907 | 0.2099 | 606 | 0.11688
87952 | 10.8 | 0.8 | 365 | 9.8317 | 0.79956 | 10 | 0.63123
88209 | 3.924 | 0.8 | 365 | 3.5722 | 0.19384 | 3 | 0.76601
88211 | 6.84 | 0.8 | 365 | 6.2267 | 0.53972 | 6 | 0.76644
88265 | 4.49 | 0.8 | 365 | 4.0874 | 0.23148 | 4 | 0.31891
88266 | 13.44 | 0.8 | 365 | 12.235 | 0.63946 | 12 | 0.87441
88269 | 9.315 | 0.8 | 365 | 8.4798 | 0.077122 | 8 | 0.55693
88273 | 14.08 | 0.8 | 365 | 12.8176 | 0.81276 | 13 | 0.63034
88294 | 10.44 | 0.8 | 365 | 9.5039 | 0.13958 | 9 | 0.64352
88361 | 4.29 | 0.8 | 365 | 3.9054 | 0.86483 | 4 | 0.77018
88367 | 9.1 | 0.8 | 365 | 8.2841 | 0.68296 | 8 | 0.96705
88402 | 7 | 0.8 | 365 | 6.3724 | 0.83305 | 7 | 0.20542
88443 | 74.37 | 0.6 | 365 | 50.7764 | 0.25649 | 51 | 0.032934
88498 | 9.1 | 0.8 | 365 | 8.2841 | 0.68296 | 8 | 0.96705
88506 | 15 | 0.8 | 365 | 13.6551 | 0.49939 | 14 | 0.15448
88512 | 4.72 | 0.8 | 365 | 4.2968 | 0.65314 | 4 | 0.94994
88513 | 8.85 | 0.8 | 365 | 8.0565 | 0.22464 | 8 | 0.28114
88514 | 14.75 | 0.8 | 365 | 13.4275 | 0.041069 | 13 | 0.46857
88515 | 2.655 | 0.8 | 365 | 2.417 | 0.86739 | 3 | 0.28434
88517 | 12.4 | 0.8 | 365 | 11.2882 | 0.73283 | 12 | 0.021037
88518 | 8.96 | 0.8 | 365 | 8.1566 | 0.4263 | 8 | 0.58294
88519 | 7.56 | 0.8 | 365 | 6.8822 | 0.85969 | 7 | 0.74186
88520 | 5.04 | 0.8 | 365 | 4.5881 | 0.2398 | 4 | 0.82791
88521 | 1.92 | 0.8 | 365 | 1.7479 | 0.51992 | 2 | 0.26777
88523 | 9.24 | 0.8 | 365 | 8.4115 | 0.93963 | 9 | 0.35116
88524 | 8.75 | 0.8 | 365 | 7.9655 | 0.041312 | 8 | 0.00678
88525 | 14.76 | 0.8 | 365 | 13.4366 | 0.059402 | 13 | 0.49601
88526 | 5.92 | 0.8 | 365 | 5.3892 | 0.85309 | 6 | 0.2423
88527 | 3.54 | 0.8 | 365 | 3.2226 | 0.48986 | 3 | 0.71246
88529 | 5.76 | 0.8 | 365 | 5.2436 | 0.55977 | 5 | 0.80332
88530 | 7.7 | 0.8 | 365 | 7.0096 | 0.11635 | 7 | 0.12597
88531 | 7.08 | 0.8 | 365 | 6.4452 | 0.97971 | 7 | 0.42491
88532 | 5.985 | 0.8 | 365 | 5.4484 | 0.97226 | 6 | 0.42064
88533 | 6.195 | 0.8 | 365 | 5.6396 | 0.35725 | 5 | 0.9968
88534 | 7.08 | 0.8 | 365 | 6.4452 | 0.97971 | 7 | 0.42491
88535 | 3.96 | 0.8 | 365 | 3.6049 | 0.25984 | 3 | 0.86478
88537 | 6.6 | 0.8 | 365 | 6.0082 | 0.099732 | 6 | 0.10797
88538 | 6.93 | 0.8 | 365 | 6.3087 | 0.70472 | 7 | 0.01337
88539 | 2.9 | 0.8 | 365 | 2.64 | 0.31655 | 2 | 0.95653
88540 | 5.51 | 0.8 | 365 | 5.016 | 0.10144 | 5 | 0.11741
88541 | 4.55 | 0.8 | 365 | 4.142 | 0.34148 | 4 | 0.48353
88542 | 5.61 | 0.8 | 365 | 5.107 | 0.28477 | 5 | 0.39178
88543 | 7 | 0.8 | 365 | 6.3724 | 0.83305 | 7 | 0.20542
88544 | 9.57 | 0.8 | 365 | 8.7119 | 0.54461 | 9 | 0.25656
88545 | 10.15 | 0.8 | 365 | 9.2399 | 0.60792 | 9 | 0.84786
88546 | 4.29 | 0.8 | 365 | 3.9054 | 0.86483 | 4 | 0.77018
88547 | 15.04 | 0.8 | 365 | 13.6915 | 0.57272 | 14 | 0.26423
88548 | 7.56 | 0.8 | 365 | 6.8822 | 0.85969 | 7 | 0.74186
88549 | 3.96 | 0.8 | 365 | 3.6049 | 0.25984 | 3 | 0.86478
88550 | 5.28 | 0.8 | 365 | 4.8066 | 0.67979 | 5 | 0.48638
88552 | 8.96 | 0.8 | 365 | 8.1566 | 0.4263 | 8 | 0.58294
88553 | 10.89 | 0.8 | 365 | 9.9136 | 0.96456 | 10 | 0.87815
88554 | 9.57 | 0.8 | 365 | 8.7119 | 0.54461 | 9 | 0.25656
88555 | 4.2 | 0.8 | 365 | 3.8234 | 0.69983 | 4 | 0.52325
88556 | 3.77 | 0.8 | 365 | 3.432 | 0.91151 | 4 | 0.34349
88558 | 6.65 | 0.8 | 365 | 6.0538 | 0.1914 | 6 | 0.24515
88559 | 8.98 | 0.8 | 365 | 8.1748 | 0.46297 | 8 | 0.63782
88560 | 9.8 | 0.8 | 365 | 8.9213 | 0.96627 | 9 | 0.88759
88561 | 3.63 | 0.8 | 365 | 3.3045 | 0.65485 | 3 | 0.95938
88562 | 4.95 | 0.8 | 365 | 4.5062 | 0.074799 | 4 | 0.58098
88563 | 8.96 | 0.8 | 365 | 8.1566 | 0.4263 | 8 | 0.58294
88564 | 10.56 | 0.8 | 365 | 9.6132 | 0.35957 | 9 | 0.97275
88565 | 9.36 | 0.8 | 365 | 8.5208 | 0.15962 | 8 | 0.6804
88566 | 9.24 | 0.8 | 365 | 8.4115 | 0.93963 | 9 | 0.35116
88567 | 14.7 | 0.8 | 365 | 13.382 | 0.9494 | 14 | 0.33139
88568 | 8.25 | 0.8 | 365 | 7.5103 | 0.12467 | 7 | 0.63496
88569 | 5.25 | 0.8 | 365 | 4.7793 | 0.62479 | 5 | 0.40407
88570 | 4.9 | 0.8 | 365 | 4.4607 | 0.98313 | 5 | 0.4438
88571 | 6.65 | 0.8 | 365 | 6.0538 | 0.1914 | 6 | 0.24515
88572 | 7.26 | 0.8 | 365 | 6.6091 | 0.30971 | 6 | 0.91877
88573 | 10.915 | 0.8 | 365 | 9.9364 | 0.010391 | 9 | 0.94674
88574 | 8.58 | 0.8 | 365 | 7.8107 | 0.72965 | 8 | 0.54036
88575 | 3.54 | 0.8 | 365 | 3.2226 | 0.48986 | 3 | 0.71246
88576 | 9.57 | 0.8 | 365 | 8.7119 | 0.54461 | 9 | 0.25656
88578 | 6.3 | 0.8 | 365 | 5.7351 | 0.54974 | 6 | 0.28488
88581 | 9.405 | 0.8 | 365 | 8.5617 | 0.24212 | 8 | 0.80386
88583 | 11.375 | 0.8 | 365 | 10.3551 | 0.85371 | 11 | 0.20881
88586 | 13.3 | 0.8 | 365 | 12.1075 | 0.38279 | 12 | 0.49031
88587 | 11.6 | 0.8 | 365 | 10.5599 | 0.2662 | 10 | 0.82613
88590 | 9.75 | 0.8 | 365 | 8.8758 | 0.8746 | 9 | 0.75041
88591 | 8.1 | 0.8 | 365 | 7.3737 | 0.84967 | 8 | 0.22342
88592 | 5.04 | 0.8 | 365 | 4.5881 | 0.2398 | 4 | 0.82791
88593 | 14.405 | 0.8 | 365 | 13.1134 | 0.40858 | 13 | 0.52202
88596 | 6.54 | 0.8 | 365 | 5.9536 | 0.98973 | 6 | 0.94335
88597 | 6.6 | 0.8 | 365 | 6.0082 | 0.099732 | 6 | 0.10797
88598 | 8.375 | 0.8 | 365 | 7.6241 | 0.35383 | 7 | 0.97792
88599 | 5.232 | 0.8 | 365 | 4.7629 | 0.59179 | 5 | 0.35468
88600 | 6.84 | 0.8 | 365 | 6.2267 | 0.53972 | 6 | 0.76644
88601 | 4.48 | 0.8 | 365 | 4.0783 | 0.21315 | 4 | 0.29147
88603 | 8.64 | 0.8 | 365 | 7.8653 | 0.83965 | 8 | 0.70498
88610 | 11.16 | 0.8 | 365 | 10.1594 | 0.45955 | 10 | 0.61893
88611 | 10.8 | 0.8 | 365 | 9.8317 | 0.79956 | 10 | 0.63123
88612 | 9 | 0.8 | 365 | 8.1931 | 0.49964 | 8 | 0.69269
88613 | 10.08 | 0.8 | 365 | 9.1762 | 0.47959 | 9 | 0.65581
88616 | 9.72 | 0.8 | 365 | 8.8485 | 0.81961 | 9 | 0.6681
88617 | 4.8 | 0.8 | 365 | 4.3696 | 0.79981 | 5 | 0.16943
88618 | 9.145 | 0.8 | 365 | 8.3251 | 0.76546 | 9 | 0.090515
88619 | 13.275 | 0.8 | 365 | 12.0848 | 0.33696 | 12 | 0.42171
88622 | 5.015 | 0.8 | 365 | 4.5654 | 0.19396 | 4 | 0.75931
88623 | 9.44 | 0.8 | 365 | 8.5936 | 0.30628 | 8 | 0.89989
88475 | 3 | 0.8 | 365 | 2.731 | 0.49988 | 3 | 0.2309
88522 | 4.55 | 0.8 | 365 | 4.142 | 0.34148 | 4 | 0.48353
88497 | 7.44 | 0.8 | 365 | 6.7729 | 0.6397 | 7 | 0.41262
88465 | 5.12 | 0.8 | 365 | 4.6609 | 0.38646 | 5 | 0.047396
88588 | 6.213 | 0.8 | 365 | 5.6559 | 0.39025 | 6 | 0.046186
88476 | 11.16 | 0.8 | 365 | 10.1594 | 0.45955 | 10 | 0.61893
88405 | 8.37 | 0.8 | 365 | 7.6195 | 0.34466 | 7 | 0.9642
88406 | 5.68 | 0.8 | 365 | 5.1707 | 0.4131 | 5 | 0.58383
88407 | 8.85 | 0.8 | 365 | 8.0565 | 0.22464 | 8 | 0.28114
88429 | 7 | 0.8 | 365 | 6.3724 | 0.83305 | 7 | 0.20542
88445 | 7.92 | 0.8 | 365 | 7.2099 | 0.51968 | 7 | 0.72957
88478 | 10.03 | 0.8 | 365 | 9.1307 | 0.38793 | 9 | 0.51863
88577 | 10.85 | 0.8 | 365 | 9.8772 | 0.89123 | 10 | 0.76841
88579 | 9.9 | 0.8 | 365 | 9.0124 | 0.1496 | 9 | 0.16196
88479 | 9.15 | 0.8 | 365 | 8.3296 | 0.77463 | 9 | 0.10423
36470 | 648.48 | 0.55 | 365 | 405.8565 | 0.33693 | 406 | 0.19345
78510 | 117 | 0.7 | 365 | 93.196 | 0.68335 | 93 | 0.87933
78829 | 594 | 0.6 | 365 | 405.5561 | 0.73194 | 406 | 0.28806
85691 | 2.655 | 0.8 | 365 | 2.417 | 0.86739 | 3 | 0.28434
85975 | 5.19 | 0.8 | 365 | 4.7247 | 0.51479 | 5 | 0.23945
88256 | 10.24 | 0.8 | 365 | 9.3219 | 0.77292 | 10 | 0.094792
88320 | 5.95 | 0.8 | 365 | 5.4165 | 0.90809 | 6 | 0.32461
88325 | 19.08 | 0.8 | 365 | 17.3693 | 0.97923 | 18 | 0.3485
88396 | 5.1 | 0.8 | 365 | 4.6427 | 0.34979 | 4 | 0.99252
88397 | 3.575 | 0.8 | 365 | 3.2545 | 0.55402 | 3 | 0.80848
88419 | 6.89 | 0.8 | 365 | 6.2722 | 0.63139 | 6 | 0.90362
88446 | 8.85 | 0.8 | 365 | 8.0565 | 0.22464 | 8 | 0.28114
88463 | 13.325 | 0.8 | 365 | 12.1303 | 0.42863 | 12 | 0.5589
88510 | 12.96 | 0.8 | 365 | 11.798 | 0.75947 | 12 | 0.55747
88511 | 12.6 | 0.8 | 365 | 11.4703 | 0.099489 | 11 | 0.56976
88516 | 94.8 | 0.55 | 365 | 59.3314 | 0.48486 | 59 | 0.81622
88536 | 7.35 | 0.8 | 365 | 6.691 | 0.4747 | 7 | 0.1657
88557 | 7.2 | 0.8 | 365 | 6.5544 | 0.19971 | 6 | 0.75415
88582 | 3.9 | 0.8 | 365 | 3.5503 | 0.14984 | 3 | 0.70016
88585 | 13.4 | 0.8 | 365 | 12.1985 | 0.56612 | 12 | 0.76467
88589 | 5.04 | 0.8 | 365 | 4.5881 | 0.2398 | 4 | 0.82791
88602 | 5.232 | 0.8 | 365 | 4.7629 | 0.59179 | 5 | 0.35468
88604 | 5.886 | 0.8 | 365 | 5.3583 | 0.79076 | 6 | 0.14902
88620 | 9.44 | 0.8 | 365 | 8.5936 | 0.30628 | 8 | 0.89989
88621 | 5.04 | 0.8 | 365 | 4.5881 | 0.2398 | 4 | 0.82791
88624 | 6.57 | 0.8 | 365 | 5.9809 | 0.044734 | 6 | 0.025662
88626 | 9.1 | 0.8 | 365 | 8.2841 | 0.68296 | 8 | 0.96705
88627 | 5.525 | 0.8 | 365 | 5.0296 | 0.12894 | 5 | 0.15857
88628 | 8.45 | 0.8 | 365 | 7.6924 | 0.49132 | 8 | 0.18369
88630 | 6.4 | 0.8 | 365 | 5.8262 | 0.73307 | 6 | 0.55924
88631 | 6.7 | 0.8 | 365 | 6.0993 | 0.28306 | 6 | 0.38233
88632 | 9.3 | 0.8 | 365 | 8.4662 | 0.049623 | 8 | 0.51578
88633 | 4.8 | 0.8 | 365 | 4.3696 | 0.79981 | 5 | 0.16943
88634 | 7.375 | 0.8 | 365 | 6.7138 | 0.52053 | 7 | 0.23429
88635 | 8.71 | 0.8 | 365 | 7.9291 | 0.96798 | 8 | 0.89703
88637 | 7.8 | 0.8 | 365 | 7.1006 | 0.29968 | 7 | 0.40033
88639 | 10.56 | 0.8 | 365 | 9.6132 | 0.35957 | 9 | 0.97275
88642 | 6.82 | 0.8 | 365 | 6.2085 | 0.50306 | 6 | 0.71157
88641 | 9 | 0.8 | 365 | 8.1931 | 0.49964 | 8 | 0.69269
88644 | 10.44 | 0.8 | 365 | 9.5039 | 0.13958 | 9 | 0.64352
88645 | 11.16 | 0.8 | 365 | 10.1594 | 0.45955 | 10 | 0.61893
88647 | 4.8 | 0.8 | 365 | 4.3696 | 0.79981 | 5 | 0.16943
88648 | 8.64 | 0.8 | 365 | 7.8653 | 0.83965 | 8 | 0.70498
88652 | 7.55 | 0.8 | 365 | 6.8731 | 0.84136 | 7 | 0.71442
88653 | 5.8 | 0.8 | 365 | 5.28 | 0.6331 | 5 | 0.91307
88654 | 8.25 | 0.8 | 365 | 7.5103 | 0.12467 | 7 | 0.63496
88657 | 4.56 | 0.8 | 365 | 4.1511 | 0.35982 | 4 | 0.51096
88658 | 7.7 | 0.8 | 365 | 7.0096 | 0.11635 | 7 | 0.12597
88660 | 4.93 | 0.8 | 365 | 4.488 | 0.038134 | 4 | 0.52611
88663 | 10.85 | 0.8 | 365 | 9.8772 | 0.89123 | 10 | 0.76841
88664 | 6.09 | 0.8 | 365 | 5.544 | 0.16475 | 5 | 0.70872
88666 | 9.28 | 0.8 | 365 | 8.4479 | 0.012957 | 8 | 0.4609
88667 | 15.33 | 0.8 | 365 | 13.9555 | 0.10438 | 14 | 0.059879
88668 | 12.8 | 0.8 | 365 | 11.6523 | 0.46615 | 12 | 0.11849
88669 | 13 | 0.8 | 365 | 11.8344 | 0.83281 | 12 | 0.66722
88670 | 5.36 | 0.8 | 365 | 4.8794 | 0.82645 | 5 | 0.70587
88671 | 6.7 | 0.8 | 365 | 6.0993 | 0.28306 | 6 | 0.38233
88672 | 2.88 | 0.8 | 365 | 2.6218 | 0.27988 | 2 | 0.90166
88673 | 4.16 | 0.8 | 365 | 3.787 | 0.6265 | 4 | 0.41351
88674 | 11.16 | 0.8 | 365 | 10.1594 | 0.45955 | 10 | 0.61893
88675 | 7.26 | 0.8 | 365 | 6.6091 | 0.30971 | 6 | 0.91877
88676 | 13.2 | 0.8 | 365 | 12.0165 | 0.19946 | 12 | 0.21594
88677 | 6.03 | 0.8 | 365 | 5.4893 | 0.054756 | 5 | 0.5441
88678 | 11.88 | 0.8 | 365 | 10.8148 | 0.77952 | 11 | 0.59435
88680 | 9.28 | 0.8 | 365 | 8.4479 | 0.012957 | 8 | 0.4609
88681 | 5.94 | 0.8 | 365 | 5.4074 | 0.88976 | 6 | 0.29717
88682 | 4.425 | 0.8 | 365 | 4.0283 | 0.11232 | 4 | 0.14057
88683 | 4.2 | 0.8 | 365 | 3.8234 | 0.69983 | 4 | 0.52325
88686 | 125.3 | 0.55 | 365 | 78.42 | 0.92672 | 79 | 0.34675
88687 | 5.605 | 0.8 | 365 | 5.1025 | 0.27561 | 5 | 0.37806
88689 | 10.325 | 0.8 | 365 | 9.3993 | 0.92875 | 10 | 0.328
88690 | 5.8 | 0.8 | 365 | 5.28 | 0.6331 | 5 | 0.91307
88691 | 4.96 | 0.8 | 365 | 4.5153 | 0.093132 | 4 | 0.60841
88692 | 8.375 | 0.8 | 365 | 7.6241 | 0.35383 | 7 | 0.97792
88693 | 7.37 | 0.8 | 365 | 6.7092 | 0.51137 | 7 | 0.22057
88694 | 8.1 | 0.8 | 365 | 7.3737 | 0.84967 | 8 | 0.22342
88697 | 10.5 | 0.8 | 365 | 9.5586 | 0.24957 | 9 | 0.80814
88701 | 10.8 | 0.8 | 365 | 9.8317 | 0.79956 | 10 | 0.63123
88702 | 5.4 | 0.8 | 365 | 4.9158 | 0.89978 | 5 | 0.81561
88703 | 9.145 | 0.8 | 365 | 8.3251 | 0.76546 | 9 | 0.090515
88705 | 3.3 | 0.8 | 365 | 3.0041 | 0.049866 | 3 | 0.053986
88707 | 5.4 | 0.8 | 365 | 4.9158 | 0.89978 | 5 | 0.81561
88709 | 9.72 | 0.8 | 365 | 8.8485 | 0.81961 | 9 | 0.6681
88711 | 5.94 | 0.8 | 365 | 5.4074 | 0.88976 | 6 | 0.29717
88712 | 11.22 | 0.8 | 365 | 10.214 | 0.56955 | 10 | 0.78355
88714 | 5.8 | 0.8 | 365 | 5.28 | 0.6331 | 5 | 0.91307
88723 | 7.875 | 0.8 | 365 | 7.1689 | 0.43718 | 7 | 0.6061
88724 | 12.73 | 0.8 | 365 | 11.5886 | 0.33782 | 11 | 0.92644
88725 | 7.37 | 0.8 | 365 | 6.7092 | 0.51137 | 7 | 0.22057
88726 | 11.21 | 0.8 | 365 | 10.2049 | 0.55121 | 10 | 0.75611
88729 | 6.84 | 0.8 | 365 | 6.2267 | 0.53972 | 6 | 0.76644
88732 | 12.48 | 0.8 | 365 | 11.361 | 0.87949 | 12 | 0.24053
88733 | 13.44 | 0.8 | 365 | 12.235 | 0.63946 | 12 | 0.87441
88736 | 5.4 | 0.8 | 365 | 4.9158 | 0.89978 | 5 | 0.81561
88742 | 2.88 | 0.8 | 365 | 2.6218 | 0.27988 | 2 | 0.90166
88743 | 10.725 | 0.8 | 365 | 9.7634 | 0.66207 | 10 | 0.42545
88744 | 10.62 | 0.8 | 365 | 9.6678 | 0.46957 | 10 | 0.13737
88746 | 6.195 | 0.8 | 365 | 5.6396 | 0.35725 | 5 | 0.9968
88747 | 9.44 | 0.8 | 365 | 8.5936 | 0.30628 | 8 | 0.89989
88748 | 10.5 | 0.8 | 365 | 9.5586 | 0.24957 | 9 | 0.80814
88749 | 4.5 | 0.8 | 365 | 4.0965 | 0.24982 | 4 | 0.34634
88751 | 4.32 | 0.8 | 365 | 3.9327 | 0.91982 | 4 | 0.85249
88752 | 11.375 | 0.8 | 365 | 10.3551 | 0.85371 | 11 | 0.20881
88753 | 12.35 | 0.8 | 365 | 11.2427 | 0.64117 | 11 | 0.88386
88754 | 7.08 | 0.8 | 365 | 6.4452 | 0.97971 | 7 | 0.42491
88764 | 7.3 | 0.8 | 365 | 6.6455 | 0.38304 | 7 | 0.028514
88765 | 16.1 | 0.8 | 365 | 14.6565 | 0.51601 | 15 | 0.17248
88766 | 10.62 | 0.8 | 365 | 9.6678 | 0.46957 | 10 | 0.13737
88768 | 9.3 | 0.8 | 365 | 8.4662 | 0.049623 | 8 | 0.51578
88769 | 13.02 | 0.8 | 365 | 11.8526 | 0.86947 | 12 | 0.72209
88770 | 7.56 | 0.8 | 365 | 6.8822 | 0.85969 | 7 | 0.74186
88773 | 7.7 | 0.8 | 365 | 7.0096 | 0.11635 | 7 | 0.12597
88774 | 7.92 | 0.8 | 365 | 7.2099 | 0.51968 | 7 | 0.72957
88775 | 12.6 | 0.8 | 365 | 11.4703 | 0.099489 | 11 | 0.56976
88776 | 11.8 | 0.8 | 365 | 10.742 | 0.63286 | 11 | 0.37486
88779 | 10.95 | 0.8 | 365 | 9.9682 | 0.074556 | 10 | 0.04277
88780 | 11.52 | 0.8 | 365 | 10.4871 | 0.11953 | 10 | 0.60664
88781 | 7.68 | 0.8 | 365 | 6.9914 | 0.079689 | 7 | 0.071094
88784 | 5.51 | 0.8 | 365 | 5.016 | 0.10144 | 5 | 0.11741
88786 | 7.965 | 0.8 | 365 | 7.2509 | 0.60218 | 7 | 0.85303
88787 | 12.98 | 0.8 | 365 | 11.8162 | 0.79614 | 12 | 0.61234
88788 | 3.835 | 0.8 | 365 | 3.4912 | 0.030678 | 3 | 0.52183
88789 | 4.72 | 0.8 | 365 | 4.2968 | 0.65314 | 4 | 0.94994
88791 | 11.22 | 0.8 | 365 | 10.214 | 0.56955 | 10 | 0.78355
88706 | 3.96 | 0.8 | 365 | 3.6049 | 0.25984 | 3 | 0.86478
88700 | 7.67 | 0.8 | 365 | 6.9823 | 0.061356 | 7 | 0.043657
88698 | 16.92 | 0.8 | 365 | 15.4029 | 0.019314 | 15 | 0.42225
88696 | 11.16 | 0.8 | 365 | 10.1594 | 0.45955 | 10 | 0.61893
88695 | 4.425 | 0.8 | 365 | 4.0283 | 0.11232 | 4 | 0.14057
88662 | 10.5 | 0.8 | 365 | 9.5586 | 0.24957 | 9 | 0.80814
88661 | 5.28 | 0.8 | 365 | 4.8066 | 0.67979 | 5 | 0.48638
88649 | 8.14 | 0.8 | 365 | 7.4102 | 0.923 | 8 | 0.33316
88640 | 7.965 | 0.8 | 365 | 7.2509 | 0.60218 | 7 | 0.85303
88403 | 6.16 | 0.8 | 365 | 5.6077 | 0.29308 | 5 | 0.90077
88685 | 4.425 | 0.8 | 365 | 4.0283 | 0.11232 | 4 | 0.14057
65469 | 648 | 0.8 | 365 | 589.8998 | 0.97373 | 590 | 0.87354
81804 | 64 | 0.55 | 365 | 40.0549 | 0.66488 | 40 | 0.71981
81808 | 210 | 0.6 | 365 | 143.3784 | 0.74362 | 144 | 0.12204
81812 | 76.4 | 0.55 | 365 | 47.8156 | 0.2937 | 48 | 0.10927
81814 | 80 | 0.6 | 365 | 54.6204 | 0.99757 | 55 | 0.61792
87822 | 271.695 | 0.6 | 365 | 185.501 | 0.57237 | 186 | 0.073322
88104 | 12.16 | 0.8 | 365 | 11.0697 | 0.29284 | 11 | 0.36257
88109 | 9.81 | 0.8 | 365 | 8.9304 | 0.9846 | 9 | 0.91503
88121 | 10.137 | 0.8 | 365 | 9.2281 | 0.58409 | 9 | 0.8122
88125 | 7.194 | 0.8 | 365 | 6.549 | 0.18871 | 6 | 0.73769
88126 | 6.54 | 0.8 | 365 | 5.9536 | 0.98973 | 6 | 0.94335
88394 | 11.16 | 0.8 | 365 | 10.1594 | 0.45955 | 10 | 0.61893
88461 | 3.54 | 0.8 | 365 | 3.2226 | 0.48986 | 3 | 0.71246
88727 | 8.26 | 0.8 | 365 | 7.5194 | 0.143 | 7 | 0.6624
88734 | 4.905 | 0.8 | 365 | 4.4652 | 0.9923 | 5 | 0.45751
88735 | 9.81 | 0.8 | 365 | 8.9304 | 0.9846 | 9 | 0.91503
88740 | 9.81 | 0.8 | 365 | 8.9304 | 0.9846 | 9 | 0.91503
88755 | 4.93 | 0.8 | 365 | 4.488 | 0.038134 | 4 | 0.52611
88756 | 2.95 | 0.8 | 365 | 2.6855 | 0.40821 | 3 | 0.093714
88758 | 3.36 | 0.8 | 365 | 3.0587 | 0.15986 | 3 | 0.2186
88760 | 2.36 | 0.8 | 365 | 2.1484 | 0.32657 | 2 | 0.47497
88761 | 15.93 | 0.8 | 365 | 14.5017 | 0.20435 | 14 | 0.70606
88762 | 3.835 | 0.8 | 365 | 3.4912 | 0.030678 | 3 | 0.52183
88771 | 3.835 | 0.8 | 365 | 3.4912 | 0.030678 | 3 | 0.52183
88778 | 10.56 | 0.8 | 365 | 9.6132 | 0.35957 | 9 | 0.97275
88783 | 8.91 | 0.8 | 365 | 8.1111 | 0.33464 | 8 | 0.44576
88792 | 4.425 | 0.8 | 365 | 4.0283 | 0.11232 | 4 | 0.14057
88793 | 11.16 | 0.8 | 365 | 10.1594 | 0.45955 | 10 | 0.61893
88794 | 9.72 | 0.8 | 365 | 8.8485 | 0.81961 | 9 | 0.6681
88795 | 5.6 | 0.8 | 365 | 5.0979 | 0.26644 | 5 | 0.36434
88799 | 9.54 | 1 | 365 | 10.8558 | 0.86202 | 11 | 0.71781
88800 | 11.505 | 0.8 | 365 | 10.4735 | 0.092034 | 10 | 0.56549
88803 | 3.05 | 0.8 | 365 | 2.7765 | 0.59154 | 3 | 0.36808
88804 | 3.78 | 0.8 | 365 | 3.4411 | 0.92985 | 4 | 0.37093
88805 | 14.52 | 0.8 | 365 | 13.2181 | 0.61941 | 13 | 0.83754
88806 | 8.64 | 0.8 | 365 | 7.8653 | 0.83965 | 8 | 0.70498
88807 | 7 | 0.8 | 365 | 6.3724 | 0.83305 | 7 | 0.20542
88808 | 8.03 | 0.8 | 365 | 7.31 | 0.72134 | 8 | 0.031365
88809 | 6.7 | 0.8 | 365 | 6.0993 | 0.28306 | 6 | 0.38233
88810 | 11.52 | 0.8 | 365 | 10.4871 | 0.11953 | 10 | 0.60664
88811 | 5.04 | 0.8 | 365 | 4.5881 | 0.2398 | 4 | 0.82791
88812 | 5.25 | 0.8 | 365 | 4.7793 | 0.62479 | 5 | 0.40407
88813 | 11.68 | 0.8 | 365 | 10.6328 | 0.41286 | 11 | 0.045622
88815 | 9.315 | 0.8 | 365 | 8.4798 | 0.077122 | 8 | 0.55693
88816 | 10.44 | 0.8 | 365 | 9.5039 | 0.13958 | 9 | 0.64352
88817 | 5.27 | 0.8 | 365 | 4.7975 | 0.66145 | 5 | 0.45894
88818 | 7.92 | 0.8 | 365 | 7.2099 | 0.51968 | 7 | 0.72957
88819 | 9.76 | 0.8 | 365 | 8.8849 | 0.89294 | 9 | 0.77785
88820 | 11.4 | 0.8 | 365 | 10.3779 | 0.89954 | 11 | 0.2774
88821 | 7.83 | 0.8 | 365 | 7.128 | 0.35468 | 7 | 0.48264
88822 | 13.23 | 0.8 | 365 | 12.0438 | 0.25446 | 12 | 0.29825
88823 | 4.35 | 0.8 | 365 | 3.96 | 0.97482 | 4 | 0.9348
88824 | 7.92 | 0.8 | 365 | 7.2099 | 0.51968 | 7 | 0.72957
88825 | 10.5 | 0.8 | 365 | 9.5586 | 0.24957 | 9 | 0.80814
88826 | 10.15 | 0.8 | 365 | 9.2399 | 0.60792 | 9 | 0.84786
88827 | 9.9 | 0.8 | 365 | 9.0124 | 0.1496 | 9 | 0.16196
88828 | 6.6 | 0.8 | 365 | 6.0082 | 0.099732 | 6 | 0.10797
88830 | 6.96 | 0.8 | 365 | 6.336 | 0.75972 | 7 | 0.095679
88831 | 7.92 | 0.8 | 365 | 7.2099 | 0.51968 | 7 | 0.72957
88832 | 3.3 | 0.8 | 365 | 3.0041 | 0.049866 | 3 | 0.053986
88834 | 5.8 | 0.8 | 365 | 5.28 | 0.6331 | 5 | 0.91307
88835 | 12.095 | 0.8 | 365 | 11.0106 | 0.17368 | 11 | 0.18423
88836 | 3.245 | 0.8 | 365 | 2.9541 | 0.94904 | 3 | 0.90309
88842 | 3.48 | 1 | 365 | 3.96 | 0.97482 | 4 | 0.9348
88844 | 7.08 | 0.8 | 365 | 6.4452 | 0.97971 | 7 | 0.42491
88845 | 3.65 | 0.8 | 365 | 3.3227 | 0.69152 | 4 | 0.014257
88846 | 9.92 | 0.8 | 365 | 9.0306 | 0.18626 | 9 | 0.21683
88848 | 6.2 | 0.8 | 365 | 5.6441 | 0.36642 | 6 | 0.010518
88849 | 8.64 | 0.8 | 365 | 7.8653 | 0.83965 | 8 | 0.70498
88850 | 4.8 | 0.8 | 365 | 4.3696 | 0.79981 | 5 | 0.16943
88852 | 8.64 | 0.8 | 365 | 7.8653 | 0.83965 | 8 | 0.70498
88853 | 4.02 | 0.8 | 365 | 3.6596 | 0.36984 | 4 | 0.029401
88854 | 9.86 | 0.8 | 365 | 8.9759 | 0.076267 | 9 | 0.052212
88855 | 9.38 | 0.8 | 365 | 8.539 | 0.19629 | 8 | 0.73527
88856 | 9.45 | 0.8 | 365 | 8.6027 | 0.32462 | 8 | 0.92732
88857 | 6.6 | 0.8 | 365 | 6.0082 | 0.099732 | 6 | 0.10797
88858 | 4.425 | 0.8 | 365 | 4.0283 | 0.11232 | 4 | 0.14057
88859 | 8.96 | 0.8 | 365 | 8.1566 | 0.4263 | 8 | 0.58294
88860 | 7.2 | 0.8 | 365 | 6.5544 | 0.19971 | 6 | 0.75415
88861 | 19.175 | 0.8 | 365 | 17.4558 | 0.15339 | 17 | 0.60914
88863 | 7.8 | 0.8 | 365 | 7.1006 | 0.29968 | 7 | 0.40033
88864 | 7.08 | 0.8 | 365 | 6.4452 | 0.97971 | 7 | 0.42491
88865 | 12.3 | 0.8 | 365 | 11.1972 | 0.5495 | 11 | 0.74667
88866 | 7.56 | 0.8 | 365 | 6.8822 | 0.85969 | 7 | 0.74186
88867 | 5.31 | 0.8 | 365 | 4.8339 | 0.73478 | 5 | 0.56869
88868 | 10.44 | 0.8 | 365 | 9.5039 | 0.13958 | 9 | 0.64352
88870 | 4.72 | 0.8 | 365 | 4.2968 | 0.65314 | 4 | 0.94994
88871 | 6.49 | 0.8 | 365 | 5.9081 | 0.89807 | 6 | 0.80617
88872 | 7.2 | 0.8 | 365 | 6.5544 | 0.19971 | 6 | 0.75415
88874 | 7.92 | 0.8 | 365 | 7.2099 | 0.51968 | 7 | 0.72957
88877 | 9.156 | 0.8 | 365 | 8.3351 | 0.78563 | 9 | 0.12069
88878 | 16.24 | 0.8 | 365 | 14.7839 | 0.77268 | 15 | 0.55658
88879 | 12.24 | 0.8 | 365 | 11.1426 | 0.4395 | 11 | 0.58206
88880 | 10.24 | 0.8 | 365 | 9.3219 | 0.77292 | 10 | 0.094792
88881 | 14.16 | 0.8 | 365 | 12.8904 | 0.95943 | 13 | 0.84983
88883 | 11.21 | 0.8 | 365 | 10.2049 | 0.55121 | 10 | 0.75611
88894 | 13.42 | 0.8 | 365 | 12.2168 | 0.60279 | 12 | 0.81954
88895 | 4.88 | 0.8 | 365 | 4.4425 | 0.94647 | 5 | 0.38892
88896 | 4.2 | 0.8 | 365 | 3.8234 | 0.69983 | 4 | 0.52325
88897 | 4.32 | 0.8 | 365 | 3.9327 | 0.91982 | 4 | 0.85249
88898 | 7 | 0.8 | 365 | 6.3724 | 0.83305 | 7 | 0.20542
88899 | 3.015 | 0.8 | 365 | 2.7447 | 0.52738 | 3 | 0.27205
88900 | 24.885 | 0.8 | 365 | 22.6538 | 0.62149 | 23 | 0.27528
88901 | 10.85 | 0.8 | 365 | 9.8772 | 0.89123 | 10 | 0.76841
88902 | 15.75 | 0.8 | 365 | 14.3378 | 0.87436 | 15 | 0.2122
88903 | 10.2 | 0.8 | 365 | 9.2855 | 0.69959 | 9 | 0.98505
88904 | 10.44 | 0.8 | 365 | 9.5039 | 0.13958 | 9 | 0.64352
88905 | 10.137 | 0.8 | 365 | 9.2281 | 0.58409 | 9 | 0.8122
88906 | 4.02 | 0.8 | 365 | 3.6596 | 0.36984 | 4 | 0.029401
88907 | 6.27 | 0.8 | 365 | 5.7078 | 0.49475 | 6 | 0.20257
88908 | 12.285 | 0.8 | 365 | 11.1835 | 0.522 | 11 | 0.70552
88909 | 12.395 | 0.8 | 365 | 11.2837 | 0.72366 | 12 | 0.0073186
88910 | 7.54 | 0.8 | 365 | 6.864 | 0.82303 | 7 | 0.68699
88911 | 5.12 | 0.8 | 365 | 4.6609 | 0.38646 | 5 | 0.047396
88912 | 13.8 | 0.8 | 365 | 12.5627 | 0.29944 | 12 | 0.86212
88916 | 10.85 | 0.8 | 365 | 9.8772 | 0.89123 | 10 | 0.76841
88918 | 6.9 | 0.8 | 365 | 6.2813 | 0.64972 | 6 | 0.93106
88925 | 6.3 | 0.8 | 365 | 5.7351 | 0.54974 | 6 | 0.28488
88927 | 12.76 | 0.8 | 365 | 11.6159 | 0.39282 | 12 | 0.0087443
88928 | 9.735 | 0.8 | 365 | 8.8622 | 0.84711 | 9 | 0.70926
88929 | 9 | 0.8 | 365 | 8.1931 | 0.49964 | 8 | 0.69269
88930 | 4.32 | 0.8 | 365 | 3.9327 | 0.91982 | 4 | 0.85249
88932 | 2.065 | 0.8 | 365 | 1.8799 | 0.78575 | 2 | 0.6656
88934 | 8.555 | 0.8 | 365 | 7.788 | 0.68382 | 8 | 0.47177
88936 | 3.54 | 0.8 | 365 | 3.2226 | 0.48986 | 3 | 0.71246
88937 | 5.31 | 0.8 | 365 | 4.8339 | 0.73478 | 5 | 0.56869
88938 | 2.32 | 0.8 | 365 | 2.112 | 0.25324 | 2 | 0.36523
88939 | 3.835 | 0.8 | 365 | 3.4912 | 0.030678 | 3 | 0.52183
88940 | 3.19 | 0.8 | 365 | 2.904 | 0.8482 | 3 | 0.75219
88941 | 8.555 | 0.8 | 365 | 7.788 | 0.68382 | 8 | 0.47177
88942 | 10.03 | 0.8 | 365 | 9.1307 | 0.38793 | 9 | 0.51863
88943 | 5.605 | 0.8 | 365 | 5.1025 | 0.27561 | 5 | 0.37806
88944 | 3.835 | 0.8 | 365 | 3.4912 | 0.030678 | 3 | 0.52183
88945 | 7.08 | 0.8 | 365 | 6.4452 | 0.97971 | 7 | 0.42491
88946 | 6.195 | 0.8 | 365 | 5.6396 | 0.35725 | 5 | 0.9968
88947 | 7.67 | 0.8 | 365 | 6.9823 | 0.061356 | 7 | 0.043657
88948 | 3.245 | 0.8 | 365 | 2.9541 | 0.94904 | 3 | 0.90309
88949 | 4.72 | 0.8 | 365 | 4.2968 | 0.65314 | 4 | 0.94994
88950 | 5.605 | 0.8 | 365 | 5.1025 | 0.27561 | 5 | 0.37806
88951 | 5.015 | 0.8 | 365 | 4.5654 | 0.19396 | 4 | 0.75931
88952 | 2.655 | 0.8 | 365 | 2.417 | 0.86739 | 3 | 0.28434
88953 | 5.015 | 0.8 | 365 | 4.5654 | 0.19396 | 4 | 0.75931
88954 | 5.31 | 0.8 | 365 | 4.8339 | 0.73478 | 5 | 0.56869
88955 | 5.31 | 0.8 | 365 | 4.8339 | 0.73478 | 5 | 0.56869
88957 | 7.67 | 0.8 | 365 | 6.9823 | 0.061356 | 7 | 0.043657
88958 | 5.31 | 0.8 | 365 | 4.8339 | 0.73478 | 5 | 0.56869
88959 | 6.195 | 0.8 | 365 | 5.6396 | 0.35725 | 5 | 0.9968
88960 | 3.835 | 0.8 | 365 | 3.4912 | 0.030678 | 3 | 0.52183
88962 | 4.13 | 0.8 | 365 | 3.7597 | 0.5715 | 4 | 0.3312
88964 | 8.555 | 0.8 | 365 | 7.788 | 0.68382 | 8 | 0.47177
88965 | 3.835 | 0.8 | 365 | 3.4912 | 0.030678 | 3 | 0.52183
88966 | 2.655 | 0.8 | 365 | 2.417 | 0.86739 | 3 | 0.28434
88967 | 5.9 | 0.8 | 365 | 5.371 | 0.81643 | 6 | 0.18743
88968 | 6.49 | 0.8 | 365 | 5.9081 | 0.89807 | 6 | 0.80617
88969 | 11.21 | 0.8 | 365 | 10.2049 | 0.55121 | 10 | 0.75611
88970 | 4.72 | 0.8 | 365 | 4.2968 | 0.65314 | 4 | 0.94994
88971 | 5.605 | 0.8 | 365 | 5.1025 | 0.27561 | 5 | 0.37806
88972 | 4.425 | 0.8 | 365 | 4.0283 | 0.11232 | 4 | 0.14057
88973 | 4.13 | 0.8 | 365 | 3.7597 | 0.5715 | 4 | 0.3312
88974 | 9.145 | 0.8 | 365 | 8.3251 | 0.76546 | 9 | 0.090515
88975 | 7.67 | 0.8 | 365 | 6.9823 | 0.061356 | 7 | 0.043657
88976 | 13.275 | 0.8 | 365 | 12.0848 | 0.33696 | 12 | 0.42171
88977 | 5.31 | 0.8 | 365 | 4.8339 | 0.73478 | 5 | 0.56869
88978 | 3.245 | 0.8 | 365 | 2.9541 | 0.94904 | 3 | 0.90309
88980 | 7.375 | 0.8 | 365 | 6.7138 | 0.52053 | 7 | 0.23429
88981 | 4.425 | 0.8 | 365 | 4.0283 | 0.11232 | 4 | 0.14057
88982 | 8.555 | 0.8 | 365 | 7.788 | 0.68382 | 8 | 0.47177
88983 | 3.245 | 0.8 | 365 | 2.9541 | 0.94904 | 3 | 0.90309
88984 | 8.555 | 0.8 | 365 | 7.788 | 0.68382 | 8 | 0.47177
88985 | 2.36 | 0.8 | 365 | 2.1484 | 0.32657 | 2 | 0.47497
88986 | 4.72 | 0.8 | 365 | 4.2968 | 0.65314 | 4 | 0.94994
88987 | 6.195 | 0.8 | 365 | 5.6396 | 0.35725 | 5 | 0.9968
88988 | 3.54 | 0.8 | 365 | 3.2226 | 0.48986 | 3 | 0.71246
88989 | 5.9 | 0.8 | 365 | 5.371 | 0.81643 | 6 | 0.18743
88990 | 5.31 | 0.8 | 365 | 4.8339 | 0.73478 | 5 | 0.56869
88991 | 2.065 | 0.8 | 365 | 1.8799 | 0.78575 | 2 | 0.6656
88992 | 3.245 | 0.8 | 365 | 2.9541 | 0.94904 | 3 | 0.90309
88994 | 8.19 | 0.8 | 365 | 7.4557 | 0.014668 | 7 | 0.47035
88995 | 9.45 | 0.8 | 365 | 8.6027 | 0.32462 | 8 | 0.92732
88997 | 5.85 | 0.8 | 365 | 5.3255 | 0.72476 | 6 | 0.050247
88998 | 11.4 | 0.8 | 365 | 10.3779 | 0.89954 | 11 | 0.2774
89000 | 6.57 | 0.8 | 365 | 5.9809 | 0.044734 | 6 | 0.025662
89001 | 4.48 | 0.8 | 365 | 4.0783 | 0.21315 | 4 | 0.29147
89002 | 6.09 | 0.8 | 365 | 5.544 | 0.16475 | 5 | 0.70872
89003 | 5.355 | 0.8 | 365 | 4.8749 | 0.81728 | 5 | 0.69215
89006 | 8.85 | 0.8 | 365 | 8.0565 | 0.22464 | 8 | 0.28114
89007 | 4.72 | 0.8 | 365 | 4.2968 | 0.65314 | 4 | 0.94994
89008 | 4.9 | 0.8 | 365 | 4.4607 | 0.98313 | 5 | 0.4438
89010 | 5.4 | 0.8 | 365 | 4.9158 | 0.89978 | 5 | 0.81561
89011 | 4.8 | 0.8 | 365 | 4.3696 | 0.79981 | 5 | 0.16943
89012 | 8.45 | 0.8 | 365 | 7.6924 | 0.49132 | 8 | 0.18369
89013 | 10.44 | 0.8 | 365 | 9.5039 | 0.13958 | 9 | 0.64352
89015 | 9.9 | 0.8 | 365 | 9.0124 | 0.1496 | 9 | 0.16196
89016 | 9.3 | 0.8 | 365 | 8.4662 | 0.049623 | 8 | 0.51578
89019 | 2.95 | 0.8 | 365 | 2.6855 | 0.40821 | 3 | 0.093714
89020 | 10.62 | 0.8 | 365 | 9.6678 | 0.46957 | 10 | 0.13737
89024 | 9.44 | 0.8 | 365 | 8.5936 | 0.30628 | 8 | 0.89989
89025 | 11.375 | 0.8 | 365 | 10.3551 | 0.85371 | 11 | 0.20881
89027 | 11.8 | 0.8 | 365 | 10.742 | 0.63286 | 11 | 0.37486
89028 | 7.08 | 0.8 | 365 | 6.4452 | 0.97971 | 7 | 0.42491
89029 | 7.8 | 0.8 | 365 | 7.1006 | 0.29968 | 7 | 0.40033
89030 | 11.505 | 0.8 | 365 | 10.4735 | 0.092034 | 10 | 0.56549
89031 | 5.015 | 0.8 | 365 | 4.5654 | 0.19396 | 4 | 0.75931
89032 | 8.85 | 0.8 | 365 | 8.0565 | 0.22464 | 8 | 0.28114
89034 | 5.22 | 0.8 | 365 | 4.752 | 0.56979 | 5 | 0.32176
89035 | 4.425 | 0.8 | 365 | 4.0283 | 0.11232 | 4 | 0.14057
89036 | 5.88 | 0.8 | 365 | 5.3528 | 0.77976 | 6 | 0.13256
89037 | 3.245 | 0.8 | 365 | 2.9541 | 0.94904 | 3 | 0.90309
89038 | 8.26 | 0.8 | 365 | 7.5194 | 0.143 | 7 | 0.6624
89039 | 2.36 | 0.8 | 365 | 2.1484 | 0.32657 | 2 | 0.47497
89040 | 5.9 | 0.8 | 365 | 5.371 | 0.81643 | 6 | 0.18743
89041 | 8.85 | 0.8 | 365 | 8.0565 | 0.22464 | 8 | 0.28114
89042 | 9.86 | 0.8 | 365 | 8.9759 | 0.076267 | 9 | 0.052212
89045 | 7.965 | 0.8 | 365 | 7.2509 | 0.60218 | 7 | 0.85303
89050 | 3.54 | 0.8 | 365 | 3.2226 | 0.48986 | 3 | 0.71246
89053 | 7.375 | 0.8 | 365 | 6.7138 | 0.52053 | 7 | 0.23429
89054 | 10.137 | 0.8 | 365 | 9.2281 | 0.58409 | 9 | 0.8122
89055 | 6.27 | 0.8 | 365 | 5.7078 | 0.49475 | 6 | 0.20257
89056 | 7.25 | 0.8 | 365 | 6.6 | 0.29137 | 6 | 0.89133
89058 | 4.35 | 0.8 | 365 | 3.96 | 0.97482 | 4 | 0.9348
89059 | 9.9 | 0.8 | 365 | 9.0124 | 0.1496 | 9 | 0.16196
89060 | 8.58 | 0.8 | 365 | 7.8107 | 0.72965 | 8 | 0.54036
89062 | 8.41 | 0.8 | 365 | 7.656 | 0.41799 | 8 | 0.073945
89063 | 7.59 | 0.8 | 365 | 6.9095 | 0.91469 | 7 | 0.82417
89064 | 6.09 | 0.8 | 365 | 5.544 | 0.16475 | 5 | 0.70872
89065 | 11.31 | 0.8 | 365 | 10.2959 | 0.73454 | 11 | 0.030478
89067 | 5.31 | 0.8 | 365 | 4.8339 | 0.73478 | 5 | 0.56869
89068 | 5.605 | 0.8 | 365 | 5.1025 | 0.27561 | 5 | 0.37806
89069 | 11.21 | 0.8 | 365 | 10.2049 | 0.55121 | 10 | 0.75611
89070 | 6.785 | 0.8 | 365 | 6.1767 | 0.43889 | 6 | 0.61554
89071 | 5.605 | 0.8 | 365 | 5.1025 | 0.27561 | 5 | 0.37806
89073 | 5.31 | 0.8 | 365 | 4.8339 | 0.73478 | 5 | 0.56869
89074 | 7.08 | 0.8 | 365 | 6.4452 | 0.97971 | 7 | 0.42491
89075 | 3.19 | 0.8 | 365 | 2.904 | 0.8482 | 3 | 0.75219
89076 | 7.35 | 0.8 | 365 | 6.691 | 0.4747 | 7 | 0.1657
89077 | 5.559 | 0.8 | 365 | 5.0606 | 0.19127 | 5 | 0.25185
89078 | 14.7 | 0.8 | 365 | 13.382 | 0.9494 | 14 | 0.33139
89079 | 9.1 | 0.8 | 365 | 8.2841 | 0.68296 | 8 | 0.96705
89082 | 9.945 | 0.8 | 365 | 9.0533 | 0.2321 | 9 | 0.28542
89083 | 7.35 | 0.8 | 365 | 6.691 | 0.4747 | 7 | 0.1657
89084 | 9.49 | 0.8 | 365 | 8.6391 | 0.39795 | 9 | 0.037068
89085 | 12.6 | 0.8 | 365 | 11.4703 | 0.099489 | 11 | 0.56976
89086 | 7.35 | 0.8 | 365 | 6.691 | 0.4747 | 7 | 0.1657
89087 | 7.2 | 0.8 | 365 | 6.5544 | 0.19971 | 6 | 0.75415
89088 | 7.8 | 0.8 | 365 | 7.1006 | 0.29968 | 7 | 0.40033
89089 | 10.88 | 0.8 | 365 | 9.9045 | 0.94623 | 10 | 0.85072
89090 | 5.84 | 0.8 | 365 | 5.3164 | 0.70643 | 6 | 0.022811
89091 | 7.35 | 0.8 | 365 | 6.691 | 0.4747 | 7 | 0.1657
89092 | 10.56 | 0.8 | 365 | 9.6132 | 0.35957 | 9 | 0.97275
89094 | 5.94 | 0.8 | 365 | 5.4074 | 0.88976 | 6 | 0.29717
89095 | 12.95 | 0.8 | 365 | 11.7889 | 0.74114 | 12 | 0.53003
89096 | 5.8 | 0.8 | 365 | 5.28 | 0.6331 | 5 | 0.91307
89097 | 7.98 | 0.8 | 365 | 7.2645 | 0.62968 | 7 | 0.89418
89098 | 5.015 | 0.8 | 365 | 4.5654 | 0.19396 | 4 | 0.75931
89099 | 8.555 | 0.8 | 365 | 7.788 | 0.68382 | 8 | 0.47177
89100 | 7.08 | 0.8 | 365 | 6.4452 | 0.97971 | 7 | 0.42491
89101 | 6 | 0.8 | 365 | 5.462 | 0.99976 | 6 | 0.46179
89103 | 4.72 | 0.8 | 365 | 4.2968 | 0.65314 | 4 | 0.94994
89104 | 6.195 | 0.8 | 365 | 5.6396 | 0.35725 | 5 | 0.9968
89105 | 5.9 | 0.8 | 365 | 5.371 | 0.81643 | 6 | 0.18743
89107 | 5.9 | 0.8 | 365 | 5.371 | 0.81643 | 6 | 0.18743
89108 | 9.24 | 0.8 | 365 | 8.4115 | 0.93963 | 9 | 0.35116
89110 | 8.555 | 0.8 | 365 | 7.788 | 0.68382 | 8 | 0.47177
89114 | 10.44 | 0.8 | 365 | 9.5039 | 0.13958 | 9 | 0.64352
89115 | 12.8 | 0.8 | 365 | 11.6523 | 0.46615 | 12 | 0.11849
89116 | 8.96 | 0.8 | 365 | 8.1566 | 0.4263 | 8 | 0.58294
88372 | 7.92 | 0.8 | 365 | 7.2099 | 0.51968 | 7 | 0.72957
88551 | 11.89 | 0.8 | 365 | 10.8239 | 0.79785 | 11 | 0.62178
88629 | 8.375 | 0.8 | 365 | 7.6241 | 0.35383 | 7 | 0.97792
88636 | 8.375 | 0.8 | 365 | 7.6241 | 0.35383 | 7 | 0.97792
88679 | 9.38 | 0.8 | 365 | 8.539 | 0.19629 | 8 | 0.73527
88713 | 10.08 | 0.8 | 365 | 9.1762 | 0.47959 | 9 | 0.65581
88730 | 6.21 | 0.8 | 365 | 5.6532 | 0.38475 | 6 | 0.037955
88741 | 5.4 | 0.8 | 365 | 4.9158 | 0.89978 | 5 | 0.81561
81560 | 263.52 | 0.6 | 365 | 179.9194 | 0.33199 | 180 | 0.25143
83768 | 456.28 | 0.6 | 365 | 311.5272 | 0.37113 | 311 | 0.89831
88258 | 7.67 | 0.8 | 365 | 6.9823 | 0.061356 | 7 | 0.043657
88767 | 4.13 | 0.8 | 365 | 3.7597 | 0.5715 | 4 | 0.3312
88833 | 7.26 | 0.8 | 365 | 6.6091 | 0.30971 | 6 | 0.91877
88847 | 6.82 | 0.8 | 365 | 6.2085 | 0.50306 | 6 | 0.71157
88869 | 5.76 | 0.8 | 365 | 5.2436 | 0.55977 | 5 | 0.80332
88921 | 8.64 | 0.8 | 365 | 7.8653 | 0.83965 | 8 | 0.70498
88922 | 10.56 | 0.8 | 365 | 9.6132 | 0.35957 | 9 | 0.97275
88963 | 5.31 | 0.8 | 365 | 4.8339 | 0.73478 | 5 | 0.56869
88979 | 4.72 | 0.8 | 365 | 4.2968 | 0.65314 | 4 | 0.94994
88999 | 10.85 | 0.8 | 365 | 9.8772 | 0.89123 | 10 | 0.76841
89004 | 8.26 | 0.8 | 365 | 7.5194 | 0.143 | 7 | 0.6624
89026 | 8.12 | 0.8 | 365 | 7.392 | 0.88634 | 8 | 0.27829
89044 | 8.85 | 0.8 | 365 | 8.0565 | 0.22464 | 8 | 0.28114
89066 | 9.44 | 0.8 | 365 | 8.5936 | 0.30628 | 8 | 0.89989
89109 | 9.44 | 0.8 | 365 | 8.5936 | 0.30628 | 8 | 0.89989
89112 | 5.355 | 0.8 | 365 | 4.8749 | 0.81728 | 5 | 0.69215
35071 | 1382.4 | 0.7 | 365 | 1101.1463 | 0.55097 | 1101 | 0.69727
89049 | 8.85 | 0.8 | 365 | 8.0565 | 0.22464 | 8 | 0.28114
89051 | 10.15 | 0.8 | 365 | 9.2399 | 0.60792 | 9 | 0.84786
89052 | 9.44 | 0.8 | 365 | 8.5936 | 0.30628 | 8 | 0.89989
89106 | 7.75 | 0.8 | 365 | 7.0551 | 0.20802 | 7 | 0.26315
89111 | 8.55 | 0.8 | 365 | 7.7834 | 0.67465 | 8 | 0.45805
89117 | 15.045 | 0.8 | 365 | 13.6961 | 0.58189 | 14 | 0.27794
89118 | 5.6 | 0.8 | 365 | 5.0979 | 0.26644 | 5 | 0.36434
89119 | 3.15 | 0.8 | 365 | 2.8676 | 0.77487 | 3 | 0.64244
89121 | 24.96 | 0.8 | 365 | 22.7221 | 0.75899 | 23 | 0.48105
89122 | 10.03 | 0.8 | 365 | 9.1307 | 0.38793 | 9 | 0.51863
89123 | 6.3 | 0.8 | 365 | 5.7351 | 0.54974 | 6 | 0.28488
89125 | 5.7 | 0.8 | 365 | 5.1889 | 0.44977 | 5 | 0.6387
89126 | 8.4 | 0.8 | 365 | 7.6468 | 0.39966 | 8 | 0.046509
89127 | 9.72 | 0.8 | 365 | 8.8485 | 0.81961 | 9 | 0.6681
89129 | 9.6 | 0.8 | 365 | 8.7393 | 0.59961 | 9 | 0.33887
89131 | 13 | 1 | 365 | 14.793 | 0.79101 | 15 | 0.58402
89132 | 4.725 | 0.8 | 365 | 4.3014 | 0.66231 | 4 | 0.96366
89133 | 6.12 | 0.8 | 365 | 5.5713 | 0.21975 | 5 | 0.79103
89135 | 13.02 | 0.8 | 365 | 11.8526 | 0.86947 | 12 | 0.72209
89136 | 10.15 | 0.8 | 365 | 9.2399 | 0.60792 | 9 | 0.84786
89137 | 6.615 | 0.8 | 365 | 6.0219 | 0.12723 | 6 | 0.14913
89138 | 8.45 | 0.8 | 365 | 7.6924 | 0.49132 | 8 | 0.18369
89139 | 5.95 | 0.8 | 365 | 5.4165 | 0.90809 | 6 | 0.32461
89140 | 10.85 | 0.8 | 365 | 9.8772 | 0.89123 | 10 | 0.76841
89141 | 8.64 | 0.8 | 365 | 7.8653 | 0.83965 | 8 | 0.70498
89142 | 4.03 | 0.8 | 365 | 3.6687 | 0.38817 | 4 | 0.056837
89143 | 11.9 | 0.8 | 365 | 10.833 | 0.81618 | 11 | 0.64922
89144 | 5.25 | 0.8 | 365 | 4.7793 | 0.62479 | 5 | 0.40407
89145 | 9.1 | 0.8 | 365 | 8.2841 | 0.68296 | 8 | 0.96705
89146 | 10.95 | 0.8 | 365 | 9.9682 | 0.074556 | 10 | 0.04277
89148 | 9.6 | 0.8 | 365 | 8.7393 | 0.59961 | 9 | 0.33887
89149 | 6.03 | 0.8 | 365 | 5.4893 | 0.054756 | 5 | 0.5441
89151 | 10.08 | 0.8 | 365 | 9.1762 | 0.47959 | 9 | 0.65581
89153 | 8.64 | 0.8 | 365 | 7.8653 | 0.83965 | 8 | 0.70498
89155 | 10.915 | 0.8 | 365 | 9.9364 | 0.010391 | 9 | 0.94674
89156 | 15.66 | 0.8 | 365 | 14.2559 | 0.70937 | 14 | 0.96528
89158 | 8.26 | 0.8 | 365 | 7.5194 | 0.143 | 7 | 0.6624
89159 | 5.015 | 0.8 | 365 | 4.5654 | 0.19396 | 4 | 0.75931
89160 | 4.72 | 0.8 | 365 | 4.2968 | 0.65314 | 4 | 0.94994
89161 | 11.8 | 0.8 | 365 | 10.742 | 0.63286 | 11 | 0.37486
89162 | 13.275 | 0.8 | 365 | 12.0848 | 0.33696 | 12 | 0.42171
89163 | 11.8 | 0.8 | 365 | 10.742 | 0.63286 | 11 | 0.37486
89164 | 8.555 | 0.8 | 365 | 7.788 | 0.68382 | 8 | 0.47177
89165 | 5.9 | 0.8 | 365 | 5.371 | 0.81643 | 6 | 0.18743
89166 | 7.08 | 0.8 | 365 | 6.4452 | 0.97971 | 7 | 0.42491
89168 | 8.7 | 0.8 | 365 | 7.92 | 0.94965 | 8 | 0.8696
89169 | 10.62 | 0.8 | 365 | 9.6678 | 0.46957 | 10 | 0.13737
89170 | 8.26 | 0.8 | 365 | 7.5194 | 0.143 | 7 | 0.6624
89171 | 4.72 | 0.8 | 365 | 4.2968 | 0.65314 | 4 | 0.94994
89172 | 11.2 | 0.8 | 365 | 10.1958 | 0.53288 | 10 | 0.72868
89175 | 11.725 | 0.8 | 365 | 10.6737 | 0.49536 | 11 | 0.16909
89176 | 10.44 | 0.8 | 365 | 9.5039 | 0.13958 | 9 | 0.64352
89178 | 7.92 | 0.8 | 365 | 7.2099 | 0.51968 | 7 | 0.72957
89181 | 7.67 | 0.8 | 365 | 6.9823 | 0.061356 | 7 | 0.043657
89182 | 10.62 | 0.8 | 365 | 9.6678 | 0.46957 | 10 | 0.13737
89183 | 5.8 | 0.8 | 365 | 5.28 | 0.6331 | 5 | 0.91307
89184 | 9.735 | 0.8 | 365 | 8.8622 | 0.84711 | 9 | 0.70926
89185 | 4.13 | 0.8 | 365 | 3.7597 | 0.5715 | 4 | 0.3312
89188 | 10.03 | 0.8 | 365 | 9.1307 | 0.38793 | 9 | 0.51863
89190 | 5.605 | 0.8 | 365 | 5.1025 | 0.27561 | 5 | 0.37806
89191 | 11.88 | 0.8 | 365 | 10.8148 | 0.77952 | 11 | 0.59435
89192 | 2.95 | 0.8 | 365 | 2.6855 | 0.40821 | 3 | 0.093714
89193 | 7.67 | 0.8 | 365 | 6.9823 | 0.061356 | 7 | 0.043657
89194 | 9.86 | 0.8 | 365 | 8.9759 | 0.076267 | 9 | 0.052212
89195 | 4.72 | 0.8 | 365 | 4.2968 | 0.65314 | 4 | 0.94994
89197 | 6.195 | 0.8 | 365 | 5.6396 | 0.35725 | 5 | 0.9968
89198 | 3.245 | 0.8 | 365 | 2.9541 | 0.94904 | 3 | 0.90309
89199 | 3.835 | 0.8 | 365 | 3.4912 | 0.030678 | 3 | 0.52183
89201 | 8.7 | 0.8 | 365 | 7.92 | 0.94965 | 8 | 0.8696
89202 | 11.02 | 0.8 | 365 | 10.0319 | 0.20289 | 10 | 0.23482
89204 | 3.245 | 0.8 | 365 | 2.9541 | 0.94904 | 3 | 0.90309
89205 | 6.195 | 0.8 | 365 | 5.6396 | 0.35725 | 5 | 0.9968
89206 | 8.25 | 0.8 | 365 | 7.5103 | 0.12467 | 7 | 0.63496
89207 | 13.275 | 0.8 | 365 | 12.0848 | 0.33696 | 12 | 0.42171
89208 | 4.64 | 0.8 | 365 | 4.224 | 0.50648 | 4 | 0.73045
89210 | 11.55 | 0.8 | 365 | 10.5144 | 0.17453 | 10 | 0.68895
89211 | 9.57 | 0.8 | 365 | 8.7119 | 0.54461 | 9 | 0.25656
89212 | 11.89 | 0.8 | 365 | 10.8239 | 0.79785 | 11 | 0.62178
89214 | 10.56 | 0.8 | 365 | 9.6132 | 0.35957 | 9 | 0.97275
89215 | 6.195 | 0.8 | 365 | 5.6396 | 0.35725 | 5 | 0.9968
89217 | 7.375 | 0.8 | 365 | 6.7138 | 0.52053 | 7 | 0.23429
89218 | 13 | 0.8 | 365 | 11.8344 | 0.83281 | 12 | 0.66722
89219 | 12 | 0.8 | 365 | 10.9241 | 0.99951 | 11 | 0.92358
89220 | 12.6 | 0.8 | 365 | 11.4703 | 0.099489 | 11 | 0.56976
89221 | 9 | 0.8 | 365 | 8.1931 | 0.49964 | 8 | 0.69269
89225 | 12.6 | 0.8 | 365 | 11.4703 | 0.099489 | 11 | 0.56976
89226 | 8.4 | 0.8 | 365 | 7.6468 | 0.39966 | 8 | 0.046509
89228 | 8.58 | 0.8 | 365 | 7.8107 | 0.72965 | 8 | 0.54036
89229 | 9.28 | 0.8 | 365 | 8.4479 | 0.012957 | 8 | 0.4609
89230 | 7.59 | 0.8 | 365 | 6.9095 | 0.91469 | 7 | 0.82417
89232 | 4.93 | 0.8 | 365 | 4.488 | 0.038134 | 4 | 0.52611
89233 | 8.99 | 0.8 | 365 | 8.1839 | 0.4813 | 8 | 0.66525
89234 | 10.23 | 0.8 | 365 | 9.3128 | 0.75459 | 10 | 0.067355
89235 | 8.7 | 0.8 | 365 | 7.92 | 0.94965 | 8 | 0.8696
89236 | 8.99 | 0.8 | 365 | 8.1839 | 0.4813 | 8 | 0.66525
89237 | 11.89 | 0.8 | 365 | 10.8239 | 0.79785 | 11 | 0.62178
89238 | 9.57 | 0.8 | 365 | 8.7119 | 0.54461 | 9 | 0.25656
89239 | 12.18 | 0.8 | 365 | 11.0879 | 0.32951 | 11 | 0.41744
89240 | 7.25 | 0.8 | 365 | 6.6 | 0.29137 | 6 | 0.89133
89241 | 5.8 | 0.8 | 365 | 5.28 | 0.6331 | 5 | 0.91307
89242 | 2.36 | 0.8 | 365 | 2.1484 | 0.32657 | 2 | 0.47497
89243 | 5.015 | 0.8 | 365 | 4.5654 | 0.19396 | 4 | 0.75931
89244 | 11.1 | 0.8 | 365 | 10.1048 | 0.34955 | 10 | 0.45432
89245 | 7.08 | 0.8 | 365 | 6.4452 | 0.97971 | 7 | 0.42491
89246 | 10.03 | 0.8 | 365 | 9.1307 | 0.38793 | 9 | 0.51863
89247 | 6.49 | 0.8 | 365 | 5.9081 | 0.89807 | 6 | 0.80617
89249 | 5.8 | 0.8 | 365 | 5.28 | 0.6331 | 5 | 0.91307
89253 | 7.375 | 0.8 | 365 | 6.7138 | 0.52053 | 7 | 0.23429
89255 | 7.375 | 0.8 | 365 | 6.7138 | 0.52053 | 7 | 0.23429
89256 | 9.6 | 0.8 | 365 | 8.7393 | 0.59961 | 9 | 0.33887
89257 | 12.98 | 0.8 | 365 | 11.8162 | 0.79614 | 12 | 0.61234
89258 | 2.36 | 0.8 | 365 | 2.1484 | 0.32657 | 2 | 0.47497
89259 | 9.6 | 0.8 | 365 | 8.7393 | 0.59961 | 9 | 0.33887
89260 | 5.605 | 0.8 | 365 | 5.1025 | 0.27561 | 5 | 0.37806
89262 | 4.2 | 0.8 | 365 | 3.8234 | 0.69983 | 4 | 0.52325
89263 | 7.965 | 0.8 | 365 | 7.2509 | 0.60218 | 7 | 0.85303
89264 | 12.095 | 0.8 | 365 | 11.0106 | 0.17368 | 11 | 0.18423
89265 | 8.505 | 0.8 | 365 | 7.7424 | 0.59216 | 8 | 0.33459
89266 | 15.96 | 0.8 | 365 | 14.529 | 0.25935 | 14 | 0.78837
89267 | 7.7 | 0.8 | 365 | 7.0096 | 0.11635 | 7 | 0.12597
89269 | 7 | 0.8 | 365 | 6.3724 | 0.83305 | 7 | 0.20542
89270 | 4.5 | 0.8 | 365 | 4.0965 | 0.24982 | 4 | 0.34634
89271 | 8.26 | 0.8 | 365 | 7.5194 | 0.143 | 7 | 0.6624
89272 | 3.835 | 0.8 | 365 | 3.4912 | 0.030678 | 3 | 0.52183
89274 | 10.725 | 0.8 | 365 | 9.7634 | 0.66207 | 10 | 0.42545
89275 | 7.3 | 0.8 | 365 | 6.6455 | 0.38304 | 7 | 0.028514
89276 | 10.325 | 0.8 | 365 | 9.3993 | 0.92875 | 10 | 0.328
89277 | 12.54 | 0.8 | 365 | 11.4157 | 0.98949 | 12 | 0.40515
89279 | 16.225 | 0.8 | 365 | 14.7703 | 0.74518 | 15 | 0.51543
89280 | 10.72 | 0.8 | 365 | 9.7588 | 0.6529 | 10 | 0.41174
89281 | 6.48 | 0.8 | 365 | 5.899 | 0.87974 | 6 | 0.77874
89282 | 13.4 | 0.8 | 365 | 12.1985 | 0.56612 | 12 | 0.76467
89283 | 8 | 0.8 | 365 | 7.2827 | 0.66634 | 7 | 0.94906
89284 | 7.08 | 0.8 | 365 | 6.4452 | 0.97971 | 7 | 0.42491
89285 | 9.1 | 0.8 | 365 | 8.2841 | 0.68296 | 8 | 0.96705
89286 | 3.65 | 0.8 | 365 | 3.3227 | 0.69152 | 4 | 0.014257
89287 | 10.85 | 0.8 | 365 | 9.8772 | 0.89123 | 10 | 0.76841
89288 | 6.6 | 0.8 | 365 | 6.0082 | 0.099732 | 6 | 0.10797
89289 | 3.54 | 0.8 | 365 | 3.2226 | 0.48986 | 3 | 0.71246
89290 | 10.23 | 0.8 | 365 | 9.3128 | 0.75459 | 10 | 0.067355
89291 | 11.16 | 0.8 | 365 | 10.1594 | 0.45955 | 10 | 0.61893
89292 | 4.96 | 0.8 | 365 | 4.5153 | 0.093132 | 4 | 0.60841
89293 | 3.245 | 0.8 | 365 | 2.9541 | 0.94904 | 3 | 0.90309
89294 | 8.37 | 0.8 | 365 | 7.6195 | 0.34466 | 7 | 0.9642
89295 | 11.02 | 0.8 | 365 | 10.0319 | 0.20289 | 10 | 0.23482
89296 | 11.2 | 0.8 | 365 | 10.1958 | 0.53288 | 10 | 0.72868
89297 | 10.03 | 0.8 | 365 | 9.1307 | 0.38793 | 9 | 0.51863
89298 | 9.735 | 0.8 | 365 | 8.8622 | 0.84711 | 9 | 0.70926
89299 | 3.84 | 0.8 | 365 | 3.4957 | 0.039844 | 3 | 0.53555
89300 | 5.015 | 0.8 | 365 | 4.5654 | 0.19396 | 4 | 0.75931
89301 | 11.55 | 0.8 | 365 | 10.5144 | 0.17453 | 10 | 0.68895
89302 | 10.89 | 0.8 | 365 | 9.9136 | 0.96456 | 10 | 0.87815
89303 | 7.8 | 0.8 | 365 | 7.1006 | 0.29968 | 7 | 0.40033
89304 | 8.32 | 0.8 | 365 | 7.574 | 0.253 | 7 | 0.82702
89305 | 11.52 | 0.8 | 365 | 10.4871 | 0.11953 | 10 | 0.60664
89306 | 7.7 | 0.8 | 365 | 7.0096 | 0.11635 | 7 | 0.12597
89307 | 6.65 | 0.8 | 365 | 6.0538 | 0.1914 | 6 | 0.24515
89308 | 9.8 | 0.8 | 365 | 8.9213 | 0.96627 | 9 | 0.88759
89312 | 12.54 | 0.8 | 365 | 11.4157 | 0.98949 | 12 | 0.40515
89313 | 6 | 0.8 | 365 | 5.462 | 0.99976 | 6 | 0.46179
89314 | 4.68 | 0.8 | 365 | 4.2604 | 0.57981 | 4 | 0.8402
89315 | 11 | 0.8 | 365 | 10.0137 | 0.16622 | 10 | 0.17995
89316 | 6 | 0.8 | 365 | 5.462 | 0.99976 | 6 | 0.46179
89319 | 6.2 | 0.8 | 365 | 5.6441 | 0.36642 | 6 | 0.010518
89320 | 6 | 0.8 | 365 | 5.462 | 0.99976 | 6 | 0.46179
89322 | 5.51 | 0.8 | 365 | 5.016 | 0.10144 | 5 | 0.11741
89323 | 8.85 | 0.8 | 365 | 8.0565 | 0.22464 | 8 | 0.28114
89325 | 7.04 | 0.8 | 365 | 6.4088 | 0.90638 | 7 | 0.31517
89326 | 10.8 | 0.8 | 365 | 9.8317 | 0.79956 | 10 | 0.63123
89327 | 10.325 | 0.8 | 365 | 9.3993 | 0.92875 | 10 | 0.328
89328 | 11.6 | 0.8 | 365 | 10.5599 | 0.2662 | 10 | 0.82613
89331 | 8.1 | 0.8 | 365 | 7.3737 | 0.84967 | 8 | 0.22342
89333 | 5.015 | 0.8 | 365 | 4.5654 | 0.19396 | 4 | 0.75931
89335 | 2.7 | 0.8 | 365 | 2.4579 | 0.94989 | 3 | 0.40781
89337 | 3.05 | 0.8 | 365 | 2.7765 | 0.59154 | 3 | 0.36808
89338 | 14.74 | 0.8 | 365 | 13.4184 | 0.022736 | 13 | 0.44114
89339 | 9.9 | 0.8 | 365 | 9.0124 | 0.1496 | 9 | 0.16196
89341 | 8.12 | 0.8 | 365 | 7.392 | 0.88634 | 8 | 0.27829
89342 | 6.5 | 0.8 | 365 | 5.9172 | 0.9164 | 6 | 0.83361
89344 | 2.36 | 0.8 | 365 | 2.1484 | 0.32657 | 2 | 0.47497
89346 | 9.28 | 0.8 | 365 | 8.4479 | 0.012957 | 8 | 0.4609
89347 | 9.57 | 0.8 | 365 | 8.7119 | 0.54461 | 9 | 0.25656
89349 | 4.425 | 0.8 | 365 | 4.0283 | 0.11232 | 4 | 0.14057
89350 | 6.09 | 0.8 | 365 | 5.544 | 0.16475 | 5 | 0.70872
89351 | 5.605 | 0.8 | 365 | 5.1025 | 0.27561 | 5 | 0.37806
89353 | 8.4 | 0.8 | 365 | 7.6468 | 0.39966 | 8 | 0.046509
89354 | 10.89 | 0.8 | 365 | 9.9136 | 0.96456 | 10 | 0.87815
89355 | 9.28 | 0.8 | 365 | 8.4479 | 0.012957 | 8 | 0.4609
89356 | 7.25 | 0.8 | 365 | 6.6 | 0.29137 | 6 | 0.89133
89357 | 9.735 | 0.8 | 365 | 8.8622 | 0.84711 | 9 | 0.70926
89358 | 8.26 | 0.8 | 365 | 7.5194 | 0.143 | 7 | 0.6624
89359 | 7.67 | 0.8 | 365 | 6.9823 | 0.061356 | 7 | 0.043657
89361 | 5.31 | 0.8 | 365 | 4.8339 | 0.73478 | 5 | 0.56869
89362 | 8.16 | 1 | 365 | 9.2855 | 0.69959 | 9 | 0.98505
89363 | 8.7 | 0.8 | 365 | 7.92 | 0.94965 | 8 | 0.8696
89364 | 11.275 | 0.8 | 365 | 10.2641 | 0.67038 | 10 | 0.93445
89365 | 9.92 | 0.8 | 365 | 9.0306 | 0.18626 | 9 | 0.21683
89366 | 13.42 | 0.8 | 365 | 12.2168 | 0.60279 | 12 | 0.81954
89367 | 9.1 | 0.8 | 365 | 8.2841 | 0.68296 | 8 | 0.96705
89368 | 11.2 | 0.8 | 365 | 10.1958 | 0.53288 | 10 | 0.72868
89369 | 8.41 | 0.8 | 365 | 7.656 | 0.41799 | 8 | 0.073945
89370 | 5.28 | 0.8 | 365 | 4.8066 | 0.67979 | 5 | 0.48638
89372 | 11.88 | 0.8 | 365 | 10.8148 | 0.77952 | 11 | 0.59435
89373 | 5.6 | 0.8 | 365 | 5.0979 | 0.26644 | 5 | 0.36434
89374 | 5.6 | 0.8 | 365 | 5.0979 | 0.26644 | 5 | 0.36434
87674 | 5.6 | 0.8 | 365 | 5.0979 | 0.26644 | 5 | 0.36434
89113 | 6.8 | 0.8 | 365 | 6.1903 | 0.46639 | 6 | 0.6567
89124 | 6.57 | 0.8 | 365 | 5.9809 | 0.044734 | 6 | 0.025662
89147 | 10.89 | 0.8 | 365 | 9.9136 | 0.96456 | 10 | 0.87815
89196 | 8.4 | 0.8 | 365 | 7.6468 | 0.39966 | 8 | 0.046509
89268 | 11.9 | 0.8 | 365 | 10.833 | 0.81618 | 11 | 0.64922
89321 | 9 | 0.8 | 365 | 8.1931 | 0.49964 | 8 | 0.69269
89324 | 2.95 | 0.8 | 365 | 2.6855 | 0.40821 | 3 | 0.093714
89352 | 10.44 | 0.8 | 365 | 9.5039 | 0.13958 | 9 | 0.64352
88777 | 4.62 | 0.8 | 365 | 4.2058 | 0.46981 | 4 | 0.67558
89021 | 7.035 | 0.8 | 365 | 6.4042 | 0.89721 | 7 | 0.30145
87831 | 7.965 | 0.8 | 365 | 7.2509 | 0.60218 | 7 | 0.85303
88194 | 3.36 | 0.8 | 365 | 3.0587 | 0.15986 | 3 | 0.2186
80414 | 3893.175 | 0.55 | 365 | 2436.5755 | 0.91417 | 2437 | 0.48966
80703 | 247.69 | 0.6 | 365 | 169.1114 | 0.56622 | 169 | 0.67766
88638 | 13.5 | 0.8 | 365 | 12.2896 | 0.74945 | 13 | 0.039032
88659 | 11.89 | 0.8 | 365 | 10.8239 | 0.79785 | 11 | 0.62178
88665 | 7.695 | 0.8 | 365 | 7.0051 | 0.10719 | 7 | 0.11225
88688 | 9.9 | 0.8 | 365 | 9.0124 | 0.1496 | 9 | 0.16196
88704 | 5.88 | 0.8 | 365 | 5.3528 | 0.77976 | 6 | 0.13256
88708 | 9.1 | 0.8 | 365 | 8.2841 | 0.68296 | 8 | 0.96705
88737 | 8.64 | 0.8 | 365 | 7.8653 | 0.83965 | 8 | 0.70498
88814 | 4.2 | 0.8 | 365 | 3.8234 | 0.69983 | 4 | 0.52325
88933 | 7.965 | 0.8 | 365 | 7.2509 | 0.60218 | 7 | 0.85303
88935 | 6.195 | 0.8 | 365 | 5.6396 | 0.35725 | 5 | 0.9968
88956 | 3.835 | 0.8 | 365 | 3.4912 | 0.030678 | 3 | 0.52183
88961 | 7.67 | 0.8 | 365 | 6.9823 | 0.061356 | 7 | 0.043657
88993 | 12.095 | 0.8 | 365 | 11.0106 | 0.17368 | 11 | 0.18423
89033 | 6.44 | 0.8 | 365 | 5.8626 | 0.80641 | 6 | 0.66899
89043 | 3.6 | 0.8 | 365 | 3.2772 | 0.59985 | 3 | 0.87708
89057 | 11.89 | 0.8 | 365 | 10.8239 | 0.79785 | 11 | 0.62178
89061 | 8.7 | 0.8 | 365 | 7.92 | 0.94965 | 8 | 0.8696
89213 | 5.6 | 0.8 | 365 | 5.0979 | 0.26644 | 5 | 0.36434
89251 | 6.71 | 0.8 | 365 | 6.1084 | 0.30139 | 6 | 0.40977
89329 | 4.425 | 0.8 | 365 | 4.0283 | 0.11232 | 4 | 0.14057
89330 | 11.505 | 0.8 | 365 | 10.4735 | 0.092034 | 10 | 0.56549
89332 | 3.19 | 0.8 | 365 | 2.904 | 0.8482 | 3 | 0.75219
89334 | 12.98 | 0.8 | 365 | 11.8162 | 0.79614 | 12 | 0.61234
89336 | 17.405 | 0.8 | 365 | 15.8445 | 0.90846 | 16 | 0.75291
89340 | 6.785 | 0.8 | 365 | 6.1767 | 0.43889 | 6 | 0.61554
89343 | 6.785 | 0.8 | 365 | 6.1767 | 0.43889 | 6 | 0.61554
89345 | 4.13 | 0.8 | 365 | 3.7597 | 0.5715 | 4 | 0.3312
89375 | 5.8 | 0.8 | 365 | 5.28 | 0.6331 | 5 | 0.91307
89376 | 9.28 | 0.8 | 365 | 8.4479 | 0.012957 | 8 | 0.4609
89378 | 3.835 | 0.8 | 365 | 3.4912 | 0.030678 | 3 | 0.52183
89379 | 7.2 | 0.8 | 365 | 6.5544 | 0.19971 | 6 | 0.75415
89380 | 4.425 | 0.8 | 365 | 4.0283 | 0.11232 | 4 | 0.14057
89381 | 6.49 | 0.8 | 365 | 5.9081 | 0.89807 | 6 | 0.80617
89382 | 6.3 | 0.8 | 365 | 5.7351 | 0.54974 | 6 | 0.28488
89384 | 8.555 | 0.8 | 365 | 7.788 | 0.68382 | 8 | 0.47177
89385 | 4.72 | 0.8 | 365 | 4.2968 | 0.65314 | 4 | 0.94994
89386 | 9.8 | 0.8 | 365 | 8.9213 | 0.96627 | 9 | 0.88759
89387 | 13.12 | 0.8 | 365 | 11.9437 | 0.052802 | 11 | 0.99645
89388 | 7 | 0.8 | 365 | 6.3724 | 0.83305 | 7 | 0.20542
89389 | 7.7 | 0.8 | 365 | 7.0096 | 0.11635 | 7 | 0.12597
89390 | 8.26 | 0.8 | 365 | 7.5194 | 0.143 | 7 | 0.6624
89391 | 12.6 | 0.8 | 365 | 11.4703 | 0.099489 | 11 | 0.56976
89392 | 5.605 | 0.8 | 365 | 5.1025 | 0.27561 | 5 | 0.37806
89394 | 6.48 | 0.8 | 365 | 5.899 | 0.87974 | 6 | 0.77874
89395 | 7.56 | 0.8 | 365 | 6.8822 | 0.85969 | 7 | 0.74186
89397 | 9.6 | 0.8 | 365 | 8.7393 | 0.59961 | 9 | 0.33887
89400 | 4.72 | 0.8 | 365 | 4.2968 | 0.65314 | 4 | 0.94994
89401 | 5.84 | 0.8 | 365 | 5.3164 | 0.70643 | 6 | 0.022811
89402 | 4.72 | 0.8 | 365 | 4.2968 | 0.65314 | 4 | 0.94994
89403 | 12.24 | 0.8 | 365 | 11.1426 | 0.4395 | 11 | 0.58206
89404 | 7.15 | 0.8 | 365 | 6.5089 | 0.10804 | 6 | 0.61697
89405 | 8.26 | 0.8 | 365 | 7.5194 | 0.143 | 7 | 0.6624
89406 | 6.195 | 0.8 | 365 | 5.6396 | 0.35725 | 5 | 0.9968
89407 | 8.03 | 0.8 | 365 | 7.31 | 0.72134 | 8 | 0.031365
89408 | 6.49 | 0.8 | 365 | 5.9081 | 0.89807 | 6 | 0.80617
89409 | 10.85 | 0.8 | 365 | 9.8772 | 0.89123 | 10 | 0.76841
89410 | 7.08 | 0.8 | 365 | 6.4452 | 0.97971 | 7 | 0.42491
89411 | 4.2 | 0.8 | 365 | 3.8234 | 0.69983 | 4 | 0.52325
89412 | 7.08 | 0.8 | 365 | 6.4452 | 0.97971 | 7 | 0.42491
89413 | 7.92 | 0.8 | 365 | 7.2099 | 0.51968 | 7 | 0.72957
89414 | 10.8 | 0.8 | 365 | 9.8317 | 0.79956 | 10 | 0.63123
89415 | 10.26 | 0.8 | 365 | 9.3401 | 0.80958 | 10 | 0.14966
89416 | 19.72 | 0.8 | 365 | 17.9519 | 0.15253 | 18 | 0.10442
89417 | 11.84 | 0.8 | 365 | 10.7784 | 0.70619 | 11 | 0.4846
89418 | 7.44 | 0.8 | 365 | 6.7729 | 0.6397 | 7 | 0.41262
89419 | 6.38 | 0.8 | 365 | 5.808 | 0.69641 | 6 | 0.50437
89420 | 11.8 | 0.8 | 365 | 10.742 | 0.63286 | 11 | 0.37486
89421 | 3.835 | 0.8 | 365 | 3.4912 | 0.030678 | 3 | 0.52183
89422 | 9.145 | 0.8 | 365 | 8.3251 | 0.76546 | 9 | 0.090515
89423 | 4.425 | 0.8 | 365 | 4.0283 | 0.11232 | 4 | 0.14057
89424 | 12.48 | 0.8 | 365 | 11.361 | 0.87949 | 12 | 0.24053
89425 | 5.9 | 0.8 | 365 | 5.371 | 0.81643 | 6 | 0.18743
89426 | 12.39 | 0.8 | 365 | 11.2791 | 0.7145 | 11 | 0.9936
89427 | 13.275 | 0.8 | 365 | 12.0848 | 0.33696 | 12 | 0.42171
89428 | 9.44 | 0.8 | 365 | 8.5936 | 0.30628 | 8 | 0.89989
89429 | 6.785 | 0.8 | 365 | 6.1767 | 0.43889 | 6 | 0.61554
89430 | 13.275 | 0.8 | 365 | 12.0848 | 0.33696 | 12 | 0.42171
89431 | 9.44 | 0.8 | 365 | 8.5936 | 0.30628 | 8 | 0.89989
89432 | 8.85 | 0.8 | 365 | 8.0565 | 0.22464 | 8 | 0.28114
89433 | 5.015 | 0.8 | 365 | 4.5654 | 0.19396 | 4 | 0.75931
89434 | 10.03 | 0.8 | 365 | 9.1307 | 0.38793 | 9 | 0.51863
89435 | 8.26 | 0.8 | 365 | 7.5194 | 0.143 | 7 | 0.6624
89438 | 5.9 | 0.8 | 365 | 5.371 | 0.81643 | 6 | 0.18743
89439 | 4.72 | 0.8 | 365 | 4.2968 | 0.65314 | 4 | 0.94994
89440 | 5.9 | 0.8 | 365 | 5.371 | 0.81643 | 6 | 0.18743
89441 | 8.555 | 0.8 | 365 | 7.788 | 0.68382 | 8 | 0.47177
89442 | 8.85 | 0.8 | 365 | 8.0565 | 0.22464 | 8 | 0.28114
89443 | 10.03 | 0.8 | 365 | 9.1307 | 0.38793 | 9 | 0.51863
89444 | 5.015 | 0.8 | 365 | 4.5654 | 0.19396 | 4 | 0.75931
89445 | 7.375 | 0.8 | 365 | 6.7138 | 0.52053 | 7 | 0.23429
89446 | 5.605 | 0.8 | 365 | 5.1025 | 0.27561 | 5 | 0.37806
89447 | 3.54 | 0.8 | 365 | 3.2226 | 0.48986 | 3 | 0.71246
89448 | 4.425 | 0.8 | 365 | 4.0283 | 0.11232 | 4 | 0.14057
89449 | 4.13 | 0.8 | 365 | 3.7597 | 0.5715 | 4 | 0.3312
89452 | 11.76 | 0.8 | 365 | 10.7056 | 0.55952 | 11 | 0.26511
89454 | 8.96 | 0.8 | 365 | 8.1566 | 0.4263 | 8 | 0.58294
89455 | 10.08 | 0.8 | 365 | 9.1762 | 0.47959 | 9 | 0.65581
89457 | 9.86 | 0.8 | 365 | 8.9759 | 0.076267 | 9 | 0.052212
89459 | 9.805 | 0.8 | 365 | 8.9259 | 0.97544 | 9 | 0.90131
89460 | 9.8 | 0.8 | 365 | 8.9213 | 0.96627 | 9 | 0.88759
89461 | 9.57 | 0.8 | 365 | 8.7119 | 0.54461 | 9 | 0.25656
89462 | 9.275 | 0.8 | 365 | 8.4434 | 0.0037907 | 8 | 0.44719
89463 | 4.355 | 0.8 | 365 | 3.9645 | 0.98399 | 4 | 0.94852
89464 | 9.24 | 0.8 | 365 | 8.4115 | 0.93963 | 9 | 0.35116
89466 | 11.02 | 0.8 | 365 | 10.0319 | 0.20289 | 10 | 0.23482
89467 | 7.36 | 0.8 | 365 | 6.7001 | 0.49304 | 7 | 0.19313
89468 | 13.11 | 0.8 | 365 | 11.9345 | 0.034469 | 11 | 0.96902
89469 | 6.4 | 0.8 | 365 | 5.8262 | 0.73307 | 6 | 0.55924
89470 | 4.015 | 0.8 | 365 | 3.655 | 0.36067 | 4 | 0.015682
89471 | 7.2 | 0.8 | 365 | 6.5544 | 0.19971 | 6 | 0.75415
89472 | 8.4 | 0.8 | 365 | 7.6468 | 0.39966 | 8 | 0.046509
89473 | 10.24 | 0.8 | 365 | 9.3219 | 0.77292 | 10 | 0.094792
89474 | 8.215 | 0.8 | 365 | 7.4784 | 0.0605 | 7 | 0.53894
89475 | 8.03 | 0.8 | 365 | 7.31 | 0.72134 | 8 | 0.031365
89476 | 7.84 | 0.8 | 365 | 7.1371 | 0.37302 | 7 | 0.51007
89480 | 3.92 | 0.8 | 365 | 3.5685 | 0.18651 | 3 | 0.75504
89482 | 5.7 | 0.8 | 365 | 5.1889 | 0.44977 | 5 | 0.6387
89484 | 5.95 | 0.8 | 365 | 5.4165 | 0.90809 | 6 | 0.32461
89485 | 10.23 | 0.8 | 365 | 9.3128 | 0.75459 | 10 | 0.067355
89486 | 7.26 | 0.8 | 365 | 6.6091 | 0.30971 | 6 | 0.91877
89487 | 7.35 | 0.8 | 365 | 6.691 | 0.4747 | 7 | 0.1657
89489 | 7.25 | 0.8 | 365 | 6.6 | 0.29137 | 6 | 0.89133
89490 | 11.88 | 0.8 | 365 | 10.8148 | 0.77952 | 11 | 0.59435
89491 | 7.08 | 0.8 | 365 | 6.4452 | 0.97971 | 7 | 0.42491
89492 | 10.325 | 0.8 | 365 | 9.3993 | 0.92875 | 10 | 0.328
89493 | 7.04 | 0.8 | 365 | 6.4088 | 0.90638 | 7 | 0.31517
89494 | 11.505 | 0.8 | 365 | 10.4735 | 0.092034 | 10 | 0.56549
89495 | 9.76 | 0.8 | 365 | 8.8849 | 0.89294 | 9 | 0.77785
89498 | 9.36 | 0.8 | 365 | 8.5208 | 0.15962 | 8 | 0.6804
89499 | 9.6 | 0.8 | 365 | 8.7393 | 0.59961 | 9 | 0.33887
89505 | 2.9 | 0.8 | 365 | 2.64 | 0.31655 | 2 | 0.95653
89506 | 9.92 | 0.8 | 365 | 9.0306 | 0.18626 | 9 | 0.21683
89507 | 7.56 | 0.8 | 365 | 6.8822 | 0.85969 | 7 | 0.74186
89508 | 4.8 | 0.8 | 365 | 4.3696 | 0.79981 | 5 | 0.16943
89509 | 11.16 | 0.8 | 365 | 10.1594 | 0.45955 | 10 | 0.61893
89510 | 2.56 | 0.8 | 365 | 2.3305 | 0.69323 | 3 | 0.023698
89511 | 8.58 | 0.8 | 365 | 7.8107 | 0.72965 | 8 | 0.54036
89512 | 6.4 | 0.8 | 365 | 5.8262 | 0.73307 | 6 | 0.55924
89513 | 3.48 | 0.8 | 365 | 3.168 | 0.37986 | 3 | 0.54784
89514 | 5.44 | 0.8 | 365 | 4.9522 | 0.97311 | 5 | 0.92536
89515 | 14.235 | 0.8 | 365 | 12.9587 | 0.096923 | 13 | 0.055602
89009 | 8.4 | 0.8 | 365 | 7.6468 | 0.39966 | 8 | 0.046509
64646 | 1386.9 | 0.8 | 365 | 1262.5494 | 0.59378 | 1263 | 0.14322
64658 | 663.3 | 0.8 | 365 | 603.828 | 0.023114 | 603 | 0.85111
78221 | 76 | 0.55 | 365 | 47.5652 | 0.78955 | 48 | 0.35477
78342 | 1070.925 | 0.65 | 365 | 792.1103 | 0.19676 | 792 | 0.30708
79850 | 12.1 | 0.8 | 365 | 11.0151 | 0.18284 | 11 | 0.19795
85786 | 3.445 | 1 | 365 | 3.9201 | 0.89462 | 4 | 0.81477
86036 | 6.7 | 0.8 | 365 | 6.0993 | 0.28306 | 6 | 0.38233
87413 | 8.4 | 0.8 | 365 | 7.6468 | 0.39966 | 8 | 0.046509
87833 | 10.915 | 0.8 | 365 | 9.9364 | 0.010391 | 9 | 0.94674
87834 | 6.49 | 0.8 | 365 | 5.9081 | 0.89807 | 6 | 0.80617
87835 | 8.555 | 0.8 | 365 | 7.788 | 0.68382 | 8 | 0.47177
87864 | 10.62 | 0.8 | 365 | 9.6678 | 0.46957 | 10 | 0.13737
87893 | 94.4 | 0.55 | 365 | 59.081 | 0.9807 | 60 | 0.061717
88646 | 11.55 | 0.8 | 365 | 10.5144 | 0.17453 | 10 | 0.68895
88699 | 11.375 | 0.8 | 365 | 10.3551 | 0.85371 | 11 | 0.20881
88757 | 2.36 | 0.8 | 365 | 2.1484 | 0.32657 | 2 | 0.47497
88829 | 13.44 | 0.8 | 365 | 12.235 | 0.63946 | 12 | 0.87441
88837 | 6.93 | 0.8 | 365 | 6.3087 | 0.70472 | 7 | 0.01337
89102 | 4.13 | 0.8 | 365 | 3.7597 | 0.5715 | 4 | 0.3312
89128 | 8.64 | 0.8 | 365 | 7.8653 | 0.83965 | 8 | 0.70498
89157 | 3.54 | 0.8 | 365 | 3.2226 | 0.48986 | 3 | 0.71246
89167 | 7.67 | 0.8 | 365 | 6.9823 | 0.061356 | 7 | 0.043657
89177 | 8.85 | 0.8 | 365 | 8.0565 | 0.22464 | 8 | 0.28114
89180 | 4.72 | 0.8 | 365 | 4.2968 | 0.65314 | 4 | 0.94994
89200 | 6.9 | 0.8 | 365 | 6.2813 | 0.64972 | 6 | 0.93106
89203 | 11.8 | 0.8 | 365 | 10.742 | 0.63286 | 11 | 0.37486
89248 | 12.095 | 0.8 | 365 | 11.0106 | 0.17368 | 11 | 0.18423
89278 | 23.075 | 0.8 | 365 | 21.0061 | 0.30323 | 21 | 0.30931
89309 | 2.95 | 0.8 | 365 | 2.6855 | 0.40821 | 3 | 0.093714
89310 | 6.785 | 0.8 | 365 | 6.1767 | 0.43889 | 6 | 0.61554
89311 | 5.605 | 0.8 | 365 | 5.1025 | 0.27561 | 5 | 0.37806
89500 | 5.31 | 0.8 | 365 | 4.8339 | 0.73478 | 5 | 0.56869
89501 | 13.865 | 0.8 | 365 | 12.6219 | 0.4186 | 13 | 0.040458
89503 | 10.03 | 0.8 | 365 | 9.1307 | 0.38793 | 9 | 0.51863
89516 | 12.095 | 0.8 | 365 | 11.0106 | 0.17368 | 11 | 0.18423
89518 | 3.92 | 0.8 | 365 | 3.5685 | 0.18651 | 3 | 0.75504
89521 | 2.88 | 0.8 | 365 | 2.6218 | 0.27988 | 2 | 0.90166
89523 | 11.8 | 0.8 | 365 | 10.742 | 0.63286 | 11 | 0.37486
89524 | 12 | 0.8 | 365 | 10.9241 | 0.99951 | 11 | 0.92358
89526 | 7.848 | 0.8 | 365 | 7.1443 | 0.38768 | 7 | 0.53202
89527 | 7.245 | 0.8 | 365 | 6.5954 | 0.28221 | 6 | 0.87761
89528 | 10.545 | 0.8 | 365 | 9.5995 | 0.33207 | 9 | 0.9316
89529 | 6.3 | 0.8 | 365 | 5.7351 | 0.54974 | 6 | 0.28488
89530 | 9.61 | 0.8 | 365 | 8.7484 | 0.61794 | 9 | 0.3663
89531 | 9.8 | 0.8 | 365 | 8.9213 | 0.96627 | 9 | 0.88759
89533 | 5.9 | 0.8 | 365 | 5.371 | 0.81643 | 6 | 0.18743
89534 | 12.24 | 0.8 | 365 | 11.1426 | 0.4395 | 11 | 0.58206
89536 | 12 | 0.8 | 365 | 10.9241 | 0.99951 | 11 | 0.92358
89538 | 12.4 | 0.8 | 365 | 11.2882 | 0.73283 | 12 | 0.021037
89540 | 11.88 | 0.8 | 365 | 10.8148 | 0.77952 | 11 | 0.59435
89541 | 9.92 | 0.8 | 365 | 9.0306 | 0.18626 | 9 | 0.21683
89542 | 6.84 | 0.8 | 365 | 6.2267 | 0.53972 | 6 | 0.76644
89543 | 5.36 | 0.8 | 365 | 4.8794 | 0.82645 | 5 | 0.70587
89544 | 7 | 0.8 | 365 | 6.3724 | 0.83305 | 7 | 0.20542
89545 | 8.26 | 0.8 | 365 | 7.5194 | 0.143 | 7 | 0.6624
89546 | 14.04 | 0.8 | 365 | 12.7812 | 0.73943 | 13 | 0.52059
89547 | 15.34 | 0.8 | 365 | 13.9646 | 0.12271 | 14 | 0.087315
89548 | 8.68 | 0.8 | 365 | 7.9017 | 0.91298 | 8 | 0.81473
89549 | 5.76 | 0.8 | 365 | 5.2436 | 0.55977 | 5 | 0.80332
89551 | 6.48 | 0.8 | 365 | 5.899 | 0.87974 | 6 | 0.77874
89552 | 8.26 | 0.8 | 365 | 7.5194 | 0.143 | 7 | 0.6624
89553 | 11.92 | 0.8 | 365 | 10.8512 | 0.85285 | 11 | 0.70409
89555 | 4.9 | 0.8 | 365 | 4.4607 | 0.98313 | 5 | 0.4438
89556 | 9.125 | 0.8 | 365 | 8.3068 | 0.7288 | 9 | 0.035642
89557 | 8.04 | 0.8 | 365 | 7.3191 | 0.73967 | 8 | 0.058801
89558 | 12.71 | 0.8 | 365 | 11.5704 | 0.30115 | 11 | 0.87156
89559 | 5.9 | 0.8 | 365 | 5.371 | 0.81643 | 6 | 0.18743
89560 | 5.89 | 0.8 | 365 | 5.3619 | 0.79809 | 6 | 0.15999
89562 | 9.92 | 0.8 | 365 | 9.0306 | 0.18626 | 9 | 0.21683
89563 | 6.3 | 0.8 | 365 | 5.7351 | 0.54974 | 6 | 0.28488
89564 | 11.88 | 0.8 | 365 | 10.8148 | 0.77952 | 11 | 0.59435
89565 | 4.93 | 0.8 | 365 | 4.488 | 0.038134 | 4 | 0.52611
89567 | 14.7 | 0.8 | 365 | 13.382 | 0.9494 | 14 | 0.33139
89568 | 7.54 | 0.8 | 365 | 6.864 | 0.82303 | 7 | 0.68699
89569 | 9.28 | 0.8 | 365 | 8.4479 | 0.012957 | 8 | 0.4609
89570 | 5.22 | 0.8 | 365 | 4.752 | 0.56979 | 5 | 0.32176
89571 | 7.13 | 0.8 | 365 | 6.4907 | 0.071378 | 6 | 0.5621
89573 | 10.23 | 0.8 | 365 | 9.3128 | 0.75459 | 10 | 0.067355
89574 | 10.075 | 0.8 | 365 | 9.1717 | 0.47042 | 9 | 0.64209
87278 | 7.08 | 0.8 | 365 | 6.4452 | 0.97971 | 7 | 0.42491
89575 | 9.1 | 0.8 | 365 | 8.2841 | 0.68296 | 8 | 0.96705
89577 | 17.92 | 0.8 | 365 | 16.3133 | 0.85261 | 17 | 0.16589
89578 | 6.93 | 0.8 | 365 | 6.3087 | 0.70472 | 7 | 0.01337
89580 | 12.35 | 0.8 | 365 | 11.2427 | 0.64117 | 11 | 0.88386
89584 | 6.6 | 0.8 | 365 | 6.0082 | 0.099732 | 6 | 0.10797
89586 | 5.31 | 0.8 | 365 | 4.8339 | 0.73478 | 5 | 0.56869
89587 | 8.1 | 0.8 | 365 | 7.3737 | 0.84967 | 8 | 0.22342
89588 | 9.145 | 0.8 | 365 | 8.3251 | 0.76546 | 9 | 0.090515
89590 | 2.065 | 0.8 | 365 | 1.8799 | 0.78575 | 2 | 0.6656
89591 | 6.785 | 0.8 | 365 | 6.1767 | 0.43889 | 6 | 0.61554
89592 | 5.31 | 0.8 | 365 | 4.8339 | 0.73478 | 5 | 0.56869
89593 | 9.145 | 0.8 | 365 | 8.3251 | 0.76546 | 9 | 0.090515
89594 | 8.85 | 0.8 | 365 | 8.0565 | 0.22464 | 8 | 0.28114
89595 | 13.275 | 0.8 | 365 | 12.0848 | 0.33696 | 12 | 0.42171
89596 | 3.835 | 0.8 | 365 | 3.4912 | 0.030678 | 3 | 0.52183
89597 | 10.03 | 0.8 | 365 | 9.1307 | 0.38793 | 9 | 0.51863
89598 | 4.72 | 0.8 | 365 | 4.2968 | 0.65314 | 4 | 0.94994
89599 | 6.49 | 0.8 | 365 | 5.9081 | 0.89807 | 6 | 0.80617
89601 | 5.31 | 0.8 | 365 | 4.8339 | 0.73478 | 5 | 0.56869
89602 | 8.85 | 0.8 | 365 | 8.0565 | 0.22464 | 8 | 0.28114
89603 | 5.605 | 0.8 | 365 | 5.1025 | 0.27561 | 5 | 0.37806
89604 | 4.72 | 0.8 | 365 | 4.2968 | 0.65314 | 4 | 0.94994
89605 | 3.54 | 0.8 | 365 | 3.2226 | 0.48986 | 3 | 0.71246
89606 | 4.72 | 0.8 | 365 | 4.2968 | 0.65314 | 4 | 0.94994
89607 | 7.965 | 0.8 | 365 | 7.2509 | 0.60218 | 7 | 0.85303
89608 | 6.49 | 0.8 | 365 | 5.9081 | 0.89807 | 6 | 0.80617
89609 | 7.08 | 0.8 | 365 | 6.4452 | 0.97971 | 7 | 0.42491
89610 | 4.13 | 0.8 | 365 | 3.7597 | 0.5715 | 4 | 0.3312
89613 | 4.06 | 0.8 | 365 | 3.696 | 0.44317 | 4 | 0.13915
89614 | 7.2 | 0.8 | 365 | 6.5544 | 0.19971 | 6 | 0.75415
89615 | 3.77 | 0.8 | 365 | 3.432 | 0.91151 | 4 | 0.34349
89616 | 8.555 | 0.8 | 365 | 7.788 | 0.68382 | 8 | 0.47177
89618 | 4.02 | 0.8 | 365 | 3.6596 | 0.36984 | 4 | 0.029401
89619 | 4.06 | 0.8 | 365 | 3.696 | 0.44317 | 4 | 0.13915
89620 | 4.06 | 0.8 | 365 | 3.696 | 0.44317 | 4 | 0.13915
89624 | 2.95 | 0.8 | 365 | 2.6855 | 0.40821 | 3 | 0.093714
89625 | 10.03 | 0.8 | 365 | 9.1307 | 0.38793 | 9 | 0.51863
89626 | 8.12 | 0.8 | 365 | 7.392 | 0.88634 | 8 | 0.27829
89627 | 10.62 | 0.8 | 365 | 9.6678 | 0.46957 | 10 | 0.13737
89629 | 7.08 | 0.8 | 365 | 6.4452 | 0.97971 | 7 | 0.42491
89630 | 6.49 | 0.8 | 365 | 5.9081 | 0.89807 | 6 | 0.80617
89631 | 7.965 | 0.8 | 365 | 7.2509 | 0.60218 | 7 | 0.85303
89633 | 6.49 | 0.8 | 365 | 5.9081 | 0.89807 | 6 | 0.80617
89635 | 2.655 | 0.8 | 365 | 2.417 | 0.86739 | 3 | 0.28434
89636 | 8.555 | 0.8 | 365 | 7.788 | 0.68382 | 8 | 0.47177
89637 | 4.13 | 0.8 | 365 | 3.7597 | 0.5715 | 4 | 0.3312
89639 | 8.555 | 0.8 | 365 | 7.788 | 0.68382 | 8 | 0.47177
89640 | 6.49 | 0.8 | 365 | 5.9081 | 0.89807 | 6 | 0.80617
89641 | 3.78 | 0.8 | 365 | 3.4411 | 0.92985 | 4 | 0.37093
89643 | 8.1 | 0.8 | 365 | 7.3737 | 0.84967 | 8 | 0.22342
89646 | 8.85 | 0.8 | 365 | 8.0565 | 0.22464 | 8 | 0.28114
89647 | 4.13 | 0.8 | 365 | 3.7597 | 0.5715 | 4 | 0.3312
89648 | 3.924 | 0.8 | 365 | 3.5722 | 0.19384 | 3 | 0.76601
89650 | 4.72 | 0.8 | 365 | 4.2968 | 0.65314 | 4 | 0.94994
89651 | 9.6 | 0.8 | 365 | 8.7393 | 0.59961 | 9 | 0.33887
89652 | 8.06 | 0.8 | 365 | 7.3373 | 0.77634 | 8 | 0.11367
89653 | 7.015 | 0.8 | 365 | 6.386 | 0.86055 | 7 | 0.24658
89654 | 9.6 | 0.8 | 365 | 8.7393 | 0.59961 | 9 | 0.33887
89655 | 12.2 | 0.8 | 365 | 11.1061 | 0.36617 | 11 | 0.47231
89656 | 9.45 | 0.8 | 365 | 8.6027 | 0.32462 | 8 | 0.92732
89657 | 6.405 | 0.8 | 365 | 5.8307 | 0.74224 | 6 | 0.57296
89658 | 6.93 | 0.8 | 365 | 6.3087 | 0.70472 | 7 | 0.01337
89659 | 12.2 | 0.8 | 365 | 11.1061 | 0.36617 | 11 | 0.47231
89660 | 3.54 | 0.8 | 365 | 3.2226 | 0.48986 | 3 | 0.71246
89661 | 2.4 | 0.8 | 365 | 2.1848 | 0.3999 | 2 | 0.58472
89662 | 6.82 | 0.8 | 365 | 6.2085 | 0.50306 | 6 | 0.71157
89663 | 11.39 | 0.8 | 365 | 10.3688 | 0.8812 | 11 | 0.24997
89664 | 3.54 | 0.8 | 365 | 3.2226 | 0.48986 | 3 | 0.71246
89666 | 14.75 | 0.8 | 365 | 13.4275 | 0.041069 | 13 | 0.46857
89667 | 8.76 | 0.8 | 365 | 7.9746 | 0.059645 | 8 | 0.034216
89668 | 5.28 | 0.8 | 365 | 4.8066 | 0.67979 | 5 | 0.48638
89669 | 11.2 | 0.8 | 365 | 10.1958 | 0.53288 | 10 | 0.72868
89670 | 12.753 | 0.8 | 365 | 11.6096 | 0.37998 | 11 | 0.98954
89671 | 5.9 | 0.8 | 365 | 5.371 | 0.81643 | 6 | 0.18743
89672 | 8.85 | 0.8 | 365 | 8.0565 | 0.22464 | 8 | 0.28114
89674 | 12.9 | 0.8 | 365 | 11.7434 | 0.64948 | 12 | 0.39285
89675 | 8.1 | 0.8 | 365 | 7.3737 | 0.84967 | 8 | 0.22342
89677 | 10.62 | 0.8 | 365 | 9.6678 | 0.46957 | 10 | 0.13737
89678 | 7.83 | 0.8 | 365 | 7.128 | 0.35468 | 7 | 0.48264
89679 | 5.015 | 0.8 | 365 | 4.5654 | 0.19396 | 4 | 0.75931
89689 | 8.26 | 0.8 | 365 | 7.5194 | 0.143 | 7 | 0.6624
89451 | 9.805 | 0.8 | 365 | 8.9259 | 0.97544 | 9 | 0.90131
89453 | 5.76 | 0.8 | 365 | 5.2436 | 0.55977 | 5 | 0.80332
89478 | 5.13 | 0.8 | 365 | 4.67 | 0.40479 | 5 | 0.074832
89479 | 5.035 | 0.8 | 365 | 4.5836 | 0.23063 | 4 | 0.81419
89496 | 13.4 | 0.8 | 365 | 12.1985 | 0.56612 | 12 | 0.76467
89504 | 4.425 | 0.8 | 365 | 4.0283 | 0.11232 | 4 | 0.14057
89517 | 4.425 | 0.8 | 365 | 4.0283 | 0.11232 | 4 | 0.14057
89539 | 9.72 | 0.8 | 365 | 8.8485 | 0.81961 | 9 | 0.6681
89550 | 2.655 | 0.8 | 365 | 2.417 | 0.86739 | 3 | 0.28434
89665 | 5.84 | 0.8 | 365 | 5.3164 | 0.70643 | 6 | 0.022811
89741 | 6.93 | 0.8 | 365 | 6.3087 | 0.70472 | 7 | 0.01337
50677 | 647.68 | 1 | 365 | 737.0106 | 0.23385 | 737 | 0.24447
78204 | 76.8 | 0.6 | 365 | 52.4355 | 0.59767 | 53 | 0.033203
84770 | 54.8 | 0.55 | 365 | 34.297 | 0.069306 | 34 | 0.36634
85967 | 16.64 | 0.8 | 365 | 15.148 | 0.50599 | 15 | 0.65404
86765 | 8.04 | 0.8 | 365 | 7.3191 | 0.73967 | 8 | 0.058801
87107 | 324 | 0.65 | 365 | 239.6468 | 0.61433 | 240 | 0.26112
87391 | 6.195 | 0.8 | 365 | 5.6396 | 0.35725 | 5 | 0.9968
88034 | 12.426 | 0.8 | 365 | 11.3119 | 0.7805 | 12 | 0.092371
88259 | 226.96 | 0.7 | 365 | 180.7843 | 0.073617 | 180 | 0.85788
88272 | 21 | 0.8 | 365 | 19.1171 | 0.49915 | 19 | 0.61627
88851 | 15.4 | 0.8 | 365 | 14.0192 | 0.23271 | 14 | 0.25193
88873 | 12.41 | 0.8 | 365 | 11.2973 | 0.75116 | 12 | 0.048473
89120 | 9.6 | 0.8 | 365 | 8.7393 | 0.59961 | 9 | 0.33887
89130 | 7.92 | 0.8 | 365 | 7.2099 | 0.51968 | 7 | 0.72957
89250 | 7.375 | 0.8 | 365 | 6.7138 | 0.52053 | 7 | 0.23429
89317 | 8.97 | 0.8 | 365 | 8.1657 | 0.44464 | 8 | 0.61038
89318 | 9 | 0.8 | 365 | 8.1931 | 0.49964 | 8 | 0.69269
89456 | 9.86 | 0.8 | 365 | 8.9759 | 0.076267 | 9 | 0.052212
89465 | 8.7 | 0.8 | 365 | 7.92 | 0.94965 | 8 | 0.8696
89483 | 10.23 | 0.8 | 365 | 9.3128 | 0.75459 | 10 | 0.067355
89488 | 3.77 | 0.8 | 365 | 3.432 | 0.91151 | 4 | 0.34349
89532 | 8.04 | 0.8 | 365 | 7.3191 | 0.73967 | 8 | 0.058801
89561 | 5.31 | 0.8 | 365 | 4.8339 | 0.73478 | 5 | 0.56869
89576 | 5.9 | 0.8 | 365 | 5.371 | 0.81643 | 6 | 0.18743
89579 | 9.45 | 0.8 | 365 | 8.6027 | 0.32462 | 8 | 0.92732
89581 | 5.51 | 0.8 | 365 | 5.016 | 0.10144 | 5 | 0.11741
89583 | 5.8 | 0.8 | 365 | 5.28 | 0.6331 | 5 | 0.91307
89600 | 4.13 | 0.8 | 365 | 3.7597 | 0.5715 | 4 | 0.3312
89622 | 4.2 | 0.8 | 365 | 3.8234 | 0.69983 | 4 | 0.52325
89628 | 3.835 | 0.8 | 365 | 3.4912 | 0.030678 | 3 | 0.52183
89632 | 10.15 | 0.8 | 365 | 9.2399 | 0.60792 | 9 | 0.84786
89634 | 5.015 | 0.8 | 365 | 4.5654 | 0.19396 | 4 | 0.75931
89642 | 3 | 0.8 | 365 | 2.731 | 0.49988 | 3 | 0.2309
89644 | 6.4 | 0.8 | 365 | 5.8262 | 0.73307 | 6 | 0.55924
89645 | 5.605 | 0.8 | 365 | 5.1025 | 0.27561 | 5 | 0.37806
89649 | 14.175 | 0.8 | 365 | 12.9041 | 0.98693 | 13 | 0.89098
89680 | 4.425 | 0.8 | 365 | 4.0283 | 0.11232 | 4 | 0.14057
89681 | 10.5 | 0.8 | 365 | 9.5586 | 0.24957 | 9 | 0.80814
89682 | 13.275 | 0.8 | 365 | 12.0848 | 0.33696 | 12 | 0.42171
89683 | 12.095 | 0.8 | 365 | 11.0106 | 0.17368 | 11 | 0.18423
89684 | 4.425 | 0.8 | 365 | 4.0283 | 0.11232 | 4 | 0.14057
89685 | 5.31 | 0.8 | 365 | 4.8339 | 0.73478 | 5 | 0.56869
89686 | 7.375 | 0.8 | 365 | 6.7138 | 0.52053 | 7 | 0.23429
89687 | 10.325 | 0.8 | 365 | 9.3993 | 0.92875 | 10 | 0.328
89688 | 6.6 | 0.8 | 365 | 6.0082 | 0.099732 | 6 | 0.10797
89693 | 5.31 | 0.8 | 365 | 4.8339 | 0.73478 | 5 | 0.56869
89695 | 11.84 | 0.8 | 365 | 10.7784 | 0.70619 | 11 | 0.4846
89696 | 9.28 | 0.8 | 365 | 8.4479 | 0.012957 | 8 | 0.4609
89697 | 11.89 | 0.8 | 365 | 10.8239 | 0.79785 | 11 | 0.62178
89700 | 12.95 | 0.8 | 365 | 11.7889 | 0.74114 | 12 | 0.53003
89701 | 6.3 | 0.8 | 365 | 5.7351 | 0.54974 | 6 | 0.28488
89702 | 14.5 | 0.8 | 365 | 13.1999 | 0.58275 | 13 | 0.78266
89703 | 5.8 | 0.8 | 365 | 5.28 | 0.6331 | 5 | 0.91307
89704 | 12.8 | 0.8 | 365 | 11.6523 | 0.46615 | 12 | 0.11849
89705 | 9.6 | 0.8 | 365 | 8.7393 | 0.59961 | 9 | 0.33887
89706 | 7.7 | 0.8 | 365 | 7.0096 | 0.11635 | 7 | 0.12597
89707 | 7.56 | 0.8 | 365 | 6.8822 | 0.85969 | 7 | 0.74186
89709 | 12.04 | 0.8 | 365 | 10.9605 | 0.072845 | 11 | 0.033329
89710 | 8.415 | 0.8 | 365 | 7.6605 | 0.42716 | 8 | 0.087663
89711 | 6.27 | 0.8 | 365 | 5.7078 | 0.49475 | 6 | 0.20257
89712 | 3.92 | 0.8 | 365 | 3.5685 | 0.18651 | 3 | 0.75504
89713 | 11.2 | 0.8 | 365 | 10.1958 | 0.53288 | 10 | 0.72868
89714 | 13.275 | 0.8 | 365 | 12.0848 | 0.33696 | 12 | 0.42171
89715 | 15.12 | 0.8 | 365 | 13.7643 | 0.71939 | 14 | 0.48372
89716 | 6.205 | 0.8 | 365 | 5.6487 | 0.37558 | 6 | 0.024237
89717 | 6 | 0.8 | 365 | 5.462 | 0.99976 | 6 | 0.46179
89719 | 6.93 | 0.8 | 365 | 6.3087 | 0.70472 | 7 | 0.01337
89720 | 7.8 | 0.8 | 365 | 7.1006 | 0.29968 | 7 | 0.40033
89721 | 5.28 | 0.8 | 365 | 4.8066 | 0.67979 | 5 | 0.48638
89722 | 3.6 | 0.8 | 365 | 3.2772 | 0.59985 | 3 | 0.87708
89723 | 4.06 | 0.8 | 365 | 3.696 | 0.44317 | 4 | 0.13915
89724 | 10.44 | 0.8 | 365 | 9.5039 | 0.13958 | 9 | 0.64352
89727 | 4.745 | 0.8 | 365 | 4.3196 | 0.69897 | 5 | 0.018534
89728 | 5.61 | 0.8 | 365 | 5.107 | 0.28477 | 5 | 0.39178
89729 | 10.08 | 0.8 | 365 | 9.1762 | 0.47959 | 9 | 0.65581
89731 | 6.615 | 0.8 | 365 | 6.0219 | 0.12723 | 6 | 0.14913
89732 | 4.55 | 0.8 | 365 | 4.142 | 0.34148 | 4 | 0.48353
89735 | 8.75 | 0.8 | 365 | 7.9655 | 0.041312 | 8 | 0.00678
89736 | 9.28 | 0.8 | 365 | 8.4479 | 0.012957 | 8 | 0.4609
89737 | 4.35 | 0.8 | 365 | 3.96 | 0.97482 | 4 | 0.9348
89738 | 4.62 | 0.8 | 365 | 4.2058 | 0.46981 | 4 | 0.67558
89739 | 8.12 | 0.8 | 365 | 7.392 | 0.88634 | 8 | 0.27829
89740 | 8.12 | 0.8 | 365 | 7.392 | 0.88634 | 8 | 0.27829
89742 | 8.265 | 0.8 | 365 | 7.524 | 0.15216 | 7 | 0.67612
89743 | 11.88 | 0.8 | 365 | 10.8148 | 0.77952 | 11 | 0.59435
89745 | 11.31 | 0.8 | 365 | 10.2959 | 0.73454 | 11 | 0.030478
89746 | 7.92 | 0.8 | 365 | 7.2099 | 0.51968 | 7 | 0.72957
89747 | 9.36 | 0.8 | 365 | 8.5208 | 0.15962 | 8 | 0.6804
89748 | 12.96 | 0.8 | 365 | 11.798 | 0.75947 | 12 | 0.55747
89749 | 7 | 0.8 | 365 | 6.3724 | 0.83305 | 7 | 0.20542
89750 | 13.32 | 0.8 | 365 | 12.1257 | 0.41946 | 12 | 0.54518
89752 | 8.28 | 0.8 | 365 | 7.5376 | 0.17966 | 7 | 0.71727
89755 | 5.6 | 0.8 | 365 | 5.0979 | 0.26644 | 5 | 0.36434
89756 | 8.125 | 0.8 | 365 | 7.3965 | 0.8955 | 8 | 0.29201
89757 | 13.95 | 0.8 | 365 | 12.6992 | 0.57443 | 13 | 0.27367
89758 | 10.72 | 0.8 | 365 | 9.7588 | 0.6529 | 10 | 0.41174
89759 | 2.56 | 0.8 | 365 | 2.3305 | 0.69323 | 3 | 0.023698
89760 | 5.6 | 0.8 | 365 | 5.0979 | 0.26644 | 5 | 0.36434
89761 | 5.85 | 0.8 | 365 | 5.3255 | 0.72476 | 6 | 0.050247
89762 | 9 | 0.8 | 365 | 8.1931 | 0.49964 | 8 | 0.69269
89763 | 3.5 | 0.8 | 365 | 3.1862 | 0.41652 | 3 | 0.60271
89764 | 7.35 | 0.8 | 365 | 6.691 | 0.4747 | 7 | 0.1657
89765 | 8.28 | 0.8 | 365 | 7.5376 | 0.17966 | 7 | 0.71727
89766 | 10.22 | 0.8 | 365 | 9.3037 | 0.73625 | 10 | 0.039919
89767 | 5.89 | 0.8 | 365 | 5.3619 | 0.79809 | 6 | 0.15999
89769 | 9 | 0.8 | 365 | 8.1931 | 0.49964 | 8 | 0.69269
89770 | 7.67 | 0.8 | 365 | 6.9823 | 0.061356 | 7 | 0.043657
89771 | 4.48 | 0.8 | 365 | 4.0783 | 0.21315 | 4 | 0.29147
89772 | 9.28 | 0.8 | 365 | 8.4479 | 0.012957 | 8 | 0.4609
89773 | 7.2 | 0.8 | 365 | 6.5544 | 0.19971 | 6 | 0.75415
89774 | 7.67 | 0.8 | 365 | 6.9823 | 0.061356 | 7 | 0.043657
89775 | 12.18 | 0.8 | 365 | 11.0879 | 0.32951 | 11 | 0.41744
89776 | 3.3 | 0.8 | 365 | 3.0041 | 0.049866 | 3 | 0.053986
89777 | 2.95 | 0.8 | 365 | 2.6855 | 0.40821 | 3 | 0.093714
89778 | 11.05 | 0.8 | 365 | 10.0592 | 0.25789 | 10 | 0.31713
89781 | 12.255 | 0.8 | 365 | 11.1562 | 0.467 | 11 | 0.62321
89782 | 7.2 | 0.8 | 365 | 6.5544 | 0.19971 | 6 | 0.75415
89784 | 5.95 | 0.8 | 365 | 5.4165 | 0.90809 | 6 | 0.32461
89785 | 10.325 | 0.8 | 365 | 9.3993 | 0.92875 | 10 | 0.328
89786 | 4.425 | 0.8 | 365 | 4.0283 | 0.11232 | 4 | 0.14057
89787 | 5.605 | 0.8 | 365 | 5.1025 | 0.27561 | 5 | 0.37806
89788 | 7.35 | 0.8 | 365 | 6.691 | 0.4747 | 7 | 0.1657
89789 | 7.965 | 0.8 | 365 | 7.2509 | 0.60218 | 7 | 0.85303
89790 | 12.98 | 0.8 | 365 | 11.8162 | 0.79614 | 12 | 0.61234
89791 | 5.9 | 0.8 | 365 | 5.371 | 0.81643 | 6 | 0.18743
89792 | 7.965 | 0.8 | 365 | 7.2509 | 0.60218 | 7 | 0.85303
89793 | 3.54 | 0.8 | 365 | 3.2226 | 0.48986 | 3 | 0.71246
89794 | 5.605 | 0.8 | 365 | 5.1025 | 0.27561 | 5 | 0.37806
89795 | 7.375 | 0.8 | 365 | 6.7138 | 0.52053 | 7 | 0.23429
89796 | 4.35 | 0.8 | 365 | 3.96 | 0.97482 | 4 | 0.9348
89797 | 7.375 | 0.8 | 365 | 6.7138 | 0.52053 | 7 | 0.23429
89798 | 5.6 | 0.8 | 365 | 5.0979 | 0.26644 | 5 | 0.36434
89801 | 2.7 | 0.8 | 365 | 2.4579 | 0.94989 | 3 | 0.40781
89804 | 4.8 | 0.8 | 365 | 4.3696 | 0.79981 | 5 | 0.16943
89806 | 9.36 | 0.8 | 365 | 8.5208 | 0.15962 | 8 | 0.6804
89807 | 4.65 | 0.8 | 365 | 4.2331 | 0.52481 | 4 | 0.75789
89812 | 10.56 | 0.8 | 365 | 9.6132 | 0.35957 | 9 | 0.97275
89813 | 8.25 | 0.8 | 365 | 7.5103 | 0.12467 | 7 | 0.63496
89814 | 3.48 | 0.8 | 365 | 3.168 | 0.37986 | 3 | 0.54784
89815 | 11.2 | 0.8 | 365 | 10.1958 | 0.53288 | 10 | 0.72868
89816 | 8.12 | 0.8 | 365 | 7.392 | 0.88634 | 8 | 0.27829
89817 | 4.95 | 0.8 | 365 | 4.5062 | 0.074799 | 4 | 0.58098
89822 | 8.71 | 0.8 | 365 | 7.9291 | 0.96798 | 8 | 0.89703
89823 | 8.4 | 0.8 | 365 | 7.6468 | 0.39966 | 8 | 0.046509
89824 | 12.96 | 0.8 | 365 | 11.798 | 0.75947 | 12 | 0.55747
89825 | 6.27 | 0.8 | 365 | 5.7078 | 0.49475 | 6 | 0.20257
89826 | 11.55 | 0.8 | 365 | 10.5144 | 0.17453 | 10 | 0.68895
89827 | 13.05 | 0.8 | 365 | 11.8799 | 0.92447 | 12 | 0.8044
89828 | 8.505 | 0.8 | 365 | 7.7424 | 0.59216 | 8 | 0.33459
89829 | 6.3 | 0.8 | 365 | 5.7351 | 0.54974 | 6 | 0.28488
89830 | 9 | 0.8 | 365 | 8.1931 | 0.49964 | 8 | 0.69269
89831 | 6.2 | 0.8 | 365 | 5.6441 | 0.36642 | 6 | 0.010518
89832 | 11.505 | 0.8 | 365 | 10.4735 | 0.092034 | 10 | 0.56549
89833 | 6.205 | 0.8 | 365 | 5.6487 | 0.37558 | 6 | 0.024237
89834 | 11.76 | 0.8 | 365 | 10.7056 | 0.55952 | 11 | 0.26511
89835 | 9.72 | 0.8 | 365 | 8.8485 | 0.81961 | 9 | 0.6681
89836 | 12.6 | 0.8 | 365 | 11.4703 | 0.099489 | 11 | 0.56976
89839 | 8.71 | 0.8 | 365 | 7.9291 | 0.96798 | 8 | 0.89703
89840 | 6.213 | 0.8 | 365 | 5.6559 | 0.39025 | 6 | 0.046186
89843 | 5.61 | 0.8 | 365 | 5.107 | 0.28477 | 5 | 0.39178
89844 | 8.26 | 0.8 | 365 | 7.5194 | 0.143 | 7 | 0.6624
89845 | 9.72 | 0.8 | 365 | 8.8485 | 0.81961 | 9 | 0.6681
89846 | 7.8 | 0.8 | 365 | 7.1006 | 0.29968 | 7 | 0.40033
89847 | 12.87 | 0.8 | 365 | 11.7161 | 0.59448 | 12 | 0.31054
89848 | 9 | 0.8 | 365 | 8.1931 | 0.49964 | 8 | 0.69269
89849 | 6.48 | 0.8 | 365 | 5.899 | 0.87974 | 6 | 0.77874
89851 | 7.92 | 0.8 | 365 | 7.2099 | 0.51968 | 7 | 0.72957
89852 | 10.8 | 0.8 | 365 | 9.8317 | 0.79956 | 10 | 0.63123
89853 | 11.8 | 0.8 | 365 | 10.742 | 0.63286 | 11 | 0.37486
89854 | 12.04 | 0.8 | 365 | 10.9605 | 0.072845 | 11 | 0.033329
89855 | 6.82 | 0.8 | 365 | 6.2085 | 0.50306 | 6 | 0.71157
89858 | 12.25 | 0.8 | 365 | 11.1517 | 0.45784 | 11 | 0.60949
89859 | 10.44 | 0.8 | 365 | 9.5039 | 0.13958 | 9 | 0.64352
89860 | 9.8 | 0.8 | 365 | 8.9213 | 0.96627 | 9 | 0.88759
89861 | 12.88 | 0.8 | 365 | 11.7252 | 0.61281 | 12 | 0.33798
89862 | 7.37 | 0.8 | 365 | 6.7092 | 0.51137 | 7 | 0.22057
89863 | 5.9 | 0.8 | 365 | 5.371 | 0.81643 | 6 | 0.18743
89864 | 7.705 | 0.8 | 365 | 7.0142 | 0.12552 | 7 | 0.13968
89865 | 7.19 | 0.8 | 365 | 6.5453 | 0.18138 | 6 | 0.72671
89866 | 9.125 | 0.8 | 365 | 8.3068 | 0.7288 | 9 | 0.035642
89868 | 5.9 | 0.8 | 365 | 5.371 | 0.81643 | 6 | 0.18743
89870 | 10.62 | 0.8 | 365 | 9.6678 | 0.46957 | 10 | 0.13737
89872 | 7.67 | 0.8 | 365 | 6.9823 | 0.061356 | 7 | 0.043657
89873 | 5.605 | 0.8 | 365 | 5.1025 | 0.27561 | 5 | 0.37806
89874 | 11.21 | 0.8 | 365 | 10.2049 | 0.55121 | 10 | 0.75611
89875 | 5.04 | 0.8 | 365 | 4.5881 | 0.2398 | 4 | 0.82791
89876 | 8.12 | 0.8 | 365 | 7.392 | 0.88634 | 8 | 0.27829
89877 | 8.4 | 0.8 | 365 | 7.6468 | 0.39966 | 8 | 0.046509
89878 | 7.625 | 0.8 | 365 | 6.9413 | 0.97886 | 7 | 0.92019
89880 | 3.54 | 0.8 | 365 | 3.2226 | 0.48986 | 3 | 0.71246
89881 | 6.785 | 0.8 | 365 | 6.1767 | 0.43889 | 6 | 0.61554
89882 | 7.3 | 0.8 | 365 | 6.6455 | 0.38304 | 7 | 0.028514
89883 | 6.65 | 0.8 | 365 | 6.0538 | 0.1914 | 6 | 0.24515
89884 | 8.505 | 0.8 | 365 | 7.7424 | 0.59216 | 8 | 0.33459
89885 | 3.245 | 0.8 | 365 | 2.9541 | 0.94904 | 3 | 0.90309
89886 | 6.82 | 0.8 | 365 | 6.2085 | 0.50306 | 6 | 0.71157
89887 | 8.75 | 0.8 | 365 | 7.9655 | 0.041312 | 8 | 0.00678
89888 | 3.54 | 0.8 | 365 | 3.2226 | 0.48986 | 3 | 0.71246
89890 | 7.83 | 0.8 | 365 | 7.128 | 0.35468 | 7 | 0.48264
89891 | 10.72 | 0.8 | 365 | 9.7588 | 0.6529 | 10 | 0.41174
89893 | 8.41 | 0.8 | 365 | 7.656 | 0.41799 | 8 | 0.073945
89894 | 6.3 | 0.8 | 365 | 5.7351 | 0.54974 | 6 | 0.28488
89895 | 11.88 | 0.8 | 365 | 10.8148 | 0.77952 | 11 | 0.59435
89896 | 9.735 | 0.8 | 365 | 8.8622 | 0.84711 | 9 | 0.70926
89897 | 4.72 | 0.8 | 365 | 4.2968 | 0.65314 | 4 | 0.94994
89898 | 4.35 | 0.8 | 365 | 3.96 | 0.97482 | 4 | 0.9348
89899 | 6.785 | 0.8 | 365 | 6.1767 | 0.43889 | 6 | 0.61554
89900 | 12.685 | 0.8 | 365 | 11.5477 | 0.25532 | 11 | 0.80297
89903 | 5.015 | 0.8 | 365 | 4.5654 | 0.19396 | 4 | 0.75931
89905 | 4.72 | 0.8 | 365 | 4.2968 | 0.65314 | 4 | 0.94994
89907 | 3.77 | 0.8 | 365 | 3.432 | 0.91151 | 4 | 0.34349
89908 | 7.08 | 0.8 | 365 | 6.4452 | 0.97971 | 7 | 0.42491
89909 | 5.8 | 0.8 | 365 | 5.28 | 0.6331 | 5 | 0.91307
89911 | 4.72 | 0.8 | 365 | 4.2968 | 0.65314 | 4 | 0.94994
89912 | 8.85 | 0.8 | 365 | 8.0565 | 0.22464 | 8 | 0.28114
89913 | 7.83 | 0.8 | 365 | 7.128 | 0.35468 | 7 | 0.48264
89914 | 9.145 | 0.8 | 365 | 8.3251 | 0.76546 | 9 | 0.090515
89915 | 9.735 | 0.8 | 365 | 8.8622 | 0.84711 | 9 | 0.70926
89917 | 5.015 | 0.8 | 365 | 4.5654 | 0.19396 | 4 | 0.75931
89918 | 6.195 | 0.8 | 365 | 5.6396 | 0.35725 | 5 | 0.9968
89920 | 7.04 | 0.8 | 365 | 6.4088 | 0.90638 | 7 | 0.31517
89921 | 12.915 | 0.8 | 365 | 11.757 | 0.67698 | 12 | 0.43401
89922 | 12.8 | 0.8 | 365 | 11.6523 | 0.46615 | 12 | 0.11849
89925 | 5.6 | 0.8 | 365 | 5.0979 | 0.26644 | 5 | 0.36434
89926 | 7.08 | 0.8 | 365 | 6.4452 | 0.97971 | 7 | 0.42491
89928 | 11.8 | 0.8 | 365 | 10.742 | 0.63286 | 11 | 0.37486
89931 | 6.84 | 0.8 | 365 | 6.2267 | 0.53972 | 6 | 0.76644
89932 | 11.55 | 0.8 | 365 | 10.5144 | 0.17453 | 10 | 0.68895
89934 | 6.57 | 0.8 | 365 | 5.9809 | 0.044734 | 6 | 0.025662
89937 | 2.9 | 0.8 | 365 | 2.64 | 0.31655 | 2 | 0.95653
89938 | 9.9 | 0.8 | 365 | 9.0124 | 0.1496 | 9 | 0.16196
89939 | 9.92 | 0.8 | 365 | 9.0306 | 0.18626 | 9 | 0.21683
89974 | 5.695 | 0.8 | 365 | 5.1844 | 0.4406 | 5 | 0.62498
78194 | 422.4 | 0.6 | 365 | 288.3955 | 0.78716 | 289 | 0.18262
78208 | 160 | 0.6 | 365 | 109.2407 | 0.99514 | 110 | 0.23584
78217 | 36 | 0.55 | 365 | 22.5309 | 0.374 | 22 | 0.90489
78241 | 216 | 0.6 | 365 | 147.475 | 0.99343 | 148 | 0.46838
81139 | 617.4 | 0.55 | 365 | 386.4049 | 0.16405 | 386 | 0.5689
81806 | 160 | 0.6 | 365 | 109.2407 | 0.99514 | 110 | 0.23584
81807 | 222 | 0.6 | 365 | 151.5715 | 0.24325 | 151 | 0.81473
81809 | 100 | 0.6 | 365 | 68.2754 | 0.49696 | 68 | 0.7724
81811 | 444 | 0.6 | 365 | 303.143 | 0.4865 | 303 | 0.62946
82256 | 3 | 0.8 | 365 | 2.731 | 0.49988 | 3 | 0.2309
86570 | 54 | 0.55 | 365 | 33.7963 | 0.060995 | 33 | 0.85734
87414 | 7.375 | 0.8 | 365 | 6.7138 | 0.52053 | 7 | 0.23429
87418 | 6.785 | 0.8 | 365 | 6.1767 | 0.43889 | 6 | 0.61554
87634 | 4.13 | 0.8 | 365 | 3.7597 | 0.5715 | 4 | 0.3312
87891 | 152.96 | 0.6 | 365 | 104.4341 | 0.31535 | 104 | 0.74946
88018 | 372 | 0.55 | 365 | 232.8193 | 0.86463 | 233 | 0.68388
88101 | 5.886 | 0.8 | 365 | 5.3583 | 0.79076 | 6 | 0.14902
89477 | 5.88 | 0.8 | 365 | 5.3528 | 0.77976 | 6 | 0.13256
89525 | 5.232 | 0.8 | 365 | 4.7629 | 0.59179 | 5 | 0.35468
89537 | 13.2 | 0.8 | 365 | 12.0165 | 0.19946 | 12 | 0.21594
89589 | 7.705 | 0.8 | 365 | 7.0142 | 0.12552 | 7 | 0.13968
89617 | 5.31 | 0.8 | 365 | 4.8339 | 0.73478 | 5 | 0.56869
89623 | 15.5 | 0.8 | 365 | 14.1103 | 0.41604 | 14 | 0.5263
89754 | 5.1 | 0.8 | 365 | 4.6427 | 0.34979 | 4 | 0.99252
89780 | 6.115 | 0.8 | 365 | 5.5667 | 0.21059 | 5 | 0.77731
89904 | 3.19 | 0.8 | 365 | 2.904 | 0.8482 | 3 | 0.75219
89924 | 9.6 | 0.8 | 365 | 8.7393 | 0.59961 | 9 | 0.33887
89942 | 6.09 | 0.8 | 365 | 5.544 | 0.16475 | 5 | 0.70872
89943 | 2.36 | 0.8 | 365 | 2.1484 | 0.32657 | 2 | 0.47497
89944 | 10.52 | 0.8 | 365 | 9.5768 | 0.28624 | 9 | 0.86301
89945 | 8.555 | 0.8 | 365 | 7.788 | 0.68382 | 8 | 0.47177
89947 | 6.4 | 0.8 | 365 | 5.8262 | 0.73307 | 6 | 0.55924
89948 | 3.54 | 0.8 | 365 | 3.2226 | 0.48986 | 3 | 0.71246
89950 | 5.8 | 0.8 | 365 | 5.28 | 0.6331 | 5 | 0.91307
89951 | 8.26 | 0.8 | 365 | 7.5194 | 0.143 | 7 | 0.6624
89952 | 8.26 | 0.8 | 365 | 7.5194 | 0.143 | 7 | 0.6624
89953 | 3.835 | 0.8 | 365 | 3.4912 | 0.030678 | 3 | 0.52183
89954 | 7.83 | 0.8 | 365 | 7.128 | 0.35468 | 7 | 0.48264
89955 | 10.24 | 0.8 | 365 | 9.3219 | 0.77292 | 10 | 0.094792
89956 | 9.145 | 0.8 | 365 | 8.3251 | 0.76546 | 9 | 0.090515
89957 | 12.025 | 0.8 | 365 | 10.9468 | 0.045346 | 10 | 0.99217
89958 | 11.52 | 0.8 | 365 | 10.4871 | 0.11953 | 10 | 0.60664
89959 | 6.12 | 0.8 | 365 | 5.5713 | 0.21975 | 5 | 0.79103
89960 | 11.4 | 0.8 | 365 | 10.3779 | 0.89954 | 11 | 0.2774
89961 | 6.84 | 0.8 | 365 | 6.2267 | 0.53972 | 6 | 0.76644
89962 | 7 | 0.8 | 365 | 6.3724 | 0.83305 | 7 | 0.20542
89963 | 9.36 | 0.8 | 365 | 8.5208 | 0.15962 | 8 | 0.6804
89964 | 2.16 | 0.8 | 365 | 1.9663 | 0.95991 | 2 | 0.92625
89965 | 10.44 | 0.8 | 365 | 9.5039 | 0.13958 | 9 | 0.64352
89967 | 5.4 | 0.8 | 365 | 4.9158 | 0.89978 | 5 | 0.81561
89968 | 12.96 | 0.8 | 365 | 11.798 | 0.75947 | 12 | 0.55747
89969 | 7.705 | 0.8 | 365 | 7.0142 | 0.12552 | 7 | 0.13968
89970 | 10.5 | 0.8 | 365 | 9.5586 | 0.24957 | 9 | 0.80814
89971 | 3.6 | 0.8 | 365 | 3.2772 | 0.59985 | 3 | 0.87708
89972 | 7.2 | 0.8 | 365 | 6.5544 | 0.19971 | 6 | 0.75415
89973 | 9.045 | 0.8 | 365 | 8.234 | 0.58213 | 8 | 0.81615
89976 | 7.1 | 0.8 | 365 | 6.4634 | 0.016379 | 6 | 0.47979
89978 | 8.1 | 0.8 | 365 | 7.3737 | 0.84967 | 8 | 0.22342
89979 | 8.85 | 0.8 | 365 | 8.0565 | 0.22464 | 8 | 0.28114
89980 | 12.2 | 0.8 | 365 | 11.1061 | 0.36617 | 11 | 0.47231
89981 | 6.195 | 0.8 | 365 | 5.6396 | 0.35725 | 5 | 0.9968
89982 | 5.04 | 0.8 | 365 | 4.5881 | 0.2398 | 4 | 0.82791
89984 | 7.56 | 0.8 | 365 | 6.8822 | 0.85969 | 7 | 0.74186
89985 | 4.38 | 0.8 | 365 | 3.9873 | 0.029822 | 4 | 0.017108
89986 | 5.31 | 0.8 | 365 | 4.8339 | 0.73478 | 5 | 0.56869
89987 | 7.2 | 0.8 | 365 | 6.5544 | 0.19971 | 6 | 0.75415
89988 | 9.3 | 0.8 | 365 | 8.4662 | 0.049623 | 8 | 0.51578
89989 | 11.22 | 0.8 | 365 | 10.214 | 0.56955 | 10 | 0.78355
89990 | 3.1 | 0.8 | 365 | 2.8221 | 0.68321 | 3 | 0.50526
89991 | 9.455 | 0.8 | 365 | 8.6073 | 0.33378 | 8 | 0.94104
89992 | 4.48 | 0.8 | 365 | 4.0783 | 0.21315 | 4 | 0.29147
89993 | 9.125 | 0.8 | 365 | 8.3068 | 0.7288 | 9 | 0.035642
89995 | 8.395 | 0.8 | 365 | 7.6423 | 0.39049 | 8 | 0.032791
89996 | 7.68 | 0.8 | 365 | 6.9914 | 0.079689 | 7 | 0.071094
89997 | 8.28 | 0.8 | 365 | 7.5376 | 0.17966 | 7 | 0.71727
89998 | 21.96 | 0.8 | 365 | 19.991 | 0.25911 | 20 | 0.25016
90000 | 9.36 | 0.8 | 365 | 8.5208 | 0.15962 | 8 | 0.6804
90001 | 13.5 | 0.8 | 365 | 12.2896 | 0.74945 | 13 | 0.039032
90003 | 7.68 | 0.8 | 365 | 6.9914 | 0.079689 | 7 | 0.071094
90004 | 4.02 | 0.8 | 365 | 3.6596 | 0.36984 | 4 | 0.029401
90005 | 6.4 | 0.8 | 365 | 5.8262 | 0.73307 | 6 | 0.55924
90006 | 13.42 | 0.8 | 365 | 12.2168 | 0.60279 | 12 | 0.81954
90007 | 9.36 | 0.8 | 365 | 8.5208 | 0.15962 | 8 | 0.6804
90008 | 3.2 | 0.8 | 365 | 2.9131 | 0.86654 | 3 | 0.77962
90009 | 6.84 | 0.8 | 365 | 6.2267 | 0.53972 | 6 | 0.76644
90010 | 14 | 0.8 | 365 | 12.7447 | 0.6661 | 13 | 0.41085
90012 | 5.015 | 0.8 | 365 | 4.5654 | 0.19396 | 4 | 0.75931
90013 | 11.52 | 0.8 | 365 | 10.4871 | 0.11953 | 10 | 0.60664
90015 | 7.67 | 0.8 | 365 | 6.9823 | 0.061356 | 7 | 0.043657
90017 | 3.2 | 0.8 | 365 | 2.9131 | 0.86654 | 3 | 0.77962
90018 | 6 | 0.8 | 365 | 5.462 | 0.99976 | 6 | 0.46179
90019 | 15.3 | 0.8 | 365 | 13.9282 | 0.04938 | 13 | 0.97757
90020 | 5.32 | 0.8 | 365 | 4.843 | 0.75312 | 5 | 0.59612
90021 | 7.54 | 0.8 | 365 | 6.864 | 0.82303 | 7 | 0.68699
90022 | 11.22 | 0.8 | 365 | 10.214 | 0.56955 | 10 | 0.78355
90023 | 7.26 | 0.8 | 365 | 6.6091 | 0.30971 | 6 | 0.91877
90024 | 9.8 | 0.8 | 365 | 8.9213 | 0.96627 | 9 | 0.88759
90025 | 9.9 | 0.8 | 365 | 9.0124 | 0.1496 | 9 | 0.16196
90026 | 2.9 | 0.8 | 365 | 2.64 | 0.31655 | 2 | 0.95653
90027 | 8.71 | 0.8 | 365 | 7.9291 | 0.96798 | 8 | 0.89703
90028 | 7.375 | 0.8 | 365 | 6.7138 | 0.52053 | 7 | 0.23429
90029 | 9.57 | 0.8 | 365 | 8.7119 | 0.54461 | 9 | 0.25656
90030 | 2.95 | 0.8 | 365 | 2.6855 | 0.40821 | 3 | 0.093714
90031 | 4.13 | 0.8 | 365 | 3.7597 | 0.5715 | 4 | 0.3312
90032 | 7.84 | 0.8 | 365 | 7.1371 | 0.37302 | 7 | 0.51007
90033 | 3.245 | 0.8 | 365 | 2.9541 | 0.94904 | 3 | 0.90309
90034 | 9.145 | 0.8 | 365 | 8.3251 | 0.76546 | 9 | 0.090515
90035 | 15.3 | 0.8 | 365 | 13.9282 | 0.04938 | 13 | 0.97757
90036 | 5.015 | 0.8 | 365 | 4.5654 | 0.19396 | 4 | 0.75931
90037 | 5.31 | 0.8 | 365 | 4.8339 | 0.73478 | 5 | 0.56869
90038 | 7.2 | 0.8 | 365 | 6.5544 | 0.19971 | 6 | 0.75415
90039 | 5.22 | 0.8 | 365 | 4.752 | 0.56979 | 5 | 0.32176
90040 | 8.06 | 0.8 | 365 | 7.3373 | 0.77634 | 8 | 0.11367
90041 | 10.2 | 0.8 | 365 | 9.2855 | 0.69959 | 9 | 0.98505
90043 | 9.975 | 0.8 | 365 | 9.0806 | 0.2871 | 9 | 0.36773
90044 | 11.725 | 0.8 | 365 | 10.6737 | 0.49536 | 11 | 0.16909
90045 | 5.9 | 0.8 | 365 | 5.371 | 0.81643 | 6 | 0.18743
90046 | 10.325 | 0.8 | 365 | 9.3993 | 0.92875 | 10 | 0.328
90047 | 3.63 | 0.8 | 365 | 3.3045 | 0.65485 | 3 | 0.95938
90049 | 9.9 | 0.8 | 365 | 9.0124 | 0.1496 | 9 | 0.16196
90050 | 4.2 | 0.8 | 365 | 3.8234 | 0.69983 | 4 | 0.52325
90051 | 2.565 | 0.8 | 365 | 2.335 | 0.7024 | 3 | 0.037416
90052 | 7.35 | 0.8 | 365 | 6.691 | 0.4747 | 7 | 0.1657
90053 | 10.73 | 0.8 | 365 | 9.7679 | 0.67123 | 10 | 0.43917
90056 | 8.7 | 0.8 | 365 | 7.92 | 0.94965 | 8 | 0.8696
90058 | 10.03 | 0.8 | 365 | 9.1307 | 0.38793 | 9 | 0.51863
90059 | 10.2 | 0.8 | 365 | 9.2855 | 0.69959 | 9 | 0.98505
90060 | 6 | 0.8 | 365 | 5.462 | 0.99976 | 6 | 0.46179
90061 | 4.93 | 0.8 | 365 | 4.488 | 0.038134 | 4 | 0.52611
90062 | 11.505 | 0.8 | 365 | 10.4735 | 0.092034 | 10 | 0.56549
90063 | 5.8 | 0.8 | 365 | 5.28 | 0.6331 | 5 | 0.91307
90064 | 5.8 | 0.8 | 365 | 5.28 | 0.6331 | 5 | 0.91307
90065 | 11.22 | 0.8 | 365 | 10.214 | 0.56955 | 10 | 0.78355
90066 | 10.56 | 0.8 | 365 | 9.6132 | 0.35957 | 9 | 0.97275
90067 | 11.02 | 0.8 | 365 | 10.0319 | 0.20289 | 10 | 0.23482
90070 | 5.88 | 0.8 | 365 | 5.3528 | 0.77976 | 6 | 0.13256
90071 | 7.3 | 0.8 | 365 | 6.6455 | 0.38304 | 7 | 0.028514
90072 | 7.965 | 0.8 | 365 | 7.2509 | 0.60218 | 7 | 0.85303
90083 | 5.8 | 0.8 | 365 | 5.28 | 0.6331 | 5 | 0.91307
90084 | 24.885 | 0.8 | 365 | 22.6538 | 0.62149 | 23 | 0.27528
90087 | 8.4 | 0.8 | 365 | 7.6468 | 0.39966 | 8 | 0.046509
90089 | 13.44 | 0.8 | 365 | 12.235 | 0.63946 | 12 | 0.87441
90092 | 6.84 | 0.8 | 365 | 6.2267 | 0.53972 | 6 | 0.76644
90093 | 8.64 | 0.8 | 365 | 7.8653 | 0.83965 | 8 | 0.70498
90094 | 7.41 | 0.8 | 365 | 6.7456 | 0.5847 | 7 | 0.33031
90095 | 9 | 0.8 | 365 | 8.1931 | 0.49964 | 8 | 0.69269
90096 | 9.6 | 0.8 | 365 | 8.7393 | 0.59961 | 9 | 0.33887
90098 | 9.975 | 0.8 | 365 | 9.0806 | 0.2871 | 9 | 0.36773
90099 | 10.915 | 0.8 | 365 | 9.9364 | 0.010391 | 9 | 0.94674
90100 | 5.31 | 0.8 | 365 | 4.8339 | 0.73478 | 5 | 0.56869
90101 | 14.79 | 0.8 | 365 | 13.4639 | 0.1144 | 13 | 0.57832
90102 | 8.64 | 0.8 | 365 | 7.8653 | 0.83965 | 8 | 0.70498
90103 | 8.99 | 0.8 | 365 | 8.1839 | 0.4813 | 8 | 0.66525
90104 | 4.425 | 0.8 | 365 | 4.0283 | 0.11232 | 4 | 0.14057
90105 | 5.12 | 0.8 | 365 | 4.6609 | 0.38646 | 5 | 0.047396
90111 | 10.56 | 0.8 | 365 | 9.6132 | 0.35957 | 9 | 0.97275
90114 | 12.075 | 0.8 | 365 | 10.9923 | 0.13701 | 11 | 0.12936
90115 | 5.36 | 0.8 | 365 | 4.8794 | 0.82645 | 5 | 0.70587
90116 | 13.44 | 0.8 | 365 | 12.235 | 0.63946 | 12 | 0.87441
90117 | 5.31 | 0.8 | 365 | 4.8339 | 0.73478 | 5 | 0.56869
90118 | 5.7 | 0.8 | 365 | 5.1889 | 0.44977 | 5 | 0.6387
90119 | 4.425 | 0.8 | 365 | 4.0283 | 0.11232 | 4 | 0.14057
90120 | 2.95 | 0.8 | 365 | 2.6855 | 0.40821 | 3 | 0.093714
90122 | 10.24 | 0.8 | 365 | 9.3219 | 0.77292 | 10 | 0.094792
90123 | 2.28 | 0.8 | 365 | 2.0756 | 0.17991 | 2 | 0.25548
90124 | 5.89 | 0.8 | 365 | 5.3619 | 0.79809 | 6 | 0.15999
90127 | 4.8 | 0.8 | 365 | 4.3696 | 0.79981 | 5 | 0.16943
90129 | 10.71 | 0.8 | 365 | 9.7497 | 0.63457 | 10 | 0.3843
90130 | 11.1 | 0.8 | 365 | 10.1048 | 0.34955 | 10 | 0.45432
90131 | 5.4 | 0.8 | 365 | 4.9158 | 0.89978 | 5 | 0.81561
49260 | 1394.82 | 0.7 | 365 | 1111.0394 | 0.47428 | 1111 | 0.51369
82099 | 646.38 | 0.5 | 365 | 367.7657 | 0.62738 | 368 | 0.39303
89152 | 18.2 | 0.8 | 365 | 16.5682 | 0.36593 | 16 | 0.9341
89916 | 7.965 | 0.8 | 365 | 7.2509 | 0.60218 | 7 | 0.85303
89708 | 9.135 | 0.8 | 365 | 8.3159 | 0.74713 | 9 | 0.063078
89730 | 9.24 | 0.8 | 365 | 8.4115 | 0.93963 | 9 | 0.35116
89808 | 10.8 | 0.8 | 365 | 9.8317 | 0.79956 | 10 | 0.63123
89837 | 17.82 | 0.8 | 365 | 16.2222 | 0.66928 | 16 | 0.89152
89838 | 6.405 | 0.8 | 365 | 5.8307 | 0.74224 | 6 | 0.57296
89857 | 12 | 0.8 | 365 | 10.9241 | 0.99951 | 11 | 0.92358
89929 | 3.99 | 0.8 | 365 | 3.6323 | 0.31484 | 3 | 0.94709
32037 | 188.48 | 0.9 | 365 | 193.0283 | 0.73141 | 193 | 0.75973
32062 | 294.5 | 0.9 | 365 | 301.6068 | 0.39282 | 301 | 0.99958
49928 | 1215.715 | 1 | 365 | 1383.3913 | 0.95195 | 1384 | 0.34322
53330 | 498.33 | 0.8 | 365 | 453.6493 | 0.5848 | 454 | 0.23413
75646 | 1305.72 | 0.7 | 365 | 1040.0671 | 0.54619 | 1040 | 0.61328
82101 | 388.1 | 0.65 | 365 | 287.0584 | 0.09451 | 287 | 0.15291
82102 | 232.92 | 0.8 | 365 | 212.0362 | 0.010559 | 212 | 0.046765
82103 | 648.09 | 0.65 | 365 | 479.3602 | 0.36272 | 479 | 0.72288
88032 | 17.985 | 0.8 | 365 | 16.3725 | 0.97177 | 17 | 0.34422
88605 | 6.54 | 0.8 | 365 | 5.9536 | 0.98973 | 6 | 0.94335
88606 | 4.905 | 0.8 | 365 | 4.4652 | 0.9923 | 5 | 0.45751
89014 | 11.1 | 0.8 | 365 | 10.1048 | 0.34955 | 10 | 0.45432
89497 | 8.28 | 0.8 | 365 | 7.5376 | 0.17966 | 7 | 0.71727
89694 | 9.81 | 0.8 | 365 | 8.9304 | 0.9846 | 9 | 0.91503
89698 | 12 | 0.8 | 365 | 10.9241 | 0.99951 | 11 | 0.92358
89699 | 14.7 | 0.8 | 365 | 13.382 | 0.9494 | 14 | 0.33139
89718 | 5.13 | 0.8 | 365 | 4.67 | 0.40479 | 5 | 0.074832
89734 | 10.08 | 0.8 | 365 | 9.1762 | 0.47959 | 9 | 0.65581
89768 | 11.315 | 0.8 | 365 | 10.3005 | 0.74371 | 11 | 0.044196
89779 | 7.67 | 0.8 | 365 | 6.9823 | 0.061356 | 7 | 0.043657
89856 | 9.6 | 0.8 | 365 | 8.7393 | 0.59961 | 9 | 0.33887
89869 | 6.49 | 0.8 | 365 | 5.9081 | 0.89807 | 6 | 0.80617
89902 | 7.375 | 0.8 | 365 | 6.7138 | 0.52053 | 7 | 0.23429
89906 | 8.555 | 0.8 | 365 | 7.788 | 0.68382 | 8 | 0.47177
89919 | 9.23 | 0.8 | 365 | 8.4024 | 0.92129 | 9 | 0.32372
89923 | 11.6 | 0.8 | 365 | 10.5599 | 0.2662 | 10 | 0.82613
89930 | 12.685 | 0.8 | 365 | 11.5477 | 0.25532 | 11 | 0.80297
89935 | 5.76 | 0.8 | 365 | 5.2436 | 0.55977 | 5 | 0.80332
89983 | 9.6 | 0.8 | 365 | 8.7393 | 0.59961 | 9 | 0.33887
89999 | 10.8 | 0.8 | 365 | 9.8317 | 0.79956 | 10 | 0.63123
90097 | 12.24 | 0.8 | 365 | 11.1426 | 0.4395 | 11 | 0.58206
90113 | 5.04 | 0.8 | 365 | 4.5881 | 0.2398 | 4 | 0.82791
90132 | 13.57 | 0.8 | 365 | 12.3533 | 0.87778 | 13 | 0.23109
90133 | 12.42 | 0.8 | 365 | 11.3064 | 0.7695 | 12 | 0.075909
90134 | 7.94 | 0.8 | 365 | 7.2281 | 0.55634 | 7 | 0.78444
90135 | 2.36 | 0.8 | 365 | 2.1484 | 0.32657 | 2 | 0.47497
90136 | 11.16 | 0.8 | 365 | 10.1594 | 0.45955 | 10 | 0.61893
90138 | 5.9 | 0.8 | 365 | 5.371 | 0.81643 | 6 | 0.18743
90139 | 2.36 | 0.8 | 365 | 2.1484 | 0.32657 | 2 | 0.47497
90140 | 11.16 | 0.8 | 365 | 10.1594 | 0.45955 | 10 | 0.61893
90141 | 12.24 | 0.8 | 365 | 11.1426 | 0.4395 | 11 | 0.58206
90142 | 5.025 | 0.8 | 365 | 4.5745 | 0.2123 | 4 | 0.78675
90143 | 11.9 | 0.8 | 365 | 10.833 | 0.81618 | 11 | 0.64922
90144 | 7.2 | 0.8 | 365 | 6.5544 | 0.19971 | 6 | 0.75415
90145 | 5.4 | 0.8 | 365 | 4.9158 | 0.89978 | 5 | 0.81561
90146 | 5.025 | 0.8 | 365 | 4.5745 | 0.2123 | 4 | 0.78675
90148 | 5.04 | 0.8 | 365 | 4.5881 | 0.2398 | 4 | 0.82791
90149 | 10.385 | 0.8 | 365 | 9.4539 | 0.038746 | 9 | 0.49262
90150 | 8.45 | 0.8 | 365 | 7.6924 | 0.49132 | 8 | 0.18369
90151 | 12.47 | 0.8 | 365 | 11.3519 | 0.86116 | 12 | 0.21309
90153 | 13.115 | 0.8 | 365 | 11.9391 | 0.043635 | 11 | 0.98273
90154 | 12.6 | 0.8 | 365 | 11.4703 | 0.099489 | 11 | 0.56976
90155 | 8.125 | 0.8 | 365 | 7.3965 | 0.8955 | 8 | 0.29201
90156 | 7.5 | 0.8 | 365 | 6.8275 | 0.7497 | 7 | 0.57724
90158 | 7.2 | 0.8 | 365 | 6.5544 | 0.19971 | 6 | 0.75415
90159 | 11.025 | 0.8 | 365 | 10.0365 | 0.21205 | 10 | 0.24854
90160 | 6.48 | 0.8 | 365 | 5.899 | 0.87974 | 6 | 0.77874
90161 | 9 | 0.8 | 365 | 8.1931 | 0.49964 | 8 | 0.69269
90162 | 3.85 | 0.8 | 365 | 3.5048 | 0.058177 | 3 | 0.56298
90163 | 8.58 | 0.8 | 365 | 7.8107 | 0.72965 | 8 | 0.54036
90165 | 6.7 | 0.8 | 365 | 6.0993 | 0.28306 | 6 | 0.38233
90166 | 8.37 | 0.8 | 365 | 7.6195 | 0.34466 | 7 | 0.9642
90167 | 8.85 | 0.8 | 365 | 8.0565 | 0.22464 | 8 | 0.28114
90168 | 9.8 | 0.8 | 365 | 8.9213 | 0.96627 | 9 | 0.88759
90169 | 8.25 | 0.8 | 365 | 7.5103 | 0.12467 | 7 | 0.63496
90170 | 8.64 | 0.8 | 365 | 7.8653 | 0.83965 | 8 | 0.70498
90171 | 10.23 | 0.8 | 365 | 9.3128 | 0.75459 | 10 | 0.067355
90173 | 2.6 | 0.8 | 365 | 2.3669 | 0.76656 | 3 | 0.13344
90174 | 9.36 | 0.8 | 365 | 8.5208 | 0.15962 | 8 | 0.6804
90175 | 5.9 | 0.8 | 365 | 5.371 | 0.81643 | 6 | 0.18743
90176 | 24.795 | 0.8 | 365 | 22.5719 | 0.45649 | 23 | 0.028355
90177 | 9.1 | 0.8 | 365 | 8.2841 | 0.68296 | 8 | 0.96705
90178 | 16.56 | 0.8 | 365 | 15.0752 | 0.35933 | 15 | 0.43455
90180 | 10.85 | 0.8 | 365 | 9.8772 | 0.89123 | 10 | 0.76841
90181 | 6.08 | 0.8 | 365 | 5.5349 | 0.14642 | 5 | 0.68128
90182 | 6 | 0.8 | 365 | 5.462 | 0.99976 | 6 | 0.46179
90183 | 8.28 | 0.8 | 365 | 7.5376 | 0.17966 | 7 | 0.71727
90184 | 7.8 | 0.8 | 365 | 7.1006 | 0.29968 | 7 | 0.40033
90185 | 3.85 | 0.8 | 365 | 3.5048 | 0.058177 | 3 | 0.56298
90186 | 9.3 | 0.8 | 365 | 8.4662 | 0.049623 | 8 | 0.51578
90187 | 11.16 | 0.8 | 365 | 10.1594 | 0.45955 | 10 | 0.61893
90188 | 9.92 | 0.8 | 365 | 9.0306 | 0.18626 | 9 | 0.21683
90189 | 10.295 | 0.8 | 365 | 9.3719 | 0.87375 | 10 | 0.24569
90190 | 10.85 | 0.8 | 365 | 9.8772 | 0.89123 | 10 | 0.76841
90192 | 11.16 | 0.8 | 365 | 10.1594 | 0.45955 | 10 | 0.61893
90194 | 8.28 | 0.8 | 365 | 7.5376 | 0.17966 | 7 | 0.71727
90196 | 6.405 | 0.8 | 365 | 5.8307 | 0.74224 | 6 | 0.57296
90197 | 8.64 | 0.8 | 365 | 7.8653 | 0.83965 | 8 | 0.70498
90198 | 9.99 | 0.8 | 365 | 9.0943 | 0.3146 | 9 | 0.40888
90199 | 11.16 | 0.8 | 365 | 10.1594 | 0.45955 | 10 | 0.61893
90200 | 11.16 | 0.8 | 365 | 10.1594 | 0.45955 | 10 | 0.61893
90201 | 6.65 | 0.8 | 365 | 6.0538 | 0.1914 | 6 | 0.24515
90202 | 11.6 | 0.8 | 365 | 10.5599 | 0.2662 | 10 | 0.82613
90203 | 7.25 | 0.8 | 365 | 6.6 | 0.29137 | 6 | 0.89133
90204 | 8.75 | 0.8 | 365 | 7.9655 | 0.041312 | 8 | 0.00678
90205 | 7 | 0.8 | 365 | 6.3724 | 0.83305 | 7 | 0.20542
90208 | 5.04 | 0.8 | 365 | 4.5881 | 0.2398 | 4 | 0.82791
90209 | 5.4 | 0.8 | 365 | 4.9158 | 0.89978 | 5 | 0.81561
90210 | 9.6 | 0.8 | 365 | 8.7393 | 0.59961 | 9 | 0.33887
90211 | 7.2 | 0.8 | 365 | 6.5544 | 0.19971 | 6 | 0.75415
90212 | 12.96 | 0.8 | 365 | 11.798 | 0.75947 | 12 | 0.55747
90213 | 6.5 | 0.8 | 365 | 5.9172 | 0.9164 | 6 | 0.83361
90214 | 8.05 | 0.8 | 365 | 7.3282 | 0.75801 | 8 | 0.086238
90215 | 7.92 | 0.8 | 365 | 7.2099 | 0.51968 | 7 | 0.72957
90216 | 15.05 | 0.8 | 365 | 13.7006 | 0.59106 | 14 | 0.29166
90217 | 4.69 | 0.8 | 365 | 4.2695 | 0.59814 | 4 | 0.86763
90218 | 9.6 | 0.8 | 365 | 8.7393 | 0.59961 | 9 | 0.33887
90220 | 11.16 | 0.8 | 365 | 10.1594 | 0.45955 | 10 | 0.61893
90221 | 4.68 | 0.8 | 365 | 4.2604 | 0.57981 | 4 | 0.8402
90222 | 10.8 | 0.8 | 365 | 9.8317 | 0.79956 | 10 | 0.63123
90223 | 6.48 | 0.8 | 365 | 5.899 | 0.87974 | 6 | 0.77874
90224 | 5.04 | 0.8 | 365 | 4.5881 | 0.2398 | 4 | 0.82791
90225 | 10.85 | 0.8 | 365 | 9.8772 | 0.89123 | 10 | 0.76841
90226 | 9.72 | 0.8 | 365 | 8.8485 | 0.81961 | 9 | 0.6681
90228 | 4.06 | 0.8 | 365 | 3.696 | 0.44317 | 4 | 0.13915
90229 | 7.35 | 0.8 | 365 | 6.691 | 0.4747 | 7 | 0.1657
90230 | 5.25 | 0.8 | 365 | 4.7793 | 0.62479 | 5 | 0.40407
90232 | 5.4 | 0.8 | 365 | 4.9158 | 0.89978 | 5 | 0.81561
90233 | 6.71 | 0.8 | 365 | 6.1084 | 0.30139 | 6 | 0.40977
90234 | 5.2 | 0.8 | 365 | 4.7338 | 0.53312 | 5 | 0.26689
90237 | 8.4 | 0.8 | 365 | 7.6468 | 0.39966 | 8 | 0.046509
90238 | 4.225 | 0.8 | 365 | 3.8462 | 0.74566 | 4 | 0.59185
90239 | 10.44 | 0.8 | 365 | 9.5039 | 0.13958 | 9 | 0.64352
90240 | 7.92 | 0.8 | 365 | 7.2099 | 0.51968 | 7 | 0.72957
90241 | 14.7 | 0.8 | 365 | 13.382 | 0.9494 | 14 | 0.33139
90242 | 5.52 | 0.8 | 365 | 5.0251 | 0.11978 | 5 | 0.14485
90243 | 5.94 | 0.8 | 365 | 5.4074 | 0.88976 | 6 | 0.29717
90244 | 4.93 | 0.8 | 365 | 4.488 | 0.038134 | 4 | 0.52611
90246 | 8.99 | 0.8 | 365 | 8.1839 | 0.4813 | 8 | 0.66525
90247 | 11.31 | 0.8 | 365 | 10.2959 | 0.73454 | 11 | 0.030478
90248 | 7.56 | 0.8 | 365 | 6.8822 | 0.85969 | 7 | 0.74186
90249 | 6.51 | 0.8 | 365 | 5.9263 | 0.93474 | 6 | 0.86104
90250 | 9.57 | 0.8 | 365 | 8.7119 | 0.54461 | 9 | 0.25656
90251 | 7.8 | 0.8 | 365 | 7.1006 | 0.29968 | 7 | 0.40033
90252 | 9 | 0.8 | 365 | 8.1931 | 0.49964 | 8 | 0.69269
90253 | 10.23 | 0.8 | 365 | 9.3128 | 0.75459 | 10 | 0.067355
90254 | 10.385 | 0.8 | 365 | 9.4539 | 0.038746 | 9 | 0.49262
90256 | 6.38 | 0.8 | 365 | 5.808 | 0.69641 | 6 | 0.50437
90257 | 6.5 | 0.8 | 365 | 5.9172 | 0.9164 | 6 | 0.83361
90258 | 9.36 | 0.8 | 365 | 8.5208 | 0.15962 | 8 | 0.6804
90259 | 4.62 | 0.8 | 365 | 4.2058 | 0.46981 | 4 | 0.67558
90260 | 7.2 | 0.8 | 365 | 6.5544 | 0.19971 | 6 | 0.75415
90261 | 9.36 | 0.8 | 365 | 8.5208 | 0.15962 | 8 | 0.6804
90262 | 11.88 | 0.8 | 365 | 10.8148 | 0.77952 | 11 | 0.59435
90263 | 10.23 | 0.8 | 365 | 9.3128 | 0.75459 | 10 | 0.067355
90264 | 6.96 | 0.8 | 365 | 6.336 | 0.75972 | 7 | 0.095679
90265 | 4.9 | 0.8 | 365 | 4.4607 | 0.98313 | 5 | 0.4438
90268 | 7.26 | 0.8 | 365 | 6.6091 | 0.30971 | 6 | 0.91877
90269 | 4.64 | 0.8 | 365 | 4.224 | 0.50648 | 4 | 0.73045
90270 | 15.3 | 0.8 | 365 | 13.9282 | 0.04938 | 13 | 0.97757
90272 | 6.84 | 0.8 | 365 | 6.2267 | 0.53972 | 6 | 0.76644
90274 | 5.12 | 0.8 | 365 | 4.6609 | 0.38646 | 5 | 0.047396
90275 | 8.04 | 0.8 | 365 | 7.3191 | 0.73967 | 8 | 0.058801
90276 | 7.54 | 1 | 365 | 8.5799 | 0.27878 | 8 | 0.85873
90278 | 9.135 | 0.8 | 365 | 8.3159 | 0.74713 | 9 | 0.063078
90279 | 6.72 | 0.8 | 365 | 6.1175 | 0.31973 | 6 | 0.43721
90281 | 6.84 | 0.8 | 365 | 6.2267 | 0.53972 | 6 | 0.76644
90282 | 4.8 | 0.8 | 365 | 4.3696 | 0.79981 | 5 | 0.16943
90283 | 7.848 | 0.8 | 365 | 7.1443 | 0.38768 | 7 | 0.53202
90284 | 8.04 | 0.8 | 365 | 7.3191 | 0.73967 | 8 | 0.058801
90285 | 8.64 | 0.8 | 365 | 7.8653 | 0.83965 | 8 | 0.70498
90286 | 8.71 | 0.8 | 365 | 7.9291 | 0.96798 | 8 | 0.89703
90288 | 24.8 | 0.8 | 365 | 22.5764 | 0.46566 | 23 | 0.042074
90289 | 8.05 | 0.8 | 365 | 7.3282 | 0.75801 | 8 | 0.086238
90290 | 6.48 | 0.8 | 365 | 5.899 | 0.87974 | 6 | 0.77874
90291 | 6.65 | 0.8 | 365 | 6.0538 | 0.1914 | 6 | 0.24515
90292 | 6.4 | 0.8 | 365 | 5.8262 | 0.73307 | 6 | 0.55924
90296 | 12.3 | 0.8 | 365 | 11.1972 | 0.5495 | 11 | 0.74667
90298 | 10.92 | 0.8 | 365 | 9.9409 | 0.019557 | 9 | 0.96046
90299 | 7.965 | 0.8 | 365 | 7.2509 | 0.60218 | 7 | 0.85303
90300 | 9.44 | 0.8 | 365 | 8.5936 | 0.30628 | 8 | 0.89989
90301 | 3.54 | 0.8 | 365 | 3.2226 | 0.48986 | 3 | 0.71246
90302 | 10.36 | 0.8 | 365 | 9.4311 | 0.99291 | 10 | 0.42403
90303 | 5.13 | 0.8 | 365 | 4.67 | 0.40479 | 5 | 0.074832
90305 | 6.49 | 0.8 | 365 | 5.9081 | 0.89807 | 6 | 0.80617
90306 | 6.405 | 0.8 | 365 | 5.8307 | 0.74224 | 6 | 0.57296
90307 | 8.54 | 0.8 | 365 | 7.7743 | 0.65632 | 8 | 0.43062
90308 | 6.1 | 0.8 | 365 | 5.5531 | 0.18309 | 5 | 0.73616
90309 | 12.1 | 0.8 | 365 | 11.0151 | 0.18284 | 11 | 0.19795
90310 | 8.28 | 0.8 | 365 | 7.5376 | 0.17966 | 7 | 0.71727
90311 | 4.425 | 0.8 | 365 | 4.0283 | 0.11232 | 4 | 0.14057
90312 | 6.71 | 0.8 | 365 | 6.1084 | 0.30139 | 6 | 0.40977
90313 | 6.05 | 0.8 | 365 | 5.5076 | 0.091421 | 5 | 0.59897
90314 | 5.18 | 0.8 | 365 | 4.7156 | 0.49646 | 5 | 0.21201
90315 | 5.94 | 0.8 | 365 | 5.4074 | 0.88976 | 6 | 0.29717
90316 | 9.6 | 0.8 | 365 | 8.7393 | 0.59961 | 9 | 0.33887
90317 | 6.7 | 0.8 | 365 | 6.0993 | 0.28306 | 6 | 0.38233
90319 | 7 | 0.8 | 365 | 6.3724 | 0.83305 | 7 | 0.20542
90320 | 9.38 | 0.8 | 365 | 8.539 | 0.19629 | 8 | 0.73527
90321 | 9 | 0.8 | 365 | 8.1931 | 0.49964 | 8 | 0.69269
90322 | 14.72 | 0.8 | 365 | 13.4002 | 0.98607 | 14 | 0.38626
90323 | 9.1 | 0.8 | 365 | 8.2841 | 0.68296 | 8 | 0.96705
90324 | 4.38 | 0.8 | 365 | 3.9873 | 0.029822 | 4 | 0.017108
90325 | 13.44 | 0.8 | 365 | 12.235 | 0.63946 | 12 | 0.87441
90326 | 12.775 | 0.8 | 365 | 11.6296 | 0.42032 | 12 | 0.049899
90327 | 5.525 | 0.8 | 365 | 5.0296 | 0.12894 | 5 | 0.15857
90328 | 10.85 | 0.8 | 365 | 9.8772 | 0.89123 | 10 | 0.76841
90329 | 13.545 | 0.8 | 365 | 12.3305 | 0.83195 | 13 | 0.1625
90330 | 5.76 | 0.8 | 365 | 5.2436 | 0.55977 | 5 | 0.80332
90331 | 6.3 | 0.8 | 365 | 5.7351 | 0.54974 | 6 | 0.28488
90332 | 16.79 | 0.8 | 365 | 15.2846 | 0.78099 | 16 | 0.065581
90334 | 4.8 | 0.8 | 365 | 4.3696 | 0.79981 | 5 | 0.16943
90335 | 7.965 | 0.8 | 365 | 7.2509 | 0.60218 | 7 | 0.85303
90337 | 12.09 | 0.8 | 365 | 11.006 | 0.16451 | 11 | 0.17051
90350 | 8.85 | 0.8 | 365 | 8.0565 | 0.22464 | 8 | 0.28114
90353 | 8.96 | 0.8 | 365 | 8.1566 | 0.4263 | 8 | 0.58294
90358 | 6.09 | 0.8 | 365 | 5.544 | 0.16475 | 5 | 0.70872
90359 | 7.375 | 0.8 | 365 | 6.7138 | 0.52053 | 7 | 0.23429
90362 | 9.86 | 0.8 | 365 | 8.9759 | 0.076267 | 9 | 0.052212
90364 | 9.38 | 0.8 | 365 | 8.539 | 0.19629 | 8 | 0.73527
90366 | 7.92 | 0.8 | 365 | 7.2099 | 0.51968 | 7 | 0.72957
90370 | 11.34 | 0.8 | 365 | 10.3232 | 0.78954 | 11 | 0.11279
90371 | 11.16 | 0.8 | 365 | 10.1594 | 0.45955 | 10 | 0.61893
90373 | 2.32 | 0.8 | 365 | 2.112 | 0.25324 | 2 | 0.36523
90374 | 11.1 | 0.8 | 365 | 10.1048 | 0.34955 | 10 | 0.45432
90376 | 7.68 | 0.8 | 365 | 6.9914 | 0.079689 | 7 | 0.071094
90377 | 9.57 | 0.8 | 365 | 8.7119 | 0.54461 | 9 | 0.25656
90379 | 13.2 | 0.8 | 365 | 12.0165 | 0.19946 | 12 | 0.21594
90380 | 6.4 | 0.8 | 365 | 5.8262 | 0.73307 | 6 | 0.55924
90381 | 5.49 | 0.8 | 365 | 4.9978 | 0.064777 | 5 | 0.06254
53328 | 1351.71 | 0.8 | 365 | 1230.5146 | 0.080211 | 1230 | 0.59481
89940 | 9.9 | 0.8 | 365 | 9.0124 | 0.1496 | 9 | 0.16196
89966 | 7.2 | 0.8 | 365 | 6.5544 | 0.19971 | 6 | 0.75415
89977 | 6.03 | 0.8 | 365 | 5.4893 | 0.054756 | 5 | 0.5441
90042 | 10.2 | 0.8 | 365 | 9.2855 | 0.69959 | 9 | 0.98505
90055 | 7.7 | 0.8 | 365 | 7.0096 | 0.11635 | 7 | 0.12597
90110 | 7.92 | 0.8 | 365 | 7.2099 | 0.51968 | 7 | 0.72957
90128 | 11.65 | 0.8 | 365 | 10.6055 | 0.35786 | 10 | 0.96331
53329 | 990.46 | 0.8 | 365 | 901.6546 | 0.80319 | 902 | 0.45775
90137 | 9.36 | 0.8 | 365 | 8.5208 | 0.15962 | 8 | 0.6804
90152 | 5.76 | 0.8 | 365 | 5.2436 | 0.55977 | 5 | 0.80332
90164 | 14.4 | 0.8 | 365 | 13.1089 | 0.39942 | 13 | 0.5083
90172 | 10.15 | 0.8 | 365 | 9.2399 | 0.60792 | 9 | 0.84786
90297 | 11.8 | 0.8 | 365 | 10.742 | 0.63286 | 11 | 0.37486
90340 | 13 | 0.8 | 365 | 11.8344 | 0.83281 | 12 | 0.66722
88313 | 7.245 | 0.8 | 365 | 6.5954 | 0.28221 | 6 | 0.87761
90351 | 9.44 | 0.8 | 365 | 8.5936 | 0.30628 | 8 | 0.89989
90365 | 4.65 | 0.8 | 365 | 4.2331 | 0.52481 | 4 | 0.75789
47583 | 2877.12 | 1 | 365 | 3273.9439 | 0.25423 | 3274 | 0.19812
47584 | 2877.12 | 1 | 365 | 3273.9439 | 0.25423 | 3274 | 0.19812
64977 | 1595.62 | 0.9 | 365 | 1634.1249 | 0.89349 | 1635 | 0.018353
89676 | 5.22 | 0.8 | 365 | 4.752 | 0.56979 | 5 | 0.32176
89725 | 3.77 | 0.8 | 365 | 3.432 | 0.91151 | 4 | 0.34349
89733 | 11.55 | 0.8 | 365 | 10.5144 | 0.17453 | 10 | 0.68895
89744 | 11.22 | 0.8 | 365 | 10.214 | 0.56955 | 10 | 0.78355
89879 | 10.85 | 0.8 | 365 | 9.8772 | 0.89123 | 10 | 0.76841
89892 | 6.6 | 0.8 | 365 | 6.0082 | 0.099732 | 6 | 0.10797
89901 | 8.58 | 0.8 | 365 | 7.8107 | 0.72965 | 8 | 0.54036
89933 | 5.2 | 0.8 | 365 | 4.7338 | 0.53312 | 5 | 0.26689
89936 | 8.26 | 0.8 | 365 | 7.5194 | 0.143 | 7 | 0.6624
90011 | 16.56 | 0.8 | 365 | 15.0752 | 0.35933 | 15 | 0.43455
90014 | 5.76 | 0.8 | 365 | 5.2436 | 0.55977 | 5 | 0.80332
90147 | 6.72 | 0.8 | 365 | 6.1175 | 0.31973 | 6 | 0.43721
90157 | 7.2 | 0.8 | 365 | 6.5544 | 0.19971 | 6 | 0.75415
90195 | 14.16 | 0.8 | 365 | 12.8904 | 0.95943 | 13 | 0.84983
90235 | 10.725 | 0.8 | 365 | 9.7634 | 0.66207 | 10 | 0.42545
90245 | 4.32 | 0.8 | 365 | 3.9327 | 0.91982 | 4 | 0.85249
90255 | 11.16 | 0.8 | 365 | 10.1594 | 0.45955 | 10 | 0.61893
90267 | 4.06 | 0.8 | 365 | 3.696 | 0.44317 | 4 | 0.13915
90273 | 3.63 | 0.8 | 365 | 3.3045 | 0.65485 | 3 | 0.95938
90294 | 7.37 | 0.8 | 365 | 6.7092 | 0.51137 | 7 | 0.22057
90336 | 5.7 | 0.8 | 365 | 5.1889 | 0.44977 | 5 | 0.6387
90338 | 4.5 | 0.8 | 365 | 4.0965 | 0.24982 | 4 | 0.34634
90341 | 8.4 | 0.8 | 365 | 7.6468 | 0.39966 | 8 | 0.046509
90342 | 5.9 | 0.8 | 365 | 5.371 | 0.81643 | 6 | 0.18743
90343 | 7.5 | 0.8 | 365 | 6.8275 | 0.7497 | 7 | 0.57724
90344 | 4.72 | 0.8 | 365 | 4.2968 | 0.65314 | 4 | 0.94994
90345 | 3.245 | 0.8 | 365 | 2.9541 | 0.94904 | 3 | 0.90309
90346 | 7.5 | 0.8 | 365 | 6.8275 | 0.7497 | 7 | 0.57724
90347 | 8.7 | 0.8 | 365 | 7.92 | 0.94965 | 8 | 0.8696
90348 | 2.95 | 0.8 | 365 | 2.6855 | 0.40821 | 3 | 0.093714
90349 | 7.67 | 0.8 | 365 | 6.9823 | 0.061356 | 7 | 0.043657
90352 | 2.36 | 0.8 | 365 | 2.1484 | 0.32657 | 2 | 0.47497
90354 | 5.31 | 0.8 | 365 | 4.8339 | 0.73478 | 5 | 0.56869
90355 | 20.145 | 0.8 | 365 | 18.3388 | 0.93168 | 19 | 0.27047
90356 | 12.6 | 0.8 | 365 | 11.4703 | 0.099489 | 11 | 0.56976
90360 | 5.8 | 0.8 | 365 | 5.28 | 0.6331 | 5 | 0.91307
90361 | 6.7 | 0.8 | 365 | 6.0993 | 0.28306 | 6 | 0.38233
90363 | 14.16 | 0.8 | 365 | 12.8904 | 0.95943 | 13 | 0.84983
90367 | 6.195 | 0.8 | 365 | 5.6396 | 0.35725 | 5 | 0.9968
90369 | 8.26 | 0.8 | 365 | 7.5194 | 0.143 | 7 | 0.6624
90372 | 4.72 | 0.8 | 365 | 4.2968 | 0.65314 | 4 | 0.94994
90375 | 5.1 | 0.8 | 365 | 4.6427 | 0.34979 | 4 | 0.99252
90378 | 8.4 | 0.8 | 365 | 7.6468 | 0.39966 | 8 | 0.046509
90382 | 8.4 | 0.8 | 365 | 7.6468 | 0.39966 | 8 | 0.046509
90384 | 11.55 | 0.8 | 365 | 10.5144 | 0.17453 | 10 | 0.68895
90386 | 21.78 | 0.8 | 365 | 19.8272 | 0.92912 | 20 | 0.7563
90387 | 11.2 | 0.8 | 365 | 10.1958 | 0.53288 | 10 | 0.72868
90390 | 12.06 | 0.8 | 365 | 10.9787 | 0.10951 | 11 | 0.088202
90391 | 3.63 | 0.8 | 365 | 3.3045 | 0.65485 | 3 | 0.95938
90394 | 11.02 | 0.8 | 365 | 10.0319 | 0.20289 | 10 | 0.23482
90395 | 6.405 | 0.8 | 365 | 5.8307 | 0.74224 | 6 | 0.57296
90396 | 6.38 | 0.8 | 365 | 5.808 | 0.69641 | 6 | 0.50437
90398 | 6.08 | 0.8 | 365 | 5.5349 | 0.14642 | 5 | 0.68128
90399 | 7.68 | 0.8 | 365 | 6.9914 | 0.079689 | 7 | 0.071094
90400 | 6.27 | 0.8 | 365 | 5.7078 | 0.49475 | 6 | 0.20257
90401 | 12.24 | 0.8 | 365 | 11.1426 | 0.4395 | 11 | 0.58206
90402 | 13.32 | 0.8 | 365 | 12.1257 | 0.41946 | 12 | 0.54518
90403 | 6.4 | 0.8 | 365 | 5.8262 | 0.73307 | 6 | 0.55924
90404 | 4.55 | 0.8 | 365 | 4.142 | 0.34148 | 4 | 0.48353
90405 | 9.28 | 0.8 | 365 | 8.4479 | 0.012957 | 8 | 0.4609
90406 | 8.58 | 0.8 | 365 | 7.8107 | 0.72965 | 8 | 0.54036
90407 | 8.12 | 0.8 | 365 | 7.392 | 0.88634 | 8 | 0.27829
90408 | 7.59 | 0.8 | 365 | 6.9095 | 0.91469 | 7 | 0.82417
90409 | 4.62 | 0.8 | 365 | 4.2058 | 0.46981 | 4 | 0.67558
90410 | 7.83 | 0.8 | 365 | 7.128 | 0.35468 | 7 | 0.48264
90411 | 7.92 | 0.8 | 365 | 7.2099 | 0.51968 | 7 | 0.72957
90413 | 7.54 | 0.8 | 365 | 6.864 | 0.82303 | 7 | 0.68699
90414 | 4.64 | 0.8 | 365 | 4.224 | 0.50648 | 4 | 0.73045
90415 | 7.54 | 0.8 | 365 | 6.864 | 0.82303 | 7 | 0.68699
90416 | 9.1 | 0.8 | 365 | 8.2841 | 0.68296 | 8 | 0.96705
90418 | 8.64 | 0.8 | 365 | 7.8653 | 0.83965 | 8 | 0.70498
90419 | 5.86 | 0.8 | 365 | 5.3346 | 0.7431 | 6 | 0.077684
90420 | 2.9 | 0.8 | 365 | 2.64 | 0.31655 | 2 | 0.95653
90422 | 6.39 | 0.8 | 365 | 5.8171 | 0.71474 | 6 | 0.53181
90424 | 5.5 | 0.8 | 365 | 5.0069 | 0.08311 | 5 | 0.089976
90425 | 15.33 | 0.8 | 365 | 13.9555 | 0.10438 | 14 | 0.059879
90426 | 12.39 | 0.8 | 365 | 11.2791 | 0.7145 | 11 | 0.9936
90427 | 3.5 | 0.8 | 365 | 3.1862 | 0.41652 | 3 | 0.60271
90447 | 5.89 | 0.8 | 365 | 5.3619 | 0.79809 | 6 | 0.15999
90449 | 4.8 | 1 | 365 | 5.462 | 0.99976 | 6 | 0.46179
90450 | 13.3 | 0.8 | 365 | 12.1075 | 0.38279 | 12 | 0.49031
90451 | 13 | 0.8 | 365 | 11.8344 | 0.83281 | 12 | 0.66722
90453 | 9.9 | 0.8 | 365 | 9.0124 | 0.1496 | 9 | 0.16196
90454 | 6.2 | 0.8 | 365 | 5.6441 | 0.36642 | 6 | 0.010518
90455 | 9.92 | 0.8 | 365 | 9.0306 | 0.18626 | 9 | 0.21683
90459 | 10.5 | 0.8 | 365 | 9.5586 | 0.24957 | 9 | 0.80814
90460 | 5.76 | 0.8 | 365 | 5.2436 | 0.55977 | 5 | 0.80332
90462 | 7.26 | 0.8 | 365 | 6.6091 | 0.30971 | 6 | 0.91877
90464 | 6.09 | 0.8 | 365 | 5.544 | 0.16475 | 5 | 0.70872
90467 | 8.7 | 0.8 | 365 | 7.92 | 0.94965 | 8 | 0.8696
90468 | 5.28 | 0.8 | 365 | 4.8066 | 0.67979 | 5 | 0.48638
90469 | 7.54 | 0.8 | 365 | 6.864 | 0.82303 | 7 | 0.68699
90470 | 14.4 | 0.8 | 365 | 13.1089 | 0.39942 | 13 | 0.5083
90472 | 9.6 | 0.8 | 365 | 8.7393 | 0.59961 | 9 | 0.33887
90473 | 9.1 | 0.8 | 365 | 8.2841 | 0.68296 | 8 | 0.96705
90474 | 5.12 | 0.8 | 365 | 4.6609 | 0.38646 | 5 | 0.047396
90475 | 8.54 | 0.8 | 365 | 7.7743 | 0.65632 | 8 | 0.43062
90478 | 8.4 | 0.8 | 365 | 7.6468 | 0.39966 | 8 | 0.046509
90480 | 11.16 | 0.8 | 365 | 10.1594 | 0.45955 | 10 | 0.61893
90515 | 7 | 0.8 | 365 | 6.3724 | 0.83305 | 7 | 0.20542
90561 | 4.5 | 0.8 | 365 | 4.0965 | 0.24982 | 4 | 0.34634
88798 | 3.3 | 0.8 | 365 | 3.0041 | 0.049866 | 3 | 0.053986
36715 | 1294.29 | 0.65 | 365 | 957.3224 | 0.91019 | 958 | 0.23256
78185 | 1391.65 | 0.7 | 365 | 1108.5144 | 0.38918 | 1108 | 0.90354
82493 | 78.81 | 0.6 | 365 | 53.8079 | 0.36135 | 54 | 0.16923
82700 | 13.475 | 0.8 | 365 | 12.2668 | 0.70362 | 12 | 0.97044
85828 | 4.13 | 0.8 | 365 | 3.7597 | 0.5715 | 4 | 0.3312
88607 | 5.886 | 0.8 | 365 | 5.3583 | 0.79076 | 6 | 0.14902
89022 | 5.9 | 0.8 | 365 | 5.371 | 0.81643 | 6 | 0.18743
89179 | 8.555 | 0.8 | 365 | 7.788 | 0.68382 | 8 | 0.47177
89805 | 12.24 | 0.8 | 365 | 11.1426 | 0.4395 | 11 | 0.58206
90002 | 6.67 | 0.8 | 365 | 6.072 | 0.22806 | 6 | 0.30003
90126 | 6.785 | 0.8 | 365 | 6.1767 | 0.43889 | 6 | 0.61554
90193 | 9.92 | 0.8 | 365 | 9.0306 | 0.18626 | 9 | 0.21683
90219 | 5.185 | 0.8 | 365 | 4.7201 | 0.50562 | 5 | 0.22573
90318 | 4.96 | 0.8 | 365 | 4.5153 | 0.093132 | 4 | 0.60841
90339 | 6.7 | 0.8 | 365 | 6.0993 | 0.28306 | 6 | 0.38233
90357 | 12.21 | 0.8 | 365 | 11.1152 | 0.38451 | 11 | 0.49975
90429 | 8.85 | 0.8 | 365 | 8.0565 | 0.22464 | 8 | 0.28114
90430 | 9 | 0.8 | 365 | 8.1931 | 0.49964 | 8 | 0.69269
90431 | 12.6 | 0.8 | 365 | 11.4703 | 0.099489 | 11 | 0.56976
90432 | 9.735 | 0.8 | 365 | 8.8622 | 0.84711 | 9 | 0.70926
90433 | 10.03 | 0.8 | 365 | 9.1307 | 0.38793 | 9 | 0.51863
90434 | 9.735 | 0.8 | 365 | 8.8622 | 0.84711 | 9 | 0.70926
90435 | 7.375 | 0.8 | 365 | 6.7138 | 0.52053 | 7 | 0.23429
90436 | 5.605 | 0.8 | 365 | 5.1025 | 0.27561 | 5 | 0.37806
90437 | 11.8 | 0.8 | 365 | 10.742 | 0.63286 | 11 | 0.37486
90438 | 8.1 | 0.8 | 365 | 7.3737 | 0.84967 | 8 | 0.22342
90439 | 7.08 | 0.8 | 365 | 6.4452 | 0.97971 | 7 | 0.42491
90440 | 11.21 | 0.8 | 365 | 10.2049 | 0.55121 | 10 | 0.75611
90442 | 3.835 | 0.8 | 365 | 3.4912 | 0.030678 | 3 | 0.52183
90443 | 7.8 | 0.8 | 365 | 7.1006 | 0.29968 | 7 | 0.40033
90444 | 6.3 | 0.8 | 365 | 5.7351 | 0.54974 | 6 | 0.28488
90445 | 10.8 | 0.8 | 365 | 9.8317 | 0.79956 | 10 | 0.63123
90448 | 11.21 | 0.8 | 365 | 10.2049 | 0.55121 | 10 | 0.75611
90452 | 8.4 | 0.8 | 365 | 7.6468 | 0.39966 | 8 | 0.046509
90456 | 15.3 | 0.8 | 365 | 13.9282 | 0.04938 | 13 | 0.97757
90461 | 2.4 | 0.8 | 365 | 2.1848 | 0.3999 | 2 | 0.58472
90463 | 15.3 | 0.8 | 365 | 13.9282 | 0.04938 | 13 | 0.97757
90465 | 2.44 | 0.8 | 365 | 2.2212 | 0.47323 | 2 | 0.69446
90471 | 6 | 0.8 | 365 | 5.462 | 0.99976 | 6 | 0.46179
90476 | 5.31 | 0.8 | 365 | 4.8339 | 0.73478 | 5 | 0.56869
90479 | 9 | 0.8 | 365 | 8.1931 | 0.49964 | 8 | 0.69269
90482 | 7.92 | 0.8 | 365 | 7.2099 | 0.51968 | 7 | 0.72957
90483 | 9.76 | 0.8 | 365 | 8.8849 | 0.89294 | 9 | 0.77785
90484 | 6.4 | 0.8 | 365 | 5.8262 | 0.73307 | 6 | 0.55924
90485 | 7.96 | 0.8 | 365 | 7.2463 | 0.59301 | 7 | 0.83931
90486 | 8.25 | 0.8 | 365 | 7.5103 | 0.12467 | 7 | 0.63496
90487 | 8.64 | 0.8 | 365 | 7.8653 | 0.83965 | 8 | 0.70498
90488 | 3.85 | 0.8 | 365 | 3.5048 | 0.058177 | 3 | 0.56298
90489 | 9.975 | 0.8 | 365 | 9.0806 | 0.2871 | 9 | 0.36773
90490 | 3.19 | 0.8 | 365 | 2.904 | 0.8482 | 3 | 0.75219
90492 | 5.22 | 0.8 | 365 | 4.752 | 0.56979 | 5 | 0.32176
90493 | 5.25 | 0.8 | 365 | 4.7793 | 0.62479 | 5 | 0.40407
90494 | 9.855 | 0.8 | 365 | 8.9714 | 0.067101 | 9 | 0.038493
90495 | 12.18 | 0.8 | 365 | 11.0879 | 0.32951 | 11 | 0.41744
90496 | 19.22 | 0.8 | 365 | 17.4967 | 0.23589 | 17 | 0.73261
90497 | 5.51 | 0.8 | 365 | 5.016 | 0.10144 | 5 | 0.11741
90498 | 9.76 | 0.8 | 365 | 8.8849 | 0.89294 | 9 | 0.77785
90499 | 6.38 | 0.8 | 365 | 5.808 | 0.69641 | 6 | 0.50437
90500 | 9.86 | 0.8 | 365 | 8.9759 | 0.076267 | 9 | 0.052212
90501 | 13 | 0.8 | 365 | 11.8344 | 0.83281 | 12 | 0.66722
90502 | 8.75 | 0.8 | 365 | 7.9655 | 0.041312 | 8 | 0.00678
90503 | 8.82 | 0.8 | 365 | 8.0292 | 0.16964 | 8 | 0.19883
90505 | 4.72 | 0.8 | 365 | 4.2968 | 0.65314 | 4 | 0.94994
90506 | 6.195 | 0.8 | 365 | 5.6396 | 0.35725 | 5 | 0.9968
90507 | 3.35 | 0.8 | 365 | 3.0496 | 0.14153 | 3 | 0.19117
90508 | 3.3 | 0.8 | 365 | 3.0041 | 0.049866 | 3 | 0.053986
90510 | 6.785 | 0.8 | 365 | 6.1767 | 0.43889 | 6 | 0.61554
90511 | 10.8 | 0.8 | 365 | 9.8317 | 0.79956 | 10 | 0.63123
90513 | 7.25 | 0.8 | 365 | 6.6 | 0.29137 | 6 | 0.89133
90514 | 10.5 | 0.8 | 365 | 9.5586 | 0.24957 | 9 | 0.80814
90516 | 3.06 | 0.8 | 365 | 2.7856 | 0.60988 | 3 | 0.39551
90517 | 6.93 | 0.8 | 365 | 6.3087 | 0.70472 | 7 | 0.01337
90518 | 4.5 | 0.8 | 365 | 4.0965 | 0.24982 | 4 | 0.34634
90519 | 11.76 | 0.8 | 365 | 10.7056 | 0.55952 | 11 | 0.26511
90520 | 8.91 | 0.8 | 365 | 8.1111 | 0.33464 | 8 | 0.44576
90521 | 14 | 0.8 | 365 | 12.7447 | 0.6661 | 13 | 0.41085
90523 | 8.58 | 0.8 | 365 | 7.8107 | 0.72965 | 8 | 0.54036
90525 | 6.175 | 0.8 | 365 | 5.6213 | 0.32058 | 5 | 0.94193
90526 | 9 | 0.8 | 365 | 8.1931 | 0.49964 | 8 | 0.69269
90527 | 9.1 | 0.8 | 365 | 8.2841 | 0.68296 | 8 | 0.96705
90528 | 5.7 | 0.8 | 365 | 5.1889 | 0.44977 | 5 | 0.6387
90530 | 5.8 | 0.8 | 365 | 5.28 | 0.6331 | 5 | 0.91307
90531 | 4.8 | 0.8 | 365 | 4.3696 | 0.79981 | 5 | 0.16943
90532 | 5.025 | 0.8 | 365 | 4.5745 | 0.2123 | 4 | 0.78675
90533 | 5.44 | 0.8 | 365 | 4.9522 | 0.97311 | 5 | 0.92536
90534 | 9.715 | 0.8 | 365 | 8.8439 | 0.81044 | 9 | 0.65438
90535 | 8.68 | 0.8 | 365 | 7.9017 | 0.91298 | 8 | 0.81473
90536 | 9.45 | 0.8 | 365 | 8.6027 | 0.32462 | 8 | 0.92732
90537 | 5.84 | 0.8 | 365 | 5.3164 | 0.70643 | 6 | 0.022811
90538 | 9.44 | 0.8 | 365 | 8.5936 | 0.30628 | 8 | 0.89989
90539 | 8.96 | 0.8 | 365 | 8.1566 | 0.4263 | 8 | 0.58294
90540 | 13.505 | 0.8 | 365 | 12.2941 | 0.75862 | 13 | 0.05275
90541 | 8.19 | 0.8 | 365 | 7.4557 | 0.014668 | 7 | 0.47035
90542 | 7.67 | 0.8 | 365 | 6.9823 | 0.061356 | 7 | 0.043657
90543 | 6.2 | 0.8 | 365 | 5.6441 | 0.36642 | 6 | 0.010518
90544 | 7.7 | 0.8 | 365 | 7.0096 | 0.11635 | 7 | 0.12597
90545 | 12.21 | 0.8 | 365 | 11.1152 | 0.38451 | 11 | 0.49975
90547 | 5.1 | 0.8 | 365 | 4.6427 | 0.34979 | 4 | 0.99252
90549 | 13 | 0.8 | 365 | 11.8344 | 0.83281 | 12 | 0.66722
90550 | 8.67 | 0.8 | 365 | 7.8926 | 0.89465 | 8 | 0.78729
90551 | 12.06 | 0.8 | 365 | 10.9787 | 0.10951 | 11 | 0.088202
90552 | 2.88 | 0.8 | 365 | 2.6218 | 0.27988 | 2 | 0.90166
90553 | 5.31 | 0.8 | 365 | 4.8339 | 0.73478 | 5 | 0.56869
90554 | 15.08 | 0.8 | 365 | 13.7279 | 0.64606 | 14 | 0.37397
90555 | 7.965 | 0.8 | 365 | 7.2509 | 0.60218 | 7 | 0.85303
90559 | 7.375 | 0.8 | 365 | 6.7138 | 0.52053 | 7 | 0.23429
90560 | 12.98 | 0.8 | 365 | 11.8162 | 0.79614 | 12 | 0.61234
90562 | 6.09 | 0.8 | 365 | 5.544 | 0.16475 | 5 | 0.70872
90563 | 8.26 | 0.8 | 365 | 7.5194 | 0.143 | 7 | 0.6624
90564 | 7.68 | 0.8 | 365 | 6.9914 | 0.079689 | 7 | 0.071094
90567 | 13.275 | 0.8 | 365 | 12.0848 | 0.33696 | 12 | 0.42171
90568 | 7.04 | 0.8 | 365 | 6.4088 | 0.90638 | 7 | 0.31517
90569 | 5.4 | 0.8 | 365 | 4.9158 | 0.89978 | 5 | 0.81561
90570 | 5.1 | 0.8 | 365 | 4.6427 | 0.34979 | 4 | 0.99252
90571 | 7.965 | 0.8 | 365 | 7.2509 | 0.60218 | 7 | 0.85303
90572 | 5.31 | 0.8 | 365 | 4.8339 | 0.73478 | 5 | 0.56869
90573 | 6.785 | 0.8 | 365 | 6.1767 | 0.43889 | 6 | 0.61554
90574 | 6.195 | 0.8 | 365 | 5.6396 | 0.35725 | 5 | 0.9968
90575 | 5.605 | 0.8 | 365 | 5.1025 | 0.27561 | 5 | 0.37806
90576 | 3.6 | 0.8 | 365 | 3.2772 | 0.59985 | 3 | 0.87708
90577 | 8.25 | 0.8 | 365 | 7.5103 | 0.12467 | 7 | 0.63496
90578 | 8.555 | 0.8 | 365 | 7.788 | 0.68382 | 8 | 0.47177
90579 | 7.875 | 0.8 | 365 | 7.1689 | 0.43718 | 7 | 0.6061
90580 | 4.2 | 0.8 | 365 | 3.8234 | 0.69983 | 4 | 0.52325
90582 | 4.725 | 0.8 | 365 | 4.3014 | 0.66231 | 4 | 0.96366
90583 | 10.325 | 0.8 | 365 | 9.3993 | 0.92875 | 10 | 0.328
90584 | 5.4 | 0.8 | 365 | 4.9158 | 0.89978 | 5 | 0.81561
90585 | 10.5 | 0.8 | 365 | 9.5586 | 0.24957 | 9 | 0.80814
90586 | 7.015 | 0.8 | 365 | 6.386 | 0.86055 | 7 | 0.24658
90587 | 3 | 0.8 | 365 | 2.731 | 0.49988 | 3 | 0.2309
90588 | 7.2 | 0.8 | 365 | 6.5544 | 0.19971 | 6 | 0.75415
90589 | 9.6 | 0.8 | 365 | 8.7393 | 0.59961 | 9 | 0.33887
90590 | 9.54 | 0.8 | 365 | 8.6846 | 0.48961 | 9 | 0.17425
90592 | 9.45 | 0.8 | 365 | 8.6027 | 0.32462 | 8 | 0.92732
90593 | 3.835 | 0.8 | 365 | 3.4912 | 0.030678 | 3 | 0.52183
90594 | 4.72 | 0.8 | 365 | 4.2968 | 0.65314 | 4 | 0.94994
90595 | 9.9 | 0.8 | 365 | 9.0124 | 0.1496 | 9 | 0.16196
90596 | 7.2 | 0.8 | 365 | 6.5544 | 0.19971 | 6 | 0.75415
90597 | 4.2 | 0.8 | 365 | 3.8234 | 0.69983 | 4 | 0.52325
90599 | 6.84 | 0.8 | 365 | 6.2267 | 0.53972 | 6 | 0.76644
90600 | 5.9 | 0.8 | 365 | 5.371 | 0.81643 | 6 | 0.18743
90601 | 3 | 0.8 | 365 | 2.731 | 0.49988 | 3 | 0.2309
90602 | 5.31 | 0.8 | 365 | 4.8339 | 0.73478 | 5 | 0.56869
90603 | 5.605 | 0.8 | 365 | 5.1025 | 0.27561 | 5 | 0.37806
90604 | 14.16 | 0.8 | 365 | 12.8904 | 0.95943 | 13 | 0.84983
90605 | 3.54 | 0.8 | 365 | 3.2226 | 0.48986 | 3 | 0.71246
90606 | 7.67 | 0.8 | 365 | 6.9823 | 0.061356 | 7 | 0.043657
90607 | 10.62 | 0.8 | 365 | 9.6678 | 0.46957 | 10 | 0.13737
90608 | 5.76 | 0.8 | 365 | 5.2436 | 0.55977 | 5 | 0.80332
90610 | 11.88 | 0.8 | 365 | 10.8148 | 0.77952 | 11 | 0.59435
90613 | 3.9 | 0.8 | 365 | 3.5503 | 0.14984 | 3 | 0.70016
90614 | 7.965 | 0.8 | 365 | 7.2509 | 0.60218 | 7 | 0.85303
90616 | 4.13 | 0.8 | 365 | 3.7597 | 0.5715 | 4 | 0.3312
90617 | 11.505 | 0.8 | 365 | 10.4735 | 0.092034 | 10 | 0.56549
90618 | 15.3 | 0.8 | 365 | 13.9282 | 0.04938 | 13 | 0.97757
90619 | 4.41 | 0.8 | 365 | 4.0146 | 0.084821 | 4 | 0.099417
90620 | 8.85 | 0.8 | 365 | 8.0565 | 0.22464 | 8 | 0.28114
90623 | 24.78 | 0.8 | 365 | 22.5582 | 0.429 | 22 | 0.9872
90625 | 9.9 | 0.8 | 365 | 9.0124 | 0.1496 | 9 | 0.16196
90626 | 4.41 | 0.8 | 365 | 4.0146 | 0.084821 | 4 | 0.099417
90627 | 6.785 | 0.8 | 365 | 6.1767 | 0.43889 | 6 | 0.61554
90628 | 6.49 | 0.8 | 365 | 5.9081 | 0.89807 | 6 | 0.80617
90629 | 8.28 | 0.8 | 365 | 7.5376 | 0.17966 | 7 | 0.71727
90630 | 6.785 | 0.8 | 365 | 6.1767 | 0.43889 | 6 | 0.61554
90631 | 8.85 | 0.8 | 365 | 8.0565 | 0.22464 | 8 | 0.28114
90634 | 1.8 | 0.8 | 365 | 1.6386 | 0.29993 | 1 | 0.93854
90635 | 7.83 | 0.8 | 365 | 7.128 | 0.35468 | 7 | 0.48264
90636 | 2.4 | 0.8 | 365 | 2.1848 | 0.3999 | 2 | 0.58472
90638 | 11.88 | 0.8 | 365 | 10.8148 | 0.77952 | 11 | 0.59435
90639 | 2.36 | 0.8 | 365 | 2.1484 | 0.32657 | 2 | 0.47497
90640 | 10.725 | 0.8 | 365 | 9.7634 | 0.66207 | 10 | 0.42545
90641 | 9.425 | 0.8 | 365 | 8.5799 | 0.27878 | 8 | 0.85873
90642 | 4.06 | 0.8 | 365 | 3.696 | 0.44317 | 4 | 0.13915
90643 | 8.85 | 0.8 | 365 | 8.0565 | 0.22464 | 8 | 0.28114
90644 | 4.425 | 0.8 | 365 | 4.0283 | 0.11232 | 4 | 0.14057
90645 | 3.835 | 0.8 | 365 | 3.4912 | 0.030678 | 3 | 0.52183
90646 | 2.655 | 0.8 | 365 | 2.417 | 0.86739 | 3 | 0.28434
90647 | 6.6 | 0.8 | 365 | 6.0082 | 0.099732 | 6 | 0.10797
90648 | 6.5 | 0.8 | 365 | 5.9172 | 0.9164 | 6 | 0.83361
90649 | 3.36 | 0.8 | 365 | 3.0587 | 0.15986 | 3 | 0.2186
90650 | 5.04 | 0.8 | 365 | 4.5881 | 0.2398 | 4 | 0.82791
90651 | 8.7 | 0.8 | 365 | 7.92 | 0.94965 | 8 | 0.8696
90652 | 4.02 | 0.8 | 365 | 3.6596 | 0.36984 | 4 | 0.029401
90653 | 5.605 | 0.8 | 365 | 5.1025 | 0.27561 | 5 | 0.37806
90654 | 8.19 | 0.8 | 365 | 7.4557 | 0.014668 | 7 | 0.47035
90655 | 2.4 | 0.8 | 365 | 2.1848 | 0.3999 | 2 | 0.58472
90656 | 6.6 | 0.8 | 365 | 6.0082 | 0.099732 | 6 | 0.10797
90657 | 5.85 | 0.8 | 365 | 5.3255 | 0.72476 | 6 | 0.050247
90659 | 7.36 | 0.8 | 365 | 6.7001 | 0.49304 | 7 | 0.19313
90660 | 8.7 | 0.8 | 365 | 7.92 | 0.94965 | 8 | 0.8696
90661 | 9.1 | 0.8 | 365 | 8.2841 | 0.68296 | 8 | 0.96705
90662 | 11.1 | 0.8 | 365 | 10.1048 | 0.34955 | 10 | 0.45432
90663 | 7.8 | 0.8 | 365 | 7.1006 | 0.29968 | 7 | 0.40033
90664 | 8.1 | 0.8 | 365 | 7.3737 | 0.84967 | 8 | 0.22342
90666 | 14.1 | 0.8 | 365 | 12.8358 | 0.84943 | 13 | 0.68521
90667 | 8.4 | 0.8 | 365 | 7.6468 | 0.39966 | 8 | 0.046509
90668 | 5.9 | 0.8 | 365 | 5.371 | 0.81643 | 6 | 0.18743
90670 | 6.405 | 0.8 | 365 | 5.8307 | 0.74224 | 6 | 0.57296
90671 | 8.555 | 0.8 | 365 | 7.788 | 0.68382 | 8 | 0.47177
90672 | 7.92 | 0.8 | 365 | 7.2099 | 0.51968 | 7 | 0.72957
90673 | 8.4 | 0.8 | 365 | 7.6468 | 0.39966 | 8 | 0.046509
90674 | 6.3 | 0.8 | 365 | 5.7351 | 0.54974 | 6 | 0.28488
90675 | 10.585 | 0.8 | 365 | 9.6359 | 0.4054 | 10 | 0.041345
90676 | 9.9 | 0.8 | 365 | 9.0124 | 0.1496 | 9 | 0.16196
90677 | 11.8 | 0.8 | 365 | 10.742 | 0.63286 | 11 | 0.37486
90679 | 4.425 | 0.8 | 365 | 4.0283 | 0.11232 | 4 | 0.14057
90680 | 10.2 | 0.8 | 365 | 9.2855 | 0.69959 | 9 | 0.98505
90682 | 5.4 | 0.8 | 365 | 4.9158 | 0.89978 | 5 | 0.81561
90683 | 7.965 | 0.8 | 365 | 7.2509 | 0.60218 | 7 | 0.85303
90684 | 13.2 | 0.8 | 365 | 12.0165 | 0.19946 | 12 | 0.21594
90687 | 12.21 | 0.8 | 365 | 11.1152 | 0.38451 | 11 | 0.49975
90688 | 7.245 | 0.8 | 365 | 6.5954 | 0.28221 | 6 | 0.87761
90689 | 6.785 | 0.8 | 365 | 6.1767 | 0.43889 | 6 | 0.61554
90691 | 7.44 | 0.8 | 365 | 6.7729 | 0.6397 | 7 | 0.41262
90692 | 8.555 | 0.8 | 365 | 7.788 | 0.68382 | 8 | 0.47177
90693 | 5.9 | 0.8 | 365 | 5.371 | 0.81643 | 6 | 0.18743
90694 | 6.48 | 0.8 | 365 | 5.899 | 0.87974 | 6 | 0.77874
90695 | 7.08 | 0.8 | 365 | 6.4452 | 0.97971 | 7 | 0.42491
90696 | 23.76 | 0.8 | 365 | 21.6297 | 0.55904 | 22 | 0.1887
90697 | 6.9 | 0.8 | 365 | 6.2813 | 0.64972 | 6 | 0.93106
90699 | 17.7 | 0.8 | 365 | 16.113 | 0.44928 | 16 | 0.56229
90701 | 5.95 | 0.8 | 365 | 5.4165 | 0.90809 | 6 | 0.32461
90702 | 11.7 | 0.8 | 365 | 10.651 | 0.44953 | 11 | 0.10049
90703 | 9.145 | 0.8 | 365 | 8.3251 | 0.76546 | 9 | 0.090515
90704 | 3.9 | 0.8 | 365 | 3.5503 | 0.14984 | 3 | 0.70016
90705 | 7.25 | 0.8 | 365 | 6.6 | 0.29137 | 6 | 0.89133
90706 | 7.965 | 0.8 | 365 | 7.2509 | 0.60218 | 7 | 0.85303
90707 | 12.675 | 0.8 | 365 | 11.5385 | 0.23699 | 11 | 0.77554
90709 | 6.3 | 0.8 | 365 | 5.7351 | 0.54974 | 6 | 0.28488
90710 | 13 | 0.8 | 365 | 11.8344 | 0.83281 | 12 | 0.66722
90713 | 4.72 | 0.8 | 365 | 4.2968 | 0.65314 | 4 | 0.94994
90714 | 7.15 | 0.8 | 365 | 6.5089 | 0.10804 | 6 | 0.61697
90715 | 14.75 | 0.8 | 365 | 13.4275 | 0.041069 | 13 | 0.46857
90717 | 2.7 | 0.8 | 365 | 2.4579 | 0.94989 | 3 | 0.40781
90719 | 10.23 | 0.8 | 365 | 9.3128 | 0.75459 | 10 | 0.067355
90720 | 8.45 | 0.8 | 365 | 7.6924 | 0.49132 | 8 | 0.18369
90721 | 9.9 | 0.8 | 365 | 9.0124 | 0.1496 | 9 | 0.16196
90722 | 7.965 | 0.8 | 365 | 7.2509 | 0.60218 | 7 | 0.85303
90723 | 10.89 | 0.8 | 365 | 9.9136 | 0.96456 | 10 | 0.87815
90724 | 8.555 | 0.8 | 365 | 7.788 | 0.68382 | 8 | 0.47177
90726 | 4.64 | 0.8 | 365 | 4.224 | 0.50648 | 4 | 0.73045
90727 | 5.185 | 0.8 | 365 | 4.7201 | 0.50562 | 5 | 0.22573
90728 | 4.06 | 0.8 | 365 | 3.696 | 0.44317 | 4 | 0.13915
90729 | 9.28 | 0.8 | 365 | 8.4479 | 0.012957 | 8 | 0.4609
90733 | 8.555 | 0.8 | 365 | 7.788 | 0.68382 | 8 | 0.47177
90738 | 5.9 | 0.8 | 365 | 5.371 | 0.81643 | 6 | 0.18743
90742 | 5.9 | 0.8 | 365 | 5.371 | 0.81643 | 6 | 0.18743
90744 | 10.73 | 0.8 | 365 | 9.7679 | 0.67123 | 10 | 0.43917
90746 | 7.08 | 0.8 | 365 | 6.4452 | 0.97971 | 7 | 0.42491
90748 | 10.8 | 0.8 | 365 | 9.8317 | 0.79956 | 10 | 0.63123
90749 | 3.835 | 0.8 | 365 | 3.4912 | 0.030678 | 3 | 0.52183
90750 | 8.75 | 0.8 | 365 | 7.9655 | 0.041312 | 8 | 0.00678
90752 | 8.26 | 0.8 | 365 | 7.5194 | 0.143 | 7 | 0.6624
90753 | 5.76 | 0.8 | 365 | 5.2436 | 0.55977 | 5 | 0.80332
90754 | 9.735 | 0.8 | 365 | 8.8622 | 0.84711 | 9 | 0.70926
90755 | 4.96 | 0.8 | 365 | 4.5153 | 0.093132 | 4 | 0.60841
90758 | 5.9 | 0.8 | 365 | 5.371 | 0.81643 | 6 | 0.18743
90759 | 11.9 | 0.8 | 365 | 10.833 | 0.81618 | 11 | 0.64922
90760 | 7.92 | 0.8 | 365 | 7.2099 | 0.51968 | 7 | 0.72957
90761 | 14.35 | 0.8 | 365 | 13.0634 | 0.30775 | 13 | 0.37112
90763 | 4.55 | 0.8 | 365 | 4.142 | 0.34148 | 4 | 0.48353
90765 | 5.22 | 0.8 | 365 | 4.752 | 0.56979 | 5 | 0.32176
90766 | 10.92 | 0.8 | 365 | 9.9409 | 0.019557 | 9 | 0.96046
90769 | 5.95 | 0.8 | 365 | 5.4165 | 0.90809 | 6 | 0.32461
90772 | 5.605 | 0.8 | 365 | 5.1025 | 0.27561 | 5 | 0.37806
90780 | 5.6 | 0.8 | 365 | 5.0979 | 0.26644 | 5 | 0.36434
90385 | 6.96 | 0.8 | 365 | 6.336 | 0.75972 | 7 | 0.095679
90423 | 7.75 | 0.8 | 365 | 7.0551 | 0.20802 | 7 | 0.26315
90477 | 12.35 | 0.8 | 365 | 11.2427 | 0.64117 | 11 | 0.88386
90512 | 4.48 | 0.8 | 365 | 4.0783 | 0.21315 | 4 | 0.29147
90522 | 6.49 | 0.8 | 365 | 5.9081 | 0.89807 | 6 | 0.80617
90524 | 6.3 | 0.8 | 365 | 5.7351 | 0.54974 | 6 | 0.28488
90598 | 9.44 | 0.8 | 365 | 8.5936 | 0.30628 | 8 | 0.89989
90615 | 12.6 | 0.8 | 365 | 11.4703 | 0.099489 | 11 | 0.56976
90624 | 9.36 | 0.8 | 365 | 8.5208 | 0.15962 | 8 | 0.6804
90685 | 6.84 | 0.8 | 365 | 6.2267 | 0.53972 | 6 | 0.76644
88801 | 5.7 | 0.8 | 365 | 5.1889 | 0.44977 | 5 | 0.6387
89821 | 5.7 | 0.8 | 365 | 5.1889 | 0.44977 | 5 | 0.6387
90293 | 12.41 | 0.8 | 365 | 11.2973 | 0.75116 | 12 | 0.048473
90333 | 8.4 | 0.8 | 365 | 7.6468 | 0.39966 | 8 | 0.046509
90457 | 10.8 | 0.8 | 365 | 9.8317 | 0.79956 | 10 | 0.63123
90466 | 3.19 | 0.8 | 365 | 2.904 | 0.8482 | 3 | 0.75219
90637 | 10.73 | 0.8 | 365 | 9.7679 | 0.67123 | 10 | 0.43917
90658 | 7.5 | 0.8 | 365 | 6.8275 | 0.7497 | 7 | 0.57724
90665 | 10.915 | 0.8 | 365 | 9.9364 | 0.010391 | 9 | 0.94674
90669 | 8.555 | 0.8 | 365 | 7.788 | 0.68382 | 8 | 0.47177
90686 | 10.8 | 0.8 | 365 | 9.8317 | 0.79956 | 10 | 0.63123
90700 | 9.44 | 0.8 | 365 | 8.5936 | 0.30628 | 8 | 0.89989
90708 | 9.86 | 0.8 | 365 | 8.9759 | 0.076267 | 9 | 0.052212
90716 | 10.2 | 0.8 | 365 | 9.2855 | 0.69959 | 9 | 0.98505
90725 | 10.8 | 0.8 | 365 | 9.8317 | 0.79956 | 10 | 0.63123
90730 | 13.275 | 0.8 | 365 | 12.0848 | 0.33696 | 12 | 0.42171
90734 | 5.015 | 0.8 | 365 | 4.5654 | 0.19396 | 4 | 0.75931
90735 | 10.62 | 0.8 | 365 | 9.6678 | 0.46957 | 10 | 0.13737
90736 | 3 | 0.8 | 365 | 2.731 | 0.49988 | 3 | 0.2309
90737 | 9.86 | 0.8 | 365 | 8.9759 | 0.076267 | 9 | 0.052212
90739 | 9 | 0.8 | 365 | 8.1931 | 0.49964 | 8 | 0.69269
90740 | 9.6 | 0.8 | 365 | 8.7393 | 0.59961 | 9 | 0.33887
90741 | 7.08 | 0.8 | 365 | 6.4452 | 0.97971 | 7 | 0.42491
90743 | 10.03 | 0.8 | 365 | 9.1307 | 0.38793 | 9 | 0.51863
90747 | 6.9 | 0.8 | 365 | 6.2813 | 0.64972 | 6 | 0.93106
90751 | 11.21 | 0.8 | 365 | 10.2049 | 0.55121 | 10 | 0.75611
90756 | 4.72 | 0.8 | 365 | 4.2968 | 0.65314 | 4 | 0.94994
90757 | 8.4 | 0.8 | 365 | 7.6468 | 0.39966 | 8 | 0.046509
90762 | 5.9 | 0.8 | 365 | 5.371 | 0.81643 | 6 | 0.18743
90767 | 11.89 | 0.8 | 365 | 10.8239 | 0.79785 | 11 | 0.62178
90768 | 6.375 | 1 | 365 | 7.2543 | 0.60905 | 7 | 0.86332
90770 | 6.49 | 0.8 | 365 | 5.9081 | 0.89807 | 6 | 0.80617
90771 | 5.9 | 0.8 | 365 | 5.371 | 0.81643 | 6 | 0.18743
90773 | 16.2 | 0.8 | 365 | 14.7475 | 0.69934 | 15 | 0.44684
90775 | 13.275 | 0.8 | 365 | 12.0848 | 0.33696 | 12 | 0.42171
90776 | 13.275 | 0.8 | 365 | 12.0848 | 0.33696 | 12 | 0.42171
90777 | 8.99 | 0.8 | 365 | 8.1839 | 0.4813 | 8 | 0.66525
90779 | 12.3 | 0.8 | 365 | 11.1972 | 0.5495 | 11 | 0.74667
90781 | 6.49 | 0.8 | 365 | 5.9081 | 0.89807 | 6 | 0.80617
90782 | 12.685 | 0.8 | 365 | 11.5477 | 0.25532 | 11 | 0.80297
90783 | 5.6 | 0.8 | 365 | 5.0979 | 0.26644 | 5 | 0.36434
90785 | 14.16 | 0.8 | 365 | 12.8904 | 0.95943 | 13 | 0.84983
90787 | 7.08 | 0.8 | 365 | 6.4452 | 0.97971 | 7 | 0.42491
90788 | 7.375 | 0.8 | 365 | 6.7138 | 0.52053 | 7 | 0.23429
90791 | 13.02 | 0.8 | 365 | 11.8526 | 0.86947 | 12 | 0.72209
90792 | 5.22 | 0.8 | 365 | 4.752 | 0.56979 | 5 | 0.32176
90793 | 8.75 | 0.8 | 365 | 7.9655 | 0.041312 | 8 | 0.00678
90794 | 8.12 | 0.8 | 365 | 7.392 | 0.88634 | 8 | 0.27829
90795 | 3.96 | 0.8 | 365 | 3.6049 | 0.25984 | 3 | 0.86478
90796 | 6.96 | 0.8 | 365 | 6.336 | 0.75972 | 7 | 0.095679
90797 | 4.32 | 0.8 | 365 | 3.9327 | 0.91982 | 4 | 0.85249
90798 | 7.25 | 0.8 | 365 | 6.6 | 0.29137 | 6 | 0.89133
90800 | 5.28 | 0.8 | 365 | 4.8066 | 0.67979 | 5 | 0.48638
90801 | 4.88 | 0.8 | 365 | 4.4425 | 0.94647 | 5 | 0.38892
90804 | 10.03 | 0.8 | 365 | 9.1307 | 0.38793 | 9 | 0.51863
90805 | 11.52 | 0.8 | 365 | 10.4871 | 0.11953 | 10 | 0.60664
90806 | 7.08 | 0.8 | 365 | 6.4452 | 0.97971 | 7 | 0.42491
90807 | 8.4 | 0.8 | 365 | 7.6468 | 0.39966 | 8 | 0.046509
90808 | 9.8 | 0.8 | 365 | 8.9213 | 0.96627 | 9 | 0.88759
90809 | 13.2 | 0.8 | 365 | 12.0165 | 0.19946 | 12 | 0.21594
90810 | 11.505 | 0.8 | 365 | 10.4735 | 0.092034 | 10 | 0.56549
90811 | 5.94 | 0.8 | 365 | 5.4074 | 0.88976 | 6 | 0.29717
90812 | 9.735 | 0.8 | 365 | 8.8622 | 0.84711 | 9 | 0.70926
90814 | 3.6 | 0.8 | 365 | 3.2772 | 0.59985 | 3 | 0.87708
90817 | 8.555 | 0.8 | 365 | 7.788 | 0.68382 | 8 | 0.47177
90818 | 10.8 | 0.8 | 365 | 9.8317 | 0.79956 | 10 | 0.63123
90819 | 15.04 | 0.8 | 365 | 13.6915 | 0.57272 | 14 | 0.26423
90820 | 15.48 | 0.8 | 365 | 14.0921 | 0.37937 | 14 | 0.47142
90822 | 9.3 | 0.8 | 365 | 8.4662 | 0.049623 | 8 | 0.51578
90823 | 11.05 | 0.8 | 365 | 10.0592 | 0.25789 | 10 | 0.31713
90824 | 12.24 | 0.8 | 365 | 11.1426 | 0.4395 | 11 | 0.58206
90825 | 3.3 | 0.8 | 365 | 3.0041 | 0.049866 | 3 | 0.053986
90826 | 8.58 | 0.8 | 365 | 7.8107 | 0.72965 | 8 | 0.54036
90827 | 3.15 | 0.8 | 365 | 2.8676 | 0.77487 | 3 | 0.64244
90828 | 6.195 | 0.8 | 365 | 5.6396 | 0.35725 | 5 | 0.9968
90829 | 5.886 | 0.8 | 365 | 5.3583 | 0.79076 | 6 | 0.14902
90830 | 12.4 | 0.8 | 365 | 11.2882 | 0.73283 | 12 | 0.021037
90831 | 2.36 | 0.8 | 365 | 2.1484 | 0.32657 | 2 | 0.47497
90833 | 7.2 | 0.8 | 365 | 6.5544 | 0.19971 | 6 | 0.75415
90835 | 9 | 0.8 | 365 | 8.1931 | 0.49964 | 8 | 0.69269
90837 | 9.28 | 0.8 | 365 | 8.4479 | 0.012957 | 8 | 0.4609
90838 | 4.425 | 0.8 | 365 | 4.0283 | 0.11232 | 4 | 0.14057
90840 | 8.05 | 0.8 | 365 | 7.3282 | 0.75801 | 8 | 0.086238
90841 | 5.015 | 0.8 | 365 | 4.5654 | 0.19396 | 4 | 0.75931
90843 | 6.195 | 0.8 | 365 | 5.6396 | 0.35725 | 5 | 0.9968
90844 | 11.4 | 0.8 | 365 | 10.3779 | 0.89954 | 11 | 0.2774
90847 | 10.44 | 0.8 | 365 | 9.5039 | 0.13958 | 9 | 0.64352
90856 | 12.06 | 0.8 | 365 | 10.9787 | 0.10951 | 11 | 0.088202
90857 | 5.76 | 0.8 | 365 | 5.2436 | 0.55977 | 5 | 0.80332
90858 | 2.9 | 0.8 | 365 | 2.64 | 0.31655 | 2 | 0.95653
90859 | 9.28 | 0.8 | 365 | 8.4479 | 0.012957 | 8 | 0.4609
90860 | 15.12 | 0.8 | 365 | 13.7643 | 0.71939 | 14 | 0.48372
90890 | 2.655 | 0.8 | 365 | 2.417 | 0.86739 | 3 | 0.28434
90125 | 6.8 | 0.8 | 365 | 6.1903 | 0.46639 | 6 | 0.6567
52196 | 224.74 | 0.7 | 365 | 179.0159 | 0.51245 | 179 | 0.52837
74972 | 260.1 | 0.7 | 365 | 207.1818 | 0.23453 | 207 | 0.41635
82563 | 29.24 | 0.6 | 365 | 19.9637 | 0.20411 | 20 | 0.16785
82565 | 58.48 | 0.6 | 365 | 39.9275 | 0.40822 | 40 | 0.3357
87778 | 116.8 | 0.55 | 365 | 73.1002 | 0.21341 | 73 | 0.31365
90048 | 7.8 | 0.8 | 365 | 7.1006 | 0.29968 | 7 | 0.40033
90815 | 6.9 | 0.8 | 365 | 6.2813 | 0.64972 | 6 | 0.93106
90816 | 8.26 | 0.8 | 365 | 7.5194 | 0.143 | 7 | 0.6624
90821 | 7.2 | 0.8 | 365 | 6.5544 | 0.19971 | 6 | 0.75415
90832 | 6 | 0.8 | 365 | 5.462 | 0.99976 | 6 | 0.46179
90839 | 9.145 | 0.8 | 365 | 8.3251 | 0.76546 | 9 | 0.090515
90842 | 10.325 | 0.8 | 365 | 9.3993 | 0.92875 | 10 | 0.328
90845 | 8.26 | 0.8 | 365 | 7.5194 | 0.143 | 7 | 0.6624
90848 | 9.145 | 0.8 | 365 | 8.3251 | 0.76546 | 9 | 0.090515
90849 | 3 | 0.8 | 365 | 2.731 | 0.49988 | 3 | 0.2309
90850 | 4.72 | 0.8 | 365 | 4.2968 | 0.65314 | 4 | 0.94994
90851 | 4.5 | 0.8 | 365 | 4.0965 | 0.24982 | 4 | 0.34634
90861 | 9.81 | 0.8 | 365 | 8.9304 | 0.9846 | 9 | 0.91503
90864 | 5.28 | 0.8 | 365 | 4.8066 | 0.67979 | 5 | 0.48638
90866 | 4.225 | 0.8 | 365 | 3.8462 | 0.74566 | 4 | 0.59185
90867 | 10.325 | 0.8 | 365 | 9.3993 | 0.92875 | 10 | 0.328
90868 | 6.4 | 0.8 | 365 | 5.8262 | 0.73307 | 6 | 0.55924
90869 | 11.725 | 0.8 | 365 | 10.6737 | 0.49536 | 11 | 0.16909
90870 | 111.78 | 0.55 | 365 | 69.9584 | 0.88626 | 70 | 0.84469
90871 | 7.3 | 0.8 | 365 | 6.6455 | 0.38304 | 7 | 0.028514
90872 | 9.855 | 0.8 | 365 | 8.9714 | 0.067101 | 9 | 0.038493
90873 | 7.125 | 0.8 | 365 | 6.4862 | 0.062211 | 6 | 0.54838
90874 | 7.8 | 0.8 | 365 | 7.1006 | 0.29968 | 7 | 0.40033
90876 | 14 | 0.8 | 365 | 12.7447 | 0.6661 | 13 | 0.41085
90877 | 7.56 | 0.8 | 365 | 6.8822 | 0.85969 | 7 | 0.74186
90878 | 4.95 | 0.8 | 365 | 4.5062 | 0.074799 | 4 | 0.58098
90879 | 2.9 | 0.8 | 365 | 2.64 | 0.31655 | 2 | 0.95653
90880 | 5.94 | 0.8 | 365 | 5.4074 | 0.88976 | 6 | 0.29717
90882 | 7.26 | 0.8 | 365 | 6.6091 | 0.30971 | 6 | 0.91877
90883 | 11.6 | 0.8 | 365 | 10.5599 | 0.2662 | 10 | 0.82613
90884 | 8.64 | 0.8 | 365 | 7.8653 | 0.83965 | 8 | 0.70498
90885 | 8.26 | 0.8 | 365 | 7.5194 | 0.143 | 7 | 0.6624
90886 | 9.9 | 0.8 | 365 | 9.0124 | 0.1496 | 9 | 0.16196
90888 | 6.3 | 0.8 | 365 | 5.7351 | 0.54974 | 6 | 0.28488
90891 | 10.395 | 0.8 | 365 | 9.463 | 0.057079 | 9 | 0.52005
90892 | 13.12 | 0.8 | 365 | 11.9437 | 0.052802 | 11 | 0.99645
90894 | 9.28 | 0.8 | 365 | 8.4479 | 0.012957 | 8 | 0.4609
90895 | 9.28 | 0.8 | 365 | 8.4479 | 0.012957 | 8 | 0.4609
90896 | 10.325 | 0.8 | 365 | 9.3993 | 0.92875 | 10 | 0.328
90897 | 4.06 | 0.8 | 365 | 3.696 | 0.44317 | 4 | 0.13915
90898 | 6.3 | 0.8 | 365 | 5.7351 | 0.54974 | 6 | 0.28488
90899 | 5.51 | 0.8 | 365 | 5.016 | 0.10144 | 5 | 0.11741
90900 | 7.26 | 0.8 | 365 | 6.6091 | 0.30971 | 6 | 0.91877
90901 | 9.28 | 0.8 | 365 | 8.4479 | 0.012957 | 8 | 0.4609
90902 | 10.73 | 0.8 | 365 | 9.7679 | 0.67123 | 10 | 0.43917
90903 | 11.22 | 0.8 | 365 | 10.214 | 0.56955 | 10 | 0.78355
90904 | 6.38 | 0.8 | 365 | 5.808 | 0.69641 | 6 | 0.50437
90905 | 6.93 | 0.8 | 365 | 6.3087 | 0.70472 | 7 | 0.01337
90906 | 6.65 | 0.8 | 365 | 6.0538 | 0.1914 | 6 | 0.24515
90907 | 9.44 | 0.8 | 365 | 8.5936 | 0.30628 | 8 | 0.89989
90908 | 9.765 | 0.8 | 365 | 8.8895 | 0.9021 | 9 | 0.79157
90912 | 6.38 | 0.8 | 365 | 5.808 | 0.69641 | 6 | 0.50437
90913 | 9.9 | 0.8 | 365 | 9.0124 | 0.1496 | 9 | 0.16196
90231 | 10.03 | 0.8 | 365 | 9.1307 | 0.38793 | 9 | 0.51863
90421 | 24.36 | 0.8 | 365 | 22.1759 | 0.65901 | 22 | 0.83488
90481 | 1.98 | 0.8 | 365 | 1.8025 | 0.62992 | 2 | 0.43239
90678 | 7.68 | 0.8 | 365 | 6.9914 | 0.079689 | 7 | 0.071094
90778 | 7.32 | 0.8 | 365 | 6.6637 | 0.4197 | 7 | 0.083386
90813 | 17.42 | 0.8 | 365 | 15.8581 | 0.93596 | 16 | 0.79407
90834 | 8.555 | 0.8 | 365 | 7.788 | 0.68382 | 8 | 0.47177
90846 | 10.2 | 0.8 | 365 | 9.2855 | 0.69959 | 9 | 0.98505
90854 | 4.41 | 0.8 | 365 | 4.0146 | 0.084821 | 4 | 0.099417
90887 | 8.4 | 0.8 | 365 | 7.6468 | 0.39966 | 8 | 0.046509
90916 | 9.45 | 0.8 | 365 | 8.6027 | 0.32462 | 8 | 0.92732
90917 | 6.6 | 0.8 | 365 | 6.0082 | 0.099732 | 6 | 0.10797
90918 | 12.06 | 0.8 | 365 | 10.9787 | 0.10951 | 11 | 0.088202
90920 | 14.405 | 0.8 | 365 | 13.1134 | 0.40858 | 13 | 0.52202
90921 | 10.98 | 0.8 | 365 | 9.9955 | 0.12955 | 10 | 0.12508
90922 | 8.28 | 0.8 | 365 | 7.5376 | 0.17966 | 7 | 0.71727
90923 | 7.26 | 0.8 | 365 | 6.6091 | 0.30971 | 6 | 0.91877
90924 | 12.095 | 0.8 | 365 | 11.0106 | 0.17368 | 11 | 0.18423
90925 | 6.49 | 0.8 | 365 | 5.9081 | 0.89807 | 6 | 0.80617
90927 | 10.71 | 0.8 | 365 | 9.7497 | 0.63457 | 10 | 0.3843
90928 | 5.985 | 0.8 | 365 | 5.4484 | 0.97226 | 6 | 0.42064
90929 | 10.325 | 0.8 | 365 | 9.3993 | 0.92875 | 10 | 0.328
90930 | 12.685 | 0.8 | 365 | 11.5477 | 0.25532 | 11 | 0.80297
90931 | 4.8 | 0.8 | 365 | 4.3696 | 0.79981 | 5 | 0.16943
90932 | 8.85 | 0.8 | 365 | 8.0565 | 0.22464 | 8 | 0.28114
90934 | 12.095 | 0.8 | 365 | 11.0106 | 0.17368 | 11 | 0.18423
90937 | 7.5 | 0.8 | 365 | 6.8275 | 0.7497 | 7 | 0.57724
90938 | 2.9 | 0.8 | 365 | 2.64 | 0.31655 | 2 | 0.95653
90941 | 2.36 | 0.8 | 365 | 2.1484 | 0.32657 | 2 | 0.47497
90943 | 12.095 | 0.8 | 365 | 11.0106 | 0.17368 | 11 | 0.18423
90946 | 6.49 | 0.8 | 365 | 5.9081 | 0.89807 | 6 | 0.80617
90947 | 7 | 0.8 | 365 | 6.3724 | 0.83305 | 7 | 0.20542
90949 | 10.8 | 0.8 | 365 | 9.8317 | 0.79956 | 10 | 0.63123
90950 | 9.15 | 0.8 | 365 | 8.3296 | 0.77463 | 9 | 0.10423
90953 | 7.965 | 0.8 | 365 | 7.2509 | 0.60218 | 7 | 0.85303
90957 | 7.84 | 0.8 | 365 | 7.1371 | 0.37302 | 7 | 0.51007
90958 | 11.895 | 0.8 | 365 | 10.8285 | 0.80702 | 11 | 0.6355
90961 | 5.31 | 0.8 | 365 | 4.8339 | 0.73478 | 5 | 0.56869
90962 | 8.54 | 0.8 | 365 | 7.7743 | 0.65632 | 8 | 0.43062
90966 | 6.9 | 0.8 | 365 | 6.2813 | 0.64972 | 6 | 0.93106
90967 | 7.92 | 0.8 | 365 | 7.2099 | 0.51968 | 7 | 0.72957
90968 | 7.92 | 0.8 | 365 | 7.2099 | 0.51968 | 7 | 0.72957
90969 | 6.49 | 0.8 | 365 | 5.9081 | 0.89807 | 6 | 0.80617
90971 | 13.5 | 0.8 | 365 | 12.2896 | 0.74945 | 13 | 0.039032
90973 | 13 | 0.8 | 365 | 11.8344 | 0.83281 | 12 | 0.66722
90976 | 7.3 | 0.8 | 365 | 6.6455 | 0.38304 | 7 | 0.028514
90978 | 10.56 | 0.8 | 365 | 9.6132 | 0.35957 | 9 | 0.97275
90982 | 9.855 | 0.8 | 365 | 8.9714 | 0.067101 | 9 | 0.038493
90984 | 9.72 | 0.8 | 365 | 8.8485 | 0.81961 | 9 | 0.6681
90986 | 13.68 | 0.8 | 365 | 12.4534 | 0.079446 | 12 | 0.53289
90987 | 5.95 | 0.8 | 365 | 5.4165 | 0.90809 | 6 | 0.32461
90989 | 3.924 | 0.8 | 365 | 3.5722 | 0.19384 | 3 | 0.76601
90990 | 4.27 | 0.8 | 365 | 3.8871 | 0.82816 | 4 | 0.71531
90998 | 2.85 | 0.8 | 365 | 2.5945 | 0.22488 | 2 | 0.81935
91000 | 9.57 | 0.8 | 365 | 8.7119 | 0.54461 | 9 | 0.25656
91004 | 10.15 | 0.8 | 365 | 9.2399 | 0.60792 | 9 | 0.84786
91005 | 11.88 | 0.8 | 365 | 10.8148 | 0.77952 | 11 | 0.59435
91007 | 9.45 | 0.8 | 365 | 8.6027 | 0.32462 | 8 | 0.92732
91008 | 9.24 | 0.8 | 365 | 8.4115 | 0.93963 | 9 | 0.35116
91009 | 6.67 | 0.8 | 365 | 6.072 | 0.22806 | 6 | 0.30003
91010 | 11.89 | 0.8 | 365 | 10.8239 | 0.79785 | 11 | 0.62178
91041 | 62.4 | 0.55 | 365 | 39.0536 | 0.64826 | 39 | 0.70181
90764 | 8.64 | 0.8 | 365 | 7.8653 | 0.83965 | 8 | 0.70498
90784 | 5.9 | 0.8 | 365 | 5.371 | 0.81643 | 6 | 0.18743
90996 | 34.2 | 0.55 | 365 | 21.4044 | 0.1053 | 21 | 0.50965
90997 | 45.97 | 0.55 | 365 | 28.7707 | 0.94007 | 29 | 0.71077
91060 | 14.5 | 0.8 | 365 | 13.1999 | 0.58275 | 13 | 0.78266
91162 | 7.8 | 0.8 | 365 | 7.1006 | 0.29968 | 7 | 0.40033
91173 | 11.6 | 0.8 | 365 | 10.5599 | 0.2662 | 10 | 0.82613
90121 | 9 | 0.8 | 365 | 8.1931 | 0.49964 | 8 | 0.69269
90786 | 9.86 | 0.8 | 365 | 8.9759 | 0.076267 | 9 | 0.052212
90919 | 10.137 | 0.8 | 365 | 9.2281 | 0.58409 | 9 | 0.8122
90944 | 7.08 | 0.8 | 365 | 6.4452 | 0.97971 | 7 | 0.42491
91006 | 8.25 | 0.8 | 365 | 7.5103 | 0.12467 | 7 | 0.63496
90458 | 11.47 | 0.8 | 365 | 10.4416 | 0.027868 | 10 | 0.46946
90970 | 8.7 | 0.8 | 365 | 7.92 | 0.94965 | 8 | 0.8696
90972 | 6.6 | 0.8 | 365 | 6.0082 | 0.099732 | 6 | 0.10797
90974 | 8.555 | 0.8 | 365 | 7.788 | 0.68382 | 8 | 0.47177
90975 | 4.13 | 0.8 | 365 | 3.7597 | 0.5715 | 4 | 0.3312
90977 | 9 | 0.8 | 365 | 8.1931 | 0.49964 | 8 | 0.69269
90981 | 7.2 | 0.8 | 365 | 6.5544 | 0.19971 | 6 | 0.75415
90983 | 3.835 | 0.8 | 365 | 3.4912 | 0.030678 | 3 | 0.52183
90991 | 4.8 | 0.8 | 365 | 4.3696 | 0.79981 | 5 | 0.16943
90992 | 2.95 | 0.8 | 365 | 2.6855 | 0.40821 | 3 | 0.093714
90959 | 4.48 | 0.8 | 365 | 4.0783 | 0.21315 | 4 | 0.29147
90076 | 4.578 | 0.8 | 365 | 4.1675 | 0.39281 | 4 | 0.56035
91028 | 31.35 | 0.55 | 365 | 19.6207 | 0.51319 | 20 | 0.13384
91002 | 10.08 | 0.8 | 365 | 9.1762 | 0.47959 | 9 | 0.65581
91003 | 5.985 | 0.8 | 365 | 5.4484 | 0.97226 | 6 | 0.42064
91029 | 6.09 | 0.8 | 365 | 5.544 | 0.16475 | 5 | 0.70872
91032 | 7.7 | 0.8 | 365 | 7.0096 | 0.11635 | 7 | 0.12597
91031 | 5.95 | 0.8 | 365 | 5.4165 | 0.90809 | 6 | 0.32461
91033 | 4.93 | 0.8 | 365 | 4.488 | 0.038134 | 4 | 0.52611
91034 | 11.9 | 0.8 | 365 | 10.833 | 0.81618 | 11 | 0.64922
91036 | 5.22 | 0.8 | 365 | 4.752 | 0.56979 | 5 | 0.32176
91039 | 5.6 | 0.8 | 365 | 5.0979 | 0.26644 | 5 | 0.36434
91042 | 12.18 | 0.8 | 365 | 11.0879 | 0.32951 | 11 | 0.41744
91035 | 8.505 | 0.8 | 365 | 7.7424 | 0.59216 | 8 | 0.33459
91040 | 10.325 | 0.8 | 365 | 9.3993 | 0.92875 | 10 | 0.328
90980 | 4.9 | 0.8 | 365 | 4.4607 | 0.98313 | 5 | 0.4438
91046 | 9.28 | 0.8 | 365 | 8.4479 | 0.012957 | 8 | 0.4609
91047 | 9.92 | 0.8 | 365 | 9.0306 | 0.18626 | 9 | 0.21683
91048 | 7.7 | 0.8 | 365 | 7.0096 | 0.11635 | 7 | 0.12597
91049 | 8.7 | 0.8 | 365 | 7.92 | 0.94965 | 8 | 0.8696
91050 | 9.28 | 0.8 | 365 | 8.4479 | 0.012957 | 8 | 0.4609
91056 | 6.48 | 0.8 | 365 | 5.899 | 0.87974 | 6 | 0.77874
91062 | 14.06 | 0.8 | 365 | 12.7994 | 0.7761 | 13 | 0.57547
91063 | 13.12 | 0.8 | 365 | 11.9437 | 0.052802 | 11 | 0.99645
91057 | 3.54 | 0.8 | 365 | 3.2226 | 0.48986 | 3 | 0.71246
91064 | 14.64 | 0.8 | 365 | 13.3274 | 0.83941 | 14 | 0.16677
91065 | 8.4 | 0.8 | 365 | 7.6468 | 0.39966 | 8 | 0.046509
91068 | 11.48 | 0.8 | 365 | 10.4507 | 0.046201 | 10 | 0.4969
91067 | 6.2 | 0.8 | 365 | 5.6441 | 0.36642 | 6 | 0.010518
91069 | 13.02 | 0.8 | 365 | 11.8526 | 0.86947 | 12 | 0.72209
91070 | 12.6 | 0.8 | 365 | 11.4703 | 0.099489 | 11 | 0.56976
91074 | 8.03 | 0.8 | 365 | 7.31 | 0.72134 | 8 | 0.031365
91088 | 5.12 | 0.8 | 365 | 4.6609 | 0.38646 | 5 | 0.047396
91051 | 10.325 | 0.8 | 365 | 9.3993 | 0.92875 | 10 | 0.328
91052 | 4.425 | 0.8 | 365 | 4.0283 | 0.11232 | 4 | 0.14057
91055 | 6.195 | 0.8 | 365 | 5.6396 | 0.35725 | 5 | 0.9968
91058 | 9.44 | 0.8 | 365 | 8.5936 | 0.30628 | 8 | 0.89989
91073 | 5.31 | 0.8 | 365 | 4.8339 | 0.73478 | 5 | 0.56869
91076 | 2.36 | 0.8 | 365 | 2.1484 | 0.32657 | 2 | 0.47497
91077 | 13.275 | 0.8 | 365 | 12.0848 | 0.33696 | 12 | 0.42171
91078 | 7.67 | 0.8 | 365 | 6.9823 | 0.061356 | 7 | 0.043657
91079 | 7.67 | 0.8 | 365 | 6.9823 | 0.061356 | 7 | 0.043657
91080 | 3.835 | 0.8 | 365 | 3.4912 | 0.030678 | 3 | 0.52183
91082 | 6.195 | 0.8 | 365 | 5.6396 | 0.35725 | 5 | 0.9968
91084 | 4.13 | 0.8 | 365 | 3.7597 | 0.5715 | 4 | 0.3312
91086 | 5.04 | 0.8 | 365 | 4.5881 | 0.2398 | 4 | 0.82791
91087 | 10.325 | 0.8 | 365 | 9.3993 | 0.92875 | 10 | 0.328
91089 | 9.44 | 0.8 | 365 | 8.5936 | 0.30628 | 8 | 0.89989
91091 | 2.36 | 0.8 | 365 | 2.1484 | 0.32657 | 2 | 0.47497
91094 | 8.555 | 0.8 | 365 | 7.788 | 0.68382 | 8 | 0.47177
91092 | 12.2 | 0.8 | 365 | 11.1061 | 0.36617 | 11 | 0.47231
91097 | 4.64 | 0.8 | 365 | 4.224 | 0.50648 | 4 | 0.73045
91101 | 11.21 | 0.8 | 365 | 10.2049 | 0.55121 | 10 | 0.75611
91102 | 4.095 | 0.8 | 365 | 3.7278 | 0.50733 | 4 | 0.23517
91099 | 2.95 | 0.8 | 365 | 2.6855 | 0.40821 | 3 | 0.093714
90711 | 5.9 | 0.8 | 365 | 5.371 | 0.81643 | 6 | 0.18743
90745 | 6.3 | 0.8 | 365 | 5.7351 | 0.54974 | 6 | 0.28488
91072 | 8.68 | 0.8 | 365 | 7.9017 | 0.91298 | 8 | 0.81473
90979 | 8.96 | 0.8 | 365 | 8.1566 | 0.4263 | 8 | 0.58294
90548 | 10.2 | 0.8 | 365 | 9.2855 | 0.69959 | 9 | 0.98505
91143 | 8.96 | 0.8 | 365 | 8.1566 | 0.4263 | 8 | 0.58294
90557 | 10.08 | 0.8 | 365 | 9.1762 | 0.47959 | 9 | 0.65581
91013 | 6.21 | 0.8 | 365 | 5.6532 | 0.38475 | 6 | 0.037955
91109 | 6.195 | 0.8 | 365 | 5.6396 | 0.35725 | 5 | 0.9968
91110 | 4.72 | 0.8 | 365 | 4.2968 | 0.65314 | 4 | 0.94994
91111 | 6.785 | 0.8 | 365 | 6.1767 | 0.43889 | 6 | 0.61554
91113 | 2.95 | 0.8 | 365 | 2.6855 | 0.40821 | 3 | 0.093714
91114 | 6.615 | 0.8 | 365 | 6.0219 | 0.12723 | 6 | 0.14913
91115 | 6.195 | 0.8 | 365 | 5.6396 | 0.35725 | 5 | 0.9968
91116 | 4.425 | 0.8 | 365 | 4.0283 | 0.11232 | 4 | 0.14057
91117 | 5.31 | 0.8 | 365 | 4.8339 | 0.73478 | 5 | 0.56869
91118 | 10.915 | 0.8 | 365 | 9.9364 | 0.010391 | 9 | 0.94674
91119 | 3.54 | 0.8 | 365 | 3.2226 | 0.48986 | 3 | 0.71246
91120 | 5.605 | 0.8 | 365 | 5.1025 | 0.27561 | 5 | 0.37806
91122 | 4.13 | 0.8 | 365 | 3.7597 | 0.5715 | 4 | 0.3312
91124 | 3.54 | 0.8 | 365 | 3.2226 | 0.48986 | 3 | 0.71246
91125 | 5.9 | 0.8 | 365 | 5.371 | 0.81643 | 6 | 0.18743
91127 | 3.54 | 0.8 | 365 | 3.2226 | 0.48986 | 3 | 0.71246
91128 | 7.965 | 0.8 | 365 | 7.2509 | 0.60218 | 7 | 0.85303
91131 | 5.015 | 0.8 | 365 | 4.5654 | 0.19396 | 4 | 0.75931
91132 | 2.835 | 0.8 | 365 | 2.5808 | 0.19739 | 2 | 0.7782
91090 | 14.16 | 0.8 | 365 | 12.8904 | 0.95943 | 13 | 0.84983
91093 | 10.5 | 0.8 | 365 | 9.5586 | 0.24957 | 9 | 0.80814
91098 | 2.52 | 0.8 | 365 | 2.2941 | 0.6199 | 2 | 0.91395
91075 | 23.65 | 0.8 | 365 | 21.5295 | 0.35737 | 21 | 0.8869
91107 | 6 | 0.8 | 365 | 5.462 | 0.99976 | 6 | 0.46179
91135 | 5.32 | 0.8 | 365 | 4.843 | 0.75312 | 5 | 0.59612
91136 | 9 | 0.8 | 365 | 8.1931 | 0.49964 | 8 | 0.69269
91140 | 6.84 | 0.8 | 365 | 6.2267 | 0.53972 | 6 | 0.76644
91142 | 9.28 | 0.8 | 365 | 8.4479 | 0.012957 | 8 | 0.4609
91137 | 11.48 | 0.8 | 365 | 10.4507 | 0.046201 | 10 | 0.4969
91144 | 6.12 | 0.8 | 365 | 5.5713 | 0.21975 | 5 | 0.79103
91152 | 12.685 | 0.8 | 365 | 11.5477 | 0.25532 | 11 | 0.80297
91147 | 9.3 | 0.8 | 365 | 8.4662 | 0.049623 | 8 | 0.51578
91155 | 7.2 | 0.8 | 365 | 6.5544 | 0.19971 | 6 | 0.75415
91138 | 6.48 | 0.8 | 365 | 5.899 | 0.87974 | 6 | 0.77874
91146 | 11.84 | 0.8 | 365 | 10.7784 | 0.70619 | 11 | 0.4846
91153 | 9.24 | 0.8 | 365 | 8.4115 | 0.93963 | 9 | 0.35116
91150 | 6.205 | 0.8 | 365 | 5.6487 | 0.37558 | 6 | 0.024237
91156 | 10.5 | 0.8 | 365 | 9.5586 | 0.24957 | 9 | 0.80814
91160 | 8.64 | 0.8 | 365 | 7.8653 | 0.83965 | 8 | 0.70498
91165 | 6.84 | 0.8 | 365 | 6.2267 | 0.53972 | 6 | 0.76644
91163 | 12.6 | 0.8 | 365 | 11.4703 | 0.099489 | 11 | 0.56976
91168 | 12.73 | 0.8 | 365 | 11.5886 | 0.33782 | 11 | 0.92644
91169 | 14.04 | 0.8 | 365 | 12.7812 | 0.73943 | 13 | 0.52059
91151 | 10.62 | 0.8 | 365 | 9.6678 | 0.46957 | 10 | 0.13737
91161 | 10.72 | 0.8 | 365 | 9.7588 | 0.6529 | 10 | 0.41174
91170 | 8.96 | 0.8 | 365 | 8.1566 | 0.4263 | 8 | 0.58294
91174 | 9.28 | 0.8 | 365 | 8.4479 | 0.012957 | 8 | 0.4609
91172 | 12.045 | 0.8 | 365 | 10.965 | 0.082012 | 11 | 0.047047
91176 | 10.24 | 0.8 | 365 | 9.3219 | 0.77292 | 10 | 0.094792
91177 | 7.67 | 0.8 | 365 | 6.9823 | 0.061356 | 7 | 0.043657
91157 | 12.39 | 0.8 | 365 | 11.2791 | 0.7145 | 11 | 0.9936
91158 | 5.31 | 0.8 | 365 | 4.8339 | 0.73478 | 5 | 0.56869
91159 | 6.195 | 0.8 | 365 | 5.6396 | 0.35725 | 5 | 0.9968
91164 | 10.03 | 0.8 | 365 | 9.1307 | 0.38793 | 9 | 0.51863
91166 | 9.145 | 0.8 | 365 | 8.3251 | 0.76546 | 9 | 0.090515
91167 | 7.08 | 0.8 | 365 | 6.4452 | 0.97971 | 7 | 0.42491
91182 | 11.89 | 0.8 | 365 | 10.8239 | 0.79785 | 11 | 0.62178
91191 | 4.64 | 0.8 | 365 | 4.224 | 0.50648 | 4 | 0.73045
91192 | 8.75 | 0.8 | 365 | 7.9655 | 0.041312 | 8 | 0.00678
91180 | 4.62 | 0.8 | 365 | 4.2058 | 0.46981 | 4 | 0.67558
91193 | 8.58 | 0.8 | 365 | 7.8107 | 0.72965 | 8 | 0.54036
91194 | 11.02 | 0.8 | 365 | 10.0319 | 0.20289 | 10 | 0.23482
91139 | 4.8 | 0.8 | 365 | 4.3696 | 0.79981 | 5 | 0.16943
91145 | 8.64 | 0.8 | 365 | 7.8653 | 0.83965 | 8 | 0.70498
91185 | 6.5 | 0.8 | 365 | 5.9172 | 0.9164 | 6 | 0.83361
91189 | 13.23 | 0.8 | 365 | 12.0438 | 0.25446 | 12 | 0.29825
91210 | 11.16 | 0.8 | 365 | 10.1594 | 0.45955 | 10 | 0.61893
91211 | 11.16 | 0.8 | 365 | 10.1594 | 0.45955 | 10 | 0.61893
91175 | 7.3 | 0.8 | 365 | 6.6455 | 0.38304 | 7 | 0.028514
91181 | 8.32 | 0.8 | 365 | 7.574 | 0.253 | 7 | 0.82702
91188 | 8.96 | 0.8 | 365 | 8.1566 | 0.4263 | 8 | 0.58294
91108 | 4.13 | 0.8 | 365 | 3.7597 | 0.5715 | 4 | 0.3312
91190 | 7.68 | 0.8 | 365 | 6.9914 | 0.079689 | 7 | 0.071094
91095 | 9.735 | 0.8 | 365 | 8.8622 | 0.84711 | 9 | 0.70926
91197 | 6.4 | 0.8 | 365 | 5.8262 | 0.73307 | 6 | 0.55924
91198 | 8.54 | 0.8 | 365 | 7.7743 | 0.65632 | 8 | 0.43062
91199 | 7.7 | 0.8 | 365 | 7.0096 | 0.11635 | 7 | 0.12597
91201 | 9.9 | 0.8 | 365 | 9.0124 | 0.1496 | 9 | 0.16196
91206 | 8.505 | 0.8 | 365 | 7.7424 | 0.59216 | 8 | 0.33459
91202 | 10.95 | 0.8 | 365 | 9.9682 | 0.074556 | 10 | 0.04277
91207 | 7.56 | 0.8 | 365 | 6.8822 | 0.85969 | 7 | 0.74186
91209 | 7.92 | 0.8 | 365 | 7.2099 | 0.51968 | 7 | 0.72957
91154 | 9.38 | 0.8 | 365 | 8.539 | 0.19629 | 8 | 0.73527
90088 | 14.061 | 0.8 | 365 | 12.8003 | 0.77793 | 13 | 0.57821
91205 | 7.92 | 0.8 | 365 | 7.2099 | 0.51968 | 7 | 0.72957
91204 | 9 | 0.8 | 365 | 8.1931 | 0.49964 | 8 | 0.69269
91213 | 5.04 | 0.8 | 365 | 4.5881 | 0.2398 | 4 | 0.82791
90082 | 10.85 | 0.8 | 365 | 9.8772 | 0.89123 | 10 | 0.76841
91214 | 10.89 | 0.8 | 365 | 9.9136 | 0.96456 | 10 | 0.87815
91225 | 9.8 | 0.8 | 365 | 8.9213 | 0.96627 | 9 | 0.88759
91215 | 8.37 | 0.8 | 365 | 7.6195 | 0.34466 | 7 | 0.9642
91216 | 10.85 | 0.8 | 365 | 9.8772 | 0.89123 | 10 | 0.76841
91217 | 13.275 | 0.8 | 365 | 12.0848 | 0.33696 | 12 | 0.42171
91219 | 7.67 | 0.8 | 365 | 6.9823 | 0.061356 | 7 | 0.043657
91226 | 8.99 | 0.8 | 365 | 8.1839 | 0.4813 | 8 | 0.66525
91220 | 7.3 | 0.8 | 365 | 6.6455 | 0.38304 | 7 | 0.028514
91227 | 4.03 | 0.8 | 365 | 3.6687 | 0.38817 | 4 | 0.056837
91218 | 13.2 | 0.8 | 365 | 12.0165 | 0.19946 | 12 | 0.21594
91224 | 6.3 | 0.8 | 365 | 5.7351 | 0.54974 | 6 | 0.28488
91229 | 4.95 | 0.8 | 365 | 4.5062 | 0.074799 | 4 | 0.58098
91228 | 8.625 | 0.8 | 365 | 7.8517 | 0.81215 | 8 | 0.66383
91233 | 6.65 | 0.8 | 365 | 6.0538 | 0.1914 | 6 | 0.24515
91230 | 11.39 | 0.8 | 365 | 10.3688 | 0.8812 | 11 | 0.24997
91231 | 7.25 | 0.8 | 365 | 6.6 | 0.29137 | 6 | 0.89133
91243 | 8.05 | 0.8 | 365 | 7.3282 | 0.75801 | 8 | 0.086238
90836 | 27.01 | 0.55 | 365 | 16.9044 | 0.043101 | 16 | 0.94753
91237 | 9.36 | 0.8 | 365 | 8.5208 | 0.15962 | 8 | 0.6804
91234 | 13.3 | 0.8 | 365 | 12.1075 | 0.38279 | 12 | 0.49031
91235 | 14.35 | 0.8 | 365 | 13.0634 | 0.30775 | 13 | 0.37112
90236 | 10.15 | 0.8 | 365 | 9.2399 | 0.60792 | 9 | 0.84786
91238 | 10.8 | 0.8 | 365 | 9.8317 | 0.79956 | 10 | 0.63123
91236 | 6.84 | 0.8 | 365 | 6.2267 | 0.53972 | 6 | 0.76644
91240 | 7.56 | 0.8 | 365 | 6.8822 | 0.85969 | 7 | 0.74186
91241 | 8.04 | 0.8 | 365 | 7.3191 | 0.73967 | 8 | 0.058801
91274 | 6.48 | 0.8 | 365 | 5.899 | 0.87974 | 6 | 0.77874
91273 | 5.4 | 0.8 | 365 | 4.9158 | 0.89978 | 5 | 0.81561
91272 | 11.16 | 0.8 | 365 | 10.1594 | 0.45955 | 10 | 0.61893
91270 | 8.4 | 0.8 | 365 | 7.6468 | 0.39966 | 8 | 0.046509
91263 | 8.28 | 0.8 | 365 | 7.5376 | 0.17966 | 7 | 0.71727
91271 | 7 | 0.8 | 365 | 6.3724 | 0.83305 | 7 | 0.20542
91268 | 6.48 | 0.8 | 365 | 5.899 | 0.87974 | 6 | 0.77874
91266 | 11.16 | 0.8 | 365 | 10.1594 | 0.45955 | 10 | 0.61893
91264 | 6.84 | 0.8 | 365 | 6.2267 | 0.53972 | 6 | 0.76644
91265 | 6.9 | 0.8 | 365 | 6.2813 | 0.64972 | 6 | 0.93106
91253 | 10.8 | 0.8 | 365 | 9.8317 | 0.79956 | 10 | 0.63123
91267 | 7.2 | 0.8 | 365 | 6.5544 | 0.19971 | 6 | 0.75415
91096 | 4.8 | 0.8 | 365 | 4.3696 | 0.79981 | 5 | 0.16943
91200 | 9.9 | 0.8 | 365 | 9.0124 | 0.1496 | 9 | 0.16196
91246 | 9.9 | 0.8 | 365 | 9.0124 | 0.1496 | 9 | 0.16196
91244 | 5.22 | 0.8 | 365 | 4.752 | 0.56979 | 5 | 0.32176
91245 | 4.55 | 0.8 | 365 | 4.142 | 0.34148 | 4 | 0.48353
91242 | 2.88 | 0.8 | 365 | 2.6218 | 0.27988 | 2 | 0.90166
91247 | 8.76 | 0.8 | 365 | 7.9746 | 0.059645 | 8 | 0.034216
91249 | 6.175 | 0.8 | 365 | 5.6213 | 0.32058 | 5 | 0.94193
91248 | 5.36 | 0.8 | 365 | 4.8794 | 0.82645 | 5 | 0.70587
91251 | 7.7 | 0.8 | 365 | 7.0096 | 0.11635 | 7 | 0.12597
91254 | 11.55 | 0.8 | 365 | 10.5144 | 0.17453 | 10 | 0.68895
91255 | 7.035 | 0.8 | 365 | 6.4042 | 0.89721 | 7 | 0.30145
91256 | 9.9 | 0.8 | 365 | 9.0124 | 0.1496 | 9 | 0.16196
91257 | 8.04 | 0.8 | 365 | 7.3191 | 0.73967 | 8 | 0.058801
91258 | 15.64 | 0.8 | 365 | 14.2377 | 0.6727 | 14 | 0.9104
91259 | 5.61 | 0.8 | 365 | 5.107 | 0.28477 | 5 | 0.39178
91260 | 8.96 | 0.8 | 365 | 8.1566 | 0.4263 | 8 | 0.58294
91261 | 7 | 0.8 | 365 | 6.3724 | 0.83305 | 7 | 0.20542
91276 | 4.578 | 0.8 | 365 | 4.1675 | 0.39281 | 4 | 0.56035
91279 | 14.5 | 0.8 | 365 | 13.1999 | 0.58275 | 13 | 0.78266
91277 | 8.64 | 0.8 | 365 | 7.8653 | 0.83965 | 8 | 0.70498
90077 | 9.156 | 0.8 | 365 | 8.3351 | 0.78563 | 9 | 0.12069
89975 | 6.867 | 0.8 | 365 | 6.2513 | 0.58922 | 6 | 0.84052
91275 | 3.84 | 0.8 | 365 | 3.4957 | 0.039844 | 3 | 0.53555
91286 | 4.8 | 0.8 | 365 | 4.3696 | 0.79981 | 5 | 0.16943
91288 | 5.76 | 0.8 | 365 | 5.2436 | 0.55977 | 5 | 0.80332
91294 | 9.3 | 0.8 | 365 | 8.4662 | 0.049623 | 8 | 0.51578
91291 | 10.05 | 0.8 | 365 | 9.1489 | 0.42459 | 9 | 0.5735
91319 | 5.015 | 0.8 | 365 | 4.5654 | 0.19396 | 4 | 0.75931
91318 | 11.88 | 0.8 | 365 | 10.8148 | 0.77952 | 11 | 0.59435
91316 | 5.51 | 0.8 | 365 | 5.016 | 0.10144 | 5 | 0.11741
91315 | 3.96 | 0.8 | 365 | 3.6049 | 0.25984 | 3 | 0.86478
91314 | 6.38 | 0.8 | 365 | 5.808 | 0.69641 | 6 | 0.50437
91311 | 9.86 | 0.8 | 365 | 8.9759 | 0.076267 | 9 | 0.052212
91309 | 7.83 | 0.8 | 365 | 7.128 | 0.35468 | 7 | 0.48264
91308 | 5.94 | 0.8 | 365 | 5.4074 | 0.88976 | 6 | 0.29717
91306 | 11.89 | 0.8 | 365 | 10.8239 | 0.79785 | 11 | 0.62178
91307 | 7.92 | 0.8 | 365 | 7.2099 | 0.51968 | 7 | 0.72957
91304 | 6.6 | 0.8 | 365 | 6.0082 | 0.099732 | 6 | 0.10797
91302 | 11.88 | 0.8 | 365 | 10.8148 | 0.77952 | 11 | 0.59435
91320 | 6.195 | 0.8 | 365 | 5.6396 | 0.35725 | 5 | 0.9968
91321 | 3.835 | 0.8 | 365 | 3.4912 | 0.030678 | 3 | 0.52183
91322 | 8.85 | 0.8 | 365 | 8.0565 | 0.22464 | 8 | 0.28114
91335 | 4.72 | 0.8 | 365 | 4.2968 | 0.65314 | 4 | 0.94994
91334 | 6.16 | 0.8 | 365 | 5.6077 | 0.29308 | 5 | 0.90077
91333 | 4.72 | 0.8 | 365 | 4.2968 | 0.65314 | 4 | 0.94994
91331 | 4.93 | 0.8 | 365 | 4.488 | 0.038134 | 4 | 0.52611
91330 | 9.57 | 0.8 | 365 | 8.7119 | 0.54461 | 9 | 0.25656
91326 | 4.06 | 0.8 | 365 | 3.696 | 0.44317 | 4 | 0.13915
91329 | 7.59 | 0.8 | 365 | 6.9095 | 0.91469 | 7 | 0.82417
91325 | 7 | 0.8 | 365 | 6.3724 | 0.83305 | 7 | 0.20542
91324 | 11.89 | 0.8 | 365 | 10.8239 | 0.79785 | 11 | 0.62178
91323 | 11.6 | 0.8 | 365 | 10.5599 | 0.2662 | 10 | 0.82613
91336 | 7.2 | 0.8 | 365 | 6.5544 | 0.19971 | 6 | 0.75415
91337 | 9.72 | 0.8 | 365 | 8.8485 | 0.81961 | 9 | 0.6681
91338 | 12.43 | 0.8 | 365 | 11.3155 | 0.78783 | 12 | 0.10335
91339 | 8.64 | 0.8 | 365 | 7.8653 | 0.83965 | 8 | 0.70498
91297 | 4.9 | 0.8 | 365 | 4.4607 | 0.98313 | 5 | 0.4438
91296 | 7.035 | 0.8 | 365 | 6.4042 | 0.89721 | 7 | 0.30145
91278 | 7.35 | 0.8 | 365 | 6.691 | 0.4747 | 7 | 0.1657
91300 | 3.48 | 0.8 | 365 | 3.168 | 0.37986 | 3 | 0.54784
91303 | 8.96 | 0.8 | 365 | 8.1566 | 0.4263 | 8 | 0.58294
90107 | 8.85 | 0.8 | 365 | 8.0565 | 0.22464 | 8 | 0.28114
90108 | 6.49 | 0.8 | 365 | 5.9081 | 0.89807 | 6 | 0.80617
91355 | 9.28 | 0.8 | 365 | 8.4479 | 0.012957 | 8 | 0.4609
91356 | 4.2 | 0.8 | 365 | 3.8234 | 0.69983 | 4 | 0.52325
91353 | 5.11 | 0.8 | 365 | 4.6518 | 0.36813 | 5 | 0.01996
91352 | 4.8 | 0.8 | 365 | 4.3696 | 0.79981 | 5 | 0.16943
91351 | 10.44 | 0.8 | 365 | 9.5039 | 0.13958 | 9 | 0.64352
91350 | 9.6 | 0.8 | 365 | 8.7393 | 0.59961 | 9 | 0.33887
91348 | 8.75 | 0.8 | 365 | 7.9655 | 0.041312 | 8 | 0.00678
91347 | 14.04 | 0.8 | 365 | 12.7812 | 0.73943 | 13 | 0.52059
91358 | 6.715 | 0.8 | 365 | 6.1129 | 0.31056 | 6 | 0.42349
91346 | 7 | 0.8 | 365 | 6.3724 | 0.83305 | 7 | 0.20542
91357 | 7.92 | 0.8 | 365 | 7.2099 | 0.51968 | 7 | 0.72957
91345 | 11.88 | 0.8 | 365 | 10.8148 | 0.77952 | 11 | 0.59435
91344 | 5.94 | 0.8 | 365 | 5.4074 | 0.88976 | 6 | 0.29717
74118 | 685.44 | 0.6 | 365 | 467.9872 | 0.45916 | 468 | 0.44634
74117 | 1370.88 | 0.6 | 365 | 935.9744 | 0.91833 | 936 | 0.89268
74114 | 933.12 | 0.6 | 365 | 637.0918 | 0.011633 | 637 | 0.10342
90999 | 10.44 | 0.8 | 365 | 9.5039 | 0.13958 | 9 | 0.64352
90790 | 10.4 | 0.8 | 365 | 9.4675 | 0.066245 | 9 | 0.53377
91295 | 5.6 | 0.8 | 365 | 5.0979 | 0.26644 | 5 | 0.36434
64974 | 711.54 | 0.6 | 365 | 485.8071 | 0.34587 | 486 | 0.15293
65189 | 685.44 | 0.6 | 365 | 467.9872 | 0.45916 | 468 | 0.44634
90556 | 33.6 | 0.55 | 365 | 21.0288 | 0.34906 | 21 | 0.3779
91343 | 8.58 | 0.8 | 365 | 7.8107 | 0.72965 | 8 | 0.54036
91342 | 4.95 | 0.8 | 365 | 4.5062 | 0.074799 | 4 | 0.58098
91340 | 14.35 | 0.8 | 365 | 13.0634 | 0.30775 | 13 | 0.37112
91341 | 9.24 | 0.8 | 365 | 8.4115 | 0.93963 | 9 | 0.35116
91293 | 12.8 | 0.8 | 365 | 11.6523 | 0.46615 | 12 | 0.11849
91280 | 9.72 | 0.8 | 365 | 8.8485 | 0.81961 | 9 | 0.6681
91282 | 4.905 | 0.8 | 365 | 4.4652 | 0.9923 | 5 | 0.45751
91283 | 12.685 | 0.8 | 365 | 11.5477 | 0.25532 | 11 | 0.80297
91284 | 5.76 | 0.8 | 365 | 5.2436 | 0.55977 | 5 | 0.80332
91285 | 7.2 | 0.8 | 365 | 6.5544 | 0.19971 | 6 | 0.75415
90942 | 12.2 | 0.8 | 365 | 11.1061 | 0.36617 | 11 | 0.47231
91360 | 24.7 | 0.8 | 365 | 22.4854 | 0.28233 | 22 | 0.76771
91287 | 7.04 | 0.8 | 365 | 6.4088 | 0.90638 | 7 | 0.31517
91292 | 7.35 | 0.8 | 365 | 6.691 | 0.4747 | 7 | 0.1657
91363 | 6 | 0.8 | 365 | 5.462 | 0.99976 | 6 | 0.46179
91390 | 5.695 | 0.8 | 365 | 5.1844 | 0.4406 | 5 | 0.62498
91391 | 8.32 | 0.8 | 365 | 7.574 | 0.253 | 7 | 0.82702
91388 | 10.5 | 0.8 | 365 | 9.5586 | 0.24957 | 9 | 0.80814
91387 | 9 | 0.8 | 365 | 8.1931 | 0.49964 | 8 | 0.69269
91384 | 12.395 | 0.8 | 365 | 11.2837 | 0.72366 | 12 | 0.0073186
91383 | 5.36 | 0.8 | 365 | 4.8794 | 0.82645 | 5 | 0.70587
91382 | 3.3 | 0.8 | 365 | 3.0041 | 0.049866 | 3 | 0.053986
91380 | 7.15 | 0.8 | 365 | 6.5089 | 0.10804 | 6 | 0.61697
91379 | 11.39 | 0.8 | 365 | 10.3688 | 0.8812 | 11 | 0.24997
91378 | 7.8 | 0.8 | 365 | 7.1006 | 0.29968 | 7 | 0.40033
91377 | 9.38 | 0.8 | 365 | 8.539 | 0.19629 | 8 | 0.73527
91376 | 6.3 | 0.8 | 365 | 5.7351 | 0.54974 | 6 | 0.28488
91375 | 7.2 | 0.8 | 365 | 6.5544 | 0.19971 | 6 | 0.75415
91362 | 4.38 | 0.8 | 365 | 3.9873 | 0.029822 | 4 | 0.017108
91361 | 11.315 | 0.8 | 365 | 10.3005 | 0.74371 | 11 | 0.044196
91373 | 8.45 | 0.8 | 365 | 7.6924 | 0.49132 | 8 | 0.18369
91372 | 13 | 0.8 | 365 | 11.8344 | 0.83281 | 12 | 0.66722
91371 | 7.8 | 0.8 | 365 | 7.1006 | 0.29968 | 7 | 0.40033
91369 | 8.85 | 0.8 | 365 | 8.0565 | 0.22464 | 8 | 0.28114
91370 | 7.08 | 0.8 | 365 | 6.4452 | 0.97971 | 7 | 0.42491
91367 | 3.465 | 0.8 | 365 | 3.1543 | 0.35236 | 3 | 0.50668
91393 | 2.4 | 0.8 | 365 | 2.1848 | 0.3999 | 2 | 0.58472
88802 | 6.195 | 0.8 | 365 | 5.6396 | 0.35725 | 5 | 0.9968
91366 | 6.9 | 0.8 | 365 | 6.2813 | 0.64972 | 6 | 0.93106
91399 | 6.6 | 0.8 | 365 | 6.0082 | 0.099732 | 6 | 0.10797
68594 | 5983.2 | 0.5 | 365 | 3404.2134 | 0.59843 | 3404 | 0.81186
90075 | 4.578 | 0.8 | 365 | 4.1675 | 0.39281 | 4 | 0.56035
91417 | 13.505 | 0.8 | 365 | 12.2941 | 0.75862 | 13 | 0.05275
91416 | 3.597 | 0.8 | 365 | 3.2745 | 0.59435 | 3 | 0.86884
91415 | 14.4 | 0.8 | 365 | 13.1089 | 0.39942 | 13 | 0.5083
91368 | 5.95 | 0.8 | 365 | 5.4165 | 0.90809 | 6 | 0.32461
91407 | 7.14 | 0.8 | 365 | 6.4998 | 0.089711 | 6 | 0.58953
91408 | 12.2 | 0.8 | 365 | 11.1061 | 0.36617 | 11 | 0.47231
91406 | 5.04 | 0.8 | 365 | 4.5881 | 0.2398 | 4 | 0.82791
91405 | 3.78 | 0.8 | 365 | 3.4411 | 0.92985 | 4 | 0.37093
91404 | 8.04 | 0.8 | 365 | 7.3191 | 0.73967 | 8 | 0.058801
91403 | 6.365 | 0.8 | 365 | 5.7943 | 0.66891 | 6 | 0.46322
91402 | 8.71 | 0.8 | 365 | 7.9291 | 0.96798 | 8 | 0.89703
91401 | 5.76 | 0.8 | 365 | 5.2436 | 0.55977 | 5 | 0.80332
91409 | 7.92 | 0.8 | 365 | 7.2099 | 0.51968 | 7 | 0.72957
91410 | 8.28 | 0.8 | 365 | 7.5376 | 0.17966 | 7 | 0.71727
90789 | 6.54 | 0.8 | 365 | 5.9536 | 0.98973 | 6 | 0.94335
91414 | 8.555 | 0.8 | 365 | 7.788 | 0.68382 | 8 | 0.47177
91411 | 10.08 | 0.8 | 365 | 9.1762 | 0.47959 | 9 | 0.65581
91412 | 10.8 | 0.8 | 365 | 9.8317 | 0.79956 | 10 | 0.63123
91413 | 6.195 | 0.8 | 365 | 5.6396 | 0.35725 | 5 | 0.9968
91431 | 5.31 | 0.8 | 365 | 4.8339 | 0.73478 | 5 | 0.56869
91430 | 7.15 | 0.8 | 365 | 6.5089 | 0.10804 | 6 | 0.61697
91429 | 15.36 | 0.8 | 365 | 13.9828 | 0.15938 | 14 | 0.14219
91428 | 8.28 | 0.8 | 365 | 7.5376 | 0.17966 | 7 | 0.71727
91427 | 10.08 | 0.8 | 365 | 9.1762 | 0.47959 | 9 | 0.65581
91425 | 5.11 | 0.8 | 365 | 4.6518 | 0.36813 | 5 | 0.01996
91424 | 7.56 | 0.8 | 365 | 6.8822 | 0.85969 | 7 | 0.74186
91423 | 7.68 | 0.8 | 365 | 6.9914 | 0.079689 | 7 | 0.071094
91422 | 5.76 | 0.8 | 365 | 5.2436 | 0.55977 | 5 | 0.80332
91421 | 14 | 0.8 | 365 | 12.7447 | 0.6661 | 13 | 0.41085
91397 | 11.47 | 0.8 | 365 | 10.4416 | 0.027868 | 10 | 0.46946
88028 | 24 | 0.8 | 365 | 21.8481 | 0.99903 | 22 | 0.84717
91449 | 4.48 | 0.8 | 365 | 4.0783 | 0.21315 | 4 | 0.29147
91450 | 10.05 | 0.8 | 365 | 9.1489 | 0.42459 | 9 | 0.5735
91451 | 10.03 | 0.8 | 365 | 9.1307 | 0.38793 | 9 | 0.51863
91452 | 3.245 | 0.8 | 365 | 2.9541 | 0.94904 | 3 | 0.90309
91453 | 14.76 | 0.8 | 365 | 13.4366 | 0.059402 | 13 | 0.49601
91454 | 7.08 | 0.8 | 365 | 6.4452 | 0.97971 | 7 | 0.42491
78188 | 3174.75 | 0.6 | 365 | 2167.5745 | 0.18474 | 2167 | 0.75927
91398 | 21.7 | 0.8 | 365 | 19.7544 | 0.78245 | 20 | 0.53681
91457 | 3 | 0.8 | 365 | 2.731 | 0.49988 | 3 | 0.2309
91178 | 21 | 1 | 365 | 23.8964 | 0.12394 | 24 | 0.02034
91043 | 6.2 | 0.8 | 365 | 5.6441 | 0.36642 | 6 | 0.010518
91059 | 4.575 | 0.8 | 365 | 4.1648 | 0.38731 | 4 | 0.55212
91460 | 6.49 | 0.8 | 365 | 5.9081 | 0.89807 | 6 | 0.80617
91461 | 15.12 | 0.8 | 365 | 13.7643 | 0.71939 | 14 | 0.48372
91463 | 11.2 | 0.8 | 365 | 10.1958 | 0.53288 | 10 | 0.72868
91464 | 5.12 | 0.8 | 365 | 4.6609 | 0.38646 | 5 | 0.047396
91465 | 10.075 | 0.8 | 365 | 9.1717 | 0.47042 | 9 | 0.64209
91466 | 7.8 | 0.8 | 365 | 7.1006 | 0.29968 | 7 | 0.40033
91126 | 5.67 | 0.8 | 365 | 5.1616 | 0.39477 | 5 | 0.55639
91133 | 3.465 | 0.8 | 365 | 3.1543 | 0.35236 | 3 | 0.50668
91112 | 6.615 | 0.8 | 365 | 6.0219 | 0.12723 | 6 | 0.14913
91121 | 13.275 | 0.8 | 365 | 12.0848 | 0.33696 | 12 | 0.42171
91123 | 5.985 | 0.8 | 365 | 5.4484 | 0.97226 | 6 | 0.42064
91467 | 4.2 | 0.8 | 365 | 3.8234 | 0.69983 | 4 | 0.52325
88033 | 8.04 | 0.8 | 365 | 7.3191 | 0.73967 | 8 | 0.058801
90079 | 10.137 | 0.8 | 365 | 9.2281 | 0.58409 | 9 | 0.8122
91456 | 7.04 | 0.8 | 365 | 6.4088 | 0.90638 | 7 | 0.31517
91455 | 14.4 | 0.8 | 365 | 13.1089 | 0.39942 | 13 | 0.5083
91438 | 10.56 | 0.8 | 365 | 9.6132 | 0.35957 | 9 | 0.97275
91433 | 7.56 | 0.8 | 365 | 6.8822 | 0.85969 | 7 | 0.74186
91437 | 11.52 | 0.8 | 365 | 10.4871 | 0.11953 | 10 | 0.60664
90080 | 8.58 | 0.8 | 365 | 7.8107 | 0.72965 | 8 | 0.54036
91179 | 6.54 | 0.8 | 365 | 5.9536 | 0.98973 | 6 | 0.94335
91149 | 4.02 | 0.8 | 365 | 3.6596 | 0.36984 | 4 | 0.029401
91171 | 5.11 | 0.8 | 365 | 4.6518 | 0.36813 | 5 | 0.01996
91470 | 5.95 | 0.8 | 365 | 5.4165 | 0.90809 | 6 | 0.32461
91471 | 9.735 | 0.8 | 365 | 8.8622 | 0.84711 | 9 | 0.70926
91475 | 1.55 | 0.8 | 365 | 1.411 | 0.8416 | 2 | 0.25263
91474 | 13.02 | 0.8 | 365 | 11.8526 | 0.86947 | 12 | 0.72209
91472 | 9.6 | 0.8 | 365 | 8.7393 | 0.59961 | 9 | 0.33887
91479 | 4.62 | 0.8 | 365 | 4.2058 | 0.46981 | 4 | 0.67558
91478 | 6.67 | 0.8 | 365 | 6.072 | 0.22806 | 6 | 0.30003
91477 | 12.25 | 0.8 | 365 | 11.1517 | 0.45784 | 11 | 0.60949
91485 | 6.84 | 0.8 | 365 | 6.2267 | 0.53972 | 6 | 0.76644
91484 | 8.68 | 0.8 | 365 | 7.9017 | 0.91298 | 8 | 0.81473
91483 | 4.13 | 0.8 | 365 | 3.7597 | 0.5715 | 4 | 0.3312
91473 | 4.96 | 0.8 | 365 | 4.5153 | 0.093132 | 4 | 0.60841
81930 | 208 | 0.6 | 365 | 142.0129 | 0.99368 | 143 | 0.006592
89216 | 15.4 | 0.8 | 365 | 14.0192 | 0.23271 | 14 | 0.25193
91389 | 9.76 | 0.8 | 365 | 8.8849 | 0.89294 | 9 | 0.77785
90271 | 3.575 | 0.8 | 365 | 3.2545 | 0.55402 | 3 | 0.80848
91494 | 7.7 | 0.8 | 365 | 7.0096 | 0.11635 | 7 | 0.12597
91492 | 6.375 | 0.8 | 365 | 5.8034 | 0.68724 | 6 | 0.49065
91183 | 2.8 | 0.8 | 365 | 2.5489 | 0.13322 | 2 | 0.68217
64668 | 456 | 0.7 | 365 | 363.2253 | 0.48383 | 363 | 0.70917
91359 | 9.9 | 0.8 | 365 | 9.0124 | 0.1496 | 9 | 0.16196
87532 | 6 | 0.8 | 365 | 5.462 | 0.99976 | 6 | 0.46179
89566 | 9.735 | 0.8 | 365 | 8.8622 | 0.84711 | 9 | 0.70926
91490 | 9.9 | 0.8 | 365 | 9.0124 | 0.1496 | 9 | 0.16196
91481 | 6.4 | 0.8 | 365 | 5.8262 | 0.73307 | 6 | 0.55924
91488 | 13.44 | 0.8 | 365 | 12.235 | 0.63946 | 12 | 0.87441
91487 | 11.6 | 0.8 | 365 | 10.5599 | 0.2662 | 10 | 0.82613
91491 | 5.9 | 0.8 | 365 | 5.371 | 0.81643 | 6 | 0.18743
91085 | 5.4 | 0.8 | 365 | 4.9158 | 0.89978 | 5 | 0.81561
91301 | 9.1 | 0.8 | 365 | 8.2841 | 0.68296 | 8 | 0.96705
90509 | 5.31 | 0.8 | 365 | 4.8339 | 0.73478 | 5 | 0.56869
91305 | 8.4 | 0.8 | 365 | 7.6468 | 0.39966 | 8 | 0.046509
91489 | 5.04 | 0.8 | 365 | 4.5881 | 0.2398 | 4 | 0.82791
91313 | 9.8 | 0.8 | 365 | 8.9213 | 0.96627 | 9 | 0.88759
88030 | 47.2 | 0.55 | 365 | 29.5405 | 0.49035 | 30 | 0.030858
91310 | 11.88 | 0.8 | 365 | 10.8148 | 0.77952 | 11 | 0.59435
91503 | 6.84 | 0.8 | 365 | 6.2267 | 0.53972 | 6 | 0.76644
91502 | 4.55 | 0.8 | 365 | 4.142 | 0.34148 | 4 | 0.48353
91501 | 10.23 | 0.8 | 365 | 9.3128 | 0.75459 | 10 | 0.067355
91500 | 15.36 | 0.8 | 365 | 13.9828 | 0.15938 | 14 | 0.14219
91499 | 6.12 | 0.8 | 365 | 5.5713 | 0.21975 | 5 | 0.79103
91513 | 3.96 | 0.8 | 365 | 3.6049 | 0.25984 | 3 | 0.86478
91511 | 8.37 | 0.8 | 365 | 7.6195 | 0.34466 | 7 | 0.9642
91510 | 7.13 | 0.8 | 365 | 6.4907 | 0.071378 | 6 | 0.5621
90731 | 16.8 | 0.8 | 365 | 15.2937 | 0.79932 | 16 | 0.093018
91516 | 2.95 | 0.8 | 365 | 2.6855 | 0.40821 | 3 | 0.093714
91497 | 9.715 | 0.8 | 365 | 8.8439 | 0.81044 | 9 | 0.65438
91498 | 3.84 | 0.8 | 365 | 3.4957 | 0.039844 | 3 | 0.53555
91517 | 6.4 | 0.8 | 365 | 5.8262 | 0.73307 | 6 | 0.55924
91518 | 3.24 | 0.8 | 365 | 2.9495 | 0.93987 | 3 | 0.88937
91519 | 13.2 | 0.8 | 365 | 12.0165 | 0.19946 | 12 | 0.21594
91520 | 8.502 | 0.8 | 365 | 7.7397 | 0.58666 | 8 | 0.32636
91521 | 9.36 | 0.8 | 365 | 8.5208 | 0.15962 | 8 | 0.6804
91522 | 7.92 | 0.8 | 365 | 7.2099 | 0.51968 | 7 | 0.72957
91523 | 11.16 | 0.8 | 365 | 10.1594 | 0.45955 | 10 | 0.61893
91524 | 9.72 | 0.8 | 365 | 8.8485 | 0.81961 | 9 | 0.6681
91525 | 8.375 | 0.8 | 365 | 7.6241 | 0.35383 | 7 | 0.97792
91448 | 22.715 | 0.8 | 365 | 20.6784 | 0.64325 | 21 | 0.3216
88763 | 13.275 | 0.8 | 365 | 12.0848 | 0.33696 | 12 | 0.42171
88488 | 8.26 | 0.8 | 365 | 7.5194 | 0.143 | 7 | 0.6624
89393 | 3.77 | 0.8 | 365 | 3.432 | 0.91151 | 4 | 0.34349
64955 | 649.4 | 0.55 | 365 | 406.4323 | 0.49649 | 406 | 0.9288
64956 | 649.4 | 0.55 | 365 | 406.4323 | 0.49649 | 406 | 0.9288
64959 | 612 | 0.55 | 365 | 383.0252 | 0.35795 | 383 | 0.38316
91512 | 6.82 | 0.8 | 365 | 6.2085 | 0.50306 | 6 | 0.71157
64422 | 649.98 | 0.55 | 365 | 406.7953 | 0.22751 | 407 | 0.022825
64952 | 649.98 | 0.55 | 365 | 406.7953 | 0.22751 | 407 | 0.022825
68619 | 500.07 | 0.7 | 365 | 398.3292 | 0.17789 | 398 | 0.50705
91528 | 225.15 | 0.7 | 365 | 179.3425 | 0.17014 | 179 | 0.51265
77236 | 639.9 | 0.55 | 365 | 400.4867 | 0.52279 | 401 | 0.0094553
91476 | 4.578 | 0.8 | 365 | 4.1675 | 0.39281 | 4 | 0.56035
91509 | 6.82 | 0.8 | 365 | 6.2085 | 0.50306 | 6 | 0.71157
91514 | 7.13 | 0.8 | 365 | 6.4907 | 0.071378 | 6 | 0.5621
49763 | 4.2 | 0.8 | 365 | 3.8234 | 0.69983 | 4 | 0.52325
91482 | 14.88 | 0.8 | 365 | 13.5458 | 0.2794 | 13 | 0.82524
79621 | 140 | 0.55 | 365 | 87.6201 | 0.45443 | 88 | 0.07458
89371 | 10.15 | 0.8 | 365 | 9.2399 | 0.60792 | 9 | 0.84786
91504 | 11.8 | 0.8 | 365 | 10.742 | 0.63286 | 11 | 0.37486
91462 | 24.78 | 0.8 | 365 | 22.5582 | 0.429 | 22 | 0.9872
91548 | 9.735 | 0.8 | 365 | 8.8622 | 0.84711 | 9 | 0.70926
91547 | 4.13 | 0.8 | 365 | 3.7597 | 0.5715 | 4 | 0.3312
91546 | 9.145 | 0.8 | 365 | 8.3251 | 0.76546 | 9 | 0.090515
91545 | 17.405 | 0.8 | 365 | 15.8445 | 0.90846 | 16 | 0.75291
91544 | 15.435 | 0.8 | 365 | 14.0511 | 0.29687 | 14 | 0.34796
91543 | 4.06 | 0.8 | 365 | 3.696 | 0.44317 | 4 | 0.13915
91542 | 4.06 | 0.8 | 365 | 3.696 | 0.44317 | 4 | 0.13915
91541 | 3.77 | 0.8 | 365 | 3.432 | 0.91151 | 4 | 0.34349
91540 | 4.02 | 0.8 | 365 | 3.6596 | 0.36984 | 4 | 0.029401
91539 | 8.41 | 0.8 | 365 | 7.656 | 0.41799 | 8 | 0.073945
91538 | 8.82 | 0.8 | 365 | 8.0292 | 0.16964 | 8 | 0.19883
91537 | 7.92 | 0.8 | 365 | 7.2099 | 0.51968 | 7 | 0.72957
91536 | 8.04 | 0.8 | 365 | 7.3191 | 0.73967 | 8 | 0.058801
91535 | 4.96 | 0.8 | 365 | 4.5153 | 0.093132 | 4 | 0.60841
91531 | 7.35 | 0.8 | 365 | 6.691 | 0.4747 | 7 | 0.1657
91530 | 11.59 | 0.8 | 365 | 10.5508 | 0.24786 | 10 | 0.79869
91533 | 13.44 | 0.8 | 365 | 12.235 | 0.63946 | 12 | 0.87441
91505 | 3.24 | 0.8 | 365 | 2.9495 | 0.93987 | 3 | 0.88937
91495 | 4.32 | 0.8 | 365 | 3.9327 | 0.91982 | 4 | 0.85249
91555 | 8.32 | 0.8 | 365 | 7.574 | 0.253 | 7 | 0.82702
91554 | 5.925 | 0.8 | 365 | 5.3938 | 0.86226 | 6 | 0.25602
91552 | 5.22 | 0.8 | 365 | 4.752 | 0.56979 | 5 | 0.32176
91568 | 10.8 | 0.8 | 365 | 9.8317 | 0.79956 | 10 | 0.63123
91569 | 7.25 | 0.8 | 365 | 6.6 | 0.29137 | 6 | 0.89133
91571 | 10.98 | 0.8 | 365 | 9.9955 | 0.12955 | 10 | 0.12508
91573 | 10.8 | 0.8 | 365 | 9.8317 | 0.79956 | 10 | 0.63123
91575 | 9.81 | 0.8 | 365 | 8.9304 | 0.9846 | 9 | 0.91503
91578 | 13.68 | 0.8 | 365 | 12.4534 | 0.079446 | 12 | 0.53289
91583 | 10.71 | 0.8 | 365 | 9.7497 | 0.63457 | 10 | 0.3843
91565 | 5.6 | 0.8 | 365 | 5.0979 | 0.26644 | 5 | 0.36434
91559 | 14.76 | 0.8 | 365 | 13.4366 | 0.059402 | 13 | 0.49601
91558 | 14 | 0.8 | 365 | 12.7447 | 0.6661 | 13 | 0.41085
91560 | 8.829 | 0.8 | 365 | 8.0374 | 0.18614 | 8 | 0.22353
91561 | 16.815 | 0.8 | 365 | 15.3074 | 0.82682 | 16 | 0.13417
91562 | 3.25 | 0.8 | 365 | 2.9586 | 0.9582 | 3 | 0.9168
91563 | 10.08 | 0.8 | 365 | 9.1762 | 0.47959 | 9 | 0.65581
91564 | 8.76 | 0.8 | 365 | 7.9746 | 0.059645 | 8 | 0.034216
91584 | 8.7 | 0.8 | 365 | 7.92 | 0.94965 | 8 | 0.8696
91515 | 9.61 | 0.8 | 365 | 8.7484 | 0.61794 | 9 | 0.3663
91134 | 5.04 | 0.8 | 365 | 4.5881 | 0.2398 | 4 | 0.82791
91576 | 9.72 | 0.8 | 365 | 8.8485 | 0.81961 | 9 | 0.6681
91579 | 5.12 | 0.8 | 365 | 4.6609 | 0.38646 | 5 | 0.047396
91590 | 8.82 | 0.8 | 365 | 8.0292 | 0.16964 | 8 | 0.19883
91585 | 5.9 | 0.8 | 365 | 5.371 | 0.81643 | 6 | 0.18743
91586 | 3.24 | 0.8 | 365 | 2.9495 | 0.93987 | 3 | 0.88937
91587 | 6.785 | 0.8 | 365 | 6.1767 | 0.43889 | 6 | 0.61554
91589 | 4.64 | 0.8 | 365 | 4.224 | 0.50648 | 4 | 0.73045
91591 | 13 | 0.8 | 365 | 11.8344 | 0.83281 | 12 | 0.66722
90862 | 6.3 | 0.8 | 365 | 5.7351 | 0.54974 | 6 | 0.28488
91594 | 7 | 0.8 | 365 | 6.3724 | 0.83305 | 7 | 0.20542
91595 | 7.965 | 0.8 | 365 | 7.2509 | 0.60218 | 7 | 0.85303
91593 | 6.785 | 0.8 | 365 | 6.1767 | 0.43889 | 6 | 0.61554
91592 | 6.6 | 0.8 | 365 | 6.0082 | 0.099732 | 6 | 0.10797
90909 | 4.725 | 0.8 | 365 | 4.3014 | 0.66231 | 4 | 0.96366
78513 | 627.64 | 0.6 | 365 | 428.524 | 0.98592 | 429 | 0.50989
81671 | 983.07 | 0.55 | 365 | 615.2624 | 0.050418 | 615 | 0.31284
91598 | 13.08 | 0.8 | 365 | 11.9072 | 0.97947 | 12 | 0.88671
91599 | 7.67 | 0.8 | 365 | 6.9823 | 0.061356 | 7 | 0.043657
91600 | 7.67 | 0.8 | 365 | 6.9823 | 0.061356 | 7 | 0.043657
91601 | 24.95 | 0.8 | 365 | 22.713 | 0.74066 | 23 | 0.45362
91602 | 4.425 | 0.8 | 365 | 4.0283 | 0.11232 | 4 | 0.14057
91603 | 10.8 | 0.8 | 365 | 9.8317 | 0.79956 | 10 | 0.63123
32235 | 1404.805 | 1 | 365 | 1598.5613 | 0.27361 | 1598 | 0.83494
91232 | 29.75 | 0.55 | 365 | 18.6193 | 0.49657 | 19 | 0.11585
91606 | 5.36 | 0.8 | 365 | 4.8794 | 0.82645 | 5 | 0.70587
91605 | 15.6 | 0.8 | 365 | 14.2013 | 0.59937 | 14 | 0.80066
90985 | 5.31 | 0.8 | 365 | 4.8339 | 0.73478 | 5 | 0.56869
91426 | 216.855 | 0.55 | 365 | 135.7205 | 0.32161 | 136 | 0.042093
91634 | 7.67 | 0.8 | 365 | 6.9823 | 0.061356 | 7 | 0.043657
91633 | 6.3 | 0.8 | 365 | 5.7351 | 0.54974 | 6 | 0.28488
91632 | 4.41 | 0.8 | 365 | 4.0146 | 0.084821 | 4 | 0.099417
91631 | 3.245 | 0.8 | 365 | 2.9541 | 0.94904 | 3 | 0.90309
91630 | 5.67 | 0.8 | 365 | 5.1616 | 0.39477 | 5 | 0.55639
91635 | 7.67 | 0.8 | 365 | 6.9823 | 0.061356 | 7 | 0.043657
91636 | 2.655 | 0.8 | 365 | 2.417 | 0.86739 | 3 | 0.28434
91637 | 5.355 | 0.8 | 365 | 4.8749 | 0.81728 | 5 | 0.69215
91638 | 7.67 | 0.8 | 365 | 6.9823 | 0.061356 | 7 | 0.043657
91639 | 5.31 | 0.8 | 365 | 4.8339 | 0.73478 | 5 | 0.56869
91640 | 5.015 | 0.8 | 365 | 4.5654 | 0.19396 | 4 | 0.75931
91641 | 5.9 | 0.8 | 365 | 5.371 | 0.81643 | 6 | 0.18743
91642 | 4.425 | 0.8 | 365 | 4.0283 | 0.11232 | 4 | 0.14057
91643 | 5.015 | 0.8 | 365 | 4.5654 | 0.19396 | 4 | 0.75931
91644 | 4.13 | 0.8 | 365 | 3.7597 | 0.5715 | 4 | 0.3312
91646 | 8.555 | 0.8 | 365 | 7.788 | 0.68382 | 8 | 0.47177
91616 | 4.72 | 0.8 | 365 | 4.2968 | 0.65314 | 4 | 0.94994
91615 | 4.13 | 0.8 | 365 | 3.7597 | 0.5715 | 4 | 0.3312
91614 | 4.095 | 0.8 | 365 | 3.7278 | 0.50733 | 4 | 0.23517
91617 | 4.72 | 0.8 | 365 | 4.2968 | 0.65314 | 4 | 0.94994
91618 | 8.85 | 0.8 | 365 | 8.0565 | 0.22464 | 8 | 0.28114
91621 | 8.04 | 0.8 | 365 | 7.3191 | 0.73967 | 8 | 0.058801
91624 | 13.33 | 0.8 | 365 | 12.1348 | 0.43779 | 12 | 0.57261
91625 | 12.95 | 0.8 | 365 | 11.7889 | 0.74114 | 12 | 0.53003
91623 | 5.1 | 0.8 | 365 | 4.6427 | 0.34979 | 4 | 0.99252
91626 | 5.78 | 0.8 | 365 | 5.2618 | 0.59643 | 5 | 0.85819
91627 | 6.3 | 0.8 | 365 | 5.7351 | 0.54974 | 6 | 0.28488
91629 | 9.57 | 0.8 | 365 | 8.7119 | 0.54461 | 9 | 0.25656
91607 | 4.72 | 0.8 | 365 | 4.2968 | 0.65314 | 4 | 0.94994
91608 | 5.58 | 0.8 | 365 | 5.0797 | 0.22977 | 5 | 0.30947
91609 | 11.88 | 0.8 | 365 | 10.8148 | 0.77952 | 11 | 0.59435
91610 | 12.915 | 0.8 | 365 | 11.757 | 0.67698 | 12 | 0.43401
91611 | 4.16 | 0.8 | 365 | 3.787 | 0.6265 | 4 | 0.41351
91612 | 24.96 | 0.8 | 365 | 22.7221 | 0.75899 | 23 | 0.48105
91649 | 9.69 | 0.8 | 365 | 8.8212 | 0.76461 | 9 | 0.58579
91650 | 5.94 | 0.8 | 365 | 5.4074 | 0.88976 | 6 | 0.29717
91653 | 3 | 0.8 | 365 | 2.731 | 0.49988 | 3 | 0.2309
91655 | 7.04 | 0.8 | 365 | 6.4088 | 0.90638 | 7 | 0.31517
91648 | 4.65 | 0.8 | 365 | 4.2331 | 0.52481 | 4 | 0.75789
91580 | 7.848 | 0.8 | 365 | 7.1443 | 0.38768 | 7 | 0.53202
91645 | 3.54 | 0.8 | 365 | 3.2226 | 0.48986 | 3 | 0.71246
87519 | 39.96 | 0.55 | 365 | 25.0093 | 0.36514 | 25 | 0.37443
91628 | 7.35 | 0.8 | 365 | 6.691 | 0.4747 | 7 | 0.1657
91570 | 7.08 | 0.8 | 365 | 6.4452 | 0.97971 | 7 | 0.42491
91619 | 12.76 | 0.8 | 365 | 11.6159 | 0.39282 | 12 | 0.0087443
90994 | 6 | 0.8 | 365 | 5.462 | 0.99976 | 6 | 0.46179
90995 | 7.2 | 0.8 | 365 | 6.5544 | 0.19971 | 6 | 0.75415
77994 | 297 | 0.7 | 365 | 236.5744 | 0.42697 | 237 | 0.001366
91551 | 7.965 | 0.8 | 365 | 7.2509 | 0.60218 | 7 | 0.85303
91496 | 23.2 | 0.8 | 365 | 21.1199 | 0.53239 | 21 | 0.65226
91613 | 7.08 | 0.8 | 365 | 6.4452 | 0.97971 | 7 | 0.42491
89612 | 7.5 | 0.8 | 365 | 6.8275 | 0.7497 | 7 | 0.57724
88111 | 12.426 | 0.8 | 365 | 11.3119 | 0.7805 | 12 | 0.092371
91668 | 9.765 | 0.8 | 365 | 8.8895 | 0.9021 | 9 | 0.79157
91665 | 11.84 | 0.8 | 365 | 10.7784 | 0.70619 | 11 | 0.4846
91664 | 5.76 | 0.8 | 365 | 5.2436 | 0.55977 | 5 | 0.80332
91663 | 4.2 | 0.8 | 365 | 3.8234 | 0.69983 | 4 | 0.52325
91666 | 12.39 | 0.8 | 365 | 11.2791 | 0.7145 | 11 | 0.9936
91671 | 8.64 | 0.8 | 365 | 7.8653 | 0.83965 | 8 | 0.70498
91672 | 5.7 | 0.8 | 365 | 5.1889 | 0.44977 | 5 | 0.6387
91674 | 11.52 | 0.8 | 365 | 10.4871 | 0.11953 | 10 | 0.60664
91675 | 9.44 | 0.8 | 365 | 8.5936 | 0.30628 | 8 | 0.89989
91676 | 9.75 | 0.8 | 365 | 8.8758 | 0.8746 | 9 | 0.75041
91677 | 8.82 | 0.8 | 365 | 8.0292 | 0.16964 | 8 | 0.19883
91680 | 4.65 | 0.8 | 365 | 4.2331 | 0.52481 | 4 | 0.75789
91682 | 5.6 | 0.8 | 365 | 5.0979 | 0.26644 | 5 | 0.36434
91683 | 7.3 | 0.8 | 365 | 6.6455 | 0.38304 | 7 | 0.028514
91684 | 8.28 | 0.8 | 365 | 7.5376 | 0.17966 | 7 | 0.71727
91661 | 9.86 | 0.8 | 365 | 8.9759 | 0.076267 | 9 | 0.052212
91468 | 14.42 | 0.8 | 365 | 13.1271 | 0.43608 | 13 | 0.56317
91550 | 5.4 | 0.8 | 365 | 4.9158 | 0.89978 | 5 | 0.81561
91597 | 8.502 | 0.8 | 365 | 7.7397 | 0.58666 | 8 | 0.32636
91549 | 10.44 | 0.8 | 365 | 9.5039 | 0.13958 | 9 | 0.64352
91693 | 4.88 | 0.8 | 365 | 4.4425 | 0.94647 | 5 | 0.38892
91694 | 7.2 | 0.8 | 365 | 6.5544 | 0.19971 | 6 | 0.75415
91696 | 2.7 | 0.8 | 365 | 2.4579 | 0.94989 | 3 | 0.40781
91699 | 12.24 | 0.8 | 365 | 11.1426 | 0.4395 | 11 | 0.58206
91701 | 13.3 | 0.8 | 365 | 12.1075 | 0.38279 | 12 | 0.49031
91687 | 10.175 | 1 | 365 | 11.5784 | 0.31719 | 11 | 0.89557
91689 | 8.64 | 0.8 | 365 | 7.8653 | 0.83965 | 8 | 0.70498
91690 | 7 | 0.8 | 365 | 6.3724 | 0.83305 | 7 | 0.20542
91691 | 4.62 | 0.8 | 365 | 4.2058 | 0.46981 | 4 | 0.67558
91695 | 10.85 | 0.8 | 365 | 9.8772 | 0.89123 | 10 | 0.76841
91697 | 13.3 | 0.8 | 365 | 12.1075 | 0.38279 | 12 | 0.49031
91700 | 7.7 | 0.8 | 365 | 7.0096 | 0.11635 | 7 | 0.12597
91703 | 7.92 | 0.8 | 365 | 7.2099 | 0.51968 | 7 | 0.72957
91705 | 7.92 | 0.8 | 365 | 7.2099 | 0.51968 | 7 | 0.72957
78044 | 627.75 | 0.7 | 365 | 500.0323 | 0.99336 | 501 | 0.025614
80751 | 648.38 | 0.55 | 365 | 405.7939 | 0.21089 | 406 | 0.0048299
80736 | 645.45 | 0.55 | 365 | 403.9602 | 0.51795 | 404 | 0.47813
80745 | 645.45 | 0.7 | 365 | 514.1311 | 0.38648 | 514 | 0.51762
88206 | 61.2 | 0.55 | 365 | 38.3025 | 0.13579 | 38 | 0.43832
69922 | 1247.59 | 0.65 | 365 | 922.7807 | 0.34818 | 923 | 0.12888
74268 | 1165.5 | 0.6 | 365 | 795.7503 | 0.52707 | 796 | 0.27732
91766 | 6.49 | 0.8 | 365 | 5.9081 | 0.89807 | 6 | 0.80617
91767 | 8.96 | 0.8 | 365 | 8.1566 | 0.4263 | 8 | 0.58294
91768 | 9.3 | 0.8 | 365 | 8.4662 | 0.049623 | 8 | 0.51578
91001 | 12.71 | 0.8 | 365 | 11.5704 | 0.30115 | 11 | 0.87156
91702 | 12.96 | 0.8 | 365 | 11.798 | 0.75947 | 12 | 0.55747
91581 | 10.08 | 0.8 | 365 | 9.1762 | 0.47959 | 9 | 0.65581
91582 | 7.68 | 0.8 | 365 | 6.9914 | 0.079689 | 7 | 0.071094
91685 | 24.96 | 0.8 | 365 | 22.7221 | 0.75899 | 23 | 0.48105
91765 | 13.5 | 0.8 | 365 | 12.2896 | 0.74945 | 13 | 0.039032
91764 | 5.185 | 0.8 | 365 | 4.7201 | 0.50562 | 5 | 0.22573
91763 | 11.7 | 0.8 | 365 | 10.651 | 0.44953 | 11 | 0.10049
90988 | 13.2 | 0.8 | 365 | 12.0165 | 0.19946 | 12 | 0.21594
91759 | 10.03 | 0.8 | 365 | 9.1307 | 0.38793 | 9 | 0.51863
91710 | 16.2 | 0.8 | 365 | 14.7475 | 0.69934 | 15 | 0.44684
91711 | 11.505 | 0.8 | 365 | 10.4735 | 0.092034 | 10 | 0.56549
91713 | 5.9 | 0.8 | 365 | 5.371 | 0.81643 | 6 | 0.18743
91715 | 4.93 | 0.8 | 365 | 4.488 | 0.038134 | 4 | 0.52611
91717 | 7.5 | 0.8 | 365 | 6.8275 | 0.7497 | 7 | 0.57724
91726 | 10.2 | 0.8 | 365 | 9.2855 | 0.69959 | 9 | 0.98505
91728 | 6 | 0.8 | 365 | 5.462 | 0.99976 | 6 | 0.46179
91730 | 4.2 | 0.8 | 365 | 3.8234 | 0.69983 | 4 | 0.52325
91734 | 9.3 | 0.8 | 365 | 8.4662 | 0.049623 | 8 | 0.51578
91736 | 9 | 0.8 | 365 | 8.1931 | 0.49964 | 8 | 0.69269
91739 | 10.62 | 0.8 | 365 | 9.6678 | 0.46957 | 10 | 0.13737
91740 | 6.09 | 0.8 | 365 | 5.544 | 0.16475 | 5 | 0.70872
91741 | 9.145 | 0.8 | 365 | 8.3251 | 0.76546 | 9 | 0.090515
91744 | 5.9 | 0.8 | 365 | 5.371 | 0.81643 | 6 | 0.18743
91746 | 7.375 | 0.8 | 365 | 6.7138 | 0.52053 | 7 | 0.23429
91760 | 6.9 | 0.8 | 365 | 6.2813 | 0.64972 | 6 | 0.93106
91762 | 8.375 | 0.8 | 365 | 7.6241 | 0.35383 | 7 | 0.97792
87892 | 95.04 | 0.55 | 365 | 59.4816 | 0.63871 | 60 | 0.12027
91534 | 152.075 | 0.7 | 365 | 121.1349 | 0.94825 | 122 | 0.083107
77233 | 648 | 0.55 | 365 | 405.5561 | 0.73194 | 406 | 0.28806
69444 | 701.125 | 0.7 | 365 | 558.4789 | 0.69649 | 559 | 0.17536
90304 | 4.425 | 0.8 | 365 | 4.0283 | 0.11232 | 4 | 0.14057
88924 | 10.005 | 0.8 | 365 | 9.1079 | 0.34209 | 9 | 0.45004
91673 | 5.49 | 0.8 | 365 | 4.9978 | 0.064777 | 5 | 0.06254
91681 | 15.05 | 0.8 | 365 | 13.7006 | 0.59106 | 14 | 0.29166
91596 | 8.06 | 0.8 | 365 | 7.3373 | 0.77634 | 8 | 0.11367
91679 | 13.4 | 0.8 | 365 | 12.1985 | 0.56612 | 12 | 0.76467
89081 | 228.42 | 0.65 | 365 | 168.951 | 0.2431 | 169 | 0.19409
91737 | 8.85 | 0.8 | 365 | 8.0565 | 0.22464 | 8 | 0.28114
91670 | 18.88 | 0.8 | 365 | 17.1872 | 0.61257 | 17 | 0.79977
91706 | 18.585 | 0.8 | 365 | 16.9187 | 0.071747 | 16 | 0.9904
91761 | 8.4 | 0.8 | 365 | 7.6468 | 0.39966 | 8 | 0.046509
91724 | 8.555 | 0.8 | 365 | 7.788 | 0.68382 | 8 | 0.47177
91749 | 10.915 | 0.8 | 365 | 9.9364 | 0.010391 | 9 | 0.94674
91752 | 11.1 | 0.8 | 365 | 10.1048 | 0.34955 | 10 | 0.45432
91735 | 6.49 | 0.8 | 365 | 5.9081 | 0.89807 | 6 | 0.80617
91745 | 10.2 | 0.8 | 365 | 9.2855 | 0.69959 | 9 | 0.98505
91748 | 6.6 | 0.8 | 365 | 6.0082 | 0.099732 | 6 | 0.10797
91725 | 11.505 | 0.8 | 365 | 10.4735 | 0.092034 | 10 | 0.56549
91742 | 4.8 | 0.8 | 365 | 4.3696 | 0.79981 | 5 | 0.16943
91750 | 6.785 | 0.8 | 365 | 6.1767 | 0.43889 | 6 | 0.61554
91732 | 4.425 | 0.8 | 365 | 4.0283 | 0.11232 | 4 | 0.14057
91731 | 11.7 | 0.8 | 365 | 10.651 | 0.44953 | 11 | 0.10049
91712 | 14.21 | 0.8 | 365 | 12.9359 | 0.051091 | 12 | 0.98701
91751 | 4.2 | 0.8 | 365 | 3.8234 | 0.69983 | 4 | 0.52325
91722 | 7.08 | 0.8 | 365 | 6.4452 | 0.97971 | 7 | 0.42491
91753 | 14.4 | 0.8 | 365 | 13.1089 | 0.39942 | 13 | 0.5083
90939 | 5.31 | 0.8 | 365 | 4.8339 | 0.73478 | 5 | 0.56869
91716 | 11.7 | 0.8 | 365 | 10.651 | 0.44953 | 11 | 0.10049
91714 | 13.275 | 0.8 | 365 | 12.0848 | 0.33696 | 12 | 0.42171
91718 | 10.03 | 0.8 | 365 | 9.1307 | 0.38793 | 9 | 0.51863
91720 | 9 | 0.8 | 365 | 8.1931 | 0.49964 | 8 | 0.69269
91729 | 7.5 | 0.8 | 365 | 6.8275 | 0.7497 | 7 | 0.57724
91796 | 10.62 | 0.8 | 365 | 9.6678 | 0.46957 | 10 | 0.13737
91797 | 12.48 | 0.8 | 365 | 11.361 | 0.87949 | 12 | 0.24053
91795 | 11.16 | 0.8 | 365 | 10.1594 | 0.45955 | 10 | 0.61893
91794 | 13.12 | 0.8 | 365 | 11.9437 | 0.052802 | 11 | 0.99645
91798 | 5.1 | 0.8 | 365 | 4.6427 | 0.34979 | 4 | 0.99252
91805 | 9.86 | 0.8 | 365 | 8.9759 | 0.076267 | 9 | 0.052212
91789 | 5.22 | 0.8 | 365 | 4.752 | 0.56979 | 5 | 0.32176
91790 | 11.55 | 0.8 | 365 | 10.5144 | 0.17453 | 10 | 0.68895
91791 | 8.1 | 0.8 | 365 | 7.3737 | 0.84967 | 8 | 0.22342
91788 | 3.245 | 0.8 | 365 | 2.9541 | 0.94904 | 3 | 0.90309
91783 | 2.56 | 0.8 | 365 | 2.3305 | 0.69323 | 3 | 0.023698
91781 | 15.745 | 0.8 | 365 | 14.3333 | 0.8652 | 15 | 0.19849
91813 | 7.48 | 0.8 | 365 | 6.8093 | 0.71303 | 7 | 0.52237
91810 | 7.8 | 0.8 | 365 | 7.1006 | 0.29968 | 7 | 0.40033
91773 | 11.55 | 0.8 | 365 | 10.5144 | 0.17453 | 10 | 0.68895
91779 | 5.04 | 0.8 | 365 | 4.5881 | 0.2398 | 4 | 0.82791
91771 | 9.92 | 0.8 | 365 | 9.0306 | 0.18626 | 9 | 0.21683
91772 | 8.96 | 0.8 | 365 | 8.1566 | 0.4263 | 8 | 0.58294
91778 | 5.04 | 0.8 | 365 | 4.5881 | 0.2398 | 4 | 0.82791
91774 | 9.075 | 0.8 | 365 | 8.2613 | 0.63713 | 8 | 0.89846
91775 | 11.2 | 0.8 | 365 | 10.1958 | 0.53288 | 10 | 0.72868
91776 | 6.51 | 0.8 | 365 | 5.9263 | 0.93474 | 6 | 0.86104
91777 | 7.08 | 0.8 | 365 | 6.4452 | 0.97971 | 7 | 0.42491
91782 | 8.555 | 0.8 | 365 | 7.788 | 0.68382 | 8 | 0.47177
91817 | 6.44 | 0.8 | 365 | 5.8626 | 0.80641 | 6 | 0.66899
91818 | 15.3 | 0.8 | 365 | 13.9282 | 0.04938 | 13 | 0.97757
91809 | 11.78 | 0.8 | 365 | 10.7238 | 0.59619 | 11 | 0.31998
91814 | 18.29 | 0.8 | 365 | 16.6501 | 0.53093 | 17 | 0.18103
91815 | 9 | 0.8 | 365 | 8.1931 | 0.49964 | 8 | 0.69269
91816 | 5.89 | 0.8 | 365 | 5.3619 | 0.79809 | 6 | 0.15999
91819 | 3.96 | 0.8 | 365 | 3.6049 | 0.25984 | 3 | 0.86478
91820 | 10.5 | 0.8 | 365 | 9.5586 | 0.24957 | 9 | 0.80814
91821 | 6.365 | 0.8 | 365 | 5.7943 | 0.66891 | 6 | 0.46322
91826 | 5.36 | 0.8 | 365 | 4.8794 | 0.82645 | 5 | 0.70587
91825 | 6.03 | 0.8 | 365 | 5.4893 | 0.054756 | 5 | 0.5441
91824 | 6.7 | 0.8 | 365 | 6.0993 | 0.28306 | 6 | 0.38233
91822 | 5.76 | 0.8 | 365 | 5.2436 | 0.55977 | 5 | 0.80332
91823 | 10.24 | 0.8 | 365 | 9.3219 | 0.77292 | 10 | 0.094792
85444 | 3278.88 | 0.65 | 365 | 2425.2256 | 0.057016 | 2425 | 0.28257
91704 | 8.7 | 0.8 | 365 | 7.92 | 0.94965 | 8 | 0.8696
91793 | 4.72 | 0.8 | 365 | 4.2968 | 0.65314 | 4 | 0.94994
91780 | 9.44 | 0.8 | 365 | 8.5936 | 0.30628 | 8 | 0.89989
91784 | 8.32 | 1 | 365 | 9.4675 | 0.066245 | 9 | 0.53377
88625 | 241.74 | 0.55 | 365 | 151.295 | 0.41717 | 151 | 0.71213
91829 | 11.895 | 0.8 | 365 | 10.8285 | 0.80702 | 11 | 0.6355
91831 | 4.68 | 0.8 | 365 | 4.2604 | 0.57981 | 4 | 0.8402
91799 | 5.695 | 0.8 | 365 | 5.1844 | 0.4406 | 5 | 0.62498
91787 | 10.85 | 0.8 | 365 | 9.8772 | 0.89123 | 10 | 0.76841
91836 | 13.34 | 0.8 | 365 | 12.1439 | 0.45613 | 12 | 0.60005
91837 | 2.95 | 0.8 | 365 | 2.6855 | 0.40821 | 3 | 0.093714
91838 | 2.52 | 0.8 | 365 | 2.2941 | 0.6199 | 2 | 0.91395
91842 | 6.6 | 0.8 | 365 | 6.0082 | 0.099732 | 6 | 0.10797
91844 | 5.04 | 0.8 | 365 | 4.5881 | 0.2398 | 4 | 0.82791
91845 | 4.27 | 0.8 | 365 | 3.8871 | 0.82816 | 4 | 0.71531
91770 | 8.64 | 0.8 | 365 | 7.8653 | 0.83965 | 8 | 0.70498
75134 | 649.44 | 0.55 | 365 | 406.4573 | 0.5469 | 407 | 0.0042517
62222 | 649.44 | 0.8 | 365 | 591.2107 | 0.61368 | 591 | 0.82437
91811 | 7.965 | 0.8 | 365 | 7.2509 | 0.60218 | 7 | 0.85303
91843 | 9.3 | 0.8 | 365 | 8.4662 | 0.049623 | 8 | 0.51578
91835 | 10.137 | 0.8 | 365 | 9.2281 | 0.58409 | 9 | 0.8122
91869 | 8.64 | 0.8 | 365 | 7.8653 | 0.83965 | 8 | 0.70498
91900 | 5.9 | 0.8 | 365 | 5.371 | 0.81643 | 6 | 0.18743
91899 | 10.44 | 0.8 | 365 | 9.5039 | 0.13958 | 9 | 0.64352
91901 | 13.3 | 0.8 | 365 | 12.1075 | 0.38279 | 12 | 0.49031
91904 | 11.52 | 0.8 | 365 | 10.4871 | 0.11953 | 10 | 0.60664
91903 | 15.34 | 0.8 | 365 | 13.9646 | 0.12271 | 14 | 0.087315
91905 | 4.72 | 0.8 | 365 | 4.2968 | 0.65314 | 4 | 0.94994
91908 | 12.96 | 0.8 | 365 | 11.798 | 0.75947 | 12 | 0.55747
91888 | 10.85 | 0.8 | 365 | 9.8772 | 0.89123 | 10 | 0.76841
91887 | 5.31 | 0.8 | 365 | 4.8339 | 0.73478 | 5 | 0.56869
91885 | 15.36 | 0.8 | 365 | 13.9828 | 0.15938 | 14 | 0.14219
91884 | 11.22 | 0.8 | 365 | 10.214 | 0.56955 | 10 | 0.78355
91882 | 15.34 | 0.8 | 365 | 13.9646 | 0.12271 | 14 | 0.087315
91881 | 11.51 | 0.8 | 365 | 10.478 | 0.1012 | 10 | 0.5792
91877 | 10.2 | 0.8 | 365 | 9.2855 | 0.69959 | 9 | 0.98505
91876 | 7.37 | 0.8 | 365 | 6.7092 | 0.51137 | 7 | 0.22057
91874 | 10.08 | 0.8 | 365 | 9.1762 | 0.47959 | 9 | 0.65581
91889 | 4.65 | 0.8 | 365 | 4.2331 | 0.52481 | 4 | 0.75789
91891 | 10.54 | 0.8 | 365 | 9.595 | 0.32291 | 9 | 0.91788
91893 | 7.04 | 0.8 | 365 | 6.4088 | 0.90638 | 7 | 0.31517
91895 | 4.34 | 0.8 | 365 | 3.9509 | 0.95649 | 4 | 0.90736
91896 | 6.5 | 0.8 | 365 | 5.9172 | 0.9164 | 6 | 0.83361
91865 | 5.94 | 0.8 | 365 | 5.4074 | 0.88976 | 6 | 0.29717
91868 | 5.94 | 0.8 | 365 | 5.4074 | 0.88976 | 6 | 0.29717
91863 | 9.49 | 0.8 | 365 | 8.6391 | 0.39795 | 9 | 0.037068
91864 | 1.59 | 0.8 | 365 | 1.4474 | 0.91494 | 2 | 0.36237
91866 | 8.37 | 0.8 | 365 | 7.6195 | 0.34466 | 7 | 0.9642
91848 | 5.7 | 0.8 | 365 | 5.1889 | 0.44977 | 5 | 0.6387
91870 | 8.26 | 0.8 | 365 | 7.5194 | 0.143 | 7 | 0.6624
91857 | 6.93 | 0.8 | 365 | 6.3087 | 0.70472 | 7 | 0.01337
91856 | 5.9 | 0.8 | 365 | 5.371 | 0.81643 | 6 | 0.18743
91854 | 5.9 | 0.8 | 365 | 5.371 | 0.81643 | 6 | 0.18743
91860 | 9.57 | 0.8 | 365 | 8.7119 | 0.54461 | 9 | 0.25656
91861 | 5.84 | 0.8 | 365 | 5.3164 | 0.70643 | 6 | 0.022811
91862 | 9.145 | 0.8 | 365 | 8.3251 | 0.76546 | 9 | 0.090515
91890 | 12.9 | 0.8 | 365 | 11.7434 | 0.64948 | 12 | 0.39285
91906 | 15.4 | 0.8 | 365 | 14.0192 | 0.23271 | 14 | 0.25193
91480 | 5.8 | 0.8 | 365 | 5.28 | 0.6331 | 5 | 0.91307
91851 | 12.24 | 0.8 | 365 | 11.1426 | 0.4395 | 11 | 0.58206
91847 | 5.22 | 0.8 | 365 | 4.752 | 0.56979 | 5 | 0.32176
91849 | 5.9 | 0.8 | 365 | 5.371 | 0.81643 | 6 | 0.18743
91871 | 9.145 | 0.8 | 365 | 8.3251 | 0.76546 | 9 | 0.090515
91902 | 6.48 | 0.8 | 365 | 5.899 | 0.87974 | 6 | 0.77874
91827 | 2.97 | 0.8 | 365 | 2.7037 | 0.44488 | 3 | 0.14859
91852 | 10.325 | 0.8 | 365 | 9.3993 | 0.92875 | 10 | 0.328
91879 | 5.27 | 0.8 | 365 | 4.7975 | 0.66145 | 5 | 0.45894
91880 | 8.99 | 0.8 | 365 | 8.1839 | 0.4813 | 8 | 0.66525
77234 | 639.9 | 0.55 | 365 | 400.4867 | 0.52279 | 401 | 0.0094553
69477 | 725.22 | 0.7 | 365 | 577.6717 | 0.34803 | 578 | 0.019699
91912 | 3.835 | 0.8 | 365 | 3.4912 | 0.030678 | 3 | 0.52183
91435 | 24.84 | 0.8 | 365 | 22.6128 | 0.53899 | 23 | 0.15182
91894 | 6.5 | 0.8 | 365 | 5.9172 | 0.9164 | 6 | 0.83361
90388 | 12.21 | 0.8 | 365 | 11.1152 | 0.38451 | 11 | 0.49975
91873 | 2.16 | 0.8 | 365 | 1.9663 | 0.95991 | 2 | 0.92625
91886 | 3.3 | 0.8 | 365 | 3.0041 | 0.049866 | 3 | 0.053986
91878 | 11.16 | 0.8 | 365 | 10.1594 | 0.45955 | 10 | 0.61893
91872 | 12.87 | 0.8 | 365 | 11.7161 | 0.59448 | 12 | 0.31054
91907 | 20.88 | 0.8 | 365 | 19.0079 | 0.27915 | 19 | 0.28704
91017 | 729.81 | 0.7 | 365 | 581.3278 | 0.71099 | 582 | 0.038811
92012 | 8.505 | 0.8 | 365 | 7.7424 | 0.59216 | 8 | 0.33459
92014 | 12.39 | 0.8 | 365 | 11.2791 | 0.7145 | 11 | 0.9936
91707 | 10.44 | 0.8 | 365 | 9.5039 | 0.13958 | 9 | 0.64352
92015 | 8.85 | 0.8 | 365 | 8.0565 | 0.22464 | 8 | 0.28114
92021 | 6.49 | 0.8 | 365 | 5.9081 | 0.89807 | 6 | 0.80617
77476 | 917.15 | 0.65 | 365 | 678.3705 | 0.14115 | 678 | 0.5117
49824 | 1383.75 | 0.7 | 365 | 1102.2216 | 0.71655 | 1102 | 0.93818
92080 | 13.5 | 0.8 | 365 | 12.2896 | 0.74945 | 13 | 0.039032
91946 | 6.195 | 0.8 | 365 | 5.6396 | 0.35725 | 5 | 0.9968
91945 | 3.78 | 0.8 | 365 | 3.4411 | 0.92985 | 4 | 0.37093
91942 | 3.835 | 0.8 | 365 | 3.4912 | 0.030678 | 3 | 0.52183
91949 | 4.425 | 0.8 | 365 | 4.0283 | 0.11232 | 4 | 0.14057
91948 | 3.835 | 0.8 | 365 | 3.4912 | 0.030678 | 3 | 0.52183
92079 | 6.3 | 0.8 | 365 | 5.7351 | 0.54974 | 6 | 0.28488
92081 | 4.2 | 0.8 | 365 | 3.8234 | 0.69983 | 4 | 0.52325
91943 | 3.54 | 0.8 | 365 | 3.2226 | 0.48986 | 3 | 0.71246
92082 | 13.5 | 0.8 | 365 | 12.2896 | 0.74945 | 13 | 0.039032
91947 | 7.875 | 0.8 | 365 | 7.1689 | 0.43718 | 7 | 0.6061
92083 | 5.4 | 0.8 | 365 | 4.9158 | 0.89978 | 5 | 0.81561
91922 | 13.275 | 0.8 | 365 | 12.0848 | 0.33696 | 12 | 0.42171
91938 | 7.67 | 0.8 | 365 | 6.9823 | 0.061356 | 7 | 0.043657
91929 | 8.26 | 0.8 | 365 | 7.5194 | 0.143 | 7 | 0.6624
92084 | 7.2 | 0.8 | 365 | 6.5544 | 0.19971 | 6 | 0.75415
92085 | 3.54 | 0.8 | 365 | 3.2226 | 0.48986 | 3 | 0.71246
91937 | 6.93 | 0.8 | 365 | 6.3087 | 0.70472 | 7 | 0.01337
91993 | 6.96 | 0.8 | 365 | 6.336 | 0.75972 | 7 | 0.095679
92086 | 14.25 | 0.8 | 365 | 12.9723 | 0.12442 | 13 | 0.096756
91991 | 5.6 | 0.8 | 365 | 5.0979 | 0.26644 | 5 | 0.36434
92089 | 10.83 | 0.8 | 365 | 9.859 | 0.85456 | 10 | 0.71353
92004 | 9.8 | 0.8 | 365 | 8.9213 | 0.96627 | 9 | 0.88759
92088 | 11.6 | 0.8 | 365 | 10.5599 | 0.2662 | 10 | 0.82613
92072 | 5.015 | 0.8 | 365 | 4.5654 | 0.19396 | 4 | 0.75931
91985 | 7.56 | 0.8 | 365 | 6.8822 | 0.85969 | 7 | 0.74186
92097 | 2.36 | 0.8 | 365 | 2.1484 | 0.32657 | 2 | 0.47497
91984 | 4.24 | 0.8 | 365 | 3.8598 | 0.77316 | 4 | 0.633
92096 | 6.03 | 0.8 | 365 | 5.4893 | 0.054756 | 5 | 0.5441
91982 | 5.88 | 0.8 | 365 | 5.3528 | 0.77976 | 6 | 0.13256
92095 | 6.82 | 0.8 | 365 | 6.2085 | 0.50306 | 6 | 0.71157
91976 | 14.7 | 0.8 | 365 | 13.382 | 0.9494 | 14 | 0.33139
92099 | 6.785 | 0.8 | 365 | 6.1767 | 0.43889 | 6 | 0.61554
91975 | 7.8 | 1 | 365 | 8.8758 | 0.8746 | 9 | 0.75041
92098 | 8.26 | 0.8 | 365 | 7.5194 | 0.143 | 7 | 0.6624
91974 | 7.8 | 1 | 365 | 8.8758 | 0.8746 | 9 | 0.75041
92073 | 4.72 | 0.8 | 365 | 4.2968 | 0.65314 | 4 | 0.94994
91973 | 5.1 | 0.8 | 365 | 4.6427 | 0.34979 | 4 | 0.99252
92064 | 4.13 | 0.8 | 365 | 3.7597 | 0.5715 | 4 | 0.3312
92062 | 9.735 | 0.8 | 365 | 8.8622 | 0.84711 | 9 | 0.70926
91972 | 9.3 | 0.8 | 365 | 8.4662 | 0.049623 | 8 | 0.51578
92061 | 5.31 | 0.8 | 365 | 4.8339 | 0.73478 | 5 | 0.56869
91980 | 9 | 0.8 | 365 | 8.1931 | 0.49964 | 8 | 0.69269
91977 | 5.58 | 0.8 | 365 | 5.0797 | 0.22977 | 5 | 0.30947
92059 | 6.195 | 0.8 | 365 | 5.6396 | 0.35725 | 5 | 0.9968
92057 | 6.96 | 0.8 | 365 | 6.336 | 0.75972 | 7 | 0.095679
92055 | 12.98 | 0.8 | 365 | 11.8162 | 0.79614 | 12 | 0.61234
92053 | 5.015 | 0.8 | 365 | 4.5654 | 0.19396 | 4 | 0.75931
91979 | 9.86 | 0.8 | 365 | 8.9759 | 0.076267 | 9 | 0.052212
92051 | 4.425 | 0.8 | 365 | 4.0283 | 0.11232 | 4 | 0.14057
91968 | 1.375 | 0.8 | 365 | 1.2517 | 0.52078 | 1 | 0.77249
92050 | 2.95 | 0.8 | 365 | 2.6855 | 0.40821 | 3 | 0.093714
88383 | 5.85 | 0.8 | 365 | 5.3255 | 0.72476 | 6 | 0.050247
92046 | 3.835 | 0.8 | 365 | 3.4912 | 0.030678 | 3 | 0.52183
91955 | 5.25 | 0.8 | 365 | 4.7793 | 0.62479 | 5 | 0.40407
92043 | 5.605 | 0.8 | 365 | 5.1025 | 0.27561 | 5 | 0.37806
91958 | 12.71 | 0.8 | 365 | 11.5704 | 0.30115 | 11 | 0.87156
92103 | 8.26 | 0.8 | 365 | 7.5194 | 0.143 | 7 | 0.6624
91952 | 10.325 | 0.8 | 365 | 9.3993 | 0.92875 | 10 | 0.328
91959 | 8.76 | 0.8 | 365 | 7.9746 | 0.059645 | 8 | 0.034216
91960 | 9.9 | 0.8 | 365 | 9.0124 | 0.1496 | 9 | 0.16196
92040 | 12.98 | 0.8 | 365 | 11.8162 | 0.79614 | 12 | 0.61234
91961 | 9.75 | 0.8 | 365 | 8.8758 | 0.8746 | 9 | 0.75041
92037 | 6.195 | 0.8 | 365 | 5.6396 | 0.35725 | 5 | 0.9968
92035 | 5.9 | 0.8 | 365 | 5.371 | 0.81643 | 6 | 0.18743
92034 | 5.605 | 0.8 | 365 | 5.1025 | 0.27561 | 5 | 0.37806
92104 | 2.95 | 0.8 | 365 | 2.6855 | 0.40821 | 3 | 0.093714
91962 | 12.24 | 0.8 | 365 | 11.1426 | 0.4395 | 11 | 0.58206
92033 | 10.03 | 0.8 | 365 | 9.1307 | 0.38793 | 9 | 0.51863
92030 | 12.685 | 0.8 | 365 | 11.5477 | 0.25532 | 11 | 0.80297
92027 | 5.31 | 0.8 | 365 | 4.8339 | 0.73478 | 5 | 0.56869
91792 | 4.6 | 0.8 | 365 | 4.1876 | 0.43315 | 4 | 0.62071
92100 | 6.195 | 0.8 | 365 | 5.6396 | 0.35725 | 5 | 0.9968
92047 | 10.62 | 0.8 | 365 | 9.6678 | 0.46957 | 10 | 0.13737
92049 | 3.835 | 0.8 | 365 | 3.4912 | 0.030678 | 3 | 0.52183
92102 | 2.95 | 0.8 | 365 | 2.6855 | 0.40821 | 3 | 0.093714
92093 | 7.08 | 0.8 | 365 | 6.4452 | 0.97971 | 7 | 0.42491
92070 | 8.85 | 0.8 | 365 | 8.0565 | 0.22464 | 8 | 0.28114
92122 | 4.425 | 0.8 | 365 | 4.0283 | 0.11232 | 4 | 0.14057
92123 | 6.785 | 0.8 | 365 | 6.1767 | 0.43889 | 6 | 0.61554
92120 | 3.245 | 0.8 | 365 | 2.9541 | 0.94904 | 3 | 0.90309
92124 | 7.08 | 0.8 | 365 | 6.4452 | 0.97971 | 7 | 0.42491
92119 | 4.72 | 0.8 | 365 | 4.2968 | 0.65314 | 4 | 0.94994
92116 | 4.425 | 0.8 | 365 | 4.0283 | 0.11232 | 4 | 0.14057
92117 | 7.67 | 0.8 | 365 | 6.9823 | 0.061356 | 7 | 0.043657
92115 | 5.9 | 0.8 | 365 | 5.371 | 0.81643 | 6 | 0.18743
92113 | 5.015 | 0.8 | 365 | 4.5654 | 0.19396 | 4 | 0.75931
92112 | 11.8 | 0.8 | 365 | 10.742 | 0.63286 | 11 | 0.37486
92111 | 7.41 | 0.8 | 365 | 6.7456 | 0.5847 | 7 | 0.33031
92128 | 6.195 | 0.8 | 365 | 5.6396 | 0.35725 | 5 | 0.9968
92110 | 5.605 | 0.8 | 365 | 5.1025 | 0.27561 | 5 | 0.37806
92108 | 3.245 | 0.8 | 365 | 2.9541 | 0.94904 | 3 | 0.90309
92052 | 6.44 | 0.8 | 365 | 5.8626 | 0.80641 | 6 | 0.66899
92048 | 6.72 | 0.8 | 365 | 6.1175 | 0.31973 | 6 | 0.43721
92045 | 7.84 | 0.8 | 365 | 7.1371 | 0.37302 | 7 | 0.51007
92132 | 7.08 | 0.8 | 365 | 6.4452 | 0.97971 | 7 | 0.42491
92130 | 2.36 | 0.8 | 365 | 2.1484 | 0.32657 | 2 | 0.47497
92106 | 5.605 | 0.8 | 365 | 5.1025 | 0.27561 | 5 | 0.37806
92092 | 7.965 | 0.8 | 365 | 7.2509 | 0.60218 | 7 | 0.85303
92094 | 9.3 | 0.8 | 365 | 8.4662 | 0.049623 | 8 | 0.51578
92105 | 6.195 | 0.8 | 365 | 5.6396 | 0.35725 | 5 | 0.9968
92107 | 9.145 | 0.8 | 365 | 8.3251 | 0.76546 | 9 | 0.090515
92109 | 4.35 | 0.8 | 365 | 3.96 | 0.97482 | 4 | 0.9348
91913 | 7.965 | 0.8 | 365 | 7.2509 | 0.60218 | 7 | 0.85303
91106 | 34.84 | 0.55 | 365 | 21.8049 | 0.91195 | 22 | 0.71685
91925 | 9.455 | 0.8 | 365 | 8.6073 | 0.33378 | 8 | 0.94104
91963 | 10.8 | 0.8 | 365 | 9.8317 | 0.79956 | 10 | 0.63123
91965 | 10.8 | 0.8 | 365 | 9.8317 | 0.79956 | 10 | 0.63123
91964 | 15.41 | 0.8 | 365 | 14.0283 | 0.25104 | 14 | 0.27937
91966 | 8.64 | 0.8 | 365 | 7.8653 | 0.83965 | 8 | 0.70498
91967 | 10.03 | 0.8 | 365 | 9.1307 | 0.38793 | 9 | 0.51863
91932 | 5.83 | 0.8 | 365 | 5.3073 | 0.6881 | 5 | 0.99537
91916 | 6.12 | 0.8 | 365 | 5.5713 | 0.21975 | 5 | 0.79103
91917 | 5.25 | 0.8 | 365 | 4.7793 | 0.62479 | 5 | 0.40407
91918 | 8.7 | 0.8 | 365 | 7.92 | 0.94965 | 8 | 0.8696
91919 | 9.735 | 0.8 | 365 | 8.8622 | 0.84711 | 9 | 0.70926
91921 | 9.44 | 0.8 | 365 | 8.5936 | 0.30628 | 8 | 0.89989
91940 | 5.015 | 0.8 | 365 | 4.5654 | 0.19396 | 4 | 0.75931
91944 | 10.2 | 0.8 | 365 | 9.2855 | 0.69959 | 9 | 0.98505
92002 | 9.9 | 0.8 | 365 | 9.0124 | 0.1496 | 9 | 0.16196
92006 | 12.6 | 0.8 | 365 | 11.4703 | 0.099489 | 11 | 0.56976
92020 | 5.9 | 0.8 | 365 | 5.371 | 0.81643 | 6 | 0.18743
92011 | 11.77 | 0.8 | 365 | 10.7147 | 0.57786 | 11 | 0.29255
91807 | 2.75 | 0.8 | 365 | 2.5034 | 0.041555 | 2 | 0.54499
91867 | 6.49 | 0.8 | 365 | 5.9081 | 0.89807 | 6 | 0.80617
91909 | 12.48 | 0.8 | 365 | 11.361 | 0.87949 | 12 | 0.24053
91394 | 113.88 | 0.55 | 365 | 71.2727 | 0.53308 | 71 | 0.80581
91392 | 110.08 | 0.55 | 365 | 68.8945 | 0.7436 | 69 | 0.63807
91386 | 478.88 | 0.55 | 365 | 299.711 | 0.57499 | 300 | 0.28596
90911 | 114.88 | 0.55 | 365 | 71.8986 | 0.79347 | 72 | 0.69206
91396 | 87.6 | 0.55 | 365 | 54.8252 | 0.41006 | 55 | 0.23524
91875 | 7.08 | 0.8 | 365 | 6.4452 | 0.97971 | 7 | 0.42491
89134 | 225 | 0.55 | 365 | 140.8181 | 0.9332 | 141 | 0.7513
91574 | 24 | 0.8 | 365 | 21.8481 | 0.99903 | 22 | 0.84717
91832 | 7.04 | 0.8 | 365 | 6.4088 | 0.90638 | 7 | 0.31517
91808 | 4.03 | 0.8 | 365 | 3.6687 | 0.38817 | 4 | 0.056837
91914 | 7.67 | 0.8 | 365 | 6.9823 | 0.061356 | 7 | 0.043657
91950 | 11.505 | 0.8 | 365 | 10.4735 | 0.092034 | 10 | 0.56549
91957 | 6.785 | 0.8 | 365 | 6.1767 | 0.43889 | 6 | 0.61554
91939 | 7.08 | 0.8 | 365 | 6.4452 | 0.97971 | 7 | 0.42491
92016 | 10.03 | 0.8 | 365 | 9.1307 | 0.38793 | 9 | 0.51863
92013 | 10.915 | 0.8 | 365 | 9.9364 | 0.010391 | 9 | 0.94674
92010 | 4.13 | 0.8 | 365 | 3.7597 | 0.5715 | 4 | 0.3312
31459 | 2577.96 | 1 | 365 | 2933.5226 | 0.69438 | 2934 | 0.21694
91978 | 6.4 | 0.8 | 365 | 5.8262 | 0.73307 | 6 | 0.55924
91971 | 11.52 | 0.8 | 365 | 10.4871 | 0.11953 | 10 | 0.60664
92087 | 8.12 | 0.8 | 365 | 7.392 | 0.88634 | 8 | 0.27829
92114 | 9.145 | 0.8 | 365 | 8.3251 | 0.76546 | 9 | 0.090515
92067 | 7.7 | 0.8 | 365 | 7.0096 | 0.11635 | 7 | 0.12597
92069 | 4.48 | 0.8 | 365 | 4.0783 | 0.21315 | 4 | 0.29147
91969 | 15.12 | 0.8 | 365 | 13.7643 | 0.71939 | 14 | 0.48372
92133 | 17.82 | 0.8 | 365 | 16.2222 | 0.66928 | 16 | 0.89152
91935 | 7.08 | 0.8 | 365 | 6.4452 | 0.97971 | 7 | 0.42491
91941 | 7.08 | 0.8 | 365 | 6.4452 | 0.97971 | 7 | 0.42491
91928 | 4.13 | 0.8 | 365 | 3.7597 | 0.5715 | 4 | 0.3312
91933 | 9.44 | 0.8 | 365 | 8.5936 | 0.30628 | 8 | 0.89989
92101 | 5.015 | 0.8 | 365 | 4.5654 | 0.19396 | 4 | 0.75931
92022 | 3.835 | 0.8 | 365 | 3.4912 | 0.030678 | 3 | 0.52183
92121 | 4.13 | 0.8 | 365 | 3.7597 | 0.5715 | 4 | 0.3312
92125 | 5.31 | 0.8 | 365 | 4.8339 | 0.73478 | 5 | 0.56869
92129 | 4.72 | 0.8 | 365 | 4.2968 | 0.65314 | 4 | 0.94994
91924 | 12.98 | 0.8 | 365 | 11.8162 | 0.79614 | 12 | 0.61234
92068 | 2.56 | 0.8 | 365 | 2.3305 | 0.69323 | 3 | 0.023698
92065 | 2.8 | 0.8 | 365 | 2.5489 | 0.13322 | 2 | 0.68217
77299 | 681.36 | 0.7 | 365 | 542.7351 | 0.99083 | 543 | 0.72596
92038 | 5.51 | 0.8 | 365 | 5.016 | 0.10144 | 5 | 0.11741
92054 | 12.04 | 0.8 | 365 | 10.9605 | 0.072845 | 11 | 0.033329
91830 | 9.36 | 0.8 | 365 | 8.5208 | 0.15962 | 8 | 0.6804
92232 | 7.08 | 0.8 | 365 | 6.4452 | 0.97971 | 7 | 0.42491
92234 | 5.605 | 0.8 | 365 | 5.1025 | 0.27561 | 5 | 0.37806
92224 | 3.77 | 0.8 | 365 | 3.432 | 0.91151 | 4 | 0.34349
92215 | 10.8 | 1 | 365 | 12.2896 | 0.74945 | 13 | 0.039032
92024 | 6.16 | 0.8 | 365 | 5.6077 | 0.29308 | 5 | 0.90077
92026 | 9.86 | 0.8 | 365 | 8.9759 | 0.076267 | 9 | 0.052212
92028 | 9.86 | 0.8 | 365 | 8.9759 | 0.076267 | 9 | 0.052212
92009 | 3.36 | 0.8 | 365 | 3.0587 | 0.15986 | 3 | 0.2186
92031 | 6.72 | 0.8 | 365 | 6.1175 | 0.31973 | 6 | 0.43721
92041 | 9.8 | 0.8 | 365 | 8.9213 | 0.96627 | 9 | 0.88759
92008 | 6.72 | 0.8 | 365 | 6.1175 | 0.31973 | 6 | 0.43721
91983 | 9.54 | 0.8 | 365 | 8.6846 | 0.48961 | 9 | 0.17425
91987 | 3.77 | 0.8 | 365 | 3.432 | 0.91151 | 4 | 0.34349
91988 | 8.12 | 0.8 | 365 | 7.392 | 0.88634 | 8 | 0.27829
91989 | 9.76 | 0.8 | 365 | 8.8849 | 0.89294 | 9 | 0.77785
92060 | 5.6 | 0.8 | 365 | 5.0979 | 0.26644 | 5 | 0.36434
91990 | 7.28 | 0.8 | 365 | 6.6273 | 0.34637 | 6 | 0.97364
92076 | 3 | 0.8 | 365 | 2.731 | 0.49988 | 3 | 0.2309
91992 | 7.28 | 0.8 | 365 | 6.6273 | 0.34637 | 6 | 0.97364
91995 | 5.32 | 0.8 | 365 | 4.843 | 0.75312 | 5 | 0.59612
91997 | 3.64 | 0.8 | 365 | 3.3136 | 0.67319 | 3 | 0.98682
91998 | 9.86 | 0.8 | 365 | 8.9759 | 0.076267 | 9 | 0.052212
92000 | 3.48 | 0.8 | 365 | 3.168 | 0.37986 | 3 | 0.54784
92003 | 5.04 | 0.8 | 365 | 4.5881 | 0.2398 | 4 | 0.82791
91994 | 7.28 | 0.8 | 365 | 6.6273 | 0.34637 | 6 | 0.97364
92078 | 8.96 | 0.8 | 365 | 8.1566 | 0.4263 | 8 | 0.58294
88180 | 97.09 | 0.55 | 365 | 60.7646 | 0.50404 | 61 | 0.26861
88008 | 128 | 0.55 | 365 | 80.1098 | 0.32977 | 80 | 0.43962
92235 | 12.6 | 0.8 | 365 | 11.4703 | 0.099489 | 11 | 0.56976
92077 | 6 | 0.8 | 365 | 5.462 | 0.99976 | 6 | 0.46179
92063 | 11.31 | 0.8 | 365 | 10.2959 | 0.73454 | 11 | 0.030478
92075 | 7.29 | 0.8 | 365 | 6.6364 | 0.3647 | 7 | 0.0010773
92074 | 5.22 | 0.8 | 365 | 4.752 | 0.56979 | 5 | 0.32176
92056 | 7.28 | 0.8 | 365 | 6.6273 | 0.34637 | 6 | 0.97364
92058 | 4.93 | 0.8 | 365 | 4.488 | 0.038134 | 4 | 0.52611
92044 | 21.76 | 0.8 | 365 | 19.809 | 0.89245 | 20 | 0.70143
92225 | 4.72 | 0.8 | 365 | 4.2968 | 0.65314 | 4 | 0.94994
92230 | 3.54 | 0.8 | 365 | 3.2226 | 0.48986 | 3 | 0.71246
92229 | 7.83 | 0.8 | 365 | 7.128 | 0.35468 | 7 | 0.48264
92227 | 5.9 | 0.8 | 365 | 5.371 | 0.81643 | 6 | 0.18743
92223 | 5.9 | 0.8 | 365 | 5.371 | 0.81643 | 6 | 0.18743
92222 | 7 | 0.8 | 365 | 6.3724 | 0.83305 | 7 | 0.20542
92226 | 15.435 | 0.8 | 365 | 14.0511 | 0.29687 | 14 | 0.34796
91936 | 5.04 | 0.8 | 365 | 4.5881 | 0.2398 | 4 | 0.82791
92185 | 5.31 | 0.8 | 365 | 4.8339 | 0.73478 | 5 | 0.56869
92032 | 12.04 | 0.8 | 365 | 10.9605 | 0.072845 | 11 | 0.033329
92042 | 4.2 | 0.8 | 365 | 3.8234 | 0.69983 | 4 | 0.52325
92162 | 3.835 | 0.8 | 365 | 3.4912 | 0.030678 | 3 | 0.52183
92166 | 12.06 | 0.8 | 365 | 10.9787 | 0.10951 | 11 | 0.088202
92161 | 3.54 | 0.8 | 365 | 3.2226 | 0.48986 | 3 | 0.71246
92220 | 7.2 | 0.8 | 365 | 6.5544 | 0.19971 | 6 | 0.75415
92159 | 7.375 | 0.8 | 365 | 6.7138 | 0.52053 | 7 | 0.23429
92158 | 10.585 | 0.8 | 365 | 9.6359 | 0.4054 | 10 | 0.041345
92157 | 8.68 | 0.8 | 365 | 7.9017 | 0.91298 | 8 | 0.81473
92147 | 6.12 | 0.8 | 365 | 5.5713 | 0.21975 | 5 | 0.79103
92153 | 10.62 | 0.8 | 365 | 9.6678 | 0.46957 | 10 | 0.13737
92148 | 6.84 | 0.8 | 365 | 6.2267 | 0.53972 | 6 | 0.76644
34740 | 46.3 | 0.7 | 365 | 36.8801 | 0.3556 | 37 | 0.23572
92146 | 6.05 | 0.8 | 365 | 5.5076 | 0.091421 | 5 | 0.59897
92145 | 6.5 | 0.8 | 365 | 5.9172 | 0.9164 | 6 | 0.83361
92144 | 6.51 | 0.8 | 365 | 5.9263 | 0.93474 | 6 | 0.86104
89252 | 3.9 | 0.8 | 365 | 3.5503 | 0.14984 | 3 | 0.70016
90852 | 8.555 | 0.8 | 365 | 7.788 | 0.68382 | 8 | 0.47177
90893 | 6.3 | 0.8 | 365 | 5.7351 | 0.54974 | 6 | 0.28488
90993 | 7.08 | 0.8 | 365 | 6.4452 | 0.97971 | 7 | 0.42491
91708 | 5.015 | 0.8 | 365 | 4.5654 | 0.19396 | 4 | 0.75931
87434 | 7.965 | 0.8 | 365 | 7.2509 | 0.60218 | 7 | 0.85303
92134 | 7.29 | 0.8 | 365 | 6.6364 | 0.3647 | 7 | 0.0010773
91738 | 6.785 | 0.8 | 365 | 6.1767 | 0.43889 | 6 | 0.61554
92199 | 14.82 | 1 | 365 | 16.864 | 0.96175 | 17 | 0.82578
92149 | 4.42 | 0.8 | 365 | 4.0237 | 0.10315 | 4 | 0.12685
92151 | 13.065 | 0.8 | 365 | 11.8936 | 0.95197 | 12 | 0.84555
92156 | 9.15 | 0.8 | 365 | 8.3296 | 0.77463 | 9 | 0.10423
92154 | 7.93 | 0.8 | 365 | 7.219 | 0.53801 | 7 | 0.757
92155 | 10.03 | 0.8 | 365 | 9.1307 | 0.38793 | 9 | 0.51863
92174 | 12.455 | 1 | 365 | 14.1728 | 0.54208 | 14 | 0.71492
92164 | 4.5 | 0.8 | 365 | 4.0965 | 0.24982 | 4 | 0.34634
92180 | 10.065 | 0.8 | 365 | 9.1626 | 0.45209 | 9 | 0.61466
92138 | 7.375 | 0.8 | 365 | 6.7138 | 0.52053 | 7 | 0.23429
92165 | 9.38 | 0.8 | 365 | 8.539 | 0.19629 | 8 | 0.73527
92139 | 6.615 | 0.8 | 365 | 6.0219 | 0.12723 | 6 | 0.14913
92071 | 6.72 | 0.8 | 365 | 6.1175 | 0.31973 | 6 | 0.43721
92141 | 4.88 | 0.8 | 365 | 4.4425 | 0.94647 | 5 | 0.38892
92131 | 12.2 | 0.8 | 365 | 11.1061 | 0.36617 | 11 | 0.47231
91850 | 7.92 | 0.8 | 365 | 7.2099 | 0.51968 | 7 | 0.72957
90558 | 15.48 | 0.8 | 365 | 14.0921 | 0.37937 | 14 | 0.47142
92005 | 9.735 | 0.8 | 365 | 8.8622 | 0.84711 | 9 | 0.70926
92143 | 12.76 | 0.8 | 365 | 11.6159 | 0.39282 | 12 | 0.0087443
92142 | 6.72 | 0.8 | 365 | 6.1175 | 0.31973 | 6 | 0.43721
92213 | 9.145 | 0.8 | 365 | 8.3251 | 0.76546 | 9 | 0.090515
92212 | 11.4 | 0.8 | 365 | 10.3779 | 0.89954 | 11 | 0.2774
92198 | 7.75 | 0.8 | 365 | 7.0551 | 0.20802 | 7 | 0.26315
92205 | 24.84 | 0.8 | 365 | 22.6128 | 0.53899 | 23 | 0.15182
92208 | 24.8 | 0.8 | 365 | 22.5764 | 0.46566 | 23 | 0.042074
92173 | 8.555 | 0.8 | 365 | 7.788 | 0.68382 | 8 | 0.47177
92167 | 10.05 | 0.8 | 365 | 9.1489 | 0.42459 | 9 | 0.5735
92179 | 8.76 | 0.8 | 365 | 7.9746 | 0.059645 | 8 | 0.034216
92168 | 6.7 | 0.8 | 365 | 6.0993 | 0.28306 | 6 | 0.38233
92207 | 13.325 | 0.8 | 365 | 12.1303 | 0.42863 | 12 | 0.5589
92169 | 10.05 | 0.8 | 365 | 9.1489 | 0.42459 | 9 | 0.5735
92178 | 4.88 | 0.8 | 365 | 4.4425 | 0.94647 | 5 | 0.38892
92216 | 5.04 | 0.8 | 365 | 4.5881 | 0.2398 | 4 | 0.82791
92171 | 3.685 | 0.8 | 365 | 3.3546 | 0.75568 | 4 | 0.11028
92182 | 12.095 | 0.8 | 365 | 11.0106 | 0.17368 | 11 | 0.18423
92172 | 12.395 | 0.8 | 365 | 11.2837 | 0.72366 | 12 | 0.0073186
92183 | 10.05 | 0.8 | 365 | 9.1489 | 0.42459 | 9 | 0.5735
92217 | 6.72 | 0.8 | 365 | 6.1175 | 0.31973 | 6 | 0.43721
92218 | 3.54 | 0.8 | 365 | 3.2226 | 0.48986 | 3 | 0.71246
92210 | 6.195 | 0.8 | 365 | 5.6396 | 0.35725 | 5 | 0.9968
92202 | 5.31 | 0.8 | 365 | 4.8339 | 0.73478 | 5 | 0.56869
92203 | 4.8 | 0.8 | 365 | 4.3696 | 0.79981 | 5 | 0.16943
92197 | 7.965 | 0.8 | 365 | 7.2509 | 0.60218 | 7 | 0.85303
92200 | 6.555 | 0.8 | 365 | 5.9673 | 0.017234 | 5 | 0.98451
92211 | 7.5 | 0.8 | 365 | 6.8275 | 0.7497 | 7 | 0.57724
92192 | 8.32 | 0.8 | 365 | 7.574 | 0.253 | 7 | 0.82702
92195 | 16.425 | 1 | 365 | 18.6904 | 0.63979 | 19 | 0.33019
92189 | 10.08 | 0.8 | 365 | 9.1762 | 0.47959 | 9 | 0.65581
92219 | 8.85 | 0.8 | 365 | 8.0565 | 0.22464 | 8 | 0.28114
92201 | 16.245 | 0.8 | 365 | 14.7885 | 0.78184 | 15 | 0.5703
92184 | 13.44 | 0.8 | 365 | 12.235 | 0.63946 | 12 | 0.87441
92175 | 10.24 | 0.8 | 365 | 9.3219 | 0.77292 | 10 | 0.094792
92176 | 11.84 | 0.8 | 365 | 10.7784 | 0.70619 | 11 | 0.4846
92177 | 12.24 | 0.8 | 365 | 11.1426 | 0.4395 | 11 | 0.58206
79666 | 1386.45 | 0.65 | 365 | 1025.4886 | 0.18715 | 1025 | 0.67573
79668 | 1798.92 | 0.65 | 365 | 1330.5723 | 0.58201 | 1331 | 0.15426
91931 | 9.145 | 0.8 | 365 | 8.3251 | 0.76546 | 9 | 0.090515
92150 | 5.49 | 0.8 | 365 | 4.9978 | 0.064777 | 5 | 0.06254
92228 | 6.195 | 0.8 | 365 | 5.6396 | 0.35725 | 5 | 0.9968
92066 | 8.99 | 0.8 | 365 | 8.1839 | 0.4813 | 8 | 0.66525
88029 | 108 | 0.55 | 365 | 67.5927 | 0.12199 | 67 | 0.71468
92036 | 6.67 | 0.8 | 365 | 6.072 | 0.22806 | 6 | 0.30003
92190 | 5.04 | 0.8 | 365 | 4.5881 | 0.2398 | 4 | 0.82791
92194 | 5.67 | 0.8 | 365 | 5.1616 | 0.39477 | 5 | 0.55639
92193 | 4.29 | 0.8 | 365 | 3.9054 | 0.86483 | 4 | 0.77018
92196 | 13.23 | 1 | 365 | 15.0547 | 0.31808 | 15 | 0.37281
92221 | 5.04 | 0.8 | 365 | 4.5881 | 0.2398 | 4 | 0.82791
91727 | 7.5 | 0.8 | 365 | 6.8275 | 0.7497 | 7 | 0.57724
92091 | 4.72 | 0.8 | 365 | 4.2968 | 0.65314 | 4 | 0.94994
92237 | 13.065 | 0.8 | 365 | 11.8936 | 0.95197 | 12 | 0.84555
92039 | 4.93 | 0.8 | 365 | 4.488 | 0.038134 | 4 | 0.52611
91999 | 14.63 | 0.8 | 365 | 13.3183 | 0.82107 | 14 | 0.13934
92160 | 11.02 | 0.8 | 365 | 10.0319 | 0.20289 | 10 | 0.23482
79661 | 1778.4 | 0.65 | 365 | 1315.3946 | 0.016431 | 1315 | 0.41106
92181 | 7.32 | 0.8 | 365 | 6.6637 | 0.4197 | 7 | 0.083386
34006 | 696.42 | 0.9 | 365 | 713.2257 | 0.43672 | 713 | 0.66245
63741 | 649.88 | 1 | 365 | 739.514 | 0.27541 | 739 | 0.78946
82964 | 4804.8 | 0.65 | 365 | 3553.8732 | 0.044223 | 3553 | 0.91743
83737 | 1035.45 | 0.55 | 365 | 648.0449 | 0.069583 | 648 | 0.11446
91432 | 320.74 | 0.6 | 365 | 218.9866 | 0.0077495 | 218 | 0.9944
92206 | 8.55 | 0.8 | 365 | 7.7834 | 0.67465 | 8 | 0.45805
92209 | 2.331 | 1 | 365 | 2.6525 | 0.34176 | 2 | 0.99426
92239 | 3.6 | 1 | 365 | 4.0965 | 0.24982 | 4 | 0.34634
91459 | 30.4 | 0.55 | 365 | 19.0261 | 0.84343 | 19 | 0.86952
90936 | 9.99 | 0.8 | 365 | 9.0943 | 0.3146 | 9 | 0.40888
91445 | 479.7 | 0.55 | 365 | 300.2242 | 0.60851 | 300 | 0.83269
92231 | 8.41 | 0.8 | 365 | 7.656 | 0.41799 | 8 | 0.073945
47586 | 2794.5 | 0.7 | 365 | 2225.95 | 0.98883 | 2226 | 0.93886
78511 | 448.8 | 0.6 | 365 | 306.4202 | 0.59355 | 307 | 0.013724
91071 | 48 | 0.55 | 365 | 30.0412 | 0.94605 | 30 | 0.98724
92163 | 15.105 | 0.8 | 365 | 13.7507 | 0.69189 | 14 | 0.44256
91066 | 42.55 | 0.55 | 365 | 26.6303 | 0.086776 | 26 | 0.71704
91447 | 67.45 | 0.55 | 365 | 42.2141 | 0.3271 | 42 | 0.54123
81945 | 171.52 | 0.6 | 365 | 117.106 | 0.066412 | 117 | 0.17245
82465 | 2940 | 0.65 | 365 | 2174.5728 | 0.31377 | 2174 | 0.88654
64983 | 47.31 | 0.9 | 365 | 48.4517 | 0.030142 | 48 | 0.48181
90965 | 92.16 | 0.55 | 365 | 57.6791 | 0.51968 | 58 | 0.19877
81949 | 478.8 | 0.6 | 365 | 326.9028 | 0.55678 | 327 | 0.45959
77308 | 2692.8 | 0.7 | 365 | 2144.9412 | 0.6045 | 2145 | 0.54572
82464 | 2751 | 0.55 | 365 | 1721.7359 | 0.32959 | 1722 | 0.065497
32954 | 596.97 | 0.65 | 365 | 441.5492 | 0.24174 | 441 | 0.79096
36238 | 928.62 | 0.8 | 365 | 845.3592 | 0.43236 | 845 | 0.79155
80798 | 2764.8 | 0.65 | 365 | 2044.986 | 0.6664 | 2045 | 0.65238
79122 | 5968.44 | 0.7 | 365 | 4754.1418 | 0.74723 | 4754 | 0.88901
79669 | 5212.8 | 0.65 | 365 | 3855.6506 | 0.94567 | 3856 | 0.59631
91045 | 49.245 | 0.55 | 365 | 30.8204 | 0.86491 | 31 | 0.6853
35633 | 641.7 | 0.8 | 365 | 584.1647 | 0.42399 | 584 | 0.58865
77819 | 2842.4 | 0.65 | 365 | 2102.3829 | 0.11705 | 2102 | 0.49991
80895 | 5019.3 | 0.65 | 365 | 3712.5283 | 0.93935 | 3713 | 0.46761
85263 | 657 | 0.55 | 365 | 411.1888 | 0.23596 | 411 | 0.42479
85267 | 663.57 | 0.55 | 365 | 415.3007 | 0.58831 | 415 | 0.88904
87571 | 427.05 | 0.55 | 365 | 267.2727 | 0.90337 | 268 | 0.17612
88614 | 144.54 | 0.55 | 365 | 90.4615 | 0.75191 | 91 | 0.21345
65181 | 61.88 | 0.7 | 365 | 49.2903 | 0.86233 | 50 | 0.15265
88615 | 781.83 | 0.55 | 365 | 489.3147 | 0 | 489 | 0.31472
34861 | 1333.02 | 1 | 365 | 1516.8755 | 0.87545 | 1517 | 0.7509
1770 | 7.5 | 1 | 365 | 8.5344 | 0.18712 | 8 | 0.72155
564 | 9 | 1 | 365 | 10.2413 | 0.62454 | 10 | 0.86586
47224 | 5 | 1 | 365 | 5.6896 | 0.45808 | 6 | 0.1477
285 | 6.25 | 1 | 365 | 7.112 | 0.3226 | 7 | 0.43462
2638 | 7 | 1 | 365 | 7.9655 | 0.041312 | 8 | 0.00678
11730 | 3.27 | 1 | 365 | 3.721 | 0.72101 | 4 | 0.44202
2687 | 5 | 1 | 365 | 5.6896 | 0.45808 | 6 | 0.1477
2266 | 8 | 1 | 365 | 9.1034 | 0.33293 | 9 | 0.43632
2351 | 2.25 | 1 | 365 | 2.5603 | 0.15614 | 2 | 0.71646
385 | 5.25 | 1 | 365 | 5.9741 | 0.030984 | 6 | 0.005085
2099 | 5.5 | 1 | 365 | 6.2586 | 0.60389 | 6 | 0.86247
4446 | 6 | 1 | 365 | 6.8275 | 0.7497 | 7 | 0.57724
2081 | 7 | 1 | 365 | 7.9655 | 0.041312 | 8 | 0.00678
22256 | 6.12 | 1 | 365 | 6.9641 | 0.02469 | 6 | 0.98878
16453 | 18.63 | 1 | 365 | 21.1995 | 0.69281 | 21 | 0.89233
598 | 8 | 1 | 365 | 9.1034 | 0.33293 | 9 | 0.43632
7230 | 3.825 | 1 | 365 | 4.3526 | 0.76543 | 5 | 0.11799
1739 | 4 | 1 | 365 | 4.5517 | 0.16646 | 4 | 0.71816
1007 | 2.75 | 1 | 365 | 3.1293 | 0.30194 | 3 | 0.43124
48690 | 6.24 | 1 | 365 | 7.1006 | 0.29968 | 7 | 0.40033
391 | 7.848 | 1 | 365 | 8.9304 | 0.9846 | 9 | 0.91503
393 | 5.5 | 1 | 365 | 6.2586 | 0.60389 | 6 | 0.86247
3641 | 26.25 | 0.9 | 365 | 26.8835 | 0.13943 | 27 | 0.022883
342 | 6.5 | 1 | 365 | 7.3965 | 0.8955 | 8 | 0.29201
77956 | 2.75 | 1 | 365 | 3.1293 | 0.30194 | 3 | 0.43124
2637 | 5.25 | 1 | 365 | 5.9741 | 0.030984 | 6 | 0.005085
2636 | 18.75 | 1 | 365 | 21.3361 | 0.9678 | 22 | 0.30388
341 | 9 | 1 | 365 | 10.2413 | 0.62454 | 10 | 0.86586
8510 | 23.25 | 1 | 365 | 26.4567 | 0.28007 | 26 | 0.7368
3446 | 22 | 1 | 365 | 25.0343 | 0.41555 | 25 | 0.44988
2639 | 12.74 | 1 | 365 | 14.4972 | 0.19519 | 14 | 0.69234
832 | 2.25 | 1 | 365 | 2.5603 | 0.15614 | 2 | 0.71646
9519 | 2.7 | 1 | 365 | 3.0724 | 0.18736 | 3 | 0.25976
3443 | 48.75 | 0.9 | 365 | 49.9264 | 0.54465 | 50 | 0.47107
49134 | 10 | 1 | 365 | 11.3792 | 0.91616 | 12 | 0.2954
49125 | 2.75 | 1 | 365 | 3.1293 | 0.30194 | 3 | 0.43124
46752 | 8 | 1 | 365 | 9.1034 | 0.33293 | 9 | 0.43632
351 | 3 | 1 | 365 | 3.4138 | 0.87485 | 4 | 0.28862
2644 | 16.5 | 1 | 365 | 18.7757 | 0.81166 | 19 | 0.58741
551 | 5.75 | 1 | 365 | 6.5431 | 0.17679 | 6 | 0.71985
1744 | 4 | 1 | 365 | 4.5517 | 0.16646 | 4 | 0.71816
920 | 2 | 1 | 365 | 2.2758 | 0.58323 | 2 | 0.85908
1224 | 5 | 1 | 365 | 5.6896 | 0.45808 | 6 | 0.1477
3364 | 3.75 | 1 | 365 | 4.2672 | 0.59356 | 4 | 0.86078
1191 | 6 | 1 | 365 | 6.8275 | 0.7497 | 7 | 0.57724
7530 | 3.24 | 1 | 365 | 3.6869 | 0.42484 | 4 | 0.11171
2588 | 4.25 | 1 | 365 | 4.8362 | 0.73937 | 5 | 0.57554
2475 | 5.3 | 1 | 365 | 6.031 | 0.14556 | 6 | 0.17656
2480 | 13.23 | 1 | 365 | 15.0547 | 0.31808 | 15 | 0.37281
3342 | 6.48 | 1 | 365 | 7.3737 | 0.84967 | 8 | 0.22342
2484 | 14.5 | 1 | 365 | 16.4999 | 0.22843 | 16 | 0.72833
2474 | 5 | 1 | 365 | 5.6896 | 0.45808 | 6 | 0.1477
5561 | 4.25 | 1 | 365 | 4.8362 | 0.73937 | 5 | 0.57554
10674 | 3.24 | 1 | 365 | 3.6869 | 0.42484 | 4 | 0.11171
3761 | 5.75 | 1 | 365 | 6.5431 | 0.17679 | 6 | 0.71985
2436 | 6 | 1 | 365 | 6.8275 | 0.7497 | 7 | 0.57724
3705 | 9.075 | 1 | 365 | 10.3267 | 0.79642 | 11 | 0.12308
16231 | 6.75 | 1 | 365 | 7.681 | 0.46841 | 8 | 0.1494
2635 | 7.25 | 1 | 365 | 8.2499 | 0.61422 | 8 | 0.86416
4576 | 3.5 | 1 | 365 | 3.9827 | 0.020656 | 4 | 0.00339
4366 | 14.84 | 1 | 365 | 16.8868 | 0.0075814 | 16 | 0.89437
3368 | 5.25 | 1 | 365 | 5.9741 | 0.030984 | 6 | 0.005085
6438 | 4 | 1 | 365 | 4.5517 | 0.16646 | 4 | 0.71816
7476 | 10.26 | 1 | 365 | 11.6751 | 0.51198 | 12 | 0.18708
280 | 8.32 | 1 | 365 | 9.4675 | 0.066245 | 9 | 0.53377
5137 | 7.56 | 1 | 365 | 8.6027 | 0.32462 | 8 | 0.92732
2444 | 8.37 | 1 | 365 | 9.5244 | 0.18083 | 9 | 0.70525
1292 | 5.46 | 1 | 365 | 6.2131 | 0.51222 | 6 | 0.72529
2435 | 8.25 | 1 | 365 | 9.3879 | 0.90583 | 10 | 0.29371
13682 | 2.55 | 1 | 365 | 2.9017 | 0.84362 | 3 | 0.74533
3750 | 6.095 | 1 | 365 | 6.9356 | 0.9674 | 7 | 0.90305
2971 | 5.25 | 1 | 365 | 5.9741 | 0.030984 | 6 | 0.005085
4223 | 6.25 | 1 | 365 | 7.112 | 0.3226 | 7 | 0.43462
4431 | 6.21 | 1 | 365 | 7.0665 | 0.23094 | 7 | 0.29744
16248 | 7.75 | 1 | 365 | 8.8189 | 0.76002 | 9 | 0.57893
4457 | 3.78 | 1 | 365 | 4.3014 | 0.66231 | 4 | 0.96366
2535 | 7.56 | 1 | 365 | 8.6027 | 0.32462 | 8 | 0.92732
10675 | 6.5 | 1 | 365 | 7.3965 | 0.8955 | 8 | 0.29201
4726 | 9.45 | 1 | 365 | 10.7534 | 0.65577 | 11 | 0.40915
3346 | 5.5 | 1 | 365 | 6.2586 | 0.60389 | 6 | 0.86247
10397 | 6.867 | 1 | 365 | 7.8141 | 0.73653 | 8 | 0.55065
4249 | 7.25 | 1 | 365 | 8.2499 | 0.61422 | 8 | 0.86416
16661 | 3.25 | 1 | 365 | 3.6983 | 0.44775 | 4 | 0.146
3372 | 12.5 | 1 | 365 | 14.2241 | 0.6452 | 14 | 0.86925
2519 | 5.75 | 1 | 365 | 6.5431 | 0.17679 | 6 | 0.71985
5615 | 17.01 | 1 | 365 | 19.3561 | 0.98039 | 20 | 0.33648
5670 | 5.5 | 1 | 365 | 6.2586 | 0.60389 | 6 | 0.86247
16233 | 12.75 | 1 | 365 | 14.5085 | 0.2181 | 14 | 0.72663
15096 | 2.385 | 1 | 365 | 2.7139 | 0.4655 | 3 | 0.17945
4006 | 3.51 | 1 | 365 | 3.9941 | 0.043572 | 4 | 0.037685
5352 | 6.25 | 1 | 365 | 7.112 | 0.3226 | 7 | 0.43462
5611 | 9.75 | 1 | 365 | 11.0948 | 0.34326 | 11 | 0.43801
11534 | 4.05 | 1 | 365 | 4.6086 | 0.28104 | 4 | 0.88964
3747 | 8.1 | 1 | 365 | 9.2172 | 0.56209 | 9 | 0.77927
73175 | 2.75 | 1 | 365 | 3.1293 | 0.30194 | 3 | 0.43124
4227 | 7.75 | 1 | 365 | 8.8189 | 0.76002 | 9 | 0.57893
2907 | 3 | 1 | 365 | 3.4138 | 0.87485 | 4 | 0.28862
4214 | 7.02 | 1 | 365 | 7.9882 | 0.087144 | 8 | 0.075371
3344 | 6.25 | 1 | 365 | 7.112 | 0.3226 | 7 | 0.43462
4579 | 6 | 1 | 365 | 6.8275 | 0.7497 | 7 | 0.57724
3991 | 5.75 | 1 | 365 | 6.5431 | 0.17679 | 6 | 0.71985
16362 | 12.42 | 1 | 365 | 14.133 | 0.46187 | 14 | 0.59489
4429 | 9.25 | 1 | 365 | 10.5258 | 0.19745 | 10 | 0.72325
5312 | 5.4 | 1 | 365 | 6.1448 | 0.37473 | 6 | 0.51952
15878 | 8.25 | 1 | 365 | 9.3879 | 0.90583 | 10 | 0.29371
4552 | 7.29 | 1 | 365 | 8.2955 | 0.70588 | 9 | 0.0013466
19896 | 4.675 | 1 | 365 | 5.3198 | 0.7133 | 6 | 0.033099
15093 | 6.25 | 1 | 365 | 7.112 | 0.3226 | 7 | 0.43462
12210 | 7.25 | 1 | 365 | 8.2499 | 0.61422 | 8 | 0.86416
2815 | 6.25 | 1 | 365 | 7.112 | 0.3226 | 7 | 0.43462
12804 | 4.32 | 1 | 365 | 4.9158 | 0.89978 | 5 | 0.81561
5564 | 8.25 | 1 | 365 | 9.3879 | 0.90583 | 10 | 0.29371
4115 | 9.72 | 1 | 365 | 11.0606 | 0.27451 | 11 | 0.33513
20974 | 5.5 | 1 | 365 | 6.2586 | 0.60389 | 6 | 0.86247
53976 | 7.7 | 1 | 365 | 8.762 | 0.64544 | 9 | 0.40746
5135 | 2.25 | 1 | 365 | 2.5603 | 0.15614 | 2 | 0.71646
1297 | 6 | 1 | 365 | 6.8275 | 0.7497 | 7 | 0.57724
1405 | 6.24 | 1 | 365 | 7.1006 | 0.29968 | 7 | 0.40033
1908 | 5.3 | 1 | 365 | 6.031 | 0.14556 | 6 | 0.17656
1907 | 6.48 | 1 | 365 | 7.3737 | 0.84967 | 8 | 0.22342
3763 | 5 | 1 | 365 | 5.6896 | 0.45808 | 6 | 0.1477
21292 | 5.355 | 1 | 365 | 6.0936 | 0.2716 | 6 | 0.36519
5813 | 11 | 1 | 365 | 12.5172 | 0.20778 | 12 | 0.72494
7758 | 9.18 | 1 | 365 | 10.4461 | 0.037035 | 10 | 0.48318
16243 | 5.75 | 1 | 365 | 6.5431 | 0.17679 | 6 | 0.71985
12779 | 8.37 | 1 | 365 | 9.5244 | 0.18083 | 9 | 0.70525
4550 | 6 | 1 | 365 | 6.8275 | 0.7497 | 7 | 0.57724
4682 | 3.78 | 1 | 365 | 4.3014 | 0.66231 | 4 | 0.96366
4572 | 7.75 | 1 | 365 | 8.8189 | 0.76002 | 9 | 0.57893
5522 | 6 | 1 | 365 | 6.8275 | 0.7497 | 7 | 0.57724
80890 | 5.94 | 1 | 365 | 6.7593 | 0.6122 | 7 | 0.37147
5705 | 8.25 | 1 | 365 | 9.3879 | 0.90583 | 10 | 0.29371
5143 | 8.25 | 1 | 365 | 9.3879 | 0.90583 | 10 | 0.29371
14823 | 6.75 | 1 | 365 | 7.681 | 0.46841 | 8 | 0.1494
5140 | 7.29 | 1 | 365 | 8.2955 | 0.70588 | 9 | 0.0013466
3941 | 9.18 | 1 | 365 | 10.4461 | 0.037035 | 10 | 0.48318
4417 | 5 | 1 | 365 | 5.6896 | 0.45808 | 6 | 0.1477
5021 | 3.75 | 1 | 365 | 4.2672 | 0.59356 | 4 | 0.86078
5355 | 3.78 | 1 | 365 | 4.3014 | 0.66231 | 4 | 0.96366
41671 | 9 | 1 | 365 | 10.2413 | 0.62454 | 10 | 0.86586
11800 | 4.5 | 1 | 365 | 5.1207 | 0.31227 | 5 | 0.43293
11684 | 5.25 | 1 | 365 | 5.9741 | 0.030984 | 6 | 0.005085
5610 | 2.04 | 1 | 365 | 2.3214 | 0.6749 | 2 | 0.99626
5116 | 8 | 1 | 365 | 9.1034 | 0.33293 | 9 | 0.43632
10757 | 7.29 | 1 | 365 | 8.2955 | 0.70588 | 9 | 0.0013466
6634 | 8.25 | 1 | 365 | 9.3879 | 0.90583 | 10 | 0.29371
3986 | 9.45 | 1 | 365 | 10.7534 | 0.65577 | 11 | 0.40915
5412 | 2.43 | 1 | 365 | 2.7652 | 0.56863 | 3 | 0.33378
51054 | 6.6 | 1 | 365 | 7.5103 | 0.12467 | 7 | 0.63496
48619 | 2.943 | 1 | 365 | 3.3489 | 0.74423 | 4 | 0.093136
4581 | 8.37 | 1 | 365 | 9.5244 | 0.18083 | 9 | 0.70525
5032 | 8.1 | 1 | 365 | 9.2172 | 0.56209 | 9 | 0.77927
24009 | 5.1 | 1 | 365 | 5.8034 | 0.68724 | 6 | 0.49065
53891 | 2.5 | 1 | 365 | 2.8448 | 0.72904 | 3 | 0.57385
6603 | 7.56 | 1 | 365 | 8.6027 | 0.32462 | 8 | 0.92732
18417 | 5.25 | 1 | 365 | 5.9741 | 0.030984 | 6 | 0.005085
13573 | 15.93 | 1 | 365 | 18.1271 | 0.50544 | 18 | 0.63257
2529 | 8.37 | 1 | 365 | 9.5244 | 0.18083 | 9 | 0.70525
2524 | 4.16 | 1 | 365 | 4.7338 | 0.53312 | 5 | 0.26689
2649 | 4.16 | 1 | 365 | 4.7338 | 0.53312 | 5 | 0.26689
3345 | 13.5 | 1 | 365 | 15.362 | 0.93682 | 16 | 0.29879
5820 | 2.97 | 1 | 365 | 3.3796 | 0.8061 | 4 | 0.18573
11465 | 24.2 | 1 | 365 | 27.5378 | 0.45711 | 27 | 0.99487
5241 | 6.75 | 1 | 365 | 7.681 | 0.46841 | 8 | 0.1494
13666 | 2.43 | 1 | 365 | 2.7652 | 0.56863 | 3 | 0.33378
11150 | 3.51 | 1 | 365 | 3.9941 | 0.043572 | 4 | 0.037685
12208 | 7 | 1 | 365 | 7.9655 | 0.041312 | 8 | 0.00678
16593 | 4.5 | 1 | 365 | 5.1207 | 0.31227 | 5 | 0.43293
16636 | 10.4 | 1 | 365 | 11.8344 | 0.83281 | 12 | 0.66722
16630 | 4.68 | 1 | 365 | 5.3255 | 0.72476 | 6 | 0.050247
19375 | 5.4 | 1 | 365 | 6.1448 | 0.37473 | 6 | 0.51952
4779 | 5.355 | 1 | 365 | 6.0936 | 0.2716 | 6 | 0.36519
5693 | 9.6 | 1 | 365 | 10.9241 | 0.99951 | 11 | 0.92358
7280 | 3.3 | 1 | 365 | 3.7551 | 0.56233 | 4 | 0.31748
14995 | 5.4 | 1 | 365 | 6.1448 | 0.37473 | 6 | 0.51952
21601 | 3.9 | 1 | 365 | 4.4379 | 0.9373 | 5 | 0.37521
52373 | 16.2 | 1 | 365 | 18.4344 | 0.12418 | 18 | 0.55855
20963 | 6.75 | 1 | 365 | 7.681 | 0.46841 | 8 | 0.1494
48618 | 5.865 | 1 | 365 | 6.6739 | 0.44033 | 7 | 0.11425
5733 | 7.02 | 1 | 365 | 7.9882 | 0.087144 | 8 | 0.075371
6865 | 6.5 | 1 | 365 | 7.3965 | 0.8955 | 8 | 0.29201
54596 | 6.75 | 1 | 365 | 7.681 | 0.46841 | 8 | 0.1494
81314 | 6 | 1 | 365 | 6.8275 | 0.7497 | 7 | 0.57724
5423 | 4.5 | 1 | 365 | 5.1207 | 0.31227 | 5 | 0.43293
12379 | 5.4 | 1 | 365 | 6.1448 | 0.37473 | 6 | 0.51952
5414 | 2.65 | 1 | 365 | 3.0155 | 0.072782 | 3 | 0.088281
48182 | 22 | 1 | 365 | 25.0343 | 0.41555 | 25 | 0.44988
14679 | 7.14 | 1 | 365 | 8.1248 | 0.36214 | 8 | 0.48692
21597 | 4.59 | 1 | 365 | 5.2231 | 0.51852 | 5 | 0.74159
3946 | 9.45 | 1 | 365 | 10.7534 | 0.65577 | 11 | 0.40915
4205 | 5.4 | 1 | 365 | 6.1448 | 0.37473 | 6 | 0.51952
4322 | 7.29 | 1 | 365 | 8.2955 | 0.70588 | 9 | 0.0013466
4251 | 6.21 | 1 | 365 | 7.0665 | 0.23094 | 7 | 0.29744
4634 | 8.1 | 1 | 365 | 9.2172 | 0.56209 | 9 | 0.77927
4654 | 2.7 | 1 | 365 | 3.0724 | 0.18736 | 3 | 0.25976
5400 | 10.8 | 1 | 365 | 12.2896 | 0.74945 | 13 | 0.039032
5196 | 6.75 | 1 | 365 | 7.681 | 0.46841 | 8 | 0.1494
5299 | 9.99 | 1 | 365 | 11.3679 | 0.89324 | 12 | 0.2611
5302 | 4.86 | 1 | 365 | 5.5303 | 0.13725 | 5 | 0.66756
5309 | 6.25 | 1 | 365 | 7.112 | 0.3226 | 7 | 0.43462
13884 | 5.13 | 1 | 365 | 5.8376 | 0.75599 | 6 | 0.59354
20972 | 7.5 | 1 | 365 | 8.5344 | 0.18712 | 8 | 0.72155
20256 | 5.4 | 1 | 365 | 6.1448 | 0.37473 | 6 | 0.51952
16234 | 5 | 1 | 365 | 5.6896 | 0.45808 | 6 | 0.1477
11222 | 10.5 | 1 | 365 | 11.9482 | 0.061968 | 12 | 0.01017
13774 | 5 | 1 | 365 | 5.6896 | 0.45808 | 6 | 0.1477
5665 | 8.37 | 1 | 365 | 9.5244 | 0.18083 | 9 | 0.70525
6074 | 7.29 | 1 | 365 | 8.2955 | 0.70588 | 9 | 0.0013466
21895 | 10.455 | 1 | 365 | 11.897 | 0.95885 | 12 | 0.85584
16950 | 9.45 | 1 | 365 | 10.7534 | 0.65577 | 11 | 0.40915
16502 | 3.51 | 1 | 365 | 3.9941 | 0.043572 | 4 | 0.037685
12196 | 7.5 | 1 | 365 | 8.5344 | 0.18712 | 8 | 0.72155
14825 | 9.69 | 1 | 365 | 11.0265 | 0.20576 | 11 | 0.23224
16135 | 3.57 | 1 | 365 | 4.0624 | 0.18107 | 4 | 0.24346
18614 | 2.295 | 1 | 365 | 2.6115 | 0.25926 | 2 | 0.87079
17386 | 62.37 | 0.9 | 365 | 63.8751 | 0.63528 | 64 | 0.51037
22616 | 6.375 | 1 | 365 | 7.2543 | 0.60905 | 7 | 0.86332
22851 | 3.825 | 1 | 365 | 4.3526 | 0.76543 | 5 | 0.11799
23175 | 3.825 | 1 | 365 | 4.3526 | 0.76543 | 5 | 0.11799
23178 | 3.78 | 1 | 365 | 4.3014 | 0.66231 | 4 | 0.96366
24220 | 9.69 | 1 | 365 | 11.0265 | 0.20576 | 11 | 0.23224
23841 | 4.32 | 1 | 365 | 4.9158 | 0.89978 | 5 | 0.81561
23842 | 4.32 | 1 | 365 | 4.9158 | 0.89978 | 5 | 0.81561
23852 | 3.57 | 1 | 365 | 4.0624 | 0.18107 | 4 | 0.24346
20257 | 2.55 | 1 | 365 | 2.9017 | 0.84362 | 3 | 0.74533
20259 | 5.865 | 1 | 365 | 6.6739 | 0.44033 | 7 | 0.11425
24977 | 5.13 | 1 | 365 | 5.8376 | 0.75599 | 6 | 0.59354
25670 | 3.57 | 1 | 365 | 4.0624 | 0.18107 | 4 | 0.24346
23044 | 2.55 | 1 | 365 | 2.9017 | 0.84362 | 3 | 0.74533
25586 | 5.67 | 1 | 365 | 6.452 | 0.99346 | 7 | 0.44549
24840 | 2.7 | 1 | 365 | 3.0724 | 0.18736 | 3 | 0.25976
24980 | 3.57 | 1 | 365 | 4.0624 | 0.18107 | 4 | 0.24346
27180 | 6.885 | 1 | 365 | 7.8346 | 0.77778 | 8 | 0.61238
27661 | 8.04 | 1 | 365 | 9.1489 | 0.42459 | 9 | 0.5735
27946 | 5.61 | 1 | 365 | 6.3838 | 0.85597 | 7 | 0.23972
25454 | 7.29 | 1 | 365 | 8.2955 | 0.70588 | 9 | 0.0013466
25825 | 5.94 | 1 | 365 | 6.7593 | 0.6122 | 7 | 0.37147
27182 | 10.965 | 1 | 365 | 12.4773 | 0.12757 | 12 | 0.60491
27892 | 3.78 | 1 | 365 | 4.3014 | 0.66231 | 4 | 0.96366
27928 | 6.12 | 1 | 365 | 6.9641 | 0.02469 | 6 | 0.98878
28099 | 4.8 | 1 | 365 | 5.462 | 0.99976 | 6 | 0.46179
26780 | 7.29 | 1 | 365 | 8.2955 | 0.70588 | 9 | 0.0013466
26783 | 8.37 | 1 | 365 | 9.5244 | 0.18083 | 9 | 0.70525
26787 | 4.05 | 1 | 365 | 4.6086 | 0.28104 | 4 | 0.88964
27664 | 7.83 | 1 | 365 | 8.9099 | 0.94335 | 9 | 0.8533
28291 | 4.845 | 1 | 365 | 5.5132 | 0.10288 | 5 | 0.61612
28290 | 5.83 | 1 | 365 | 6.6341 | 0.36012 | 6 | 0.99422
28358 | 4.08 | 1 | 365 | 4.6427 | 0.34979 | 4 | 0.99252
28368 | 4.05 | 1 | 365 | 4.6086 | 0.28104 | 4 | 0.88964
28397 | 6 | 1 | 365 | 6.8275 | 0.7497 | 7 | 0.57724
29101 | 5.46 | 1 | 365 | 6.2131 | 0.51222 | 6 | 0.72529
29463 | 6.9 | 1 | 365 | 7.8517 | 0.81215 | 8 | 0.66383
30637 | 3.825 | 1 | 365 | 4.3526 | 0.76543 | 5 | 0.11799
30481 | 4.845 | 1 | 365 | 5.5132 | 0.10288 | 5 | 0.61612
30514 | 4 | 1 | 365 | 4.5517 | 0.16646 | 4 | 0.71816
30724 | 5.4 | 1 | 365 | 6.1448 | 0.37473 | 6 | 0.51952
25679 | 5.5 | 1 | 365 | 6.2586 | 0.60389 | 6 | 0.86247
31042 | 1.75 | 1 | 365 | 1.9914 | 0.010328 | 2 | 0.001695
31050 | 4.845 | 1 | 365 | 5.5132 | 0.10288 | 5 | 0.61612
31167 | 6 | 1 | 365 | 6.8275 | 0.7497 | 7 | 0.57724
31180 | 2 | 1 | 365 | 2.2758 | 0.58323 | 2 | 0.85908
31187 | 4.86 | 1 | 365 | 5.5303 | 0.13725 | 5 | 0.66756
31367 | 8.67 | 1 | 365 | 9.8658 | 0.86831 | 10 | 0.73411
30866 | 7.65 | 1 | 365 | 8.7051 | 0.53086 | 9 | 0.23598
31839 | 5.4 | 1 | 365 | 6.1448 | 0.37473 | 6 | 0.51952
31579 | 5.4 | 1 | 365 | 6.1448 | 0.37473 | 6 | 0.51952
31615 | 5.1 | 1 | 365 | 5.8034 | 0.68724 | 6 | 0.49065
32112 | 5.4 | 1 | 365 | 6.1448 | 0.37473 | 6 | 0.51952
32999 | 2.25 | 1 | 365 | 2.5603 | 0.15614 | 2 | 0.71646
32239 | 4.32 | 1 | 365 | 4.9158 | 0.89978 | 5 | 0.81561
33037 | 3.315 | 1 | 365 | 3.7722 | 0.59671 | 4 | 0.36893
32241 | 4.335 | 1 | 365 | 4.9329 | 0.93416 | 5 | 0.86706
32701 | 4.68 | 1 | 365 | 5.3255 | 0.72476 | 6 | 0.050247
33922 | 4.08 | 1 | 365 | 4.6427 | 0.34979 | 4 | 0.99252
34056 | 4.95 | 1 | 365 | 5.6327 | 0.3435 | 5 | 0.97622
33174 | 12 | 1 | 365 | 13.6551 | 0.49939 | 14 | 0.15448
34281 | 3.3 | 1 | 365 | 3.7551 | 0.56233 | 4 | 0.31748
33773 | 4.95 | 1 | 365 | 5.6327 | 0.3435 | 5 | 0.97622
33829 | 3.025 | 1 | 365 | 3.4422 | 0.93214 | 4 | 0.37436
34998 | 3.975 | 1 | 365 | 4.5232 | 0.10917 | 4 | 0.63242
34275 | 3.3 | 1 | 365 | 3.7551 | 0.56233 | 4 | 0.31748
34066 | 6.9 | 1 | 365 | 7.8517 | 0.81215 | 8 | 0.66383
37192 | 4.95 | 1 | 365 | 5.6327 | 0.3435 | 5 | 0.97622
37208 | 7.8 | 1 | 365 | 8.8758 | 0.8746 | 9 | 0.75041
37335 | 8.84 | 1 | 365 | 10.0592 | 0.25789 | 10 | 0.31713
37424 | 8.215 | 1 | 365 | 9.348 | 0.82563 | 10 | 0.17367
35483 | 5.5 | 1 | 365 | 6.2586 | 0.60389 | 6 | 0.86247
34393 | 6.325 | 1 | 365 | 7.1974 | 0.49447 | 7 | 0.69184
36465 | 11.825 | 1 | 365 | 13.456 | 0.098359 | 13 | 0.55431
35123 | 9.62 | 1 | 365 | 10.9468 | 0.045346 | 10 | 0.99217
31580 | 3.24 | 1 | 365 | 3.6869 | 0.42484 | 4 | 0.11171
32193 | 4.05 | 1 | 365 | 4.6086 | 0.28104 | 4 | 0.88964
33029 | 3.51 | 1 | 365 | 3.9941 | 0.043572 | 4 | 0.037685
33025 | 6.375 | 1 | 365 | 7.2543 | 0.60905 | 7 | 0.86332
34690 | 3.6 | 1 | 365 | 4.0965 | 0.24982 | 4 | 0.34634
34866 | 2.04 | 1 | 365 | 2.3214 | 0.6749 | 2 | 0.99626
34870 | 5.865 | 1 | 365 | 6.6739 | 0.44033 | 7 | 0.11425
35272 | 6.54 | 1 | 365 | 7.442 | 0.98717 | 8 | 0.42919
34964 | 10.07 | 1 | 365 | 11.4589 | 0.076573 | 11 | 0.53547
35503 | 12.65 | 1 | 365 | 14.3947 | 0.98894 | 15 | 0.38368
35777 | 11.75 | 1 | 365 | 13.3706 | 0.92649 | 14 | 0.29709
35844 | 5.5 | 1 | 365 | 6.2586 | 0.60389 | 6 | 0.86247
35846 | 11.1 | 1 | 365 | 12.631 | 0.43694 | 13 | 0.067894
36918 | 5.5 | 1 | 365 | 6.2586 | 0.60389 | 6 | 0.86247
37068 | 6.3 | 1 | 365 | 7.1689 | 0.43718 | 7 | 0.6061
37088 | 5.7 | 1 | 365 | 6.4862 | 0.062211 | 6 | 0.54838
37167 | 4.2 | 1 | 365 | 4.7793 | 0.62479 | 5 | 0.40407
37180 | 12 | 1 | 365 | 13.6551 | 0.49939 | 14 | 0.15448
37212 | 8.4 | 1 | 365 | 9.5586 | 0.24957 | 9 | 0.80814
37244 | 7.95 | 1 | 365 | 9.0465 | 0.21835 | 9 | 0.26484
37086 | 4.75 | 1 | 365 | 5.4051 | 0.88518 | 6 | 0.29031
38085 | 9.3 | 1 | 365 | 10.5827 | 0.31203 | 10 | 0.89472
37686 | 4.5 | 1 | 365 | 5.1207 | 0.31227 | 5 | 0.43293
39771 | 6.89 | 1 | 365 | 7.8403 | 0.78923 | 8 | 0.62953
40030 | 4.8 | 1 | 365 | 5.462 | 0.99976 | 6 | 0.46179
42481 | 6.36 | 1 | 365 | 7.2372 | 0.57468 | 7 | 0.81187
41629 | 5.2 | 1 | 365 | 5.9172 | 0.9164 | 6 | 0.83361
43659 | 10.8 | 1 | 365 | 12.2896 | 0.74945 | 13 | 0.039032
44435 | 7.5 | 1 | 365 | 8.5344 | 0.18712 | 8 | 0.72155
45164 | 4.25 | 1 | 365 | 4.8362 | 0.73937 | 5 | 0.57554
45530 | 4.59 | 1 | 365 | 5.2231 | 0.51852 | 5 | 0.74159
45531 | 6.75 | 1 | 365 | 7.681 | 0.46841 | 8 | 0.1494
45549 | 5.865 | 1 | 365 | 6.6739 | 0.44033 | 7 | 0.11425
45608 | 4.32 | 1 | 365 | 4.9158 | 0.89978 | 5 | 0.81561
46318 | 3.51 | 1 | 365 | 3.9941 | 0.043572 | 4 | 0.037685
44448 | 1.5 | 1 | 365 | 1.7069 | 0.43742 | 2 | 0.14431
45601 | 4.05 | 1 | 365 | 4.6086 | 0.28104 | 4 | 0.88964
45617 | 4.59 | 1 | 365 | 5.2231 | 0.51852 | 5 | 0.74159
46798 | 3.825 | 1 | 365 | 4.3526 | 0.76543 | 5 | 0.11799
46817 | 6.89 | 1 | 365 | 7.8403 | 0.78923 | 8 | 0.62953
46880 | 9.3 | 1 | 365 | 10.5827 | 0.31203 | 10 | 0.89472
46412 | 3.57 | 1 | 365 | 4.0624 | 0.18107 | 4 | 0.24346
46391 | 8.37 | 1 | 365 | 9.5244 | 0.18083 | 9 | 0.70525
46463 | 3.06 | 1 | 365 | 3.482 | 0.012345 | 3 | 0.49439
36197 | 6.9 | 1 | 365 | 7.8517 | 0.81215 | 8 | 0.66383
52452 | 3.06 | 1 | 365 | 3.482 | 0.012345 | 3 | 0.49439
45613 | 4.59 | 1 | 365 | 5.2231 | 0.51852 | 5 | 0.74159
48830 | 4.32 | 1 | 365 | 4.9158 | 0.89978 | 5 | 0.81561
46821 | 4.59 | 1 | 365 | 5.2231 | 0.51852 | 5 | 0.74159
46820 | 3.06 | 1 | 365 | 3.482 | 0.012345 | 3 | 0.49439
47598 | 2.55 | 1 | 365 | 2.9017 | 0.84362 | 3 | 0.74533
46469 | 6.63 | 1 | 365 | 7.5444 | 0.19341 | 7 | 0.73785
46351 | 2.55 | 1 | 365 | 2.9017 | 0.84362 | 3 | 0.74533
46448 | 5.355 | 1 | 365 | 6.0936 | 0.2716 | 6 | 0.36519
46445 | 9.69 | 1 | 365 | 11.0265 | 0.20576 | 11 | 0.23224
46457 | 2.55 | 1 | 365 | 2.9017 | 0.84362 | 3 | 0.74533
47604 | 4.845 | 1 | 365 | 5.5132 | 0.10288 | 5 | 0.61612
46336 | 2.97 | 1 | 365 | 3.3796 | 0.8061 | 4 | 0.18573
45191 | 6.3 | 1 | 365 | 7.1689 | 0.43718 | 7 | 0.6061
41433 | 5.5 | 1 | 365 | 6.2586 | 0.60389 | 6 | 0.86247
47729 | 9.35 | 1 | 365 | 10.6396 | 0.42661 | 11 | 0.066199
40041 | 9.075 | 1 | 365 | 10.3267 | 0.79642 | 11 | 0.12308
41248 | 3.92 | 1 | 365 | 4.4607 | 0.98313 | 5 | 0.4438
40003 | 7.8 | 1 | 365 | 8.8758 | 0.8746 | 9 | 0.75041
39962 | 6.36 | 1 | 365 | 7.2372 | 0.57468 | 7 | 0.81187
48842 | 4.845 | 1 | 365 | 5.5132 | 0.10288 | 5 | 0.61612
45615 | 11.22 | 1 | 365 | 12.7675 | 0.71193 | 13 | 0.47944
44368 | 7.25 | 1 | 365 | 8.2499 | 0.61422 | 8 | 0.86416
41407 | 13.75 | 1 | 365 | 15.6465 | 0.50972 | 16 | 0.15617
40367 | 7.685 | 1 | 365 | 8.7449 | 0.61107 | 9 | 0.35601
45213 | 7.8 | 1 | 365 | 8.8758 | 0.8746 | 9 | 0.75041
45561 | 7.8 | 1 | 365 | 8.8758 | 0.8746 | 9 | 0.75041
46380 | 5.565 | 1 | 365 | 6.3325 | 0.75284 | 7 | 0.08539
40949 | 6.89 | 1 | 365 | 7.8403 | 0.78923 | 8 | 0.62953
39153 | 11.395 | 1 | 365 | 12.9666 | 0.11296 | 13 | 0.079608
39026 | 8.48 | 1 | 365 | 9.6496 | 0.4329 | 10 | 0.082499
43664 | 18.6 | 1 | 365 | 21.1654 | 0.62406 | 21 | 0.78944
41241 | 7.42 | 1 | 365 | 8.4434 | 0.0037907 | 8 | 0.44719
37294 | 4.505 | 1 | 365 | 5.1263 | 0.32373 | 5 | 0.45008
40214 | 10.5 | 1 | 365 | 11.9482 | 0.061968 | 12 | 0.01017
44311 | 4.845 | 1 | 365 | 5.5132 | 0.10288 | 5 | 0.61612
51053 | 6.12 | 1 | 365 | 6.9641 | 0.02469 | 6 | 0.98878
48258 | 8.925 | 1 | 365 | 10.156 | 0.45267 | 10 | 0.60864
41871 | 3.6 | 1 | 365 | 4.0965 | 0.24982 | 4 | 0.34634
46831 | 10.53 | 1 | 365 | 11.9823 | 0.13072 | 12 | 0.11306
48574 | 4.335 | 1 | 365 | 4.9329 | 0.93416 | 5 | 0.86706
46466 | 2.04 | 1 | 365 | 2.3214 | 0.6749 | 2 | 0.99626
39946 | 6.6 | 1 | 365 | 7.5103 | 0.12467 | 7 | 0.63496
49461 | 7.02 | 1 | 365 | 7.9882 | 0.087144 | 8 | 0.075371
48477 | 2.55 | 1 | 365 | 2.9017 | 0.84362 | 3 | 0.74533
46871 | 8.415 | 1 | 365 | 9.5756 | 0.28395 | 9 | 0.85958
45566 | 14.04 | 1 | 365 | 15.9765 | 0.17429 | 16 | 0.15074
47241 | 6 | 1 | 365 | 6.8275 | 0.7497 | 7 | 0.57724
46425 | 9.45 | 1 | 365 | 10.7534 | 0.65577 | 11 | 0.40915
47661 | 2.55 | 1 | 365 | 2.9017 | 0.84362 | 3 | 0.74533
47658 | 4.335 | 1 | 365 | 4.9329 | 0.93416 | 5 | 0.86706
46489 | 9.945 | 1 | 365 | 11.3167 | 0.79012 | 12 | 0.10678
56597 | 5.355 | 1 | 365 | 6.0936 | 0.2716 | 6 | 0.36519
54552 | 2.55 | 1 | 365 | 2.9017 | 0.84362 | 3 | 0.74533
49270 | 5.1 | 1 | 365 | 5.8034 | 0.68724 | 6 | 0.49065
48378 | 3.71 | 1 | 365 | 4.2217 | 0.5019 | 4 | 0.72359
40969 | 9.6 | 1 | 365 | 10.9241 | 0.99951 | 11 | 0.92358
45384 | 3.6 | 1 | 365 | 4.0965 | 0.24982 | 4 | 0.34634
42425 | 9.6 | 1 | 365 | 10.9241 | 0.99951 | 11 | 0.92358
40316 | 7.5 | 1 | 365 | 8.5344 | 0.18712 | 8 | 0.72155
56769 | 6.89 | 1 | 365 | 7.8403 | 0.78923 | 8 | 0.62953
38451 | 35.62 | 0.9 | 365 | 36.4796 | 0.46463 | 36 | 0.94419
41922 | 6.76 | 1 | 365 | 7.6924 | 0.49132 | 8 | 0.18369
55850 | 3.6 | 1 | 365 | 4.0965 | 0.24982 | 4 | 0.34634
56064 | 1.5 | 1 | 365 | 1.7069 | 0.43742 | 2 | 0.14431
44194 | 8.1 | 1 | 365 | 9.2172 | 0.56209 | 9 | 0.77927
42049 | 6.36 | 1 | 365 | 7.2372 | 0.57468 | 7 | 0.81187
57678 | 7.2 | 1 | 365 | 8.1931 | 0.49964 | 8 | 0.69269
58551 | 5.886 | 1 | 365 | 6.6978 | 0.48845 | 7 | 0.18627
49325 | 6.375 | 1 | 365 | 7.2543 | 0.60905 | 7 | 0.86332
59195 | 3.825 | 1 | 365 | 4.3526 | 0.76543 | 5 | 0.11799
59065 | 11.4 | 1 | 365 | 12.9723 | 0.12442 | 13 | 0.096756
38732 | 5.3 | 1 | 365 | 6.031 | 0.14556 | 6 | 0.17656
41609 | 3.975 | 1 | 365 | 4.5232 | 0.10917 | 4 | 0.63242
56085 | 6.89 | 1 | 365 | 7.8403 | 0.78923 | 8 | 0.62953
59281 | 8.1 | 1 | 365 | 9.2172 | 0.56209 | 9 | 0.77927
58803 | 9.3 | 1 | 365 | 10.5827 | 0.31203 | 10 | 0.89472
58802 | 4.49 | 1 | 365 | 5.1093 | 0.28936 | 5 | 0.39863
58533 | 9.04 | 1 | 365 | 10.2868 | 0.71621 | 11 | 0.0030416
58061 | 11 | 1 | 365 | 12.5172 | 0.20778 | 12 | 0.72494
58058 | 9 | 1 | 365 | 10.2413 | 0.62454 | 10 | 0.86586
57492 | 14.835 | 1 | 365 | 16.8811 | 0.99612 | 17 | 0.87723
57586 | 12 | 1 | 365 | 13.6551 | 0.49939 | 14 | 0.15448
56841 | 6.84 | 1 | 365 | 7.7834 | 0.67465 | 8 | 0.45805
56300 | 15.6 | 1 | 365 | 17.7516 | 0.74921 | 18 | 0.50082
57629 | 6.625 | 1 | 365 | 7.5387 | 0.18196 | 7 | 0.7207
51057 | 6.36 | 1 | 365 | 7.2372 | 0.57468 | 7 | 0.81187
48411 | 5.3 | 1 | 365 | 6.031 | 0.14556 | 6 | 0.17656
43340 | 5.83 | 1 | 365 | 6.6341 | 0.36012 | 6 | 0.99422
56048 | 7.2 | 1 | 365 | 8.1931 | 0.49964 | 8 | 0.69269
56261 | 6.9 | 1 | 365 | 7.8517 | 0.81215 | 8 | 0.66383
56770 | 6.16 | 1 | 365 | 7.0096 | 0.11635 | 7 | 0.12597
57522 | 6.21 | 1 | 365 | 7.0665 | 0.23094 | 7 | 0.29744
57523 | 4.14 | 1 | 365 | 4.711 | 0.48729 | 5 | 0.1983
58049 | 7.5 | 1 | 365 | 8.5344 | 0.18712 | 8 | 0.72155
58535 | 4.69 | 1 | 365 | 5.3369 | 0.74768 | 6 | 0.084543
58644 | 5.4 | 1 | 365 | 6.1448 | 0.37473 | 6 | 0.51952
58647 | 5.04 | 1 | 365 | 5.7351 | 0.54974 | 6 | 0.28488
58707 | 5.6 | 1 | 365 | 6.3724 | 0.83305 | 7 | 0.20542
46252 | 6 | 1 | 365 | 6.8275 | 0.7497 | 7 | 0.57724
57028 | 5.1 | 1 | 365 | 5.8034 | 0.68724 | 6 | 0.49065
56049 | 10.385 | 1 | 365 | 11.8173 | 0.79843 | 12 | 0.61577
56051 | 4.14 | 1 | 365 | 4.711 | 0.48729 | 5 | 0.1983
56278 | 8.625 | 1 | 365 | 9.8146 | 0.76519 | 10 | 0.57978
56779 | 4.485 | 1 | 365 | 5.1036 | 0.2779 | 5 | 0.38149
57516 | 8.625 | 1 | 365 | 9.8146 | 0.76519 | 10 | 0.57978
57524 | 7.245 | 1 | 365 | 8.2443 | 0.60276 | 8 | 0.84702
56771 | 7.59 | 1 | 365 | 8.6368 | 0.39337 | 9 | 0.030209
57853 | 7.035 | 1 | 365 | 8.0053 | 0.12152 | 8 | 0.12681
58536 | 4.355 | 1 | 365 | 4.9557 | 0.97999 | 5 | 0.93565
58670 | 7.37 | 1 | 365 | 8.3865 | 0.88921 | 9 | 0.27571
57271 | 9.66 | 1 | 365 | 10.9923 | 0.13701 | 11 | 0.12936
57493 | 6.3 | 1 | 365 | 7.1689 | 0.43718 | 7 | 0.6061
43834 | 2.7 | 1 | 365 | 3.0724 | 0.18736 | 3 | 0.25976
47250 | 12 | 1 | 365 | 13.6551 | 0.49939 | 14 | 0.15448
60386 | 3.9 | 1 | 365 | 4.4379 | 0.9373 | 5 | 0.37521
51095 | 6.36 | 1 | 365 | 7.2372 | 0.57468 | 7 | 0.81187
59075 | 6 | 1 | 365 | 6.8275 | 0.7497 | 7 | 0.57724
59186 | 7.59 | 1 | 365 | 8.6368 | 0.39337 | 9 | 0.030209
59187 | 6.9 | 1 | 365 | 7.8517 | 0.81215 | 8 | 0.66383
59478 | 8.28 | 1 | 365 | 9.422 | 0.97458 | 10 | 0.39659
59479 | 5.52 | 1 | 365 | 6.2813 | 0.64972 | 6 | 0.93106
59480 | 9 | 1 | 365 | 10.2413 | 0.62454 | 10 | 0.86586
60133 | 11.4 | 1 | 365 | 12.9723 | 0.12442 | 13 | 0.096756
60142 | 6.6 | 1 | 365 | 7.5103 | 0.12467 | 7 | 0.63496
60150 | 6.03 | 1 | 365 | 6.8617 | 0.81844 | 7 | 0.68013
62909 | 10.695 | 1 | 365 | 12.1701 | 0.50883 | 12 | 0.67893
60751 | 9.9 | 1 | 365 | 11.2654 | 0.687 | 11 | 0.95245
60757 | 9.045 | 1 | 365 | 10.2925 | 0.72767 | 11 | 0.020189
60874 | 6.21 | 1 | 365 | 7.0665 | 0.23094 | 7 | 0.29744
60885 | 5.36 | 1 | 365 | 6.0993 | 0.28306 | 6 | 0.38233
60886 | 4.5 | 1 | 365 | 5.1207 | 0.31227 | 5 | 0.43293
61115 | 7.245 | 1 | 365 | 8.2443 | 0.60276 | 8 | 0.84702
60766 | 11.1 | 1 | 365 | 12.631 | 0.43694 | 13 | 0.067894
61163 | 5.4 | 1 | 365 | 6.1448 | 0.37473 | 6 | 0.51952
61162 | 9.66 | 1 | 365 | 10.9923 | 0.13701 | 11 | 0.12936
61216 | 10.2 | 1 | 365 | 11.6068 | 0.37448 | 11 | 0.98131
61268 | 9.045 | 1 | 365 | 10.2925 | 0.72767 | 11 | 0.020189
61272 | 13.455 | 1 | 365 | 15.3108 | 0.83369 | 16 | 0.14446
61275 | 6.9 | 1 | 365 | 7.8517 | 0.81215 | 8 | 0.66383
61276 | 7.935 | 1 | 365 | 9.0294 | 0.18397 | 9 | 0.2134
61401 | 10.35 | 1 | 365 | 11.7775 | 0.71823 | 12 | 0.49574
61447 | 6.6 | 1 | 365 | 7.5103 | 0.12467 | 7 | 0.63496
61469 | 10.695 | 1 | 365 | 12.1701 | 0.50883 | 12 | 0.67893
61530 | 5.4 | 1 | 365 | 6.1448 | 0.37473 | 6 | 0.51952
61533 | 3.9 | 1 | 365 | 4.4379 | 0.9373 | 5 | 0.37521
61161 | 6.9 | 1 | 365 | 7.8517 | 0.81215 | 8 | 0.66383
61467 | 8.97 | 1 | 365 | 10.2072 | 0.5558 | 10 | 0.76297
62172 | 8.97 | 1 | 365 | 10.2072 | 0.5558 | 10 | 0.76297
62175 | 8.1 | 1 | 365 | 9.2172 | 0.56209 | 9 | 0.77927
62177 | 8.4 | 1 | 365 | 9.5586 | 0.24957 | 9 | 0.80814
62178 | 7.245 | 1 | 365 | 8.2443 | 0.60276 | 8 | 0.84702
62179 | 5.865 | 1 | 365 | 6.6739 | 0.44033 | 7 | 0.11425
62180 | 5.4 | 1 | 365 | 6.1448 | 0.37473 | 6 | 0.51952
62189 | 7.59 | 1 | 365 | 8.6368 | 0.39337 | 9 | 0.030209
62190 | 9.6 | 1 | 365 | 10.9241 | 0.99951 | 11 | 0.92358
62193 | 7.37 | 1 | 365 | 8.3865 | 0.88921 | 9 | 0.27571
62248 | 6.27 | 1 | 365 | 7.1348 | 0.36843 | 7 | 0.50322
62283 | 8.625 | 1 | 365 | 9.8146 | 0.76519 | 10 | 0.57978
62294 | 5.865 | 1 | 365 | 6.6739 | 0.44033 | 7 | 0.11425
62296 | 6.9 | 1 | 365 | 7.8517 | 0.81215 | 8 | 0.66383
62303 | 5.7 | 1 | 365 | 6.4862 | 0.062211 | 6 | 0.54838
62171 | 7.8 | 1 | 365 | 8.8758 | 0.8746 | 9 | 0.75041
62174 | 8.7 | 1 | 365 | 9.8999 | 0.93706 | 10 | 0.837
62762 | 9.9 | 1 | 365 | 11.2654 | 0.687 | 11 | 0.95245
62766 | 9.9 | 1 | 365 | 11.2654 | 0.687 | 11 | 0.95245
62768 | 6.03 | 1 | 365 | 6.8617 | 0.81844 | 7 | 0.68013
62776 | 10.385 | 1 | 365 | 11.8173 | 0.79843 | 12 | 0.61577
62285 | 6 | 1 | 365 | 6.8275 | 0.7497 | 7 | 0.57724
62286 | 6.3 | 1 | 365 | 7.1689 | 0.43718 | 7 | 0.6061
62879 | 9.6 | 1 | 365 | 10.9241 | 0.99951 | 11 | 0.92358
62910 | 4.83 | 1 | 365 | 5.4962 | 0.068505 | 5 | 0.56468
62911 | 6.6 | 1 | 365 | 7.5103 | 0.12467 | 7 | 0.63496
62919 | 6.7 | 1 | 365 | 7.6241 | 0.35383 | 7 | 0.97792
62922 | 6.21 | 1 | 365 | 7.0665 | 0.23094 | 7 | 0.29744
62924 | 6.21 | 1 | 365 | 7.0665 | 0.23094 | 7 | 0.29744
62930 | 4.5 | 1 | 365 | 5.1207 | 0.31227 | 5 | 0.43293
62933 | 4.69 | 1 | 365 | 5.3369 | 0.74768 | 6 | 0.084543
62936 | 7.2 | 1 | 365 | 8.1931 | 0.49964 | 8 | 0.69269
63447 | 5.52 | 1 | 365 | 6.2813 | 0.64972 | 6 | 0.93106
63448 | 15.3 | 1 | 365 | 17.4102 | 0.061725 | 17 | 0.47196
63452 | 5.36 | 1 | 365 | 6.0993 | 0.28306 | 6 | 0.38233
63456 | 7.245 | 1 | 365 | 8.2443 | 0.60276 | 8 | 0.84702
63599 | 6.6 | 1 | 365 | 7.5103 | 0.12467 | 7 | 0.63496
63686 | 7.935 | 1 | 365 | 9.0294 | 0.18397 | 9 | 0.2134
64009 | 10.56 | 1 | 365 | 12.0165 | 0.19946 | 12 | 0.21594
64207 | 8.7 | 1 | 365 | 9.8999 | 0.93706 | 10 | 0.837
64210 | 11.1 | 1 | 365 | 12.631 | 0.43694 | 13 | 0.067894
64250 | 4.845 | 1 | 365 | 5.5132 | 0.10288 | 5 | 0.61612
64302 | 4.32 | 1 | 365 | 4.9158 | 0.89978 | 5 | 0.81561
60129 | 5.175 | 1 | 365 | 5.8888 | 0.85911 | 6 | 0.74787
60879 | 9 | 1 | 365 | 10.2413 | 0.62454 | 10 | 0.86586
60883 | 5.52 | 1 | 365 | 6.2813 | 0.64972 | 6 | 0.93106
64330 | 8.55 | 1 | 365 | 9.7293 | 0.59332 | 10 | 0.32257
64344 | 9.975 | 1 | 365 | 11.3508 | 0.85887 | 12 | 0.20966
64391 | 5.7 | 1 | 365 | 6.4862 | 0.062211 | 6 | 0.54838
64392 | 4.56 | 1 | 365 | 5.1889 | 0.44977 | 5 | 0.6387
64440 | 8.64 | 1 | 365 | 9.8317 | 0.79956 | 10 | 0.63123
64679 | 9.69 | 1 | 365 | 11.0265 | 0.20576 | 11 | 0.23224
64716 | 7.29 | 1 | 365 | 8.2955 | 0.70588 | 9 | 0.0013466
64758 | 7.83 | 1 | 365 | 8.9099 | 0.94335 | 9 | 0.8533
64760 | 4.845 | 1 | 365 | 5.5132 | 0.10288 | 5 | 0.61612
65290 | 8.68 | 1 | 365 | 9.8772 | 0.89123 | 10 | 0.76841
62914 | 4.02 | 1 | 365 | 4.5745 | 0.2123 | 4 | 0.78675
61219 | 9.6 | 1 | 365 | 10.9241 | 0.99951 | 11 | 0.92358
39934 | 7.8 | 1 | 365 | 8.8758 | 0.8746 | 9 | 0.75041
65309 | 4.05 | 1 | 365 | 4.6086 | 0.28104 | 4 | 0.88964
63362 | 6.4 | 1 | 365 | 7.2827 | 0.66634 | 7 | 0.94906
64025 | 2.97 | 1 | 365 | 3.3796 | 0.8061 | 4 | 0.18573
65317 | 7.3 | 1 | 365 | 8.3068 | 0.7288 | 9 | 0.035642
63583 | 4.2 | 1 | 365 | 4.7793 | 0.62479 | 5 | 0.40407
61290 | 6.9 | 1 | 365 | 7.8517 | 0.81215 | 8 | 0.66383
63879 | 14.4 | 1 | 365 | 16.3861 | 0.99927 | 17 | 0.38538
65825 | 5.4 | 1 | 365 | 6.1448 | 0.37473 | 6 | 0.51952
65877 | 10.56 | 1 | 365 | 12.0165 | 0.19946 | 12 | 0.21594
66433 | 6.3 | 1 | 365 | 7.1689 | 0.43718 | 7 | 0.6061
66511 | 8.64 | 1 | 365 | 9.8317 | 0.79956 | 10 | 0.63123
66512 | 7.125 | 1 | 365 | 8.1077 | 0.32776 | 8 | 0.43547
48395 | 3.6 | 1 | 365 | 4.0965 | 0.24982 | 4 | 0.34634
65389 | 7.29 | 1 | 365 | 8.2955 | 0.70588 | 9 | 0.0013466
65432 | 4.2 | 1 | 365 | 4.7793 | 0.62479 | 5 | 0.40407
48836 | 10.6 | 1 | 365 | 12.062 | 0.29113 | 12 | 0.35312
67143 | 6.6 | 1 | 365 | 7.5103 | 0.12467 | 7 | 0.63496
67344 | 5.7 | 1 | 365 | 6.4862 | 0.062211 | 6 | 0.54838
67397 | 9.92 | 1 | 365 | 11.2882 | 0.73283 | 12 | 0.021037
64027 | 6.7 | 1 | 365 | 7.6241 | 0.35383 | 7 | 0.97792
67461 | 7.04 | 1 | 365 | 8.011 | 0.13298 | 8 | 0.14396
66988 | 9.3 | 1 | 365 | 10.5827 | 0.31203 | 10 | 0.89472
65868 | 6.21 | 1 | 365 | 7.0665 | 0.23094 | 7 | 0.29744
66375 | 11.395 | 1 | 365 | 12.9666 | 0.11296 | 13 | 0.079608
67569 | 5.4 | 1 | 365 | 6.1448 | 0.37473 | 6 | 0.51952
59116 | 5.4 | 1 | 365 | 6.1448 | 0.37473 | 6 | 0.51952
65421 | 4.92 | 1 | 365 | 5.5986 | 0.27475 | 5 | 0.87334
67565 | 8.4 | 1 | 365 | 9.5586 | 0.24957 | 9 | 0.80814
61119 | 5.76 | 1 | 365 | 6.5544 | 0.19971 | 6 | 0.75415
64544 | 6.9 | 1 | 365 | 7.8517 | 0.81215 | 8 | 0.66383
65424 | 4.575 | 1 | 365 | 5.206 | 0.48414 | 5 | 0.69015
64599 | 6.9 | 1 | 365 | 7.8517 | 0.81215 | 8 | 0.66383
65526 | 7.8 | 1 | 365 | 8.8758 | 0.8746 | 9 | 0.75041
65602 | 7.56 | 1 | 365 | 8.6027 | 0.32462 | 8 | 0.92732
65607 | 4.48 | 1 | 365 | 5.0979 | 0.26644 | 5 | 0.36434
65608 | 6.9 | 1 | 365 | 7.8517 | 0.81215 | 8 | 0.66383
65610 | 4.2 | 1 | 365 | 4.7793 | 0.62479 | 5 | 0.40407
65613 | 8.1 | 1 | 365 | 9.2172 | 0.56209 | 9 | 0.77927
65783 | 12.06 | 1 | 365 | 13.7234 | 0.63689 | 14 | 0.36025
65960 | 5.1 | 0.8 | 365 | 4.6427 | 0.34979 | 4 | 0.99252
62289 | 9.66 | 1 | 365 | 10.9923 | 0.13701 | 11 | 0.12936
64473 | 8.625 | 1 | 365 | 9.8146 | 0.76519 | 10 | 0.57978
64609 | 6.21 | 1 | 365 | 7.0665 | 0.23094 | 7 | 0.29744
65521 | 6.365 | 1 | 365 | 7.2429 | 0.58614 | 7 | 0.82902
65524 | 5.865 | 1 | 365 | 6.6739 | 0.44033 | 7 | 0.11425
65601 | 8.97 | 1 | 365 | 10.2072 | 0.5558 | 10 | 0.76297
65531 | 8.28 | 1 | 365 | 9.422 | 0.97458 | 10 | 0.39659
65698 | 8.625 | 1 | 365 | 9.8146 | 0.76519 | 10 | 0.57978
65961 | 6.7 | 0.8 | 365 | 6.0993 | 0.28306 | 6 | 0.38233
64610 | 12 | 1 | 365 | 13.6551 | 0.49939 | 14 | 0.15448
64611 | 18 | 1 | 365 | 20.4826 | 0.24909 | 20 | 0.73172
67384 | 10.2 | 1 | 365 | 11.6068 | 0.37448 | 11 | 0.98131
64602 | 6.9 | 1 | 365 | 7.8517 | 0.81215 | 8 | 0.66383
64099 | 5.22 | 1 | 365 | 5.94 | 0.96224 | 6 | 0.9022
65792 | 3 | 1 | 365 | 3.4138 | 0.87485 | 4 | 0.28862
64101 | 6.84 | 1 | 365 | 7.7834 | 0.67465 | 8 | 0.45805
64103 | 6.96 | 1 | 365 | 7.92 | 0.94965 | 8 | 0.8696
64106 | 6.84 | 1 | 365 | 7.7834 | 0.67465 | 8 | 0.45805
66620 | 5.695 | 0.8 | 365 | 5.1844 | 0.4406 | 5 | 0.62498
66648 | 7.84 | 1 | 365 | 8.9213 | 0.96627 | 9 | 0.88759
66699 | 14.4 | 0.8 | 365 | 13.1089 | 0.39942 | 13 | 0.5083
66881 | 8.37 | 1 | 365 | 9.5244 | 0.18083 | 9 | 0.70525
66889 | 11.2 | 1 | 365 | 12.7447 | 0.6661 | 13 | 0.41085
66897 | 5.13 | 1 | 365 | 5.8376 | 0.75599 | 6 | 0.59354
66925 | 2.7 | 1 | 365 | 3.0724 | 0.18736 | 3 | 0.25976
66930 | 5.985 | 1 | 365 | 6.8105 | 0.71532 | 7 | 0.5258
66887 | 9.66 | 0.8 | 365 | 8.7939 | 0.70961 | 9 | 0.50349
66898 | 6.84 | 1 | 365 | 7.7834 | 0.67465 | 8 | 0.45805
67176 | 10.26 | 1 | 365 | 11.6751 | 0.51198 | 12 | 0.18708
67204 | 5.04 | 1 | 365 | 5.7351 | 0.54974 | 6 | 0.28488
65342 | 11.2 | 1 | 365 | 12.7447 | 0.6661 | 13 | 0.41085
66587 | 7.29 | 1 | 365 | 8.2955 | 0.70588 | 9 | 0.0013466
67415 | 3.99 | 1 | 365 | 4.5403 | 0.14355 | 4 | 0.68386
67497 | 5.52 | 1 | 365 | 6.2813 | 0.64972 | 6 | 0.93106
67468 | 8.71 | 1 | 365 | 9.9113 | 0.95998 | 10 | 0.87129
67782 | 5.985 | 1 | 365 | 6.8105 | 0.71532 | 7 | 0.5258
67791 | 8.1 | 1 | 365 | 9.2172 | 0.56209 | 9 | 0.77927
67065 | 7.36 | 0.8 | 365 | 6.7001 | 0.49304 | 7 | 0.19313
67683 | 3.35 | 0.8 | 365 | 3.0496 | 0.14153 | 3 | 0.19117
67808 | 5.4 | 0.8 | 365 | 4.9158 | 0.89978 | 5 | 0.81561
66891 | 14.1 | 1 | 365 | 16.0447 | 0.31179 | 16 | 0.35651
67503 | 6 | 0.8 | 365 | 5.462 | 0.99976 | 6 | 0.46179
66541 | 10.675 | 1 | 365 | 12.1473 | 0.463 | 12 | 0.61034
66894 | 6.84 | 1 | 365 | 7.7834 | 0.67465 | 8 | 0.45805
67811 | 2.24 | 0.8 | 365 | 2.0392 | 0.10658 | 2 | 0.14574
67843 | 1.4 | 0.8 | 365 | 1.2745 | 0.56661 | 1 | 0.84108
64735 | 9.8 | 1 | 365 | 11.1517 | 0.45784 | 11 | 0.60949
68164 | 7.41 | 0.8 | 365 | 6.7456 | 0.5847 | 7 | 0.33031
67490 | 7.2 | 1 | 365 | 8.1931 | 0.49964 | 8 | 0.69269
68263 | 7.8 | 1 | 365 | 8.8758 | 0.8746 | 9 | 0.75041
68277 | 7.56 | 0.8 | 365 | 6.8822 | 0.85969 | 7 | 0.74186
68278 | 4.86 | 0.8 | 365 | 4.4242 | 0.9098 | 5 | 0.33405
68280 | 6.21 | 0.8 | 365 | 5.6532 | 0.38475 | 6 | 0.037955
68120 | 12.73 | 0.8 | 365 | 11.5886 | 0.33782 | 11 | 0.92644
68286 | 5.175 | 0.8 | 365 | 4.711 | 0.48729 | 5 | 0.1983
68288 | 10.5 | 0.8 | 365 | 9.5586 | 0.24957 | 9 | 0.80814
68315 | 6.27 | 0.8 | 365 | 5.7078 | 0.49475 | 6 | 0.20257
68333 | 5.04 | 1 | 365 | 5.7351 | 0.54974 | 6 | 0.28488
68380 | 9 | 0.8 | 365 | 8.1931 | 0.49964 | 8 | 0.69269
67557 | 3.85 | 1 | 365 | 4.381 | 0.82272 | 5 | 0.20373
68448 | 6.75 | 0.8 | 365 | 6.1448 | 0.37473 | 6 | 0.51952
68518 | 6.9 | 1 | 365 | 7.8517 | 0.81215 | 8 | 0.66383
68573 | 2.565 | 0.8 | 365 | 2.335 | 0.7024 | 3 | 0.037416
68647 | 5.67 | 0.8 | 365 | 5.1616 | 0.39477 | 5 | 0.55639
68827 | 3.24 | 1 | 365 | 3.6869 | 0.42484 | 4 | 0.11171
68830 | 3.78 | 0.8 | 365 | 3.4411 | 0.92985 | 4 | 0.37093
68831 | 7 | 0.8 | 365 | 6.3724 | 0.83305 | 7 | 0.20542
68238 | 10.26 | 1 | 365 | 11.6751 | 0.51198 | 12 | 0.18708
68828 | 9.12 | 1 | 365 | 10.3779 | 0.89954 | 11 | 0.2774
68973 | 4.5 | 0.8 | 365 | 4.0965 | 0.24982 | 4 | 0.34634
69010 | 4.83 | 0.8 | 365 | 4.3969 | 0.8548 | 5 | 0.25174
69012 | 5.4 | 0.8 | 365 | 4.9158 | 0.89978 | 5 | 0.81561
69015 | 9.975 | 0.8 | 365 | 9.0806 | 0.2871 | 9 | 0.36773
69020 | 11.725 | 0.8 | 365 | 10.6737 | 0.49536 | 11 | 0.16909
69051 | 4.2 | 0.8 | 365 | 3.8234 | 0.69983 | 4 | 0.52325
69070 | 2.7 | 0.8 | 365 | 2.4579 | 0.94989 | 3 | 0.40781
69084 | 10.44 | 0.8 | 365 | 9.5039 | 0.13958 | 9 | 0.64352
69008 | 8.1 | 0.8 | 365 | 7.3737 | 0.84967 | 8 | 0.22342
69324 | 12.16 | 0.8 | 365 | 11.0697 | 0.29284 | 11 | 0.36257
69441 | 7 | 0.8 | 365 | 6.3724 | 0.83305 | 7 | 0.20542
69497 | 7.68 | 0.8 | 365 | 6.9914 | 0.079689 | 7 | 0.071094
69525 | 6.555 | 0.8 | 365 | 5.9673 | 0.017234 | 5 | 0.98451
69534 | 7.84 | 0.8 | 365 | 7.1371 | 0.37302 | 7 | 0.51007
69536 | 7.28 | 0.8 | 365 | 6.6273 | 0.34637 | 6 | 0.97364
69542 | 3.135 | 0.8 | 365 | 2.8539 | 0.74737 | 3 | 0.60129
69709 | 6.6 | 1 | 365 | 7.5103 | 0.12467 | 7 | 0.63496
69728 | 9.6 | 0.8 | 365 | 8.7393 | 0.59961 | 9 | 0.33887
69842 | 6.16 | 0.8 | 365 | 5.6077 | 0.29308 | 5 | 0.90077
69925 | 9.86 | 0.8 | 365 | 8.9759 | 0.076267 | 9 | 0.052212
69928 | 9.9 | 0.8 | 365 | 9.0124 | 0.1496 | 9 | 0.16196
69971 | 6 | 0.8 | 365 | 5.462 | 0.99976 | 6 | 0.46179
69999 | 5.415 | 0.8 | 365 | 4.9295 | 0.92728 | 5 | 0.85677
70449 | 10.2 | 0.8 | 365 | 9.2855 | 0.69959 | 9 | 0.98505
69087 | 5.175 | 0.8 | 365 | 4.711 | 0.48729 | 5 | 0.1983
68313 | 3.42 | 0.8 | 365 | 3.1134 | 0.26986 | 3 | 0.38322
70729 | 4.48 | 0.8 | 365 | 4.0783 | 0.21315 | 4 | 0.29147
70730 | 10.56 | 0.8 | 365 | 9.6132 | 0.35957 | 9 | 0.97275
70731 | 4.5 | 0.8 | 365 | 4.0965 | 0.24982 | 4 | 0.34634
70732 | 2.565 | 0.8 | 365 | 2.335 | 0.7024 | 3 | 0.037416
70929 | 6.48 | 0.8 | 365 | 5.899 | 0.87974 | 6 | 0.77874
70940 | 5.76 | 0.8 | 365 | 5.2436 | 0.55977 | 5 | 0.80332
70981 | 9.9 | 0.8 | 365 | 9.0124 | 0.1496 | 9 | 0.16196
71034 | 5.76 | 0.8 | 365 | 5.2436 | 0.55977 | 5 | 0.80332
71112 | 2.565 | 0.8 | 365 | 2.335 | 0.7024 | 3 | 0.037416
71119 | 8.64 | 0.8 | 365 | 7.8653 | 0.83965 | 8 | 0.70498
71145 | 3.105 | 0.8 | 365 | 2.8266 | 0.69237 | 3 | 0.51898
71148 | 2.24 | 0.8 | 365 | 2.0392 | 0.10658 | 2 | 0.14574
71149 | 5.4 | 0.8 | 365 | 4.9158 | 0.89978 | 5 | 0.81561
71150 | 5.04 | 0.8 | 365 | 4.5881 | 0.2398 | 4 | 0.82791
71192 | 4.56 | 0.8 | 365 | 4.1511 | 0.35982 | 4 | 0.51096
71193 | 5.7 | 0.8 | 365 | 5.1889 | 0.44977 | 5 | 0.6387
71232 | 9.12 | 0.8 | 365 | 8.3023 | 0.71963 | 9 | 0.021924
71236 | 3.92 | 0.8 | 365 | 3.5685 | 0.18651 | 3 | 0.75504
71304 | 8.64 | 0.8 | 365 | 7.8653 | 0.83965 | 8 | 0.70498
71317 | 7 | 0.8 | 365 | 6.3724 | 0.83305 | 7 | 0.20542
71525 | 5.32 | 0.8 | 365 | 4.843 | 0.75312 | 5 | 0.59612
71704 | 8.64 | 0.8 | 365 | 7.8653 | 0.83965 | 8 | 0.70498
71716 | 9 | 0.8 | 365 | 8.1931 | 0.49964 | 8 | 0.69269
71736 | 4.86 | 0.8 | 365 | 4.4242 | 0.9098 | 5 | 0.33405
71651 | 10.24 | 0.8 | 365 | 9.3219 | 0.77292 | 10 | 0.094792
71813 | 7.695 | 0.8 | 365 | 7.0051 | 0.10719 | 7 | 0.11225
71827 | 9.69 | 0.8 | 365 | 8.8212 | 0.76461 | 9 | 0.58579
71854 | 8.64 | 0.8 | 365 | 7.8653 | 0.83965 | 8 | 0.70498
71881 | 3.92 | 0.8 | 365 | 3.5685 | 0.18651 | 3 | 0.75504
71930 | 5.6 | 0.8 | 365 | 5.0979 | 0.26644 | 5 | 0.36434
71933 | 4.2 | 0.8 | 365 | 3.8234 | 0.69983 | 4 | 0.52325
72059 | 5.6 | 0.8 | 365 | 5.0979 | 0.26644 | 5 | 0.36434
72060 | 12.04 | 0.8 | 365 | 10.9605 | 0.072845 | 11 | 0.033329
72196 | 6.4 | 0.8 | 365 | 5.8262 | 0.73307 | 6 | 0.55924
72217 | 5.025 | 0.8 | 365 | 4.5745 | 0.2123 | 4 | 0.78675
72681 | 11.4 | 0.8 | 365 | 10.3779 | 0.89954 | 11 | 0.2774
72442 | 7.04 | 0.8 | 365 | 6.4088 | 0.90638 | 7 | 0.31517
72622 | 7.2 | 0.8 | 365 | 6.5544 | 0.19971 | 6 | 0.75415
72655 | 2.24 | 0.8 | 365 | 2.0392 | 0.10658 | 2 | 0.14574
72670 | 3.45 | 0.8 | 365 | 3.1407 | 0.32486 | 3 | 0.46553
72671 | 7.8 | 0.8 | 365 | 7.1006 | 0.29968 | 7 | 0.40033
72674 | 4.5 | 0.8 | 365 | 4.0965 | 0.24982 | 4 | 0.34634
72686 | 5.6 | 0.8 | 365 | 5.0979 | 0.26644 | 5 | 0.36434
72710 | 10.8 | 0.8 | 365 | 9.8317 | 0.79956 | 10 | 0.63123
72735 | 7.68 | 0.8 | 365 | 6.9914 | 0.079689 | 7 | 0.071094
72778 | 13.5 | 0.8 | 365 | 12.2896 | 0.74945 | 13 | 0.039032
71671 | 10.26 | 1 | 365 | 11.6751 | 0.51198 | 12 | 0.18708
72956 | 7 | 0.8 | 365 | 6.3724 | 0.83305 | 7 | 0.20542
72960 | 5.32 | 0.8 | 365 | 4.843 | 0.75312 | 5 | 0.59612
72961 | 7.28 | 0.8 | 365 | 6.6273 | 0.34637 | 6 | 0.97364
72974 | 5.04 | 0.8 | 365 | 4.5881 | 0.2398 | 4 | 0.82791
72982 | 6.9 | 0.8 | 365 | 6.2813 | 0.64972 | 6 | 0.93106
72983 | 7.2 | 0.8 | 365 | 6.5544 | 0.19971 | 6 | 0.75415
72984 | 7.2 | 0.8 | 365 | 6.5544 | 0.19971 | 6 | 0.75415
72994 | 3.36 | 0.8 | 365 | 3.0587 | 0.15986 | 3 | 0.2186
72996 | 5.04 | 0.8 | 365 | 4.5881 | 0.2398 | 4 | 0.82791
72997 | 7.84 | 0.8 | 365 | 7.1371 | 0.37302 | 7 | 0.51007
73002 | 5.88 | 0.8 | 365 | 5.3528 | 0.77976 | 6 | 0.13256
73004 | 7 | 0.8 | 365 | 6.3724 | 0.83305 | 7 | 0.20542
73005 | 11.4 | 0.8 | 365 | 10.3779 | 0.89954 | 11 | 0.2774
73013 | 5.04 | 0.8 | 365 | 4.5881 | 0.2398 | 4 | 0.82791
73020 | 5.32 | 0.8 | 365 | 4.843 | 0.75312 | 5 | 0.59612
73031 | 6.72 | 0.8 | 365 | 6.1175 | 0.31973 | 6 | 0.43721
73046 | 5.04 | 0.8 | 365 | 4.5881 | 0.2398 | 4 | 0.82791
73047 | 6.16 | 0.8 | 365 | 5.6077 | 0.29308 | 5 | 0.90077
73053 | 3.36 | 0.8 | 365 | 3.0587 | 0.15986 | 3 | 0.2186
73064 | 8.37 | 0.8 | 365 | 7.6195 | 0.34466 | 7 | 0.9642
73068 | 5.4 | 0.8 | 365 | 4.9158 | 0.89978 | 5 | 0.81561
73105 | 4.2 | 0.8 | 365 | 3.8234 | 0.69983 | 4 | 0.52325
73142 | 4.76 | 0.8 | 365 | 4.3332 | 0.72647 | 5 | 0.059688
73179 | 7.2 | 0.8 | 365 | 6.5544 | 0.19971 | 6 | 0.75415
73250 | 5.4 | 0.8 | 365 | 4.9158 | 0.89978 | 5 | 0.81561
73251 | 6.72 | 0.8 | 365 | 6.1175 | 0.31973 | 6 | 0.43721
73252 | 8.1 | 0.8 | 365 | 7.3737 | 0.84967 | 8 | 0.22342
73254 | 13.44 | 0.8 | 365 | 12.235 | 0.63946 | 12 | 0.87441
73289 | 4.48 | 0.8 | 365 | 4.0783 | 0.21315 | 4 | 0.29147
73331 | 10.72 | 0.8 | 365 | 9.7588 | 0.6529 | 10 | 0.41174
73344 | 6.3 | 0.8 | 365 | 5.7351 | 0.54974 | 6 | 0.28488
73485 | 5.04 | 0.8 | 365 | 4.5881 | 0.2398 | 4 | 0.82791
73523 | 3.36 | 0.8 | 365 | 3.0587 | 0.15986 | 3 | 0.2186
73564 | 11.4 | 0.8 | 365 | 10.3779 | 0.89954 | 11 | 0.2774
73655 | 10.56 | 0.8 | 365 | 9.6132 | 0.35957 | 9 | 0.97275
73850 | 12.96 | 0.8 | 365 | 11.798 | 0.75947 | 12 | 0.55747
73862 | 6.48 | 0.8 | 365 | 5.899 | 0.87974 | 6 | 0.77874
73815 | 6 | 0.8 | 365 | 5.462 | 0.99976 | 6 | 0.46179
73343 | 5.7 | 0.8 | 365 | 5.1889 | 0.44977 | 5 | 0.6387
74079 | 7.84 | 0.8 | 365 | 7.1371 | 0.37302 | 7 | 0.51007
73950 | 7.84 | 0.8 | 365 | 7.1371 | 0.37302 | 7 | 0.51007
74207 | 9.69 | 0.8 | 365 | 8.8212 | 0.76461 | 9 | 0.58579
74214 | 4.48 | 0.8 | 365 | 4.0783 | 0.21315 | 4 | 0.29147
74348 | 5.4 | 0.8 | 365 | 4.9158 | 0.89978 | 5 | 0.81561
74349 | 5.76 | 0.8 | 365 | 5.2436 | 0.55977 | 5 | 0.80332
74389 | 7.04 | 0.8 | 365 | 6.4088 | 0.90638 | 7 | 0.31517
74395 | 9.45 | 0.8 | 365 | 8.6027 | 0.32462 | 8 | 0.92732
74401 | 6.4 | 0.8 | 365 | 5.8262 | 0.73307 | 6 | 0.55924
74424 | 5.12 | 0.8 | 365 | 4.6609 | 0.38646 | 5 | 0.047396
74074 | 4.275 | 0.8 | 365 | 3.8917 | 0.83733 | 4 | 0.72903
74521 | 18.3 | 0.8 | 365 | 16.6592 | 0.54926 | 17 | 0.20847
74522 | 10.24 | 0.8 | 365 | 9.3219 | 0.77292 | 10 | 0.094792
74616 | 6.72 | 0.8 | 365 | 6.1175 | 0.31973 | 6 | 0.43721
74620 | 9 | 0.8 | 365 | 8.1931 | 0.49964 | 8 | 0.69269
74497 | 6.9 | 0.8 | 365 | 6.2813 | 0.64972 | 6 | 0.93106
74672 | 10.24 | 0.8 | 365 | 9.3219 | 0.77292 | 10 | 0.094792
74777 | 6.48 | 0.8 | 365 | 5.899 | 0.87974 | 6 | 0.77874
75032 | 11.725 | 0.8 | 365 | 10.6737 | 0.49536 | 11 | 0.16909
75060 | 4.5 | 0.8 | 365 | 4.0965 | 0.24982 | 4 | 0.34634
75075 | 10.64 | 0.8 | 365 | 9.686 | 0.50624 | 10 | 0.19224
75098 | 5.61 | 0.8 | 365 | 5.107 | 0.28477 | 5 | 0.39178
75104 | 5.32 | 0.8 | 365 | 4.843 | 0.75312 | 5 | 0.59612
75105 | 5.04 | 0.8 | 365 | 4.5881 | 0.2398 | 4 | 0.82791
75106 | 6.72 | 0.8 | 365 | 6.1175 | 0.31973 | 6 | 0.43721
75112 | 4.5 | 0.8 | 365 | 4.0965 | 0.24982 | 4 | 0.34634
75117 | 3.9 | 0.8 | 365 | 3.5503 | 0.14984 | 3 | 0.70016
75124 | 11.2 | 0.8 | 365 | 10.1958 | 0.53288 | 10 | 0.72868
75127 | 10.64 | 0.8 | 365 | 9.686 | 0.50624 | 10 | 0.19224
75130 | 3.135 | 0.8 | 365 | 2.8539 | 0.74737 | 3 | 0.60129
75133 | 5.32 | 0.8 | 365 | 4.843 | 0.75312 | 5 | 0.59612
75157 | 6.72 | 0.8 | 365 | 6.1175 | 0.31973 | 6 | 0.43721
75160 | 9.24 | 0.8 | 365 | 8.4115 | 0.93963 | 9 | 0.35116
75161 | 5.04 | 0.8 | 365 | 4.5881 | 0.2398 | 4 | 0.82791
75164 | 9.24 | 0.8 | 365 | 8.4115 | 0.93963 | 9 | 0.35116
75167 | 5.6 | 0.8 | 365 | 5.0979 | 0.26644 | 5 | 0.36434
75198 | 7.28 | 0.8 | 365 | 6.6273 | 0.34637 | 6 | 0.97364
75238 | 6.72 | 0.8 | 365 | 6.1175 | 0.31973 | 6 | 0.43721
75239 | 4.76 | 0.8 | 365 | 4.3332 | 0.72647 | 5 | 0.059688
75299 | 10.36 | 0.8 | 365 | 9.4311 | 0.99291 | 10 | 0.42403
75300 | 4.76 | 0.8 | 365 | 4.3332 | 0.72647 | 5 | 0.059688
75349 | 7.84 | 0.8 | 365 | 7.1371 | 0.37302 | 7 | 0.51007
75325 | 6.7 | 0.8 | 365 | 6.0993 | 0.28306 | 6 | 0.38233
75401 | 7 | 0.8 | 365 | 6.3724 | 0.83305 | 7 | 0.20542
75402 | 7.84 | 0.8 | 365 | 7.1371 | 0.37302 | 7 | 0.51007
75492 | 8.4 | 0.8 | 365 | 7.6468 | 0.39966 | 8 | 0.046509
75504 | 10.56 | 0.8 | 365 | 9.6132 | 0.35957 | 9 | 0.97275
75519 | 12.48 | 0.8 | 365 | 11.361 | 0.87949 | 12 | 0.24053
75520 | 11.88 | 0.8 | 365 | 10.8148 | 0.77952 | 11 | 0.59435
75521 | 9.6 | 0.8 | 365 | 8.7393 | 0.59961 | 9 | 0.33887
75569 | 6.75 | 0.8 | 365 | 6.1448 | 0.37473 | 6 | 0.51952
75607 | 3.08 | 0.8 | 365 | 2.8038 | 0.64654 | 3 | 0.45039
75608 | 9.075 | 0.8 | 365 | 8.2613 | 0.63713 | 8 | 0.89846
75610 | 9.52 | 0.8 | 365 | 8.6664 | 0.45295 | 9 | 0.11938
75611 | 4.76 | 0.8 | 365 | 4.3332 | 0.72647 | 5 | 0.059688
75772 | 6.48 | 0.8 | 365 | 5.899 | 0.87974 | 6 | 0.77874
75775 | 4.86 | 0.8 | 365 | 4.4242 | 0.9098 | 5 | 0.33405
75971 | 6 | 0.8 | 365 | 5.462 | 0.99976 | 6 | 0.46179
76012 | 6 | 0.8 | 365 | 5.462 | 0.99976 | 6 | 0.46179
76123 | 8.96 | 0.8 | 365 | 8.1566 | 0.4263 | 8 | 0.58294
76160 | 11.2 | 0.8 | 365 | 10.1958 | 0.53288 | 10 | 0.72868
76161 | 4.48 | 0.8 | 365 | 4.0783 | 0.21315 | 4 | 0.29147
76163 | 2.24 | 0.8 | 365 | 2.0392 | 0.10658 | 2 | 0.14574
76165 | 7.125 | 0.8 | 365 | 6.4862 | 0.062211 | 6 | 0.54838
76236 | 4.2 | 0.8 | 365 | 3.8234 | 0.69983 | 4 | 0.52325
76303 | 4.56 | 0.8 | 365 | 4.1511 | 0.35982 | 4 | 0.51096
76587 | 6.48 | 0.8 | 365 | 5.899 | 0.87974 | 6 | 0.77874
76618 | 13.44 | 0.8 | 365 | 12.235 | 0.63946 | 12 | 0.87441
76620 | 9.72 | 0.8 | 365 | 8.8485 | 0.81961 | 9 | 0.6681
76364 | 6.75 | 0.8 | 365 | 6.1448 | 0.37473 | 6 | 0.51952
76576 | 5.13 | 0.8 | 365 | 4.67 | 0.40479 | 5 | 0.074832
76368 | 9.6 | 0.8 | 365 | 8.7393 | 0.59961 | 9 | 0.33887
76511 | 8 | 0.8 | 365 | 7.2827 | 0.66634 | 7 | 0.94906
76570 | 5.559 | 0.8 | 365 | 5.0606 | 0.19127 | 5 | 0.25185
76616 | 5.76 | 0.8 | 365 | 5.2436 | 0.55977 | 5 | 0.80332
76524 | 5.6 | 0.8 | 365 | 5.0979 | 0.26644 | 5 | 0.36434
76943 | 7.04 | 0.8 | 365 | 6.4088 | 0.90638 | 7 | 0.31517
76957 | 8.64 | 0.8 | 365 | 7.8653 | 0.83965 | 8 | 0.70498
77094 | 5.7 | 0.8 | 365 | 5.1889 | 0.44977 | 5 | 0.6387
77228 | 6.1 | 0.8 | 365 | 5.5531 | 0.18309 | 5 | 0.73616
76565 | 7.2 | 0.8 | 365 | 6.5544 | 0.19971 | 6 | 0.75415
76572 | 7.2 | 0.8 | 365 | 6.5544 | 0.19971 | 6 | 0.75415
76612 | 9 | 0.8 | 365 | 8.1931 | 0.49964 | 8 | 0.69269
77025 | 5.4 | 0.8 | 365 | 4.9158 | 0.89978 | 5 | 0.81561
77080 | 6.4 | 0.8 | 365 | 5.8262 | 0.73307 | 6 | 0.55924
77283 | 5.76 | 0.8 | 365 | 5.2436 | 0.55977 | 5 | 0.80332
77314 | 10.88 | 0.8 | 365 | 9.9045 | 0.94623 | 10 | 0.85072
77486 | 8.4 | 0.8 | 365 | 7.6468 | 0.39966 | 8 | 0.046509
77488 | 5.32 | 0.8 | 365 | 4.843 | 0.75312 | 5 | 0.59612
77494 | 7.04 | 0.8 | 365 | 6.4088 | 0.90638 | 7 | 0.31517
77570 | 3.2 | 0.8 | 365 | 2.9131 | 0.86654 | 3 | 0.77962
77619 | 6.84 | 0.8 | 365 | 6.2267 | 0.53972 | 6 | 0.76644
77686 | 5.32 | 0.8 | 365 | 4.843 | 0.75312 | 5 | 0.59612
77894 | 10.08 | 0.8 | 365 | 9.1762 | 0.47959 | 9 | 0.65581
78000 | 7.2 | 0.8 | 365 | 6.5544 | 0.19971 | 6 | 0.75415
78220 | 6.84 | 0.8 | 365 | 6.2267 | 0.53972 | 6 | 0.76644
78225 | 13.5 | 0.8 | 365 | 12.2896 | 0.74945 | 13 | 0.039032
78247 | 11.2 | 0.8 | 365 | 10.1958 | 0.53288 | 10 | 0.72868
78248 | 7 | 0.8 | 365 | 6.3724 | 0.83305 | 7 | 0.20542
78249 | 3.36 | 0.8 | 365 | 3.0587 | 0.15986 | 3 | 0.2186
78250 | 3.135 | 0.8 | 365 | 2.8539 | 0.74737 | 3 | 0.60129
78251 | 3.36 | 0.8 | 365 | 3.0587 | 0.15986 | 3 | 0.2186
78252 | 6.16 | 0.8 | 365 | 5.6077 | 0.29308 | 5 | 0.90077
78411 | 3.42 | 0.8 | 365 | 3.1134 | 0.26986 | 3 | 0.38322
78424 | 3.135 | 0.8 | 365 | 2.8539 | 0.74737 | 3 | 0.60129
78427 | 4.2 | 0.8 | 365 | 3.8234 | 0.69983 | 4 | 0.52325
78436 | 9.92 | 0.8 | 365 | 9.0306 | 0.18626 | 9 | 0.21683
78460 | 5.76 | 0.8 | 365 | 5.2436 | 0.55977 | 5 | 0.80332
78463 | 9.72 | 0.8 | 365 | 8.8485 | 0.81961 | 9 | 0.6681
78465 | 10.675 | 0.8 | 365 | 9.7179 | 0.5704 | 10 | 0.28827
78468 | 13.5 | 0.8 | 365 | 12.2896 | 0.74945 | 13 | 0.039032
78469 | 5.025 | 0.8 | 365 | 4.5745 | 0.2123 | 4 | 0.78675
78477 | 11.88 | 0.8 | 365 | 10.8148 | 0.77952 | 11 | 0.59435
78478 | 5.76 | 0.8 | 365 | 5.2436 | 0.55977 | 5 | 0.80332
78479 | 5.4 | 0.8 | 365 | 4.9158 | 0.89978 | 5 | 0.81561
78502 | 2.85 | 0.8 | 365 | 2.5945 | 0.22488 | 2 | 0.81935
78508 | 4.86 | 0.8 | 365 | 4.4242 | 0.9098 | 5 | 0.33405
78516 | 13.5 | 0.8 | 365 | 12.2896 | 0.74945 | 13 | 0.039032
78473 | 5.795 | 0.8 | 365 | 5.2754 | 0.62393 | 5 | 0.89935
79302 | 3.64 | 0.8 | 365 | 3.3136 | 0.67319 | 3 | 0.98682
79316 | 4.95 | 0.8 | 365 | 4.5062 | 0.074799 | 4 | 0.58098
79318 | 6.9 | 0.8 | 365 | 6.2813 | 0.64972 | 6 | 0.93106
79333 | 6.38 | 0.8 | 365 | 5.808 | 0.69641 | 6 | 0.50437
79453 | 5.12 | 0.8 | 365 | 4.6609 | 0.38646 | 5 | 0.047396
79515 | 8.4 | 0.8 | 365 | 7.6468 | 0.39966 | 8 | 0.046509
79374 | 5.13 | 0.8 | 365 | 4.67 | 0.40479 | 5 | 0.074832
79777 | 9.6 | 0.8 | 365 | 8.7393 | 0.59961 | 9 | 0.33887
79596 | 5.4 | 0.8 | 365 | 4.9158 | 0.89978 | 5 | 0.81561
79812 | 6.6 | 0.8 | 365 | 6.0082 | 0.099732 | 6 | 0.10797
79813 | 4.32 | 0.8 | 365 | 3.9327 | 0.91982 | 4 | 0.85249
79814 | 6 | 0.8 | 365 | 5.462 | 0.99976 | 6 | 0.46179
79821 | 11.4 | 0.8 | 365 | 10.3779 | 0.89954 | 11 | 0.2774
79826 | 3.92 | 0.8 | 365 | 3.5685 | 0.18651 | 3 | 0.75504
79827 | 15.36 | 0.8 | 365 | 13.9828 | 0.15938 | 14 | 0.14219
79895 | 7.56 | 0.8 | 365 | 6.8822 | 0.85969 | 7 | 0.74186
79998 | 10.8 | 0.8 | 365 | 9.8317 | 0.79956 | 10 | 0.63123
80002 | 7.56 | 0.8 | 365 | 6.8822 | 0.85969 | 7 | 0.74186
80106 | 3.9 | 0.8 | 365 | 3.5503 | 0.14984 | 3 | 0.70016
80108 | 8.1 | 0.8 | 365 | 7.3737 | 0.84967 | 8 | 0.22342
80109 | 10.24 | 0.8 | 365 | 9.3219 | 0.77292 | 10 | 0.094792
80111 | 9.15 | 0.8 | 365 | 8.3296 | 0.77463 | 9 | 0.10423
80112 | 5.4 | 0.8 | 365 | 4.9158 | 0.89978 | 5 | 0.81561
80142 | 3.6 | 0.8 | 365 | 3.2772 | 0.59985 | 3 | 0.87708
80143 | 7.84 | 0.8 | 365 | 7.1371 | 0.37302 | 7 | 0.51007
80232 | 2.4 | 0.8 | 365 | 2.1848 | 0.3999 | 2 | 0.58472
80246 | 10.2 | 0.8 | 365 | 9.2855 | 0.69959 | 9 | 0.98505
80521 | 4.76 | 0.8 | 365 | 4.3332 | 0.72647 | 5 | 0.059688
80489 | 7.5 | 0.8 | 365 | 6.8275 | 0.7497 | 7 | 0.57724
80666 | 9.3 | 0.8 | 365 | 8.4662 | 0.049623 | 8 | 0.51578
80730 | 10.24 | 0.8 | 365 | 9.3219 | 0.77292 | 10 | 0.094792
80732 | 11.88 | 0.8 | 365 | 10.8148 | 0.77952 | 11 | 0.59435
80777 | 3.6 | 0.8 | 365 | 3.2772 | 0.59985 | 3 | 0.87708
80778 | 6.6 | 0.8 | 365 | 6.0082 | 0.099732 | 6 | 0.10797
80779 | 2.1 | 0.8 | 365 | 1.9117 | 0.84991 | 2 | 0.76163
80788 | 6.84 | 0.8 | 365 | 6.2267 | 0.53972 | 6 | 0.76644
80876 | 7.84 | 0.8 | 365 | 7.1371 | 0.37302 | 7 | 0.51007
81021 | 5.76 | 0.8 | 365 | 5.2436 | 0.55977 | 5 | 0.80332
81122 | 14.04 | 0.8 | 365 | 12.7812 | 0.73943 | 13 | 0.52059
80349 | 16.64 | 0.8 | 365 | 15.148 | 0.50599 | 15 | 0.65404
81592 | 4.8 | 0.8 | 365 | 4.3696 | 0.79981 | 5 | 0.16943
81594 | 8.64 | 0.8 | 365 | 7.8653 | 0.83965 | 8 | 0.70498
82683 | 6.08 | 0.8 | 365 | 5.5349 | 0.14642 | 5 | 0.68128
82514 | 2.9 | 0.8 | 365 | 2.64 | 0.31655 | 2 | 0.95653
82414 | 6.03 | 0.8 | 365 | 5.4893 | 0.054756 | 5 | 0.5441
82411 | 2.4 | 0.8 | 365 | 2.1848 | 0.3999 | 2 | 0.58472
82406 | 8.96 | 0.8 | 365 | 8.1566 | 0.4263 | 8 | 0.58294
82404 | 5.1 | 0.8 | 365 | 4.6427 | 0.34979 | 4 | 0.99252
83016 | 7.1 | 0.8 | 365 | 6.4634 | 0.016379 | 6 | 0.47979
83023 | 5.6 | 0.8 | 365 | 5.0979 | 0.26644 | 5 | 0.36434
83354 | 3.6 | 0.8 | 365 | 3.2772 | 0.59985 | 3 | 0.87708
83356 | 5.4 | 0.8 | 365 | 4.9158 | 0.89978 | 5 | 0.81561
83357 | 3 | 0.8 | 365 | 2.731 | 0.49988 | 3 | 0.2309
83444 | 6.6 | 0.8 | 365 | 6.0082 | 0.099732 | 6 | 0.10797
83467 | 3.6 | 0.8 | 365 | 3.2772 | 0.59985 | 3 | 0.87708
83982 | 7.2 | 0.8 | 365 | 6.5544 | 0.19971 | 6 | 0.75415
83980 | 5.7 | 0.8 | 365 | 5.1889 | 0.44977 | 5 | 0.6387
83977 | 9 | 0.8 | 365 | 8.1931 | 0.49964 | 8 | 0.69269
84191 | 3.84 | 0.8 | 365 | 3.4957 | 0.039844 | 3 | 0.53555
84182 | 6.4 | 0.8 | 365 | 5.8262 | 0.73307 | 6 | 0.55924
84196 | 9.28 | 0.8 | 365 | 8.4479 | 0.012957 | 8 | 0.4609
84610 | 14.4 | 0.8 | 365 | 13.1089 | 0.39942 | 13 | 0.5083
84719 | 6.4 | 0.8 | 365 | 5.8262 | 0.73307 | 6 | 0.55924
85002 | 8.25 | 0.8 | 365 | 7.5103 | 0.12467 | 7 | 0.63496
85013 | 3.3 | 0.8 | 365 | 3.0041 | 0.049866 | 3 | 0.053986
85017 | 7.975 | 0.8 | 365 | 7.26 | 0.62051 | 7 | 0.88047
85413 | 4.8 | 0.8 | 365 | 4.3696 | 0.79981 | 5 | 0.16943
85405 | 12.6 | 0.8 | 365 | 11.4703 | 0.099489 | 11 | 0.56976
85392 | 3.48 | 0.8 | 365 | 3.168 | 0.37986 | 3 | 0.54784
85944 | 5.4 | 0.8 | 365 | 4.9158 | 0.89978 | 5 | 0.81561
86338 | 2.68 | 0.8 | 365 | 2.4397 | 0.91322 | 3 | 0.35293
86440 | 14.1 | 0.8 | 365 | 12.8358 | 0.84943 | 13 | 0.68521
86443 | 4.5 | 0.8 | 365 | 4.0965 | 0.24982 | 4 | 0.34634
86144 | 5.04 | 0.8 | 365 | 4.5881 | 0.2398 | 4 | 0.82791
86921 | 8.4 | 0.8 | 365 | 7.6468 | 0.39966 | 8 | 0.046509
86926 | 5.4 | 0.8 | 365 | 4.9158 | 0.89978 | 5 | 0.81561
86928 | 5.88 | 0.8 | 365 | 5.3528 | 0.77976 | 6 | 0.13256
87605 | 4.06 | 0.8 | 365 | 3.696 | 0.44317 | 4 | 0.13915
87726 | 8.64 | 0.8 | 365 | 7.8653 | 0.83965 | 8 | 0.70498
88502 | 2.4 | 0.8 | 365 | 2.1848 | 0.3999 | 2 | 0.58472
89726 | 7.5 | 0.8 | 365 | 6.8275 | 0.7497 | 7 | 0.57724
90179 | 10.56 | 0.8 | 365 | 9.6132 | 0.35957 | 9 | 0.97275
91290 | 11.4 | 0.8 | 365 | 10.3779 | 0.89954 | 11 | 0.2774
91354 | 12.73 | 0.8 | 365 | 11.5886 | 0.33782 | 11 | 0.92644
91698 | 2.4 | 0.8 | 365 | 2.1848 | 0.3999 | 2 | 0.58472
92090 | 8.03 | 0.8 | 365 | 7.31 | 0.72134 | 8 | 0.031365
32985 | 12.75 | 1 | 365 | 14.5085 | 0.2181 | 14 | 0.72663
6496 | 9.36 | 1 | 365 | 10.651 | 0.44953 | 11 | 0.10049
25772 | 8.06 | 1 | 365 | 9.1717 | 0.47042 | 9 | 0.64209
2538 | 4.16 | 1 | 365 | 4.7338 | 0.53312 | 5 | 0.26689
32990 | 11.44 | 1 | 365 | 13.0179 | 0.21609 | 13 | 0.23394
25774 | 6.24 | 1 | 365 | 7.1006 | 0.29968 | 7 | 0.40033
14303 | 5.25 | 1 | 365 | 5.9741 | 0.030984 | 6 | 0.005085
8610 | 4.41 | 1 | 365 | 5.0182 | 0.10603 | 5 | 0.12427
2479 | 8.64 | 1 | 365 | 9.8317 | 0.79956 | 10 | 0.63123
25889 | 5.2 | 1 | 365 | 5.9172 | 0.9164 | 6 | 0.83361
155 | 2.75 | 1 | 365 | 3.1293 | 0.30194 | 3 | 0.43124
47125 | 4.68 | 1 | 365 | 5.3255 | 0.72476 | 6 | 0.050247
12575 | 9 | 1 | 365 | 10.2413 | 0.62454 | 10 | 0.86586
49437 | 2.12 | 1 | 365 | 2.4124 | 0.85823 | 3 | 0.27062
895 | 5 | 1 | 365 | 5.6896 | 0.45808 | 6 | 0.1477
526 | 13.5 | 1 | 365 | 15.362 | 0.93682 | 16 | 0.29879
48279 | 5.25 | 1 | 365 | 5.9741 | 0.030984 | 6 | 0.005085
498 | 6.75 | 1 | 365 | 7.681 | 0.46841 | 8 | 0.1494
8870 | 5.5 | 1 | 365 | 6.2586 | 0.60389 | 6 | 0.86247
24692 | 5.5 | 1 | 365 | 6.2586 | 0.60389 | 6 | 0.86247
1736 | 3.92 | 1 | 365 | 4.4607 | 0.98313 | 5 | 0.4438
1962 | 6.5 | 1 | 365 | 7.3965 | 0.8955 | 8 | 0.29201
995 | 4.5 | 1 | 365 | 5.1207 | 0.31227 | 5 | 0.43293
579 | 7.5 | 1 | 365 | 8.5344 | 0.18712 | 8 | 0.72155
532 | 4 | 1 | 365 | 4.5517 | 0.16646 | 4 | 0.71816
519 | 4.08 | 1 | 365 | 4.6427 | 0.34979 | 4 | 0.99252
875 | 3 | 1 | 365 | 3.4138 | 0.87485 | 4 | 0.28862
12778 | 1.82 | 1 | 365 | 2.071 | 0.17074 | 2 | 0.24176
1479 | 6.75 | 1 | 365 | 7.681 | 0.46841 | 8 | 0.1494
1499 | 4 | 1 | 365 | 4.5517 | 0.16646 | 4 | 0.71816
388 | 6 | 1 | 365 | 6.8275 | 0.7497 | 7 | 0.57724
4127 | 8 | 1 | 365 | 9.1034 | 0.33293 | 9 | 0.43632
1332 | 15 | 1 | 365 | 17.0689 | 0.37424 | 17 | 0.4431
2624 | 2.5 | 1 | 365 | 2.8448 | 0.72904 | 3 | 0.57385
392 | 7.848 | 1 | 365 | 8.9304 | 0.9846 | 9 | 0.91503
78440 | 6.5 | 1 | 365 | 7.3965 | 0.8955 | 8 | 0.29201
179 | 4.905 | 1 | 365 | 5.5815 | 0.24038 | 5 | 0.82189
1006 | 4.75 | 1 | 365 | 5.4051 | 0.88518 | 6 | 0.29031
677 | 5.25 | 1 | 365 | 5.9741 | 0.030984 | 6 | 0.005085
410 | 3.43 | 1 | 365 | 3.9031 | 0.86024 | 4 | 0.76332
2348 | 7 | 1 | 365 | 7.9655 | 0.041312 | 8 | 0.00678
877 | 9.156 | 1 | 365 | 10.4188 | 0.98204 | 11 | 0.40087
1565 | 4.25 | 1 | 365 | 4.8362 | 0.73937 | 5 | 0.57554
1590 | 5.886 | 1 | 365 | 6.6978 | 0.48845 | 7 | 0.18627
3474 | 2.943 | 1 | 365 | 3.3489 | 0.74423 | 4 | 0.093136
4811 | 6.54 | 1 | 365 | 7.442 | 0.98717 | 8 | 0.42919
2350 | 4.5 | 1 | 365 | 5.1207 | 0.31227 | 5 | 0.43293
577 | 5 | 1 | 365 | 5.6896 | 0.45808 | 6 | 0.1477
1486 | 5.5 | 1 | 365 | 6.2586 | 0.60389 | 6 | 0.86247
30521 | 5.1 | 1 | 365 | 5.8034 | 0.68724 | 6 | 0.49065
3807 | 6.5 | 1 | 365 | 7.3965 | 0.8955 | 8 | 0.29201
3191 | 5.75 | 1 | 365 | 6.5431 | 0.17679 | 6 | 0.71985
7980 | 6.25 | 1 | 365 | 7.112 | 0.3226 | 7 | 0.43462
11857 | 4.86 | 1 | 365 | 5.5303 | 0.13725 | 5 | 0.66756
740 | 15 | 1 | 365 | 17.0689 | 0.37424 | 17 | 0.4431
417 | 2 | 1 | 365 | 2.2758 | 0.58323 | 2 | 0.85908
2848 | 15 | 1 | 365 | 17.0689 | 0.37424 | 17 | 0.4431
1996 | 2.616 | 1 | 365 | 2.9768 | 0.99487 | 3 | 0.97168
2258 | 5.886 | 1 | 365 | 6.6978 | 0.48845 | 7 | 0.18627
11302 | 4.59 | 1 | 365 | 5.2231 | 0.51852 | 5 | 0.74159
11545 | 4.59 | 1 | 365 | 5.2231 | 0.51852 | 5 | 0.74159
4807 | 8.502 | 1 | 365 | 9.6746 | 0.48332 | 10 | 0.15795
496 | 4.75 | 1 | 365 | 5.4051 | 0.88518 | 6 | 0.29031
1917 | 5.865 | 1 | 365 | 6.6739 | 0.44033 | 7 | 0.11425
12918 | 3.57 | 1 | 365 | 4.0624 | 0.18107 | 4 | 0.24346
12152 | 4.335 | 1 | 365 | 4.9329 | 0.93416 | 5 | 0.86706
1918 | 6 | 1 | 365 | 6.8275 | 0.7497 | 7 | 0.57724
2260 | 4.5 | 1 | 365 | 5.1207 | 0.31227 | 5 | 0.43293
554 | 8 | 1 | 365 | 9.1034 | 0.33293 | 9 | 0.43632
12136 | 7.56 | 1 | 365 | 8.6027 | 0.32462 | 8 | 0.92732
12919 | 6.75 | 1 | 365 | 7.681 | 0.46841 | 8 | 0.1494
2349 | 4 | 1 | 365 | 4.5517 | 0.16646 | 4 | 0.71816
3477 | 7.194 | 1 | 365 | 8.1862 | 0.48589 | 8 | 0.67211
559 | 6 | 1 | 365 | 6.8275 | 0.7497 | 7 | 0.57724
13954 | 2.805 | 1 | 365 | 3.1919 | 0.42798 | 3 | 0.61986
1005 | 3 | 1 | 365 | 3.4138 | 0.87485 | 4 | 0.28862
522 | 9.156 | 1 | 365 | 10.4188 | 0.98204 | 11 | 0.40087
523 | 5.25 | 1 | 365 | 5.9741 | 0.030984 | 6 | 0.005085
2477 | 6.75 | 1 | 365 | 7.681 | 0.46841 | 8 | 0.1494
13955 | 2.805 | 1 | 365 | 3.1919 | 0.42798 | 3 | 0.61986
5463 | 7.2 | 1 | 365 | 8.1931 | 0.49964 | 8 | 0.69269
16561 | 5.886 | 1 | 365 | 6.6978 | 0.48845 | 7 | 0.18627
874 | 5 | 1 | 365 | 5.6896 | 0.45808 | 6 | 0.1477
390 | 4.5 | 1 | 365 | 5.1207 | 0.31227 | 5 | 0.43293
1280 | 4 | 1 | 365 | 4.5517 | 0.16646 | 4 | 0.71816
1481 | 4 | 1 | 365 | 4.5517 | 0.16646 | 4 | 0.71816
329 | 6.25 | 1 | 365 | 7.112 | 0.3226 | 7 | 0.43462
6550 | 7.28 | 1 | 365 | 8.2841 | 0.68296 | 8 | 0.96705
32019 | 12.75 | 1 | 365 | 14.5085 | 0.2181 | 14 | 0.72663
1281 | 12 | 1 | 365 | 13.6551 | 0.49939 | 14 | 0.15448
1927 | 4 | 1 | 365 | 4.5517 | 0.16646 | 4 | 0.71816
555 | 6 | 1 | 365 | 6.8275 | 0.7497 | 7 | 0.57724
810 | 6 | 1 | 365 | 6.8275 | 0.7497 | 7 | 0.57724
21685 | 3.78 | 1 | 365 | 4.3014 | 0.66231 | 4 | 0.96366
1478 | 5.5 | 1 | 365 | 6.2586 | 0.60389 | 6 | 0.86247
1508 | 6 | 1 | 365 | 6.8275 | 0.7497 | 7 | 0.57724
6548 | 6.48 | 1 | 365 | 7.3737 | 0.84967 | 8 | 0.22342
1786 | 4 | 1 | 365 | 4.5517 | 0.16646 | 4 | 0.71816
14791 | 4.59 | 1 | 365 | 5.2231 | 0.51852 | 5 | 0.74159
3805 | 5.83 | 1 | 365 | 6.6341 | 0.36012 | 6 | 0.99422
6610 | 6.89 | 1 | 365 | 7.8403 | 0.78923 | 8 | 0.62953
2727 | 3.5 | 1 | 365 | 3.9827 | 0.020656 | 4 | 0.00339
552 | 5 | 1 | 365 | 5.6896 | 0.45808 | 6 | 0.1477
2102 | 4 | 1 | 365 | 4.5517 | 0.16646 | 4 | 0.71816
1594 | 4.77 | 1 | 365 | 5.4279 | 0.93101 | 6 | 0.35891
1601 | 6.095 | 1 | 365 | 6.9356 | 0.9674 | 7 | 0.90305
37146 | 6.63 | 1 | 365 | 7.5444 | 0.19341 | 7 | 0.73785
2686 | 7.25 | 1 | 365 | 8.2499 | 0.61422 | 8 | 0.86416
4384 | 5.75 | 1 | 365 | 6.5431 | 0.17679 | 6 | 0.71985
37145 | 4.08 | 1 | 365 | 4.6427 | 0.34979 | 4 | 0.99252
4875 | 3.924 | 1 | 365 | 4.4652 | 0.9923 | 5 | 0.45751
1003 | 4.75 | 1 | 365 | 5.4051 | 0.88518 | 6 | 0.29031
1500 | 5.559 | 1 | 365 | 6.3257 | 0.73909 | 7 | 0.064813
389 | 5.886 | 1 | 365 | 6.6978 | 0.48845 | 7 | 0.18627
2355 | 3 | 1 | 365 | 3.4138 | 0.87485 | 4 | 0.28862
529 | 2.616 | 1 | 365 | 2.9768 | 0.99487 | 3 | 0.97168
2089 | 6.36 | 1 | 365 | 7.2372 | 0.57468 | 7 | 0.81187
382 | 5 | 1 | 365 | 5.6896 | 0.45808 | 6 | 0.1477
521 | 5 | 1 | 365 | 5.6896 | 0.45808 | 6 | 0.1477
387 | 4.5 | 1 | 365 | 5.1207 | 0.31227 | 5 | 0.43293
4020 | 14.31 | 1 | 365 | 16.2837 | 0.79302 | 17 | 0.076717
1527 | 14.388 | 1 | 365 | 16.3725 | 0.97177 | 17 | 0.34422
3637 | 4.578 | 1 | 365 | 5.2094 | 0.49102 | 5 | 0.70043
326 | 6.75 | 1 | 365 | 7.681 | 0.46841 | 8 | 0.1494
6556 | 2.289 | 1 | 365 | 2.6047 | 0.24551 | 2 | 0.85022
1470 | 4.75 | 1 | 365 | 5.4051 | 0.88518 | 6 | 0.29031
10797 | 8.25 | 1 | 365 | 9.3879 | 0.90583 | 10 | 0.29371
1198 | 8 | 1 | 365 | 9.1034 | 0.33293 | 9 | 0.43632
8710 | 9 | 1 | 365 | 10.2413 | 0.62454 | 10 | 0.86586
6659 | 9.9 | 1 | 365 | 11.2654 | 0.687 | 11 | 0.95245
738 | 8 | 1 | 365 | 9.1034 | 0.33293 | 9 | 0.43632
16645 | 7 | 1 | 365 | 7.9655 | 0.041312 | 8 | 0.00678
46753 | 4.5 | 1 | 365 | 5.1207 | 0.31227 | 5 | 0.43293
684 | 6.5 | 1 | 365 | 7.3965 | 0.8955 | 8 | 0.29201
4957 | 8.75 | 1 | 365 | 9.9568 | 0.05164 | 10 | 0.008475
1082 | 14.5 | 1 | 365 | 16.4999 | 0.22843 | 16 | 0.72833
2217 | 10 | 1 | 365 | 11.3792 | 0.91616 | 12 | 0.2954
1439 | 6.75 | 1 | 365 | 7.681 | 0.46841 | 8 | 0.1494
1273 | 5.5 | 1 | 365 | 6.2586 | 0.60389 | 6 | 0.86247
685 | 4.5 | 1 | 365 | 5.1207 | 0.31227 | 5 | 0.43293
43635 | 4.5 | 1 | 365 | 5.1207 | 0.31227 | 5 | 0.43293
1423 | 10 | 1 | 365 | 11.3792 | 0.91616 | 12 | 0.2954
878 | 10.464 | 1 | 365 | 11.9072 | 0.97947 | 12 | 0.88671
1733 | 4.75 | 1 | 365 | 5.4051 | 0.88518 | 6 | 0.29031
696 | 3.12 | 1 | 365 | 3.5503 | 0.14984 | 3 | 0.70016
905 | 11 | 1 | 365 | 12.5172 | 0.20778 | 12 | 0.72494
325 | 6.75 | 1 | 365 | 7.681 | 0.46841 | 8 | 0.1494
25523 | 2.616 | 1 | 365 | 2.9768 | 0.99487 | 3 | 0.97168
1278 | 6.5 | 1 | 365 | 7.3965 | 0.8955 | 8 | 0.29201
53918 | 5 | 1 | 365 | 5.6896 | 0.45808 | 6 | 0.1477
12280 | 14.31 | 1 | 365 | 16.2837 | 0.79302 | 17 | 0.076717
231 | 6.5 | 1 | 365 | 7.3965 | 0.8955 | 8 | 0.29201
2709 | 5 | 1 | 365 | 5.6896 | 0.45808 | 6 | 0.1477
12240 | 3.78 | 1 | 365 | 4.3014 | 0.66231 | 4 | 0.96366
11283 | 6.867 | 1 | 365 | 7.8141 | 0.73653 | 8 | 0.55065
4516 | 5 | 1 | 365 | 5.6896 | 0.45808 | 6 | 0.1477
1078 | 3.5 | 1 | 365 | 3.9827 | 0.020656 | 4 | 0.00339
4416 | 8 | 1 | 365 | 9.1034 | 0.33293 | 9 | 0.43632
3741 | 5 | 1 | 365 | 5.6896 | 0.45808 | 6 | 0.1477
558 | 4 | 1 | 365 | 4.5517 | 0.16646 | 4 | 0.71816
8556 | 6.095 | 1 | 365 | 6.9356 | 0.9674 | 7 | 0.90305
1595 | 6.75 | 1 | 365 | 7.681 | 0.46841 | 8 | 0.1494
1943 | 7.848 | 1 | 365 | 8.9304 | 0.9846 | 9 | 0.91503
13067 | 6.12 | 1 | 365 | 6.9641 | 0.02469 | 6 | 0.98878
21793 | 2.805 | 1 | 365 | 3.1919 | 0.42798 | 3 | 0.61986
1591 | 9.5 | 1 | 365 | 10.8103 | 0.77035 | 11 | 0.58063
960 | 4.94 | 1 | 365 | 5.6213 | 0.32058 | 5 | 0.94193
889 | 4 | 1 | 365 | 4.5517 | 0.16646 | 4 | 0.71816
2090 | 2.5 | 1 | 365 | 2.8448 | 0.72904 | 3 | 0.57385
1001 | 4 | 1 | 365 | 4.5517 | 0.16646 | 4 | 0.71816
1598 | 5.25 | 1 | 365 | 5.9741 | 0.030984 | 6 | 0.005085
1589 | 3.75 | 1 | 365 | 4.2672 | 0.59356 | 4 | 0.86078
2301 | 2.75 | 1 | 365 | 3.1293 | 0.30194 | 3 | 0.43124
565 | 5 | 1 | 365 | 5.6896 | 0.45808 | 6 | 0.1477
557 | 3.75 | 1 | 365 | 4.2672 | 0.59356 | 4 | 0.86078
1522 | 2.943 | 1 | 365 | 3.3489 | 0.74423 | 4 | 0.093136
1002 | 5.88 | 1 | 365 | 6.691 | 0.4747 | 7 | 0.1657
1221 | 6 | 1 | 365 | 6.8275 | 0.7497 | 7 | 0.57724
600 | 5.886 | 1 | 365 | 6.6978 | 0.48845 | 7 | 0.18627
1518 | 5.232 | 1 | 365 | 5.9536 | 0.98973 | 6 | 0.94335
3315 | 2 | 1 | 365 | 2.2758 | 0.58323 | 2 | 0.85908
1510 | 5.5 | 1 | 365 | 6.2586 | 0.60389 | 6 | 0.86247
408 | 4.24 | 1 | 365 | 4.8248 | 0.71645 | 5 | 0.54125
33030 | 7.5 | 1 | 365 | 8.5344 | 0.18712 | 8 | 0.72155
1276 | 6.25 | 1 | 365 | 7.112 | 0.3226 | 7 | 0.43462
5050 | 4 | 1 | 365 | 4.5517 | 0.16646 | 4 | 0.71816
1277 | 6.75 | 1 | 365 | 7.681 | 0.46841 | 8 | 0.1494
1596 | 4.24 | 1 | 365 | 4.8248 | 0.71645 | 5 | 0.54125
4403 | 3.5 | 1 | 365 | 3.9827 | 0.020656 | 4 | 0.00339
4030 | 4.6 | 1 | 365 | 5.2345 | 0.54143 | 5 | 0.77588
5577 | 9.625 | 1 | 365 | 10.9525 | 0.056804 | 11 | 0.0093225
1602 | 6 | 1 | 365 | 6.8275 | 0.7497 | 7 | 0.57724
1272 | 4.5 | 1 | 365 | 5.1207 | 0.31227 | 5 | 0.43293
327 | 10.5 | 1 | 365 | 11.9482 | 0.061968 | 12 | 0.01017
1331 | 1.5 | 1 | 365 | 1.7069 | 0.43742 | 2 | 0.14431
3728 | 6 | 1 | 365 | 6.8275 | 0.7497 | 7 | 0.57724
4958 | 12 | 1 | 365 | 13.6551 | 0.49939 | 14 | 0.15448
343 | 8.25 | 1 | 365 | 9.3879 | 0.90583 | 10 | 0.29371
2253 | 4.5 | 1 | 365 | 5.1207 | 0.31227 | 5 | 0.43293
3022 | 3.12 | 1 | 365 | 3.5503 | 0.14984 | 3 | 0.70016
1275 | 9 | 1 | 365 | 10.2413 | 0.62454 | 10 | 0.86586
43412 | 3.25 | 1 | 365 | 3.6983 | 0.44775 | 4 | 0.146
1274 | 4 | 1 | 365 | 4.5517 | 0.16646 | 4 | 0.71816
1199 | 5 | 1 | 365 | 5.6896 | 0.45808 | 6 | 0.1477
1257 | 5.5 | 1 | 365 | 6.2586 | 0.60389 | 6 | 0.86247
3503 | 10.464 | 1 | 365 | 11.9072 | 0.97947 | 12 | 0.88671
3193 | 4.25 | 1 | 365 | 4.8362 | 0.73937 | 5 | 0.57554
867 | 8 | 1 | 365 | 9.1034 | 0.33293 | 9 | 0.43632
2814 | 7.75 | 1 | 365 | 8.8189 | 0.76002 | 9 | 0.57893
1440 | 7 | 1 | 365 | 7.9655 | 0.041312 | 8 | 0.00678
1075 | 3.25 | 1 | 365 | 3.6983 | 0.44775 | 4 | 0.146
4496 | 4.5 | 1 | 365 | 5.1207 | 0.31227 | 5 | 0.43293
2526 | 10 | 1 | 365 | 11.3792 | 0.91616 | 12 | 0.2954
868 | 3.75 | 1 | 365 | 4.2672 | 0.59356 | 4 | 0.86078
2532 | 4.95 | 1 | 365 | 5.6327 | 0.3435 | 5 | 0.97622
2665 | 7 | 1 | 365 | 7.9655 | 0.041312 | 8 | 0.00678
1351 | 5 | 1 | 365 | 5.6896 | 0.45808 | 6 | 0.1477
1980 | 4 | 1 | 365 | 4.5517 | 0.16646 | 4 | 0.71816
1237 | 9 | 1 | 365 | 10.2413 | 0.62454 | 10 | 0.86586
1306 | 10 | 1 | 365 | 11.3792 | 0.91616 | 12 | 0.2954
1196 | 7.25 | 1 | 365 | 8.2499 | 0.61422 | 8 | 0.86416
1239 | 6.095 | 1 | 365 | 6.9356 | 0.9674 | 7 | 0.90305
25277 | 5 | 1 | 365 | 5.6896 | 0.45808 | 6 | 0.1477
601 | 4 | 1 | 365 | 4.5517 | 0.16646 | 4 | 0.71816
261 | 9.75 | 1 | 365 | 11.0948 | 0.34326 | 11 | 0.43801
2087 | 8.04 | 1 | 365 | 9.1489 | 0.42459 | 9 | 0.5735
9485 | 10 | 1 | 365 | 11.3792 | 0.91616 | 12 | 0.2954
274 | 3.64 | 1 | 365 | 4.142 | 0.34148 | 4 | 0.48353
1397 | 5.2 | 1 | 365 | 5.9172 | 0.9164 | 6 | 0.83361
53141 | 2.6 | 1 | 365 | 2.9586 | 0.9582 | 3 | 0.9168
1312 | 6.5 | 1 | 365 | 7.3965 | 0.8955 | 8 | 0.29201
1223 | 5.035 | 1 | 365 | 5.7294 | 0.53829 | 6 | 0.26773
1749 | 6 | 1 | 365 | 6.8275 | 0.7497 | 7 | 0.57724
1247 | 7 | 1 | 365 | 7.9655 | 0.041312 | 8 | 0.00678
1963 | 7.5 | 1 | 365 | 8.5344 | 0.18712 | 8 | 0.72155
1215 | 7.155 | 1 | 365 | 8.1418 | 0.39651 | 8 | 0.53836
1184 | 8 | 1 | 365 | 9.1034 | 0.33293 | 9 | 0.43632
2336 | 6.76 | 1 | 365 | 7.6924 | 0.49132 | 8 | 0.18369
4415 | 5.035 | 1 | 365 | 5.7294 | 0.53829 | 6 | 0.26773
1240 | 4.5 | 1 | 365 | 5.1207 | 0.31227 | 5 | 0.43293
3168 | 6 | 1 | 365 | 6.8275 | 0.7497 | 7 | 0.57724
1981 | 6.5 | 1 | 365 | 7.3965 | 0.8955 | 8 | 0.29201
10955 | 3.3 | 1 | 365 | 3.7551 | 0.56233 | 4 | 0.31748
2525 | 4.5 | 1 | 365 | 5.1207 | 0.31227 | 5 | 0.43293
1574 | 11.5 | 1 | 365 | 13.0861 | 0.35358 | 13 | 0.43971
2003 | 4.68 | 1 | 365 | 5.3255 | 0.72476 | 6 | 0.050247
1241 | 4.86 | 1 | 365 | 5.5303 | 0.13725 | 5 | 0.66756
6439 | 3.5 | 1 | 365 | 3.9827 | 0.020656 | 4 | 0.00339
3522 | 4.75 | 1 | 365 | 5.4051 | 0.88518 | 6 | 0.29031
4404 | 7.7 | 1 | 365 | 8.762 | 0.64544 | 9 | 0.40746
3492 | 15 | 1 | 365 | 17.0689 | 0.37424 | 17 | 0.4431
1189 | 6.48 | 1 | 365 | 7.3737 | 0.84967 | 8 | 0.22342
2469 | 4.5 | 1 | 365 | 5.1207 | 0.31227 | 5 | 0.43293
2706 | 4.16 | 1 | 365 | 4.7338 | 0.53312 | 5 | 0.26689
2737 | 3.597 | 1 | 365 | 4.0931 | 0.24294 | 4 | 0.33606
2443 | 8.1 | 1 | 365 | 9.2172 | 0.56209 | 9 | 0.77927
3441 | 5 | 1 | 365 | 5.6896 | 0.45808 | 6 | 0.1477
2491 | 6.76 | 1 | 365 | 7.6924 | 0.49132 | 8 | 0.18369
2106 | 3 | 1 | 365 | 3.4138 | 0.87485 | 4 | 0.28862
1750 | 8.25 | 1 | 365 | 9.3879 | 0.90583 | 10 | 0.29371
10148 | 7.7 | 1 | 365 | 8.762 | 0.64544 | 9 | 0.40746
46125 | 5.5 | 1 | 365 | 6.2586 | 0.60389 | 6 | 0.86247
48889 | 6.5 | 1 | 365 | 7.3965 | 0.8955 | 8 | 0.29201
2423 | 7.25 | 1 | 365 | 8.2499 | 0.61422 | 8 | 0.86416
3065 | 3.5 | 1 | 365 | 3.9827 | 0.020656 | 4 | 0.00339
19604 | 7 | 1 | 365 | 7.9655 | 0.041312 | 8 | 0.00678
3505 | 4.25 | 1 | 365 | 4.8362 | 0.73937 | 5 | 0.57554
1948 | 5.94 | 1 | 365 | 6.7593 | 0.6122 | 7 | 0.37147
24094 | 5 | 1 | 365 | 5.6896 | 0.45808 | 6 | 0.1477
9641 | 8.91 | 1 | 365 | 10.1389 | 0.4183 | 10 | 0.5572
1493 | 10 | 1 | 365 | 11.3792 | 0.91616 | 12 | 0.2954
1238 | 9.18 | 1 | 365 | 10.4461 | 0.037035 | 10 | 0.48318
5306 | 10.07 | 1 | 365 | 11.4589 | 0.076573 | 11 | 0.53547
2042 | 9.36 | 1 | 365 | 10.651 | 0.44953 | 11 | 0.10049
3896 | 4 | 1 | 365 | 4.5517 | 0.16646 | 4 | 0.71816
3948 | 9 | 1 | 365 | 10.2413 | 0.62454 | 10 | 0.86586
3116 | 4.95 | 1 | 365 | 5.6327 | 0.3435 | 5 | 0.97622
4517 | 9 | 1 | 365 | 10.2413 | 0.62454 | 10 | 0.86586
1926 | 4.25 | 1 | 365 | 4.8362 | 0.73937 | 5 | 0.57554
1541 | 5.75 | 1 | 365 | 6.5431 | 0.17679 | 6 | 0.71985
1873 | 6.5 | 1 | 365 | 7.3965 | 0.8955 | 8 | 0.29201
23778 | 4.5 | 1 | 365 | 5.1207 | 0.31227 | 5 | 0.43293
737 | 4.5 | 1 | 365 | 5.1207 | 0.31227 | 5 | 0.43293
52933 | 3 | 1 | 365 | 3.4138 | 0.87485 | 4 | 0.28862
2026 | 5.22 | 1 | 365 | 5.94 | 0.96224 | 6 | 0.9022
4374 | 6.5 | 1 | 365 | 7.3965 | 0.8955 | 8 | 0.29201
5179 | 6 | 1 | 365 | 6.8275 | 0.7497 | 7 | 0.57724
1732 | 3 | 1 | 365 | 3.4138 | 0.87485 | 4 | 0.28862
2697 | 6.867 | 1 | 365 | 7.8141 | 0.73653 | 8 | 0.55065
22376 | 9.75 | 1 | 365 | 11.0948 | 0.34326 | 11 | 0.43801
3195 | 11.34 | 1 | 365 | 12.9041 | 0.98693 | 13 | 0.89098
2043 | 6.76 | 1 | 365 | 7.6924 | 0.49132 | 8 | 0.18369
12432 | 5.5 | 1 | 365 | 6.2586 | 0.60389 | 6 | 0.86247
16551 | 4.75 | 1 | 365 | 5.4051 | 0.88518 | 6 | 0.29031
2863 | 5.13 | 1 | 365 | 5.8376 | 0.75599 | 6 | 0.59354
2660 | 9.5 | 1 | 365 | 10.8103 | 0.77035 | 11 | 0.58063
2598 | 11 | 1 | 365 | 12.5172 | 0.20778 | 12 | 0.72494
1863 | 5.5 | 1 | 365 | 6.2586 | 0.60389 | 6 | 0.86247
1222 | 10.07 | 1 | 365 | 11.4589 | 0.076573 | 11 | 0.53547
5136 | 9.75 | 1 | 365 | 11.0948 | 0.34326 | 11 | 0.43801
9578 | 4.5 | 1 | 365 | 5.1207 | 0.31227 | 5 | 0.43293
1868 | 5.565 | 1 | 365 | 6.3325 | 0.75284 | 7 | 0.08539
1214 | 7.95 | 1 | 365 | 9.0465 | 0.21835 | 9 | 0.26484
1346 | 8.06 | 1 | 365 | 9.1717 | 0.47042 | 9 | 0.64209
1599 | 5.232 | 1 | 365 | 5.9536 | 0.98973 | 6 | 0.94335
3762 | 8.1 | 1 | 365 | 9.2172 | 0.56209 | 9 | 0.77927
1580 | 7.02 | 1 | 365 | 7.9882 | 0.087144 | 8 | 0.075371
2481 | 11.75 | 1 | 365 | 13.3706 | 0.92649 | 14 | 0.29709
13909 | 9 | 1 | 365 | 10.2413 | 0.62454 | 10 | 0.86586
2778 | 3.64 | 1 | 365 | 4.142 | 0.34148 | 4 | 0.48353
1194 | 4 | 1 | 365 | 4.5517 | 0.16646 | 4 | 0.71816
2012 | 4.68 | 1 | 365 | 5.3255 | 0.72476 | 6 | 0.050247
3748 | 8 | 1 | 365 | 9.1034 | 0.33293 | 9 | 0.43632
2501 | 6.5 | 1 | 365 | 7.3965 | 0.8955 | 8 | 0.29201
5930 | 9.99 | 1 | 365 | 11.3679 | 0.89324 | 12 | 0.2611
4269 | 6.48 | 1 | 365 | 7.3737 | 0.84967 | 8 | 0.22342
2927 | 8 | 1 | 365 | 9.1034 | 0.33293 | 9 | 0.43632
5401 | 10 | 1 | 365 | 11.3792 | 0.91616 | 12 | 0.2954
4981 | 2.7 | 1 | 365 | 3.0724 | 0.18736 | 3 | 0.25976
1903 | 8.91 | 1 | 365 | 10.1389 | 0.4183 | 10 | 0.5572
2662 | 4.5 | 1 | 365 | 5.1207 | 0.31227 | 5 | 0.43293
5134 | 4 | 1 | 365 | 4.5517 | 0.16646 | 4 | 0.71816
3648 | 3.45 | 1 | 365 | 3.9258 | 0.90608 | 4 | 0.83191
4513 | 9.075 | 1 | 365 | 10.3267 | 0.79642 | 11 | 0.12308
2724 | 3 | 1 | 365 | 3.4138 | 0.87485 | 4 | 0.28862
1942 | 10.4 | 1 | 365 | 11.8344 | 0.83281 | 12 | 0.66722
3516 | 9 | 1 | 365 | 10.2413 | 0.62454 | 10 | 0.86586
3521 | 4.95 | 1 | 365 | 5.6327 | 0.3435 | 5 | 0.97622
8138 | 11 | 1 | 365 | 12.5172 | 0.20778 | 12 | 0.72494
1183 | 12.96 | 1 | 365 | 14.7475 | 0.69934 | 15 | 0.44684
3329 | 4.5 | 1 | 365 | 5.1207 | 0.31227 | 5 | 0.43293
9001 | 2 | 1 | 365 | 2.2758 | 0.58323 | 2 | 0.85908
2517 | 6.75 | 1 | 365 | 7.681 | 0.46841 | 8 | 0.1494
1827 | 2.45 | 1 | 365 | 2.7879 | 0.61446 | 3 | 0.40237
3362 | 6.21 | 1 | 365 | 7.0665 | 0.23094 | 7 | 0.29744
1603 | 4.578 | 1 | 365 | 5.2094 | 0.49102 | 5 | 0.70043
53979 | 6.5 | 1 | 365 | 7.3965 | 0.8955 | 8 | 0.29201
6190 | 6.48 | 1 | 365 | 7.3737 | 0.84967 | 8 | 0.22342
13290 | 4.86 | 1 | 365 | 5.5303 | 0.13725 | 5 | 0.66756
9222 | 7.2 | 1 | 365 | 8.1931 | 0.49964 | 8 | 0.69269
1193 | 5.035 | 1 | 365 | 5.7294 | 0.53829 | 6 | 0.26773
1192 | 3.975 | 1 | 365 | 4.5232 | 0.10917 | 4 | 0.63242
2811 | 4.25 | 1 | 365 | 4.8362 | 0.73937 | 5 | 0.57554
2784 | 3 | 1 | 365 | 3.4138 | 0.87485 | 4 | 0.28862
47219 | 8.525 | 1 | 365 | 9.7008 | 0.53603 | 10 | 0.23683
6434 | 4.4 | 1 | 365 | 5.0069 | 0.08311 | 5 | 0.089976
3383 | 3.35 | 1 | 365 | 3.812 | 0.67691 | 4 | 0.48896
4369 | 6.21 | 1 | 365 | 7.0665 | 0.23094 | 7 | 0.29744
10676 | 3.924 | 1 | 365 | 4.4652 | 0.9923 | 5 | 0.45751
2432 | 9.5 | 1 | 365 | 10.8103 | 0.77035 | 11 | 0.58063
2466 | 8.5 | 1 | 365 | 9.6724 | 0.47874 | 10 | 0.15109
4310 | 14.82 | 1 | 365 | 16.864 | 0.96175 | 17 | 0.82578
2908 | 9.5 | 1 | 365 | 10.8103 | 0.77035 | 11 | 0.58063
3745 | 10.26 | 1 | 365 | 11.6751 | 0.51198 | 12 | 0.18708
3186 | 5.886 | 1 | 365 | 6.6978 | 0.48845 | 7 | 0.18627
12427 | 5.1 | 1 | 365 | 5.8034 | 0.68724 | 6 | 0.49065
4622 | 6.75 | 1 | 365 | 7.681 | 0.46841 | 8 | 0.1494
3752 | 6.48 | 1 | 365 | 7.3737 | 0.84967 | 8 | 0.22342
4639 | 4.02 | 1 | 365 | 4.5745 | 0.2123 | 4 | 0.78675
3366 | 7.25 | 1 | 365 | 8.2499 | 0.61422 | 8 | 0.86416
3806 | 3 | 1 | 365 | 3.4138 | 0.87485 | 4 | 0.28862
2055 | 4.251 | 1 | 365 | 4.8373 | 0.74166 | 5 | 0.57897
2407 | 5.4 | 1 | 365 | 6.1448 | 0.37473 | 6 | 0.51952
2870 | 3.35 | 1 | 365 | 3.812 | 0.67691 | 4 | 0.48896
2652 | 4.94 | 1 | 365 | 5.6213 | 0.32058 | 5 | 0.94193
15237 | 5 | 1 | 365 | 5.6896 | 0.45808 | 6 | 0.1477
3753 | 10.53 | 1 | 365 | 11.9823 | 0.13072 | 12 | 0.11306
2430 | 11.07 | 1 | 365 | 12.5968 | 0.36819 | 12 | 0.96501
2471 | 8.525 | 1 | 365 | 9.7008 | 0.53603 | 10 | 0.23683
1401 | 5.72 | 1 | 365 | 6.5089 | 0.10804 | 6 | 0.61697
2473 | 10.53 | 1 | 365 | 11.9823 | 0.13072 | 12 | 0.11306
4371 | 7.685 | 1 | 365 | 8.7449 | 0.61107 | 9 | 0.35601
3354 | 8.37 | 1 | 365 | 9.5244 | 0.18083 | 9 | 0.70525
3592 | 4.86 | 1 | 365 | 5.5303 | 0.13725 | 5 | 0.66756
3351 | 7.29 | 1 | 365 | 8.2955 | 0.70588 | 9 | 0.0013466
3347 | 7.8 | 1 | 365 | 8.8758 | 0.8746 | 9 | 0.75041
2079 | 7 | 1 | 365 | 7.9655 | 0.041312 | 8 | 0.00678
10794 | 3.75 | 1 | 365 | 4.2672 | 0.59356 | 4 | 0.86078
11422 | 5.225 | 1 | 365 | 5.9457 | 0.97369 | 6 | 0.91935
3740 | 6.6 | 1 | 365 | 7.5103 | 0.12467 | 7 | 0.63496
3357 | 4.75 | 1 | 365 | 5.4051 | 0.88518 | 6 | 0.29031
17592 | 4.95 | 1 | 365 | 5.6327 | 0.3435 | 5 | 0.97622
4248 | 4.59 | 1 | 365 | 5.2231 | 0.51852 | 5 | 0.74159
2653 | 5.36 | 1 | 365 | 6.0993 | 0.28306 | 6 | 0.38233
12629 | 9.9 | 1 | 365 | 11.2654 | 0.687 | 11 | 0.95245
3947 | 7.02 | 1 | 365 | 7.9882 | 0.087144 | 8 | 0.075371
1902 | 10.26 | 1 | 365 | 11.6751 | 0.51198 | 12 | 0.18708
4725 | 9.18 | 1 | 365 | 10.4461 | 0.037035 | 10 | 0.48318
20078 | 4.86 | 1 | 365 | 5.5303 | 0.13725 | 5 | 0.66756
2906 | 12.96 | 1 | 365 | 14.7475 | 0.69934 | 15 | 0.44684
2969 | 9.45 | 1 | 365 | 10.7534 | 0.65577 | 11 | 0.40915
26234 | 12 | 1 | 365 | 13.6551 | 0.49939 | 14 | 0.15448
3843 | 5 | 1 | 365 | 5.6896 | 0.45808 | 6 | 0.1477
2807 | 3.75 | 1 | 365 | 4.2672 | 0.59356 | 4 | 0.86078
12982 | 14.85 | 1 | 365 | 16.8982 | 0.030498 | 16 | 0.92867
3498 | 7.54 | 1 | 365 | 8.5799 | 0.27878 | 8 | 0.85873
3539 | 3.597 | 1 | 365 | 4.0931 | 0.24294 | 4 | 0.33606
2520 | 6.21 | 1 | 365 | 7.0665 | 0.23094 | 7 | 0.29744
3318 | 3.27 | 1 | 365 | 3.721 | 0.49358 | 4 | 0.2146
12868 | 7.15 | 1 | 365 | 8.1362 | 0.38505 | 8 | 0.52121
3546 | 5.886 | 1 | 365 | 6.6978 | 0.48845 | 7 | 0.18627
7874 | 7.5 | 1 | 365 | 8.5344 | 0.18712 | 8 | 0.72155
3185 | 8.91 | 1 | 365 | 10.1389 | 0.4183 | 10 | 0.5572
3326 | 4.95 | 1 | 365 | 5.6327 | 0.3435 | 5 | 0.97622
3811 | 7.521 | 1 | 365 | 8.5583 | 0.23524 | 8 | 0.79357
45885 | 4 | 1 | 365 | 4.5517 | 0.16646 | 4 | 0.71816
2808 | 6.325 | 1 | 365 | 7.1974 | 0.49447 | 7 | 0.69184
7979 | 5.232 | 1 | 365 | 5.9536 | 0.98973 | 6 | 0.94335
46520 | 5 | 1 | 365 | 5.6896 | 0.45808 | 6 | 0.1477
2468 | 5.5 | 1 | 365 | 6.2586 | 0.60389 | 6 | 0.86247
5342 | 6.6 | 1 | 365 | 7.5103 | 0.12467 | 7 | 0.63496
3440 | 6.25 | 1 | 365 | 7.112 | 0.3226 | 7 | 0.43462
5024 | 9.5 | 1 | 365 | 10.8103 | 0.77035 | 11 | 0.58063
3188 | 3.27 | 1 | 365 | 3.721 | 0.49358 | 4 | 0.2146
3847 | 3.27 | 1 | 365 | 3.721 | 0.49358 | 4 | 0.2146
4222 | 10 | 1 | 365 | 11.3792 | 0.91616 | 12 | 0.2954
3865 | 7.28 | 1 | 365 | 8.2841 | 0.68296 | 8 | 0.96705
14420 | 5.5 | 1 | 365 | 6.2586 | 0.60389 | 6 | 0.86247
4200 | 10.8 | 1 | 365 | 12.2896 | 0.74945 | 13 | 0.039032
2813 | 4.845 | 1 | 365 | 5.5132 | 0.10288 | 5 | 0.61612
3613 | 2.94 | 1 | 365 | 3.3455 | 0.73735 | 4 | 0.082848
2966 | 3.924 | 1 | 365 | 4.4652 | 0.9923 | 5 | 0.45751
4514 | 3.75 | 1 | 365 | 4.2672 | 0.59356 | 4 | 0.86078
49127 | 5.5 | 1 | 365 | 6.2586 | 0.60389 | 6 | 0.86247
3744 | 3.825 | 1 | 365 | 4.3526 | 0.76543 | 5 | 0.11799
4219 | 6.75 | 1 | 365 | 7.681 | 0.46841 | 8 | 0.1494
4406 | 5.61 | 1 | 365 | 6.3838 | 0.85597 | 7 | 0.23972
5138 | 3.24 | 1 | 365 | 3.6869 | 0.42484 | 4 | 0.11171
11405 | 8.75 | 1 | 365 | 9.9568 | 0.05164 | 10 | 0.008475
4282 | 6.213 | 1 | 365 | 7.0699 | 0.23781 | 7 | 0.30773
18512 | 5.1 | 1 | 365 | 5.8034 | 0.68724 | 6 | 0.49065
3494 | 7.02 | 1 | 365 | 7.9882 | 0.087144 | 8 | 0.075371
2847 | 1.5 | 1 | 365 | 1.7069 | 0.43742 | 2 | 0.14431
15098 | 4.5 | 1 | 365 | 5.1207 | 0.31227 | 5 | 0.43293
9466 | 4.675 | 1 | 365 | 5.3198 | 0.7133 | 6 | 0.033099
3517 | 2.75 | 1 | 365 | 3.1293 | 0.30194 | 3 | 0.43124
2759 | 5.1 | 1 | 365 | 5.8034 | 0.68724 | 6 | 0.49065
2445 | 9.72 | 1 | 365 | 11.0606 | 0.27451 | 11 | 0.33513
60364 | 7.25 | 1 | 365 | 8.2499 | 0.61422 | 8 | 0.86416
6261 | 8 | 1 | 365 | 9.1034 | 0.33293 | 9 | 0.43632
4126 | 10.53 | 1 | 365 | 11.9823 | 0.13072 | 12 | 0.11306
5298 | 8 | 1 | 365 | 9.1034 | 0.33293 | 9 | 0.43632
12327 | 9.81 | 1 | 365 | 11.163 | 0.48075 | 11 | 0.64379
12131 | 3.27 | 1 | 365 | 3.721 | 0.49358 | 4 | 0.2146
5109 | 2.55 | 1 | 365 | 2.9017 | 0.84362 | 3 | 0.74533
13569 | 9 | 1 | 365 | 10.2413 | 0.62454 | 10 | 0.86586
4108 | 6.25 | 1 | 365 | 7.112 | 0.3226 | 7 | 0.43462
3313 | 4.905 | 1 | 365 | 5.5815 | 0.24038 | 5 | 0.82189
5696 | 7.29 | 1 | 365 | 8.2955 | 0.70588 | 9 | 0.0013466
16429 | 9 | 1 | 365 | 10.2413 | 0.62454 | 10 | 0.86586
13712 | 5.695 | 1 | 365 | 6.4805 | 0.050753 | 6 | 0.53123
16437 | 9 | 1 | 365 | 10.2413 | 0.62454 | 10 | 0.86586
3737 | 5.775 | 1 | 365 | 6.5715 | 0.23408 | 6 | 0.80559
16054 | 4.95 | 1 | 365 | 5.6327 | 0.3435 | 5 | 0.97622
4097 | 4.95 | 1 | 365 | 5.6327 | 0.3435 | 5 | 0.97622
3549 | 4.578 | 1 | 365 | 5.2094 | 0.49102 | 5 | 0.70043
11000 | 1.962 | 1 | 365 | 2.2326 | 0.49615 | 2 | 0.72876
18025 | 5.232 | 1 | 365 | 5.9536 | 0.98973 | 6 | 0.94335
3943 | 6.21 | 1 | 365 | 7.0665 | 0.23094 | 7 | 0.29744
3343 | 5.67 | 1 | 365 | 6.452 | 0.99346 | 7 | 0.44549
16672 | 12 | 1 | 365 | 13.6551 | 0.49939 | 14 | 0.15448
11327 | 5.225 | 1 | 365 | 5.9457 | 0.97369 | 6 | 0.91935
4027 | 9.075 | 1 | 365 | 10.3267 | 0.79642 | 11 | 0.12308
49132 | 9.9 | 1 | 365 | 11.2654 | 0.687 | 11 | 0.95245
4125 | 5.1 | 1 | 365 | 5.8034 | 0.68724 | 6 | 0.49065
2663 | 3.5 | 1 | 365 | 3.9827 | 0.020656 | 4 | 0.00339
18513 | 5.1 | 1 | 365 | 5.8034 | 0.68724 | 6 | 0.49065
3618 | 5.36 | 1 | 365 | 6.0993 | 0.28306 | 6 | 0.38233
16657 | 5.67 | 1 | 365 | 6.452 | 0.99346 | 7 | 0.44549
4216 | 5.4 | 1 | 365 | 6.1448 | 0.37473 | 6 | 0.51952
14241 | 7.194 | 1 | 365 | 8.1862 | 0.48589 | 8 | 0.67211
5563 | 7.02 | 1 | 365 | 7.9882 | 0.087144 | 8 | 0.075371
3760 | 8.75 | 1 | 365 | 9.9568 | 0.05164 | 10 | 0.008475
6645 | 5.5 | 1 | 365 | 6.2586 | 0.60389 | 6 | 0.86247
11623 | 3.27 | 1 | 365 | 3.721 | 0.49358 | 4 | 0.2146
4586 | 4.95 | 1 | 365 | 5.6327 | 0.3435 | 5 | 0.97622
4309 | 9.25 | 1 | 365 | 10.5258 | 0.19745 | 10 | 0.72325
5067 | 8.91 | 1 | 365 | 10.1389 | 0.4183 | 10 | 0.5572
5559 | 9 | 1 | 365 | 10.2413 | 0.62454 | 10 | 0.86586
3914 | 6.03 | 1 | 365 | 6.8617 | 0.81844 | 7 | 0.68013
6752 | 6 | 1 | 365 | 6.8275 | 0.7497 | 7 | 0.57724
2587 | 3.575 | 1 | 365 | 4.0681 | 0.19253 | 4 | 0.26061
5404 | 8.75 | 1 | 365 | 9.9568 | 0.05164 | 10 | 0.008475
4109 | 5.94 | 1 | 365 | 6.7593 | 0.6122 | 7 | 0.37147
4723 | 5 | 1 | 365 | 5.6896 | 0.45808 | 6 | 0.1477
5462 | 5.5 | 1 | 365 | 6.2586 | 0.60389 | 6 | 0.86247
3622 | 4.75 | 1 | 365 | 5.4051 | 0.88518 | 6 | 0.29031
3610 | 4.355 | 1 | 365 | 4.9557 | 0.97999 | 5 | 0.93565
5657 | 5.4 | 1 | 365 | 6.1448 | 0.37473 | 6 | 0.51952
7608 | 6.213 | 1 | 365 | 7.0699 | 0.23781 | 7 | 0.30773
4839 | 9.18 | 1 | 365 | 10.4461 | 0.037035 | 10 | 0.48318
20352 | 7.83 | 1 | 365 | 8.9099 | 0.94335 | 9 | 0.8533
3757 | 4.08 | 1 | 365 | 4.6427 | 0.34979 | 4 | 0.99252
3788 | 5.2 | 1 | 365 | 5.9172 | 0.9164 | 6 | 0.83361
4482 | 6.75 | 1 | 365 | 7.681 | 0.46841 | 8 | 0.1494
13714 | 3.43 | 1 | 365 | 3.9031 | 0.86024 | 4 | 0.76332
13126 | 6 | 1 | 365 | 6.8275 | 0.7497 | 7 | 0.57724
7598 | 4.59 | 1 | 365 | 5.2231 | 0.51852 | 5 | 0.74159
21254 | 5.232 | 1 | 365 | 5.9536 | 0.98973 | 6 | 0.94335
3192 | 5 | 1 | 365 | 5.6896 | 0.45808 | 6 | 0.1477
6150 | 11.5 | 1 | 365 | 13.0861 | 0.35358 | 13 | 0.43971
11899 | 3.78 | 1 | 365 | 4.3014 | 0.66231 | 4 | 0.96366
17735 | 6.5 | 1 | 365 | 7.3965 | 0.8955 | 8 | 0.29201
17711 | 5.67 | 1 | 365 | 6.452 | 0.99346 | 7 | 0.44549
3320 | 2.75 | 1 | 365 | 3.1293 | 0.30194 | 3 | 0.43124
42458 | 10 | 1 | 365 | 11.3792 | 0.91616 | 12 | 0.2954
5511 | 5.775 | 1 | 365 | 6.5715 | 0.23408 | 6 | 0.80559
5509 | 11.25 | 1 | 365 | 12.8016 | 0.78068 | 13 | 0.58232
4803 | 8.75 | 1 | 365 | 9.9568 | 0.05164 | 10 | 0.008475
4722 | 2.5 | 1 | 365 | 2.8448 | 0.72904 | 3 | 0.57385
5038 | 9.75 | 1 | 365 | 11.0948 | 0.34326 | 11 | 0.43801
4964 | 10.26 | 1 | 365 | 11.6751 | 0.51198 | 12 | 0.18708
5432 | 11.88 | 1 | 365 | 13.5185 | 0.2244 | 13 | 0.74294
3909 | 4.69 | 1 | 365 | 5.3369 | 0.74768 | 6 | 0.084543
5710 | 6.75 | 1 | 365 | 7.681 | 0.46841 | 8 | 0.1494
4647 | 3.57 | 1 | 365 | 4.0624 | 0.18107 | 4 | 0.24346
10848 | 7.29 | 1 | 365 | 8.2955 | 0.70588 | 9 | 0.0013466
5803 | 5.13 | 1 | 365 | 5.8376 | 0.75599 | 6 | 0.59354
2917 | 5.67 | 1 | 365 | 6.452 | 0.99346 | 7 | 0.44549
16691 | 7.25 | 1 | 365 | 8.2499 | 0.61422 | 8 | 0.86416
24145 | 7.7 | 1 | 365 | 8.762 | 0.64544 | 9 | 0.40746
4432 | 12.42 | 1 | 365 | 14.133 | 0.46187 | 14 | 0.59489
3333 | 5.232 | 1 | 365 | 5.9536 | 0.98973 | 6 | 0.94335
3749 | 8.5 | 1 | 365 | 9.6724 | 0.47874 | 10 | 0.15109
18021 | 6.54 | 1 | 365 | 7.442 | 0.98717 | 8 | 0.42919
10949 | 3.27 | 1 | 365 | 3.721 | 0.49358 | 4 | 0.2146
13615 | 9.156 | 1 | 365 | 10.4188 | 0.98204 | 11 | 0.40087
11450 | 3.924 | 1 | 365 | 4.4652 | 0.9923 | 5 | 0.45751
18613 | 2.04 | 1 | 365 | 2.3214 | 0.6749 | 2 | 0.99626
15708 | 2 | 1 | 365 | 2.2758 | 0.58323 | 2 | 0.85908
46693 | 4.5 | 1 | 365 | 5.1207 | 0.31227 | 5 | 0.43293
4929 | 5.94 | 1 | 365 | 6.7593 | 0.6122 | 7 | 0.37147
9488 | 13.23 | 1 | 365 | 15.0547 | 0.31808 | 15 | 0.37281
15085 | 4.25 | 1 | 365 | 4.8362 | 0.73937 | 5 | 0.57554
5752 | 5.94 | 1 | 365 | 6.7593 | 0.6122 | 7 | 0.37147
21005 | 11.7 | 1 | 365 | 13.3137 | 0.81191 | 14 | 0.12562
20482 | 5.1 | 1 | 365 | 5.8034 | 0.68724 | 6 | 0.49065
3756 | 6.63 | 1 | 365 | 7.5444 | 0.19341 | 7 | 0.73785
4518 | 1.925 | 1 | 365 | 2.1905 | 0.41136 | 2 | 0.60186
4921 | 8 | 1 | 365 | 9.1034 | 0.33293 | 9 | 0.43632
15948 | 6.5 | 1 | 365 | 7.3965 | 0.8955 | 8 | 0.29201
5613 | 7.02 | 1 | 365 | 7.9882 | 0.087144 | 8 | 0.075371
11795 | 7.75 | 1 | 365 | 8.8189 | 0.76002 | 9 | 0.57893
3804 | 3.924 | 1 | 365 | 4.4652 | 0.9923 | 5 | 0.45751
4737 | 7.75 | 1 | 365 | 8.8189 | 0.76002 | 9 | 0.57893
4961 | 5.67 | 1 | 365 | 6.452 | 0.99346 | 7 | 0.44549
4631 | 10 | 1 | 365 | 11.3792 | 0.91616 | 12 | 0.2954
3353 | 5.94 | 1 | 365 | 6.7593 | 0.6122 | 7 | 0.37147
6420 | 14.85 | 1 | 365 | 16.8982 | 0.030498 | 16 | 0.92867
5612 | 8.64 | 1 | 365 | 9.8317 | 0.79956 | 10 | 0.63123
4681 | 6 | 1 | 365 | 6.8275 | 0.7497 | 7 | 0.57724
19341 | 3.025 | 1 | 365 | 3.4422 | 0.93214 | 4 | 0.37436
12190 | 5.94 | 1 | 365 | 6.7593 | 0.6122 | 7 | 0.37147
6461 | 8.64 | 1 | 365 | 9.8317 | 0.79956 | 10 | 0.63123
52215 | 5.5 | 1 | 365 | 6.2586 | 0.60389 | 6 | 0.86247
20425 | 6.5 | 1 | 365 | 7.3965 | 0.8955 | 8 | 0.29201
20426 | 4 | 1 | 365 | 4.5517 | 0.16646 | 4 | 0.71816
3519 | 3.5 | 1 | 365 | 3.9827 | 0.020656 | 4 | 0.00339
22506 | 2.475 | 1 | 365 | 2.8164 | 0.67175 | 3 | 0.48811
4400 | 2.943 | 1 | 365 | 3.3489 | 0.74423 | 4 | 0.093136
53981 | 7 | 1 | 365 | 7.9655 | 0.041312 | 8 | 0.00678
3930 | 7.75 | 1 | 365 | 8.8189 | 0.76002 | 9 | 0.57893
5728 | 4.5 | 1 | 365 | 5.1207 | 0.31227 | 5 | 0.43293
4232 | 5.5 | 1 | 365 | 6.2586 | 0.60389 | 6 | 0.86247
14894 | 2.289 | 1 | 365 | 2.6047 | 0.24551 | 2 | 0.85022
6788 | 4.08 | 1 | 365 | 4.6427 | 0.34979 | 4 | 0.99252
11418 | 6 | 1 | 365 | 6.8275 | 0.7497 | 7 | 0.57724
5115 | 7.75 | 1 | 365 | 8.8189 | 0.76002 | 9 | 0.57893
4519 | 4.95 | 1 | 365 | 5.6327 | 0.3435 | 5 | 0.97622
12326 | 3.27 | 1 | 365 | 3.721 | 0.49358 | 4 | 0.2146
4116 | 10.53 | 1 | 365 | 11.9823 | 0.13072 | 12 | 0.11306
6863 | 3.5 | 1 | 365 | 3.9827 | 0.020656 | 4 | 0.00339
18704 | 14.79 | 1 | 365 | 16.8299 | 0.893 | 17 | 0.7229
13547 | 10 | 1 | 365 | 11.3792 | 0.91616 | 12 | 0.2954
14240 | 5.559 | 1 | 365 | 6.3257 | 0.73909 | 7 | 0.064813
6102 | 4.578 | 1 | 365 | 5.2094 | 0.49102 | 5 | 0.70043
4480 | 5.7 | 1 | 365 | 6.4862 | 0.062211 | 6 | 0.54838
3789 | 5.13 | 1 | 365 | 5.8376 | 0.75599 | 6 | 0.59354
5139 | 4.86 | 1 | 365 | 5.5303 | 0.13725 | 5 | 0.66756
10192 | 4.5 | 1 | 365 | 5.1207 | 0.31227 | 5 | 0.43293
20137 | 5.25 | 1 | 365 | 5.9741 | 0.030984 | 6 | 0.005085
5712 | 9.45 | 1 | 365 | 10.7534 | 0.65577 | 11 | 0.40915
6455 | 3.5 | 1 | 365 | 3.9827 | 0.020656 | 4 | 0.00339
16078 | 6 | 1 | 365 | 6.8275 | 0.7497 | 7 | 0.57724
12527 | 4.4 | 1 | 365 | 5.0069 | 0.08311 | 5 | 0.089976
46122 | 8.25 | 1 | 365 | 9.3879 | 0.90583 | 10 | 0.29371
7629 | 9.72 | 1 | 365 | 11.0606 | 0.27451 | 11 | 0.33513
11492 | 5.75 | 1 | 365 | 6.5431 | 0.17679 | 6 | 0.71985
5009 | 5.67 | 1 | 365 | 6.452 | 0.99346 | 7 | 0.44549
4656 | 4.05 | 1 | 365 | 4.6086 | 0.28104 | 4 | 0.88964
5711 | 1.5 | 1 | 365 | 1.7069 | 0.43742 | 2 | 0.14431
4392 | 7.848 | 1 | 365 | 8.9304 | 0.9846 | 9 | 0.91503
3940 | 5.4 | 1 | 365 | 6.1448 | 0.37473 | 6 | 0.51952
20842 | 4.16 | 1 | 365 | 4.7338 | 0.53312 | 5 | 0.26689
51051 | 3.3 | 1 | 365 | 3.7551 | 0.56233 | 4 | 0.31748
5510 | 5.5 | 1 | 365 | 6.2586 | 0.60389 | 6 | 0.86247
4190 | 3.24 | 1 | 365 | 3.6869 | 0.42484 | 4 | 0.11171
11003 | 3.924 | 1 | 365 | 4.4652 | 0.9923 | 5 | 0.45751
4483 | 4.5 | 1 | 365 | 5.1207 | 0.31227 | 5 | 0.43293
7131 | 7.83 | 1 | 365 | 8.9099 | 0.94335 | 9 | 0.8533
5460 | 7.7 | 1 | 365 | 8.762 | 0.64544 | 9 | 0.40746
11147 | 5.7 | 1 | 365 | 6.4862 | 0.062211 | 6 | 0.54838
10766 | 3.3 | 1 | 365 | 3.7551 | 0.56233 | 4 | 0.31748
3371 | 6 | 1 | 365 | 6.8275 | 0.7497 | 7 | 0.57724
21984 | 3.75 | 1 | 365 | 4.2672 | 0.59356 | 4 | 0.86078
11489 | 9.18 | 1 | 365 | 10.4461 | 0.037035 | 10 | 0.48318
12168 | 5.886 | 1 | 365 | 6.6978 | 0.48845 | 7 | 0.18627
9421 | 4 | 1 | 365 | 4.5517 | 0.16646 | 4 | 0.71816
52316 | 14.85 | 1 | 365 | 16.8982 | 0.030498 | 16 | 0.92867
12398 | 11.34 | 1 | 365 | 12.9041 | 0.98693 | 13 | 0.89098
5721 | 7.56 | 1 | 365 | 8.6027 | 0.32462 | 8 | 0.92732
5282 | 3.27 | 1 | 365 | 3.721 | 0.49358 | 4 | 0.2146
4585 | 4.5 | 1 | 365 | 5.1207 | 0.31227 | 5 | 0.43293
13762 | 14.58 | 1 | 365 | 16.5909 | 0.41176 | 17 | 0.0026932
3990 | 5.13 | 1 | 365 | 5.8376 | 0.75599 | 6 | 0.59354
18701 | 6 | 1 | 365 | 6.8275 | 0.7497 | 7 | 0.57724
8706 | 3.3 | 1 | 365 | 3.7551 | 0.56233 | 4 | 0.31748
5553 | 6.6 | 1 | 365 | 7.5103 | 0.12467 | 7 | 0.63496
4718 | 6.6 | 1 | 365 | 7.5103 | 0.12467 | 7 | 0.63496
29468 | 3.5 | 1 | 365 | 3.9827 | 0.020656 | 4 | 0.00339
19696 | 3.27 | 1 | 365 | 3.721 | 0.49358 | 4 | 0.2146
10985 | 4.59 | 1 | 365 | 5.2231 | 0.51852 | 5 | 0.74159
5659 | 4.8 | 1 | 365 | 5.462 | 0.99976 | 6 | 0.46179
5516 | 4.32 | 1 | 365 | 4.9158 | 0.89978 | 5 | 0.81561
4785 | 2.289 | 1 | 365 | 2.6047 | 0.24551 | 2 | 0.85022
5461 | 5.5 | 1 | 365 | 6.2586 | 0.60389 | 6 | 0.86247
4095 | 3.85 | 1 | 365 | 4.381 | 0.82272 | 5 | 0.20373
5305 | 7.5 | 1 | 365 | 8.5344 | 0.18712 | 8 | 0.72155
46512 | 5.5 | 1 | 365 | 6.2586 | 0.60389 | 6 | 0.86247
37569 | 4 | 1 | 365 | 4.5517 | 0.16646 | 4 | 0.71816
10125 | 7.7 | 1 | 365 | 8.762 | 0.64544 | 9 | 0.40746
4973 | 4.578 | 1 | 365 | 5.2094 | 0.49102 | 5 | 0.70043
18221 | 5.232 | 1 | 365 | 5.9536 | 0.98973 | 6 | 0.94335
6453 | 4.08 | 1 | 365 | 4.6427 | 0.34979 | 4 | 0.99252
11149 | 7.83 | 1 | 365 | 8.9099 | 0.94335 | 9 | 0.8533
5658 | 4.59 | 1 | 365 | 5.2231 | 0.51852 | 5 | 0.74159
9713 | 5.1 | 1 | 365 | 5.8034 | 0.68724 | 6 | 0.49065
4130 | 10.45 | 1 | 365 | 11.8913 | 0.94739 | 12 | 0.83869
5356 | 6.3 | 1 | 365 | 7.1689 | 0.43718 | 7 | 0.6061
13071 | 4.59 | 1 | 365 | 5.2231 | 0.51852 | 5 | 0.74159
26235 | 6.05 | 1 | 365 | 6.8844 | 0.86428 | 7 | 0.74872
13572 | 4 | 1 | 365 | 4.5517 | 0.16646 | 4 | 0.71816
12154 | 7.194 | 1 | 365 | 8.1862 | 0.48589 | 8 | 0.67211
14081 | 3.924 | 1 | 365 | 4.4652 | 0.9923 | 5 | 0.45751
5065 | 8 | 1 | 365 | 9.1034 | 0.33293 | 9 | 0.43632
66624 | 4.95 | 1 | 365 | 5.6327 | 0.3435 | 5 | 0.97622
7603 | 5.4 | 1 | 365 | 6.1448 | 0.37473 | 6 | 0.51952
16129 | 5.25 | 1 | 365 | 5.9741 | 0.030984 | 6 | 0.005085
4479 | 4.68 | 1 | 365 | 5.3255 | 0.72476 | 6 | 0.050247
13536 | 1.53 | 1 | 365 | 1.741 | 0.50617 | 2 | 0.2472
12870 | 14.575 | 1 | 365 | 16.5852 | 0.4003 | 16 | 0.98555
6425 | 5.13 | 1 | 365 | 5.8376 | 0.75599 | 6 | 0.59354
13802 | 5.1 | 1 | 365 | 5.8034 | 0.68724 | 6 | 0.49065
7205 | 5.25 | 1 | 365 | 5.9741 | 0.030984 | 6 | 0.005085
3797 | 4.251 | 1 | 365 | 4.8373 | 0.74166 | 5 | 0.57897
7938 | 5.1 | 1 | 365 | 5.8034 | 0.68724 | 6 | 0.49065
11419 | 3.06 | 1 | 365 | 3.482 | 0.012345 | 3 | 0.49439
9964 | 4.8 | 1 | 365 | 5.462 | 0.99976 | 6 | 0.46179
48040 | 3.3 | 1 | 365 | 3.7551 | 0.56233 | 4 | 0.31748
7899 | 3.597 | 1 | 365 | 4.0931 | 0.24294 | 4 | 0.33606
8537 | 6.03 | 1 | 365 | 6.8617 | 0.81844 | 7 | 0.68013
15713 | 7.75 | 1 | 365 | 8.8189 | 0.76002 | 9 | 0.57893
3898 | 5.355 | 1 | 365 | 6.0936 | 0.2716 | 6 | 0.36519
10392 | 5.39 | 1 | 365 | 6.1334 | 0.35181 | 6 | 0.48522
13716 | 5.355 | 1 | 365 | 6.0936 | 0.2716 | 6 | 0.36519
47213 | 1.925 | 1 | 365 | 2.1905 | 0.41136 | 2 | 0.60186
52136 | 3.5 | 1 | 365 | 3.9827 | 0.020656 | 4 | 0.00339
4253 | 10.53 | 1 | 365 | 11.9823 | 0.13072 | 12 | 0.11306
6457 | 5.886 | 1 | 365 | 6.6978 | 0.48845 | 7 | 0.18627
4824 | 5.232 | 1 | 365 | 5.9536 | 0.98973 | 6 | 0.94335
4861 | 5.232 | 1 | 365 | 5.9536 | 0.98973 | 6 | 0.94335
5203 | 5.94 | 1 | 365 | 6.7593 | 0.6122 | 7 | 0.37147
6555 | 3.24 | 1 | 365 | 3.6869 | 0.42484 | 4 | 0.11171
3833 | 9.45 | 1 | 365 | 10.7534 | 0.65577 | 11 | 0.40915
17680 | 9.6 | 1 | 365 | 10.9241 | 0.99951 | 11 | 0.92358
6541 | 6.213 | 1 | 365 | 7.0699 | 0.23781 | 7 | 0.30773
6409 | 3.924 | 1 | 365 | 4.4652 | 0.9923 | 5 | 0.45751
6136 | 7.521 | 1 | 365 | 8.5583 | 0.23524 | 8 | 0.79357
6596 | 8.25 | 1 | 365 | 9.3879 | 0.90583 | 10 | 0.29371
14741 | 6.48 | 1 | 365 | 7.3737 | 0.84967 | 8 | 0.22342
22080 | 2.4 | 1 | 365 | 2.731 | 0.49988 | 3 | 0.2309
13715 | 4.355 | 1 | 365 | 4.9557 | 0.97999 | 5 | 0.93565
4970 | 5.1 | 1 | 365 | 5.8034 | 0.68724 | 6 | 0.49065
11287 | 8.25 | 1 | 365 | 9.3879 | 0.90583 | 10 | 0.29371
9599 | 13.25 | 1 | 365 | 15.0775 | 0.36391 | 15 | 0.4414
11891 | 7.56 | 1 | 365 | 8.6027 | 0.32462 | 8 | 0.92732
11544 | 7.02 | 1 | 365 | 7.9882 | 0.087144 | 8 | 0.075371
37559 | 3.575 | 1 | 365 | 4.0681 | 0.19253 | 4 | 0.26061
5500 | 3.924 | 1 | 365 | 4.4652 | 0.9923 | 5 | 0.45751
14912 | 3.25 | 1 | 365 | 3.6983 | 0.44775 | 4 | 0.146
12560 | 6 | 1 | 365 | 6.8275 | 0.7497 | 7 | 0.57724
4162 | 4.905 | 1 | 365 | 5.5815 | 0.24038 | 5 | 0.82189
5284 | 5.886 | 1 | 365 | 6.6978 | 0.48845 | 7 | 0.18627
5300 | 5 | 1 | 365 | 5.6896 | 0.45808 | 6 | 0.1477
18519 | 4.675 | 1 | 365 | 5.3198 | 0.7133 | 6 | 0.033099
5074 | 8.64 | 1 | 365 | 9.8317 | 0.79956 | 10 | 0.63123
6848 | 5.559 | 1 | 365 | 6.3257 | 0.73909 | 7 | 0.064813
4312 | 4.5 | 1 | 365 | 5.1207 | 0.31227 | 5 | 0.43293
13328 | 5.775 | 1 | 365 | 6.5715 | 0.23408 | 6 | 0.80559
46714 | 9.9 | 1 | 365 | 11.2654 | 0.687 | 11 | 0.95245
12837 | 13.08 | 1 | 365 | 14.884 | 0.97434 | 15 | 0.85838
6678 | 7.194 | 1 | 365 | 8.1862 | 0.48589 | 8 | 0.67211
53100 | 5.232 | 1 | 365 | 5.9536 | 0.98973 | 6 | 0.94335
5285 | 1.89 | 1 | 365 | 2.1507 | 0.33115 | 2 | 0.48183
6712 | 7.905 | 1 | 365 | 8.9953 | 0.11522 | 9 | 0.11051
26081 | 15 | 1 | 365 | 17.0689 | 0.37424 | 17 | 0.4431
13230 | 7.15 | 1 | 365 | 8.1362 | 0.38505 | 8 | 0.52121
4978 | 8.37 | 1 | 365 | 9.5244 | 0.18083 | 9 | 0.70525
12841 | 7.83 | 1 | 365 | 8.9099 | 0.94335 | 9 | 0.8533
6012 | 6.48 | 1 | 365 | 7.3737 | 0.84967 | 8 | 0.22342
4670 | 6.48 | 1 | 365 | 7.3737 | 0.84967 | 8 | 0.22342
15880 | 6.16 | 1 | 365 | 7.0096 | 0.11635 | 7 | 0.12597
33082 | 4 | 1 | 365 | 4.5517 | 0.16646 | 4 | 0.71816
11416 | 2.2 | 1 | 365 | 2.5034 | 0.041555 | 2 | 0.54499
11148 | 4.86 | 1 | 365 | 5.5303 | 0.13725 | 5 | 0.66756
30641 | 3.825 | 1 | 365 | 4.3526 | 0.76543 | 5 | 0.11799
5304 | 4.86 | 1 | 365 | 5.5303 | 0.13725 | 5 | 0.66756
46755 | 2.75 | 1 | 365 | 3.1293 | 0.30194 | 3 | 0.43124
14685 | 4.5 | 1 | 365 | 5.1207 | 0.31227 | 5 | 0.43293
5303 | 6.21 | 1 | 365 | 7.0665 | 0.23094 | 7 | 0.29744
46997 | 7 | 1 | 365 | 7.9655 | 0.041312 | 8 | 0.00678
17678 | 8.1 | 1 | 365 | 9.2172 | 0.56209 | 9 | 0.77927
20657 | 4.59 | 1 | 365 | 5.2231 | 0.51852 | 5 | 0.74159
16943 | 8.25 | 1 | 365 | 9.3879 | 0.90583 | 10 | 0.29371
18367 | 5.7 | 1 | 365 | 6.4862 | 0.062211 | 6 | 0.54838
12526 | 9.18 | 1 | 365 | 10.4461 | 0.037035 | 10 | 0.48318
4721 | 4.86 | 1 | 365 | 5.5303 | 0.13725 | 5 | 0.66756
13274 | 6.48 | 1 | 365 | 7.3737 | 0.84967 | 8 | 0.22342
11132 | 3 | 1 | 365 | 3.4138 | 0.87485 | 4 | 0.28862
22431 | 4.86 | 1 | 365 | 5.5303 | 0.13725 | 5 | 0.66756
7642 | 6.21 | 1 | 365 | 7.0665 | 0.23094 | 7 | 0.29744
5678 | 6.48 | 1 | 365 | 7.3737 | 0.84967 | 8 | 0.22342
11345 | 5.94 | 1 | 365 | 6.7593 | 0.6122 | 7 | 0.37147
17969 | 7.2 | 1 | 365 | 8.1931 | 0.49964 | 8 | 0.69269
25927 | 4.16 | 1 | 365 | 4.7338 | 0.53312 | 5 | 0.26689
12773 | 7.83 | 1 | 365 | 8.9099 | 0.94335 | 9 | 0.8533
4842 | 6.21 | 1 | 365 | 7.0665 | 0.23094 | 7 | 0.29744
15117 | 10.72 | 1 | 365 | 12.1985 | 0.56612 | 12 | 0.76467
12483 | 10.26 | 1 | 365 | 11.6751 | 0.51198 | 12 | 0.18708
22432 | 5.4 | 1 | 365 | 6.1448 | 0.37473 | 6 | 0.51952
4844 | 5.5 | 1 | 365 | 6.2586 | 0.60389 | 6 | 0.86247
46105 | 5 | 1 | 365 | 5.6896 | 0.45808 | 6 | 0.1477
4751 | 3.3 | 1 | 365 | 3.7551 | 0.56233 | 4 | 0.31748
4963 | 3.78 | 1 | 365 | 4.3014 | 0.66231 | 4 | 0.96366
4731 | 10.26 | 1 | 365 | 11.6751 | 0.51198 | 12 | 0.18708
13322 | 6.05 | 1 | 365 | 6.8844 | 0.86428 | 7 | 0.74872
20577 | 6.3 | 1 | 365 | 7.1689 | 0.43718 | 7 | 0.6061
20817 | 4.32 | 1 | 365 | 4.9158 | 0.89978 | 5 | 0.81561
13070 | 4.86 | 1 | 365 | 5.5303 | 0.13725 | 5 | 0.66756
12413 | 9 | 1 | 365 | 10.2413 | 0.62454 | 10 | 0.86586
13649 | 3.6 | 1 | 365 | 4.0965 | 0.24982 | 4 | 0.34634
14746 | 9.6 | 1 | 365 | 10.9241 | 0.99951 | 11 | 0.92358
7103 | 9 | 1 | 365 | 10.2413 | 0.62454 | 10 | 0.86586
18780 | 7.7 | 1 | 365 | 8.762 | 0.64544 | 9 | 0.40746
39286 | 6.75 | 1 | 365 | 7.681 | 0.46841 | 8 | 0.1494
26690 | 6.21 | 1 | 365 | 7.0665 | 0.23094 | 7 | 0.29744
9264 | 6.6 | 1 | 365 | 7.5103 | 0.12467 | 7 | 0.63496
6699 | 4.5 | 1 | 365 | 5.1207 | 0.31227 | 5 | 0.43293
23776 | 5.67 | 1 | 365 | 6.452 | 0.99346 | 7 | 0.44549
20573 | 8.7 | 1 | 365 | 9.8999 | 0.93706 | 10 | 0.837
4838 | 4 | 1 | 365 | 4.5517 | 0.16646 | 4 | 0.71816
8162 | 4.32 | 1 | 365 | 4.9158 | 0.89978 | 5 | 0.81561
19780 | 6 | 1 | 365 | 6.8275 | 0.7497 | 7 | 0.57724
22004 | 4.2 | 1 | 365 | 4.7793 | 0.62479 | 5 | 0.40407
24440 | 15 | 1 | 365 | 17.0689 | 0.37424 | 17 | 0.4431
18503 | 6.48 | 1 | 365 | 7.3737 | 0.84967 | 8 | 0.22342
16631 | 5.67 | 1 | 365 | 6.452 | 0.99346 | 7 | 0.44549
18365 | 7.83 | 1 | 365 | 8.9099 | 0.94335 | 9 | 0.8533
18358 | 2.7 | 1 | 365 | 3.0724 | 0.18736 | 3 | 0.25976
12469 | 4.59 | 1 | 365 | 5.2231 | 0.51852 | 5 | 0.74159
18361 | 8.91 | 1 | 365 | 10.1389 | 0.4183 | 10 | 0.5572
22433 | 5.4 | 1 | 365 | 6.1448 | 0.37473 | 6 | 0.51952
9424 | 4.32 | 1 | 365 | 4.9158 | 0.89978 | 5 | 0.81561
6811 | 4.5 | 1 | 365 | 5.1207 | 0.31227 | 5 | 0.43293
20448 | 4.59 | 1 | 365 | 5.2231 | 0.51852 | 5 | 0.74159
59921 | 3.57 | 1 | 365 | 4.0624 | 0.18107 | 4 | 0.24346
18812 | 5.61 | 1 | 365 | 6.3838 | 0.85597 | 7 | 0.23972
15610 | 4.905 | 1 | 365 | 5.5815 | 0.24038 | 5 | 0.82189
6774 | 4 | 1 | 365 | 4.5517 | 0.16646 | 4 | 0.71816
5558 | 11.34 | 1 | 365 | 12.9041 | 0.98693 | 13 | 0.89098
20242 | 3.5 | 1 | 365 | 3.9827 | 0.020656 | 4 | 0.00339
42084 | 8.64 | 1 | 365 | 9.8317 | 0.79956 | 10 | 0.63123
54595 | 11.07 | 1 | 365 | 12.5968 | 0.36819 | 12 | 0.96501
17169 | 8.525 | 1 | 365 | 9.7008 | 0.53603 | 10 | 0.23683
21673 | 7 | 1 | 365 | 7.9655 | 0.041312 | 8 | 0.00678
18628 | 5.1 | 1 | 365 | 5.8034 | 0.68724 | 6 | 0.49065
11645 | 7.975 | 1 | 365 | 9.0749 | 0.27564 | 9 | 0.35058
24156 | 6.6 | 1 | 365 | 7.5103 | 0.12467 | 7 | 0.63496
50043 | 6.5 | 1 | 365 | 7.3965 | 0.8955 | 8 | 0.29201
13810 | 4.5 | 1 | 365 | 5.1207 | 0.31227 | 5 | 0.43293
6570 | 2.94 | 1 | 365 | 3.3455 | 0.73735 | 4 | 0.082848
6633 | 5.695 | 1 | 365 | 6.4805 | 0.050753 | 6 | 0.53123
6558 | 3.75 | 1 | 365 | 4.2672 | 0.59356 | 4 | 0.86078
6565 | 5.355 | 1 | 365 | 6.0936 | 0.2716 | 6 | 0.36519
9021 | 8.64 | 1 | 365 | 9.8317 | 0.79956 | 10 | 0.63123
7615 | 12.42 | 1 | 365 | 14.133 | 0.46187 | 14 | 0.59489
11238 | 2.7 | 1 | 365 | 3.0724 | 0.18736 | 3 | 0.25976
16074 | 7.5 | 1 | 365 | 8.5344 | 0.18712 | 8 | 0.72155
18228 | 4.69 | 1 | 365 | 5.3369 | 0.74768 | 6 | 0.084543
19585 | 3.35 | 1 | 365 | 3.812 | 0.67691 | 4 | 0.48896
25183 | 6.24 | 1 | 365 | 7.1006 | 0.29968 | 7 | 0.40033
21206 | 7.75 | 1 | 365 | 8.8189 | 0.76002 | 9 | 0.57893
23788 | 9.18 | 1 | 365 | 10.4461 | 0.037035 | 10 | 0.48318
36586 | 4.05 | 1 | 365 | 4.6086 | 0.28104 | 4 | 0.88964
64943 | 30.21 | 0.7 | 365 | 24.0637 | 0.53694 | 24 | 0.60062
79277 | 125 | 0.6 | 365 | 85.3443 | 0.3024 | 85 | 0.6467
77465 | 166 | 0.6 | 365 | 113.3372 | 0.82559 | 114 | 0.16282
34302 | 138.58 | 0.9 | 365 | 141.9242 | 0.10256 | 142 | 0.026716
65121 | 136.25 | 0.9 | 365 | 139.5379 | 0.074424 | 139 | 0.61235
65216 | 108.205 | 0.7 | 365 | 86.1903 | 0.37604 | 86 | 0.56638
80174 | 174.66 | 0.6 | 365 | 119.2499 | 0.32878 | 119 | 0.57866
34776 | 350 | 1 | 365 | 398.2734 | 0.4112 | 398 | 0.6846
81763 | 149.41 | 0.6 | 365 | 102.0103 | 0.45169 | 102 | 0.46203
32939 | 935.55 | 1 | 365 | 1064.5848 | 0.020754 | 1064 | 0.60555
45142 | 28.66 | 0.9 | 365 | 29.3516 | 0.24736 | 29 | 0.59897
34012 | 5000 | 0.8 | 365 | 4551.696 | 0.77613 | 4552 | 0.47213
82029 | 50.025 | 0.6 | 365 | 34.1548 | 0.34262 | 34 | 0.49741
36699 | 410 | 1 | 365 | 466.5488 | 0.05312 | 466 | 0.60196
72104 | 962 | 0.65 | 365 | 711.5439 | 0.95321 | 712 | 0.49709
52193 | 390 | 0.65 | 365 | 288.4637 | 0.062112 | 288 | 0.52585
72308 | 1610 | 0.65 | 365 | 1190.8375 | 0.17949 | 1191 | 0.016954
53341 | 1600 | 0.65 | 365 | 1183.441 | 0.79328 | 1184 | 0.23424
53342 | 650 | 0.65 | 365 | 480.7729 | 0.10352 | 480 | 0.87641
63043 | 2794.5 | 0.5 | 365 | 1589.9643 | 0.67371 | 1590 | 0.63802
63044 | 2632.5 | 0.5 | 365 | 1497.7925 | 0.70712 | 1498 | 0.49958
63045 | 1397.25 | 0.5 | 365 | 794.9822 | 0.83686 | 795 | 0.81901
72111 | 603 | 0.65 | 365 | 446.0093 | 0.98834 | 446 | 0.99765
30787 | 83.79 | 1 | 365 | 95.3467 | 0.99544 | 96 | 0.34209
Supply below line 75849 are projections only
|  |  | Total MWh | 1736861.3389
|  |  | Total Projected SREC IIs | 1736249

## 2020 SREC II Supply Analysis
Application ID | Nameplate Capacity (kW) | SREC Factor | Days Operating in 2020 | Total Expected Eligible Output (MWh) | Carry Forward from 2019 | Total SRECs | Carry Forward to 2021
5315 | 3.44 | 1 | 365 | 3.9416 | 0.94158 | 4 | 0.88316
2280 | 9 | 1 | 365 | 10.3123 | 0.31227 | 10 | 0.62454
65 | 9 | 1 | 365 | 10.3123 | 0.31227 | 10 | 0.62454
2068 | 2.5 | 1 | 365 | 2.8645 | 0.86452 | 3 | 0.72904
59061 | 3.51 | 1 | 365 | 4.0218 | 0.021786 | 4 | 0.043572
854 | 2 | 1 | 365 | 2.2916 | 0.29162 | 2 | 0.58323
1919 | 8.25 | 1 | 365 | 9.4529 | 0.45292 | 9 | 0.90583
592 | 5.25 | 1 | 365 | 6.0155 | 0.015492 | 6 | 0.030984
653 | 5.5 | 1 | 365 | 6.3019 | 0.30194 | 6 | 0.60389
616 | 4.5 | 1 | 365 | 5.1561 | 0.15614 | 5 | 0.31227
172 | 7 | 1 | 365 | 8.0207 | 0.020656 | 8 | 0.041312
791 | 6.5 | 1 | 365 | 7.4478 | 0.44775 | 7 | 0.8955
638 | 3.5 | 1 | 365 | 4.0103 | 0.010328 | 4 | 0.020656
586 | 6.25 | 1 | 365 | 7.1613 | 0.1613 | 7 | 0.3226
10185 | 4.75 | 1 | 365 | 5.4426 | 0.44259 | 5 | 0.88518
645 | 10.25 | 1 | 365 | 11.7445 | 0.74453 | 12 | 0.48906
3074 | 4 | 1 | 365 | 4.5832 | 0.58323 | 5 | 0.16646
731 | 3.5 | 1 | 365 | 4.0103 | 0.010328 | 4 | 0.020656
668 | 4.75 | 1 | 365 | 5.4426 | 0.44259 | 5 | 0.88518
171 | 3 | 1 | 365 | 3.4374 | 0.43742 | 3 | 0.87485
19990 | 5 | 1 | 365 | 5.729 | 0.72904 | 6 | 0.45808
175 | 7 | 1 | 365 | 8.0207 | 0.020656 | 8 | 0.041312
986 | 11.75 | 1 | 365 | 13.4632 | 0.46324 | 13 | 0.92649
655 | 10.75 | 1 | 365 | 12.3174 | 0.31744 | 12 | 0.63487
676 | 2.12 | 1 | 365 | 2.4291 | 0.42911 | 2 | 0.85823
409 | 8.25 | 1 | 365 | 9.4529 | 0.45292 | 9 | 0.90583
702 | 4.165 | 1 | 365 | 4.7723 | 0.77229 | 5 | 0.54458
584 | 9.5 | 1 | 365 | 10.8852 | 0.88518 | 11 | 0.77035
657 | 6.5 | 1 | 365 | 7.4478 | 0.44775 | 7 | 0.8955
1822 | 4.25 | 1 | 365 | 4.8697 | 0.86968 | 5 | 0.73937
168 | 11.5 | 1 | 365 | 13.1768 | 0.17679 | 13 | 0.35358
1321 | 2.25 | 1 | 365 | 2.5781 | 0.57807 | 3 | 0.15614
5464 | 5 | 1 | 365 | 5.729 | 0.72904 | 6 | 0.45808
987 | 5.25 | 1 | 365 | 6.0155 | 0.015492 | 6 | 0.030984
623 | 8.48 | 1 | 365 | 9.7165 | 0.71645 | 10 | 0.4329
2409 | 7.25 | 1 | 365 | 8.3071 | 0.30711 | 8 | 0.61422
978 | 6 | 1 | 365 | 6.8748 | 0.87485 | 7 | 0.7497
333 | 3.675 | 1 | 365 | 4.2108 | 0.21084 | 4 | 0.42169
754 | 3.5 | 1 | 365 | 4.0103 | 0.010328 | 4 | 0.020656
876 | 5 | 1 | 365 | 5.729 | 0.72904 | 6 | 0.45808
570 | 3.75 | 1 | 365 | 4.2968 | 0.29678 | 4 | 0.59356
669 | 2 | 1 | 365 | 2.2916 | 0.29162 | 2 | 0.58323
170 | 12 | 1 | 365 | 13.7497 | 0.7497 | 14 | 0.49939
2174 | 5.5 | 1 | 365 | 6.3019 | 0.30194 | 6 | 0.60389
3200 | 2.5 | 1 | 365 | 2.8645 | 0.86452 | 3 | 0.72904
714 | 7.5 | 1 | 365 | 8.5936 | 0.59356 | 9 | 0.18712
612 | 2.25 | 1 | 365 | 2.5781 | 0.57807 | 3 | 0.15614
617 | 3.75 | 1 | 365 | 4.2968 | 0.29678 | 4 | 0.59356
749 | 6 | 1 | 365 | 6.8748 | 0.87485 | 7 | 0.7497
1174 | 3.25 | 1 | 365 | 3.7239 | 0.72388 | 4 | 0.44775
624 | 7 | 1 | 365 | 8.0207 | 0.020656 | 8 | 0.041312
167 | 4.5 | 1 | 365 | 5.1561 | 0.15614 | 5 | 0.31227
597 | 4 | 1 | 365 | 4.5832 | 0.58323 | 5 | 0.16646
581 | 6.75 | 1 | 365 | 7.7342 | 0.7342 | 8 | 0.46841
614 | 4 | 1 | 365 | 4.5832 | 0.58323 | 5 | 0.16646
440 | 6.5 | 1 | 365 | 7.4478 | 0.44775 | 7 | 0.8955
454 | 5.25 | 1 | 365 | 6.0155 | 0.015492 | 6 | 0.030984
145 | 12.5 | 1 | 365 | 14.3226 | 0.3226 | 14 | 0.6452
439 | 8.75 | 1 | 365 | 10.0258 | 0.02582 | 10 | 0.05164
628 | 4.75 | 1 | 365 | 5.4426 | 0.44259 | 5 | 0.88518
582 | 2.75 | 1 | 365 | 3.151 | 0.15097 | 3 | 0.30194
460 | 4.75 | 1 | 365 | 5.4426 | 0.44259 | 5 | 0.88518
703 | 6.25 | 1 | 365 | 7.1613 | 0.1613 | 7 | 0.3226
710 | 4.5 | 1 | 365 | 5.1561 | 0.15614 | 5 | 0.31227
589 | 5 | 1 | 365 | 5.729 | 0.72904 | 6 | 0.45808
772 | 5.75 | 1 | 365 | 6.5884 | 0.5884 | 7 | 0.17679
650 | 6 | 1 | 365 | 6.8748 | 0.87485 | 7 | 0.7497
2995 | 8 | 1 | 365 | 9.1665 | 0.16646 | 9 | 0.33293
819 | 10.25 | 1 | 365 | 11.7445 | 0.74453 | 12 | 0.48906
662 | 3.5 | 1 | 365 | 4.0103 | 0.010328 | 4 | 0.020656
770 | 8 | 1 | 365 | 9.1665 | 0.16646 | 9 | 0.33293
3229 | 3 | 1 | 365 | 3.4374 | 0.43742 | 3 | 0.87485
14016 | 6.75 | 1 | 365 | 7.7342 | 0.7342 | 8 | 0.46841
831 | 6.5 | 1 | 365 | 7.4478 | 0.44775 | 7 | 0.8955
734 | 6.75 | 1 | 365 | 7.7342 | 0.7342 | 8 | 0.46841
755 | 7.75 | 1 | 365 | 8.88 | 0.88001 | 9 | 0.76002
10183 | 4 | 1 | 365 | 4.5832 | 0.58323 | 5 | 0.16646
2754 | 4.5 | 1 | 365 | 5.1561 | 0.15614 | 5 | 0.31227
4003 | 4.75 | 1 | 365 | 5.4426 | 0.44259 | 5 | 0.88518
2117 | 9.25 | 1 | 365 | 10.5987 | 0.59872 | 11 | 0.19745
647 | 10.5 | 1 | 365 | 12.031 | 0.030984 | 12 | 0.061968
3136 | 3.5 | 1 | 365 | 4.0103 | 0.010328 | 4 | 0.020656
932 | 5.5 | 1 | 365 | 6.3019 | 0.30194 | 6 | 0.60389
3028 | 4 | 1 | 365 | 4.5832 | 0.58323 | 5 | 0.16646
4299 | 7.75 | 1 | 365 | 8.88 | 0.88001 | 9 | 0.76002
939 | 8.25 | 1 | 365 | 9.4529 | 0.45292 | 9 | 0.90583
2130 | 12 | 1 | 365 | 13.7497 | 0.7497 | 14 | 0.49939
2416 | 8 | 1 | 365 | 9.1665 | 0.16646 | 9 | 0.33293
2014 | 5 | 1 | 365 | 5.729 | 0.72904 | 6 | 0.45808
2276 | 3.75 | 1 | 365 | 4.2968 | 0.29678 | 4 | 0.59356
607 | 5.5 | 1 | 365 | 6.3019 | 0.30194 | 6 | 0.60389
773 | 3.75 | 1 | 365 | 4.2968 | 0.29678 | 4 | 0.59356
3201 | 4.25 | 1 | 365 | 4.8697 | 0.86968 | 5 | 0.73937
632 | 11.25 | 1 | 365 | 12.8903 | 0.89034 | 13 | 0.78068
4263 | 8 | 1 | 365 | 9.1665 | 0.16646 | 9 | 0.33293
2013 | 4.25 | 1 | 365 | 4.8697 | 0.86968 | 5 | 0.73937
1083 | 3.25 | 1 | 365 | 3.7239 | 0.72388 | 4 | 0.44775
712 | 3.75 | 1 | 365 | 4.2968 | 0.29678 | 4 | 0.59356
2715 | 5.5 | 1 | 365 | 6.3019 | 0.30194 | 6 | 0.60389
2451 | 7.75 | 1 | 365 | 8.88 | 0.88001 | 9 | 0.76002
1016 | 3.75 | 1 | 365 | 4.2968 | 0.29678 | 4 | 0.59356
629 | 11 | 1 | 365 | 12.6039 | 0.60389 | 13 | 0.20778
12319 | 4.5 | 1 | 365 | 5.1561 | 0.15614 | 5 | 0.31227
10903 | 5 | 1 | 365 | 5.729 | 0.72904 | 6 | 0.45808
2988 | 14.25 | 1 | 365 | 16.3278 | 0.32776 | 16 | 0.65553
639 | 2.5 | 1 | 365 | 2.8645 | 0.86452 | 3 | 0.72904
2954 | 2.75 | 1 | 365 | 3.151 | 0.15097 | 3 | 0.30194
1051 | 8 | 1 | 365 | 9.1665 | 0.16646 | 9 | 0.33293
2275 | 5.5 | 1 | 365 | 6.3019 | 0.30194 | 6 | 0.60389
673 | 3 | 1 | 365 | 3.4374 | 0.43742 | 3 | 0.87485
723 | 4 | 1 | 365 | 4.5832 | 0.58323 | 5 | 0.16646
568 | 3.75 | 1 | 365 | 4.2968 | 0.29678 | 4 | 0.59356
608 | 6.25 | 1 | 365 | 7.1613 | 0.1613 | 7 | 0.3226
689 | 2.5 | 1 | 365 | 2.8645 | 0.86452 | 3 | 0.72904
611 | 4.5 | 1 | 365 | 5.1561 | 0.15614 | 5 | 0.31227
604 | 12.5 | 1 | 365 | 14.3226 | 0.3226 | 14 | 0.6452
569 | 6.095 | 1 | 365 | 6.9837 | 0.9837 | 7 | 0.9674
613 | 4.5 | 1 | 365 | 5.1561 | 0.15614 | 5 | 0.31227
595 | 4.75 | 1 | 365 | 5.4426 | 0.44259 | 5 | 0.88518
625 | 4.75 | 1 | 365 | 5.4426 | 0.44259 | 5 | 0.88518
615 | 2.12 | 1 | 365 | 2.4291 | 0.42911 | 2 | 0.85823
2392 | 5.25 | 1 | 365 | 6.0155 | 0.015492 | 6 | 0.030984
4583 | 7.5 | 1 | 365 | 8.5936 | 0.59356 | 9 | 0.18712
760 | 3.185 | 1 | 365 | 3.6494 | 0.6494 | 4 | 0.2988
663 | 4.5 | 1 | 365 | 5.1561 | 0.15614 | 5 | 0.31227
2123 | 4.505 | 1 | 365 | 5.1619 | 0.16187 | 5 | 0.32373
1680 | 5.5 | 1 | 365 | 6.3019 | 0.30194 | 6 | 0.60389
680 | 8 | 1 | 365 | 9.1665 | 0.16646 | 9 | 0.33293
4627 | 5.83 | 1 | 365 | 6.6801 | 0.68006 | 7 | 0.36012
2952 | 3.75 | 1 | 365 | 4.2968 | 0.29678 | 4 | 0.59356
2331 | 5.25 | 1 | 365 | 6.0155 | 0.015492 | 6 | 0.030984
20143 | 5 | 1 | 365 | 5.729 | 0.72904 | 6 | 0.45808
747 | 4 | 1 | 365 | 4.5832 | 0.58323 | 5 | 0.16646
1929 | 6 | 1 | 365 | 6.8748 | 0.87485 | 7 | 0.7497
3090 | 3.5 | 1 | 365 | 4.0103 | 0.010328 | 4 | 0.020656
1999 | 5.5 | 1 | 365 | 6.3019 | 0.30194 | 6 | 0.60389
698 | 6 | 1 | 365 | 6.8748 | 0.87485 | 7 | 0.7497
971 | 6.25 | 1 | 365 | 7.1613 | 0.1613 | 7 | 0.3226
1618 | 6.25 | 1 | 365 | 7.1613 | 0.1613 | 7 | 0.3226
733 | 5.25 | 1 | 365 | 6.0155 | 0.015492 | 6 | 0.030984
642 | 7.25 | 1 | 365 | 8.3071 | 0.30711 | 8 | 0.61422
764 | 3.75 | 1 | 365 | 4.2968 | 0.29678 | 4 | 0.59356
763 | 3.25 | 1 | 365 | 3.7239 | 0.72388 | 4 | 0.44775
622 | 4.75 | 1 | 365 | 5.4426 | 0.44259 | 5 | 0.88518
1847 | 5 | 1 | 365 | 5.729 | 0.72904 | 6 | 0.45808
588 | 2.5 | 1 | 365 | 2.8645 | 0.86452 | 3 | 0.72904
606 | 4.75 | 1 | 365 | 5.4426 | 0.44259 | 5 | 0.88518
1549 | 4.75 | 1 | 365 | 5.4426 | 0.44259 | 5 | 0.88518
1637 | 5 | 1 | 365 | 5.729 | 0.72904 | 6 | 0.45808
3123 | 7.5 | 1 | 365 | 8.5936 | 0.59356 | 9 | 0.18712
691 | 3.75 | 1 | 365 | 4.2968 | 0.29678 | 4 | 0.59356
957 | 4 | 1 | 365 | 4.5832 | 0.58323 | 5 | 0.16646
1140 | 2.25 | 1 | 365 | 2.5781 | 0.57807 | 3 | 0.15614
4049 | 4.75 | 1 | 365 | 5.4426 | 0.44259 | 5 | 0.88518
699 | 11 | 1 | 365 | 12.6039 | 0.60389 | 13 | 0.20778
4084 | 2.5 | 1 | 365 | 2.8645 | 0.86452 | 3 | 0.72904
700 | 5.25 | 1 | 365 | 6.0155 | 0.015492 | 6 | 0.030984
3031 | 4.25 | 1 | 365 | 4.8697 | 0.86968 | 5 | 0.73937
693 | 4.5 | 1 | 365 | 5.1561 | 0.15614 | 5 | 0.31227
4590 | 4.25 | 1 | 365 | 4.8697 | 0.86968 | 5 | 0.73937
1115 | 11.25 | 1 | 365 | 12.8903 | 0.89034 | 13 | 0.78068
765 | 7 | 1 | 365 | 8.0207 | 0.020656 | 8 | 0.041312
1379 | 9 | 1 | 365 | 10.3123 | 0.31227 | 10 | 0.62454
651 | 5.25 | 1 | 365 | 6.0155 | 0.015492 | 6 | 0.030984
1118 | 11 | 1 | 365 | 12.6039 | 0.60389 | 13 | 0.20778
988 | 3.5 | 1 | 365 | 4.0103 | 0.010328 | 4 | 0.020656
8423 | 9.25 | 1 | 365 | 10.5987 | 0.59872 | 11 | 0.19745
8924 | 3.5 | 1 | 365 | 4.0103 | 0.010328 | 4 | 0.020656
7854 | 5.5 | 1 | 365 | 6.3019 | 0.30194 | 6 | 0.60389
1746 | 6.25 | 1 | 365 | 7.1613 | 0.1613 | 7 | 0.3226
1724 | 6 | 1 | 365 | 6.8748 | 0.87485 | 7 | 0.7497
856 | 5.5 | 1 | 365 | 6.3019 | 0.30194 | 6 | 0.60389
2033 | 7.5 | 1 | 365 | 8.5936 | 0.59356 | 9 | 0.18712
3095 | 6.75 | 1 | 365 | 7.7342 | 0.7342 | 8 | 0.46841
1616 | 5.25 | 1 | 365 | 6.0155 | 0.015492 | 6 | 0.030984
2393 | 5.25 | 1 | 365 | 6.0155 | 0.015492 | 6 | 0.030984
2645 | 14 | 1 | 365 | 16.0413 | 0.041312 | 16 | 0.082624
1852 | 2.25 | 1 | 365 | 2.5781 | 0.57807 | 3 | 0.15614
2389 | 6.5 | 1 | 365 | 7.4478 | 0.44775 | 7 | 0.8955
4054 | 5.25 | 1 | 365 | 6.0155 | 0.015492 | 6 | 0.030984
1514 | 7.5 | 1 | 365 | 8.5936 | 0.59356 | 9 | 0.18712
1322 | 5.75 | 1 | 365 | 6.5884 | 0.5884 | 7 | 0.17679
2372 | 5 | 1 | 365 | 5.729 | 0.72904 | 6 | 0.45808
2145 | 3 | 1 | 365 | 3.4374 | 0.43742 | 3 | 0.87485
2281 | 8.5 | 1 | 365 | 9.7394 | 0.73937 | 10 | 0.47874
3666 | 3.5 | 1 | 365 | 4.0103 | 0.010328 | 4 | 0.020656
3792 | 2 | 1 | 365 | 2.2916 | 0.29162 | 2 | 0.58323
7257 | 3.25 | 1 | 365 | 3.7239 | 0.72388 | 4 | 0.44775
3915 | 3.06 | 1 | 365 | 3.5062 | 0.50617 | 4 | 0.012345
2248 | 7 | 1 | 365 | 8.0207 | 0.020656 | 8 | 0.041312
3447 | 5 | 1 | 365 | 5.729 | 0.72904 | 6 | 0.45808
3042 | 3 | 1 | 365 | 3.4374 | 0.43742 | 3 | 0.87485
1304 | 5.25 | 1 | 365 | 6.0155 | 0.015492 | 6 | 0.030984
853 | 4.5 | 1 | 365 | 5.1561 | 0.15614 | 5 | 0.31227
3393 | 8 | 1 | 365 | 9.1665 | 0.16646 | 9 | 0.33293
2134 | 5.5 | 1 | 365 | 6.3019 | 0.30194 | 6 | 0.60389
2397 | 5.75 | 1 | 365 | 6.5884 | 0.5884 | 7 | 0.17679
2401 | 3 | 1 | 365 | 3.4374 | 0.43742 | 3 | 0.87485
1754 | 5.25 | 1 | 365 | 6.0155 | 0.015492 | 6 | 0.030984
12176 | 2 | 1 | 365 | 2.2916 | 0.29162 | 2 | 0.58323
2796 | 7.25 | 1 | 365 | 8.3071 | 0.30711 | 8 | 0.61422
2987 | 10 | 1 | 365 | 11.4581 | 0.45808 | 11 | 0.91616
1747 | 6.25 | 1 | 365 | 7.1613 | 0.1613 | 7 | 0.3226
5935 | 3.25 | 1 | 365 | 3.7239 | 0.72388 | 4 | 0.44775
2245 | 7.75 | 1 | 365 | 8.88 | 0.88001 | 9 | 0.76002
10303 | 6 | 1 | 365 | 6.8748 | 0.87485 | 7 | 0.7497
2489 | 3.5 | 1 | 365 | 4.0103 | 0.010328 | 4 | 0.020656
2910 | 5.25 | 1 | 365 | 6.0155 | 0.015492 | 6 | 0.030984
3606 | 4.25 | 1 | 365 | 4.8697 | 0.86968 | 5 | 0.73937
859 | 2 | 1 | 365 | 2.2916 | 0.29162 | 2 | 0.58323
10463 | 4.5 | 1 | 365 | 5.1561 | 0.15614 | 5 | 0.31227
2555 | 6.25 | 1 | 365 | 7.1613 | 0.1613 | 7 | 0.3226
2710 | 9.5 | 1 | 365 | 10.8852 | 0.88518 | 11 | 0.77035
2118 | 6.5 | 1 | 365 | 7.4478 | 0.44775 | 7 | 0.8955
2985 | 3.75 | 1 | 365 | 4.2968 | 0.29678 | 4 | 0.59356
4952 | 7.5 | 1 | 365 | 8.5936 | 0.59356 | 9 | 0.18712
4455 | 5.5 | 1 | 365 | 6.3019 | 0.30194 | 6 | 0.60389
1084 | 6.5 | 1 | 365 | 7.4478 | 0.44775 | 7 | 0.8955
2330 | 7.95 | 1 | 365 | 9.1092 | 0.10917 | 9 | 0.21835
2136 | 2.75 | 1 | 365 | 3.151 | 0.15097 | 3 | 0.30194
1243 | 5 | 1 | 365 | 5.729 | 0.72904 | 6 | 0.45808
2057 | 6.25 | 1 | 365 | 7.1613 | 0.1613 | 7 | 0.3226
2180 | 7.5 | 1 | 365 | 8.5936 | 0.59356 | 9 | 0.18712
4348 | 6.5 | 1 | 365 | 7.4478 | 0.44775 | 7 | 0.8955
857 | 9.25 | 1 | 365 | 10.5987 | 0.59872 | 11 | 0.19745
4907 | 6 | 1 | 365 | 6.8748 | 0.87485 | 7 | 0.7497
2009 | 7.75 | 1 | 365 | 8.88 | 0.88001 | 9 | 0.76002
858 | 6.5 | 1 | 365 | 7.4478 | 0.44775 | 7 | 0.8955
2277 | 6.75 | 1 | 365 | 7.7342 | 0.7342 | 8 | 0.46841
1824 | 3.445 | 1 | 365 | 3.9473 | 0.94731 | 4 | 0.89462
2399 | 9.5 | 1 | 365 | 10.8852 | 0.88518 | 11 | 0.77035
934 | 7 | 1 | 365 | 8.0207 | 0.020656 | 8 | 0.041312
855 | 6.25 | 1 | 365 | 7.1613 | 0.1613 | 7 | 0.3226
6176 | 5 | 1 | 365 | 5.729 | 0.72904 | 6 | 0.45808
1063 | 3.25 | 1 | 365 | 3.7239 | 0.72388 | 4 | 0.44775
1100 | 4 | 1 | 365 | 4.5832 | 0.58323 | 5 | 0.16646
2656 | 7.84 | 1 | 365 | 8.9831 | 0.98313 | 9 | 0.96627
2614 | 4.75 | 1 | 365 | 5.4426 | 0.44259 | 5 | 0.88518
1303 | 9.25 | 1 | 365 | 10.5987 | 0.59872 | 11 | 0.19745
4056 | 3.25 | 1 | 365 | 3.7239 | 0.72388 | 4 | 0.44775
2182 | 8.25 | 1 | 365 | 9.4529 | 0.45292 | 9 | 0.90583
4898 | 6.25 | 1 | 365 | 7.1613 | 0.1613 | 7 | 0.3226
4556 | 5 | 1 | 365 | 5.729 | 0.72904 | 6 | 0.45808
4265 | 7.75 | 1 | 365 | 8.88 | 0.88001 | 9 | 0.76002
2271 | 2.5 | 1 | 365 | 2.8645 | 0.86452 | 3 | 0.72904
1071 | 5.75 | 1 | 365 | 6.5884 | 0.5884 | 7 | 0.17679
7585 | 4.845 | 1 | 365 | 5.5514 | 0.55144 | 6 | 0.10288
4052 | 4 | 1 | 365 | 4.5832 | 0.58323 | 5 | 0.16646
3137 | 2.75 | 1 | 365 | 3.151 | 0.15097 | 3 | 0.30194
2143 | 7 | 1 | 365 | 8.0207 | 0.020656 | 8 | 0.041312
6724 | 3.18 | 1 | 365 | 3.6437 | 0.64367 | 4 | 0.28734
4354 | 6 | 1 | 365 | 6.8748 | 0.87485 | 7 | 0.7497
2797 | 9.75 | 1 | 365 | 11.1716 | 0.17163 | 11 | 0.34326
2551 | 2.5 | 1 | 365 | 2.8645 | 0.86452 | 3 | 0.72904
2058 | 7 | 1 | 365 | 8.0207 | 0.020656 | 8 | 0.041312
4584 | 4.5 | 1 | 365 | 5.1561 | 0.15614 | 5 | 0.31227
2388 | 5.25 | 1 | 365 | 6.0155 | 0.015492 | 6 | 0.030984
2634 | 6.25 | 1 | 365 | 7.1613 | 0.1613 | 7 | 0.3226
2620 | 5 | 1 | 365 | 5.729 | 0.72904 | 6 | 0.45808
952 | 6.5 | 1 | 365 | 7.4478 | 0.44775 | 7 | 0.8955
1120 | 6.75 | 1 | 365 | 7.7342 | 0.7342 | 8 | 0.46841
2543 | 5.75 | 1 | 365 | 6.5884 | 0.5884 | 7 | 0.17679
1552 | 2.5 | 1 | 365 | 2.8645 | 0.86452 | 3 | 0.72904
1751 | 4.25 | 1 | 365 | 4.8697 | 0.86968 | 5 | 0.73937
2553 | 6 | 1 | 365 | 6.8748 | 0.87485 | 7 | 0.7497
2094 | 7 | 1 | 365 | 8.0207 | 0.020656 | 8 | 0.041312
2293 | 6.75 | 1 | 365 | 7.7342 | 0.7342 | 8 | 0.46841
2550 | 8.25 | 1 | 365 | 9.4529 | 0.45292 | 9 | 0.90583
980 | 9.75 | 1 | 365 | 11.1716 | 0.17163 | 11 | 0.34326
4154 | 4 | 1 | 365 | 4.5832 | 0.58323 | 5 | 0.16646
5450 | 10 | 1 | 365 | 11.4581 | 0.45808 | 11 | 0.91616
2370 | 5.25 | 1 | 365 | 6.0155 | 0.015492 | 6 | 0.030984
3616 | 9.25 | 1 | 365 | 10.5987 | 0.59872 | 11 | 0.19745
2179 | 4.5 | 1 | 365 | 5.1561 | 0.15614 | 5 | 0.31227
1305 | 2.5 | 1 | 365 | 2.8645 | 0.86452 | 3 | 0.72904
17075 | 4.75 | 1 | 365 | 5.4426 | 0.44259 | 5 | 0.88518
989 | 6.25 | 1 | 365 | 7.1613 | 0.1613 | 7 | 0.3226
1318 | 4.5 | 1 | 365 | 5.1561 | 0.15614 | 5 | 0.31227
1617 | 4 | 1 | 365 | 4.5832 | 0.58323 | 5 | 0.16646
860 | 2.5 | 1 | 365 | 2.8645 | 0.86452 | 3 | 0.72904
936 | 2.25 | 1 | 365 | 2.5781 | 0.57807 | 3 | 0.15614
2368 | 5.5 | 1 | 365 | 6.3019 | 0.30194 | 6 | 0.60389
1501 | 6 | 1 | 365 | 6.8748 | 0.87485 | 7 | 0.7497
1458 | 6.25 | 1 | 365 | 7.1613 | 0.1613 | 7 | 0.3226
1320 | 6.625 | 1 | 365 | 7.591 | 0.59098 | 8 | 0.18196
2285 | 5.25 | 1 | 365 | 6.0155 | 0.015492 | 6 | 0.030984
1018 | 5.75 | 1 | 365 | 6.5884 | 0.5884 | 7 | 0.17679
4048 | 2.5 | 1 | 365 | 2.8645 | 0.86452 | 3 | 0.72904
2812 | 2 | 1 | 365 | 2.2916 | 0.29162 | 2 | 0.58323
981 | 9.5 | 1 | 365 | 10.8852 | 0.88518 | 11 | 0.77035
2840 | 4.5 | 1 | 365 | 5.1561 | 0.15614 | 5 | 0.31227
861 | 11.25 | 1 | 365 | 12.8903 | 0.89034 | 13 | 0.78068
872 | 4 | 1 | 365 | 4.5832 | 0.58323 | 5 | 0.16646
2196 | 5.25 | 1 | 365 | 6.0155 | 0.015492 | 6 | 0.030984
940 | 7 | 1 | 365 | 8.0207 | 0.020656 | 8 | 0.041312
2132 | 5.75 | 1 | 365 | 6.5884 | 0.5884 | 7 | 0.17679
982 | 6.75 | 1 | 365 | 7.7342 | 0.7342 | 8 | 0.46841
2149 | 3.75 | 1 | 365 | 4.2968 | 0.29678 | 4 | 0.59356
1365 | 5 | 1 | 365 | 5.729 | 0.72904 | 6 | 0.45808
1307 | 7 | 1 | 365 | 8.0207 | 0.020656 | 8 | 0.041312
1496 | 4 | 1 | 365 | 4.5832 | 0.58323 | 5 | 0.16646
2314 | 4.25 | 1 | 365 | 4.8697 | 0.86968 | 5 | 0.73937
946 | 4.75 | 1 | 365 | 5.4426 | 0.44259 | 5 | 0.88518
2767 | 3.25 | 1 | 365 | 3.7239 | 0.72388 | 4 | 0.44775
914 | 6.25 | 1 | 365 | 7.1613 | 0.1613 | 7 | 0.3226
1409 | 4.25 | 1 | 365 | 4.8697 | 0.86968 | 5 | 0.73937
1494 | 3.5 | 1 | 365 | 4.0103 | 0.010328 | 4 | 0.020656
3392 | 8 | 1 | 365 | 9.1665 | 0.16646 | 9 | 0.33293
1104 | 5.25 | 1 | 365 | 6.0155 | 0.015492 | 6 | 0.030984
7859 | 11 | 1 | 365 | 12.6039 | 0.60389 | 13 | 0.20778
6146 | 6.5 | 1 | 365 | 7.4478 | 0.44775 | 7 | 0.8955
6520 | 3.25 | 1 | 365 | 3.7239 | 0.72388 | 4 | 0.44775
1373 | 4.25 | 1 | 365 | 4.8697 | 0.86968 | 5 | 0.73937
2315 | 5.5 | 1 | 365 | 6.3019 | 0.30194 | 6 | 0.60389
54 | 323.4 | 0.9 | 365 | 333.4989 | 0.49888 | 333 | 0.99775
5415 | 3.5 | 1 | 365 | 4.0103 | 0.010328 | 4 | 0.020656
3398 | 6.5 | 1 | 365 | 7.4478 | 0.44775 | 7 | 0.8955
3277 | 4.5 | 1 | 365 | 5.1561 | 0.15614 | 5 | 0.31227
5416 | 2.75 | 1 | 365 | 3.151 | 0.15097 | 3 | 0.30194
2994 | 4.25 | 1 | 365 | 4.8697 | 0.86968 | 5 | 0.73937
5744 | 6.75 | 1 | 365 | 7.7342 | 0.7342 | 8 | 0.46841
2113 | 6.75 | 1 | 365 | 7.7342 | 0.7342 | 8 | 0.46841
2699 | 5 | 1 | 365 | 5.729 | 0.72904 | 6 | 0.45808
4543 | 3.75 | 1 | 365 | 4.2968 | 0.29678 | 4 | 0.59356
3297 | 3.75 | 1 | 365 | 4.2968 | 0.29678 | 4 | 0.59356
1319 | 2.5 | 1 | 365 | 2.8645 | 0.86452 | 3 | 0.72904
2184 | 8 | 1 | 365 | 9.1665 | 0.16646 | 9 | 0.33293
2557 | 7.65 | 1 | 365 | 8.7654 | 0.76543 | 9 | 0.53086
1308 | 4 | 1 | 365 | 4.5832 | 0.58323 | 5 | 0.16646
3663 | 5 | 1 | 365 | 5.729 | 0.72904 | 6 | 0.45808
2413 | 3.5 | 1 | 365 | 4.0103 | 0.010328 | 4 | 0.020656
147 | 5 | 1 | 365 | 5.729 | 0.72904 | 6 | 0.45808
148 | 2.5 | 1 | 365 | 2.8645 | 0.86452 | 3 | 0.72904
149 | 5.75 | 1 | 365 | 6.5884 | 0.5884 | 7 | 0.17679
161 | 4.5 | 1 | 365 | 5.1561 | 0.15614 | 5 | 0.31227
150 | 16.75 | 1 | 365 | 19.1923 | 0.19228 | 19 | 0.38457
481 | 6.5 | 1 | 365 | 7.4478 | 0.44775 | 7 | 0.8955
480 | 9.01 | 1 | 365 | 10.3237 | 0.32373 | 10 | 0.64746
479 | 6.5 | 1 | 365 | 7.4478 | 0.44775 | 7 | 0.8955
478 | 9.5 | 1 | 365 | 10.8852 | 0.88518 | 11 | 0.77035
477 | 4 | 1 | 365 | 4.5832 | 0.58323 | 5 | 0.16646
476 | 4.5 | 1 | 365 | 5.1561 | 0.15614 | 5 | 0.31227
475 | 11.75 | 1 | 365 | 13.4632 | 0.46324 | 13 | 0.92649
474 | 4.25 | 1 | 365 | 4.8697 | 0.86968 | 5 | 0.73937
473 | 9 | 1 | 365 | 10.3123 | 0.31227 | 10 | 0.62454
472 | 3.71 | 1 | 365 | 4.2509 | 0.25095 | 4 | 0.5019
471 | 7 | 1 | 365 | 8.0207 | 0.020656 | 8 | 0.041312
469 | 6.75 | 1 | 365 | 7.7342 | 0.7342 | 8 | 0.46841
468 | 5.75 | 1 | 365 | 6.5884 | 0.5884 | 7 | 0.17679
467 | 7.5 | 1 | 365 | 8.5936 | 0.59356 | 9 | 0.18712
462 | 4.25 | 1 | 365 | 4.8697 | 0.86968 | 5 | 0.73937
453 | 6 | 1 | 365 | 6.8748 | 0.87485 | 7 | 0.7497
452 | 5.5 | 1 | 365 | 6.3019 | 0.30194 | 6 | 0.60389
450 | 8.75 | 1 | 365 | 10.0258 | 0.02582 | 10 | 0.05164
451 | 4 | 1 | 365 | 4.5832 | 0.58323 | 5 | 0.16646
449 | 10.5 | 1 | 365 | 12.031 | 0.030984 | 12 | 0.061968
448 | 4.5 | 1 | 365 | 5.1561 | 0.15614 | 5 | 0.31227
447 | 5.75 | 1 | 365 | 6.5884 | 0.5884 | 7 | 0.17679
444 | 5 | 1 | 365 | 5.729 | 0.72904 | 6 | 0.45808
443 | 7.25 | 1 | 365 | 8.3071 | 0.30711 | 8 | 0.61422
442 | 7.25 | 1 | 365 | 8.3071 | 0.30711 | 8 | 0.61422
406 | 12.985 | 1 | 365 | 14.8783 | 0.87832 | 15 | 0.75663
438 | 2.5 | 1 | 365 | 2.8645 | 0.86452 | 3 | 0.72904
441 | 2.5 | 1 | 365 | 2.8645 | 0.86452 | 3 | 0.72904
501 | 4.5 | 1 | 365 | 5.1561 | 0.15614 | 5 | 0.31227
503 | 6.75 | 1 | 365 | 7.7342 | 0.7342 | 8 | 0.46841
504 | 14.25 | 1 | 365 | 16.3278 | 0.32776 | 16 | 0.65553
505 | 3.5 | 1 | 365 | 4.0103 | 0.010328 | 4 | 0.020656
506 | 5.25 | 1 | 365 | 6.0155 | 0.015492 | 6 | 0.030984
507 | 5.5 | 1 | 365 | 6.3019 | 0.30194 | 6 | 0.60389
508 | 7 | 1 | 365 | 8.0207 | 0.020656 | 8 | 0.041312
509 | 5 | 1 | 365 | 5.729 | 0.72904 | 6 | 0.45808
510 | 7 | 1 | 365 | 8.0207 | 0.020656 | 8 | 0.041312
511 | 9.5 | 1 | 365 | 10.8852 | 0.88518 | 11 | 0.77035
512 | 7 | 1 | 365 | 8.0207 | 0.020656 | 8 | 0.041312
513 | 5.83 | 1 | 365 | 6.6801 | 0.68006 | 7 | 0.36012
515 | 6.25 | 1 | 365 | 7.1613 | 0.1613 | 7 | 0.3226
516 | 11.5 | 1 | 365 | 13.1768 | 0.17679 | 13 | 0.35358
535 | 3.75 | 1 | 365 | 4.2968 | 0.29678 | 4 | 0.59356
537 | 10.25 | 1 | 365 | 11.7445 | 0.74453 | 12 | 0.48906
538 | 3.75 | 1 | 365 | 4.2968 | 0.29678 | 4 | 0.59356
539 | 6.5 | 1 | 365 | 7.4478 | 0.44775 | 7 | 0.8955
540 | 7 | 1 | 365 | 8.0207 | 0.020656 | 8 | 0.041312
541 | 13 | 1 | 365 | 14.8955 | 0.8955 | 15 | 0.79101
542 | 11.13 | 1 | 365 | 12.7528 | 0.75284 | 13 | 0.50569
543 | 5.75 | 1 | 365 | 6.5884 | 0.5884 | 7 | 0.17679
544 | 5.75 | 1 | 365 | 6.5884 | 0.5884 | 7 | 0.17679
3450 | 3.315 | 1 | 365 | 3.7984 | 0.79835 | 4 | 0.59671
3155 | 7.14 | 1 | 365 | 8.1811 | 0.18107 | 8 | 0.36214
3852 | 3 | 1 | 365 | 3.4374 | 0.43742 | 3 | 0.87485
6656 | 3.06 | 1 | 365 | 3.5062 | 0.50617 | 4 | 0.012345
3935 | 3.57 | 1 | 365 | 4.0905 | 0.090535 | 4 | 0.18107
1850 | 5.25 | 1 | 365 | 6.0155 | 0.015492 | 6 | 0.030984
3122 | 7 | 1 | 365 | 8.0207 | 0.020656 | 8 | 0.041312
20789 | 9 | 1 | 365 | 10.3123 | 0.31227 | 10 | 0.62454
9767 | 6.25 | 1 | 365 | 7.1613 | 0.1613 | 7 | 0.3226
5938 | 10.25 | 1 | 365 | 11.7445 | 0.74453 | 12 | 0.48906
2571 | 5.75 | 1 | 365 | 6.5884 | 0.5884 | 7 | 0.17679
3655 | 13.26 | 1 | 365 | 15.1934 | 0.19341 | 15 | 0.38683
19226 | 6 | 1 | 365 | 6.8748 | 0.87485 | 7 | 0.7497
2294 | 10.75 | 1 | 365 | 12.3174 | 0.31744 | 12 | 0.63487
1504 | 4 | 1 | 365 | 4.5832 | 0.58323 | 5 | 0.16646
1459 | 4.75 | 1 | 365 | 5.4426 | 0.44259 | 5 | 0.88518
12080 | 6.76 | 1 | 365 | 7.7457 | 0.74566 | 8 | 0.49132
2548 | 5.75 | 1 | 365 | 6.5884 | 0.5884 | 7 | 0.17679
3662 | 2.5 | 1 | 365 | 2.8645 | 0.86452 | 3 | 0.72904
2152 | 4.75 | 1 | 365 | 5.4426 | 0.44259 | 5 | 0.88518
1555 | 6.25 | 1 | 365 | 7.1613 | 0.1613 | 7 | 0.3226
4007 | 5 | 1 | 365 | 5.729 | 0.72904 | 6 | 0.45808
2844 | 2 | 1 | 365 | 2.2916 | 0.29162 | 2 | 0.58323
2119 | 4.845 | 1 | 365 | 5.5514 | 0.55144 | 6 | 0.10288
2122 | 8 | 1 | 365 | 9.1665 | 0.16646 | 9 | 0.33293
6756 | 10 | 1 | 365 | 11.4581 | 0.45808 | 11 | 0.91616
2326 | 6 | 1 | 365 | 6.8748 | 0.87485 | 7 | 0.7497
3217 | 5.355 | 1 | 365 | 6.1358 | 0.1358 | 6 | 0.2716
3077 | 4.08 | 1 | 365 | 4.6749 | 0.6749 | 5 | 0.34979
2554 | 7.14 | 1 | 365 | 8.1811 | 0.18107 | 8 | 0.36214
2948 | 9.69 | 1 | 365 | 11.1029 | 0.10288 | 11 | 0.20576
3043 | 5 | 1 | 365 | 5.729 | 0.72904 | 6 | 0.45808
146 | 4.9 | 1 | 365 | 5.6145 | 0.61446 | 6 | 0.22892
605 | 5 | 1 | 365 | 5.729 | 0.72904 | 6 | 0.45808
169 | 6.5 | 1 | 365 | 7.4478 | 0.44775 | 7 | 0.8955
626 | 6.25 | 1 | 365 | 7.1613 | 0.1613 | 7 | 0.3226
627 | 3.25 | 1 | 365 | 3.7239 | 0.72388 | 4 | 0.44775
630 | 6.5 | 1 | 365 | 7.4478 | 0.44775 | 7 | 0.8955
631 | 12.25 | 1 | 365 | 14.0361 | 0.036148 | 14 | 0.072296
633 | 7.84 | 1 | 365 | 8.9831 | 0.98313 | 9 | 0.96627
634 | 3.25 | 1 | 365 | 3.7239 | 0.72388 | 4 | 0.44775
635 | 6 | 1 | 365 | 6.8748 | 0.87485 | 7 | 0.7497
545 | 2.5 | 1 | 365 | 2.8645 | 0.86452 | 3 | 0.72904
636 | 15.75 | 1 | 365 | 18.0465 | 0.046476 | 18 | 0.092952
640 | 7 | 1 | 365 | 8.0207 | 0.020656 | 8 | 0.041312
641 | 5.75 | 1 | 365 | 6.5884 | 0.5884 | 7 | 0.17679
643 | 9 | 1 | 365 | 10.3123 | 0.31227 | 10 | 0.62454
644 | 4.25 | 1 | 365 | 4.8697 | 0.86968 | 5 | 0.73937
648 | 8 | 1 | 365 | 9.1665 | 0.16646 | 9 | 0.33293
649 | 7.75 | 1 | 365 | 8.88 | 0.88001 | 9 | 0.76002
654 | 5.25 | 1 | 365 | 6.0155 | 0.015492 | 6 | 0.030984
658 | 6.75 | 1 | 365 | 7.7342 | 0.7342 | 8 | 0.46841
659 | 15.75 | 1 | 365 | 18.0465 | 0.046476 | 18 | 0.092952
660 | 9.8 | 1 | 365 | 11.2289 | 0.22892 | 11 | 0.45784
661 | 9 | 1 | 365 | 10.3123 | 0.31227 | 10 | 0.62454
664 | 5.75 | 1 | 365 | 6.5884 | 0.5884 | 7 | 0.17679
670 | 9 | 1 | 365 | 10.3123 | 0.31227 | 10 | 0.62454
671 | 10 | 1 | 365 | 11.4581 | 0.45808 | 11 | 0.91616
682 | 5.25 | 1 | 365 | 6.0155 | 0.015492 | 6 | 0.030984
692 | 6.75 | 1 | 365 | 7.7342 | 0.7342 | 8 | 0.46841
694 | 12.5 | 1 | 365 | 14.3226 | 0.3226 | 14 | 0.6452
701 | 4.75 | 1 | 365 | 5.4426 | 0.44259 | 5 | 0.88518
716 | 4.5 | 1 | 365 | 5.1561 | 0.15614 | 5 | 0.31227
717 | 6.5 | 1 | 365 | 7.4478 | 0.44775 | 7 | 0.8955
719 | 9.5 | 1 | 365 | 10.8852 | 0.88518 | 11 | 0.77035
720 | 3 | 1 | 365 | 3.4374 | 0.43742 | 3 | 0.87485
725 | 9 | 1 | 365 | 10.3123 | 0.31227 | 10 | 0.62454
726 | 6 | 1 | 365 | 6.8748 | 0.87485 | 7 | 0.7497
728 | 6.125 | 1 | 365 | 7.0181 | 0.018074 | 7 | 0.036148
729 | 11.75 | 1 | 365 | 13.4632 | 0.46324 | 13 | 0.92649
730 | 3.5 | 1 | 365 | 4.0103 | 0.010328 | 4 | 0.020656
732 | 11.75 | 1 | 365 | 13.4632 | 0.46324 | 13 | 0.92649
748 | 8 | 1 | 365 | 9.1665 | 0.16646 | 9 | 0.33293
762 | 6 | 1 | 365 | 6.8748 | 0.87485 | 7 | 0.7497
769 | 2.75 | 1 | 365 | 3.151 | 0.15097 | 3 | 0.30194
775 | 5 | 1 | 365 | 5.729 | 0.72904 | 6 | 0.45808
776 | 9.75 | 1 | 365 | 11.1716 | 0.17163 | 11 | 0.34326
777 | 7.5 | 1 | 365 | 8.5936 | 0.59356 | 9 | 0.18712
781 | 7.5 | 1 | 365 | 8.5936 | 0.59356 | 9 | 0.18712
782 | 8.5 | 1 | 365 | 9.7394 | 0.73937 | 10 | 0.47874
784 | 2.5 | 1 | 365 | 2.8645 | 0.86452 | 3 | 0.72904
785 | 6.75 | 1 | 365 | 7.7342 | 0.7342 | 8 | 0.46841
786 | 9 | 1 | 365 | 10.3123 | 0.31227 | 10 | 0.62454
787 | 8.5 | 1 | 365 | 9.7394 | 0.73937 | 10 | 0.47874
788 | 4.75 | 1 | 365 | 5.4426 | 0.44259 | 5 | 0.88518
790 | 4.5 | 1 | 365 | 5.1561 | 0.15614 | 5 | 0.31227
517 | 7.25 | 1 | 365 | 8.3071 | 0.30711 | 8 | 0.61422
502 | 5.25 | 1 | 365 | 6.0155 | 0.015492 | 6 | 0.030984
514 | 5.5 | 1 | 365 | 6.3019 | 0.30194 | 6 | 0.60389
620 | 4.5 | 1 | 365 | 5.1561 | 0.15614 | 5 | 0.31227
801 | 13 | 1 | 365 | 14.8955 | 0.8955 | 15 | 0.79101
121 | 5 | 1 | 365 | 5.729 | 0.72904 | 6 | 0.45808
123 | 5 | 1 | 365 | 5.729 | 0.72904 | 6 | 0.45808
821 | 8.75 | 1 | 365 | 10.0258 | 0.02582 | 10 | 0.05164
823 | 2.695 | 1 | 365 | 3.088 | 0.087953 | 3 | 0.17591
824 | 4 | 1 | 365 | 4.5832 | 0.58323 | 5 | 0.16646
825 | 5.75 | 1 | 365 | 6.5884 | 0.5884 | 7 | 0.17679
141 | 6.615 | 1 | 365 | 7.5795 | 0.57952 | 8 | 0.15904
834 | 6.75 | 1 | 365 | 7.7342 | 0.7342 | 8 | 0.46841
841 | 10 | 1 | 365 | 11.4581 | 0.45808 | 11 | 0.91616
842 | 9.5 | 1 | 365 | 10.8852 | 0.88518 | 11 | 0.77035
843 | 16 | 1 | 365 | 18.3329 | 0.33293 | 18 | 0.66586
852 | 5.5 | 1 | 365 | 6.3019 | 0.30194 | 6 | 0.60389
873 | 11.5 | 1 | 365 | 13.1768 | 0.17679 | 13 | 0.35358
774 | 3.5 | 1 | 365 | 4.0103 | 0.010328 | 4 | 0.020656
779 | 3.5 | 1 | 365 | 4.0103 | 0.010328 | 4 | 0.020656
675 | 3 | 1 | 365 | 3.4374 | 0.43742 | 3 | 0.87485
518 | 4.5 | 1 | 365 | 5.1561 | 0.15614 | 5 | 0.31227
652 | 6.5 | 1 | 365 | 7.4478 | 0.44775 | 7 | 0.8955
621 | 6.25 | 1 | 365 | 7.1613 | 0.1613 | 7 | 0.3226
778 | 2.695 | 1 | 365 | 3.088 | 0.087953 | 3 | 0.17591
1924 | 5.75 | 1 | 365 | 6.5884 | 0.5884 | 7 | 0.17679
735 | 12 | 1 | 365 | 13.7497 | 0.7497 | 14 | 0.49939
3015 | 8 | 1 | 365 | 9.1665 | 0.16646 | 9 | 0.33293
3021 | 3 | 1 | 365 | 3.4374 | 0.43742 | 3 | 0.87485
2297 | 5.25 | 1 | 365 | 6.0155 | 0.015492 | 6 | 0.030984
2559 | 6.5 | 1 | 365 | 7.4478 | 0.44775 | 7 | 0.8955
2417 | 8.25 | 1 | 365 | 9.4529 | 0.45292 | 9 | 0.90583
3125 | 2 | 1 | 365 | 2.2916 | 0.29162 | 2 | 0.58323
5192 | 4.08 | 1 | 365 | 4.6749 | 0.6749 | 5 | 0.34979
2921 | 4.335 | 1 | 365 | 4.9671 | 0.96708 | 5 | 0.93416
2272 | 5 | 1 | 365 | 5.729 | 0.72904 | 6 | 0.45808
5772 | 14.535 | 1 | 365 | 16.6543 | 0.65432 | 17 | 0.30864
4058 | 7.395 | 1 | 365 | 8.4733 | 0.47325 | 8 | 0.9465
4055 | 5.25 | 1 | 365 | 6.0155 | 0.015492 | 6 | 0.030984
2418 | 3.57 | 1 | 365 | 4.0905 | 0.090535 | 4 | 0.18107
2702 | 5 | 1 | 365 | 5.729 | 0.72904 | 6 | 0.45808
2369 | 3 | 1 | 365 | 3.4374 | 0.43742 | 3 | 0.87485
5043 | 3.75 | 1 | 365 | 4.2968 | 0.29678 | 4 | 0.59356
2547 | 4.75 | 1 | 365 | 5.4426 | 0.44259 | 5 | 0.88518
2930 | 4.25 | 1 | 365 | 4.8697 | 0.86968 | 5 | 0.73937
3133 | 12.24 | 1 | 365 | 14.0247 | 0.02469 | 14 | 0.04938
4773 | 2.5 | 1 | 365 | 2.8645 | 0.86452 | 3 | 0.72904
2919 | 9.18 | 1 | 365 | 10.5185 | 0.51852 | 11 | 0.037035
2274 | 4.75 | 1 | 365 | 5.4426 | 0.44259 | 5 | 0.88518
4050 | 5.25 | 1 | 365 | 6.0155 | 0.015492 | 6 | 0.030984
2343 | 8 | 1 | 365 | 9.1665 | 0.16646 | 9 | 0.33293
3701 | 5.25 | 1 | 365 | 6.0155 | 0.015492 | 6 | 0.030984
3658 | 4.845 | 1 | 365 | 5.5514 | 0.55144 | 6 | 0.10288
2613 | 5.61 | 1 | 365 | 6.428 | 0.42798 | 6 | 0.85597
3574 | 4.25 | 1 | 365 | 4.8697 | 0.86968 | 5 | 0.73937
2296 | 3.06 | 1 | 365 | 3.5062 | 0.50617 | 4 | 0.012345
2406 | 4 | 1 | 365 | 4.5832 | 0.58323 | 5 | 0.16646
2461 | 2.295 | 1 | 365 | 2.6296 | 0.62963 | 3 | 0.25926
11131 | 6.25 | 1 | 365 | 7.1613 | 0.1613 | 7 | 0.3226
3228 | 10.25 | 1 | 365 | 11.7445 | 0.74453 | 12 | 0.48906
2328 | 7 | 1 | 365 | 8.0207 | 0.020656 | 8 | 0.041312
2799 | 5.5 | 1 | 365 | 6.3019 | 0.30194 | 6 | 0.60389
2390 | 10 | 1 | 365 | 11.4581 | 0.45808 | 11 | 0.91616
2463 | 7.5 | 1 | 365 | 8.5936 | 0.59356 | 9 | 0.18712
2226 | 4.75 | 1 | 365 | 5.4426 | 0.44259 | 5 | 0.88518
2283 | 3.75 | 1 | 365 | 4.2968 | 0.29678 | 4 | 0.59356
2408 | 2.5 | 1 | 365 | 2.8645 | 0.86452 | 3 | 0.72904
3712 | 3.75 | 1 | 365 | 4.2968 | 0.29678 | 4 | 0.59356
4053 | 3.315 | 1 | 365 | 3.7984 | 0.79835 | 4 | 0.59671
2677 | 5.1 | 1 | 365 | 5.8436 | 0.84362 | 6 | 0.68724
2225 | 4.25 | 1 | 365 | 4.8697 | 0.86968 | 5 | 0.73937
14036 | 5 | 1 | 365 | 5.729 | 0.72904 | 6 | 0.45808
11893 | 4.25 | 1 | 365 | 4.8697 | 0.86968 | 5 | 0.73937
5543 | 3 | 1 | 365 | 3.4374 | 0.43742 | 3 | 0.87485
53844 | 3.75 | 1 | 365 | 4.2968 | 0.29678 | 4 | 0.59356
2456 | 7.5 | 1 | 365 | 8.5936 | 0.59356 | 9 | 0.18712
8028 | 4.845 | 1 | 365 | 5.5514 | 0.55144 | 6 | 0.10288
3129 | 7.14 | 1 | 365 | 8.1811 | 0.18107 | 8 | 0.36214
3510 | 5.5 | 1 | 365 | 6.3019 | 0.30194 | 6 | 0.60389
5419 | 7.14 | 1 | 365 | 8.1811 | 0.18107 | 8 | 0.36214
4891 | 3.5 | 1 | 365 | 4.0103 | 0.010328 | 4 | 0.020656
3278 | 9.18 | 1 | 365 | 10.5185 | 0.51852 | 11 | 0.037035
3656 | 3.06 | 1 | 365 | 3.5062 | 0.50617 | 4 | 0.012345
2227 | 4 | 1 | 365 | 4.5832 | 0.58323 | 5 | 0.16646
5087 | 4.5 | 1 | 365 | 5.1561 | 0.15614 | 5 | 0.31227
3969 | 5.25 | 1 | 365 | 6.0155 | 0.015492 | 6 | 0.030984
9463 | 7.5 | 1 | 365 | 8.5936 | 0.59356 | 9 | 0.18712
3515 | 3.5 | 1 | 365 | 4.0103 | 0.010328 | 4 | 0.020656
3502 | 4.59 | 1 | 365 | 5.2593 | 0.25926 | 5 | 0.51852
2711 | 3.825 | 1 | 365 | 4.3827 | 0.38272 | 4 | 0.76543
3567 | 4.75 | 1 | 365 | 5.4426 | 0.44259 | 5 | 0.88518
3967 | 5.5 | 1 | 365 | 6.3019 | 0.30194 | 6 | 0.60389
4897 | 7.5 | 1 | 365 | 8.5936 | 0.59356 | 9 | 0.18712
3767 | 8 | 1 | 365 | 9.1665 | 0.16646 | 9 | 0.33293
2748 | 7.395 | 1 | 365 | 8.4733 | 0.47325 | 8 | 0.9465
2720 | 5.1 | 1 | 365 | 5.8436 | 0.84362 | 6 | 0.68724
2712 | 5.5 | 1 | 365 | 6.3019 | 0.30194 | 6 | 0.60389
5850 | 8 | 1 | 365 | 9.1665 | 0.16646 | 9 | 0.33293
3727 | 4.08 | 1 | 365 | 4.6749 | 0.6749 | 5 | 0.34979
3049 | 8.67 | 1 | 365 | 9.9342 | 0.93416 | 10 | 0.86831
2744 | 2.25 | 1 | 365 | 2.5781 | 0.57807 | 3 | 0.15614
5388 | 6.63 | 1 | 365 | 7.5967 | 0.59671 | 8 | 0.19341
8040 | 5.75 | 1 | 365 | 6.5884 | 0.5884 | 7 | 0.17679
2762 | 2.295 | 1 | 365 | 2.6296 | 0.62963 | 3 | 0.25926
3955 | 5.75 | 1 | 365 | 6.5884 | 0.5884 | 7 | 0.17679
3667 | 6.25 | 1 | 365 | 7.1613 | 0.1613 | 7 | 0.3226
3091 | 6.5 | 1 | 365 | 7.4478 | 0.44775 | 7 | 0.8955
2935 | 4.335 | 1 | 365 | 4.9671 | 0.96708 | 5 | 0.93416
4148 | 4 | 1 | 365 | 4.5832 | 0.58323 | 5 | 0.16646
4059 | 3.825 | 1 | 365 | 4.3827 | 0.38272 | 4 | 0.76543
3086 | 4.08 | 1 | 365 | 4.6749 | 0.6749 | 5 | 0.34979
4535 | 5.865 | 1 | 365 | 6.7202 | 0.72016 | 7 | 0.44033
5975 | 5.61 | 1 | 365 | 6.428 | 0.42798 | 6 | 0.85597
2746 | 2.25 | 1 | 365 | 2.5781 | 0.57807 | 3 | 0.15614
2745 | 8 | 1 | 365 | 9.1665 | 0.16646 | 9 | 0.33293
2714 | 2.5 | 1 | 365 | 2.8645 | 0.86452 | 3 | 0.72904
3076 | 7 | 1 | 365 | 8.0207 | 0.020656 | 8 | 0.041312
2763 | 2.55 | 1 | 365 | 2.9218 | 0.92181 | 3 | 0.84362
4799 | 4.08 | 1 | 365 | 4.6749 | 0.6749 | 5 | 0.34979
2743 | 10.25 | 1 | 365 | 11.7445 | 0.74453 | 12 | 0.48906
3651 | 8.16 | 1 | 365 | 9.3498 | 0.34979 | 9 | 0.69959
3777 | 4.59 | 1 | 365 | 5.2593 | 0.25926 | 5 | 0.51852
15374 | 4.59 | 1 | 365 | 5.2593 | 0.25926 | 5 | 0.51852
3083 | 3.315 | 1 | 365 | 3.7984 | 0.79835 | 4 | 0.59671
2780 | 7.65 | 1 | 365 | 8.7654 | 0.76543 | 9 | 0.53086
3085 | 3.825 | 1 | 365 | 4.3827 | 0.38272 | 4 | 0.76543
2753 | 4.845 | 1 | 365 | 5.5514 | 0.55144 | 6 | 0.10288
2747 | 5.355 | 1 | 365 | 6.1358 | 0.1358 | 6 | 0.2716
3607 | 3.75 | 1 | 365 | 4.2968 | 0.29678 | 4 | 0.59356
3735 | 4.59 | 1 | 365 | 5.2593 | 0.25926 | 5 | 0.51852
3264 | 10.965 | 1 | 365 | 12.5638 | 0.56378 | 13 | 0.12757
15377 | 8.5 | 1 | 365 | 9.7394 | 0.73937 | 10 | 0.47874
4551 | 4.08 | 1 | 365 | 4.6749 | 0.6749 | 5 | 0.34979
4490 | 3.06 | 1 | 365 | 3.5062 | 0.50617 | 4 | 0.012345
3374 | 6.12 | 1 | 365 | 7.0123 | 0.012345 | 7 | 0.02469
6092 | 6.12 | 1 | 365 | 7.0123 | 0.012345 | 7 | 0.02469
7583 | 3.06 | 1 | 365 | 3.5062 | 0.50617 | 4 | 0.012345
12552 | 9.18 | 1 | 365 | 10.5185 | 0.51852 | 11 | 0.037035
9787 | 4.5 | 1 | 365 | 5.1561 | 0.15614 | 5 | 0.31227
10701 | 4.59 | 1 | 365 | 5.2593 | 0.25926 | 5 | 0.51852
3286 | 5.1 | 1 | 365 | 5.8436 | 0.84362 | 6 | 0.68724
2750 | 5.25 | 1 | 365 | 6.0155 | 0.015492 | 6 | 0.030984
3568 | 5 | 1 | 365 | 5.729 | 0.72904 | 6 | 0.45808
2749 | 3.25 | 1 | 365 | 3.7239 | 0.72388 | 4 | 0.44775
2717 | 9.75 | 1 | 365 | 11.1716 | 0.17163 | 11 | 0.34326
5378 | 3 | 1 | 365 | 3.4374 | 0.43742 | 3 | 0.87485
5818 | 7.905 | 1 | 365 | 9.0576 | 0.057612 | 9 | 0.11522
2877 | 10.25 | 1 | 365 | 11.7445 | 0.74453 | 12 | 0.48906
926 | 5.25 | 1 | 365 | 6.0155 | 0.015492 | 6 | 0.030984
925 | 2.25 | 1 | 365 | 2.5781 | 0.57807 | 3 | 0.15614
924 | 5 | 1 | 365 | 5.729 | 0.72904 | 6 | 0.45808
913 | 9 | 1 | 365 | 10.3123 | 0.31227 | 10 | 0.62454
918 | 5.5 | 1 | 365 | 6.3019 | 0.30194 | 6 | 0.60389
919 | 11.5 | 1 | 365 | 13.1768 | 0.17679 | 13 | 0.35358
917 | 6 | 1 | 365 | 6.8748 | 0.87485 | 7 | 0.7497
977 | 11 | 1 | 365 | 12.6039 | 0.60389 | 13 | 0.20778
974 | 6.25 | 1 | 365 | 7.1613 | 0.1613 | 7 | 0.3226
973 | 8 | 1 | 365 | 9.1665 | 0.16646 | 9 | 0.33293
972 | 7.5 | 1 | 365 | 8.5936 | 0.59356 | 9 | 0.18712
970 | 11.25 | 1 | 365 | 12.8903 | 0.89034 | 13 | 0.78068
968 | 5.5 | 1 | 365 | 6.3019 | 0.30194 | 6 | 0.60389
967 | 5.75 | 1 | 365 | 6.5884 | 0.5884 | 7 | 0.17679
966 | 5.5 | 1 | 365 | 6.3019 | 0.30194 | 6 | 0.60389
956 | 10.5 | 1 | 365 | 12.031 | 0.030984 | 12 | 0.061968
955 | 6.5 | 1 | 365 | 7.4478 | 0.44775 | 7 | 0.8955
954 | 3 | 1 | 365 | 3.4374 | 0.43742 | 3 | 0.87485
953 | 2 | 1 | 365 | 2.2916 | 0.29162 | 2 | 0.58323
951 | 11.75 | 1 | 365 | 13.4632 | 0.46324 | 13 | 0.92649
949 | 8.5 | 1 | 365 | 9.7394 | 0.73937 | 10 | 0.47874
948 | 4.5 | 1 | 365 | 5.1561 | 0.15614 | 5 | 0.31227
947 | 7.75 | 1 | 365 | 8.88 | 0.88001 | 9 | 0.76002
943 | 5.75 | 1 | 365 | 6.5884 | 0.5884 | 7 | 0.17679
938 | 9 | 1 | 365 | 10.3123 | 0.31227 | 10 | 0.62454
937 | 4.25 | 1 | 365 | 4.8697 | 0.86968 | 5 | 0.73937
935 | 12.5 | 1 | 365 | 14.3226 | 0.3226 | 14 | 0.6452
933 | 4 | 1 | 365 | 4.5832 | 0.58323 | 5 | 0.16646
928 | 6.25 | 1 | 365 | 7.1613 | 0.1613 | 7 | 0.3226
983 | 7.5 | 1 | 365 | 8.5936 | 0.59356 | 9 | 0.18712
979 | 2.5 | 1 | 365 | 2.8645 | 0.86452 | 3 | 0.72904
1015 | 2 | 1 | 365 | 2.2916 | 0.29162 | 2 | 0.58323
958 | 8.75 | 1 | 365 | 10.0258 | 0.02582 | 10 | 0.05164
994 | 7.5 | 1 | 365 | 8.5936 | 0.59356 | 9 | 0.18712
992 | 4.25 | 1 | 365 | 4.8697 | 0.86968 | 5 | 0.73937
991 | 5.25 | 1 | 365 | 6.0155 | 0.015492 | 6 | 0.030984
990 | 5.75 | 1 | 365 | 6.5884 | 0.5884 | 7 | 0.17679
985 | 6.5 | 1 | 365 | 7.4478 | 0.44775 | 7 | 0.8955
1074 | 4 | 1 | 365 | 4.5832 | 0.58323 | 5 | 0.16646
1073 | 7 | 1 | 365 | 8.0207 | 0.020656 | 8 | 0.041312
1072 | 5.5 | 1 | 365 | 6.3019 | 0.30194 | 6 | 0.60389
1069 | 5 | 1 | 365 | 5.729 | 0.72904 | 6 | 0.45808
1070 | 7 | 1 | 365 | 8.0207 | 0.020656 | 8 | 0.041312
1068 | 8.5 | 1 | 365 | 9.7394 | 0.73937 | 10 | 0.47874
1067 | 2.75 | 1 | 365 | 3.151 | 0.15097 | 3 | 0.30194
1066 | 4 | 1 | 365 | 4.5832 | 0.58323 | 5 | 0.16646
1065 | 5 | 1 | 365 | 5.729 | 0.72904 | 6 | 0.45808
1050 | 6.75 | 1 | 365 | 7.7342 | 0.7342 | 8 | 0.46841
1046 | 8 | 1 | 365 | 9.1665 | 0.16646 | 9 | 0.33293
1048 | 3.5 | 1 | 365 | 4.0103 | 0.010328 | 4 | 0.020656
1045 | 11 | 1 | 365 | 12.6039 | 0.60389 | 13 | 0.20778
1044 | 5 | 1 | 365 | 5.729 | 0.72904 | 6 | 0.45808
1043 | 6.5 | 1 | 365 | 7.4478 | 0.44775 | 7 | 0.8955
941 | 5.75 | 1 | 365 | 6.5884 | 0.5884 | 7 | 0.17679
1107 | 10.5 | 1 | 365 | 12.031 | 0.030984 | 12 | 0.061968
1106 | 13.5 | 1 | 365 | 15.4684 | 0.46841 | 15 | 0.93682
1105 | 18.5 | 1 | 365 | 21.1974 | 0.19745 | 21 | 0.3949
1103 | 11.5 | 1 | 365 | 13.1768 | 0.17679 | 13 | 0.35358
1102 | 5.5 | 1 | 365 | 6.3019 | 0.30194 | 6 | 0.60389
1087 | 9.5 | 1 | 365 | 10.8852 | 0.88518 | 11 | 0.77035
1137 | 9.75 | 1 | 365 | 11.1716 | 0.17163 | 11 | 0.34326
1136 | 5.5 | 1 | 365 | 6.3019 | 0.30194 | 6 | 0.60389
1135 | 10.5 | 1 | 365 | 12.031 | 0.030984 | 12 | 0.061968
1134 | 9.25 | 1 | 365 | 10.5987 | 0.59872 | 11 | 0.19745
1133 | 3.75 | 1 | 365 | 4.2968 | 0.29678 | 4 | 0.59356
1132 | 8 | 1 | 365 | 9.1665 | 0.16646 | 9 | 0.33293
1122 | 4.25 | 1 | 365 | 4.8697 | 0.86968 | 5 | 0.73937
1117 | 7.75 | 1 | 365 | 8.88 | 0.88001 | 9 | 0.76002
1114 | 5.25 | 1 | 365 | 6.0155 | 0.015492 | 6 | 0.030984
1154 | 14 | 1 | 365 | 16.0413 | 0.041312 | 16 | 0.082624
1153 | 11 | 1 | 365 | 12.6039 | 0.60389 | 13 | 0.20778
1152 | 3.75 | 1 | 365 | 4.2968 | 0.29678 | 4 | 0.59356
1161 | 9 | 1 | 365 | 10.3123 | 0.31227 | 10 | 0.62454
1159 | 4 | 1 | 365 | 4.5832 | 0.58323 | 5 | 0.16646
1158 | 6.25 | 1 | 365 | 7.1613 | 0.1613 | 7 | 0.3226
1157 | 7.25 | 1 | 365 | 8.3071 | 0.30711 | 8 | 0.61422
1163 | 5.5 | 1 | 365 | 6.3019 | 0.30194 | 6 | 0.60389
984 | 10 | 1 | 365 | 11.4581 | 0.45808 | 11 | 0.91616
783 | 3.75 | 1 | 365 | 4.2968 | 0.29678 | 4 | 0.59356
1244 | 5.5 | 1 | 365 | 6.3019 | 0.30194 | 6 | 0.60389
1190 | 24 | 1 | 365 | 27.4994 | 0.49939 | 27 | 0.99878
1188 | 4.25 | 1 | 365 | 4.8697 | 0.86968 | 5 | 0.73937
1187 | 5.25 | 1 | 365 | 6.0155 | 0.015492 | 6 | 0.030984
1185 | 6.5 | 1 | 365 | 7.4478 | 0.44775 | 7 | 0.8955
1175 | 4 | 1 | 365 | 4.5832 | 0.58323 | 5 | 0.16646
3119 | 4.845 | 1 | 365 | 5.5514 | 0.55144 | 6 | 0.10288
2829 | 11.25 | 1 | 365 | 12.8903 | 0.89034 | 13 | 0.78068
2937 | 7.25 | 1 | 365 | 8.3071 | 0.30711 | 8 | 0.61422
3723 | 8.67 | 1 | 365 | 9.9342 | 0.93416 | 10 | 0.86831
3037 | 8.25 | 1 | 365 | 9.4529 | 0.45292 | 9 | 0.90583
2828 | 5.25 | 1 | 365 | 6.0155 | 0.015492 | 6 | 0.030984
5314 | 4.335 | 1 | 365 | 4.9671 | 0.96708 | 5 | 0.93416
3660 | 7.25 | 1 | 365 | 8.3071 | 0.30711 | 8 | 0.61422
3303 | 7.14 | 1 | 365 | 8.1811 | 0.18107 | 8 | 0.36214
4993 | 6.75 | 1 | 365 | 7.7342 | 0.7342 | 8 | 0.46841
4990 | 7.395 | 1 | 365 | 8.4733 | 0.47325 | 8 | 0.9465
9333 | 7.14 | 1 | 365 | 8.1811 | 0.18107 | 8 | 0.36214
12431 | 7.65 | 1 | 365 | 8.7654 | 0.76543 | 9 | 0.53086
4297 | 3 | 1 | 365 | 3.4374 | 0.43742 | 3 | 0.87485
3285 | 15 | 1 | 365 | 17.1871 | 0.18712 | 17 | 0.37424
3020 | 7.395 | 1 | 365 | 8.4733 | 0.47325 | 8 | 0.9465
3621 | 6.63 | 1 | 365 | 7.5967 | 0.59671 | 8 | 0.19341
5193 | 9.945 | 1 | 365 | 11.3951 | 0.39506 | 11 | 0.79012
3772 | 6.5 | 1 | 365 | 7.4478 | 0.44775 | 7 | 0.8955
3032 | 3 | 1 | 365 | 3.4374 | 0.43742 | 3 | 0.87485
12657 | 5.25 | 1 | 365 | 6.0155 | 0.015492 | 6 | 0.030984
6793 | 2 | 1 | 365 | 2.2916 | 0.29162 | 2 | 0.58323
2832 | 6.885 | 1 | 365 | 7.8889 | 0.88889 | 8 | 0.77778
11186 | 4.75 | 1 | 365 | 5.4426 | 0.44259 | 5 | 0.88518
3570 | 4 | 1 | 365 | 4.5832 | 0.58323 | 5 | 0.16646
10232 | 2 | 1 | 365 | 2.2916 | 0.29162 | 2 | 0.58323
1377 | 3 | 1 | 365 | 3.4374 | 0.43742 | 3 | 0.87485
1375 | 8.48 | 1 | 365 | 9.7165 | 0.71645 | 10 | 0.4329
1368 | 6 | 1 | 365 | 6.8748 | 0.87485 | 7 | 0.7497
1369 | 7.75 | 1 | 365 | 8.88 | 0.88001 | 9 | 0.76002
1366 | 11.75 | 1 | 365 | 13.4632 | 0.46324 | 13 | 0.92649
1363 | 6.25 | 1 | 365 | 7.1613 | 0.1613 | 7 | 0.3226
1242 | 6.615 | 1 | 365 | 7.5795 | 0.57952 | 8 | 0.15904
1356 | 2 | 1 | 365 | 2.2916 | 0.29162 | 2 | 0.58323
1357 | 10.5 | 1 | 365 | 12.031 | 0.030984 | 12 | 0.061968
1355 | 8 | 1 | 365 | 9.1665 | 0.16646 | 9 | 0.33293
1329 | 9 | 1 | 365 | 10.3123 | 0.31227 | 10 | 0.62454
1328 | 7.25 | 1 | 365 | 8.3071 | 0.30711 | 8 | 0.61422
1327 | 6 | 1 | 365 | 6.8748 | 0.87485 | 7 | 0.7497
969 | 6.5 | 1 | 365 | 7.4478 | 0.44775 | 7 | 0.8955
1309 | 4.25 | 1 | 365 | 4.8697 | 0.86968 | 5 | 0.73937
1495 | 8 | 1 | 365 | 9.1665 | 0.16646 | 9 | 0.33293
1469 | 14 | 1 | 365 | 16.0413 | 0.041312 | 16 | 0.082624
1468 | 7.95 | 1 | 365 | 9.1092 | 0.10917 | 9 | 0.21835
1465 | 7.75 | 1 | 365 | 8.88 | 0.88001 | 9 | 0.76002
1463 | 5.75 | 1 | 365 | 6.5884 | 0.5884 | 7 | 0.17679
1462 | 5 | 1 | 365 | 5.729 | 0.72904 | 6 | 0.45808
1461 | 4.5 | 1 | 365 | 5.1561 | 0.15614 | 5 | 0.31227
1460 | 5 | 1 | 365 | 5.729 | 0.72904 | 6 | 0.45808
1406 | 4.5 | 1 | 365 | 5.1561 | 0.15614 | 5 | 0.31227
1404 | 5.25 | 1 | 365 | 6.0155 | 0.015492 | 6 | 0.030984
1505 | 3.18 | 1 | 365 | 3.6437 | 0.64367 | 4 | 0.28734
1503 | 4 | 1 | 365 | 4.5832 | 0.58323 | 5 | 0.16646
1502 | 4.25 | 1 | 365 | 4.8697 | 0.86968 | 5 | 0.73937
1515 | 4.5 | 1 | 365 | 5.1561 | 0.15614 | 5 | 0.31227
1408 | 9 | 1 | 365 | 10.3123 | 0.31227 | 10 | 0.62454
1556 | 6.63 | 1 | 365 | 7.5967 | 0.59671 | 8 | 0.19341
1554 | 18 | 1 | 365 | 20.6245 | 0.62454 | 21 | 0.24909
1553 | 7.25 | 1 | 365 | 8.3071 | 0.30711 | 8 | 0.61422
1636 | 15.5 | 1 | 365 | 17.76 | 0.76002 | 18 | 0.52005
1619 | 5 | 1 | 365 | 5.729 | 0.72904 | 6 | 0.45808
1615 | 4.75 | 1 | 365 | 5.4426 | 0.44259 | 5 | 0.88518
1613 | 11.75 | 1 | 365 | 13.4632 | 0.46324 | 13 | 0.92649
1407 | 3.5 | 1 | 365 | 4.0103 | 0.010328 | 4 | 0.020656
1690 | 5.75 | 1 | 365 | 6.5884 | 0.5884 | 7 | 0.17679
1651 | 5 | 1 | 365 | 5.729 | 0.72904 | 6 | 0.45808
1652 | 6.75 | 1 | 365 | 7.7342 | 0.7342 | 8 | 0.46841
1653 | 6 | 1 | 365 | 6.8748 | 0.87485 | 7 | 0.7497
1678 | 17 | 1 | 365 | 19.4787 | 0.47874 | 19 | 0.95747
1679 | 6.75 | 1 | 365 | 7.7342 | 0.7342 | 8 | 0.46841
1729 | 4 | 1 | 365 | 4.5832 | 0.58323 | 5 | 0.16646
1728 | 4.25 | 1 | 365 | 4.8697 | 0.86968 | 5 | 0.73937
1758 | 7.75 | 1 | 365 | 8.88 | 0.88001 | 9 | 0.76002
1753 | 3 | 1 | 365 | 3.4374 | 0.43742 | 3 | 0.87485
1748 | 11.25 | 1 | 365 | 12.8903 | 0.89034 | 13 | 0.78068
1884 | 8 | 1 | 365 | 9.1665 | 0.16646 | 9 | 0.33293
1882 | 5.75 | 1 | 365 | 6.5884 | 0.5884 | 7 | 0.17679
1851 | 14.25 | 1 | 365 | 16.3278 | 0.32776 | 16 | 0.65553
1849 | 7.905 | 1 | 365 | 9.0576 | 0.057612 | 9 | 0.11522
1848 | 5 | 1 | 365 | 5.729 | 0.72904 | 6 | 0.45808
1846 | 7 | 1 | 365 | 8.0207 | 0.020656 | 8 | 0.041312
1845 | 5.75 | 1 | 365 | 6.5884 | 0.5884 | 7 | 0.17679
1823 | 3 | 1 | 365 | 3.4374 | 0.43742 | 3 | 0.87485
1798 | 3.5 | 1 | 365 | 4.0103 | 0.010328 | 4 | 0.020656
1797 | 6.25 | 1 | 365 | 7.1613 | 0.1613 | 7 | 0.3226
1938 | 4.25 | 1 | 365 | 4.8697 | 0.86968 | 5 | 0.73937
1937 | 4.25 | 1 | 365 | 4.8697 | 0.86968 | 5 | 0.73937
1935 | 9.75 | 1 | 365 | 11.1716 | 0.17163 | 11 | 0.34326
1934 | 7 | 1 | 365 | 8.0207 | 0.020656 | 8 | 0.041312
1932 | 4.5 | 1 | 365 | 5.1561 | 0.15614 | 5 | 0.31227
1901 | 7.25 | 1 | 365 | 8.3071 | 0.30711 | 8 | 0.61422
1900 | 8.75 | 1 | 365 | 10.0258 | 0.02582 | 10 | 0.05164
2002 | 7 | 1 | 365 | 8.0207 | 0.020656 | 8 | 0.041312
2000 | 6.25 | 1 | 365 | 7.1613 | 0.1613 | 7 | 0.3226
2001 | 9.5 | 1 | 365 | 10.8852 | 0.88518 | 11 | 0.77035
1998 | 3 | 1 | 365 | 3.4374 | 0.43742 | 3 | 0.87485
2010 | 10.25 | 1 | 365 | 11.7445 | 0.74453 | 12 | 0.48906
2061 | 7.5 | 1 | 365 | 8.5936 | 0.59356 | 9 | 0.18712
2060 | 5 | 1 | 365 | 5.729 | 0.72904 | 6 | 0.45808
2059 | 6.625 | 1 | 365 | 7.591 | 0.59098 | 8 | 0.18196
2056 | 7.25 | 1 | 365 | 8.3071 | 0.30711 | 8 | 0.61422
2051 | 7.42 | 1 | 365 | 8.5019 | 0.5019 | 9 | 0.0037907
2047 | 17 | 1 | 365 | 19.4787 | 0.47874 | 19 | 0.95747
2032 | 7.5 | 1 | 365 | 8.5936 | 0.59356 | 9 | 0.18712
2031 | 10.25 | 1 | 365 | 11.7445 | 0.74453 | 12 | 0.48906
2097 | 4.5 | 1 | 365 | 5.1561 | 0.15614 | 5 | 0.31227
2096 | 8 | 1 | 365 | 9.1665 | 0.16646 | 9 | 0.33293
2095 | 7.14 | 1 | 365 | 8.1811 | 0.18107 | 8 | 0.36214
2093 | 7.5 | 1 | 365 | 8.5936 | 0.59356 | 9 | 0.18712
2092 | 11 | 1 | 365 | 12.6039 | 0.60389 | 13 | 0.20778
2067 | 8.75 | 1 | 365 | 10.0258 | 0.02582 | 10 | 0.05164
2121 | 7.75 | 1 | 365 | 8.88 | 0.88001 | 9 | 0.76002
2120 | 7 | 1 | 365 | 8.0207 | 0.020656 | 8 | 0.041312
2116 | 7.5 | 1 | 365 | 8.5936 | 0.59356 | 9 | 0.18712
2115 | 10.5 | 1 | 365 | 12.031 | 0.030984 | 12 | 0.061968
2114 | 9.5 | 1 | 365 | 10.8852 | 0.88518 | 11 | 0.77035
2112 | 10.2 | 1 | 365 | 11.6872 | 0.68724 | 12 | 0.37448
2111 | 10.75 | 1 | 365 | 12.3174 | 0.31744 | 12 | 0.63487
2098 | 11.395 | 1 | 365 | 13.0565 | 0.056482 | 13 | 0.11296
2153 | 4 | 1 | 365 | 4.5832 | 0.58323 | 5 | 0.16646
2154 | 4 | 1 | 365 | 4.5832 | 0.58323 | 5 | 0.16646
2151 | 8.925 | 1 | 365 | 10.2263 | 0.22634 | 10 | 0.45267
2150 | 7.65 | 1 | 365 | 8.7654 | 0.76543 | 9 | 0.53086
2148 | 12.495 | 1 | 365 | 14.3169 | 0.31687 | 14 | 0.63374
2146 | 8.75 | 1 | 365 | 10.0258 | 0.02582 | 10 | 0.05164
2147 | 11.73 | 1 | 365 | 13.4403 | 0.44033 | 13 | 0.88066
2144 | 4.5 | 1 | 365 | 5.1561 | 0.15614 | 5 | 0.31227
2142 | 8.925 | 1 | 365 | 10.2263 | 0.22634 | 10 | 0.45267
2140 | 2.5 | 1 | 365 | 2.8645 | 0.86452 | 3 | 0.72904
2141 | 4 | 1 | 365 | 4.5832 | 0.58323 | 5 | 0.16646
2138 | 9 | 1 | 365 | 10.3123 | 0.31227 | 10 | 0.62454
2139 | 7.75 | 1 | 365 | 8.88 | 0.88001 | 9 | 0.76002
2137 | 10 | 1 | 365 | 11.4581 | 0.45808 | 11 | 0.91616
2133 | 9.25 | 1 | 365 | 10.5987 | 0.59872 | 11 | 0.19745
2131 | 10 | 1 | 365 | 11.4581 | 0.45808 | 11 | 0.91616
2128 | 4.505 | 1 | 365 | 5.1619 | 0.16187 | 5 | 0.32373
2129 | 5.25 | 1 | 365 | 6.0155 | 0.015492 | 6 | 0.030984
2127 | 10.75 | 1 | 365 | 12.3174 | 0.31744 | 12 | 0.63487
2126 | 9.25 | 1 | 365 | 10.5987 | 0.59872 | 11 | 0.19745
2124 | 6 | 1 | 365 | 6.8748 | 0.87485 | 7 | 0.7497
2125 | 5.75 | 1 | 365 | 6.5884 | 0.5884 | 7 | 0.17679
2273 | 3.5 | 1 | 365 | 4.0103 | 0.010328 | 4 | 0.020656
2270 | 10.965 | 1 | 365 | 12.5638 | 0.56378 | 13 | 0.12757
2268 | 10.75 | 1 | 365 | 12.3174 | 0.31744 | 12 | 0.63487
2269 | 11.5 | 1 | 365 | 13.1768 | 0.17679 | 13 | 0.35358
1420 | 6.75 | 1 | 365 | 7.7342 | 0.7342 | 8 | 0.46841
2247 | 6.12 | 1 | 365 | 7.0123 | 0.012345 | 7 | 0.02469
2244 | 10 | 1 | 365 | 11.4581 | 0.45808 | 11 | 0.91616
2243 | 5.75 | 1 | 365 | 6.5884 | 0.5884 | 7 | 0.17679
2241 | 2.75 | 1 | 365 | 3.151 | 0.15097 | 3 | 0.30194
2240 | 5.355 | 1 | 365 | 6.1358 | 0.1358 | 6 | 0.2716
2238 | 8.75 | 1 | 365 | 10.0258 | 0.02582 | 10 | 0.05164
2239 | 9 | 1 | 365 | 10.3123 | 0.31227 | 10 | 0.62454
2235 | 6.5 | 1 | 365 | 7.4478 | 0.44775 | 7 | 0.8955
2236 | 18.615 | 1 | 365 | 21.3292 | 0.32922 | 21 | 0.65843
2234 | 5.5 | 1 | 365 | 6.3019 | 0.30194 | 6 | 0.60389
2232 | 7 | 1 | 365 | 8.0207 | 0.020656 | 8 | 0.041312
2233 | 6.12 | 1 | 365 | 7.0123 | 0.012345 | 7 | 0.02469
2228 | 4.5 | 1 | 365 | 5.1561 | 0.15614 | 5 | 0.31227
2194 | 5 | 1 | 365 | 5.729 | 0.72904 | 6 | 0.45808
2195 | 14.25 | 1 | 365 | 16.3278 | 0.32776 | 16 | 0.65553
2192 | 5.25 | 1 | 365 | 6.0155 | 0.015492 | 6 | 0.030984
2191 | 7.75 | 1 | 365 | 8.88 | 0.88001 | 9 | 0.76002
2193 | 5.1 | 1 | 365 | 5.8436 | 0.84362 | 6 | 0.68724
2190 | 6.75 | 1 | 365 | 7.7342 | 0.7342 | 8 | 0.46841
2189 | 7.75 | 1 | 365 | 8.88 | 0.88001 | 9 | 0.76002
2183 | 10.25 | 1 | 365 | 11.7445 | 0.74453 | 12 | 0.48906
2178 | 10.335 | 1 | 365 | 11.8419 | 0.84193 | 12 | 0.68385
2176 | 7 | 1 | 365 | 8.0207 | 0.020656 | 8 | 0.041312
2177 | 9 | 1 | 365 | 10.3123 | 0.31227 | 10 | 0.62454
2175 | 10.75 | 1 | 365 | 12.3174 | 0.31744 | 12 | 0.63487
4690 | 3.06 | 1 | 365 | 3.5062 | 0.50617 | 4 | 0.012345
3595 | 5.1 | 1 | 365 | 5.8436 | 0.84362 | 6 | 0.68724
6155 | 4.335 | 1 | 365 | 4.9671 | 0.96708 | 5 | 0.93416
10593 | 5.61 | 1 | 365 | 6.428 | 0.42798 | 6 | 0.85597
3711 | 8.75 | 1 | 365 | 10.0258 | 0.02582 | 10 | 0.05164
3597 | 2.55 | 1 | 365 | 2.9218 | 0.92181 | 3 | 0.84362
3854 | 4.845 | 1 | 365 | 5.5514 | 0.55144 | 6 | 0.10288
4587 | 3.57 | 1 | 365 | 4.0905 | 0.090535 | 4 | 0.18107
3625 | 4.5 | 1 | 365 | 5.1561 | 0.15614 | 5 | 0.31227
4735 | 10.2 | 1 | 365 | 11.6872 | 0.68724 | 12 | 0.37448
3878 | 5.355 | 1 | 365 | 6.1358 | 0.1358 | 6 | 0.2716
3731 | 4.59 | 1 | 365 | 5.2593 | 0.25926 | 5 | 0.51852
4901 | 6.63 | 1 | 365 | 7.5967 | 0.59671 | 8 | 0.19341
4397 | 5.1 | 1 | 365 | 5.8436 | 0.84362 | 6 | 0.68724
4267 | 5.1 | 1 | 365 | 5.8436 | 0.84362 | 6 | 0.68724
5769 | 9.69 | 1 | 365 | 11.1029 | 0.10288 | 11 | 0.20576
3769 | 12.495 | 1 | 365 | 14.3169 | 0.31687 | 14 | 0.63374
3598 | 2.55 | 1 | 365 | 2.9218 | 0.92181 | 3 | 0.84362
3583 | 4.08 | 1 | 365 | 4.6749 | 0.6749 | 5 | 0.34979
4047 | 4.335 | 1 | 365 | 4.9671 | 0.96708 | 5 | 0.93416
4644 | 6.375 | 1 | 365 | 7.3045 | 0.30453 | 7 | 0.60905
15397 | 2.5 | 1 | 365 | 2.8645 | 0.86452 | 3 | 0.72904
5972 | 5.1 | 1 | 365 | 5.8436 | 0.84362 | 6 | 0.68724
5149 | 5.75 | 1 | 365 | 6.5884 | 0.5884 | 7 | 0.17679
5863 | 4.59 | 1 | 365 | 5.2593 | 0.25926 | 5 | 0.51852
4485 | 7.395 | 1 | 365 | 8.4733 | 0.47325 | 8 | 0.9465
3584 | 7.14 | 1 | 365 | 8.1811 | 0.18107 | 8 | 0.36214
4385 | 5 | 1 | 365 | 5.729 | 0.72904 | 6 | 0.45808
3593 | 7.75 | 1 | 365 | 8.88 | 0.88001 | 9 | 0.76002
3966 | 4.59 | 1 | 365 | 5.2593 | 0.25926 | 5 | 0.51852
4264 | 2.75 | 1 | 365 | 3.151 | 0.15097 | 3 | 0.30194
3630 | 6.375 | 1 | 365 | 7.3045 | 0.30453 | 7 | 0.60905
8818 | 6.25 | 1 | 365 | 7.1613 | 0.1613 | 7 | 0.3226
4119 | 4.59 | 1 | 365 | 5.2593 | 0.25926 | 5 | 0.51852
3657 | 10 | 1 | 365 | 11.4581 | 0.45808 | 11 | 0.91616
8256 | 7 | 1 | 365 | 8.0207 | 0.020656 | 8 | 0.041312
3586 | 6 | 1 | 365 | 6.8748 | 0.87485 | 7 | 0.7497
3585 | 2 | 1 | 365 | 2.2916 | 0.29162 | 2 | 0.58323
5794 | 4.845 | 1 | 365 | 5.5514 | 0.55144 | 6 | 0.10288
4928 | 6.12 | 1 | 365 | 7.0123 | 0.012345 | 7 | 0.02469
3702 | 9.945 | 1 | 365 | 11.3951 | 0.39506 | 11 | 0.79012
2341 | 11.22 | 1 | 365 | 12.856 | 0.85597 | 13 | 0.71193
2342 | 6.12 | 1 | 365 | 7.0123 | 0.012345 | 7 | 0.02469
2339 | 7.75 | 1 | 365 | 8.88 | 0.88001 | 9 | 0.76002
2337 | 7 | 1 | 365 | 8.0207 | 0.020656 | 8 | 0.041312
2338 | 10.5 | 1 | 365 | 12.031 | 0.030984 | 12 | 0.061968
2329 | 4.5 | 1 | 365 | 5.1561 | 0.15614 | 5 | 0.31227
2327 | 10.75 | 1 | 365 | 12.3174 | 0.31744 | 12 | 0.63487
2324 | 6.25 | 1 | 365 | 7.1613 | 0.1613 | 7 | 0.3226
2325 | 7.5 | 1 | 365 | 8.5936 | 0.59356 | 9 | 0.18712
2322 | 5 | 1 | 365 | 5.729 | 0.72904 | 6 | 0.45808
2323 | 3.5 | 1 | 365 | 4.0103 | 0.010328 | 4 | 0.020656
2321 | 7.25 | 1 | 365 | 8.3071 | 0.30711 | 8 | 0.61422
2319 | 5.75 | 1 | 365 | 6.5884 | 0.5884 | 7 | 0.17679
2320 | 5.5 | 1 | 365 | 6.3019 | 0.30194 | 6 | 0.60389
2318 | 7.25 | 1 | 365 | 8.3071 | 0.30711 | 8 | 0.61422
2316 | 7.75 | 1 | 365 | 8.88 | 0.88001 | 9 | 0.76002
2317 | 4 | 1 | 365 | 4.5832 | 0.58323 | 5 | 0.16646
2295 | 10.75 | 1 | 365 | 12.3174 | 0.31744 | 12 | 0.63487
2292 | 7 | 1 | 365 | 8.0207 | 0.020656 | 8 | 0.041312
2290 | 7.75 | 1 | 365 | 8.88 | 0.88001 | 9 | 0.76002
2288 | 7.14 | 1 | 365 | 8.1811 | 0.18107 | 8 | 0.36214
2282 | 6 | 1 | 365 | 6.8748 | 0.87485 | 7 | 0.7497
2394 | 8.5 | 1 | 365 | 9.7394 | 0.73937 | 10 | 0.47874
2395 | 16 | 1 | 365 | 18.3329 | 0.33293 | 18 | 0.66586
2391 | 11.5 | 1 | 365 | 13.1768 | 0.17679 | 13 | 0.35358
2387 | 13.75 | 1 | 365 | 15.7549 | 0.75486 | 16 | 0.50972
2386 | 8.75 | 1 | 365 | 10.0258 | 0.02582 | 10 | 0.05164
2384 | 8.5 | 1 | 365 | 9.7394 | 0.73937 | 10 | 0.47874
2383 | 4.25 | 1 | 365 | 4.8697 | 0.86968 | 5 | 0.73937
2373 | 2.55 | 1 | 365 | 2.9218 | 0.92181 | 3 | 0.84362
2371 | 3.5 | 1 | 365 | 4.0103 | 0.010328 | 4 | 0.020656
2367 | 4.75 | 1 | 365 | 5.4426 | 0.44259 | 5 | 0.88518
2364 | 12.75 | 1 | 365 | 14.6091 | 0.60905 | 15 | 0.2181
2363 | 6 | 1 | 365 | 6.8748 | 0.87485 | 7 | 0.7497
2362 | 9.75 | 1 | 365 | 11.1716 | 0.17163 | 11 | 0.34326
2494 | 5.25 | 1 | 365 | 6.0155 | 0.015492 | 6 | 0.030984
2490 | 6 | 1 | 365 | 6.8748 | 0.87485 | 7 | 0.7497
2493 | 3 | 1 | 365 | 3.4374 | 0.43742 | 3 | 0.87485
2465 | 7.905 | 1 | 365 | 9.0576 | 0.057612 | 9 | 0.11522
2464 | 6.12 | 1 | 365 | 7.0123 | 0.012345 | 7 | 0.02469
2462 | 10.2 | 1 | 365 | 11.6872 | 0.68724 | 12 | 0.37448
2460 | 7.905 | 1 | 365 | 9.0576 | 0.057612 | 9 | 0.11522
2458 | 6.63 | 1 | 365 | 7.5967 | 0.59671 | 8 | 0.19341
2459 | 9.69 | 1 | 365 | 11.1029 | 0.10288 | 11 | 0.20576
2457 | 11.5 | 1 | 365 | 13.1768 | 0.17679 | 13 | 0.35358
2455 | 9.5 | 1 | 365 | 10.8852 | 0.88518 | 11 | 0.77035
2454 | 9.25 | 1 | 365 | 10.5987 | 0.59872 | 11 | 0.19745
2452 | 5.25 | 1 | 365 | 6.0155 | 0.015492 | 6 | 0.030984
2453 | 6 | 1 | 365 | 6.8748 | 0.87485 | 7 | 0.7497
2422 | 3 | 1 | 365 | 3.4374 | 0.43742 | 3 | 0.87485
2421 | 10 | 1 | 365 | 11.4581 | 0.45808 | 11 | 0.91616
2419 | 8.5 | 1 | 365 | 9.7394 | 0.73937 | 10 | 0.47874
2420 | 11.22 | 1 | 365 | 12.856 | 0.85597 | 13 | 0.71193
2415 | 10.71 | 1 | 365 | 12.2716 | 0.2716 | 12 | 0.54321
2414 | 7.25 | 1 | 365 | 8.3071 | 0.30711 | 8 | 0.61422
2412 | 9 | 1 | 365 | 10.3123 | 0.31227 | 10 | 0.62454
2411 | 9.75 | 1 | 365 | 11.1716 | 0.17163 | 11 | 0.34326
2410 | 4.75 | 1 | 365 | 5.4426 | 0.44259 | 5 | 0.88518
2405 | 11.475 | 1 | 365 | 13.1481 | 0.14815 | 13 | 0.29629
2404 | 8.5 | 1 | 365 | 9.7394 | 0.73937 | 10 | 0.47874
2403 | 10.75 | 1 | 365 | 12.3174 | 0.31744 | 12 | 0.63487
2402 | 6.12 | 1 | 365 | 7.0123 | 0.012345 | 7 | 0.02469
2400 | 4.59 | 1 | 365 | 5.2593 | 0.25926 | 5 | 0.51852
2498 | 5.1 | 1 | 365 | 5.8436 | 0.84362 | 6 | 0.68724
2497 | 6.75 | 1 | 365 | 7.7342 | 0.7342 | 8 | 0.46841
2582 | 7.905 | 1 | 365 | 9.0576 | 0.057612 | 9 | 0.11522
2581 | 5.25 | 1 | 365 | 6.0155 | 0.015492 | 6 | 0.030984
2580 | 4.25 | 1 | 365 | 4.8697 | 0.86968 | 5 | 0.73937
2579 | 10.25 | 1 | 365 | 11.7445 | 0.74453 | 12 | 0.48906
2578 | 13.26 | 1 | 365 | 15.1934 | 0.19341 | 15 | 0.38683
2577 | 9.69 | 1 | 365 | 11.1029 | 0.10288 | 11 | 0.20576
2576 | 8.415 | 1 | 365 | 9.642 | 0.64197 | 10 | 0.28395
2575 | 11.75 | 1 | 365 | 13.4632 | 0.46324 | 13 | 0.92649
2574 | 10 | 1 | 365 | 11.4581 | 0.45808 | 11 | 0.91616
2573 | 6.5 | 1 | 365 | 7.4478 | 0.44775 | 7 | 0.8955
2572 | 8 | 1 | 365 | 9.1665 | 0.16646 | 9 | 0.33293
2570 | 8.75 | 1 | 365 | 10.0258 | 0.02582 | 10 | 0.05164
2569 | 7.75 | 1 | 365 | 8.88 | 0.88001 | 9 | 0.76002
2568 | 6.12 | 1 | 365 | 7.0123 | 0.012345 | 7 | 0.02469
2567 | 7.14 | 1 | 365 | 8.1811 | 0.18107 | 8 | 0.36214
2566 | 13.26 | 1 | 365 | 15.1934 | 0.19341 | 15 | 0.38683
2565 | 5.25 | 1 | 365 | 6.0155 | 0.015492 | 6 | 0.030984
2564 | 5.25 | 1 | 365 | 6.0155 | 0.015492 | 6 | 0.030984
2563 | 5.25 | 1 | 365 | 6.0155 | 0.015492 | 6 | 0.030984
2562 | 7 | 1 | 365 | 8.0207 | 0.020656 | 8 | 0.041312
2561 | 6.885 | 1 | 365 | 7.8889 | 0.88889 | 8 | 0.77778
2560 | 8.25 | 1 | 365 | 9.4529 | 0.45292 | 9 | 0.90583
2558 | 7.5 | 1 | 365 | 8.5936 | 0.59356 | 9 | 0.18712
2556 | 5.25 | 1 | 365 | 6.0155 | 0.015492 | 6 | 0.030984
2552 | 6.75 | 1 | 365 | 7.7342 | 0.7342 | 8 | 0.46841
2549 | 10.5 | 1 | 365 | 12.031 | 0.030984 | 12 | 0.061968
2546 | 8.25 | 1 | 365 | 9.4529 | 0.45292 | 9 | 0.90583
2544 | 17.75 | 1 | 365 | 20.3381 | 0.33809 | 20 | 0.67618
2542 | 3.5 | 1 | 365 | 4.0103 | 0.010328 | 4 | 0.020656
2541 | 8 | 1 | 365 | 9.1665 | 0.16646 | 9 | 0.33293
2633 | 9.75 | 1 | 365 | 11.1716 | 0.17163 | 11 | 0.34326
2632 | 5.75 | 1 | 365 | 6.5884 | 0.5884 | 7 | 0.17679
2619 | 9.5 | 1 | 365 | 10.8852 | 0.88518 | 11 | 0.77035
2618 | 3.975 | 1 | 365 | 4.5546 | 0.55459 | 5 | 0.10917
2612 | 4.08 | 1 | 365 | 4.6749 | 0.6749 | 5 | 0.34979
2611 | 5.1 | 1 | 365 | 5.8436 | 0.84362 | 6 | 0.68724
2609 | 2.805 | 1 | 365 | 3.214 | 0.21399 | 3 | 0.42798
2610 | 6.885 | 1 | 365 | 7.8889 | 0.88889 | 8 | 0.77778
2608 | 13 | 1 | 365 | 14.8955 | 0.8955 | 15 | 0.79101
2607 | 4.5 | 1 | 365 | 5.1561 | 0.15614 | 5 | 0.31227
2606 | 12.25 | 1 | 365 | 14.0361 | 0.036148 | 14 | 0.072296
2604 | 4.5 | 1 | 365 | 5.1561 | 0.15614 | 5 | 0.31227
2605 | 7 | 1 | 365 | 8.0207 | 0.020656 | 8 | 0.041312
2603 | 10 | 1 | 365 | 11.4581 | 0.45808 | 11 | 0.91616
2684 | 4.5 | 1 | 365 | 5.1561 | 0.15614 | 5 | 0.31227
2682 | 4 | 1 | 365 | 4.5832 | 0.58323 | 5 | 0.16646
2676 | 7.25 | 1 | 365 | 8.3071 | 0.30711 | 8 | 0.61422
2675 | 6.37 | 1 | 365 | 7.2988 | 0.2988 | 7 | 0.59759
2658 | 6.12 | 1 | 365 | 7.0123 | 0.012345 | 7 | 0.02469
2657 | 11.25 | 1 | 365 | 12.8903 | 0.89034 | 13 | 0.78068
2650 | 4.08 | 1 | 365 | 4.6749 | 0.6749 | 5 | 0.34979
2646 | 8 | 1 | 365 | 9.1665 | 0.16646 | 9 | 0.33293
2755 | 7.5 | 1 | 365 | 8.5936 | 0.59356 | 9 | 0.18712
2752 | 11.25 | 1 | 365 | 12.8903 | 0.89034 | 13 | 0.78068
2751 | 12.25 | 1 | 365 | 14.0361 | 0.036148 | 14 | 0.072296
922 | 6.5 | 1 | 365 | 7.4478 | 0.44775 | 7 | 0.8955
2723 | 2.04 | 1 | 365 | 2.3374 | 0.33745 | 2 | 0.6749
2722 | 7.75 | 1 | 365 | 8.88 | 0.88001 | 9 | 0.76002
2721 | 3.825 | 1 | 365 | 4.3827 | 0.38272 | 4 | 0.76543
2719 | 4.25 | 1 | 365 | 4.8697 | 0.86968 | 5 | 0.73937
2716 | 5.25 | 1 | 365 | 6.0155 | 0.015492 | 6 | 0.030984
2708 | 7.75 | 1 | 365 | 8.88 | 0.88001 | 9 | 0.76002
2703 | 8.75 | 1 | 365 | 10.0258 | 0.02582 | 10 | 0.05164
2701 | 12.75 | 1 | 365 | 14.6091 | 0.60905 | 15 | 0.2181
2700 | 9.75 | 1 | 365 | 11.1716 | 0.17163 | 11 | 0.34326
2698 | 5.25 | 1 | 365 | 6.0155 | 0.015492 | 6 | 0.030984
2875 | 4.335 | 1 | 365 | 4.9671 | 0.96708 | 5 | 0.93416
2838 | 8.415 | 1 | 365 | 9.642 | 0.64197 | 10 | 0.28395
2837 | 4.59 | 1 | 365 | 5.2593 | 0.25926 | 5 | 0.51852
2836 | 5.865 | 1 | 365 | 6.7202 | 0.72016 | 7 | 0.44033
2834 | 11.985 | 1 | 365 | 13.7325 | 0.73251 | 14 | 0.46502
2833 | 7.905 | 1 | 365 | 9.0576 | 0.057612 | 9 | 0.11522
2830 | 14 | 1 | 365 | 16.0413 | 0.041312 | 16 | 0.082624
930 | 7.75 | 1 | 365 | 8.88 | 0.88001 | 9 | 0.76002
2806 | 10.25 | 1 | 365 | 11.7445 | 0.74453 | 12 | 0.48906
2805 | 5.355 | 1 | 365 | 6.1358 | 0.1358 | 6 | 0.2716
2804 | 7.905 | 1 | 365 | 9.0576 | 0.057612 | 9 | 0.11522
2803 | 9.945 | 1 | 365 | 11.3951 | 0.39506 | 11 | 0.79012
2802 | 3.75 | 1 | 365 | 4.2968 | 0.29678 | 4 | 0.59356
2801 | 9 | 1 | 365 | 10.3123 | 0.31227 | 10 | 0.62454
2800 | 7.75 | 1 | 365 | 8.88 | 0.88001 | 9 | 0.76002
2798 | 3.5 | 1 | 365 | 4.0103 | 0.010328 | 4 | 0.020656
2795 | 2.5 | 1 | 365 | 2.8645 | 0.86452 | 3 | 0.72904
2794 | 5.5 | 1 | 365 | 6.3019 | 0.30194 | 6 | 0.60389
2779 | 3.315 | 1 | 365 | 3.7984 | 0.79835 | 4 | 0.59671
2775 | 6.375 | 1 | 365 | 7.3045 | 0.30453 | 7 | 0.60905
2774 | 8.75 | 1 | 365 | 10.0258 | 0.02582 | 10 | 0.05164
2773 | 9.5 | 1 | 365 | 10.8852 | 0.88518 | 11 | 0.77035
2765 | 7.14 | 1 | 365 | 8.1811 | 0.18107 | 8 | 0.36214
2764 | 8.67 | 1 | 365 | 9.9342 | 0.93416 | 10 | 0.86831
2761 | 4.5 | 1 | 365 | 5.1561 | 0.15614 | 5 | 0.31227
2928 | 4.845 | 1 | 365 | 5.5514 | 0.55144 | 6 | 0.10288
2929 | 5.1 | 1 | 365 | 5.8436 | 0.84362 | 6 | 0.68724
2926 | 6.5 | 1 | 365 | 7.4478 | 0.44775 | 7 | 0.8955
2925 | 7.14 | 1 | 365 | 8.1811 | 0.18107 | 8 | 0.36214
2923 | 6.12 | 1 | 365 | 7.0123 | 0.012345 | 7 | 0.02469
2922 | 6.12 | 1 | 365 | 7.0123 | 0.012345 | 7 | 0.02469
2924 | 5.865 | 1 | 365 | 6.7202 | 0.72016 | 7 | 0.44033
2920 | 8.67 | 1 | 365 | 9.9342 | 0.93416 | 10 | 0.86831
2918 | 6.63 | 1 | 365 | 7.5967 | 0.59671 | 8 | 0.19341
2915 | 8.67 | 1 | 365 | 9.9342 | 0.93416 | 10 | 0.86831
2916 | 3 | 1 | 365 | 3.4374 | 0.43742 | 3 | 0.87485
2914 | 5 | 1 | 365 | 5.729 | 0.72904 | 6 | 0.45808
2913 | 8.75 | 1 | 365 | 10.0258 | 0.02582 | 10 | 0.05164
2911 | 6.12 | 1 | 365 | 7.0123 | 0.012345 | 7 | 0.02469
2912 | 4.59 | 1 | 365 | 5.2593 | 0.25926 | 5 | 0.51852
2909 | 4 | 1 | 365 | 4.5832 | 0.58323 | 5 | 0.16646
2181 | 8 | 1 | 365 | 9.1665 | 0.16646 | 9 | 0.33293
2647 | 5.25 | 1 | 365 | 6.0155 | 0.015492 | 6 | 0.030984
2499 | 10 | 1 | 365 | 11.4581 | 0.45808 | 11 | 0.91616
2882 | 6.12 | 1 | 365 | 7.0123 | 0.012345 | 7 | 0.02469
2881 | 10.455 | 1 | 365 | 11.9794 | 0.97942 | 12 | 0.95885
2879 | 4.845 | 1 | 365 | 5.5514 | 0.55144 | 6 | 0.10288
2880 | 8 | 1 | 365 | 9.1665 | 0.16646 | 9 | 0.33293
2878 | 13.77 | 1 | 365 | 15.7778 | 0.77778 | 16 | 0.55555
2876 | 6.5 | 1 | 365 | 7.4478 | 0.44775 | 7 | 0.8955
2946 | 4.5 | 1 | 365 | 5.1561 | 0.15614 | 5 | 0.31227
2943 | 14.79 | 1 | 365 | 16.9465 | 0.9465 | 17 | 0.893
2938 | 6.5 | 1 | 365 | 7.4478 | 0.44775 | 7 | 0.8955
2936 | 2.805 | 1 | 365 | 3.214 | 0.21399 | 3 | 0.42798
2982 | 10 | 1 | 365 | 11.4581 | 0.45808 | 11 | 0.91616
2980 | 10.71 | 1 | 365 | 12.2716 | 0.2716 | 12 | 0.54321
3097 | 7.75 | 1 | 365 | 8.88 | 0.88001 | 9 | 0.76002
2984 | 7.14 | 1 | 365 | 8.1811 | 0.18107 | 8 | 0.36214
2718 | 4.5 | 1 | 365 | 5.1561 | 0.15614 | 5 | 0.31227
1551 | 7.75 | 1 | 365 | 8.88 | 0.88001 | 9 | 0.76002
2011 | 25.25 | 0.9 | 365 | 26.0385 | 0.038487 | 26 | 0.076974
17284 | 12.495 | 1 | 365 | 14.3169 | 0.31687 | 14 | 0.63374
4695 | 2.75 | 1 | 365 | 3.151 | 0.15097 | 3 | 0.30194
8922 | 7.5 | 1 | 365 | 8.5936 | 0.59356 | 9 | 0.18712
4757 | 6.12 | 1 | 365 | 7.0123 | 0.012345 | 7 | 0.02469
4765 | 7.14 | 1 | 365 | 8.1811 | 0.18107 | 8 | 0.36214
4768 | 6.63 | 1 | 365 | 7.5967 | 0.59671 | 8 | 0.19341
5105 | 9.18 | 1 | 365 | 10.5185 | 0.51852 | 11 | 0.037035
5781 | 4.59 | 1 | 365 | 5.2593 | 0.25926 | 5 | 0.51852
4763 | 5.1 | 1 | 365 | 5.8436 | 0.84362 | 6 | 0.68724
10418 | 3.06 | 1 | 365 | 3.5062 | 0.50617 | 4 | 0.012345
5666 | 5.355 | 1 | 365 | 6.1358 | 0.1358 | 6 | 0.2716
5883 | 8.415 | 1 | 365 | 9.642 | 0.64197 | 10 | 0.28395
5976 | 3.315 | 1 | 365 | 3.7984 | 0.79835 | 4 | 0.59671
5650 | 4.08 | 1 | 365 | 4.6749 | 0.6749 | 5 | 0.34979
13147 | 7.685 | 1 | 365 | 8.8055 | 0.80553 | 9 | 0.61107
5310 | 9.18 | 1 | 365 | 10.5185 | 0.51852 | 11 | 0.037035
4762 | 9.945 | 1 | 365 | 11.3951 | 0.39506 | 11 | 0.79012
4769 | 6.12 | 1 | 365 | 7.0123 | 0.012345 | 7 | 0.02469
4770 | 5.1 | 1 | 365 | 5.8436 | 0.84362 | 6 | 0.68724
12937 | 4.59 | 1 | 365 | 5.2593 | 0.25926 | 5 | 0.51852
5602 | 6.12 | 1 | 365 | 7.0123 | 0.012345 | 7 | 0.02469
4745 | 4.5 | 1 | 365 | 5.1561 | 0.15614 | 5 | 0.31227
4759 | 10.2 | 1 | 365 | 11.6872 | 0.68724 | 12 | 0.37448
5317 | 9.945 | 1 | 365 | 11.3951 | 0.39506 | 11 | 0.79012
4976 | 4.59 | 1 | 365 | 5.2593 | 0.25926 | 5 | 0.51852
5466 | 6.375 | 1 | 365 | 7.3045 | 0.30453 | 7 | 0.60905
4755 | 3.825 | 1 | 365 | 4.3827 | 0.38272 | 4 | 0.76543
4766 | 2.04 | 1 | 365 | 2.3374 | 0.33745 | 2 | 0.6749
9387 | 6.63 | 1 | 365 | 7.5967 | 0.59671 | 8 | 0.19341
4760 | 6.885 | 1 | 365 | 7.8889 | 0.88889 | 8 | 0.77778
4758 | 9.18 | 1 | 365 | 10.5185 | 0.51852 | 11 | 0.037035
5838 | 5.865 | 1 | 365 | 6.7202 | 0.72016 | 7 | 0.44033
5936 | 3.06 | 1 | 365 | 3.5062 | 0.50617 | 4 | 0.012345
5022 | 3.315 | 1 | 365 | 3.7984 | 0.79835 | 4 | 0.59671
4771 | 5.1 | 1 | 365 | 5.8436 | 0.84362 | 6 | 0.68724
4756 | 7.65 | 1 | 365 | 8.7654 | 0.76543 | 9 | 0.53086
4983 | 8.415 | 1 | 365 | 9.642 | 0.64197 | 10 | 0.28395
5025 | 2.25 | 1 | 365 | 2.5781 | 0.57807 | 3 | 0.15614
4985 | 5 | 1 | 365 | 5.729 | 0.72904 | 6 | 0.45808
5821 | 6.885 | 1 | 365 | 7.8889 | 0.88889 | 8 | 0.77778
4767 | 5.1 | 1 | 365 | 5.8436 | 0.84362 | 6 | 0.68724
4798 | 3 | 1 | 365 | 3.4374 | 0.43742 | 3 | 0.87485
4744 | 3.315 | 1 | 365 | 3.7984 | 0.79835 | 4 | 0.59671
5497 | 7.75 | 1 | 365 | 8.88 | 0.88001 | 9 | 0.76002
4772 | 4.845 | 1 | 365 | 5.5514 | 0.55144 | 6 | 0.10288
6304 | 7 | 1 | 365 | 8.0207 | 0.020656 | 8 | 0.041312
4761 | 8.925 | 1 | 365 | 10.2263 | 0.22634 | 10 | 0.45267
5951 | 5.355 | 1 | 365 | 6.1358 | 0.1358 | 6 | 0.2716
13807 | 4 | 1 | 365 | 4.5832 | 0.58323 | 5 | 0.16646
5533 | 3.57 | 1 | 365 | 4.0905 | 0.090535 | 4 | 0.18107
53847 | 4.59 | 1 | 365 | 5.2593 | 0.25926 | 5 | 0.51852
7549 | 11.475 | 1 | 365 | 13.1481 | 0.14815 | 13 | 0.29629
5538 | 2.55 | 1 | 365 | 2.9218 | 0.92181 | 3 | 0.84362
5201 | 2.55 | 1 | 365 | 2.9218 | 0.92181 | 3 | 0.84362
4899 | 7 | 1 | 365 | 8.0207 | 0.020656 | 8 | 0.041312
4742 | 5.865 | 1 | 365 | 6.7202 | 0.72016 | 7 | 0.44033
5098 | 7.5 | 1 | 365 | 8.5936 | 0.59356 | 9 | 0.18712
5576 | 7.65 | 1 | 365 | 8.7654 | 0.76543 | 9 | 0.53086
4741 | 6.885 | 1 | 365 | 7.8889 | 0.88889 | 8 | 0.77778
4740 | 10.71 | 1 | 365 | 12.2716 | 0.2716 | 12 | 0.54321
4764 | 10.965 | 1 | 365 | 12.5638 | 0.56378 | 13 | 0.12757
3700 | 4.5 | 1 | 365 | 5.1561 | 0.15614 | 5 | 0.31227
2776 | 8 | 1 | 365 | 9.1665 | 0.16646 | 9 | 0.33293
5264 | 5.1 | 1 | 365 | 5.8436 | 0.84362 | 6 | 0.68724
12117 | 7.65 | 1 | 365 | 8.7654 | 0.76543 | 9 | 0.53086
5269 | 6.885 | 1 | 365 | 7.8889 | 0.88889 | 8 | 0.77778
12119 | 7.65 | 1 | 365 | 8.7654 | 0.76543 | 9 | 0.53086
8230 | 5.865 | 1 | 365 | 6.7202 | 0.72016 | 7 | 0.44033
5249 | 7.905 | 1 | 365 | 9.0576 | 0.057612 | 9 | 0.11522
5199 | 6.63 | 1 | 365 | 7.5967 | 0.59671 | 8 | 0.19341
8263 | 5.61 | 1 | 365 | 6.428 | 0.42798 | 6 | 0.85597
8552 | 9.945 | 1 | 365 | 11.3951 | 0.39506 | 11 | 0.79012
11087 | 6.12 | 1 | 365 | 7.0123 | 0.012345 | 7 | 0.02469
5329 | 3.57 | 1 | 365 | 4.0905 | 0.090535 | 4 | 0.18107
6737 | 4.335 | 1 | 365 | 4.9671 | 0.96708 | 5 | 0.93416
15314 | 5.355 | 1 | 365 | 6.1358 | 0.1358 | 6 | 0.2716
5244 | 10.5 | 1 | 365 | 12.031 | 0.030984 | 12 | 0.061968
5236 | 7.5 | 1 | 365 | 8.5936 | 0.59356 | 9 | 0.18712
12447 | 6.25 | 1 | 365 | 7.1613 | 0.1613 | 7 | 0.3226
5233 | 5.1 | 1 | 365 | 5.8436 | 0.84362 | 6 | 0.68724
6061 | 8.67 | 1 | 365 | 9.9342 | 0.93416 | 10 | 0.86831
5238 | 3 | 1 | 365 | 3.4374 | 0.43742 | 3 | 0.87485
5539 | 11.475 | 1 | 365 | 13.1481 | 0.14815 | 13 | 0.29629
5239 | 8.16 | 1 | 365 | 9.3498 | 0.34979 | 9 | 0.69959
5226 | 6.375 | 1 | 365 | 7.3045 | 0.30453 | 7 | 0.60905
10709 | 3.315 | 1 | 365 | 3.7984 | 0.79835 | 4 | 0.59671
5234 | 4 | 1 | 365 | 4.5832 | 0.58323 | 5 | 0.16646
5259 | 6.12 | 1 | 365 | 7.0123 | 0.012345 | 7 | 0.02469
5251 | 2.04 | 1 | 365 | 2.3374 | 0.33745 | 2 | 0.6749
5858 | 3.06 | 1 | 365 | 3.5062 | 0.50617 | 4 | 0.012345
5229 | 6.12 | 1 | 365 | 7.0123 | 0.012345 | 7 | 0.02469
5600 | 4.845 | 1 | 365 | 5.5514 | 0.55144 | 6 | 0.10288
6292 | 4 | 1 | 365 | 4.5832 | 0.58323 | 5 | 0.16646
6666 | 8.16 | 1 | 365 | 9.3498 | 0.34979 | 9 | 0.69959
5268 | 5.1 | 1 | 365 | 5.8436 | 0.84362 | 6 | 0.68724
5256 | 4.08 | 1 | 365 | 4.6749 | 0.6749 | 5 | 0.34979
5247 | 4.335 | 1 | 365 | 4.9671 | 0.96708 | 5 | 0.93416
5603 | 4.335 | 1 | 365 | 4.9671 | 0.96708 | 5 | 0.93416
20372 | 4.77 | 1 | 365 | 5.4655 | 0.4655 | 5 | 0.93101
11785 | 6.63 | 1 | 365 | 7.5967 | 0.59671 | 8 | 0.19341
5969 | 4.5 | 1 | 365 | 5.1561 | 0.15614 | 5 | 0.31227
6175 | 4.59 | 1 | 365 | 5.2593 | 0.25926 | 5 | 0.51852
5331 | 10.2 | 1 | 365 | 11.6872 | 0.68724 | 12 | 0.37448
5260 | 4.08 | 1 | 365 | 4.6749 | 0.6749 | 5 | 0.34979
5601 | 7.65 | 1 | 365 | 8.7654 | 0.76543 | 9 | 0.53086
6658 | 3.825 | 1 | 365 | 4.3827 | 0.38272 | 4 | 0.76543
5220 | 4.08 | 1 | 365 | 4.6749 | 0.6749 | 5 | 0.34979
5447 | 7.395 | 1 | 365 | 8.4733 | 0.47325 | 8 | 0.9465
5252 | 6.63 | 1 | 365 | 7.5967 | 0.59671 | 8 | 0.19341
11428 | 7.905 | 1 | 365 | 9.0576 | 0.057612 | 9 | 0.11522
12922 | 3.06 | 1 | 365 | 3.5062 | 0.50617 | 4 | 0.012345
62163 | 4.845 | 1 | 365 | 5.5514 | 0.55144 | 6 | 0.10288
5325 | 6.12 | 1 | 365 | 7.0123 | 0.012345 | 7 | 0.02469
9390 | 3.06 | 1 | 365 | 3.5062 | 0.50617 | 4 | 0.012345
10769 | 3.75 | 1 | 365 | 4.2968 | 0.29678 | 4 | 0.59356
5875 | 4.59 | 1 | 365 | 5.2593 | 0.25926 | 5 | 0.51852
69314 | 3.825 | 1 | 365 | 4.3827 | 0.38272 | 4 | 0.76543
7028 | 8.415 | 1 | 365 | 9.642 | 0.64197 | 10 | 0.28395
6342 | 5.865 | 1 | 365 | 6.7202 | 0.72016 | 7 | 0.44033
12661 | 2.55 | 1 | 365 | 2.9218 | 0.92181 | 3 | 0.84362
9985 | 6.63 | 1 | 365 | 7.5967 | 0.59671 | 8 | 0.19341
9213 | 3.5 | 1 | 365 | 4.0103 | 0.010328 | 4 | 0.020656
8246 | 7.14 | 1 | 365 | 8.1811 | 0.18107 | 8 | 0.36214
6215 | 3.06 | 1 | 365 | 3.5062 | 0.50617 | 4 | 0.012345
5194 | 7.65 | 1 | 365 | 8.7654 | 0.76543 | 9 | 0.53086
5946 | 3.825 | 1 | 365 | 4.3827 | 0.38272 | 4 | 0.76543
12499 | 6.24 | 1 | 365 | 7.1498 | 0.14984 | 7 | 0.29968
5431 | 6 | 1 | 365 | 6.8748 | 0.87485 | 7 | 0.7497
6277 | 4.75 | 1 | 365 | 5.4426 | 0.44259 | 5 | 0.88518
5870 | 5.355 | 1 | 365 | 6.1358 | 0.1358 | 6 | 0.2716
10847 | 6.12 | 1 | 365 | 7.0123 | 0.012345 | 7 | 0.02469
5255 | 3.75 | 1 | 365 | 4.2968 | 0.29678 | 4 | 0.59356
5966 | 3.57 | 1 | 365 | 4.0905 | 0.090535 | 4 | 0.18107
5263 | 8.925 | 1 | 365 | 10.2263 | 0.22634 | 10 | 0.45267
5246 | 11 | 1 | 365 | 12.6039 | 0.60389 | 13 | 0.20778
5175 | 4.08 | 1 | 365 | 4.6749 | 0.6749 | 5 | 0.34979
5316 | 6.375 | 1 | 365 | 7.3045 | 0.30453 | 7 | 0.60905
6727 | 7.14 | 1 | 365 | 8.1811 | 0.18107 | 8 | 0.36214
5257 | 4.59 | 1 | 365 | 5.2593 | 0.25926 | 5 | 0.51852
11757 | 3.825 | 1 | 365 | 4.3827 | 0.38272 | 4 | 0.76543
5217 | 7.395 | 1 | 365 | 8.4733 | 0.47325 | 8 | 0.9465
5430 | 6.12 | 1 | 365 | 7.0123 | 0.012345 | 7 | 0.02469
5971 | 3.57 | 1 | 365 | 4.0905 | 0.090535 | 4 | 0.18107
9153 | 2.04 | 1 | 365 | 2.3374 | 0.33745 | 2 | 0.6749
53319 | 9.1 | 1 | 365 | 10.4269 | 0.42685 | 10 | 0.85371
12442 | 6.885 | 1 | 365 | 7.8889 | 0.88889 | 8 | 0.77778
5261 | 7.14 | 1 | 365 | 8.1811 | 0.18107 | 8 | 0.36214
10734 | 2.04 | 1 | 365 | 2.3374 | 0.33745 | 2 | 0.6749
5245 | 5 | 1 | 365 | 5.729 | 0.72904 | 6 | 0.45808
11215 | 14.535 | 1 | 365 | 16.6543 | 0.65432 | 17 | 0.30864
5771 | 7.65 | 1 | 365 | 8.7654 | 0.76543 | 9 | 0.53086
6053 | 4.335 | 1 | 365 | 4.9671 | 0.96708 | 5 | 0.93416
6524 | 9.25 | 1 | 365 | 10.5987 | 0.59872 | 11 | 0.19745
5334 | 5.865 | 1 | 365 | 6.7202 | 0.72016 | 7 | 0.44033
6346 | 4.335 | 1 | 365 | 4.9671 | 0.96708 | 5 | 0.93416
6039 | 9.18 | 1 | 365 | 10.5185 | 0.51852 | 11 | 0.037035
10621 | 8.415 | 1 | 365 | 9.642 | 0.64197 | 10 | 0.28395
5942 | 7.14 | 1 | 365 | 8.1811 | 0.18107 | 8 | 0.36214
5974 | 7.905 | 1 | 365 | 9.0576 | 0.057612 | 9 | 0.11522
5569 | 7.14 | 1 | 365 | 8.1811 | 0.18107 | 8 | 0.36214
5424 | 5.355 | 1 | 365 | 6.1358 | 0.1358 | 6 | 0.2716
5867 | 6.12 | 1 | 365 | 7.0123 | 0.012345 | 7 | 0.02469
9194 | 4.335 | 1 | 365 | 4.9671 | 0.96708 | 5 | 0.93416
5258 | 2.805 | 1 | 365 | 3.214 | 0.21399 | 3 | 0.42798
6027 | 7.5 | 1 | 365 | 8.5936 | 0.59356 | 9 | 0.18712
6045 | 5.865 | 1 | 365 | 6.7202 | 0.72016 | 7 | 0.44033
59007 | 3.57 | 1 | 365 | 4.0905 | 0.090535 | 4 | 0.18107
5267 | 10.455 | 1 | 365 | 11.9794 | 0.97942 | 12 | 0.95885
5479 | 5.355 | 1 | 365 | 6.1358 | 0.1358 | 6 | 0.2716
12935 | 6.25 | 1 | 365 | 7.1613 | 0.1613 | 7 | 0.3226
5250 | 4.335 | 1 | 365 | 4.9671 | 0.96708 | 5 | 0.93416
6042 | 7.395 | 1 | 365 | 8.4733 | 0.47325 | 8 | 0.9465
5253 | 3.315 | 1 | 365 | 3.7984 | 0.79835 | 4 | 0.59671
17098 | 3.57 | 1 | 365 | 4.0905 | 0.090535 | 4 | 0.18107
17186 | 4.08 | 1 | 365 | 4.6749 | 0.6749 | 5 | 0.34979
13964 | 3.5 | 1 | 365 | 4.0103 | 0.010328 | 4 | 0.020656
11080 | 3.315 | 1 | 365 | 3.7984 | 0.79835 | 4 | 0.59671
11244 | 5.61 | 1 | 365 | 6.428 | 0.42798 | 6 | 0.85597
9987 | 2.295 | 1 | 365 | 2.6296 | 0.62963 | 3 | 0.25926
5228 | 6.63 | 1 | 365 | 7.5967 | 0.59671 | 8 | 0.19341
11124 | 8.925 | 1 | 365 | 10.2263 | 0.22634 | 10 | 0.45267
10796 | 4.94 | 1 | 365 | 5.6603 | 0.66029 | 6 | 0.32058
5770 | 3.57 | 1 | 365 | 4.0905 | 0.090535 | 4 | 0.18107
11224 | 3.315 | 1 | 365 | 3.7984 | 0.79835 | 4 | 0.59671
6141 | 2.295 | 1 | 365 | 2.6296 | 0.62963 | 3 | 0.25926
10128 | 2.805 | 1 | 365 | 3.214 | 0.21399 | 3 | 0.42798
6035 | 9.435 | 1 | 365 | 10.8107 | 0.8107 | 11 | 0.6214
11318 | 8.67 | 1 | 365 | 9.9342 | 0.93416 | 10 | 0.86831
11242 | 7.395 | 1 | 365 | 8.4733 | 0.47325 | 8 | 0.9465
5327 | 2.25 | 1 | 365 | 2.5781 | 0.57807 | 3 | 0.15614
5363 | 3.825 | 1 | 365 | 4.3827 | 0.38272 | 4 | 0.76543
8764 | 7.25 | 1 | 365 | 8.3071 | 0.30711 | 8 | 0.61422
10227 | 7.395 | 1 | 365 | 8.4733 | 0.47325 | 8 | 0.9465
5248 | 8.67 | 1 | 365 | 9.9342 | 0.93416 | 10 | 0.86831
8669 | 3.5 | 1 | 365 | 4.0103 | 0.010328 | 4 | 0.020656
6160 | 7.65 | 1 | 365 | 8.7654 | 0.76543 | 9 | 0.53086
8111 | 2.04 | 1 | 365 | 2.3374 | 0.33745 | 2 | 0.6749
9265 | 4.845 | 1 | 365 | 5.5514 | 0.55144 | 6 | 0.10288
53855 | 3.25 | 1 | 365 | 3.7239 | 0.72388 | 4 | 0.44775
5795 | 5.61 | 1 | 365 | 6.428 | 0.42798 | 6 | 0.85597
11803 | 4.335 | 1 | 365 | 4.9671 | 0.96708 | 5 | 0.93416
13733 | 4.845 | 1 | 365 | 5.5514 | 0.55144 | 6 | 0.10288
20109 | 8.16 | 1 | 365 | 9.3498 | 0.34979 | 9 | 0.69959
12635 | 6.63 | 1 | 365 | 7.5967 | 0.59671 | 8 | 0.19341
5215 | 10.2 | 1 | 365 | 11.6872 | 0.68724 | 12 | 0.37448
6769 | 7.395 | 1 | 365 | 8.4733 | 0.47325 | 8 | 0.9465
6650 | 4.08 | 1 | 365 | 4.6749 | 0.6749 | 5 | 0.34979
6036 | 6.12 | 1 | 365 | 7.0123 | 0.012345 | 7 | 0.02469
5998 | 4.59 | 1 | 365 | 5.2593 | 0.25926 | 5 | 0.51852
5800 | 7.14 | 1 | 365 | 8.1811 | 0.18107 | 8 | 0.36214
15042 | 3.06 | 1 | 365 | 3.5062 | 0.50617 | 4 | 0.012345
18739 | 4.77 | 1 | 365 | 5.4655 | 0.4655 | 5 | 0.93101
5198 | 4.59 | 1 | 365 | 5.2593 | 0.25926 | 5 | 0.51852
6309 | 5.1 | 1 | 365 | 5.8436 | 0.84362 | 6 | 0.68724
6535 | 5.865 | 1 | 365 | 6.7202 | 0.72016 | 7 | 0.44033
10972 | 6.375 | 1 | 365 | 7.3045 | 0.30453 | 7 | 0.60905
7722 | 7.14 | 1 | 365 | 8.1811 | 0.18107 | 8 | 0.36214
3391 | 4.08 | 1 | 365 | 4.6749 | 0.6749 | 5 | 0.34979
11787 | 7.14 | 1 | 365 | 8.1811 | 0.18107 | 8 | 0.36214
11338 | 4.42 | 1 | 365 | 5.0645 | 0.064471 | 5 | 0.12894
5704 | 8.67 | 1 | 365 | 9.9342 | 0.93416 | 10 | 0.86831
5716 | 6.63 | 1 | 365 | 7.5967 | 0.59671 | 8 | 0.19341
11808 | 7.65 | 1 | 365 | 8.7654 | 0.76543 | 9 | 0.53086
53853 | 7.02 | 1 | 365 | 8.0436 | 0.043572 | 8 | 0.087144
10551 | 5.72 | 1 | 365 | 6.554 | 0.55402 | 7 | 0.10804
9622 | 7.65 | 1 | 365 | 8.7654 | 0.76543 | 9 | 0.53086
7641 | 10.965 | 1 | 365 | 12.5638 | 0.56378 | 13 | 0.12757
6276 | 4.335 | 1 | 365 | 4.9671 | 0.96708 | 5 | 0.93416
5740 | 6.375 | 1 | 365 | 7.3045 | 0.30453 | 7 | 0.60905
7337 | 6.12 | 1 | 365 | 7.0123 | 0.012345 | 7 | 0.02469
5830 | 2.805 | 1 | 365 | 3.214 | 0.21399 | 3 | 0.42798
10742 | 3.315 | 1 | 365 | 3.7984 | 0.79835 | 4 | 0.59671
11009 | 5.1 | 1 | 365 | 5.8436 | 0.84362 | 6 | 0.68724
12045 | 6.63 | 1 | 365 | 7.5967 | 0.59671 | 8 | 0.19341
5798 | 10.455 | 1 | 365 | 11.9794 | 0.97942 | 12 | 0.95885
10525 | 7.14 | 1 | 365 | 8.1811 | 0.18107 | 8 | 0.36214
5765 | 6.12 | 1 | 365 | 7.0123 | 0.012345 | 7 | 0.02469
6497 | 2.55 | 1 | 365 | 2.9218 | 0.92181 | 3 | 0.84362
53867 | 6.375 | 1 | 365 | 7.3045 | 0.30453 | 7 | 0.60905
5644 | 5.75 | 1 | 365 | 6.5884 | 0.5884 | 7 | 0.17679
5642 | 2.25 | 1 | 365 | 2.5781 | 0.57807 | 3 | 0.15614
10428 | 5.1 | 1 | 365 | 5.8436 | 0.84362 | 6 | 0.68724
5970 | 10.2 | 1 | 365 | 11.6872 | 0.68724 | 12 | 0.37448
6029 | 2.04 | 1 | 365 | 2.3374 | 0.33745 | 2 | 0.6749
14042 | 4.59 | 1 | 365 | 5.2593 | 0.25926 | 5 | 0.51852
5842 | 6.63 | 1 | 365 | 7.5967 | 0.59671 | 8 | 0.19341
59074 | 9 | 1 | 365 | 10.3123 | 0.31227 | 10 | 0.62454
6046 | 6.12 | 1 | 365 | 7.0123 | 0.012345 | 7 | 0.02469
6077 | 6.12 | 1 | 365 | 7.0123 | 0.012345 | 7 | 0.02469
10800 | 3.9 | 1 | 365 | 4.4687 | 0.46865 | 4 | 0.9373
8816 | 6.63 | 1 | 365 | 7.5967 | 0.59671 | 8 | 0.19341
8401 | 6.885 | 1 | 365 | 7.8889 | 0.88889 | 8 | 0.77778
12303 | 11.475 | 1 | 365 | 13.1481 | 0.14815 | 13 | 0.29629
5924 | 3.825 | 1 | 365 | 4.3827 | 0.38272 | 4 | 0.76543
5645 | 3 | 1 | 365 | 3.4374 | 0.43742 | 3 | 0.87485
12460 | 5.1 | 1 | 365 | 5.8436 | 0.84362 | 6 | 0.68724
20748 | 5 | 1 | 365 | 5.729 | 0.72904 | 6 | 0.45808
5887 | 6.375 | 1 | 365 | 7.3045 | 0.30453 | 7 | 0.60905
5904 | 7.14 | 1 | 365 | 8.1811 | 0.18107 | 8 | 0.36214
18343 | 9.435 | 1 | 365 | 10.8107 | 0.8107 | 11 | 0.6214
5646 | 5.1 | 1 | 365 | 5.8436 | 0.84362 | 6 | 0.68724
5717 | 5.355 | 1 | 365 | 6.1358 | 0.1358 | 6 | 0.2716
9455 | 10.455 | 1 | 365 | 11.9794 | 0.97942 | 12 | 0.95885
9085 | 5.1 | 1 | 365 | 5.8436 | 0.84362 | 6 | 0.68724
10657 | 8.67 | 1 | 365 | 9.9342 | 0.93416 | 10 | 0.86831
5719 | 5.3 | 1 | 365 | 6.0728 | 0.072782 | 6 | 0.14556
10322 | 5.2 | 1 | 365 | 5.9582 | 0.9582 | 6 | 0.9164
10892 | 8.415 | 1 | 365 | 9.642 | 0.64197 | 10 | 0.28395
10651 | 9.1 | 1 | 365 | 10.4269 | 0.42685 | 10 | 0.85371
7550 | 4.845 | 1 | 365 | 5.5514 | 0.55144 | 6 | 0.10288
9790 | 9.435 | 1 | 365 | 10.8107 | 0.8107 | 11 | 0.6214
13266 | 3.57 | 1 | 365 | 4.0905 | 0.090535 | 4 | 0.18107
10982 | 7.28 | 1 | 365 | 8.3415 | 0.34148 | 8 | 0.68296
5833 | 6.12 | 1 | 365 | 7.0123 | 0.012345 | 7 | 0.02469
17188 | 4.68 | 1 | 365 | 5.3624 | 0.36238 | 5 | 0.72476
7146 | 11.475 | 1 | 365 | 13.1481 | 0.14815 | 13 | 0.29629
6302 | 3.57 | 1 | 365 | 4.0905 | 0.090535 | 4 | 0.18107
5718 | 4.335 | 1 | 365 | 4.9671 | 0.96708 | 5 | 0.93416
6400 | 5.1 | 1 | 365 | 5.8436 | 0.84362 | 6 | 0.68724
6510 | 4.59 | 1 | 365 | 5.2593 | 0.25926 | 5 | 0.51852
15224 | 4.77 | 1 | 365 | 5.4655 | 0.4655 | 5 | 0.93101
5649 | 5.25 | 1 | 365 | 6.0155 | 0.015492 | 6 | 0.030984
8185 | 8.925 | 1 | 365 | 10.2263 | 0.22634 | 10 | 0.45267
5959 | 7.14 | 1 | 365 | 8.1811 | 0.18107 | 8 | 0.36214
8129 | 4.59 | 1 | 365 | 5.2593 | 0.25926 | 5 | 0.51852
5648 | 6.12 | 1 | 365 | 7.0123 | 0.012345 | 7 | 0.02469
5647 | 5 | 1 | 365 | 5.729 | 0.72904 | 6 | 0.45808
11700 | 4.86 | 1 | 365 | 5.5686 | 0.56863 | 6 | 0.13725
5782 | 4.845 | 1 | 365 | 5.5514 | 0.55144 | 6 | 0.10288
5641 | 5.1 | 1 | 365 | 5.8436 | 0.84362 | 6 | 0.68724
6067 | 4.845 | 1 | 365 | 5.5514 | 0.55144 | 6 | 0.10288
9757 | 4.08 | 1 | 365 | 4.6749 | 0.6749 | 5 | 0.34979
6021 | 4.59 | 1 | 365 | 5.2593 | 0.25926 | 5 | 0.51852
7557 | 9.435 | 1 | 365 | 10.8107 | 0.8107 | 11 | 0.6214
11129 | 6.75 | 1 | 365 | 7.7342 | 0.7342 | 8 | 0.46841
5643 | 4.5 | 1 | 365 | 5.1561 | 0.15614 | 5 | 0.31227
6316 | 5.865 | 1 | 365 | 6.7202 | 0.72016 | 7 | 0.44033
5715 | 8.5 | 1 | 365 | 9.7394 | 0.73937 | 10 | 0.47874
10152 | 5.61 | 1 | 365 | 6.428 | 0.42798 | 6 | 0.85597
5814 | 6.63 | 1 | 365 | 7.5967 | 0.59671 | 8 | 0.19341
7558 | 7.14 | 1 | 365 | 8.1811 | 0.18107 | 8 | 0.36214
5727 | 7.905 | 1 | 365 | 9.0576 | 0.057612 | 9 | 0.11522
12050 | 7.65 | 1 | 365 | 8.7654 | 0.76543 | 9 | 0.53086
6918 | 5.1 | 1 | 365 | 5.8436 | 0.84362 | 6 | 0.68724
11721 | 3 | 1 | 365 | 3.4374 | 0.43742 | 3 | 0.87485
11170 | 6.12 | 1 | 365 | 7.0123 | 0.012345 | 7 | 0.02469
9106 | 6.12 | 1 | 365 | 7.0123 | 0.012345 | 7 | 0.02469
8285 | 5.355 | 1 | 365 | 6.1358 | 0.1358 | 6 | 0.2716
17379 | 4.08 | 1 | 365 | 4.6749 | 0.6749 | 5 | 0.34979
7291 | 2.805 | 1 | 365 | 3.214 | 0.21399 | 3 | 0.42798
6939 | 2.04 | 1 | 365 | 2.3374 | 0.33745 | 2 | 0.6749
7030 | 9.18 | 1 | 365 | 10.5185 | 0.51852 | 11 | 0.037035
20375 | 2.04 | 1 | 365 | 2.3374 | 0.33745 | 2 | 0.6749
7197 | 3.06 | 1 | 365 | 3.5062 | 0.50617 | 4 | 0.012345
7654 | 3.825 | 1 | 365 | 4.3827 | 0.38272 | 4 | 0.76543
9524 | 8.415 | 1 | 365 | 9.642 | 0.64197 | 10 | 0.28395
8122 | 2.805 | 1 | 365 | 3.214 | 0.21399 | 3 | 0.42798
14558 | 5.98 | 1 | 365 | 6.8519 | 0.85193 | 7 | 0.70386
8277 | 3.57 | 1 | 365 | 4.0905 | 0.090535 | 4 | 0.18107
6936 | 6.12 | 1 | 365 | 7.0123 | 0.012345 | 7 | 0.02469
7164 | 4.75 | 1 | 365 | 5.4426 | 0.44259 | 5 | 0.88518
11908 | 7.65 | 1 | 365 | 8.7654 | 0.76543 | 9 | 0.53086
20278 | 4.335 | 1 | 365 | 4.9671 | 0.96708 | 5 | 0.93416
7289 | 11.5 | 1 | 365 | 13.1768 | 0.17679 | 13 | 0.35358
9628 | 11.5 | 1 | 365 | 13.1768 | 0.17679 | 13 | 0.35358
8327 | 5.61 | 1 | 365 | 6.428 | 0.42798 | 6 | 0.85597
10212 | 4.59 | 1 | 365 | 5.2593 | 0.25926 | 5 | 0.51852
10623 | 2.55 | 1 | 365 | 2.9218 | 0.92181 | 3 | 0.84362
8291 | 3.06 | 1 | 365 | 3.5062 | 0.50617 | 4 | 0.012345
9870 | 6.12 | 1 | 365 | 7.0123 | 0.012345 | 7 | 0.02469
7324 | 9.18 | 1 | 365 | 10.5185 | 0.51852 | 11 | 0.037035
6924 | 8.925 | 1 | 365 | 10.2263 | 0.22634 | 10 | 0.45267
11844 | 4.5 | 1 | 365 | 5.1561 | 0.15614 | 5 | 0.31227
20617 | 9.1 | 1 | 365 | 10.4269 | 0.42685 | 10 | 0.85371
7170 | 6.63 | 1 | 365 | 7.5967 | 0.59671 | 8 | 0.19341
9941 | 5.2 | 1 | 365 | 5.9582 | 0.9582 | 6 | 0.9164
8481 | 7.395 | 1 | 365 | 8.4733 | 0.47325 | 8 | 0.9465
20304 | 14.79 | 1 | 365 | 16.9465 | 0.9465 | 17 | 0.893
7765 | 3.06 | 1 | 365 | 3.5062 | 0.50617 | 4 | 0.012345
12668 | 3.9 | 1 | 365 | 4.4687 | 0.46865 | 4 | 0.9373
11699 | 5.25 | 1 | 365 | 6.0155 | 0.015492 | 6 | 0.030984
13972 | 5.25 | 1 | 365 | 6.0155 | 0.015492 | 6 | 0.030984
17106 | 6.5 | 1 | 365 | 7.4478 | 0.44775 | 7 | 0.8955
8240 | 3.315 | 1 | 365 | 3.7984 | 0.79835 | 4 | 0.59671
11352 | 2.04 | 1 | 365 | 2.3374 | 0.33745 | 2 | 0.6749
11120 | 4.08 | 1 | 365 | 4.6749 | 0.6749 | 5 | 0.34979
13634 | 4.42 | 1 | 365 | 5.0645 | 0.064471 | 5 | 0.12894
8646 | 8.925 | 1 | 365 | 10.2263 | 0.22634 | 10 | 0.45267
16935 | 2.295 | 1 | 365 | 2.6296 | 0.62963 | 3 | 0.25926
7200 | 5.61 | 1 | 365 | 6.428 | 0.42798 | 6 | 0.85597
6971 | 7.65 | 1 | 365 | 8.7654 | 0.76543 | 9 | 0.53086
7149 | 5.865 | 1 | 365 | 6.7202 | 0.72016 | 7 | 0.44033
7159 | 8.16 | 1 | 365 | 9.3498 | 0.34979 | 9 | 0.69959
7156 | 6.75 | 1 | 365 | 7.7342 | 0.7342 | 8 | 0.46841
7152 | 9.75 | 1 | 365 | 11.1716 | 0.17163 | 11 | 0.34326
19875 | 5.72 | 1 | 365 | 6.554 | 0.55402 | 7 | 0.10804
9643 | 6.12 | 1 | 365 | 7.0123 | 0.012345 | 7 | 0.02469
10694 | 9.36 | 1 | 365 | 10.7248 | 0.72476 | 11 | 0.44953
6992 | 4.59 | 1 | 365 | 5.2593 | 0.25926 | 5 | 0.51852
11183 | 4.335 | 1 | 365 | 4.9671 | 0.96708 | 5 | 0.93416
8521 | 3.315 | 1 | 365 | 3.7984 | 0.79835 | 4 | 0.59671
12688 | 6.885 | 1 | 365 | 7.8889 | 0.88889 | 8 | 0.77778
11646 | 2.55 | 1 | 365 | 2.9218 | 0.92181 | 3 | 0.84362
10237 | 8.16 | 1 | 365 | 9.3498 | 0.34979 | 9 | 0.69959
7303 | 6.5 | 1 | 365 | 7.4478 | 0.44775 | 7 | 0.8955
10253 | 5.865 | 1 | 365 | 6.7202 | 0.72016 | 7 | 0.44033
7325 | 6.12 | 1 | 365 | 7.0123 | 0.012345 | 7 | 0.02469
14852 | 7.54 | 1 | 365 | 8.6394 | 0.63939 | 9 | 0.27878
7173 | 6.375 | 1 | 365 | 7.3045 | 0.30453 | 7 | 0.60905
9711 | 3.57 | 1 | 365 | 4.0905 | 0.090535 | 4 | 0.18107
7306 | 3.825 | 1 | 365 | 4.3827 | 0.38272 | 4 | 0.76543
21372 | 5.72 | 1 | 365 | 6.554 | 0.55402 | 7 | 0.10804
61488 | 14.79 | 1 | 365 | 16.9465 | 0.9465 | 17 | 0.893
14958 | 4.94 | 1 | 365 | 5.6603 | 0.66029 | 6 | 0.32058
12967 | 8.32 | 1 | 365 | 9.5331 | 0.53312 | 10 | 0.066245
7321 | 5.865 | 1 | 365 | 6.7202 | 0.72016 | 7 | 0.44033
11812 | 6.12 | 1 | 365 | 7.0123 | 0.012345 | 7 | 0.02469
7283 | 5.61 | 1 | 365 | 6.428 | 0.42798 | 6 | 0.85597
58975 | 8.06 | 1 | 365 | 9.2352 | 0.23521 | 9 | 0.47042
7161 | 4.845 | 1 | 365 | 5.5514 | 0.55144 | 6 | 0.10288
7290 | 4.335 | 1 | 365 | 4.9671 | 0.96708 | 5 | 0.93416
7277 | 4.335 | 1 | 365 | 4.9671 | 0.96708 | 5 | 0.93416
7285 | 5.865 | 1 | 365 | 6.7202 | 0.72016 | 7 | 0.44033
17390 | 3.825 | 1 | 365 | 4.3827 | 0.38272 | 4 | 0.76543
15765 | 10.4 | 1 | 365 | 11.9164 | 0.9164 | 12 | 0.83281
10832 | 6.375 | 1 | 365 | 7.3045 | 0.30453 | 7 | 0.60905
9626 | 3.825 | 1 | 365 | 4.3827 | 0.38272 | 4 | 0.76543
7193 | 5.61 | 1 | 365 | 6.428 | 0.42798 | 6 | 0.85597
9638 | 4.59 | 1 | 365 | 5.2593 | 0.25926 | 5 | 0.51852
10740 | 3.825 | 1 | 365 | 4.3827 | 0.38272 | 4 | 0.76543
11119 | 2.55 | 1 | 365 | 2.9218 | 0.92181 | 3 | 0.84362
7281 | 9.18 | 1 | 365 | 10.5185 | 0.51852 | 11 | 0.037035
9596 | 8.16 | 1 | 365 | 9.3498 | 0.34979 | 9 | 0.69959
12037 | 2.08 | 1 | 365 | 2.3833 | 0.38328 | 2 | 0.76656
6933 | 7.395 | 1 | 365 | 8.4733 | 0.47325 | 8 | 0.9465
7180 | 4.25 | 1 | 365 | 4.8697 | 0.86968 | 5 | 0.73937
6929 | 6.885 | 1 | 365 | 7.8889 | 0.88889 | 8 | 0.77778
7656 | 4.59 | 1 | 365 | 5.2593 | 0.25926 | 5 | 0.51852
7310 | 8.925 | 1 | 365 | 10.2263 | 0.22634 | 10 | 0.45267
12669 | 4.16 | 1 | 365 | 4.7666 | 0.76656 | 5 | 0.53312
8981 | 5.1 | 1 | 365 | 5.8436 | 0.84362 | 6 | 0.68724
10567 | 5.355 | 1 | 365 | 6.1358 | 0.1358 | 6 | 0.2716
14669 | 5.98 | 1 | 365 | 6.8519 | 0.85193 | 7 | 0.70386
6925 | 5.1 | 1 | 365 | 5.8436 | 0.84362 | 6 | 0.68724
8130 | 7.905 | 1 | 365 | 9.0576 | 0.057612 | 9 | 0.11522
7649 | 8.67 | 1 | 365 | 9.9342 | 0.93416 | 10 | 0.86831
18340 | 3.57 | 1 | 365 | 4.0905 | 0.090535 | 4 | 0.18107
8491 | 5.355 | 1 | 365 | 6.1358 | 0.1358 | 6 | 0.2716
7311 | 6.63 | 1 | 365 | 7.5967 | 0.59671 | 8 | 0.19341
10767 | 6.885 | 1 | 365 | 7.8889 | 0.88889 | 8 | 0.77778
12923 | 2.04 | 1 | 365 | 2.3374 | 0.33745 | 2 | 0.6749
59049 | 5.72 | 1 | 365 | 6.554 | 0.55402 | 7 | 0.10804
11585 | 3.57 | 1 | 365 | 4.0905 | 0.090535 | 4 | 0.18107
6921 | 4.59 | 1 | 365 | 5.2593 | 0.25926 | 5 | 0.51852
10528 | 7.14 | 1 | 365 | 8.1811 | 0.18107 | 8 | 0.36214
7171 | 2.55 | 1 | 365 | 2.9218 | 0.92181 | 3 | 0.84362
11393 | 4.94 | 1 | 365 | 5.6603 | 0.66029 | 6 | 0.32058
67858 | 2.295 | 1 | 365 | 2.6296 | 0.62963 | 3 | 0.25926
15068 | 4.335 | 1 | 365 | 4.9671 | 0.96708 | 5 | 0.93416
7201 | 5.61 | 1 | 365 | 6.428 | 0.42798 | 6 | 0.85597
3079 | 3.75 | 1 | 365 | 4.2968 | 0.29678 | 4 | 0.59356
3128 | 4 | 1 | 365 | 4.5832 | 0.58323 | 5 | 0.16646
3130 | 7.395 | 1 | 365 | 8.4733 | 0.47325 | 8 | 0.9465
3131 | 3.825 | 1 | 365 | 4.3827 | 0.38272 | 4 | 0.76543
3132 | 4.845 | 1 | 365 | 5.5514 | 0.55144 | 6 | 0.10288
2931 | 15.5 | 1 | 365 | 17.76 | 0.76002 | 18 | 0.52005
3134 | 2.04 | 1 | 365 | 2.3374 | 0.33745 | 2 | 0.6749
2932 | 7.5 | 1 | 365 | 8.5936 | 0.59356 | 9 | 0.18712
2933 | 4 | 1 | 365 | 4.5832 | 0.58323 | 5 | 0.16646
2934 | 2.04 | 1 | 365 | 2.3374 | 0.33745 | 2 | 0.6749
3135 | 10.71 | 1 | 365 | 12.2716 | 0.2716 | 12 | 0.54321
2981 | 6.63 | 1 | 365 | 7.5967 | 0.59671 | 8 | 0.19341
2983 | 4.25 | 1 | 365 | 4.8697 | 0.86968 | 5 | 0.73937
3138 | 6.5 | 1 | 365 | 7.4478 | 0.44775 | 7 | 0.8955
2991 | 9.945 | 1 | 365 | 11.3951 | 0.39506 | 11 | 0.79012
2992 | 14.535 | 1 | 365 | 16.6543 | 0.65432 | 17 | 0.30864
2993 | 11.985 | 1 | 365 | 13.7325 | 0.73251 | 14 | 0.46502
3012 | 3.25 | 1 | 365 | 3.7239 | 0.72388 | 4 | 0.44775
3013 | 6.885 | 1 | 365 | 7.8889 | 0.88889 | 8 | 0.77778
3014 | 9 | 1 | 365 | 10.3123 | 0.31227 | 10 | 0.62454
3016 | 5 | 1 | 365 | 5.729 | 0.72904 | 6 | 0.45808
3017 | 4.335 | 1 | 365 | 4.9671 | 0.96708 | 5 | 0.93416
3018 | 7.905 | 1 | 365 | 9.0576 | 0.057612 | 9 | 0.11522
3019 | 9.5 | 1 | 365 | 10.8852 | 0.88518 | 11 | 0.77035
3029 | 5.355 | 1 | 365 | 6.1358 | 0.1358 | 6 | 0.2716
3030 | 9 | 1 | 365 | 10.3123 | 0.31227 | 10 | 0.62454
3033 | 6 | 1 | 365 | 6.8748 | 0.87485 | 7 | 0.7497
3034 | 3.825 | 1 | 365 | 4.3827 | 0.38272 | 4 | 0.76543
3035 | 4.845 | 1 | 365 | 5.5514 | 0.55144 | 6 | 0.10288
3036 | 6.12 | 1 | 365 | 7.0123 | 0.012345 | 7 | 0.02469
3038 | 7.905 | 1 | 365 | 9.0576 | 0.057612 | 9 | 0.11522
3040 | 6.5 | 1 | 365 | 7.4478 | 0.44775 | 7 | 0.8955
3041 | 5.5 | 1 | 365 | 6.3019 | 0.30194 | 6 | 0.60389
3044 | 3.06 | 1 | 365 | 3.5062 | 0.50617 | 4 | 0.012345
3045 | 5.61 | 1 | 365 | 6.428 | 0.42798 | 6 | 0.85597
3139 | 3.75 | 1 | 365 | 4.2968 | 0.29678 | 4 | 0.59356
3141 | 5 | 1 | 365 | 5.729 | 0.72904 | 6 | 0.45808
3144 | 3.315 | 1 | 365 | 3.7984 | 0.79835 | 4 | 0.59671
3145 | 17.75 | 1 | 365 | 20.3381 | 0.33809 | 20 | 0.67618
3080 | 5.25 | 1 | 365 | 6.0155 | 0.015492 | 6 | 0.030984
3081 | 9.25 | 1 | 365 | 10.5987 | 0.59872 | 11 | 0.19745
3082 | 6 | 1 | 365 | 6.8748 | 0.87485 | 7 | 0.7497
3084 | 6.75 | 1 | 365 | 7.7342 | 0.7342 | 8 | 0.46841
3087 | 8.75 | 1 | 365 | 10.0258 | 0.02582 | 10 | 0.05164
3088 | 10.25 | 1 | 365 | 11.7445 | 0.74453 | 12 | 0.48906
3147 | 4 | 1 | 365 | 4.5832 | 0.58323 | 5 | 0.16646
3149 | 3.825 | 1 | 365 | 4.3827 | 0.38272 | 4 | 0.76543
3404 | 4.75 | 1 | 365 | 5.4426 | 0.44259 | 5 | 0.88518
3406 | 7.75 | 1 | 365 | 8.88 | 0.88001 | 9 | 0.76002
3416 | 2.75 | 1 | 365 | 3.151 | 0.15097 | 3 | 0.30194
3417 | 5.865 | 1 | 365 | 6.7202 | 0.72016 | 7 | 0.44033
3448 | 7.395 | 1 | 365 | 8.4733 | 0.47325 | 8 | 0.9465
3449 | 6.5 | 1 | 365 | 7.4478 | 0.44775 | 7 | 0.8955
3661 | 24 | 1 | 365 | 27.4994 | 0.49939 | 27 | 0.99878
3046 | 8.925 | 1 | 365 | 10.2263 | 0.22634 | 10 | 0.45267
3047 | 11.73 | 1 | 365 | 13.4403 | 0.44033 | 13 | 0.88066
3048 | 9.75 | 1 | 365 | 11.1716 | 0.17163 | 11 | 0.34326
3050 | 12.24 | 1 | 365 | 14.0247 | 0.02469 | 14 | 0.04938
3051 | 5.75 | 1 | 365 | 6.5884 | 0.5884 | 7 | 0.17679
3078 | 3.57 | 1 | 365 | 4.0905 | 0.090535 | 4 | 0.18107
3092 | 6.63 | 1 | 365 | 7.5967 | 0.59671 | 8 | 0.19341
3094 | 9.75 | 1 | 365 | 11.1716 | 0.17163 | 11 | 0.34326
3096 | 12 | 1 | 365 | 13.7497 | 0.7497 | 14 | 0.49939
3121 | 14 | 1 | 365 | 16.0413 | 0.041312 | 16 | 0.082624
3124 | 8.75 | 1 | 365 | 10.0258 | 0.02582 | 10 | 0.05164
3126 | 4.5 | 1 | 365 | 5.1561 | 0.15614 | 5 | 0.31227
3127 | 6.12 | 1 | 365 | 7.0123 | 0.012345 | 7 | 0.02469
3151 | 5 | 1 | 365 | 5.729 | 0.72904 | 6 | 0.45808
3153 | 4.25 | 1 | 365 | 4.8697 | 0.86968 | 5 | 0.73937
3154 | 3.57 | 1 | 365 | 4.0905 | 0.090535 | 4 | 0.18107
3216 | 6 | 1 | 365 | 6.8748 | 0.87485 | 7 | 0.7497
3218 | 4.08 | 1 | 365 | 4.6749 | 0.6749 | 5 | 0.34979
3225 | 8.5 | 1 | 365 | 9.7394 | 0.73937 | 10 | 0.47874
3226 | 8.415 | 1 | 365 | 9.642 | 0.64197 | 10 | 0.28395
3227 | 12 | 1 | 365 | 13.7497 | 0.7497 | 14 | 0.49939
3230 | 2.805 | 1 | 365 | 3.214 | 0.21399 | 3 | 0.42798
3252 | 15.75 | 1 | 365 | 18.0465 | 0.046476 | 18 | 0.092952
3261 | 4.25 | 1 | 365 | 4.8697 | 0.86968 | 5 | 0.73937
3262 | 12.25 | 1 | 365 | 14.0361 | 0.036148 | 14 | 0.072296
3263 | 6.25 | 1 | 365 | 7.1613 | 0.1613 | 7 | 0.3226
3273 | 12 | 1 | 365 | 13.7497 | 0.7497 | 14 | 0.49939
3274 | 4.5 | 1 | 365 | 5.1561 | 0.15614 | 5 | 0.31227
3275 | 3.57 | 1 | 365 | 4.0905 | 0.090535 | 4 | 0.18107
3276 | 6.375 | 1 | 365 | 7.3045 | 0.30453 | 7 | 0.60905
3280 | 6.375 | 1 | 365 | 7.3045 | 0.30453 | 7 | 0.60905
3282 | 8 | 1 | 365 | 9.1665 | 0.16646 | 9 | 0.33293
3283 | 14 | 1 | 365 | 16.0413 | 0.041312 | 16 | 0.082624
3287 | 10.2 | 1 | 365 | 11.6872 | 0.68724 | 12 | 0.37448
3296 | 8 | 1 | 365 | 9.1665 | 0.16646 | 9 | 0.33293
3298 | 5.61 | 1 | 365 | 6.428 | 0.42798 | 6 | 0.85597
3299 | 9.5 | 1 | 365 | 10.8852 | 0.88518 | 11 | 0.77035
3300 | 5.25 | 1 | 365 | 6.0155 | 0.015492 | 6 | 0.030984
3301 | 8.16 | 1 | 365 | 9.3498 | 0.34979 | 9 | 0.69959
3304 | 12 | 1 | 365 | 13.7497 | 0.7497 | 14 | 0.49939
3305 | 5.865 | 1 | 365 | 6.7202 | 0.72016 | 7 | 0.44033
3306 | 23.25 | 1 | 365 | 26.64 | 0.64004 | 27 | 0.28007
3307 | 10.455 | 1 | 365 | 11.9794 | 0.97942 | 12 | 0.95885
3319 | 10 | 1 | 365 | 11.4581 | 0.45808 | 11 | 0.91616
3321 | 5.355 | 1 | 365 | 6.1358 | 0.1358 | 6 | 0.2716
3322 | 10.455 | 1 | 365 | 11.9794 | 0.97942 | 12 | 0.95885
3355 | 6 | 1 | 365 | 6.8748 | 0.87485 | 7 | 0.7497
3356 | 7 | 1 | 365 | 8.0207 | 0.020656 | 8 | 0.041312
3358 | 5.355 | 1 | 365 | 6.1358 | 0.1358 | 6 | 0.2716
3359 | 2.805 | 1 | 365 | 3.214 | 0.21399 | 3 | 0.42798
3360 | 3.57 | 1 | 365 | 4.0905 | 0.090535 | 4 | 0.18107
3361 | 5.355 | 1 | 365 | 6.1358 | 0.1358 | 6 | 0.2716
3363 | 3.06 | 1 | 365 | 3.5062 | 0.50617 | 4 | 0.012345
3365 | 7.65 | 1 | 365 | 8.7654 | 0.76543 | 9 | 0.53086
3367 | 6.375 | 1 | 365 | 7.3045 | 0.30453 | 7 | 0.60905
3373 | 9.5 | 1 | 365 | 10.8852 | 0.88518 | 11 | 0.77035
3394 | 7.5 | 1 | 365 | 8.5936 | 0.59356 | 9 | 0.18712
3395 | 3.315 | 1 | 365 | 3.7984 | 0.79835 | 4 | 0.59671
3396 | 11.5 | 1 | 365 | 13.1768 | 0.17679 | 13 | 0.35358
3397 | 3.825 | 1 | 365 | 4.3827 | 0.38272 | 4 | 0.76543
3403 | 8 | 1 | 365 | 9.1665 | 0.16646 | 9 | 0.33293
3499 | 4.5 | 1 | 365 | 5.1561 | 0.15614 | 5 | 0.31227
3506 | 6.375 | 1 | 365 | 7.3045 | 0.30453 | 7 | 0.60905
3507 | 5.61 | 1 | 365 | 6.428 | 0.42798 | 6 | 0.85597
3509 | 4 | 1 | 365 | 4.5832 | 0.58323 | 5 | 0.16646
3508 | 6.75 | 1 | 365 | 7.7342 | 0.7342 | 8 | 0.46841
3511 | 6.63 | 1 | 365 | 7.5967 | 0.59671 | 8 | 0.19341
3512 | 6.12 | 1 | 365 | 7.0123 | 0.012345 | 7 | 0.02469
3513 | 3.315 | 1 | 365 | 3.7984 | 0.79835 | 4 | 0.59671
3514 | 9.18 | 1 | 365 | 10.5185 | 0.51852 | 11 | 0.037035
3569 | 4.335 | 1 | 365 | 4.9671 | 0.96708 | 5 | 0.93416
3571 | 5.75 | 1 | 365 | 6.5884 | 0.5884 | 7 | 0.17679
3572 | 5.1 | 1 | 365 | 5.8436 | 0.84362 | 6 | 0.68724
3575 | 6.12 | 1 | 365 | 7.0123 | 0.012345 | 7 | 0.02469
3576 | 4.59 | 1 | 365 | 5.2593 | 0.25926 | 5 | 0.51852
3605 | 6.36 | 1 | 365 | 7.2873 | 0.28734 | 7 | 0.57468
3608 | 4.25 | 1 | 365 | 4.8697 | 0.86968 | 5 | 0.73937
3609 | 7.5 | 1 | 365 | 8.5936 | 0.59356 | 9 | 0.18712
3611 | 6.75 | 1 | 365 | 7.7342 | 0.7342 | 8 | 0.46841
3614 | 4.75 | 1 | 365 | 5.4426 | 0.44259 | 5 | 0.88518
3612 | 10.71 | 1 | 365 | 12.2716 | 0.2716 | 12 | 0.54321
3615 | 6.12 | 1 | 365 | 7.0123 | 0.012345 | 7 | 0.02469
3617 | 12.25 | 1 | 365 | 14.0361 | 0.036148 | 14 | 0.072296
3619 | 7.155 | 1 | 365 | 8.1983 | 0.19826 | 8 | 0.39651
3623 | 5.61 | 1 | 365 | 6.428 | 0.42798 | 6 | 0.85597
3624 | 5.1 | 1 | 365 | 5.8436 | 0.84362 | 6 | 0.68724
3627 | 2.5 | 1 | 365 | 2.8645 | 0.86452 | 3 | 0.72904
3629 | 11 | 1 | 365 | 12.6039 | 0.60389 | 13 | 0.20778
3631 | 9.69 | 1 | 365 | 11.1029 | 0.10288 | 11 | 0.20576
3632 | 6.12 | 1 | 365 | 7.0123 | 0.012345 | 7 | 0.02469
3633 | 7.905 | 1 | 365 | 9.0576 | 0.057612 | 9 | 0.11522
3634 | 8.415 | 1 | 365 | 9.642 | 0.64197 | 10 | 0.28395
3636 | 8.67 | 1 | 365 | 9.9342 | 0.93416 | 10 | 0.86831
3638 | 8.16 | 1 | 365 | 9.3498 | 0.34979 | 9 | 0.69959
3639 | 5.5 | 1 | 365 | 6.3019 | 0.30194 | 6 | 0.60389
3652 | 11.22 | 1 | 365 | 12.856 | 0.85597 | 13 | 0.71193
3653 | 7.14 | 1 | 365 | 8.1811 | 0.18107 | 8 | 0.36214
3654 | 8 | 1 | 365 | 9.1665 | 0.16646 | 9 | 0.33293
3659 | 10 | 1 | 365 | 11.4581 | 0.45808 | 11 | 0.91616
3664 | 6.25 | 1 | 365 | 7.1613 | 0.1613 | 7 | 0.3226
3665 | 5.5 | 1 | 365 | 6.3019 | 0.30194 | 6 | 0.60389
3668 | 6.885 | 1 | 365 | 7.8889 | 0.88889 | 8 | 0.77778
3683 | 9.5 | 1 | 365 | 10.8852 | 0.88518 | 11 | 0.77035
3684 | 8 | 1 | 365 | 9.1665 | 0.16646 | 9 | 0.33293
3686 | 9.435 | 1 | 365 | 10.8107 | 0.8107 | 11 | 0.6214
3692 | 5.25 | 1 | 365 | 6.0155 | 0.015492 | 6 | 0.030984
3706 | 10.2 | 1 | 365 | 11.6872 | 0.68724 | 12 | 0.37448
3707 | 9.18 | 1 | 365 | 10.5185 | 0.51852 | 11 | 0.037035
3708 | 5.1 | 1 | 365 | 5.8436 | 0.84362 | 6 | 0.68724
3709 | 8.415 | 1 | 365 | 9.642 | 0.64197 | 10 | 0.28395
3713 | 4.59 | 1 | 365 | 5.2593 | 0.25926 | 5 | 0.51852
3714 | 4.845 | 1 | 365 | 5.5514 | 0.55144 | 6 | 0.10288
3715 | 7.75 | 1 | 365 | 8.88 | 0.88001 | 9 | 0.76002
3725 | 10.07 | 1 | 365 | 11.5383 | 0.53829 | 12 | 0.076573
3730 | 3.06 | 1 | 365 | 3.5062 | 0.50617 | 4 | 0.012345
3732 | 4.25 | 1 | 365 | 4.8697 | 0.86968 | 5 | 0.73937
3733 | 19.125 | 1 | 365 | 21.9136 | 0.91358 | 22 | 0.82716
3734 | 7.395 | 1 | 365 | 8.4733 | 0.47325 | 8 | 0.9465
3765 | 9.69 | 1 | 365 | 11.1029 | 0.10288 | 11 | 0.20576
3766 | 7.75 | 1 | 365 | 8.88 | 0.88001 | 9 | 0.76002
3768 | 11.985 | 1 | 365 | 13.7325 | 0.73251 | 14 | 0.46502
3770 | 9.5 | 1 | 365 | 10.8852 | 0.88518 | 11 | 0.77035
3771 | 11.73 | 1 | 365 | 13.4403 | 0.44033 | 13 | 0.88066
3773 | 9.945 | 1 | 365 | 11.3951 | 0.39506 | 11 | 0.79012
3971 | 12.495 | 1 | 365 | 14.3169 | 0.31687 | 14 | 0.63374
3993 | 7 | 1 | 365 | 8.0207 | 0.020656 | 8 | 0.041312
3981 | 7.14 | 1 | 365 | 8.1811 | 0.18107 | 8 | 0.36214
3994 | 8.415 | 1 | 365 | 9.642 | 0.64197 | 10 | 0.28395
3996 | 12.75 | 1 | 365 | 14.6091 | 0.60905 | 15 | 0.2181
3997 | 6.12 | 1 | 365 | 7.0123 | 0.012345 | 7 | 0.02469
3998 | 5 | 1 | 365 | 5.729 | 0.72904 | 6 | 0.45808
4000 | 6.12 | 1 | 365 | 7.0123 | 0.012345 | 7 | 0.02469
4001 | 6.375 | 1 | 365 | 7.3045 | 0.30453 | 7 | 0.60905
4004 | 15.81 | 1 | 365 | 18.1152 | 0.11522 | 18 | 0.23045
4005 | 5.1 | 1 | 365 | 5.8436 | 0.84362 | 6 | 0.68724
4008 | 6.63 | 1 | 365 | 7.5967 | 0.59671 | 8 | 0.19341
4009 | 16.065 | 1 | 365 | 18.4074 | 0.40741 | 18 | 0.81481
4012 | 13.005 | 1 | 365 | 14.9012 | 0.90123 | 15 | 0.80247
4060 | 7.5 | 1 | 365 | 8.5936 | 0.59356 | 9 | 0.18712
4061 | 5.1 | 1 | 365 | 5.8436 | 0.84362 | 6 | 0.68724
4062 | 20.25 | 1 | 365 | 23.2026 | 0.20261 | 23 | 0.40522
4063 | 7.14 | 1 | 365 | 8.1811 | 0.18107 | 8 | 0.36214
4066 | 7.42 | 1 | 365 | 8.5019 | 0.5019 | 9 | 0.0037907
4064 | 4.59 | 1 | 365 | 5.2593 | 0.25926 | 5 | 0.51852
4067 | 5.1 | 1 | 365 | 5.8436 | 0.84362 | 6 | 0.68724
4070 | 9.18 | 1 | 365 | 10.5185 | 0.51852 | 11 | 0.037035
4073 | 7.395 | 1 | 365 | 8.4733 | 0.47325 | 8 | 0.9465
4074 | 16.5 | 1 | 365 | 18.9058 | 0.90583 | 19 | 0.81166
4080 | 2.55 | 1 | 365 | 2.9218 | 0.92181 | 3 | 0.84362
8714 | 5.61 | 1 | 365 | 6.428 | 0.42798 | 6 | 0.85597
10788 | 9.36 | 1 | 365 | 10.7248 | 0.72476 | 11 | 0.44953
12412 | 4.335 | 1 | 365 | 4.9671 | 0.96708 | 5 | 0.93416
12538 | 7.8 | 1 | 365 | 8.9373 | 0.9373 | 9 | 0.8746
13705 | 5.2 | 1 | 365 | 5.9582 | 0.9582 | 6 | 0.9164
19963 | 7.65 | 1 | 365 | 8.7654 | 0.76543 | 9 | 0.53086
9479 | 2.25 | 1 | 365 | 2.5781 | 0.57807 | 3 | 0.15614
8741 | 8.67 | 1 | 365 | 9.9342 | 0.93416 | 10 | 0.86831
8730 | 8.16 | 1 | 365 | 9.3498 | 0.34979 | 9 | 0.69959
8747 | 9.18 | 1 | 365 | 10.5185 | 0.51852 | 11 | 0.037035
12004 | 9.36 | 1 | 365 | 10.7248 | 0.72476 | 11 | 0.44953
8744 | 6.12 | 1 | 365 | 7.0123 | 0.012345 | 7 | 0.02469
9597 | 5.61 | 1 | 365 | 6.428 | 0.42798 | 6 | 0.85597
9475 | 5.355 | 1 | 365 | 6.1358 | 0.1358 | 6 | 0.2716
12110 | 5.865 | 1 | 365 | 6.7202 | 0.72016 | 7 | 0.44033
53837 | 8.32 | 1 | 365 | 9.5331 | 0.53312 | 10 | 0.066245
9476 | 6.885 | 1 | 365 | 7.8889 | 0.88889 | 8 | 0.77778
8733 | 5.355 | 1 | 365 | 6.1358 | 0.1358 | 6 | 0.2716
8718 | 4.08 | 1 | 365 | 4.6749 | 0.6749 | 5 | 0.34979
17102 | 3.64 | 1 | 365 | 4.1707 | 0.17074 | 4 | 0.34148
9378 | 10.2 | 1 | 365 | 11.6872 | 0.68724 | 12 | 0.37448
11112 | 5.1 | 1 | 365 | 5.8436 | 0.84362 | 6 | 0.68724
8720 | 3.57 | 1 | 365 | 4.0905 | 0.090535 | 4 | 0.18107
58956 | 5.355 | 1 | 365 | 6.1358 | 0.1358 | 6 | 0.2716
12850 | 2.08 | 1 | 365 | 2.3833 | 0.38328 | 2 | 0.76656
9076 | 6.63 | 1 | 365 | 7.5967 | 0.59671 | 8 | 0.19341
8719 | 6.12 | 1 | 365 | 7.0123 | 0.012345 | 7 | 0.02469
10845 | 2.295 | 1 | 365 | 2.6296 | 0.62963 | 3 | 0.25926
8725 | 7.905 | 1 | 365 | 9.0576 | 0.057612 | 9 | 0.11522
17522 | 4.75 | 1 | 365 | 5.4426 | 0.44259 | 5 | 0.88518
10743 | 3.315 | 1 | 365 | 3.7984 | 0.79835 | 4 | 0.59671
15312 | 7.14 | 1 | 365 | 8.1811 | 0.18107 | 8 | 0.36214
10618 | 3.06 | 1 | 365 | 3.5062 | 0.50617 | 4 | 0.012345
8753 | 9 | 1 | 365 | 10.3123 | 0.31227 | 10 | 0.62454
9053 | 6 | 1 | 365 | 6.8748 | 0.87485 | 7 | 0.7497
8724 | 7.14 | 1 | 365 | 8.1811 | 0.18107 | 8 | 0.36214
23117 | 2.55 | 1 | 365 | 2.9218 | 0.92181 | 3 | 0.84362
12550 | 4.845 | 1 | 365 | 5.5514 | 0.55144 | 6 | 0.10288
62161 | 6.885 | 1 | 365 | 7.8889 | 0.88889 | 8 | 0.77778
11026 | 5 | 1 | 365 | 5.729 | 0.72904 | 6 | 0.45808
8716 | 2.75 | 1 | 365 | 3.151 | 0.15097 | 3 | 0.30194
8723 | 3.57 | 1 | 365 | 4.0905 | 0.090535 | 4 | 0.18107
13509 | 6.12 | 1 | 365 | 7.0123 | 0.012345 | 7 | 0.02469
8729 | 5.865 | 1 | 365 | 6.7202 | 0.72016 | 7 | 0.44033
15306 | 11.22 | 1 | 365 | 12.856 | 0.85597 | 13 | 0.71193
14797 | 3.5 | 1 | 365 | 4.0103 | 0.010328 | 4 | 0.020656
8728 | 3.57 | 1 | 365 | 4.0905 | 0.090535 | 4 | 0.18107
18561 | 11.44 | 1 | 365 | 13.108 | 0.10804 | 13 | 0.21609
13510 | 3.9 | 1 | 365 | 4.4687 | 0.46865 | 4 | 0.9373
8804 | 5.61 | 1 | 365 | 6.428 | 0.42798 | 6 | 0.85597
9049 | 8.67 | 1 | 365 | 9.9342 | 0.93416 | 10 | 0.86831
9270 | 3.57 | 1 | 365 | 4.0905 | 0.090535 | 4 | 0.18107
8800 | 8.415 | 1 | 365 | 9.642 | 0.64197 | 10 | 0.28395
8734 | 3.06 | 1 | 365 | 3.5062 | 0.50617 | 4 | 0.012345
9079 | 5.865 | 1 | 365 | 6.7202 | 0.72016 | 7 | 0.44033
13624 | 8.58 | 1 | 365 | 9.831 | 0.83103 | 10 | 0.66207
4081 | 4.59 | 1 | 365 | 5.2593 | 0.25926 | 5 | 0.51852
4082 | 5.865 | 1 | 365 | 6.7202 | 0.72016 | 7 | 0.44033
4103 | 6.885 | 1 | 365 | 7.8889 | 0.88889 | 8 | 0.77778
4112 | 2.04 | 1 | 365 | 2.3374 | 0.33745 | 2 | 0.6749
4113 | 15 | 1 | 365 | 17.1871 | 0.18712 | 17 | 0.37424
4117 | 3.5 | 1 | 365 | 4.0103 | 0.010328 | 4 | 0.020656
4120 | 10.75 | 1 | 365 | 12.3174 | 0.31744 | 12 | 0.63487
3784 | 5.865 | 1 | 365 | 6.7202 | 0.72016 | 7 | 0.44033
3895 | 8.67 | 1 | 365 | 9.9342 | 0.93416 | 10 | 0.86831
3899 | 8.48 | 1 | 365 | 9.7165 | 0.71645 | 10 | 0.4329
3911 | 8.67 | 1 | 365 | 9.9342 | 0.93416 | 10 | 0.86831
3900 | 8 | 1 | 365 | 9.1665 | 0.16646 | 9 | 0.33293
3912 | 7.14 | 1 | 365 | 8.1811 | 0.18107 | 8 | 0.36214
3913 | 6.5 | 1 | 365 | 7.4478 | 0.44775 | 7 | 0.8955
3928 | 4.59 | 1 | 365 | 5.2593 | 0.25926 | 5 | 0.51852
3932 | 4.845 | 1 | 365 | 5.5514 | 0.55144 | 6 | 0.10288
3933 | 5.61 | 1 | 365 | 6.428 | 0.42798 | 6 | 0.85597
3942 | 4.5 | 1 | 365 | 5.1561 | 0.15614 | 5 | 0.31227
3945 | 5.865 | 1 | 365 | 6.7202 | 0.72016 | 7 | 0.44033
3953 | 2 | 1 | 365 | 2.2916 | 0.29162 | 2 | 0.58323
3957 | 4.08 | 1 | 365 | 4.6749 | 0.6749 | 5 | 0.34979
3960 | 4.335 | 1 | 365 | 4.9671 | 0.96708 | 5 | 0.93416
3962 | 9.69 | 1 | 365 | 11.1029 | 0.10288 | 11 | 0.20576
3964 | 8.925 | 1 | 365 | 10.2263 | 0.22634 | 10 | 0.45267
4331 | 3 | 1 | 365 | 3.4374 | 0.43742 | 3 | 0.87485
3774 | 7.14 | 1 | 365 | 8.1811 | 0.18107 | 8 | 0.36214
3775 | 9.75 | 1 | 365 | 11.1716 | 0.17163 | 11 | 0.34326
3776 | 5 | 1 | 365 | 5.729 | 0.72904 | 6 | 0.45808
3786 | 9.18 | 1 | 365 | 10.5185 | 0.51852 | 11 | 0.037035
3791 | 3.06 | 1 | 365 | 3.5062 | 0.50617 | 4 | 0.012345
3794 | 9.945 | 1 | 365 | 11.3951 | 0.39506 | 11 | 0.79012
3798 | 9.25 | 1 | 365 | 10.5987 | 0.59872 | 11 | 0.19745
3812 | 4.335 | 1 | 365 | 4.9671 | 0.96708 | 5 | 0.93416
3799 | 3.825 | 1 | 365 | 4.3827 | 0.38272 | 4 | 0.76543
3819 | 7.5 | 1 | 365 | 8.5936 | 0.59356 | 9 | 0.18712
3820 | 5.355 | 1 | 365 | 6.1358 | 0.1358 | 6 | 0.2716
3824 | 6.25 | 1 | 365 | 7.1613 | 0.1613 | 7 | 0.3226
3827 | 7.5 | 1 | 365 | 8.5936 | 0.59356 | 9 | 0.18712
3829 | 7.25 | 1 | 365 | 8.3071 | 0.30711 | 8 | 0.61422
3830 | 4.08 | 1 | 365 | 4.6749 | 0.6749 | 5 | 0.34979
4122 | 3.06 | 1 | 365 | 3.5062 | 0.50617 | 4 | 0.012345
4123 | 7.65 | 1 | 365 | 8.7654 | 0.76543 | 9 | 0.53086
4140 | 5 | 1 | 365 | 5.729 | 0.72904 | 6 | 0.45808
4141 | 6.75 | 1 | 365 | 7.7342 | 0.7342 | 8 | 0.46841
3855 | 4.25 | 1 | 365 | 4.8697 | 0.86968 | 5 | 0.73937
4142 | 7.42 | 1 | 365 | 8.5019 | 0.5019 | 9 | 0.0037907
4143 | 3.5 | 1 | 365 | 4.0103 | 0.010328 | 4 | 0.020656
3879 | 8.925 | 1 | 365 | 10.2263 | 0.22634 | 10 | 0.45267
4144 | 5.5 | 1 | 365 | 6.3019 | 0.30194 | 6 | 0.60389
4145 | 7.75 | 1 | 365 | 8.88 | 0.88001 | 9 | 0.76002
4146 | 9.75 | 1 | 365 | 11.1716 | 0.17163 | 11 | 0.34326
3881 | 8.67 | 1 | 365 | 9.9342 | 0.93416 | 10 | 0.86831
4147 | 8.925 | 1 | 365 | 10.2263 | 0.22634 | 10 | 0.45267
3894 | 6.12 | 1 | 365 | 7.0123 | 0.012345 | 7 | 0.02469
4150 | 6.12 | 1 | 365 | 7.0123 | 0.012345 | 7 | 0.02469
4157 | 6.12 | 1 | 365 | 7.0123 | 0.012345 | 7 | 0.02469
4158 | 9.18 | 1 | 365 | 10.5185 | 0.51852 | 11 | 0.037035
4161 | 2.5 | 1 | 365 | 2.8645 | 0.86452 | 3 | 0.72904
4164 | 5.61 | 1 | 365 | 6.428 | 0.42798 | 6 | 0.85597
3883 | 9.25 | 1 | 365 | 10.5987 | 0.59872 | 11 | 0.19745
4230 | 9.435 | 1 | 365 | 10.8107 | 0.8107 | 11 | 0.6214
4233 | 10.455 | 1 | 365 | 11.9794 | 0.97942 | 12 | 0.95885
4242 | 3.825 | 1 | 365 | 4.3827 | 0.38272 | 4 | 0.76543
4243 | 7.14 | 1 | 365 | 8.1811 | 0.18107 | 8 | 0.36214
4244 | 5.865 | 1 | 365 | 6.7202 | 0.72016 | 7 | 0.44033
4245 | 23.5 | 1 | 365 | 26.9265 | 0.92649 | 27 | 0.85298
4246 | 8.16 | 1 | 365 | 9.3498 | 0.34979 | 9 | 0.69959
4258 | 6.885 | 1 | 365 | 7.8889 | 0.88889 | 8 | 0.77778
4259 | 10.2 | 1 | 365 | 11.6872 | 0.68724 | 12 | 0.37448
4260 | 2.55 | 1 | 365 | 2.9218 | 0.92181 | 3 | 0.84362
4261 | 7.14 | 1 | 365 | 8.1811 | 0.18107 | 8 | 0.36214
4262 | 6.12 | 1 | 365 | 7.0123 | 0.012345 | 7 | 0.02469
4266 | 10.2 | 1 | 365 | 11.6872 | 0.68724 | 12 | 0.37448
4268 | 5.865 | 1 | 365 | 6.7202 | 0.72016 | 7 | 0.44033
4270 | 6.885 | 1 | 365 | 7.8889 | 0.88889 | 8 | 0.77778
4271 | 4.335 | 1 | 365 | 4.9671 | 0.96708 | 5 | 0.93416
4272 | 9.18 | 1 | 365 | 10.5185 | 0.51852 | 11 | 0.037035
4274 | 7.25 | 1 | 365 | 8.3071 | 0.30711 | 8 | 0.61422
4285 | 3.06 | 1 | 365 | 3.5062 | 0.50617 | 4 | 0.012345
4278 | 7.14 | 1 | 365 | 8.1811 | 0.18107 | 8 | 0.36214
4292 | 6.12 | 1 | 365 | 7.0123 | 0.012345 | 7 | 0.02469
4298 | 3.57 | 1 | 365 | 4.0905 | 0.090535 | 4 | 0.18107
4314 | 7 | 1 | 365 | 8.0207 | 0.020656 | 8 | 0.041312
4316 | 7.14 | 1 | 365 | 8.1811 | 0.18107 | 8 | 0.36214
4317 | 4.75 | 1 | 365 | 5.4426 | 0.44259 | 5 | 0.88518
4321 | 7.75 | 1 | 365 | 8.88 | 0.88001 | 9 | 0.76002
4323 | 4.845 | 1 | 365 | 5.5514 | 0.55144 | 6 | 0.10288
4324 | 5.1 | 1 | 365 | 5.8436 | 0.84362 | 6 | 0.68724
4325 | 7.905 | 1 | 365 | 9.0576 | 0.057612 | 9 | 0.11522
4326 | 6.375 | 1 | 365 | 7.3045 | 0.30453 | 7 | 0.60905
4327 | 5 | 1 | 365 | 5.729 | 0.72904 | 6 | 0.45808
4328 | 8.925 | 1 | 365 | 10.2263 | 0.22634 | 10 | 0.45267
4330 | 5.865 | 1 | 365 | 6.7202 | 0.72016 | 7 | 0.44033
12479 | 7.65 | 1 | 365 | 8.7654 | 0.76543 | 9 | 0.53086
9671 | 8.925 | 1 | 365 | 10.2263 | 0.22634 | 10 | 0.45267
9481 | 8.16 | 1 | 365 | 9.3498 | 0.34979 | 9 | 0.69959
11910 | 8.32 | 1 | 365 | 9.5331 | 0.53312 | 10 | 0.066245
9525 | 4.845 | 1 | 365 | 5.5514 | 0.55144 | 6 | 0.10288
60197 | 7.28 | 1 | 365 | 8.3415 | 0.34148 | 8 | 0.68296
11759 | 8.91 | 1 | 365 | 10.2091 | 0.20915 | 10 | 0.4183
9477 | 5.1 | 1 | 365 | 5.8436 | 0.84362 | 6 | 0.68724
10840 | 5.1 | 1 | 365 | 5.8436 | 0.84362 | 6 | 0.68724
9521 | 7.65 | 1 | 365 | 8.7654 | 0.76543 | 9 | 0.53086
10589 | 6.375 | 1 | 365 | 7.3045 | 0.30453 | 7 | 0.60905
4332 | 4.75 | 1 | 365 | 5.4426 | 0.44259 | 5 | 0.88518
4336 | 7 | 1 | 365 | 8.0207 | 0.020656 | 8 | 0.041312
4338 | 6.12 | 1 | 365 | 7.0123 | 0.012345 | 7 | 0.02469
4339 | 2.04 | 1 | 365 | 2.3374 | 0.33745 | 2 | 0.6749
4342 | 3.315 | 1 | 365 | 3.7984 | 0.79835 | 4 | 0.59671
4343 | 11.5 | 1 | 365 | 13.1768 | 0.17679 | 13 | 0.35358
4337 | 10.75 | 1 | 365 | 12.3174 | 0.31744 | 12 | 0.63487
4344 | 6 | 1 | 365 | 6.8748 | 0.87485 | 7 | 0.7497
4345 | 9.25 | 1 | 365 | 10.5987 | 0.59872 | 11 | 0.19745
4346 | 15 | 1 | 365 | 17.1871 | 0.18712 | 17 | 0.37424
4347 | 10.71 | 1 | 365 | 12.2716 | 0.2716 | 12 | 0.54321
4349 | 6.12 | 1 | 365 | 7.0123 | 0.012345 | 7 | 0.02469
4370 | 4 | 1 | 365 | 4.5832 | 0.58323 | 5 | 0.16646
4350 | 4.59 | 1 | 365 | 5.2593 | 0.25926 | 5 | 0.51852
4351 | 4.5 | 1 | 365 | 5.1561 | 0.15614 | 5 | 0.31227
4352 | 9.25 | 1 | 365 | 10.5987 | 0.59872 | 11 | 0.19745
4355 | 6.63 | 1 | 365 | 7.5967 | 0.59671 | 8 | 0.19341
4356 | 5.1 | 1 | 365 | 5.8436 | 0.84362 | 6 | 0.68724
4357 | 4.08 | 1 | 365 | 4.6749 | 0.6749 | 5 | 0.34979
4359 | 7.25 | 1 | 365 | 8.3071 | 0.30711 | 8 | 0.61422
4588 | 4.845 | 1 | 365 | 5.5514 | 0.55144 | 6 | 0.10288
4589 | 4.59 | 1 | 365 | 5.2593 | 0.25926 | 5 | 0.51852
4618 | 11.5 | 1 | 365 | 13.1768 | 0.17679 | 13 | 0.35358
4619 | 4.41 | 1 | 365 | 5.053 | 0.053013 | 5 | 0.10603
4620 | 3.75 | 1 | 365 | 4.2968 | 0.29678 | 4 | 0.59356
4621 | 7.65 | 1 | 365 | 8.7654 | 0.76543 | 9 | 0.53086
4624 | 3.57 | 1 | 365 | 4.0905 | 0.090535 | 4 | 0.18107
4421 | 6.63 | 1 | 365 | 7.5967 | 0.59671 | 8 | 0.19341
4422 | 8.67 | 1 | 365 | 9.9342 | 0.93416 | 10 | 0.86831
4423 | 3.315 | 1 | 365 | 3.7984 | 0.79835 | 4 | 0.59671
4424 | 4.845 | 1 | 365 | 5.5514 | 0.55144 | 6 | 0.10288
4425 | 2.75 | 1 | 365 | 3.151 | 0.15097 | 3 | 0.30194
4453 | 7.395 | 1 | 365 | 8.4733 | 0.47325 | 8 | 0.9465
4454 | 9.435 | 1 | 365 | 10.8107 | 0.8107 | 11 | 0.6214
4474 | 11.475 | 1 | 365 | 13.1481 | 0.14815 | 13 | 0.29629
4475 | 5.355 | 1 | 365 | 6.1358 | 0.1358 | 6 | 0.2716
4476 | 6.885 | 1 | 365 | 7.8889 | 0.88889 | 8 | 0.77778
4477 | 2.04 | 1 | 365 | 2.3374 | 0.33745 | 2 | 0.6749
4481 | 2.55 | 1 | 365 | 2.9218 | 0.92181 | 3 | 0.84362
4489 | 7.14 | 1 | 365 | 8.1811 | 0.18107 | 8 | 0.36214
4493 | 6.63 | 1 | 365 | 7.5967 | 0.59671 | 8 | 0.19341
4497 | 11.25 | 1 | 365 | 12.8903 | 0.89034 | 13 | 0.78068
4498 | 11.73 | 1 | 365 | 13.4403 | 0.44033 | 13 | 0.88066
4499 | 4.845 | 1 | 365 | 5.5514 | 0.55144 | 6 | 0.10288
4500 | 11.985 | 1 | 365 | 13.7325 | 0.73251 | 14 | 0.46502
4501 | 9 | 1 | 365 | 10.3123 | 0.31227 | 10 | 0.62454
4502 | 6.25 | 1 | 365 | 7.1613 | 0.1613 | 7 | 0.3226
4503 | 6.63 | 1 | 365 | 7.5967 | 0.59671 | 8 | 0.19341
4504 | 5.1 | 1 | 365 | 5.8436 | 0.84362 | 6 | 0.68724
4522 | 6.885 | 1 | 365 | 7.8889 | 0.88889 | 8 | 0.77778
4523 | 6.12 | 1 | 365 | 7.0123 | 0.012345 | 7 | 0.02469
4524 | 4.845 | 1 | 365 | 5.5514 | 0.55144 | 6 | 0.10288
4536 | 7.75 | 1 | 365 | 8.88 | 0.88001 | 9 | 0.76002
4537 | 10.455 | 1 | 365 | 11.9794 | 0.97942 | 12 | 0.95885
4538 | 7.395 | 1 | 365 | 8.4733 | 0.47325 | 8 | 0.9465
4539 | 8.415 | 1 | 365 | 9.642 | 0.64197 | 10 | 0.28395
4540 | 5.25 | 1 | 365 | 6.0155 | 0.015492 | 6 | 0.030984
4541 | 8 | 1 | 365 | 9.1665 | 0.16646 | 9 | 0.33293
4545 | 9.69 | 1 | 365 | 11.1029 | 0.10288 | 11 | 0.20576
4546 | 6.885 | 1 | 365 | 7.8889 | 0.88889 | 8 | 0.77778
4547 | 7.905 | 1 | 365 | 9.0576 | 0.057612 | 9 | 0.11522
4549 | 7.75 | 1 | 365 | 8.88 | 0.88001 | 9 | 0.76002
4555 | 4.845 | 1 | 365 | 5.5514 | 0.55144 | 6 | 0.10288
4559 | 5.355 | 1 | 365 | 6.1358 | 0.1358 | 6 | 0.2716
4560 | 6.5 | 1 | 365 | 7.4478 | 0.44775 | 7 | 0.8955
4561 | 9.18 | 1 | 365 | 10.5185 | 0.51852 | 11 | 0.037035
4774 | 5.355 | 1 | 365 | 6.1358 | 0.1358 | 6 | 0.2716
4626 | 8.5 | 1 | 365 | 9.7394 | 0.73937 | 10 | 0.47874
4628 | 4.5 | 1 | 365 | 5.1561 | 0.15614 | 5 | 0.31227
4629 | 6.63 | 1 | 365 | 7.5967 | 0.59671 | 8 | 0.19341
4632 | 2.55 | 1 | 365 | 2.9218 | 0.92181 | 3 | 0.84362
4630 | 9.945 | 1 | 365 | 11.3951 | 0.39506 | 11 | 0.79012
4633 | 6.12 | 1 | 365 | 7.0123 | 0.012345 | 7 | 0.02469
4641 | 7 | 1 | 365 | 8.0207 | 0.020656 | 8 | 0.041312
4642 | 9.18 | 1 | 365 | 10.5185 | 0.51852 | 11 | 0.037035
4643 | 4.845 | 1 | 365 | 5.5514 | 0.55144 | 6 | 0.10288
4691 | 4.335 | 1 | 365 | 4.9671 | 0.96708 | 5 | 0.93416
4693 | 10.2 | 1 | 365 | 11.6872 | 0.68724 | 12 | 0.37448
4694 | 3.825 | 1 | 365 | 4.3827 | 0.38272 | 4 | 0.76543
3399 | 5 | 1 | 365 | 5.729 | 0.72904 | 6 | 0.45808
4696 | 5.25 | 1 | 365 | 6.0155 | 0.015492 | 6 | 0.030984
4697 | 7.905 | 1 | 365 | 9.0576 | 0.057612 | 9 | 0.11522
4727 | 2 | 1 | 365 | 2.2916 | 0.29162 | 2 | 0.58323
4734 | 7.395 | 1 | 365 | 8.4733 | 0.47325 | 8 | 0.9465
4738 | 4.845 | 1 | 365 | 5.5514 | 0.55144 | 6 | 0.10288
4739 | 3.315 | 1 | 365 | 3.7984 | 0.79835 | 4 | 0.59671
4775 | 10.75 | 1 | 365 | 12.3174 | 0.31744 | 12 | 0.63487
4776 | 9.25 | 1 | 365 | 10.5987 | 0.59872 | 11 | 0.19745
4800 | 8 | 1 | 365 | 9.1665 | 0.16646 | 9 | 0.33293
4801 | 3.75 | 1 | 365 | 4.2968 | 0.29678 | 4 | 0.59356
4816 | 4.59 | 1 | 365 | 5.2593 | 0.25926 | 5 | 0.51852
4818 | 4.59 | 1 | 365 | 5.2593 | 0.25926 | 5 | 0.51852
4819 | 3.06 | 1 | 365 | 3.5062 | 0.50617 | 4 | 0.012345
4820 | 5.865 | 1 | 365 | 6.7202 | 0.72016 | 7 | 0.44033
4821 | 4 | 1 | 365 | 4.5832 | 0.58323 | 5 | 0.16646
4834 | 14 | 1 | 365 | 16.0413 | 0.041312 | 16 | 0.082624
4835 | 5.61 | 1 | 365 | 6.428 | 0.42798 | 6 | 0.85597
4836 | 6.25 | 1 | 365 | 7.1613 | 0.1613 | 7 | 0.3226
4319 | 5.1 | 1 | 365 | 5.8436 | 0.84362 | 6 | 0.68724
4320 | 5.5 | 1 | 365 | 6.3019 | 0.30194 | 6 | 0.60389
3729 | 7.14 | 1 | 365 | 8.1811 | 0.18107 | 8 | 0.36214
4977 | 3.06 | 1 | 365 | 3.5062 | 0.50617 | 4 | 0.012345
4979 | 6.885 | 1 | 365 | 7.8889 | 0.88889 | 8 | 0.77778
4980 | 7.65 | 1 | 365 | 8.7654 | 0.76543 | 9 | 0.53086
4984 | 5.61 | 1 | 365 | 6.428 | 0.42798 | 6 | 0.85597
4986 | 6.36 | 1 | 365 | 7.2873 | 0.28734 | 7 | 0.57468
4987 | 4.08 | 1 | 365 | 4.6749 | 0.6749 | 5 | 0.34979
4988 | 6.63 | 1 | 365 | 7.5967 | 0.59671 | 8 | 0.19341
4991 | 3.57 | 1 | 365 | 4.0905 | 0.090535 | 4 | 0.18107
4992 | 6 | 1 | 365 | 6.8748 | 0.87485 | 7 | 0.7497
4994 | 6.375 | 1 | 365 | 7.3045 | 0.30453 | 7 | 0.60905
4996 | 9.69 | 1 | 365 | 11.1029 | 0.10288 | 11 | 0.20576
4997 | 9.69 | 1 | 365 | 11.1029 | 0.10288 | 11 | 0.20576
4998 | 8.16 | 1 | 365 | 9.3498 | 0.34979 | 9 | 0.69959
5144 | 7.5 | 1 | 365 | 8.5936 | 0.59356 | 9 | 0.18712
5106 | 9.945 | 1 | 365 | 11.3951 | 0.39506 | 11 | 0.79012
5145 | 5.1 | 1 | 365 | 5.8436 | 0.84362 | 6 | 0.68724
5148 | 9.69 | 1 | 365 | 11.1029 | 0.10288 | 11 | 0.20576
5151 | 7.65 | 1 | 365 | 8.7654 | 0.76543 | 9 | 0.53086
5152 | 7.14 | 1 | 365 | 8.1811 | 0.18107 | 8 | 0.36214
5155 | 5.1 | 1 | 365 | 5.8436 | 0.84362 | 6 | 0.68724
5153 | 9.435 | 1 | 365 | 10.8107 | 0.8107 | 11 | 0.6214
5156 | 7.14 | 1 | 365 | 8.1811 | 0.18107 | 8 | 0.36214
5159 | 5 | 1 | 365 | 5.729 | 0.72904 | 6 | 0.45808
5160 | 3.75 | 1 | 365 | 4.2968 | 0.29678 | 4 | 0.59356
5161 | 9.945 | 1 | 365 | 11.3951 | 0.39506 | 11 | 0.79012
5162 | 3.06 | 1 | 365 | 3.5062 | 0.50617 | 4 | 0.012345
5163 | 6.12 | 1 | 365 | 7.0123 | 0.012345 | 7 | 0.02469
5164 | 7.395 | 1 | 365 | 8.4733 | 0.47325 | 8 | 0.9465
5165 | 8.67 | 1 | 365 | 9.9342 | 0.93416 | 10 | 0.86831
5166 | 9.69 | 1 | 365 | 11.1029 | 0.10288 | 11 | 0.20576
5167 | 4.59 | 1 | 365 | 5.2593 | 0.25926 | 5 | 0.51852
4892 | 7.5 | 1 | 365 | 8.5936 | 0.59356 | 9 | 0.18712
4893 | 4.845 | 1 | 365 | 5.5514 | 0.55144 | 6 | 0.10288
4894 | 4.845 | 1 | 365 | 5.5514 | 0.55144 | 6 | 0.10288
4895 | 7.395 | 1 | 365 | 8.4733 | 0.47325 | 8 | 0.9465
4896 | 7.395 | 1 | 365 | 8.4733 | 0.47325 | 8 | 0.9465
4900 | 3.06 | 1 | 365 | 3.5062 | 0.50617 | 4 | 0.012345
4902 | 4.335 | 1 | 365 | 4.9671 | 0.96708 | 5 | 0.93416
4903 | 6.75 | 1 | 365 | 7.7342 | 0.7342 | 8 | 0.46841
4904 | 8.25 | 1 | 365 | 9.4529 | 0.45292 | 9 | 0.90583
4905 | 6.12 | 1 | 365 | 7.0123 | 0.012345 | 7 | 0.02469
4906 | 7.5 | 1 | 365 | 8.5936 | 0.59356 | 9 | 0.18712
4908 | 10.455 | 1 | 365 | 11.9794 | 0.97942 | 12 | 0.95885
4910 | 6.12 | 1 | 365 | 7.0123 | 0.012345 | 7 | 0.02469
4925 | 5.1 | 1 | 365 | 5.8436 | 0.84362 | 6 | 0.68724
4926 | 5.1 | 1 | 365 | 5.8436 | 0.84362 | 6 | 0.68724
4927 | 6.12 | 1 | 365 | 7.0123 | 0.012345 | 7 | 0.02469
4945 | 7 | 1 | 365 | 8.0207 | 0.020656 | 8 | 0.041312
4946 | 4.25 | 1 | 365 | 4.8697 | 0.86968 | 5 | 0.73937
4947 | 7.65 | 1 | 365 | 8.7654 | 0.76543 | 9 | 0.53086
4948 | 5.355 | 1 | 365 | 6.1358 | 0.1358 | 6 | 0.2716
4949 | 10 | 1 | 365 | 11.4581 | 0.45808 | 11 | 0.91616
4951 | 9.435 | 1 | 365 | 10.8107 | 0.8107 | 11 | 0.6214
4953 | 7.14 | 1 | 365 | 8.1811 | 0.18107 | 8 | 0.36214
4954 | 11.985 | 1 | 365 | 13.7325 | 0.73251 | 14 | 0.46502
4966 | 9 | 1 | 365 | 10.3123 | 0.31227 | 10 | 0.62454
4967 | 14 | 1 | 365 | 16.0413 | 0.041312 | 16 | 0.082624
4969 | 15.5 | 1 | 365 | 17.76 | 0.76002 | 18 | 0.52005
4972 | 9.18 | 1 | 365 | 10.5185 | 0.51852 | 11 | 0.037035
4544 | 4.335 | 1 | 365 | 4.9671 | 0.96708 | 5 | 0.93416
5023 | 7.395 | 1 | 365 | 8.4733 | 0.47325 | 8 | 0.9465
5026 | 10.455 | 1 | 365 | 11.9794 | 0.97942 | 12 | 0.95885
5027 | 6 | 1 | 365 | 6.8748 | 0.87485 | 7 | 0.7497
5028 | 9.435 | 1 | 365 | 10.8107 | 0.8107 | 11 | 0.6214
5029 | 4.845 | 1 | 365 | 5.5514 | 0.55144 | 6 | 0.10288
5033 | 5.1 | 1 | 365 | 5.8436 | 0.84362 | 6 | 0.68724
5031 | 5.1 | 1 | 365 | 5.8436 | 0.84362 | 6 | 0.68724
5042 | 4 | 1 | 365 | 4.5832 | 0.58323 | 5 | 0.16646
5045 | 5.865 | 1 | 365 | 6.7202 | 0.72016 | 7 | 0.44033
5047 | 5.355 | 1 | 365 | 6.1358 | 0.1358 | 6 | 0.2716
5051 | 8.16 | 1 | 365 | 9.3498 | 0.34979 | 9 | 0.69959
5052 | 9.275 | 1 | 365 | 10.6274 | 0.62737 | 11 | 0.25474
5169 | 13.77 | 1 | 365 | 15.7778 | 0.77778 | 16 | 0.55555
5170 | 6.63 | 1 | 365 | 7.5967 | 0.59671 | 8 | 0.19341
5174 | 9.69 | 1 | 365 | 11.1029 | 0.10288 | 11 | 0.20576
5177 | 5.1 | 1 | 365 | 5.8436 | 0.84362 | 6 | 0.68724
5183 | 2.295 | 1 | 365 | 2.6296 | 0.62963 | 3 | 0.25926
5184 | 8.16 | 1 | 365 | 9.3498 | 0.34979 | 9 | 0.69959
4974 | 8.67 | 1 | 365 | 9.9342 | 0.93416 | 10 | 0.86831
5185 | 8.16 | 1 | 365 | 9.3498 | 0.34979 | 9 | 0.69959
5186 | 3.825 | 1 | 365 | 4.3827 | 0.38272 | 4 | 0.76543
5189 | 4.08 | 1 | 365 | 4.6749 | 0.6749 | 5 | 0.34979
5190 | 4 | 1 | 365 | 4.5832 | 0.58323 | 5 | 0.16646
5054 | 6.885 | 1 | 365 | 7.8889 | 0.88889 | 8 | 0.77778
5055 | 8.67 | 1 | 365 | 9.9342 | 0.93416 | 10 | 0.86831
5056 | 7.905 | 1 | 365 | 9.0576 | 0.057612 | 9 | 0.11522
5057 | 13.26 | 1 | 365 | 15.1934 | 0.19341 | 15 | 0.38683
5075 | 9.18 | 1 | 365 | 10.5185 | 0.51852 | 11 | 0.037035
5078 | 2.295 | 1 | 365 | 2.6296 | 0.62963 | 3 | 0.25926
5079 | 8.415 | 1 | 365 | 9.642 | 0.64197 | 10 | 0.28395
5080 | 3.57 | 1 | 365 | 4.0905 | 0.090535 | 4 | 0.18107
5081 | 4.08 | 1 | 365 | 4.6749 | 0.6749 | 5 | 0.34979
5084 | 9.18 | 1 | 365 | 10.5185 | 0.51852 | 11 | 0.037035
5085 | 9.69 | 1 | 365 | 11.1029 | 0.10288 | 11 | 0.20576
5088 | 6.375 | 1 | 365 | 7.3045 | 0.30453 | 7 | 0.60905
5090 | 7.14 | 1 | 365 | 8.1811 | 0.18107 | 8 | 0.36214
5091 | 6.375 | 1 | 365 | 7.3045 | 0.30453 | 7 | 0.60905
5092 | 5.1 | 1 | 365 | 5.8436 | 0.84362 | 6 | 0.68724
5093 | 8 | 1 | 365 | 9.1665 | 0.16646 | 9 | 0.33293
5096 | 3 | 1 | 365 | 3.4374 | 0.43742 | 3 | 0.87485
5097 | 6.375 | 1 | 365 | 7.3045 | 0.30453 | 7 | 0.60905
5100 | 10.75 | 1 | 365 | 12.3174 | 0.31744 | 12 | 0.63487
5102 | 7.65 | 1 | 365 | 8.7654 | 0.76543 | 9 | 0.53086
5103 | 3.825 | 1 | 365 | 4.3827 | 0.38272 | 4 | 0.76543
5104 | 5.61 | 1 | 365 | 6.428 | 0.42798 | 6 | 0.85597
5191 | 3.5 | 1 | 365 | 4.0103 | 0.010328 | 4 | 0.020656
5195 | 10.2 | 1 | 365 | 11.6872 | 0.68724 | 12 | 0.37448
5197 | 8.5 | 1 | 365 | 9.7394 | 0.73937 | 10 | 0.47874
5216 | 10.455 | 1 | 365 | 11.9794 | 0.97942 | 12 | 0.95885
5326 | 5.1 | 1 | 365 | 5.8436 | 0.84362 | 6 | 0.68724
5321 | 4.845 | 1 | 365 | 5.5514 | 0.55144 | 6 | 0.10288
5219 | 4 | 1 | 365 | 4.5832 | 0.58323 | 5 | 0.16646
5324 | 5.1 | 1 | 365 | 5.8436 | 0.84362 | 6 | 0.68724
5319 | 5.75 | 1 | 365 | 6.5884 | 0.5884 | 7 | 0.17679
5323 | 8.925 | 1 | 365 | 10.2263 | 0.22634 | 10 | 0.45267
5335 | 6.12 | 1 | 365 | 7.0123 | 0.012345 | 7 | 0.02469
5330 | 2.295 | 1 | 365 | 2.6296 | 0.62963 | 3 | 0.25926
3302 | 11.73 | 1 | 365 | 13.4403 | 0.44033 | 13 | 0.88066
5320 | 4.335 | 1 | 365 | 4.9671 | 0.96708 | 5 | 0.93416
5420 | 8.16 | 1 | 365 | 9.3498 | 0.34979 | 9 | 0.69959
5445 | 8.16 | 1 | 365 | 9.3498 | 0.34979 | 9 | 0.69959
5451 | 5 | 1 | 365 | 5.729 | 0.72904 | 6 | 0.45808
5465 | 10.71 | 1 | 365 | 12.2716 | 0.2716 | 12 | 0.54321
5536 | 6.75 | 1 | 365 | 7.7342 | 0.7342 | 8 | 0.46841
5540 | 9.435 | 1 | 365 | 10.8107 | 0.8107 | 11 | 0.6214
5541 | 8 | 1 | 365 | 9.1665 | 0.16646 | 9 | 0.33293
5542 | 9.18 | 1 | 365 | 10.5185 | 0.51852 | 11 | 0.037035
5311 | 7.25 | 1 | 365 | 8.3071 | 0.30711 | 8 | 0.61422
3710 | 8.415 | 1 | 365 | 9.642 | 0.64197 | 10 | 0.28395
5459 | 2.04 | 1 | 365 | 2.3374 | 0.33745 | 2 | 0.6749
5458 | 7.395 | 1 | 365 | 8.4733 | 0.47325 | 8 | 0.9465
5449 | 4.25 | 1 | 365 | 4.8697 | 0.86968 | 5 | 0.73937
5318 | 5.1 | 1 | 365 | 5.8436 | 0.84362 | 6 | 0.68724
5457 | 8.16 | 1 | 365 | 9.3498 | 0.34979 | 9 | 0.69959
5426 | 4.08 | 1 | 365 | 4.6749 | 0.6749 | 5 | 0.34979
5453 | 4.59 | 1 | 365 | 5.2593 | 0.25926 | 5 | 0.51852
5427 | 3.06 | 1 | 365 | 3.5062 | 0.50617 | 4 | 0.012345
5150 | 4.335 | 1 | 365 | 4.9671 | 0.96708 | 5 | 0.93416
5442 | 6.63 | 1 | 365 | 7.5967 | 0.59671 | 8 | 0.19341
5422 | 8.16 | 1 | 365 | 9.3498 | 0.34979 | 9 | 0.69959
5176 | 5.61 | 1 | 365 | 6.428 | 0.42798 | 6 | 0.85597
5202 | 8.415 | 1 | 365 | 9.642 | 0.64197 | 10 | 0.28395
5212 | 6.375 | 1 | 365 | 7.3045 | 0.30453 | 7 | 0.60905
5417 | 7.25 | 1 | 365 | 8.3071 | 0.30711 | 8 | 0.61422
5210 | 3.06 | 1 | 365 | 3.5062 | 0.50617 | 4 | 0.012345
5425 | 7.14 | 1 | 365 | 8.1811 | 0.18107 | 8 | 0.36214
5205 | 7.905 | 1 | 365 | 9.0576 | 0.057612 | 9 | 0.11522
5211 | 4.59 | 1 | 365 | 5.2593 | 0.25926 | 5 | 0.51852
5418 | 6.12 | 1 | 365 | 7.0123 | 0.012345 | 7 | 0.02469
5213 | 8.925 | 1 | 365 | 10.2263 | 0.22634 | 10 | 0.45267
5218 | 7.395 | 1 | 365 | 8.4733 | 0.47325 | 8 | 0.9465
5214 | 9 | 1 | 365 | 10.3123 | 0.31227 | 10 | 0.62454
10708 | 7.65 | 1 | 365 | 8.7654 | 0.76543 | 9 | 0.53086
12125 | 2.55 | 1 | 365 | 2.9218 | 0.92181 | 3 | 0.84362
10739 | 8.25 | 1 | 365 | 9.4529 | 0.45292 | 9 | 0.90583
10730 | 3.825 | 1 | 365 | 4.3827 | 0.38272 | 4 | 0.76543
10693 | 3.315 | 1 | 365 | 3.7984 | 0.79835 | 4 | 0.59671
21271 | 4.08 | 1 | 365 | 4.6749 | 0.6749 | 5 | 0.34979
10711 | 6.12 | 1 | 365 | 7.0123 | 0.012345 | 7 | 0.02469
10737 | 8.75 | 1 | 365 | 10.0258 | 0.02582 | 10 | 0.05164
10741 | 8.67 | 1 | 365 | 9.9342 | 0.93416 | 10 | 0.86831
10684 | 6.75 | 1 | 365 | 7.7342 | 0.7342 | 8 | 0.46841
12925 | 11.44 | 1 | 365 | 13.108 | 0.10804 | 13 | 0.21609
10691 | 4.08 | 1 | 365 | 4.6749 | 0.6749 | 5 | 0.34979
10736 | 5.1 | 1 | 365 | 5.8436 | 0.84362 | 6 | 0.68724
10692 | 2.295 | 1 | 365 | 2.6296 | 0.62963 | 3 | 0.25926
11325 | 5.865 | 1 | 365 | 6.7202 | 0.72016 | 7 | 0.44033
10916 | 5.2 | 1 | 365 | 5.9582 | 0.9582 | 6 | 0.9164
10695 | 5.865 | 1 | 365 | 6.7202 | 0.72016 | 7 | 0.44033
10697 | 3.06 | 1 | 365 | 3.5062 | 0.50617 | 4 | 0.012345
10689 | 5.83 | 1 | 365 | 6.6801 | 0.68006 | 7 | 0.36012
5597 | 11.985 | 1 | 365 | 13.7325 | 0.73251 | 14 | 0.46502
5562 | 3.75 | 1 | 365 | 4.2968 | 0.29678 | 4 | 0.59356
5590 | 2 | 1 | 365 | 2.2916 | 0.29162 | 2 | 0.58323
5653 | 11.515 | 1 | 365 | 13.194 | 0.19398 | 13 | 0.38796
5654 | 3.43 | 1 | 365 | 3.9301 | 0.93012 | 4 | 0.86024
5655 | 3.675 | 1 | 365 | 4.2108 | 0.21084 | 4 | 0.42169
5664 | 3.75 | 1 | 365 | 4.2968 | 0.29678 | 4 | 0.59356
5713 | 3.185 | 1 | 365 | 3.6494 | 0.6494 | 4 | 0.2988
5756 | 9.25 | 1 | 365 | 10.5987 | 0.59872 | 11 | 0.19745
5768 | 5 | 1 | 365 | 5.729 | 0.72904 | 6 | 0.45808
5783 | 10.2 | 1 | 365 | 11.6872 | 0.68724 | 12 | 0.37448
5785 | 8.925 | 1 | 365 | 10.2263 | 0.22634 | 10 | 0.45267
5774 | 9.69 | 1 | 365 | 11.1029 | 0.10288 | 11 | 0.20576
6016 | 3.315 | 1 | 365 | 3.7984 | 0.79835 | 4 | 0.59671
6334 | 3.825 | 1 | 365 | 4.3827 | 0.38272 | 4 | 0.76543
5345 | 9.18 | 1 | 365 | 10.5185 | 0.51852 | 11 | 0.037035
5776 | 5.865 | 1 | 365 | 6.7202 | 0.72016 | 7 | 0.44033
11017 | 8.16 | 1 | 365 | 9.3498 | 0.34979 | 9 | 0.69959
11015 | 2.55 | 1 | 365 | 2.9218 | 0.92181 | 3 | 0.84362
6932 | 10.75 | 1 | 365 | 12.3174 | 0.31744 | 12 | 0.63487
5224 | 5.75 | 1 | 365 | 6.5884 | 0.5884 | 7 | 0.17679
8564 | 6.885 | 1 | 365 | 7.8889 | 0.88889 | 8 | 0.77778
8763 | 2.295 | 1 | 365 | 2.6296 | 0.62963 | 3 | 0.25926
5750 | 7 | 1 | 365 | 8.0207 | 0.020656 | 8 | 0.041312
5761 | 3.06 | 1 | 365 | 3.5062 | 0.50617 | 4 | 0.012345
7628 | 5.61 | 1 | 365 | 6.428 | 0.42798 | 6 | 0.85597
5444 | 7.905 | 1 | 365 | 9.0576 | 0.057612 | 9 | 0.11522
5443 | 9.69 | 1 | 365 | 11.1029 | 0.10288 | 11 | 0.20576
5433 | 10.71 | 1 | 365 | 12.2716 | 0.2716 | 12 | 0.54321
5421 | 7.14 | 1 | 365 | 8.1811 | 0.18107 | 8 | 0.36214
5101 | 6.63 | 1 | 365 | 7.5967 | 0.59671 | 8 | 0.19341
5456 | 5.865 | 1 | 365 | 6.7202 | 0.72016 | 7 | 0.44033
5455 | 3.825 | 1 | 365 | 4.3827 | 0.38272 | 4 | 0.76543
5454 | 3.57 | 1 | 365 | 4.0905 | 0.090535 | 4 | 0.18107
5452 | 3.06 | 1 | 365 | 3.5062 | 0.50617 | 4 | 0.012345
5448 | 5.5 | 1 | 365 | 6.3019 | 0.30194 | 6 | 0.60389
5446 | 10.965 | 1 | 365 | 12.5638 | 0.56378 | 13 | 0.12757
4068 | 6.63 | 1 | 365 | 7.5967 | 0.59671 | 8 | 0.19341
11518 | 4.845 | 1 | 365 | 5.5514 | 0.55144 | 6 | 0.10288
5901 | 9.18 | 1 | 365 | 10.5185 | 0.51852 | 11 | 0.037035
5494 | 2.04 | 1 | 365 | 2.3374 | 0.33745 | 2 | 0.6749
5385 | 7.905 | 1 | 365 | 9.0576 | 0.057612 | 9 | 0.11522
5380 | 6.375 | 1 | 365 | 7.3045 | 0.30453 | 7 | 0.60905
5362 | 9.945 | 1 | 365 | 11.3951 | 0.39506 | 11 | 0.79012
5364 | 4.25 | 1 | 365 | 4.8697 | 0.86968 | 5 | 0.73937
5341 | 10.2 | 1 | 365 | 11.6872 | 0.68724 | 12 | 0.37448
5389 | 4.59 | 1 | 365 | 5.2593 | 0.25926 | 5 | 0.51852
5367 | 10.71 | 1 | 365 | 12.2716 | 0.2716 | 12 | 0.54321
5524 | 10.71 | 1 | 365 | 12.2716 | 0.2716 | 12 | 0.54321
5366 | 10.2 | 1 | 365 | 11.6872 | 0.68724 | 12 | 0.37448
5780 | 5.1 | 1 | 365 | 5.8436 | 0.84362 | 6 | 0.68724
5778 | 4.335 | 1 | 365 | 4.9671 | 0.96708 | 5 | 0.93416
5786 | 6.63 | 1 | 365 | 7.5967 | 0.59671 | 8 | 0.19341
5789 | 6 | 1 | 365 | 6.8748 | 0.87485 | 7 | 0.7497
5790 | 8.16 | 1 | 365 | 9.3498 | 0.34979 | 9 | 0.69959
5566 | 8.16 | 1 | 365 | 9.3498 | 0.34979 | 9 | 0.69959
5635 | 5.75 | 1 | 365 | 6.5884 | 0.5884 | 7 | 0.17679
5791 | 6.75 | 1 | 365 | 7.7342 | 0.7342 | 8 | 0.46841
5638 | 4.5 | 1 | 365 | 5.1561 | 0.15614 | 5 | 0.31227
5792 | 8.16 | 1 | 365 | 9.3498 | 0.34979 | 9 | 0.69959
5640 | 6.63 | 1 | 365 | 7.5967 | 0.59671 | 8 | 0.19341
5793 | 4.335 | 1 | 365 | 4.9671 | 0.96708 | 5 | 0.93416
5567 | 9.5 | 1 | 365 | 10.8852 | 0.88518 | 11 | 0.77035
5574 | 14.79 | 1 | 365 | 16.9465 | 0.9465 | 17 | 0.893
5796 | 2.75 | 1 | 365 | 3.151 | 0.15097 | 3 | 0.30194
5598 | 3.06 | 1 | 365 | 3.5062 | 0.50617 | 4 | 0.012345
5599 | 6.12 | 1 | 365 | 7.0123 | 0.012345 | 7 | 0.02469
5605 | 6.12 | 1 | 365 | 7.0123 | 0.012345 | 7 | 0.02469
5799 | 6.63 | 1 | 365 | 7.5967 | 0.59671 | 8 | 0.19341
5606 | 7.65 | 1 | 365 | 8.7654 | 0.76543 | 9 | 0.53086
5652 | 9.69 | 1 | 365 | 11.1029 | 0.10288 | 11 | 0.20576
5801 | 2.295 | 1 | 365 | 2.6296 | 0.62963 | 3 | 0.25926
5668 | 6.12 | 1 | 365 | 7.0123 | 0.012345 | 7 | 0.02469
5669 | 5.355 | 1 | 365 | 6.1358 | 0.1358 | 6 | 0.2716
5671 | 6.885 | 1 | 365 | 7.8889 | 0.88889 | 8 | 0.77778
5802 | 6.12 | 1 | 365 | 7.0123 | 0.012345 | 7 | 0.02469
5681 | 8.925 | 1 | 365 | 10.2263 | 0.22634 | 10 | 0.45267
5804 | 7.395 | 1 | 365 | 8.4733 | 0.47325 | 8 | 0.9465
5806 | 4.08 | 1 | 365 | 4.6749 | 0.6749 | 5 | 0.34979
5810 | 5.355 | 1 | 365 | 6.1358 | 0.1358 | 6 | 0.2716
5811 | 6.63 | 1 | 365 | 7.5967 | 0.59671 | 8 | 0.19341
5816 | 4.335 | 1 | 365 | 4.9671 | 0.96708 | 5 | 0.93416
5815 | 7.65 | 1 | 365 | 8.7654 | 0.76543 | 9 | 0.53086
5683 | 8.415 | 1 | 365 | 9.642 | 0.64197 | 10 | 0.28395
5684 | 6.375 | 1 | 365 | 7.3045 | 0.30453 | 7 | 0.60905
5899 | 8.67 | 1 | 365 | 9.9342 | 0.93416 | 10 | 0.86831
5907 | 4.335 | 1 | 365 | 4.9671 | 0.96708 | 5 | 0.93416
5730 | 4.845 | 1 | 365 | 5.5514 | 0.55144 | 6 | 0.10288
5910 | 10.455 | 1 | 365 | 11.9794 | 0.97942 | 12 | 0.95885
5732 | 9.945 | 1 | 365 | 11.3951 | 0.39506 | 11 | 0.79012
5735 | 10.455 | 1 | 365 | 11.9794 | 0.97942 | 12 | 0.95885
5737 | 8.67 | 1 | 365 | 9.9342 | 0.93416 | 10 | 0.86831
5743 | 5.1 | 1 | 365 | 5.8436 | 0.84362 | 6 | 0.68724
5911 | 7.14 | 1 | 365 | 8.1811 | 0.18107 | 8 | 0.36214
5745 | 2.295 | 1 | 365 | 2.6296 | 0.62963 | 3 | 0.25926
5749 | 7.14 | 1 | 365 | 8.1811 | 0.18107 | 8 | 0.36214
5751 | 2.55 | 1 | 365 | 2.9218 | 0.92181 | 3 | 0.84362
5912 | 8.25 | 1 | 365 | 9.4529 | 0.45292 | 9 | 0.90583
5753 | 2.25 | 1 | 365 | 2.5781 | 0.57807 | 3 | 0.15614
5915 | 5.61 | 1 | 365 | 6.428 | 0.42798 | 6 | 0.85597
5755 | 6.36 | 1 | 365 | 7.2873 | 0.28734 | 7 | 0.57468
5757 | 10.25 | 1 | 365 | 11.7445 | 0.74453 | 12 | 0.48906
5925 | 7.395 | 1 | 365 | 8.4733 | 0.47325 | 8 | 0.9465
5758 | 5.355 | 1 | 365 | 6.1358 | 0.1358 | 6 | 0.2716
5759 | 4.59 | 1 | 365 | 5.2593 | 0.25926 | 5 | 0.51852
5927 | 10.455 | 1 | 365 | 11.9794 | 0.97942 | 12 | 0.95885
5760 | 8.925 | 1 | 365 | 10.2263 | 0.22634 | 10 | 0.45267
5762 | 6.375 | 1 | 365 | 7.3045 | 0.30453 | 7 | 0.60905
5932 | 9.18 | 1 | 365 | 10.5185 | 0.51852 | 11 | 0.037035
5572 | 7.395 | 1 | 365 | 8.4733 | 0.47325 | 8 | 0.9465
5775 | 6.885 | 1 | 365 | 7.8889 | 0.88889 | 8 | 0.77778
5777 | 5.355 | 1 | 365 | 6.1358 | 0.1358 | 6 | 0.2716
5779 | 5.1 | 1 | 365 | 5.8436 | 0.84362 | 6 | 0.68724
5724 | 9.69 | 1 | 365 | 11.1029 | 0.10288 | 11 | 0.20576
5855 | 5.25 | 1 | 365 | 6.0155 | 0.015492 | 6 | 0.030984
5934 | 3.06 | 1 | 365 | 3.5062 | 0.50617 | 4 | 0.012345
5939 | 7.14 | 1 | 365 | 8.1811 | 0.18107 | 8 | 0.36214
5945 | 12.24 | 1 | 365 | 14.0247 | 0.02469 | 14 | 0.04938
5949 | 2.805 | 1 | 365 | 3.214 | 0.21399 | 3 | 0.42798
5881 | 7.14 | 1 | 365 | 8.1811 | 0.18107 | 8 | 0.36214
5955 | 8.67 | 1 | 365 | 9.9342 | 0.93416 | 10 | 0.86831
5968 | 7.395 | 1 | 365 | 8.4733 | 0.47325 | 8 | 0.9465
6167 | 8.925 | 1 | 365 | 10.2263 | 0.22634 | 10 | 0.45267
6179 | 7.14 | 1 | 365 | 8.1811 | 0.18107 | 8 | 0.36214
6180 | 6.885 | 1 | 365 | 7.8889 | 0.88889 | 8 | 0.77778
6184 | 3.825 | 1 | 365 | 4.3827 | 0.38272 | 4 | 0.76543
6186 | 14.025 | 1 | 365 | 16.07 | 0.069957 | 16 | 0.13991
5993 | 13.515 | 1 | 365 | 15.4856 | 0.4856 | 15 | 0.97119
6194 | 5.865 | 1 | 365 | 6.7202 | 0.72016 | 7 | 0.44033
6195 | 8.67 | 1 | 365 | 9.9342 | 0.93416 | 10 | 0.86831
6208 | 6.75 | 1 | 365 | 7.7342 | 0.7342 | 8 | 0.46841
6209 | 8.415 | 1 | 365 | 9.642 | 0.64197 | 10 | 0.28395
6210 | 10.71 | 1 | 365 | 12.2716 | 0.2716 | 12 | 0.54321
6212 | 5.61 | 1 | 365 | 6.428 | 0.42798 | 6 | 0.85597
6221 | 11.475 | 1 | 365 | 13.1481 | 0.14815 | 13 | 0.29629
6239 | 3.825 | 1 | 365 | 4.3827 | 0.38272 | 4 | 0.76543
6268 | 10.965 | 1 | 365 | 12.5638 | 0.56378 | 13 | 0.12757
5819 | 4.335 | 1 | 365 | 4.9671 | 0.96708 | 5 | 0.93416
5822 | 4.08 | 1 | 365 | 4.6749 | 0.6749 | 5 | 0.34979
6271 | 7.14 | 1 | 365 | 8.1811 | 0.18107 | 8 | 0.36214
5823 | 3 | 1 | 365 | 3.4374 | 0.43742 | 3 | 0.87485
6272 | 3.57 | 1 | 365 | 4.0905 | 0.090535 | 4 | 0.18107
5824 | 3.315 | 1 | 365 | 3.7984 | 0.79835 | 4 | 0.59671
6274 | 6.885 | 1 | 365 | 7.8889 | 0.88889 | 8 | 0.77778
5827 | 6.375 | 1 | 365 | 7.3045 | 0.30453 | 7 | 0.60905
6273 | 12.75 | 1 | 365 | 14.6091 | 0.60905 | 15 | 0.2181
5826 | 4.845 | 1 | 365 | 5.5514 | 0.55144 | 6 | 0.10288
5834 | 4.59 | 1 | 365 | 5.2593 | 0.25926 | 5 | 0.51852
5809 | 4.08 | 1 | 365 | 4.6749 | 0.6749 | 5 | 0.34979
5836 | 8.16 | 1 | 365 | 9.3498 | 0.34979 | 9 | 0.69959
5835 | 6.63 | 1 | 365 | 7.5967 | 0.59671 | 8 | 0.19341
5837 | 6.12 | 1 | 365 | 7.0123 | 0.012345 | 7 | 0.02469
5839 | 6 | 1 | 365 | 6.8748 | 0.87485 | 7 | 0.7497
5840 | 10.455 | 1 | 365 | 11.9794 | 0.97942 | 12 | 0.95885
5847 | 5.1 | 1 | 365 | 5.8436 | 0.84362 | 6 | 0.68724
5845 | 6 | 1 | 365 | 6.8748 | 0.87485 | 7 | 0.7497
5849 | 4.335 | 1 | 365 | 4.9671 | 0.96708 | 5 | 0.93416
5852 | 9.18 | 1 | 365 | 10.5185 | 0.51852 | 11 | 0.037035
5853 | 4.59 | 1 | 365 | 5.2593 | 0.25926 | 5 | 0.51852
5854 | 4.59 | 1 | 365 | 5.2593 | 0.25926 | 5 | 0.51852
6278 | 8.925 | 1 | 365 | 10.2263 | 0.22634 | 10 | 0.45267
6280 | 10.455 | 1 | 365 | 11.9794 | 0.97942 | 12 | 0.95885
5856 | 7.5 | 1 | 365 | 8.5936 | 0.59356 | 9 | 0.18712
5857 | 4.75 | 1 | 365 | 5.4426 | 0.44259 | 5 | 0.88518
6285 | 4.08 | 1 | 365 | 4.6749 | 0.6749 | 5 | 0.34979
6225 | 11.73 | 1 | 365 | 13.4403 | 0.44033 | 13 | 0.88066
6657 | 9.69 | 1 | 365 | 11.1029 | 0.10288 | 11 | 0.20576
6664 | 8.925 | 1 | 365 | 10.2263 | 0.22634 | 10 | 0.45267
6531 | 6 | 1 | 365 | 6.8748 | 0.87485 | 7 | 0.7497
6706 | 7.395 | 1 | 365 | 8.4733 | 0.47325 | 8 | 0.9465
6707 | 5.865 | 1 | 365 | 6.7202 | 0.72016 | 7 | 0.44033
6708 | 8.67 | 1 | 365 | 9.9342 | 0.93416 | 10 | 0.86831
6709 | 4.845 | 1 | 365 | 5.5514 | 0.55144 | 6 | 0.10288
6710 | 9.18 | 1 | 365 | 10.5185 | 0.51852 | 11 | 0.037035
6718 | 8.67 | 1 | 365 | 9.9342 | 0.93416 | 10 | 0.86831
6719 | 6.885 | 1 | 365 | 7.8889 | 0.88889 | 8 | 0.77778
6096 | 4.59 | 1 | 365 | 5.2593 | 0.25926 | 5 | 0.51852
6757 | 7.395 | 1 | 365 | 8.4733 | 0.47325 | 8 | 0.9465
6758 | 4.25 | 1 | 365 | 4.8697 | 0.86968 | 5 | 0.73937
6760 | 9.18 | 1 | 365 | 10.5185 | 0.51852 | 11 | 0.037035
6762 | 5.355 | 1 | 365 | 6.1358 | 0.1358 | 6 | 0.2716
6764 | 7.395 | 1 | 365 | 8.4733 | 0.47325 | 8 | 0.9465
6763 | 4.335 | 1 | 365 | 4.9671 | 0.96708 | 5 | 0.93416
6766 | 5.25 | 1 | 365 | 6.0155 | 0.015492 | 6 | 0.030984
6770 | 13.26 | 1 | 365 | 15.1934 | 0.19341 | 15 | 0.38683
7554 | 13.515 | 1 | 365 | 15.4856 | 0.4856 | 15 | 0.97119
7564 | 3.57 | 1 | 365 | 4.0905 | 0.090535 | 4 | 0.18107
7568 | 6.625 | 1 | 365 | 7.591 | 0.59098 | 8 | 0.18196
7573 | 5.355 | 1 | 365 | 6.1358 | 0.1358 | 6 | 0.2716
7613 | 7.65 | 1 | 365 | 8.7654 | 0.76543 | 9 | 0.53086
7631 | 6.12 | 1 | 365 | 7.0123 | 0.012345 | 7 | 0.02469
8007 | 5.1 | 1 | 365 | 5.8436 | 0.84362 | 6 | 0.68724
8025 | 9.18 | 1 | 365 | 10.5185 | 0.51852 | 11 | 0.037035
8049 | 10.2 | 1 | 365 | 11.6872 | 0.68724 | 12 | 0.37448
8052 | 5.5 | 1 | 365 | 6.3019 | 0.30194 | 6 | 0.60389
8053 | 5.61 | 1 | 365 | 6.428 | 0.42798 | 6 | 0.85597
5860 | 8.16 | 1 | 365 | 9.3498 | 0.34979 | 9 | 0.69959
8058 | 4.845 | 1 | 365 | 5.5514 | 0.55144 | 6 | 0.10288
5861 | 8.25 | 1 | 365 | 9.4529 | 0.45292 | 9 | 0.90583
8110 | 12.495 | 1 | 365 | 14.3169 | 0.31687 | 14 | 0.63374
5864 | 3.06 | 1 | 365 | 3.5062 | 0.50617 | 4 | 0.012345
8117 | 4.08 | 1 | 365 | 4.6749 | 0.6749 | 5 | 0.34979
5865 | 7.65 | 1 | 365 | 8.7654 | 0.76543 | 9 | 0.53086
5868 | 10.455 | 1 | 365 | 11.9794 | 0.97942 | 12 | 0.95885
5873 | 3.57 | 1 | 365 | 4.0905 | 0.090535 | 4 | 0.18107
5874 | 6.63 | 1 | 365 | 7.5967 | 0.59671 | 8 | 0.19341
5878 | 9.18 | 1 | 365 | 10.5185 | 0.51852 | 11 | 0.037035
5879 | 7.65 | 1 | 365 | 8.7654 | 0.76543 | 9 | 0.53086
5882 | 6.12 | 1 | 365 | 7.0123 | 0.012345 | 7 | 0.02469
5886 | 6.75 | 1 | 365 | 7.7342 | 0.7342 | 8 | 0.46841
5885 | 5.1 | 1 | 365 | 5.8436 | 0.84362 | 6 | 0.68724
5890 | 7.14 | 1 | 365 | 8.1811 | 0.18107 | 8 | 0.36214
5894 | 10.965 | 1 | 365 | 12.5638 | 0.56378 | 13 | 0.12757
8482 | 7.65 | 1 | 365 | 8.7654 | 0.76543 | 9 | 0.53086
5889 | 3.57 | 1 | 365 | 4.0905 | 0.090535 | 4 | 0.18107
5897 | 7.14 | 1 | 365 | 8.1811 | 0.18107 | 8 | 0.36214
5893 | 8.415 | 1 | 365 | 9.642 | 0.64197 | 10 | 0.28395
5980 | 5.355 | 1 | 365 | 6.1358 | 0.1358 | 6 | 0.2716
5982 | 4.845 | 1 | 365 | 5.5514 | 0.55144 | 6 | 0.10288
5984 | 6.12 | 1 | 365 | 7.0123 | 0.012345 | 7 | 0.02469
5985 | 3.825 | 1 | 365 | 4.3827 | 0.38272 | 4 | 0.76543
5991 | 8.925 | 1 | 365 | 10.2263 | 0.22634 | 10 | 0.45267
5995 | 2.205 | 1 | 365 | 2.5265 | 0.52651 | 3 | 0.053013
6002 | 5.865 | 1 | 365 | 6.7202 | 0.72016 | 7 | 0.44033
6000 | 6.375 | 1 | 365 | 7.3045 | 0.30453 | 7 | 0.60905
6013 | 3.825 | 1 | 365 | 4.3827 | 0.38272 | 4 | 0.76543
6005 | 3.825 | 1 | 365 | 4.3827 | 0.38272 | 4 | 0.76543
6006 | 9.69 | 1 | 365 | 11.1029 | 0.10288 | 11 | 0.20576
6011 | 7.5 | 1 | 365 | 8.5936 | 0.59356 | 9 | 0.18712
8519 | 5.61 | 1 | 365 | 6.428 | 0.42798 | 6 | 0.85597
6647 | 5.355 | 1 | 365 | 6.1358 | 0.1358 | 6 | 0.2716
8527 | 6.375 | 1 | 365 | 7.3045 | 0.30453 | 7 | 0.60905
8532 | 4.59 | 1 | 365 | 5.2593 | 0.25926 | 5 | 0.51852
8529 | 4.08 | 1 | 365 | 4.6749 | 0.6749 | 5 | 0.34979
8534 | 9.69 | 1 | 365 | 11.1029 | 0.10288 | 11 | 0.20576
8536 | 4.59 | 1 | 365 | 5.2593 | 0.25926 | 5 | 0.51852
8539 | 13.005 | 1 | 365 | 14.9012 | 0.90123 | 15 | 0.80247
7433 | 12.75 | 1 | 365 | 14.6091 | 0.60905 | 15 | 0.2181
8543 | 10.71 | 1 | 365 | 12.2716 | 0.2716 | 12 | 0.54321
6486 | 6.885 | 1 | 365 | 7.8889 | 0.88889 | 8 | 0.77778
6408 | 5.865 | 1 | 365 | 6.7202 | 0.72016 | 7 | 0.44033
8548 | 8.925 | 1 | 365 | 10.2263 | 0.22634 | 10 | 0.45267
8557 | 8.925 | 1 | 365 | 10.2263 | 0.22634 | 10 | 0.45267
8562 | 14.79 | 1 | 365 | 16.9465 | 0.9465 | 17 | 0.893
8563 | 6.12 | 1 | 365 | 7.0123 | 0.012345 | 7 | 0.02469
8578 | 6.885 | 1 | 365 | 7.8889 | 0.88889 | 8 | 0.77778
8582 | 10.965 | 1 | 365 | 12.5638 | 0.56378 | 13 | 0.12757
8589 | 11.475 | 1 | 365 | 13.1481 | 0.14815 | 13 | 0.29629
5940 | 9.69 | 1 | 365 | 11.1029 | 0.10288 | 11 | 0.20576
8592 | 12.75 | 1 | 365 | 14.6091 | 0.60905 | 15 | 0.2181
8778 | 8.16 | 1 | 365 | 9.3498 | 0.34979 | 9 | 0.69959
8783 | 5.355 | 1 | 365 | 6.1358 | 0.1358 | 6 | 0.2716
8784 | 8.415 | 1 | 365 | 9.642 | 0.64197 | 10 | 0.28395
6037 | 5.355 | 1 | 365 | 6.1358 | 0.1358 | 6 | 0.2716
6038 | 8.415 | 1 | 365 | 9.642 | 0.64197 | 10 | 0.28395
8789 | 5.61 | 1 | 365 | 6.428 | 0.42798 | 6 | 0.85597
6040 | 2.915 | 1 | 365 | 3.34 | 0.34003 | 3 | 0.68006
8790 | 10.2 | 1 | 365 | 11.6872 | 0.68724 | 12 | 0.37448
6041 | 8.16 | 1 | 365 | 9.3498 | 0.34979 | 9 | 0.69959
8795 | 5.355 | 1 | 365 | 6.1358 | 0.1358 | 6 | 0.2716
6043 | 4.59 | 1 | 365 | 5.2593 | 0.25926 | 5 | 0.51852
8799 | 8.67 | 1 | 365 | 9.9342 | 0.93416 | 10 | 0.86831
6044 | 9.18 | 1 | 365 | 10.5185 | 0.51852 | 11 | 0.037035
8813 | 8.925 | 1 | 365 | 10.2263 | 0.22634 | 10 | 0.45267
8838 | 3.315 | 1 | 365 | 3.7984 | 0.79835 | 4 | 0.59671
6049 | 8.16 | 1 | 365 | 9.3498 | 0.34979 | 9 | 0.69959
8841 | 3.06 | 1 | 365 | 3.5062 | 0.50617 | 4 | 0.012345
6051 | 11.73 | 1 | 365 | 13.4403 | 0.44033 | 13 | 0.88066
6057 | 4.335 | 1 | 365 | 4.9671 | 0.96708 | 5 | 0.93416
8850 | 10.2 | 1 | 365 | 11.6872 | 0.68724 | 12 | 0.37448
8967 | 12.24 | 1 | 365 | 14.0247 | 0.02469 | 14 | 0.04938
6062 | 6.375 | 1 | 365 | 7.3045 | 0.30453 | 7 | 0.60905
6064 | 5.75 | 1 | 365 | 6.5884 | 0.5884 | 7 | 0.17679
8982 | 8.925 | 1 | 365 | 10.2263 | 0.22634 | 10 | 0.45267
6065 | 6.5 | 1 | 365 | 7.4478 | 0.44775 | 7 | 0.8955
6066 | 11.475 | 1 | 365 | 13.1481 | 0.14815 | 13 | 0.29629
8986 | 4.845 | 1 | 365 | 5.5514 | 0.55144 | 6 | 0.10288
6070 | 7.14 | 1 | 365 | 8.1811 | 0.18107 | 8 | 0.36214
6071 | 9.435 | 1 | 365 | 10.8107 | 0.8107 | 11 | 0.6214
8990 | 7.14 | 1 | 365 | 8.1811 | 0.18107 | 8 | 0.36214
6072 | 10.71 | 1 | 365 | 12.2716 | 0.2716 | 12 | 0.54321
6076 | 4.845 | 1 | 365 | 5.5514 | 0.55144 | 6 | 0.10288
6080 | 4.59 | 1 | 365 | 5.2593 | 0.25926 | 5 | 0.51852
6083 | 6 | 1 | 365 | 6.8748 | 0.87485 | 7 | 0.7497
6084 | 15.81 | 1 | 365 | 18.1152 | 0.11522 | 18 | 0.23045
8993 | 3.825 | 1 | 365 | 4.3827 | 0.38272 | 4 | 0.76543
6087 | 8.67 | 1 | 365 | 9.9342 | 0.93416 | 10 | 0.86831
6091 | 9.69 | 1 | 365 | 11.1029 | 0.10288 | 11 | 0.20576
8995 | 7.395 | 1 | 365 | 8.4733 | 0.47325 | 8 | 0.9465
6100 | 13.77 | 1 | 365 | 15.7778 | 0.77778 | 16 | 0.55555
8996 | 6.12 | 1 | 365 | 7.0123 | 0.012345 | 7 | 0.02469
6139 | 3.315 | 1 | 365 | 3.7984 | 0.79835 | 4 | 0.59671
9000 | 10.2 | 1 | 365 | 11.6872 | 0.68724 | 12 | 0.37448
5954 | 7.65 | 1 | 365 | 8.7654 | 0.76543 | 9 | 0.53086
6152 | 8.16 | 1 | 365 | 9.3498 | 0.34979 | 9 | 0.69959
6145 | 6.375 | 1 | 365 | 7.3045 | 0.30453 | 7 | 0.60905
6156 | 12.24 | 1 | 365 | 14.0247 | 0.02469 | 14 | 0.04938
6158 | 5.355 | 1 | 365 | 6.1358 | 0.1358 | 6 | 0.2716
8998 | 8.67 | 1 | 365 | 9.9342 | 0.93416 | 10 | 0.86831
9003 | 10.965 | 1 | 365 | 12.5638 | 0.56378 | 13 | 0.12757
9007 | 9.18 | 1 | 365 | 10.5185 | 0.51852 | 11 | 0.037035
9011 | 5.865 | 1 | 365 | 6.7202 | 0.72016 | 7 | 0.44033
9016 | 9.18 | 1 | 365 | 10.5185 | 0.51852 | 11 | 0.037035
9024 | 5.865 | 1 | 365 | 6.7202 | 0.72016 | 7 | 0.44033
6033 | 10.71 | 1 | 365 | 12.2716 | 0.2716 | 12 | 0.54321
9033 | 2.55 | 1 | 365 | 2.9218 | 0.92181 | 3 | 0.84362
9030 | 6.25 | 1 | 365 | 7.1613 | 0.1613 | 7 | 0.3226
9041 | 3.57 | 1 | 365 | 4.0905 | 0.090535 | 4 | 0.18107
9043 | 6.12 | 1 | 365 | 7.0123 | 0.012345 | 7 | 0.02469
9051 | 4.75 | 1 | 365 | 5.4426 | 0.44259 | 5 | 0.88518
9060 | 10.4 | 1 | 365 | 11.9164 | 0.9164 | 12 | 0.83281
9056 | 8.925 | 1 | 365 | 10.2263 | 0.22634 | 10 | 0.45267
9063 | 4.08 | 1 | 365 | 4.6749 | 0.6749 | 5 | 0.34979
9289 | 9.435 | 1 | 365 | 10.8107 | 0.8107 | 11 | 0.6214
9296 | 7.14 | 1 | 365 | 8.1811 | 0.18107 | 8 | 0.36214
9310 | 5.865 | 1 | 365 | 6.7202 | 0.72016 | 7 | 0.44033
9444 | 5.1 | 1 | 365 | 5.8436 | 0.84362 | 6 | 0.68724
9445 | 4.335 | 1 | 365 | 4.9671 | 0.96708 | 5 | 0.93416
9448 | 6.12 | 1 | 365 | 7.0123 | 0.012345 | 7 | 0.02469
9449 | 17.34 | 1 | 365 | 19.8683 | 0.86831 | 20 | 0.73662
6289 | 6.63 | 1 | 365 | 7.5967 | 0.59671 | 8 | 0.19341
6081 | 9.5 | 1 | 365 | 10.8852 | 0.88518 | 11 | 0.77035
6078 | 5.355 | 1 | 365 | 6.1358 | 0.1358 | 6 | 0.2716
6294 | 11.73 | 1 | 365 | 13.4403 | 0.44033 | 13 | 0.88066
6295 | 6.885 | 1 | 365 | 7.8889 | 0.88889 | 8 | 0.77778
5741 | 5.865 | 1 | 365 | 6.7202 | 0.72016 | 7 | 0.44033
9504 | 13.26 | 1 | 365 | 15.1934 | 0.19341 | 15 | 0.38683
9505 | 11.73 | 1 | 365 | 13.4403 | 0.44033 | 13 | 0.88066
9528 | 7.14 | 1 | 365 | 8.1811 | 0.18107 | 8 | 0.36214
9589 | 3.57 | 1 | 365 | 4.0905 | 0.090535 | 4 | 0.18107
9585 | 4.16 | 1 | 365 | 4.7666 | 0.76656 | 5 | 0.53312
9590 | 3.06 | 1 | 365 | 3.5062 | 0.50617 | 4 | 0.012345
9591 | 9.435 | 1 | 365 | 10.8107 | 0.8107 | 11 | 0.6214
9606 | 6.375 | 1 | 365 | 7.3045 | 0.30453 | 7 | 0.60905
9607 | 3.06 | 1 | 365 | 3.5062 | 0.50617 | 4 | 0.012345
9614 | 10.2 | 1 | 365 | 11.6872 | 0.68724 | 12 | 0.37448
9617 | 4.59 | 1 | 365 | 5.2593 | 0.25926 | 5 | 0.51852
9619 | 4.335 | 1 | 365 | 4.9671 | 0.96708 | 5 | 0.93416
5807 | 8.16 | 1 | 365 | 9.3498 | 0.34979 | 9 | 0.69959
5844 | 9.18 | 1 | 365 | 10.5185 | 0.51852 | 11 | 0.037035
5825 | 7.14 | 1 | 365 | 8.1811 | 0.18107 | 8 | 0.36214
5848 | 7.905 | 1 | 365 | 9.0576 | 0.057612 | 9 | 0.11522
6094 | 10.71 | 1 | 365 | 12.2716 | 0.2716 | 12 | 0.54321
5888 | 11.5 | 1 | 365 | 13.1768 | 0.17679 | 13 | 0.35358
5808 | 7.65 | 1 | 365 | 8.7654 | 0.76543 | 9 | 0.53086
6086 | 7.395 | 1 | 365 | 8.4733 | 0.47325 | 8 | 0.9465
6095 | 11.22 | 1 | 365 | 12.856 | 0.85597 | 13 | 0.71193
9768 | 3.825 | 1 | 365 | 4.3827 | 0.38272 | 4 | 0.76543
9771 | 13.005 | 1 | 365 | 14.9012 | 0.90123 | 15 | 0.80247
9775 | 3.06 | 1 | 365 | 3.5062 | 0.50617 | 4 | 0.012345
9782 | 3.315 | 1 | 365 | 3.7984 | 0.79835 | 4 | 0.59671
9788 | 8.16 | 1 | 365 | 9.3498 | 0.34979 | 9 | 0.69959
6308 | 7.14 | 1 | 365 | 8.1811 | 0.18107 | 8 | 0.36214
9857 | 6.12 | 1 | 365 | 7.0123 | 0.012345 | 7 | 0.02469
6307 | 5.1 | 1 | 365 | 5.8436 | 0.84362 | 6 | 0.68724
9858 | 5.865 | 1 | 365 | 6.7202 | 0.72016 | 7 | 0.44033
6311 | 4.335 | 1 | 365 | 4.9671 | 0.96708 | 5 | 0.93416
6333 | 8.415 | 1 | 365 | 9.642 | 0.64197 | 10 | 0.28395
6089 | 3.57 | 1 | 365 | 4.0905 | 0.090535 | 4 | 0.18107
6366 | 3 | 1 | 365 | 3.4374 | 0.43742 | 3 | 0.87485
5944 | 14.28 | 1 | 365 | 16.3621 | 0.36214 | 16 | 0.72428
6399 | 8.67 | 1 | 365 | 9.9342 | 0.93416 | 10 | 0.86831
9869 | 5 | 1 | 365 | 5.729 | 0.72904 | 6 | 0.45808
9901 | 13.005 | 1 | 365 | 14.9012 | 0.90123 | 15 | 0.80247
9914 | 11.475 | 1 | 365 | 13.1481 | 0.14815 | 13 | 0.29629
9915 | 6 | 1 | 365 | 6.8748 | 0.87485 | 7 | 0.7497
9917 | 7.395 | 1 | 365 | 8.4733 | 0.47325 | 8 | 0.9465
9918 | 4.59 | 1 | 365 | 5.2593 | 0.25926 | 5 | 0.51852
9381 | 11.475 | 1 | 365 | 13.1481 | 0.14815 | 13 | 0.29629
9922 | 10.965 | 1 | 365 | 12.5638 | 0.56378 | 13 | 0.12757
9921 | 7.65 | 1 | 365 | 8.7654 | 0.76543 | 9 | 0.53086
9951 | 10.455 | 1 | 365 | 11.9794 | 0.97942 | 12 | 0.95885
8628 | 5 | 1 | 365 | 5.729 | 0.72904 | 6 | 0.45808
8976 | 4.59 | 1 | 365 | 5.2593 | 0.25926 | 5 | 0.51852
9201 | 12.495 | 1 | 365 | 14.3169 | 0.31687 | 14 | 0.63374
9103 | 5.355 | 1 | 365 | 6.1358 | 0.1358 | 6 | 0.2716
10050 | 13.77 | 1 | 365 | 15.7778 | 0.77778 | 16 | 0.55555
10064 | 7.65 | 1 | 365 | 8.7654 | 0.76543 | 9 | 0.53086
10069 | 11.985 | 1 | 365 | 13.7325 | 0.73251 | 14 | 0.46502
10127 | 6.885 | 1 | 365 | 7.8889 | 0.88889 | 8 | 0.77778
10131 | 6.885 | 1 | 365 | 7.8889 | 0.88889 | 8 | 0.77778
10133 | 10.2 | 1 | 365 | 11.6872 | 0.68724 | 12 | 0.37448
10136 | 4.25 | 1 | 365 | 4.8697 | 0.86968 | 5 | 0.73937
10146 | 3.825 | 1 | 365 | 4.3827 | 0.38272 | 4 | 0.76543
6405 | 7.14 | 1 | 365 | 8.1811 | 0.18107 | 8 | 0.36214
6410 | 4.59 | 1 | 365 | 5.2593 | 0.25926 | 5 | 0.51852
6411 | 5.355 | 1 | 365 | 6.1358 | 0.1358 | 6 | 0.2716
10149 | 2.805 | 1 | 365 | 3.214 | 0.21399 | 3 | 0.42798
10156 | 5.61 | 1 | 365 | 6.428 | 0.42798 | 6 | 0.85597
6490 | 8.16 | 1 | 365 | 9.3498 | 0.34979 | 9 | 0.69959
6495 | 9.18 | 1 | 365 | 10.5185 | 0.51852 | 11 | 0.037035
6501 | 7.14 | 1 | 365 | 8.1811 | 0.18107 | 8 | 0.36214
6503 | 6.25 | 1 | 365 | 7.1613 | 0.1613 | 7 | 0.3226
6505 | 13.515 | 1 | 365 | 15.4856 | 0.4856 | 15 | 0.97119
6511 | 5.61 | 1 | 365 | 6.428 | 0.42798 | 6 | 0.85597
6512 | 4 | 1 | 365 | 4.5832 | 0.58323 | 5 | 0.16646
6513 | 13.515 | 1 | 365 | 15.4856 | 0.4856 | 15 | 0.97119
6516 | 5.355 | 1 | 365 | 6.1358 | 0.1358 | 6 | 0.2716
6519 | 4.335 | 1 | 365 | 4.9671 | 0.96708 | 5 | 0.93416
6522 | 7.25 | 1 | 365 | 8.3071 | 0.30711 | 8 | 0.61422
6523 | 5.355 | 1 | 365 | 6.1358 | 0.1358 | 6 | 0.2716
6340 | 5.865 | 1 | 365 | 6.7202 | 0.72016 | 7 | 0.44033
6526 | 2.805 | 1 | 365 | 3.214 | 0.21399 | 3 | 0.42798
6527 | 5.1 | 1 | 365 | 5.8436 | 0.84362 | 6 | 0.68724
6413 | 3.315 | 1 | 365 | 3.7984 | 0.79835 | 4 | 0.59671
6529 | 5.1 | 1 | 365 | 5.8436 | 0.84362 | 6 | 0.68724
6530 | 9.18 | 1 | 365 | 10.5185 | 0.51852 | 11 | 0.037035
5680 | 4.08 | 1 | 365 | 4.6749 | 0.6749 | 5 | 0.34979
6532 | 7.905 | 1 | 365 | 9.0576 | 0.057612 | 9 | 0.11522
6536 | 8.48 | 1 | 365 | 9.7165 | 0.71645 | 10 | 0.4329
6537 | 4.335 | 1 | 365 | 4.9671 | 0.96708 | 5 | 0.93416
6483 | 11.22 | 1 | 365 | 12.856 | 0.85597 | 13 | 0.71193
6488 | 3.825 | 1 | 365 | 4.3827 | 0.38272 | 4 | 0.76543
6350 | 6.12 | 1 | 365 | 7.0123 | 0.012345 | 7 | 0.02469
6651 | 6.375 | 1 | 365 | 7.3045 | 0.30453 | 7 | 0.60905
6653 | 10.71 | 1 | 365 | 12.2716 | 0.2716 | 12 | 0.54321
6654 | 7.65 | 1 | 365 | 8.7654 | 0.76543 | 9 | 0.53086
6655 | 5.1 | 1 | 365 | 5.8436 | 0.84362 | 6 | 0.68724
6771 | 13.515 | 1 | 365 | 15.4856 | 0.4856 | 15 | 0.97119
6775 | 12.495 | 1 | 365 | 14.3169 | 0.31687 | 14 | 0.63374
6790 | 6.63 | 1 | 365 | 7.5967 | 0.59671 | 8 | 0.19341
6791 | 3.57 | 1 | 365 | 4.0905 | 0.090535 | 4 | 0.18107
6916 | 3.75 | 1 | 365 | 4.2968 | 0.29678 | 4 | 0.59356
6938 | 8.16 | 1 | 365 | 9.3498 | 0.34979 | 9 | 0.69959
6942 | 3.25 | 1 | 365 | 3.7239 | 0.72388 | 4 | 0.44775
7003 | 10.455 | 1 | 365 | 11.9794 | 0.97942 | 12 | 0.95885
7009 | 7.14 | 1 | 365 | 8.1811 | 0.18107 | 8 | 0.36214
7013 | 7.65 | 1 | 365 | 8.7654 | 0.76543 | 9 | 0.53086
7023 | 3.57 | 1 | 365 | 4.0905 | 0.090535 | 4 | 0.18107
7024 | 5.61 | 1 | 365 | 6.428 | 0.42798 | 6 | 0.85597
7026 | 7.65 | 1 | 365 | 8.7654 | 0.76543 | 9 | 0.53086
7036 | 8.67 | 1 | 365 | 9.9342 | 0.93416 | 10 | 0.86831
7094 | 6.885 | 1 | 365 | 7.8889 | 0.88889 | 8 | 0.77778
7136 | 7.65 | 1 | 365 | 8.7654 | 0.76543 | 9 | 0.53086
7138 | 10.2 | 1 | 365 | 11.6872 | 0.68724 | 12 | 0.37448
7144 | 6.5 | 1 | 365 | 7.4478 | 0.44775 | 7 | 0.8955
5386 | 6 | 1 | 365 | 6.8748 | 0.87485 | 7 | 0.7497
6088 | 8.67 | 1 | 365 | 9.9342 | 0.93416 | 10 | 0.86831
7126 | 15.3 | 1 | 365 | 17.5309 | 0.53086 | 18 | 0.061725
5866 | 8.925 | 1 | 365 | 10.2263 | 0.22634 | 10 | 0.45267
5877 | 11.22 | 1 | 365 | 12.856 | 0.85597 | 13 | 0.71193
6191 | 13.77 | 1 | 365 | 15.7778 | 0.77778 | 16 | 0.55555
6270 | 7.905 | 1 | 365 | 9.0576 | 0.057612 | 9 | 0.11522
6665 | 14.025 | 1 | 365 | 16.07 | 0.069957 | 16 | 0.13991
6720 | 14.79 | 1 | 365 | 16.9465 | 0.9465 | 17 | 0.893
6765 | 9.25 | 1 | 365 | 10.5987 | 0.59872 | 11 | 0.19745
6768 | 9.69 | 1 | 365 | 11.1029 | 0.10288 | 11 | 0.20576
8500 | 2.94 | 1 | 365 | 3.3687 | 0.36868 | 3 | 0.73735
7274 | 6.63 | 1 | 365 | 7.5967 | 0.59671 | 8 | 0.19341
7286 | 13.25 | 1 | 365 | 15.182 | 0.18196 | 15 | 0.36391
7288 | 5.1 | 1 | 365 | 5.8436 | 0.84362 | 6 | 0.68724
6406 | 6.12 | 1 | 365 | 7.0123 | 0.012345 | 7 | 0.02469
6493 | 9.69 | 1 | 365 | 11.1029 | 0.10288 | 11 | 0.20576
6735 | 5.355 | 1 | 365 | 6.1358 | 0.1358 | 6 | 0.2716
7312 | 8.67 | 1 | 365 | 9.9342 | 0.93416 | 10 | 0.86831
7315 | 7.395 | 1 | 365 | 8.4733 | 0.47325 | 8 | 0.9465
7355 | 10.455 | 1 | 365 | 11.9794 | 0.97942 | 12 | 0.95885
7387 | 13.005 | 1 | 365 | 14.9012 | 0.90123 | 15 | 0.80247
7401 | 4.59 | 1 | 365 | 5.2593 | 0.25926 | 5 | 0.51852
7409 | 12.495 | 1 | 365 | 14.3169 | 0.31687 | 14 | 0.63374
7434 | 9.18 | 1 | 365 | 10.5185 | 0.51852 | 11 | 0.037035
7467 | 6.63 | 1 | 365 | 7.5967 | 0.59671 | 8 | 0.19341
7323 | 6.12 | 1 | 365 | 7.0123 | 0.012345 | 7 | 0.02469
6663 | 6.885 | 1 | 365 | 7.8889 | 0.88889 | 8 | 0.77778
5731 | 2.295 | 1 | 365 | 2.6296 | 0.62963 | 3 | 0.25926
5573 | 10.5 | 1 | 365 | 12.031 | 0.030984 | 12 | 0.061968
5568 | 17.34 | 1 | 365 | 19.8683 | 0.86831 | 20 | 0.73662
9089 | 7.5 | 1 | 365 | 8.5936 | 0.59356 | 9 | 0.18712
9208 | 3.57 | 1 | 365 | 4.0905 | 0.090535 | 4 | 0.18107
8322 | 7.395 | 1 | 365 | 8.4733 | 0.47325 | 8 | 0.9465
8485 | 13.005 | 1 | 365 | 14.9012 | 0.90123 | 15 | 0.80247
8775 | 6.12 | 1 | 365 | 7.0123 | 0.012345 | 7 | 0.02469
8781 | 4.75 | 1 | 365 | 5.4426 | 0.44259 | 5 | 0.88518
7546 | 6.375 | 1 | 365 | 7.3045 | 0.30453 | 7 | 0.60905
7637 | 8.415 | 1 | 365 | 9.642 | 0.64197 | 10 | 0.28395
7556 | 6.63 | 1 | 365 | 7.5967 | 0.59671 | 8 | 0.19341
7647 | 11.985 | 1 | 365 | 13.7325 | 0.73251 | 14 | 0.46502
7651 | 11.22 | 1 | 365 | 12.856 | 0.85597 | 13 | 0.71193
7736 | 4.08 | 1 | 365 | 4.6749 | 0.6749 | 5 | 0.34979
7738 | 3.06 | 1 | 365 | 3.5062 | 0.50617 | 4 | 0.012345
7430 | 5.61 | 1 | 365 | 6.428 | 0.42798 | 6 | 0.85597
7741 | 7.395 | 1 | 365 | 8.4733 | 0.47325 | 8 | 0.9465
7754 | 8.67 | 1 | 365 | 9.9342 | 0.93416 | 10 | 0.86831
7759 | 11.475 | 1 | 365 | 13.1481 | 0.14815 | 13 | 0.29629
7774 | 5.865 | 1 | 365 | 6.7202 | 0.72016 | 7 | 0.44033
7780 | 10.71 | 1 | 365 | 12.2716 | 0.2716 | 12 | 0.54321
7853 | 3 | 1 | 365 | 3.4374 | 0.43742 | 3 | 0.87485
7856 | 3.57 | 1 | 365 | 4.0905 | 0.090535 | 4 | 0.18107
7742 | 4.59 | 1 | 365 | 5.2593 | 0.25926 | 5 | 0.51852
8125 | 10.455 | 1 | 365 | 11.9794 | 0.97942 | 12 | 0.95885
8128 | 11.22 | 1 | 365 | 12.856 | 0.85597 | 13 | 0.71193
8133 | 9.945 | 1 | 365 | 11.3951 | 0.39506 | 11 | 0.79012
8134 | 7.395 | 1 | 365 | 8.4733 | 0.47325 | 8 | 0.9465
8181 | 12.495 | 1 | 365 | 14.3169 | 0.31687 | 14 | 0.63374
7140 | 19 | 1 | 365 | 21.7704 | 0.77035 | 22 | 0.5407
8223 | 12.25 | 1 | 365 | 14.0361 | 0.036148 | 14 | 0.072296
8228 | 11.475 | 1 | 365 | 13.1481 | 0.14815 | 13 | 0.29629
8305 | 11.25 | 1 | 365 | 12.8903 | 0.89034 | 13 | 0.78068
8312 | 6.63 | 1 | 365 | 7.5967 | 0.59671 | 8 | 0.19341
8368 | 6.63 | 1 | 365 | 7.5967 | 0.59671 | 8 | 0.19341
8400 | 6.885 | 1 | 365 | 7.8889 | 0.88889 | 8 | 0.77778
8403 | 4.08 | 1 | 365 | 4.6749 | 0.6749 | 5 | 0.34979
8415 | 4.59 | 1 | 365 | 5.2593 | 0.25926 | 5 | 0.51852
8595 | 6.885 | 1 | 365 | 7.8889 | 0.88889 | 8 | 0.77778
8601 | 8.16 | 1 | 365 | 9.3498 | 0.34979 | 9 | 0.69959
8597 | 5.355 | 1 | 365 | 6.1358 | 0.1358 | 6 | 0.2716
8623 | 10.2 | 1 | 365 | 11.6872 | 0.68724 | 12 | 0.37448
8629 | 4.75 | 1 | 365 | 5.4426 | 0.44259 | 5 | 0.88518
8634 | 4.59 | 1 | 365 | 5.2593 | 0.25926 | 5 | 0.51852
8503 | 3.315 | 1 | 365 | 3.7984 | 0.79835 | 4 | 0.59671
8670 | 9.945 | 1 | 365 | 11.3951 | 0.39506 | 11 | 0.79012
8676 | 13.005 | 1 | 365 | 14.9012 | 0.90123 | 15 | 0.80247
8684 | 4.59 | 1 | 365 | 5.2593 | 0.25926 | 5 | 0.51852
8770 | 13.26 | 1 | 365 | 15.1934 | 0.19341 | 15 | 0.38683
7431 | 4.845 | 1 | 365 | 5.5514 | 0.55144 | 6 | 0.10288
8859 | 4.335 | 1 | 365 | 4.9671 | 0.96708 | 5 | 0.93416
8861 | 7.65 | 1 | 365 | 8.7654 | 0.76543 | 9 | 0.53086
8851 | 4.845 | 1 | 365 | 5.5514 | 0.55144 | 6 | 0.10288
7559 | 9.435 | 1 | 365 | 10.8107 | 0.8107 | 11 | 0.6214
8992 | 14.79 | 1 | 365 | 16.9465 | 0.9465 | 17 | 0.893
9046 | 11.475 | 1 | 365 | 13.1481 | 0.14815 | 13 | 0.29629
9592 | 13.005 | 1 | 365 | 14.9012 | 0.90123 | 15 | 0.80247
8920 | 12.75 | 1 | 365 | 14.6091 | 0.60905 | 15 | 0.2181
6404 | 10.965 | 1 | 365 | 12.5638 | 0.56378 | 13 | 0.12757
8948 | 5.865 | 1 | 365 | 6.7202 | 0.72016 | 7 | 0.44033
8952 | 4.59 | 1 | 365 | 5.2593 | 0.25926 | 5 | 0.51852
8957 | 6.5 | 1 | 365 | 7.4478 | 0.44775 | 7 | 0.8955
8959 | 11.985 | 1 | 365 | 13.7325 | 0.73251 | 14 | 0.46502
8963 | 4.25 | 1 | 365 | 4.8697 | 0.86968 | 5 | 0.73937
8961 | 11.475 | 1 | 365 | 13.1481 | 0.14815 | 13 | 0.29629
9335 | 5.61 | 1 | 365 | 6.428 | 0.42798 | 6 | 0.85597
9367 | 8.16 | 1 | 365 | 9.3498 | 0.34979 | 9 | 0.69959
9370 | 16.32 | 1 | 365 | 18.6996 | 0.69959 | 19 | 0.39917
9377 | 6.12 | 1 | 365 | 7.0123 | 0.012345 | 7 | 0.02469
9379 | 3.57 | 1 | 365 | 4.0905 | 0.090535 | 4 | 0.18107
9618 | 3.06 | 1 | 365 | 3.5062 | 0.50617 | 4 | 0.012345
9625 | 7.65 | 1 | 365 | 8.7654 | 0.76543 | 9 | 0.53086
9632 | 4.335 | 1 | 365 | 4.9671 | 0.96708 | 5 | 0.93416
9633 | 7.905 | 1 | 365 | 9.0576 | 0.057612 | 9 | 0.11522
9679 | 4.335 | 1 | 365 | 4.9671 | 0.96708 | 5 | 0.93416
9681 | 10.455 | 1 | 365 | 11.9794 | 0.97942 | 12 | 0.95885
9689 | 4.335 | 1 | 365 | 4.9671 | 0.96708 | 5 | 0.93416
9684 | 11.985 | 1 | 365 | 13.7325 | 0.73251 | 14 | 0.46502
9696 | 6.885 | 1 | 365 | 7.8889 | 0.88889 | 8 | 0.77778
9704 | 9.69 | 1 | 365 | 11.1029 | 0.10288 | 11 | 0.20576
9750 | 5.61 | 1 | 365 | 6.428 | 0.42798 | 6 | 0.85597
9755 | 6.12 | 1 | 365 | 7.0123 | 0.012345 | 7 | 0.02469
9761 | 2.55 | 1 | 365 | 2.9218 | 0.92181 | 3 | 0.84362
9763 | 10.965 | 1 | 365 | 12.5638 | 0.56378 | 13 | 0.12757
9456 | 13.26 | 1 | 365 | 15.1934 | 0.19341 | 15 | 0.38683
9459 | 5.865 | 1 | 365 | 6.7202 | 0.72016 | 7 | 0.44033
9461 | 8.67 | 1 | 365 | 9.9342 | 0.93416 | 10 | 0.86831
13963 | 3.5 | 1 | 365 | 4.0103 | 0.010328 | 4 | 0.020656
13982 | 10.965 | 1 | 365 | 12.5638 | 0.56378 | 13 | 0.12757
17201 | 9.945 | 1 | 365 | 11.3951 | 0.39506 | 11 | 0.79012
13998 | 10.2 | 1 | 365 | 11.6872 | 0.68724 | 12 | 0.37448
17219 | 7.65 | 1 | 365 | 8.7654 | 0.76543 | 9 | 0.53086
14026 | 7.65 | 1 | 365 | 8.7654 | 0.76543 | 9 | 0.53086
14028 | 9.435 | 1 | 365 | 10.8107 | 0.8107 | 11 | 0.6214
14048 | 2.86 | 1 | 365 | 3.277 | 0.27701 | 3 | 0.55402
17208 | 4.59 | 1 | 365 | 5.2593 | 0.25926 | 5 | 0.51852
14116 | 2.55 | 1 | 365 | 2.9218 | 0.92181 | 3 | 0.84362
18312 | 3 | 1 | 365 | 3.4374 | 0.43742 | 3 | 0.87485
13974 | 2.55 | 1 | 365 | 2.9218 | 0.92181 | 3 | 0.84362
14021 | 5.865 | 1 | 365 | 6.7202 | 0.72016 | 7 | 0.44033
14047 | 6.375 | 1 | 365 | 7.3045 | 0.30453 | 7 | 0.60905
14014 | 8.16 | 1 | 365 | 9.3498 | 0.34979 | 9 | 0.69959
13987 | 2.55 | 1 | 365 | 2.9218 | 0.92181 | 3 | 0.84362
17216 | 4.59 | 1 | 365 | 5.2593 | 0.25926 | 5 | 0.51852
53872 | 4.5 | 1 | 365 | 5.1561 | 0.15614 | 5 | 0.31227
15247 | 5.72 | 1 | 365 | 6.554 | 0.55402 | 7 | 0.10804
13993 | 7.65 | 1 | 365 | 8.7654 | 0.76543 | 9 | 0.53086
67330 | 9.1 | 1 | 365 | 10.4269 | 0.42685 | 10 | 0.85371
15076 | 4.68 | 1 | 365 | 5.3624 | 0.36238 | 5 | 0.72476
14049 | 3.06 | 1 | 365 | 3.5062 | 0.50617 | 4 | 0.012345
14130 | 2.6 | 1 | 365 | 2.9791 | 0.9791 | 3 | 0.9582
17222 | 5.98 | 1 | 365 | 6.8519 | 0.85193 | 7 | 0.70386
20867 | 3.57 | 1 | 365 | 4.0905 | 0.090535 | 4 | 0.18107
20240 | 11.44 | 1 | 365 | 13.108 | 0.10804 | 13 | 0.21609
17191 | 3.06 | 1 | 365 | 3.5062 | 0.50617 | 4 | 0.012345
14003 | 7.14 | 1 | 365 | 8.1811 | 0.18107 | 8 | 0.36214
14008 | 5.355 | 1 | 365 | 6.1358 | 0.1358 | 6 | 0.2716
14041 | 6.12 | 1 | 365 | 7.0123 | 0.012345 | 7 | 0.02469
9979 | 5.865 | 1 | 365 | 6.7202 | 0.72016 | 7 | 0.44033
9990 | 6.885 | 1 | 365 | 7.8889 | 0.88889 | 8 | 0.77778
10038 | 4.59 | 1 | 365 | 5.2593 | 0.25926 | 5 | 0.51852
9092 | 5.5 | 1 | 365 | 6.3019 | 0.30194 | 6 | 0.60389
9088 | 5.1 | 1 | 365 | 5.8436 | 0.84362 | 6 | 0.68724
9099 | 12.5 | 1 | 365 | 14.3226 | 0.3226 | 14 | 0.6452
9093 | 3.06 | 1 | 365 | 3.5062 | 0.50617 | 4 | 0.012345
9107 | 5.355 | 1 | 365 | 6.1358 | 0.1358 | 6 | 0.2716
9111 | 9.69 | 1 | 365 | 11.1029 | 0.10288 | 11 | 0.20576
9112 | 6.12 | 1 | 365 | 7.0123 | 0.012345 | 7 | 0.02469
9114 | 5.61 | 1 | 365 | 6.428 | 0.42798 | 6 | 0.85597
9115 | 11.73 | 1 | 365 | 13.4403 | 0.44033 | 13 | 0.88066
9121 | 2.55 | 1 | 365 | 2.9218 | 0.92181 | 3 | 0.84362
9122 | 13.26 | 1 | 365 | 15.1934 | 0.19341 | 15 | 0.38683
9133 | 7.65 | 1 | 365 | 8.7654 | 0.76543 | 9 | 0.53086
9129 | 7.905 | 1 | 365 | 9.0576 | 0.057612 | 9 | 0.11522
9148 | 9.435 | 1 | 365 | 10.8107 | 0.8107 | 11 | 0.6214
9136 | 6.885 | 1 | 365 | 7.8889 | 0.88889 | 8 | 0.77778
9692 | 8.58 | 1 | 365 | 9.831 | 0.83103 | 10 | 0.66207
9765 | 5.46 | 1 | 365 | 6.2561 | 0.25611 | 6 | 0.51222
9773 | 10.92 | 1 | 365 | 12.5122 | 0.51222 | 13 | 0.024447
9862 | 8.32 | 1 | 365 | 9.5331 | 0.53312 | 10 | 0.066245
9593 | 8.32 | 1 | 365 | 9.5331 | 0.53312 | 10 | 0.066245
9227 | 3.315 | 1 | 365 | 3.7984 | 0.79835 | 4 | 0.59671
9229 | 6.63 | 1 | 365 | 7.5967 | 0.59671 | 8 | 0.19341
9238 | 7.395 | 1 | 365 | 8.4733 | 0.47325 | 8 | 0.9465
9240 | 9.18 | 1 | 365 | 10.5185 | 0.51852 | 11 | 0.037035
9242 | 5.355 | 1 | 365 | 6.1358 | 0.1358 | 6 | 0.2716
9253 | 7.395 | 1 | 365 | 8.4733 | 0.47325 | 8 | 0.9465
2213 | 46.795 | 0.9 | 365 | 48.2563 | 0.25628 | 48 | 0.51255
9258 | 3.825 | 1 | 365 | 4.3827 | 0.38272 | 4 | 0.76543
9256 | 4.845 | 1 | 365 | 5.5514 | 0.55144 | 6 | 0.10288
9260 | 2.805 | 1 | 365 | 3.214 | 0.21399 | 3 | 0.42798
2215 | 71.4 | 0.9 | 365 | 73.6296 | 0.62962 | 74 | 0.25924
2216 | 153.51 | 0.9 | 365 | 158.3037 | 0.30369 | 158 | 0.60737
9261 | 6.12 | 1 | 365 | 7.0123 | 0.012345 | 7 | 0.02469
9255 | 5.355 | 1 | 365 | 6.1358 | 0.1358 | 6 | 0.2716
10130 | 4.16 | 1 | 365 | 4.7666 | 0.76656 | 5 | 0.53312
9266 | 6.095 | 1 | 365 | 6.9837 | 0.9837 | 7 | 0.9674
9267 | 6.12 | 1 | 365 | 7.0123 | 0.012345 | 7 | 0.02469
9447 | 6.12 | 1 | 365 | 7.0123 | 0.012345 | 7 | 0.02469
9615 | 4.335 | 1 | 365 | 4.9671 | 0.96708 | 5 | 0.93416
9272 | 12.75 | 1 | 365 | 14.6091 | 0.60905 | 15 | 0.2181
5943 | 5.1 | 1 | 365 | 5.8436 | 0.84362 | 6 | 0.68724
5747 | 5.1 | 1 | 365 | 5.8436 | 0.84362 | 6 | 0.68724
5742 | 4.25 | 1 | 365 | 4.8697 | 0.86968 | 5 | 0.73937
9285 | 6.63 | 1 | 365 | 7.5967 | 0.59671 | 8 | 0.19341
9954 | 13.78 | 1 | 365 | 15.7892 | 0.78923 | 16 | 0.57847
9957 | 7.905 | 1 | 365 | 9.0576 | 0.057612 | 9 | 0.11522
9226 | 11.7 | 1 | 365 | 13.406 | 0.40595 | 13 | 0.81191
9960 | 10.2 | 1 | 365 | 11.6872 | 0.68724 | 12 | 0.37448
10076 | 6.375 | 1 | 365 | 7.3045 | 0.30453 | 7 | 0.60905
10082 | 8.16 | 1 | 365 | 9.3498 | 0.34979 | 9 | 0.69959
9281 | 2.04 | 1 | 365 | 2.3374 | 0.33745 | 2 | 0.6749
12304 | 7.65 | 1 | 365 | 8.7654 | 0.76543 | 9 | 0.53086
10115 | 6.75 | 1 | 365 | 7.7342 | 0.7342 | 8 | 0.46841
10112 | 7.905 | 1 | 365 | 9.0576 | 0.057612 | 9 | 0.11522
9923 | 5.355 | 1 | 365 | 6.1358 | 0.1358 | 6 | 0.2716
9924 | 11.475 | 1 | 365 | 13.1481 | 0.14815 | 13 | 0.29629
10121 | 9.435 | 1 | 365 | 10.8107 | 0.8107 | 11 | 0.6214
9473 | 5.1 | 1 | 365 | 5.8436 | 0.84362 | 6 | 0.68724
10161 | 4.25 | 1 | 365 | 4.8697 | 0.86968 | 5 | 0.73937
10166 | 2.55 | 1 | 365 | 2.9218 | 0.92181 | 3 | 0.84362
10167 | 2.295 | 1 | 365 | 2.6296 | 0.62963 | 3 | 0.25926
10226 | 11.475 | 1 | 365 | 13.1481 | 0.14815 | 13 | 0.29629
10324 | 8.16 | 1 | 365 | 9.3498 | 0.34979 | 9 | 0.69959
10231 | 7.395 | 1 | 365 | 8.4733 | 0.47325 | 8 | 0.9465
10320 | 4.845 | 1 | 365 | 5.5514 | 0.55144 | 6 | 0.10288
10239 | 9.1 | 1 | 365 | 10.4269 | 0.42685 | 10 | 0.85371
10241 | 6.36 | 1 | 365 | 7.2873 | 0.28734 | 7 | 0.57468
10317 | 4.94 | 1 | 365 | 5.6603 | 0.66029 | 6 | 0.32058
10244 | 10.66 | 1 | 365 | 12.2143 | 0.21431 | 12 | 0.42863
10245 | 10.66 | 1 | 365 | 12.2143 | 0.21431 | 12 | 0.42863
10247 | 15.3 | 1 | 365 | 17.5309 | 0.53086 | 18 | 0.061725
10248 | 17.595 | 1 | 365 | 20.1605 | 0.16049 | 20 | 0.32098
10249 | 8.67 | 1 | 365 | 9.9342 | 0.93416 | 10 | 0.86831
10174 | 6.76 | 1 | 365 | 7.7457 | 0.74566 | 8 | 0.49132
10175 | 10.455 | 1 | 365 | 11.9794 | 0.97942 | 12 | 0.95885
10177 | 6.885 | 1 | 365 | 7.8889 | 0.88889 | 8 | 0.77778
10179 | 6.885 | 1 | 365 | 7.8889 | 0.88889 | 8 | 0.77778
10180 | 5.61 | 1 | 365 | 6.428 | 0.42798 | 6 | 0.85597
10181 | 6.375 | 1 | 365 | 7.3045 | 0.30453 | 7 | 0.60905
7586 | 5 | 1 | 365 | 5.729 | 0.72904 | 6 | 0.45808
7565 | 13.25 | 1 | 365 | 15.182 | 0.18196 | 15 | 0.36391
7588 | 3.57 | 1 | 365 | 4.0905 | 0.090535 | 4 | 0.18107
7589 | 10.2 | 1 | 365 | 11.6872 | 0.68724 | 12 | 0.37448
10184 | 4.845 | 1 | 365 | 5.5514 | 0.55144 | 6 | 0.10288
10334 | 6.24 | 1 | 365 | 7.1498 | 0.14984 | 7 | 0.29968
10347 | 4.77 | 1 | 365 | 5.4655 | 0.4655 | 5 | 0.93101
10349 | 4.335 | 1 | 365 | 4.9671 | 0.96708 | 5 | 0.93416
10353 | 6.885 | 1 | 365 | 7.8889 | 0.88889 | 8 | 0.77778
10662 | 2.75 | 1 | 365 | 3.151 | 0.15097 | 3 | 0.30194
10661 | 8.415 | 1 | 365 | 9.642 | 0.64197 | 10 | 0.28395
10668 | 6.24 | 1 | 365 | 7.1498 | 0.14984 | 7 | 0.29968
10658 | 8.415 | 1 | 365 | 9.642 | 0.64197 | 10 | 0.28395
10666 | 10.2 | 1 | 365 | 11.6872 | 0.68724 | 12 | 0.37448
10664 | 9.36 | 1 | 365 | 10.7248 | 0.72476 | 11 | 0.44953
10670 | 4.59 | 1 | 365 | 5.2593 | 0.25926 | 5 | 0.51852
10671 | 11.73 | 1 | 365 | 13.4403 | 0.44033 | 13 | 0.88066
10655 | 9.62 | 1 | 365 | 11.0227 | 0.022673 | 11 | 0.045346
10620 | 4.845 | 1 | 365 | 5.5514 | 0.55144 | 6 | 0.10288
6093 | 8.67 | 1 | 365 | 9.9342 | 0.93416 | 10 | 0.86831
10214 | 2.805 | 1 | 365 | 3.214 | 0.21399 | 3 | 0.42798
10638 | 6.24 | 1 | 365 | 7.1498 | 0.14984 | 7 | 0.29968
10659 | 2.75 | 1 | 365 | 3.151 | 0.15097 | 3 | 0.30194
10669 | 10.4 | 1 | 365 | 11.9164 | 0.9164 | 12 | 0.83281
10327 | 4.845 | 1 | 365 | 5.5514 | 0.55144 | 6 | 0.10288
10665 | 9.435 | 1 | 365 | 10.8107 | 0.8107 | 11 | 0.6214
10660 | 8.925 | 1 | 365 | 10.2263 | 0.22634 | 10 | 0.45267
10473 | 7.65 | 1 | 365 | 8.7654 | 0.76543 | 9 | 0.53086
10476 | 6.885 | 1 | 365 | 7.8889 | 0.88889 | 8 | 0.77778
10479 | 7.905 | 1 | 365 | 9.0576 | 0.057612 | 9 | 0.11522
10250 | 3.06 | 1 | 365 | 3.5062 | 0.50617 | 4 | 0.012345
10481 | 7.54 | 1 | 365 | 8.6394 | 0.63939 | 9 | 0.27878
10251 | 7.65 | 1 | 365 | 8.7654 | 0.76543 | 9 | 0.53086
10484 | 3.64 | 1 | 365 | 4.1707 | 0.17074 | 4 | 0.34148
10486 | 8.32 | 1 | 365 | 9.5331 | 0.53312 | 10 | 0.066245
10489 | 9.69 | 1 | 365 | 11.1029 | 0.10288 | 11 | 0.20576
10495 | 3.06 | 1 | 365 | 3.5062 | 0.50617 | 4 | 0.012345
10499 | 7.395 | 1 | 365 | 8.4733 | 0.47325 | 8 | 0.9465
10155 | 6.12 | 1 | 365 | 7.0123 | 0.012345 | 7 | 0.02469
10170 | 5.1 | 1 | 365 | 5.8436 | 0.84362 | 6 | 0.68724
10585 | 3.12 | 1 | 365 | 3.5749 | 0.57492 | 4 | 0.14984
10591 | 3.06 | 1 | 365 | 3.5062 | 0.50617 | 4 | 0.012345
10596 | 10.4 | 1 | 365 | 11.9164 | 0.9164 | 12 | 0.83281
10600 | 6.885 | 1 | 365 | 7.8889 | 0.88889 | 8 | 0.77778
10601 | 3.64 | 1 | 365 | 4.1707 | 0.17074 | 4 | 0.34148
10615 | 3.825 | 1 | 365 | 4.3827 | 0.38272 | 4 | 0.76543
10258 | 5.1 | 1 | 365 | 5.8436 | 0.84362 | 6 | 0.68724
10673 | 3.38 | 1 | 365 | 3.8728 | 0.87283 | 4 | 0.74566
10702 | 6.12 | 1 | 365 | 7.0123 | 0.012345 | 7 | 0.02469
10706 | 7.905 | 1 | 365 | 9.0576 | 0.057612 | 9 | 0.11522
10713 | 3.825 | 1 | 365 | 4.3827 | 0.38272 | 4 | 0.76543
10715 | 7.02 | 1 | 365 | 8.0436 | 0.043572 | 8 | 0.087144
10716 | 5.98 | 1 | 365 | 6.8519 | 0.85193 | 7 | 0.70386
10727 | 4.25 | 1 | 365 | 4.8697 | 0.86968 | 5 | 0.73937
10488 | 11.44 | 1 | 365 | 13.108 | 0.10804 | 13 | 0.21609
10678 | 8.32 | 1 | 365 | 9.5331 | 0.53312 | 10 | 0.066245
10846 | 6.5 | 1 | 365 | 7.4478 | 0.44775 | 7 | 0.8955
10849 | 10.2 | 1 | 365 | 11.6872 | 0.68724 | 12 | 0.37448
10850 | 8.415 | 1 | 365 | 9.642 | 0.64197 | 10 | 0.28395
10851 | 3.06 | 1 | 365 | 3.5062 | 0.50617 | 4 | 0.012345
10853 | 5.61 | 1 | 365 | 6.428 | 0.42798 | 6 | 0.85597
10858 | 9.69 | 1 | 365 | 11.1029 | 0.10288 | 11 | 0.20576
10304 | 13 | 1 | 365 | 14.8955 | 0.8955 | 15 | 0.79101
10866 | 4.845 | 1 | 365 | 5.5514 | 0.55144 | 6 | 0.10288
10884 | 5.72 | 1 | 365 | 6.554 | 0.55402 | 7 | 0.10804
10885 | 5.865 | 1 | 365 | 6.7202 | 0.72016 | 7 | 0.44033
10887 | 6.885 | 1 | 365 | 7.8889 | 0.88889 | 8 | 0.77778
11194 | 4.59 | 1 | 365 | 5.2593 | 0.25926 | 5 | 0.51852
11193 | 3.315 | 1 | 365 | 3.7984 | 0.79835 | 4 | 0.59671
11180 | 11.44 | 1 | 365 | 13.108 | 0.10804 | 13 | 0.21609
11188 | 9.18 | 1 | 365 | 10.5185 | 0.51852 | 11 | 0.037035
10901 | 3.38 | 1 | 365 | 3.8728 | 0.87283 | 4 | 0.74566
11175 | 4.08 | 1 | 365 | 4.6749 | 0.6749 | 5 | 0.34979
10384 | 4.08 | 1 | 365 | 4.6749 | 0.6749 | 5 | 0.34979
10385 | 12.74 | 1 | 365 | 14.5976 | 0.59759 | 15 | 0.19519
10388 | 3.38 | 1 | 365 | 3.8728 | 0.87283 | 4 | 0.74566
6732 | 3.825 | 1 | 365 | 4.3827 | 0.38272 | 4 | 0.76543
10906 | 8.84 | 1 | 365 | 10.1289 | 0.12894 | 10 | 0.25789
10908 | 7.395 | 1 | 365 | 8.4733 | 0.47325 | 8 | 0.9465
10910 | 9.88 | 1 | 365 | 11.3206 | 0.32058 | 11 | 0.64117
10408 | 10.92 | 1 | 365 | 12.5122 | 0.51222 | 13 | 0.024447
10911 | 3.12 | 1 | 365 | 3.5749 | 0.57492 | 4 | 0.14984
10918 | 11.96 | 1 | 365 | 13.7039 | 0.70386 | 14 | 0.40773
10420 | 4.505 | 1 | 365 | 5.1619 | 0.16187 | 5 | 0.32373
10423 | 9.62 | 1 | 365 | 11.0227 | 0.022673 | 11 | 0.045346
10426 | 4.08 | 1 | 365 | 4.6749 | 0.6749 | 5 | 0.34979
8051 | 8.415 | 1 | 365 | 9.642 | 0.64197 | 10 | 0.28395
10433 | 9.54 | 1 | 365 | 10.931 | 0.93101 | 11 | 0.86202
10437 | 4.845 | 1 | 365 | 5.5514 | 0.55144 | 6 | 0.10288
10465 | 6.12 | 1 | 365 | 7.0123 | 0.012345 | 7 | 0.02469
10466 | 4.59 | 1 | 365 | 5.2593 | 0.25926 | 5 | 0.51852
10468 | 3.06 | 1 | 365 | 3.5062 | 0.50617 | 4 | 0.012345
10624 | 5.865 | 1 | 365 | 6.7202 | 0.72016 | 7 | 0.44033
10344 | 10.2 | 1 | 365 | 11.6872 | 0.68724 | 12 | 0.37448
10608 | 5.75 | 1 | 365 | 6.5884 | 0.5884 | 7 | 0.17679
10643 | 5.61 | 1 | 365 | 6.428 | 0.42798 | 6 | 0.85597
10640 | 7.14 | 1 | 365 | 8.1811 | 0.18107 | 8 | 0.36214
10644 | 10.14 | 1 | 365 | 11.6185 | 0.61849 | 12 | 0.23699
10635 | 9.88 | 1 | 365 | 11.3206 | 0.32058 | 11 | 0.64117
10634 | 7.65 | 1 | 365 | 8.7654 | 0.76543 | 9 | 0.53086
10647 | 7 | 1 | 365 | 8.0207 | 0.020656 | 8 | 0.041312
10641 | 7.65 | 1 | 365 | 8.7654 | 0.76543 | 9 | 0.53086
10639 | 7.54 | 1 | 365 | 8.6394 | 0.63939 | 9 | 0.27878
10632 | 4.16 | 1 | 365 | 4.7666 | 0.76656 | 5 | 0.53312
10628 | 5.1 | 1 | 365 | 5.8436 | 0.84362 | 6 | 0.68724
10630 | 5.61 | 1 | 365 | 6.428 | 0.42798 | 6 | 0.85597
10633 | 7.65 | 1 | 365 | 8.7654 | 0.76543 | 9 | 0.53086
10631 | 4.845 | 1 | 365 | 5.5514 | 0.55144 | 6 | 0.10288
10629 | 6.63 | 1 | 365 | 7.5967 | 0.59671 | 8 | 0.19341
10625 | 11.475 | 1 | 365 | 13.1481 | 0.14815 | 13 | 0.29629
10627 | 5.355 | 1 | 365 | 6.1358 | 0.1358 | 6 | 0.2716
10653 | 9.435 | 1 | 365 | 10.8107 | 0.8107 | 11 | 0.6214
10616 | 10.965 | 1 | 365 | 12.5638 | 0.56378 | 13 | 0.12757
10672 | 2.805 | 1 | 365 | 3.214 | 0.21399 | 3 | 0.42798
10663 | 6.76 | 1 | 365 | 7.7457 | 0.74566 | 8 | 0.49132
10667 | 3.9 | 1 | 365 | 4.4687 | 0.46865 | 4 | 0.9373
10497 | 3.825 | 1 | 365 | 4.3827 | 0.38272 | 4 | 0.76543
10501 | 3.315 | 1 | 365 | 3.7984 | 0.79835 | 4 | 0.59671
10504 | 4.335 | 1 | 365 | 4.9671 | 0.96708 | 5 | 0.93416
10505 | 5.355 | 1 | 365 | 6.1358 | 0.1358 | 6 | 0.2716
10508 | 8.16 | 1 | 365 | 9.3498 | 0.34979 | 9 | 0.69959
10510 | 6.375 | 1 | 365 | 7.3045 | 0.30453 | 7 | 0.60905
10512 | 10.965 | 1 | 365 | 12.5638 | 0.56378 | 13 | 0.12757
10514 | 6.12 | 1 | 365 | 7.0123 | 0.012345 | 7 | 0.02469
10519 | 8.58 | 1 | 365 | 9.831 | 0.83103 | 10 | 0.66207
10531 | 4.59 | 1 | 365 | 5.2593 | 0.25926 | 5 | 0.51852
10532 | 3.64 | 1 | 365 | 4.1707 | 0.17074 | 4 | 0.34148
10533 | 3.9 | 1 | 365 | 4.4687 | 0.46865 | 4 | 0.9373
11310 | 4.75 | 1 | 365 | 5.4426 | 0.44259 | 5 | 0.88518
11364 | 2.5 | 1 | 365 | 2.8645 | 0.86452 | 3 | 0.72904
11366 | 5.61 | 1 | 365 | 6.428 | 0.42798 | 6 | 0.85597
11367 | 6.12 | 1 | 365 | 7.0123 | 0.012345 | 7 | 0.02469
11382 | 6.63 | 1 | 365 | 7.5967 | 0.59671 | 8 | 0.19341
11126 | 6.5 | 1 | 365 | 7.4478 | 0.44775 | 7 | 0.8955
10732 | 7.28 | 1 | 365 | 8.3415 | 0.34148 | 8 | 0.68296
10746 | 4.08 | 1 | 365 | 4.6749 | 0.6749 | 5 | 0.34979
10496 | 4.59 | 1 | 365 | 5.2593 | 0.25926 | 5 | 0.51852
10626 | 5.1 | 1 | 365 | 5.8436 | 0.84362 | 6 | 0.68724
10554 | 5.2 | 1 | 365 | 5.9582 | 0.9582 | 6 | 0.9164
10559 | 7.54 | 1 | 365 | 8.6394 | 0.63939 | 9 | 0.27878
10562 | 2.805 | 1 | 365 | 3.214 | 0.21399 | 3 | 0.42798
10569 | 8.16 | 1 | 365 | 9.3498 | 0.34979 | 9 | 0.69959
10571 | 7.14 | 1 | 365 | 8.1811 | 0.18107 | 8 | 0.36214
10362 | 5.355 | 1 | 365 | 6.1358 | 0.1358 | 6 | 0.2716
10762 | 7.14 | 1 | 365 | 8.1811 | 0.18107 | 8 | 0.36214
10764 | 4.16 | 1 | 365 | 4.7666 | 0.76656 | 5 | 0.53312
10768 | 4.59 | 1 | 365 | 5.2593 | 0.25926 | 5 | 0.51852
10787 | 6.24 | 1 | 365 | 7.1498 | 0.14984 | 7 | 0.29968
10789 | 7.65 | 1 | 365 | 8.7654 | 0.76543 | 9 | 0.53086
10793 | 6.24 | 1 | 365 | 7.1498 | 0.14984 | 7 | 0.29968
10792 | 12.24 | 1 | 365 | 14.0247 | 0.02469 | 14 | 0.04938
10808 | 5.1 | 1 | 365 | 5.8436 | 0.84362 | 6 | 0.68724
10810 | 7.28 | 1 | 365 | 8.3415 | 0.34148 | 8 | 0.68296
10811 | 15.81 | 1 | 365 | 18.1152 | 0.11522 | 18 | 0.23045
10817 | 8.5 | 1 | 365 | 9.7394 | 0.73937 | 10 | 0.47874
10820 | 4.94 | 1 | 365 | 5.6603 | 0.66029 | 6 | 0.32058
10823 | 12 | 1 | 365 | 13.7497 | 0.7497 | 14 | 0.49939
10822 | 8.16 | 1 | 365 | 9.3498 | 0.34979 | 9 | 0.69959
10825 | 7 | 1 | 365 | 8.0207 | 0.020656 | 8 | 0.041312
10828 | 12 | 1 | 365 | 13.7497 | 0.7497 | 14 | 0.49939
10827 | 10.25 | 1 | 365 | 11.7445 | 0.74453 | 12 | 0.48906
10830 | 5.61 | 1 | 365 | 6.428 | 0.42798 | 6 | 0.85597
10834 | 4.16 | 1 | 365 | 4.7666 | 0.76656 | 5 | 0.53312
10835 | 5.5 | 1 | 365 | 6.3019 | 0.30194 | 6 | 0.60389
10836 | 9.18 | 1 | 365 | 10.5185 | 0.51852 | 11 | 0.037035
10837 | 4.59 | 1 | 365 | 5.2593 | 0.25926 | 5 | 0.51852
10838 | 8.925 | 1 | 365 | 10.2263 | 0.22634 | 10 | 0.45267
10839 | 5.46 | 1 | 365 | 6.2561 | 0.25611 | 6 | 0.51222
10841 | 5.1 | 1 | 365 | 5.8436 | 0.84362 | 6 | 0.68724
10842 | 8.84 | 1 | 365 | 10.1289 | 0.12894 | 10 | 0.25789
10843 | 16.575 | 1 | 365 | 18.9918 | 0.99177 | 19 | 0.98354
10844 | 10.92 | 1 | 365 | 12.5122 | 0.51222 | 13 | 0.024447
10979 | 11.22 | 1 | 365 | 12.856 | 0.85597 | 13 | 0.71193
9286 | 7.395 | 1 | 365 | 8.4733 | 0.47325 | 8 | 0.9465
10980 | 7.14 | 1 | 365 | 8.1811 | 0.18107 | 8 | 0.36214
11030 | 11.475 | 1 | 365 | 13.1481 | 0.14815 | 13 | 0.29629
11033 | 11.22 | 1 | 365 | 12.856 | 0.85597 | 13 | 0.71193
17096 | 5.5 | 1 | 365 | 6.3019 | 0.30194 | 6 | 0.60389
17142 | 5.1 | 1 | 365 | 5.8436 | 0.84362 | 6 | 0.68724
20385 | 4.68 | 1 | 365 | 5.3624 | 0.36238 | 5 | 0.72476
58980 | 2.16 | 1 | 365 | 2.4749 | 0.47495 | 2 | 0.94989
16912 | 5.72 | 1 | 365 | 6.554 | 0.55402 | 7 | 0.10804
20381 | 6.5 | 1 | 365 | 7.4478 | 0.44775 | 7 | 0.8955
58873 | 6.12 | 1 | 365 | 7.0123 | 0.012345 | 7 | 0.02469
58951 | 3.06 | 1 | 365 | 3.5062 | 0.50617 | 4 | 0.012345
17227 | 4.94 | 1 | 365 | 5.6603 | 0.66029 | 6 | 0.32058
20266 | 7.28 | 1 | 365 | 8.3415 | 0.34148 | 8 | 0.68296
20265 | 3.12 | 1 | 365 | 3.5749 | 0.57492 | 4 | 0.14984
53830 | 5.94 | 1 | 365 | 6.8061 | 0.8061 | 7 | 0.6122
17116 | 3.825 | 1 | 365 | 4.3827 | 0.38272 | 4 | 0.76543
21358 | 7.28 | 1 | 365 | 8.3415 | 0.34148 | 8 | 0.68296
20361 | 9.69 | 1 | 365 | 11.1029 | 0.10288 | 11 | 0.20576
17156 | 5.72 | 1 | 365 | 6.554 | 0.55402 | 7 | 0.10804
17132 | 6.12 | 1 | 365 | 7.0123 | 0.012345 | 7 | 0.02469
17146 | 2.295 | 1 | 365 | 2.6296 | 0.62963 | 3 | 0.25926
17099 | 4.845 | 1 | 365 | 5.5514 | 0.55144 | 6 | 0.10288
15150 | 8.84 | 1 | 365 | 10.1289 | 0.12894 | 10 | 0.25789
17103 | 5.61 | 1 | 365 | 6.428 | 0.42798 | 6 | 0.85597
17130 | 3.315 | 1 | 365 | 3.7984 | 0.79835 | 4 | 0.59671
20386 | 8.84 | 1 | 365 | 10.1289 | 0.12894 | 10 | 0.25789
15176 | 2.34 | 1 | 365 | 2.6812 | 0.68119 | 3 | 0.36238
17221 | 2.6 | 1 | 365 | 2.9791 | 0.9791 | 3 | 0.9582
17494 | 2.34 | 1 | 365 | 2.6812 | 0.68119 | 3 | 0.36238
17157 | 6.12 | 1 | 365 | 7.0123 | 0.012345 | 7 | 0.02469
17135 | 5.1 | 1 | 365 | 5.8436 | 0.84362 | 6 | 0.68724
20325 | 6.63 | 1 | 365 | 7.5967 | 0.59671 | 8 | 0.19341
17110 | 5.355 | 1 | 365 | 6.1358 | 0.1358 | 6 | 0.2716
53852 | 3.9 | 1 | 365 | 4.4687 | 0.46865 | 4 | 0.9373
15135 | 12.48 | 1 | 365 | 14.2997 | 0.29968 | 14 | 0.59937
17112 | 11.22 | 1 | 365 | 12.856 | 0.85597 | 13 | 0.71193
15259 | 5.2 | 1 | 365 | 5.9582 | 0.9582 | 6 | 0.9164
17199 | 7.905 | 1 | 365 | 9.0576 | 0.057612 | 9 | 0.11522
17151 | 3.9 | 1 | 365 | 4.4687 | 0.46865 | 4 | 0.9373
20238 | 4.75 | 1 | 365 | 5.4426 | 0.44259 | 5 | 0.88518
17126 | 5.1 | 1 | 365 | 5.8436 | 0.84362 | 6 | 0.68724
59052 | 3.12 | 1 | 365 | 3.5749 | 0.57492 | 4 | 0.14984
17158 | 11.985 | 1 | 365 | 13.7325 | 0.73251 | 14 | 0.46502
17195 | 5.1 | 1 | 365 | 5.8436 | 0.84362 | 6 | 0.68724
17121 | 9.18 | 1 | 365 | 10.5185 | 0.51852 | 11 | 0.037035
15331 | 3.9 | 1 | 365 | 4.4687 | 0.46865 | 4 | 0.9373
11034 | 6.375 | 1 | 365 | 7.3045 | 0.30453 | 7 | 0.60905
11074 | 8.16 | 1 | 365 | 9.3498 | 0.34979 | 9 | 0.69959
11081 | 4.59 | 1 | 365 | 5.2593 | 0.25926 | 5 | 0.51852
11082 | 10.4 | 1 | 365 | 11.9164 | 0.9164 | 12 | 0.83281
11084 | 5.61 | 1 | 365 | 6.428 | 0.42798 | 6 | 0.85597
11086 | 3.57 | 1 | 365 | 4.0905 | 0.090535 | 4 | 0.18107
11091 | 4.335 | 1 | 365 | 4.9671 | 0.96708 | 5 | 0.93416
11111 | 8.925 | 1 | 365 | 10.2263 | 0.22634 | 10 | 0.45267
11114 | 10.71 | 1 | 365 | 12.2716 | 0.2716 | 12 | 0.54321
11122 | 3.06 | 1 | 365 | 3.5062 | 0.50617 | 4 | 0.012345
11123 | 10.2 | 1 | 365 | 11.6872 | 0.68724 | 12 | 0.37448
11127 | 5.865 | 1 | 365 | 6.7202 | 0.72016 | 7 | 0.44033
11171 | 4.59 | 1 | 365 | 5.2593 | 0.25926 | 5 | 0.51852
11218 | 3.9 | 1 | 365 | 4.4687 | 0.46865 | 4 | 0.9373
11266 | 5.865 | 1 | 365 | 6.7202 | 0.72016 | 7 | 0.44033
11304 | 3.06 | 1 | 365 | 3.5062 | 0.50617 | 4 | 0.012345
11307 | 7.905 | 1 | 365 | 9.0576 | 0.057612 | 9 | 0.11522
11305 | 4.59 | 1 | 365 | 5.2593 | 0.25926 | 5 | 0.51852
10435 | 9 | 1 | 365 | 10.3123 | 0.31227 | 10 | 0.62454
10454 | 3.9 | 1 | 365 | 4.4687 | 0.46865 | 4 | 0.9373
10599 | 5.1 | 1 | 365 | 5.8436 | 0.84362 | 6 | 0.68724
10656 | 3.12 | 1 | 365 | 3.5749 | 0.57492 | 4 | 0.14984
10786 | 2.805 | 1 | 365 | 3.214 | 0.21399 | 3 | 0.42798
10829 | 2.5 | 1 | 365 | 2.8645 | 0.86452 | 3 | 0.72904
11455 | 9.435 | 1 | 365 | 10.8107 | 0.8107 | 11 | 0.6214
11475 | 5.355 | 1 | 365 | 6.1358 | 0.1358 | 6 | 0.2716
10080 | 15.3 | 1 | 365 | 17.5309 | 0.53086 | 18 | 0.061725
12213 | 3.825 | 1 | 365 | 4.3827 | 0.38272 | 4 | 0.76543
11522 | 3.06 | 1 | 365 | 3.5062 | 0.50617 | 4 | 0.012345
11532 | 4.59 | 1 | 365 | 5.2593 | 0.25926 | 5 | 0.51852
11560 | 9.18 | 1 | 365 | 10.5185 | 0.51852 | 11 | 0.037035
11554 | 222.87 | 0.9 | 365 | 229.8296 | 0.82961 | 230 | 0.65921
11603 | 6.375 | 1 | 365 | 7.3045 | 0.30453 | 7 | 0.60905
11604 | 9.435 | 1 | 365 | 10.8107 | 0.8107 | 11 | 0.6214
12172 | 7.395 | 1 | 365 | 8.4733 | 0.47325 | 8 | 0.9465
11644 | 6.375 | 1 | 365 | 7.3045 | 0.30453 | 7 | 0.60905
11647 | 6.12 | 1 | 365 | 7.0123 | 0.012345 | 7 | 0.02469
11686 | 3.57 | 1 | 365 | 4.0905 | 0.090535 | 4 | 0.18107
11687 | 3.57 | 1 | 365 | 4.0905 | 0.090535 | 4 | 0.18107
11706 | 4.59 | 1 | 365 | 5.2593 | 0.25926 | 5 | 0.51852
11711 | 4.845 | 1 | 365 | 5.5514 | 0.55144 | 6 | 0.10288
11716 | 10.2 | 1 | 365 | 11.6872 | 0.68724 | 12 | 0.37448
11819 | 3.06 | 1 | 365 | 3.5062 | 0.50617 | 4 | 0.012345
11821 | 2.75 | 1 | 365 | 3.151 | 0.15097 | 3 | 0.30194
11822 | 7.54 | 1 | 365 | 8.6394 | 0.63939 | 9 | 0.27878
10904 | 12.5 | 1 | 365 | 14.3226 | 0.3226 | 14 | 0.6452
12116 | 4.845 | 1 | 365 | 5.5514 | 0.55144 | 6 | 0.10288
12530 | 5.61 | 1 | 365 | 6.428 | 0.42798 | 6 | 0.85597
12553 | 5.25 | 1 | 365 | 6.0155 | 0.015492 | 6 | 0.030984
12676 | 8.67 | 1 | 365 | 9.9342 | 0.93416 | 10 | 0.86831
12680 | 13.315 | 1 | 365 | 15.2564 | 0.25643 | 15 | 0.51287
10765 | 9.1 | 1 | 365 | 10.4269 | 0.42685 | 10 | 0.85371
12863 | 6.375 | 1 | 365 | 7.3045 | 0.30453 | 7 | 0.60905
12888 | 9.5 | 1 | 365 | 10.8852 | 0.88518 | 11 | 0.77035
13582 | 8.415 | 1 | 365 | 9.642 | 0.64197 | 10 | 0.28395
13583 | 7 | 1 | 365 | 8.0207 | 0.020656 | 8 | 0.041312
10171 | 6.12 | 1 | 365 | 7.0123 | 0.012345 | 7 | 0.02469
13633 | 7.65 | 1 | 365 | 8.7654 | 0.76543 | 9 | 0.53086
13655 | 6.5 | 1 | 365 | 7.4478 | 0.44775 | 7 | 0.8955
13763 | 10.71 | 1 | 365 | 12.2716 | 0.2716 | 12 | 0.54321
13979 | 8.5 | 1 | 365 | 9.7394 | 0.73937 | 10 | 0.47874
6347 | 4.59 | 1 | 365 | 5.2593 | 0.25926 | 5 | 0.51852
14031 | 2.805 | 1 | 365 | 3.214 | 0.21399 | 3 | 0.42798
14037 | 13.26 | 1 | 365 | 15.1934 | 0.19341 | 15 | 0.38683
12133 | 11.73 | 1 | 365 | 13.4403 | 0.44033 | 13 | 0.88066
14051 | 5.355 | 1 | 365 | 6.1358 | 0.1358 | 6 | 0.2716
17236 | 3.75 | 1 | 365 | 4.2968 | 0.29678 | 4 | 0.59356
20355 | 4.08 | 1 | 365 | 4.6749 | 0.6749 | 5 | 0.34979
17205 | 9.88 | 1 | 365 | 11.3206 | 0.32058 | 11 | 0.64117
17108 | 6.25 | 1 | 365 | 7.1613 | 0.1613 | 7 | 0.3226
17590 | 2.86 | 1 | 365 | 3.277 | 0.27701 | 3 | 0.55402
11842 | 2.7 | 1 | 365 | 3.0937 | 0.093682 | 3 | 0.18736
11196 | 5.72 | 1 | 365 | 6.554 | 0.55402 | 7 | 0.10804
11156 | 4.59 | 1 | 365 | 5.2593 | 0.25926 | 5 | 0.51852
11181 | 7.02 | 1 | 365 | 8.0436 | 0.043572 | 8 | 0.087144
11169 | 4.94 | 1 | 365 | 5.6603 | 0.66029 | 6 | 0.32058
11152 | 10.92 | 1 | 365 | 12.5122 | 0.51222 | 13 | 0.024447
11185 | 2.55 | 1 | 365 | 2.9218 | 0.92181 | 3 | 0.84362
11154 | 5.2 | 1 | 365 | 5.9582 | 0.9582 | 6 | 0.9164
11145 | 6.24 | 1 | 365 | 7.1498 | 0.14984 | 7 | 0.29968
11234 | 5.2 | 1 | 365 | 5.9582 | 0.9582 | 6 | 0.9164
11313 | 11.22 | 1 | 365 | 12.856 | 0.85597 | 13 | 0.71193
11316 | 10.66 | 1 | 365 | 12.2143 | 0.21431 | 12 | 0.42863
11311 | 11.96 | 1 | 365 | 13.7039 | 0.70386 | 14 | 0.40773
11297 | 3.9 | 1 | 365 | 4.4687 | 0.46865 | 4 | 0.9373
11243 | 7.54 | 1 | 365 | 8.6394 | 0.63939 | 9 | 0.27878
11309 | 9.945 | 1 | 365 | 11.3951 | 0.39506 | 11 | 0.79012
11321 | 4.845 | 1 | 365 | 5.5514 | 0.55144 | 6 | 0.10288
11323 | 5.98 | 1 | 365 | 6.8519 | 0.85193 | 7 | 0.70386
11261 | 5.46 | 1 | 365 | 6.2561 | 0.25611 | 6 | 0.51222
11324 | 5.035 | 1 | 365 | 5.7691 | 0.76914 | 6 | 0.53829
11391 | 2.04 | 1 | 365 | 2.3374 | 0.33745 | 2 | 0.6749
11219 | 13.005 | 1 | 365 | 14.9012 | 0.90123 | 15 | 0.80247
11217 | 5.865 | 1 | 365 | 6.7202 | 0.72016 | 7 | 0.44033
11279 | 4.68 | 1 | 365 | 5.3624 | 0.36238 | 5 | 0.72476
11195 | 4.08 | 1 | 365 | 4.6749 | 0.6749 | 5 | 0.34979
11116 | 9.18 | 1 | 365 | 10.5185 | 0.51852 | 11 | 0.037035
11097 | 13.005 | 1 | 365 | 14.9012 | 0.90123 | 15 | 0.80247
11125 | 3.06 | 1 | 365 | 3.5062 | 0.50617 | 4 | 0.012345
11078 | 8.16 | 1 | 365 | 9.3498 | 0.34979 | 9 | 0.69959
11073 | 2.04 | 1 | 365 | 2.3374 | 0.33745 | 2 | 0.6749
11216 | 6.5 | 1 | 365 | 7.4478 | 0.44775 | 7 | 0.8955
10964 | 6.885 | 1 | 365 | 7.8889 | 0.88889 | 8 | 0.77778
11028 | 5.355 | 1 | 365 | 6.1358 | 0.1358 | 6 | 0.2716
10989 | 6.63 | 1 | 365 | 7.5967 | 0.59671 | 8 | 0.19341
11072 | 7.54 | 1 | 365 | 8.6394 | 0.63939 | 9 | 0.27878
11050 | 6.24 | 1 | 365 | 7.1498 | 0.14984 | 7 | 0.29968
11046 | 6.24 | 1 | 365 | 7.1498 | 0.14984 | 7 | 0.29968
11040 | 5.98 | 1 | 365 | 6.8519 | 0.85193 | 7 | 0.70386
11047 | 7.28 | 1 | 365 | 8.3415 | 0.34148 | 8 | 0.68296
11042 | 5.98 | 1 | 365 | 6.8519 | 0.85193 | 7 | 0.70386
11093 | 3.57 | 1 | 365 | 4.0905 | 0.090535 | 4 | 0.18107
11095 | 7.8 | 1 | 365 | 8.9373 | 0.9373 | 9 | 0.8746
11230 | 8.84 | 1 | 365 | 10.1289 | 0.12894 | 10 | 0.25789
11231 | 3.825 | 1 | 365 | 4.3827 | 0.38272 | 4 | 0.76543
11277 | 7.54 | 1 | 365 | 8.6394 | 0.63939 | 9 | 0.27878
11319 | 4.08 | 1 | 365 | 4.6749 | 0.6749 | 5 | 0.34979
11326 | 6.12 | 1 | 365 | 7.0123 | 0.012345 | 7 | 0.02469
11333 | 7.8 | 1 | 365 | 8.9373 | 0.9373 | 9 | 0.8746
11365 | 8.32 | 1 | 365 | 9.5331 | 0.53312 | 10 | 0.066245
11396 | 7.905 | 1 | 365 | 9.0576 | 0.057612 | 9 | 0.11522
11368 | 6.12 | 1 | 365 | 7.0123 | 0.012345 | 7 | 0.02469
11227 | 8.415 | 1 | 365 | 9.642 | 0.64197 | 10 | 0.28395
11399 | 5 | 1 | 365 | 5.729 | 0.72904 | 6 | 0.45808
11401 | 8.84 | 1 | 365 | 10.1289 | 0.12894 | 10 | 0.25789
11402 | 10.4 | 1 | 365 | 11.9164 | 0.9164 | 12 | 0.83281
11229 | 4.845 | 1 | 365 | 5.5514 | 0.55144 | 6 | 0.10288
11403 | 4.59 | 1 | 365 | 5.2593 | 0.25926 | 5 | 0.51852
11425 | 5.1 | 1 | 365 | 5.8436 | 0.84362 | 6 | 0.68724
11426 | 9.62 | 1 | 365 | 11.0227 | 0.022673 | 11 | 0.045346
11429 | 4.845 | 1 | 365 | 5.5514 | 0.55144 | 6 | 0.10288
11225 | 8.16 | 1 | 365 | 9.3498 | 0.34979 | 9 | 0.69959
11456 | 5.2 | 1 | 365 | 5.9582 | 0.9582 | 6 | 0.9164
11457 | 6.375 | 1 | 365 | 7.3045 | 0.30453 | 7 | 0.60905
11027 | 5.1 | 1 | 365 | 5.8436 | 0.84362 | 6 | 0.68724
11460 | 8.415 | 1 | 365 | 9.642 | 0.64197 | 10 | 0.28395
11362 | 5.1 | 1 | 365 | 5.8436 | 0.84362 | 6 | 0.68724
11444 | 7.8 | 1 | 365 | 8.9373 | 0.9373 | 9 | 0.8746
11011 | 15.3 | 1 | 365 | 17.5309 | 0.53086 | 18 | 0.061725
11464 | 3.64 | 1 | 365 | 4.1707 | 0.17074 | 4 | 0.34148
11466 | 4.59 | 1 | 365 | 5.2593 | 0.25926 | 5 | 0.51852
11470 | 8.67 | 1 | 365 | 9.9342 | 0.93416 | 10 | 0.86831
11476 | 7.54 | 1 | 365 | 8.6394 | 0.63939 | 9 | 0.27878
10981 | 6.625 | 1 | 365 | 7.591 | 0.59098 | 8 | 0.18196
11481 | 5.61 | 1 | 365 | 6.428 | 0.42798 | 6 | 0.85597
10971 | 4.335 | 1 | 365 | 4.9671 | 0.96708 | 5 | 0.93416
11389 | 13.515 | 1 | 365 | 15.4856 | 0.4856 | 15 | 0.97119
11430 | 9.1 | 1 | 365 | 10.4269 | 0.42685 | 10 | 0.85371
11433 | 9.88 | 1 | 365 | 11.3206 | 0.32058 | 11 | 0.64117
11322 | 4.59 | 1 | 365 | 5.2593 | 0.25926 | 5 | 0.51852
11493 | 13.25 | 1 | 365 | 15.182 | 0.18196 | 15 | 0.36391
11494 | 6.375 | 1 | 365 | 7.3045 | 0.30453 | 7 | 0.60905
11499 | 6.24 | 1 | 365 | 7.1498 | 0.14984 | 7 | 0.29968
11314 | 8.67 | 1 | 365 | 9.9342 | 0.93416 | 10 | 0.86831
11508 | 5.355 | 1 | 365 | 6.1358 | 0.1358 | 6 | 0.2716
11519 | 4.335 | 1 | 365 | 4.9671 | 0.96708 | 5 | 0.93416
11520 | 9.36 | 1 | 365 | 10.7248 | 0.72476 | 11 | 0.44953
11524 | 2.6 | 1 | 365 | 2.9791 | 0.9791 | 3 | 0.9582
11281 | 5.61 | 1 | 365 | 6.428 | 0.42798 | 6 | 0.85597
11527 | 7.395 | 1 | 365 | 8.4733 | 0.47325 | 8 | 0.9465
11427 | 5.865 | 1 | 365 | 6.7202 | 0.72016 | 7 | 0.44033
11477 | 7.65 | 1 | 365 | 8.7654 | 0.76543 | 9 | 0.53086
11473 | 5.1 | 1 | 365 | 5.8436 | 0.84362 | 6 | 0.68724
11535 | 8.67 | 1 | 365 | 9.9342 | 0.93416 | 10 | 0.86831
11502 | 5.61 | 1 | 365 | 6.428 | 0.42798 | 6 | 0.85597
11511 | 3.825 | 1 | 365 | 4.3827 | 0.38272 | 4 | 0.76543
11533 | 4.25 | 1 | 365 | 4.8697 | 0.86968 | 5 | 0.73937
11531 | 5.355 | 1 | 365 | 6.1358 | 0.1358 | 6 | 0.2716
11498 | 9.72 | 1 | 365 | 11.1373 | 0.13725 | 11 | 0.27451
10924 | 3.825 | 1 | 365 | 4.3827 | 0.38272 | 4 | 0.76543
11013 | 4.845 | 1 | 365 | 5.5514 | 0.55144 | 6 | 0.10288
10927 | 7.395 | 1 | 365 | 8.4733 | 0.47325 | 8 | 0.9465
10928 | 7.905 | 1 | 365 | 9.0576 | 0.057612 | 9 | 0.11522
11076 | 6.63 | 1 | 365 | 7.5967 | 0.59671 | 8 | 0.19341
11575 | 6.5 | 1 | 365 | 7.4478 | 0.44775 | 7 | 0.8955
11577 | 9.18 | 1 | 365 | 10.5185 | 0.51852 | 11 | 0.037035
11583 | 2.6 | 1 | 365 | 2.9791 | 0.9791 | 3 | 0.9582
11606 | 8.67 | 1 | 365 | 9.9342 | 0.93416 | 10 | 0.86831
11654 | 7.905 | 1 | 365 | 9.0576 | 0.057612 | 9 | 0.11522
11665 | 9.945 | 1 | 365 | 11.3951 | 0.39506 | 11 | 0.79012
11671 | 8.67 | 1 | 365 | 9.9342 | 0.93416 | 10 | 0.86831
11692 | 7.25 | 1 | 365 | 8.3071 | 0.30711 | 8 | 0.61422
11698 | 4.77 | 1 | 365 | 5.4655 | 0.4655 | 5 | 0.93101
11701 | 10.2 | 1 | 365 | 11.6872 | 0.68724 | 12 | 0.37448
11710 | 5.355 | 1 | 365 | 6.1358 | 0.1358 | 6 | 0.2716
11718 | 16.065 | 1 | 365 | 18.4074 | 0.40741 | 18 | 0.81481
11831 | 8.84 | 1 | 365 | 10.1289 | 0.12894 | 10 | 0.25789
11832 | 5.2 | 1 | 365 | 5.9582 | 0.9582 | 6 | 0.9164
11868 | 9.18 | 1 | 365 | 10.5185 | 0.51852 | 11 | 0.037035
11872 | 4.94 | 1 | 365 | 5.6603 | 0.66029 | 6 | 0.32058
11722 | 6.12 | 1 | 365 | 7.0123 | 0.012345 | 7 | 0.02469
11723 | 8.16 | 1 | 365 | 9.3498 | 0.34979 | 9 | 0.69959
11874 | 6.885 | 1 | 365 | 7.8889 | 0.88889 | 8 | 0.77778
11725 | 2.805 | 1 | 365 | 3.214 | 0.21399 | 3 | 0.42798
11883 | 4.16 | 1 | 365 | 4.7666 | 0.76656 | 5 | 0.53312
11888 | 8.84 | 1 | 365 | 10.1289 | 0.12894 | 10 | 0.25789
11892 | 6.5 | 1 | 365 | 7.4478 | 0.44775 | 7 | 0.8955
11954 | 3.315 | 1 | 365 | 3.7984 | 0.79835 | 4 | 0.59671
11754 | 7.65 | 1 | 365 | 8.7654 | 0.76543 | 9 | 0.53086
11956 | 6.63 | 1 | 365 | 7.5967 | 0.59671 | 8 | 0.19341
11847 | 7.8 | 1 | 365 | 8.9373 | 0.9373 | 9 | 0.8746
12030 | 5.46 | 1 | 365 | 6.2561 | 0.25611 | 6 | 0.51222
11724 | 10.965 | 1 | 365 | 12.5638 | 0.56378 | 13 | 0.12757
12079 | 6.24 | 1 | 365 | 7.1498 | 0.14984 | 7 | 0.29968
12082 | 7.8 | 1 | 365 | 8.9373 | 0.9373 | 9 | 0.8746
12087 | 7.14 | 1 | 365 | 8.1811 | 0.18107 | 8 | 0.36214
11773 | 7.905 | 1 | 365 | 9.0576 | 0.057612 | 9 | 0.11522
12122 | 2.86 | 1 | 365 | 3.277 | 0.27701 | 3 | 0.55402
12123 | 5.2 | 1 | 365 | 5.9582 | 0.9582 | 6 | 0.9164
12127 | 2.04 | 1 | 365 | 2.3374 | 0.33745 | 2 | 0.6749
12134 | 6.885 | 1 | 365 | 7.8889 | 0.88889 | 8 | 0.77778
11784 | 5.865 | 1 | 365 | 6.7202 | 0.72016 | 7 | 0.44033
12170 | 3.9 | 1 | 365 | 4.4687 | 0.46865 | 4 | 0.9373
12173 | 9.69 | 1 | 365 | 11.1029 | 0.10288 | 11 | 0.20576
12193 | 3.64 | 1 | 365 | 4.1707 | 0.17074 | 4 | 0.34148
12209 | 5.2 | 1 | 365 | 5.9582 | 0.9582 | 6 | 0.9164
11801 | 4.59 | 1 | 365 | 5.2593 | 0.25926 | 5 | 0.51852
12212 | 5.72 | 1 | 365 | 6.554 | 0.55402 | 7 | 0.10804
12305 | 7.8 | 1 | 365 | 8.9373 | 0.9373 | 9 | 0.8746
11805 | 3.825 | 1 | 365 | 4.3827 | 0.38272 | 4 | 0.76543
12307 | 8.84 | 1 | 365 | 10.1289 | 0.12894 | 10 | 0.25789
12312 | 7.28 | 1 | 365 | 8.3415 | 0.34148 | 8 | 0.68296
12321 | 7.42 | 1 | 365 | 8.5019 | 0.5019 | 9 | 0.0037907
12337 | 9.62 | 1 | 365 | 11.0227 | 0.022673 | 11 | 0.045346
11815 | 4.59 | 1 | 365 | 5.2593 | 0.25926 | 5 | 0.51852
11688 | 2.805 | 1 | 365 | 3.214 | 0.21399 | 3 | 0.42798
12354 | 6.76 | 1 | 365 | 7.7457 | 0.74566 | 8 | 0.49132
11820 | 5.5 | 1 | 365 | 6.3019 | 0.30194 | 6 | 0.60389
11824 | 4.59 | 1 | 365 | 5.2593 | 0.25926 | 5 | 0.51852
12359 | 7.14 | 1 | 365 | 8.1811 | 0.18107 | 8 | 0.36214
12364 | 4.08 | 1 | 365 | 4.6749 | 0.6749 | 5 | 0.34979
12367 | 5.46 | 1 | 365 | 6.2561 | 0.25611 | 6 | 0.51222
11826 | 3.825 | 1 | 365 | 4.3827 | 0.38272 | 4 | 0.76543
12368 | 7.8 | 1 | 365 | 8.9373 | 0.9373 | 9 | 0.8746
12371 | 4.68 | 1 | 365 | 5.3624 | 0.36238 | 5 | 0.72476
12376 | 4.59 | 1 | 365 | 5.2593 | 0.25926 | 5 | 0.51852
12437 | 6.885 | 1 | 365 | 7.8889 | 0.88889 | 8 | 0.77778
12438 | 5.1 | 1 | 365 | 5.8436 | 0.84362 | 6 | 0.68724
12453 | 6.095 | 1 | 365 | 6.9837 | 0.9837 | 7 | 0.9674
12458 | 12.74 | 1 | 365 | 14.5976 | 0.59759 | 15 | 0.19519
12459 | 4.59 | 1 | 365 | 5.2593 | 0.25926 | 5 | 0.51852
12477 | 10.455 | 1 | 365 | 11.9794 | 0.97942 | 12 | 0.95885
12492 | 4.335 | 1 | 365 | 4.9671 | 0.96708 | 5 | 0.93416
12504 | 6.12 | 1 | 365 | 7.0123 | 0.012345 | 7 | 0.02469
12510 | 9.435 | 1 | 365 | 10.8107 | 0.8107 | 11 | 0.6214
12520 | 7.02 | 1 | 365 | 8.0436 | 0.043572 | 8 | 0.087144
12542 | 2.45 | 1 | 365 | 2.8072 | 0.80723 | 3 | 0.61446
12547 | 4.59 | 1 | 365 | 5.2593 | 0.25926 | 5 | 0.51852
12636 | 5.865 | 1 | 365 | 6.7202 | 0.72016 | 7 | 0.44033
12642 | 14.79 | 1 | 365 | 16.9465 | 0.9465 | 17 | 0.893
12646 | 7.395 | 1 | 365 | 8.4733 | 0.47325 | 8 | 0.9465
12649 | 5.355 | 1 | 365 | 6.1358 | 0.1358 | 6 | 0.2716
12650 | 6.375 | 1 | 365 | 7.3045 | 0.30453 | 7 | 0.60905
12651 | 5.75 | 1 | 365 | 6.5884 | 0.5884 | 7 | 0.17679
12660 | 11.73 | 1 | 365 | 13.4403 | 0.44033 | 13 | 0.88066
12665 | 5.1 | 1 | 365 | 5.8436 | 0.84362 | 6 | 0.68724
12666 | 6 | 1 | 365 | 6.8748 | 0.87485 | 7 | 0.7497
12667 | 7.8 | 1 | 365 | 8.9373 | 0.9373 | 9 | 0.8746
12699 | 5.835 | 1 | 365 | 6.6858 | 0.68579 | 7 | 0.37158
12704 | 10.965 | 1 | 365 | 12.5638 | 0.56378 | 13 | 0.12757
12705 | 5.865 | 1 | 365 | 6.7202 | 0.72016 | 7 | 0.44033
12706 | 5.1 | 1 | 365 | 5.8436 | 0.84362 | 6 | 0.68724
12711 | 5.72 | 1 | 365 | 6.554 | 0.55402 | 7 | 0.10804
12955 | 4.59 | 1 | 365 | 5.2593 | 0.25926 | 5 | 0.51852
12961 | 2.75 | 1 | 365 | 3.151 | 0.15097 | 3 | 0.30194
13035 | 5.355 | 1 | 365 | 6.1358 | 0.1358 | 6 | 0.2716
13082 | 8.925 | 1 | 365 | 10.2263 | 0.22634 | 10 | 0.45267
13085 | 7.905 | 1 | 365 | 9.0576 | 0.057612 | 9 | 0.11522
13088 | 6.12 | 1 | 365 | 7.0123 | 0.012345 | 7 | 0.02469
13089 | 9.18 | 1 | 365 | 10.5185 | 0.51852 | 11 | 0.037035
13143 | 6 | 1 | 365 | 6.8748 | 0.87485 | 7 | 0.7497
13172 | 12.75 | 1 | 365 | 14.6091 | 0.60905 | 15 | 0.2181
13184 | 5.2 | 1 | 365 | 5.9582 | 0.9582 | 6 | 0.9164
13187 | 2.6 | 1 | 365 | 2.9791 | 0.9791 | 3 | 0.9582
13189 | 4.94 | 1 | 365 | 5.6603 | 0.66029 | 6 | 0.32058
13197 | 5.4 | 1 | 365 | 6.1874 | 0.18736 | 6 | 0.37473
13243 | 9.62 | 1 | 365 | 11.0227 | 0.022673 | 11 | 0.045346
13244 | 6.5 | 1 | 365 | 7.4478 | 0.44775 | 7 | 0.8955
13250 | 4.08 | 1 | 365 | 4.6749 | 0.6749 | 5 | 0.34979
13256 | 16.83 | 1 | 365 | 19.2839 | 0.28395 | 19 | 0.5679
13259 | 5.46 | 1 | 365 | 6.2561 | 0.25611 | 6 | 0.51222
13263 | 4.59 | 1 | 365 | 5.2593 | 0.25926 | 5 | 0.51852
13267 | 5.98 | 1 | 365 | 6.8519 | 0.85193 | 7 | 0.70386
13268 | 5.865 | 1 | 365 | 6.7202 | 0.72016 | 7 | 0.44033
13269 | 14.31 | 1 | 365 | 16.3965 | 0.39651 | 16 | 0.79302
13390 | 7.65 | 1 | 365 | 8.7654 | 0.76543 | 9 | 0.53086
13631 | 4.335 | 1 | 365 | 4.9671 | 0.96708 | 5 | 0.93416
13635 | 3.75 | 1 | 365 | 4.2968 | 0.29678 | 4 | 0.59356
13639 | 8.415 | 1 | 365 | 9.642 | 0.64197 | 10 | 0.28395
13641 | 9.18 | 1 | 365 | 10.5185 | 0.51852 | 11 | 0.037035
13642 | 8.84 | 1 | 365 | 10.1289 | 0.12894 | 10 | 0.25789
13648 | 4.42 | 1 | 365 | 5.0645 | 0.064471 | 5 | 0.12894
13654 | 3.06 | 1 | 365 | 3.5062 | 0.50617 | 4 | 0.012345
13657 | 8.16 | 1 | 365 | 9.3498 | 0.34979 | 9 | 0.69959
13663 | 6.63 | 1 | 365 | 7.5967 | 0.59671 | 8 | 0.19341
13669 | 11.73 | 1 | 365 | 13.4403 | 0.44033 | 13 | 0.88066
13693 | 9.36 | 1 | 365 | 10.7248 | 0.72476 | 11 | 0.44953
13692 | 6.12 | 1 | 365 | 7.0123 | 0.012345 | 7 | 0.02469
14376 | 4.16 | 1 | 365 | 4.7666 | 0.76656 | 5 | 0.53312
12738 | 6.5 | 1 | 365 | 7.4478 | 0.44775 | 7 | 0.8955
12742 | 3.12 | 1 | 365 | 3.5749 | 0.57492 | 4 | 0.14984
12751 | 8.16 | 1 | 365 | 9.3498 | 0.34979 | 9 | 0.69959
12753 | 6.63 | 1 | 365 | 7.5967 | 0.59671 | 8 | 0.19341
12755 | 7.8 | 1 | 365 | 8.9373 | 0.9373 | 9 | 0.8746
12758 | 3.12 | 1 | 365 | 3.5749 | 0.57492 | 4 | 0.14984
12763 | 8.58 | 1 | 365 | 9.831 | 0.83103 | 10 | 0.66207
12774 | 9.36 | 1 | 365 | 10.7248 | 0.72476 | 11 | 0.44953
12776 | 5.2 | 1 | 365 | 5.9582 | 0.9582 | 6 | 0.9164
12793 | 6.12 | 1 | 365 | 7.0123 | 0.012345 | 7 | 0.02469
12794 | 5.1 | 1 | 365 | 5.8436 | 0.84362 | 6 | 0.68724
12796 | 9.435 | 1 | 365 | 10.8107 | 0.8107 | 11 | 0.6214
12824 | 8.415 | 1 | 365 | 9.642 | 0.64197 | 10 | 0.28395
12826 | 7.8 | 1 | 365 | 8.9373 | 0.9373 | 9 | 0.8746
13700 | 5.355 | 1 | 365 | 6.1358 | 0.1358 | 6 | 0.2716
12831 | 7.65 | 1 | 365 | 8.7654 | 0.76543 | 9 | 0.53086
12844 | 5.46 | 1 | 365 | 6.2561 | 0.25611 | 6 | 0.51222
12847 | 5.355 | 1 | 365 | 6.1358 | 0.1358 | 6 | 0.2716
12869 | 5.1 | 1 | 365 | 5.8436 | 0.84362 | 6 | 0.68724
12883 | 5.355 | 1 | 365 | 6.1358 | 0.1358 | 6 | 0.2716
12889 | 5.2 | 1 | 365 | 5.9582 | 0.9582 | 6 | 0.9164
12891 | 4.16 | 1 | 365 | 4.7666 | 0.76656 | 5 | 0.53312
12892 | 5.2 | 1 | 365 | 5.9582 | 0.9582 | 6 | 0.9164
12895 | 8.84 | 1 | 365 | 10.1289 | 0.12894 | 10 | 0.25789
12901 | 9.435 | 1 | 365 | 10.8107 | 0.8107 | 11 | 0.6214
12903 | 9.18 | 1 | 365 | 10.5185 | 0.51852 | 11 | 0.037035
12907 | 7.905 | 1 | 365 | 9.0576 | 0.057612 | 9 | 0.11522
12910 | 4.68 | 1 | 365 | 5.3624 | 0.36238 | 5 | 0.72476
12914 | 5.98 | 1 | 365 | 6.8519 | 0.85193 | 7 | 0.70386
12915 | 9.36 | 1 | 365 | 10.7248 | 0.72476 | 11 | 0.44953
12924 | 5.72 | 1 | 365 | 6.554 | 0.55402 | 7 | 0.10804
12927 | 9.18 | 1 | 365 | 10.5185 | 0.51852 | 11 | 0.037035
12940 | 4.68 | 1 | 365 | 5.3624 | 0.36238 | 5 | 0.72476
12941 | 6.12 | 1 | 365 | 7.0123 | 0.012345 | 7 | 0.02469
12943 | 9.88 | 1 | 365 | 11.3206 | 0.32058 | 11 | 0.64117
12945 | 7.02 | 1 | 365 | 8.0436 | 0.043572 | 8 | 0.087144
12948 | 5.1 | 1 | 365 | 5.8436 | 0.84362 | 6 | 0.68724
12950 | 4.16 | 1 | 365 | 4.7666 | 0.76656 | 5 | 0.53312
12952 | 8.32 | 1 | 365 | 9.5331 | 0.53312 | 10 | 0.066245
13403 | 4.94 | 1 | 365 | 5.6603 | 0.66029 | 6 | 0.32058
13405 | 2.295 | 1 | 365 | 2.6296 | 0.62963 | 3 | 0.25926
13408 | 5.1 | 1 | 365 | 5.8436 | 0.84362 | 6 | 0.68724
13413 | 8.32 | 1 | 365 | 9.5331 | 0.53312 | 10 | 0.066245
13414 | 5.2 | 1 | 365 | 5.9582 | 0.9582 | 6 | 0.9164
13491 | 4.94 | 1 | 365 | 5.6603 | 0.66029 | 6 | 0.32058
13495 | 6.24 | 1 | 365 | 7.1498 | 0.14984 | 7 | 0.29968
13497 | 9.62 | 1 | 365 | 11.0227 | 0.022673 | 11 | 0.045346
13500 | 6.5 | 1 | 365 | 7.4478 | 0.44775 | 7 | 0.8955
13507 | 8.32 | 1 | 365 | 9.5331 | 0.53312 | 10 | 0.066245
13508 | 9.36 | 1 | 365 | 10.7248 | 0.72476 | 11 | 0.44953
13511 | 2.55 | 1 | 365 | 2.9218 | 0.92181 | 3 | 0.84362
13515 | 8.84 | 1 | 365 | 10.1289 | 0.12894 | 10 | 0.25789
13517 | 4.94 | 1 | 365 | 5.6603 | 0.66029 | 6 | 0.32058
13516 | 5.46 | 1 | 365 | 6.2561 | 0.25611 | 6 | 0.51222
13519 | 8.5 | 1 | 365 | 9.7394 | 0.73937 | 10 | 0.47874
13521 | 7.65 | 1 | 365 | 8.7654 | 0.76543 | 9 | 0.53086
13523 | 3.64 | 1 | 365 | 4.1707 | 0.17074 | 4 | 0.34148
13525 | 4.68 | 1 | 365 | 5.3624 | 0.36238 | 5 | 0.72476
13527 | 6.24 | 1 | 365 | 7.1498 | 0.14984 | 7 | 0.29968
13529 | 3.64 | 1 | 365 | 4.1707 | 0.17074 | 4 | 0.34148
13530 | 5.46 | 1 | 365 | 6.2561 | 0.25611 | 6 | 0.51222
13531 | 4.68 | 1 | 365 | 5.3624 | 0.36238 | 5 | 0.72476
13532 | 11.985 | 1 | 365 | 13.7325 | 0.73251 | 14 | 0.46502
13543 | 7.54 | 1 | 365 | 8.6394 | 0.63939 | 9 | 0.27878
13545 | 7.8 | 1 | 365 | 8.9373 | 0.9373 | 9 | 0.8746
13546 | 8.32 | 1 | 365 | 9.5331 | 0.53312 | 10 | 0.066245
13548 | 5.98 | 1 | 365 | 6.8519 | 0.85193 | 7 | 0.70386
13549 | 3.64 | 1 | 365 | 4.1707 | 0.17074 | 4 | 0.34148
13551 | 6.24 | 1 | 365 | 7.1498 | 0.14984 | 7 | 0.29968
13553 | 4.42 | 1 | 365 | 5.0645 | 0.064471 | 5 | 0.12894
13554 | 9.1 | 1 | 365 | 10.4269 | 0.42685 | 10 | 0.85371
13555 | 6.885 | 1 | 365 | 7.8889 | 0.88889 | 8 | 0.77778
13556 | 7.02 | 1 | 365 | 8.0436 | 0.043572 | 8 | 0.087144
13557 | 7.395 | 1 | 365 | 8.4733 | 0.47325 | 8 | 0.9465
13558 | 6.375 | 1 | 365 | 7.3045 | 0.30453 | 7 | 0.60905
13560 | 3.9 | 1 | 365 | 4.4687 | 0.46865 | 4 | 0.9373
13561 | 7.02 | 1 | 365 | 8.0436 | 0.043572 | 8 | 0.087144
13562 | 5.72 | 1 | 365 | 6.554 | 0.55402 | 7 | 0.10804
13563 | 6.76 | 1 | 365 | 7.7457 | 0.74566 | 8 | 0.49132
13568 | 9.69 | 1 | 365 | 11.1029 | 0.10288 | 11 | 0.20576
13575 | 5.67 | 1 | 365 | 6.4967 | 0.49673 | 6 | 0.99346
13580 | 5.72 | 1 | 365 | 6.554 | 0.55402 | 7 | 0.10804
13581 | 8.16 | 1 | 365 | 9.3498 | 0.34979 | 9 | 0.69959
13577 | 6.12 | 1 | 365 | 7.0123 | 0.012345 | 7 | 0.02469
12104 | 4.68 | 1 | 365 | 5.3624 | 0.36238 | 5 | 0.72476
12377 | 3.64 | 1 | 365 | 4.1707 | 0.17074 | 4 | 0.34148
12380 | 6.12 | 1 | 365 | 7.0123 | 0.012345 | 7 | 0.02469
12433 | 3.06 | 1 | 365 | 3.5062 | 0.50617 | 4 | 0.012345
13707 | 2.295 | 1 | 365 | 2.6296 | 0.62963 | 3 | 0.25926
13706 | 5.98 | 1 | 365 | 6.8519 | 0.85193 | 7 | 0.70386
13702 | 8.32 | 1 | 365 | 9.5331 | 0.53312 | 10 | 0.066245
13697 | 4.68 | 1 | 365 | 5.3624 | 0.36238 | 5 | 0.72476
13695 | 8.415 | 1 | 365 | 9.642 | 0.64197 | 10 | 0.28395
13694 | 7.54 | 1 | 365 | 8.6394 | 0.63939 | 9 | 0.27878
13689 | 7.02 | 1 | 365 | 8.0436 | 0.043572 | 8 | 0.087144
13685 | 5.46 | 1 | 365 | 6.2561 | 0.25611 | 6 | 0.51222
13688 | 2.34 | 1 | 365 | 2.6812 | 0.68119 | 3 | 0.36238
13681 | 13.78 | 1 | 365 | 15.7892 | 0.78923 | 16 | 0.57847
13680 | 13.005 | 1 | 365 | 14.9012 | 0.90123 | 15 | 0.80247
13678 | 11.96 | 1 | 365 | 13.7039 | 0.70386 | 14 | 0.40773
13675 | 10.14 | 1 | 365 | 11.6185 | 0.61849 | 12 | 0.23699
13679 | 14.82 | 1 | 365 | 16.9809 | 0.98087 | 17 | 0.96175
13672 | 8.84 | 1 | 365 | 10.1289 | 0.12894 | 10 | 0.25789
13673 | 5.2 | 1 | 365 | 5.9582 | 0.9582 | 6 | 0.9164
13671 | 6.5 | 1 | 365 | 7.4478 | 0.44775 | 7 | 0.8955
13662 | 10.92 | 1 | 365 | 12.5122 | 0.51222 | 13 | 0.024447
13658 | 3.9 | 1 | 365 | 4.4687 | 0.46865 | 4 | 0.9373
13651 | 3.57 | 1 | 365 | 4.0905 | 0.090535 | 4 | 0.18107
13646 | 6.76 | 1 | 365 | 7.7457 | 0.74566 | 8 | 0.49132
13638 | 7.28 | 1 | 365 | 8.3415 | 0.34148 | 8 | 0.68296
13636 | 6.24 | 1 | 365 | 7.1498 | 0.14984 | 7 | 0.29968
13630 | 10.14 | 1 | 365 | 11.6185 | 0.61849 | 12 | 0.23699
13626 | 8.32 | 1 | 365 | 9.5331 | 0.53312 | 10 | 0.066245
13399 | 7.8 | 1 | 365 | 8.9373 | 0.9373 | 9 | 0.8746
13398 | 6.76 | 1 | 365 | 7.7457 | 0.74566 | 8 | 0.49132
13394 | 6.24 | 1 | 365 | 7.1498 | 0.14984 | 7 | 0.29968
13393 | 10.14 | 1 | 365 | 11.6185 | 0.61849 | 12 | 0.23699
13391 | 9.88 | 1 | 365 | 11.3206 | 0.32058 | 11 | 0.64117
13387 | 3.315 | 1 | 365 | 3.7984 | 0.79835 | 4 | 0.59671
13383 | 8.32 | 1 | 365 | 9.5331 | 0.53312 | 10 | 0.066245
13307 | 7.02 | 1 | 365 | 8.0436 | 0.043572 | 8 | 0.087144
13306 | 4.94 | 1 | 365 | 5.6603 | 0.66029 | 6 | 0.32058
13304 | 3.9 | 1 | 365 | 4.4687 | 0.46865 | 4 | 0.9373
13302 | 4.42 | 1 | 365 | 5.0645 | 0.064471 | 5 | 0.12894
13301 | 5.46 | 1 | 365 | 6.2561 | 0.25611 | 6 | 0.51222
13300 | 3.06 | 1 | 365 | 3.5062 | 0.50617 | 4 | 0.012345
13299 | 9.36 | 1 | 365 | 10.7248 | 0.72476 | 11 | 0.44953
13297 | 8.32 | 1 | 365 | 9.5331 | 0.53312 | 10 | 0.066245
13264 | 6.5 | 1 | 365 | 7.4478 | 0.44775 | 7 | 0.8955
13262 | 12.455 | 1 | 365 | 14.271 | 0.27104 | 14 | 0.54208
13260 | 4.16 | 1 | 365 | 4.7666 | 0.76656 | 5 | 0.53312
13258 | 7.54 | 1 | 365 | 8.6394 | 0.63939 | 9 | 0.27878
13257 | 5.72 | 1 | 365 | 6.554 | 0.55402 | 7 | 0.10804
13253 | 9.62 | 1 | 365 | 11.0227 | 0.022673 | 11 | 0.045346
13252 | 7.54 | 1 | 365 | 8.6394 | 0.63939 | 9 | 0.27878
13251 | 9.62 | 1 | 365 | 11.0227 | 0.022673 | 11 | 0.045346
13248 | 7.54 | 1 | 365 | 8.6394 | 0.63939 | 9 | 0.27878
13247 | 4.68 | 1 | 365 | 5.3624 | 0.36238 | 5 | 0.72476
13246 | 10.4 | 1 | 365 | 11.9164 | 0.9164 | 12 | 0.83281
13198 | 6.24 | 1 | 365 | 7.1498 | 0.14984 | 7 | 0.29968
13196 | 6.24 | 1 | 365 | 7.1498 | 0.14984 | 7 | 0.29968
13195 | 3.38 | 1 | 365 | 3.8728 | 0.87283 | 4 | 0.74566
13192 | 8.84 | 1 | 365 | 10.1289 | 0.12894 | 10 | 0.25789
13190 | 5.2 | 1 | 365 | 5.9582 | 0.9582 | 6 | 0.9164
13176 | 3.9 | 1 | 365 | 4.4687 | 0.46865 | 4 | 0.9373
13175 | 9.945 | 1 | 365 | 11.3951 | 0.39506 | 11 | 0.79012
13174 | 5.46 | 1 | 365 | 6.2561 | 0.25611 | 6 | 0.51222
13173 | 10.92 | 1 | 365 | 12.5122 | 0.51222 | 13 | 0.024447
13171 | 5.355 | 1 | 365 | 6.1358 | 0.1358 | 6 | 0.2716
13170 | 8.32 | 1 | 365 | 9.5331 | 0.53312 | 10 | 0.066245
13168 | 7.02 | 1 | 365 | 8.0436 | 0.043572 | 8 | 0.087144
13169 | 6.5 | 1 | 365 | 7.4478 | 0.44775 | 7 | 0.8955
13161 | 7.54 | 1 | 365 | 8.6394 | 0.63939 | 9 | 0.27878
13152 | 13.52 | 1 | 365 | 15.4913 | 0.49132 | 15 | 0.98265
13150 | 11.7 | 1 | 365 | 13.406 | 0.40595 | 13 | 0.81191
13146 | 6.24 | 1 | 365 | 7.1498 | 0.14984 | 7 | 0.29968
13144 | 8.84 | 1 | 365 | 10.1289 | 0.12894 | 10 | 0.25789
13139 | 2.86 | 1 | 365 | 3.277 | 0.27701 | 3 | 0.55402
13136 | 7.8 | 1 | 365 | 8.9373 | 0.9373 | 9 | 0.8746
13129 | 4.94 | 1 | 365 | 5.6603 | 0.66029 | 6 | 0.32058
13130 | 11.44 | 1 | 365 | 13.108 | 0.10804 | 13 | 0.21609
13127 | 8.84 | 1 | 365 | 10.1289 | 0.12894 | 10 | 0.25789
13125 | 4.16 | 1 | 365 | 4.7666 | 0.76656 | 5 | 0.53312
13111 | 5.2 | 1 | 365 | 5.9582 | 0.9582 | 6 | 0.9164
13109 | 2.805 | 1 | 365 | 3.214 | 0.21399 | 3 | 0.42798
13104 | 6.24 | 1 | 365 | 7.1498 | 0.14984 | 7 | 0.29968
13100 | 6.24 | 1 | 365 | 7.1498 | 0.14984 | 7 | 0.29968
13099 | 5.98 | 1 | 365 | 6.8519 | 0.85193 | 7 | 0.70386
13096 | 8.58 | 1 | 365 | 9.831 | 0.83103 | 10 | 0.66207
13095 | 11.7 | 1 | 365 | 13.406 | 0.40595 | 13 | 0.81191
13092 | 6.63 | 1 | 365 | 7.5967 | 0.59671 | 8 | 0.19341
13087 | 3.825 | 1 | 365 | 4.3827 | 0.38272 | 4 | 0.76543
13083 | 5.1 | 1 | 365 | 5.8436 | 0.84362 | 6 | 0.68724
13080 | 5.46 | 1 | 365 | 6.2561 | 0.25611 | 6 | 0.51222
13044 | 10.4 | 1 | 365 | 11.9164 | 0.9164 | 12 | 0.83281
13043 | 5.2 | 1 | 365 | 5.9582 | 0.9582 | 6 | 0.9164
13041 | 6.5 | 1 | 365 | 7.4478 | 0.44775 | 7 | 0.8955
13040 | 10.92 | 1 | 365 | 12.5122 | 0.51222 | 13 | 0.024447
13036 | 5.46 | 1 | 365 | 6.2561 | 0.25611 | 6 | 0.51222
13034 | 3.06 | 1 | 365 | 3.5062 | 0.50617 | 4 | 0.012345
13030 | 4.68 | 1 | 365 | 5.3624 | 0.36238 | 5 | 0.72476
13009 | 11.475 | 1 | 365 | 13.1481 | 0.14815 | 13 | 0.29629
13007 | 10.14 | 1 | 365 | 11.6185 | 0.61849 | 12 | 0.23699
13004 | 11.475 | 1 | 365 | 13.1481 | 0.14815 | 13 | 0.29629
13002 | 6.76 | 1 | 365 | 7.7457 | 0.74566 | 8 | 0.49132
12981 | 10.4 | 1 | 365 | 11.9164 | 0.9164 | 12 | 0.83281
12980 | 3.5 | 1 | 365 | 4.0103 | 0.010328 | 4 | 0.020656
12958 | 5.98 | 1 | 365 | 6.8519 | 0.85193 | 7 | 0.70386
12956 | 4.59 | 1 | 365 | 5.2593 | 0.25926 | 5 | 0.51852
12733 | 10.14 | 1 | 365 | 11.6185 | 0.61849 | 12 | 0.23699
12730 | 9.275 | 1 | 365 | 10.6274 | 0.62737 | 11 | 0.25474
12714 | 7.8 | 1 | 365 | 8.9373 | 0.9373 | 9 | 0.8746
12707 | 4.42 | 1 | 365 | 5.0645 | 0.064471 | 5 | 0.12894
12700 | 7.28 | 1 | 365 | 8.3415 | 0.34148 | 8 | 0.68296
12693 | 5.72 | 1 | 365 | 6.554 | 0.55402 | 7 | 0.10804
12664 | 2.55 | 1 | 365 | 2.9218 | 0.92181 | 3 | 0.84362
12658 | 8.84 | 1 | 365 | 10.1289 | 0.12894 | 10 | 0.25789
12656 | 4.42 | 1 | 365 | 5.0645 | 0.064471 | 5 | 0.12894
12655 | 15.045 | 1 | 365 | 17.2387 | 0.23868 | 17 | 0.47736
12654 | 8.84 | 1 | 365 | 10.1289 | 0.12894 | 10 | 0.25789
12652 | 3.5 | 1 | 365 | 4.0103 | 0.010328 | 4 | 0.020656
12653 | 6.5 | 1 | 365 | 7.4478 | 0.44775 | 7 | 0.8955
12648 | 3.825 | 1 | 365 | 4.3827 | 0.38272 | 4 | 0.76543
12647 | 16.38 | 1 | 365 | 18.7683 | 0.76834 | 19 | 0.53667
12644 | 9.36 | 1 | 365 | 10.7248 | 0.72476 | 11 | 0.44953
12639 | 8.32 | 1 | 365 | 9.5331 | 0.53312 | 10 | 0.066245
12638 | 7.28 | 1 | 365 | 8.3415 | 0.34148 | 8 | 0.68296
12637 | 10.14 | 1 | 365 | 11.6185 | 0.61849 | 12 | 0.23699
12566 | 3.06 | 1 | 365 | 3.5062 | 0.50617 | 4 | 0.012345
12564 | 4.94 | 1 | 365 | 5.6603 | 0.66029 | 6 | 0.32058
12562 | 6.24 | 1 | 365 | 7.1498 | 0.14984 | 7 | 0.29968
12561 | 7.8 | 1 | 365 | 8.9373 | 0.9373 | 9 | 0.8746
12557 | 4.77 | 1 | 365 | 5.4655 | 0.4655 | 5 | 0.93101
12558 | 9.36 | 1 | 365 | 10.7248 | 0.72476 | 11 | 0.44953
12556 | 5.2 | 1 | 365 | 5.9582 | 0.9582 | 6 | 0.9164
12555 | 3.825 | 1 | 365 | 4.3827 | 0.38272 | 4 | 0.76543
12548 | 13.26 | 1 | 365 | 15.1934 | 0.19341 | 15 | 0.38683
12549 | 11.7 | 1 | 365 | 13.406 | 0.40595 | 13 | 0.81191
12546 | 6.76 | 1 | 365 | 7.7457 | 0.74566 | 8 | 0.49132
12545 | 9.62 | 1 | 365 | 11.0227 | 0.022673 | 11 | 0.045346
12544 | 2.55 | 1 | 365 | 2.9218 | 0.92181 | 3 | 0.84362
12541 | 2 | 1 | 365 | 2.2916 | 0.29162 | 2 | 0.58323
12540 | 5.46 | 1 | 365 | 6.2561 | 0.25611 | 6 | 0.51222
12509 | 10.14 | 1 | 365 | 11.6185 | 0.61849 | 12 | 0.23699
12506 | 4.94 | 1 | 365 | 5.6603 | 0.66029 | 6 | 0.32058
12502 | 7.8 | 1 | 365 | 8.9373 | 0.9373 | 9 | 0.8746
12497 | 2.86 | 1 | 365 | 3.277 | 0.27701 | 3 | 0.55402
12494 | 3.9 | 1 | 365 | 4.4687 | 0.46865 | 4 | 0.9373
12490 | 7.28 | 1 | 365 | 8.3415 | 0.34148 | 8 | 0.68296
12488 | 4.16 | 1 | 365 | 4.7666 | 0.76656 | 5 | 0.53312
12487 | 3.38 | 1 | 365 | 3.8728 | 0.87283 | 4 | 0.74566
12485 | 8.32 | 1 | 365 | 9.5331 | 0.53312 | 10 | 0.066245
12482 | 7.14 | 1 | 365 | 8.1811 | 0.18107 | 8 | 0.36214
12480 | 5.72 | 1 | 365 | 6.554 | 0.55402 | 7 | 0.10804
12466 | 5.2 | 1 | 365 | 5.9582 | 0.9582 | 6 | 0.9164
12451 | 7.28 | 1 | 365 | 8.3415 | 0.34148 | 8 | 0.68296
12450 | 11.44 | 1 | 365 | 13.108 | 0.10804 | 13 | 0.21609
12446 | 10.14 | 1 | 365 | 11.6185 | 0.61849 | 12 | 0.23699
12445 | 6.24 | 1 | 365 | 7.1498 | 0.14984 | 7 | 0.29968
12444 | 8.32 | 1 | 365 | 9.5331 | 0.53312 | 10 | 0.066245
12443 | 6.375 | 1 | 365 | 7.3045 | 0.30453 | 7 | 0.60905
12441 | 10.965 | 1 | 365 | 12.5638 | 0.56378 | 13 | 0.12757
12440 | 9.62 | 1 | 365 | 11.0227 | 0.022673 | 11 | 0.045346
12435 | 6.76 | 1 | 365 | 7.7457 | 0.74566 | 8 | 0.49132
12434 | 4.42 | 1 | 365 | 5.0645 | 0.064471 | 5 | 0.12894
12400 | 8.925 | 1 | 365 | 10.2263 | 0.22634 | 10 | 0.45267
12396 | 3.825 | 1 | 365 | 4.3827 | 0.38272 | 4 | 0.76543
12394 | 3.9 | 1 | 365 | 4.4687 | 0.46865 | 4 | 0.9373
12392 | 10.4 | 1 | 365 | 11.9164 | 0.9164 | 12 | 0.83281
12389 | 10.4 | 1 | 365 | 11.9164 | 0.9164 | 12 | 0.83281
12383 | 5.2 | 1 | 365 | 5.9582 | 0.9582 | 6 | 0.9164
12374 | 7.54 | 1 | 365 | 8.6394 | 0.63939 | 9 | 0.27878
11829 | 7.28 | 1 | 365 | 8.3415 | 0.34148 | 8 | 0.68296
11828 | 3 | 1 | 365 | 3.4374 | 0.43742 | 3 | 0.87485
11827 | 11.44 | 1 | 365 | 13.108 | 0.10804 | 13 | 0.21609
11825 | 5.2 | 1 | 365 | 5.9582 | 0.9582 | 6 | 0.9164
11810 | 15.08 | 1 | 365 | 17.2788 | 0.27878 | 17 | 0.55757
11813 | 2.55 | 1 | 365 | 2.9218 | 0.92181 | 3 | 0.84362
11809 | 3.38 | 1 | 365 | 3.8728 | 0.87283 | 4 | 0.74566
11807 | 5.46 | 1 | 365 | 6.2561 | 0.25611 | 6 | 0.51222
11806 | 11.96 | 1 | 365 | 13.7039 | 0.70386 | 14 | 0.40773
11804 | 7.54 | 1 | 365 | 8.6394 | 0.63939 | 9 | 0.27878
11802 | 10.4 | 1 | 365 | 11.9164 | 0.9164 | 12 | 0.83281
11790 | 2.805 | 1 | 365 | 3.214 | 0.21399 | 3 | 0.42798
11788 | 11.96 | 1 | 365 | 13.7039 | 0.70386 | 14 | 0.40773
11786 | 3.64 | 1 | 365 | 4.1707 | 0.17074 | 4 | 0.34148
11780 | 4.335 | 1 | 365 | 4.9671 | 0.96708 | 5 | 0.93416
11779 | 3.12 | 1 | 365 | 3.5749 | 0.57492 | 4 | 0.14984
11778 | 8.32 | 1 | 365 | 9.5331 | 0.53312 | 10 | 0.066245
11777 | 5.98 | 1 | 365 | 6.8519 | 0.85193 | 7 | 0.70386
11775 | 6.76 | 1 | 365 | 7.7457 | 0.74566 | 8 | 0.49132
11770 | 7.54 | 1 | 365 | 8.6394 | 0.63939 | 9 | 0.27878
11761 | 10.14 | 1 | 365 | 11.6185 | 0.61849 | 12 | 0.23699
11760 | 7.8 | 1 | 365 | 8.9373 | 0.9373 | 9 | 0.8746
11758 | 5.46 | 1 | 365 | 6.2561 | 0.25611 | 6 | 0.51222
11756 | 9.1 | 1 | 365 | 10.4269 | 0.42685 | 10 | 0.85371
11739 | 13 | 1 | 365 | 14.8955 | 0.8955 | 15 | 0.79101
11738 | 3.12 | 1 | 365 | 3.5749 | 0.57492 | 4 | 0.14984
11737 | 4.42 | 1 | 365 | 5.0645 | 0.064471 | 5 | 0.12894
11736 | 7.54 | 1 | 365 | 8.6394 | 0.63939 | 9 | 0.27878
11720 | 10.14 | 1 | 365 | 11.6185 | 0.61849 | 12 | 0.23699
11719 | 7.54 | 1 | 365 | 8.6394 | 0.63939 | 9 | 0.27878
11717 | 6.5 | 1 | 365 | 7.4478 | 0.44775 | 7 | 0.8955
11714 | 4.94 | 1 | 365 | 5.6603 | 0.66029 | 6 | 0.32058
11712 | 5.72 | 1 | 365 | 6.554 | 0.55402 | 7 | 0.10804
11708 | 8.32 | 1 | 365 | 9.5331 | 0.53312 | 10 | 0.066245
11705 | 12.48 | 1 | 365 | 14.2997 | 0.29968 | 14 | 0.59937
11704 | 5.865 | 1 | 365 | 6.7202 | 0.72016 | 7 | 0.44033
11703 | 4.42 | 1 | 365 | 5.0645 | 0.064471 | 5 | 0.12894
11702 | 5.98 | 1 | 365 | 6.8519 | 0.85193 | 7 | 0.70386
11690 | 7.8 | 1 | 365 | 8.9373 | 0.9373 | 9 | 0.8746
11683 | 2.04 | 1 | 365 | 2.3374 | 0.33745 | 2 | 0.6749
11680 | 5.98 | 1 | 365 | 6.8519 | 0.85193 | 7 | 0.70386
11685 | 8.06 | 1 | 365 | 9.2352 | 0.23521 | 9 | 0.47042
11682 | 12.495 | 1 | 365 | 14.3169 | 0.31687 | 14 | 0.63374
11679 | 7.395 | 1 | 365 | 8.4733 | 0.47325 | 8 | 0.9465
11670 | 5.46 | 1 | 365 | 6.2561 | 0.25611 | 6 | 0.51222
11669 | 6.12 | 1 | 365 | 7.0123 | 0.012345 | 7 | 0.02469
11668 | 8.32 | 1 | 365 | 9.5331 | 0.53312 | 10 | 0.066245
11667 | 3.64 | 1 | 365 | 4.1707 | 0.17074 | 4 | 0.34148
11664 | 4.16 | 1 | 365 | 4.7666 | 0.76656 | 5 | 0.53312
11643 | 8.58 | 1 | 365 | 9.831 | 0.83103 | 10 | 0.66207
11663 | 11.44 | 1 | 365 | 13.108 | 0.10804 | 13 | 0.21609
11660 | 12.22 | 1 | 365 | 14.0018 | 0.0017738 | 14 | 0.0035475
11659 | 10.14 | 1 | 365 | 11.6185 | 0.61849 | 12 | 0.23699
11658 | 5.2 | 1 | 365 | 5.9582 | 0.9582 | 6 | 0.9164
11657 | 5.355 | 1 | 365 | 6.1358 | 0.1358 | 6 | 0.2716
11655 | 4.16 | 1 | 365 | 4.7666 | 0.76656 | 5 | 0.53312
11652 | 2.805 | 1 | 365 | 3.214 | 0.21399 | 3 | 0.42798
11651 | 5.72 | 1 | 365 | 6.554 | 0.55402 | 7 | 0.10804
11641 | 4.16 | 1 | 365 | 4.7666 | 0.76656 | 5 | 0.53312
11615 | 13.26 | 1 | 365 | 15.1934 | 0.19341 | 15 | 0.38683
11605 | 5.72 | 1 | 365 | 6.554 | 0.55402 | 7 | 0.10804
11584 | 8.58 | 1 | 365 | 9.831 | 0.83103 | 10 | 0.66207
11581 | 3.9 | 1 | 365 | 4.4687 | 0.46865 | 4 | 0.9373
11580 | 3.12 | 1 | 365 | 3.5749 | 0.57492 | 4 | 0.14984
11579 | 2.08 | 1 | 365 | 2.3833 | 0.38328 | 2 | 0.76656
11578 | 8.5 | 1 | 365 | 9.7394 | 0.73937 | 10 | 0.47874
11576 | 7.8 | 1 | 365 | 8.9373 | 0.9373 | 9 | 0.8746
11574 | 9.88 | 1 | 365 | 11.3206 | 0.32058 | 11 | 0.64117
11572 | 5.98 | 1 | 365 | 6.8519 | 0.85193 | 7 | 0.70386
11568 | 6.885 | 1 | 365 | 7.8889 | 0.88889 | 8 | 0.77778
11567 | 6.5 | 1 | 365 | 7.4478 | 0.44775 | 7 | 0.8955
11556 | 7.28 | 1 | 365 | 8.3415 | 0.34148 | 8 | 0.68296
11552 | 4.16 | 1 | 365 | 4.7666 | 0.76656 | 5 | 0.53312
11077 | 7.54 | 1 | 365 | 8.6394 | 0.63939 | 9 | 0.27878
10966 | 9.88 | 1 | 365 | 11.3206 | 0.32058 | 11 | 0.64117
10978 | 4.42 | 1 | 365 | 5.0645 | 0.064471 | 5 | 0.12894
11054 | 4.68 | 1 | 365 | 5.3624 | 0.36238 | 5 | 0.72476
11039 | 5.2 | 1 | 365 | 5.9582 | 0.9582 | 6 | 0.9164
11035 | 9.36 | 1 | 365 | 10.7248 | 0.72476 | 11 | 0.44953
11021 | 5.61 | 1 | 365 | 6.428 | 0.42798 | 6 | 0.85597
11019 | 8.32 | 1 | 365 | 9.5331 | 0.53312 | 10 | 0.066245
10922 | 6.24 | 1 | 365 | 7.1498 | 0.14984 | 7 | 0.29968
10969 | 5.46 | 1 | 365 | 6.2561 | 0.25611 | 6 | 0.51222
10983 | 7.14 | 1 | 365 | 8.1811 | 0.18107 | 8 | 0.36214
10976 | 11.96 | 1 | 365 | 13.7039 | 0.70386 | 14 | 0.40773
11298 | 3.12 | 1 | 365 | 3.5749 | 0.57492 | 4 | 0.14984
11317 | 5.865 | 1 | 365 | 6.7202 | 0.72016 | 7 | 0.44033
10977 | 6.5 | 1 | 365 | 7.4478 | 0.44775 | 7 | 0.8955
10965 | 7.8 | 1 | 365 | 8.9373 | 0.9373 | 9 | 0.8746
10968 | 5.72 | 1 | 365 | 6.554 | 0.55402 | 7 | 0.10804
10974 | 4.68 | 1 | 365 | 5.3624 | 0.36238 | 5 | 0.72476
11232 | 7.65 | 1 | 365 | 8.7654 | 0.76543 | 9 | 0.53086
11043 | 5.98 | 1 | 365 | 6.8519 | 0.85193 | 7 | 0.70386
13852 | 2.6 | 1 | 365 | 2.9791 | 0.9791 | 3 | 0.9582
13851 | 3.64 | 1 | 365 | 4.1707 | 0.17074 | 4 | 0.34148
13847 | 10.965 | 1 | 365 | 12.5638 | 0.56378 | 13 | 0.12757
13846 | 8.84 | 1 | 365 | 10.1289 | 0.12894 | 10 | 0.25789
13841 | 8.925 | 1 | 365 | 10.2263 | 0.22634 | 10 | 0.45267
13837 | 7.14 | 1 | 365 | 8.1811 | 0.18107 | 8 | 0.36214
13840 | 11.475 | 1 | 365 | 13.1481 | 0.14815 | 13 | 0.29629
13835 | 3.75 | 1 | 365 | 4.2968 | 0.29678 | 4 | 0.59356
13834 | 5.72 | 1 | 365 | 6.554 | 0.55402 | 7 | 0.10804
13827 | 6.76 | 1 | 365 | 7.7457 | 0.74566 | 8 | 0.49132
13824 | 3.57 | 1 | 365 | 4.0905 | 0.090535 | 4 | 0.18107
13823 | 3.825 | 1 | 365 | 4.3827 | 0.38272 | 4 | 0.76543
13821 | 13.06 | 1 | 365 | 14.9643 | 0.96425 | 15 | 0.9285
13820 | 3.64 | 1 | 365 | 4.1707 | 0.17074 | 4 | 0.34148
13814 | 6.375 | 1 | 365 | 7.3045 | 0.30453 | 7 | 0.60905
13809 | 4.16 | 1 | 365 | 4.7666 | 0.76656 | 5 | 0.53312
13803 | 6 | 1 | 365 | 6.8748 | 0.87485 | 7 | 0.7497
13791 | 9.435 | 1 | 365 | 10.8107 | 0.8107 | 11 | 0.6214
13785 | 5.2 | 1 | 365 | 5.9582 | 0.9582 | 6 | 0.9164
13783 | 3.825 | 1 | 365 | 4.3827 | 0.38272 | 4 | 0.76543
13780 | 3.825 | 1 | 365 | 4.3827 | 0.38272 | 4 | 0.76543
13778 | 8.58 | 1 | 365 | 9.831 | 0.83103 | 10 | 0.66207
13772 | 5.98 | 1 | 365 | 6.8519 | 0.85193 | 7 | 0.70386
13771 | 9.435 | 1 | 365 | 10.8107 | 0.8107 | 11 | 0.6214
13766 | 4.08 | 1 | 365 | 4.6749 | 0.6749 | 5 | 0.34979
13757 | 8.84 | 1 | 365 | 10.1289 | 0.12894 | 10 | 0.25789
13751 | 5.1 | 1 | 365 | 5.8436 | 0.84362 | 6 | 0.68724
13755 | 3.9 | 1 | 365 | 4.4687 | 0.46865 | 4 | 0.9373
13750 | 9.1 | 1 | 365 | 10.4269 | 0.42685 | 10 | 0.85371
13749 | 13 | 1 | 365 | 14.8955 | 0.8955 | 15 | 0.79101
13748 | 8.84 | 1 | 365 | 10.1289 | 0.12894 | 10 | 0.25789
13747 | 7.14 | 1 | 365 | 8.1811 | 0.18107 | 8 | 0.36214
13709 | 8.16 | 1 | 365 | 9.3498 | 0.34979 | 9 | 0.69959
13902 | 6.76 | 1 | 365 | 7.7457 | 0.74566 | 8 | 0.49132
13904 | 6.5 | 1 | 365 | 7.4478 | 0.44775 | 7 | 0.8955
13867 | 5.61 | 1 | 365 | 6.428 | 0.42798 | 6 | 0.85597
13873 | 5.46 | 1 | 365 | 6.2561 | 0.25611 | 6 | 0.51222
13876 | 4.59 | 1 | 365 | 5.2593 | 0.25926 | 5 | 0.51852
13870 | 4.16 | 1 | 365 | 4.7666 | 0.76656 | 5 | 0.53312
13255 | 9.18 | 1 | 365 | 10.5185 | 0.51852 | 11 | 0.037035
13178 | 6.375 | 1 | 365 | 7.3045 | 0.30453 | 7 | 0.60905
13165 | 4.68 | 1 | 365 | 5.3624 | 0.36238 | 5 | 0.72476
12767 | 8.06 | 1 | 365 | 9.2352 | 0.23521 | 9 | 0.47042
12674 | 5.2 | 1 | 365 | 5.9582 | 0.9582 | 6 | 0.9164
12346 | 6.63 | 1 | 365 | 7.5967 | 0.59671 | 8 | 0.19341
12174 | 9.36 | 1 | 365 | 10.7248 | 0.72476 | 11 | 0.44953
11689 | 10.2 | 1 | 365 | 11.6872 | 0.68724 | 12 | 0.37448
11539 | 11.18 | 1 | 365 | 12.8101 | 0.81013 | 13 | 0.62027
10973 | 11.73 | 1 | 365 | 13.4403 | 0.44033 | 13 | 0.88066
10970 | 17.085 | 1 | 365 | 19.5761 | 0.57613 | 20 | 0.15226
11085 | 10.455 | 1 | 365 | 11.9794 | 0.97942 | 12 | 0.95885
13261 | 4.24 | 1 | 365 | 4.8582 | 0.85823 | 5 | 0.71645
13032 | 2.5 | 1 | 365 | 2.8645 | 0.86452 | 3 | 0.72904
12709 | 12.74 | 1 | 365 | 14.5976 | 0.59759 | 15 | 0.19519
15280 | 6.25 | 1 | 365 | 7.1613 | 0.1613 | 7 | 0.3226
12662 | 7.28 | 1 | 365 | 8.3415 | 0.34148 | 8 | 0.68296
12449 | 7.14 | 1 | 365 | 8.1811 | 0.18107 | 8 | 0.36214
12384 | 8.67 | 1 | 365 | 9.9342 | 0.93416 | 10 | 0.86831
11838 | 4.335 | 1 | 365 | 4.9671 | 0.96708 | 5 | 0.93416
11834 | 7.02 | 1 | 365 | 8.0436 | 0.043572 | 8 | 0.087144
10893 | 3.9 | 1 | 365 | 4.4687 | 0.46865 | 4 | 0.9373
11814 | 7.02 | 1 | 365 | 8.0436 | 0.043572 | 8 | 0.087144
11666 | 8.58 | 1 | 365 | 9.831 | 0.83103 | 10 | 0.66207
11569 | 14.025 | 1 | 365 | 16.07 | 0.069957 | 16 | 0.13991
11501 | 7.905 | 1 | 365 | 9.0576 | 0.057612 | 9 | 0.11522
11490 | 6.375 | 1 | 365 | 7.3045 | 0.30453 | 7 | 0.60905
11221 | 4.5 | 1 | 365 | 5.1561 | 0.15614 | 5 | 0.31227
11075 | 12.495 | 1 | 365 | 14.3169 | 0.31687 | 14 | 0.63374
11041 | 9.18 | 1 | 365 | 10.5185 | 0.51852 | 11 | 0.037035
11031 | 11.73 | 1 | 365 | 13.4403 | 0.44033 | 13 | 0.88066
11036 | 14.28 | 1 | 365 | 16.3621 | 0.36214 | 16 | 0.72428
12436 | 8.84 | 1 | 365 | 10.1289 | 0.12894 | 10 | 0.25789
12641 | 6.24 | 1 | 365 | 7.1498 | 0.14984 | 7 | 0.29968
11312 | 11.475 | 1 | 365 | 13.1481 | 0.14815 | 13 | 0.29629
11045 | 11.7 | 1 | 365 | 13.406 | 0.40595 | 13 | 0.81191
11528 | 5.98 | 1 | 365 | 6.8519 | 0.85193 | 7 | 0.70386
11233 | 11.18 | 1 | 365 | 12.8101 | 0.81013 | 13 | 0.62027
11247 | 11.73 | 1 | 365 | 13.4403 | 0.44033 | 13 | 0.88066
11478 | 10.4 | 1 | 365 | 11.9164 | 0.9164 | 12 | 0.83281
11089 | 11.7 | 1 | 365 | 13.406 | 0.40595 | 13 | 0.81191
11336 | 15.3 | 1 | 365 | 17.5309 | 0.53086 | 18 | 0.061725
10975 | 15.555 | 1 | 365 | 17.823 | 0.82304 | 18 | 0.64609
11452 | 10.2 | 1 | 365 | 11.6872 | 0.68724 | 12 | 0.37448
11461 | 16.065 | 1 | 365 | 18.4074 | 0.40741 | 18 | 0.81481
11474 | 13.77 | 1 | 365 | 15.7778 | 0.77778 | 16 | 0.55555
11491 | 10.92 | 1 | 365 | 12.5122 | 0.51222 | 13 | 0.024447
11495 | 10.26 | 1 | 365 | 11.756 | 0.75599 | 12 | 0.51198
11573 | 6.76 | 1 | 365 | 7.7457 | 0.74566 | 8 | 0.49132
11557 | 15.555 | 1 | 365 | 17.823 | 0.82304 | 18 | 0.64609
11873 | 11.985 | 1 | 365 | 13.7325 | 0.73251 | 14 | 0.46502
11887 | 12.22 | 1 | 365 | 14.0018 | 0.0017738 | 14 | 0.0035475
11913 | 13.77 | 1 | 365 | 15.7778 | 0.77778 | 16 | 0.55555
12031 | 13.78 | 1 | 365 | 15.7892 | 0.78923 | 16 | 0.57847
12054 | 14.535 | 1 | 365 | 16.6543 | 0.65432 | 17 | 0.30864
12076 | 11.73 | 1 | 365 | 13.4403 | 0.44033 | 13 | 0.88066
12085 | 10.71 | 1 | 365 | 12.2716 | 0.2716 | 12 | 0.54321
12192 | 11.22 | 1 | 365 | 12.856 | 0.85597 | 13 | 0.71193
12341 | 7.02 | 1 | 365 | 8.0436 | 0.043572 | 8 | 0.087144
12351 | 13.77 | 1 | 365 | 15.7778 | 0.77778 | 16 | 0.55555
12356 | 14.82 | 1 | 365 | 16.9809 | 0.98087 | 17 | 0.96175
12362 | 14.79 | 1 | 365 | 16.9465 | 0.9465 | 17 | 0.893
12518 | 3.64 | 1 | 365 | 4.1707 | 0.17074 | 4 | 0.34148
12761 | 13.26 | 1 | 365 | 15.1934 | 0.19341 | 15 | 0.38683
12764 | 11.44 | 1 | 365 | 13.108 | 0.10804 | 13 | 0.21609
12789 | 13.52 | 1 | 365 | 15.4913 | 0.49132 | 15 | 0.98265
12791 | 10.92 | 1 | 365 | 12.5122 | 0.51222 | 13 | 0.024447
12792 | 10.2 | 1 | 365 | 11.6872 | 0.68724 | 12 | 0.37448
12840 | 10.92 | 1 | 365 | 12.5122 | 0.51222 | 13 | 0.024447
12852 | 10.92 | 1 | 365 | 12.5122 | 0.51222 | 13 | 0.024447
12854 | 15.08 | 1 | 365 | 17.2788 | 0.27878 | 17 | 0.55757
12887 | 13.77 | 1 | 365 | 15.7778 | 0.77778 | 16 | 0.55555
12896 | 13.515 | 1 | 365 | 15.4856 | 0.4856 | 15 | 0.97119
12942 | 10.66 | 1 | 365 | 12.2143 | 0.21431 | 12 | 0.42863
13415 | 12.495 | 1 | 365 | 14.3169 | 0.31687 | 14 | 0.63374
13493 | 10.14 | 1 | 365 | 11.6185 | 0.61849 | 12 | 0.23699
13550 | 10.71 | 1 | 365 | 12.2716 | 0.2716 | 12 | 0.54321
13559 | 13.52 | 1 | 365 | 15.4913 | 0.49132 | 15 | 0.98265
13571 | 11.96 | 1 | 365 | 13.7039 | 0.70386 | 14 | 0.40773
12712 | 2.86 | 1 | 365 | 3.277 | 0.27701 | 3 | 0.55402
11816 | 4.94 | 1 | 365 | 5.6603 | 0.66029 | 6 | 0.32058
11835 | 5.46 | 1 | 365 | 6.2561 | 0.25611 | 6 | 0.51222
11038 | 10.71 | 1 | 365 | 12.2716 | 0.2716 | 12 | 0.54321
11163 | 181.815 | 0.9 | 365 | 187.4926 | 0.49257 | 187 | 0.98515
11167 | 178.5 | 0.9 | 365 | 184.0741 | 0.074055 | 184 | 0.14811
9572 | 161.67 | 0.9 | 365 | 166.7185 | 0.7185 | 167 | 0.437
12682 | 3.06 | 1 | 365 | 3.5062 | 0.50617 | 4 | 0.012345
12703 | 9.945 | 1 | 365 | 11.3951 | 0.39506 | 11 | 0.79012
12349 | 16.32 | 1 | 365 | 18.6996 | 0.69959 | 19 | 0.39917
12708 | 14.535 | 1 | 365 | 16.6543 | 0.65432 | 17 | 0.30864
11090 | 13.005 | 1 | 365 | 14.9012 | 0.90123 | 15 | 0.80247
13068 | 3.9 | 1 | 365 | 4.4687 | 0.46865 | 4 | 0.9373
11735 | 3.57 | 1 | 365 | 4.0905 | 0.090535 | 4 | 0.18107
13983 | 8.58 | 1 | 365 | 9.831 | 0.83103 | 10 | 0.66207
14009 | 3.9 | 1 | 365 | 4.4687 | 0.46865 | 4 | 0.9373
14025 | 6.63 | 1 | 365 | 7.5967 | 0.59671 | 8 | 0.19341
14032 | 3.825 | 1 | 365 | 4.3827 | 0.38272 | 4 | 0.76543
14143 | 6.375 | 1 | 365 | 7.3045 | 0.30453 | 7 | 0.60905
14133 | 6.12 | 1 | 365 | 7.0123 | 0.012345 | 7 | 0.02469
14149 | 7.54 | 1 | 365 | 8.6394 | 0.63939 | 9 | 0.27878
14151 | 3.12 | 1 | 365 | 3.5749 | 0.57492 | 4 | 0.14984
14154 | 2.34 | 1 | 365 | 2.6812 | 0.68119 | 3 | 0.36238
14156 | 11.96 | 1 | 365 | 13.7039 | 0.70386 | 14 | 0.40773
14160 | 8.67 | 1 | 365 | 9.9342 | 0.93416 | 10 | 0.86831
14377 | 8.32 | 1 | 365 | 9.5331 | 0.53312 | 10 | 0.066245
14163 | 5.2 | 1 | 365 | 5.9582 | 0.9582 | 6 | 0.9164
14383 | 10.4 | 1 | 365 | 11.9164 | 0.9164 | 12 | 0.83281
14386 | 6.5 | 1 | 365 | 7.4478 | 0.44775 | 7 | 0.8955
14390 | 10.4 | 1 | 365 | 11.9164 | 0.9164 | 12 | 0.83281
14394 | 3.9 | 1 | 365 | 4.4687 | 0.46865 | 4 | 0.9373
14395 | 5.61 | 1 | 365 | 6.428 | 0.42798 | 6 | 0.85597
14396 | 4.16 | 1 | 365 | 4.7666 | 0.76656 | 5 | 0.53312
14474 | 14.56 | 1 | 365 | 16.683 | 0.68296 | 17 | 0.36593
14483 | 6.24 | 1 | 365 | 7.1498 | 0.14984 | 7 | 0.29968
14489 | 8.32 | 1 | 365 | 9.5331 | 0.53312 | 10 | 0.066245
14505 | 5.98 | 1 | 365 | 6.8519 | 0.85193 | 7 | 0.70386
14495 | 4.68 | 1 | 365 | 5.3624 | 0.36238 | 5 | 0.72476
14508 | 4.42 | 1 | 365 | 5.0645 | 0.064471 | 5 | 0.12894
14513 | 7.28 | 1 | 365 | 8.3415 | 0.34148 | 8 | 0.68296
14517 | 9.36 | 1 | 365 | 10.7248 | 0.72476 | 11 | 0.44953
14526 | 3.9 | 1 | 365 | 4.4687 | 0.46865 | 4 | 0.9373
14527 | 8.32 | 1 | 365 | 9.5331 | 0.53312 | 10 | 0.066245
14535 | 6.12 | 1 | 365 | 7.0123 | 0.012345 | 7 | 0.02469
14530 | 6.76 | 1 | 365 | 7.7457 | 0.74566 | 8 | 0.49132
14537 | 4.59 | 1 | 365 | 5.2593 | 0.25926 | 5 | 0.51852
14539 | 3.12 | 1 | 365 | 3.5749 | 0.57492 | 4 | 0.14984
14542 | 6.24 | 1 | 365 | 7.1498 | 0.14984 | 7 | 0.29968
14540 | 10.965 | 1 | 365 | 12.5638 | 0.56378 | 13 | 0.12757
14544 | 2.08 | 1 | 365 | 2.3833 | 0.38328 | 2 | 0.76656
14541 | 8.925 | 1 | 365 | 10.2263 | 0.22634 | 10 | 0.45267
14546 | 3.9 | 1 | 365 | 4.4687 | 0.46865 | 4 | 0.9373
14566 | 4.59 | 1 | 365 | 5.2593 | 0.25926 | 5 | 0.51852
14591 | 7.905 | 1 | 365 | 9.0576 | 0.057612 | 9 | 0.11522
14589 | 3.675 | 1 | 365 | 4.2108 | 0.21084 | 4 | 0.42169
14668 | 3.12 | 1 | 365 | 3.5749 | 0.57492 | 4 | 0.14984
15054 | 8.84 | 1 | 365 | 10.1289 | 0.12894 | 10 | 0.25789
14775 | 4.94 | 1 | 365 | 5.6603 | 0.66029 | 6 | 0.32058
14778 | 5.72 | 1 | 365 | 6.554 | 0.55402 | 7 | 0.10804
14779 | 7.54 | 1 | 365 | 8.6394 | 0.63939 | 9 | 0.27878
14781 | 6.24 | 1 | 365 | 7.1498 | 0.14984 | 7 | 0.29968
14785 | 5.865 | 1 | 365 | 6.7202 | 0.72016 | 7 | 0.44033
14799 | 4.68 | 1 | 365 | 5.3624 | 0.36238 | 5 | 0.72476
14800 | 5.46 | 1 | 365 | 6.2561 | 0.25611 | 6 | 0.51222
14801 | 11.73 | 1 | 365 | 13.4403 | 0.44033 | 13 | 0.88066
14802 | 5.72 | 1 | 365 | 6.554 | 0.55402 | 7 | 0.10804
14803 | 4.42 | 1 | 365 | 5.0645 | 0.064471 | 5 | 0.12894
14805 | 7.54 | 1 | 365 | 8.6394 | 0.63939 | 9 | 0.27878
14807 | 6.12 | 1 | 365 | 7.0123 | 0.012345 | 7 | 0.02469
14808 | 7.8 | 1 | 365 | 8.9373 | 0.9373 | 9 | 0.8746
14809 | 5.98 | 1 | 365 | 6.8519 | 0.85193 | 7 | 0.70386
14811 | 9.62 | 1 | 365 | 11.0227 | 0.022673 | 11 | 0.045346
14831 | 5.1 | 1 | 365 | 5.8436 | 0.84362 | 6 | 0.68724
14847 | 3.38 | 1 | 365 | 3.8728 | 0.87283 | 4 | 0.74566
14867 | 12.22 | 1 | 365 | 14.0018 | 0.0017738 | 14 | 0.0035475
14874 | 12.22 | 1 | 365 | 14.0018 | 0.0017738 | 14 | 0.0035475
14877 | 3.12 | 1 | 365 | 3.5749 | 0.57492 | 4 | 0.14984
14960 | 8.06 | 1 | 365 | 9.2352 | 0.23521 | 9 | 0.47042
14962 | 25.245 | 0.9 | 365 | 26.0333 | 0.033331 | 26 | 0.066661
14966 | 11.18 | 1 | 365 | 12.8101 | 0.81013 | 13 | 0.62027
14972 | 12.74 | 1 | 365 | 14.5976 | 0.59759 | 15 | 0.19519
14974 | 9.1 | 1 | 365 | 10.4269 | 0.42685 | 10 | 0.85371
14991 | 7.02 | 1 | 365 | 8.0436 | 0.043572 | 8 | 0.087144
15045 | 8.84 | 1 | 365 | 10.1289 | 0.12894 | 10 | 0.25789
15049 | 13 | 1 | 365 | 14.8955 | 0.8955 | 15 | 0.79101
15047 | 8.16 | 1 | 365 | 9.3498 | 0.34979 | 9 | 0.69959
15051 | 7.8 | 1 | 365 | 8.9373 | 0.9373 | 9 | 0.8746
15053 | 2.86 | 1 | 365 | 3.277 | 0.27701 | 3 | 0.55402
15077 | 3.9 | 1 | 365 | 4.4687 | 0.46865 | 4 | 0.9373
15083 | 8.32 | 1 | 365 | 9.5331 | 0.53312 | 10 | 0.066245
15087 | 8.58 | 1 | 365 | 9.831 | 0.83103 | 10 | 0.66207
15081 | 4.335 | 1 | 365 | 4.9671 | 0.96708 | 5 | 0.93416
15090 | 6.12 | 1 | 365 | 7.0123 | 0.012345 | 7 | 0.02469
15092 | 8.58 | 1 | 365 | 9.831 | 0.83103 | 10 | 0.66207
15139 | 10.2 | 1 | 365 | 11.6872 | 0.68724 | 12 | 0.37448
15141 | 11.73 | 1 | 365 | 13.4403 | 0.44033 | 13 | 0.88066
15144 | 8.32 | 1 | 365 | 9.5331 | 0.53312 | 10 | 0.066245
15147 | 6.63 | 1 | 365 | 7.5967 | 0.59671 | 8 | 0.19341
15152 | 8.32 | 1 | 365 | 9.5331 | 0.53312 | 10 | 0.066245
15154 | 14.3 | 1 | 365 | 16.3851 | 0.38505 | 16 | 0.77011
15157 | 13 | 1 | 365 | 14.8955 | 0.8955 | 15 | 0.79101
15155 | 4.94 | 1 | 365 | 5.6603 | 0.66029 | 6 | 0.32058
15158 | 4.08 | 1 | 365 | 4.6749 | 0.6749 | 5 | 0.34979
15159 | 3.06 | 1 | 365 | 3.5062 | 0.50617 | 4 | 0.012345
15165 | 6.76 | 1 | 365 | 7.7457 | 0.74566 | 8 | 0.49132
15166 | 11.44 | 1 | 365 | 13.108 | 0.10804 | 13 | 0.21609
15168 | 10.66 | 1 | 365 | 12.2143 | 0.21431 | 12 | 0.42863
15173 | 6.76 | 1 | 365 | 7.7457 | 0.74566 | 8 | 0.49132
15177 | 8.67 | 1 | 365 | 9.9342 | 0.93416 | 10 | 0.86831
15207 | 5.72 | 1 | 365 | 6.554 | 0.55402 | 7 | 0.10804
15213 | 5.72 | 1 | 365 | 6.554 | 0.55402 | 7 | 0.10804
15231 | 7.8 | 1 | 365 | 8.9373 | 0.9373 | 9 | 0.8746
15233 | 13.26 | 1 | 365 | 15.1934 | 0.19341 | 15 | 0.38683
15236 | 7.28 | 1 | 365 | 8.3415 | 0.34148 | 8 | 0.68296
15240 | 5.46 | 1 | 365 | 6.2561 | 0.25611 | 6 | 0.51222
15239 | 4.68 | 1 | 365 | 5.3624 | 0.36238 | 5 | 0.72476
15244 | 6.375 | 1 | 365 | 7.3045 | 0.30453 | 7 | 0.60905
15251 | 7.8 | 1 | 365 | 8.9373 | 0.9373 | 9 | 0.8746
15253 | 5.2 | 1 | 365 | 5.9582 | 0.9582 | 6 | 0.9164
15256 | 3.12 | 1 | 365 | 3.5749 | 0.57492 | 4 | 0.14984
15263 | 9.62 | 1 | 365 | 11.0227 | 0.022673 | 11 | 0.045346
15264 | 7.54 | 1 | 365 | 8.6394 | 0.63939 | 9 | 0.27878
12659 | 6.24 | 1 | 365 | 7.1498 | 0.14984 | 7 | 0.29968
15352 | 9.62 | 1 | 365 | 11.0227 | 0.022673 | 11 | 0.045346
15360 | 7.28 | 1 | 365 | 8.3415 | 0.34148 | 8 | 0.68296
15361 | 8.06 | 1 | 365 | 9.2352 | 0.23521 | 9 | 0.47042
15372 | 8.58 | 1 | 365 | 9.831 | 0.83103 | 10 | 0.66207
15376 | 4.845 | 1 | 365 | 5.5514 | 0.55144 | 6 | 0.10288
15382 | 9.945 | 1 | 365 | 11.3951 | 0.39506 | 11 | 0.79012
15384 | 6.24 | 1 | 365 | 7.1498 | 0.14984 | 7 | 0.29968
15390 | 4.42 | 1 | 365 | 5.0645 | 0.064471 | 5 | 0.12894
15392 | 6.76 | 1 | 365 | 7.7457 | 0.74566 | 8 | 0.49132
15393 | 5.1 | 1 | 365 | 5.8436 | 0.84362 | 6 | 0.68724
15395 | 9.36 | 1 | 365 | 10.7248 | 0.72476 | 11 | 0.44953
15396 | 11.475 | 1 | 365 | 13.1481 | 0.14815 | 13 | 0.29629
15399 | 6.76 | 1 | 365 | 7.7457 | 0.74566 | 8 | 0.49132
15402 | 7.28 | 1 | 365 | 8.3415 | 0.34148 | 8 | 0.68296
15405 | 5.46 | 1 | 365 | 6.2561 | 0.25611 | 6 | 0.51222
15406 | 4.42 | 1 | 365 | 5.0645 | 0.064471 | 5 | 0.12894
15415 | 11.18 | 1 | 365 | 12.8101 | 0.81013 | 13 | 0.62027
15420 | 5.72 | 1 | 365 | 6.554 | 0.55402 | 7 | 0.10804
15421 | 7.02 | 1 | 365 | 8.0436 | 0.043572 | 8 | 0.087144
15419 | 7.8 | 1 | 365 | 8.9373 | 0.9373 | 9 | 0.8746
15422 | 5.46 | 1 | 365 | 6.2561 | 0.25611 | 6 | 0.51222
10929 | 10.66 | 1 | 365 | 12.2143 | 0.21431 | 12 | 0.42863
11025 | 7.75 | 1 | 365 | 8.88 | 0.88001 | 9 | 0.76002
13652 | 5.1 | 1 | 365 | 5.8436 | 0.84362 | 6 | 0.68724
13660 | 8.06 | 1 | 365 | 9.2352 | 0.23521 | 9 | 0.47042
12894 | 7.14 | 1 | 365 | 8.1811 | 0.18107 | 8 | 0.36214
13659 | 4.335 | 1 | 365 | 4.9671 | 0.96708 | 5 | 0.93416
13683 | 7.28 | 1 | 365 | 8.3415 | 0.34148 | 8 | 0.68296
11839 | 10.14 | 1 | 365 | 11.6185 | 0.61849 | 12 | 0.23699
11841 | 3.9 | 1 | 365 | 4.4687 | 0.46865 | 4 | 0.9373
11840 | 9.36 | 1 | 365 | 10.7248 | 0.72476 | 11 | 0.44953
11845 | 6.5 | 1 | 365 | 7.4478 | 0.44775 | 7 | 0.8955
11846 | 8.06 | 1 | 365 | 9.2352 | 0.23521 | 9 | 0.47042
11848 | 5.2 | 1 | 365 | 5.9582 | 0.9582 | 6 | 0.9164
11875 | 8.84 | 1 | 365 | 10.1289 | 0.12894 | 10 | 0.25789
11879 | 11.96 | 1 | 365 | 13.7039 | 0.70386 | 14 | 0.40773
11889 | 4.42 | 1 | 365 | 5.0645 | 0.064471 | 5 | 0.12894
11885 | 15.3 | 1 | 365 | 17.5309 | 0.53086 | 18 | 0.061725
11895 | 11.22 | 1 | 365 | 12.856 | 0.85597 | 13 | 0.71193
11896 | 9.18 | 1 | 365 | 10.5185 | 0.51852 | 11 | 0.037035
11897 | 6.12 | 1 | 365 | 7.0123 | 0.012345 | 7 | 0.02469
11950 | 4.845 | 1 | 365 | 5.5514 | 0.55144 | 6 | 0.10288
11915 | 5.72 | 1 | 365 | 6.554 | 0.55402 | 7 | 0.10804
11916 | 11.7 | 1 | 365 | 13.406 | 0.40595 | 13 | 0.81191
11919 | 3.57 | 1 | 365 | 4.0905 | 0.090535 | 4 | 0.18107
11921 | 4.42 | 1 | 365 | 5.0645 | 0.064471 | 5 | 0.12894
11942 | 10.4 | 1 | 365 | 11.9164 | 0.9164 | 12 | 0.83281
11922 | 2.34 | 1 | 365 | 2.6812 | 0.68119 | 3 | 0.36238
11997 | 6.12 | 1 | 365 | 7.0123 | 0.012345 | 7 | 0.02469
12007 | 6.76 | 1 | 365 | 7.7457 | 0.74566 | 8 | 0.49132
12034 | 7.65 | 1 | 365 | 8.7654 | 0.76543 | 9 | 0.53086
12041 | 5.98 | 1 | 365 | 6.8519 | 0.85193 | 7 | 0.70386
12047 | 6.76 | 1 | 365 | 7.7457 | 0.74566 | 8 | 0.49132
12058 | 15.555 | 1 | 365 | 17.823 | 0.82304 | 18 | 0.64609
13825 | 8.06 | 1 | 365 | 9.2352 | 0.23521 | 9 | 0.47042
13864 | 10.4 | 1 | 365 | 11.9164 | 0.9164 | 12 | 0.83281
12898 | 14.04 | 1 | 365 | 16.0871 | 0.087144 | 16 | 0.17429
15242 | 8.32 | 1 | 365 | 9.5331 | 0.53312 | 10 | 0.066245
14671 | 15.045 | 1 | 365 | 17.2387 | 0.23868 | 17 | 0.47736
14955 | 9.62 | 1 | 365 | 11.0227 | 0.022673 | 11 | 0.045346
15221 | 7.14 | 1 | 365 | 8.1811 | 0.18107 | 8 | 0.36214
14635 | 15.3 | 1 | 365 | 17.5309 | 0.53086 | 18 | 0.061725
14647 | 4.68 | 1 | 365 | 5.3624 | 0.36238 | 5 | 0.72476
14694 | 3.12 | 1 | 365 | 3.5749 | 0.57492 | 4 | 0.14984
14770 | 2.6 | 1 | 365 | 2.9791 | 0.9791 | 3 | 0.9582
14833 | 3.825 | 1 | 365 | 4.3827 | 0.38272 | 4 | 0.76543
14857 | 3.38 | 1 | 365 | 3.8728 | 0.87283 | 4 | 0.74566
15262 | 7.54 | 1 | 365 | 8.6394 | 0.63939 | 9 | 0.27878
12063 | 5.865 | 1 | 365 | 6.7202 | 0.72016 | 7 | 0.44033
15265 | 6.76 | 1 | 365 | 7.7457 | 0.74566 | 8 | 0.49132
15418 | 8.84 | 1 | 365 | 10.1289 | 0.12894 | 10 | 0.25789
15325 | 9.36 | 1 | 365 | 10.7248 | 0.72476 | 11 | 0.44953
11191 | 7.65 | 1 | 365 | 8.7654 | 0.76543 | 9 | 0.53086
11176 | 4.845 | 1 | 365 | 5.5514 | 0.55144 | 6 | 0.10288
11153 | 9.88 | 1 | 365 | 11.3206 | 0.32058 | 11 | 0.64117
15268 | 6.5 | 1 | 365 | 7.4478 | 0.44775 | 7 | 0.8955
15269 | 10.965 | 1 | 365 | 12.5638 | 0.56378 | 13 | 0.12757
15270 | 8.32 | 1 | 365 | 9.5331 | 0.53312 | 10 | 0.066245
15272 | 4.68 | 1 | 365 | 5.3624 | 0.36238 | 5 | 0.72476
15275 | 7.54 | 1 | 365 | 8.6394 | 0.63939 | 9 | 0.27878
15279 | 9.62 | 1 | 365 | 11.0227 | 0.022673 | 11 | 0.045346
15277 | 7.8 | 1 | 365 | 8.9373 | 0.9373 | 9 | 0.8746
15282 | 7.02 | 1 | 365 | 8.0436 | 0.043572 | 8 | 0.087144
15283 | 14.79 | 1 | 365 | 16.9465 | 0.9465 | 17 | 0.893
15286 | 5.2 | 1 | 365 | 5.9582 | 0.9582 | 6 | 0.9164
15289 | 6.63 | 1 | 365 | 7.5967 | 0.59671 | 8 | 0.19341
15301 | 5.2 | 1 | 365 | 5.9582 | 0.9582 | 6 | 0.9164
15302 | 4.59 | 1 | 365 | 5.2593 | 0.25926 | 5 | 0.51852
15303 | 4.335 | 1 | 365 | 4.9671 | 0.96708 | 5 | 0.93416
15304 | 5.72 | 1 | 365 | 6.554 | 0.55402 | 7 | 0.10804
15305 | 3.5 | 1 | 365 | 4.0103 | 0.010328 | 4 | 0.020656
15307 | 7.395 | 1 | 365 | 8.4733 | 0.47325 | 8 | 0.9465
15308 | 13.26 | 1 | 365 | 15.1934 | 0.19341 | 15 | 0.38683
15310 | 2.805 | 1 | 365 | 3.214 | 0.21399 | 3 | 0.42798
15311 | 3.12 | 1 | 365 | 3.5749 | 0.57492 | 4 | 0.14984
15313 | 17 | 1 | 365 | 19.4787 | 0.47874 | 19 | 0.95747
15317 | 5.72 | 1 | 365 | 6.554 | 0.55402 | 7 | 0.10804
15318 | 10.2 | 1 | 365 | 11.6872 | 0.68724 | 12 | 0.37448
15320 | 3.8 | 1 | 365 | 4.3541 | 0.35407 | 4 | 0.70814
15321 | 3.38 | 1 | 365 | 3.8728 | 0.87283 | 4 | 0.74566
15324 | 13.005 | 1 | 365 | 14.9012 | 0.90123 | 15 | 0.80247
15327 | 3.06 | 1 | 365 | 3.5062 | 0.50617 | 4 | 0.012345
15328 | 14.79 | 1 | 365 | 16.9465 | 0.9465 | 17 | 0.893
15333 | 9.1 | 1 | 365 | 10.4269 | 0.42685 | 10 | 0.85371
15335 | 11.44 | 1 | 365 | 13.108 | 0.10804 | 13 | 0.21609
15343 | 5.2 | 1 | 365 | 5.9582 | 0.9582 | 6 | 0.9164
15349 | 8.415 | 1 | 365 | 9.642 | 0.64197 | 10 | 0.28395
15351 | 5.61 | 1 | 365 | 6.428 | 0.42798 | 6 | 0.85597
11900 | 4.9 | 1 | 365 | 5.6145 | 0.61446 | 6 | 0.22892
11957 | 13 | 1 | 365 | 14.8955 | 0.8955 | 15 | 0.79101
11963 | 7.905 | 1 | 365 | 9.0576 | 0.057612 | 9 | 0.11522
11966 | 6.25 | 1 | 365 | 7.1613 | 0.1613 | 7 | 0.3226
11946 | 9.18 | 1 | 365 | 10.5185 | 0.51852 | 11 | 0.037035
11969 | 13.515 | 1 | 365 | 15.4856 | 0.4856 | 15 | 0.97119
11972 | 7.28 | 1 | 365 | 8.3415 | 0.34148 | 8 | 0.68296
11968 | 4.59 | 1 | 365 | 5.2593 | 0.25926 | 5 | 0.51852
11973 | 4.16 | 1 | 365 | 4.7666 | 0.76656 | 5 | 0.53312
11981 | 8.32 | 1 | 365 | 9.5331 | 0.53312 | 10 | 0.066245
11985 | 3.9 | 1 | 365 | 4.4687 | 0.46865 | 4 | 0.9373
11992 | 7.905 | 1 | 365 | 9.0576 | 0.057612 | 9 | 0.11522
11995 | 6.76 | 1 | 365 | 7.7457 | 0.74566 | 8 | 0.49132
12000 | 9.1 | 1 | 365 | 10.4269 | 0.42685 | 10 | 0.85371
12003 | 4.24 | 1 | 365 | 4.8582 | 0.85823 | 5 | 0.71645
12011 | 7.8 | 1 | 365 | 8.9373 | 0.9373 | 9 | 0.8746
12068 | 12.75 | 1 | 365 | 14.6091 | 0.60905 | 15 | 0.2181
12071 | 14.79 | 1 | 365 | 16.9465 | 0.9465 | 17 | 0.893
11878 | 11.475 | 1 | 365 | 13.1481 | 0.14815 | 13 | 0.29629
11818 | 7.8 | 1 | 365 | 8.9373 | 0.9373 | 9 | 0.8746
11880 | 9.69 | 1 | 365 | 11.1029 | 0.10288 | 11 | 0.20576
11843 | 6.24 | 1 | 365 | 7.1498 | 0.14984 | 7 | 0.29968
11881 | 8.84 | 1 | 365 | 10.1289 | 0.12894 | 10 | 0.25789
11882 | 11.7 | 1 | 365 | 13.406 | 0.40595 | 13 | 0.81191
11884 | 14.82 | 1 | 365 | 16.9809 | 0.98087 | 17 | 0.96175
11902 | 7.28 | 1 | 365 | 8.3415 | 0.34148 | 8 | 0.68296
11903 | 4.68 | 1 | 365 | 5.3624 | 0.36238 | 5 | 0.72476
11904 | 3.38 | 1 | 365 | 3.8728 | 0.87283 | 4 | 0.74566
15442 | 4.68 | 1 | 365 | 5.3624 | 0.36238 | 5 | 0.72476
11909 | 6.76 | 1 | 365 | 7.7457 | 0.74566 | 8 | 0.49132
15444 | 5.2 | 1 | 365 | 5.9582 | 0.9582 | 6 | 0.9164
13574 | 5.72 | 1 | 365 | 6.554 | 0.55402 | 7 | 0.10804
15447 | 3.9 | 1 | 365 | 4.4687 | 0.46865 | 4 | 0.9373
11911 | 6.24 | 1 | 365 | 7.1498 | 0.14984 | 7 | 0.29968
11914 | 6.76 | 1 | 365 | 7.7457 | 0.74566 | 8 | 0.49132
15448 | 12.74 | 1 | 365 | 14.5976 | 0.59759 | 15 | 0.19519
15450 | 5.46 | 1 | 365 | 6.2561 | 0.25611 | 6 | 0.51222
15449 | 5.46 | 1 | 365 | 6.2561 | 0.25611 | 6 | 0.51222
15454 | 5.61 | 1 | 365 | 6.428 | 0.42798 | 6 | 0.85597
15456 | 10.92 | 1 | 365 | 12.5122 | 0.51222 | 13 | 0.024447
15458 | 7.54 | 1 | 365 | 8.6394 | 0.63939 | 9 | 0.27878
15462 | 6.12 | 1 | 365 | 7.0123 | 0.012345 | 7 | 0.02469
15464 | 7.8 | 1 | 365 | 8.9373 | 0.9373 | 9 | 0.8746
15469 | 10.4 | 1 | 365 | 11.9164 | 0.9164 | 12 | 0.83281
15468 | 7.395 | 1 | 365 | 8.4733 | 0.47325 | 8 | 0.9465
15467 | 6.76 | 1 | 365 | 7.7457 | 0.74566 | 8 | 0.49132
15474 | 10.92 | 1 | 365 | 12.5122 | 0.51222 | 13 | 0.024447
15475 | 4.42 | 1 | 365 | 5.0645 | 0.064471 | 5 | 0.12894
15432 | 7.02 | 1 | 365 | 8.0436 | 0.043572 | 8 | 0.087144
15433 | 7.8 | 1 | 365 | 8.9373 | 0.9373 | 9 | 0.8746
15436 | 3.9 | 1 | 365 | 4.4687 | 0.46865 | 4 | 0.9373
15441 | 7.28 | 1 | 365 | 8.3415 | 0.34148 | 8 | 0.68296
15435 | 10.2 | 1 | 365 | 11.6872 | 0.68724 | 12 | 0.37448
15438 | 4.16 | 1 | 365 | 4.7666 | 0.76656 | 5 | 0.53312
15443 | 3.12 | 1 | 365 | 3.5749 | 0.57492 | 4 | 0.14984
15451 | 2.86 | 1 | 365 | 3.277 | 0.27701 | 3 | 0.55402
15455 | 5.355 | 1 | 365 | 6.1358 | 0.1358 | 6 | 0.2716
15460 | 9.1 | 1 | 365 | 10.4269 | 0.42685 | 10 | 0.85371
15480 | 8.58 | 1 | 365 | 9.831 | 0.83103 | 10 | 0.66207
15471 | 4.845 | 1 | 365 | 5.5514 | 0.55144 | 6 | 0.10288
15482 | 7.54 | 1 | 365 | 8.6394 | 0.63939 | 9 | 0.27878
15485 | 3.38 | 1 | 365 | 3.8728 | 0.87283 | 4 | 0.74566
15487 | 11.7 | 1 | 365 | 13.406 | 0.40595 | 13 | 0.81191
15489 | 3.12 | 1 | 365 | 3.5749 | 0.57492 | 4 | 0.14984
15492 | 5.98 | 1 | 365 | 6.8519 | 0.85193 | 7 | 0.70386
15494 | 7.02 | 1 | 365 | 8.0436 | 0.043572 | 8 | 0.087144
15498 | 5.98 | 1 | 365 | 6.8519 | 0.85193 | 7 | 0.70386
15496 | 7.54 | 1 | 365 | 8.6394 | 0.63939 | 9 | 0.27878
15500 | 7.54 | 1 | 365 | 8.6394 | 0.63939 | 9 | 0.27878
15501 | 10.14 | 1 | 365 | 11.6185 | 0.61849 | 12 | 0.23699
15502 | 5.61 | 1 | 365 | 6.428 | 0.42798 | 6 | 0.85597
15503 | 4.335 | 1 | 365 | 4.9671 | 0.96708 | 5 | 0.93416
15505 | 3.64 | 1 | 365 | 4.1707 | 0.17074 | 4 | 0.34148
15508 | 7.14 | 1 | 365 | 8.1811 | 0.18107 | 8 | 0.36214
15509 | 3.06 | 1 | 365 | 3.5062 | 0.50617 | 4 | 0.012345
15511 | 2.86 | 1 | 365 | 3.277 | 0.27701 | 3 | 0.55402
15512 | 2.86 | 1 | 365 | 3.277 | 0.27701 | 3 | 0.55402
15514 | 4.68 | 1 | 365 | 5.3624 | 0.36238 | 5 | 0.72476
15518 | 4.16 | 1 | 365 | 4.7666 | 0.76656 | 5 | 0.53312
15520 | 7.54 | 1 | 365 | 8.6394 | 0.63939 | 9 | 0.27878
15550 | 4.42 | 1 | 365 | 5.0645 | 0.064471 | 5 | 0.12894
15554 | 2.915 | 1 | 365 | 3.34 | 0.34003 | 3 | 0.68006
15557 | 6.885 | 1 | 365 | 7.8889 | 0.88889 | 8 | 0.77778
15560 | 11.44 | 1 | 365 | 13.108 | 0.10804 | 13 | 0.21609
15561 | 2.34 | 1 | 365 | 2.6812 | 0.68119 | 3 | 0.36238
15564 | 9.88 | 1 | 365 | 11.3206 | 0.32058 | 11 | 0.64117
15566 | 6.885 | 1 | 365 | 7.8889 | 0.88889 | 8 | 0.77778
15568 | 13.005 | 1 | 365 | 14.9012 | 0.90123 | 15 | 0.80247
15569 | 3.38 | 1 | 365 | 3.8728 | 0.87283 | 4 | 0.74566
15571 | 4.94 | 1 | 365 | 5.6603 | 0.66029 | 6 | 0.32058
15572 | 3.64 | 1 | 365 | 4.1707 | 0.17074 | 4 | 0.34148
15573 | 5.98 | 1 | 365 | 6.8519 | 0.85193 | 7 | 0.70386
15578 | 4.68 | 1 | 365 | 5.3624 | 0.36238 | 5 | 0.72476
15585 | 7.65 | 1 | 365 | 8.7654 | 0.76543 | 9 | 0.53086
15625 | 5.72 | 1 | 365 | 6.554 | 0.55402 | 7 | 0.10804
15679 | 4.68 | 1 | 365 | 5.3624 | 0.36238 | 5 | 0.72476
15738 | 14.82 | 1 | 365 | 16.9809 | 0.98087 | 17 | 0.96175
15758 | 6.76 | 1 | 365 | 7.7457 | 0.74566 | 8 | 0.49132
15626 | 5.46 | 1 | 365 | 6.2561 | 0.25611 | 6 | 0.51222
15465 | 6.12 | 1 | 365 | 7.0123 | 0.012345 | 7 | 0.02469
16008 | 6.5 | 1 | 365 | 7.4478 | 0.44775 | 7 | 0.8955
12846 | 11.18 | 1 | 365 | 12.8101 | 0.81013 | 13 | 0.62027
14623 | 12.74 | 1 | 365 | 14.5976 | 0.59759 | 15 | 0.19519
16171 | 8.58 | 1 | 365 | 9.831 | 0.83103 | 10 | 0.66207
16562 | 6.12 | 1 | 365 | 7.0123 | 0.012345 | 7 | 0.02469
16746 | 8.32 | 1 | 365 | 9.5331 | 0.53312 | 10 | 0.066245
11179 | 8.58 | 1 | 365 | 9.831 | 0.83103 | 10 | 0.66207
15387 | 6.76 | 1 | 365 | 7.7457 | 0.74566 | 8 | 0.49132
15319 | 8.58 | 1 | 365 | 9.831 | 0.83103 | 10 | 0.66207
15326 | 9.18 | 1 | 365 | 10.5185 | 0.51852 | 11 | 0.037035
15330 | 8.32 | 1 | 365 | 9.5331 | 0.53312 | 10 | 0.066245
15332 | 9.62 | 1 | 365 | 11.0227 | 0.022673 | 11 | 0.045346
15336 | 4.16 | 1 | 365 | 4.7666 | 0.76656 | 5 | 0.53312
15428 | 4.94 | 1 | 365 | 5.6603 | 0.66029 | 6 | 0.32058
14878 | 8.415 | 1 | 365 | 9.642 | 0.64197 | 10 | 0.28395
15341 | 2.6 | 1 | 365 | 2.9791 | 0.9791 | 3 | 0.9582
15430 | 8.06 | 1 | 365 | 9.2352 | 0.23521 | 9 | 0.47042
11550 | 267.75 | 0.9 | 365 | 276.1111 | 0.11108 | 276 | 0.22217
15163 | 14.25 | 1 | 365 | 16.3278 | 0.32776 | 16 | 0.65553
15340 | 9.88 | 1 | 365 | 11.3206 | 0.32058 | 11 | 0.64117
14602 | 7.02 | 1 | 365 | 8.0436 | 0.043572 | 8 | 0.087144
15437 | 10.2 | 1 | 365 | 11.6872 | 0.68724 | 12 | 0.37448
15267 | 10.66 | 1 | 365 | 12.2143 | 0.21431 | 12 | 0.42863
15226 | 3.12 | 1 | 365 | 3.5749 | 0.57492 | 4 | 0.14984
16904 | 6.76 | 1 | 365 | 7.7457 | 0.74566 | 8 | 0.49132
17002 | 15.08 | 1 | 365 | 17.2788 | 0.27878 | 17 | 0.55757
17026 | 2.6 | 1 | 365 | 2.9791 | 0.9791 | 3 | 0.9582
17053 | 6.5 | 1 | 365 | 7.4478 | 0.44775 | 7 | 0.8955
17063 | 5.2 | 1 | 365 | 5.9582 | 0.9582 | 6 | 0.9164
17064 | 10.4 | 1 | 365 | 11.9164 | 0.9164 | 12 | 0.83281
17094 | 7.5 | 1 | 365 | 8.5936 | 0.59356 | 9 | 0.18712
17104 | 9.36 | 1 | 365 | 10.7248 | 0.72476 | 11 | 0.44953
17107 | 5.5 | 1 | 365 | 6.3019 | 0.30194 | 6 | 0.60389
17109 | 8.84 | 1 | 365 | 10.1289 | 0.12894 | 10 | 0.25789
17111 | 2.805 | 1 | 365 | 3.214 | 0.21399 | 3 | 0.42798
17115 | 6.24 | 1 | 365 | 7.1498 | 0.14984 | 7 | 0.29968
17118 | 4.68 | 1 | 365 | 5.3624 | 0.36238 | 5 | 0.72476
17120 | 3.12 | 1 | 365 | 3.5749 | 0.57492 | 4 | 0.14984
17124 | 7.02 | 1 | 365 | 8.0436 | 0.043572 | 8 | 0.087144
17133 | 2.86 | 1 | 365 | 3.277 | 0.27701 | 3 | 0.55402
17131 | 2.86 | 1 | 365 | 3.277 | 0.27701 | 3 | 0.55402
17134 | 4.845 | 1 | 365 | 5.5514 | 0.55144 | 6 | 0.10288
17136 | 6.5 | 1 | 365 | 7.4478 | 0.44775 | 7 | 0.8955
17139 | 12.75 | 1 | 365 | 14.6091 | 0.60905 | 15 | 0.2181
17141 | 8.58 | 1 | 365 | 9.831 | 0.83103 | 10 | 0.66207
17143 | 14.16 | 1 | 365 | 16.2246 | 0.22464 | 16 | 0.44928
17144 | 7.28 | 1 | 365 | 8.3415 | 0.34148 | 8 | 0.68296
17145 | 10.14 | 1 | 365 | 11.6185 | 0.61849 | 12 | 0.23699
17147 | 3.9 | 1 | 365 | 4.4687 | 0.46865 | 4 | 0.9373
17150 | 11.96 | 1 | 365 | 13.7039 | 0.70386 | 14 | 0.40773
17152 | 4.42 | 1 | 365 | 5.0645 | 0.064471 | 5 | 0.12894
17180 | 5.72 | 1 | 365 | 6.554 | 0.55402 | 7 | 0.10804
17181 | 10.14 | 1 | 365 | 11.6185 | 0.61849 | 12 | 0.23699
17182 | 5.98 | 1 | 365 | 6.8519 | 0.85193 | 7 | 0.70386
17183 | 7.02 | 1 | 365 | 8.0436 | 0.043572 | 8 | 0.087144
17184 | 5.1 | 1 | 365 | 5.8436 | 0.84362 | 6 | 0.68724
17185 | 5.61 | 1 | 365 | 6.428 | 0.42798 | 6 | 0.85597
17190 | 3.12 | 1 | 365 | 3.5749 | 0.57492 | 4 | 0.14984
17194 | 6.24 | 1 | 365 | 7.1498 | 0.14984 | 7 | 0.29968
17196 | 5.46 | 1 | 365 | 6.2561 | 0.25611 | 6 | 0.51222
17198 | 13.78 | 1 | 365 | 15.7892 | 0.78923 | 16 | 0.57847
17200 | 3.12 | 1 | 365 | 3.5749 | 0.57492 | 4 | 0.14984
17202 | 6.24 | 1 | 365 | 7.1498 | 0.14984 | 7 | 0.29968
17203 | 6.12 | 1 | 365 | 7.0123 | 0.012345 | 7 | 0.02469
17204 | 6.63 | 1 | 365 | 7.5967 | 0.59671 | 8 | 0.19341
17207 | 8.84 | 1 | 365 | 10.1289 | 0.12894 | 10 | 0.25789
17209 | 4.16 | 1 | 365 | 4.7666 | 0.76656 | 5 | 0.53312
17210 | 10.92 | 1 | 365 | 12.5122 | 0.51222 | 13 | 0.024447
17212 | 5.2 | 1 | 365 | 5.9582 | 0.9582 | 6 | 0.9164
17215 | 4.42 | 1 | 365 | 5.0645 | 0.064471 | 5 | 0.12894
17220 | 6.63 | 1 | 365 | 7.5967 | 0.59671 | 8 | 0.19341
17223 | 5.2 | 1 | 365 | 5.9582 | 0.9582 | 6 | 0.9164
14382 | 2.295 | 1 | 365 | 2.6296 | 0.62963 | 3 | 0.25926
17225 | 8.415 | 1 | 365 | 9.642 | 0.64197 | 10 | 0.28395
14718 | 5 | 1 | 365 | 5.729 | 0.72904 | 6 | 0.45808
17228 | 4.59 | 1 | 365 | 5.2593 | 0.25926 | 5 | 0.51852
17229 | 4.68 | 1 | 365 | 5.3624 | 0.36238 | 5 | 0.72476
14876 | 7.02 | 1 | 365 | 8.0436 | 0.043572 | 8 | 0.087144
14868 | 8.67 | 1 | 365 | 9.9342 | 0.93416 | 10 | 0.86831
17232 | 5.72 | 1 | 365 | 6.554 | 0.55402 | 7 | 0.10804
17233 | 5.865 | 1 | 365 | 6.7202 | 0.72016 | 7 | 0.44033
17234 | 6.24 | 1 | 365 | 7.1498 | 0.14984 | 7 | 0.29968
17235 | 6.5 | 1 | 365 | 7.4478 | 0.44775 | 7 | 0.8955
17237 | 6.76 | 1 | 365 | 7.7457 | 0.74566 | 8 | 0.49132
17068 | 2.08 | 1 | 365 | 2.3833 | 0.38328 | 2 | 0.76656
17154 | 9.88 | 1 | 365 | 11.3206 | 0.32058 | 11 | 0.64117
13973 | 4.68 | 1 | 365 | 5.3624 | 0.36238 | 5 | 0.72476
15271 | 6.24 | 1 | 365 | 7.1498 | 0.14984 | 7 | 0.29968
15273 | 2.6 | 1 | 365 | 2.9791 | 0.9791 | 3 | 0.9582
15229 | 6.76 | 1 | 365 | 7.7457 | 0.74566 | 8 | 0.49132
15276 | 15.08 | 1 | 365 | 17.2788 | 0.27878 | 17 | 0.55757
15245 | 14.56 | 1 | 365 | 16.683 | 0.68296 | 17 | 0.36593
15249 | 5.355 | 1 | 365 | 6.1358 | 0.1358 | 6 | 0.2716
15523 | 7.02 | 1 | 365 | 8.0436 | 0.043572 | 8 | 0.087144
15453 | 5.72 | 1 | 365 | 6.554 | 0.55402 | 7 | 0.10804
15472 | 5.72 | 1 | 365 | 6.554 | 0.55402 | 7 | 0.10804
15445 | 2.86 | 1 | 365 | 3.277 | 0.27701 | 3 | 0.55402
15439 | 6.24 | 1 | 365 | 7.1498 | 0.14984 | 7 | 0.29968
15434 | 11.96 | 1 | 365 | 13.7039 | 0.70386 | 14 | 0.40773
15551 | 9.1 | 1 | 365 | 10.4269 | 0.42685 | 10 | 0.85371
17214 | 5.865 | 1 | 365 | 6.7202 | 0.72016 | 7 | 0.44033
19040 | 12.74 | 1 | 365 | 14.5976 | 0.59759 | 15 | 0.19519
15431 | 9.1 | 1 | 365 | 10.4269 | 0.42685 | 10 | 0.85371
15504 | 3.9 | 1 | 365 | 4.4687 | 0.46865 | 4 | 0.9373
17100 | 6.48 | 1 | 365 | 7.4248 | 0.42484 | 7 | 0.84967
15446 | 8.84 | 1 | 365 | 10.1289 | 0.12894 | 10 | 0.25789
14503 | 4.94 | 1 | 365 | 5.6603 | 0.66029 | 6 | 0.32058
20042 | 5.98 | 1 | 365 | 6.8519 | 0.85193 | 7 | 0.70386
20039 | 11.18 | 1 | 365 | 12.8101 | 0.81013 | 13 | 0.62027
20046 | 4.42 | 1 | 365 | 5.0645 | 0.064471 | 5 | 0.12894
14478 | 9.435 | 1 | 365 | 10.8107 | 0.8107 | 11 | 0.6214
20048 | 3.64 | 1 | 365 | 4.1707 | 0.17074 | 4 | 0.34148
19885 | 4.94 | 1 | 365 | 5.6603 | 0.66029 | 6 | 0.32058
19879 | 7.02 | 1 | 365 | 8.0436 | 0.043572 | 8 | 0.087144
20021 | 2.6 | 1 | 365 | 2.9791 | 0.9791 | 3 | 0.9582
15380 | 6.375 | 1 | 365 | 7.3045 | 0.30453 | 7 | 0.60905
15386 | 10.2 | 1 | 365 | 11.6872 | 0.68724 | 12 | 0.37448
20036 | 4.68 | 1 | 365 | 5.3624 | 0.36238 | 5 | 0.72476
20019 | 8.58 | 1 | 365 | 9.831 | 0.83103 | 10 | 0.66207
13552 | 12.495 | 1 | 365 | 14.3169 | 0.31687 | 14 | 0.63374
20006 | 7.395 | 1 | 365 | 8.4733 | 0.47325 | 8 | 0.9465
19329 | 3.9 | 1 | 365 | 4.4687 | 0.46865 | 4 | 0.9373
20013 | 13.26 | 1 | 365 | 15.1934 | 0.19341 | 15 | 0.38683
19999 | 7.75 | 1 | 365 | 8.88 | 0.88001 | 9 | 0.76002
19996 | 6.5 | 1 | 365 | 7.4478 | 0.44775 | 7 | 0.8955
19986 | 5.98 | 1 | 365 | 6.8519 | 0.85193 | 7 | 0.70386
19972 | 4.94 | 1 | 365 | 5.6603 | 0.66029 | 6 | 0.32058
19967 | 4.68 | 1 | 365 | 5.3624 | 0.36238 | 5 | 0.72476
20062 | 8.84 | 1 | 365 | 10.1289 | 0.12894 | 10 | 0.25789
15217 | 4.08 | 1 | 365 | 4.6749 | 0.6749 | 5 | 0.34979
20387 | 9.88 | 1 | 365 | 11.3206 | 0.32058 | 11 | 0.64117
20390 | 7.8 | 1 | 365 | 8.9373 | 0.9373 | 9 | 0.8746
20397 | 5.98 | 1 | 365 | 6.8519 | 0.85193 | 7 | 0.70386
20411 | 6.76 | 1 | 365 | 7.7457 | 0.74566 | 8 | 0.49132
20416 | 5.98 | 1 | 365 | 6.8519 | 0.85193 | 7 | 0.70386
20412 | 4.68 | 1 | 365 | 5.3624 | 0.36238 | 5 | 0.72476
16265 | 5.355 | 1 | 365 | 6.1358 | 0.1358 | 6 | 0.2716
20418 | 6.12 | 1 | 365 | 7.0123 | 0.012345 | 7 | 0.02469
20419 | 5.1 | 1 | 365 | 5.8436 | 0.84362 | 6 | 0.68724
20068 | 6.885 | 1 | 365 | 7.8889 | 0.88889 | 8 | 0.77778
20073 | 4.68 | 1 | 365 | 5.3624 | 0.36238 | 5 | 0.72476
20420 | 5.355 | 1 | 365 | 6.1358 | 0.1358 | 6 | 0.2716
20115 | 11.7 | 1 | 365 | 13.406 | 0.40595 | 13 | 0.81191
20084 | 3.9 | 1 | 365 | 4.4687 | 0.46865 | 4 | 0.9373
20100 | 15.08 | 1 | 365 | 17.2788 | 0.27878 | 17 | 0.55757
20107 | 5.72 | 1 | 365 | 6.554 | 0.55402 | 7 | 0.10804
20117 | 6.5 | 1 | 365 | 7.4478 | 0.44775 | 7 | 0.8955
20125 | 7.28 | 1 | 365 | 8.3415 | 0.34148 | 8 | 0.68296
20133 | 3.12 | 1 | 365 | 3.5749 | 0.57492 | 4 | 0.14984
20138 | 4.68 | 1 | 365 | 5.3624 | 0.36238 | 5 | 0.72476
20186 | 9.36 | 1 | 365 | 10.7248 | 0.72476 | 11 | 0.44953
20199 | 9.62 | 1 | 365 | 11.0227 | 0.022673 | 11 | 0.045346
20222 | 6.12 | 1 | 365 | 7.0123 | 0.012345 | 7 | 0.02469
20231 | 3 | 1 | 365 | 3.4374 | 0.43742 | 3 | 0.87485
20232 | 9.69 | 1 | 365 | 11.1029 | 0.10288 | 11 | 0.20576
20421 | 2.55 | 1 | 365 | 2.9218 | 0.92181 | 3 | 0.84362
20422 | 2.34 | 1 | 365 | 2.6812 | 0.68119 | 3 | 0.36238
20270 | 5.2 | 1 | 365 | 5.9582 | 0.9582 | 6 | 0.9164
20283 | 4.16 | 1 | 365 | 4.7666 | 0.76656 | 5 | 0.53312
20285 | 3.315 | 1 | 365 | 3.7984 | 0.79835 | 4 | 0.59671
20288 | 4.42 | 1 | 365 | 5.0645 | 0.064471 | 5 | 0.12894
20293 | 5.46 | 1 | 365 | 6.2561 | 0.25611 | 6 | 0.51222
20292 | 9.945 | 1 | 365 | 11.3951 | 0.39506 | 11 | 0.79012
20320 | 6.63 | 1 | 365 | 7.5967 | 0.59671 | 8 | 0.19341
20339 | 11.18 | 1 | 365 | 12.8101 | 0.81013 | 13 | 0.62027
20328 | 3.83 | 1 | 365 | 4.3884 | 0.38844 | 4 | 0.77689
17050 | 8.58 | 1 | 365 | 9.831 | 0.83103 | 10 | 0.66207
20344 | 4.68 | 1 | 365 | 5.3624 | 0.36238 | 5 | 0.72476
20350 | 5.98 | 1 | 365 | 6.8519 | 0.85193 | 7 | 0.70386
20358 | 4.42 | 1 | 365 | 5.0645 | 0.064471 | 5 | 0.12894
20351 | 8.16 | 1 | 365 | 9.3498 | 0.34979 | 9 | 0.69959
20368 | 9.69 | 1 | 365 | 11.1029 | 0.10288 | 11 | 0.20576
20383 | 8.06 | 1 | 365 | 9.2352 | 0.23521 | 9 | 0.47042
17766 | 3.38 | 1 | 365 | 3.8728 | 0.87283 | 4 | 0.74566
20083 | 5.2 | 1 | 365 | 5.9582 | 0.9582 | 6 | 0.9164
15414 | 5.98 | 1 | 365 | 6.8519 | 0.85193 | 7 | 0.70386
17125 | 7.54 | 1 | 365 | 8.6394 | 0.63939 | 9 | 0.27878
17138 | 18.02 | 1 | 365 | 20.6475 | 0.64746 | 21 | 0.29492
17218 | 5.72 | 1 | 365 | 6.554 | 0.55402 | 7 | 0.10804
19979 | 2.08 | 1 | 365 | 2.3833 | 0.38328 | 2 | 0.76656
8844 | 3.825 | 1 | 365 | 4.3827 | 0.38272 | 4 | 0.76543
11184 | 9.88 | 1 | 365 | 11.3206 | 0.32058 | 11 | 0.64117
15410 | 6.5 | 1 | 365 | 7.4478 | 0.44775 | 7 | 0.8955
15510 | 5.72 | 1 | 365 | 6.554 | 0.55402 | 7 | 0.10804
14834 | 8.32 | 1 | 365 | 9.5331 | 0.53312 | 10 | 0.066245
15581 | 7.395 | 1 | 365 | 8.4733 | 0.47325 | 8 | 0.9465
15214 | 5.98 | 1 | 365 | 6.8519 | 0.85193 | 7 | 0.70386
15579 | 9.88 | 1 | 365 | 11.3206 | 0.32058 | 11 | 0.64117
15507 | 5.98 | 1 | 365 | 6.8519 | 0.85193 | 7 | 0.70386
15570 | 7.28 | 1 | 365 | 8.3415 | 0.34148 | 8 | 0.68296
15576 | 9.69 | 1 | 365 | 11.1029 | 0.10288 | 11 | 0.20576
14769 | 11.73 | 1 | 365 | 13.4403 | 0.44033 | 13 | 0.88066
15346 | 5.2 | 1 | 365 | 5.9582 | 0.9582 | 6 | 0.9164
15254 | 12.22 | 1 | 365 | 14.0018 | 0.0017738 | 14 | 0.0035475
15417 | 10.66 | 1 | 365 | 12.2143 | 0.21431 | 12 | 0.42863
15350 | 6.885 | 1 | 365 | 7.8889 | 0.88889 | 8 | 0.77778
15567 | 3.64 | 1 | 365 | 4.1707 | 0.17074 | 4 | 0.34148
15383 | 3.64 | 1 | 365 | 4.1707 | 0.17074 | 4 | 0.34148
15416 | 5.2 | 1 | 365 | 5.9582 | 0.9582 | 6 | 0.9164
15412 | 8.32 | 1 | 365 | 9.5331 | 0.53312 | 10 | 0.066245
15413 | 7.28 | 1 | 365 | 8.3415 | 0.34148 | 8 | 0.68296
15440 | 2.6 | 1 | 365 | 2.9791 | 0.9791 | 3 | 0.9582
15411 | 12.74 | 1 | 365 | 14.5976 | 0.59759 | 15 | 0.19519
16216 | 5.72 | 1 | 365 | 6.554 | 0.55402 | 7 | 0.10804
15592 | 5.355 | 1 | 365 | 6.1358 | 0.1358 | 6 | 0.2716
14721 | 9.62 | 1 | 365 | 11.0227 | 0.022673 | 11 | 0.045346
16173 | 3.06 | 1 | 365 | 3.5062 | 0.50617 | 4 | 0.012345
14692 | 9.88 | 1 | 365 | 11.3206 | 0.32058 | 11 | 0.64117
16224 | 5.61 | 1 | 365 | 6.428 | 0.42798 | 6 | 0.85597
14686 | 5.2 | 1 | 365 | 5.9582 | 0.9582 | 6 | 0.9164
15367 | 7.8 | 1 | 365 | 8.9373 | 0.9373 | 9 | 0.8746
14666 | 7.54 | 1 | 365 | 8.6394 | 0.63939 | 9 | 0.27878
20237 | 4.42 | 1 | 365 | 5.0645 | 0.064471 | 5 | 0.12894
15563 | 5.98 | 1 | 365 | 6.8519 | 0.85193 | 7 | 0.70386
16218 | 8.32 | 1 | 365 | 9.5331 | 0.53312 | 10 | 0.066245
15208 | 6.24 | 1 | 365 | 7.1498 | 0.14984 | 7 | 0.29968
15555 | 7.8 | 1 | 365 | 8.9373 | 0.9373 | 9 | 0.8746
15552 | 9.1 | 1 | 365 | 10.4269 | 0.42685 | 10 | 0.85371
15558 | 6.12 | 1 | 365 | 7.0123 | 0.012345 | 7 | 0.02469
15365 | 6.5 | 1 | 365 | 7.4478 | 0.44775 | 7 | 0.8955
15559 | 5.2 | 1 | 365 | 5.9582 | 0.9582 | 6 | 0.9164
15565 | 5.46 | 1 | 365 | 6.2561 | 0.25611 | 6 | 0.51222
14667 | 5.98 | 1 | 365 | 6.8519 | 0.85193 | 7 | 0.70386
15404 | 8.58 | 1 | 365 | 9.831 | 0.83103 | 10 | 0.66207
15403 | 7.8 | 1 | 365 | 8.9373 | 0.9373 | 9 | 0.8746
14662 | 6.12 | 1 | 365 | 7.0123 | 0.012345 | 7 | 0.02469
15398 | 13.26 | 1 | 365 | 15.1934 | 0.19341 | 15 | 0.38683
14660 | 5.72 | 1 | 365 | 6.554 | 0.55402 | 7 | 0.10804
14657 | 4.16 | 1 | 365 | 4.7666 | 0.76656 | 5 | 0.53312
14655 | 9.62 | 1 | 365 | 11.0227 | 0.022673 | 11 | 0.045346
14652 | 3.9 | 1 | 365 | 4.4687 | 0.46865 | 4 | 0.9373
14642 | 3.9 | 1 | 365 | 4.4687 | 0.46865 | 4 | 0.9373
14633 | 10.4 | 1 | 365 | 11.9164 | 0.9164 | 12 | 0.83281
14618 | 14.82 | 1 | 365 | 16.9809 | 0.98087 | 17 | 0.96175
14598 | 3.06 | 1 | 365 | 3.5062 | 0.50617 | 4 | 0.012345
15241 | 9.88 | 1 | 365 | 11.3206 | 0.32058 | 11 | 0.64117
15228 | 10.66 | 1 | 365 | 12.2143 | 0.21431 | 12 | 0.42863
15219 | 7.8 | 1 | 365 | 8.9373 | 0.9373 | 9 | 0.8746
14872 | 6.76 | 1 | 365 | 7.7457 | 0.74566 | 8 | 0.49132
14869 | 2.295 | 1 | 365 | 2.6296 | 0.62963 | 3 | 0.25926
14860 | 8.06 | 1 | 365 | 9.2352 | 0.23521 | 9 | 0.47042
14854 | 7.905 | 1 | 365 | 9.0576 | 0.057612 | 9 | 0.11522
14856 | 7.28 | 1 | 365 | 8.3415 | 0.34148 | 8 | 0.68296
14851 | 6.5 | 1 | 365 | 7.4478 | 0.44775 | 7 | 0.8955
14835 | 14.025 | 1 | 365 | 16.07 | 0.069957 | 16 | 0.13991
14837 | 5.2 | 1 | 365 | 5.9582 | 0.9582 | 6 | 0.9164
15278 | 8.84 | 1 | 365 | 10.1289 | 0.12894 | 10 | 0.25789
15266 | 7.02 | 1 | 365 | 8.0436 | 0.043572 | 8 | 0.087144
15258 | 7.8 | 1 | 365 | 8.9373 | 0.9373 | 9 | 0.8746
15700 | 15.08 | 1 | 365 | 17.2788 | 0.27878 | 17 | 0.55757
15587 | 2.34 | 1 | 365 | 2.6812 | 0.68119 | 3 | 0.36238
15582 | 6.76 | 1 | 365 | 7.7457 | 0.74566 | 8 | 0.49132
15401 | 7.65 | 1 | 365 | 8.7654 | 0.76543 | 9 | 0.53086
15381 | 10.14 | 1 | 365 | 11.6185 | 0.61849 | 12 | 0.23699
14782 | 5.2 | 1 | 365 | 5.9582 | 0.9582 | 6 | 0.9164
14783 | 10.4 | 1 | 365 | 11.9164 | 0.9164 | 12 | 0.83281
14784 | 3.57 | 1 | 365 | 4.0905 | 0.090535 | 4 | 0.18107
14780 | 3.9 | 1 | 365 | 4.4687 | 0.46865 | 4 | 0.9373
14776 | 11.44 | 1 | 365 | 13.108 | 0.10804 | 13 | 0.21609
15385 | 4.68 | 1 | 365 | 5.3624 | 0.36238 | 5 | 0.72476
20395 | 10.66 | 1 | 365 | 12.2143 | 0.21431 | 12 | 0.42863
14777 | 7.28 | 1 | 365 | 8.3415 | 0.34148 | 8 | 0.68296
15378 | 11.96 | 1 | 365 | 13.7039 | 0.70386 | 14 | 0.40773
15373 | 8.16 | 1 | 365 | 9.3498 | 0.34979 | 9 | 0.69959
15370 | 5.46 | 1 | 365 | 6.2561 | 0.25611 | 6 | 0.51222
14773 | 4.42 | 1 | 365 | 5.0645 | 0.064471 | 5 | 0.12894
15371 | 10.4 | 1 | 365 | 11.9164 | 0.9164 | 12 | 0.83281
14774 | 10.4 | 1 | 365 | 11.9164 | 0.9164 | 12 | 0.83281
15368 | 4.08 | 1 | 365 | 4.6749 | 0.6749 | 5 | 0.34979
14772 | 10.66 | 1 | 365 | 12.2143 | 0.21431 | 12 | 0.42863
15347 | 8.06 | 1 | 365 | 9.2352 | 0.23521 | 9 | 0.47042
15345 | 8.32 | 1 | 365 | 9.5331 | 0.53312 | 10 | 0.066245
15344 | 8.32 | 1 | 365 | 9.5331 | 0.53312 | 10 | 0.066245
15342 | 5.865 | 1 | 365 | 6.7202 | 0.72016 | 7 | 0.44033
15334 | 14.3 | 1 | 365 | 16.3851 | 0.38505 | 16 | 0.77011
15337 | 4.42 | 1 | 365 | 5.0645 | 0.064471 | 5 | 0.12894
15339 | 8.84 | 1 | 365 | 10.1289 | 0.12894 | 10 | 0.25789
15179 | 8.06 | 1 | 365 | 9.2352 | 0.23521 | 9 | 0.47042
15497 | 8.58 | 1 | 365 | 9.831 | 0.83103 | 10 | 0.66207
14766 | 5.98 | 1 | 365 | 6.8519 | 0.85193 | 7 | 0.70386
20365 | 15.08 | 1 | 365 | 17.2788 | 0.27878 | 17 | 0.55757
15584 | 7.8 | 1 | 365 | 8.9373 | 0.9373 | 9 | 0.8746
16711 | 9.36 | 1 | 365 | 10.7248 | 0.72476 | 11 | 0.44953
16713 | 12.22 | 1 | 365 | 14.0018 | 0.0017738 | 14 | 0.0035475
16714 | 4.16 | 1 | 365 | 4.7666 | 0.76656 | 5 | 0.53312
16716 | 8.16 | 1 | 365 | 9.3498 | 0.34979 | 9 | 0.69959
16721 | 6.63 | 1 | 365 | 7.5967 | 0.59671 | 8 | 0.19341
16723 | 10.14 | 1 | 365 | 11.6185 | 0.61849 | 12 | 0.23699
16727 | 6.12 | 1 | 365 | 7.0123 | 0.012345 | 7 | 0.02469
16729 | 12.48 | 1 | 365 | 14.2997 | 0.29968 | 14 | 0.59937
16731 | 4.335 | 1 | 365 | 4.9671 | 0.96708 | 5 | 0.93416
16916 | 8.67 | 1 | 365 | 9.9342 | 0.93416 | 10 | 0.86831
16733 | 4.25 | 1 | 365 | 4.8697 | 0.86968 | 5 | 0.73937
16735 | 7.54 | 1 | 365 | 8.6394 | 0.63939 | 9 | 0.27878
16742 | 5.72 | 1 | 365 | 6.554 | 0.55402 | 7 | 0.10804
16924 | 4.68 | 1 | 365 | 5.3624 | 0.36238 | 5 | 0.72476
16953 | 8.58 | 1 | 365 | 9.831 | 0.83103 | 10 | 0.66207
16747 | 5.355 | 1 | 365 | 6.1358 | 0.1358 | 6 | 0.2716
16933 | 4.42 | 1 | 365 | 5.0645 | 0.064471 | 5 | 0.12894
16934 | 9.18 | 1 | 365 | 10.5185 | 0.51852 | 11 | 0.037035
16986 | 10.4 | 1 | 365 | 11.9164 | 0.9164 | 12 | 0.83281
16936 | 9.62 | 1 | 365 | 11.0227 | 0.022673 | 11 | 0.045346
16937 | 8.06 | 1 | 365 | 9.2352 | 0.23521 | 9 | 0.47042
16938 | 5.1 | 1 | 365 | 5.8436 | 0.84362 | 6 | 0.68724
16910 | 5.2 | 1 | 365 | 5.9582 | 0.9582 | 6 | 0.9164
16922 | 9.945 | 1 | 365 | 11.3951 | 0.39506 | 11 | 0.79012
16906 | 12.22 | 1 | 365 | 14.0018 | 0.0017738 | 14 | 0.0035475
16956 | 9.88 | 1 | 365 | 11.3206 | 0.32058 | 11 | 0.64117
16917 | 7.905 | 1 | 365 | 9.0576 | 0.057612 | 9 | 0.11522
16913 | 4.42 | 1 | 365 | 5.0645 | 0.064471 | 5 | 0.12894
16965 | 12.75 | 1 | 365 | 14.6091 | 0.60905 | 15 | 0.2181
16998 | 6.12 | 1 | 365 | 7.0123 | 0.012345 | 7 | 0.02469
16954 | 5.46 | 1 | 365 | 6.2561 | 0.25611 | 6 | 0.51222
16979 | 7.8 | 1 | 365 | 8.9373 | 0.9373 | 9 | 0.8746
16959 | 8.32 | 1 | 365 | 9.5331 | 0.53312 | 10 | 0.066245
16915 | 5.25 | 1 | 365 | 6.0155 | 0.015492 | 6 | 0.030984
16927 | 8.84 | 1 | 365 | 10.1289 | 0.12894 | 10 | 0.25789
16976 | 14.04 | 1 | 365 | 16.0871 | 0.087144 | 16 | 0.17429
16970 | 9.945 | 1 | 365 | 11.3951 | 0.39506 | 11 | 0.79012
16961 | 8.84 | 1 | 365 | 10.1289 | 0.12894 | 10 | 0.25789
17019 | 4.68 | 1 | 365 | 5.3624 | 0.36238 | 5 | 0.72476
16966 | 3.38 | 1 | 365 | 3.8728 | 0.87283 | 4 | 0.74566
16989 | 11.44 | 1 | 365 | 13.108 | 0.10804 | 13 | 0.21609
16919 | 7 | 1 | 365 | 8.0207 | 0.020656 | 8 | 0.041312
16999 | 6.24 | 1 | 365 | 7.1498 | 0.14984 | 7 | 0.29968
17007 | 4.94 | 1 | 365 | 5.6603 | 0.66029 | 6 | 0.32058
17013 | 2.34 | 1 | 365 | 2.6812 | 0.68119 | 3 | 0.36238
17015 | 6.885 | 1 | 365 | 7.8889 | 0.88889 | 8 | 0.77778
17021 | 8.415 | 1 | 365 | 9.642 | 0.64197 | 10 | 0.28395
17028 | 2.6 | 1 | 365 | 2.9791 | 0.9791 | 3 | 0.9582
17051 | 4.68 | 1 | 365 | 5.3624 | 0.36238 | 5 | 0.72476
19045 | 4.845 | 1 | 365 | 5.5514 | 0.55144 | 6 | 0.10288
19042 | 10.965 | 1 | 365 | 12.5638 | 0.56378 | 13 | 0.12757
19032 | 9.62 | 1 | 365 | 11.0227 | 0.022673 | 11 | 0.045346
19030 | 7.02 | 1 | 365 | 8.0436 | 0.043572 | 8 | 0.087144
19029 | 7.8 | 1 | 365 | 8.9373 | 0.9373 | 9 | 0.8746
17553 | 6.24 | 1 | 365 | 7.1498 | 0.14984 | 7 | 0.29968
17551 | 8.58 | 1 | 365 | 9.831 | 0.83103 | 10 | 0.66207
17548 | 10.14 | 1 | 365 | 11.6185 | 0.61849 | 12 | 0.23699
17546 | 3.64 | 1 | 365 | 4.1707 | 0.17074 | 4 | 0.34148
16089 | 7.28 | 1 | 365 | 8.3415 | 0.34148 | 8 | 0.68296
16092 | 10.4 | 1 | 365 | 11.9164 | 0.9164 | 12 | 0.83281
15754 | 10.71 | 1 | 365 | 12.2716 | 0.2716 | 12 | 0.54321
16108 | 5.1 | 1 | 365 | 5.8436 | 0.84362 | 6 | 0.68724
16115 | 9.435 | 1 | 365 | 10.8107 | 0.8107 | 11 | 0.6214
16126 | 4.94 | 1 | 365 | 5.6603 | 0.66029 | 6 | 0.32058
16140 | 4.08 | 1 | 365 | 4.6749 | 0.6749 | 5 | 0.34979
16147 | 4.42 | 1 | 365 | 5.0645 | 0.064471 | 5 | 0.12894
16153 | 4.94 | 1 | 365 | 5.6603 | 0.66029 | 6 | 0.32058
16163 | 8.16 | 1 | 365 | 9.3498 | 0.34979 | 9 | 0.69959
16172 | 3.57 | 1 | 365 | 4.0905 | 0.090535 | 4 | 0.18107
16175 | 7.8 | 1 | 365 | 8.9373 | 0.9373 | 9 | 0.8746
16190 | 6.5 | 1 | 365 | 7.4478 | 0.44775 | 7 | 0.8955
16187 | 4.16 | 1 | 365 | 4.7666 | 0.76656 | 5 | 0.53312
16193 | 4.94 | 1 | 365 | 5.6603 | 0.66029 | 6 | 0.32058
16196 | 12.74 | 1 | 365 | 14.5976 | 0.59759 | 15 | 0.19519
16202 | 8.06 | 1 | 365 | 9.2352 | 0.23521 | 9 | 0.47042
16204 | 6.63 | 1 | 365 | 7.5967 | 0.59671 | 8 | 0.19341
16208 | 5.98 | 1 | 365 | 6.8519 | 0.85193 | 7 | 0.70386
16210 | 5.2 | 1 | 365 | 5.9582 | 0.9582 | 6 | 0.9164
16213 | 9.62 | 1 | 365 | 11.0227 | 0.022673 | 11 | 0.045346
16220 | 2.295 | 1 | 365 | 2.6296 | 0.62963 | 3 | 0.25926
16228 | 7.54 | 1 | 365 | 8.6394 | 0.63939 | 9 | 0.27878
16257 | 4.16 | 1 | 365 | 4.7666 | 0.76656 | 5 | 0.53312
16261 | 4.94 | 1 | 365 | 5.6603 | 0.66029 | 6 | 0.32058
16266 | 5.72 | 1 | 365 | 6.554 | 0.55402 | 7 | 0.10804
16268 | 4.94 | 1 | 365 | 5.6603 | 0.66029 | 6 | 0.32058
16269 | 8.06 | 1 | 365 | 9.2352 | 0.23521 | 9 | 0.47042
16314 | 7.28 | 1 | 365 | 8.3415 | 0.34148 | 8 | 0.68296
16317 | 4.42 | 1 | 365 | 5.0645 | 0.064471 | 5 | 0.12894
16321 | 8.32 | 1 | 365 | 9.5331 | 0.53312 | 10 | 0.066245
16325 | 3.315 | 1 | 365 | 3.7984 | 0.79835 | 4 | 0.59671
16329 | 12.22 | 1 | 365 | 14.0018 | 0.0017738 | 14 | 0.0035475
16335 | 4.335 | 1 | 365 | 4.9671 | 0.96708 | 5 | 0.93416
16375 | 4.68 | 1 | 365 | 5.3624 | 0.36238 | 5 | 0.72476
16385 | 6.5 | 1 | 365 | 7.4478 | 0.44775 | 7 | 0.8955
16392 | 9.88 | 1 | 365 | 11.3206 | 0.32058 | 11 | 0.64117
16388 | 10.4 | 1 | 365 | 11.9164 | 0.9164 | 12 | 0.83281
16399 | 10.14 | 1 | 365 | 11.6185 | 0.61849 | 12 | 0.23699
16401 | 5.72 | 1 | 365 | 6.554 | 0.55402 | 7 | 0.10804
16413 | 9.36 | 1 | 365 | 10.7248 | 0.72476 | 11 | 0.44953
16020 | 13.52 | 1 | 365 | 15.4913 | 0.49132 | 15 | 0.98265
16688 | 8.58 | 1 | 365 | 9.831 | 0.83103 | 10 | 0.66207
16717 | 4.59 | 1 | 365 | 5.2593 | 0.25926 | 5 | 0.51852
16695 | 4 | 1 | 365 | 4.5832 | 0.58323 | 5 | 0.16646
16701 | 7.28 | 1 | 365 | 8.3415 | 0.34148 | 8 | 0.68296
16707 | 8.58 | 1 | 365 | 9.831 | 0.83103 | 10 | 0.66207
16710 | 10.4 | 1 | 365 | 11.9164 | 0.9164 | 12 | 0.83281
15599 | 12.24 | 1 | 365 | 14.0247 | 0.02469 | 14 | 0.04938
15596 | 5.46 | 1 | 365 | 6.2561 | 0.25611 | 6 | 0.51222
15577 | 7.02 | 1 | 365 | 8.0436 | 0.043572 | 8 | 0.087144
15628 | 6.24 | 1 | 365 | 7.1498 | 0.14984 | 7 | 0.29968
15589 | 6.5 | 1 | 365 | 7.4478 | 0.44775 | 7 | 0.8955
15682 | 7.65 | 1 | 365 | 8.7654 | 0.76543 | 9 | 0.53086
15684 | 5.61 | 1 | 365 | 6.428 | 0.42798 | 6 | 0.85597
15839 | 5.72 | 1 | 365 | 6.554 | 0.55402 | 7 | 0.10804
15744 | 9.36 | 1 | 365 | 10.7248 | 0.72476 | 11 | 0.44953
15726 | 9.1 | 1 | 365 | 10.4269 | 0.42685 | 10 | 0.85371
15722 | 3.315 | 1 | 365 | 3.7984 | 0.79835 | 4 | 0.59671
15725 | 4.42 | 1 | 365 | 5.0645 | 0.064471 | 5 | 0.12894
15735 | 10.14 | 1 | 365 | 11.6185 | 0.61849 | 12 | 0.23699
15707 | 7.02 | 1 | 365 | 8.0436 | 0.043572 | 8 | 0.087144
15714 | 7.8 | 1 | 365 | 8.9373 | 0.9373 | 9 | 0.8746
15716 | 6.5 | 1 | 365 | 7.4478 | 0.44775 | 7 | 0.8955
15719 | 4.845 | 1 | 365 | 5.5514 | 0.55144 | 6 | 0.10288
15730 | 3.38 | 1 | 365 | 3.8728 | 0.87283 | 4 | 0.74566
15731 | 7.8 | 1 | 365 | 8.9373 | 0.9373 | 9 | 0.8746
17547 | 5.2 | 1 | 365 | 5.9582 | 0.9582 | 6 | 0.9164
17545 | 7.02 | 1 | 365 | 8.0436 | 0.043572 | 8 | 0.087144
15935 | 5.46 | 1 | 365 | 6.2561 | 0.25611 | 6 | 0.51222
17536 | 5.2 | 1 | 365 | 5.9582 | 0.9582 | 6 | 0.9164
17538 | 8.32 | 1 | 365 | 9.5331 | 0.53312 | 10 | 0.066245
17534 | 4.16 | 1 | 365 | 4.7666 | 0.76656 | 5 | 0.53312
17532 | 11.44 | 1 | 365 | 13.108 | 0.10804 | 13 | 0.21609
17533 | 7.8 | 1 | 365 | 8.9373 | 0.9373 | 9 | 0.8746
17530 | 7.54 | 1 | 365 | 8.6394 | 0.63939 | 9 | 0.27878
17531 | 6.5 | 1 | 365 | 7.4478 | 0.44775 | 7 | 0.8955
17525 | 6.86 | 1 | 365 | 7.8602 | 0.86024 | 8 | 0.72049
17527 | 11.985 | 1 | 365 | 13.7325 | 0.73251 | 14 | 0.46502
17524 | 4.94 | 1 | 365 | 5.6603 | 0.66029 | 6 | 0.32058
17518 | 9.18 | 1 | 365 | 10.5185 | 0.51852 | 11 | 0.037035
17520 | 10.71 | 1 | 365 | 12.2716 | 0.2716 | 12 | 0.54321
17514 | 5.1 | 1 | 365 | 5.8436 | 0.84362 | 6 | 0.68724
17510 | 6.63 | 1 | 365 | 7.5967 | 0.59671 | 8 | 0.19341
17509 | 7.65 | 1 | 365 | 8.7654 | 0.76543 | 9 | 0.53086
17507 | 6.885 | 1 | 365 | 7.8889 | 0.88889 | 8 | 0.77778
17504 | 9.1 | 1 | 365 | 10.4269 | 0.42685 | 10 | 0.85371
17505 | 7.02 | 1 | 365 | 8.0436 | 0.043572 | 8 | 0.087144
17506 | 3.38 | 1 | 365 | 3.8728 | 0.87283 | 4 | 0.74566
17501 | 9.36 | 1 | 365 | 10.7248 | 0.72476 | 11 | 0.44953
12370 | 6.375 | 1 | 365 | 7.3045 | 0.30453 | 7 | 0.60905
17503 | 5.46 | 1 | 365 | 6.2561 | 0.25611 | 6 | 0.51222
17500 | 4.42 | 1 | 365 | 5.0645 | 0.064471 | 5 | 0.12894
17497 | 8.06 | 1 | 365 | 9.2352 | 0.23521 | 9 | 0.47042
17493 | 5.46 | 1 | 365 | 6.2561 | 0.25611 | 6 | 0.51222
17488 | 8.06 | 1 | 365 | 9.2352 | 0.23521 | 9 | 0.47042
17466 | 4.68 | 1 | 365 | 5.3624 | 0.36238 | 5 | 0.72476
17483 | 5.98 | 1 | 365 | 6.8519 | 0.85193 | 7 | 0.70386
17465 | 8.58 | 1 | 365 | 9.831 | 0.83103 | 10 | 0.66207
17463 | 8.84 | 1 | 365 | 10.1289 | 0.12894 | 10 | 0.25789
17460 | 4.42 | 1 | 365 | 5.0645 | 0.064471 | 5 | 0.12894
15734 | 5.72 | 1 | 365 | 6.554 | 0.55402 | 7 | 0.10804
15736 | 8.58 | 1 | 365 | 9.831 | 0.83103 | 10 | 0.66207
17461 | 10.92 | 1 | 365 | 12.5122 | 0.51222 | 13 | 0.024447
15740 | 5.72 | 1 | 365 | 6.554 | 0.55402 | 7 | 0.10804
17464 | 6.76 | 1 | 365 | 7.7457 | 0.74566 | 8 | 0.49132
17458 | 10.92 | 1 | 365 | 12.5122 | 0.51222 | 13 | 0.024447
15604 | 6.63 | 1 | 365 | 7.5967 | 0.59671 | 8 | 0.19341
17049 | 6.24 | 1 | 365 | 7.1498 | 0.14984 | 7 | 0.29968
17459 | 5.98 | 1 | 365 | 6.8519 | 0.85193 | 7 | 0.70386
17456 | 6.24 | 1 | 365 | 7.1498 | 0.14984 | 7 | 0.29968
17453 | 8.06 | 1 | 365 | 9.2352 | 0.23521 | 9 | 0.47042
17029 | 3.64 | 1 | 365 | 4.1707 | 0.17074 | 4 | 0.34148
17454 | 9.1 | 1 | 365 | 10.4269 | 0.42685 | 10 | 0.85371
17452 | 4.68 | 1 | 365 | 5.3624 | 0.36238 | 5 | 0.72476
17446 | 7.28 | 1 | 365 | 8.3415 | 0.34148 | 8 | 0.68296
17047 | 10.4 | 1 | 365 | 11.9164 | 0.9164 | 12 | 0.83281
17449 | 7.28 | 1 | 365 | 8.3415 | 0.34148 | 8 | 0.68296
17443 | 5.46 | 1 | 365 | 6.2561 | 0.25611 | 6 | 0.51222
17041 | 6.375 | 1 | 365 | 7.3045 | 0.30453 | 7 | 0.60905
15825 | 9.88 | 1 | 365 | 11.3206 | 0.32058 | 11 | 0.64117
17040 | 10.4 | 1 | 365 | 11.9164 | 0.9164 | 12 | 0.83281
15990 | 6.24 | 1 | 365 | 7.1498 | 0.14984 | 7 | 0.29968
17240 | 9.99 | 1 | 365 | 11.4466 | 0.44662 | 11 | 0.89324
17241 | 6.5 | 1 | 365 | 7.4478 | 0.44775 | 7 | 0.8955
17039 | 2.295 | 1 | 365 | 2.6296 | 0.62963 | 3 | 0.25926
17242 | 7.54 | 1 | 365 | 8.6394 | 0.63939 | 9 | 0.27878
17246 | 10.5 | 1 | 365 | 12.031 | 0.030984 | 12 | 0.061968
17035 | 5.72 | 1 | 365 | 6.554 | 0.55402 | 7 | 0.10804
17038 | 13.26 | 1 | 365 | 15.1934 | 0.19341 | 15 | 0.38683
17031 | 7.8 | 1 | 365 | 8.9373 | 0.9373 | 9 | 0.8746
17036 | 5.98 | 1 | 365 | 6.8519 | 0.85193 | 7 | 0.70386
17253 | 8.84 | 1 | 365 | 10.1289 | 0.12894 | 10 | 0.25789
17248 | 5.72 | 1 | 365 | 6.554 | 0.55402 | 7 | 0.10804
17034 | 6.24 | 1 | 365 | 7.1498 | 0.14984 | 7 | 0.29968
17257 | 7.8 | 1 | 365 | 8.9373 | 0.9373 | 9 | 0.8746
17259 | 8.415 | 1 | 365 | 9.642 | 0.64197 | 10 | 0.28395
17260 | 5.98 | 1 | 365 | 6.8519 | 0.85193 | 7 | 0.70386
17261 | 3.57 | 1 | 365 | 4.0905 | 0.090535 | 4 | 0.18107
17262 | 10.14 | 1 | 365 | 11.6185 | 0.61849 | 12 | 0.23699
17265 | 3.9 | 1 | 365 | 4.4687 | 0.46865 | 4 | 0.9373
17244 | 5.2 | 1 | 365 | 5.9582 | 0.9582 | 6 | 0.9164
17266 | 4.94 | 1 | 365 | 5.6603 | 0.66029 | 6 | 0.32058
17268 | 8.58 | 1 | 365 | 9.831 | 0.83103 | 10 | 0.66207
17030 | 6.63 | 1 | 365 | 7.5967 | 0.59671 | 8 | 0.19341
17269 | 5.1 | 1 | 365 | 5.8436 | 0.84362 | 6 | 0.68724
17270 | 4.94 | 1 | 365 | 5.6603 | 0.66029 | 6 | 0.32058
17032 | 3.38 | 1 | 365 | 3.8728 | 0.87283 | 4 | 0.74566
17033 | 7.28 | 1 | 365 | 8.3415 | 0.34148 | 8 | 0.68296
17245 | 5.46 | 1 | 365 | 6.2561 | 0.25611 | 6 | 0.51222
17042 | 11.44 | 1 | 365 | 13.108 | 0.10804 | 13 | 0.21609
17273 | 3.06 | 1 | 365 | 3.5062 | 0.50617 | 4 | 0.012345
17276 | 8.67 | 1 | 365 | 9.9342 | 0.93416 | 10 | 0.86831
17095 | 6.12 | 1 | 365 | 7.0123 | 0.012345 | 7 | 0.02469
17274 | 3.64 | 1 | 365 | 4.1707 | 0.17074 | 4 | 0.34148
17277 | 11.475 | 1 | 365 | 13.1481 | 0.14815 | 13 | 0.29629
17279 | 6.76 | 1 | 365 | 7.7457 | 0.74566 | 8 | 0.49132
17281 | 5.72 | 1 | 365 | 6.554 | 0.55402 | 7 | 0.10804
17243 | 3.64 | 1 | 365 | 4.1707 | 0.17074 | 4 | 0.34148
17282 | 9.1 | 1 | 365 | 10.4269 | 0.42685 | 10 | 0.85371
17048 | 8.58 | 1 | 365 | 9.831 | 0.83103 | 10 | 0.66207
17285 | 10.2 | 1 | 365 | 11.6872 | 0.68724 | 12 | 0.37448
17286 | 9.18 | 1 | 365 | 10.5185 | 0.51852 | 11 | 0.037035
17289 | 6.5 | 1 | 365 | 7.4478 | 0.44775 | 7 | 0.8955
17287 | 2.55 | 1 | 365 | 2.9218 | 0.92181 | 3 | 0.84362
17297 | 6.12 | 1 | 365 | 7.0123 | 0.012345 | 7 | 0.02469
17290 | 11.96 | 1 | 365 | 13.7039 | 0.70386 | 14 | 0.40773
17057 | 3.12 | 1 | 365 | 3.5749 | 0.57492 | 4 | 0.14984
17300 | 5.1 | 1 | 365 | 5.8436 | 0.84362 | 6 | 0.68724
17059 | 10.92 | 1 | 365 | 12.5122 | 0.51222 | 13 | 0.024447
17301 | 11.7 | 1 | 365 | 13.406 | 0.40595 | 13 | 0.81191
17303 | 3.38 | 1 | 365 | 3.8728 | 0.87283 | 4 | 0.74566
17307 | 12.74 | 1 | 365 | 14.5976 | 0.59759 | 15 | 0.19519
17310 | 5.61 | 1 | 365 | 6.428 | 0.42798 | 6 | 0.85597
17304 | 7.65 | 1 | 365 | 8.7654 | 0.76543 | 9 | 0.53086
17312 | 8.415 | 1 | 365 | 9.642 | 0.64197 | 10 | 0.28395
17326 | 3.57 | 1 | 365 | 4.0905 | 0.090535 | 4 | 0.18107
17327 | 6.76 | 1 | 365 | 7.7457 | 0.74566 | 8 | 0.49132
17061 | 6.24 | 1 | 365 | 7.1498 | 0.14984 | 7 | 0.29968
17324 | 6.76 | 1 | 365 | 7.7457 | 0.74566 | 8 | 0.49132
17334 | 2.86 | 1 | 365 | 3.277 | 0.27701 | 3 | 0.55402
17071 | 6.375 | 1 | 365 | 7.3045 | 0.30453 | 7 | 0.60905
17332 | 5.72 | 1 | 365 | 6.554 | 0.55402 | 7 | 0.10804
17337 | 7.28 | 1 | 365 | 8.3415 | 0.34148 | 8 | 0.68296
17338 | 3.64 | 1 | 365 | 4.1707 | 0.17074 | 4 | 0.34148
17348 | 3.12 | 1 | 365 | 3.5749 | 0.57492 | 4 | 0.14984
17342 | 6.24 | 1 | 365 | 7.1498 | 0.14984 | 7 | 0.29968
17356 | 7.28 | 1 | 365 | 8.3415 | 0.34148 | 8 | 0.68296
17360 | 11.73 | 1 | 365 | 13.4403 | 0.44033 | 13 | 0.88066
17373 | 15.6 | 1 | 365 | 17.8746 | 0.8746 | 18 | 0.74921
17364 | 5.46 | 1 | 365 | 6.2561 | 0.25611 | 6 | 0.51222
17377 | 7.02 | 1 | 365 | 8.0436 | 0.043572 | 8 | 0.087144
17380 | 9.1 | 1 | 365 | 10.4269 | 0.42685 | 10 | 0.85371
17382 | 2.295 | 1 | 365 | 2.6296 | 0.62963 | 3 | 0.25926
19121 | 5.72 | 1 | 365 | 6.554 | 0.55402 | 7 | 0.10804
19114 | 10.66 | 1 | 365 | 12.2143 | 0.21431 | 12 | 0.42863
19144 | 6.76 | 1 | 365 | 7.7457 | 0.74566 | 8 | 0.49132
19141 | 6.5 | 1 | 365 | 7.4478 | 0.44775 | 7 | 0.8955
19140 | 4.68 | 1 | 365 | 5.3624 | 0.36238 | 5 | 0.72476
19113 | 6.76 | 1 | 365 | 7.7457 | 0.74566 | 8 | 0.49132
19111 | 7.54 | 1 | 365 | 8.6394 | 0.63939 | 9 | 0.27878
19075 | 5.72 | 1 | 365 | 6.554 | 0.55402 | 7 | 0.10804
19130 | 10.14 | 1 | 365 | 11.6185 | 0.61849 | 12 | 0.23699
19058 | 7.02 | 1 | 365 | 8.0436 | 0.043572 | 8 | 0.087144
19124 | 3.64 | 1 | 365 | 4.1707 | 0.17074 | 4 | 0.34148
19123 | 4.68 | 1 | 365 | 5.3624 | 0.36238 | 5 | 0.72476
15893 | 9.36 | 1 | 365 | 10.7248 | 0.72476 | 11 | 0.44953
15894 | 5.98 | 1 | 365 | 6.8519 | 0.85193 | 7 | 0.70386
15901 | 10.4 | 1 | 365 | 11.9164 | 0.9164 | 12 | 0.83281
15915 | 2.86 | 1 | 365 | 3.277 | 0.27701 | 3 | 0.55402
15917 | 4.94 | 1 | 365 | 5.6603 | 0.66029 | 6 | 0.32058
15916 | 11.18 | 1 | 365 | 12.8101 | 0.81013 | 13 | 0.62027
15924 | 7.8 | 1 | 365 | 8.9373 | 0.9373 | 9 | 0.8746
15980 | 7.395 | 1 | 365 | 8.4733 | 0.47325 | 8 | 0.9465
15964 | 4.68 | 1 | 365 | 5.3624 | 0.36238 | 5 | 0.72476
15969 | 8.32 | 1 | 365 | 9.5331 | 0.53312 | 10 | 0.066245
15971 | 4.68 | 1 | 365 | 5.3624 | 0.36238 | 5 | 0.72476
15983 | 3.06 | 1 | 365 | 3.5062 | 0.50617 | 4 | 0.012345
15985 | 5.2 | 1 | 365 | 5.9582 | 0.9582 | 6 | 0.9164
16017 | 7.02 | 1 | 365 | 8.0436 | 0.043572 | 8 | 0.087144
16024 | 11.7 | 1 | 365 | 13.406 | 0.40595 | 13 | 0.81191
15986 | 13.26 | 1 | 365 | 15.1934 | 0.19341 | 15 | 0.38683
16025 | 8.58 | 1 | 365 | 9.831 | 0.83103 | 10 | 0.66207
15989 | 7.54 | 1 | 365 | 8.6394 | 0.63939 | 9 | 0.27878
15993 | 7.14 | 1 | 365 | 8.1811 | 0.18107 | 8 | 0.36214
15706 | 8.32 | 1 | 365 | 9.5331 | 0.53312 | 10 | 0.066245
15995 | 7.65 | 1 | 365 | 8.7654 | 0.76543 | 9 | 0.53086
15999 | 9.1 | 1 | 365 | 10.4269 | 0.42685 | 10 | 0.85371
15745 | 4.16 | 1 | 365 | 4.7666 | 0.76656 | 5 | 0.53312
16004 | 5.46 | 1 | 365 | 6.2561 | 0.25611 | 6 | 0.51222
15747 | 11.18 | 1 | 365 | 12.8101 | 0.81013 | 13 | 0.62027
16012 | 9.62 | 1 | 365 | 11.0227 | 0.022673 | 11 | 0.045346
16029 | 5.355 | 1 | 365 | 6.1358 | 0.1358 | 6 | 0.2716
16032 | 13.26 | 1 | 365 | 15.1934 | 0.19341 | 15 | 0.38683
15750 | 4.335 | 1 | 365 | 4.9671 | 0.96708 | 5 | 0.93416
15751 | 6.12 | 1 | 365 | 7.0123 | 0.012345 | 7 | 0.02469
15748 | 7.8 | 1 | 365 | 8.9373 | 0.9373 | 9 | 0.8746
15756 | 5.46 | 1 | 365 | 6.2561 | 0.25611 | 6 | 0.51222
15702 | 4.845 | 1 | 365 | 5.5514 | 0.55144 | 6 | 0.10288
15704 | 7.8 | 1 | 365 | 8.9373 | 0.9373 | 9 | 0.8746
15697 | 8.32 | 1 | 365 | 9.5331 | 0.53312 | 10 | 0.066245
15687 | 5.2 | 1 | 365 | 5.9582 | 0.9582 | 6 | 0.9164
15796 | 8.415 | 1 | 365 | 9.642 | 0.64197 | 10 | 0.28395
16035 | 6.5 | 1 | 365 | 7.4478 | 0.44775 | 7 | 0.8955
16033 | 8.32 | 1 | 365 | 9.5331 | 0.53312 | 10 | 0.066245
16034 | 2.86 | 1 | 365 | 3.277 | 0.27701 | 3 | 0.55402
16037 | 7.02 | 1 | 365 | 8.0436 | 0.043572 | 8 | 0.087144
16038 | 5.2 | 1 | 365 | 5.9582 | 0.9582 | 6 | 0.9164
16039 | 8.58 | 1 | 365 | 9.831 | 0.83103 | 10 | 0.66207
16044 | 7.54 | 1 | 365 | 8.6394 | 0.63939 | 9 | 0.27878
16049 | 8.32 | 1 | 365 | 9.5331 | 0.53312 | 10 | 0.066245
15830 | 7.02 | 1 | 365 | 8.0436 | 0.043572 | 8 | 0.087144
16053 | 3.9 | 1 | 365 | 4.4687 | 0.46865 | 4 | 0.9373
15790 | 2.04 | 1 | 365 | 2.3374 | 0.33745 | 2 | 0.6749
16059 | 9.88 | 1 | 365 | 11.3206 | 0.32058 | 11 | 0.64117
15778 | 10.92 | 1 | 365 | 12.5122 | 0.51222 | 13 | 0.024447
15868 | 4.59 | 1 | 365 | 5.2593 | 0.25926 | 5 | 0.51852
15799 | 8.32 | 1 | 365 | 9.5331 | 0.53312 | 10 | 0.066245
15895 | 5.46 | 1 | 365 | 6.2561 | 0.25611 | 6 | 0.51222
15910 | 5.98 | 1 | 365 | 6.8519 | 0.85193 | 7 | 0.70386
15695 | 9.36 | 1 | 365 | 10.7248 | 0.72476 | 11 | 0.44953
15680 | 4.94 | 1 | 365 | 5.6603 | 0.66029 | 6 | 0.32058
15814 | 6.76 | 1 | 365 | 7.7457 | 0.74566 | 8 | 0.49132
15812 | 3.12 | 1 | 365 | 3.5749 | 0.57492 | 4 | 0.14984
15939 | 2.86 | 1 | 365 | 3.277 | 0.27701 | 3 | 0.55402
15944 | 5.98 | 1 | 365 | 6.8519 | 0.85193 | 7 | 0.70386
15802 | 8.58 | 1 | 365 | 9.831 | 0.83103 | 10 | 0.66207
15828 | 10.92 | 1 | 365 | 12.5122 | 0.51222 | 13 | 0.024447
15689 | 3.38 | 1 | 365 | 3.8728 | 0.87283 | 4 | 0.74566
15743 | 10.92 | 1 | 365 | 12.5122 | 0.51222 | 13 | 0.024447
15961 | 5.2 | 1 | 365 | 5.9582 | 0.9582 | 6 | 0.9164
15693 | 4.845 | 1 | 365 | 5.5514 | 0.55144 | 6 | 0.10288
15938 | 6.12 | 1 | 365 | 7.0123 | 0.012345 | 7 | 0.02469
15760 | 6.5 | 1 | 365 | 7.4478 | 0.44775 | 7 | 0.8955
15892 | 9.18 | 1 | 365 | 10.5185 | 0.51852 | 11 | 0.037035
15686 | 5.865 | 1 | 365 | 6.7202 | 0.72016 | 7 | 0.44033
15692 | 5.46 | 1 | 365 | 6.2561 | 0.25611 | 6 | 0.51222
15845 | 4.16 | 1 | 365 | 4.7666 | 0.76656 | 5 | 0.53312
15742 | 5.2 | 1 | 365 | 5.9582 | 0.9582 | 6 | 0.9164
15891 | 6.885 | 1 | 365 | 7.8889 | 0.88889 | 8 | 0.77778
15884 | 9.1 | 1 | 365 | 10.4269 | 0.42685 | 10 | 0.85371
17920 | 2.55 | 1 | 365 | 2.9218 | 0.92181 | 3 | 0.84362
17916 | 3.64 | 1 | 365 | 4.1707 | 0.17074 | 4 | 0.34148
17894 | 4.42 | 1 | 365 | 5.0645 | 0.064471 | 5 | 0.12894
17886 | 2.86 | 1 | 365 | 3.277 | 0.27701 | 3 | 0.55402
17888 | 6.5 | 1 | 365 | 7.4478 | 0.44775 | 7 | 0.8955
17874 | 6.24 | 1 | 365 | 7.1498 | 0.14984 | 7 | 0.29968
17878 | 5.2 | 1 | 365 | 5.9582 | 0.9582 | 6 | 0.9164
17870 | 9.36 | 1 | 365 | 10.7248 | 0.72476 | 11 | 0.44953
17873 | 2.34 | 1 | 365 | 2.6812 | 0.68119 | 3 | 0.36238
17869 | 10.4 | 1 | 365 | 11.9164 | 0.9164 | 12 | 0.83281
17861 | 4.16 | 1 | 365 | 4.7666 | 0.76656 | 5 | 0.53312
17857 | 6.76 | 1 | 365 | 7.7457 | 0.74566 | 8 | 0.49132
17858 | 3.38 | 1 | 365 | 3.8728 | 0.87283 | 4 | 0.74566
17846 | 8.06 | 1 | 365 | 9.2352 | 0.23521 | 9 | 0.47042
17852 | 6.76 | 1 | 365 | 7.7457 | 0.74566 | 8 | 0.49132
17837 | 9.69 | 1 | 365 | 11.1029 | 0.10288 | 11 | 0.20576
17839 | 6.76 | 1 | 365 | 7.7457 | 0.74566 | 8 | 0.49132
17841 | 10.2 | 1 | 365 | 11.6872 | 0.68724 | 12 | 0.37448
17821 | 5.2 | 1 | 365 | 5.9582 | 0.9582 | 6 | 0.9164
17824 | 5.72 | 1 | 365 | 6.554 | 0.55402 | 7 | 0.10804
17817 | 5.72 | 1 | 365 | 6.554 | 0.55402 | 7 | 0.10804
17812 | 5.2 | 1 | 365 | 5.9582 | 0.9582 | 6 | 0.9164
17815 | 5.46 | 1 | 365 | 6.2561 | 0.25611 | 6 | 0.51222
17809 | 4.42 | 1 | 365 | 5.0645 | 0.064471 | 5 | 0.12894
17803 | 7.02 | 1 | 365 | 8.0436 | 0.043572 | 8 | 0.087144
17802 | 6.24 | 1 | 365 | 7.1498 | 0.14984 | 7 | 0.29968
17780 | 5.2 | 1 | 365 | 5.9582 | 0.9582 | 6 | 0.9164
17772 | 4.68 | 1 | 365 | 5.3624 | 0.36238 | 5 | 0.72476
17774 | 8.06 | 1 | 365 | 9.2352 | 0.23521 | 9 | 0.47042
17769 | 6.5 | 1 | 365 | 7.4478 | 0.44775 | 7 | 0.8955
17764 | 4.59 | 1 | 365 | 5.2593 | 0.25926 | 5 | 0.51852
17765 | 5.4 | 1 | 365 | 6.1874 | 0.18736 | 6 | 0.37473
17762 | 2.6 | 1 | 365 | 2.9791 | 0.9791 | 3 | 0.9582
17763 | 7.14 | 1 | 365 | 8.1811 | 0.18107 | 8 | 0.36214
17758 | 7.02 | 1 | 365 | 8.0436 | 0.043572 | 8 | 0.087144
17794 | 5.1 | 1 | 365 | 5.8436 | 0.84362 | 6 | 0.68724
17795 | 8.925 | 1 | 365 | 10.2263 | 0.22634 | 10 | 0.45267
17792 | 6.24 | 1 | 365 | 7.1498 | 0.14984 | 7 | 0.29968
17793 | 6.5 | 1 | 365 | 7.4478 | 0.44775 | 7 | 0.8955
17791 | 6.375 | 1 | 365 | 7.3045 | 0.30453 | 7 | 0.60905
17787 | 9.36 | 1 | 365 | 10.7248 | 0.72476 | 11 | 0.44953
17789 | 12.48 | 1 | 365 | 14.2997 | 0.29968 | 14 | 0.59937
17850 | 2.6 | 1 | 365 | 2.9791 | 0.9791 | 3 | 0.9582
18145 | 12.48 | 1 | 365 | 14.2997 | 0.29968 | 14 | 0.59937
18409 | 9.18 | 1 | 365 | 10.5185 | 0.51852 | 11 | 0.037035
18577 | 13.52 | 1 | 365 | 15.4913 | 0.49132 | 15 | 0.98265
18572 | 5.98 | 1 | 365 | 6.8519 | 0.85193 | 7 | 0.70386
20170 | 3.9 | 1 | 365 | 4.4687 | 0.46865 | 4 | 0.9373
19605 | 6.5 | 1 | 365 | 7.4478 | 0.44775 | 7 | 0.8955
19119 | 8.84 | 1 | 365 | 10.1289 | 0.12894 | 10 | 0.25789
20145 | 8.06 | 1 | 365 | 9.2352 | 0.23521 | 9 | 0.47042
15929 | 4.16 | 1 | 365 | 4.7666 | 0.76656 | 5 | 0.53312
18104 | 7.395 | 1 | 365 | 8.4733 | 0.47325 | 8 | 0.9465
18101 | 9.1 | 1 | 365 | 10.4269 | 0.42685 | 10 | 0.85371
18100 | 4.94 | 1 | 365 | 5.6603 | 0.66029 | 6 | 0.32058
18098 | 8.58 | 1 | 365 | 9.831 | 0.83103 | 10 | 0.66207
18096 | 8.84 | 1 | 365 | 10.1289 | 0.12894 | 10 | 0.25789
18093 | 5.2 | 1 | 365 | 5.9582 | 0.9582 | 6 | 0.9164
18094 | 9.18 | 1 | 365 | 10.5185 | 0.51852 | 11 | 0.037035
18091 | 5.2 | 1 | 365 | 5.9582 | 0.9582 | 6 | 0.9164
18089 | 5.72 | 1 | 365 | 6.554 | 0.55402 | 7 | 0.10804
18085 | 6.885 | 1 | 365 | 7.8889 | 0.88889 | 8 | 0.77778
18087 | 8.16 | 1 | 365 | 9.3498 | 0.34979 | 9 | 0.69959
18066 | 5.1 | 1 | 365 | 5.8436 | 0.84362 | 6 | 0.68724
18064 | 9.72 | 1 | 365 | 11.1373 | 0.13725 | 11 | 0.27451
18065 | 4.68 | 1 | 365 | 5.3624 | 0.36238 | 5 | 0.72476
18063 | 4.42 | 1 | 365 | 5.0645 | 0.064471 | 5 | 0.12894
18061 | 7.28 | 1 | 365 | 8.3415 | 0.34148 | 8 | 0.68296
18062 | 9.1 | 1 | 365 | 10.4269 | 0.42685 | 10 | 0.85371
18060 | 6.12 | 1 | 365 | 7.0123 | 0.012345 | 7 | 0.02469
18055 | 4.08 | 1 | 365 | 4.6749 | 0.6749 | 5 | 0.34979
18059 | 11.73 | 1 | 365 | 13.4403 | 0.44033 | 13 | 0.88066
19022 | 3.06 | 1 | 365 | 3.5062 | 0.50617 | 4 | 0.012345
18058 | 7.28 | 1 | 365 | 8.3415 | 0.34148 | 8 | 0.68296
18054 | 9.36 | 1 | 365 | 10.7248 | 0.72476 | 11 | 0.44953
19021 | 10.71 | 1 | 365 | 12.2716 | 0.2716 | 12 | 0.54321
18050 | 4.68 | 1 | 365 | 5.3624 | 0.36238 | 5 | 0.72476
18048 | 7.65 | 1 | 365 | 8.7654 | 0.76543 | 9 | 0.53086
18044 | 3.9 | 1 | 365 | 4.4687 | 0.46865 | 4 | 0.9373
18046 | 7.54 | 1 | 365 | 8.6394 | 0.63939 | 9 | 0.27878
18040 | 7.02 | 1 | 365 | 8.0436 | 0.043572 | 8 | 0.087144
18042 | 9.1 | 1 | 365 | 10.4269 | 0.42685 | 10 | 0.85371
18038 | 11.96 | 1 | 365 | 13.7039 | 0.70386 | 14 | 0.40773
18034 | 6.5 | 1 | 365 | 7.4478 | 0.44775 | 7 | 0.8955
18036 | 10.66 | 1 | 365 | 12.2143 | 0.21431 | 12 | 0.42863
18030 | 3.12 | 1 | 365 | 3.5749 | 0.57492 | 4 | 0.14984
18028 | 4.94 | 1 | 365 | 5.6603 | 0.66029 | 6 | 0.32058
18026 | 9.88 | 1 | 365 | 11.3206 | 0.32058 | 11 | 0.64117
18018 | 9.36 | 1 | 365 | 10.7248 | 0.72476 | 11 | 0.44953
18019 | 5.98 | 1 | 365 | 6.8519 | 0.85193 | 7 | 0.70386
18014 | 6.24 | 1 | 365 | 7.1498 | 0.14984 | 7 | 0.29968
18016 | 3.12 | 1 | 365 | 3.5749 | 0.57492 | 4 | 0.14984
18011 | 7.54 | 1 | 365 | 8.6394 | 0.63939 | 9 | 0.27878
18013 | 4.59 | 1 | 365 | 5.2593 | 0.25926 | 5 | 0.51852
18007 | 4.42 | 1 | 365 | 5.0645 | 0.064471 | 5 | 0.12894
18008 | 2.805 | 1 | 365 | 3.214 | 0.21399 | 3 | 0.42798
18004 | 8.84 | 1 | 365 | 10.1289 | 0.12894 | 10 | 0.25789
18002 | 4.94 | 1 | 365 | 5.6603 | 0.66029 | 6 | 0.32058
18120 | 5.865 | 1 | 365 | 6.7202 | 0.72016 | 7 | 0.44033
18118 | 4.335 | 1 | 365 | 4.9671 | 0.96708 | 5 | 0.93416
18121 | 6.5 | 1 | 365 | 7.4478 | 0.44775 | 7 | 0.8955
18119 | 3.12 | 1 | 365 | 3.5749 | 0.57492 | 4 | 0.14984
18115 | 5.46 | 1 | 365 | 6.2561 | 0.25611 | 6 | 0.51222
18116 | 7.28 | 1 | 365 | 8.3415 | 0.34148 | 8 | 0.68296
18113 | 7.905 | 1 | 365 | 9.0576 | 0.057612 | 9 | 0.11522
18114 | 6.375 | 1 | 365 | 7.3045 | 0.30453 | 7 | 0.60905
18109 | 9.88 | 1 | 365 | 11.3206 | 0.32058 | 11 | 0.64117
18111 | 8.84 | 1 | 365 | 10.1289 | 0.12894 | 10 | 0.25789
18108 | 10.455 | 1 | 365 | 11.9794 | 0.97942 | 12 | 0.95885
17401 | 9.62 | 1 | 365 | 11.0227 | 0.022673 | 11 | 0.045346
17395 | 8.32 | 1 | 365 | 9.5331 | 0.53312 | 10 | 0.066245
17403 | 10.14 | 1 | 365 | 11.6185 | 0.61849 | 12 | 0.23699
17406 | 12.48 | 1 | 365 | 14.2997 | 0.29968 | 14 | 0.59937
17407 | 6.76 | 1 | 365 | 7.7457 | 0.74566 | 8 | 0.49132
17408 | 3.315 | 1 | 365 | 3.7984 | 0.79835 | 4 | 0.59671
17412 | 12.74 | 1 | 365 | 14.5976 | 0.59759 | 15 | 0.19519
17420 | 6.21 | 1 | 365 | 7.1155 | 0.11547 | 7 | 0.23094
17418 | 7.28 | 1 | 365 | 8.3415 | 0.34148 | 8 | 0.68296
17415 | 7.8 | 1 | 365 | 8.9373 | 0.9373 | 9 | 0.8746
17424 | 8.58 | 1 | 365 | 9.831 | 0.83103 | 10 | 0.66207
17426 | 9.1 | 1 | 365 | 10.4269 | 0.42685 | 10 | 0.85371
17430 | 3.64 | 1 | 365 | 4.1707 | 0.17074 | 4 | 0.34148
17431 | 8.84 | 1 | 365 | 10.1289 | 0.12894 | 10 | 0.25789
17432 | 4.68 | 1 | 365 | 5.3624 | 0.36238 | 5 | 0.72476
17435 | 8.32 | 1 | 365 | 9.5331 | 0.53312 | 10 | 0.066245
17441 | 4.68 | 1 | 365 | 5.3624 | 0.36238 | 5 | 0.72476
17438 | 6.12 | 1 | 365 | 7.0123 | 0.012345 | 7 | 0.02469
17756 | 12.24 | 1 | 365 | 14.0247 | 0.02469 | 14 | 0.04938
17753 | 10.2 | 1 | 365 | 11.6872 | 0.68724 | 12 | 0.37448
17751 | 5.865 | 1 | 365 | 6.7202 | 0.72016 | 7 | 0.44033
17742 | 8.06 | 1 | 365 | 9.2352 | 0.23521 | 9 | 0.47042
17621 | 9.435 | 1 | 365 | 10.8107 | 0.8107 | 11 | 0.6214
17738 | 6.24 | 1 | 365 | 7.1498 | 0.14984 | 7 | 0.29968
17741 | 3.64 | 1 | 365 | 4.1707 | 0.17074 | 4 | 0.34148
17734 | 9.1 | 1 | 365 | 10.4269 | 0.42685 | 10 | 0.85371
17736 | 11.44 | 1 | 365 | 13.108 | 0.10804 | 13 | 0.21609
17730 | 5.46 | 1 | 365 | 6.2561 | 0.25611 | 6 | 0.51222
17733 | 10.14 | 1 | 365 | 11.6185 | 0.61849 | 12 | 0.23699
17727 | 10.66 | 1 | 365 | 12.2143 | 0.21431 | 12 | 0.42863
17781 | 4.68 | 1 | 365 | 5.3624 | 0.36238 | 5 | 0.72476
17777 | 3.64 | 1 | 365 | 4.1707 | 0.17074 | 4 | 0.34148
17251 | 8.84 | 1 | 365 | 10.1289 | 0.12894 | 10 | 0.25789
18992 | 3.64 | 1 | 365 | 4.1707 | 0.17074 | 4 | 0.34148
18988 | 6.76 | 1 | 365 | 7.7457 | 0.74566 | 8 | 0.49132
18985 | 7.28 | 1 | 365 | 8.3415 | 0.34148 | 8 | 0.68296
18987 | 6.885 | 1 | 365 | 7.8889 | 0.88889 | 8 | 0.77778
18982 | 5.5 | 1 | 365 | 6.3019 | 0.30194 | 6 | 0.60389
18989 | 3.9 | 1 | 365 | 4.4687 | 0.46865 | 4 | 0.9373
18980 | 5.61 | 1 | 365 | 6.428 | 0.42798 | 6 | 0.85597
18977 | 5 | 1 | 365 | 5.729 | 0.72904 | 6 | 0.45808
20360 | 3.12 | 1 | 365 | 3.5749 | 0.57492 | 4 | 0.14984
20333 | 7 | 1 | 365 | 8.0207 | 0.020656 | 8 | 0.041312
20331 | 7.14 | 1 | 365 | 8.1811 | 0.18107 | 8 | 0.36214
20334 | 4.845 | 1 | 365 | 5.5514 | 0.55144 | 6 | 0.10288
20335 | 6.76 | 1 | 365 | 7.7457 | 0.74566 | 8 | 0.49132
20340 | 3.9 | 1 | 365 | 4.4687 | 0.46865 | 4 | 0.9373
20337 | 5.865 | 1 | 365 | 6.7202 | 0.72016 | 7 | 0.44033
20341 | 10.4 | 1 | 365 | 11.9164 | 0.9164 | 12 | 0.83281
18426 | 4.42 | 1 | 365 | 5.0645 | 0.064471 | 5 | 0.12894
18414 | 4.08 | 1 | 365 | 4.6749 | 0.6749 | 5 | 0.34979
18418 | 5.98 | 1 | 365 | 6.8519 | 0.85193 | 7 | 0.70386
18411 | 7.8 | 1 | 365 | 8.9373 | 0.9373 | 9 | 0.8746
18413 | 4.16 | 1 | 365 | 4.7666 | 0.76656 | 5 | 0.53312
17516 | 5.46 | 1 | 365 | 6.2561 | 0.25611 | 6 | 0.51222
18406 | 6.76 | 1 | 365 | 7.7457 | 0.74566 | 8 | 0.49132
18410 | 6.24 | 1 | 365 | 7.1498 | 0.14984 | 7 | 0.29968
18398 | 2.86 | 1 | 365 | 3.277 | 0.27701 | 3 | 0.55402
18401 | 5.13 | 1 | 365 | 5.878 | 0.878 | 6 | 0.75599
18405 | 4.68 | 1 | 365 | 5.3624 | 0.36238 | 5 | 0.72476
18397 | 14.56 | 1 | 365 | 16.683 | 0.68296 | 17 | 0.36593
18545 | 8.84 | 1 | 365 | 10.1289 | 0.12894 | 10 | 0.25789
18580 | 7.28 | 1 | 365 | 8.3415 | 0.34148 | 8 | 0.68296
18582 | 10.14 | 1 | 365 | 11.6185 | 0.61849 | 12 | 0.23699
18542 | 7.28 | 1 | 365 | 8.3415 | 0.34148 | 8 | 0.68296
18576 | 7.02 | 1 | 365 | 8.0436 | 0.043572 | 8 | 0.087144
18568 | 19.5 | 1 | 365 | 22.3433 | 0.34326 | 22 | 0.68651
18566 | 5.72 | 1 | 365 | 6.554 | 0.55402 | 7 | 0.10804
18590 | 7.8 | 1 | 365 | 8.9373 | 0.9373 | 9 | 0.8746
18603 | 12.48 | 1 | 365 | 14.2997 | 0.29968 | 14 | 0.59937
18538 | 3.12 | 1 | 365 | 3.5749 | 0.57492 | 4 | 0.14984
18604 | 3.12 | 1 | 365 | 3.5749 | 0.57492 | 4 | 0.14984
18534 | 9.88 | 1 | 365 | 11.3206 | 0.32058 | 11 | 0.64117
18532 | 5.355 | 1 | 365 | 6.1358 | 0.1358 | 6 | 0.2716
20830 | 6.12 | 1 | 365 | 7.0123 | 0.012345 | 7 | 0.02469
20828 | 5.98 | 1 | 365 | 6.8519 | 0.85193 | 7 | 0.70386
20806 | 14.04 | 1 | 365 | 16.0871 | 0.087144 | 16 | 0.17429
20807 | 5.72 | 1 | 365 | 6.554 | 0.55402 | 7 | 0.10804
20810 | 4.94 | 1 | 365 | 5.6603 | 0.66029 | 6 | 0.32058
20808 | 7.8 | 1 | 365 | 8.9373 | 0.9373 | 9 | 0.8746
20799 | 5.2 | 1 | 365 | 5.9582 | 0.9582 | 6 | 0.9164
20798 | 4.94 | 1 | 365 | 5.6603 | 0.66029 | 6 | 0.32058
19370 | 8.32 | 1 | 365 | 9.5331 | 0.53312 | 10 | 0.066245
19368 | 3.38 | 1 | 365 | 3.8728 | 0.87283 | 4 | 0.74566
20797 | 9.36 | 1 | 365 | 10.7248 | 0.72476 | 11 | 0.44953
19366 | 5.355 | 1 | 365 | 6.1358 | 0.1358 | 6 | 0.2716
19361 | 7.54 | 1 | 365 | 8.6394 | 0.63939 | 9 | 0.27878
19354 | 7.02 | 1 | 365 | 8.0436 | 0.043572 | 8 | 0.087144
20796 | 4.24 | 1 | 365 | 4.8582 | 0.85823 | 5 | 0.71645
20837 | 6.76 | 1 | 365 | 7.7457 | 0.74566 | 8 | 0.49132
20838 | 4.77 | 1 | 365 | 5.4655 | 0.4655 | 5 | 0.93101
19356 | 8.58 | 1 | 365 | 9.831 | 0.83103 | 10 | 0.66207
19352 | 7.02 | 1 | 365 | 8.0436 | 0.043572 | 8 | 0.087144
19351 | 5.72 | 1 | 365 | 6.554 | 0.55402 | 7 | 0.10804
19350 | 11.96 | 1 | 365 | 13.7039 | 0.70386 | 14 | 0.40773
19349 | 5.72 | 1 | 365 | 6.554 | 0.55402 | 7 | 0.10804
19348 | 5.98 | 1 | 365 | 6.8519 | 0.85193 | 7 | 0.70386
19346 | 8.84 | 1 | 365 | 10.1289 | 0.12894 | 10 | 0.25789
19347 | 6.5 | 1 | 365 | 7.4478 | 0.44775 | 7 | 0.8955
19343 | 5.3 | 1 | 365 | 6.0728 | 0.072782 | 6 | 0.14556
19342 | 8.58 | 1 | 365 | 9.831 | 0.83103 | 10 | 0.66207
19340 | 2.34 | 1 | 365 | 2.6812 | 0.68119 | 3 | 0.36238
19338 | 9.62 | 1 | 365 | 11.0227 | 0.022673 | 11 | 0.045346
19339 | 5.46 | 1 | 365 | 6.2561 | 0.25611 | 6 | 0.51222
19336 | 11.96 | 1 | 365 | 13.7039 | 0.70386 | 14 | 0.40773
19333 | 10.14 | 1 | 365 | 11.6185 | 0.61849 | 12 | 0.23699
19332 | 8.32 | 1 | 365 | 9.5331 | 0.53312 | 10 | 0.066245
19327 | 4.16 | 1 | 365 | 4.7666 | 0.76656 | 5 | 0.53312
19323 | 8.84 | 1 | 365 | 10.1289 | 0.12894 | 10 | 0.25789
19322 | 8.32 | 1 | 365 | 9.5331 | 0.53312 | 10 | 0.066245
19317 | 5.72 | 1 | 365 | 6.554 | 0.55402 | 7 | 0.10804
17595 | 9.62 | 1 | 365 | 11.0227 | 0.022673 | 11 | 0.045346
19321 | 7.14 | 1 | 365 | 8.1811 | 0.18107 | 8 | 0.36214
18504 | 2.34 | 1 | 365 | 2.6812 | 0.68119 | 3 | 0.36238
18498 | 2.86 | 1 | 365 | 3.277 | 0.27701 | 3 | 0.55402
18490 | 9.2 | 1 | 365 | 10.5414 | 0.54143 | 11 | 0.082867
18496 | 5.72 | 1 | 365 | 6.554 | 0.55402 | 7 | 0.10804
20795 | 2.34 | 1 | 365 | 2.6812 | 0.68119 | 3 | 0.36238
18482 | 9.1 | 1 | 365 | 10.4269 | 0.42685 | 10 | 0.85371
19315 | 4.94 | 1 | 365 | 5.6603 | 0.66029 | 6 | 0.32058
18478 | 4.59 | 1 | 365 | 5.2593 | 0.25926 | 5 | 0.51852
20791 | 5.98 | 1 | 365 | 6.8519 | 0.85193 | 7 | 0.70386
18468 | 10.66 | 1 | 365 | 12.2143 | 0.21431 | 12 | 0.42863
18461 | 3.12 | 1 | 365 | 3.5749 | 0.57492 | 4 | 0.14984
18462 | 8.64 | 1 | 365 | 9.8998 | 0.89978 | 10 | 0.79956
20793 | 7.395 | 1 | 365 | 8.4733 | 0.47325 | 8 | 0.9465
18456 | 8.58 | 1 | 365 | 9.831 | 0.83103 | 10 | 0.66207
18453 | 6.76 | 1 | 365 | 7.7457 | 0.74566 | 8 | 0.49132
18448 | 11.96 | 1 | 365 | 13.7039 | 0.70386 | 14 | 0.40773
20790 | 7.14 | 1 | 365 | 8.1811 | 0.18107 | 8 | 0.36214
18450 | 10.14 | 1 | 365 | 11.6185 | 0.61849 | 12 | 0.23699
19314 | 3.9 | 1 | 365 | 4.4687 | 0.46865 | 4 | 0.9373
18446 | 3.9 | 1 | 365 | 4.4687 | 0.46865 | 4 | 0.9373
20775 | 2.915 | 1 | 365 | 3.34 | 0.34003 | 3 | 0.68006
18711 | 3.12 | 1 | 365 | 3.5749 | 0.57492 | 4 | 0.14984
18717 | 4.42 | 1 | 365 | 5.0645 | 0.064471 | 5 | 0.12894
20776 | 7.14 | 1 | 365 | 8.1811 | 0.18107 | 8 | 0.36214
18708 | 13.52 | 1 | 365 | 15.4913 | 0.49132 | 15 | 0.98265
19311 | 7.8 | 1 | 365 | 8.9373 | 0.9373 | 9 | 0.8746
17247 | 6.12 | 1 | 365 | 7.0123 | 0.012345 | 7 | 0.02469
17254 | 10.92 | 1 | 365 | 12.5122 | 0.51222 | 13 | 0.024447
20771 | 2.295 | 1 | 365 | 2.6296 | 0.62963 | 3 | 0.25926
17255 | 7.395 | 1 | 365 | 8.4733 | 0.47325 | 8 | 0.9465
20772 | 2.6 | 1 | 365 | 2.9791 | 0.9791 | 3 | 0.9582
17249 | 14.025 | 1 | 365 | 16.07 | 0.069957 | 16 | 0.13991
20769 | 7.8 | 1 | 365 | 8.9373 | 0.9373 | 9 | 0.8746
17250 | 8.84 | 1 | 365 | 10.1289 | 0.12894 | 10 | 0.25789
17252 | 11.22 | 1 | 365 | 12.856 | 0.85597 | 13 | 0.71193
19309 | 3.315 | 1 | 365 | 3.7984 | 0.79835 | 4 | 0.59671
20768 | 7.75 | 1 | 365 | 8.88 | 0.88001 | 9 | 0.76002
19026 | 5.2 | 1 | 365 | 5.9582 | 0.9582 | 6 | 0.9164
18971 | 6.63 | 1 | 365 | 7.5967 | 0.59671 | 8 | 0.19341
20731 | 11.96 | 1 | 365 | 13.7039 | 0.70386 | 14 | 0.40773
20742 | 3.12 | 1 | 365 | 3.5749 | 0.57492 | 4 | 0.14984
18973 | 5.98 | 1 | 365 | 6.8519 | 0.85193 | 7 | 0.70386
18948 | 8.06 | 1 | 365 | 9.2352 | 0.23521 | 9 | 0.47042
18957 | 6.76 | 1 | 365 | 7.7457 | 0.74566 | 8 | 0.49132
18958 | 4.68 | 1 | 365 | 5.3624 | 0.36238 | 5 | 0.72476
18959 | 3.9 | 1 | 365 | 4.4687 | 0.46865 | 4 | 0.9373
20743 | 4.68 | 1 | 365 | 5.3624 | 0.36238 | 5 | 0.72476
18960 | 7.54 | 1 | 365 | 8.6394 | 0.63939 | 9 | 0.27878
20415 | 5.72 | 1 | 365 | 6.554 | 0.55402 | 7 | 0.10804
20741 | 2.6 | 1 | 365 | 2.9791 | 0.9791 | 3 | 0.9582
20413 | 8.06 | 1 | 365 | 9.2352 | 0.23521 | 9 | 0.47042
20402 | 7.02 | 1 | 365 | 8.0436 | 0.043572 | 8 | 0.087144
20735 | 2.86 | 1 | 365 | 3.277 | 0.27701 | 3 | 0.55402
20404 | 5.46 | 1 | 365 | 6.2561 | 0.25611 | 6 | 0.51222
20736 | 9.36 | 1 | 365 | 10.7248 | 0.72476 | 11 | 0.44953
20724 | 5.98 | 1 | 365 | 6.8519 | 0.85193 | 7 | 0.70386
20615 | 5.2 | 1 | 365 | 5.9582 | 0.9582 | 6 | 0.9164
20683 | 5.98 | 1 | 365 | 6.8519 | 0.85193 | 7 | 0.70386
20682 | 4.845 | 1 | 365 | 5.5514 | 0.55144 | 6 | 0.10288
20679 | 8.58 | 1 | 365 | 9.831 | 0.83103 | 10 | 0.66207
20675 | 10.2 | 1 | 365 | 11.6872 | 0.68724 | 12 | 0.37448
20674 | 3.9 | 1 | 365 | 4.4687 | 0.46865 | 4 | 0.9373
20116 | 4.42 | 1 | 365 | 5.0645 | 0.064471 | 5 | 0.12894
17999 | 4.16 | 1 | 365 | 4.7666 | 0.76656 | 5 | 0.53312
17997 | 6.375 | 1 | 365 | 7.3045 | 0.30453 | 7 | 0.60905
17998 | 3.9 | 1 | 365 | 4.4687 | 0.46865 | 4 | 0.9373
17996 | 8.16 | 1 | 365 | 9.3498 | 0.34979 | 9 | 0.69959
17993 | 10.965 | 1 | 365 | 12.5638 | 0.56378 | 13 | 0.12757
17990 | 7.28 | 1 | 365 | 8.3415 | 0.34148 | 8 | 0.68296
17991 | 6.76 | 1 | 365 | 7.7457 | 0.74566 | 8 | 0.49132
17994 | 8.67 | 1 | 365 | 9.9342 | 0.93416 | 10 | 0.86831
17980 | 5.98 | 1 | 365 | 6.8519 | 0.85193 | 7 | 0.70386
17987 | 4.94 | 1 | 365 | 5.6603 | 0.66029 | 6 | 0.32058
17957 | 3.12 | 1 | 365 | 3.5749 | 0.57492 | 4 | 0.14984
17973 | 3.64 | 1 | 365 | 4.1707 | 0.17074 | 4 | 0.34148
17954 | 8.06 | 1 | 365 | 9.2352 | 0.23521 | 9 | 0.47042
17955 | 4.68 | 1 | 365 | 5.3624 | 0.36238 | 5 | 0.72476
17946 | 7.54 | 1 | 365 | 8.6394 | 0.63939 | 9 | 0.27878
17952 | 9.36 | 1 | 365 | 10.7248 | 0.72476 | 11 | 0.44953
17942 | 10.71 | 1 | 365 | 12.2716 | 0.2716 | 12 | 0.54321
17944 | 10.14 | 1 | 365 | 11.6185 | 0.61849 | 12 | 0.23699
17939 | 13 | 1 | 365 | 14.8955 | 0.8955 | 15 | 0.79101
17941 | 6.5 | 1 | 365 | 7.4478 | 0.44775 | 7 | 0.8955
17935 | 3.9 | 1 | 365 | 4.4687 | 0.46865 | 4 | 0.9373
17937 | 2.6 | 1 | 365 | 2.9791 | 0.9791 | 3 | 0.9582
17933 | 2.6 | 1 | 365 | 2.9791 | 0.9791 | 3 | 0.9582
17934 | 7.54 | 1 | 365 | 8.6394 | 0.63939 | 9 | 0.27878
17928 | 7.28 | 1 | 365 | 8.3415 | 0.34148 | 8 | 0.68296
18301 | 12.48 | 1 | 365 | 14.2997 | 0.29968 | 14 | 0.59937
18279 | 5.72 | 1 | 365 | 6.554 | 0.55402 | 7 | 0.10804
18283 | 6.5 | 1 | 365 | 7.4478 | 0.44775 | 7 | 0.8955
18436 | 4.68 | 1 | 365 | 5.3624 | 0.36238 | 5 | 0.72476
18438 | 4.68 | 1 | 365 | 5.3624 | 0.36238 | 5 | 0.72476
18382 | 4.94 | 1 | 365 | 5.6603 | 0.66029 | 6 | 0.32058
18428 | 4.68 | 1 | 365 | 5.3624 | 0.36238 | 5 | 0.72476
18376 | 9.43 | 1 | 365 | 10.805 | 0.80497 | 11 | 0.60994
18341 | 6.885 | 1 | 365 | 7.8889 | 0.88889 | 8 | 0.77778
18370 | 6.5 | 1 | 365 | 7.4478 | 0.44775 | 7 | 0.8955
18338 | 13.26 | 1 | 365 | 15.1934 | 0.19341 | 15 | 0.38683
18427 | 5.2 | 1 | 365 | 5.9582 | 0.9582 | 6 | 0.9164
18967 | 9.435 | 1 | 365 | 10.8107 | 0.8107 | 11 | 0.6214
18968 | 6.5 | 1 | 365 | 7.4478 | 0.44775 | 7 | 0.8955
18965 | 6.12 | 1 | 365 | 7.0123 | 0.012345 | 7 | 0.02469
18875 | 4.335 | 1 | 365 | 4.9671 | 0.96708 | 5 | 0.93416
18890 | 13.52 | 1 | 365 | 15.4913 | 0.49132 | 15 | 0.98265
18964 | 7.28 | 1 | 365 | 8.3415 | 0.34148 | 8 | 0.68296
18961 | 7.28 | 1 | 365 | 8.3415 | 0.34148 | 8 | 0.68296
18848 | 6.5 | 1 | 365 | 7.4478 | 0.44775 | 7 | 0.8955
18935 | 2.08 | 1 | 365 | 2.3833 | 0.38328 | 2 | 0.76656
18929 | 8.58 | 1 | 365 | 9.831 | 0.83103 | 10 | 0.66207
18926 | 13.005 | 1 | 365 | 14.9012 | 0.90123 | 15 | 0.80247
18946 | 3.38 | 1 | 365 | 3.8728 | 0.87283 | 4 | 0.74566
18944 | 4.16 | 1 | 365 | 4.7666 | 0.76656 | 5 | 0.53312
18933 | 5.2 | 1 | 365 | 5.9582 | 0.9582 | 6 | 0.9164
18941 | 4.08 | 1 | 365 | 4.6749 | 0.6749 | 5 | 0.34979
18927 | 5.98 | 1 | 365 | 6.8519 | 0.85193 | 7 | 0.70386
18956 | 4.16 | 1 | 365 | 4.7666 | 0.76656 | 5 | 0.53312
18930 | 6.12 | 1 | 365 | 7.0123 | 0.012345 | 7 | 0.02469
20297 | 8.32 | 1 | 365 | 9.5331 | 0.53312 | 10 | 0.066245
20294 | 11.44 | 1 | 365 | 13.108 | 0.10804 | 13 | 0.21609
19268 | 8.58 | 1 | 365 | 9.831 | 0.83103 | 10 | 0.66207
20291 | 7.54 | 1 | 365 | 8.6394 | 0.63939 | 9 | 0.27878
19265 | 5.72 | 1 | 365 | 6.554 | 0.55402 | 7 | 0.10804
20284 | 8.84 | 1 | 365 | 10.1289 | 0.12894 | 10 | 0.25789
20287 | 11.7 | 1 | 365 | 13.406 | 0.40595 | 13 | 0.81191
19270 | 6.24 | 1 | 365 | 7.1498 | 0.14984 | 7 | 0.29968
20280 | 10.66 | 1 | 365 | 12.2143 | 0.21431 | 12 | 0.42863
19256 | 9.69 | 1 | 365 | 11.1029 | 0.10288 | 11 | 0.20576
19254 | 6.76 | 1 | 365 | 7.7457 | 0.74566 | 8 | 0.49132
19267 | 4.42 | 1 | 365 | 5.0645 | 0.064471 | 5 | 0.12894
19253 | 7.02 | 1 | 365 | 8.0436 | 0.043572 | 8 | 0.087144
19251 | 4.845 | 1 | 365 | 5.5514 | 0.55144 | 6 | 0.10288
20282 | 6.63 | 1 | 365 | 7.5967 | 0.59671 | 8 | 0.19341
20277 | 5.98 | 1 | 365 | 6.8519 | 0.85193 | 7 | 0.70386
19278 | 10.4 | 1 | 365 | 11.9164 | 0.9164 | 12 | 0.83281
20273 | 4.68 | 1 | 365 | 5.3624 | 0.36238 | 5 | 0.72476
20472 | 5.355 | 1 | 365 | 6.1358 | 0.1358 | 6 | 0.2716
20275 | 3.51 | 1 | 365 | 4.0218 | 0.021786 | 4 | 0.043572
19285 | 7.8 | 1 | 365 | 8.9373 | 0.9373 | 9 | 0.8746
20271 | 6.24 | 1 | 365 | 7.1498 | 0.14984 | 7 | 0.29968
20471 | 6.24 | 1 | 365 | 7.1498 | 0.14984 | 7 | 0.29968
19289 | 11.44 | 1 | 365 | 13.108 | 0.10804 | 13 | 0.21609
20467 | 5.98 | 1 | 365 | 6.8519 | 0.85193 | 7 | 0.70386
20464 | 5.61 | 1 | 365 | 6.428 | 0.42798 | 6 | 0.85597
20227 | 2.86 | 1 | 365 | 3.277 | 0.27701 | 3 | 0.55402
20414 | 4.59 | 1 | 365 | 5.2593 | 0.25926 | 5 | 0.51852
17796 | 49.92 | 0.9 | 365 | 51.4789 | 0.47886 | 51 | 0.95772
20234 | 13.52 | 1 | 365 | 15.4913 | 0.49132 | 15 | 0.98265
20398 | 14.79 | 1 | 365 | 16.9465 | 0.9465 | 17 | 0.893
19250 | 11.44 | 1 | 365 | 13.108 | 0.10804 | 13 | 0.21609
20225 | 5.72 | 1 | 365 | 6.554 | 0.55402 | 7 | 0.10804
20857 | 8.84 | 1 | 365 | 10.1289 | 0.12894 | 10 | 0.25789
20832 | 5.98 | 1 | 365 | 6.8519 | 0.85193 | 7 | 0.70386
20848 | 4.68 | 1 | 365 | 5.3624 | 0.36238 | 5 | 0.72476
20851 | 3.64 | 1 | 365 | 4.1707 | 0.17074 | 4 | 0.34148
20219 | 10.71 | 1 | 365 | 12.2716 | 0.2716 | 12 | 0.54321
20221 | 4.94 | 1 | 365 | 5.6603 | 0.66029 | 6 | 0.32058
20845 | 2.86 | 1 | 365 | 3.277 | 0.27701 | 3 | 0.55402
20847 | 4.68 | 1 | 365 | 5.3624 | 0.36238 | 5 | 0.72476
19293 | 2 | 1 | 365 | 2.2916 | 0.29162 | 2 | 0.58323
20217 | 11.44 | 1 | 365 | 13.108 | 0.10804 | 13 | 0.21609
20003 | 14.04 | 1 | 365 | 16.0871 | 0.087144 | 16 | 0.17429
19298 | 2.205 | 1 | 365 | 2.5265 | 0.52651 | 3 | 0.053013
20359 | 4.68 | 1 | 365 | 5.3624 | 0.36238 | 5 | 0.72476
20347 | 4.68 | 1 | 365 | 5.3624 | 0.36238 | 5 | 0.72476
20212 | 14.04 | 1 | 365 | 16.0871 | 0.087144 | 16 | 0.17429
20345 | 7.02 | 1 | 365 | 8.0436 | 0.043572 | 8 | 0.087144
20862 | 6.5 | 1 | 365 | 7.4478 | 0.44775 | 7 | 0.8955
20343 | 8.84 | 1 | 365 | 10.1289 | 0.12894 | 10 | 0.25789
20213 | 10.66 | 1 | 365 | 12.2143 | 0.21431 | 12 | 0.42863
20326 | 6.24 | 1 | 365 | 7.1498 | 0.14984 | 7 | 0.29968
20210 | 8.215 | 1 | 365 | 9.4128 | 0.41281 | 9 | 0.82563
20329 | 6.76 | 1 | 365 | 7.7457 | 0.74566 | 8 | 0.49132
20204 | 3.06 | 1 | 365 | 3.5062 | 0.50617 | 4 | 0.012345
20322 | 6.5 | 1 | 365 | 7.4478 | 0.44775 | 7 | 0.8955
20323 | 3.9 | 1 | 365 | 4.4687 | 0.46865 | 4 | 0.9373
20208 | 2.55 | 1 | 365 | 2.9218 | 0.92181 | 3 | 0.84362
20321 | 13.26 | 1 | 365 | 15.1934 | 0.19341 | 15 | 0.38683
20207 | 9.18 | 1 | 365 | 10.5185 | 0.51852 | 11 | 0.037035
20316 | 7.02 | 1 | 365 | 8.0436 | 0.043572 | 8 | 0.087144
20205 | 8.415 | 1 | 365 | 9.642 | 0.64197 | 10 | 0.28395
20317 | 5.72 | 1 | 365 | 6.554 | 0.55402 | 7 | 0.10804
20206 | 2.25 | 1 | 365 | 2.5781 | 0.57807 | 3 | 0.15614
20319 | 3.12 | 1 | 365 | 3.5749 | 0.57492 | 4 | 0.14984
20202 | 4 | 1 | 365 | 4.5832 | 0.58323 | 5 | 0.16646
20315 | 7.02 | 1 | 365 | 8.0436 | 0.043572 | 8 | 0.087144
17647 | 5.2 | 1 | 365 | 5.9582 | 0.9582 | 6 | 0.9164
20314 | 7.8 | 1 | 365 | 8.9373 | 0.9373 | 9 | 0.8746
17477 | 5.865 | 1 | 365 | 6.7202 | 0.72016 | 7 | 0.44033
20312 | 3.38 | 1 | 365 | 3.8728 | 0.87283 | 4 | 0.74566
20307 | 3.9 | 1 | 365 | 4.4687 | 0.46865 | 4 | 0.9373
17370 | 9.135 | 1 | 365 | 10.467 | 0.46696 | 10 | 0.93391
20308 | 2.6 | 1 | 365 | 2.9791 | 0.9791 | 3 | 0.9582
20306 | 10.4 | 1 | 365 | 11.9164 | 0.9164 | 12 | 0.83281
20196 | 4.94 | 1 | 365 | 5.6603 | 0.66029 | 6 | 0.32058
20305 | 7.395 | 1 | 365 | 8.4733 | 0.47325 | 8 | 0.9465
20201 | 8.06 | 1 | 365 | 9.2352 | 0.23521 | 9 | 0.47042
20302 | 6.12 | 1 | 365 | 7.0123 | 0.012345 | 7 | 0.02469
20298 | 5.1 | 1 | 365 | 5.8436 | 0.84362 | 6 | 0.68724
20296 | 10.14 | 1 | 365 | 11.6185 | 0.61849 | 12 | 0.23699
20181 | 6.5 | 1 | 365 | 7.4478 | 0.44775 | 7 | 0.8955
19273 | 5.46 | 1 | 365 | 6.2561 | 0.25611 | 6 | 0.51222
20198 | 13.515 | 1 | 365 | 15.4856 | 0.4856 | 15 | 0.97119
19248 | 11.7 | 1 | 365 | 13.406 | 0.40595 | 13 | 0.81191
19240 | 2.08 | 1 | 365 | 2.3833 | 0.38328 | 2 | 0.76656
20180 | 4.42 | 1 | 365 | 5.0645 | 0.064471 | 5 | 0.12894
20177 | 14.56 | 1 | 365 | 16.683 | 0.68296 | 17 | 0.36593
19232 | 6.76 | 1 | 365 | 7.7457 | 0.74566 | 8 | 0.49132
20183 | 8.06 | 1 | 365 | 9.2352 | 0.23521 | 9 | 0.47042
20178 | 10.6 | 1 | 365 | 12.1456 | 0.14556 | 12 | 0.29113
20175 | 6.625 | 1 | 365 | 7.591 | 0.59098 | 8 | 0.18196
20173 | 2.6 | 1 | 365 | 2.9791 | 0.9791 | 3 | 0.9582
20171 | 3.9 | 1 | 365 | 4.4687 | 0.46865 | 4 | 0.9373
18168 | 9.36 | 1 | 365 | 10.7248 | 0.72476 | 11 | 0.44953
18166 | 8.06 | 1 | 365 | 9.2352 | 0.23521 | 9 | 0.47042
18167 | 5.72 | 1 | 365 | 6.554 | 0.55402 | 7 | 0.10804
19231 | 4.42 | 1 | 365 | 5.0645 | 0.064471 | 5 | 0.12894
20169 | 9.945 | 1 | 365 | 11.3951 | 0.39506 | 11 | 0.79012
18165 | 4.42 | 1 | 365 | 5.0645 | 0.064471 | 5 | 0.12894
19229 | 2.34 | 1 | 365 | 2.6812 | 0.68119 | 3 | 0.36238
18155 | 2.86 | 1 | 365 | 3.277 | 0.27701 | 3 | 0.55402
20166 | 9.36 | 1 | 365 | 10.7248 | 0.72476 | 11 | 0.44953
18156 | 3.64 | 1 | 365 | 4.1707 | 0.17074 | 4 | 0.34148
18158 | 11.96 | 1 | 365 | 13.7039 | 0.70386 | 14 | 0.40773
19230 | 3.9 | 1 | 365 | 4.4687 | 0.46865 | 4 | 0.9373
18148 | 4.42 | 1 | 365 | 5.0645 | 0.064471 | 5 | 0.12894
19237 | 7.65 | 1 | 365 | 8.7654 | 0.76543 | 9 | 0.53086
18152 | 2.34 | 1 | 365 | 2.6812 | 0.68119 | 3 | 0.36238
19241 | 10.965 | 1 | 365 | 12.5638 | 0.56378 | 13 | 0.12757
18147 | 4.42 | 1 | 365 | 5.0645 | 0.064471 | 5 | 0.12894
18142 | 2.34 | 1 | 365 | 2.6812 | 0.68119 | 3 | 0.36238
18138 | 8.84 | 1 | 365 | 10.1289 | 0.12894 | 10 | 0.25789
18136 | 12.22 | 1 | 365 | 14.0018 | 0.0017738 | 14 | 0.0035475
18125 | 7.02 | 1 | 365 | 8.0436 | 0.043572 | 8 | 0.087144
18127 | 6.5 | 1 | 365 | 7.4478 | 0.44775 | 7 | 0.8955
18123 | 3.12 | 1 | 365 | 3.5749 | 0.57492 | 4 | 0.14984
20673 | 4.42 | 1 | 365 | 5.0645 | 0.064471 | 5 | 0.12894
20671 | 5.2 | 1 | 365 | 5.9582 | 0.9582 | 6 | 0.9164
20672 | 4.68 | 1 | 365 | 5.3624 | 0.36238 | 5 | 0.72476
20670 | 6.12 | 1 | 365 | 7.0123 | 0.012345 | 7 | 0.02469
20669 | 4.16 | 1 | 365 | 4.7666 | 0.76656 | 5 | 0.53312
20668 | 4.68 | 1 | 365 | 5.3624 | 0.36238 | 5 | 0.72476
20667 | 4.94 | 1 | 365 | 5.6603 | 0.66029 | 6 | 0.32058
20666 | 4.16 | 1 | 365 | 4.7666 | 0.76656 | 5 | 0.53312
19921 | 6.24 | 1 | 365 | 7.1498 | 0.14984 | 7 | 0.29968
19922 | 6.24 | 1 | 365 | 7.1498 | 0.14984 | 7 | 0.29968
19920 | 12.48 | 1 | 365 | 14.2997 | 0.29968 | 14 | 0.59937
19388 | 5.2 | 1 | 365 | 5.9582 | 0.9582 | 6 | 0.9164
19393 | 3.38 | 1 | 365 | 3.8728 | 0.87283 | 4 | 0.74566
19233 | 2.805 | 1 | 365 | 3.214 | 0.21399 | 3 | 0.42798
19384 | 6.5 | 1 | 365 | 7.4478 | 0.44775 | 7 | 0.8955
19916 | 7.29 | 1 | 365 | 8.3529 | 0.35294 | 8 | 0.70588
19380 | 5.2 | 1 | 365 | 5.9582 | 0.9582 | 6 | 0.9164
19379 | 18.36 | 1 | 365 | 21.037 | 0.037035 | 21 | 0.07407
19910 | 3.57 | 1 | 365 | 4.0905 | 0.090535 | 4 | 0.18107
19337 | 6.76 | 1 | 365 | 7.7457 | 0.74566 | 8 | 0.49132
19245 | 3.9 | 1 | 365 | 4.4687 | 0.46865 | 4 | 0.9373
19909 | 5.2 | 1 | 365 | 5.9582 | 0.9582 | 6 | 0.9164
19911 | 8.06 | 1 | 365 | 9.2352 | 0.23521 | 9 | 0.47042
19420 | 7.54 | 1 | 365 | 8.6394 | 0.63939 | 9 | 0.27878
19243 | 5.72 | 1 | 365 | 6.554 | 0.55402 | 7 | 0.10804
19419 | 10.14 | 1 | 365 | 11.6185 | 0.61849 | 12 | 0.23699
19417 | 3.9 | 1 | 365 | 4.4687 | 0.46865 | 4 | 0.9373
19247 | 6.5 | 1 | 365 | 7.4478 | 0.44775 | 7 | 0.8955
19908 | 5.2 | 1 | 365 | 5.9582 | 0.9582 | 6 | 0.9164
19413 | 6.24 | 1 | 365 | 7.1498 | 0.14984 | 7 | 0.29968
19418 | 12.22 | 1 | 365 | 14.0018 | 0.0017738 | 14 | 0.0035475
19414 | 6.76 | 1 | 365 | 7.7457 | 0.74566 | 8 | 0.49132
19412 | 3.71 | 1 | 365 | 4.2509 | 0.25095 | 4 | 0.5019
19411 | 3.9 | 1 | 365 | 4.4687 | 0.46865 | 4 | 0.9373
19408 | 8.06 | 1 | 365 | 9.2352 | 0.23521 | 9 | 0.47042
19907 | 6.76 | 1 | 365 | 7.7457 | 0.74566 | 8 | 0.49132
19906 | 4.16 | 1 | 365 | 4.7666 | 0.76656 | 5 | 0.53312
19401 | 7.54 | 1 | 365 | 8.6394 | 0.63939 | 9 | 0.27878
19394 | 9.62 | 1 | 365 | 11.0227 | 0.022673 | 11 | 0.045346
19903 | 7.56 | 1 | 365 | 8.6623 | 0.66231 | 9 | 0.32462
19391 | 5.46 | 1 | 365 | 6.2561 | 0.25611 | 6 | 0.51222
19904 | 4.68 | 1 | 365 | 5.3624 | 0.36238 | 5 | 0.72476
19901 | 3.64 | 1 | 365 | 4.1707 | 0.17074 | 4 | 0.34148
19381 | 3.9 | 1 | 365 | 4.4687 | 0.46865 | 4 | 0.9373
19305 | 16.9 | 1 | 365 | 19.3642 | 0.36416 | 19 | 0.72831
19595 | 7.28 | 1 | 365 | 8.3415 | 0.34148 | 8 | 0.68296
19598 | 4.68 | 1 | 365 | 5.3624 | 0.36238 | 5 | 0.72476
19900 | 11.18 | 1 | 365 | 12.8101 | 0.81013 | 13 | 0.62027
19895 | 4.68 | 1 | 365 | 5.3624 | 0.36238 | 5 | 0.72476
19601 | 3.64 | 1 | 365 | 4.1707 | 0.17074 | 4 | 0.34148
19893 | 8.32 | 1 | 365 | 9.5331 | 0.53312 | 10 | 0.066245
19891 | 2.16 | 1 | 365 | 2.4749 | 0.47495 | 2 | 0.94989
19386 | 3.38 | 1 | 365 | 3.8728 | 0.87283 | 4 | 0.74566
19437 | 10.2 | 1 | 365 | 11.6872 | 0.68724 | 12 | 0.37448
15619 | 8.58 | 1 | 365 | 9.831 | 0.83103 | 10 | 0.66207
19878 | 10.92 | 1 | 365 | 12.5122 | 0.51222 | 13 | 0.024447
19402 | 9.36 | 1 | 365 | 10.7248 | 0.72476 | 11 | 0.44953
19873 | 7.02 | 1 | 365 | 8.0436 | 0.043572 | 8 | 0.087144
19645 | 7.02 | 1 | 365 | 8.0436 | 0.043572 | 8 | 0.087144
19861 | 4.42 | 1 | 365 | 5.0645 | 0.064471 | 5 | 0.12894
19640 | 6.24 | 1 | 365 | 7.1498 | 0.14984 | 7 | 0.29968
19858 | 13.52 | 1 | 365 | 15.4913 | 0.49132 | 15 | 0.98265
19855 | 6.76 | 1 | 365 | 7.7457 | 0.74566 | 8 | 0.49132
19853 | 4.94 | 1 | 365 | 5.6603 | 0.66029 | 6 | 0.32058
19849 | 7.54 | 1 | 365 | 8.6394 | 0.63939 | 9 | 0.27878
19433 | 5.46 | 1 | 365 | 6.2561 | 0.25611 | 6 | 0.51222
19492 | 4.42 | 1 | 365 | 5.0645 | 0.064471 | 5 | 0.12894
19823 | 4.68 | 1 | 365 | 5.3624 | 0.36238 | 5 | 0.72476
19428 | 4.68 | 1 | 365 | 5.3624 | 0.36238 | 5 | 0.72476
19841 | 3.12 | 1 | 365 | 3.5749 | 0.57492 | 4 | 0.14984
19425 | 6.24 | 1 | 365 | 7.1498 | 0.14984 | 7 | 0.29968
19834 | 9.36 | 1 | 365 | 10.7248 | 0.72476 | 11 | 0.44953
19436 | 6.24 | 1 | 365 | 7.1498 | 0.14984 | 7 | 0.29968
19427 | 8.415 | 1 | 365 | 9.642 | 0.64197 | 10 | 0.28395
19819 | 4.42 | 1 | 365 | 5.0645 | 0.064471 | 5 | 0.12894
19820 | 6.67 | 1 | 365 | 7.6425 | 0.64254 | 8 | 0.28508
19817 | 10.92 | 1 | 365 | 12.5122 | 0.51222 | 13 | 0.024447
19818 | 6.12 | 1 | 365 | 7.0123 | 0.012345 | 7 | 0.02469
19431 | 4.59 | 1 | 365 | 5.2593 | 0.25926 | 5 | 0.51852
20923 | 8.1 | 1 | 365 | 9.281 | 0.28104 | 9 | 0.56209
20916 | 4.42 | 1 | 365 | 5.0645 | 0.064471 | 5 | 0.12894
20919 | 8.32 | 1 | 365 | 9.5331 | 0.53312 | 10 | 0.066245
20913 | 10.4 | 1 | 365 | 11.9164 | 0.9164 | 12 | 0.83281
20907 | 11.44 | 1 | 365 | 13.108 | 0.10804 | 13 | 0.21609
19812 | 2.915 | 1 | 365 | 3.34 | 0.34003 | 3 | 0.68006
20903 | 6.76 | 1 | 365 | 7.7457 | 0.74566 | 8 | 0.49132
19807 | 7.8 | 1 | 365 | 8.9373 | 0.9373 | 9 | 0.8746
19809 | 4.16 | 1 | 365 | 4.7666 | 0.76656 | 5 | 0.53312
20898 | 8.32 | 1 | 365 | 9.5331 | 0.53312 | 10 | 0.066245
19803 | 13.26 | 1 | 365 | 15.1934 | 0.19341 | 15 | 0.38683
19806 | 7.02 | 1 | 365 | 8.0436 | 0.043572 | 8 | 0.087144
20874 | 6.76 | 1 | 365 | 7.7457 | 0.74566 | 8 | 0.49132
20897 | 10.455 | 1 | 365 | 11.9794 | 0.97942 | 12 | 0.95885
20809 | 13 | 1 | 365 | 14.8955 | 0.8955 | 15 | 0.79101
19799 | 3.9 | 1 | 365 | 4.4687 | 0.46865 | 4 | 0.9373
20895 | 9.1 | 1 | 365 | 10.4269 | 0.42685 | 10 | 0.85371
20850 | 9.88 | 1 | 365 | 11.3206 | 0.32058 | 11 | 0.64117
20889 | 4.42 | 1 | 365 | 5.0645 | 0.064471 | 5 | 0.12894
20849 | 11.96 | 1 | 365 | 13.7039 | 0.70386 | 14 | 0.40773
19782 | 9.88 | 1 | 365 | 11.3206 | 0.32058 | 11 | 0.64117
20886 | 8.32 | 1 | 365 | 9.5331 | 0.53312 | 10 | 0.066245
20839 | 8.84 | 1 | 365 | 10.1289 | 0.12894 | 10 | 0.25789
19778 | 5.46 | 1 | 365 | 6.2561 | 0.25611 | 6 | 0.51222
19791 | 7.28 | 1 | 365 | 8.3415 | 0.34148 | 8 | 0.68296
20655 | 2.6 | 1 | 365 | 2.9791 | 0.9791 | 3 | 0.9582
20644 | 10.455 | 1 | 365 | 11.9794 | 0.97942 | 12 | 0.95885
20965 | 4.68 | 1 | 365 | 5.3624 | 0.36238 | 5 | 0.72476
20623 | 11.96 | 1 | 365 | 13.7039 | 0.70386 | 14 | 0.40773
20968 | 7.905 | 1 | 365 | 9.0576 | 0.057612 | 9 | 0.11522
20622 | 5.72 | 1 | 365 | 6.554 | 0.55402 | 7 | 0.10804
20620 | 4.16 | 1 | 365 | 4.7666 | 0.76656 | 5 | 0.53312
20619 | 4.42 | 1 | 365 | 5.0645 | 0.064471 | 5 | 0.12894
20618 | 4.59 | 1 | 365 | 5.2593 | 0.25926 | 5 | 0.51852
20614 | 13.26 | 1 | 365 | 15.1934 | 0.19341 | 15 | 0.38683
20603 | 7.02 | 1 | 365 | 8.0436 | 0.043572 | 8 | 0.087144
20599 | 4.42 | 1 | 365 | 5.0645 | 0.064471 | 5 | 0.12894
21076 | 9.88 | 1 | 365 | 11.3206 | 0.32058 | 11 | 0.64117
20120 | 7.28 | 1 | 365 | 8.3415 | 0.34148 | 8 | 0.68296
21087 | 21.42 | 1 | 365 | 24.5432 | 0.54321 | 25 | 0.086415
19212 | 3.38 | 1 | 365 | 3.8728 | 0.87283 | 4 | 0.74566
20118 | 12.74 | 1 | 365 | 14.5976 | 0.59759 | 15 | 0.19519
21088 | 5.355 | 1 | 365 | 6.1358 | 0.1358 | 6 | 0.2716
20114 | 5.355 | 1 | 365 | 6.1358 | 0.1358 | 6 | 0.2716
20113 | 8.84 | 1 | 365 | 10.1289 | 0.12894 | 10 | 0.25789
21090 | 6.885 | 1 | 365 | 7.8889 | 0.88889 | 8 | 0.77778
20110 | 4.94 | 1 | 365 | 5.6603 | 0.66029 | 6 | 0.32058
20108 | 3.57 | 1 | 365 | 4.0905 | 0.090535 | 4 | 0.18107
19215 | 9.1 | 1 | 365 | 10.4269 | 0.42685 | 10 | 0.85371
21095 | 4.68 | 1 | 365 | 5.3624 | 0.36238 | 5 | 0.72476
20105 | 7.02 | 1 | 365 | 8.0436 | 0.043572 | 8 | 0.087144
21096 | 4.68 | 1 | 365 | 5.3624 | 0.36238 | 5 | 0.72476
19216 | 3.64 | 1 | 365 | 4.1707 | 0.17074 | 4 | 0.34148
20098 | 5.72 | 1 | 365 | 6.554 | 0.55402 | 7 | 0.10804
21100 | 9.88 | 1 | 365 | 11.3206 | 0.32058 | 11 | 0.64117
20091 | 7.8 | 1 | 365 | 8.9373 | 0.9373 | 9 | 0.8746
21110 | 6.5 | 1 | 365 | 7.4478 | 0.44775 | 7 | 0.8955
20097 | 5.98 | 1 | 365 | 6.8519 | 0.85193 | 7 | 0.70386
20095 | 2.86 | 1 | 365 | 3.277 | 0.27701 | 3 | 0.55402
21113 | 4.42 | 1 | 365 | 5.0645 | 0.064471 | 5 | 0.12894
19214 | 8.67 | 1 | 365 | 9.9342 | 0.93416 | 10 | 0.86831
20094 | 5.61 | 1 | 365 | 6.428 | 0.42798 | 6 | 0.85597
21114 | 10.66 | 1 | 365 | 12.2143 | 0.21431 | 12 | 0.42863
19217 | 3.64 | 1 | 365 | 4.1707 | 0.17074 | 4 | 0.34148
21116 | 4.68 | 1 | 365 | 5.3624 | 0.36238 | 5 | 0.72476
20092 | 7.65 | 1 | 365 | 8.7654 | 0.76543 | 9 | 0.53086
20593 | 6.24 | 1 | 365 | 7.1498 | 0.14984 | 7 | 0.29968
20087 | 7.02 | 1 | 365 | 8.0436 | 0.043572 | 8 | 0.087144
21117 | 7.28 | 1 | 365 | 8.3415 | 0.34148 | 8 | 0.68296
20594 | 11.7 | 1 | 365 | 13.406 | 0.40595 | 13 | 0.81191
19218 | 10.92 | 1 | 365 | 12.5122 | 0.51222 | 13 | 0.024447
20587 | 5.2 | 1 | 365 | 5.9582 | 0.9582 | 6 | 0.9164
21120 | 3.9 | 1 | 365 | 4.4687 | 0.46865 | 4 | 0.9373
20089 | 5.98 | 1 | 365 | 6.8519 | 0.85193 | 7 | 0.70386
20041 | 12.22 | 1 | 365 | 14.0018 | 0.0017738 | 14 | 0.0035475
20038 | 3.64 | 1 | 365 | 4.1707 | 0.17074 | 4 | 0.34148
20591 | 5.46 | 1 | 365 | 6.2561 | 0.25611 | 6 | 0.51222
20035 | 8.415 | 1 | 365 | 9.642 | 0.64197 | 10 | 0.28395
20583 | 4.68 | 1 | 365 | 5.3624 | 0.36238 | 5 | 0.72476
20015 | 9.1 | 1 | 365 | 10.4269 | 0.42685 | 10 | 0.85371
20582 | 5.72 | 1 | 365 | 6.554 | 0.55402 | 7 | 0.10804
20027 | 4.335 | 1 | 365 | 4.9671 | 0.96708 | 5 | 0.93416
20571 | 6.24 | 1 | 365 | 7.1498 | 0.14984 | 7 | 0.29968
20008 | 5.98 | 1 | 365 | 6.8519 | 0.85193 | 7 | 0.70386
19297 | 4.16 | 1 | 365 | 4.7666 | 0.76656 | 5 | 0.53312
20001 | 7.28 | 1 | 365 | 8.3415 | 0.34148 | 8 | 0.68296
19998 | 5.61 | 1 | 365 | 6.428 | 0.42798 | 6 | 0.85597
20569 | 3.64 | 1 | 365 | 4.1707 | 0.17074 | 4 | 0.34148
19992 | 4.42 | 1 | 365 | 5.0645 | 0.064471 | 5 | 0.12894
19220 | 4.42 | 1 | 365 | 5.0645 | 0.064471 | 5 | 0.12894
19985 | 6.12 | 1 | 365 | 7.0123 | 0.012345 | 7 | 0.02469
19982 | 6.76 | 1 | 365 | 7.7457 | 0.74566 | 8 | 0.49132
19975 | 7.28 | 1 | 365 | 8.3415 | 0.34148 | 8 | 0.68296
19969 | 6.63 | 1 | 365 | 7.5967 | 0.59671 | 8 | 0.19341
19971 | 10.92 | 1 | 365 | 12.5122 | 0.51222 | 13 | 0.024447
19223 | 4.16 | 1 | 365 | 4.7666 | 0.76656 | 5 | 0.53312
19961 | 7.02 | 1 | 365 | 8.0436 | 0.043572 | 8 | 0.087144
19955 | 5.46 | 1 | 365 | 6.2561 | 0.25611 | 6 | 0.51222
19950 | 9.54 | 1 | 365 | 10.931 | 0.93101 | 11 | 0.86202
19947 | 7.65 | 1 | 365 | 8.7654 | 0.76543 | 9 | 0.53086
19228 | 10.66 | 1 | 365 | 12.2143 | 0.21431 | 12 | 0.42863
19939 | 3.825 | 1 | 365 | 4.3827 | 0.38272 | 4 | 0.76543
19934 | 10.4 | 1 | 365 | 11.9164 | 0.9164 | 12 | 0.83281
19933 | 7.54 | 1 | 365 | 8.6394 | 0.63939 | 9 | 0.27878
19410 | 8.06 | 1 | 365 | 9.2352 | 0.23521 | 9 | 0.47042
19928 | 7.8 | 1 | 365 | 8.9373 | 0.9373 | 9 | 0.8746
19923 | 5.98 | 1 | 365 | 6.8519 | 0.85193 | 7 | 0.70386
19397 | 5.72 | 1 | 365 | 6.554 | 0.55402 | 7 | 0.10804
21165 | 12.495 | 1 | 365 | 14.3169 | 0.31687 | 14 | 0.63374
21166 | 6.76 | 1 | 365 | 7.7457 | 0.74566 | 8 | 0.49132
21171 | 3.12 | 1 | 365 | 3.5749 | 0.57492 | 4 | 0.14984
21170 | 6.885 | 1 | 365 | 7.8889 | 0.88889 | 8 | 0.77778
21175 | 9.36 | 1 | 365 | 10.7248 | 0.72476 | 11 | 0.44953
20528 | 5.98 | 1 | 365 | 6.8519 | 0.85193 | 7 | 0.70386
21176 | 8.84 | 1 | 365 | 10.1289 | 0.12894 | 10 | 0.25789
21178 | 13 | 1 | 365 | 14.8955 | 0.8955 | 15 | 0.79101
20527 | 4.94 | 1 | 365 | 5.6603 | 0.66029 | 6 | 0.32058
20526 | 3.12 | 1 | 365 | 3.5749 | 0.57492 | 4 | 0.14984
20525 | 6.24 | 1 | 365 | 7.1498 | 0.14984 | 7 | 0.29968
18336 | 13 | 1 | 365 | 14.8955 | 0.8955 | 15 | 0.79101
18329 | 8.06 | 1 | 365 | 9.2352 | 0.23521 | 9 | 0.47042
18331 | 9.62 | 1 | 365 | 11.0227 | 0.022673 | 11 | 0.045346
18332 | 5.98 | 1 | 365 | 6.8519 | 0.85193 | 7 | 0.70386
18433 | 4.42 | 1 | 365 | 5.0645 | 0.064471 | 5 | 0.12894
18431 | 9.69 | 1 | 365 | 11.1029 | 0.10288 | 11 | 0.20576
18430 | 2.6 | 1 | 365 | 2.9791 | 0.9791 | 3 | 0.9582
18424 | 4.94 | 1 | 365 | 5.6603 | 0.66029 | 6 | 0.32058
21181 | 7.02 | 1 | 365 | 8.0436 | 0.043572 | 8 | 0.087144
21182 | 8.925 | 1 | 365 | 10.2263 | 0.22634 | 10 | 0.45267
21185 | 7.28 | 1 | 365 | 8.3415 | 0.34148 | 8 | 0.68296
18421 | 7.8 | 1 | 365 | 8.9373 | 0.9373 | 9 | 0.8746
21193 | 4.08 | 1 | 365 | 4.6749 | 0.6749 | 5 | 0.34979
21195 | 10.4 | 1 | 365 | 11.9164 | 0.9164 | 12 | 0.83281
21199 | 4.68 | 1 | 365 | 5.3624 | 0.36238 | 5 | 0.72476
21197 | 9.88 | 1 | 365 | 11.3206 | 0.32058 | 11 | 0.64117
21202 | 8.32 | 1 | 365 | 9.5331 | 0.53312 | 10 | 0.066245
21204 | 8.16 | 1 | 365 | 9.3498 | 0.34979 | 9 | 0.69959
21207 | 2.55 | 1 | 365 | 2.9218 | 0.92181 | 3 | 0.84362
21222 | 3.57 | 1 | 365 | 4.0905 | 0.090535 | 4 | 0.18107
21215 | 11.73 | 1 | 365 | 13.4403 | 0.44033 | 13 | 0.88066
21463 | 5.1 | 1 | 365 | 5.8436 | 0.84362 | 6 | 0.68724
21466 | 8.58 | 1 | 365 | 9.831 | 0.83103 | 10 | 0.66207
21465 | 2.6 | 1 | 365 | 2.9791 | 0.9791 | 3 | 0.9582
21467 | 12.22 | 1 | 365 | 14.0018 | 0.0017738 | 14 | 0.0035475
21470 | 4.94 | 1 | 365 | 5.6603 | 0.66029 | 6 | 0.32058
21471 | 4.16 | 1 | 365 | 4.7666 | 0.76656 | 5 | 0.53312
21474 | 9.36 | 1 | 365 | 10.7248 | 0.72476 | 11 | 0.44953
21475 | 5.98 | 1 | 365 | 6.8519 | 0.85193 | 7 | 0.70386
20524 | 3.12 | 1 | 365 | 3.5749 | 0.57492 | 4 | 0.14984
21491 | 2.805 | 1 | 365 | 3.214 | 0.21399 | 3 | 0.42798
21492 | 2.34 | 1 | 365 | 2.6812 | 0.68119 | 3 | 0.36238
21476 | 3.64 | 1 | 365 | 4.1707 | 0.17074 | 4 | 0.34148
21479 | 9.62 | 1 | 365 | 11.0227 | 0.022673 | 11 | 0.045346
21478 | 8.06 | 1 | 365 | 9.2352 | 0.23521 | 9 | 0.47042
21481 | 6.76 | 1 | 365 | 7.7457 | 0.74566 | 8 | 0.49132
21477 | 3.315 | 1 | 365 | 3.7984 | 0.79835 | 4 | 0.59671
21480 | 5.1 | 1 | 365 | 5.8436 | 0.84362 | 6 | 0.68724
21483 | 11.44 | 1 | 365 | 13.108 | 0.10804 | 13 | 0.21609
21485 | 8.32 | 1 | 365 | 9.5331 | 0.53312 | 10 | 0.066245
21488 | 5.2 | 1 | 365 | 5.9582 | 0.9582 | 6 | 0.9164
21493 | 7.28 | 1 | 365 | 8.3415 | 0.34148 | 8 | 0.68296
21497 | 7.395 | 1 | 365 | 8.4733 | 0.47325 | 8 | 0.9465
21498 | 8.84 | 1 | 365 | 10.1289 | 0.12894 | 10 | 0.25789
21503 | 4.59 | 1 | 365 | 5.2593 | 0.25926 | 5 | 0.51852
19227 | 9.69 | 1 | 365 | 11.1029 | 0.10288 | 11 | 0.20576
21506 | 5.72 | 1 | 365 | 6.554 | 0.55402 | 7 | 0.10804
21507 | 3.12 | 1 | 365 | 3.5749 | 0.57492 | 4 | 0.14984
21509 | 7.54 | 1 | 365 | 8.6394 | 0.63939 | 9 | 0.27878
21510 | 3.12 | 1 | 365 | 3.5749 | 0.57492 | 4 | 0.14984
21508 | 5.72 | 1 | 365 | 6.554 | 0.55402 | 7 | 0.10804
21520 | 8.06 | 1 | 365 | 9.2352 | 0.23521 | 9 | 0.47042
21512 | 4.16 | 1 | 365 | 4.7666 | 0.76656 | 5 | 0.53312
21524 | 6.76 | 1 | 365 | 7.7457 | 0.74566 | 8 | 0.49132
21525 | 10.455 | 1 | 365 | 11.9794 | 0.97942 | 12 | 0.95885
21527 | 2.915 | 1 | 365 | 3.34 | 0.34003 | 3 | 0.68006
20523 | 9.62 | 1 | 365 | 11.0227 | 0.022673 | 11 | 0.045346
20520 | 4.24 | 1 | 365 | 4.8582 | 0.85823 | 5 | 0.71645
19288 | 2.34 | 1 | 365 | 2.6812 | 0.68119 | 3 | 0.36238
19291 | 5.72 | 1 | 365 | 6.554 | 0.55402 | 7 | 0.10804
19424 | 3.64 | 1 | 365 | 4.1707 | 0.17074 | 4 | 0.34148
19606 | 6.24 | 1 | 365 | 7.1498 | 0.14984 | 7 | 0.29968
19607 | 10.14 | 1 | 365 | 11.6185 | 0.61849 | 12 | 0.23699
19613 | 5.865 | 1 | 365 | 6.7202 | 0.72016 | 7 | 0.44033
19615 | 6.24 | 1 | 365 | 7.1498 | 0.14984 | 7 | 0.29968
19621 | 3.64 | 1 | 365 | 4.1707 | 0.17074 | 4 | 0.34148
19624 | 6.76 | 1 | 365 | 7.7457 | 0.74566 | 8 | 0.49132
19792 | 6.5 | 1 | 365 | 7.4478 | 0.44775 | 7 | 0.8955
20926 | 3.06 | 1 | 365 | 3.5062 | 0.50617 | 4 | 0.012345
20929 | 10.455 | 1 | 365 | 11.9794 | 0.97942 | 12 | 0.95885
20935 | 8.58 | 1 | 365 | 9.831 | 0.83103 | 10 | 0.66207
20934 | 3.64 | 1 | 365 | 4.1707 | 0.17074 | 4 | 0.34148
20956 | 4.68 | 1 | 365 | 5.3624 | 0.36238 | 5 | 0.72476
20938 | 3.9 | 1 | 365 | 4.4687 | 0.46865 | 4 | 0.9373
17829 | 8.32 | 1 | 365 | 9.5331 | 0.53312 | 10 | 0.066245
20983 | 4.68 | 1 | 365 | 5.3624 | 0.36238 | 5 | 0.72476
20984 | 12.22 | 1 | 365 | 14.0018 | 0.0017738 | 14 | 0.0035475
20985 | 8.06 | 1 | 365 | 9.2352 | 0.23521 | 9 | 0.47042
20986 | 2.86 | 1 | 365 | 3.277 | 0.27701 | 3 | 0.55402
20987 | 6.5 | 1 | 365 | 7.4478 | 0.44775 | 7 | 0.8955
20988 | 3.64 | 1 | 365 | 4.1707 | 0.17074 | 4 | 0.34148
20989 | 5.61 | 1 | 365 | 6.428 | 0.42798 | 6 | 0.85597
20954 | 5.2 | 1 | 365 | 5.9582 | 0.9582 | 6 | 0.9164
20957 | 11.96 | 1 | 365 | 13.7039 | 0.70386 | 14 | 0.40773
20959 | 3.64 | 1 | 365 | 4.1707 | 0.17074 | 4 | 0.34148
21035 | 5.98 | 1 | 365 | 6.8519 | 0.85193 | 7 | 0.70386
20942 | 6.24 | 1 | 365 | 7.1498 | 0.14984 | 7 | 0.29968
20940 | 4.94 | 1 | 365 | 5.6603 | 0.66029 | 6 | 0.32058
20941 | 2.34 | 1 | 365 | 2.6812 | 0.68119 | 3 | 0.36238
20473 | 7.8 | 1 | 365 | 8.9373 | 0.9373 | 9 | 0.8746
18703 | 13 | 1 | 365 | 14.8955 | 0.8955 | 15 | 0.79101
17067 | 6.24 | 1 | 365 | 7.1498 | 0.14984 | 7 | 0.29968
15683 | 5.46 | 1 | 365 | 6.2561 | 0.25611 | 6 | 0.51222
15685 | 7.395 | 1 | 365 | 8.4733 | 0.47325 | 8 | 0.9465
19299 | 10.6 | 1 | 365 | 12.1456 | 0.14556 | 12 | 0.29113
18535 | 5.2 | 1 | 365 | 5.9582 | 0.9582 | 6 | 0.9164
15699 | 6.24 | 1 | 365 | 7.1498 | 0.14984 | 7 | 0.29968
15934 | 5.2 | 1 | 365 | 5.9582 | 0.9582 | 6 | 0.9164
15945 | 5.46 | 1 | 365 | 6.2561 | 0.25611 | 6 | 0.51222
18103 | 5.2 | 1 | 365 | 5.9582 | 0.9582 | 6 | 0.9164
21753 | 7.8 | 1 | 365 | 8.9373 | 0.9373 | 9 | 0.8746
18020 | 4.845 | 1 | 365 | 5.5514 | 0.55144 | 6 | 0.10288
17866 | 5.72 | 1 | 365 | 6.554 | 0.55402 | 7 | 0.10804
19025 | 6.63 | 1 | 365 | 7.5967 | 0.59671 | 8 | 0.19341
19118 | 6.12 | 1 | 365 | 7.0123 | 0.012345 | 7 | 0.02469
18009 | 4.94 | 1 | 365 | 5.6603 | 0.66029 | 6 | 0.32058
19362 | 9.62 | 1 | 365 | 11.0227 | 0.022673 | 11 | 0.045346
19128 | 7.28 | 1 | 365 | 8.3415 | 0.34148 | 8 | 0.68296
15933 | 4.94 | 1 | 365 | 5.6603 | 0.66029 | 6 | 0.32058
15960 | 5.46 | 1 | 365 | 6.2561 | 0.25611 | 6 | 0.51222
15922 | 4.94 | 1 | 365 | 5.6603 | 0.66029 | 6 | 0.32058
18056 | 3.38 | 1 | 365 | 3.8728 | 0.87283 | 4 | 0.74566
20621 | 6.12 | 1 | 365 | 7.0123 | 0.012345 | 7 | 0.02469
19768 | 4.94 | 1 | 365 | 5.6603 | 0.66029 | 6 | 0.32058
15831 | 2.86 | 1 | 365 | 3.277 | 0.27701 | 3 | 0.55402
18051 | 6.5 | 1 | 365 | 7.4478 | 0.44775 | 7 | 0.8955
15835 | 3.9 | 1 | 365 | 4.4687 | 0.46865 | 4 | 0.9373
15841 | 2.86 | 1 | 365 | 3.277 | 0.27701 | 3 | 0.55402
18052 | 8.06 | 1 | 365 | 9.2352 | 0.23521 | 9 | 0.47042
15988 | 6.24 | 1 | 365 | 7.1498 | 0.14984 | 7 | 0.29968
17784 | 12.22 | 1 | 365 | 14.0018 | 0.0017738 | 14 | 0.0035475
15803 | 6.24 | 1 | 365 | 7.1498 | 0.14984 | 7 | 0.29968
20349 | 9.1 | 1 | 365 | 10.4269 | 0.42685 | 10 | 0.85371
18177 | 5.72 | 1 | 365 | 6.554 | 0.55402 | 7 | 0.10804
18179 | 10.455 | 1 | 365 | 11.9794 | 0.97942 | 12 | 0.95885
15819 | 6.5 | 1 | 365 | 7.4478 | 0.44775 | 7 | 0.8955
15808 | 7.14 | 1 | 365 | 8.1811 | 0.18107 | 8 | 0.36214
15794 | 9.945 | 1 | 365 | 11.3951 | 0.39506 | 11 | 0.79012
15997 | 8.06 | 1 | 365 | 9.2352 | 0.23521 | 9 | 0.47042
15793 | 10.92 | 1 | 365 | 12.5122 | 0.51222 | 13 | 0.024447
18057 | 8.32 | 1 | 365 | 9.5331 | 0.53312 | 10 | 0.066245
21368 | 2.04 | 1 | 365 | 2.3374 | 0.33745 | 2 | 0.6749
21369 | 8.06 | 1 | 365 | 9.2352 | 0.23521 | 9 | 0.47042
21363 | 4.16 | 1 | 365 | 4.7666 | 0.76656 | 5 | 0.53312
18047 | 3.9 | 1 | 365 | 4.4687 | 0.46865 | 4 | 0.9373
18975 | 11.7 | 1 | 365 | 13.406 | 0.40595 | 13 | 0.81191
20168 | 12.22 | 1 | 365 | 14.0018 | 0.0017738 | 14 | 0.0035475
21360 | 10.2 | 1 | 365 | 11.6872 | 0.68724 | 12 | 0.37448
20165 | 6.5 | 1 | 365 | 7.4478 | 0.44775 | 7 | 0.8955
21338 | 10.14 | 1 | 365 | 11.6185 | 0.61849 | 12 | 0.23699
21356 | 3.445 | 1 | 365 | 3.9473 | 0.94731 | 4 | 0.89462
21349 | 3.38 | 1 | 365 | 3.8728 | 0.87283 | 4 | 0.74566
21355 | 12.74 | 1 | 365 | 14.5976 | 0.59759 | 15 | 0.19519
21373 | 10.4 | 1 | 365 | 11.9164 | 0.9164 | 12 | 0.83281
18767 | 12.48 | 1 | 365 | 14.2997 | 0.29968 | 14 | 0.59937
21378 | 7.83 | 1 | 365 | 8.9717 | 0.97168 | 9 | 0.94335
21362 | 8.84 | 1 | 365 | 10.1289 | 0.12894 | 10 | 0.25789
21375 | 5.98 | 1 | 365 | 6.8519 | 0.85193 | 7 | 0.70386
21379 | 3.825 | 1 | 365 | 4.3827 | 0.38272 | 4 | 0.76543
21380 | 13 | 1 | 365 | 14.8955 | 0.8955 | 15 | 0.79101
21381 | 13 | 1 | 365 | 14.8955 | 0.8955 | 15 | 0.79101
21383 | 3.38 | 1 | 365 | 3.8728 | 0.87283 | 4 | 0.74566
21382 | 2.86 | 1 | 365 | 3.277 | 0.27701 | 3 | 0.55402
21384 | 4.94 | 1 | 365 | 5.6603 | 0.66029 | 6 | 0.32058
21385 | 14.04 | 1 | 365 | 16.0871 | 0.087144 | 16 | 0.17429
21386 | 5.2 | 1 | 365 | 5.9582 | 0.9582 | 6 | 0.9164
21387 | 8.84 | 1 | 365 | 10.1289 | 0.12894 | 10 | 0.25789
21427 | 8.32 | 1 | 365 | 9.5331 | 0.53312 | 10 | 0.066245
21425 | 4.16 | 1 | 365 | 4.7666 | 0.76656 | 5 | 0.53312
21417 | 8.58 | 1 | 365 | 9.831 | 0.83103 | 10 | 0.66207
21416 | 8.32 | 1 | 365 | 9.5331 | 0.53312 | 10 | 0.066245
21415 | 7.02 | 1 | 365 | 8.0436 | 0.043572 | 8 | 0.087144
21414 | 6.76 | 1 | 365 | 7.7457 | 0.74566 | 8 | 0.49132
21413 | 6.5 | 1 | 365 | 7.4478 | 0.44775 | 7 | 0.8955
21412 | 7.02 | 1 | 365 | 8.0436 | 0.043572 | 8 | 0.087144
21411 | 7.28 | 1 | 365 | 8.3415 | 0.34148 | 8 | 0.68296
21433 | 5.865 | 1 | 365 | 6.7202 | 0.72016 | 7 | 0.44033
21435 | 10.2 | 1 | 365 | 11.6872 | 0.68724 | 12 | 0.37448
21438 | 13 | 1 | 365 | 14.8955 | 0.8955 | 15 | 0.79101
21439 | 3.57 | 1 | 365 | 4.0905 | 0.090535 | 4 | 0.18107
21441 | 11.96 | 1 | 365 | 13.7039 | 0.70386 | 14 | 0.40773
21444 | 3.12 | 1 | 365 | 3.5749 | 0.57492 | 4 | 0.14984
21445 | 13 | 1 | 365 | 14.8955 | 0.8955 | 15 | 0.79101
21446 | 9.945 | 1 | 365 | 11.3951 | 0.39506 | 11 | 0.79012
21447 | 5.72 | 1 | 365 | 6.554 | 0.55402 | 7 | 0.10804
21450 | 12.495 | 1 | 365 | 14.3169 | 0.31687 | 14 | 0.63374
21451 | 7.8 | 1 | 365 | 8.9373 | 0.9373 | 9 | 0.8746
21453 | 5.46 | 1 | 365 | 6.2561 | 0.25611 | 6 | 0.51222
21452 | 5.61 | 1 | 365 | 6.428 | 0.42798 | 6 | 0.85597
21457 | 5.72 | 1 | 365 | 6.554 | 0.55402 | 7 | 0.10804
21458 | 13.52 | 1 | 365 | 15.4913 | 0.49132 | 15 | 0.98265
21459 | 6.76 | 1 | 365 | 7.7457 | 0.74566 | 8 | 0.49132
21460 | 5.355 | 1 | 365 | 6.1358 | 0.1358 | 6 | 0.2716
21461 | 7.54 | 1 | 365 | 8.6394 | 0.63939 | 9 | 0.27878
21462 | 6.63 | 1 | 365 | 7.5967 | 0.59671 | 8 | 0.19341
20160 | 6.12 | 1 | 365 | 7.0123 | 0.012345 | 7 | 0.02469
20163 | 3.12 | 1 | 365 | 3.5749 | 0.57492 | 4 | 0.14984
20157 | 5.98 | 1 | 365 | 6.8519 | 0.85193 | 7 | 0.70386
20154 | 9.1 | 1 | 365 | 10.4269 | 0.42685 | 10 | 0.85371
20153 | 8.925 | 1 | 365 | 10.2263 | 0.22634 | 10 | 0.45267
20149 | 10.14 | 1 | 365 | 11.6185 | 0.61849 | 12 | 0.23699
20151 | 3.57 | 1 | 365 | 4.0905 | 0.090535 | 4 | 0.18107
20148 | 3.64 | 1 | 365 | 4.1707 | 0.17074 | 4 | 0.34148
16007 | 2.86 | 1 | 365 | 3.277 | 0.27701 | 3 | 0.55402
19238 | 4.68 | 1 | 365 | 5.3624 | 0.36238 | 5 | 0.72476
19244 | 7.8 | 1 | 365 | 8.9373 | 0.9373 | 9 | 0.8746
19252 | 5.2 | 1 | 365 | 5.9582 | 0.9582 | 6 | 0.9164
19400 | 3.64 | 1 | 365 | 4.1707 | 0.17074 | 4 | 0.34148
19195 | 4.68 | 1 | 365 | 5.3624 | 0.36238 | 5 | 0.72476
19196 | 5.61 | 1 | 365 | 6.428 | 0.42798 | 6 | 0.85597
19197 | 5.98 | 1 | 365 | 6.8519 | 0.85193 | 7 | 0.70386
19198 | 5.98 | 1 | 365 | 6.8519 | 0.85193 | 7 | 0.70386
19199 | 7.02 | 1 | 365 | 8.0436 | 0.043572 | 8 | 0.087144
19201 | 6.63 | 1 | 365 | 7.5967 | 0.59671 | 8 | 0.19341
19202 | 5.98 | 1 | 365 | 6.8519 | 0.85193 | 7 | 0.70386
19204 | 10.14 | 1 | 365 | 11.6185 | 0.61849 | 12 | 0.23699
19625 | 7.02 | 1 | 365 | 8.0436 | 0.043572 | 8 | 0.087144
19616 | 12.48 | 1 | 365 | 14.2997 | 0.29968 | 14 | 0.59937
19206 | 9.36 | 1 | 365 | 10.7248 | 0.72476 | 11 | 0.44953
19627 | 6.5 | 1 | 365 | 7.4478 | 0.44775 | 7 | 0.8955
20140 | 8.415 | 1 | 365 | 9.642 | 0.64197 | 10 | 0.28395
19208 | 6.24 | 1 | 365 | 7.1498 | 0.14984 | 7 | 0.29968
20112 | 7.02 | 1 | 365 | 8.0436 | 0.043572 | 8 | 0.087144
20139 | 7.54 | 1 | 365 | 8.6394 | 0.63939 | 9 | 0.27878
19207 | 4.16 | 1 | 365 | 4.7666 | 0.76656 | 5 | 0.53312
20134 | 12.74 | 1 | 365 | 14.5976 | 0.59759 | 15 | 0.19519
20135 | 8.32 | 1 | 365 | 9.5331 | 0.53312 | 10 | 0.066245
20128 | 10.14 | 1 | 365 | 11.6185 | 0.61849 | 12 | 0.23699
19209 | 9.945 | 1 | 365 | 11.3951 | 0.39506 | 11 | 0.79012
20131 | 4.68 | 1 | 365 | 5.3624 | 0.36238 | 5 | 0.72476
19210 | 7.28 | 1 | 365 | 8.3415 | 0.34148 | 8 | 0.68296
20129 | 2.25 | 1 | 365 | 2.5781 | 0.57807 | 3 | 0.15614
20127 | 8.06 | 1 | 365 | 9.2352 | 0.23521 | 9 | 0.47042
20126 | 4.68 | 1 | 365 | 5.3624 | 0.36238 | 5 | 0.72476
19211 | 7.28 | 1 | 365 | 8.3415 | 0.34148 | 8 | 0.68296
20122 | 10.66 | 1 | 365 | 12.2143 | 0.21431 | 12 | 0.42863
19776 | 5.46 | 1 | 365 | 6.2561 | 0.25611 | 6 | 0.51222
20836 | 6.76 | 1 | 365 | 7.7457 | 0.74566 | 8 | 0.49132
20833 | 25.74 | 0.9 | 365 | 26.5438 | 0.54379 | 27 | 0.087576
20879 | 6.24 | 1 | 365 | 7.1498 | 0.14984 | 7 | 0.29968
19773 | 2.08 | 1 | 365 | 2.3833 | 0.38328 | 2 | 0.76656
20873 | 10.14 | 1 | 365 | 11.6185 | 0.61849 | 12 | 0.23699
19766 | 5.98 | 1 | 365 | 6.8519 | 0.85193 | 7 | 0.70386
19763 | 6.89 | 1 | 365 | 7.8946 | 0.89462 | 8 | 0.78923
19759 | 5.2 | 1 | 365 | 5.9582 | 0.9582 | 6 | 0.9164
21588 | 5.46 | 1 | 365 | 6.2561 | 0.25611 | 6 | 0.51222
19112 | 5.2 | 1 | 365 | 5.9582 | 0.9582 | 6 | 0.9164
19136 | 5.46 | 1 | 365 | 6.2561 | 0.25611 | 6 | 0.51222
18053 | 13 | 1 | 365 | 14.8955 | 0.8955 | 15 | 0.79101
18067 | 10.92 | 1 | 365 | 12.5122 | 0.51222 | 13 | 0.024447
18143 | 5.72 | 1 | 365 | 6.554 | 0.55402 | 7 | 0.10804
18150 | 5.46 | 1 | 365 | 6.2561 | 0.25611 | 6 | 0.51222
18160 | 4.16 | 1 | 365 | 4.7666 | 0.76656 | 5 | 0.53312
18458 | 11.925 | 1 | 365 | 13.6638 | 0.66376 | 14 | 0.32752
18467 | 6.24 | 1 | 365 | 7.1498 | 0.14984 | 7 | 0.29968
18472 | 4.68 | 1 | 365 | 5.3624 | 0.36238 | 5 | 0.72476
19750 | 7.8 | 1 | 365 | 8.9373 | 0.9373 | 9 | 0.8746
19742 | 8.48 | 1 | 365 | 9.7165 | 0.71645 | 10 | 0.4329
19672 | 2.04 | 1 | 365 | 2.3374 | 0.33745 | 2 | 0.6749
19669 | 10.4 | 1 | 365 | 11.9164 | 0.9164 | 12 | 0.83281
19668 | 6.5 | 1 | 365 | 7.4478 | 0.44775 | 7 | 0.8955
19666 | 6.76 | 1 | 365 | 7.7457 | 0.74566 | 8 | 0.49132
19662 | 10.92 | 1 | 365 | 12.5122 | 0.51222 | 13 | 0.024447
19661 | 4.42 | 1 | 365 | 5.0645 | 0.064471 | 5 | 0.12894
19663 | 7.8 | 1 | 365 | 8.9373 | 0.9373 | 9 | 0.8746
19657 | 3.64 | 1 | 365 | 4.1707 | 0.17074 | 4 | 0.34148
21521 | 7.8 | 1 | 365 | 8.9373 | 0.9373 | 9 | 0.8746
21531 | 3.12 | 1 | 365 | 3.5749 | 0.57492 | 4 | 0.14984
20887 | 4.59 | 1 | 365 | 5.2593 | 0.25926 | 5 | 0.51852
21529 | 5.2 | 1 | 365 | 5.9582 | 0.9582 | 6 | 0.9164
21532 | 8.32 | 1 | 365 | 9.5331 | 0.53312 | 10 | 0.066245
21540 | 5.2 | 1 | 365 | 5.9582 | 0.9582 | 6 | 0.9164
20909 | 4.68 | 1 | 365 | 5.3624 | 0.36238 | 5 | 0.72476
20933 | 5.46 | 1 | 365 | 6.2561 | 0.25611 | 6 | 0.51222
20925 | 4.68 | 1 | 365 | 5.3624 | 0.36238 | 5 | 0.72476
20924 | 5.2 | 1 | 365 | 5.9582 | 0.9582 | 6 | 0.9164
20922 | 5.72 | 1 | 365 | 6.554 | 0.55402 | 7 | 0.10804
17834 | 8.67 | 1 | 365 | 9.9342 | 0.93416 | 10 | 0.86831
20914 | 5.865 | 1 | 365 | 6.7202 | 0.72016 | 7 | 0.44033
20931 | 11.18 | 1 | 365 | 12.8101 | 0.81013 | 13 | 0.62027
20930 | 5.72 | 1 | 365 | 6.554 | 0.55402 | 7 | 0.10804
20928 | 2.34 | 1 | 365 | 2.6812 | 0.68119 | 3 | 0.36238
20927 | 5.46 | 1 | 365 | 6.2561 | 0.25611 | 6 | 0.51222
21217 | 40.625 | 0.9 | 365 | 41.8936 | 0.8936 | 42 | 0.78721
21223 | 13.77 | 1 | 365 | 15.7778 | 0.77778 | 16 | 0.55555
20978 | 5.1 | 1 | 365 | 5.8436 | 0.84362 | 6 | 0.68724
21224 | 8.925 | 1 | 365 | 10.2263 | 0.22634 | 10 | 0.45267
21226 | 10.4 | 1 | 365 | 11.9164 | 0.9164 | 12 | 0.83281
21227 | 7.54 | 1 | 365 | 8.6394 | 0.63939 | 9 | 0.27878
21275 | 4.335 | 1 | 365 | 4.9671 | 0.96708 | 5 | 0.93416
21277 | 3.64 | 1 | 365 | 4.1707 | 0.17074 | 4 | 0.34148
21280 | 10.4 | 1 | 365 | 11.9164 | 0.9164 | 12 | 0.83281
21299 | 4.08 | 1 | 365 | 4.6749 | 0.6749 | 5 | 0.34979
21297 | 7.8 | 1 | 365 | 8.9373 | 0.9373 | 9 | 0.8746
21320 | 6.5 | 1 | 365 | 7.4478 | 0.44775 | 7 | 0.8955
21300 | 3.9 | 1 | 365 | 4.4687 | 0.46865 | 4 | 0.9373
21324 | 6.5 | 1 | 365 | 7.4478 | 0.44775 | 7 | 0.8955
21328 | 7.8 | 1 | 365 | 8.9373 | 0.9373 | 9 | 0.8746
21329 | 12.22 | 1 | 365 | 14.0018 | 0.0017738 | 14 | 0.0035475
21331 | 4.68 | 1 | 365 | 5.3624 | 0.36238 | 5 | 0.72476
21332 | 4.42 | 1 | 365 | 5.0645 | 0.064471 | 5 | 0.12894
21334 | 5.2 | 1 | 365 | 5.9582 | 0.9582 | 6 | 0.9164
21318 | 6.76 | 1 | 365 | 7.7457 | 0.74566 | 8 | 0.49132
21319 | 2.6 | 1 | 365 | 2.9791 | 0.9791 | 3 | 0.9582
21335 | 9.945 | 1 | 365 | 11.3951 | 0.39506 | 11 | 0.79012
21327 | 6.5 | 1 | 365 | 7.4478 | 0.44775 | 7 | 0.8955
21337 | 4.16 | 1 | 365 | 4.7666 | 0.76656 | 5 | 0.53312
21339 | 7.8 | 1 | 365 | 8.9373 | 0.9373 | 9 | 0.8746
21340 | 4.94 | 1 | 365 | 5.6603 | 0.66029 | 6 | 0.32058
21343 | 4.16 | 1 | 365 | 4.7666 | 0.76656 | 5 | 0.53312
21341 | 7.02 | 1 | 365 | 8.0436 | 0.043572 | 8 | 0.087144
21344 | 4.94 | 1 | 365 | 5.6603 | 0.66029 | 6 | 0.32058
21345 | 4.68 | 1 | 365 | 5.3624 | 0.36238 | 5 | 0.72476
21342 | 8.32 | 1 | 365 | 9.5331 | 0.53312 | 10 | 0.066245
21351 | 2.08 | 1 | 365 | 2.3833 | 0.38328 | 2 | 0.76656
21353 | 4.42 | 1 | 365 | 5.0645 | 0.064471 | 5 | 0.12894
21354 | 6.24 | 1 | 365 | 7.1498 | 0.14984 | 7 | 0.29968
21361 | 8.32 | 1 | 365 | 9.5331 | 0.53312 | 10 | 0.066245
21366 | 5.98 | 1 | 365 | 6.8519 | 0.85193 | 7 | 0.70386
22207 | 4.16 | 1 | 365 | 4.7666 | 0.76656 | 5 | 0.53312
22341 | 3.64 | 1 | 365 | 4.1707 | 0.17074 | 4 | 0.34148
16081 | 6.885 | 1 | 365 | 7.8889 | 0.88889 | 8 | 0.77778
18328 | 5.2 | 1 | 365 | 5.9582 | 0.9582 | 6 | 0.9164
16093 | 8.925 | 1 | 365 | 10.2263 | 0.22634 | 10 | 0.45267
16090 | 5.61 | 1 | 365 | 6.428 | 0.42798 | 6 | 0.85597
16102 | 5.2 | 1 | 365 | 5.9582 | 0.9582 | 6 | 0.9164
18384 | 9.88 | 1 | 365 | 11.3206 | 0.32058 | 11 | 0.64117
16099 | 7.65 | 1 | 365 | 8.7654 | 0.76543 | 9 | 0.53086
16184 | 5.2 | 1 | 365 | 5.9582 | 0.9582 | 6 | 0.9164
18390 | 8.06 | 1 | 365 | 9.2352 | 0.23521 | 9 | 0.47042
16183 | 7.28 | 1 | 365 | 8.3415 | 0.34148 | 8 | 0.68296
16181 | 8.32 | 1 | 365 | 9.5331 | 0.53312 | 10 | 0.066245
18394 | 8.58 | 1 | 365 | 9.831 | 0.83103 | 10 | 0.66207
16226 | 5.72 | 1 | 365 | 6.554 | 0.55402 | 7 | 0.10804
18396 | 7.54 | 1 | 365 | 8.6394 | 0.63939 | 9 | 0.27878
18399 | 10.14 | 1 | 365 | 11.6185 | 0.61849 | 12 | 0.23699
18400 | 5.46 | 1 | 365 | 6.2561 | 0.25611 | 6 | 0.51222
17986 | 9.88 | 1 | 365 | 11.3206 | 0.32058 | 11 | 0.64117
19429 | 11.18 | 1 | 365 | 12.8101 | 0.81013 | 13 | 0.62027
19850 | 13.52 | 1 | 365 | 15.4913 | 0.49132 | 15 | 0.98265
20111 | 5.2 | 1 | 365 | 5.9582 | 0.9582 | 6 | 0.9164
18852 | 6.24 | 1 | 365 | 7.1498 | 0.14984 | 7 | 0.29968
18853 | 10.66 | 1 | 365 | 12.2143 | 0.21431 | 12 | 0.42863
18860 | 9.62 | 1 | 365 | 11.0227 | 0.022673 | 11 | 0.045346
18931 | 7.14 | 1 | 365 | 8.1811 | 0.18107 | 8 | 0.36214
18942 | 5.2 | 1 | 365 | 5.9582 | 0.9582 | 6 | 0.9164
18936 | 4.42 | 1 | 365 | 5.0645 | 0.064471 | 5 | 0.12894
18945 | 3.64 | 1 | 365 | 4.1707 | 0.17074 | 4 | 0.34148
18953 | 6.76 | 1 | 365 | 7.7457 | 0.74566 | 8 | 0.49132
18954 | 9.1 | 1 | 365 | 10.4269 | 0.42685 | 10 | 0.85371
19143 | 5.46 | 1 | 365 | 6.2561 | 0.25611 | 6 | 0.51222
19145 | 3.12 | 1 | 365 | 3.5749 | 0.57492 | 4 | 0.14984
18402 | 4.94 | 1 | 365 | 5.6603 | 0.66029 | 6 | 0.32058
19146 | 11.44 | 1 | 365 | 13.108 | 0.10804 | 13 | 0.21609
19306 | 8.84 | 1 | 365 | 10.1289 | 0.12894 | 10 | 0.25789
18407 | 7.54 | 1 | 365 | 8.6394 | 0.63939 | 9 | 0.27878
18403 | 6.24 | 1 | 365 | 7.1498 | 0.14984 | 7 | 0.29968
18415 | 7.395 | 1 | 365 | 8.4733 | 0.47325 | 8 | 0.9465
18416 | 6.76 | 1 | 365 | 7.7457 | 0.74566 | 8 | 0.49132
18419 | 10.14 | 1 | 365 | 11.6185 | 0.61849 | 12 | 0.23699
18420 | 4.42 | 1 | 365 | 5.0645 | 0.064471 | 5 | 0.12894
18423 | 14.04 | 1 | 365 | 16.0871 | 0.087144 | 16 | 0.17429
21469 | 3.38 | 1 | 365 | 3.8728 | 0.87283 | 4 | 0.74566
18439 | 10.71 | 1 | 365 | 12.2716 | 0.2716 | 12 | 0.54321
18441 | 2.86 | 1 | 365 | 3.277 | 0.27701 | 3 | 0.55402
18442 | 7.8 | 1 | 365 | 8.9373 | 0.9373 | 9 | 0.8746
18488 | 3.38 | 1 | 365 | 3.8728 | 0.87283 | 4 | 0.74566
18473 | 11.18 | 1 | 365 | 12.8101 | 0.81013 | 13 | 0.62027
18479 | 3.64 | 1 | 365 | 4.1707 | 0.17074 | 4 | 0.34148
18474 | 14.04 | 1 | 365 | 16.0871 | 0.087144 | 16 | 0.17429
18491 | 3.9 | 1 | 365 | 4.4687 | 0.46865 | 4 | 0.9373
18497 | 9.1 | 1 | 365 | 10.4269 | 0.42685 | 10 | 0.85371
21875 | 7.28 | 1 | 365 | 8.3415 | 0.34148 | 8 | 0.68296
18184 | 7.54 | 1 | 365 | 8.6394 | 0.63939 | 9 | 0.27878
18185 | 7.395 | 1 | 365 | 8.4733 | 0.47325 | 8 | 0.9465
19357 | 2.6 | 1 | 365 | 2.9791 | 0.9791 | 3 | 0.9582
18194 | 11.96 | 1 | 365 | 13.7039 | 0.70386 | 14 | 0.40773
16067 | 9.62 | 1 | 365 | 11.0227 | 0.022673 | 11 | 0.045346
16112 | 8.925 | 1 | 365 | 10.2263 | 0.22634 | 10 | 0.45267
16056 | 9.945 | 1 | 365 | 11.3951 | 0.39506 | 11 | 0.79012
18318 | 4.94 | 1 | 365 | 5.6603 | 0.66029 | 6 | 0.32058
19360 | 7.28 | 1 | 365 | 8.3415 | 0.34148 | 8 | 0.68296
15769 | 4.335 | 1 | 365 | 4.9671 | 0.96708 | 5 | 0.93416
18983 | 4.59 | 1 | 365 | 5.2593 | 0.25926 | 5 | 0.51852
15822 | 12.22 | 1 | 365 | 14.0018 | 0.0017738 | 14 | 0.0035475
18969 | 9.36 | 1 | 365 | 10.7248 | 0.72476 | 11 | 0.44953
18319 | 4.16 | 1 | 365 | 4.7666 | 0.76656 | 5 | 0.53312
19235 | 11.18 | 1 | 365 | 12.8101 | 0.81013 | 13 | 0.62027
19225 | 5.2 | 1 | 365 | 5.9582 | 0.9582 | 6 | 0.9164
15968 | 8.58 | 1 | 365 | 9.831 | 0.83103 | 10 | 0.66207
18322 | 3.64 | 1 | 365 | 4.1707 | 0.17074 | 4 | 0.34148
19234 | 2.6 | 1 | 365 | 2.9791 | 0.9791 | 3 | 0.9582
16077 | 8.32 | 1 | 365 | 9.5331 | 0.53312 | 10 | 0.066245
19378 | 2.55 | 1 | 365 | 2.9218 | 0.92181 | 3 | 0.84362
16072 | 2.86 | 1 | 365 | 3.277 | 0.27701 | 3 | 0.55402
19222 | 4.16 | 1 | 365 | 4.7666 | 0.76656 | 5 | 0.53312
18325 | 7.54 | 1 | 365 | 8.6394 | 0.63939 | 9 | 0.27878
16088 | 7.28 | 1 | 365 | 8.3415 | 0.34148 | 8 | 0.68296
16084 | 3.38 | 1 | 365 | 3.8728 | 0.87283 | 4 | 0.74566
19282 | 6.76 | 1 | 365 | 7.7457 | 0.74566 | 8 | 0.49132
19277 | 11.44 | 1 | 365 | 13.108 | 0.10804 | 13 | 0.21609
19269 | 11.96 | 1 | 365 | 13.7039 | 0.70386 | 14 | 0.40773
19249 | 6.24 | 1 | 365 | 7.1498 | 0.14984 | 7 | 0.29968
19271 | 4.94 | 1 | 365 | 5.6603 | 0.66029 | 6 | 0.32058
21941 | 8.58 | 1 | 365 | 9.831 | 0.83103 | 10 | 0.66207
19302 | 6.76 | 1 | 365 | 7.7457 | 0.74566 | 8 | 0.49132
19286 | 10.92 | 1 | 365 | 12.5122 | 0.51222 | 13 | 0.024447
19287 | 9.36 | 1 | 365 | 10.7248 | 0.72476 | 11 | 0.44953
22503 | 7.28 | 1 | 365 | 8.3415 | 0.34148 | 8 | 0.68296
22538 | 8.67 | 1 | 365 | 9.9342 | 0.93416 | 10 | 0.86831
22563 | 3.06 | 1 | 365 | 3.5062 | 0.50617 | 4 | 0.012345
19290 | 7.54 | 1 | 365 | 8.6394 | 0.63939 | 9 | 0.27878
21522 | 5.2 | 1 | 365 | 5.9582 | 0.9582 | 6 | 0.9164
23474 | 3.12 | 1 | 365 | 3.5749 | 0.57492 | 4 | 0.14984
18517 | 8.415 | 1 | 365 | 9.642 | 0.64197 | 10 | 0.28395
18502 | 8.58 | 1 | 365 | 9.831 | 0.83103 | 10 | 0.66207
18548 | 4.68 | 1 | 365 | 5.3624 | 0.36238 | 5 | 0.72476
18505 | 7.02 | 1 | 365 | 8.0436 | 0.043572 | 8 | 0.087144
18549 | 3.9 | 1 | 365 | 4.4687 | 0.46865 | 4 | 0.9373
17529 | 11.25 | 1 | 365 | 12.8903 | 0.89034 | 13 | 0.78068
18175 | 3.9 | 1 | 365 | 4.4687 | 0.46865 | 4 | 0.9373
18432 | 10.66 | 1 | 365 | 12.2143 | 0.21431 | 12 | 0.42863
18602 | 10.4 | 1 | 365 | 11.9164 | 0.9164 | 12 | 0.83281
18599 | 3.9 | 1 | 365 | 4.4687 | 0.46865 | 4 | 0.9373
19435 | 10.71 | 1 | 365 | 12.2716 | 0.2716 | 12 | 0.54321
20215 | 4.94 | 1 | 365 | 5.6603 | 0.66029 | 6 | 0.32058
18551 | 5.2 | 1 | 365 | 5.9582 | 0.9582 | 6 | 0.9164
21212 | 5.61 | 1 | 365 | 6.428 | 0.42798 | 6 | 0.85597
21219 | 4.335 | 1 | 365 | 4.9671 | 0.96708 | 5 | 0.93416
21472 | 6.76 | 1 | 365 | 7.7457 | 0.74566 | 8 | 0.49132
21276 | 3.64 | 1 | 365 | 4.1707 | 0.17074 | 4 | 0.34148
18552 | 4.94 | 1 | 365 | 5.6603 | 0.66029 | 6 | 0.32058
18553 | 6.24 | 1 | 365 | 7.1498 | 0.14984 | 7 | 0.29968
18554 | 3.315 | 1 | 365 | 3.7984 | 0.79835 | 4 | 0.59671
18573 | 5 | 1 | 365 | 5.729 | 0.72904 | 6 | 0.45808
18581 | 3.64 | 1 | 365 | 4.1707 | 0.17074 | 4 | 0.34148
18586 | 8.32 | 1 | 365 | 9.5331 | 0.53312 | 10 | 0.066245
18587 | 5.355 | 1 | 365 | 6.1358 | 0.1358 | 6 | 0.2716
18588 | 6.24 | 1 | 365 | 7.1498 | 0.14984 | 7 | 0.29968
18589 | 7.02 | 1 | 365 | 8.0436 | 0.043572 | 8 | 0.087144
18607 | 8.32 | 1 | 365 | 9.5331 | 0.53312 | 10 | 0.066245
18609 | 6.76 | 1 | 365 | 7.7457 | 0.74566 | 8 | 0.49132
18645 | 7.8 | 1 | 365 | 8.9373 | 0.9373 | 9 | 0.8746
19331 | 8.84 | 1 | 365 | 10.1289 | 0.12894 | 10 | 0.25789
21541 | 6.76 | 1 | 365 | 7.7457 | 0.74566 | 8 | 0.49132
19353 | 7.02 | 1 | 365 | 8.0436 | 0.043572 | 8 | 0.087144
15499 | 6.24 | 1 | 365 | 7.1498 | 0.14984 | 7 | 0.29968
15975 | 11.96 | 1 | 365 | 13.7039 | 0.70386 | 14 | 0.40773
16383 | 10.71 | 1 | 365 | 12.2716 | 0.2716 | 12 | 0.54321
15885 | 5.1 | 1 | 365 | 5.8436 | 0.84362 | 6 | 0.68724
20136 | 8.58 | 1 | 365 | 9.831 | 0.83103 | 10 | 0.66207
19836 | 3.315 | 1 | 365 | 3.7984 | 0.79835 | 4 | 0.59671
19746 | 3.975 | 1 | 365 | 4.5546 | 0.55459 | 5 | 0.10917
18476 | 7.28 | 1 | 365 | 8.3415 | 0.34148 | 8 | 0.68296
18486 | 10.4 | 1 | 365 | 11.9164 | 0.9164 | 12 | 0.83281
18509 | 5.98 | 1 | 365 | 6.8519 | 0.85193 | 7 | 0.70386
18518 | 4.16 | 1 | 365 | 4.7666 | 0.76656 | 5 | 0.53312
18525 | 3.38 | 1 | 365 | 3.8728 | 0.87283 | 4 | 0.74566
18528 | 18.2 | 1 | 365 | 20.8537 | 0.85371 | 21 | 0.70741
18533 | 8.84 | 1 | 365 | 10.1289 | 0.12894 | 10 | 0.25789
18536 | 3.38 | 1 | 365 | 3.8728 | 0.87283 | 4 | 0.74566
18540 | 8.58 | 1 | 365 | 9.831 | 0.83103 | 10 | 0.66207
17011 | 9.36 | 1 | 365 | 10.7248 | 0.72476 | 11 | 0.44953
16015 | 6.375 | 1 | 365 | 7.3045 | 0.30453 | 7 | 0.60905
19898 | 8.32 | 1 | 365 | 9.5331 | 0.53312 | 10 | 0.066245
15696 | 3.06 | 1 | 365 | 3.5062 | 0.50617 | 4 | 0.012345
24369 | 4.94 | 1 | 365 | 5.6603 | 0.66029 | 6 | 0.32058
18838 | 8.32 | 1 | 365 | 9.5331 | 0.53312 | 10 | 0.066245
18836 | 5.46 | 1 | 365 | 6.2561 | 0.25611 | 6 | 0.51222
19334 | 4.68 | 1 | 365 | 5.3624 | 0.36238 | 5 | 0.72476
16101 | 504.165 | 0.8 | 365 | 462.141 | 0.14103 | 462 | 0.28206
21211 | 81.6 | 0.9 | 365 | 84.1481 | 0.14814 | 84 | 0.29628
18522 | 5.94 | 1 | 365 | 6.8061 | 0.8061 | 7 | 0.6122
23692 | 3.24 | 1 | 365 | 3.7124 | 0.71242 | 4 | 0.42484
19602 | 8.84 | 1 | 365 | 10.1289 | 0.12894 | 10 | 0.25789
18833 | 3.9 | 1 | 365 | 4.4687 | 0.46865 | 4 | 0.9373
19884 | 6.5 | 1 | 365 | 7.4478 | 0.44775 | 7 | 0.8955
18024 | 5.2 | 1 | 365 | 5.9582 | 0.9582 | 6 | 0.9164
19280 | 3.9 | 1 | 365 | 4.4687 | 0.46865 | 4 | 0.9373
19295 | 4.16 | 1 | 365 | 4.7666 | 0.76656 | 5 | 0.53312
20401 | 4.16 | 1 | 365 | 4.7666 | 0.76656 | 5 | 0.53312
18337 | 5.98 | 1 | 365 | 6.8519 | 0.85193 | 7 | 0.70386
18835 | 5.72 | 1 | 365 | 6.554 | 0.55402 | 7 | 0.10804
26004 | 7.28 | 1 | 365 | 8.3415 | 0.34148 | 8 | 0.68296
26005 | 8.58 | 1 | 365 | 9.831 | 0.83103 | 10 | 0.66207
26009 | 5.2 | 1 | 365 | 5.9582 | 0.9582 | 6 | 0.9164
26094 | 8.32 | 1 | 365 | 9.5331 | 0.53312 | 10 | 0.066245
26111 | 5.64 | 1 | 365 | 6.4624 | 0.46236 | 6 | 0.92471
26113 | 8.58 | 1 | 365 | 9.831 | 0.83103 | 10 | 0.66207
26116 | 3.9 | 1 | 365 | 4.4687 | 0.46865 | 4 | 0.9373
26118 | 5.2 | 1 | 365 | 5.9582 | 0.9582 | 6 | 0.9164
26115 | 7.54 | 1 | 365 | 8.6394 | 0.63939 | 9 | 0.27878
26122 | 6.5 | 1 | 365 | 7.4478 | 0.44775 | 7 | 0.8955
26121 | 10.4 | 1 | 365 | 11.9164 | 0.9164 | 12 | 0.83281
26123 | 4.68 | 1 | 365 | 5.3624 | 0.36238 | 5 | 0.72476
26125 | 8.32 | 1 | 365 | 9.5331 | 0.53312 | 10 | 0.066245
26126 | 7.02 | 1 | 365 | 8.0436 | 0.043572 | 8 | 0.087144
26127 | 8.32 | 1 | 365 | 9.5331 | 0.53312 | 10 | 0.066245
26128 | 9.88 | 1 | 365 | 11.3206 | 0.32058 | 11 | 0.64117
26130 | 2.34 | 1 | 365 | 2.6812 | 0.68119 | 3 | 0.36238
26132 | 3.64 | 1 | 365 | 4.1707 | 0.17074 | 4 | 0.34148
26133 | 6.24 | 1 | 365 | 7.1498 | 0.14984 | 7 | 0.29968
26138 | 4.68 | 1 | 365 | 5.3624 | 0.36238 | 5 | 0.72476
26139 | 3.12 | 1 | 365 | 3.5749 | 0.57492 | 4 | 0.14984
26142 | 5.2 | 1 | 365 | 5.9582 | 0.9582 | 6 | 0.9164
26145 | 2.6 | 1 | 365 | 2.9791 | 0.9791 | 3 | 0.9582
26147 | 8.06 | 1 | 365 | 9.2352 | 0.23521 | 9 | 0.47042
26149 | 4.42 | 1 | 365 | 5.0645 | 0.064471 | 5 | 0.12894
26150 | 4.68 | 1 | 365 | 5.3624 | 0.36238 | 5 | 0.72476
26151 | 6.5 | 1 | 365 | 7.4478 | 0.44775 | 7 | 0.8955
26177 | 7.54 | 1 | 365 | 8.6394 | 0.63939 | 9 | 0.27878
26181 | 4.16 | 1 | 365 | 4.7666 | 0.76656 | 5 | 0.53312
26185 | 4.16 | 1 | 365 | 4.7666 | 0.76656 | 5 | 0.53312
26188 | 10.4 | 1 | 365 | 11.9164 | 0.9164 | 12 | 0.83281
26186 | 7.54 | 1 | 365 | 8.6394 | 0.63939 | 9 | 0.27878
26191 | 4.42 | 1 | 365 | 5.0645 | 0.064471 | 5 | 0.12894
26193 | 9.36 | 1 | 365 | 10.7248 | 0.72476 | 11 | 0.44953
26197 | 9.36 | 1 | 365 | 10.7248 | 0.72476 | 11 | 0.44953
26194 | 9.1 | 1 | 365 | 10.4269 | 0.42685 | 10 | 0.85371
26196 | 5.98 | 1 | 365 | 6.8519 | 0.85193 | 7 | 0.70386
26199 | 4.42 | 1 | 365 | 5.0645 | 0.064471 | 5 | 0.12894
26198 | 10.4 | 1 | 365 | 11.9164 | 0.9164 | 12 | 0.83281
26201 | 4.16 | 1 | 365 | 4.7666 | 0.76656 | 5 | 0.53312
26202 | 10.92 | 1 | 365 | 12.5122 | 0.51222 | 13 | 0.024447
26205 | 7.54 | 1 | 365 | 8.6394 | 0.63939 | 9 | 0.27878
26209 | 4.42 | 1 | 365 | 5.0645 | 0.064471 | 5 | 0.12894
26213 | 9.88 | 1 | 365 | 11.3206 | 0.32058 | 11 | 0.64117
26216 | 8.84 | 1 | 365 | 10.1289 | 0.12894 | 10 | 0.25789
26225 | 5.2 | 1 | 365 | 5.9582 | 0.9582 | 6 | 0.9164
26229 | 9.36 | 1 | 365 | 10.7248 | 0.72476 | 11 | 0.44953
26518 | 4.335 | 1 | 365 | 4.9671 | 0.96708 | 5 | 0.93416
26509 | 3.825 | 1 | 365 | 4.3827 | 0.38272 | 4 | 0.76543
26525 | 8.67 | 1 | 365 | 9.9342 | 0.93416 | 10 | 0.86831
26527 | 14.025 | 1 | 365 | 16.07 | 0.069957 | 16 | 0.13991
26478 | 7.28 | 1 | 365 | 8.3415 | 0.34148 | 8 | 0.68296
26495 | 8.58 | 1 | 365 | 9.831 | 0.83103 | 10 | 0.66207
26508 | 4.335 | 1 | 365 | 4.9671 | 0.96708 | 5 | 0.93416
26522 | 7.28 | 1 | 365 | 8.3415 | 0.34148 | 8 | 0.68296
26531 | 4.845 | 1 | 365 | 5.5514 | 0.55144 | 6 | 0.10288
26532 | 3.315 | 1 | 365 | 3.7984 | 0.79835 | 4 | 0.59671
26540 | 11.18 | 1 | 365 | 12.8101 | 0.81013 | 13 | 0.62027
26544 | 5.72 | 1 | 365 | 6.554 | 0.55402 | 7 | 0.10804
26560 | 5.2 | 1 | 365 | 5.9582 | 0.9582 | 6 | 0.9164
26556 | 7.14 | 1 | 365 | 8.1811 | 0.18107 | 8 | 0.36214
26564 | 4.32 | 1 | 365 | 4.9499 | 0.94989 | 5 | 0.89978
26571 | 7.02 | 1 | 365 | 8.0436 | 0.043572 | 8 | 0.087144
26570 | 7.54 | 1 | 365 | 8.6394 | 0.63939 | 9 | 0.27878
26576 | 7.905 | 1 | 365 | 9.0576 | 0.057612 | 9 | 0.11522
26579 | 10.92 | 1 | 365 | 12.5122 | 0.51222 | 13 | 0.024447
26582 | 9.1 | 1 | 365 | 10.4269 | 0.42685 | 10 | 0.85371
26584 | 11.18 | 1 | 365 | 12.8101 | 0.81013 | 13 | 0.62027
26590 | 6.24 | 1 | 365 | 7.1498 | 0.14984 | 7 | 0.29968
26595 | 4.42 | 1 | 365 | 5.0645 | 0.064471 | 5 | 0.12894
26596 | 8.58 | 1 | 365 | 9.831 | 0.83103 | 10 | 0.66207
26602 | 9.62 | 1 | 365 | 11.0227 | 0.022673 | 11 | 0.045346
26603 | 5.1 | 1 | 365 | 5.8436 | 0.84362 | 6 | 0.68724
26606 | 9.945 | 1 | 365 | 11.3951 | 0.39506 | 11 | 0.79012
26610 | 5.865 | 1 | 365 | 6.7202 | 0.72016 | 7 | 0.44033
26613 | 9.62 | 1 | 365 | 11.0227 | 0.022673 | 11 | 0.045346
26618 | 6.12 | 1 | 365 | 7.0123 | 0.012345 | 7 | 0.02469
26620 | 6.12 | 1 | 365 | 7.0123 | 0.012345 | 7 | 0.02469
26622 | 6.76 | 1 | 365 | 7.7457 | 0.74566 | 8 | 0.49132
26623 | 5.46 | 1 | 365 | 6.2561 | 0.25611 | 6 | 0.51222
26626 | 5.72 | 1 | 365 | 6.554 | 0.55402 | 7 | 0.10804
26631 | 3.825 | 1 | 365 | 4.3827 | 0.38272 | 4 | 0.76543
26633 | 7.395 | 1 | 365 | 8.4733 | 0.47325 | 8 | 0.9465
26591 | 5.2 | 1 | 365 | 5.9582 | 0.9582 | 6 | 0.9164
26616 | 9.18 | 1 | 365 | 10.5185 | 0.51852 | 11 | 0.037035
26567 | 6.375 | 1 | 365 | 7.3045 | 0.30453 | 7 | 0.60905
26430 | 7.8 | 1 | 365 | 8.9373 | 0.9373 | 9 | 0.8746
26311 | 10.92 | 1 | 365 | 12.5122 | 0.51222 | 13 | 0.024447
25965 | 4.16 | 1 | 365 | 4.7666 | 0.76656 | 5 | 0.53312
25966 | 4.16 | 1 | 365 | 4.7666 | 0.76656 | 5 | 0.53312
25970 | 4.94 | 1 | 365 | 5.6603 | 0.66029 | 6 | 0.32058
25968 | 8.84 | 1 | 365 | 10.1289 | 0.12894 | 10 | 0.25789
25969 | 6.24 | 1 | 365 | 7.1498 | 0.14984 | 7 | 0.29968
25981 | 2.34 | 1 | 365 | 2.6812 | 0.68119 | 3 | 0.36238
25973 | 4.94 | 1 | 365 | 5.6603 | 0.66029 | 6 | 0.32058
25983 | 13.26 | 1 | 365 | 15.1934 | 0.19341 | 15 | 0.38683
25982 | 5.2 | 1 | 365 | 5.9582 | 0.9582 | 6 | 0.9164
25980 | 5.72 | 1 | 365 | 6.554 | 0.55402 | 7 | 0.10804
25989 | 8.84 | 1 | 365 | 10.1289 | 0.12894 | 10 | 0.25789
25987 | 6.76 | 1 | 365 | 7.7457 | 0.74566 | 8 | 0.49132
25988 | 3.12 | 1 | 365 | 3.5749 | 0.57492 | 4 | 0.14984
25991 | 3.9 | 1 | 365 | 4.4687 | 0.46865 | 4 | 0.9373
25985 | 3.38 | 1 | 365 | 3.8728 | 0.87283 | 4 | 0.74566
25992 | 4.68 | 1 | 365 | 5.3624 | 0.36238 | 5 | 0.72476
25993 | 6.76 | 1 | 365 | 7.7457 | 0.74566 | 8 | 0.49132
25994 | 9.62 | 1 | 365 | 11.0227 | 0.022673 | 11 | 0.045346
25996 | 10.14 | 1 | 365 | 11.6185 | 0.61849 | 12 | 0.23699
25997 | 7.54 | 1 | 365 | 8.6394 | 0.63939 | 9 | 0.27878
25998 | 12.22 | 1 | 365 | 14.0018 | 0.0017738 | 14 | 0.0035475
26000 | 13.78 | 1 | 365 | 15.7892 | 0.78923 | 16 | 0.57847
26001 | 3.06 | 1 | 365 | 3.5062 | 0.50617 | 4 | 0.012345
26032 | 4.94 | 1 | 365 | 5.6603 | 0.66029 | 6 | 0.32058
26003 | 5.2 | 1 | 365 | 5.9582 | 0.9582 | 6 | 0.9164
26429 | 8.06 | 1 | 365 | 9.2352 | 0.23521 | 9 | 0.47042
26437 | 7.65 | 1 | 365 | 8.7654 | 0.76543 | 9 | 0.53086
26322 | 4.42 | 1 | 365 | 5.0645 | 0.064471 | 5 | 0.12894
26326 | 12.74 | 1 | 365 | 14.5976 | 0.59759 | 15 | 0.19519
26327 | 6.76 | 1 | 365 | 7.7457 | 0.74566 | 8 | 0.49132
26331 | 6.375 | 1 | 365 | 7.3045 | 0.30453 | 7 | 0.60905
26332 | 8.06 | 1 | 365 | 9.2352 | 0.23521 | 9 | 0.47042
26334 | 5.2 | 1 | 365 | 5.9582 | 0.9582 | 6 | 0.9164
26335 | 7.14 | 1 | 365 | 8.1811 | 0.18107 | 8 | 0.36214
26336 | 3.825 | 1 | 365 | 4.3827 | 0.38272 | 4 | 0.76543
26337 | 4.845 | 1 | 365 | 5.5514 | 0.55144 | 6 | 0.10288
26419 | 3.825 | 1 | 365 | 4.3827 | 0.38272 | 4 | 0.76543
26423 | 5.1 | 1 | 365 | 5.8436 | 0.84362 | 6 | 0.68724
26432 | 2.6 | 1 | 365 | 2.9791 | 0.9791 | 3 | 0.9582
26436 | 3.9 | 1 | 365 | 4.4687 | 0.46865 | 4 | 0.9373
26441 | 7.28 | 1 | 365 | 8.3415 | 0.34148 | 8 | 0.68296
26460 | 6.12 | 1 | 365 | 7.0123 | 0.012345 | 7 | 0.02469
26445 | 4.845 | 1 | 365 | 5.5514 | 0.55144 | 6 | 0.10288
26286 | 17 | 1 | 365 | 19.4787 | 0.47874 | 19 | 0.95747
26299 | 6.12 | 1 | 365 | 7.0123 | 0.012345 | 7 | 0.02469
26471 | 6.885 | 1 | 365 | 7.8889 | 0.88889 | 8 | 0.77778
26466 | 5.1 | 1 | 365 | 5.8436 | 0.84362 | 6 | 0.68724
26435 | 7.905 | 1 | 365 | 9.0576 | 0.057612 | 9 | 0.11522
26442 | 3.38 | 1 | 365 | 3.8728 | 0.87283 | 4 | 0.74566
26446 | 12.48 | 1 | 365 | 14.2997 | 0.29968 | 14 | 0.59937
26444 | 7.02 | 1 | 365 | 8.0436 | 0.043572 | 8 | 0.087144
26449 | 3.12 | 1 | 365 | 3.5749 | 0.57492 | 4 | 0.14984
26450 | 6.5 | 1 | 365 | 7.4478 | 0.44775 | 7 | 0.8955
26455 | 4.59 | 1 | 365 | 5.2593 | 0.25926 | 5 | 0.51852
26456 | 8.16 | 1 | 365 | 9.3498 | 0.34979 | 9 | 0.69959
26464 | 3.9 | 1 | 365 | 4.4687 | 0.46865 | 4 | 0.9373
26470 | 6.885 | 1 | 365 | 7.8889 | 0.88889 | 8 | 0.77778
26474 | 3.64 | 1 | 365 | 4.1707 | 0.17074 | 4 | 0.34148
26489 | 7.8 | 1 | 365 | 8.9373 | 0.9373 | 9 | 0.8746
26500 | 5.98 | 1 | 365 | 6.8519 | 0.85193 | 7 | 0.70386
26493 | 4.94 | 1 | 365 | 5.6603 | 0.66029 | 6 | 0.32058
26503 | 4.42 | 1 | 365 | 5.0645 | 0.064471 | 5 | 0.12894
17863 | 6.76 | 1 | 365 | 7.7457 | 0.74566 | 8 | 0.49132
21321 | 3.9 | 1 | 365 | 4.4687 | 0.46865 | 4 | 0.9373
21325 | 3.38 | 1 | 365 | 3.8728 | 0.87283 | 4 | 0.74566
21111 | 3.51 | 1 | 365 | 4.0218 | 0.021786 | 4 | 0.043572
21101 | 6.24 | 1 | 365 | 7.1498 | 0.14984 | 7 | 0.29968
25948 | 7.65 | 1 | 365 | 8.7654 | 0.76543 | 9 | 0.53086
25950 | 5.98 | 1 | 365 | 6.8519 | 0.85193 | 7 | 0.70386
25954 | 5.72 | 1 | 365 | 6.554 | 0.55402 | 7 | 0.10804
25958 | 5.72 | 1 | 365 | 6.554 | 0.55402 | 7 | 0.10804
25957 | 4.42 | 1 | 365 | 5.0645 | 0.064471 | 5 | 0.12894
25961 | 2.08 | 1 | 365 | 2.3833 | 0.38328 | 2 | 0.76656
25959 | 2.86 | 1 | 365 | 3.277 | 0.27701 | 3 | 0.55402
25960 | 3.38 | 1 | 365 | 3.8728 | 0.87283 | 4 | 0.74566
25963 | 9.36 | 1 | 365 | 10.7248 | 0.72476 | 11 | 0.44953
25956 | 7.02 | 1 | 365 | 8.0436 | 0.043572 | 8 | 0.087144
25964 | 8.32 | 1 | 365 | 9.5331 | 0.53312 | 10 | 0.066245
26275 | 4.845 | 1 | 365 | 5.5514 | 0.55144 | 6 | 0.10288
26277 | 5.355 | 1 | 365 | 6.1358 | 0.1358 | 6 | 0.2716
26279 | 2.86 | 1 | 365 | 3.277 | 0.27701 | 3 | 0.55402
26280 | 3.64 | 1 | 365 | 4.1707 | 0.17074 | 4 | 0.34148
26273 | 2.04 | 1 | 365 | 2.3374 | 0.33745 | 2 | 0.6749
26303 | 8.32 | 1 | 365 | 9.5331 | 0.53312 | 10 | 0.066245
26307 | 3.06 | 1 | 365 | 3.5062 | 0.50617 | 4 | 0.012345
26312 | 7.8 | 1 | 365 | 8.9373 | 0.9373 | 9 | 0.8746
26313 | 2.34 | 1 | 365 | 2.6812 | 0.68119 | 3 | 0.36238
26412 | 4.68 | 1 | 365 | 5.3624 | 0.36238 | 5 | 0.72476
26413 | 3.9 | 1 | 365 | 4.4687 | 0.46865 | 4 | 0.9373
26414 | 4.59 | 1 | 365 | 5.2593 | 0.25926 | 5 | 0.51852
26420 | 7.8 | 1 | 365 | 8.9373 | 0.9373 | 9 | 0.8746
26421 | 5.72 | 1 | 365 | 6.554 | 0.55402 | 7 | 0.10804
26427 | 6.76 | 1 | 365 | 7.7457 | 0.74566 | 8 | 0.49132
26425 | 6.5 | 1 | 365 | 7.4478 | 0.44775 | 7 | 0.8955
26431 | 6.12 | 1 | 365 | 7.0123 | 0.012345 | 7 | 0.02469
26434 | 2.55 | 1 | 365 | 2.9218 | 0.92181 | 3 | 0.84362
18470 | 8.415 | 1 | 365 | 9.642 | 0.64197 | 10 | 0.28395
25962 | 6.24 | 1 | 365 | 7.1498 | 0.14984 | 7 | 0.29968
26410 | 5.98 | 1 | 365 | 6.8519 | 0.85193 | 7 | 0.70386
15805 | 6.375 | 1 | 365 | 7.3045 | 0.30453 | 7 | 0.60905
18524 | 15.08 | 1 | 365 | 17.2788 | 0.27878 | 17 | 0.55757
25999 | 4.94 | 1 | 365 | 5.6603 | 0.66029 | 6 | 0.32058
26108 | 6.76 | 1 | 365 | 7.7457 | 0.74566 | 8 | 0.49132
26479 | 5.355 | 1 | 365 | 6.1358 | 0.1358 | 6 | 0.2716
24073 | 9.62 | 1 | 365 | 11.0227 | 0.022673 | 11 | 0.045346
25744 | 9.36 | 1 | 365 | 10.7248 | 0.72476 | 11 | 0.44953
21546 | 10.14 | 1 | 365 | 11.6185 | 0.61849 | 12 | 0.23699
21547 | 3.825 | 1 | 365 | 4.3827 | 0.38272 | 4 | 0.76543
21548 | 5.72 | 1 | 365 | 6.554 | 0.55402 | 7 | 0.10804
21545 | 6.5 | 1 | 365 | 7.4478 | 0.44775 | 7 | 0.8955
21553 | 7.28 | 1 | 365 | 8.3415 | 0.34148 | 8 | 0.68296
21557 | 7.54 | 1 | 365 | 8.6394 | 0.63939 | 9 | 0.27878
21558 | 5.72 | 1 | 365 | 6.554 | 0.55402 | 7 | 0.10804
21562 | 5.72 | 1 | 365 | 6.554 | 0.55402 | 7 | 0.10804
21560 | 9.36 | 1 | 365 | 10.7248 | 0.72476 | 11 | 0.44953
21563 | 10.92 | 1 | 365 | 12.5122 | 0.51222 | 13 | 0.024447
21559 | 2.08 | 1 | 365 | 2.3833 | 0.38328 | 2 | 0.76656
21567 | 5.72 | 1 | 365 | 6.554 | 0.55402 | 7 | 0.10804
21565 | 3.38 | 1 | 365 | 3.8728 | 0.87283 | 4 | 0.74566
21568 | 9.88 | 1 | 365 | 11.3206 | 0.32058 | 11 | 0.64117
21569 | 10.4 | 1 | 365 | 11.9164 | 0.9164 | 12 | 0.83281
21571 | 4.68 | 1 | 365 | 5.3624 | 0.36238 | 5 | 0.72476
21572 | 8.84 | 1 | 365 | 10.1289 | 0.12894 | 10 | 0.25789
21574 | 9.1 | 1 | 365 | 10.4269 | 0.42685 | 10 | 0.85371
21573 | 6.24 | 1 | 365 | 7.1498 | 0.14984 | 7 | 0.29968
21578 | 9.36 | 1 | 365 | 10.7248 | 0.72476 | 11 | 0.44953
21579 | 10.4 | 1 | 365 | 11.9164 | 0.9164 | 12 | 0.83281
21581 | 9.88 | 1 | 365 | 11.3206 | 0.32058 | 11 | 0.64117
21584 | 5.1 | 1 | 365 | 5.8436 | 0.84362 | 6 | 0.68724
21587 | 5.2 | 1 | 365 | 5.9582 | 0.9582 | 6 | 0.9164
21590 | 5.46 | 1 | 365 | 6.2561 | 0.25611 | 6 | 0.51222
21591 | 10.4 | 1 | 365 | 11.9164 | 0.9164 | 12 | 0.83281
21593 | 5.72 | 1 | 365 | 6.554 | 0.55402 | 7 | 0.10804
21595 | 11.44 | 1 | 365 | 13.108 | 0.10804 | 13 | 0.21609
21598 | 10.92 | 1 | 365 | 12.5122 | 0.51222 | 13 | 0.024447
21599 | 2.08 | 1 | 365 | 2.3833 | 0.38328 | 2 | 0.76656
21602 | 4.94 | 1 | 365 | 5.6603 | 0.66029 | 6 | 0.32058
21603 | 8.84 | 1 | 365 | 10.1289 | 0.12894 | 10 | 0.25789
21504 | 7.02 | 1 | 365 | 8.0436 | 0.043572 | 8 | 0.087144
21605 | 14.04 | 1 | 365 | 16.0871 | 0.087144 | 16 | 0.17429
21608 | 7.02 | 1 | 365 | 8.0436 | 0.043572 | 8 | 0.087144
21609 | 11.44 | 1 | 365 | 13.108 | 0.10804 | 13 | 0.21609
21613 | 8.32 | 1 | 365 | 9.5331 | 0.53312 | 10 | 0.066245
21614 | 6.24 | 1 | 365 | 7.1498 | 0.14984 | 7 | 0.29968
21616 | 3.64 | 1 | 365 | 4.1707 | 0.17074 | 4 | 0.34148
21618 | 13.52 | 1 | 365 | 15.4913 | 0.49132 | 15 | 0.98265
21619 | 10.455 | 1 | 365 | 11.9794 | 0.97942 | 12 | 0.95885
21620 | 10.4 | 1 | 365 | 11.9164 | 0.9164 | 12 | 0.83281
21621 | 10.66 | 1 | 365 | 12.2143 | 0.21431 | 12 | 0.42863
21622 | 6.76 | 1 | 365 | 7.7457 | 0.74566 | 8 | 0.49132
21624 | 9.88 | 1 | 365 | 11.3206 | 0.32058 | 11 | 0.64117
21625 | 11.18 | 1 | 365 | 12.8101 | 0.81013 | 13 | 0.62027
21623 | 5.46 | 1 | 365 | 6.2561 | 0.25611 | 6 | 0.51222
21628 | 3.64 | 1 | 365 | 4.1707 | 0.17074 | 4 | 0.34148
21629 | 6.885 | 1 | 365 | 7.8889 | 0.88889 | 8 | 0.77778
21631 | 4.77 | 1 | 365 | 5.4655 | 0.4655 | 5 | 0.93101
21633 | 5.46 | 1 | 365 | 6.2561 | 0.25611 | 6 | 0.51222
21637 | 8.06 | 1 | 365 | 9.2352 | 0.23521 | 9 | 0.47042
21636 | 9.54 | 1 | 365 | 10.931 | 0.93101 | 11 | 0.86202
21634 | 14.04 | 1 | 365 | 16.0871 | 0.087144 | 16 | 0.17429
21632 | 12.72 | 1 | 365 | 14.5747 | 0.57468 | 15 | 0.14936
21639 | 3.57 | 1 | 365 | 4.0905 | 0.090535 | 4 | 0.18107
21640 | 3.64 | 1 | 365 | 4.1707 | 0.17074 | 4 | 0.34148
21638 | 11.66 | 1 | 365 | 13.3601 | 0.36012 | 13 | 0.72024
21641 | 5.2 | 1 | 365 | 5.9582 | 0.9582 | 6 | 0.9164
21645 | 10.4 | 1 | 365 | 11.9164 | 0.9164 | 12 | 0.83281
21644 | 6.625 | 1 | 365 | 7.591 | 0.59098 | 8 | 0.18196
21646 | 4.68 | 1 | 365 | 5.3624 | 0.36238 | 5 | 0.72476
21649 | 6.885 | 1 | 365 | 7.8889 | 0.88889 | 8 | 0.77778
21648 | 6.24 | 1 | 365 | 7.1498 | 0.14984 | 7 | 0.29968
21650 | 6.24 | 1 | 365 | 7.1498 | 0.14984 | 7 | 0.29968
21653 | 9.36 | 1 | 365 | 10.7248 | 0.72476 | 11 | 0.44953
21654 | 3.64 | 1 | 365 | 4.1707 | 0.17074 | 4 | 0.34148
21656 | 6.36 | 1 | 365 | 7.2873 | 0.28734 | 7 | 0.57468
21657 | 4.08 | 1 | 365 | 4.6749 | 0.6749 | 5 | 0.34979
21658 | 5.2 | 1 | 365 | 5.9582 | 0.9582 | 6 | 0.9164
21659 | 5.72 | 1 | 365 | 6.554 | 0.55402 | 7 | 0.10804
21660 | 11.44 | 1 | 365 | 13.108 | 0.10804 | 13 | 0.21609
21662 | 4.68 | 1 | 365 | 5.3624 | 0.36238 | 5 | 0.72476
21663 | 5.72 | 1 | 365 | 6.554 | 0.55402 | 7 | 0.10804
21664 | 5.3 | 1 | 365 | 6.0728 | 0.072782 | 6 | 0.14556
21665 | 7.54 | 1 | 365 | 8.6394 | 0.63939 | 9 | 0.27878
21666 | 6.24 | 1 | 365 | 7.1498 | 0.14984 | 7 | 0.29968
21668 | 4.68 | 1 | 365 | 5.3624 | 0.36238 | 5 | 0.72476
21670 | 3.64 | 1 | 365 | 4.1707 | 0.17074 | 4 | 0.34148
21703 | 12.75 | 1 | 365 | 14.6091 | 0.60905 | 15 | 0.2181
21704 | 12.48 | 1 | 365 | 14.2997 | 0.29968 | 14 | 0.59937
21706 | 14.79 | 1 | 365 | 16.9465 | 0.9465 | 17 | 0.893
21716 | 14.535 | 1 | 365 | 16.6543 | 0.65432 | 17 | 0.30864
21720 | 11.22 | 1 | 365 | 12.856 | 0.85597 | 13 | 0.71193
21719 | 11.44 | 1 | 365 | 13.108 | 0.10804 | 13 | 0.21609
21724 | 3.9 | 1 | 365 | 4.4687 | 0.46865 | 4 | 0.9373
21729 | 7.54 | 1 | 365 | 8.6394 | 0.63939 | 9 | 0.27878
21725 | 7.02 | 1 | 365 | 8.0436 | 0.043572 | 8 | 0.087144
21731 | 5.2 | 1 | 365 | 5.9582 | 0.9582 | 6 | 0.9164
21733 | 2.295 | 1 | 365 | 2.6296 | 0.62963 | 3 | 0.25926
21734 | 5.2 | 1 | 365 | 5.9582 | 0.9582 | 6 | 0.9164
21736 | 5.46 | 1 | 365 | 6.2561 | 0.25611 | 6 | 0.51222
21741 | 9.1 | 1 | 365 | 10.4269 | 0.42685 | 10 | 0.85371
21742 | 2.6 | 1 | 365 | 2.9791 | 0.9791 | 3 | 0.9582
21743 | 5.98 | 1 | 365 | 6.8519 | 0.85193 | 7 | 0.70386
21752 | 3.12 | 1 | 365 | 3.5749 | 0.57492 | 4 | 0.14984
21750 | 9.945 | 1 | 365 | 11.3951 | 0.39506 | 11 | 0.79012
21756 | 9.1 | 1 | 365 | 10.4269 | 0.42685 | 10 | 0.85371
21757 | 5.1 | 1 | 365 | 5.8436 | 0.84362 | 6 | 0.68724
21761 | 5.2 | 1 | 365 | 5.9582 | 0.9582 | 6 | 0.9164
21763 | 3.57 | 1 | 365 | 4.0905 | 0.090535 | 4 | 0.18107
21766 | 7.54 | 1 | 365 | 8.6394 | 0.63939 | 9 | 0.27878
21768 | 8.06 | 1 | 365 | 9.2352 | 0.23521 | 9 | 0.47042
21773 | 3.9 | 1 | 365 | 4.4687 | 0.46865 | 4 | 0.9373
21776 | 6.375 | 1 | 365 | 7.3045 | 0.30453 | 7 | 0.60905
21780 | 3.9 | 1 | 365 | 4.4687 | 0.46865 | 4 | 0.9373
21781 | 4.16 | 1 | 365 | 4.7666 | 0.76656 | 5 | 0.53312
21784 | 4.845 | 1 | 365 | 5.5514 | 0.55144 | 6 | 0.10288
21788 | 3.9 | 1 | 365 | 4.4687 | 0.46865 | 4 | 0.9373
21787 | 10.92 | 1 | 365 | 12.5122 | 0.51222 | 13 | 0.024447
21791 | 3.9 | 1 | 365 | 4.4687 | 0.46865 | 4 | 0.9373
21796 | 4.16 | 1 | 365 | 4.7666 | 0.76656 | 5 | 0.53312
21785 | 4.68 | 1 | 365 | 5.3624 | 0.36238 | 5 | 0.72476
21795 | 8.48 | 1 | 365 | 9.7165 | 0.71645 | 10 | 0.4329
21803 | 5.61 | 1 | 365 | 6.428 | 0.42798 | 6 | 0.85597
21799 | 5.46 | 1 | 365 | 6.2561 | 0.25611 | 6 | 0.51222
21807 | 9.1 | 1 | 365 | 10.4269 | 0.42685 | 10 | 0.85371
21810 | 5.98 | 1 | 365 | 6.8519 | 0.85193 | 7 | 0.70386
21824 | 10.14 | 1 | 365 | 11.6185 | 0.61849 | 12 | 0.23699
21835 | 2.6 | 1 | 365 | 2.9791 | 0.9791 | 3 | 0.9582
21832 | 5.61 | 1 | 365 | 6.428 | 0.42798 | 6 | 0.85597
21834 | 6.5 | 1 | 365 | 7.4478 | 0.44775 | 7 | 0.8955
21839 | 8.06 | 1 | 365 | 9.2352 | 0.23521 | 9 | 0.47042
21843 | 6.24 | 1 | 365 | 7.1498 | 0.14984 | 7 | 0.29968
21844 | 8.32 | 1 | 365 | 9.5331 | 0.53312 | 10 | 0.066245
21837 | 10.865 | 1 | 365 | 12.4492 | 0.4492 | 12 | 0.89841
21846 | 3.06 | 1 | 365 | 3.5062 | 0.50617 | 4 | 0.012345
21842 | 14.04 | 1 | 365 | 16.0871 | 0.087144 | 16 | 0.17429
21849 | 6.24 | 1 | 365 | 7.1498 | 0.14984 | 7 | 0.29968
21848 | 7.42 | 1 | 365 | 8.5019 | 0.5019 | 9 | 0.0037907
21852 | 4.16 | 1 | 365 | 4.7666 | 0.76656 | 5 | 0.53312
21850 | 8.06 | 1 | 365 | 9.2352 | 0.23521 | 9 | 0.47042
21853 | 3.38 | 1 | 365 | 3.8728 | 0.87283 | 4 | 0.74566
21851 | 5.98 | 1 | 365 | 6.8519 | 0.85193 | 7 | 0.70386
21854 | 2.86 | 1 | 365 | 3.277 | 0.27701 | 3 | 0.55402
21855 | 9.1 | 1 | 365 | 10.4269 | 0.42685 | 10 | 0.85371
20883 | 8.06 | 1 | 365 | 9.2352 | 0.23521 | 9 | 0.47042
21856 | 9.1 | 1 | 365 | 10.4269 | 0.42685 | 10 | 0.85371
21857 | 6.095 | 1 | 365 | 6.9837 | 0.9837 | 7 | 0.9674
21858 | 3.06 | 1 | 365 | 3.5062 | 0.50617 | 4 | 0.012345
21862 | 10.92 | 1 | 365 | 12.5122 | 0.51222 | 13 | 0.024447
21878 | 5.2 | 1 | 365 | 5.9582 | 0.9582 | 6 | 0.9164
21883 | 12.74 | 1 | 365 | 14.5976 | 0.59759 | 15 | 0.19519
21886 | 14.56 | 1 | 365 | 16.683 | 0.68296 | 17 | 0.36593
21888 | 3.12 | 1 | 365 | 3.5749 | 0.57492 | 4 | 0.14984
21891 | 7.8 | 1 | 365 | 8.9373 | 0.9373 | 9 | 0.8746
21896 | 10.92 | 1 | 365 | 12.5122 | 0.51222 | 13 | 0.024447
21901 | 4.16 | 1 | 365 | 4.7666 | 0.76656 | 5 | 0.53312
21903 | 5.2 | 1 | 365 | 5.9582 | 0.9582 | 6 | 0.9164
21904 | 7.8 | 1 | 365 | 8.9373 | 0.9373 | 9 | 0.8746
21907 | 13.26 | 1 | 365 | 15.1934 | 0.19341 | 15 | 0.38683
21908 | 10.14 | 1 | 365 | 11.6185 | 0.61849 | 12 | 0.23699
21909 | 3.64 | 1 | 365 | 4.1707 | 0.17074 | 4 | 0.34148
21912 | 7.54 | 1 | 365 | 8.6394 | 0.63939 | 9 | 0.27878
21914 | 5.46 | 1 | 365 | 6.2561 | 0.25611 | 6 | 0.51222
21915 | 6.76 | 1 | 365 | 7.7457 | 0.74566 | 8 | 0.49132
21916 | 8.32 | 1 | 365 | 9.5331 | 0.53312 | 10 | 0.066245
21917 | 3.825 | 1 | 365 | 4.3827 | 0.38272 | 4 | 0.76543
21924 | 7.65 | 1 | 365 | 8.7654 | 0.76543 | 9 | 0.53086
21926 | 3.38 | 1 | 365 | 3.8728 | 0.87283 | 4 | 0.74566
21925 | 4.42 | 1 | 365 | 5.0645 | 0.064471 | 5 | 0.12894
21929 | 3.825 | 1 | 365 | 4.3827 | 0.38272 | 4 | 0.76543
21933 | 11.4 | 1 | 365 | 13.0622 | 0.062211 | 13 | 0.12442
21934 | 13.26 | 1 | 365 | 15.1934 | 0.19341 | 15 | 0.38683
21937 | 3.64 | 1 | 365 | 4.1707 | 0.17074 | 4 | 0.34148
21939 | 5.355 | 1 | 365 | 6.1358 | 0.1358 | 6 | 0.2716
21940 | 6.375 | 1 | 365 | 7.3045 | 0.30453 | 7 | 0.60905
21942 | 5.1 | 1 | 365 | 5.8436 | 0.84362 | 6 | 0.68724
21943 | 4.16 | 1 | 365 | 4.7666 | 0.76656 | 5 | 0.53312
21944 | 6.375 | 1 | 365 | 7.3045 | 0.30453 | 7 | 0.60905
21947 | 4.16 | 1 | 365 | 4.7666 | 0.76656 | 5 | 0.53312
21946 | 7.28 | 1 | 365 | 8.3415 | 0.34148 | 8 | 0.68296
21949 | 4.08 | 1 | 365 | 4.6749 | 0.6749 | 5 | 0.34979
21948 | 8.84 | 1 | 365 | 10.1289 | 0.12894 | 10 | 0.25789
21950 | 5.2 | 1 | 365 | 5.9582 | 0.9582 | 6 | 0.9164
21951 | 3.06 | 1 | 365 | 3.5062 | 0.50617 | 4 | 0.012345
21971 | 4.68 | 1 | 365 | 5.3624 | 0.36238 | 5 | 0.72476
21972 | 14.04 | 1 | 365 | 16.0871 | 0.087144 | 16 | 0.17429
21973 | 6.5 | 1 | 365 | 7.4478 | 0.44775 | 7 | 0.8955
21974 | 6.24 | 1 | 365 | 7.1498 | 0.14984 | 7 | 0.29968
21975 | 5.3 | 1 | 365 | 6.0728 | 0.072782 | 6 | 0.14556
21976 | 5.98 | 1 | 365 | 6.8519 | 0.85193 | 7 | 0.70386
21977 | 7.02 | 1 | 365 | 8.0436 | 0.043572 | 8 | 0.087144
21978 | 4.94 | 1 | 365 | 5.6603 | 0.66029 | 6 | 0.32058
21979 | 6.24 | 1 | 365 | 7.1498 | 0.14984 | 7 | 0.29968
21980 | 8.58 | 1 | 365 | 9.831 | 0.83103 | 10 | 0.66207
21981 | 11.18 | 1 | 365 | 12.8101 | 0.81013 | 13 | 0.62027
21998 | 14.04 | 1 | 365 | 16.0871 | 0.087144 | 16 | 0.17429
21997 | 14.25 | 1 | 365 | 16.3278 | 0.32776 | 16 | 0.65553
21999 | 3.57 | 1 | 365 | 4.0905 | 0.090535 | 4 | 0.18107
22001 | 5.46 | 1 | 365 | 6.2561 | 0.25611 | 6 | 0.51222
22009 | 5.98 | 1 | 365 | 6.8519 | 0.85193 | 7 | 0.70386
22014 | 4.335 | 1 | 365 | 4.9671 | 0.96708 | 5 | 0.93416
22016 | 5.72 | 1 | 365 | 6.554 | 0.55402 | 7 | 0.10804
22020 | 12.74 | 1 | 365 | 14.5976 | 0.59759 | 15 | 0.19519
22017 | 8.32 | 1 | 365 | 9.5331 | 0.53312 | 10 | 0.066245
22034 | 8.32 | 1 | 365 | 9.5331 | 0.53312 | 10 | 0.066245
22036 | 7.02 | 1 | 365 | 8.0436 | 0.043572 | 8 | 0.087144
22048 | 11.7 | 1 | 365 | 13.406 | 0.40595 | 13 | 0.81191
22051 | 15.08 | 1 | 365 | 17.2788 | 0.27878 | 17 | 0.55757
22052 | 15.6 | 1 | 365 | 17.8746 | 0.8746 | 18 | 0.74921
22059 | 11.96 | 1 | 365 | 13.7039 | 0.70386 | 14 | 0.40773
22062 | 17.85 | 1 | 365 | 20.4527 | 0.45267 | 20 | 0.90535
22063 | 10.4 | 1 | 365 | 11.9164 | 0.9164 | 12 | 0.83281
22066 | 13.78 | 1 | 365 | 15.7892 | 0.78923 | 16 | 0.57847
22067 | 3.12 | 1 | 365 | 3.5749 | 0.57492 | 4 | 0.14984
22054 | 12.74 | 1 | 365 | 14.5976 | 0.59759 | 15 | 0.19519
22088 | 4.68 | 1 | 365 | 5.3624 | 0.36238 | 5 | 0.72476
22090 | 5.46 | 1 | 365 | 6.2561 | 0.25611 | 6 | 0.51222
22092 | 7.28 | 1 | 365 | 8.3415 | 0.34148 | 8 | 0.68296
22093 | 4.42 | 1 | 365 | 5.0645 | 0.064471 | 5 | 0.12894
22095 | 2.86 | 1 | 365 | 3.277 | 0.27701 | 3 | 0.55402
22097 | 14.04 | 1 | 365 | 16.0871 | 0.087144 | 16 | 0.17429
22099 | 3.38 | 1 | 365 | 3.8728 | 0.87283 | 4 | 0.74566
22100 | 10.92 | 1 | 365 | 12.5122 | 0.51222 | 13 | 0.024447
22107 | 13.52 | 1 | 365 | 15.4913 | 0.49132 | 15 | 0.98265
22109 | 9.62 | 1 | 365 | 11.0227 | 0.022673 | 11 | 0.045346
22113 | 8.32 | 1 | 365 | 9.5331 | 0.53312 | 10 | 0.066245
22117 | 4.94 | 1 | 365 | 5.6603 | 0.66029 | 6 | 0.32058
22120 | 12.74 | 1 | 365 | 14.5976 | 0.59759 | 15 | 0.19519
22104 | 13.77 | 1 | 365 | 15.7778 | 0.77778 | 16 | 0.55555
22122 | 4.94 | 1 | 365 | 5.6603 | 0.66029 | 6 | 0.32058
22126 | 6.24 | 1 | 365 | 7.1498 | 0.14984 | 7 | 0.29968
22112 | 8.58 | 1 | 365 | 9.831 | 0.83103 | 10 | 0.66207
22139 | 7.02 | 1 | 365 | 8.0436 | 0.043572 | 8 | 0.087144
22141 | 11.925 | 1 | 365 | 13.6638 | 0.66376 | 14 | 0.32752
22132 | 7.02 | 1 | 365 | 8.0436 | 0.043572 | 8 | 0.087144
22145 | 6.63 | 1 | 365 | 7.5967 | 0.59671 | 8 | 0.19341
22148 | 10.455 | 1 | 365 | 11.9794 | 0.97942 | 12 | 0.95885
22149 | 2.295 | 1 | 365 | 2.6296 | 0.62963 | 3 | 0.25926
22152 | 13.52 | 1 | 365 | 15.4913 | 0.49132 | 15 | 0.98265
22159 | 12.24 | 1 | 365 | 14.0247 | 0.02469 | 14 | 0.04938
22161 | 14.04 | 1 | 365 | 16.0871 | 0.087144 | 16 | 0.17429
22164 | 13 | 1 | 365 | 14.8955 | 0.8955 | 15 | 0.79101
22169 | 14.28 | 1 | 365 | 16.3621 | 0.36214 | 16 | 0.72428
22142 | 15.34 | 1 | 365 | 17.5767 | 0.57669 | 18 | 0.15339
22174 | 6.24 | 1 | 365 | 7.1498 | 0.14984 | 7 | 0.29968
22171 | 12.22 | 1 | 365 | 14.0018 | 0.0017738 | 14 | 0.0035475
22163 | 6.885 | 1 | 365 | 7.8889 | 0.88889 | 8 | 0.77778
22209 | 6.5 | 1 | 365 | 7.4478 | 0.44775 | 7 | 0.8955
22215 | 5.98 | 1 | 365 | 6.8519 | 0.85193 | 7 | 0.70386
22211 | 16.12 | 1 | 365 | 18.4704 | 0.47042 | 18 | 0.94085
22217 | 14.82 | 1 | 365 | 16.9809 | 0.98087 | 17 | 0.96175
22216 | 5.72 | 1 | 365 | 6.554 | 0.55402 | 7 | 0.10804
22221 | 8.32 | 1 | 365 | 9.5331 | 0.53312 | 10 | 0.066245
22218 | 15.86 | 1 | 365 | 18.1725 | 0.17251 | 18 | 0.34503
22223 | 3.315 | 1 | 365 | 3.7984 | 0.79835 | 4 | 0.59671
22961 | 8.84 | 1 | 365 | 10.1289 | 0.12894 | 10 | 0.25789
22219 | 7.8 | 1 | 365 | 8.9373 | 0.9373 | 9 | 0.8746
22226 | 6.24 | 1 | 365 | 7.1498 | 0.14984 | 7 | 0.29968
22964 | 5.98 | 1 | 365 | 6.8519 | 0.85193 | 7 | 0.70386
22222 | 7.02 | 1 | 365 | 8.0436 | 0.043572 | 8 | 0.087144
22229 | 9.1 | 1 | 365 | 10.4269 | 0.42685 | 10 | 0.85371
22227 | 13.26 | 1 | 365 | 15.1934 | 0.19341 | 15 | 0.38683
22246 | 6.76 | 1 | 365 | 7.7457 | 0.74566 | 8 | 0.49132
22247 | 4.16 | 1 | 365 | 4.7666 | 0.76656 | 5 | 0.53312
22249 | 5.72 | 1 | 365 | 6.554 | 0.55402 | 7 | 0.10804
22250 | 9.36 | 1 | 365 | 10.7248 | 0.72476 | 11 | 0.44953
22251 | 3.12 | 1 | 365 | 3.5749 | 0.57492 | 4 | 0.14984
22257 | 6.625 | 1 | 365 | 7.591 | 0.59098 | 8 | 0.18196
22254 | 5.2 | 1 | 365 | 5.9582 | 0.9582 | 6 | 0.9164
22259 | 5.2 | 1 | 365 | 5.9582 | 0.9582 | 6 | 0.9164
22230 | 2.08 | 1 | 365 | 2.3833 | 0.38328 | 2 | 0.76656
22239 | 8.84 | 1 | 365 | 10.1289 | 0.12894 | 10 | 0.25789
22234 | 2.08 | 1 | 365 | 2.3833 | 0.38328 | 2 | 0.76656
22245 | 7.28 | 1 | 365 | 8.3415 | 0.34148 | 8 | 0.68296
22261 | 12.22 | 1 | 365 | 14.0018 | 0.0017738 | 14 | 0.0035475
22264 | 2.34 | 1 | 365 | 2.6812 | 0.68119 | 3 | 0.36238
22265 | 7.155 | 1 | 365 | 8.1983 | 0.19826 | 8 | 0.39651
22269 | 3.975 | 1 | 365 | 4.5546 | 0.55459 | 5 | 0.10917
22248 | 13.26 | 1 | 365 | 15.1934 | 0.19341 | 15 | 0.38683
22263 | 7.28 | 1 | 365 | 8.3415 | 0.34148 | 8 | 0.68296
22290 | 9.36 | 1 | 365 | 10.7248 | 0.72476 | 11 | 0.44953
22287 | 7.8 | 1 | 365 | 8.9373 | 0.9373 | 9 | 0.8746
22292 | 3.64 | 1 | 365 | 4.1707 | 0.17074 | 4 | 0.34148
22294 | 12.22 | 1 | 365 | 14.0018 | 0.0017738 | 14 | 0.0035475
22296 | 6.095 | 1 | 365 | 6.9837 | 0.9837 | 7 | 0.9674
23062 | 4.335 | 1 | 365 | 4.9671 | 0.96708 | 5 | 0.93416
22297 | 9.36 | 1 | 365 | 10.7248 | 0.72476 | 11 | 0.44953
22298 | 5.565 | 1 | 365 | 6.3764 | 0.37642 | 6 | 0.75284
22288 | 4.94 | 1 | 365 | 5.6603 | 0.66029 | 6 | 0.32058
22300 | 4.68 | 1 | 365 | 5.3624 | 0.36238 | 5 | 0.72476
22309 | 9.54 | 1 | 365 | 10.931 | 0.93101 | 11 | 0.86202
22304 | 4.16 | 1 | 365 | 4.7666 | 0.76656 | 5 | 0.53312
22314 | 5.2 | 1 | 365 | 5.9582 | 0.9582 | 6 | 0.9164
23079 | 15.6 | 1 | 365 | 17.8746 | 0.8746 | 18 | 0.74921
23089 | 14.56 | 1 | 365 | 16.683 | 0.68296 | 17 | 0.36593
22324 | 8.32 | 1 | 365 | 9.5331 | 0.53312 | 10 | 0.066245
22321 | 6.76 | 1 | 365 | 7.7457 | 0.74566 | 8 | 0.49132
23099 | 14.3 | 1 | 365 | 16.3851 | 0.38505 | 16 | 0.77011
22271 | 2.6 | 1 | 365 | 2.9791 | 0.9791 | 3 | 0.9582
23107 | 9.88 | 1 | 365 | 11.3206 | 0.32058 | 11 | 0.64117
23111 | 3.12 | 1 | 365 | 3.5749 | 0.57492 | 4 | 0.14984
22268 | 4.16 | 1 | 365 | 4.7666 | 0.76656 | 5 | 0.53312
22293 | 8.58 | 1 | 365 | 9.831 | 0.83103 | 10 | 0.66207
23115 | 6.12 | 1 | 365 | 7.0123 | 0.012345 | 7 | 0.02469
22334 | 7.14 | 1 | 365 | 8.1811 | 0.18107 | 8 | 0.36214
23116 | 5.1 | 1 | 365 | 5.8436 | 0.84362 | 6 | 0.68724
22339 | 4 | 1 | 365 | 4.5832 | 0.58323 | 5 | 0.16646
23118 | 8.58 | 1 | 365 | 9.831 | 0.83103 | 10 | 0.66207
22340 | 4.94 | 1 | 365 | 5.6603 | 0.66029 | 6 | 0.32058
23122 | 11.73 | 1 | 365 | 13.4403 | 0.44033 | 13 | 0.88066
22342 | 7.28 | 1 | 365 | 8.3415 | 0.34148 | 8 | 0.68296
22343 | 5.98 | 1 | 365 | 6.8519 | 0.85193 | 7 | 0.70386
22344 | 9.1 | 1 | 365 | 10.4269 | 0.42685 | 10 | 0.85371
22347 | 5.72 | 1 | 365 | 6.554 | 0.55402 | 7 | 0.10804
22345 | 5.355 | 1 | 365 | 6.1358 | 0.1358 | 6 | 0.2716
22396 | 3.9 | 1 | 365 | 4.4687 | 0.46865 | 4 | 0.9373
22401 | 9.18 | 1 | 365 | 10.5185 | 0.51852 | 11 | 0.037035
22404 | 10.14 | 1 | 365 | 11.6185 | 0.61849 | 12 | 0.23699
22409 | 7.54 | 1 | 365 | 8.6394 | 0.63939 | 9 | 0.27878
22429 | 7.28 | 1 | 365 | 8.3415 | 0.34148 | 8 | 0.68296
22442 | 4.94 | 1 | 365 | 5.6603 | 0.66029 | 6 | 0.32058
22445 | 5.2 | 1 | 365 | 5.9582 | 0.9582 | 6 | 0.9164
23127 | 7.54 | 1 | 365 | 8.6394 | 0.63939 | 9 | 0.27878
22448 | 7.02 | 1 | 365 | 8.0436 | 0.043572 | 8 | 0.087144
22450 | 5.72 | 1 | 365 | 6.554 | 0.55402 | 7 | 0.10804
23130 | 10.14 | 1 | 365 | 11.6185 | 0.61849 | 12 | 0.23699
22466 | 10.92 | 1 | 365 | 12.5122 | 0.51222 | 13 | 0.024447
22475 | 2.6 | 1 | 365 | 2.9791 | 0.9791 | 3 | 0.9582
23131 | 4.16 | 1 | 365 | 4.7666 | 0.76656 | 5 | 0.53312
22484 | 4.42 | 1 | 365 | 5.0645 | 0.064471 | 5 | 0.12894
22488 | 5.46 | 1 | 365 | 6.2561 | 0.25611 | 6 | 0.51222
23132 | 11.96 | 1 | 365 | 13.7039 | 0.70386 | 14 | 0.40773
22505 | 10.14 | 1 | 365 | 11.6185 | 0.61849 | 12 | 0.23699
22504 | 4.68 | 1 | 365 | 5.3624 | 0.36238 | 5 | 0.72476
23171 | 8.58 | 1 | 365 | 9.831 | 0.83103 | 10 | 0.66207
23173 | 7.155 | 1 | 365 | 8.1983 | 0.19826 | 8 | 0.39651
22501 | 3.64 | 1 | 365 | 4.1707 | 0.17074 | 4 | 0.34148
23177 | 11.96 | 1 | 365 | 13.7039 | 0.70386 | 14 | 0.40773
23184 | 6.5 | 1 | 365 | 7.4478 | 0.44775 | 7 | 0.8955
23185 | 3.38 | 1 | 365 | 3.8728 | 0.87283 | 4 | 0.74566
22518 | 5.2 | 1 | 365 | 5.9582 | 0.9582 | 6 | 0.9164
22523 | 5.2 | 1 | 365 | 5.9582 | 0.9582 | 6 | 0.9164
22527 | 7.54 | 1 | 365 | 8.6394 | 0.63939 | 9 | 0.27878
22532 | 8.84 | 1 | 365 | 10.1289 | 0.12894 | 10 | 0.25789
22536 | 10.6 | 1 | 365 | 12.1456 | 0.14556 | 12 | 0.29113
22539 | 9.18 | 1 | 365 | 10.5185 | 0.51852 | 11 | 0.037035
22541 | 3.9 | 1 | 365 | 4.4687 | 0.46865 | 4 | 0.9373
22547 | 4.77 | 1 | 365 | 5.4655 | 0.4655 | 5 | 0.93101
22555 | 6.5 | 1 | 365 | 7.4478 | 0.44775 | 7 | 0.8955
22566 | 10.14 | 1 | 365 | 11.6185 | 0.61849 | 12 | 0.23699
22567 | 14.82 | 1 | 365 | 16.9809 | 0.98087 | 17 | 0.96175
22569 | 2.805 | 1 | 365 | 3.214 | 0.21399 | 3 | 0.42798
22570 | 14.04 | 1 | 365 | 16.0871 | 0.087144 | 16 | 0.17429
22571 | 5.98 | 1 | 365 | 6.8519 | 0.85193 | 7 | 0.70386
22572 | 11.44 | 1 | 365 | 13.108 | 0.10804 | 13 | 0.21609
22573 | 5.72 | 1 | 365 | 6.554 | 0.55402 | 7 | 0.10804
22574 | 5.72 | 1 | 365 | 6.554 | 0.55402 | 7 | 0.10804
22593 | 4.94 | 1 | 365 | 5.6603 | 0.66029 | 6 | 0.32058
22619 | 4.68 | 1 | 365 | 5.3624 | 0.36238 | 5 | 0.72476
22622 | 6.5 | 1 | 365 | 7.4478 | 0.44775 | 7 | 0.8955
22626 | 4.24 | 1 | 365 | 4.8582 | 0.85823 | 5 | 0.71645
22635 | 9.36 | 1 | 365 | 10.7248 | 0.72476 | 11 | 0.44953
22638 | 4.94 | 1 | 365 | 5.6603 | 0.66029 | 6 | 0.32058
22642 | 6.76 | 1 | 365 | 7.7457 | 0.74566 | 8 | 0.49132
22648 | 8.32 | 1 | 365 | 9.5331 | 0.53312 | 10 | 0.066245
22064 | 8.84 | 1 | 365 | 10.1289 | 0.12894 | 10 | 0.25789
23187 | 6.76 | 1 | 365 | 7.7457 | 0.74566 | 8 | 0.49132
22772 | 4.68 | 1 | 365 | 5.3624 | 0.36238 | 5 | 0.72476
23190 | 8.84 | 1 | 365 | 10.1289 | 0.12894 | 10 | 0.25789
23191 | 4.16 | 1 | 365 | 4.7666 | 0.76656 | 5 | 0.53312
23195 | 9.1 | 1 | 365 | 10.4269 | 0.42685 | 10 | 0.85371
23193 | 3.38 | 1 | 365 | 3.8728 | 0.87283 | 4 | 0.74566
23196 | 4.845 | 1 | 365 | 5.5514 | 0.55144 | 6 | 0.10288
23198 | 8.84 | 1 | 365 | 10.1289 | 0.12894 | 10 | 0.25789
23201 | 7.65 | 1 | 365 | 8.7654 | 0.76543 | 9 | 0.53086
23204 | 4.16 | 1 | 365 | 4.7666 | 0.76656 | 5 | 0.53312
23206 | 4.335 | 1 | 365 | 4.9671 | 0.96708 | 5 | 0.93416
23208 | 6.24 | 1 | 365 | 7.1498 | 0.14984 | 7 | 0.29968
23217 | 16.12 | 1 | 365 | 18.4704 | 0.47042 | 18 | 0.94085
23222 | 2.34 | 1 | 365 | 2.6812 | 0.68119 | 3 | 0.36238
23225 | 7.905 | 1 | 365 | 9.0576 | 0.057612 | 9 | 0.11522
23226 | 7.02 | 1 | 365 | 8.0436 | 0.043572 | 8 | 0.087144
23228 | 3.9 | 1 | 365 | 4.4687 | 0.46865 | 4 | 0.9373
23231 | 4.59 | 1 | 365 | 5.2593 | 0.25926 | 5 | 0.51852
23234 | 2.34 | 1 | 365 | 2.6812 | 0.68119 | 3 | 0.36238
23235 | 7.95 | 1 | 365 | 9.1092 | 0.10917 | 9 | 0.21835
23240 | 9.88 | 1 | 365 | 11.3206 | 0.32058 | 11 | 0.64117
23237 | 3.9 | 1 | 365 | 4.4687 | 0.46865 | 4 | 0.9373
23239 | 18.36 | 1 | 365 | 21.037 | 0.037035 | 21 | 0.07407
23243 | 8.745 | 1 | 365 | 10.0201 | 0.020091 | 10 | 0.040182
23246 | 7.02 | 1 | 365 | 8.0436 | 0.043572 | 8 | 0.087144
23244 | 9.62 | 1 | 365 | 11.0227 | 0.022673 | 11 | 0.045346
23247 | 11.44 | 1 | 365 | 13.108 | 0.10804 | 13 | 0.21609
23251 | 13.78 | 1 | 365 | 15.7892 | 0.78923 | 16 | 0.57847
23252 | 5.98 | 1 | 365 | 6.8519 | 0.85193 | 7 | 0.70386
23257 | 8.06 | 1 | 365 | 9.2352 | 0.23521 | 9 | 0.47042
23255 | 7.02 | 1 | 365 | 8.0436 | 0.043572 | 8 | 0.087144
23254 | 17.42 | 1 | 365 | 19.96 | 0.95998 | 20 | 0.91995
23260 | 4.845 | 1 | 365 | 5.5514 | 0.55144 | 6 | 0.10288
23261 | 5.565 | 1 | 365 | 6.3764 | 0.37642 | 6 | 0.75284
23263 | 2.805 | 1 | 365 | 3.214 | 0.21399 | 3 | 0.42798
23262 | 3.64 | 1 | 365 | 4.1707 | 0.17074 | 4 | 0.34148
23269 | 4.42 | 1 | 365 | 5.0645 | 0.064471 | 5 | 0.12894
23268 | 2.805 | 1 | 365 | 3.214 | 0.21399 | 3 | 0.42798
23272 | 3.9 | 1 | 365 | 4.4687 | 0.46865 | 4 | 0.9373
23274 | 13.26 | 1 | 365 | 15.1934 | 0.19341 | 15 | 0.38683
23277 | 7.8 | 1 | 365 | 8.9373 | 0.9373 | 9 | 0.8746
23475 | 5.2 | 1 | 365 | 5.9582 | 0.9582 | 6 | 0.9164
23478 | 10.66 | 1 | 365 | 12.2143 | 0.21431 | 12 | 0.42863
23479 | 10.455 | 1 | 365 | 11.9794 | 0.97942 | 12 | 0.95885
23480 | 7.14 | 1 | 365 | 8.1811 | 0.18107 | 8 | 0.36214
23481 | 8.84 | 1 | 365 | 10.1289 | 0.12894 | 10 | 0.25789
23279 | 9.69 | 1 | 365 | 11.1029 | 0.10288 | 11 | 0.20576
23281 | 2.295 | 1 | 365 | 2.6296 | 0.62963 | 3 | 0.25926
23285 | 3.9 | 1 | 365 | 4.4687 | 0.46865 | 4 | 0.9373
23290 | 2.86 | 1 | 365 | 3.277 | 0.27701 | 3 | 0.55402
23289 | 13.515 | 1 | 365 | 15.4856 | 0.4856 | 15 | 0.97119
23288 | 6.76 | 1 | 365 | 7.7457 | 0.74566 | 8 | 0.49132
23292 | 5.98 | 1 | 365 | 6.8519 | 0.85193 | 7 | 0.70386
23291 | 3.12 | 1 | 365 | 3.5749 | 0.57492 | 4 | 0.14984
23293 | 10.92 | 1 | 365 | 12.5122 | 0.51222 | 13 | 0.024447
21543 | 7.02 | 1 | 365 | 8.0436 | 0.043572 | 8 | 0.087144
22212 | 15.6 | 1 | 365 | 17.8746 | 0.8746 | 18 | 0.74921
22165 | 13 | 1 | 365 | 14.8955 | 0.8955 | 15 | 0.79101
21945 | 8.06 | 1 | 365 | 9.2352 | 0.23521 | 9 | 0.47042
21918 | 10.66 | 1 | 365 | 12.2143 | 0.21431 | 12 | 0.42863
21861 | 3.38 | 1 | 365 | 3.8728 | 0.87283 | 4 | 0.74566
21874 | 5.1 | 1 | 365 | 5.8436 | 0.84362 | 6 | 0.68724
21894 | 4.94 | 1 | 365 | 5.6603 | 0.66029 | 6 | 0.32058
21910 | 6.76 | 1 | 365 | 7.7457 | 0.74566 | 8 | 0.49132
21905 | 5.46 | 1 | 365 | 6.2561 | 0.25611 | 6 | 0.51222
21923 | 6.5 | 1 | 365 | 7.4478 | 0.44775 | 7 | 0.8955
21931 | 3.64 | 1 | 365 | 4.1707 | 0.17074 | 4 | 0.34148
22002 | 6.76 | 1 | 365 | 7.7457 | 0.74566 | 8 | 0.49132
22030 | 10.14 | 1 | 365 | 11.6185 | 0.61849 | 12 | 0.23699
23488 | 5.355 | 1 | 365 | 6.1358 | 0.1358 | 6 | 0.2716
23487 | 3.9 | 1 | 365 | 4.4687 | 0.46865 | 4 | 0.9373
22005 | 2.86 | 1 | 365 | 3.277 | 0.27701 | 3 | 0.55402
23494 | 4.335 | 1 | 365 | 4.9671 | 0.96708 | 5 | 0.93416
23492 | 4.59 | 1 | 365 | 5.2593 | 0.25926 | 5 | 0.51852
22085 | 8.84 | 1 | 365 | 10.1289 | 0.12894 | 10 | 0.25789
23496 | 7.28 | 1 | 365 | 8.3415 | 0.34148 | 8 | 0.68296
22012 | 5.61 | 1 | 365 | 6.428 | 0.42798 | 6 | 0.85597
23498 | 5.61 | 1 | 365 | 6.428 | 0.42798 | 6 | 0.85597
23504 | 9.435 | 1 | 365 | 10.8107 | 0.8107 | 11 | 0.6214
23500 | 9.1 | 1 | 365 | 10.4269 | 0.42685 | 10 | 0.85371
23508 | 10.92 | 1 | 365 | 12.5122 | 0.51222 | 13 | 0.024447
23510 | 10.2 | 1 | 365 | 11.6872 | 0.68724 | 12 | 0.37448
23512 | 14.04 | 1 | 365 | 16.0871 | 0.087144 | 16 | 0.17429
23514 | 2.08 | 1 | 365 | 2.3833 | 0.38328 | 2 | 0.76656
23515 | 6.76 | 1 | 365 | 7.7457 | 0.74566 | 8 | 0.49132
23517 | 11.22 | 1 | 365 | 12.856 | 0.85597 | 13 | 0.71193
23519 | 2.34 | 1 | 365 | 2.6812 | 0.68119 | 3 | 0.36238
23309 | 15.08 | 1 | 365 | 17.2788 | 0.27878 | 17 | 0.55757
23310 | 5.46 | 1 | 365 | 6.2561 | 0.25611 | 6 | 0.51222
23313 | 5.72 | 1 | 365 | 6.554 | 0.55402 | 7 | 0.10804
23318 | 11.44 | 1 | 365 | 13.108 | 0.10804 | 13 | 0.21609
23329 | 7.8 | 1 | 365 | 8.9373 | 0.9373 | 9 | 0.8746
23336 | 11.7 | 1 | 365 | 13.406 | 0.40595 | 13 | 0.81191
23340 | 4.42 | 1 | 365 | 5.0645 | 0.064471 | 5 | 0.12894
23346 | 10.4 | 1 | 365 | 11.9164 | 0.9164 | 12 | 0.83281
23357 | 4.42 | 1 | 365 | 5.0645 | 0.064471 | 5 | 0.12894
23361 | 8.32 | 1 | 365 | 9.5331 | 0.53312 | 10 | 0.066245
23363 | 8.925 | 1 | 365 | 10.2263 | 0.22634 | 10 | 0.45267
23379 | 3.64 | 1 | 365 | 4.1707 | 0.17074 | 4 | 0.34148
23384 | 5.2 | 1 | 365 | 5.9582 | 0.9582 | 6 | 0.9164
23390 | 8.215 | 1 | 365 | 9.4128 | 0.41281 | 9 | 0.82563
23394 | 3.38 | 1 | 365 | 3.8728 | 0.87283 | 4 | 0.74566
23398 | 8.84 | 1 | 365 | 10.1289 | 0.12894 | 10 | 0.25789
23404 | 6.095 | 1 | 365 | 6.9837 | 0.9837 | 7 | 0.9674
23408 | 5.83 | 1 | 365 | 6.6801 | 0.68006 | 7 | 0.36012
23425 | 9.62 | 1 | 365 | 11.0227 | 0.022673 | 11 | 0.045346
23429 | 7.65 | 1 | 365 | 8.7654 | 0.76543 | 9 | 0.53086
23432 | 2.04 | 1 | 365 | 2.3374 | 0.33745 | 2 | 0.6749
23436 | 3.9 | 1 | 365 | 4.4687 | 0.46865 | 4 | 0.9373
23439 | 4.16 | 1 | 365 | 4.7666 | 0.76656 | 5 | 0.53312
23466 | 18.46 | 1 | 365 | 21.1516 | 0.15162 | 21 | 0.30323
23469 | 9.1 | 1 | 365 | 10.4269 | 0.42685 | 10 | 0.85371
23471 | 3.12 | 1 | 365 | 3.5749 | 0.57492 | 4 | 0.14984
23526 | 13.78 | 1 | 365 | 15.7892 | 0.78923 | 16 | 0.57847
21583 | 3.38 | 1 | 365 | 3.8728 | 0.87283 | 4 | 0.74566
21655 | 10.14 | 1 | 365 | 11.6185 | 0.61849 | 12 | 0.23699
23528 | 5.46 | 1 | 365 | 6.2561 | 0.25611 | 6 | 0.51222
23530 | 11.96 | 1 | 365 | 13.7039 | 0.70386 | 14 | 0.40773
23532 | 2.34 | 1 | 365 | 2.6812 | 0.68119 | 3 | 0.36238
23534 | 6.76 | 1 | 365 | 7.7457 | 0.74566 | 8 | 0.49132
23536 | 4.94 | 1 | 365 | 5.6603 | 0.66029 | 6 | 0.32058
23539 | 3.38 | 1 | 365 | 3.8728 | 0.87283 | 4 | 0.74566
23542 | 2.6 | 1 | 365 | 2.9791 | 0.9791 | 3 | 0.9582
23566 | 6.885 | 1 | 365 | 7.8889 | 0.88889 | 8 | 0.77778
23567 | 3.825 | 1 | 365 | 4.3827 | 0.38272 | 4 | 0.76543
23569 | 9.1 | 1 | 365 | 10.4269 | 0.42685 | 10 | 0.85371
23571 | 7.02 | 1 | 365 | 8.0436 | 0.043572 | 8 | 0.087144
23577 | 4.42 | 1 | 365 | 5.0645 | 0.064471 | 5 | 0.12894
23581 | 5.72 | 1 | 365 | 6.554 | 0.55402 | 7 | 0.10804
23579 | 3.64 | 1 | 365 | 4.1707 | 0.17074 | 4 | 0.34148
23582 | 7.54 | 1 | 365 | 8.6394 | 0.63939 | 9 | 0.27878
23583 | 4.68 | 1 | 365 | 5.3624 | 0.36238 | 5 | 0.72476
23590 | 6.89 | 1 | 365 | 7.8946 | 0.89462 | 8 | 0.78923
23609 | 3.38 | 1 | 365 | 3.8728 | 0.87283 | 4 | 0.74566
23611 | 7.8 | 1 | 365 | 8.9373 | 0.9373 | 9 | 0.8746
23615 | 13.78 | 1 | 365 | 15.7892 | 0.78923 | 16 | 0.57847
23620 | 9.88 | 1 | 365 | 11.3206 | 0.32058 | 11 | 0.64117
23624 | 6.12 | 1 | 365 | 7.0123 | 0.012345 | 7 | 0.02469
23628 | 5.565 | 1 | 365 | 6.3764 | 0.37642 | 6 | 0.75284
23625 | 4.335 | 1 | 365 | 4.9671 | 0.96708 | 5 | 0.93416
23629 | 4.94 | 1 | 365 | 5.6603 | 0.66029 | 6 | 0.32058
23630 | 4.42 | 1 | 365 | 5.0645 | 0.064471 | 5 | 0.12894
23631 | 3.12 | 1 | 365 | 3.5749 | 0.57492 | 4 | 0.14984
23632 | 3.9 | 1 | 365 | 4.4687 | 0.46865 | 4 | 0.9373
23633 | 7.02 | 1 | 365 | 8.0436 | 0.043572 | 8 | 0.087144
23654 | 5.46 | 1 | 365 | 6.2561 | 0.25611 | 6 | 0.51222
23655 | 12.48 | 1 | 365 | 14.2997 | 0.29968 | 14 | 0.59937
23656 | 4.68 | 1 | 365 | 5.3624 | 0.36238 | 5 | 0.72476
23658 | 7.8 | 1 | 365 | 8.9373 | 0.9373 | 9 | 0.8746
23660 | 6.24 | 1 | 365 | 7.1498 | 0.14984 | 7 | 0.29968
23662 | 4.42 | 1 | 365 | 5.0645 | 0.064471 | 5 | 0.12894
23666 | 14.3 | 1 | 365 | 16.3851 | 0.38505 | 16 | 0.77011
23670 | 3.12 | 1 | 365 | 3.5749 | 0.57492 | 4 | 0.14984
23671 | 9.54 | 1 | 365 | 10.931 | 0.93101 | 11 | 0.86202
23673 | 7.28 | 1 | 365 | 8.3415 | 0.34148 | 8 | 0.68296
23675 | 6.12 | 1 | 365 | 7.0123 | 0.012345 | 7 | 0.02469
23674 | 6.625 | 1 | 365 | 7.591 | 0.59098 | 8 | 0.18196
23676 | 4.42 | 1 | 365 | 5.0645 | 0.064471 | 5 | 0.12894
23678 | 5.46 | 1 | 365 | 6.2561 | 0.25611 | 6 | 0.51222
23677 | 3.38 | 1 | 365 | 3.8728 | 0.87283 | 4 | 0.74566
23680 | 3.24 | 1 | 365 | 3.7124 | 0.71242 | 4 | 0.42484
23681 | 6.63 | 1 | 365 | 7.5967 | 0.59671 | 8 | 0.19341
23685 | 7.02 | 1 | 365 | 8.0436 | 0.043572 | 8 | 0.087144
23689 | 3.9 | 1 | 365 | 4.4687 | 0.46865 | 4 | 0.9373
23521 | 5.46 | 1 | 365 | 6.2561 | 0.25611 | 6 | 0.51222
23693 | 6.5 | 1 | 365 | 7.4478 | 0.44775 | 7 | 0.8955
23700 | 7.28 | 1 | 365 | 8.3415 | 0.34148 | 8 | 0.68296
23702 | 4.42 | 1 | 365 | 5.0645 | 0.064471 | 5 | 0.12894
23704 | 3.12 | 1 | 365 | 3.5749 | 0.57492 | 4 | 0.14984
23708 | 10.4 | 1 | 365 | 11.9164 | 0.9164 | 12 | 0.83281
23713 | 10.4 | 1 | 365 | 11.9164 | 0.9164 | 12 | 0.83281
23721 | 7.54 | 1 | 365 | 8.6394 | 0.63939 | 9 | 0.27878
23715 | 9.1 | 1 | 365 | 10.4269 | 0.42685 | 10 | 0.85371
23717 | 4.94 | 1 | 365 | 5.6603 | 0.66029 | 6 | 0.32058
23718 | 3.38 | 1 | 365 | 3.8728 | 0.87283 | 4 | 0.74566
23720 | 7.54 | 1 | 365 | 8.6394 | 0.63939 | 9 | 0.27878
23719 | 3.9 | 1 | 365 | 4.4687 | 0.46865 | 4 | 0.9373
23722 | 22.44 | 1 | 365 | 25.7119 | 0.71193 | 26 | 0.42386
23723 | 5.865 | 1 | 365 | 6.7202 | 0.72016 | 7 | 0.44033
23725 | 7.28 | 1 | 365 | 8.3415 | 0.34148 | 8 | 0.68296
23726 | 9.88 | 1 | 365 | 11.3206 | 0.32058 | 11 | 0.64117
23727 | 7.395 | 1 | 365 | 8.4733 | 0.47325 | 8 | 0.9465
23728 | 4.16 | 1 | 365 | 4.7666 | 0.76656 | 5 | 0.53312
23729 | 2.6 | 1 | 365 | 2.9791 | 0.9791 | 3 | 0.9582
23730 | 9.18 | 1 | 365 | 10.5185 | 0.51852 | 11 | 0.037035
23733 | 4.42 | 1 | 365 | 5.0645 | 0.064471 | 5 | 0.12894
23732 | 6.24 | 1 | 365 | 7.1498 | 0.14984 | 7 | 0.29968
23736 | 3.64 | 1 | 365 | 4.1707 | 0.17074 | 4 | 0.34148
23734 | 4.68 | 1 | 365 | 5.3624 | 0.36238 | 5 | 0.72476
23737 | 11.7 | 1 | 365 | 13.406 | 0.40595 | 13 | 0.81191
23740 | 6.24 | 1 | 365 | 7.1498 | 0.14984 | 7 | 0.29968
23742 | 2.86 | 1 | 365 | 3.277 | 0.27701 | 3 | 0.55402
23741 | 7.54 | 1 | 365 | 8.6394 | 0.63939 | 9 | 0.27878
23744 | 4.68 | 1 | 365 | 5.3624 | 0.36238 | 5 | 0.72476
23771 | 5.2 | 1 | 365 | 5.9582 | 0.9582 | 6 | 0.9164
23772 | 7.28 | 1 | 365 | 8.3415 | 0.34148 | 8 | 0.68296
23773 | 5.72 | 1 | 365 | 6.554 | 0.55402 | 7 | 0.10804
23775 | 5.98 | 1 | 365 | 6.8519 | 0.85193 | 7 | 0.70386
23789 | 5.355 | 1 | 365 | 6.1358 | 0.1358 | 6 | 0.2716
23790 | 5.1 | 1 | 365 | 5.8436 | 0.84362 | 6 | 0.68724
23791 | 10.92 | 1 | 365 | 12.5122 | 0.51222 | 13 | 0.024447
23792 | 7.54 | 1 | 365 | 8.6394 | 0.63939 | 9 | 0.27878
23793 | 7.02 | 1 | 365 | 8.0436 | 0.043572 | 8 | 0.087144
23796 | 2.86 | 1 | 365 | 3.277 | 0.27701 | 3 | 0.55402
23794 | 3.64 | 1 | 365 | 4.1707 | 0.17074 | 4 | 0.34148
23795 | 10.14 | 1 | 365 | 11.6185 | 0.61849 | 12 | 0.23699
23799 | 3.12 | 1 | 365 | 3.5749 | 0.57492 | 4 | 0.14984
23802 | 9.36 | 1 | 365 | 10.7248 | 0.72476 | 11 | 0.44953
23798 | 10.92 | 1 | 365 | 12.5122 | 0.51222 | 13 | 0.024447
23805 | 6.76 | 1 | 365 | 7.7457 | 0.74566 | 8 | 0.49132
23808 | 8.58 | 1 | 365 | 9.831 | 0.83103 | 10 | 0.66207
23807 | 9.1 | 1 | 365 | 10.4269 | 0.42685 | 10 | 0.85371
23810 | 18.5 | 1 | 365 | 21.1974 | 0.19745 | 21 | 0.3949
23812 | 7.02 | 1 | 365 | 8.0436 | 0.043572 | 8 | 0.087144
23814 | 13.515 | 1 | 365 | 15.4856 | 0.4856 | 15 | 0.97119
23815 | 8.84 | 1 | 365 | 10.1289 | 0.12894 | 10 | 0.25789
23819 | 3.64 | 1 | 365 | 4.1707 | 0.17074 | 4 | 0.34148
23817 | 20.8 | 1 | 365 | 23.8328 | 0.83281 | 24 | 0.66561
23821 | 6.76 | 1 | 365 | 7.7457 | 0.74566 | 8 | 0.49132
23823 | 4.59 | 1 | 365 | 5.2593 | 0.25926 | 5 | 0.51852
23824 | 8.215 | 1 | 365 | 9.4128 | 0.41281 | 9 | 0.82563
23825 | 3.825 | 1 | 365 | 4.3827 | 0.38272 | 4 | 0.76543
23827 | 12.74 | 1 | 365 | 14.5976 | 0.59759 | 15 | 0.19519
23828 | 5.355 | 1 | 365 | 6.1358 | 0.1358 | 6 | 0.2716
23830 | 7.8 | 1 | 365 | 8.9373 | 0.9373 | 9 | 0.8746
23833 | 6.5 | 1 | 365 | 7.4478 | 0.44775 | 7 | 0.8955
23832 | 13.26 | 1 | 365 | 15.1934 | 0.19341 | 15 | 0.38683
23834 | 7.28 | 1 | 365 | 8.3415 | 0.34148 | 8 | 0.68296
23835 | 8.06 | 1 | 365 | 9.2352 | 0.23521 | 9 | 0.47042
23134 | 6.76 | 1 | 365 | 7.7457 | 0.74566 | 8 | 0.49132
23864 | 4.94 | 1 | 365 | 5.6603 | 0.66029 | 6 | 0.32058
23867 | 5.1 | 1 | 365 | 5.8436 | 0.84362 | 6 | 0.68724
23868 | 19.24 | 1 | 365 | 22.0453 | 0.045346 | 22 | 0.090692
23870 | 7.02 | 1 | 365 | 8.0436 | 0.043572 | 8 | 0.087144
23874 | 12.48 | 1 | 365 | 14.2997 | 0.29968 | 14 | 0.59937
23877 | 9.1 | 1 | 365 | 10.4269 | 0.42685 | 10 | 0.85371
23890 | 3.12 | 1 | 365 | 3.5749 | 0.57492 | 4 | 0.14984
23897 | 4.16 | 1 | 365 | 4.7666 | 0.76656 | 5 | 0.53312
23908 | 4.16 | 1 | 365 | 4.7666 | 0.76656 | 5 | 0.53312
23910 | 12.455 | 1 | 365 | 14.271 | 0.27104 | 14 | 0.54208
23912 | 7.905 | 1 | 365 | 9.0576 | 0.057612 | 9 | 0.11522
23942 | 4.94 | 1 | 365 | 5.6603 | 0.66029 | 6 | 0.32058
23948 | 3.18 | 1 | 365 | 3.6437 | 0.64367 | 4 | 0.28734
24275 | 5.72 | 1 | 365 | 6.554 | 0.55402 | 7 | 0.10804
24277 | 4.16 | 1 | 365 | 4.7666 | 0.76656 | 5 | 0.53312
24280 | 3.315 | 1 | 365 | 3.7984 | 0.79835 | 4 | 0.59671
24279 | 3.64 | 1 | 365 | 4.1707 | 0.17074 | 4 | 0.34148
24281 | 12.74 | 1 | 365 | 14.5976 | 0.59759 | 15 | 0.19519
24283 | 7.02 | 1 | 365 | 8.0436 | 0.043572 | 8 | 0.087144
23952 | 5.98 | 1 | 365 | 6.8519 | 0.85193 | 7 | 0.70386
23958 | 5.98 | 1 | 365 | 6.8519 | 0.85193 | 7 | 0.70386
23967 | 7.28 | 1 | 365 | 8.3415 | 0.34148 | 8 | 0.68296
23973 | 6.76 | 1 | 365 | 7.7457 | 0.74566 | 8 | 0.49132
23974 | 10.92 | 1 | 365 | 12.5122 | 0.51222 | 13 | 0.024447
24285 | 14.04 | 1 | 365 | 16.0871 | 0.087144 | 16 | 0.17429
23978 | 4.94 | 1 | 365 | 5.6603 | 0.66029 | 6 | 0.32058
23981 | 3.12 | 1 | 365 | 3.5749 | 0.57492 | 4 | 0.14984
23983 | 10.92 | 1 | 365 | 12.5122 | 0.51222 | 13 | 0.024447
24287 | 5.46 | 1 | 365 | 6.2561 | 0.25611 | 6 | 0.51222
24289 | 9.1 | 1 | 365 | 10.4269 | 0.42685 | 10 | 0.85371
23989 | 5.2 | 1 | 365 | 5.9582 | 0.9582 | 6 | 0.9164
24290 | 4.08 | 1 | 365 | 4.6749 | 0.6749 | 5 | 0.34979
23993 | 4.94 | 1 | 365 | 5.6603 | 0.66029 | 6 | 0.32058
23994 | 3.38 | 1 | 365 | 3.8728 | 0.87283 | 4 | 0.74566
24291 | 7.54 | 1 | 365 | 8.6394 | 0.63939 | 9 | 0.27878
23998 | 6.76 | 1 | 365 | 7.7457 | 0.74566 | 8 | 0.49132
24293 | 8.84 | 1 | 365 | 10.1289 | 0.12894 | 10 | 0.25789
24292 | 6.76 | 1 | 365 | 7.7457 | 0.74566 | 8 | 0.49132
24294 | 8.64 | 1 | 365 | 9.8998 | 0.89978 | 10 | 0.79956
24295 | 10.4 | 1 | 365 | 11.9164 | 0.9164 | 12 | 0.83281
24296 | 8.06 | 1 | 365 | 9.2352 | 0.23521 | 9 | 0.47042
24297 | 10.92 | 1 | 365 | 12.5122 | 0.51222 | 13 | 0.024447
24298 | 14.04 | 1 | 365 | 16.0871 | 0.087144 | 16 | 0.17429
24299 | 11.96 | 1 | 365 | 13.7039 | 0.70386 | 14 | 0.40773
24300 | 9.1 | 1 | 365 | 10.4269 | 0.42685 | 10 | 0.85371
24301 | 4.68 | 1 | 365 | 5.3624 | 0.36238 | 5 | 0.72476
24302 | 3.64 | 1 | 365 | 4.1707 | 0.17074 | 4 | 0.34148
24303 | 7.8 | 1 | 365 | 8.9373 | 0.9373 | 9 | 0.8746
24304 | 8.32 | 1 | 365 | 9.5331 | 0.53312 | 10 | 0.066245
24305 | 3.9 | 1 | 365 | 4.4687 | 0.46865 | 4 | 0.9373
24306 | 5.72 | 1 | 365 | 6.554 | 0.55402 | 7 | 0.10804
24307 | 3.64 | 1 | 365 | 4.1707 | 0.17074 | 4 | 0.34148
24309 | 7.685 | 1 | 365 | 8.8055 | 0.80553 | 9 | 0.61107
24310 | 14.04 | 1 | 365 | 16.0871 | 0.087144 | 16 | 0.17429
24311 | 4.42 | 1 | 365 | 5.0645 | 0.064471 | 5 | 0.12894
24312 | 6.24 | 1 | 365 | 7.1498 | 0.14984 | 7 | 0.29968
24056 | 7.28 | 1 | 365 | 8.3415 | 0.34148 | 8 | 0.68296
24060 | 7.02 | 1 | 365 | 8.0436 | 0.043572 | 8 | 0.087144
24066 | 6.24 | 1 | 365 | 7.1498 | 0.14984 | 7 | 0.29968
24067 | 21.42 | 1 | 365 | 24.5432 | 0.54321 | 25 | 0.086415
24070 | 17.94 | 1 | 365 | 20.5558 | 0.5558 | 21 | 0.11159
24074 | 8.58 | 1 | 365 | 9.831 | 0.83103 | 10 | 0.66207
24076 | 4.42 | 1 | 365 | 5.0645 | 0.064471 | 5 | 0.12894
24075 | 5.72 | 1 | 365 | 6.554 | 0.55402 | 7 | 0.10804
24077 | 4.68 | 1 | 365 | 5.3624 | 0.36238 | 5 | 0.72476
24078 | 5.67 | 1 | 365 | 6.4967 | 0.49673 | 6 | 0.99346
24079 | 3.9 | 1 | 365 | 4.4687 | 0.46865 | 4 | 0.9373
24080 | 5.98 | 1 | 365 | 6.8519 | 0.85193 | 7 | 0.70386
24081 | 5.035 | 1 | 365 | 5.7691 | 0.76914 | 6 | 0.53829
24082 | 14.3 | 1 | 365 | 16.3851 | 0.38505 | 16 | 0.77011
24083 | 6.76 | 1 | 365 | 7.7457 | 0.74566 | 8 | 0.49132
24331 | 4.68 | 1 | 365 | 5.3624 | 0.36238 | 5 | 0.72476
24334 | 8.32 | 1 | 365 | 9.5331 | 0.53312 | 10 | 0.066245
24336 | 4.08 | 1 | 365 | 4.6749 | 0.6749 | 5 | 0.34979
24347 | 5.72 | 1 | 365 | 6.554 | 0.55402 | 7 | 0.10804
24349 | 9.62 | 1 | 365 | 11.0227 | 0.022673 | 11 | 0.045346
24351 | 8.32 | 1 | 365 | 9.5331 | 0.53312 | 10 | 0.066245
24189 | 7.54 | 1 | 365 | 8.6394 | 0.63939 | 9 | 0.27878
24190 | 5.61 | 1 | 365 | 6.428 | 0.42798 | 6 | 0.85597
24192 | 10.14 | 1 | 365 | 11.6185 | 0.61849 | 12 | 0.23699
24353 | 12.48 | 1 | 365 | 14.2997 | 0.29968 | 14 | 0.59937
24355 | 6.24 | 1 | 365 | 7.1498 | 0.14984 | 7 | 0.29968
24358 | 4.16 | 1 | 365 | 4.7666 | 0.76656 | 5 | 0.53312
24360 | 5.2 | 1 | 365 | 5.9582 | 0.9582 | 6 | 0.9164
24361 | 6.76 | 1 | 365 | 7.7457 | 0.74566 | 8 | 0.49132
24364 | 4.16 | 1 | 365 | 4.7666 | 0.76656 | 5 | 0.53312
24367 | 5.2 | 1 | 365 | 5.9582 | 0.9582 | 6 | 0.9164
24373 | 10.4 | 1 | 365 | 11.9164 | 0.9164 | 12 | 0.83281
24377 | 4.42 | 1 | 365 | 5.0645 | 0.064471 | 5 | 0.12894
24382 | 8.58 | 1 | 365 | 9.831 | 0.83103 | 10 | 0.66207
24379 | 13 | 1 | 365 | 14.8955 | 0.8955 | 15 | 0.79101
24384 | 9.01 | 1 | 365 | 10.3237 | 0.32373 | 10 | 0.64746
24462 | 7.54 | 1 | 365 | 8.6394 | 0.63939 | 9 | 0.27878
24468 | 9.1 | 1 | 365 | 10.4269 | 0.42685 | 10 | 0.85371
24486 | 6.24 | 1 | 365 | 7.1498 | 0.14984 | 7 | 0.29968
24489 | 6.76 | 1 | 365 | 7.7457 | 0.74566 | 8 | 0.49132
24501 | 7.155 | 1 | 365 | 8.1983 | 0.19826 | 8 | 0.39651
24504 | 11.22 | 1 | 365 | 12.856 | 0.85597 | 13 | 0.71193
24496 | 6.75 | 1 | 365 | 7.7342 | 0.7342 | 8 | 0.46841
24506 | 5.98 | 1 | 365 | 6.8519 | 0.85193 | 7 | 0.70386
24508 | 7.8 | 1 | 365 | 8.9373 | 0.9373 | 9 | 0.8746
24510 | 10.2 | 1 | 365 | 11.6872 | 0.68724 | 12 | 0.37448
24513 | 7.905 | 1 | 365 | 9.0576 | 0.057612 | 9 | 0.11522
24517 | 6.76 | 1 | 365 | 7.7457 | 0.74566 | 8 | 0.49132
24519 | 5.2 | 1 | 365 | 5.9582 | 0.9582 | 6 | 0.9164
24515 | 5.3 | 1 | 365 | 6.0728 | 0.072782 | 6 | 0.14556
24520 | 8.84 | 1 | 365 | 10.1289 | 0.12894 | 10 | 0.25789
24521 | 9.88 | 1 | 365 | 11.3206 | 0.32058 | 11 | 0.64117
24522 | 13.26 | 1 | 365 | 15.1934 | 0.19341 | 15 | 0.38683
24524 | 3.12 | 1 | 365 | 3.5749 | 0.57492 | 4 | 0.14984
24525 | 10.92 | 1 | 365 | 12.5122 | 0.51222 | 13 | 0.024447
24526 | 7.54 | 1 | 365 | 8.6394 | 0.63939 | 9 | 0.27878
24539 | 8.32 | 1 | 365 | 9.5331 | 0.53312 | 10 | 0.066245
24541 | 7.02 | 1 | 365 | 8.0436 | 0.043572 | 8 | 0.087144
24540 | 11.96 | 1 | 365 | 13.7039 | 0.70386 | 14 | 0.40773
24544 | 10.14 | 1 | 365 | 11.6185 | 0.61849 | 12 | 0.23699
24543 | 5.2 | 1 | 365 | 5.9582 | 0.9582 | 6 | 0.9164
24547 | 9.1 | 1 | 365 | 10.4269 | 0.42685 | 10 | 0.85371
24553 | 13 | 1 | 365 | 14.8955 | 0.8955 | 15 | 0.79101
24554 | 8.84 | 1 | 365 | 10.1289 | 0.12894 | 10 | 0.25789
24512 | 11.7 | 1 | 365 | 13.406 | 0.40595 | 13 | 0.81191
24559 | 6.5 | 1 | 365 | 7.4478 | 0.44775 | 7 | 0.8955
24558 | 14.04 | 1 | 365 | 16.0871 | 0.087144 | 16 | 0.17429
24560 | 2.34 | 1 | 365 | 2.6812 | 0.68119 | 3 | 0.36238
24561 | 8.06 | 1 | 365 | 9.2352 | 0.23521 | 9 | 0.47042
24562 | 6.24 | 1 | 365 | 7.1498 | 0.14984 | 7 | 0.29968
24564 | 2.86 | 1 | 365 | 3.277 | 0.27701 | 3 | 0.55402
24566 | 5.46 | 1 | 365 | 6.2561 | 0.25611 | 6 | 0.51222
24567 | 3.38 | 1 | 365 | 3.8728 | 0.87283 | 4 | 0.74566
24569 | 4.16 | 1 | 365 | 4.7666 | 0.76656 | 5 | 0.53312
24571 | 4.94 | 1 | 365 | 5.6603 | 0.66029 | 6 | 0.32058
24572 | 9.1 | 1 | 365 | 10.4269 | 0.42685 | 10 | 0.85371
24570 | 6.5 | 1 | 365 | 7.4478 | 0.44775 | 7 | 0.8955
24573 | 11.7 | 1 | 365 | 13.406 | 0.40595 | 13 | 0.81191
24592 | 7.8 | 1 | 365 | 8.9373 | 0.9373 | 9 | 0.8746
24591 | 5.98 | 1 | 365 | 6.8519 | 0.85193 | 7 | 0.70386
24590 | 2.86 | 1 | 365 | 3.277 | 0.27701 | 3 | 0.55402
24588 | 6.24 | 1 | 365 | 7.1498 | 0.14984 | 7 | 0.29968
24736 | 9.36 | 1 | 365 | 10.7248 | 0.72476 | 11 | 0.44953
24738 | 12.48 | 1 | 365 | 14.2997 | 0.29968 | 14 | 0.59937
24739 | 13.52 | 1 | 365 | 15.4913 | 0.49132 | 15 | 0.98265
24741 | 9.18 | 1 | 365 | 10.5185 | 0.51852 | 11 | 0.037035
24743 | 5.98 | 1 | 365 | 6.8519 | 0.85193 | 7 | 0.70386
24742 | 7.8 | 1 | 365 | 8.9373 | 0.9373 | 9 | 0.8746
24745 | 8.06 | 1 | 365 | 9.2352 | 0.23521 | 9 | 0.47042
24746 | 6.24 | 1 | 365 | 7.1498 | 0.14984 | 7 | 0.29968
24748 | 3.38 | 1 | 365 | 3.8728 | 0.87283 | 4 | 0.74566
24747 | 8.32 | 1 | 365 | 9.5331 | 0.53312 | 10 | 0.066245
24749 | 5.2 | 1 | 365 | 5.9582 | 0.9582 | 6 | 0.9164
24750 | 12.74 | 1 | 365 | 14.5976 | 0.59759 | 15 | 0.19519
24752 | 8.215 | 1 | 365 | 9.4128 | 0.41281 | 9 | 0.82563
24755 | 5.46 | 1 | 365 | 6.2561 | 0.25611 | 6 | 0.51222
24757 | 14.045 | 1 | 365 | 16.0929 | 0.092873 | 16 | 0.18575
24744 | 13.515 | 1 | 365 | 15.4856 | 0.4856 | 15 | 0.97119
24766 | 2.08 | 1 | 365 | 2.3833 | 0.38328 | 2 | 0.76656
24768 | 8.58 | 1 | 365 | 9.831 | 0.83103 | 10 | 0.66207
24769 | 5.035 | 1 | 365 | 5.7691 | 0.76914 | 6 | 0.53829
24772 | 8.32 | 1 | 365 | 9.5331 | 0.53312 | 10 | 0.066245
24773 | 8.06 | 1 | 365 | 9.2352 | 0.23521 | 9 | 0.47042
24767 | 3.75 | 1 | 365 | 4.2968 | 0.29678 | 4 | 0.59356
24775 | 9.1 | 1 | 365 | 10.4269 | 0.42685 | 10 | 0.85371
24777 | 6.5 | 1 | 365 | 7.4478 | 0.44775 | 7 | 0.8955
24776 | 7.54 | 1 | 365 | 8.6394 | 0.63939 | 9 | 0.27878
24780 | 5.98 | 1 | 365 | 6.8519 | 0.85193 | 7 | 0.70386
24782 | 10.66 | 1 | 365 | 12.2143 | 0.21431 | 12 | 0.42863
24785 | 10.07 | 1 | 365 | 11.5383 | 0.53829 | 12 | 0.076573
24789 | 3.12 | 1 | 365 | 3.5749 | 0.57492 | 4 | 0.14984
24788 | 6.76 | 1 | 365 | 7.7457 | 0.74566 | 8 | 0.49132
24792 | 9.18 | 1 | 365 | 10.5185 | 0.51852 | 11 | 0.037035
24794 | 14.56 | 1 | 365 | 16.683 | 0.68296 | 17 | 0.36593
24797 | 3.12 | 1 | 365 | 3.5749 | 0.57492 | 4 | 0.14984
24798 | 13 | 1 | 365 | 14.8955 | 0.8955 | 15 | 0.79101
24799 | 10.4 | 1 | 365 | 11.9164 | 0.9164 | 12 | 0.83281
24802 | 9.88 | 1 | 365 | 11.3206 | 0.32058 | 11 | 0.64117
24801 | 8.06 | 1 | 365 | 9.2352 | 0.23521 | 9 | 0.47042
24803 | 4.845 | 1 | 365 | 5.5514 | 0.55144 | 6 | 0.10288
24804 | 3.12 | 1 | 365 | 3.5749 | 0.57492 | 4 | 0.14984
24805 | 6.5 | 1 | 365 | 7.4478 | 0.44775 | 7 | 0.8955
24807 | 8.58 | 1 | 365 | 9.831 | 0.83103 | 10 | 0.66207
24806 | 4.68 | 1 | 365 | 5.3624 | 0.36238 | 5 | 0.72476
24808 | 8.32 | 1 | 365 | 9.5331 | 0.53312 | 10 | 0.066245
24812 | 4.16 | 1 | 365 | 4.7666 | 0.76656 | 5 | 0.53312
24811 | 6.24 | 1 | 365 | 7.1498 | 0.14984 | 7 | 0.29968
24809 | 10.14 | 1 | 365 | 11.6185 | 0.61849 | 12 | 0.23699
24813 | 9.62 | 1 | 365 | 11.0227 | 0.022673 | 11 | 0.045346
24815 | 5.46 | 1 | 365 | 6.2561 | 0.25611 | 6 | 0.51222
24814 | 9.88 | 1 | 365 | 11.3206 | 0.32058 | 11 | 0.64117
24816 | 3.12 | 1 | 365 | 3.5749 | 0.57492 | 4 | 0.14984
24817 | 6.5 | 1 | 365 | 7.4478 | 0.44775 | 7 | 0.8955
24821 | 5.3 | 1 | 365 | 6.0728 | 0.072782 | 6 | 0.14556
24819 | 3.64 | 1 | 365 | 4.1707 | 0.17074 | 4 | 0.34148
24823 | 4.42 | 1 | 365 | 5.0645 | 0.064471 | 5 | 0.12894
24824 | 6.24 | 1 | 365 | 7.1498 | 0.14984 | 7 | 0.29968
24826 | 6.76 | 1 | 365 | 7.7457 | 0.74566 | 8 | 0.49132
24827 | 7.02 | 1 | 365 | 8.0436 | 0.043572 | 8 | 0.087144
24825 | 9.1 | 1 | 365 | 10.4269 | 0.42685 | 10 | 0.85371
24829 | 5.1 | 1 | 365 | 5.8436 | 0.84362 | 6 | 0.68724
24832 | 8.58 | 1 | 365 | 9.831 | 0.83103 | 10 | 0.66207
24837 | 6.76 | 1 | 365 | 7.7457 | 0.74566 | 8 | 0.49132
25017 | 5.72 | 1 | 365 | 6.554 | 0.55402 | 7 | 0.10804
25018 | 5.72 | 1 | 365 | 6.554 | 0.55402 | 7 | 0.10804
25020 | 3.57 | 1 | 365 | 4.0905 | 0.090535 | 4 | 0.18107
25021 | 9.945 | 1 | 365 | 11.3951 | 0.39506 | 11 | 0.79012
25022 | 9.36 | 1 | 365 | 10.7248 | 0.72476 | 11 | 0.44953
25023 | 6.5 | 1 | 365 | 7.4478 | 0.44775 | 7 | 0.8955
25025 | 5.61 | 1 | 365 | 6.428 | 0.42798 | 6 | 0.85597
25026 | 3.9 | 1 | 365 | 4.4687 | 0.46865 | 4 | 0.9373
25028 | 6.76 | 1 | 365 | 7.7457 | 0.74566 | 8 | 0.49132
21772 | 12.75 | 1 | 365 | 14.6091 | 0.60905 | 15 | 0.2181
24197 | 6.12 | 1 | 365 | 7.0123 | 0.012345 | 7 | 0.02469
24200 | 4.68 | 1 | 365 | 5.3624 | 0.36238 | 5 | 0.72476
25030 | 8.32 | 1 | 365 | 9.5331 | 0.53312 | 10 | 0.066245
24203 | 10.14 | 1 | 365 | 11.6185 | 0.61849 | 12 | 0.23699
24205 | 7.14 | 1 | 365 | 8.1811 | 0.18107 | 8 | 0.36214
24210 | 11.22 | 1 | 365 | 12.856 | 0.85597 | 13 | 0.71193
24212 | 6.24 | 1 | 365 | 7.1498 | 0.14984 | 7 | 0.29968
24249 | 4.68 | 1 | 365 | 5.3624 | 0.36238 | 5 | 0.72476
24251 | 8.06 | 1 | 365 | 9.2352 | 0.23521 | 9 | 0.47042
25032 | 6.24 | 1 | 365 | 7.1498 | 0.14984 | 7 | 0.29968
25035 | 6.63 | 1 | 365 | 7.5967 | 0.59671 | 8 | 0.19341
24248 | 2.6 | 1 | 365 | 2.9791 | 0.9791 | 3 | 0.9582
24252 | 9.62 | 1 | 365 | 11.0227 | 0.022673 | 11 | 0.045346
24254 | 8.91 | 1 | 365 | 10.2091 | 0.20915 | 10 | 0.4183
25036 | 9.36 | 1 | 365 | 10.7248 | 0.72476 | 11 | 0.44953
24259 | 9.88 | 1 | 365 | 11.3206 | 0.32058 | 11 | 0.64117
25037 | 9.36 | 1 | 365 | 10.7248 | 0.72476 | 11 | 0.44953
25040 | 7.28 | 1 | 365 | 8.3415 | 0.34148 | 8 | 0.68296
25038 | 4.16 | 1 | 365 | 4.7666 | 0.76656 | 5 | 0.53312
24266 | 5.2 | 1 | 365 | 5.9582 | 0.9582 | 6 | 0.9164
24268 | 6.24 | 1 | 365 | 7.1498 | 0.14984 | 7 | 0.29968
25041 | 8.84 | 1 | 365 | 10.1289 | 0.12894 | 10 | 0.25789
24270 | 8.06 | 1 | 365 | 9.2352 | 0.23521 | 9 | 0.47042
24273 | 5.46 | 1 | 365 | 6.2561 | 0.25611 | 6 | 0.51222
24272 | 4.94 | 1 | 365 | 5.6603 | 0.66029 | 6 | 0.32058
24274 | 6.095 | 1 | 365 | 6.9837 | 0.9837 | 7 | 0.9674
25043 | 4.68 | 1 | 365 | 5.3624 | 0.36238 | 5 | 0.72476
25045 | 5.46 | 1 | 365 | 6.2561 | 0.25611 | 6 | 0.51222
25046 | 4.42 | 1 | 365 | 5.0645 | 0.064471 | 5 | 0.12894
25049 | 5.865 | 1 | 365 | 6.7202 | 0.72016 | 7 | 0.44033
25050 | 5.1 | 1 | 365 | 5.8436 | 0.84362 | 6 | 0.68724
25048 | 5.2 | 1 | 365 | 5.9582 | 0.9582 | 6 | 0.9164
25052 | 4.16 | 1 | 365 | 4.7666 | 0.76656 | 5 | 0.53312
25053 | 5.2 | 1 | 365 | 5.9582 | 0.9582 | 6 | 0.9164
25054 | 9.88 | 1 | 365 | 11.3206 | 0.32058 | 11 | 0.64117
25055 | 10.14 | 1 | 365 | 11.6185 | 0.61849 | 12 | 0.23699
25057 | 8.32 | 1 | 365 | 9.5331 | 0.53312 | 10 | 0.066245
25068 | 5.72 | 1 | 365 | 6.554 | 0.55402 | 7 | 0.10804
25078 | 5.72 | 1 | 365 | 6.554 | 0.55402 | 7 | 0.10804
25106 | 5.98 | 1 | 365 | 6.8519 | 0.85193 | 7 | 0.70386
25125 | 6.885 | 1 | 365 | 7.8889 | 0.88889 | 8 | 0.77778
25131 | 5.46 | 1 | 365 | 6.2561 | 0.25611 | 6 | 0.51222
25135 | 8.06 | 1 | 365 | 9.2352 | 0.23521 | 9 | 0.47042
25136 | 4.68 | 1 | 365 | 5.3624 | 0.36238 | 5 | 0.72476
25143 | 7.54 | 1 | 365 | 8.6394 | 0.63939 | 9 | 0.27878
25141 | 5.46 | 1 | 365 | 6.2561 | 0.25611 | 6 | 0.51222
25150 | 9.1 | 1 | 365 | 10.4269 | 0.42685 | 10 | 0.85371
25151 | 7.95 | 1 | 365 | 9.1092 | 0.10917 | 9 | 0.21835
25152 | 3.12 | 1 | 365 | 3.5749 | 0.57492 | 4 | 0.14984
25154 | 5.46 | 1 | 365 | 6.2561 | 0.25611 | 6 | 0.51222
25156 | 5.2 | 1 | 365 | 5.9582 | 0.9582 | 6 | 0.9164
25157 | 6.5 | 1 | 365 | 7.4478 | 0.44775 | 7 | 0.8955
25158 | 2.6 | 1 | 365 | 2.9791 | 0.9791 | 3 | 0.9582
25159 | 5.2 | 1 | 365 | 5.9582 | 0.9582 | 6 | 0.9164
25160 | 4.68 | 1 | 365 | 5.3624 | 0.36238 | 5 | 0.72476
25161 | 4.68 | 1 | 365 | 5.3624 | 0.36238 | 5 | 0.72476
25162 | 3.9 | 1 | 365 | 4.4687 | 0.46865 | 4 | 0.9373
25163 | 3.9 | 1 | 365 | 4.4687 | 0.46865 | 4 | 0.9373
25188 | 2.86 | 1 | 365 | 3.277 | 0.27701 | 3 | 0.55402
25193 | 4.42 | 1 | 365 | 5.0645 | 0.064471 | 5 | 0.12894
25194 | 11.18 | 1 | 365 | 12.8101 | 0.81013 | 13 | 0.62027
25196 | 14.56 | 1 | 365 | 16.683 | 0.68296 | 17 | 0.36593
25205 | 3.57 | 1 | 365 | 4.0905 | 0.090535 | 4 | 0.18107
25211 | 7.28 | 1 | 365 | 8.3415 | 0.34148 | 8 | 0.68296
25213 | 3.64 | 1 | 365 | 4.1707 | 0.17074 | 4 | 0.34148
25215 | 9.62 | 1 | 365 | 11.0227 | 0.022673 | 11 | 0.045346
25218 | 7.95 | 1 | 365 | 9.1092 | 0.10917 | 9 | 0.21835
25214 | 4.42 | 1 | 365 | 5.0645 | 0.064471 | 5 | 0.12894
24390 | 7.8 | 1 | 365 | 8.9373 | 0.9373 | 9 | 0.8746
24392 | 4.68 | 1 | 365 | 5.3624 | 0.36238 | 5 | 0.72476
21952 | 4.42 | 1 | 365 | 5.0645 | 0.064471 | 5 | 0.12894
21669 | 10.4 | 1 | 365 | 11.9164 | 0.9164 | 12 | 0.83281
24393 | 7.42 | 1 | 365 | 8.5019 | 0.5019 | 9 | 0.0037907
24563 | 9.36 | 1 | 365 | 10.7248 | 0.72476 | 11 | 0.44953
24395 | 4.42 | 1 | 365 | 5.0645 | 0.064471 | 5 | 0.12894
24396 | 7.65 | 1 | 365 | 8.7654 | 0.76543 | 9 | 0.53086
24397 | 9.88 | 1 | 365 | 11.3206 | 0.32058 | 11 | 0.64117
24398 | 7.8 | 1 | 365 | 8.9373 | 0.9373 | 9 | 0.8746
24399 | 5.2 | 1 | 365 | 5.9582 | 0.9582 | 6 | 0.9164
24404 | 10.66 | 1 | 365 | 12.2143 | 0.21431 | 12 | 0.42863
25432 | 9.88 | 1 | 365 | 11.3206 | 0.32058 | 11 | 0.64117
25436 | 7.28 | 1 | 365 | 8.3415 | 0.34148 | 8 | 0.68296
24407 | 4.94 | 1 | 365 | 5.6603 | 0.66029 | 6 | 0.32058
25439 | 19.75 | 1 | 365 | 22.6297 | 0.62971 | 23 | 0.25942
24410 | 2.34 | 1 | 365 | 2.6812 | 0.68119 | 3 | 0.36238
25443 | 3.9 | 1 | 365 | 4.4687 | 0.46865 | 4 | 0.9373
25446 | 17.595 | 1 | 365 | 20.1605 | 0.16049 | 20 | 0.32098
25448 | 7.905 | 1 | 365 | 9.0576 | 0.057612 | 9 | 0.11522
25450 | 4.16 | 1 | 365 | 4.7666 | 0.76656 | 5 | 0.53312
24278 | 13.26 | 1 | 365 | 15.1934 | 0.19341 | 15 | 0.38683
24284 | 5.72 | 1 | 365 | 6.554 | 0.55402 | 7 | 0.10804
24288 | 8.32 | 1 | 365 | 9.5331 | 0.53312 | 10 | 0.066245
24308 | 13.52 | 1 | 365 | 15.4913 | 0.49132 | 15 | 0.98265
25452 | 8.84 | 1 | 365 | 10.1289 | 0.12894 | 10 | 0.25789
25455 | 14.82 | 1 | 365 | 16.9809 | 0.98087 | 17 | 0.96175
25457 | 5.98 | 1 | 365 | 6.8519 | 0.85193 | 7 | 0.70386
25459 | 3.64 | 1 | 365 | 4.1707 | 0.17074 | 4 | 0.34148
25461 | 7.02 | 1 | 365 | 8.0436 | 0.043572 | 8 | 0.087144
25463 | 8.58 | 1 | 365 | 9.831 | 0.83103 | 10 | 0.66207
25464 | 3.64 | 1 | 365 | 4.1707 | 0.17074 | 4 | 0.34148
25465 | 3.975 | 1 | 365 | 4.5546 | 0.55459 | 5 | 0.10917
25467 | 6.36 | 1 | 365 | 7.2873 | 0.28734 | 7 | 0.57468
25470 | 9.69 | 1 | 365 | 11.1029 | 0.10288 | 11 | 0.20576
25468 | 9.88 | 1 | 365 | 11.3206 | 0.32058 | 11 | 0.64117
25471 | 6.24 | 1 | 365 | 7.1498 | 0.14984 | 7 | 0.29968
25474 | 3.64 | 1 | 365 | 4.1707 | 0.17074 | 4 | 0.34148
25476 | 5.72 | 1 | 365 | 6.554 | 0.55402 | 7 | 0.10804
25477 | 3.18 | 1 | 365 | 3.6437 | 0.64367 | 4 | 0.28734
25481 | 2.6 | 1 | 365 | 2.9791 | 0.9791 | 3 | 0.9582
25479 | 7.14 | 1 | 365 | 8.1811 | 0.18107 | 8 | 0.36214
25484 | 7.8 | 1 | 365 | 8.9373 | 0.9373 | 9 | 0.8746
25485 | 9.36 | 1 | 365 | 10.7248 | 0.72476 | 11 | 0.44953
25486 | 7.02 | 1 | 365 | 8.0436 | 0.043572 | 8 | 0.087144
25506 | 4.16 | 1 | 365 | 4.7666 | 0.76656 | 5 | 0.53312
25504 | 8.06 | 1 | 365 | 9.2352 | 0.23521 | 9 | 0.47042
25503 | 13.78 | 1 | 365 | 15.7892 | 0.78923 | 16 | 0.57847
25502 | 5.46 | 1 | 365 | 6.2561 | 0.25611 | 6 | 0.51222
25501 | 7.54 | 1 | 365 | 8.6394 | 0.63939 | 9 | 0.27878
25500 | 7.54 | 1 | 365 | 8.6394 | 0.63939 | 9 | 0.27878
25498 | 10.14 | 1 | 365 | 11.6185 | 0.61849 | 12 | 0.23699
25497 | 7.28 | 1 | 365 | 8.3415 | 0.34148 | 8 | 0.68296
25496 | 5.98 | 1 | 365 | 6.8519 | 0.85193 | 7 | 0.70386
25495 | 3.38 | 1 | 365 | 3.8728 | 0.87283 | 4 | 0.74566
25494 | 2.86 | 1 | 365 | 3.277 | 0.27701 | 3 | 0.55402
25493 | 11.475 | 1 | 365 | 13.1481 | 0.14815 | 13 | 0.29629
25492 | 5.2 | 1 | 365 | 5.9582 | 0.9582 | 6 | 0.9164
25491 | 4.68 | 1 | 365 | 5.3624 | 0.36238 | 5 | 0.72476
25490 | 6.24 | 1 | 365 | 7.1498 | 0.14984 | 7 | 0.29968
25489 | 5.2 | 1 | 365 | 5.9582 | 0.9582 | 6 | 0.9164
25488 | 5.98 | 1 | 365 | 6.8519 | 0.85193 | 7 | 0.70386
25718 | 6.12 | 1 | 365 | 7.0123 | 0.012345 | 7 | 0.02469
25725 | 4.94 | 1 | 365 | 5.6603 | 0.66029 | 6 | 0.32058
25722 | 6.24 | 1 | 365 | 7.1498 | 0.14984 | 7 | 0.29968
18865 | 11.18 | 1 | 365 | 12.8101 | 0.81013 | 13 | 0.62027
20811 | 5.1 | 1 | 365 | 5.8436 | 0.84362 | 6 | 0.68724
25728 | 13.26 | 1 | 365 | 15.1934 | 0.19341 | 15 | 0.38683
25733 | 6.24 | 1 | 365 | 7.1498 | 0.14984 | 7 | 0.29968
20785 | 6.885 | 1 | 365 | 7.8889 | 0.88889 | 8 | 0.77778
18963 | 6.5 | 1 | 365 | 7.4478 | 0.44775 | 7 | 0.8955
20678 | 9.88 | 1 | 365 | 11.3206 | 0.32058 | 11 | 0.64117
25736 | 3.12 | 1 | 365 | 3.5749 | 0.57492 | 4 | 0.14984
20519 | 6.24 | 1 | 365 | 7.1498 | 0.14984 | 7 | 0.29968
20289 | 10.4 | 1 | 365 | 11.9164 | 0.9164 | 12 | 0.83281
25738 | 9.36 | 1 | 365 | 10.7248 | 0.72476 | 11 | 0.44953
25747 | 5.46 | 1 | 365 | 6.2561 | 0.25611 | 6 | 0.51222
25757 | 7.02 | 1 | 365 | 8.0436 | 0.043572 | 8 | 0.087144
25762 | 10.66 | 1 | 365 | 12.2143 | 0.21431 | 12 | 0.42863
24426 | 12.74 | 1 | 365 | 14.5976 | 0.59759 | 15 | 0.19519
25765 | 3.9 | 1 | 365 | 4.4687 | 0.46865 | 4 | 0.9373
25769 | 11.13 | 1 | 365 | 12.7528 | 0.75284 | 13 | 0.50569
24427 | 5.2 | 1 | 365 | 5.9582 | 0.9582 | 6 | 0.9164
25776 | 8.58 | 1 | 365 | 9.831 | 0.83103 | 10 | 0.66207
20846 | 8.84 | 1 | 365 | 10.1289 | 0.12894 | 10 | 0.25789
25771 | 7.28 | 1 | 365 | 8.3415 | 0.34148 | 8 | 0.68296
19203 | 11.44 | 1 | 365 | 13.108 | 0.10804 | 13 | 0.21609
25779 | 9.54 | 1 | 365 | 10.931 | 0.93101 | 11 | 0.86202
24430 | 16.12 | 1 | 365 | 18.4704 | 0.47042 | 18 | 0.94085
20144 | 5.75 | 1 | 365 | 6.5884 | 0.5884 | 7 | 0.17679
19626 | 5.46 | 1 | 365 | 6.2561 | 0.25611 | 6 | 0.51222
20121 | 10.965 | 1 | 365 | 12.5638 | 0.56378 | 13 | 0.12757
19943 | 5.1 | 1 | 365 | 5.8436 | 0.84362 | 6 | 0.68724
19495 | 8.32 | 1 | 365 | 9.5331 | 0.53312 | 10 | 0.066245
19421 | 3.9 | 1 | 365 | 4.4687 | 0.46865 | 4 | 0.9373
19631 | 6.24 | 1 | 365 | 7.1498 | 0.14984 | 7 | 0.29968
19655 | 2.08 | 1 | 365 | 2.3833 | 0.38328 | 2 | 0.76656
21496 | 3.57 | 1 | 365 | 4.0905 | 0.090535 | 4 | 0.18107
24442 | 11.7 | 1 | 365 | 13.406 | 0.40595 | 13 | 0.81191
17572 | 9.1 | 1 | 365 | 10.4269 | 0.42685 | 10 | 0.85371
17579 | 6.885 | 1 | 365 | 7.8889 | 0.88889 | 8 | 0.77778
24446 | 5.46 | 1 | 365 | 6.2561 | 0.25611 | 6 | 0.51222
17918 | 7.54 | 1 | 365 | 8.6394 | 0.63939 | 9 | 0.27878
18991 | 4.08 | 1 | 365 | 4.6749 | 0.6749 | 5 | 0.34979
18966 | 9.36 | 1 | 365 | 10.7248 | 0.72476 | 11 | 0.44953
18434 | 11.22 | 1 | 365 | 12.856 | 0.85597 | 13 | 0.71193
25986 | 11.22 | 1 | 365 | 12.856 | 0.85597 | 13 | 0.71193
25782 | 7.685 | 1 | 365 | 8.8055 | 0.80553 | 9 | 0.61107
25786 | 9.1 | 1 | 365 | 10.4269 | 0.42685 | 10 | 0.85371
25789 | 7.54 | 1 | 365 | 8.6394 | 0.63939 | 9 | 0.27878
25790 | 2.86 | 1 | 365 | 3.277 | 0.27701 | 3 | 0.55402
25791 | 9.1 | 1 | 365 | 10.4269 | 0.42685 | 10 | 0.85371
25795 | 5.46 | 1 | 365 | 6.2561 | 0.25611 | 6 | 0.51222
25794 | 2.08 | 1 | 365 | 2.3833 | 0.38328 | 2 | 0.76656
24664 | 6.5 | 1 | 365 | 7.4478 | 0.44775 | 7 | 0.8955
25798 | 6.76 | 1 | 365 | 7.7457 | 0.74566 | 8 | 0.49132
25800 | 2.34 | 1 | 365 | 2.6812 | 0.68119 | 3 | 0.36238
25801 | 4.94 | 1 | 365 | 5.6603 | 0.66029 | 6 | 0.32058
24669 | 5.46 | 1 | 365 | 6.2561 | 0.25611 | 6 | 0.51222
24411 | 4.94 | 1 | 365 | 5.6603 | 0.66029 | 6 | 0.32058
25803 | 9.1 | 1 | 365 | 10.4269 | 0.42685 | 10 | 0.85371
24482 | 9.1 | 1 | 365 | 10.4269 | 0.42685 | 10 | 0.85371
25802 | 8.32 | 1 | 365 | 9.5331 | 0.53312 | 10 | 0.066245
25805 | 5.46 | 1 | 365 | 6.2561 | 0.25611 | 6 | 0.51222
25841 | 3.975 | 1 | 365 | 4.5546 | 0.55459 | 5 | 0.10917
24678 | 3.64 | 1 | 365 | 4.1707 | 0.17074 | 4 | 0.34148
25842 | 8.84 | 1 | 365 | 10.1289 | 0.12894 | 10 | 0.25789
25843 | 9.435 | 1 | 365 | 10.8107 | 0.8107 | 11 | 0.6214
24452 | 5.46 | 1 | 365 | 6.2561 | 0.25611 | 6 | 0.51222
24518 | 8.215 | 1 | 365 | 9.4128 | 0.41281 | 9 | 0.82563
25844 | 4.59 | 1 | 365 | 5.2593 | 0.25926 | 5 | 0.51852
25845 | 7.02 | 1 | 365 | 8.0436 | 0.043572 | 8 | 0.087144
25846 | 5.98 | 1 | 365 | 6.8519 | 0.85193 | 7 | 0.70386
25847 | 2.86 | 1 | 365 | 3.277 | 0.27701 | 3 | 0.55402
24565 | 4.68 | 1 | 365 | 5.3624 | 0.36238 | 5 | 0.72476
24674 | 3.12 | 1 | 365 | 3.5749 | 0.57492 | 4 | 0.14984
24668 | 6.5 | 1 | 365 | 7.4478 | 0.44775 | 7 | 0.8955
24551 | 2.6 | 1 | 365 | 2.9791 | 0.9791 | 3 | 0.9582
25848 | 4.16 | 1 | 365 | 4.7666 | 0.76656 | 5 | 0.53312
24625 | 8.84 | 1 | 365 | 10.1289 | 0.12894 | 10 | 0.25789
25849 | 3.64 | 1 | 365 | 4.1707 | 0.17074 | 4 | 0.34148
24681 | 3.9 | 1 | 365 | 4.4687 | 0.46865 | 4 | 0.9373
25851 | 8.84 | 1 | 365 | 10.1289 | 0.12894 | 10 | 0.25789
24683 | 9.36 | 1 | 365 | 10.7248 | 0.72476 | 11 | 0.44953
25850 | 10.92 | 1 | 365 | 12.5122 | 0.51222 | 13 | 0.024447
24684 | 10.4 | 1 | 365 | 11.9164 | 0.9164 | 12 | 0.83281
24688 | 10.4 | 1 | 365 | 11.9164 | 0.9164 | 12 | 0.83281
25852 | 5.2 | 1 | 365 | 5.9582 | 0.9582 | 6 | 0.9164
25853 | 7.8 | 1 | 365 | 8.9373 | 0.9373 | 9 | 0.8746
25932 | 3.38 | 1 | 365 | 3.8728 | 0.87283 | 4 | 0.74566
25933 | 8.32 | 1 | 365 | 9.5331 | 0.53312 | 10 | 0.066245
25934 | 5.98 | 1 | 365 | 6.8519 | 0.85193 | 7 | 0.70386
25936 | 4.16 | 1 | 365 | 4.7666 | 0.76656 | 5 | 0.53312
25939 | 8.58 | 1 | 365 | 9.831 | 0.83103 | 10 | 0.66207
25941 | 5.72 | 1 | 365 | 6.554 | 0.55402 | 7 | 0.10804
25942 | 3.64 | 1 | 365 | 4.1707 | 0.17074 | 4 | 0.34148
25943 | 5.2 | 1 | 365 | 5.9582 | 0.9582 | 6 | 0.9164
25944 | 7.8 | 1 | 365 | 8.9373 | 0.9373 | 9 | 0.8746
24727 | 4.42 | 1 | 365 | 5.0645 | 0.064471 | 5 | 0.12894
21746 | 8.06 | 1 | 365 | 9.2352 | 0.23521 | 9 | 0.47042
21667 | 6.24 | 1 | 365 | 7.1498 | 0.14984 | 7 | 0.29968
21642 | 4.94 | 1 | 365 | 5.6603 | 0.66029 | 6 | 0.32058
21630 | 8.58 | 1 | 365 | 9.831 | 0.83103 | 10 | 0.66207
21748 | 7.28 | 1 | 365 | 8.3415 | 0.34148 | 8 | 0.68296
22157 | 14.04 | 1 | 365 | 16.0871 | 0.087144 | 16 | 0.17429
24918 | 7.28 | 1 | 365 | 8.3415 | 0.34148 | 8 | 0.68296
24919 | 4.94 | 1 | 365 | 5.6603 | 0.66029 | 6 | 0.32058
24921 | 6.63 | 1 | 365 | 7.5967 | 0.59671 | 8 | 0.19341
24920 | 5.3 | 1 | 365 | 6.0728 | 0.072782 | 6 | 0.14556
24922 | 4.16 | 1 | 365 | 4.7666 | 0.76656 | 5 | 0.53312
24924 | 4.68 | 1 | 365 | 5.3624 | 0.36238 | 5 | 0.72476
24926 | 11.7 | 1 | 365 | 13.406 | 0.40595 | 13 | 0.81191
24858 | 4.94 | 1 | 365 | 5.6603 | 0.66029 | 6 | 0.32058
24857 | 13.52 | 1 | 365 | 15.4913 | 0.49132 | 15 | 0.98265
24925 | 8.58 | 1 | 365 | 9.831 | 0.83103 | 10 | 0.66207
24928 | 6.375 | 1 | 365 | 7.3045 | 0.30453 | 7 | 0.60905
24927 | 8.84 | 1 | 365 | 10.1289 | 0.12894 | 10 | 0.25789
24929 | 13 | 1 | 365 | 14.8955 | 0.8955 | 15 | 0.79101
24930 | 12.22 | 1 | 365 | 14.0018 | 0.0017738 | 14 | 0.0035475
24934 | 7.28 | 1 | 365 | 8.3415 | 0.34148 | 8 | 0.68296
24932 | 9.88 | 1 | 365 | 11.3206 | 0.32058 | 11 | 0.64117
24862 | 2.34 | 1 | 365 | 2.6812 | 0.68119 | 3 | 0.36238
24933 | 10.14 | 1 | 365 | 11.6185 | 0.61849 | 12 | 0.23699
24865 | 7.02 | 1 | 365 | 8.0436 | 0.043572 | 8 | 0.087144
24935 | 8.16 | 1 | 365 | 9.3498 | 0.34979 | 9 | 0.69959
24863 | 4 | 1 | 365 | 4.5832 | 0.58323 | 5 | 0.16646
24936 | 6.76 | 1 | 365 | 7.7457 | 0.74566 | 8 | 0.49132
24954 | 4.42 | 1 | 365 | 5.0645 | 0.064471 | 5 | 0.12894
24956 | 5.61 | 1 | 365 | 6.428 | 0.42798 | 6 | 0.85597
24866 | 6.24 | 1 | 365 | 7.1498 | 0.14984 | 7 | 0.29968
24867 | 8.84 | 1 | 365 | 10.1289 | 0.12894 | 10 | 0.25789
24870 | 5.72 | 1 | 365 | 6.554 | 0.55402 | 7 | 0.10804
24869 | 6.76 | 1 | 365 | 7.7457 | 0.74566 | 8 | 0.49132
24871 | 3.9 | 1 | 365 | 4.4687 | 0.46865 | 4 | 0.9373
24873 | 6.76 | 1 | 365 | 7.7457 | 0.74566 | 8 | 0.49132
24876 | 4.94 | 1 | 365 | 5.6603 | 0.66029 | 6 | 0.32058
24875 | 8.84 | 1 | 365 | 10.1289 | 0.12894 | 10 | 0.25789
24879 | 12.19 | 1 | 365 | 13.9674 | 0.9674 | 14 | 0.9348
24881 | 5.98 | 1 | 365 | 6.8519 | 0.85193 | 7 | 0.70386
24883 | 5.72 | 1 | 365 | 6.554 | 0.55402 | 7 | 0.10804
24885 | 5.98 | 1 | 365 | 6.8519 | 0.85193 | 7 | 0.70386
24888 | 3.38 | 1 | 365 | 3.8728 | 0.87283 | 4 | 0.74566
24894 | 5.2 | 1 | 365 | 5.9582 | 0.9582 | 6 | 0.9164
24898 | 5.865 | 1 | 365 | 6.7202 | 0.72016 | 7 | 0.44033
24900 | 3.64 | 1 | 365 | 4.1707 | 0.17074 | 4 | 0.34148
24903 | 7.54 | 1 | 365 | 8.6394 | 0.63939 | 9 | 0.27878
24907 | 10.14 | 1 | 365 | 11.6185 | 0.61849 | 12 | 0.23699
24904 | 7.02 | 1 | 365 | 8.0436 | 0.043572 | 8 | 0.087144
24910 | 7.02 | 1 | 365 | 8.0436 | 0.043572 | 8 | 0.087144
24913 | 8.84 | 1 | 365 | 10.1289 | 0.12894 | 10 | 0.25789
24916 | 4.68 | 1 | 365 | 5.3624 | 0.36238 | 5 | 0.72476
24917 | 3.825 | 1 | 365 | 4.3827 | 0.38272 | 4 | 0.76543
26011 | 6.5 | 1 | 365 | 7.4478 | 0.44775 | 7 | 0.8955
26248 | 7.28 | 1 | 365 | 8.3415 | 0.34148 | 8 | 0.68296
25462 | 7.28 | 1 | 365 | 8.3415 | 0.34148 | 8 | 0.68296
25440 | 7.155 | 1 | 365 | 8.1983 | 0.19826 | 8 | 0.39651
25451 | 4.16 | 1 | 365 | 4.7666 | 0.76656 | 5 | 0.53312
25458 | 3.9 | 1 | 365 | 4.4687 | 0.46865 | 4 | 0.9373
25466 | 2.12 | 1 | 365 | 2.4291 | 0.42911 | 2 | 0.85823
25469 | 2.34 | 1 | 365 | 2.6812 | 0.68119 | 3 | 0.36238
25475 | 7.8 | 1 | 365 | 8.9373 | 0.9373 | 9 | 0.8746
25581 | 12.15 | 1 | 365 | 13.9216 | 0.92157 | 14 | 0.84313
25244 | 7.65 | 1 | 365 | 8.7654 | 0.76543 | 9 | 0.53086
24796 | 9.36 | 1 | 365 | 10.7248 | 0.72476 | 11 | 0.44953
24961 | 13.52 | 1 | 365 | 15.4913 | 0.49132 | 15 | 0.98265
25116 | 5.46 | 1 | 365 | 6.2561 | 0.25611 | 6 | 0.51222
25121 | 7.8 | 1 | 365 | 8.9373 | 0.9373 | 9 | 0.8746
24892 | 10.92 | 1 | 365 | 12.5122 | 0.51222 | 13 | 0.024447
25124 | 10.14 | 1 | 365 | 11.6185 | 0.61849 | 12 | 0.23699
25127 | 12.48 | 1 | 365 | 14.2997 | 0.29968 | 14 | 0.59937
24886 | 11.96 | 1 | 365 | 13.7039 | 0.70386 | 14 | 0.40773
25354 | 9.88 | 1 | 365 | 11.3206 | 0.32058 | 11 | 0.64117
24923 | 8.32 | 1 | 365 | 9.5331 | 0.53312 | 10 | 0.066245
25134 | 9.88 | 1 | 365 | 11.3206 | 0.32058 | 11 | 0.64117
26070 | 11.96 | 1 | 365 | 13.7039 | 0.70386 | 14 | 0.40773
26082 | 6.5 | 1 | 365 | 7.4478 | 0.44775 | 7 | 0.8955
26084 | 4.68 | 1 | 365 | 5.3624 | 0.36238 | 5 | 0.72476
26096 | 9.88 | 1 | 365 | 11.3206 | 0.32058 | 11 | 0.64117
26098 | 4.94 | 1 | 365 | 5.6603 | 0.66029 | 6 | 0.32058
26101 | 8.32 | 1 | 365 | 9.5331 | 0.53312 | 10 | 0.066245
26103 | 10.4 | 1 | 365 | 11.9164 | 0.9164 | 12 | 0.83281
26100 | 9.36 | 1 | 365 | 10.7248 | 0.72476 | 11 | 0.44953
26184 | 6.76 | 1 | 365 | 7.7457 | 0.74566 | 8 | 0.49132
26192 | 12.22 | 1 | 365 | 14.0018 | 0.0017738 | 14 | 0.0035475
26200 | 8.67 | 1 | 365 | 9.9342 | 0.93416 | 10 | 0.86831
26204 | 5.565 | 1 | 365 | 6.3764 | 0.37642 | 6 | 0.75284
26207 | 5.98 | 1 | 365 | 6.8519 | 0.85193 | 7 | 0.70386
26206 | 5.2 | 1 | 365 | 5.9582 | 0.9582 | 6 | 0.9164
26208 | 9.62 | 1 | 365 | 11.0227 | 0.022673 | 11 | 0.045346
26210 | 5.72 | 1 | 365 | 6.554 | 0.55402 | 7 | 0.10804
26212 | 5.2 | 1 | 365 | 5.9582 | 0.9582 | 6 | 0.9164
26211 | 4.94 | 1 | 365 | 5.6603 | 0.66029 | 6 | 0.32058
26215 | 7.54 | 1 | 365 | 8.6394 | 0.63939 | 9 | 0.27878
26220 | 5.46 | 1 | 365 | 6.2561 | 0.25611 | 6 | 0.51222
26219 | 5.98 | 1 | 365 | 6.8519 | 0.85193 | 7 | 0.70386
26221 | 2.34 | 1 | 365 | 2.6812 | 0.68119 | 3 | 0.36238
26226 | 4.42 | 1 | 365 | 5.0645 | 0.064471 | 5 | 0.12894
26227 | 5.72 | 1 | 365 | 6.554 | 0.55402 | 7 | 0.10804
26232 | 4.68 | 1 | 365 | 5.3624 | 0.36238 | 5 | 0.72476
26233 | 3.9 | 1 | 365 | 4.4687 | 0.46865 | 4 | 0.9373
26240 | 3.38 | 1 | 365 | 3.8728 | 0.87283 | 4 | 0.74566
26243 | 5.2 | 1 | 365 | 5.9582 | 0.9582 | 6 | 0.9164
26239 | 5.865 | 1 | 365 | 6.7202 | 0.72016 | 7 | 0.44033
26246 | 6.24 | 1 | 365 | 7.1498 | 0.14984 | 7 | 0.29968
26250 | 7.02 | 1 | 365 | 8.0436 | 0.043572 | 8 | 0.087144
26254 | 10.4 | 1 | 365 | 11.9164 | 0.9164 | 12 | 0.83281
26257 | 9.275 | 1 | 365 | 10.6274 | 0.62737 | 11 | 0.25474
26259 | 2.915 | 1 | 365 | 3.34 | 0.34003 | 3 | 0.68006
26262 | 6.5 | 1 | 365 | 7.4478 | 0.44775 | 7 | 0.8955
26261 | 7.8 | 1 | 365 | 8.9373 | 0.9373 | 9 | 0.8746
24958 | 6.63 | 1 | 365 | 7.5967 | 0.59671 | 8 | 0.19341
24959 | 5.46 | 1 | 365 | 6.2561 | 0.25611 | 6 | 0.51222
24962 | 5.46 | 1 | 365 | 6.2561 | 0.25611 | 6 | 0.51222
25031 | 8.58 | 1 | 365 | 9.831 | 0.83103 | 10 | 0.66207
26627 | 4.42 | 1 | 365 | 5.0645 | 0.064471 | 5 | 0.12894
26629 | 5.46 | 1 | 365 | 6.2561 | 0.25611 | 6 | 0.51222
26634 | 6.5 | 1 | 365 | 7.4478 | 0.44775 | 7 | 0.8955
26681 | 3.38 | 1 | 365 | 3.8728 | 0.87283 | 4 | 0.74566
26689 | 8.32 | 1 | 365 | 9.5331 | 0.53312 | 10 | 0.066245
26691 | 7.8 | 1 | 365 | 8.9373 | 0.9373 | 9 | 0.8746
26695 | 8.06 | 1 | 365 | 9.2352 | 0.23521 | 9 | 0.47042
26702 | 9.275 | 1 | 365 | 10.6274 | 0.62737 | 11 | 0.25474
26709 | 3.38 | 1 | 365 | 3.8728 | 0.87283 | 4 | 0.74566
26715 | 11.18 | 1 | 365 | 12.8101 | 0.81013 | 13 | 0.62027
21661 | 8.32 | 1 | 365 | 9.5331 | 0.53312 | 10 | 0.066245
24963 | 6.76 | 1 | 365 | 7.7457 | 0.74566 | 8 | 0.49132
26720 | 11.22 | 1 | 365 | 12.856 | 0.85597 | 13 | 0.71193
26719 | 3.9 | 1 | 365 | 4.4687 | 0.46865 | 4 | 0.9373
26722 | 6.76 | 1 | 365 | 7.7457 | 0.74566 | 8 | 0.49132
24609 | 6.24 | 1 | 365 | 7.1498 | 0.14984 | 7 | 0.29968
26731 | 9.88 | 1 | 365 | 11.3206 | 0.32058 | 11 | 0.64117
24607 | 6.5 | 1 | 365 | 7.4478 | 0.44775 | 7 | 0.8955
24610 | 2.6 | 1 | 365 | 2.9791 | 0.9791 | 3 | 0.9582
24612 | 8.32 | 1 | 365 | 9.5331 | 0.53312 | 10 | 0.066245
24576 | 5.98 | 1 | 365 | 6.8519 | 0.85193 | 7 | 0.70386
26736 | 8.925 | 1 | 365 | 10.2263 | 0.22634 | 10 | 0.45267
24623 | 9.88 | 1 | 365 | 11.3206 | 0.32058 | 11 | 0.64117
26737 | 8.32 | 1 | 365 | 9.5331 | 0.53312 | 10 | 0.066245
24626 | 3.9 | 1 | 365 | 4.4687 | 0.46865 | 4 | 0.9373
24628 | 5.46 | 1 | 365 | 6.2561 | 0.25611 | 6 | 0.51222
26738 | 3.9 | 1 | 365 | 4.4687 | 0.46865 | 4 | 0.9373
24631 | 5.72 | 1 | 365 | 6.554 | 0.55402 | 7 | 0.10804
24639 | 10.4 | 1 | 365 | 11.9164 | 0.9164 | 12 | 0.83281
24646 | 8.58 | 1 | 365 | 9.831 | 0.83103 | 10 | 0.66207
26739 | 8.58 | 1 | 365 | 9.831 | 0.83103 | 10 | 0.66207
24655 | 5.98 | 1 | 365 | 6.8519 | 0.85193 | 7 | 0.70386
26740 | 4.77 | 1 | 365 | 5.4655 | 0.4655 | 5 | 0.93101
26741 | 5.2 | 1 | 365 | 5.9582 | 0.9582 | 6 | 0.9164
25224 | 8.32 | 1 | 365 | 9.5331 | 0.53312 | 10 | 0.066245
25233 | 4.94 | 1 | 365 | 5.6603 | 0.66029 | 6 | 0.32058
25235 | 6.76 | 1 | 365 | 7.7457 | 0.74566 | 8 | 0.49132
25242 | 7.8 | 1 | 365 | 8.9373 | 0.9373 | 9 | 0.8746
25243 | 3.18 | 1 | 365 | 3.6437 | 0.64367 | 4 | 0.28734
25245 | 3.12 | 1 | 365 | 3.5749 | 0.57492 | 4 | 0.14984
25246 | 7.905 | 1 | 365 | 9.0576 | 0.057612 | 9 | 0.11522
25247 | 3.12 | 1 | 365 | 3.5749 | 0.57492 | 4 | 0.14984
25248 | 12.455 | 1 | 365 | 14.271 | 0.27104 | 14 | 0.54208
25250 | 9.1 | 1 | 365 | 10.4269 | 0.42685 | 10 | 0.85371
25251 | 5.72 | 1 | 365 | 6.554 | 0.55402 | 7 | 0.10804
25252 | 7.02 | 1 | 365 | 8.0436 | 0.043572 | 8 | 0.087144
25249 | 6.5 | 1 | 365 | 7.4478 | 0.44775 | 7 | 0.8955
25254 | 9.1 | 1 | 365 | 10.4269 | 0.42685 | 10 | 0.85371
25256 | 5.46 | 1 | 365 | 6.2561 | 0.25611 | 6 | 0.51222
25257 | 8.06 | 1 | 365 | 9.2352 | 0.23521 | 9 | 0.47042
25260 | 5.46 | 1 | 365 | 6.2561 | 0.25611 | 6 | 0.51222
26762 | 7.28 | 1 | 365 | 8.3415 | 0.34148 | 8 | 0.68296
26768 | 5.1 | 1 | 365 | 5.8436 | 0.84362 | 6 | 0.68724
26770 | 12.14 | 1 | 365 | 13.9101 | 0.91011 | 14 | 0.82022
26773 | 4.42 | 1 | 365 | 5.0645 | 0.064471 | 5 | 0.12894
26776 | 5.98 | 1 | 365 | 6.8519 | 0.85193 | 7 | 0.70386
26779 | 4.94 | 1 | 365 | 5.6603 | 0.66029 | 6 | 0.32058
26784 | 7.56 | 1 | 365 | 8.6623 | 0.66231 | 9 | 0.32462
26790 | 9.62 | 1 | 365 | 11.0227 | 0.022673 | 11 | 0.045346
26788 | 2.6 | 1 | 365 | 2.9791 | 0.9791 | 3 | 0.9582
26792 | 10.66 | 1 | 365 | 12.2143 | 0.21431 | 12 | 0.42863
26794 | 8.32 | 1 | 365 | 9.5331 | 0.53312 | 10 | 0.066245
26938 | 6.12 | 1 | 365 | 7.0123 | 0.012345 | 7 | 0.02469
25580 | 6.89 | 1 | 365 | 7.8946 | 0.89462 | 8 | 0.78923
25582 | 5.3 | 1 | 365 | 6.0728 | 0.072782 | 6 | 0.14556
25583 | 13.78 | 1 | 365 | 15.7892 | 0.78923 | 16 | 0.57847
26940 | 6.24 | 1 | 365 | 7.1498 | 0.14984 | 7 | 0.29968
25585 | 7.83 | 1 | 365 | 8.9717 | 0.97168 | 9 | 0.94335
26951 | 3.38 | 1 | 365 | 3.8728 | 0.87283 | 4 | 0.74566
25594 | 3.64 | 1 | 365 | 4.1707 | 0.17074 | 4 | 0.34148
25596 | 12.48 | 1 | 365 | 14.2997 | 0.29968 | 14 | 0.59937
26949 | 3.825 | 1 | 365 | 4.3827 | 0.38272 | 4 | 0.76543
25597 | 5.46 | 1 | 365 | 6.2561 | 0.25611 | 6 | 0.51222
26953 | 5.46 | 1 | 365 | 6.2561 | 0.25611 | 6 | 0.51222
25599 | 8.67 | 1 | 365 | 9.9342 | 0.93416 | 10 | 0.86831
26954 | 6.24 | 1 | 365 | 7.1498 | 0.14984 | 7 | 0.29968
25602 | 2.34 | 1 | 365 | 2.6812 | 0.68119 | 3 | 0.36238
26955 | 4.16 | 1 | 365 | 4.7666 | 0.76656 | 5 | 0.53312
26956 | 4.16 | 1 | 365 | 4.7666 | 0.76656 | 5 | 0.53312
25605 | 5.035 | 1 | 365 | 5.7691 | 0.76914 | 6 | 0.53829
25604 | 3.64 | 1 | 365 | 4.1707 | 0.17074 | 4 | 0.34148
26957 | 7.02 | 1 | 365 | 8.0436 | 0.043572 | 8 | 0.087144
25609 | 6.76 | 1 | 365 | 7.7457 | 0.74566 | 8 | 0.49132
26959 | 8.32 | 1 | 365 | 9.5331 | 0.53312 | 10 | 0.066245
25612 | 2.34 | 1 | 365 | 2.6812 | 0.68119 | 3 | 0.36238
25615 | 5.98 | 1 | 365 | 6.8519 | 0.85193 | 7 | 0.70386
26961 | 4.68 | 1 | 365 | 5.3624 | 0.36238 | 5 | 0.72476
25620 | 5.72 | 1 | 365 | 6.554 | 0.55402 | 7 | 0.10804
25622 | 7.95 | 1 | 365 | 9.1092 | 0.10917 | 9 | 0.21835
25623 | 16.5 | 1 | 365 | 18.9058 | 0.90583 | 19 | 0.81166
26964 | 4.94 | 1 | 365 | 5.6603 | 0.66029 | 6 | 0.32058
25625 | 7.54 | 1 | 365 | 8.6394 | 0.63939 | 9 | 0.27878
25626 | 5.98 | 1 | 365 | 6.8519 | 0.85193 | 7 | 0.70386
25628 | 4.08 | 1 | 365 | 4.6749 | 0.6749 | 5 | 0.34979
26963 | 5.2 | 1 | 365 | 5.9582 | 0.9582 | 6 | 0.9164
26967 | 7.02 | 1 | 365 | 8.0436 | 0.043572 | 8 | 0.087144
26968 | 9.01 | 1 | 365 | 10.3237 | 0.32373 | 10 | 0.64746
26970 | 6.76 | 1 | 365 | 7.7457 | 0.74566 | 8 | 0.49132
26969 | 9.69 | 1 | 365 | 11.1029 | 0.10288 | 11 | 0.20576
26986 | 4.05 | 1 | 365 | 4.6405 | 0.64052 | 5 | 0.28104
26972 | 5.565 | 1 | 365 | 6.3764 | 0.37642 | 6 | 0.75284
26973 | 5.355 | 1 | 365 | 6.1358 | 0.1358 | 6 | 0.2716
26974 | 6.5 | 1 | 365 | 7.4478 | 0.44775 | 7 | 0.8955
26975 | 6.5 | 1 | 365 | 7.4478 | 0.44775 | 7 | 0.8955
26976 | 6.12 | 1 | 365 | 7.0123 | 0.012345 | 7 | 0.02469
26977 | 5.72 | 1 | 365 | 6.554 | 0.55402 | 7 | 0.10804
26983 | 11.7 | 1 | 365 | 13.406 | 0.40595 | 13 | 0.81191
26985 | 3.57 | 1 | 365 | 4.0905 | 0.090535 | 4 | 0.18107
26987 | 9.62 | 1 | 365 | 11.0227 | 0.022673 | 11 | 0.045346
27002 | 3.38 | 1 | 365 | 3.8728 | 0.87283 | 4 | 0.74566
26988 | 9.62 | 1 | 365 | 11.0227 | 0.022673 | 11 | 0.045346
26989 | 4.94 | 1 | 365 | 5.6603 | 0.66029 | 6 | 0.32058
26991 | 6.24 | 1 | 365 | 7.1498 | 0.14984 | 7 | 0.29968
26994 | 8.84 | 1 | 365 | 10.1289 | 0.12894 | 10 | 0.25789
26995 | 6.5 | 1 | 365 | 7.4478 | 0.44775 | 7 | 0.8955
26998 | 7.02 | 1 | 365 | 8.0436 | 0.043572 | 8 | 0.087144
26999 | 10.71 | 1 | 365 | 12.2716 | 0.2716 | 12 | 0.54321
27048 | 11.18 | 1 | 365 | 12.8101 | 0.81013 | 13 | 0.62027
27004 | 3.12 | 1 | 365 | 3.5749 | 0.57492 | 4 | 0.14984
27005 | 9.62 | 1 | 365 | 11.0227 | 0.022673 | 11 | 0.045346
27006 | 12.75 | 1 | 365 | 14.6091 | 0.60905 | 15 | 0.2181
27008 | 11.96 | 1 | 365 | 13.7039 | 0.70386 | 14 | 0.40773
27009 | 7.54 | 1 | 365 | 8.6394 | 0.63939 | 9 | 0.27878
27011 | 9.18 | 1 | 365 | 10.5185 | 0.51852 | 11 | 0.037035
27010 | 11.18 | 1 | 365 | 12.8101 | 0.81013 | 13 | 0.62027
27012 | 9.88 | 1 | 365 | 11.3206 | 0.32058 | 11 | 0.64117
27013 | 7.8 | 1 | 365 | 8.9373 | 0.9373 | 9 | 0.8746
27016 | 6.5 | 1 | 365 | 7.4478 | 0.44775 | 7 | 0.8955
27021 | 10.14 | 1 | 365 | 11.6185 | 0.61849 | 12 | 0.23699
27024 | 5.72 | 1 | 365 | 6.554 | 0.55402 | 7 | 0.10804
27023 | 4.68 | 1 | 365 | 5.3624 | 0.36238 | 5 | 0.72476
27025 | 5.98 | 1 | 365 | 6.8519 | 0.85193 | 7 | 0.70386
27026 | 5.98 | 1 | 365 | 6.8519 | 0.85193 | 7 | 0.70386
27027 | 9.88 | 1 | 365 | 11.3206 | 0.32058 | 11 | 0.64117
27042 | 6.5 | 1 | 365 | 7.4478 | 0.44775 | 7 | 0.8955
27043 | 4.94 | 1 | 365 | 5.6603 | 0.66029 | 6 | 0.32058
27044 | 4.94 | 1 | 365 | 5.6603 | 0.66029 | 6 | 0.32058
27045 | 7.8 | 1 | 365 | 8.9373 | 0.9373 | 9 | 0.8746
27047 | 7.02 | 1 | 365 | 8.0436 | 0.043572 | 8 | 0.087144
27194 | 6.885 | 1 | 365 | 7.8889 | 0.88889 | 8 | 0.77778
27195 | 5.46 | 1 | 365 | 6.2561 | 0.25611 | 6 | 0.51222
27196 | 12.48 | 1 | 365 | 14.2997 | 0.29968 | 14 | 0.59937
27197 | 11.96 | 1 | 365 | 13.7039 | 0.70386 | 14 | 0.40773
27198 | 8.84 | 1 | 365 | 10.1289 | 0.12894 | 10 | 0.25789
24964 | 11.7 | 1 | 365 | 13.406 | 0.40595 | 13 | 0.81191
24965 | 9.1 | 1 | 365 | 10.4269 | 0.42685 | 10 | 0.85371
24967 | 2.86 | 1 | 365 | 3.277 | 0.27701 | 3 | 0.55402
24969 | 3.38 | 1 | 365 | 3.8728 | 0.87283 | 4 | 0.74566
24970 | 3.9 | 1 | 365 | 4.4687 | 0.46865 | 4 | 0.9373
24971 | 6.89 | 1 | 365 | 7.8946 | 0.89462 | 8 | 0.78923
24972 | 7.54 | 1 | 365 | 8.6394 | 0.63939 | 9 | 0.27878
24973 | 9.36 | 1 | 365 | 10.7248 | 0.72476 | 11 | 0.44953
24974 | 7.8 | 1 | 365 | 8.9373 | 0.9373 | 9 | 0.8746
27241 | 3.12 | 1 | 365 | 3.5749 | 0.57492 | 4 | 0.14984
27245 | 7.54 | 1 | 365 | 8.6394 | 0.63939 | 9 | 0.27878
27247 | 10.14 | 1 | 365 | 11.6185 | 0.61849 | 12 | 0.23699
27249 | 12.22 | 1 | 365 | 14.0018 | 0.0017738 | 14 | 0.0035475
27251 | 8.32 | 1 | 365 | 9.5331 | 0.53312 | 10 | 0.066245
27255 | 5.46 | 1 | 365 | 6.2561 | 0.25611 | 6 | 0.51222
27261 | 9.1 | 1 | 365 | 10.4269 | 0.42685 | 10 | 0.85371
27272 | 5.2 | 1 | 365 | 5.9582 | 0.9582 | 6 | 0.9164
27286 | 5.46 | 1 | 365 | 6.2561 | 0.25611 | 6 | 0.51222
27296 | 3.64 | 1 | 365 | 4.1707 | 0.17074 | 4 | 0.34148
27293 | 3.9 | 1 | 365 | 4.4687 | 0.46865 | 4 | 0.9373
27327 | 5.565 | 1 | 365 | 6.3764 | 0.37642 | 6 | 0.75284
27401 | 11.7 | 1 | 365 | 13.406 | 0.40595 | 13 | 0.81191
27298 | 14.04 | 1 | 365 | 16.0871 | 0.087144 | 16 | 0.17429
27303 | 6.76 | 1 | 365 | 7.7457 | 0.74566 | 8 | 0.49132
27305 | 12.42 | 1 | 365 | 14.2309 | 0.23094 | 14 | 0.46187
27326 | 5.2 | 1 | 365 | 5.9582 | 0.9582 | 6 | 0.9164
26774 | 4.94 | 1 | 365 | 5.6603 | 0.66029 | 6 | 0.32058
27626 | 6.5 | 1 | 365 | 7.4478 | 0.44775 | 7 | 0.8955
27604 | 10.14 | 1 | 365 | 11.6185 | 0.61849 | 12 | 0.23699
23669 | 6.76 | 1 | 365 | 7.7457 | 0.74566 | 8 | 0.49132
27199 | 10.4 | 1 | 365 | 11.9164 | 0.9164 | 12 | 0.83281
27647 | 3.12 | 1 | 365 | 3.5749 | 0.57492 | 4 | 0.14984
27129 | 4.68 | 1 | 365 | 5.3624 | 0.36238 | 5 | 0.72476
26911 | 9.1 | 1 | 365 | 10.4269 | 0.42685 | 10 | 0.85371
26049 | 9.36 | 1 | 365 | 10.7248 | 0.72476 | 11 | 0.44953
26712 | 5.46 | 1 | 365 | 6.2561 | 0.25611 | 6 | 0.51222
26272 | 4.42 | 1 | 365 | 5.0645 | 0.064471 | 5 | 0.12894
26772 | 7.155 | 1 | 365 | 8.1983 | 0.19826 | 8 | 0.39651
26252 | 13.52 | 1 | 365 | 15.4913 | 0.49132 | 15 | 0.98265
26723 | 9.36 | 1 | 365 | 10.7248 | 0.72476 | 11 | 0.44953
27776 | 10.14 | 1 | 365 | 11.6185 | 0.61849 | 12 | 0.23699
27649 | 9.1 | 1 | 365 | 10.4269 | 0.42685 | 10 | 0.85371
27934 | 8.925 | 1 | 365 | 10.2263 | 0.22634 | 10 | 0.45267
27989 | 8.58 | 1 | 365 | 9.831 | 0.83103 | 10 | 0.66207
28000 | 8.32 | 1 | 365 | 9.5331 | 0.53312 | 10 | 0.066245
27942 | 13.78 | 1 | 365 | 15.7892 | 0.78923 | 16 | 0.57847
27950 | 14.045 | 1 | 365 | 16.0929 | 0.092873 | 16 | 0.18575
27952 | 9.435 | 1 | 365 | 10.8107 | 0.8107 | 11 | 0.6214
28040 | 4.16 | 1 | 365 | 4.7666 | 0.76656 | 5 | 0.53312
27958 | 3.825 | 1 | 365 | 4.3827 | 0.38272 | 4 | 0.76543
27957 | 14.04 | 1 | 365 | 16.0871 | 0.087144 | 16 | 0.17429
27959 | 4.08 | 1 | 365 | 4.6749 | 0.6749 | 5 | 0.34979
27961 | 5.865 | 1 | 365 | 6.7202 | 0.72016 | 7 | 0.44033
27971 | 8.58 | 1 | 365 | 9.831 | 0.83103 | 10 | 0.66207
28020 | 3.38 | 1 | 365 | 3.8728 | 0.87283 | 4 | 0.74566
27964 | 6.76 | 1 | 365 | 7.7457 | 0.74566 | 8 | 0.49132
27967 | 6.375 | 1 | 365 | 7.3045 | 0.30453 | 7 | 0.60905
27974 | 5.2 | 1 | 365 | 5.9582 | 0.9582 | 6 | 0.9164
27975 | 4.94 | 1 | 365 | 5.6603 | 0.66029 | 6 | 0.32058
27976 | 4.42 | 1 | 365 | 5.0645 | 0.064471 | 5 | 0.12894
25312 | 6.76 | 1 | 365 | 7.7457 | 0.74566 | 8 | 0.49132
25313 | 3.445 | 1 | 365 | 3.9473 | 0.94731 | 4 | 0.89462
25314 | 9.1 | 1 | 365 | 10.4269 | 0.42685 | 10 | 0.85371
25631 | 7.905 | 1 | 365 | 9.0576 | 0.057612 | 9 | 0.11522
25633 | 2.97 | 1 | 365 | 3.403 | 0.40305 | 3 | 0.8061
25634 | 6.24 | 1 | 365 | 7.1498 | 0.14984 | 7 | 0.29968
25635 | 6.24 | 1 | 365 | 7.1498 | 0.14984 | 7 | 0.29968
25636 | 4.42 | 1 | 365 | 5.0645 | 0.064471 | 5 | 0.12894
25638 | 4.08 | 1 | 365 | 4.6749 | 0.6749 | 5 | 0.34979
25692 | 3.9 | 1 | 365 | 4.4687 | 0.46865 | 4 | 0.9373
25693 | 7.54 | 1 | 365 | 8.6394 | 0.63939 | 9 | 0.27878
25145 | 5.46 | 1 | 365 | 6.2561 | 0.25611 | 6 | 0.51222
25153 | 3.64 | 1 | 365 | 4.1707 | 0.17074 | 4 | 0.34148
25178 | 4.94 | 1 | 365 | 5.6603 | 0.66029 | 6 | 0.32058
25176 | 6.375 | 1 | 365 | 7.3045 | 0.30453 | 7 | 0.60905
25184 | 3.57 | 1 | 365 | 4.0905 | 0.090535 | 4 | 0.18107
25229 | 10.29 | 1 | 365 | 11.7904 | 0.79036 | 12 | 0.58073
25425 | 3.9 | 1 | 365 | 4.4687 | 0.46865 | 4 | 0.9373
25428 | 5.98 | 1 | 365 | 6.8519 | 0.85193 | 7 | 0.70386
25437 | 4.94 | 1 | 365 | 5.6603 | 0.66029 | 6 | 0.32058
25695 | 10.455 | 1 | 365 | 11.9794 | 0.97942 | 12 | 0.95885
25697 | 7.28 | 1 | 365 | 8.3415 | 0.34148 | 8 | 0.68296
25706 | 4.68 | 1 | 365 | 5.3624 | 0.36238 | 5 | 0.72476
25709 | 8.06 | 1 | 365 | 9.2352 | 0.23521 | 9 | 0.47042
25711 | 11.66 | 1 | 365 | 13.3601 | 0.36012 | 13 | 0.72024
25713 | 8 | 1 | 365 | 9.1665 | 0.16646 | 9 | 0.33293
25715 | 5.355 | 1 | 365 | 6.1358 | 0.1358 | 6 | 0.2716
24286 | 9.69 | 1 | 365 | 11.1029 | 0.10288 | 11 | 0.20576
26726 | 8.06 | 1 | 365 | 9.2352 | 0.23521 | 9 | 0.47042
26701 | 4.08 | 1 | 365 | 4.6749 | 0.6749 | 5 | 0.34979
26713 | 8.58 | 1 | 365 | 9.831 | 0.83103 | 10 | 0.66207
26716 | 6.24 | 1 | 365 | 7.1498 | 0.14984 | 7 | 0.29968
25760 | 5.2 | 1 | 365 | 5.9582 | 0.9582 | 6 | 0.9164
26006 | 9.36 | 1 | 365 | 10.7248 | 0.72476 | 11 | 0.44953
26007 | 11.7 | 1 | 365 | 13.406 | 0.40595 | 13 | 0.81191
26013 | 8.84 | 1 | 365 | 10.1289 | 0.12894 | 10 | 0.25789
26037 | 4.42 | 1 | 365 | 5.0645 | 0.064471 | 5 | 0.12894
26041 | 8.32 | 1 | 365 | 9.5331 | 0.53312 | 10 | 0.066245
26051 | 2.34 | 1 | 365 | 2.6812 | 0.68119 | 3 | 0.36238
26065 | 3.9 | 1 | 365 | 4.4687 | 0.46865 | 4 | 0.9373
26068 | 3.38 | 1 | 365 | 3.8728 | 0.87283 | 4 | 0.74566
26067 | 5.2 | 1 | 365 | 5.9582 | 0.9582 | 6 | 0.9164
27790 | 6.095 | 1 | 365 | 6.9837 | 0.9837 | 7 | 0.9674
27806 | 3.38 | 1 | 365 | 3.8728 | 0.87283 | 4 | 0.74566
27796 | 8.32 | 1 | 365 | 9.5331 | 0.53312 | 10 | 0.066245
27984 | 7.395 | 1 | 365 | 8.4733 | 0.47325 | 8 | 0.9465
27985 | 5.2 | 1 | 365 | 5.9582 | 0.9582 | 6 | 0.9164
27986 | 8.06 | 1 | 365 | 9.2352 | 0.23521 | 9 | 0.47042
26263 | 7.54 | 1 | 365 | 8.6394 | 0.63939 | 9 | 0.27878
26356 | 5.2 | 1 | 365 | 5.9582 | 0.9582 | 6 | 0.9164
26370 | 10.4 | 1 | 365 | 11.9164 | 0.9164 | 12 | 0.83281
26266 | 8.58 | 1 | 365 | 9.831 | 0.83103 | 10 | 0.66207
26269 | 5.2 | 1 | 365 | 5.9582 | 0.9582 | 6 | 0.9164
26270 | 5.98 | 1 | 365 | 6.8519 | 0.85193 | 7 | 0.70386
26276 | 3.38 | 1 | 365 | 3.8728 | 0.87283 | 4 | 0.74566
26281 | 5.98 | 1 | 365 | 6.8519 | 0.85193 | 7 | 0.70386
26282 | 6.24 | 1 | 365 | 7.1498 | 0.14984 | 7 | 0.29968
26285 | 4.42 | 1 | 365 | 5.0645 | 0.064471 | 5 | 0.12894
26289 | 2.34 | 1 | 365 | 2.6812 | 0.68119 | 3 | 0.36238
26292 | 7.54 | 1 | 365 | 8.6394 | 0.63939 | 9 | 0.27878
26328 | 6.5 | 1 | 365 | 7.4478 | 0.44775 | 7 | 0.8955
26345 | 8.58 | 1 | 365 | 9.831 | 0.83103 | 10 | 0.66207
26348 | 4.94 | 1 | 365 | 5.6603 | 0.66029 | 6 | 0.32058
26357 | 4.42 | 1 | 365 | 5.0645 | 0.064471 | 5 | 0.12894
26359 | 3.64 | 1 | 365 | 4.1707 | 0.17074 | 4 | 0.34148
26361 | 3.12 | 1 | 365 | 3.5749 | 0.57492 | 4 | 0.14984
26364 | 7.28 | 1 | 365 | 8.3415 | 0.34148 | 8 | 0.68296
26386 | 7.54 | 1 | 365 | 8.6394 | 0.63939 | 9 | 0.27878
26374 | 4.42 | 1 | 365 | 5.0645 | 0.064471 | 5 | 0.12894
26376 | 11.7 | 1 | 365 | 13.406 | 0.40595 | 13 | 0.81191
26379 | 12.74 | 1 | 365 | 14.5976 | 0.59759 | 15 | 0.19519
26392 | 6.24 | 1 | 365 | 7.1498 | 0.14984 | 7 | 0.29968
26398 | 9.36 | 1 | 365 | 10.7248 | 0.72476 | 11 | 0.44953
26461 | 5.98 | 1 | 365 | 6.8519 | 0.85193 | 7 | 0.70386
26572 | 12.48 | 1 | 365 | 14.2997 | 0.29968 | 14 | 0.59937
26587 | 2.86 | 1 | 365 | 3.277 | 0.27701 | 3 | 0.55402
26592 | 5.46 | 1 | 365 | 6.2561 | 0.25611 | 6 | 0.51222
26600 | 3.06 | 1 | 365 | 3.5062 | 0.50617 | 4 | 0.012345
26605 | 6.76 | 1 | 365 | 7.7457 | 0.74566 | 8 | 0.49132
26609 | 7.28 | 1 | 365 | 8.3415 | 0.34148 | 8 | 0.68296
26809 | 8.415 | 1 | 365 | 9.642 | 0.64197 | 10 | 0.28395
26818 | 6.5 | 1 | 365 | 7.4478 | 0.44775 | 7 | 0.8955
26805 | 5.72 | 1 | 365 | 6.554 | 0.55402 | 7 | 0.10804
26808 | 3.64 | 1 | 365 | 4.1707 | 0.17074 | 4 | 0.34148
26797 | 6.5 | 1 | 365 | 7.4478 | 0.44775 | 7 | 0.8955
26799 | 10.66 | 1 | 365 | 12.2143 | 0.21431 | 12 | 0.42863
26801 | 8.58 | 1 | 365 | 9.831 | 0.83103 | 10 | 0.66207
26802 | 10.07 | 1 | 365 | 11.5383 | 0.53829 | 12 | 0.076573
26811 | 9.1 | 1 | 365 | 10.4269 | 0.42685 | 10 | 0.85371
26812 | 6.5 | 1 | 365 | 7.4478 | 0.44775 | 7 | 0.8955
26813 | 10.14 | 1 | 365 | 11.6185 | 0.61849 | 12 | 0.23699
26815 | 3.12 | 1 | 365 | 3.5749 | 0.57492 | 4 | 0.14984
26817 | 9.62 | 1 | 365 | 11.0227 | 0.022673 | 11 | 0.045346
26820 | 7.02 | 1 | 365 | 8.0436 | 0.043572 | 8 | 0.087144
26823 | 5.46 | 1 | 365 | 6.2561 | 0.25611 | 6 | 0.51222
26843 | 2.08 | 1 | 365 | 2.3833 | 0.38328 | 2 | 0.76656
27990 | 3.64 | 1 | 365 | 4.1707 | 0.17074 | 4 | 0.34148
27991 | 5.98 | 1 | 365 | 6.8519 | 0.85193 | 7 | 0.70386
27992 | 4.42 | 1 | 365 | 5.0645 | 0.064471 | 5 | 0.12894
27995 | 11.44 | 1 | 365 | 13.108 | 0.10804 | 13 | 0.21609
27994 | 9.435 | 1 | 365 | 10.8107 | 0.8107 | 11 | 0.6214
27997 | 10.4 | 1 | 365 | 11.9164 | 0.9164 | 12 | 0.83281
27996 | 10.4 | 1 | 365 | 11.9164 | 0.9164 | 12 | 0.83281
27998 | 6.24 | 1 | 365 | 7.1498 | 0.14984 | 7 | 0.29968
27999 | 2.08 | 1 | 365 | 2.3833 | 0.38328 | 2 | 0.76656
28001 | 7.8 | 1 | 365 | 8.9373 | 0.9373 | 9 | 0.8746
27052 | 6.76 | 1 | 365 | 7.7457 | 0.74566 | 8 | 0.49132
27054 | 6.76 | 1 | 365 | 7.7457 | 0.74566 | 8 | 0.49132
27055 | 4.16 | 1 | 365 | 4.7666 | 0.76656 | 5 | 0.53312
27056 | 3.12 | 1 | 365 | 3.5749 | 0.57492 | 4 | 0.14984
27059 | 6.5 | 1 | 365 | 7.4478 | 0.44775 | 7 | 0.8955
27061 | 9.54 | 1 | 365 | 10.931 | 0.93101 | 11 | 0.86202
27062 | 6.5 | 1 | 365 | 7.4478 | 0.44775 | 7 | 0.8955
27066 | 9.435 | 1 | 365 | 10.8107 | 0.8107 | 11 | 0.6214
27095 | 6.885 | 1 | 365 | 7.8889 | 0.88889 | 8 | 0.77778
27072 | 14.04 | 1 | 365 | 16.0871 | 0.087144 | 16 | 0.17429
28036 | 4.59 | 1 | 365 | 5.2593 | 0.25926 | 5 | 0.51852
27088 | 8.06 | 1 | 365 | 9.2352 | 0.23521 | 9 | 0.47042
27089 | 7.02 | 1 | 365 | 8.0436 | 0.043572 | 8 | 0.087144
27098 | 9.1 | 1 | 365 | 10.4269 | 0.42685 | 10 | 0.85371
27100 | 8.84 | 1 | 365 | 10.1289 | 0.12894 | 10 | 0.25789
27102 | 9.805 | 1 | 365 | 11.2346 | 0.23465 | 11 | 0.46929
27104 | 5.72 | 1 | 365 | 6.554 | 0.55402 | 7 | 0.10804
27115 | 5.72 | 1 | 365 | 6.554 | 0.55402 | 7 | 0.10804
24343 | 5.46 | 1 | 365 | 6.2561 | 0.25611 | 6 | 0.51222
27119 | 10.66 | 1 | 365 | 12.2143 | 0.21431 | 12 | 0.42863
27775 | 4.16 | 1 | 365 | 4.7666 | 0.76656 | 5 | 0.53312
27780 | 6.24 | 1 | 365 | 7.1498 | 0.14984 | 7 | 0.29968
27136 | 3.38 | 1 | 365 | 3.8728 | 0.87283 | 4 | 0.74566
27321 | 6.24 | 1 | 365 | 7.1498 | 0.14984 | 7 | 0.29968
27782 | 5.2 | 1 | 365 | 5.9582 | 0.9582 | 6 | 0.9164
27138 | 5.98 | 1 | 365 | 6.8519 | 0.85193 | 7 | 0.70386
27464 | 5.565 | 1 | 365 | 6.3764 | 0.37642 | 6 | 0.75284
27564 | 8.1 | 1 | 365 | 9.281 | 0.28104 | 9 | 0.56209
27554 | 5.2 | 1 | 365 | 5.9582 | 0.9582 | 6 | 0.9164
27792 | 6.76 | 1 | 365 | 7.7457 | 0.74566 | 8 | 0.49132
27542 | 8.215 | 1 | 365 | 9.4128 | 0.41281 | 9 | 0.82563
27528 | 3.06 | 1 | 365 | 3.5062 | 0.50617 | 4 | 0.012345
27562 | 6.36 | 1 | 365 | 7.2873 | 0.28734 | 7 | 0.57468
27459 | 6.76 | 1 | 365 | 7.7457 | 0.74566 | 8 | 0.49132
27143 | 6.76 | 1 | 365 | 7.7457 | 0.74566 | 8 | 0.49132
27145 | 10.92 | 1 | 365 | 12.5122 | 0.51222 | 13 | 0.024447
27148 | 2.6 | 1 | 365 | 2.9791 | 0.9791 | 3 | 0.9582
24822 | 10.66 | 1 | 365 | 12.2143 | 0.21431 | 12 | 0.42863
25133 | 5.98 | 1 | 365 | 6.8519 | 0.85193 | 7 | 0.70386
27577 | 2.6 | 1 | 365 | 2.9791 | 0.9791 | 3 | 0.9582
27585 | 4.77 | 1 | 365 | 5.4655 | 0.4655 | 5 | 0.93101
27599 | 6.095 | 1 | 365 | 6.9837 | 0.9837 | 7 | 0.9674
27560 | 6.095 | 1 | 365 | 6.9837 | 0.9837 | 7 | 0.9674
27574 | 7.83 | 1 | 365 | 8.9717 | 0.97168 | 9 | 0.94335
27569 | 8.06 | 1 | 365 | 9.2352 | 0.23521 | 9 | 0.47042
27589 | 2.08 | 1 | 365 | 2.3833 | 0.38328 | 2 | 0.76656
27597 | 13.26 | 1 | 365 | 15.1934 | 0.19341 | 15 | 0.38683
27576 | 7.02 | 1 | 365 | 8.0436 | 0.043572 | 8 | 0.087144
27631 | 10.66 | 1 | 365 | 12.2143 | 0.21431 | 12 | 0.42863
27154 | 4.42 | 1 | 365 | 5.0645 | 0.064471 | 5 | 0.12894
27172 | 4.16 | 1 | 365 | 4.7666 | 0.76656 | 5 | 0.53312
27173 | 5.98 | 1 | 365 | 6.8519 | 0.85193 | 7 | 0.70386
27174 | 5.98 | 1 | 365 | 6.8519 | 0.85193 | 7 | 0.70386
27175 | 5.46 | 1 | 365 | 6.2561 | 0.25611 | 6 | 0.51222
27176 | 13.26 | 1 | 365 | 15.1934 | 0.19341 | 15 | 0.38683
27177 | 12.22 | 1 | 365 | 14.0018 | 0.0017738 | 14 | 0.0035475
27181 | 9.88 | 1 | 365 | 11.3206 | 0.32058 | 11 | 0.64117
27184 | 11.18 | 1 | 365 | 12.8101 | 0.81013 | 13 | 0.62027
26401 | 6.5 | 1 | 365 | 7.4478 | 0.44775 | 7 | 0.8955
18729 | 14.3 | 1 | 365 | 16.3851 | 0.38505 | 16 | 0.77011
27890 | 8.58 | 1 | 365 | 9.831 | 0.83103 | 10 | 0.66207
26806 | 9.36 | 1 | 365 | 10.7248 | 0.72476 | 11 | 0.44953
27893 | 5.72 | 1 | 365 | 6.554 | 0.55402 | 7 | 0.10804
27891 | 5.46 | 1 | 365 | 6.2561 | 0.25611 | 6 | 0.51222
27897 | 6.24 | 1 | 365 | 7.1498 | 0.14984 | 7 | 0.29968
27898 | 6.76 | 1 | 365 | 7.7457 | 0.74566 | 8 | 0.49132
27903 | 5.72 | 1 | 365 | 6.554 | 0.55402 | 7 | 0.10804
27812 | 6.24 | 1 | 365 | 7.1498 | 0.14984 | 7 | 0.29968
27904 | 10.4 | 1 | 365 | 11.9164 | 0.9164 | 12 | 0.83281
27902 | 10.4 | 1 | 365 | 11.9164 | 0.9164 | 12 | 0.83281
26947 | 7.02 | 1 | 365 | 8.0436 | 0.043572 | 8 | 0.087144
27908 | 7.14 | 1 | 365 | 8.1811 | 0.18107 | 8 | 0.36214
27041 | 8.32 | 1 | 365 | 9.5331 | 0.53312 | 10 | 0.066245
27912 | 11.18 | 1 | 365 | 12.8101 | 0.81013 | 13 | 0.62027
27914 | 5.46 | 1 | 365 | 6.2561 | 0.25611 | 6 | 0.51222
27085 | 5.565 | 1 | 365 | 6.3764 | 0.37642 | 6 | 0.75284
27720 | 8.67 | 1 | 365 | 9.9342 | 0.93416 | 10 | 0.86831
26061 | 8.06 | 1 | 365 | 9.2352 | 0.23521 | 9 | 0.47042
27919 | 8.32 | 1 | 365 | 9.5331 | 0.53312 | 10 | 0.066245
27921 | 3.9 | 1 | 365 | 4.4687 | 0.46865 | 4 | 0.9373
27926 | 3.825 | 1 | 365 | 4.3827 | 0.38272 | 4 | 0.76543
27922 | 8.415 | 1 | 365 | 9.642 | 0.64197 | 10 | 0.28395
27192 | 3.64 | 1 | 365 | 4.1707 | 0.17074 | 4 | 0.34148
27929 | 3.38 | 1 | 365 | 3.8728 | 0.87283 | 4 | 0.74566
27924 | 3.06 | 1 | 365 | 3.5062 | 0.50617 | 4 | 0.012345
27932 | 2.08 | 1 | 365 | 2.3833 | 0.38328 | 2 | 0.76656
27824 | 4.42 | 1 | 365 | 5.0645 | 0.064471 | 5 | 0.12894
28044 | 4.42 | 1 | 365 | 5.0645 | 0.064471 | 5 | 0.12894
28109 | 2.08 | 1 | 365 | 2.3833 | 0.38328 | 2 | 0.76656
28128 | 3.64 | 1 | 365 | 4.1707 | 0.17074 | 4 | 0.34148
28129 | 3.18 | 1 | 365 | 3.6437 | 0.64367 | 4 | 0.28734
28131 | 5.72 | 1 | 365 | 6.554 | 0.55402 | 7 | 0.10804
28136 | 5.2 | 1 | 365 | 5.9582 | 0.9582 | 6 | 0.9164
28137 | 3.38 | 1 | 365 | 3.8728 | 0.87283 | 4 | 0.74566
25051 | 6.24 | 1 | 365 | 7.1498 | 0.14984 | 7 | 0.29968
28057 | 12.48 | 1 | 365 | 14.2997 | 0.29968 | 14 | 0.59937
28049 | 7.28 | 1 | 365 | 8.3415 | 0.34148 | 8 | 0.68296
27441 | 2.08 | 1 | 365 | 2.3833 | 0.38328 | 2 | 0.76656
27461 | 8.58 | 1 | 365 | 9.831 | 0.83103 | 10 | 0.66207
27449 | 6.24 | 1 | 365 | 7.1498 | 0.14984 | 7 | 0.29968
27458 | 3.38 | 1 | 365 | 3.8728 | 0.87283 | 4 | 0.74566
27453 | 9.88 | 1 | 365 | 11.3206 | 0.32058 | 11 | 0.64117
28112 | 8.84 | 1 | 365 | 10.1289 | 0.12894 | 10 | 0.25789
28089 | 13.78 | 1 | 365 | 15.7892 | 0.78923 | 16 | 0.57847
26856 | 2.385 | 1 | 365 | 2.7328 | 0.73275 | 3 | 0.4655
26869 | 4.42 | 1 | 365 | 5.0645 | 0.064471 | 5 | 0.12894
26875 | 12.48 | 1 | 365 | 14.2997 | 0.29968 | 14 | 0.59937
26878 | 5.46 | 1 | 365 | 6.2561 | 0.25611 | 6 | 0.51222
26884 | 5.46 | 1 | 365 | 6.2561 | 0.25611 | 6 | 0.51222
26887 | 9.1 | 1 | 365 | 10.4269 | 0.42685 | 10 | 0.85371
26889 | 3.12 | 1 | 365 | 3.5749 | 0.57492 | 4 | 0.14984
26891 | 11.44 | 1 | 365 | 13.108 | 0.10804 | 13 | 0.21609
26909 | 5.46 | 1 | 365 | 6.2561 | 0.25611 | 6 | 0.51222
26907 | 6.63 | 1 | 365 | 7.5967 | 0.59671 | 8 | 0.19341
26899 | 5.83 | 1 | 365 | 6.6801 | 0.68006 | 7 | 0.36012
26900 | 7.28 | 1 | 365 | 8.3415 | 0.34148 | 8 | 0.68296
22015 | 9.88 | 1 | 365 | 11.3206 | 0.32058 | 11 | 0.64117
22056 | 7.56 | 1 | 365 | 8.6623 | 0.66231 | 9 | 0.32462
22061 | 4.05 | 1 | 365 | 4.6405 | 0.64052 | 5 | 0.28104
22203 | 14.56 | 1 | 365 | 16.683 | 0.68296 | 17 | 0.36593
22201 | 5.13 | 1 | 365 | 5.878 | 0.878 | 6 | 0.75599
22502 | 14.04 | 1 | 365 | 16.0871 | 0.087144 | 16 | 0.17429
22493 | 7.28 | 1 | 365 | 8.3415 | 0.34148 | 8 | 0.68296
22500 | 5.72 | 1 | 365 | 6.554 | 0.55402 | 7 | 0.10804
22650 | 3.9 | 1 | 365 | 4.4687 | 0.46865 | 4 | 0.9373
23977 | 8.37 | 1 | 365 | 9.5904 | 0.59041 | 10 | 0.18083
22156 | 11.34 | 1 | 365 | 12.9935 | 0.99346 | 13 | 0.98693
28068 | 12.24 | 1 | 365 | 14.0247 | 0.02469 | 14 | 0.04938
28073 | 3.64 | 1 | 365 | 4.1707 | 0.17074 | 4 | 0.34148
21770 | 13.78 | 1 | 365 | 15.7892 | 0.78923 | 16 | 0.57847
28167 | 9.36 | 1 | 365 | 10.7248 | 0.72476 | 11 | 0.44953
28179 | 4.68 | 1 | 365 | 5.3624 | 0.36238 | 5 | 0.72476
28184 | 5.72 | 1 | 365 | 6.554 | 0.55402 | 7 | 0.10804
28278 | 9.275 | 1 | 365 | 10.6274 | 0.62737 | 11 | 0.25474
28280 | 6.5 | 1 | 365 | 7.4478 | 0.44775 | 7 | 0.8955
28323 | 5.72 | 1 | 365 | 6.554 | 0.55402 | 7 | 0.10804
28315 | 8.32 | 1 | 365 | 9.5331 | 0.53312 | 10 | 0.066245
28312 | 9.1 | 1 | 365 | 10.4269 | 0.42685 | 10 | 0.85371
28192 | 5.98 | 1 | 365 | 6.8519 | 0.85193 | 7 | 0.70386
28191 | 5.46 | 1 | 365 | 6.2561 | 0.25611 | 6 | 0.51222
28185 | 7.02 | 1 | 365 | 8.0436 | 0.043572 | 8 | 0.087144
20470 | 10.92 | 1 | 365 | 12.5122 | 0.51222 | 13 | 0.024447
28156 | 5.72 | 1 | 365 | 6.554 | 0.55402 | 7 | 0.10804
28198 | 6.5 | 1 | 365 | 7.4478 | 0.44775 | 7 | 0.8955
28195 | 5.2 | 1 | 365 | 5.9582 | 0.9582 | 6 | 0.9164
28202 | 8.84 | 1 | 365 | 10.1289 | 0.12894 | 10 | 0.25789
28180 | 4.16 | 1 | 365 | 4.7666 | 0.76656 | 5 | 0.53312
28204 | 6.76 | 1 | 365 | 7.7457 | 0.74566 | 8 | 0.49132
28203 | 5.2 | 1 | 365 | 5.9582 | 0.9582 | 6 | 0.9164
28164 | 6.375 | 1 | 365 | 7.3045 | 0.30453 | 7 | 0.60905
28139 | 9.62 | 1 | 365 | 11.0227 | 0.022673 | 11 | 0.045346
28140 | 11.44 | 1 | 365 | 13.108 | 0.10804 | 13 | 0.21609
28130 | 7.54 | 1 | 365 | 8.6394 | 0.63939 | 9 | 0.27878
28210 | 2.86 | 1 | 365 | 3.277 | 0.27701 | 3 | 0.55402
28169 | 10.4 | 1 | 365 | 11.9164 | 0.9164 | 12 | 0.83281
28212 | 4.94 | 1 | 365 | 5.6603 | 0.66029 | 6 | 0.32058
28132 | 4.94 | 1 | 365 | 5.6603 | 0.66029 | 6 | 0.32058
28124 | 7.28 | 1 | 365 | 8.3415 | 0.34148 | 8 | 0.68296
28159 | 2.385 | 1 | 365 | 2.7328 | 0.73275 | 3 | 0.4655
28163 | 4.16 | 1 | 365 | 4.7666 | 0.76656 | 5 | 0.53312
28165 | 5.3 | 1 | 365 | 6.0728 | 0.072782 | 6 | 0.14556
28173 | 2.6 | 1 | 365 | 2.9791 | 0.9791 | 3 | 0.9582
28174 | 5.98 | 1 | 365 | 6.8519 | 0.85193 | 7 | 0.70386
28320 | 11.18 | 1 | 365 | 12.8101 | 0.81013 | 13 | 0.62027
28328 | 2.86 | 1 | 365 | 3.277 | 0.27701 | 3 | 0.55402
28331 | 11.7 | 1 | 365 | 13.406 | 0.40595 | 13 | 0.81191
28326 | 5.46 | 1 | 365 | 6.2561 | 0.25611 | 6 | 0.51222
28334 | 7.8 | 1 | 365 | 8.9373 | 0.9373 | 9 | 0.8746
28345 | 7.28 | 1 | 365 | 8.3415 | 0.34148 | 8 | 0.68296
28346 | 11.7 | 1 | 365 | 13.406 | 0.40595 | 13 | 0.81191
28350 | 6.76 | 1 | 365 | 7.7457 | 0.74566 | 8 | 0.49132
28340 | 7.905 | 1 | 365 | 9.0576 | 0.057612 | 9 | 0.11522
28359 | 5.46 | 1 | 365 | 6.2561 | 0.25611 | 6 | 0.51222
28361 | 7.8 | 1 | 365 | 8.9373 | 0.9373 | 9 | 0.8746
28360 | 2.6 | 1 | 365 | 2.9791 | 0.9791 | 3 | 0.9582
28367 | 4.08 | 1 | 365 | 4.6749 | 0.6749 | 5 | 0.34979
28432 | 9.945 | 1 | 365 | 11.3951 | 0.39506 | 11 | 0.79012
28435 | 7.02 | 1 | 365 | 8.0436 | 0.043572 | 8 | 0.087144
28441 | 8.32 | 1 | 365 | 9.5331 | 0.53312 | 10 | 0.066245
28400 | 4.16 | 1 | 365 | 4.7666 | 0.76656 | 5 | 0.53312
28452 | 5.72 | 1 | 365 | 6.554 | 0.55402 | 7 | 0.10804
28453 | 8.84 | 1 | 365 | 10.1289 | 0.12894 | 10 | 0.25789
28459 | 5.46 | 1 | 365 | 6.2561 | 0.25611 | 6 | 0.51222
28468 | 10.14 | 1 | 365 | 11.6185 | 0.61849 | 12 | 0.23699
28467 | 3.64 | 1 | 365 | 4.1707 | 0.17074 | 4 | 0.34148
28370 | 5.72 | 1 | 365 | 6.554 | 0.55402 | 7 | 0.10804
28455 | 5.2 | 1 | 365 | 5.9582 | 0.9582 | 6 | 0.9164
28476 | 14.04 | 1 | 365 | 16.0871 | 0.087144 | 16 | 0.17429
28352 | 7.905 | 1 | 365 | 9.0576 | 0.057612 | 9 | 0.11522
28329 | 17.68 | 1 | 365 | 20.2579 | 0.25789 | 20 | 0.51577
28478 | 8.84 | 1 | 365 | 10.1289 | 0.12894 | 10 | 0.25789
28348 | 8.58 | 1 | 365 | 9.831 | 0.83103 | 10 | 0.66207
28378 | 7.8 | 1 | 365 | 8.9373 | 0.9373 | 9 | 0.8746
28379 | 9.36 | 1 | 365 | 10.7248 | 0.72476 | 11 | 0.44953
28386 | 5.98 | 1 | 365 | 6.8519 | 0.85193 | 7 | 0.70386
28220 | 8.58 | 1 | 365 | 9.831 | 0.83103 | 10 | 0.66207
28391 | 4.42 | 1 | 365 | 5.0645 | 0.064471 | 5 | 0.12894
28372 | 9.1 | 1 | 365 | 10.4269 | 0.42685 | 10 | 0.85371
28395 | 7.8 | 1 | 365 | 8.9373 | 0.9373 | 9 | 0.8746
28394 | 5.2 | 1 | 365 | 5.9582 | 0.9582 | 6 | 0.9164
28401 | 14.04 | 1 | 365 | 16.0871 | 0.087144 | 16 | 0.17429
28403 | 7.54 | 1 | 365 | 8.6394 | 0.63939 | 9 | 0.27878
28405 | 12.48 | 1 | 365 | 14.2997 | 0.29968 | 14 | 0.59937
28227 | 8.84 | 1 | 365 | 10.1289 | 0.12894 | 10 | 0.25789
28229 | 13.78 | 1 | 365 | 15.7892 | 0.78923 | 16 | 0.57847
28413 | 5.355 | 1 | 365 | 6.1358 | 0.1358 | 6 | 0.2716
28415 | 12.48 | 1 | 365 | 14.2997 | 0.29968 | 14 | 0.59937
28223 | 8.32 | 1 | 365 | 9.5331 | 0.53312 | 10 | 0.066245
28225 | 4.68 | 1 | 365 | 5.3624 | 0.36238 | 5 | 0.72476
28217 | 12.22 | 1 | 365 | 14.0018 | 0.0017738 | 14 | 0.0035475
28233 | 8.925 | 1 | 365 | 10.2263 | 0.22634 | 10 | 0.45267
28214 | 5.2 | 1 | 365 | 5.9582 | 0.9582 | 6 | 0.9164
28421 | 6.24 | 1 | 365 | 7.1498 | 0.14984 | 7 | 0.29968
28423 | 5.2 | 1 | 365 | 5.9582 | 0.9582 | 6 | 0.9164
28211 | 6.5 | 1 | 365 | 7.4478 | 0.44775 | 7 | 0.8955
28484 | 3.9 | 1 | 365 | 4.4687 | 0.46865 | 4 | 0.9373
28473 | 6.625 | 1 | 365 | 7.591 | 0.59098 | 8 | 0.18196
28488 | 8.48 | 1 | 365 | 9.7165 | 0.71645 | 10 | 0.4329
28490 | 3.825 | 1 | 365 | 4.3827 | 0.38272 | 4 | 0.76543
28489 | 5.98 | 1 | 365 | 6.8519 | 0.85193 | 7 | 0.70386
28498 | 13 | 1 | 365 | 14.8955 | 0.8955 | 15 | 0.79101
28451 | 13.78 | 1 | 365 | 15.7892 | 0.78923 | 16 | 0.57847
28485 | 4.68 | 1 | 365 | 5.3624 | 0.36238 | 5 | 0.72476
28457 | 9.88 | 1 | 365 | 11.3206 | 0.32058 | 11 | 0.64117
28502 | 11.96 | 1 | 365 | 13.7039 | 0.70386 | 14 | 0.40773
28463 | 6.5 | 1 | 365 | 7.4478 | 0.44775 | 7 | 0.8955
28471 | 4.94 | 1 | 365 | 5.6603 | 0.66029 | 6 | 0.32058
28514 | 2.34 | 1 | 365 | 2.6812 | 0.68119 | 3 | 0.36238
28516 | 6.76 | 1 | 365 | 7.7457 | 0.74566 | 8 | 0.49132
28520 | 10.66 | 1 | 365 | 12.2143 | 0.21431 | 12 | 0.42863
28521 | 9.1 | 1 | 365 | 10.4269 | 0.42685 | 10 | 0.85371
25694 | 10.2 | 1 | 365 | 11.6872 | 0.68724 | 12 | 0.37448
25696 | 10.4 | 1 | 365 | 11.9164 | 0.9164 | 12 | 0.83281
25700 | 7.8 | 1 | 365 | 8.9373 | 0.9373 | 9 | 0.8746
27189 | 7.02 | 1 | 365 | 8.0436 | 0.043572 | 8 | 0.087144
28021 | 2.04 | 1 | 365 | 2.3374 | 0.33745 | 2 | 0.6749
28236 | 7.02 | 1 | 365 | 8.0436 | 0.043572 | 8 | 0.087144
28238 | 7.02 | 1 | 365 | 8.0436 | 0.043572 | 8 | 0.087144
28241 | 10.4 | 1 | 365 | 11.9164 | 0.9164 | 12 | 0.83281
28583 | 8.06 | 1 | 365 | 9.2352 | 0.23521 | 9 | 0.47042
28587 | 12.22 | 1 | 365 | 14.0018 | 0.0017738 | 14 | 0.0035475
28585 | 8.06 | 1 | 365 | 9.2352 | 0.23521 | 9 | 0.47042
28590 | 5.72 | 1 | 365 | 6.554 | 0.55402 | 7 | 0.10804
28591 | 10.66 | 1 | 365 | 12.2143 | 0.21431 | 12 | 0.42863
28593 | 8.84 | 1 | 365 | 10.1289 | 0.12894 | 10 | 0.25789
28597 | 9.36 | 1 | 365 | 10.7248 | 0.72476 | 11 | 0.44953
28598 | 10.66 | 1 | 365 | 12.2143 | 0.21431 | 12 | 0.42863
28607 | 8.32 | 1 | 365 | 9.5331 | 0.53312 | 10 | 0.066245
28613 | 5.98 | 1 | 365 | 6.8519 | 0.85193 | 7 | 0.70386
28625 | 3.24 | 1 | 365 | 3.7124 | 0.71242 | 4 | 0.42484
28616 | 14.3 | 1 | 365 | 16.3851 | 0.38505 | 16 | 0.77011
28621 | 9.62 | 1 | 365 | 11.0227 | 0.022673 | 11 | 0.045346
28623 | 5.46 | 1 | 365 | 6.2561 | 0.25611 | 6 | 0.51222
28624 | 5.035 | 1 | 365 | 5.7691 | 0.76914 | 6 | 0.53829
28589 | 9.88 | 1 | 365 | 11.3206 | 0.32058 | 11 | 0.64117
28588 | 4.16 | 1 | 365 | 4.7666 | 0.76656 | 5 | 0.53312
28626 | 7.54 | 1 | 365 | 8.6394 | 0.63939 | 9 | 0.27878
28627 | 4.94 | 1 | 365 | 5.6603 | 0.66029 | 6 | 0.32058
28603 | 4.68 | 1 | 365 | 5.3624 | 0.36238 | 5 | 0.72476
28614 | 4.16 | 1 | 365 | 4.7666 | 0.76656 | 5 | 0.53312
28634 | 4.16 | 1 | 365 | 4.7666 | 0.76656 | 5 | 0.53312
28628 | 3.9 | 1 | 365 | 4.4687 | 0.46865 | 4 | 0.9373
28608 | 13.52 | 1 | 365 | 15.4913 | 0.49132 | 15 | 0.98265
28605 | 8.06 | 1 | 365 | 9.2352 | 0.23521 | 9 | 0.47042
28250 | 8.84 | 1 | 365 | 10.1289 | 0.12894 | 10 | 0.25789
28252 | 3.12 | 1 | 365 | 3.5749 | 0.57492 | 4 | 0.14984
28444 | 3.38 | 1 | 365 | 3.8728 | 0.87283 | 4 | 0.74566
28556 | 5.46 | 1 | 365 | 6.2561 | 0.25611 | 6 | 0.51222
28546 | 7.14 | 1 | 365 | 8.1811 | 0.18107 | 8 | 0.36214
28566 | 3.9 | 1 | 365 | 4.4687 | 0.46865 | 4 | 0.9373
28563 | 10.14 | 1 | 365 | 11.6185 | 0.61849 | 12 | 0.23699
28562 | 7.02 | 1 | 365 | 8.0436 | 0.043572 | 8 | 0.087144
28573 | 3.64 | 1 | 365 | 4.1707 | 0.17074 | 4 | 0.34148
28582 | 2.805 | 1 | 365 | 3.214 | 0.21399 | 3 | 0.42798
28571 | 9.1 | 1 | 365 | 10.4269 | 0.42685 | 10 | 0.85371
28572 | 10.66 | 1 | 365 | 12.2143 | 0.21431 | 12 | 0.42863
28640 | 8.84 | 1 | 365 | 10.1289 | 0.12894 | 10 | 0.25789
28575 | 5.98 | 1 | 365 | 6.8519 | 0.85193 | 7 | 0.70386
28574 | 5.1 | 1 | 365 | 5.8436 | 0.84362 | 6 | 0.68724
28577 | 5.83 | 1 | 365 | 6.6801 | 0.68006 | 7 | 0.36012
28579 | 10.2 | 1 | 365 | 11.6872 | 0.68724 | 12 | 0.37448
28580 | 10.4 | 1 | 365 | 11.9164 | 0.9164 | 12 | 0.83281
28558 | 13.26 | 1 | 365 | 15.1934 | 0.19341 | 15 | 0.38683
28755 | 9.62 | 1 | 365 | 11.0227 | 0.022673 | 11 | 0.045346
28751 | 9.18 | 1 | 365 | 10.5185 | 0.51852 | 11 | 0.037035
28752 | 11.18 | 1 | 365 | 12.8101 | 0.81013 | 13 | 0.62027
28720 | 3.9 | 1 | 365 | 4.4687 | 0.46865 | 4 | 0.9373
28749 | 8.32 | 1 | 365 | 9.5331 | 0.53312 | 10 | 0.066245
28737 | 9.36 | 1 | 365 | 10.7248 | 0.72476 | 11 | 0.44953
29048 | 3.64 | 1 | 365 | 4.1707 | 0.17074 | 4 | 0.34148
28805 | 5.2 | 1 | 365 | 5.9582 | 0.9582 | 6 | 0.9164
28803 | 5.46 | 1 | 365 | 6.2561 | 0.25611 | 6 | 0.51222
28795 | 9.1 | 1 | 365 | 10.4269 | 0.42685 | 10 | 0.85371
28791 | 3.9 | 1 | 365 | 4.4687 | 0.46865 | 4 | 0.9373
28787 | 6.24 | 1 | 365 | 7.1498 | 0.14984 | 7 | 0.29968
28757 | 7.8 | 1 | 365 | 8.9373 | 0.9373 | 9 | 0.8746
28756 | 2.34 | 1 | 365 | 2.6812 | 0.68119 | 3 | 0.36238
28767 | 7.54 | 1 | 365 | 8.6394 | 0.63939 | 9 | 0.27878
28783 | 4.94 | 1 | 365 | 5.6603 | 0.66029 | 6 | 0.32058
28770 | 6.375 | 1 | 365 | 7.3045 | 0.30453 | 7 | 0.60905
28748 | 9.36 | 1 | 365 | 10.7248 | 0.72476 | 11 | 0.44953
28785 | 3.12 | 1 | 365 | 3.5749 | 0.57492 | 4 | 0.14984
28641 | 9.62 | 1 | 365 | 11.0227 | 0.022673 | 11 | 0.045346
28728 | 3.12 | 1 | 365 | 3.5749 | 0.57492 | 4 | 0.14984
28592 | 4.24 | 1 | 365 | 4.8582 | 0.85823 | 5 | 0.71645
28733 | 4.68 | 1 | 365 | 5.3624 | 0.36238 | 5 | 0.72476
28742 | 4.94 | 1 | 365 | 5.6603 | 0.66029 | 6 | 0.32058
28739 | 8.32 | 1 | 365 | 9.5331 | 0.53312 | 10 | 0.066245
28576 | 12.22 | 1 | 365 | 14.0018 | 0.0017738 | 14 | 0.0035475
28642 | 9.88 | 1 | 365 | 11.3206 | 0.32058 | 11 | 0.64117
28874 | 5.98 | 1 | 365 | 6.8519 | 0.85193 | 7 | 0.70386
28645 | 4.16 | 1 | 365 | 4.7666 | 0.76656 | 5 | 0.53312
28811 | 4.845 | 1 | 365 | 5.5514 | 0.55144 | 6 | 0.10288
28809 | 9.88 | 1 | 365 | 11.3206 | 0.32058 | 11 | 0.64117
28649 | 2.86 | 1 | 365 | 3.277 | 0.27701 | 3 | 0.55402
28780 | 3.12 | 1 | 365 | 3.5749 | 0.57492 | 4 | 0.14984
28651 | 5.46 | 1 | 365 | 6.2561 | 0.25611 | 6 | 0.51222
28794 | 6.76 | 1 | 365 | 7.7457 | 0.74566 | 8 | 0.49132
28814 | 10.4 | 1 | 365 | 11.9164 | 0.9164 | 12 | 0.83281
28816 | 2.34 | 1 | 365 | 2.6812 | 0.68119 | 3 | 0.36238
28822 | 5.72 | 1 | 365 | 6.554 | 0.55402 | 7 | 0.10804
28821 | 4.42 | 1 | 365 | 5.0645 | 0.064471 | 5 | 0.12894
28823 | 7.02 | 1 | 365 | 8.0436 | 0.043572 | 8 | 0.087144
28825 | 3.38 | 1 | 365 | 3.8728 | 0.87283 | 4 | 0.74566
28826 | 6.5 | 1 | 365 | 7.4478 | 0.44775 | 7 | 0.8955
28788 | 2.97 | 1 | 365 | 3.403 | 0.40305 | 3 | 0.8061
28828 | 9.945 | 1 | 365 | 11.3951 | 0.39506 | 11 | 0.79012
28834 | 7.8 | 1 | 365 | 8.9373 | 0.9373 | 9 | 0.8746
28838 | 6.24 | 1 | 365 | 7.1498 | 0.14984 | 7 | 0.29968
28845 | 7.54 | 1 | 365 | 8.6394 | 0.63939 | 9 | 0.27878
28854 | 7.8 | 1 | 365 | 8.9373 | 0.9373 | 9 | 0.8746
28855 | 7.02 | 1 | 365 | 8.0436 | 0.043572 | 8 | 0.087144
28772 | 6.885 | 1 | 365 | 7.8889 | 0.88889 | 8 | 0.77778
28858 | 8.84 | 1 | 365 | 10.1289 | 0.12894 | 10 | 0.25789
28819 | 2.6 | 1 | 365 | 2.9791 | 0.9791 | 3 | 0.9582
28775 | 4.42 | 1 | 365 | 5.0645 | 0.064471 | 5 | 0.12894
28863 | 3.9 | 1 | 365 | 4.4687 | 0.46865 | 4 | 0.9373
28736 | 6.5 | 1 | 365 | 7.4478 | 0.44775 | 7 | 0.8955
28848 | 6.24 | 1 | 365 | 7.1498 | 0.14984 | 7 | 0.29968
28868 | 3.57 | 1 | 365 | 4.0905 | 0.090535 | 4 | 0.18107
28778 | 3.64 | 1 | 365 | 4.1707 | 0.17074 | 4 | 0.34148
28654 | 7.54 | 1 | 365 | 8.6394 | 0.63939 | 9 | 0.27878
28650 | 11.44 | 1 | 365 | 13.108 | 0.10804 | 13 | 0.21609
28763 | 4.16 | 1 | 365 | 4.7666 | 0.76656 | 5 | 0.53312
28652 | 4.94 | 1 | 365 | 5.6603 | 0.66029 | 6 | 0.32058
28779 | 3.64 | 1 | 365 | 4.1707 | 0.17074 | 4 | 0.34148
28782 | 10.66 | 1 | 365 | 12.2143 | 0.21431 | 12 | 0.42863
28657 | 7.8 | 1 | 365 | 8.9373 | 0.9373 | 9 | 0.8746
28658 | 8.84 | 1 | 365 | 10.1289 | 0.12894 | 10 | 0.25789
28632 | 5.2 | 1 | 365 | 5.9582 | 0.9582 | 6 | 0.9164
28660 | 9.88 | 1 | 365 | 11.3206 | 0.32058 | 11 | 0.64117
28659 | 6.76 | 1 | 365 | 7.7457 | 0.74566 | 8 | 0.49132
28646 | 5.04 | 1 | 365 | 5.7749 | 0.77487 | 6 | 0.54974
28637 | 4.16 | 1 | 365 | 4.7666 | 0.76656 | 5 | 0.53312
28661 | 8.32 | 1 | 365 | 9.5331 | 0.53312 | 10 | 0.066245
28622 | 5.98 | 1 | 365 | 6.8519 | 0.85193 | 7 | 0.70386
28664 | 11.18 | 1 | 365 | 12.8101 | 0.81013 | 13 | 0.62027
28663 | 9.36 | 1 | 365 | 10.7248 | 0.72476 | 11 | 0.44953
28666 | 6.76 | 1 | 365 | 7.7457 | 0.74566 | 8 | 0.49132
28667 | 9.18 | 1 | 365 | 10.5185 | 0.51852 | 11 | 0.037035
28668 | 3.9 | 1 | 365 | 4.4687 | 0.46865 | 4 | 0.9373
28670 | 9.275 | 1 | 365 | 10.6274 | 0.62737 | 11 | 0.25474
28669 | 4.42 | 1 | 365 | 5.0645 | 0.064471 | 5 | 0.12894
28671 | 5.72 | 1 | 365 | 6.554 | 0.55402 | 7 | 0.10804
28682 | 5.98 | 1 | 365 | 6.8519 | 0.85193 | 7 | 0.70386
28684 | 4.94 | 1 | 365 | 5.6603 | 0.66029 | 6 | 0.32058
28685 | 11.44 | 1 | 365 | 13.108 | 0.10804 | 13 | 0.21609
28686 | 8.32 | 1 | 365 | 9.5331 | 0.53312 | 10 | 0.066245
28687 | 13 | 1 | 365 | 14.8955 | 0.8955 | 15 | 0.79101
28700 | 7.02 | 1 | 365 | 8.0436 | 0.043572 | 8 | 0.087144
28702 | 5.72 | 1 | 365 | 6.554 | 0.55402 | 7 | 0.10804
28857 | 7.54 | 1 | 365 | 8.6394 | 0.63939 | 9 | 0.27878
28869 | 8.32 | 1 | 365 | 9.5331 | 0.53312 | 10 | 0.066245
29132 | 10.14 | 1 | 365 | 11.6185 | 0.61849 | 12 | 0.23699
29137 | 4.59 | 1 | 365 | 5.2593 | 0.25926 | 5 | 0.51852
28878 | 5.72 | 1 | 365 | 6.554 | 0.55402 | 7 | 0.10804
29139 | 9.36 | 1 | 365 | 10.7248 | 0.72476 | 11 | 0.44953
29143 | 10.66 | 1 | 365 | 12.2143 | 0.21431 | 12 | 0.42863
28882 | 7.28 | 1 | 365 | 8.3415 | 0.34148 | 8 | 0.68296
29149 | 5.355 | 1 | 365 | 6.1358 | 0.1358 | 6 | 0.2716
29195 | 13 | 1 | 365 | 14.8955 | 0.8955 | 15 | 0.79101
28885 | 4.68 | 1 | 365 | 5.3624 | 0.36238 | 5 | 0.72476
29206 | 6.24 | 1 | 365 | 7.1498 | 0.14984 | 7 | 0.29968
28890 | 6.5 | 1 | 365 | 7.4478 | 0.44775 | 7 | 0.8955
29211 | 6.375 | 1 | 365 | 7.3045 | 0.30453 | 7 | 0.60905
28892 | 4.42 | 1 | 365 | 5.0645 | 0.064471 | 5 | 0.12894
29216 | 5.98 | 1 | 365 | 6.8519 | 0.85193 | 7 | 0.70386
28901 | 6.76 | 1 | 365 | 7.7457 | 0.74566 | 8 | 0.49132
29221 | 10.14 | 1 | 365 | 11.6185 | 0.61849 | 12 | 0.23699
29226 | 10.66 | 1 | 365 | 12.2143 | 0.21431 | 12 | 0.42863
28879 | 7.28 | 1 | 365 | 8.3415 | 0.34148 | 8 | 0.68296
29231 | 8.32 | 1 | 365 | 9.5331 | 0.53312 | 10 | 0.066245
28937 | 6.24 | 1 | 365 | 7.1498 | 0.14984 | 7 | 0.29968
28940 | 5.98 | 1 | 365 | 6.8519 | 0.85193 | 7 | 0.70386
28939 | 2.08 | 1 | 365 | 2.3833 | 0.38328 | 2 | 0.76656
28941 | 10.4 | 1 | 365 | 11.9164 | 0.9164 | 12 | 0.83281
28946 | 10.14 | 1 | 365 | 11.6185 | 0.61849 | 12 | 0.23699
28955 | 4.68 | 1 | 365 | 5.3624 | 0.36238 | 5 | 0.72476
28957 | 5.98 | 1 | 365 | 6.8519 | 0.85193 | 7 | 0.70386
28960 | 8.58 | 1 | 365 | 9.831 | 0.83103 | 10 | 0.66207
29100 | 11.18 | 1 | 365 | 12.8101 | 0.81013 | 13 | 0.62027
29057 | 3.9 | 1 | 365 | 4.4687 | 0.46865 | 4 | 0.9373
28981 | 6.12 | 1 | 365 | 7.0123 | 0.012345 | 7 | 0.02469
28983 | 4.16 | 1 | 365 | 4.7666 | 0.76656 | 5 | 0.53312
28988 | 9.18 | 1 | 365 | 10.5185 | 0.51852 | 11 | 0.037035
29000 | 7.395 | 1 | 365 | 8.4733 | 0.47325 | 8 | 0.9465
29001 | 8.32 | 1 | 365 | 9.5331 | 0.53312 | 10 | 0.066245
29004 | 7.395 | 1 | 365 | 8.4733 | 0.47325 | 8 | 0.9465
29007 | 11.73 | 1 | 365 | 13.4403 | 0.44033 | 13 | 0.88066
29012 | 3.38 | 1 | 365 | 3.8728 | 0.87283 | 4 | 0.74566
29011 | 4.24 | 1 | 365 | 4.8582 | 0.85823 | 5 | 0.71645
29023 | 9.36 | 1 | 365 | 10.7248 | 0.72476 | 11 | 0.44953
29031 | 4.94 | 1 | 365 | 5.6603 | 0.66029 | 6 | 0.32058
29034 | 4.68 | 1 | 365 | 5.3624 | 0.36238 | 5 | 0.72476
29038 | 9.62 | 1 | 365 | 11.0227 | 0.022673 | 11 | 0.045346
29040 | 6.24 | 1 | 365 | 7.1498 | 0.14984 | 7 | 0.29968
29046 | 5.2 | 1 | 365 | 5.9582 | 0.9582 | 6 | 0.9164
29051 | 2.04 | 1 | 365 | 2.3374 | 0.33745 | 2 | 0.6749
29063 | 4.42 | 1 | 365 | 5.0645 | 0.064471 | 5 | 0.12894
29070 | 12.48 | 1 | 365 | 14.2997 | 0.29968 | 14 | 0.59937
29075 | 16.12 | 1 | 365 | 18.4704 | 0.47042 | 18 | 0.94085
29087 | 6.5 | 1 | 365 | 7.4478 | 0.44775 | 7 | 0.8955
29088 | 3.9 | 1 | 365 | 4.4687 | 0.46865 | 4 | 0.9373
29089 | 8.84 | 1 | 365 | 10.1289 | 0.12894 | 10 | 0.25789
29093 | 3.12 | 1 | 365 | 3.5749 | 0.57492 | 4 | 0.14984
29232 | 3.06 | 1 | 365 | 3.5062 | 0.50617 | 4 | 0.012345
29237 | 10.66 | 1 | 365 | 12.2143 | 0.21431 | 12 | 0.42863
29240 | 9.1 | 1 | 365 | 10.4269 | 0.42685 | 10 | 0.85371
29222 | 2.04 | 1 | 365 | 2.3374 | 0.33745 | 2 | 0.6749
29252 | 4.32 | 1 | 365 | 4.9499 | 0.94989 | 5 | 0.89978
29403 | 8.32 | 1 | 365 | 9.5331 | 0.53312 | 10 | 0.066245
29401 | 3.64 | 1 | 365 | 4.1707 | 0.17074 | 4 | 0.34148
29390 | 5.98 | 1 | 365 | 6.8519 | 0.85193 | 7 | 0.70386
29382 | 4.42 | 1 | 365 | 5.0645 | 0.064471 | 5 | 0.12894
29377 | 4.16 | 1 | 365 | 4.7666 | 0.76656 | 5 | 0.53312
29371 | 5.1 | 1 | 365 | 5.8436 | 0.84362 | 6 | 0.68724
29333 | 7.65 | 1 | 365 | 8.7654 | 0.76543 | 9 | 0.53086
29331 | 3.12 | 1 | 365 | 3.5749 | 0.57492 | 4 | 0.14984
29327 | 8.32 | 1 | 365 | 9.5331 | 0.53312 | 10 | 0.066245
29298 | 5.2 | 1 | 365 | 5.9582 | 0.9582 | 6 | 0.9164
29299 | 4.94 | 1 | 365 | 5.6603 | 0.66029 | 6 | 0.32058
29300 | 3.18 | 1 | 365 | 3.6437 | 0.64367 | 4 | 0.28734
29346 | 4.08 | 1 | 365 | 4.6749 | 0.6749 | 5 | 0.34979
29302 | 5.98 | 1 | 365 | 6.8519 | 0.85193 | 7 | 0.70386
29310 | 5.2 | 1 | 365 | 5.9582 | 0.9582 | 6 | 0.9164
29311 | 4.16 | 1 | 365 | 4.7666 | 0.76656 | 5 | 0.53312
29307 | 8.06 | 1 | 365 | 9.2352 | 0.23521 | 9 | 0.47042
29314 | 3.38 | 1 | 365 | 3.8728 | 0.87283 | 4 | 0.74566
29316 | 2.12 | 1 | 365 | 2.4291 | 0.42911 | 2 | 0.85823
29404 | 4.59 | 1 | 365 | 5.2593 | 0.25926 | 5 | 0.51852
29412 | 7.95 | 1 | 365 | 9.1092 | 0.10917 | 9 | 0.21835
29417 | 3.64 | 1 | 365 | 4.1707 | 0.17074 | 4 | 0.34148
29469 | 11.18 | 1 | 365 | 12.8101 | 0.81013 | 13 | 0.62027
29291 | 8.16 | 1 | 365 | 9.3498 | 0.34979 | 9 | 0.69959
29292 | 8.58 | 1 | 365 | 9.831 | 0.83103 | 10 | 0.66207
29295 | 9.88 | 1 | 365 | 11.3206 | 0.32058 | 11 | 0.64117
29529 | 11.985 | 1 | 365 | 13.7325 | 0.73251 | 14 | 0.46502
29531 | 9.88 | 1 | 365 | 11.3206 | 0.32058 | 11 | 0.64117
29274 | 4.42 | 1 | 365 | 5.0645 | 0.064471 | 5 | 0.12894
29363 | 5.46 | 1 | 365 | 6.2561 | 0.25611 | 6 | 0.51222
29656 | 8.32 | 1 | 365 | 9.5331 | 0.53312 | 10 | 0.066245
29646 | 2.34 | 1 | 365 | 2.6812 | 0.68119 | 3 | 0.36238
29648 | 11.18 | 1 | 365 | 12.8101 | 0.81013 | 13 | 0.62027
29650 | 8.32 | 1 | 365 | 9.5331 | 0.53312 | 10 | 0.066245
29653 | 5.83 | 1 | 365 | 6.6801 | 0.68006 | 7 | 0.36012
29659 | 3.64 | 1 | 365 | 4.1707 | 0.17074 | 4 | 0.34148
29473 | 5.1 | 1 | 365 | 5.8436 | 0.84362 | 6 | 0.68724
29475 | 11 | 1 | 365 | 12.6039 | 0.60389 | 13 | 0.20778
29490 | 9.1 | 1 | 365 | 10.4269 | 0.42685 | 10 | 0.85371
29673 | 4.68 | 1 | 365 | 5.3624 | 0.36238 | 5 | 0.72476
29706 | 5.2 | 1 | 365 | 5.9582 | 0.9582 | 6 | 0.9164
29708 | 6.63 | 1 | 365 | 7.5967 | 0.59671 | 8 | 0.19341
29707 | 6.24 | 1 | 365 | 7.1498 | 0.14984 | 7 | 0.29968
29712 | 7.8 | 1 | 365 | 8.9373 | 0.9373 | 9 | 0.8746
29728 | 8.925 | 1 | 365 | 10.2263 | 0.22634 | 10 | 0.45267
29495 | 3.38 | 1 | 365 | 3.8728 | 0.87283 | 4 | 0.74566
29501 | 6.375 | 1 | 365 | 7.3045 | 0.30453 | 7 | 0.60905
29504 | 6.76 | 1 | 365 | 7.7457 | 0.74566 | 8 | 0.49132
29507 | 11.96 | 1 | 365 | 13.7039 | 0.70386 | 14 | 0.40773
29509 | 10.14 | 1 | 365 | 11.6185 | 0.61849 | 12 | 0.23699
29512 | 5.98 | 1 | 365 | 6.8519 | 0.85193 | 7 | 0.70386
29514 | 4.64 | 1 | 365 | 5.3165 | 0.31655 | 5 | 0.6331
29515 | 7.28 | 1 | 365 | 8.3415 | 0.34148 | 8 | 0.68296
29734 | 7.28 | 1 | 365 | 8.3415 | 0.34148 | 8 | 0.68296
29641 | 6.76 | 1 | 365 | 7.7457 | 0.74566 | 8 | 0.49132
29736 | 14.3 | 1 | 365 | 16.3851 | 0.38505 | 16 | 0.77011
29740 | 4.94 | 1 | 365 | 5.6603 | 0.66029 | 6 | 0.32058
29644 | 9.435 | 1 | 365 | 10.8107 | 0.8107 | 11 | 0.6214
29638 | 7.02 | 1 | 365 | 8.0436 | 0.043572 | 8 | 0.087144
29584 | 5.72 | 1 | 365 | 6.554 | 0.55402 | 7 | 0.10804
29585 | 10.14 | 1 | 365 | 11.6185 | 0.61849 | 12 | 0.23699
29634 | 2.08 | 1 | 365 | 2.3833 | 0.38328 | 2 | 0.76656
29588 | 5.2 | 1 | 365 | 5.9582 | 0.9582 | 6 | 0.9164
29590 | 5.1 | 1 | 365 | 5.8436 | 0.84362 | 6 | 0.68724
29595 | 7.54 | 1 | 365 | 8.6394 | 0.63939 | 9 | 0.27878
29614 | 9.36 | 1 | 365 | 10.7248 | 0.72476 | 11 | 0.44953
29612 | 2.6 | 1 | 365 | 2.9791 | 0.9791 | 3 | 0.9582
29597 | 7.02 | 1 | 365 | 8.0436 | 0.043572 | 8 | 0.087144
29602 | 4.16 | 1 | 365 | 4.7666 | 0.76656 | 5 | 0.53312
29744 | 13 | 1 | 365 | 14.8955 | 0.8955 | 15 | 0.79101
29604 | 4.16 | 1 | 365 | 4.7666 | 0.76656 | 5 | 0.53312
29607 | 3.18 | 1 | 365 | 3.6437 | 0.64367 | 4 | 0.28734
29621 | 6.5 | 1 | 365 | 7.4478 | 0.44775 | 7 | 0.8955
29626 | 4.68 | 1 | 365 | 5.3624 | 0.36238 | 5 | 0.72476
29749 | 4.68 | 1 | 365 | 5.3624 | 0.36238 | 5 | 0.72476
27375 | 4.68 | 1 | 365 | 5.3624 | 0.36238 | 5 | 0.72476
27777 | 5.46 | 1 | 365 | 6.2561 | 0.25611 | 6 | 0.51222
30575 | 9.88 | 1 | 365 | 11.3206 | 0.32058 | 11 | 0.64117
30577 | 6.885 | 1 | 365 | 7.8889 | 0.88889 | 8 | 0.77778
30583 | 6.76 | 1 | 365 | 7.7457 | 0.74566 | 8 | 0.49132
30586 | 6.5 | 1 | 365 | 7.4478 | 0.44775 | 7 | 0.8955
30600 | 9.62 | 1 | 365 | 11.0227 | 0.022673 | 11 | 0.045346
30598 | 6.24 | 1 | 365 | 7.1498 | 0.14984 | 7 | 0.29968
30608 | 8.925 | 1 | 365 | 10.2263 | 0.22634 | 10 | 0.45267
30606 | 6.24 | 1 | 365 | 7.1498 | 0.14984 | 7 | 0.29968
30610 | 5.98 | 1 | 365 | 6.8519 | 0.85193 | 7 | 0.70386
30615 | 8.32 | 1 | 365 | 9.5331 | 0.53312 | 10 | 0.066245
30620 | 8.06 | 1 | 365 | 9.2352 | 0.23521 | 9 | 0.47042
30618 | 5.72 | 1 | 365 | 6.554 | 0.55402 | 7 | 0.10804
30621 | 8.06 | 1 | 365 | 9.2352 | 0.23521 | 9 | 0.47042
30623 | 5.72 | 1 | 365 | 6.554 | 0.55402 | 7 | 0.10804
30648 | 8.06 | 1 | 365 | 9.2352 | 0.23521 | 9 | 0.47042
30655 | 7.395 | 1 | 365 | 8.4733 | 0.47325 | 8 | 0.9465
30349 | 5.98 | 1 | 365 | 6.8519 | 0.85193 | 7 | 0.70386
30446 | 5.46 | 1 | 365 | 6.2561 | 0.25611 | 6 | 0.51222
30892 | 4.16 | 1 | 365 | 4.7666 | 0.76656 | 5 | 0.53312
30666 | 7.28 | 1 | 365 | 8.3415 | 0.34148 | 8 | 0.68296
30669 | 7.28 | 1 | 365 | 8.3415 | 0.34148 | 8 | 0.68296
30679 | 7.28 | 1 | 365 | 8.3415 | 0.34148 | 8 | 0.68296
30680 | 7.28 | 1 | 365 | 8.3415 | 0.34148 | 8 | 0.68296
30682 | 7.28 | 1 | 365 | 8.3415 | 0.34148 | 8 | 0.68296
30686 | 7.28 | 1 | 365 | 8.3415 | 0.34148 | 8 | 0.68296
30689 | 4.16 | 1 | 365 | 4.7666 | 0.76656 | 5 | 0.53312
30693 | 2.86 | 1 | 365 | 3.277 | 0.27701 | 3 | 0.55402
30695 | 2.805 | 1 | 365 | 3.214 | 0.21399 | 3 | 0.42798
30699 | 2.08 | 1 | 365 | 2.3833 | 0.38328 | 2 | 0.76656
30700 | 9.36 | 1 | 365 | 10.7248 | 0.72476 | 11 | 0.44953
30701 | 4.68 | 1 | 365 | 5.3624 | 0.36238 | 5 | 0.72476
31216 | 10.14 | 1 | 365 | 11.6185 | 0.61849 | 12 | 0.23699
30702 | 7.28 | 1 | 365 | 8.3415 | 0.34148 | 8 | 0.68296
31219 | 9.36 | 1 | 365 | 10.7248 | 0.72476 | 11 | 0.44953
31224 | 8.32 | 1 | 365 | 9.5331 | 0.53312 | 10 | 0.066245
29389 | 4.59 | 1 | 365 | 5.2593 | 0.25926 | 5 | 0.51852
31228 | 7.395 | 1 | 365 | 8.4733 | 0.47325 | 8 | 0.9465
31237 | 7.02 | 1 | 365 | 8.0436 | 0.043572 | 8 | 0.087144
31243 | 5.72 | 1 | 365 | 6.554 | 0.55402 | 7 | 0.10804
31245 | 4.94 | 1 | 365 | 5.6603 | 0.66029 | 6 | 0.32058
31246 | 5.72 | 1 | 365 | 6.554 | 0.55402 | 7 | 0.10804
31248 | 4.16 | 1 | 365 | 4.7666 | 0.76656 | 5 | 0.53312
28656 | 7.28 | 1 | 365 | 8.3415 | 0.34148 | 8 | 0.68296
28438 | 3.825 | 1 | 365 | 4.3827 | 0.38272 | 4 | 0.76543
28776 | 10.4 | 1 | 365 | 11.9164 | 0.9164 | 12 | 0.83281
30703 | 4.59 | 1 | 365 | 5.2593 | 0.25926 | 5 | 0.51852
28399 | 2.86 | 1 | 365 | 3.277 | 0.27701 | 3 | 0.55402
28977 | 8.37 | 1 | 365 | 9.5904 | 0.59041 | 10 | 0.18083
28993 | 4.08 | 1 | 365 | 4.6749 | 0.6749 | 5 | 0.34979
29148 | 9.945 | 1 | 365 | 11.3951 | 0.39506 | 11 | 0.79012
29347 | 20.91 | 1 | 365 | 23.9588 | 0.95885 | 24 | 0.91769
29396 | 5.46 | 1 | 365 | 6.2561 | 0.25611 | 6 | 0.51222
28662 | 5.4 | 1 | 365 | 6.1874 | 0.18736 | 6 | 0.37473
28618 | 6.76 | 1 | 365 | 7.7457 | 0.74566 | 8 | 0.49132
28524 | 2.86 | 1 | 365 | 3.277 | 0.27701 | 3 | 0.55402
28497 | 9.275 | 1 | 365 | 10.6274 | 0.62737 | 11 | 0.25474
28138 | 5.2 | 1 | 365 | 5.9582 | 0.9582 | 6 | 0.9164
28186 | 5.98 | 1 | 365 | 6.8519 | 0.85193 | 7 | 0.70386
31251 | 2.6 | 1 | 365 | 2.9791 | 0.9791 | 3 | 0.9582
31255 | 7.8 | 1 | 365 | 8.9373 | 0.9373 | 9 | 0.8746
30705 | 13.26 | 1 | 365 | 15.1934 | 0.19341 | 15 | 0.38683
20529 | 6.24 | 1 | 365 | 7.1498 | 0.14984 | 7 | 0.29968
30708 | 12.74 | 1 | 365 | 14.5976 | 0.59759 | 15 | 0.19519
30711 | 10.92 | 1 | 365 | 12.5122 | 0.51222 | 13 | 0.024447
30709 | 11.7 | 1 | 365 | 13.406 | 0.40595 | 13 | 0.81191
30749 | 10.92 | 1 | 365 | 12.5122 | 0.51222 | 13 | 0.024447
30755 | 10.6 | 1 | 365 | 12.1456 | 0.14556 | 12 | 0.29113
30758 | 10.4 | 1 | 365 | 11.9164 | 0.9164 | 12 | 0.83281
30765 | 9.945 | 1 | 365 | 11.3951 | 0.39506 | 11 | 0.79012
30769 | 9.62 | 1 | 365 | 11.0227 | 0.022673 | 11 | 0.045346
30772 | 9.62 | 1 | 365 | 11.0227 | 0.022673 | 11 | 0.045346
30775 | 9.36 | 1 | 365 | 10.7248 | 0.72476 | 11 | 0.44953
30777 | 8.415 | 1 | 365 | 9.642 | 0.64197 | 10 | 0.28395
30780 | 7.8 | 1 | 365 | 8.9373 | 0.9373 | 9 | 0.8746
30793 | 7.28 | 1 | 365 | 8.3415 | 0.34148 | 8 | 0.68296
30795 | 7.28 | 1 | 365 | 8.3415 | 0.34148 | 8 | 0.68296
30897 | 3.9 | 1 | 365 | 4.4687 | 0.46865 | 4 | 0.9373
30899 | 3.825 | 1 | 365 | 4.3827 | 0.38272 | 4 | 0.76543
30909 | 3.57 | 1 | 365 | 4.0905 | 0.090535 | 4 | 0.18107
30821 | 7.28 | 1 | 365 | 8.3415 | 0.34148 | 8 | 0.68296
31257 | 12.22 | 1 | 365 | 14.0018 | 0.0017738 | 14 | 0.0035475
31263 | 9.945 | 1 | 365 | 11.3951 | 0.39506 | 11 | 0.79012
31268 | 7.54 | 1 | 365 | 8.6394 | 0.63939 | 9 | 0.27878
31299 | 6.5 | 1 | 365 | 7.4478 | 0.44775 | 7 | 0.8955
31300 | 6.5 | 1 | 365 | 7.4478 | 0.44775 | 7 | 0.8955
31369 | 4.42 | 1 | 365 | 5.0645 | 0.064471 | 5 | 0.12894
31372 | 4.16 | 1 | 365 | 4.7666 | 0.76656 | 5 | 0.53312
31376 | 3.38 | 1 | 365 | 3.8728 | 0.87283 | 4 | 0.74566
31382 | 8.06 | 1 | 365 | 9.2352 | 0.23521 | 9 | 0.47042
31392 | 10.14 | 1 | 365 | 11.6185 | 0.61849 | 12 | 0.23699
31393 | 9.1 | 1 | 365 | 10.4269 | 0.42685 | 10 | 0.85371
31394 | 6.12 | 1 | 365 | 7.0123 | 0.012345 | 7 | 0.02469
31396 | 3.12 | 1 | 365 | 3.5749 | 0.57492 | 4 | 0.14984
30913 | 2.34 | 1 | 365 | 2.6812 | 0.68119 | 3 | 0.36238
30928 | 14.3 | 1 | 365 | 16.3851 | 0.38505 | 16 | 0.77011
30975 | 5.2 | 1 | 365 | 5.9582 | 0.9582 | 6 | 0.9164
30978 | 6.24 | 1 | 365 | 7.1498 | 0.14984 | 7 | 0.29968
30881 | 5.72 | 1 | 365 | 6.554 | 0.55402 | 7 | 0.10804
30891 | 4.68 | 1 | 365 | 5.3624 | 0.36238 | 5 | 0.72476
31399 | 2.55 | 1 | 365 | 2.9218 | 0.92181 | 3 | 0.84362
31665 | 7.8 | 1 | 365 | 8.9373 | 0.9373 | 9 | 0.8746
31670 | 3.9 | 1 | 365 | 4.4687 | 0.46865 | 4 | 0.9373
32448 | 7.02 | 1 | 365 | 8.0436 | 0.043572 | 8 | 0.087144
32454 | 8.32 | 1 | 365 | 9.5331 | 0.53312 | 10 | 0.066245
32461 | 3.38 | 1 | 365 | 3.8728 | 0.87283 | 4 | 0.74566
32471 | 6.76 | 1 | 365 | 7.7457 | 0.74566 | 8 | 0.49132
32473 | 5.98 | 1 | 365 | 6.8519 | 0.85193 | 7 | 0.70386
32475 | 8.06 | 1 | 365 | 9.2352 | 0.23521 | 9 | 0.47042
32509 | 8.25 | 1 | 365 | 9.4529 | 0.45292 | 9 | 0.90583
33056 | 9.945 | 1 | 365 | 11.3951 | 0.39506 | 11 | 0.79012
32561 | 8.32 | 1 | 365 | 9.5331 | 0.53312 | 10 | 0.066245
32570 | 7.42 | 1 | 365 | 8.5019 | 0.5019 | 9 | 0.0037907
32597 | 8.06 | 1 | 365 | 9.2352 | 0.23521 | 9 | 0.47042
19755 | 9.88 | 1 | 365 | 11.3206 | 0.32058 | 11 | 0.64117
32672 | 10.66 | 1 | 365 | 12.2143 | 0.21431 | 12 | 0.42863
32648 | 9.62 | 1 | 365 | 11.0227 | 0.022673 | 11 | 0.045346
32686 | 2.86 | 1 | 365 | 3.277 | 0.27701 | 3 | 0.55402
33146 | 5.98 | 1 | 365 | 6.8519 | 0.85193 | 7 | 0.70386
32697 | 8.84 | 1 | 365 | 10.1289 | 0.12894 | 10 | 0.25789
33148 | 5.72 | 1 | 365 | 6.554 | 0.55402 | 7 | 0.10804
32774 | 16.575 | 1 | 365 | 18.9918 | 0.99177 | 19 | 0.98354
32785 | 5.46 | 1 | 365 | 6.2561 | 0.25611 | 6 | 0.51222
32790 | 5.865 | 1 | 365 | 6.7202 | 0.72016 | 7 | 0.44033
32791 | 14.535 | 1 | 365 | 16.6543 | 0.65432 | 17 | 0.30864
32800 | 2.08 | 1 | 365 | 2.3833 | 0.38328 | 2 | 0.76656
32816 | 9.88 | 1 | 365 | 11.3206 | 0.32058 | 11 | 0.64117
32818 | 16.32 | 1 | 365 | 18.6996 | 0.69959 | 19 | 0.39917
32822 | 3.64 | 1 | 365 | 4.1707 | 0.17074 | 4 | 0.34148
32830 | 7.28 | 1 | 365 | 8.3415 | 0.34148 | 8 | 0.68296
33144 | 3.64 | 1 | 365 | 4.1707 | 0.17074 | 4 | 0.34148
32827 | 6.24 | 1 | 365 | 7.1498 | 0.14984 | 7 | 0.29968
32851 | 9.88 | 1 | 365 | 11.3206 | 0.32058 | 11 | 0.64117
33169 | 8.16 | 1 | 365 | 9.3498 | 0.34979 | 9 | 0.69959
33182 | 2.86 | 1 | 365 | 3.277 | 0.27701 | 3 | 0.55402
33183 | 11.18 | 1 | 365 | 12.8101 | 0.81013 | 13 | 0.62027
33185 | 3.9 | 1 | 365 | 4.4687 | 0.46865 | 4 | 0.9373
32869 | 7.02 | 1 | 365 | 8.0436 | 0.043572 | 8 | 0.087144
32862 | 7.54 | 1 | 365 | 8.6394 | 0.63939 | 9 | 0.27878
32879 | 2.08 | 1 | 365 | 2.3833 | 0.38328 | 2 | 0.76656
32890 | 7.28 | 1 | 365 | 8.3415 | 0.34148 | 8 | 0.68296
32895 | 10.4 | 1 | 365 | 11.9164 | 0.9164 | 12 | 0.83281
33224 | 2.86 | 1 | 365 | 3.277 | 0.27701 | 3 | 0.55402
33096 | 4.94 | 1 | 365 | 5.6603 | 0.66029 | 6 | 0.32058
33104 | 8.16 | 1 | 365 | 9.3498 | 0.34979 | 9 | 0.69959
33115 | 5.1 | 1 | 365 | 5.8436 | 0.84362 | 6 | 0.68724
27549 | 4.16 | 1 | 365 | 4.7666 | 0.76656 | 5 | 0.53312
33124 | 4.94 | 1 | 365 | 5.6603 | 0.66029 | 6 | 0.32058
33126 | 3.78 | 1 | 365 | 4.3312 | 0.33115 | 4 | 0.66231
33138 | 7.28 | 1 | 365 | 8.3415 | 0.34148 | 8 | 0.68296
33143 | 7.8 | 1 | 365 | 8.9373 | 0.9373 | 9 | 0.8746
33288 | 12.48 | 1 | 365 | 14.2997 | 0.29968 | 14 | 0.59937
33284 | 2.97 | 1 | 365 | 3.403 | 0.40305 | 3 | 0.8061
33304 | 4.335 | 1 | 365 | 4.9671 | 0.96708 | 5 | 0.93416
32885 | 3.12 | 1 | 365 | 3.5749 | 0.57492 | 4 | 0.14984
33306 | 8.84 | 1 | 365 | 10.1289 | 0.12894 | 10 | 0.25789
33367 | 4.16 | 1 | 365 | 4.7666 | 0.76656 | 5 | 0.53312
28691 | 5.3 | 1 | 365 | 6.0728 | 0.072782 | 6 | 0.14556
34457 | 3.9 | 1 | 365 | 4.4687 | 0.46865 | 4 | 0.9373
33881 | 8.84 | 1 | 365 | 10.1289 | 0.12894 | 10 | 0.25789
34479 | 3.9 | 1 | 365 | 4.4687 | 0.46865 | 4 | 0.9373
34579 | 2.34 | 1 | 365 | 2.6812 | 0.68119 | 3 | 0.36238
34089 | 9.62 | 1 | 365 | 11.0227 | 0.022673 | 11 | 0.045346
34635 | 6.76 | 1 | 365 | 7.7457 | 0.74566 | 8 | 0.49132
27580 | 16.065 | 1 | 365 | 18.4074 | 0.40741 | 18 | 0.81481
34105 | 5.72 | 1 | 365 | 6.554 | 0.55402 | 7 | 0.10804
34132 | 11.7 | 1 | 365 | 13.406 | 0.40595 | 13 | 0.81191
34136 | 2.86 | 1 | 365 | 3.277 | 0.27701 | 3 | 0.55402
34144 | 9.36 | 1 | 365 | 10.7248 | 0.72476 | 11 | 0.44953
34149 | 5.2 | 1 | 365 | 5.9582 | 0.9582 | 6 | 0.9164
34158 | 8.32 | 1 | 365 | 9.5331 | 0.53312 | 10 | 0.066245
34162 | 3.64 | 1 | 365 | 4.1707 | 0.17074 | 4 | 0.34148
34175 | 3.38 | 1 | 365 | 3.8728 | 0.87283 | 4 | 0.74566
34182 | 5.83 | 1 | 365 | 6.6801 | 0.68006 | 7 | 0.36012
34191 | 7.02 | 1 | 365 | 8.0436 | 0.043572 | 8 | 0.087144
34201 | 13.52 | 1 | 365 | 15.4913 | 0.49132 | 15 | 0.98265
34215 | 4.42 | 1 | 365 | 5.0645 | 0.064471 | 5 | 0.12894
34214 | 10.865 | 1 | 365 | 12.4492 | 0.4492 | 12 | 0.89841
34220 | 5.2 | 1 | 365 | 5.9582 | 0.9582 | 6 | 0.9164
34223 | 8.58 | 1 | 365 | 9.831 | 0.83103 | 10 | 0.66207
34241 | 6.24 | 1 | 365 | 7.1498 | 0.14984 | 7 | 0.29968
34242 | 3.38 | 1 | 365 | 3.8728 | 0.87283 | 4 | 0.74566
34291 | 7.8 | 1 | 365 | 8.9373 | 0.9373 | 9 | 0.8746
34305 | 7.685 | 1 | 365 | 8.8055 | 0.80553 | 9 | 0.61107
34309 | 7.28 | 1 | 365 | 8.3415 | 0.34148 | 8 | 0.68296
34311 | 12.19 | 1 | 365 | 13.9674 | 0.9674 | 14 | 0.9348
34314 | 6.24 | 1 | 365 | 7.1498 | 0.14984 | 7 | 0.29968
34764 | 4.68 | 1 | 365 | 5.3624 | 0.36238 | 5 | 0.72476
34828 | 4.94 | 1 | 365 | 5.6603 | 0.66029 | 6 | 0.32058
32619 | 5.355 | 1 | 365 | 6.1358 | 0.1358 | 6 | 0.2716
33281 | 6.24 | 1 | 365 | 7.1498 | 0.14984 | 7 | 0.29968
33184 | 6.12 | 1 | 365 | 7.0123 | 0.012345 | 7 | 0.02469
30056 | 5.46 | 1 | 365 | 6.2561 | 0.25611 | 6 | 0.51222
32492 | 4.08 | 1 | 365 | 4.6749 | 0.6749 | 5 | 0.34979
30341 | 10.4 | 1 | 365 | 11.9164 | 0.9164 | 12 | 0.83281
31673 | 6.24 | 1 | 365 | 7.1498 | 0.14984 | 7 | 0.29968
31668 | 4.16 | 1 | 365 | 4.7666 | 0.76656 | 5 | 0.53312
31053 | 9.36 | 1 | 365 | 10.7248 | 0.72476 | 11 | 0.44953
31544 | 4.94 | 1 | 365 | 5.6603 | 0.66029 | 6 | 0.32058
31556 | 9.36 | 1 | 365 | 10.7248 | 0.72476 | 11 | 0.44953
31540 | 2.6 | 1 | 365 | 2.9791 | 0.9791 | 3 | 0.9582
24890 | 7.54 | 1 | 365 | 8.6394 | 0.63939 | 9 | 0.27878
30603 | 9.18 | 1 | 365 | 10.5185 | 0.51852 | 11 | 0.037035
30652 | 7.8 | 1 | 365 | 8.9373 | 0.9373 | 9 | 0.8746
29721 | 16.12 | 1 | 365 | 18.4704 | 0.47042 | 18 | 0.94085
29580 | 3.12 | 1 | 365 | 3.5749 | 0.57492 | 4 | 0.14984
26910 | 7.02 | 1 | 365 | 8.0436 | 0.043572 | 8 | 0.087144
33472 | 8.06 | 1 | 365 | 9.2352 | 0.23521 | 9 | 0.47042
33106 | 11.96 | 1 | 365 | 13.7039 | 0.70386 | 14 | 0.40773
33299 | 7.28 | 1 | 365 | 8.3415 | 0.34148 | 8 | 0.68296
33072 | 7.8 | 1 | 365 | 8.9373 | 0.9373 | 9 | 0.8746
25129 | 5.2 | 1 | 365 | 5.9582 | 0.9582 | 6 | 0.9164
29067 | 15.08 | 1 | 365 | 17.2788 | 0.27878 | 17 | 0.55757
28961 | 3.825 | 1 | 365 | 4.3827 | 0.38272 | 4 | 0.76543
25148 | 4.68 | 1 | 365 | 5.3624 | 0.36238 | 5 | 0.72476
24887 | 7.8 | 1 | 365 | 8.9373 | 0.9373 | 9 | 0.8746
24214 | 7.28 | 1 | 365 | 8.3415 | 0.34148 | 8 | 0.68296
28948 | 8.32 | 1 | 365 | 9.5331 | 0.53312 | 10 | 0.066245
24261 | 9.62 | 1 | 365 | 11.0227 | 0.022673 | 11 | 0.045346
28611 | 9.1 | 1 | 365 | 10.4269 | 0.42685 | 10 | 0.85371
28460 | 4.505 | 1 | 365 | 5.1619 | 0.16187 | 5 | 0.32373
23133 | 4.42 | 1 | 365 | 5.0645 | 0.064471 | 5 | 0.12894
24208 | 9.62 | 1 | 365 | 11.0227 | 0.022673 | 11 | 0.045346
23113 | 3.06 | 1 | 365 | 3.5062 | 0.50617 | 4 | 0.012345
28426 | 6.5 | 1 | 365 | 7.4478 | 0.44775 | 7 | 0.8955
23077 | 14.04 | 1 | 365 | 16.0871 | 0.087144 | 16 | 0.17429
27972 | 3.9 | 1 | 365 | 4.4687 | 0.46865 | 4 | 0.9373
25480 | 3.9 | 1 | 365 | 4.4687 | 0.46865 | 4 | 0.9373
25478 | 4.94 | 1 | 365 | 5.6603 | 0.66029 | 6 | 0.32058
22438 | 4.05 | 1 | 365 | 4.6405 | 0.64052 | 5 | 0.28104
29268 | 6.12 | 1 | 365 | 7.0123 | 0.012345 | 7 | 0.02469
30595 | 9.88 | 1 | 365 | 11.3206 | 0.32058 | 11 | 0.64117
23905 | 5.3 | 1 | 365 | 6.0728 | 0.072782 | 6 | 0.14556
23869 | 8.58 | 1 | 365 | 9.831 | 0.83103 | 10 | 0.66207
23738 | 5.2 | 1 | 365 | 5.9582 | 0.9582 | 6 | 0.9164
29668 | 9.88 | 1 | 365 | 11.3206 | 0.32058 | 11 | 0.64117
36907 | 6.76 | 1 | 365 | 7.7457 | 0.74566 | 8 | 0.49132
27648 | 8.06 | 1 | 365 | 9.2352 | 0.23521 | 9 | 0.47042
35524 | 9.54 | 1 | 365 | 10.931 | 0.93101 | 11 | 0.86202
35537 | 7.28 | 1 | 365 | 8.3415 | 0.34148 | 8 | 0.68296
35540 | 5.46 | 1 | 365 | 6.2561 | 0.25611 | 6 | 0.51222
35541 | 4.68 | 1 | 365 | 5.3624 | 0.36238 | 5 | 0.72476
35586 | 5.1 | 1 | 365 | 5.8436 | 0.84362 | 6 | 0.68724
35615 | 6.24 | 1 | 365 | 7.1498 | 0.14984 | 7 | 0.29968
27522 | 9.62 | 1 | 365 | 11.0227 | 0.022673 | 11 | 0.045346
28570 | 13.77 | 1 | 365 | 15.7778 | 0.77778 | 16 | 0.55555
35560 | 9.945 | 1 | 365 | 11.3951 | 0.39506 | 11 | 0.79012
35582 | 4.94 | 1 | 365 | 5.6603 | 0.66029 | 6 | 0.32058
35590 | 6.76 | 1 | 365 | 7.7457 | 0.74566 | 8 | 0.49132
35591 | 10.14 | 1 | 365 | 11.6185 | 0.61849 | 12 | 0.23699
35599 | 10.92 | 1 | 365 | 12.5122 | 0.51222 | 13 | 0.024447
36061 | 3.12 | 1 | 365 | 3.5749 | 0.57492 | 4 | 0.14984
36048 | 2.08 | 1 | 365 | 2.3833 | 0.38328 | 2 | 0.76656
36073 | 3.38 | 1 | 365 | 3.8728 | 0.87283 | 4 | 0.74566
17004 | 5.355 | 1 | 365 | 6.1358 | 0.1358 | 6 | 0.2716
36112 | 2.86 | 1 | 365 | 3.277 | 0.27701 | 3 | 0.55402
36328 | 11.475 | 1 | 365 | 13.1481 | 0.14815 | 13 | 0.29629
36925 | 6.5 | 1 | 365 | 7.4478 | 0.44775 | 7 | 0.8955
32678 | 4.42 | 1 | 365 | 5.0645 | 0.064471 | 5 | 0.12894
37008 | 5.46 | 1 | 365 | 6.2561 | 0.25611 | 6 | 0.51222
23069 | 12.75 | 1 | 365 | 14.6091 | 0.60905 | 15 | 0.2181
36107 | 4.32 | 1 | 365 | 4.9499 | 0.94989 | 5 | 0.89978
17295 | 4.68 | 1 | 365 | 5.3624 | 0.36238 | 5 | 0.72476
30612 | 8.58 | 1 | 365 | 9.831 | 0.83103 | 10 | 0.66207
36869 | 4.42 | 1 | 365 | 5.0645 | 0.064471 | 5 | 0.12894
23706 | 5.1 | 1 | 365 | 5.8436 | 0.84362 | 6 | 0.68724
35565 | 13.26 | 1 | 365 | 15.1934 | 0.19341 | 15 | 0.38683
35558 | 11.18 | 1 | 365 | 12.8101 | 0.81013 | 13 | 0.62027
28766 | 3.9 | 1 | 365 | 4.4687 | 0.46865 | 4 | 0.9373
30937 | 6.24 | 1 | 365 | 7.1498 | 0.14984 | 7 | 0.29968
25575 | 5.46 | 1 | 365 | 6.2561 | 0.25611 | 6 | 0.51222
18437 | 6.885 | 1 | 365 | 7.8889 | 0.88889 | 8 | 0.77778
30932 | 8.84 | 1 | 365 | 10.1289 | 0.12894 | 10 | 0.25789
28493 | 4.94 | 1 | 365 | 5.6603 | 0.66029 | 6 | 0.32058
33291 | 3.64 | 1 | 365 | 4.1707 | 0.17074 | 4 | 0.34148
35612 | 7.8 | 1 | 365 | 8.9373 | 0.9373 | 9 | 0.8746
29095 | 11.7 | 1 | 365 | 13.406 | 0.40595 | 13 | 0.81191
29098 | 14.04 | 1 | 365 | 16.0871 | 0.087144 | 16 | 0.17429
29099 | 18.615 | 1 | 365 | 21.3292 | 0.32922 | 21 | 0.65843
29081 | 7.685 | 1 | 365 | 8.8055 | 0.80553 | 9 | 0.61107
29160 | 3.9 | 1 | 365 | 4.4687 | 0.46865 | 4 | 0.9373
29163 | 11.7 | 1 | 365 | 13.406 | 0.40595 | 13 | 0.81191
29180 | 4.68 | 1 | 365 | 5.3624 | 0.36238 | 5 | 0.72476
29185 | 7.28 | 1 | 365 | 8.3415 | 0.34148 | 8 | 0.68296
29166 | 8.58 | 1 | 365 | 9.831 | 0.83103 | 10 | 0.66207
29247 | 5.3 | 1 | 365 | 6.0728 | 0.072782 | 6 | 0.14556
29256 | 13.25 | 1 | 365 | 15.182 | 0.18196 | 15 | 0.36391
29260 | 2.34 | 1 | 365 | 2.6812 | 0.68119 | 3 | 0.36238
29271 | 3.64 | 1 | 365 | 4.1707 | 0.17074 | 4 | 0.34148
29282 | 3.445 | 1 | 365 | 3.9473 | 0.94731 | 4 | 0.89462
29285 | 8.32 | 1 | 365 | 9.5331 | 0.53312 | 10 | 0.066245
29301 | 18.72 | 1 | 365 | 21.4495 | 0.44953 | 21 | 0.89905
29312 | 3.9 | 1 | 365 | 4.4687 | 0.46865 | 4 | 0.9373
29313 | 4.77 | 1 | 365 | 5.4655 | 0.4655 | 5 | 0.93101
29315 | 5.98 | 1 | 365 | 6.8519 | 0.85193 | 7 | 0.70386
29318 | 10.07 | 1 | 365 | 11.5383 | 0.53829 | 12 | 0.076573
29321 | 4.94 | 1 | 365 | 5.6603 | 0.66029 | 6 | 0.32058
29322 | 10.4 | 1 | 365 | 11.9164 | 0.9164 | 12 | 0.83281
29323 | 11.44 | 1 | 365 | 13.108 | 0.10804 | 13 | 0.21609
29325 | 5.72 | 1 | 365 | 6.554 | 0.55402 | 7 | 0.10804
29385 | 11.7 | 1 | 365 | 13.406 | 0.40595 | 13 | 0.81191
29484 | 8.32 | 1 | 365 | 9.5331 | 0.53312 | 10 | 0.066245
28730 | 4.94 | 1 | 365 | 5.6603 | 0.66029 | 6 | 0.32058
29526 | 11.7 | 1 | 365 | 13.406 | 0.40595 | 13 | 0.81191
29525 | 3.975 | 1 | 365 | 4.5546 | 0.55459 | 5 | 0.10917
29527 | 7.02 | 1 | 365 | 8.0436 | 0.043572 | 8 | 0.087144
29528 | 2.08 | 1 | 365 | 2.3833 | 0.38328 | 2 | 0.76656
29530 | 10.92 | 1 | 365 | 12.5122 | 0.51222 | 13 | 0.024447
29532 | 6.24 | 1 | 365 | 7.1498 | 0.14984 | 7 | 0.29968
29533 | 8.32 | 1 | 365 | 9.5331 | 0.53312 | 10 | 0.066245
29542 | 11.96 | 1 | 365 | 13.7039 | 0.70386 | 14 | 0.40773
29543 | 4.505 | 1 | 365 | 5.1619 | 0.16187 | 5 | 0.32373
29616 | 3.57 | 1 | 365 | 4.0905 | 0.090535 | 4 | 0.18107
29599 | 4.42 | 1 | 365 | 5.0645 | 0.064471 | 5 | 0.12894
29629 | 5.3 | 1 | 365 | 6.0728 | 0.072782 | 6 | 0.14556
29640 | 14.04 | 1 | 365 | 16.0871 | 0.087144 | 16 | 0.17429
29645 | 4.845 | 1 | 365 | 5.5514 | 0.55144 | 6 | 0.10288
29657 | 4.68 | 1 | 365 | 5.3624 | 0.36238 | 5 | 0.72476
29651 | 7.54 | 1 | 365 | 8.6394 | 0.63939 | 9 | 0.27878
29654 | 5.98 | 1 | 365 | 6.8519 | 0.85193 | 7 | 0.70386
29649 | 5.2 | 1 | 365 | 5.9582 | 0.9582 | 6 | 0.9164
29652 | 9.62 | 1 | 365 | 11.0227 | 0.022673 | 11 | 0.045346
29655 | 3.12 | 1 | 365 | 3.5749 | 0.57492 | 4 | 0.14984
29658 | 8.84 | 1 | 365 | 10.1289 | 0.12894 | 10 | 0.25789
29660 | 8.06 | 1 | 365 | 9.2352 | 0.23521 | 9 | 0.47042
29661 | 10.71 | 1 | 365 | 12.2716 | 0.2716 | 12 | 0.54321
29664 | 3.71 | 1 | 365 | 4.2509 | 0.25095 | 4 | 0.5019
29666 | 6.24 | 1 | 365 | 7.1498 | 0.14984 | 7 | 0.29968
29667 | 5.72 | 1 | 365 | 6.554 | 0.55402 | 7 | 0.10804
29671 | 9.88 | 1 | 365 | 11.3206 | 0.32058 | 11 | 0.64117
29674 | 8.925 | 1 | 365 | 10.2263 | 0.22634 | 10 | 0.45267
29677 | 5.98 | 1 | 365 | 6.8519 | 0.85193 | 7 | 0.70386
29678 | 4.77 | 1 | 365 | 5.4655 | 0.4655 | 5 | 0.93101
29702 | 4.16 | 1 | 365 | 4.7666 | 0.76656 | 5 | 0.53312
29701 | 7.02 | 1 | 365 | 8.0436 | 0.043572 | 8 | 0.087144
29681 | 8.84 | 1 | 365 | 10.1289 | 0.12894 | 10 | 0.25789
29683 | 4.94 | 1 | 365 | 5.6603 | 0.66029 | 6 | 0.32058
29684 | 4.845 | 1 | 365 | 5.5514 | 0.55144 | 6 | 0.10288
29685 | 9.1 | 1 | 365 | 10.4269 | 0.42685 | 10 | 0.85371
29687 | 10.14 | 1 | 365 | 11.6185 | 0.61849 | 12 | 0.23699
29688 | 4.16 | 1 | 365 | 4.7666 | 0.76656 | 5 | 0.53312
29689 | 14.3 | 1 | 365 | 16.3851 | 0.38505 | 16 | 0.77011
29690 | 7.28 | 1 | 365 | 8.3415 | 0.34148 | 8 | 0.68296
29691 | 8.06 | 1 | 365 | 9.2352 | 0.23521 | 9 | 0.47042
29692 | 8.67 | 1 | 365 | 9.9342 | 0.93416 | 10 | 0.86831
29694 | 6.24 | 1 | 365 | 7.1498 | 0.14984 | 7 | 0.29968
29693 | 4.94 | 1 | 365 | 5.6603 | 0.66029 | 6 | 0.32058
29695 | 8.48 | 1 | 365 | 9.7165 | 0.71645 | 10 | 0.4329
29696 | 2.6 | 1 | 365 | 2.9791 | 0.9791 | 3 | 0.9582
29697 | 12.74 | 1 | 365 | 14.5976 | 0.59759 | 15 | 0.19519
29698 | 8.085 | 1 | 365 | 9.2639 | 0.26386 | 9 | 0.52772
29699 | 5.46 | 1 | 365 | 6.2561 | 0.25611 | 6 | 0.51222
29700 | 5.98 | 1 | 365 | 6.8519 | 0.85193 | 7 | 0.70386
29709 | 3.38 | 1 | 365 | 3.8728 | 0.87283 | 4 | 0.74566
29711 | 4.68 | 1 | 365 | 5.3624 | 0.36238 | 5 | 0.72476
29713 | 2.88 | 1 | 365 | 3.2999 | 0.29993 | 3 | 0.59985
32911 | 14.025 | 1 | 365 | 16.07 | 0.069957 | 16 | 0.13991
28862 | 8.58 | 1 | 365 | 9.831 | 0.83103 | 10 | 0.66207
28725 | 9.36 | 1 | 365 | 10.7248 | 0.72476 | 11 | 0.44953
28722 | 5.83 | 1 | 365 | 6.6801 | 0.68006 | 7 | 0.36012
28710 | 5.565 | 1 | 365 | 6.3764 | 0.37642 | 6 | 0.75284
28709 | 11.7 | 1 | 365 | 13.406 | 0.40595 | 13 | 0.81191
28708 | 7.28 | 1 | 365 | 8.3415 | 0.34148 | 8 | 0.68296
28707 | 7.54 | 1 | 365 | 8.6394 | 0.63939 | 9 | 0.27878
28706 | 9.1 | 1 | 365 | 10.4269 | 0.42685 | 10 | 0.85371
28705 | 7.02 | 1 | 365 | 8.0436 | 0.043572 | 8 | 0.087144
28703 | 5.2 | 1 | 365 | 5.9582 | 0.9582 | 6 | 0.9164
28697 | 11.985 | 1 | 365 | 13.7325 | 0.73251 | 14 | 0.46502
28696 | 15.08 | 1 | 365 | 17.2788 | 0.27878 | 17 | 0.55757
28695 | 9.36 | 1 | 365 | 10.7248 | 0.72476 | 11 | 0.44953
28693 | 7.28 | 1 | 365 | 8.3415 | 0.34148 | 8 | 0.68296
28690 | 14.04 | 1 | 365 | 16.0871 | 0.087144 | 16 | 0.17429
28689 | 9.36 | 1 | 365 | 10.7248 | 0.72476 | 11 | 0.44953
28692 | 12.74 | 1 | 365 | 14.5976 | 0.59759 | 15 | 0.19519
28704 | 6.76 | 1 | 365 | 7.7457 | 0.74566 | 8 | 0.49132
28595 | 9.36 | 1 | 365 | 10.7248 | 0.72476 | 11 | 0.44953
28596 | 3.38 | 1 | 365 | 3.8728 | 0.87283 | 4 | 0.74566
28638 | 4.94 | 1 | 365 | 5.6603 | 0.66029 | 6 | 0.32058
28578 | 6.76 | 1 | 365 | 7.7457 | 0.74566 | 8 | 0.49132
28674 | 10.4 | 1 | 365 | 11.9164 | 0.9164 | 12 | 0.83281
28675 | 7.54 | 1 | 365 | 8.6394 | 0.63939 | 9 | 0.27878
28676 | 8.32 | 1 | 365 | 9.5331 | 0.53312 | 10 | 0.066245
28679 | 13.26 | 1 | 365 | 15.1934 | 0.19341 | 15 | 0.38683
28701 | 13 | 1 | 365 | 14.8955 | 0.8955 | 15 | 0.79101
28786 | 4.68 | 1 | 365 | 5.3624 | 0.36238 | 5 | 0.72476
28792 | 5.865 | 1 | 365 | 6.7202 | 0.72016 | 7 | 0.44033
28789 | 8.58 | 1 | 365 | 9.831 | 0.83103 | 10 | 0.66207
28797 | 9.945 | 1 | 365 | 11.3951 | 0.39506 | 11 | 0.79012
29767 | 9.18 | 1 | 365 | 10.5185 | 0.51852 | 11 | 0.037035
29775 | 11.7 | 1 | 365 | 13.406 | 0.40595 | 13 | 0.81191
29777 | 4.16 | 1 | 365 | 4.7666 | 0.76656 | 5 | 0.53312
29779 | 2.6 | 1 | 365 | 2.9791 | 0.9791 | 3 | 0.9582
29781 | 4.94 | 1 | 365 | 5.6603 | 0.66029 | 6 | 0.32058
28796 | 9.275 | 1 | 365 | 10.6274 | 0.62737 | 11 | 0.25474
29785 | 9.275 | 1 | 365 | 10.6274 | 0.62737 | 11 | 0.25474
29786 | 4.68 | 1 | 365 | 5.3624 | 0.36238 | 5 | 0.72476
28801 | 10.4 | 1 | 365 | 11.9164 | 0.9164 | 12 | 0.83281
28806 | 6.76 | 1 | 365 | 7.7457 | 0.74566 | 8 | 0.49132
29798 | 2.08 | 1 | 365 | 2.3833 | 0.38328 | 2 | 0.76656
28810 | 8.84 | 1 | 365 | 10.1289 | 0.12894 | 10 | 0.25789
29804 | 5.72 | 1 | 365 | 6.554 | 0.55402 | 7 | 0.10804
29810 | 2.6 | 1 | 365 | 2.9791 | 0.9791 | 3 | 0.9582
28813 | 3.64 | 1 | 365 | 4.1707 | 0.17074 | 4 | 0.34148
29813 | 10.07 | 1 | 365 | 11.5383 | 0.53829 | 12 | 0.076573
28818 | 9.18 | 1 | 365 | 10.5185 | 0.51852 | 11 | 0.037035
28820 | 3.825 | 1 | 365 | 4.3827 | 0.38272 | 4 | 0.76543
29818 | 13.77 | 1 | 365 | 15.7778 | 0.77778 | 16 | 0.55555
28829 | 6.48 | 1 | 365 | 7.4248 | 0.42484 | 7 | 0.84967
29824 | 3.9 | 1 | 365 | 4.4687 | 0.46865 | 4 | 0.9373
28831 | 11.96 | 1 | 365 | 13.7039 | 0.70386 | 14 | 0.40773
28833 | 2.6 | 1 | 365 | 2.9791 | 0.9791 | 3 | 0.9582
29826 | 4.42 | 1 | 365 | 5.0645 | 0.064471 | 5 | 0.12894
28841 | 10.4 | 1 | 365 | 11.9164 | 0.9164 | 12 | 0.83281
29827 | 5.46 | 1 | 365 | 6.2561 | 0.25611 | 6 | 0.51222
28839 | 4.16 | 1 | 365 | 4.7666 | 0.76656 | 5 | 0.53312
29873 | 4.94 | 1 | 365 | 5.6603 | 0.66029 | 6 | 0.32058
28840 | 8.84 | 1 | 365 | 10.1289 | 0.12894 | 10 | 0.25789
29883 | 5.72 | 1 | 365 | 6.554 | 0.55402 | 7 | 0.10804
28861 | 8.06 | 1 | 365 | 9.2352 | 0.23521 | 9 | 0.47042
28859 | 5.72 | 1 | 365 | 6.554 | 0.55402 | 7 | 0.10804
29888 | 7.95 | 1 | 365 | 9.1092 | 0.10917 | 9 | 0.21835
29891 | 6.095 | 1 | 365 | 6.9837 | 0.9837 | 7 | 0.9674
28930 | 13.52 | 1 | 365 | 15.4913 | 0.49132 | 15 | 0.98265
28935 | 4.42 | 1 | 365 | 5.0645 | 0.064471 | 5 | 0.12894
29892 | 5.3 | 1 | 365 | 6.0728 | 0.072782 | 6 | 0.14556
28949 | 7.54 | 1 | 365 | 8.6394 | 0.63939 | 9 | 0.27878
29896 | 9.88 | 1 | 365 | 11.3206 | 0.32058 | 11 | 0.64117
29900 | 4.42 | 1 | 365 | 5.0645 | 0.064471 | 5 | 0.12894
29904 | 7.02 | 1 | 365 | 8.0436 | 0.043572 | 8 | 0.087144
29906 | 5.98 | 1 | 365 | 6.8519 | 0.85193 | 7 | 0.70386
29907 | 3.38 | 1 | 365 | 3.8728 | 0.87283 | 4 | 0.74566
28969 | 6.24 | 1 | 365 | 7.1498 | 0.14984 | 7 | 0.29968
29930 | 7.8 | 1 | 365 | 8.9373 | 0.9373 | 9 | 0.8746
28990 | 9.88 | 1 | 365 | 11.3206 | 0.32058 | 11 | 0.64117
29929 | 10.455 | 1 | 365 | 11.9794 | 0.97942 | 12 | 0.95885
28991 | 7.54 | 1 | 365 | 8.6394 | 0.63939 | 9 | 0.27878
29932 | 5.98 | 1 | 365 | 6.8519 | 0.85193 | 7 | 0.70386
29928 | 9.36 | 1 | 365 | 10.7248 | 0.72476 | 11 | 0.44953
28992 | 8.32 | 1 | 365 | 9.5331 | 0.53312 | 10 | 0.066245
29927 | 11.7 | 1 | 365 | 13.406 | 0.40595 | 13 | 0.81191
28996 | 8.32 | 1 | 365 | 9.5331 | 0.53312 | 10 | 0.066245
29910 | 4.16 | 1 | 365 | 4.7666 | 0.76656 | 5 | 0.53312
29926 | 10.14 | 1 | 365 | 11.6185 | 0.61849 | 12 | 0.23699
29003 | 8.745 | 1 | 365 | 10.0201 | 0.020091 | 10 | 0.040182
29911 | 10.14 | 1 | 365 | 11.6185 | 0.61849 | 12 | 0.23699
29002 | 17.94 | 1 | 365 | 20.5558 | 0.5558 | 21 | 0.11159
29913 | 6.36 | 1 | 365 | 7.2873 | 0.28734 | 7 | 0.57468
29009 | 4.24 | 1 | 365 | 4.8582 | 0.85823 | 5 | 0.71645
29925 | 8.32 | 1 | 365 | 9.5331 | 0.53312 | 10 | 0.066245
29008 | 6.095 | 1 | 365 | 6.9837 | 0.9837 | 7 | 0.9674
29923 | 9.01 | 1 | 365 | 10.3237 | 0.32373 | 10 | 0.64746
29917 | 6.095 | 1 | 365 | 6.9837 | 0.9837 | 7 | 0.9674
29014 | 9.1 | 1 | 365 | 10.4269 | 0.42685 | 10 | 0.85371
29015 | 6.5 | 1 | 365 | 7.4478 | 0.44775 | 7 | 0.8955
29914 | 8.32 | 1 | 365 | 9.5331 | 0.53312 | 10 | 0.066245
29915 | 7.385 | 1 | 365 | 8.4618 | 0.46179 | 8 | 0.92358
29018 | 11.7 | 1 | 365 | 13.406 | 0.40595 | 13 | 0.81191
29916 | 5.98 | 1 | 365 | 6.8519 | 0.85193 | 7 | 0.70386
29020 | 7.155 | 1 | 365 | 8.1983 | 0.19826 | 8 | 0.39651
29922 | 8.215 | 1 | 365 | 9.4128 | 0.41281 | 9 | 0.82563
29025 | 9.36 | 1 | 365 | 10.7248 | 0.72476 | 11 | 0.44953
29934 | 6.24 | 1 | 365 | 7.1498 | 0.14984 | 7 | 0.29968
29027 | 8.215 | 1 | 365 | 9.4128 | 0.41281 | 9 | 0.82563
29933 | 4.68 | 1 | 365 | 5.3624 | 0.36238 | 5 | 0.72476
29919 | 9.275 | 1 | 365 | 10.6274 | 0.62737 | 11 | 0.25474
29028 | 5.72 | 1 | 365 | 6.554 | 0.55402 | 7 | 0.10804
29029 | 8.215 | 1 | 365 | 9.4128 | 0.41281 | 9 | 0.82563
29032 | 7.02 | 1 | 365 | 8.0436 | 0.043572 | 8 | 0.087144
29935 | 11.44 | 1 | 365 | 13.108 | 0.10804 | 13 | 0.21609
29035 | 8.925 | 1 | 365 | 10.2263 | 0.22634 | 10 | 0.45267
29941 | 5.94 | 1 | 365 | 6.8061 | 0.8061 | 7 | 0.6122
29033 | 2.6 | 1 | 365 | 2.9791 | 0.9791 | 3 | 0.9582
29037 | 6.5 | 1 | 365 | 7.4478 | 0.44775 | 7 | 0.8955
29036 | 8.84 | 1 | 365 | 10.1289 | 0.12894 | 10 | 0.25789
29944 | 2.08 | 1 | 365 | 2.3833 | 0.38328 | 2 | 0.76656
29041 | 3.12 | 1 | 365 | 3.5749 | 0.57492 | 4 | 0.14984
29043 | 4.16 | 1 | 365 | 4.7666 | 0.76656 | 5 | 0.53312
29045 | 5.72 | 1 | 365 | 6.554 | 0.55402 | 7 | 0.10804
29945 | 7.28 | 1 | 365 | 8.3415 | 0.34148 | 8 | 0.68296
29946 | 2.6 | 1 | 365 | 2.9791 | 0.9791 | 3 | 0.9582
29049 | 13 | 1 | 365 | 14.8955 | 0.8955 | 15 | 0.79101
29947 | 12.74 | 1 | 365 | 14.5976 | 0.59759 | 15 | 0.19519
29059 | 4.24 | 1 | 365 | 4.8582 | 0.85823 | 5 | 0.71645
29948 | 8 | 1 | 365 | 9.1665 | 0.16646 | 9 | 0.33293
29065 | 4.42 | 1 | 365 | 5.0645 | 0.064471 | 5 | 0.12894
29064 | 12.48 | 1 | 365 | 14.2997 | 0.29968 | 14 | 0.59937
29949 | 4.68 | 1 | 365 | 5.3624 | 0.36238 | 5 | 0.72476
29950 | 7.8 | 1 | 365 | 8.9373 | 0.9373 | 9 | 0.8746
29951 | 12.455 | 1 | 365 | 14.271 | 0.27104 | 14 | 0.54208
29952 | 4.68 | 1 | 365 | 5.3624 | 0.36238 | 5 | 0.72476
29953 | 12.22 | 1 | 365 | 14.0018 | 0.0017738 | 14 | 0.0035475
29068 | 8.84 | 1 | 365 | 10.1289 | 0.12894 | 10 | 0.25789
29958 | 3.9 | 1 | 365 | 4.4687 | 0.46865 | 4 | 0.9373
29069 | 7.905 | 1 | 365 | 9.0576 | 0.057612 | 9 | 0.11522
29959 | 7.02 | 1 | 365 | 8.0436 | 0.043572 | 8 | 0.087144
29961 | 14.045 | 1 | 365 | 16.0929 | 0.092873 | 16 | 0.18575
29071 | 5.83 | 1 | 365 | 6.6801 | 0.68006 | 7 | 0.36012
29963 | 4.16 | 1 | 365 | 4.7666 | 0.76656 | 5 | 0.53312
29073 | 11.22 | 1 | 365 | 12.856 | 0.85597 | 13 | 0.71193
29966 | 9.18 | 1 | 365 | 10.5185 | 0.51852 | 11 | 0.037035
29072 | 11.96 | 1 | 365 | 13.7039 | 0.70386 | 14 | 0.40773
29967 | 13.78 | 1 | 365 | 15.7892 | 0.78923 | 16 | 0.57847
29074 | 3.12 | 1 | 365 | 3.5749 | 0.57492 | 4 | 0.14984
29968 | 12.72 | 1 | 365 | 14.5747 | 0.57468 | 15 | 0.14936
29076 | 9.1 | 1 | 365 | 10.4269 | 0.42685 | 10 | 0.85371
29079 | 10.14 | 1 | 365 | 11.6185 | 0.61849 | 12 | 0.23699
29969 | 9.88 | 1 | 365 | 11.3206 | 0.32058 | 11 | 0.64117
29082 | 7.28 | 1 | 365 | 8.3415 | 0.34148 | 8 | 0.68296
29083 | 8.215 | 1 | 365 | 9.4128 | 0.41281 | 9 | 0.82563
29971 | 2.805 | 1 | 365 | 3.214 | 0.21399 | 3 | 0.42798
29084 | 8.58 | 1 | 365 | 9.831 | 0.83103 | 10 | 0.66207
29972 | 4.16 | 1 | 365 | 4.7666 | 0.76656 | 5 | 0.53312
29086 | 8.215 | 1 | 365 | 9.4128 | 0.41281 | 9 | 0.82563
30006 | 5.2 | 1 | 365 | 5.9582 | 0.9582 | 6 | 0.9164
29976 | 14.04 | 1 | 365 | 16.0871 | 0.087144 | 16 | 0.17429
30007 | 6.36 | 1 | 365 | 7.2873 | 0.28734 | 7 | 0.57468
29977 | 8.06 | 1 | 365 | 9.2352 | 0.23521 | 9 | 0.47042
30009 | 3.315 | 1 | 365 | 3.7984 | 0.79835 | 4 | 0.59671
30010 | 7.685 | 1 | 365 | 8.8055 | 0.80553 | 9 | 0.61107
30011 | 5.035 | 1 | 365 | 5.7691 | 0.76914 | 6 | 0.53829
30014 | 8.58 | 1 | 365 | 9.831 | 0.83103 | 10 | 0.66207
30013 | 11.18 | 1 | 365 | 12.8101 | 0.81013 | 13 | 0.62027
30015 | 10.4 | 1 | 365 | 11.9164 | 0.9164 | 12 | 0.83281
30016 | 7.8 | 1 | 365 | 8.9373 | 0.9373 | 9 | 0.8746
30018 | 10.92 | 1 | 365 | 12.5122 | 0.51222 | 13 | 0.024447
29979 | 12.72 | 1 | 365 | 14.5747 | 0.57468 | 15 | 0.14936
29980 | 11.7 | 1 | 365 | 13.406 | 0.40595 | 13 | 0.81191
29981 | 5.1 | 1 | 365 | 5.8436 | 0.84362 | 6 | 0.68724
29982 | 6.89 | 1 | 365 | 7.8946 | 0.89462 | 8 | 0.78923
29983 | 5.2 | 1 | 365 | 5.9582 | 0.9582 | 6 | 0.9164
30020 | 4.68 | 1 | 365 | 5.3624 | 0.36238 | 5 | 0.72476
29984 | 13.52 | 1 | 365 | 15.4913 | 0.49132 | 15 | 0.98265
29985 | 6.12 | 1 | 365 | 7.0123 | 0.012345 | 7 | 0.02469
29986 | 3.9 | 1 | 365 | 4.4687 | 0.46865 | 4 | 0.9373
30134 | 10.14 | 1 | 365 | 11.6185 | 0.61849 | 12 | 0.23699
30024 | 7.02 | 1 | 365 | 8.0436 | 0.043572 | 8 | 0.087144
30132 | 6.24 | 1 | 365 | 7.1498 | 0.14984 | 7 | 0.29968
30136 | 4.16 | 1 | 365 | 4.7666 | 0.76656 | 5 | 0.53312
30023 | 10.14 | 1 | 365 | 11.6185 | 0.61849 | 12 | 0.23699
30135 | 10.2 | 1 | 365 | 11.6872 | 0.68724 | 12 | 0.37448
30139 | 13.52 | 1 | 365 | 15.4913 | 0.49132 | 15 | 0.98265
30026 | 11.44 | 1 | 365 | 13.108 | 0.10804 | 13 | 0.21609
30140 | 4.16 | 1 | 365 | 4.7666 | 0.76656 | 5 | 0.53312
30141 | 12.22 | 1 | 365 | 14.0018 | 0.0017738 | 14 | 0.0035475
30021 | 7.54 | 1 | 365 | 8.6394 | 0.63939 | 9 | 0.27878
30029 | 4.24 | 1 | 365 | 4.8582 | 0.85823 | 5 | 0.71645
30137 | 3.9 | 1 | 365 | 4.4687 | 0.46865 | 4 | 0.9373
29987 | 2.86 | 1 | 365 | 3.277 | 0.27701 | 3 | 0.55402
30027 | 2.86 | 1 | 365 | 3.277 | 0.27701 | 3 | 0.55402
29988 | 6.5 | 1 | 365 | 7.4478 | 0.44775 | 7 | 0.8955
30143 | 6.24 | 1 | 365 | 7.1498 | 0.14984 | 7 | 0.29968
30028 | 12.74 | 1 | 365 | 14.5976 | 0.59759 | 15 | 0.19519
30144 | 11.18 | 1 | 365 | 12.8101 | 0.81013 | 13 | 0.62027
30030 | 10.66 | 1 | 365 | 12.2143 | 0.21431 | 12 | 0.42863
30147 | 9.1 | 1 | 365 | 10.4269 | 0.42685 | 10 | 0.85371
30149 | 4.42 | 1 | 365 | 5.0645 | 0.064471 | 5 | 0.12894
30151 | 6.24 | 1 | 365 | 7.1498 | 0.14984 | 7 | 0.29968
30152 | 5.72 | 1 | 365 | 6.554 | 0.55402 | 7 | 0.10804
30150 | 7.395 | 1 | 365 | 8.4733 | 0.47325 | 8 | 0.9465
30153 | 5.98 | 1 | 365 | 6.8519 | 0.85193 | 7 | 0.70386
30155 | 2.7 | 1 | 365 | 3.0937 | 0.093682 | 3 | 0.18736
30156 | 6.625 | 1 | 365 | 7.591 | 0.59098 | 8 | 0.18196
29989 | 5.72 | 1 | 365 | 6.554 | 0.55402 | 7 | 0.10804
29990 | 5.98 | 1 | 365 | 6.8519 | 0.85193 | 7 | 0.70386
30157 | 7.02 | 1 | 365 | 8.0436 | 0.043572 | 8 | 0.087144
29991 | 2.08 | 1 | 365 | 2.3833 | 0.38328 | 2 | 0.76656
30158 | 8.58 | 1 | 365 | 9.831 | 0.83103 | 10 | 0.66207
29992 | 3.38 | 1 | 365 | 3.8728 | 0.87283 | 4 | 0.74566
29993 | 9.1 | 1 | 365 | 10.4269 | 0.42685 | 10 | 0.85371
30159 | 4.94 | 1 | 365 | 5.6603 | 0.66029 | 6 | 0.32058
30160 | 5.98 | 1 | 365 | 6.8519 | 0.85193 | 7 | 0.70386
29994 | 5.98 | 1 | 365 | 6.8519 | 0.85193 | 7 | 0.70386
30161 | 6.24 | 1 | 365 | 7.1498 | 0.14984 | 7 | 0.29968
30162 | 5.2 | 1 | 365 | 5.9582 | 0.9582 | 6 | 0.9164
30163 | 5.46 | 1 | 365 | 6.2561 | 0.25611 | 6 | 0.51222
29995 | 5.72 | 1 | 365 | 6.554 | 0.55402 | 7 | 0.10804
30164 | 6.5 | 1 | 365 | 7.4478 | 0.44775 | 7 | 0.8955
30166 | 9.88 | 1 | 365 | 11.3206 | 0.32058 | 11 | 0.64117
30167 | 6.24 | 1 | 365 | 7.1498 | 0.14984 | 7 | 0.29968
30168 | 8.84 | 1 | 365 | 10.1289 | 0.12894 | 10 | 0.25789
30171 | 5.2 | 1 | 365 | 5.9582 | 0.9582 | 6 | 0.9164
30172 | 8.58 | 1 | 365 | 9.831 | 0.83103 | 10 | 0.66207
29996 | 14.04 | 1 | 365 | 16.0871 | 0.087144 | 16 | 0.17429
29997 | 10.92 | 1 | 365 | 12.5122 | 0.51222 | 13 | 0.024447
29998 | 8.32 | 1 | 365 | 9.5331 | 0.53312 | 10 | 0.066245
29999 | 8.925 | 1 | 365 | 10.2263 | 0.22634 | 10 | 0.45267
30000 | 10.14 | 1 | 365 | 11.6185 | 0.61849 | 12 | 0.23699
30001 | 8.32 | 1 | 365 | 9.5331 | 0.53312 | 10 | 0.066245
30003 | 10.4 | 1 | 365 | 11.9164 | 0.9164 | 12 | 0.83281
30196 | 5.61 | 1 | 365 | 6.428 | 0.42798 | 6 | 0.85597
30195 | 11.66 | 1 | 365 | 13.3601 | 0.36012 | 13 | 0.72024
30194 | 7.685 | 1 | 365 | 8.8055 | 0.80553 | 9 | 0.61107
30198 | 5.2 | 1 | 365 | 5.9582 | 0.9582 | 6 | 0.9164
30199 | 5.72 | 1 | 365 | 6.554 | 0.55402 | 7 | 0.10804
30197 | 6.5 | 1 | 365 | 7.4478 | 0.44775 | 7 | 0.8955
30200 | 7.02 | 1 | 365 | 8.0436 | 0.043572 | 8 | 0.087144
30203 | 8.84 | 1 | 365 | 10.1289 | 0.12894 | 10 | 0.25789
30202 | 7.95 | 1 | 365 | 9.1092 | 0.10917 | 9 | 0.21835
30207 | 5.83 | 1 | 365 | 6.6801 | 0.68006 | 7 | 0.36012
30212 | 8.58 | 1 | 365 | 9.831 | 0.83103 | 10 | 0.66207
30213 | 6.12 | 1 | 365 | 7.0123 | 0.012345 | 7 | 0.02469
30206 | 3.12 | 1 | 365 | 3.5749 | 0.57492 | 4 | 0.14984
30217 | 14.04 | 1 | 365 | 16.0871 | 0.087144 | 16 | 0.17429
30219 | 8.32 | 1 | 365 | 9.5331 | 0.53312 | 10 | 0.066245
30221 | 4.24 | 1 | 365 | 4.8582 | 0.85823 | 5 | 0.71645
30222 | 4.94 | 1 | 365 | 5.6603 | 0.66029 | 6 | 0.32058
30224 | 3.64 | 1 | 365 | 4.1707 | 0.17074 | 4 | 0.34148
30228 | 4.16 | 1 | 365 | 4.7666 | 0.76656 | 5 | 0.53312
30233 | 6.76 | 1 | 365 | 7.7457 | 0.74566 | 8 | 0.49132
30034 | 5.46 | 1 | 365 | 6.2561 | 0.25611 | 6 | 0.51222
30031 | 4.16 | 1 | 365 | 4.7666 | 0.76656 | 5 | 0.53312
30230 | 7.28 | 1 | 365 | 8.3415 | 0.34148 | 8 | 0.68296
30033 | 2.08 | 1 | 365 | 2.3833 | 0.38328 | 2 | 0.76656
30036 | 5.2 | 1 | 365 | 5.9582 | 0.9582 | 6 | 0.9164
30234 | 4.505 | 1 | 365 | 5.1619 | 0.16187 | 5 | 0.32373
30035 | 9.36 | 1 | 365 | 10.7248 | 0.72476 | 11 | 0.44953
30038 | 9.805 | 1 | 365 | 11.2346 | 0.23465 | 11 | 0.46929
30204 | 9.805 | 1 | 365 | 11.2346 | 0.23465 | 11 | 0.46929
30040 | 5.72 | 1 | 365 | 6.554 | 0.55402 | 7 | 0.10804
30231 | 6.24 | 1 | 365 | 7.1498 | 0.14984 | 7 | 0.29968
30037 | 5.72 | 1 | 365 | 6.554 | 0.55402 | 7 | 0.10804
30235 | 5.72 | 1 | 365 | 6.554 | 0.55402 | 7 | 0.10804
30239 | 5.98 | 1 | 365 | 6.8519 | 0.85193 | 7 | 0.70386
30041 | 14.04 | 1 | 365 | 16.0871 | 0.087144 | 16 | 0.17429
30039 | 5.46 | 1 | 365 | 6.2561 | 0.25611 | 6 | 0.51222
30238 | 9.1 | 1 | 365 | 10.4269 | 0.42685 | 10 | 0.85371
30044 | 9.1 | 1 | 365 | 10.4269 | 0.42685 | 10 | 0.85371
30243 | 7.8 | 1 | 365 | 8.9373 | 0.9373 | 9 | 0.8746
30042 | 8.48 | 1 | 365 | 9.7165 | 0.71645 | 10 | 0.4329
30241 | 4.42 | 1 | 365 | 5.0645 | 0.064471 | 5 | 0.12894
30244 | 7.54 | 1 | 365 | 8.6394 | 0.63939 | 9 | 0.27878
30043 | 2.34 | 1 | 365 | 2.6812 | 0.68119 | 3 | 0.36238
30045 | 7.02 | 1 | 365 | 8.0436 | 0.043572 | 8 | 0.087144
30245 | 6.5 | 1 | 365 | 7.4478 | 0.44775 | 7 | 0.8955
30246 | 5.565 | 1 | 365 | 6.3764 | 0.37642 | 6 | 0.75284
30046 | 6.5 | 1 | 365 | 7.4478 | 0.44775 | 7 | 0.8955
30047 | 2.6 | 1 | 365 | 2.9791 | 0.9791 | 3 | 0.9582
30050 | 5.72 | 1 | 365 | 6.554 | 0.55402 | 7 | 0.10804
30048 | 6.24 | 1 | 365 | 7.1498 | 0.14984 | 7 | 0.29968
30049 | 7.02 | 1 | 365 | 8.0436 | 0.043572 | 8 | 0.087144
30053 | 9.275 | 1 | 365 | 10.6274 | 0.62737 | 11 | 0.25474
30051 | 7.54 | 1 | 365 | 8.6394 | 0.63939 | 9 | 0.27878
30054 | 7.28 | 1 | 365 | 8.3415 | 0.34148 | 8 | 0.68296
30055 | 7.28 | 1 | 365 | 8.3415 | 0.34148 | 8 | 0.68296
30060 | 6.625 | 1 | 365 | 7.591 | 0.59098 | 8 | 0.18196
30058 | 11.44 | 1 | 365 | 13.108 | 0.10804 | 13 | 0.21609
30061 | 9.945 | 1 | 365 | 11.3951 | 0.39506 | 11 | 0.79012
30064 | 5.2 | 1 | 365 | 5.9582 | 0.9582 | 6 | 0.9164
30066 | 11.96 | 1 | 365 | 13.7039 | 0.70386 | 14 | 0.40773
30063 | 6.24 | 1 | 365 | 7.1498 | 0.14984 | 7 | 0.29968
30067 | 5.565 | 1 | 365 | 6.3764 | 0.37642 | 6 | 0.75284
30072 | 6.5 | 1 | 365 | 7.4478 | 0.44775 | 7 | 0.8955
30069 | 6.76 | 1 | 365 | 7.7457 | 0.74566 | 8 | 0.49132
30074 | 8.84 | 1 | 365 | 10.1289 | 0.12894 | 10 | 0.25789
30076 | 6.5 | 1 | 365 | 7.4478 | 0.44775 | 7 | 0.8955
30075 | 2.08 | 1 | 365 | 2.3833 | 0.38328 | 2 | 0.76656
30079 | 6.625 | 1 | 365 | 7.591 | 0.59098 | 8 | 0.18196
30078 | 6.89 | 1 | 365 | 7.8946 | 0.89462 | 8 | 0.78923
30080 | 9.62 | 1 | 365 | 11.0227 | 0.022673 | 11 | 0.045346
30083 | 4.24 | 1 | 365 | 4.8582 | 0.85823 | 5 | 0.71645
30081 | 8.215 | 1 | 365 | 9.4128 | 0.41281 | 9 | 0.82563
30084 | 3.64 | 1 | 365 | 4.1707 | 0.17074 | 4 | 0.34148
30082 | 4.68 | 1 | 365 | 5.3624 | 0.36238 | 5 | 0.72476
30086 | 4.68 | 1 | 365 | 5.3624 | 0.36238 | 5 | 0.72476
30085 | 7.95 | 1 | 365 | 9.1092 | 0.10917 | 9 | 0.21835
30087 | 7.8 | 1 | 365 | 8.9373 | 0.9373 | 9 | 0.8746
30088 | 5.46 | 1 | 365 | 6.2561 | 0.25611 | 6 | 0.51222
30090 | 3.12 | 1 | 365 | 3.5749 | 0.57492 | 4 | 0.14984
30093 | 7.54 | 1 | 365 | 8.6394 | 0.63939 | 9 | 0.27878
30092 | 7.8 | 1 | 365 | 8.9373 | 0.9373 | 9 | 0.8746
30095 | 2.6 | 1 | 365 | 2.9791 | 0.9791 | 3 | 0.9582
30094 | 6.24 | 1 | 365 | 7.1498 | 0.14984 | 7 | 0.29968
30097 | 5.46 | 1 | 365 | 6.2561 | 0.25611 | 6 | 0.51222
30100 | 10.14 | 1 | 365 | 11.6185 | 0.61849 | 12 | 0.23699
30096 | 4.68 | 1 | 365 | 5.3624 | 0.36238 | 5 | 0.72476
30099 | 11.96 | 1 | 365 | 13.7039 | 0.70386 | 14 | 0.40773
30102 | 6.095 | 1 | 365 | 6.9837 | 0.9837 | 7 | 0.9674
30104 | 8.32 | 1 | 365 | 9.5331 | 0.53312 | 10 | 0.066245
30105 | 5.3 | 1 | 365 | 6.0728 | 0.072782 | 6 | 0.14556
30106 | 9.54 | 1 | 365 | 10.931 | 0.93101 | 11 | 0.86202
30250 | 5.98 | 1 | 365 | 6.8519 | 0.85193 | 7 | 0.70386
30251 | 3.57 | 1 | 365 | 4.0905 | 0.090535 | 4 | 0.18107
30252 | 2.385 | 1 | 365 | 2.7328 | 0.73275 | 3 | 0.4655
30253 | 3.12 | 1 | 365 | 3.5749 | 0.57492 | 4 | 0.14984
30254 | 3.9 | 1 | 365 | 4.4687 | 0.46865 | 4 | 0.9373
30236 | 9.435 | 1 | 365 | 10.8107 | 0.8107 | 11 | 0.6214
30214 | 7.54 | 1 | 365 | 8.6394 | 0.63939 | 9 | 0.27878
30107 | 8.84 | 1 | 365 | 10.1289 | 0.12894 | 10 | 0.25789
30108 | 3.71 | 1 | 365 | 4.2509 | 0.25095 | 4 | 0.5019
30192 | 8.58 | 1 | 365 | 9.831 | 0.83103 | 10 | 0.66207
30109 | 4.42 | 1 | 365 | 5.0645 | 0.064471 | 5 | 0.12894
30215 | 5.46 | 1 | 365 | 6.2561 | 0.25611 | 6 | 0.51222
30111 | 7.42 | 1 | 365 | 8.5019 | 0.5019 | 9 | 0.0037907
30112 | 10.92 | 1 | 365 | 12.5122 | 0.51222 | 13 | 0.024447
30114 | 4.68 | 1 | 365 | 5.3624 | 0.36238 | 5 | 0.72476
30223 | 9.945 | 1 | 365 | 11.3951 | 0.39506 | 11 | 0.79012
30117 | 8.84 | 1 | 365 | 10.1289 | 0.12894 | 10 | 0.25789
30185 | 4.42 | 1 | 365 | 5.0645 | 0.064471 | 5 | 0.12894
30118 | 14.04 | 1 | 365 | 16.0871 | 0.087144 | 16 | 0.17429
30119 | 3.12 | 1 | 365 | 3.5749 | 0.57492 | 4 | 0.14984
30220 | 4.42 | 1 | 365 | 5.0645 | 0.064471 | 5 | 0.12894
30120 | 12.22 | 1 | 365 | 14.0018 | 0.0017738 | 14 | 0.0035475
30232 | 10.335 | 1 | 365 | 11.8419 | 0.84193 | 12 | 0.68385
30103 | 9.88 | 1 | 365 | 11.3206 | 0.32058 | 11 | 0.64117
30127 | 3.12 | 1 | 365 | 3.5749 | 0.57492 | 4 | 0.14984
30242 | 11.66 | 1 | 365 | 13.3601 | 0.36012 | 13 | 0.72024
30266 | 9.62 | 1 | 365 | 11.0227 | 0.022673 | 11 | 0.045346
30174 | 7.54 | 1 | 365 | 8.6394 | 0.63939 | 9 | 0.27878
30262 | 8.06 | 1 | 365 | 9.2352 | 0.23521 | 9 | 0.47042
30176 | 6.76 | 1 | 365 | 7.7457 | 0.74566 | 8 | 0.49132
30175 | 7.54 | 1 | 365 | 8.6394 | 0.63939 | 9 | 0.27878
30265 | 6.24 | 1 | 365 | 7.1498 | 0.14984 | 7 | 0.29968
30179 | 9.62 | 1 | 365 | 11.0227 | 0.022673 | 11 | 0.045346
30263 | 4.42 | 1 | 365 | 5.0645 | 0.064471 | 5 | 0.12894
30180 | 8.745 | 1 | 365 | 10.0201 | 0.020091 | 10 | 0.040182
30255 | 9.1 | 1 | 365 | 10.4269 | 0.42685 | 10 | 0.85371
30267 | 5.46 | 1 | 365 | 6.2561 | 0.25611 | 6 | 0.51222
30183 | 5.72 | 1 | 365 | 6.554 | 0.55402 | 7 | 0.10804
30270 | 6.89 | 1 | 365 | 7.8946 | 0.89462 | 8 | 0.78923
30184 | 4.16 | 1 | 365 | 4.7666 | 0.76656 | 5 | 0.53312
30182 | 8.16 | 1 | 365 | 9.3498 | 0.34979 | 9 | 0.69959
30268 | 5.98 | 1 | 365 | 6.8519 | 0.85193 | 7 | 0.70386
30186 | 5.46 | 1 | 365 | 6.2561 | 0.25611 | 6 | 0.51222
30275 | 5.72 | 1 | 365 | 6.554 | 0.55402 | 7 | 0.10804
30187 | 4.94 | 1 | 365 | 5.6603 | 0.66029 | 6 | 0.32058
30279 | 10.14 | 1 | 365 | 11.6185 | 0.61849 | 12 | 0.23699
30191 | 8.415 | 1 | 365 | 9.642 | 0.64197 | 10 | 0.28395
30276 | 9.1 | 1 | 365 | 10.4269 | 0.42685 | 10 | 0.85371
30190 | 8.32 | 1 | 365 | 9.5331 | 0.53312 | 10 | 0.066245
30272 | 7.02 | 1 | 365 | 8.0436 | 0.043572 | 8 | 0.087144
30189 | 11.18 | 1 | 365 | 12.8101 | 0.81013 | 13 | 0.62027
30278 | 5.2 | 1 | 365 | 5.9582 | 0.9582 | 6 | 0.9164
30282 | 10.4 | 1 | 365 | 11.9164 | 0.9164 | 12 | 0.83281
30193 | 9.1 | 1 | 365 | 10.4269 | 0.42685 | 10 | 0.85371
30280 | 6.24 | 1 | 365 | 7.1498 | 0.14984 | 7 | 0.29968
30281 | 8.32 | 1 | 365 | 9.5331 | 0.53312 | 10 | 0.066245
30294 | 7.28 | 1 | 365 | 8.3415 | 0.34148 | 8 | 0.68296
30286 | 2.915 | 1 | 365 | 3.34 | 0.34003 | 3 | 0.68006
30292 | 9.275 | 1 | 365 | 10.6274 | 0.62737 | 11 | 0.25474
30297 | 11.395 | 1 | 365 | 13.0565 | 0.056482 | 13 | 0.11296
30304 | 3.9 | 1 | 365 | 4.4687 | 0.46865 | 4 | 0.9373
30306 | 7.95 | 1 | 365 | 9.1092 | 0.10917 | 9 | 0.21835
30299 | 5.98 | 1 | 365 | 6.8519 | 0.85193 | 7 | 0.70386
30308 | 8.48 | 1 | 365 | 9.7165 | 0.71645 | 10 | 0.4329
30316 | 10.92 | 1 | 365 | 12.5122 | 0.51222 | 13 | 0.024447
30309 | 11.7 | 1 | 365 | 13.406 | 0.40595 | 13 | 0.81191
30320 | 14.04 | 1 | 365 | 16.0871 | 0.087144 | 16 | 0.17429
30319 | 4.68 | 1 | 365 | 5.3624 | 0.36238 | 5 | 0.72476
30307 | 10.4 | 1 | 365 | 11.9164 | 0.9164 | 12 | 0.83281
30322 | 2.86 | 1 | 365 | 3.277 | 0.27701 | 3 | 0.55402
30311 | 5.46 | 1 | 365 | 6.2561 | 0.25611 | 6 | 0.51222
30303 | 11.18 | 1 | 365 | 12.8101 | 0.81013 | 13 | 0.62027
30329 | 5.72 | 1 | 365 | 6.554 | 0.55402 | 7 | 0.10804
30313 | 7.8 | 1 | 365 | 8.9373 | 0.9373 | 9 | 0.8746
30327 | 4.845 | 1 | 365 | 5.5514 | 0.55144 | 6 | 0.10288
30312 | 13.78 | 1 | 365 | 15.7892 | 0.78923 | 16 | 0.57847
30332 | 11.18 | 1 | 365 | 12.8101 | 0.81013 | 13 | 0.62027
30323 | 7.02 | 1 | 365 | 8.0436 | 0.043572 | 8 | 0.087144
30334 | 4.94 | 1 | 365 | 5.6603 | 0.66029 | 6 | 0.32058
30277 | 3.12 | 1 | 365 | 3.5749 | 0.57492 | 4 | 0.14984
30340 | 8.58 | 1 | 365 | 9.831 | 0.83103 | 10 | 0.66207
30345 | 8.32 | 1 | 365 | 9.5331 | 0.53312 | 10 | 0.066245
30330 | 4.68 | 1 | 365 | 5.3624 | 0.36238 | 5 | 0.72476
30685 | 5.98 | 1 | 365 | 6.8519 | 0.85193 | 7 | 0.70386
30690 | 3.445 | 1 | 365 | 3.9473 | 0.94731 | 4 | 0.89462
30305 | 7.8 | 1 | 365 | 8.9373 | 0.9373 | 9 | 0.8746
30743 | 3.12 | 1 | 365 | 3.5749 | 0.57492 | 4 | 0.14984
30358 | 10.07 | 1 | 365 | 11.5383 | 0.53829 | 12 | 0.076573
30360 | 5.2 | 1 | 365 | 5.9582 | 0.9582 | 6 | 0.9164
30362 | 10.92 | 1 | 365 | 12.5122 | 0.51222 | 13 | 0.024447
30747 | 10.4 | 1 | 365 | 11.9164 | 0.9164 | 12 | 0.83281
30364 | 7.28 | 1 | 365 | 8.3415 | 0.34148 | 8 | 0.68296
30752 | 5.3 | 1 | 365 | 6.0728 | 0.072782 | 6 | 0.14556
30759 | 5.46 | 1 | 365 | 6.2561 | 0.25611 | 6 | 0.51222
30768 | 9.36 | 1 | 365 | 10.7248 | 0.72476 | 11 | 0.44953
30767 | 4.42 | 1 | 365 | 5.0645 | 0.064471 | 5 | 0.12894
30774 | 11.7 | 1 | 365 | 13.406 | 0.40595 | 13 | 0.81191
30367 | 5.565 | 1 | 365 | 6.3764 | 0.37642 | 6 | 0.75284
30368 | 6.76 | 1 | 365 | 7.7457 | 0.74566 | 8 | 0.49132
30776 | 7.8 | 1 | 365 | 8.9373 | 0.9373 | 9 | 0.8746
30764 | 4.68 | 1 | 365 | 5.3624 | 0.36238 | 5 | 0.72476
30377 | 5.46 | 1 | 365 | 6.2561 | 0.25611 | 6 | 0.51222
30687 | 6.76 | 1 | 365 | 7.7457 | 0.74566 | 8 | 0.49132
30374 | 5.83 | 1 | 365 | 6.6801 | 0.68006 | 7 | 0.36012
30344 | 10.4 | 1 | 365 | 11.9164 | 0.9164 | 12 | 0.83281
30786 | 3.12 | 1 | 365 | 3.5749 | 0.57492 | 4 | 0.14984
30380 | 5.98 | 1 | 365 | 6.8519 | 0.85193 | 7 | 0.70386
30782 | 7.8 | 1 | 365 | 8.9373 | 0.9373 | 9 | 0.8746
30790 | 2.805 | 1 | 365 | 3.214 | 0.21399 | 3 | 0.42798
30800 | 4.68 | 1 | 365 | 5.3624 | 0.36238 | 5 | 0.72476
30805 | 4.16 | 1 | 365 | 4.7666 | 0.76656 | 5 | 0.53312
30017 | 4.68 | 1 | 365 | 5.3624 | 0.36238 | 5 | 0.72476
30815 | 6.24 | 1 | 365 | 7.1498 | 0.14984 | 7 | 0.29968
28677 | 7.28 | 1 | 365 | 8.3415 | 0.34148 | 8 | 0.68296
30817 | 7.02 | 1 | 365 | 8.0436 | 0.043572 | 8 | 0.087144
30819 | 6.12 | 1 | 365 | 7.0123 | 0.012345 | 7 | 0.02469
30820 | 4.24 | 1 | 365 | 4.8582 | 0.85823 | 5 | 0.71645
30835 | 7.95 | 1 | 365 | 9.1092 | 0.10917 | 9 | 0.21835
30921 | 9.275 | 1 | 365 | 10.6274 | 0.62737 | 11 | 0.25474
30851 | 13.78 | 1 | 365 | 15.7892 | 0.78923 | 16 | 0.57847
30922 | 4.16 | 1 | 365 | 4.7666 | 0.76656 | 5 | 0.53312
30864 | 5.72 | 1 | 365 | 6.554 | 0.55402 | 7 | 0.10804
30924 | 7.8 | 1 | 365 | 8.9373 | 0.9373 | 9 | 0.8746
30863 | 2.08 | 1 | 365 | 2.3833 | 0.38328 | 2 | 0.76656
30927 | 7.28 | 1 | 365 | 8.3415 | 0.34148 | 8 | 0.68296
30929 | 6.5 | 1 | 365 | 7.4478 | 0.44775 | 7 | 0.8955
30873 | 10.07 | 1 | 365 | 11.5383 | 0.53829 | 12 | 0.076573
30875 | 5.98 | 1 | 365 | 6.8519 | 0.85193 | 7 | 0.70386
30879 | 5.98 | 1 | 365 | 6.8519 | 0.85193 | 7 | 0.70386
30930 | 6.24 | 1 | 365 | 7.1498 | 0.14984 | 7 | 0.29968
30878 | 8.48 | 1 | 365 | 9.7165 | 0.71645 | 10 | 0.4329
30935 | 3.78 | 1 | 365 | 4.3312 | 0.33115 | 4 | 0.66231
30884 | 4.16 | 1 | 365 | 4.7666 | 0.76656 | 5 | 0.53312
30936 | 11.44 | 1 | 365 | 13.108 | 0.10804 | 13 | 0.21609
30943 | 7.54 | 1 | 365 | 8.6394 | 0.63939 | 9 | 0.27878
30941 | 6.24 | 1 | 365 | 7.1498 | 0.14984 | 7 | 0.29968
30888 | 5.2 | 1 | 365 | 5.9582 | 0.9582 | 6 | 0.9164
30658 | 8.06 | 1 | 365 | 9.2352 | 0.23521 | 9 | 0.47042
30890 | 4.94 | 1 | 365 | 5.6603 | 0.66029 | 6 | 0.32058
30893 | 7.42 | 1 | 365 | 8.5019 | 0.5019 | 9 | 0.0037907
30392 | 7.685 | 1 | 365 | 8.8055 | 0.80553 | 9 | 0.61107
30393 | 3.18 | 1 | 365 | 3.6437 | 0.64367 | 4 | 0.28734
30398 | 8.84 | 1 | 365 | 10.1289 | 0.12894 | 10 | 0.25789
30896 | 7.54 | 1 | 365 | 8.6394 | 0.63939 | 9 | 0.27878
30900 | 7.28 | 1 | 365 | 8.3415 | 0.34148 | 8 | 0.68296
30951 | 10.92 | 1 | 365 | 12.5122 | 0.51222 | 13 | 0.024447
30944 | 7.8 | 1 | 365 | 8.9373 | 0.9373 | 9 | 0.8746
30958 | 8.84 | 1 | 365 | 10.1289 | 0.12894 | 10 | 0.25789
30957 | 3.12 | 1 | 365 | 3.5749 | 0.57492 | 4 | 0.14984
30960 | 6.24 | 1 | 365 | 7.1498 | 0.14984 | 7 | 0.29968
30974 | 7.54 | 1 | 365 | 8.6394 | 0.63939 | 9 | 0.27878
31003 | 3.12 | 1 | 365 | 3.5749 | 0.57492 | 4 | 0.14984
30979 | 5.2 | 1 | 365 | 5.9582 | 0.9582 | 6 | 0.9164
31012 | 11.7 | 1 | 365 | 13.406 | 0.40595 | 13 | 0.81191
31014 | 9.62 | 1 | 365 | 11.0227 | 0.022673 | 11 | 0.045346
31015 | 5.72 | 1 | 365 | 6.554 | 0.55402 | 7 | 0.10804
31018 | 9.805 | 1 | 365 | 11.2346 | 0.23465 | 11 | 0.46929
31019 | 10.4 | 1 | 365 | 11.9164 | 0.9164 | 12 | 0.83281
31025 | 9.36 | 1 | 365 | 10.7248 | 0.72476 | 11 | 0.44953
31028 | 9.36 | 1 | 365 | 10.7248 | 0.72476 | 11 | 0.44953
31026 | 10.92 | 1 | 365 | 12.5122 | 0.51222 | 13 | 0.024447
31031 | 8.16 | 1 | 365 | 9.3498 | 0.34979 | 9 | 0.69959
31030 | 9.36 | 1 | 365 | 10.7248 | 0.72476 | 11 | 0.44953
31035 | 10.66 | 1 | 365 | 12.2143 | 0.21431 | 12 | 0.42863
31039 | 6.24 | 1 | 365 | 7.1498 | 0.14984 | 7 | 0.29968
31043 | 10.92 | 1 | 365 | 12.5122 | 0.51222 | 13 | 0.024447
31045 | 6.48 | 1 | 365 | 7.4248 | 0.42484 | 7 | 0.84967
31049 | 3.9 | 1 | 365 | 4.4687 | 0.46865 | 4 | 0.9373
30397 | 9.62 | 1 | 365 | 11.0227 | 0.022673 | 11 | 0.045346
31062 | 13.78 | 1 | 365 | 15.7892 | 0.78923 | 16 | 0.57847
30399 | 5.3 | 1 | 365 | 6.0728 | 0.072782 | 6 | 0.14556
30400 | 8.48 | 1 | 365 | 9.7165 | 0.71645 | 10 | 0.4329
31065 | 7.8 | 1 | 365 | 8.9373 | 0.9373 | 9 | 0.8746
30382 | 11.18 | 1 | 365 | 12.8101 | 0.81013 | 13 | 0.62027
30388 | 6.76 | 1 | 365 | 7.7457 | 0.74566 | 8 | 0.49132
31064 | 7.28 | 1 | 365 | 8.3415 | 0.34148 | 8 | 0.68296
31075 | 4.68 | 1 | 365 | 5.3624 | 0.36238 | 5 | 0.72476
30396 | 6.36 | 1 | 365 | 7.2873 | 0.28734 | 7 | 0.57468
31082 | 8.84 | 1 | 365 | 10.1289 | 0.12894 | 10 | 0.25789
30403 | 4.42 | 1 | 365 | 5.0645 | 0.064471 | 5 | 0.12894
31071 | 4.68 | 1 | 365 | 5.3624 | 0.36238 | 5 | 0.72476
31086 | 14.045 | 1 | 365 | 16.0929 | 0.092873 | 16 | 0.18575
31091 | 2.34 | 1 | 365 | 2.6812 | 0.68119 | 3 | 0.36238
31095 | 3.9 | 1 | 365 | 4.4687 | 0.46865 | 4 | 0.9373
30404 | 5.46 | 1 | 365 | 6.2561 | 0.25611 | 6 | 0.51222
30376 | 3.12 | 1 | 365 | 3.5749 | 0.57492 | 4 | 0.14984
30407 | 10.6 | 1 | 365 | 12.1456 | 0.14556 | 12 | 0.29113
30415 | 4.68 | 1 | 365 | 5.3624 | 0.36238 | 5 | 0.72476
30387 | 3.9 | 1 | 365 | 4.4687 | 0.46865 | 4 | 0.9373
30421 | 9.1 | 1 | 365 | 10.4269 | 0.42685 | 10 | 0.85371
30418 | 5.3 | 1 | 365 | 6.0728 | 0.072782 | 6 | 0.14556
30386 | 6.76 | 1 | 365 | 7.7457 | 0.74566 | 8 | 0.49132
30381 | 9.62 | 1 | 365 | 11.0227 | 0.022673 | 11 | 0.045346
30389 | 4.94 | 1 | 365 | 5.6603 | 0.66029 | 6 | 0.32058
30426 | 3.38 | 1 | 365 | 3.8728 | 0.87283 | 4 | 0.74566
30427 | 5.72 | 1 | 365 | 6.554 | 0.55402 | 7 | 0.10804
30428 | 7.155 | 1 | 365 | 8.1983 | 0.19826 | 8 | 0.39651
30430 | 7.905 | 1 | 365 | 9.0576 | 0.057612 | 9 | 0.11522
30435 | 2.08 | 1 | 365 | 2.3833 | 0.38328 | 2 | 0.76656
30434 | 3.64 | 1 | 365 | 4.1707 | 0.17074 | 4 | 0.34148
30437 | 6.36 | 1 | 365 | 7.2873 | 0.28734 | 7 | 0.57468
30443 | 5.46 | 1 | 365 | 6.2561 | 0.25611 | 6 | 0.51222
30444 | 7.02 | 1 | 365 | 8.0436 | 0.043572 | 8 | 0.087144
30436 | 7.8 | 1 | 365 | 8.9373 | 0.9373 | 9 | 0.8746
30447 | 6.48 | 1 | 365 | 7.4248 | 0.42484 | 7 | 0.84967
30450 | 6.24 | 1 | 365 | 7.1498 | 0.14984 | 7 | 0.29968
30451 | 7.02 | 1 | 365 | 8.0436 | 0.043572 | 8 | 0.087144
30453 | 6.5 | 1 | 365 | 7.4478 | 0.44775 | 7 | 0.8955
30457 | 14.04 | 1 | 365 | 16.0871 | 0.087144 | 16 | 0.17429
30459 | 13 | 1 | 365 | 14.8955 | 0.8955 | 15 | 0.79101
30462 | 10.4 | 1 | 365 | 11.9164 | 0.9164 | 12 | 0.83281
30464 | 2.86 | 1 | 365 | 3.277 | 0.27701 | 3 | 0.55402
30468 | 7.5 | 1 | 365 | 8.5936 | 0.59356 | 9 | 0.18712
30474 | 10.335 | 1 | 365 | 11.8419 | 0.84193 | 12 | 0.68385
30378 | 3.12 | 1 | 365 | 3.5749 | 0.57492 | 4 | 0.14984
30425 | 3.64 | 1 | 365 | 4.1707 | 0.17074 | 4 | 0.34148
30536 | 7.28 | 1 | 365 | 8.3415 | 0.34148 | 8 | 0.68296
30538 | 5.46 | 1 | 365 | 6.2561 | 0.25611 | 6 | 0.51222
30540 | 5.2 | 1 | 365 | 5.9582 | 0.9582 | 6 | 0.9164
30542 | 7.28 | 1 | 365 | 8.3415 | 0.34148 | 8 | 0.68296
30549 | 4.16 | 1 | 365 | 4.7666 | 0.76656 | 5 | 0.53312
30556 | 7.65 | 1 | 365 | 8.7654 | 0.76543 | 9 | 0.53086
30560 | 11.18 | 1 | 365 | 12.8101 | 0.81013 | 13 | 0.62027
30449 | 9.62 | 1 | 365 | 11.0227 | 0.022673 | 11 | 0.045346
30566 | 5.98 | 1 | 365 | 6.8519 | 0.85193 | 7 | 0.70386
30579 | 7.8 | 1 | 365 | 8.9373 | 0.9373 | 9 | 0.8746
30584 | 8.32 | 1 | 365 | 9.5331 | 0.53312 | 10 | 0.066245
30582 | 7.8 | 1 | 365 | 8.9373 | 0.9373 | 9 | 0.8746
30585 | 3.64 | 1 | 365 | 4.1707 | 0.17074 | 4 | 0.34148
30589 | 7.8 | 1 | 365 | 8.9373 | 0.9373 | 9 | 0.8746
30591 | 8.84 | 1 | 365 | 10.1289 | 0.12894 | 10 | 0.25789
30593 | 6.24 | 1 | 365 | 7.1498 | 0.14984 | 7 | 0.29968
30596 | 8.58 | 1 | 365 | 9.831 | 0.83103 | 10 | 0.66207
30622 | 12.48 | 1 | 365 | 14.2997 | 0.29968 | 14 | 0.59937
30624 | 8.06 | 1 | 365 | 9.2352 | 0.23521 | 9 | 0.47042
30665 | 7.28 | 1 | 365 | 8.3415 | 0.34148 | 8 | 0.68296
30661 | 5.72 | 1 | 365 | 6.554 | 0.55402 | 7 | 0.10804
30671 | 5.2 | 1 | 365 | 5.9582 | 0.9582 | 6 | 0.9164
30677 | 8.32 | 1 | 365 | 9.5331 | 0.53312 | 10 | 0.066245
30681 | 10.92 | 1 | 365 | 12.5122 | 0.51222 | 13 | 0.024447
30683 | 7.28 | 1 | 365 | 8.3415 | 0.34148 | 8 | 0.68296
31132 | 13.78 | 1 | 365 | 15.7892 | 0.78923 | 16 | 0.57847
31134 | 8.58 | 1 | 365 | 9.831 | 0.83103 | 10 | 0.66207
31136 | 7.8 | 1 | 365 | 8.9373 | 0.9373 | 9 | 0.8746
31137 | 4.16 | 1 | 365 | 4.7666 | 0.76656 | 5 | 0.53312
31139 | 10.4 | 1 | 365 | 11.9164 | 0.9164 | 12 | 0.83281
31141 | 5.98 | 1 | 365 | 6.8519 | 0.85193 | 7 | 0.70386
31142 | 6.5 | 1 | 365 | 7.4478 | 0.44775 | 7 | 0.8955
31343 | 9.36 | 1 | 365 | 10.7248 | 0.72476 | 11 | 0.44953
31552 | 7.14 | 1 | 365 | 8.1811 | 0.18107 | 8 | 0.36214
31143 | 4.42 | 1 | 365 | 5.0645 | 0.064471 | 5 | 0.12894
31553 | 3.06 | 1 | 365 | 3.5062 | 0.50617 | 4 | 0.012345
31347 | 9.1 | 1 | 365 | 10.4269 | 0.42685 | 10 | 0.85371
29481 | 4.24 | 1 | 365 | 4.8582 | 0.85823 | 5 | 0.71645
31209 | 5.72 | 1 | 365 | 6.554 | 0.55402 | 7 | 0.10804
31212 | 4.24 | 1 | 365 | 4.8582 | 0.85823 | 5 | 0.71645
31218 | 8.32 | 1 | 365 | 9.5331 | 0.53312 | 10 | 0.066245
31561 | 5.46 | 1 | 365 | 6.2561 | 0.25611 | 6 | 0.51222
31220 | 6.5 | 1 | 365 | 7.4478 | 0.44775 | 7 | 0.8955
31562 | 11.18 | 1 | 365 | 12.8101 | 0.81013 | 13 | 0.62027
31225 | 2.08 | 1 | 365 | 2.3833 | 0.38328 | 2 | 0.76656
31563 | 6.24 | 1 | 365 | 7.1498 | 0.14984 | 7 | 0.29968
31567 | 5.98 | 1 | 365 | 6.8519 | 0.85193 | 7 | 0.70386
31569 | 9.88 | 1 | 365 | 11.3206 | 0.32058 | 11 | 0.64117
31233 | 4.68 | 1 | 365 | 5.3624 | 0.36238 | 5 | 0.72476
31235 | 4.68 | 1 | 365 | 5.3624 | 0.36238 | 5 | 0.72476
31238 | 11.25 | 1 | 365 | 12.8903 | 0.89034 | 13 | 0.78068
31244 | 8.58 | 1 | 365 | 9.831 | 0.83103 | 10 | 0.66207
31247 | 5.98 | 1 | 365 | 6.8519 | 0.85193 | 7 | 0.70386
29171 | 9.275 | 1 | 365 | 10.6274 | 0.62737 | 11 | 0.25474
29265 | 13.52 | 1 | 365 | 15.4913 | 0.49132 | 15 | 0.98265
29349 | 7.29 | 1 | 365 | 8.3529 | 0.35294 | 8 | 0.70588
31250 | 6.095 | 1 | 365 | 6.9837 | 0.9837 | 7 | 0.9674
31254 | 4.16 | 1 | 365 | 4.7666 | 0.76656 | 5 | 0.53312
31353 | 3.57 | 1 | 365 | 4.0905 | 0.090535 | 4 | 0.18107
31264 | 4.68 | 1 | 365 | 5.3624 | 0.36238 | 5 | 0.72476
31274 | 8.32 | 1 | 365 | 9.5331 | 0.53312 | 10 | 0.066245
31281 | 5.72 | 1 | 365 | 6.554 | 0.55402 | 7 | 0.10804
31356 | 10.6 | 1 | 365 | 12.1456 | 0.14556 | 12 | 0.29113
31641 | 9.88 | 1 | 365 | 11.3206 | 0.32058 | 11 | 0.64117
31679 | 10.4 | 1 | 365 | 11.9164 | 0.9164 | 12 | 0.83281
31755 | 13.52 | 1 | 365 | 15.4913 | 0.49132 | 15 | 0.98265
31762 | 5.2 | 1 | 365 | 5.9582 | 0.9582 | 6 | 0.9164
31763 | 6.24 | 1 | 365 | 7.1498 | 0.14984 | 7 | 0.29968
31768 | 5.72 | 1 | 365 | 6.554 | 0.55402 | 7 | 0.10804
31769 | 4.68 | 1 | 365 | 5.3624 | 0.36238 | 5 | 0.72476
31630 | 3.445 | 1 | 365 | 3.9473 | 0.94731 | 4 | 0.89462
31613 | 6.25 | 1 | 365 | 7.1613 | 0.1613 | 7 | 0.3226
31781 | 6.5 | 1 | 365 | 7.4478 | 0.44775 | 7 | 0.8955
31787 | 9.1 | 1 | 365 | 10.4269 | 0.42685 | 10 | 0.85371
31791 | 5.72 | 1 | 365 | 6.554 | 0.55402 | 7 | 0.10804
31796 | 10.66 | 1 | 365 | 12.2143 | 0.21431 | 12 | 0.42863
31797 | 4.68 | 1 | 365 | 5.3624 | 0.36238 | 5 | 0.72476
31803 | 6.24 | 1 | 365 | 7.1498 | 0.14984 | 7 | 0.29968
31403 | 2.86 | 1 | 365 | 3.277 | 0.27701 | 3 | 0.55402
31404 | 8.06 | 1 | 365 | 9.2352 | 0.23521 | 9 | 0.47042
31722 | 8.06 | 1 | 365 | 9.2352 | 0.23521 | 9 | 0.47042
31731 | 7.28 | 1 | 365 | 8.3415 | 0.34148 | 8 | 0.68296
31405 | 12.48 | 1 | 365 | 14.2997 | 0.29968 | 14 | 0.59937
31741 | 8.06 | 1 | 365 | 9.2352 | 0.23521 | 9 | 0.47042
31406 | 4.505 | 1 | 365 | 5.1619 | 0.16187 | 5 | 0.32373
31407 | 2.86 | 1 | 365 | 3.277 | 0.27701 | 3 | 0.55402
31434 | 14.04 | 1 | 365 | 16.0871 | 0.087144 | 16 | 0.17429
31443 | 7.28 | 1 | 365 | 8.3415 | 0.34148 | 8 | 0.68296
31455 | 3.9 | 1 | 365 | 4.4687 | 0.46865 | 4 | 0.9373
31465 | 10.14 | 1 | 365 | 11.6185 | 0.61849 | 12 | 0.23699
31463 | 5.2 | 1 | 365 | 5.9582 | 0.9582 | 6 | 0.9164
31471 | 11.44 | 1 | 365 | 13.108 | 0.10804 | 13 | 0.21609
31472 | 7.54 | 1 | 365 | 8.6394 | 0.63939 | 9 | 0.27878
31474 | 12.455 | 1 | 365 | 14.271 | 0.27104 | 14 | 0.54208
31476 | 5.46 | 1 | 365 | 6.2561 | 0.25611 | 6 | 0.51222
31478 | 5.2 | 1 | 365 | 5.9582 | 0.9582 | 6 | 0.9164
31482 | 7.155 | 1 | 365 | 8.1983 | 0.19826 | 8 | 0.39651
31483 | 7 | 1 | 365 | 8.0207 | 0.020656 | 8 | 0.041312
31488 | 7.8 | 1 | 365 | 8.9373 | 0.9373 | 9 | 0.8746
31490 | 4.49 | 1 | 365 | 5.1447 | 0.14468 | 5 | 0.28936
31506 | 7.28 | 1 | 365 | 8.3415 | 0.34148 | 8 | 0.68296
31512 | 5.46 | 1 | 365 | 6.2561 | 0.25611 | 6 | 0.51222
31511 | 10.14 | 1 | 365 | 11.6185 | 0.61849 | 12 | 0.23699
31523 | 5.3 | 1 | 365 | 6.0728 | 0.072782 | 6 | 0.14556
31528 | 6.24 | 1 | 365 | 7.1498 | 0.14984 | 7 | 0.29968
31808 | 12.22 | 1 | 365 | 14.0018 | 0.0017738 | 14 | 0.0035475
31813 | 6.76 | 1 | 365 | 7.7457 | 0.74566 | 8 | 0.49132
31815 | 4.68 | 1 | 365 | 5.3624 | 0.36238 | 5 | 0.72476
31817 | 11.44 | 1 | 365 | 13.108 | 0.10804 | 13 | 0.21609
31818 | 10.865 | 1 | 365 | 12.4492 | 0.4492 | 12 | 0.89841
31850 | 3.9 | 1 | 365 | 4.4687 | 0.46865 | 4 | 0.9373
31852 | 5.46 | 1 | 365 | 6.2561 | 0.25611 | 6 | 0.51222
31854 | 4.68 | 1 | 365 | 5.3624 | 0.36238 | 5 | 0.72476
31858 | 9.62 | 1 | 365 | 11.0227 | 0.022673 | 11 | 0.045346
31857 | 9.1 | 1 | 365 | 10.4269 | 0.42685 | 10 | 0.85371
31868 | 8.32 | 1 | 365 | 9.5331 | 0.53312 | 10 | 0.066245
31873 | 12.985 | 1 | 365 | 14.8783 | 0.87832 | 15 | 0.75663
31883 | 5.98 | 1 | 365 | 6.8519 | 0.85193 | 7 | 0.70386
31894 | 8.32 | 1 | 365 | 9.5331 | 0.53312 | 10 | 0.066245
31901 | 2.86 | 1 | 365 | 3.277 | 0.27701 | 3 | 0.55402
31903 | 8.32 | 1 | 365 | 9.5331 | 0.53312 | 10 | 0.066245
31906 | 9.88 | 1 | 365 | 11.3206 | 0.32058 | 11 | 0.64117
31911 | 6.76 | 1 | 365 | 7.7457 | 0.74566 | 8 | 0.49132
31915 | 8.58 | 1 | 365 | 9.831 | 0.83103 | 10 | 0.66207
31917 | 12.48 | 1 | 365 | 14.2997 | 0.29968 | 14 | 0.59937
31928 | 9.36 | 1 | 365 | 10.7248 | 0.72476 | 11 | 0.44953
31929 | 8.84 | 1 | 365 | 10.1289 | 0.12894 | 10 | 0.25789
31931 | 2.86 | 1 | 365 | 3.277 | 0.27701 | 3 | 0.55402
31933 | 5.3 | 1 | 365 | 6.0728 | 0.072782 | 6 | 0.14556
31935 | 9.36 | 1 | 365 | 10.7248 | 0.72476 | 11 | 0.44953
31946 | 7.02 | 1 | 365 | 8.0436 | 0.043572 | 8 | 0.087144
31955 | 9.88 | 1 | 365 | 11.3206 | 0.32058 | 11 | 0.64117
31957 | 7.02 | 1 | 365 | 8.0436 | 0.043572 | 8 | 0.087144
31961 | 11.18 | 1 | 365 | 12.8101 | 0.81013 | 13 | 0.62027
31972 | 7.28 | 1 | 365 | 8.3415 | 0.34148 | 8 | 0.68296
31975 | 9.36 | 1 | 365 | 10.7248 | 0.72476 | 11 | 0.44953
31985 | 4.94 | 1 | 365 | 5.6603 | 0.66029 | 6 | 0.32058
31983 | 7.8 | 1 | 365 | 8.9373 | 0.9373 | 9 | 0.8746
31990 | 7.8 | 1 | 365 | 8.9373 | 0.9373 | 9 | 0.8746
31995 | 3.38 | 1 | 365 | 3.8728 | 0.87283 | 4 | 0.74566
31999 | 9.1 | 1 | 365 | 10.4269 | 0.42685 | 10 | 0.85371
32002 | 4.24 | 1 | 365 | 4.8582 | 0.85823 | 5 | 0.71645
31998 | 8.06 | 1 | 365 | 9.2352 | 0.23521 | 9 | 0.47042
32004 | 5.2 | 1 | 365 | 5.9582 | 0.9582 | 6 | 0.9164
31531 | 7.42 | 1 | 365 | 8.5019 | 0.5019 | 9 | 0.0037907
31535 | 8.84 | 1 | 365 | 10.1289 | 0.12894 | 10 | 0.25789
31543 | 3.64 | 1 | 365 | 4.1707 | 0.17074 | 4 | 0.34148
31545 | 7.28 | 1 | 365 | 8.3415 | 0.34148 | 8 | 0.68296
31546 | 4.94 | 1 | 365 | 5.6603 | 0.66029 | 6 | 0.32058
32327 | 6.76 | 1 | 365 | 7.7457 | 0.74566 | 8 | 0.49132
32328 | 7.28 | 1 | 365 | 8.3415 | 0.34148 | 8 | 0.68296
32329 | 5.98 | 1 | 365 | 6.8519 | 0.85193 | 7 | 0.70386
32336 | 8.32 | 1 | 365 | 9.5331 | 0.53312 | 10 | 0.066245
32344 | 2.08 | 1 | 365 | 2.3833 | 0.38328 | 2 | 0.76656
32366 | 4.42 | 1 | 365 | 5.0645 | 0.064471 | 5 | 0.12894
32362 | 7.95 | 1 | 365 | 9.1092 | 0.10917 | 9 | 0.21835
32364 | 5.72 | 1 | 365 | 6.554 | 0.55402 | 7 | 0.10804
32375 | 11.66 | 1 | 365 | 13.3601 | 0.36012 | 13 | 0.72024
32354 | 6.36 | 1 | 365 | 7.2873 | 0.28734 | 7 | 0.57468
32374 | 7.54 | 1 | 365 | 8.6394 | 0.63939 | 9 | 0.27878
32378 | 4.42 | 1 | 365 | 5.0645 | 0.064471 | 5 | 0.12894
32391 | 9.435 | 1 | 365 | 10.8107 | 0.8107 | 11 | 0.6214
32389 | 7.8 | 1 | 365 | 8.9373 | 0.9373 | 9 | 0.8746
32393 | 10.335 | 1 | 365 | 11.8419 | 0.84193 | 12 | 0.68385
32403 | 3.9 | 1 | 365 | 4.4687 | 0.46865 | 4 | 0.9373
32405 | 11.22 | 1 | 365 | 12.856 | 0.85597 | 13 | 0.71193
32419 | 6.5 | 1 | 365 | 7.4478 | 0.44775 | 7 | 0.8955
32268 | 5.2 | 1 | 365 | 5.9582 | 0.9582 | 6 | 0.9164
32279 | 6.5 | 1 | 365 | 7.4478 | 0.44775 | 7 | 0.8955
32288 | 7.42 | 1 | 365 | 8.5019 | 0.5019 | 9 | 0.0037907
32291 | 13.52 | 1 | 365 | 15.4913 | 0.49132 | 15 | 0.98265
32297 | 8.06 | 1 | 365 | 9.2352 | 0.23521 | 9 | 0.47042
32303 | 7.8 | 1 | 365 | 8.9373 | 0.9373 | 9 | 0.8746
32307 | 2.6 | 1 | 365 | 2.9791 | 0.9791 | 3 | 0.9582
32315 | 11.96 | 1 | 365 | 13.7039 | 0.70386 | 14 | 0.40773
32321 | 4 | 1 | 365 | 4.5832 | 0.58323 | 5 | 0.16646
32423 | 7.28 | 1 | 365 | 8.3415 | 0.34148 | 8 | 0.68296
32425 | 4.68 | 1 | 365 | 5.3624 | 0.36238 | 5 | 0.72476
32427 | 8.84 | 1 | 365 | 10.1289 | 0.12894 | 10 | 0.25789
32429 | 7.14 | 1 | 365 | 8.1811 | 0.18107 | 8 | 0.36214
32431 | 3.38 | 1 | 365 | 3.8728 | 0.87283 | 4 | 0.74566
32440 | 10.4 | 1 | 365 | 11.9164 | 0.9164 | 12 | 0.83281
32435 | 11.13 | 1 | 365 | 12.7528 | 0.75284 | 13 | 0.50569
32442 | 11.44 | 1 | 365 | 13.108 | 0.10804 | 13 | 0.21609
32444 | 11.44 | 1 | 365 | 13.108 | 0.10804 | 13 | 0.21609
32445 | 9.88 | 1 | 365 | 11.3206 | 0.32058 | 11 | 0.64117
32439 | 10.66 | 1 | 365 | 12.2143 | 0.21431 | 12 | 0.42863
32453 | 5.72 | 1 | 365 | 6.554 | 0.55402 | 7 | 0.10804
32450 | 8.415 | 1 | 365 | 9.642 | 0.64197 | 10 | 0.28395
32456 | 7.95 | 1 | 365 | 9.1092 | 0.10917 | 9 | 0.21835
32460 | 9.36 | 1 | 365 | 10.7248 | 0.72476 | 11 | 0.44953
32463 | 4.42 | 1 | 365 | 5.0645 | 0.064471 | 5 | 0.12894
32464 | 7.02 | 1 | 365 | 8.0436 | 0.043572 | 8 | 0.087144
32467 | 5.72 | 1 | 365 | 6.554 | 0.55402 | 7 | 0.10804
32468 | 9.1 | 1 | 365 | 10.4269 | 0.42685 | 10 | 0.85371
32472 | 4.59 | 1 | 365 | 5.2593 | 0.25926 | 5 | 0.51852
32474 | 7.54 | 1 | 365 | 8.6394 | 0.63939 | 9 | 0.27878
32512 | 5.565 | 1 | 365 | 6.3764 | 0.37642 | 6 | 0.75284
32689 | 4.94 | 1 | 365 | 5.6603 | 0.66029 | 6 | 0.32058
32694 | 6.24 | 1 | 365 | 7.1498 | 0.14984 | 7 | 0.29968
32752 | 13.52 | 1 | 365 | 15.4913 | 0.49132 | 15 | 0.98265
32764 | 3.38 | 1 | 365 | 3.8728 | 0.87283 | 4 | 0.74566
33011 | 8.215 | 1 | 365 | 9.4128 | 0.41281 | 9 | 0.82563
33012 | 10.14 | 1 | 365 | 11.6185 | 0.61849 | 12 | 0.23699
33014 | 4.42 | 1 | 365 | 5.0645 | 0.064471 | 5 | 0.12894
33017 | 8.84 | 1 | 365 | 10.1289 | 0.12894 | 10 | 0.25789
33019 | 9.805 | 1 | 365 | 11.2346 | 0.23465 | 11 | 0.46929
33021 | 6.24 | 1 | 365 | 7.1498 | 0.14984 | 7 | 0.29968
32765 | 11.7 | 1 | 365 | 13.406 | 0.40595 | 13 | 0.81191
32522 | 3.38 | 1 | 365 | 3.8728 | 0.87283 | 4 | 0.74566
32516 | 5.46 | 1 | 365 | 6.2561 | 0.25611 | 6 | 0.51222
32773 | 2.34 | 1 | 365 | 2.6812 | 0.68119 | 3 | 0.36238
32526 | 4.16 | 1 | 365 | 4.7666 | 0.76656 | 5 | 0.53312
32769 | 11.7 | 1 | 365 | 13.406 | 0.40595 | 13 | 0.81191
32778 | 3.9 | 1 | 365 | 4.4687 | 0.46865 | 4 | 0.9373
32781 | 8.32 | 1 | 365 | 9.5331 | 0.53312 | 10 | 0.066245
32555 | 6.24 | 1 | 365 | 7.1498 | 0.14984 | 7 | 0.29968
32589 | 9.36 | 1 | 365 | 10.7248 | 0.72476 | 11 | 0.44953
32599 | 8.06 | 1 | 365 | 9.2352 | 0.23521 | 9 | 0.47042
32783 | 3.12 | 1 | 365 | 3.5749 | 0.57492 | 4 | 0.14984
32623 | 9.1 | 1 | 365 | 10.4269 | 0.42685 | 10 | 0.85371
32634 | 9.88 | 1 | 365 | 11.3206 | 0.32058 | 11 | 0.64117
32641 | 7.28 | 1 | 365 | 8.3415 | 0.34148 | 8 | 0.68296
32632 | 13 | 1 | 365 | 14.8955 | 0.8955 | 15 | 0.79101
32788 | 4.42 | 1 | 365 | 5.0645 | 0.064471 | 5 | 0.12894
32643 | 6.76 | 1 | 365 | 7.7457 | 0.74566 | 8 | 0.49132
32645 | 9.36 | 1 | 365 | 10.7248 | 0.72476 | 11 | 0.44953
32657 | 11.75 | 1 | 365 | 13.4632 | 0.46324 | 13 | 0.92649
32661 | 3.12 | 1 | 365 | 3.5749 | 0.57492 | 4 | 0.14984
32772 | 5.98 | 1 | 365 | 6.8519 | 0.85193 | 7 | 0.70386
32793 | 9.36 | 1 | 365 | 10.7248 | 0.72476 | 11 | 0.44953
32809 | 8.32 | 1 | 365 | 9.5331 | 0.53312 | 10 | 0.066245
32797 | 6.76 | 1 | 365 | 7.7457 | 0.74566 | 8 | 0.49132
32799 | 7.02 | 1 | 365 | 8.0436 | 0.043572 | 8 | 0.087144
32795 | 7.8 | 1 | 365 | 8.9373 | 0.9373 | 9 | 0.8746
32806 | 9.36 | 1 | 365 | 10.7248 | 0.72476 | 11 | 0.44953
32808 | 4.16 | 1 | 365 | 4.7666 | 0.76656 | 5 | 0.53312
32823 | 6.5 | 1 | 365 | 7.4478 | 0.44775 | 7 | 0.8955
32826 | 3.9 | 1 | 365 | 4.4687 | 0.46865 | 4 | 0.9373
32829 | 5.46 | 1 | 365 | 6.2561 | 0.25611 | 6 | 0.51222
32831 | 4.68 | 1 | 365 | 5.3624 | 0.36238 | 5 | 0.72476
32834 | 11.44 | 1 | 365 | 13.108 | 0.10804 | 13 | 0.21609
33065 | 3.12 | 1 | 365 | 3.5749 | 0.57492 | 4 | 0.14984
33054 | 4.68 | 1 | 365 | 5.3624 | 0.36238 | 5 | 0.72476
33069 | 13.26 | 1 | 365 | 15.1934 | 0.19341 | 15 | 0.38683
33085 | 7.28 | 1 | 365 | 8.3415 | 0.34148 | 8 | 0.68296
33091 | 2.86 | 1 | 365 | 3.277 | 0.27701 | 3 | 0.55402
33093 | 14.04 | 1 | 365 | 16.0871 | 0.087144 | 16 | 0.17429
33099 | 3.12 | 1 | 365 | 3.5749 | 0.57492 | 4 | 0.14984
33102 | 6.5 | 1 | 365 | 7.4478 | 0.44775 | 7 | 0.8955
33105 | 9 | 1 | 365 | 10.3123 | 0.31227 | 10 | 0.62454
33107 | 5.565 | 1 | 365 | 6.3764 | 0.37642 | 6 | 0.75284
33108 | 5.98 | 1 | 365 | 6.8519 | 0.85193 | 7 | 0.70386
33111 | 8.48 | 1 | 365 | 9.7165 | 0.71645 | 10 | 0.4329
33110 | 3.9 | 1 | 365 | 4.4687 | 0.46865 | 4 | 0.9373
33113 | 7.35 | 1 | 365 | 8.4217 | 0.42169 | 8 | 0.84338
33119 | 8.884 | 1 | 365 | 10.1794 | 0.17936 | 10 | 0.35872
33123 | 9.88 | 1 | 365 | 11.3206 | 0.32058 | 11 | 0.64117
33130 | 6.12 | 1 | 365 | 7.0123 | 0.012345 | 7 | 0.02469
33131 | 5.2 | 1 | 365 | 5.9582 | 0.9582 | 6 | 0.9164
33127 | 2.08 | 1 | 365 | 2.3833 | 0.38328 | 2 | 0.76656
33133 | 3.445 | 1 | 365 | 3.9473 | 0.94731 | 4 | 0.89462
33142 | 5.1 | 1 | 365 | 5.8436 | 0.84362 | 6 | 0.68724
33147 | 5.46 | 1 | 365 | 6.2561 | 0.25611 | 6 | 0.51222
32824 | 4.16 | 1 | 365 | 4.7666 | 0.76656 | 5 | 0.53312
32845 | 3.64 | 1 | 365 | 4.1707 | 0.17074 | 4 | 0.34148
32850 | 5.61 | 1 | 365 | 6.428 | 0.42798 | 6 | 0.85597
32846 | 4.77 | 1 | 365 | 5.4655 | 0.4655 | 5 | 0.93101
32855 | 4.75 | 1 | 365 | 5.4426 | 0.44259 | 5 | 0.88518
32861 | 7.8 | 1 | 365 | 8.9373 | 0.9373 | 9 | 0.8746
32859 | 10.66 | 1 | 365 | 12.2143 | 0.21431 | 12 | 0.42863
32860 | 5.98 | 1 | 365 | 6.8519 | 0.85193 | 7 | 0.70386
33150 | 8.06 | 1 | 365 | 9.2352 | 0.23521 | 9 | 0.47042
32867 | 6.5 | 1 | 365 | 7.4478 | 0.44775 | 7 | 0.8955
32872 | 5.98 | 1 | 365 | 6.8519 | 0.85193 | 7 | 0.70386
33153 | 5.46 | 1 | 365 | 6.2561 | 0.25611 | 6 | 0.51222
32878 | 7.28 | 1 | 365 | 8.3415 | 0.34148 | 8 | 0.68296
33154 | 7.54 | 1 | 365 | 8.6394 | 0.63939 | 9 | 0.27878
33156 | 4.68 | 1 | 365 | 5.3624 | 0.36238 | 5 | 0.72476
33162 | 4.94 | 1 | 365 | 5.6603 | 0.66029 | 6 | 0.32058
33168 | 11.7 | 1 | 365 | 13.406 | 0.40595 | 13 | 0.81191
33171 | 8.84 | 1 | 365 | 10.1289 | 0.12894 | 10 | 0.25789
33175 | 3.9 | 1 | 365 | 4.4687 | 0.46865 | 4 | 0.9373
33178 | 10.07 | 1 | 365 | 11.5383 | 0.53829 | 12 | 0.076573
33181 | 3.64 | 1 | 365 | 4.1707 | 0.17074 | 4 | 0.34148
33212 | 9.945 | 1 | 365 | 11.3951 | 0.39506 | 11 | 0.79012
33218 | 11.7 | 1 | 365 | 13.406 | 0.40595 | 13 | 0.81191
33223 | 8.58 | 1 | 365 | 9.831 | 0.83103 | 10 | 0.66207
33222 | 3.18 | 1 | 365 | 3.6437 | 0.64367 | 4 | 0.28734
33233 | 3.64 | 1 | 365 | 4.1707 | 0.17074 | 4 | 0.34148
33240 | 8.84 | 1 | 365 | 10.1289 | 0.12894 | 10 | 0.25789
33235 | 9.88 | 1 | 365 | 11.3206 | 0.32058 | 11 | 0.64117
33234 | 4.42 | 1 | 365 | 5.0645 | 0.064471 | 5 | 0.12894
33226 | 2.34 | 1 | 365 | 2.6812 | 0.68119 | 3 | 0.36238
33245 | 3.9 | 1 | 365 | 4.4687 | 0.46865 | 4 | 0.9373
33272 | 10.66 | 1 | 365 | 12.2143 | 0.21431 | 12 | 0.42863
33250 | 7.8 | 1 | 365 | 8.9373 | 0.9373 | 9 | 0.8746
33293 | 11.18 | 1 | 365 | 12.8101 | 0.81013 | 13 | 0.62027
33294 | 3.12 | 1 | 365 | 3.5749 | 0.57492 | 4 | 0.14984
33254 | 5.2 | 1 | 365 | 5.9582 | 0.9582 | 6 | 0.9164
33297 | 7.8 | 1 | 365 | 8.9373 | 0.9373 | 9 | 0.8746
33302 | 7.02 | 1 | 365 | 8.0436 | 0.043572 | 8 | 0.087144
33298 | 5.98 | 1 | 365 | 6.8519 | 0.85193 | 7 | 0.70386
33308 | 4.68 | 1 | 365 | 5.3624 | 0.36238 | 5 | 0.72476
33280 | 4.94 | 1 | 365 | 5.6603 | 0.66029 | 6 | 0.32058
33312 | 4.94 | 1 | 365 | 5.6603 | 0.66029 | 6 | 0.32058
33259 | 8.58 | 1 | 365 | 9.831 | 0.83103 | 10 | 0.66207
33314 | 8.58 | 1 | 365 | 9.831 | 0.83103 | 10 | 0.66207
33251 | 6.5 | 1 | 365 | 7.4478 | 0.44775 | 7 | 0.8955
33316 | 6.36 | 1 | 365 | 7.2873 | 0.28734 | 7 | 0.57468
33246 | 3.12 | 1 | 365 | 3.5749 | 0.57492 | 4 | 0.14984
33318 | 7.54 | 1 | 365 | 8.6394 | 0.63939 | 9 | 0.27878
33264 | 3.12 | 1 | 365 | 3.5749 | 0.57492 | 4 | 0.14984
33263 | 3.9 | 1 | 365 | 4.4687 | 0.46865 | 4 | 0.9373
33313 | 6.76 | 1 | 365 | 7.7457 | 0.74566 | 8 | 0.49132
33221 | 6.5 | 1 | 365 | 7.4478 | 0.44775 | 7 | 0.8955
33320 | 5.46 | 1 | 365 | 6.2561 | 0.25611 | 6 | 0.51222
33257 | 10.92 | 1 | 365 | 12.5122 | 0.51222 | 13 | 0.024447
32884 | 8.06 | 1 | 365 | 9.2352 | 0.23521 | 9 | 0.47042
32888 | 4.335 | 1 | 365 | 4.9671 | 0.96708 | 5 | 0.93416
32889 | 7.28 | 1 | 365 | 8.3415 | 0.34148 | 8 | 0.68296
32893 | 4.42 | 1 | 365 | 5.0645 | 0.064471 | 5 | 0.12894
32896 | 4.94 | 1 | 365 | 5.6603 | 0.66029 | 6 | 0.32058
33321 | 8.745 | 1 | 365 | 10.0201 | 0.020091 | 10 | 0.040182
33325 | 7.28 | 1 | 365 | 8.3415 | 0.34148 | 8 | 0.68296
33323 | 8.32 | 1 | 365 | 9.5331 | 0.53312 | 10 | 0.066245
33327 | 10.66 | 1 | 365 | 12.2143 | 0.21431 | 12 | 0.42863
33332 | 13.26 | 1 | 365 | 15.1934 | 0.19341 | 15 | 0.38683
33336 | 8.06 | 1 | 365 | 9.2352 | 0.23521 | 9 | 0.47042
33455 | 7.54 | 1 | 365 | 8.6394 | 0.63939 | 9 | 0.27878
33338 | 4.77 | 1 | 365 | 5.4655 | 0.4655 | 5 | 0.93101
33333 | 6.76 | 1 | 365 | 7.7457 | 0.74566 | 8 | 0.49132
33456 | 6.12 | 1 | 365 | 7.0123 | 0.012345 | 7 | 0.02469
33466 | 8.06 | 1 | 365 | 9.2352 | 0.23521 | 9 | 0.47042
33471 | 2.08 | 1 | 365 | 2.3833 | 0.38328 | 2 | 0.76656
33470 | 9.62 | 1 | 365 | 11.0227 | 0.022673 | 11 | 0.045346
33399 | 10.335 | 1 | 365 | 11.8419 | 0.84193 | 12 | 0.68385
33475 | 6.24 | 1 | 365 | 7.1498 | 0.14984 | 7 | 0.29968
33385 | 4.24 | 1 | 365 | 4.8582 | 0.85823 | 5 | 0.71645
33343 | 7.8 | 1 | 365 | 8.9373 | 0.9373 | 9 | 0.8746
31098 | 8.58 | 1 | 365 | 9.831 | 0.83103 | 10 | 0.66207
31100 | 11.96 | 1 | 365 | 13.7039 | 0.70386 | 14 | 0.40773
31107 | 7.8 | 1 | 365 | 8.9373 | 0.9373 | 9 | 0.8746
31108 | 2.08 | 1 | 365 | 2.3833 | 0.38328 | 2 | 0.76656
33417 | 6.095 | 1 | 365 | 6.9837 | 0.9837 | 7 | 0.9674
33478 | 3.9 | 1 | 365 | 4.4687 | 0.46865 | 4 | 0.9373
31111 | 7.8 | 1 | 365 | 8.9373 | 0.9373 | 9 | 0.8746
33480 | 9.88 | 1 | 365 | 11.3206 | 0.32058 | 11 | 0.64117
31120 | 8.06 | 1 | 365 | 9.2352 | 0.23521 | 9 | 0.47042
33341 | 7.54 | 1 | 365 | 8.6394 | 0.63939 | 9 | 0.27878
31131 | 7.8 | 1 | 365 | 8.9373 | 0.9373 | 9 | 0.8746
33481 | 9.1 | 1 | 365 | 10.4269 | 0.42685 | 10 | 0.85371
33482 | 2.6 | 1 | 365 | 2.9791 | 0.9791 | 3 | 0.9582
33483 | 2.34 | 1 | 365 | 2.6812 | 0.68119 | 3 | 0.36238
33465 | 9.36 | 1 | 365 | 10.7248 | 0.72476 | 11 | 0.44953
33436 | 7.02 | 1 | 365 | 8.0436 | 0.043572 | 8 | 0.087144
33337 | 7.28 | 1 | 365 | 8.3415 | 0.34148 | 8 | 0.68296
33344 | 5.98 | 1 | 365 | 6.8519 | 0.85193 | 7 | 0.70386
30181 | 8.745 | 1 | 365 | 10.0201 | 0.020091 | 10 | 0.040182
30656 | 8.06 | 1 | 365 | 9.2352 | 0.23521 | 9 | 0.47042
33513 | 5.2 | 1 | 365 | 5.9582 | 0.9582 | 6 | 0.9164
33514 | 7.02 | 1 | 365 | 8.0436 | 0.043572 | 8 | 0.087144
30650 | 5.72 | 1 | 365 | 6.554 | 0.55402 | 7 | 0.10804
32502 | 5.98 | 1 | 365 | 6.8519 | 0.85193 | 7 | 0.70386
33516 | 8.58 | 1 | 365 | 9.831 | 0.83103 | 10 | 0.66207
33518 | 9.36 | 1 | 365 | 10.7248 | 0.72476 | 11 | 0.44953
33521 | 6.24 | 1 | 365 | 7.1498 | 0.14984 | 7 | 0.29968
32880 | 5.46 | 1 | 365 | 6.2561 | 0.25611 | 6 | 0.51222
33525 | 9.62 | 1 | 365 | 11.0227 | 0.022673 | 11 | 0.045346
33509 | 15.045 | 1 | 365 | 17.2387 | 0.23868 | 17 | 0.47736
33141 | 6.24 | 1 | 365 | 7.1498 | 0.14984 | 7 | 0.29968
33265 | 9.36 | 1 | 365 | 10.7248 | 0.72476 | 11 | 0.44953
33522 | 10.66 | 1 | 365 | 12.2143 | 0.21431 | 12 | 0.42863
33339 | 9.1 | 1 | 365 | 10.4269 | 0.42685 | 10 | 0.85371
33350 | 13 | 1 | 365 | 14.8955 | 0.8955 | 15 | 0.79101
33347 | 2.6 | 1 | 365 | 2.9791 | 0.9791 | 3 | 0.9582
33334 | 3.12 | 1 | 365 | 3.5749 | 0.57492 | 4 | 0.14984
33342 | 11.18 | 1 | 365 | 12.8101 | 0.81013 | 13 | 0.62027
33357 | 4.42 | 1 | 365 | 5.0645 | 0.064471 | 5 | 0.12894
33352 | 10.71 | 1 | 365 | 12.2716 | 0.2716 | 12 | 0.54321
33354 | 9.36 | 1 | 365 | 10.7248 | 0.72476 | 11 | 0.44953
33362 | 4.42 | 1 | 365 | 5.0645 | 0.064471 | 5 | 0.12894
33358 | 7.02 | 1 | 365 | 8.0436 | 0.043572 | 8 | 0.087144
33431 | 8.58 | 1 | 365 | 9.831 | 0.83103 | 10 | 0.66207
33461 | 13.52 | 1 | 365 | 15.4913 | 0.49132 | 15 | 0.98265
33353 | 5.98 | 1 | 365 | 6.8519 | 0.85193 | 7 | 0.70386
33372 | 3.64 | 1 | 365 | 4.1707 | 0.17074 | 4 | 0.34148
33371 | 9.1 | 1 | 365 | 10.4269 | 0.42685 | 10 | 0.85371
33349 | 3.12 | 1 | 365 | 3.5749 | 0.57492 | 4 | 0.14984
33378 | 15.105 | 1 | 365 | 17.3074 | 0.30743 | 17 | 0.61486
33379 | 8.84 | 1 | 365 | 10.1289 | 0.12894 | 10 | 0.25789
33386 | 7.155 | 1 | 365 | 8.1983 | 0.19826 | 8 | 0.39651
33381 | 7.685 | 1 | 365 | 8.8055 | 0.80553 | 9 | 0.61107
33368 | 4.42 | 1 | 365 | 5.0645 | 0.064471 | 5 | 0.12894
33529 | 4.16 | 1 | 365 | 4.7666 | 0.76656 | 5 | 0.53312
33388 | 7.54 | 1 | 365 | 8.6394 | 0.63939 | 9 | 0.27878
33392 | 8.06 | 1 | 365 | 9.2352 | 0.23521 | 9 | 0.47042
33389 | 10.66 | 1 | 365 | 12.2143 | 0.21431 | 12 | 0.42863
33406 | 7.02 | 1 | 365 | 8.0436 | 0.043572 | 8 | 0.087144
33405 | 4.68 | 1 | 365 | 5.3624 | 0.36238 | 5 | 0.72476
33397 | 9.36 | 1 | 365 | 10.7248 | 0.72476 | 11 | 0.44953
33408 | 2.805 | 1 | 365 | 3.214 | 0.21399 | 3 | 0.42798
33414 | 5.72 | 1 | 365 | 6.554 | 0.55402 | 7 | 0.10804
33415 | 4.16 | 1 | 365 | 4.7666 | 0.76656 | 5 | 0.53312
33412 | 12.74 | 1 | 365 | 14.5976 | 0.59759 | 15 | 0.19519
33419 | 2.08 | 1 | 365 | 2.3833 | 0.38328 | 2 | 0.76656
33422 | 7.8 | 1 | 365 | 8.9373 | 0.9373 | 9 | 0.8746
33310 | 3.64 | 1 | 365 | 4.1707 | 0.17074 | 4 | 0.34148
33428 | 4.42 | 1 | 365 | 5.0645 | 0.064471 | 5 | 0.12894
33427 | 10.4 | 1 | 365 | 11.9164 | 0.9164 | 12 | 0.83281
33429 | 3.38 | 1 | 365 | 3.8728 | 0.87283 | 4 | 0.74566
33463 | 7.54 | 1 | 365 | 8.6394 | 0.63939 | 9 | 0.27878
33433 | 3.9 | 1 | 365 | 4.4687 | 0.46865 | 4 | 0.9373
33537 | 5.46 | 1 | 365 | 6.2561 | 0.25611 | 6 | 0.51222
33237 | 4.68 | 1 | 365 | 5.3624 | 0.36238 | 5 | 0.72476
33536 | 12.72 | 1 | 365 | 14.5747 | 0.57468 | 15 | 0.14936
33426 | 6.24 | 1 | 365 | 7.1498 | 0.14984 | 7 | 0.29968
33544 | 6.24 | 1 | 365 | 7.1498 | 0.14984 | 7 | 0.29968
33587 | 6.24 | 1 | 365 | 7.1498 | 0.14984 | 7 | 0.29968
33550 | 6.24 | 1 | 365 | 7.1498 | 0.14984 | 7 | 0.29968
33555 | 11.66 | 1 | 365 | 13.3601 | 0.36012 | 13 | 0.72024
33560 | 6.5 | 1 | 365 | 7.4478 | 0.44775 | 7 | 0.8955
33561 | 5.035 | 1 | 365 | 5.7691 | 0.76914 | 6 | 0.53829
33571 | 9.62 | 1 | 365 | 11.0227 | 0.022673 | 11 | 0.045346
33568 | 7.65 | 1 | 365 | 8.7654 | 0.76543 | 9 | 0.53086
33585 | 11.44 | 1 | 365 | 13.108 | 0.10804 | 13 | 0.21609
33573 | 3.64 | 1 | 365 | 4.1707 | 0.17074 | 4 | 0.34148
33589 | 4.16 | 1 | 365 | 4.7666 | 0.76656 | 5 | 0.53312
33580 | 4.16 | 1 | 365 | 4.7666 | 0.76656 | 5 | 0.53312
33592 | 5.565 | 1 | 365 | 6.3764 | 0.37642 | 6 | 0.75284
33581 | 3.12 | 1 | 365 | 3.5749 | 0.57492 | 4 | 0.14984
33595 | 5.72 | 1 | 365 | 6.554 | 0.55402 | 7 | 0.10804
33596 | 8.32 | 1 | 365 | 9.5331 | 0.53312 | 10 | 0.066245
33598 | 5.98 | 1 | 365 | 6.8519 | 0.85193 | 7 | 0.70386
33591 | 7.54 | 1 | 365 | 8.6394 | 0.63939 | 9 | 0.27878
33577 | 5.83 | 1 | 365 | 6.6801 | 0.68006 | 7 | 0.36012
33600 | 4.77 | 1 | 365 | 5.4655 | 0.4655 | 5 | 0.93101
33572 | 9.88 | 1 | 365 | 11.3206 | 0.32058 | 11 | 0.64117
33606 | 8.925 | 1 | 365 | 10.2263 | 0.22634 | 10 | 0.45267
33583 | 12.74 | 1 | 365 | 14.5976 | 0.59759 | 15 | 0.19519
33604 | 10.4 | 1 | 365 | 11.9164 | 0.9164 | 12 | 0.83281
33612 | 5.2 | 1 | 365 | 5.9582 | 0.9582 | 6 | 0.9164
33614 | 9.1 | 1 | 365 | 10.4269 | 0.42685 | 10 | 0.85371
33615 | 5.72 | 1 | 365 | 6.554 | 0.55402 | 7 | 0.10804
33608 | 6.24 | 1 | 365 | 7.1498 | 0.14984 | 7 | 0.29968
33620 | 8.48 | 1 | 365 | 9.7165 | 0.71645 | 10 | 0.4329
33621 | 4.24 | 1 | 365 | 4.8582 | 0.85823 | 5 | 0.71645
33724 | 4.16 | 1 | 365 | 4.7666 | 0.76656 | 5 | 0.53312
33622 | 9.36 | 1 | 365 | 10.7248 | 0.72476 | 11 | 0.44953
33627 | 5.72 | 1 | 365 | 6.554 | 0.55402 | 7 | 0.10804
33726 | 4.94 | 1 | 365 | 5.6603 | 0.66029 | 6 | 0.32058
33617 | 3.18 | 1 | 365 | 3.6437 | 0.64367 | 4 | 0.28734
33723 | 10.53 | 1 | 365 | 12.0654 | 0.065358 | 12 | 0.13072
33624 | 11.44 | 1 | 365 | 13.108 | 0.10804 | 13 | 0.21609
33728 | 4.16 | 1 | 365 | 4.7666 | 0.76656 | 5 | 0.53312
33628 | 2.6 | 1 | 365 | 2.9791 | 0.9791 | 3 | 0.9582
33625 | 8.32 | 1 | 365 | 9.5331 | 0.53312 | 10 | 0.066245
33626 | 10.07 | 1 | 365 | 11.5383 | 0.53829 | 12 | 0.076573
33632 | 13.26 | 1 | 365 | 15.1934 | 0.19341 | 15 | 0.38683
33730 | 7.95 | 1 | 365 | 9.1092 | 0.10917 | 9 | 0.21835
33634 | 10.66 | 1 | 365 | 12.2143 | 0.21431 | 12 | 0.42863
33732 | 4.24 | 1 | 365 | 4.8582 | 0.85823 | 5 | 0.71645
33642 | 11.22 | 1 | 365 | 12.856 | 0.85597 | 13 | 0.71193
33633 | 9.62 | 1 | 365 | 11.0227 | 0.022673 | 11 | 0.045346
33735 | 9.62 | 1 | 365 | 11.0227 | 0.022673 | 11 | 0.045346
33636 | 2.34 | 1 | 365 | 2.6812 | 0.68119 | 3 | 0.36238
33736 | 5.2 | 1 | 365 | 5.9582 | 0.9582 | 6 | 0.9164
33739 | 4.42 | 1 | 365 | 5.0645 | 0.064471 | 5 | 0.12894
33761 | 3.12 | 1 | 365 | 3.5749 | 0.57492 | 4 | 0.14984
33765 | 6.5 | 1 | 365 | 7.4478 | 0.44775 | 7 | 0.8955
33767 | 9.36 | 1 | 365 | 10.7248 | 0.72476 | 11 | 0.44953
33772 | 7.54 | 1 | 365 | 8.6394 | 0.63939 | 9 | 0.27878
30365 | 11.44 | 1 | 365 | 13.108 | 0.10804 | 13 | 0.21609
33648 | 7.02 | 1 | 365 | 8.0436 | 0.043572 | 8 | 0.087144
33651 | 9.945 | 1 | 365 | 11.3951 | 0.39506 | 11 | 0.79012
33654 | 8.06 | 1 | 365 | 9.2352 | 0.23521 | 9 | 0.47042
33657 | 8.58 | 1 | 365 | 9.831 | 0.83103 | 10 | 0.66207
33659 | 9.435 | 1 | 365 | 10.8107 | 0.8107 | 11 | 0.6214
33660 | 11.925 | 1 | 365 | 13.6638 | 0.66376 | 14 | 0.32752
33665 | 3.64 | 1 | 365 | 4.1707 | 0.17074 | 4 | 0.34148
33661 | 6.24 | 1 | 365 | 7.1498 | 0.14984 | 7 | 0.29968
33668 | 12.74 | 1 | 365 | 14.5976 | 0.59759 | 15 | 0.19519
33674 | 9.88 | 1 | 365 | 11.3206 | 0.32058 | 11 | 0.64117
33685 | 5.46 | 1 | 365 | 6.2561 | 0.25611 | 6 | 0.51222
33684 | 8.32 | 1 | 365 | 9.5331 | 0.53312 | 10 | 0.066245
33694 | 7.56 | 1 | 365 | 8.6623 | 0.66231 | 9 | 0.32462
33686 | 9.1 | 1 | 365 | 10.4269 | 0.42685 | 10 | 0.85371
33687 | 9.1 | 1 | 365 | 10.4269 | 0.42685 | 10 | 0.85371
33691 | 2.915 | 1 | 365 | 3.34 | 0.34003 | 3 | 0.68006
33698 | 4.16 | 1 | 365 | 4.7666 | 0.76656 | 5 | 0.53312
33709 | 7.54 | 1 | 365 | 8.6394 | 0.63939 | 9 | 0.27878
33705 | 8.745 | 1 | 365 | 10.0201 | 0.020091 | 10 | 0.040182
33704 | 8.58 | 1 | 365 | 9.831 | 0.83103 | 10 | 0.66207
33703 | 6.89 | 1 | 365 | 7.8946 | 0.89462 | 8 | 0.78923
33706 | 8.32 | 1 | 365 | 9.5331 | 0.53312 | 10 | 0.066245
33708 | 8.215 | 1 | 365 | 9.4128 | 0.41281 | 9 | 0.82563
33711 | 11.44 | 1 | 365 | 13.108 | 0.10804 | 13 | 0.21609
33713 | 4.505 | 1 | 365 | 5.1619 | 0.16187 | 5 | 0.32373
33714 | 10.4 | 1 | 365 | 11.9164 | 0.9164 | 12 | 0.83281
33701 | 8.84 | 1 | 365 | 10.1289 | 0.12894 | 10 | 0.25789
33712 | 12.48 | 1 | 365 | 14.2997 | 0.29968 | 14 | 0.59937
33715 | 9.88 | 1 | 365 | 11.3206 | 0.32058 | 11 | 0.64117
33716 | 11.7 | 1 | 365 | 13.406 | 0.40595 | 13 | 0.81191
33719 | 10.66 | 1 | 365 | 12.2143 | 0.21431 | 12 | 0.42863
33717 | 7.54 | 1 | 365 | 8.6394 | 0.63939 | 9 | 0.27878
33722 | 10.92 | 1 | 365 | 12.5122 | 0.51222 | 13 | 0.024447
34084 | 6.24 | 1 | 365 | 7.1498 | 0.14984 | 7 | 0.29968
34093 | 5.565 | 1 | 365 | 6.3764 | 0.37642 | 6 | 0.75284
34092 | 2.6 | 1 | 365 | 2.9791 | 0.9791 | 3 | 0.9582
33962 | 9.45 | 1 | 365 | 10.8279 | 0.82789 | 11 | 0.65577
34094 | 9.36 | 1 | 365 | 10.7248 | 0.72476 | 11 | 0.44953
34098 | 11.7 | 1 | 365 | 13.406 | 0.40595 | 13 | 0.81191
34097 | 4.68 | 1 | 365 | 5.3624 | 0.36238 | 5 | 0.72476
31125 | 7.02 | 1 | 365 | 8.0436 | 0.043572 | 8 | 0.087144
34107 | 4.16 | 1 | 365 | 4.7666 | 0.76656 | 5 | 0.53312
34124 | 5.2 | 1 | 365 | 5.9582 | 0.9582 | 6 | 0.9164
34127 | 9.1 | 1 | 365 | 10.4269 | 0.42685 | 10 | 0.85371
34120 | 4.42 | 1 | 365 | 5.0645 | 0.064471 | 5 | 0.12894
34126 | 5.46 | 1 | 365 | 6.2561 | 0.25611 | 6 | 0.51222
34138 | 4.94 | 1 | 365 | 5.6603 | 0.66029 | 6 | 0.32058
34137 | 8.06 | 1 | 365 | 9.2352 | 0.23521 | 9 | 0.47042
34131 | 6 | 1 | 365 | 6.8748 | 0.87485 | 7 | 0.7497
34134 | 7.8 | 1 | 365 | 8.9373 | 0.9373 | 9 | 0.8746
34143 | 5.45 | 1 | 365 | 6.2447 | 0.24465 | 6 | 0.48931
34150 | 4.05 | 1 | 365 | 4.6405 | 0.64052 | 5 | 0.28104
34152 | 7.54 | 1 | 365 | 8.6394 | 0.63939 | 9 | 0.27878
34151 | 5.98 | 1 | 365 | 6.8519 | 0.85193 | 7 | 0.70386
34159 | 11.7 | 1 | 365 | 13.406 | 0.40595 | 13 | 0.81191
34161 | 6.24 | 1 | 365 | 7.1498 | 0.14984 | 7 | 0.29968
34147 | 9.36 | 1 | 365 | 10.7248 | 0.72476 | 11 | 0.44953
34165 | 4.94 | 1 | 365 | 5.6603 | 0.66029 | 6 | 0.32058
34164 | 5.72 | 1 | 365 | 6.554 | 0.55402 | 7 | 0.10804
30240 | 2.6 | 1 | 365 | 2.9791 | 0.9791 | 3 | 0.9582
34171 | 6.5 | 1 | 365 | 7.4478 | 0.44775 | 7 | 0.8955
33618 | 6.24 | 1 | 365 | 7.1498 | 0.14984 | 7 | 0.29968
30688 | 3.12 | 1 | 365 | 3.5749 | 0.57492 | 4 | 0.14984
33597 | 8.32 | 1 | 365 | 9.5331 | 0.53312 | 10 | 0.066245
34179 | 2.86 | 1 | 365 | 3.277 | 0.27701 | 3 | 0.55402
30375 | 10.335 | 1 | 365 | 11.8419 | 0.84193 | 12 | 0.68385
34180 | 3.975 | 1 | 365 | 4.5546 | 0.55459 | 5 | 0.10917
34185 | 6.24 | 1 | 365 | 7.1498 | 0.14984 | 7 | 0.29968
30849 | 9.01 | 1 | 365 | 10.3237 | 0.32373 | 10 | 0.64746
34186 | 3.38 | 1 | 365 | 3.8728 | 0.87283 | 4 | 0.74566
34194 | 10.4 | 1 | 365 | 11.9164 | 0.9164 | 12 | 0.83281
33776 | 6.24 | 1 | 365 | 7.1498 | 0.14984 | 7 | 0.29968
33785 | 5.565 | 1 | 365 | 6.3764 | 0.37642 | 6 | 0.75284
33793 | 7.28 | 1 | 365 | 8.3415 | 0.34148 | 8 | 0.68296
33797 | 14.025 | 1 | 365 | 16.07 | 0.069957 | 16 | 0.13991
33803 | 2.08 | 1 | 365 | 2.3833 | 0.38328 | 2 | 0.76656
33806 | 12.495 | 1 | 365 | 14.3169 | 0.31687 | 14 | 0.63374
33814 | 8.84 | 1 | 365 | 10.1289 | 0.12894 | 10 | 0.25789
33811 | 8.58 | 1 | 365 | 9.831 | 0.83103 | 10 | 0.66207
33819 | 2.6 | 1 | 365 | 2.9791 | 0.9791 | 3 | 0.9582
33826 | 8.84 | 1 | 365 | 10.1289 | 0.12894 | 10 | 0.25789
33827 | 7.8 | 1 | 365 | 8.9373 | 0.9373 | 9 | 0.8746
33828 | 14.04 | 1 | 365 | 16.0871 | 0.087144 | 16 | 0.17429
33832 | 7.65 | 1 | 365 | 8.7654 | 0.76543 | 9 | 0.53086
33837 | 4.68 | 1 | 365 | 5.3624 | 0.36238 | 5 | 0.72476
34198 | 7.28 | 1 | 365 | 8.3415 | 0.34148 | 8 | 0.68296
33846 | 5.2 | 1 | 365 | 5.9582 | 0.9582 | 6 | 0.9164
33851 | 9.1 | 1 | 365 | 10.4269 | 0.42685 | 10 | 0.85371
34196 | 5.98 | 1 | 365 | 6.8519 | 0.85193 | 7 | 0.70386
33848 | 3.64 | 1 | 365 | 4.1707 | 0.17074 | 4 | 0.34148
34204 | 4.68 | 1 | 365 | 5.3624 | 0.36238 | 5 | 0.72476
33855 | 6.5 | 1 | 365 | 7.4478 | 0.44775 | 7 | 0.8955
33858 | 5.83 | 1 | 365 | 6.6801 | 0.68006 | 7 | 0.36012
33856 | 9.36 | 1 | 365 | 10.7248 | 0.72476 | 11 | 0.44953
34190 | 9.45 | 1 | 365 | 10.8279 | 0.82789 | 11 | 0.65577
33861 | 3.64 | 1 | 365 | 4.1707 | 0.17074 | 4 | 0.34148
34203 | 9.88 | 1 | 365 | 11.3206 | 0.32058 | 11 | 0.64117
33862 | 8.58 | 1 | 365 | 9.831 | 0.83103 | 10 | 0.66207
33859 | 7.02 | 1 | 365 | 8.0436 | 0.043572 | 8 | 0.087144
34199 | 10.92 | 1 | 365 | 12.5122 | 0.51222 | 13 | 0.024447
33865 | 6.24 | 1 | 365 | 7.1498 | 0.14984 | 7 | 0.29968
33867 | 8.58 | 1 | 365 | 9.831 | 0.83103 | 10 | 0.66207
34207 | 10.14 | 1 | 365 | 11.6185 | 0.61849 | 12 | 0.23699
33870 | 2.86 | 1 | 365 | 3.277 | 0.27701 | 3 | 0.55402
33888 | 2.915 | 1 | 365 | 3.34 | 0.34003 | 3 | 0.68006
34208 | 7.905 | 1 | 365 | 9.0576 | 0.057612 | 9 | 0.11522
34209 | 8.32 | 1 | 365 | 9.5331 | 0.53312 | 10 | 0.066245
34210 | 11.96 | 1 | 365 | 13.7039 | 0.70386 | 14 | 0.40773
34213 | 10.335 | 1 | 365 | 11.8419 | 0.84193 | 12 | 0.68385
34217 | 5.72 | 1 | 365 | 6.554 | 0.55402 | 7 | 0.10804
34225 | 4.49 | 1 | 365 | 5.1447 | 0.14468 | 5 | 0.28936
34224 | 4.68 | 1 | 365 | 5.3624 | 0.36238 | 5 | 0.72476
34222 | 10.14 | 1 | 365 | 11.6185 | 0.61849 | 12 | 0.23699
34232 | 3.38 | 1 | 365 | 3.8728 | 0.87283 | 4 | 0.74566
34212 | 5.98 | 1 | 365 | 6.8519 | 0.85193 | 7 | 0.70386
34234 | 7.28 | 1 | 365 | 8.3415 | 0.34148 | 8 | 0.68296
34236 | 2.86 | 1 | 365 | 3.277 | 0.27701 | 3 | 0.55402
34240 | 4.68 | 1 | 365 | 5.3624 | 0.36238 | 5 | 0.72476
34233 | 7.14 | 1 | 365 | 8.1811 | 0.18107 | 8 | 0.36214
34244 | 10.14 | 1 | 365 | 11.6185 | 0.61849 | 12 | 0.23699
34245 | 8.84 | 1 | 365 | 10.1289 | 0.12894 | 10 | 0.25789
34247 | 10.14 | 1 | 365 | 11.6185 | 0.61849 | 12 | 0.23699
34248 | 6.12 | 1 | 365 | 7.0123 | 0.012345 | 7 | 0.02469
34251 | 5.98 | 1 | 365 | 6.8519 | 0.85193 | 7 | 0.70386
34286 | 4.16 | 1 | 365 | 4.7666 | 0.76656 | 5 | 0.53312
34293 | 8.32 | 1 | 365 | 9.5331 | 0.53312 | 10 | 0.066245
34287 | 10.4 | 1 | 365 | 11.9164 | 0.9164 | 12 | 0.83281
34296 | 6.5 | 1 | 365 | 7.4478 | 0.44775 | 7 | 0.8955
34300 | 6.24 | 1 | 365 | 7.1498 | 0.14984 | 7 | 0.29968
34298 | 4.42 | 1 | 365 | 5.0645 | 0.064471 | 5 | 0.12894
34301 | 4.24 | 1 | 365 | 4.8582 | 0.85823 | 5 | 0.71645
34308 | 4.68 | 1 | 365 | 5.3624 | 0.36238 | 5 | 0.72476
34306 | 7.02 | 1 | 365 | 8.0436 | 0.043572 | 8 | 0.087144
34313 | 5.2 | 1 | 365 | 5.9582 | 0.9582 | 6 | 0.9164
34333 | 8.32 | 1 | 365 | 9.5331 | 0.53312 | 10 | 0.066245
34336 | 7.65 | 1 | 365 | 8.7654 | 0.76543 | 9 | 0.53086
34238 | 5.2 | 1 | 365 | 5.9582 | 0.9582 | 6 | 0.9164
34339 | 8.32 | 1 | 365 | 9.5331 | 0.53312 | 10 | 0.066245
34290 | 3.9 | 1 | 365 | 4.4687 | 0.46865 | 4 | 0.9373
34231 | 10.14 | 1 | 365 | 11.6185 | 0.61849 | 12 | 0.23699
34345 | 9.62 | 1 | 365 | 11.0227 | 0.022673 | 11 | 0.045346
34357 | 4.16 | 1 | 365 | 4.7666 | 0.76656 | 5 | 0.53312
34346 | 3.06 | 1 | 365 | 3.5062 | 0.50617 | 4 | 0.012345
34359 | 5.98 | 1 | 365 | 6.8519 | 0.85193 | 7 | 0.70386
34349 | 5.98 | 1 | 365 | 6.8519 | 0.85193 | 7 | 0.70386
34366 | 8.32 | 1 | 365 | 9.5331 | 0.53312 | 10 | 0.066245
34363 | 11.18 | 1 | 365 | 12.8101 | 0.81013 | 13 | 0.62027
34360 | 11.395 | 1 | 365 | 13.0565 | 0.056482 | 13 | 0.11296
34326 | 9.36 | 1 | 365 | 10.7248 | 0.72476 | 11 | 0.44953
34374 | 13.52 | 1 | 365 | 15.4913 | 0.49132 | 15 | 0.98265
34378 | 6.24 | 1 | 365 | 7.1498 | 0.14984 | 7 | 0.29968
34372 | 5.3 | 1 | 365 | 6.0728 | 0.072782 | 6 | 0.14556
34385 | 9.36 | 1 | 365 | 10.7248 | 0.72476 | 11 | 0.44953
34390 | 11.66 | 1 | 365 | 13.3601 | 0.36012 | 13 | 0.72024
34398 | 5.035 | 1 | 365 | 5.7691 | 0.76914 | 6 | 0.53829
34401 | 2.915 | 1 | 365 | 3.34 | 0.34003 | 3 | 0.68006
34407 | 2.34 | 1 | 365 | 2.6812 | 0.68119 | 3 | 0.36238
31089 | 4.68 | 1 | 365 | 5.3624 | 0.36238 | 5 | 0.72476
34411 | 5.61 | 1 | 365 | 6.428 | 0.42798 | 6 | 0.85597
34458 | 4.335 | 1 | 365 | 4.9671 | 0.96708 | 5 | 0.93416
34455 | 5.98 | 1 | 365 | 6.8519 | 0.85193 | 7 | 0.70386
30209 | 3.12 | 1 | 365 | 3.5749 | 0.57492 | 4 | 0.14984
34452 | 4.94 | 1 | 365 | 5.6603 | 0.66029 | 6 | 0.32058
34462 | 9.62 | 1 | 365 | 11.0227 | 0.022673 | 11 | 0.045346
34464 | 7.02 | 1 | 365 | 8.0436 | 0.043572 | 8 | 0.087144
34466 | 8.84 | 1 | 365 | 10.1289 | 0.12894 | 10 | 0.25789
34469 | 7.8 | 1 | 365 | 8.9373 | 0.9373 | 9 | 0.8746
34470 | 10.14 | 1 | 365 | 11.6185 | 0.61849 | 12 | 0.23699
34477 | 6.76 | 1 | 365 | 7.7457 | 0.74566 | 8 | 0.49132
34471 | 4.16 | 1 | 365 | 4.7666 | 0.76656 | 5 | 0.53312
34480 | 7.54 | 1 | 365 | 8.6394 | 0.63939 | 9 | 0.27878
30845 | 2.34 | 1 | 365 | 2.6812 | 0.68119 | 3 | 0.36238
34485 | 7.54 | 1 | 365 | 8.6394 | 0.63939 | 9 | 0.27878
34516 | 4.94 | 1 | 365 | 5.6603 | 0.66029 | 6 | 0.32058
34483 | 6.5 | 1 | 365 | 7.4478 | 0.44775 | 7 | 0.8955
34528 | 9.36 | 1 | 365 | 10.7248 | 0.72476 | 11 | 0.44953
34530 | 3.12 | 1 | 365 | 3.5749 | 0.57492 | 4 | 0.14984
34531 | 14.04 | 1 | 365 | 16.0871 | 0.087144 | 16 | 0.17429
34532 | 5.46 | 1 | 365 | 6.2561 | 0.25611 | 6 | 0.51222
34533 | 8.06 | 1 | 365 | 9.2352 | 0.23521 | 9 | 0.47042
34535 | 4.16 | 1 | 365 | 4.7666 | 0.76656 | 5 | 0.53312
34536 | 5.2 | 1 | 365 | 5.9582 | 0.9582 | 6 | 0.9164
34538 | 12.495 | 1 | 365 | 14.3169 | 0.31687 | 14 | 0.63374
34381 | 11.96 | 1 | 365 | 13.7039 | 0.70386 | 14 | 0.40773
34563 | 14.04 | 1 | 365 | 16.0871 | 0.087144 | 16 | 0.17429
34565 | 6.76 | 1 | 365 | 7.7457 | 0.74566 | 8 | 0.49132
34567 | 9.62 | 1 | 365 | 11.0227 | 0.022673 | 11 | 0.045346
34573 | 7.42 | 1 | 365 | 8.5019 | 0.5019 | 9 | 0.0037907
34572 | 7.54 | 1 | 365 | 8.6394 | 0.63939 | 9 | 0.27878
34560 | 5.2 | 1 | 365 | 5.9582 | 0.9582 | 6 | 0.9164
34419 | 6.76 | 1 | 365 | 7.7457 | 0.74566 | 8 | 0.49132
34417 | 4.77 | 1 | 365 | 5.4655 | 0.4655 | 5 | 0.93101
34410 | 7.28 | 1 | 365 | 8.3415 | 0.34148 | 8 | 0.68296
34427 | 9.18 | 1 | 365 | 10.5185 | 0.51852 | 11 | 0.037035
34424 | 9.36 | 1 | 365 | 10.7248 | 0.72476 | 11 | 0.44953
34387 | 3.9 | 1 | 365 | 4.4687 | 0.46865 | 4 | 0.9373
34435 | 9.88 | 1 | 365 | 11.3206 | 0.32058 | 11 | 0.64117
34446 | 7.28 | 1 | 365 | 8.3415 | 0.34148 | 8 | 0.68296
34450 | 6.76 | 1 | 365 | 7.7457 | 0.74566 | 8 | 0.49132
34445 | 8.06 | 1 | 365 | 9.2352 | 0.23521 | 9 | 0.47042
34454 | 9.36 | 1 | 365 | 10.7248 | 0.72476 | 11 | 0.44953
34449 | 3.38 | 1 | 365 | 3.8728 | 0.87283 | 4 | 0.74566
34482 | 11.96 | 1 | 365 | 13.7039 | 0.70386 | 14 | 0.40773
34490 | 6.5 | 1 | 365 | 7.4478 | 0.44775 | 7 | 0.8955
34489 | 13.26 | 1 | 365 | 15.1934 | 0.19341 | 15 | 0.38683
34502 | 6.24 | 1 | 365 | 7.1498 | 0.14984 | 7 | 0.29968
34496 | 11.22 | 1 | 365 | 12.856 | 0.85597 | 13 | 0.71193
34503 | 7.155 | 1 | 365 | 8.1983 | 0.19826 | 8 | 0.39651
34505 | 14.04 | 1 | 365 | 16.0871 | 0.087144 | 16 | 0.17429
34509 | 14.3 | 1 | 365 | 16.3851 | 0.38505 | 16 | 0.77011
34619 | 10.14 | 1 | 365 | 11.6185 | 0.61849 | 12 | 0.23699
34576 | 5.46 | 1 | 365 | 6.2561 | 0.25611 | 6 | 0.51222
34580 | 3.38 | 1 | 365 | 3.8728 | 0.87283 | 4 | 0.74566
34584 | 8.32 | 1 | 365 | 9.5331 | 0.53312 | 10 | 0.066245
34585 | 10.4 | 1 | 365 | 11.9164 | 0.9164 | 12 | 0.83281
34588 | 5.72 | 1 | 365 | 6.554 | 0.55402 | 7 | 0.10804
34592 | 2.34 | 1 | 365 | 2.6812 | 0.68119 | 3 | 0.36238
34599 | 5.1 | 1 | 365 | 5.8436 | 0.84362 | 6 | 0.68724
34595 | 7.8 | 1 | 365 | 8.9373 | 0.9373 | 9 | 0.8746
34594 | 3.12 | 1 | 365 | 3.5749 | 0.57492 | 4 | 0.14984
34602 | 10.92 | 1 | 365 | 12.5122 | 0.51222 | 13 | 0.024447
34601 | 2.86 | 1 | 365 | 3.277 | 0.27701 | 3 | 0.55402
34609 | 4.77 | 1 | 365 | 5.4655 | 0.4655 | 5 | 0.93101
34608 | 4.42 | 1 | 365 | 5.0645 | 0.064471 | 5 | 0.12894
34604 | 8.06 | 1 | 365 | 9.2352 | 0.23521 | 9 | 0.47042
34612 | 5.72 | 1 | 365 | 6.554 | 0.55402 | 7 | 0.10804
34611 | 9.62 | 1 | 365 | 11.0227 | 0.022673 | 11 | 0.045346
34632 | 13 | 1 | 365 | 14.8955 | 0.8955 | 15 | 0.79101
33667 | 4.94 | 1 | 365 | 5.6603 | 0.66029 | 6 | 0.32058
33893 | 3.12 | 1 | 365 | 3.5749 | 0.57492 | 4 | 0.14984
33898 | 3.57 | 1 | 365 | 4.0905 | 0.090535 | 4 | 0.18107
33901 | 3.06 | 1 | 365 | 3.5062 | 0.50617 | 4 | 0.012345
33907 | 3.64 | 1 | 365 | 4.1707 | 0.17074 | 4 | 0.34148
33914 | 4.16 | 1 | 365 | 4.7666 | 0.76656 | 5 | 0.53312
33876 | 5.98 | 1 | 365 | 6.8519 | 0.85193 | 7 | 0.70386
33948 | 8.48 | 1 | 365 | 9.7165 | 0.71645 | 10 | 0.4329
33955 | 5.98 | 1 | 365 | 6.8519 | 0.85193 | 7 | 0.70386
33959 | 12.74 | 1 | 365 | 14.5976 | 0.59759 | 15 | 0.19519
28724 | 3.64 | 1 | 365 | 4.1707 | 0.17074 | 4 | 0.34148
34087 | 9.36 | 1 | 365 | 10.7248 | 0.72476 | 11 | 0.44953
34621 | 8.06 | 1 | 365 | 9.2352 | 0.23521 | 9 | 0.47042
32003 | 3.38 | 1 | 365 | 3.8728 | 0.87283 | 4 | 0.74566
34637 | 6.76 | 1 | 365 | 7.7457 | 0.74566 | 8 | 0.49132
34638 | 4.94 | 1 | 365 | 5.6603 | 0.66029 | 6 | 0.32058
34641 | 2.295 | 1 | 365 | 2.6296 | 0.62963 | 3 | 0.25926
34645 | 10.4 | 1 | 365 | 11.9164 | 0.9164 | 12 | 0.83281
34647 | 7.02 | 1 | 365 | 8.0436 | 0.043572 | 8 | 0.087144
34654 | 6.76 | 1 | 365 | 7.7457 | 0.74566 | 8 | 0.49132
34661 | 7.02 | 1 | 365 | 8.0436 | 0.043572 | 8 | 0.087144
34670 | 14.04 | 1 | 365 | 16.0871 | 0.087144 | 16 | 0.17429
34648 | 7.28 | 1 | 365 | 8.3415 | 0.34148 | 8 | 0.68296
34651 | 5.61 | 1 | 365 | 6.428 | 0.42798 | 6 | 0.85597
34677 | 5.2 | 1 | 365 | 5.9582 | 0.9582 | 6 | 0.9164
34678 | 5.46 | 1 | 365 | 6.2561 | 0.25611 | 6 | 0.51222
34686 | 3.78 | 1 | 365 | 4.3312 | 0.33115 | 4 | 0.66231
34695 | 6.5 | 1 | 365 | 7.4478 | 0.44775 | 7 | 0.8955
34692 | 9.88 | 1 | 365 | 11.3206 | 0.32058 | 11 | 0.64117
34707 | 11.7 | 1 | 365 | 13.406 | 0.40595 | 13 | 0.81191
34720 | 7.8 | 1 | 365 | 8.9373 | 0.9373 | 9 | 0.8746
34724 | 10.66 | 1 | 365 | 12.2143 | 0.21431 | 12 | 0.42863
34729 | 9.36 | 1 | 365 | 10.7248 | 0.72476 | 11 | 0.44953
34727 | 4.68 | 1 | 365 | 5.3624 | 0.36238 | 5 | 0.72476
34730 | 5.1 | 1 | 365 | 5.8436 | 0.84362 | 6 | 0.68724
34732 | 7.28 | 1 | 365 | 8.3415 | 0.34148 | 8 | 0.68296
34734 | 6.12 | 1 | 365 | 7.0123 | 0.012345 | 7 | 0.02469
34760 | 7.42 | 1 | 365 | 8.5019 | 0.5019 | 9 | 0.0037907
34771 | 7.8 | 1 | 365 | 8.9373 | 0.9373 | 9 | 0.8746
34832 | 5.2 | 1 | 365 | 5.9582 | 0.9582 | 6 | 0.9164
34772 | 13.78 | 1 | 365 | 15.7892 | 0.78923 | 16 | 0.57847
34787 | 3.38 | 1 | 365 | 3.8728 | 0.87283 | 4 | 0.74566
34789 | 10.2 | 1 | 365 | 11.6872 | 0.68724 | 12 | 0.37448
34837 | 8.84 | 1 | 365 | 10.1289 | 0.12894 | 10 | 0.25789
34800 | 3.18 | 1 | 365 | 3.6437 | 0.64367 | 4 | 0.28734
34845 | 12.74 | 1 | 365 | 14.5976 | 0.59759 | 15 | 0.19519
34849 | 8.32 | 1 | 365 | 9.5331 | 0.53312 | 10 | 0.066245
33140 | 25.48 | 0.9 | 365 | 26.2757 | 0.27567 | 26 | 0.55134
34810 | 5.2 | 1 | 365 | 5.9582 | 0.9582 | 6 | 0.9164
34910 | 8.32 | 1 | 365 | 9.5331 | 0.53312 | 10 | 0.066245
34813 | 14.04 | 1 | 365 | 16.0871 | 0.087144 | 16 | 0.17429
34911 | 7.02 | 1 | 365 | 8.0436 | 0.043572 | 8 | 0.087144
34811 | 7.28 | 1 | 365 | 8.3415 | 0.34148 | 8 | 0.68296
34912 | 5.1 | 1 | 365 | 5.8436 | 0.84362 | 6 | 0.68724
34827 | 3.9 | 1 | 365 | 4.4687 | 0.46865 | 4 | 0.9373
34835 | 8.32 | 1 | 365 | 9.5331 | 0.53312 | 10 | 0.066245
33262 | 2.86 | 1 | 365 | 3.277 | 0.27701 | 3 | 0.55402
33170 | 10.335 | 1 | 365 | 11.8419 | 0.84193 | 12 | 0.68385
33275 | 7.8 | 1 | 365 | 8.9373 | 0.9373 | 9 | 0.8746
32742 | 12.24 | 1 | 365 | 14.0247 | 0.02469 | 14 | 0.04938
32920 | 8.06 | 1 | 365 | 9.2352 | 0.23521 | 9 | 0.47042
34933 | 9.36 | 1 | 365 | 10.7248 | 0.72476 | 11 | 0.44953
34920 | 11.44 | 1 | 365 | 13.108 | 0.10804 | 13 | 0.21609
32638 | 5.98 | 1 | 365 | 6.8519 | 0.85193 | 7 | 0.70386
34918 | 2.86 | 1 | 365 | 3.277 | 0.27701 | 3 | 0.55402
32470 | 4.42 | 1 | 365 | 5.0645 | 0.064471 | 5 | 0.12894
32807 | 11.475 | 1 | 365 | 13.1481 | 0.14815 | 13 | 0.29629
32458 | 7.54 | 1 | 365 | 8.6394 | 0.63939 | 9 | 0.27878
34925 | 7.02 | 1 | 365 | 8.0436 | 0.043572 | 8 | 0.087144
34927 | 2.86 | 1 | 365 | 3.277 | 0.27701 | 3 | 0.55402
34928 | 7.02 | 1 | 365 | 8.0436 | 0.043572 | 8 | 0.087144
34938 | 2.6 | 1 | 365 | 2.9791 | 0.9791 | 3 | 0.9582
32853 | 8.745 | 1 | 365 | 10.0201 | 0.020091 | 10 | 0.040182
34940 | 6.5 | 1 | 365 | 7.4478 | 0.44775 | 7 | 0.8955
34931 | 9.62 | 1 | 365 | 11.0227 | 0.022673 | 11 | 0.045346
32417 | 4.68 | 1 | 365 | 5.3624 | 0.36238 | 5 | 0.72476
32814 | 2.6 | 1 | 365 | 2.9791 | 0.9791 | 3 | 0.9582
32385 | 10.66 | 1 | 365 | 12.2143 | 0.21431 | 12 | 0.42863
32642 | 7.685 | 1 | 365 | 8.8055 | 0.80553 | 9 | 0.61107
33331 | 2.86 | 1 | 365 | 3.277 | 0.27701 | 3 | 0.55402
32359 | 6.76 | 1 | 365 | 7.7457 | 0.74566 | 8 | 0.49132
32346 | 10.92 | 1 | 365 | 12.5122 | 0.51222 | 13 | 0.024447
32469 | 4.94 | 1 | 365 | 5.6603 | 0.66029 | 6 | 0.32058
32340 | 11.18 | 1 | 365 | 12.8101 | 0.81013 | 13 | 0.62027
32583 | 11.18 | 1 | 365 | 12.8101 | 0.81013 | 13 | 0.62027
33213 | 10.4 | 1 | 365 | 11.9164 | 0.9164 | 12 | 0.83281
32337 | 8.58 | 1 | 365 | 9.831 | 0.83103 | 10 | 0.66207
32001 | 6.89 | 1 | 365 | 7.8946 | 0.89462 | 8 | 0.78923
32734 | 10.4 | 1 | 365 | 11.9164 | 0.9164 | 12 | 0.83281
32577 | 4.68 | 1 | 365 | 5.3624 | 0.36238 | 5 | 0.72476
31996 | 8.06 | 1 | 365 | 9.2352 | 0.23521 | 9 | 0.47042
32628 | 4.68 | 1 | 365 | 5.3624 | 0.36238 | 5 | 0.72476
32330 | 4.42 | 1 | 365 | 5.0645 | 0.064471 | 5 | 0.12894
33210 | 10 | 1 | 365 | 11.4581 | 0.45808 | 11 | 0.91616
32615 | 4.94 | 1 | 365 | 5.6603 | 0.66029 | 6 | 0.32058
32309 | 8.75 | 1 | 365 | 10.0258 | 0.02582 | 10 | 0.05164
31994 | 9.1 | 1 | 365 | 10.4269 | 0.42685 | 10 | 0.85371
32849 | 8.67 | 1 | 365 | 9.9342 | 0.93416 | 10 | 0.86831
32664 | 9.01 | 1 | 365 | 10.3237 | 0.32373 | 10 | 0.64746
31825 | 3.38 | 1 | 365 | 3.8728 | 0.87283 | 4 | 0.74566
31991 | 5.355 | 1 | 365 | 6.1358 | 0.1358 | 6 | 0.2716
31989 | 2.6 | 1 | 365 | 2.9791 | 0.9791 | 3 | 0.9582
31968 | 8.84 | 1 | 365 | 10.1289 | 0.12894 | 10 | 0.25789
31954 | 6.375 | 1 | 365 | 7.3045 | 0.30453 | 7 | 0.60905
31827 | 9.88 | 1 | 365 | 11.3206 | 0.32058 | 11 | 0.64117
31805 | 9.54 | 1 | 365 | 10.931 | 0.93101 | 11 | 0.86202
31774 | 14.04 | 1 | 365 | 16.0871 | 0.087144 | 16 | 0.17429
31735 | 2.6 | 1 | 365 | 2.9791 | 0.9791 | 3 | 0.9582
31706 | 23.4 | 1 | 365 | 26.8119 | 0.81191 | 27 | 0.62381
31677 | 4.94 | 1 | 365 | 5.6603 | 0.66029 | 6 | 0.32058
30674 | 8.84 | 1 | 365 | 10.1289 | 0.12894 | 10 | 0.25789
31110 | 9.1 | 1 | 365 | 10.4269 | 0.42685 | 10 | 0.85371
31222 | 2.08 | 1 | 365 | 2.3833 | 0.38328 | 2 | 0.76656
31056 | 5.46 | 1 | 365 | 6.2561 | 0.25611 | 6 | 0.51222
31213 | 7.54 | 1 | 365 | 8.6394 | 0.63939 | 9 | 0.27878
31664 | 13 | 1 | 365 | 14.8955 | 0.8955 | 15 | 0.79101
31560 | 6.12 | 1 | 365 | 7.0123 | 0.012345 | 7 | 0.02469
31129 | 7.02 | 1 | 365 | 8.0436 | 0.043572 | 8 | 0.087144
31123 | 3.12 | 1 | 365 | 3.5749 | 0.57492 | 4 | 0.14984
31008 | 6.5 | 1 | 365 | 7.4478 | 0.44775 | 7 | 0.8955
31117 | 13.52 | 1 | 365 | 15.4913 | 0.49132 | 15 | 0.98265
31555 | 2.86 | 1 | 365 | 3.277 | 0.27701 | 3 | 0.55402
31242 | 4.42 | 1 | 365 | 5.0645 | 0.064471 | 5 | 0.12894
30971 | 8.32 | 1 | 365 | 9.5331 | 0.53312 | 10 | 0.066245
31239 | 5.72 | 1 | 365 | 6.554 | 0.55402 | 7 | 0.10804
31549 | 4.16 | 1 | 365 | 4.7666 | 0.76656 | 5 | 0.53312
31952 | 5.2 | 1 | 365 | 5.9582 | 0.9582 | 6 | 0.9164
31710 | 2.6 | 1 | 365 | 2.9791 | 0.9791 | 3 | 0.9582
32537 | 13.26 | 1 | 365 | 15.1934 | 0.19341 | 15 | 0.38683
31823 | 4.42 | 1 | 365 | 5.0645 | 0.064471 | 5 | 0.12894
31705 | 7.54 | 1 | 365 | 8.6394 | 0.63939 | 9 | 0.27878
31951 | 9.88 | 1 | 365 | 11.3206 | 0.32058 | 11 | 0.64117
31942 | 8.32 | 1 | 365 | 9.5331 | 0.53312 | 10 | 0.066245
31702 | 7.54 | 1 | 365 | 8.6394 | 0.63939 | 9 | 0.27878
31937 | 6.63 | 1 | 365 | 7.5967 | 0.59671 | 8 | 0.19341
31964 | 11.7 | 1 | 365 | 13.406 | 0.40595 | 13 | 0.81191
31820 | 7.685 | 1 | 365 | 8.8055 | 0.80553 | 9 | 0.61107
33678 | 5.035 | 1 | 365 | 5.7691 | 0.76914 | 6 | 0.53829
31869 | 6.76 | 1 | 365 | 7.7457 | 0.74566 | 8 | 0.49132
31548 | 9.01 | 1 | 365 | 10.3237 | 0.32373 | 10 | 0.64746
31692 | 4.16 | 1 | 365 | 4.7666 | 0.76656 | 5 | 0.53312
30794 | 2.08 | 1 | 365 | 2.3833 | 0.38328 | 2 | 0.76656
31814 | 12.22 | 1 | 365 | 14.0018 | 0.0017738 | 14 | 0.0035475
30448 | 9.62 | 1 | 365 | 11.0227 | 0.022673 | 11 | 0.045346
31533 | 8.32 | 1 | 365 | 9.5331 | 0.53312 | 10 | 0.066245
30401 | 5.98 | 1 | 365 | 6.8519 | 0.85193 | 7 | 0.70386
30410 | 4.42 | 1 | 365 | 5.0645 | 0.064471 | 5 | 0.12894
30551 | 8.58 | 1 | 365 | 9.831 | 0.83103 | 10 | 0.66207
30571 | 13.25 | 1 | 365 | 15.182 | 0.18196 | 15 | 0.36391
30408 | 10.4 | 1 | 365 | 11.9164 | 0.9164 | 12 | 0.83281
30413 | 2.86 | 1 | 365 | 3.277 | 0.27701 | 3 | 0.55402
30321 | 6.76 | 1 | 365 | 7.7457 | 0.74566 | 8 | 0.49132
31103 | 3.71 | 1 | 365 | 4.2509 | 0.25095 | 4 | 0.5019
31051 | 12.48 | 1 | 365 | 14.2997 | 0.29968 | 14 | 0.59937
31105 | 11.96 | 1 | 365 | 13.7039 | 0.70386 | 14 | 0.40773
30257 | 6.5 | 1 | 365 | 7.4478 | 0.44775 | 7 | 0.8955
31115 | 3.64 | 1 | 365 | 4.1707 | 0.17074 | 4 | 0.34148
30165 | 5.2 | 1 | 365 | 5.9582 | 0.9582 | 6 | 0.9164
30417 | 8.84 | 1 | 365 | 10.1289 | 0.12894 | 10 | 0.25789
30366 | 4.42 | 1 | 365 | 5.0645 | 0.064471 | 5 | 0.12894
29672 | 8.58 | 1 | 365 | 9.831 | 0.83103 | 10 | 0.66207
31084 | 7.395 | 1 | 365 | 8.4733 | 0.47325 | 8 | 0.9465
30355 | 5.2 | 1 | 365 | 5.9582 | 0.9582 | 6 | 0.9164
30089 | 3.12 | 1 | 365 | 3.5749 | 0.57492 | 4 | 0.14984
30422 | 10.92 | 1 | 365 | 12.5122 | 0.51222 | 13 | 0.024447
30432 | 7.02 | 1 | 365 | 8.0436 | 0.043572 | 8 | 0.087144
30363 | 3.64 | 1 | 365 | 4.1707 | 0.17074 | 4 | 0.34148
29704 | 3.64 | 1 | 365 | 4.1707 | 0.17074 | 4 | 0.34148
31087 | 7.02 | 1 | 365 | 8.0436 | 0.043572 | 8 | 0.087144
30173 | 7.8 | 1 | 365 | 8.9373 | 0.9373 | 9 | 0.8746
30653 | 4.94 | 1 | 365 | 5.6603 | 0.66029 | 6 | 0.32058
30002 | 2.915 | 1 | 365 | 3.34 | 0.34003 | 3 | 0.68006
30696 | 3.71 | 1 | 365 | 4.2509 | 0.25095 | 4 | 0.5019
35004 | 5.46 | 1 | 365 | 6.2561 | 0.25611 | 6 | 0.51222
30269 | 3.38 | 1 | 365 | 3.8728 | 0.87283 | 4 | 0.74566
35006 | 3.9 | 1 | 365 | 4.4687 | 0.46865 | 4 | 0.9373
34954 | 5.46 | 1 | 365 | 6.2561 | 0.25611 | 6 | 0.51222
35014 | 8.67 | 1 | 365 | 9.9342 | 0.93416 | 10 | 0.86831
35016 | 9.1 | 1 | 365 | 10.4269 | 0.42685 | 10 | 0.85371
33737 | 6.76 | 1 | 365 | 7.7457 | 0.74566 | 8 | 0.49132
35017 | 7 | 1 | 365 | 8.0207 | 0.020656 | 8 | 0.041312
33679 | 5.565 | 1 | 365 | 6.3764 | 0.37642 | 6 | 0.75284
35027 | 6.24 | 1 | 365 | 7.1498 | 0.14984 | 7 | 0.29968
35025 | 9.1 | 1 | 365 | 10.4269 | 0.42685 | 10 | 0.85371
35037 | 7.02 | 1 | 365 | 8.0436 | 0.043572 | 8 | 0.087144
30274 | 3.12 | 1 | 365 | 3.5749 | 0.57492 | 4 | 0.14984
35043 | 4.94 | 1 | 365 | 5.6603 | 0.66029 | 6 | 0.32058
35052 | 8.32 | 1 | 365 | 9.5331 | 0.53312 | 10 | 0.066245
33777 | 10.14 | 1 | 365 | 11.6185 | 0.61849 | 12 | 0.23699
30285 | 3.12 | 1 | 365 | 3.5749 | 0.57492 | 4 | 0.14984
33682 | 11.44 | 1 | 365 | 13.108 | 0.10804 | 13 | 0.21609
33602 | 7.02 | 1 | 365 | 8.0436 | 0.043572 | 8 | 0.087144
33690 | 6.24 | 1 | 365 | 7.1498 | 0.14984 | 7 | 0.29968
30298 | 12.72 | 1 | 365 | 14.5747 | 0.57468 | 15 | 0.14936
33695 | 2.34 | 1 | 365 | 2.6812 | 0.68119 | 3 | 0.36238
30314 | 7.28 | 1 | 365 | 8.3415 | 0.34148 | 8 | 0.68296
33700 | 3.38 | 1 | 365 | 3.8728 | 0.87283 | 4 | 0.74566
33643 | 4.05 | 1 | 365 | 4.6405 | 0.64052 | 5 | 0.28104
33650 | 4.16 | 1 | 365 | 4.7666 | 0.76656 | 5 | 0.53312
34942 | 3.9 | 1 | 365 | 4.4687 | 0.46865 | 4 | 0.9373
33440 | 7.28 | 1 | 365 | 8.3415 | 0.34148 | 8 | 0.68296
33356 | 9.36 | 1 | 365 | 10.7248 | 0.72476 | 11 | 0.44953
33329 | 6.5 | 1 | 365 | 7.4478 | 0.44775 | 7 | 0.8955
33355 | 4.24 | 1 | 365 | 4.8582 | 0.85823 | 5 | 0.71645
33404 | 7.14 | 1 | 365 | 8.1811 | 0.18107 | 8 | 0.36214
33370 | 8.32 | 1 | 365 | 9.5331 | 0.53312 | 10 | 0.066245
33365 | 14.045 | 1 | 365 | 16.0929 | 0.092873 | 16 | 0.18575
33523 | 7.02 | 1 | 365 | 8.0436 | 0.043572 | 8 | 0.087144
33383 | 11.44 | 1 | 365 | 13.108 | 0.10804 | 13 | 0.21609
33533 | 8.16 | 1 | 365 | 9.3498 | 0.34979 | 9 | 0.69959
33410 | 7.395 | 1 | 365 | 8.4733 | 0.47325 | 8 | 0.9465
33552 | 3.64 | 1 | 365 | 4.1707 | 0.17074 | 4 | 0.34148
33590 | 10.14 | 1 | 365 | 11.6185 | 0.61849 | 12 | 0.23699
35044 | 3.12 | 1 | 365 | 3.5749 | 0.57492 | 4 | 0.14984
35054 | 10.14 | 1 | 365 | 11.6185 | 0.61849 | 12 | 0.23699
33462 | 15.08 | 1 | 365 | 17.2788 | 0.27878 | 17 | 0.55757
35064 | 3.38 | 1 | 365 | 3.8728 | 0.87283 | 4 | 0.74566
33469 | 5.98 | 1 | 365 | 6.8519 | 0.85193 | 7 | 0.70386
35067 | 14.045 | 1 | 365 | 16.0929 | 0.092873 | 16 | 0.18575
34226 | 4.505 | 1 | 365 | 5.1619 | 0.16187 | 5 | 0.32373
35078 | 9.36 | 1 | 365 | 10.7248 | 0.72476 | 11 | 0.44953
35089 | 9.88 | 1 | 365 | 11.3206 | 0.32058 | 11 | 0.64117
35087 | 6.76 | 1 | 365 | 7.7457 | 0.74566 | 8 | 0.49132
33423 | 9.1 | 1 | 365 | 10.4269 | 0.42685 | 10 | 0.85371
35095 | 9.88 | 1 | 365 | 11.3206 | 0.32058 | 11 | 0.64117
35099 | 6.095 | 1 | 365 | 6.9837 | 0.9837 | 7 | 0.9674
35084 | 8.32 | 1 | 365 | 9.5331 | 0.53312 | 10 | 0.066245
35102 | 10.14 | 1 | 365 | 11.6185 | 0.61849 | 12 | 0.23699
35105 | 8.32 | 1 | 365 | 9.5331 | 0.53312 | 10 | 0.066245
35101 | 7.02 | 1 | 365 | 8.0436 | 0.043572 | 8 | 0.087144
34168 | 5.46 | 1 | 365 | 6.2561 | 0.25611 | 6 | 0.51222
35108 | 8.32 | 1 | 365 | 9.5331 | 0.53312 | 10 | 0.066245
34587 | 5.72 | 1 | 365 | 6.554 | 0.55402 | 7 | 0.10804
35110 | 7.02 | 1 | 365 | 8.0436 | 0.043572 | 8 | 0.087144
34575 | 13 | 1 | 365 | 14.8955 | 0.8955 | 15 | 0.79101
35109 | 10.4 | 1 | 365 | 11.9164 | 0.9164 | 12 | 0.83281
34361 | 10.4 | 1 | 365 | 11.9164 | 0.9164 | 12 | 0.83281
35113 | 10.07 | 1 | 365 | 11.5383 | 0.53829 | 12 | 0.076573
32568 | 9.36 | 1 | 365 | 10.7248 | 0.72476 | 11 | 0.44953
35119 | 4.68 | 1 | 365 | 5.3624 | 0.36238 | 5 | 0.72476
33248 | 6.5 | 1 | 365 | 7.4478 | 0.44775 | 7 | 0.8955
35115 | 2.34 | 1 | 365 | 2.6812 | 0.68119 | 3 | 0.36238
34935 | 13 | 1 | 365 | 14.8955 | 0.8955 | 15 | 0.79101
35117 | 3.9 | 1 | 365 | 4.4687 | 0.46865 | 4 | 0.9373
34914 | 5.83 | 1 | 365 | 6.6801 | 0.68006 | 7 | 0.36012
32342 | 10.92 | 1 | 365 | 12.5122 | 0.51222 | 13 | 0.024447
33309 | 3.9 | 1 | 365 | 4.4687 | 0.46865 | 4 | 0.9373
33225 | 7.28 | 1 | 365 | 8.3415 | 0.34148 | 8 | 0.68296
33160 | 3.12 | 1 | 365 | 3.5749 | 0.57492 | 4 | 0.14984
33151 | 6.63 | 1 | 365 | 7.5967 | 0.59671 | 8 | 0.19341
30920 | 8.32 | 1 | 365 | 9.5331 | 0.53312 | 10 | 0.066245
32876 | 5.2 | 1 | 365 | 5.9582 | 0.9582 | 6 | 0.9164
32331 | 5.98 | 1 | 365 | 6.8519 | 0.85193 | 7 | 0.70386
31812 | 12.22 | 1 | 365 | 14.0018 | 0.0017738 | 14 | 0.0035475
29266 | 2.34 | 1 | 365 | 2.6812 | 0.68119 | 3 | 0.36238
31099 | 3.64 | 1 | 365 | 4.1707 | 0.17074 | 4 | 0.34148
31096 | 7.8 | 1 | 365 | 8.9373 | 0.9373 | 9 | 0.8746
28817 | 6.76 | 1 | 365 | 7.7457 | 0.74566 | 8 | 0.49132
33872 | 3.9 | 1 | 365 | 4.4687 | 0.46865 | 4 | 0.9373
34501 | 4.94 | 1 | 365 | 5.6603 | 0.66029 | 6 | 0.32058
29960 | 10.4 | 1 | 365 | 11.9164 | 0.9164 | 12 | 0.83281
35139 | 4.94 | 1 | 365 | 5.6603 | 0.66029 | 6 | 0.32058
35147 | 8.745 | 1 | 365 | 10.0201 | 0.020091 | 10 | 0.040182
35153 | 10.14 | 1 | 365 | 11.6185 | 0.61849 | 12 | 0.23699
34802 | 6.36 | 1 | 365 | 7.2873 | 0.28734 | 7 | 0.57468
35169 | 4.94 | 1 | 365 | 5.6603 | 0.66029 | 6 | 0.32058
35170 | 8.84 | 1 | 365 | 10.1289 | 0.12894 | 10 | 0.25789
35175 | 11.7 | 1 | 365 | 13.406 | 0.40595 | 13 | 0.81191
35185 | 4.845 | 1 | 365 | 5.5514 | 0.55144 | 6 | 0.10288
35184 | 6.76 | 1 | 365 | 7.7457 | 0.74566 | 8 | 0.49132
35201 | 9.69 | 1 | 365 | 11.1029 | 0.10288 | 11 | 0.20576
35198 | 9.18 | 1 | 365 | 10.5185 | 0.51852 | 11 | 0.037035
35205 | 5.98 | 1 | 365 | 6.8519 | 0.85193 | 7 | 0.70386
35207 | 2.295 | 1 | 365 | 2.6296 | 0.62963 | 3 | 0.25926
35214 | 10.92 | 1 | 365 | 12.5122 | 0.51222 | 13 | 0.024447
35217 | 3.64 | 1 | 365 | 4.1707 | 0.17074 | 4 | 0.34148
35221 | 7.28 | 1 | 365 | 8.3415 | 0.34148 | 8 | 0.68296
35222 | 9.62 | 1 | 365 | 11.0227 | 0.022673 | 11 | 0.045346
35226 | 6.24 | 1 | 365 | 7.1498 | 0.14984 | 7 | 0.29968
35233 | 4.42 | 1 | 365 | 5.0645 | 0.064471 | 5 | 0.12894
35246 | 6.76 | 1 | 365 | 7.7457 | 0.74566 | 8 | 0.49132
34943 | 5.2 | 1 | 365 | 5.9582 | 0.9582 | 6 | 0.9164
34944 | 11.395 | 1 | 365 | 13.0565 | 0.056482 | 13 | 0.11296
34947 | 11.96 | 1 | 365 | 13.7039 | 0.70386 | 14 | 0.40773
34961 | 13.77 | 1 | 365 | 15.7778 | 0.77778 | 16 | 0.55555
34962 | 3.9 | 1 | 365 | 4.4687 | 0.46865 | 4 | 0.9373
34966 | 4.42 | 1 | 365 | 5.0645 | 0.064471 | 5 | 0.12894
34980 | 4.16 | 1 | 365 | 4.7666 | 0.76656 | 5 | 0.53312
34981 | 9.36 | 1 | 365 | 10.7248 | 0.72476 | 11 | 0.44953
34957 | 3.12 | 1 | 365 | 3.5749 | 0.57492 | 4 | 0.14984
34986 | 15.6 | 1 | 365 | 17.8746 | 0.8746 | 18 | 0.74921
34996 | 5.46 | 1 | 365 | 6.2561 | 0.25611 | 6 | 0.51222
34997 | 4.16 | 1 | 365 | 4.7666 | 0.76656 | 5 | 0.53312
34999 | 3.38 | 1 | 365 | 3.8728 | 0.87283 | 4 | 0.74566
35127 | 5.2 | 1 | 365 | 5.9582 | 0.9582 | 6 | 0.9164
35208 | 4.94 | 1 | 365 | 5.6603 | 0.66029 | 6 | 0.32058
35191 | 9.36 | 1 | 365 | 10.7248 | 0.72476 | 11 | 0.44953
35178 | 5.46 | 1 | 365 | 6.2561 | 0.25611 | 6 | 0.51222
33725 | 4.68 | 1 | 365 | 5.3624 | 0.36238 | 5 | 0.72476
35362 | 3.71 | 1 | 365 | 4.2509 | 0.25095 | 4 | 0.5019
35364 | 2.65 | 1 | 365 | 3.0364 | 0.036391 | 3 | 0.072782
35365 | 5.72 | 1 | 365 | 6.554 | 0.55402 | 7 | 0.10804
35368 | 8.32 | 1 | 365 | 9.5331 | 0.53312 | 10 | 0.066245
35373 | 4.68 | 1 | 365 | 5.3624 | 0.36238 | 5 | 0.72476
35369 | 18.98 | 1 | 365 | 21.7474 | 0.74744 | 22 | 0.49487
35372 | 3.71 | 1 | 365 | 4.2509 | 0.25095 | 4 | 0.5019
30934 | 5.565 | 1 | 365 | 6.3764 | 0.37642 | 6 | 0.75284
35381 | 9.36 | 1 | 365 | 10.7248 | 0.72476 | 11 | 0.44953
35380 | 5.035 | 1 | 365 | 5.7691 | 0.76914 | 6 | 0.53829
35386 | 9.36 | 1 | 365 | 10.7248 | 0.72476 | 11 | 0.44953
35437 | 7.54 | 1 | 365 | 8.6394 | 0.63939 | 9 | 0.27878
35390 | 7.8 | 1 | 365 | 8.9373 | 0.9373 | 9 | 0.8746
35443 | 2.86 | 1 | 365 | 3.277 | 0.27701 | 3 | 0.55402
35388 | 6.76 | 1 | 365 | 7.7457 | 0.74566 | 8 | 0.49132
35377 | 12.72 | 1 | 365 | 14.5747 | 0.57468 | 15 | 0.14936
35442 | 3.12 | 1 | 365 | 3.5749 | 0.57492 | 4 | 0.14984
35391 | 9.62 | 1 | 365 | 11.0227 | 0.022673 | 11 | 0.045346
35441 | 9.1 | 1 | 365 | 10.4269 | 0.42685 | 10 | 0.85371
33558 | 10.14 | 1 | 365 | 11.6185 | 0.61849 | 12 | 0.23699
35428 | 5.98 | 1 | 365 | 6.8519 | 0.85193 | 7 | 0.70386
35444 | 3.9 | 1 | 365 | 4.4687 | 0.46865 | 4 | 0.9373
35446 | 5.98 | 1 | 365 | 6.8519 | 0.85193 | 7 | 0.70386
35453 | 8.32 | 1 | 365 | 9.5331 | 0.53312 | 10 | 0.066245
35454 | 6.76 | 1 | 365 | 7.7457 | 0.74566 | 8 | 0.49132
35456 | 8.84 | 1 | 365 | 10.1289 | 0.12894 | 10 | 0.25789
35460 | 7.02 | 1 | 365 | 8.0436 | 0.043572 | 8 | 0.087144
35459 | 7.8 | 1 | 365 | 8.9373 | 0.9373 | 9 | 0.8746
35465 | 4.68 | 1 | 365 | 5.3624 | 0.36238 | 5 | 0.72476
35466 | 3.9 | 1 | 365 | 4.4687 | 0.46865 | 4 | 0.9373
35464 | 9.275 | 1 | 365 | 10.6274 | 0.62737 | 11 | 0.25474
35470 | 4.68 | 1 | 365 | 5.3624 | 0.36238 | 5 | 0.72476
35468 | 7.155 | 1 | 365 | 8.1983 | 0.19826 | 8 | 0.39651
35479 | 7.54 | 1 | 365 | 8.6394 | 0.63939 | 9 | 0.27878
35481 | 7.95 | 1 | 365 | 9.1092 | 0.10917 | 9 | 0.21835
35482 | 3.12 | 1 | 365 | 3.5749 | 0.57492 | 4 | 0.14984
35475 | 8.58 | 1 | 365 | 9.831 | 0.83103 | 10 | 0.66207
35493 | 12.455 | 1 | 365 | 14.271 | 0.27104 | 14 | 0.54208
35491 | 12.48 | 1 | 365 | 14.2997 | 0.29968 | 14 | 0.59937
35488 | 6.24 | 1 | 365 | 7.1498 | 0.14984 | 7 | 0.29968
35502 | 11.44 | 1 | 365 | 13.108 | 0.10804 | 13 | 0.21609
35516 | 4.42 | 1 | 365 | 5.0645 | 0.064471 | 5 | 0.12894
35512 | 4.68 | 1 | 365 | 5.3624 | 0.36238 | 5 | 0.72476
35522 | 7.8 | 1 | 365 | 8.9373 | 0.9373 | 9 | 0.8746
35523 | 3.38 | 1 | 365 | 3.8728 | 0.87283 | 4 | 0.74566
35521 | 5.46 | 1 | 365 | 6.2561 | 0.25611 | 6 | 0.51222
35501 | 6.24 | 1 | 365 | 7.1498 | 0.14984 | 7 | 0.29968
35392 | 5.72 | 1 | 365 | 6.554 | 0.55402 | 7 | 0.10804
35398 | 5.46 | 1 | 365 | 6.2561 | 0.25611 | 6 | 0.51222
35402 | 3.975 | 1 | 365 | 4.5546 | 0.55459 | 5 | 0.10917
35395 | 9.88 | 1 | 365 | 11.3206 | 0.32058 | 11 | 0.64117
35404 | 4.94 | 1 | 365 | 5.6603 | 0.66029 | 6 | 0.32058
35406 | 7.28 | 1 | 365 | 8.3415 | 0.34148 | 8 | 0.68296
35401 | 10.66 | 1 | 365 | 12.2143 | 0.21431 | 12 | 0.42863
35407 | 4.68 | 1 | 365 | 5.3624 | 0.36238 | 5 | 0.72476
35399 | 5.72 | 1 | 365 | 6.554 | 0.55402 | 7 | 0.10804
35408 | 3.38 | 1 | 365 | 3.8728 | 0.87283 | 4 | 0.74566
35405 | 8.06 | 1 | 365 | 9.2352 | 0.23521 | 9 | 0.47042
35409 | 14.04 | 1 | 365 | 16.0871 | 0.087144 | 16 | 0.17429
35412 | 6.24 | 1 | 365 | 7.1498 | 0.14984 | 7 | 0.29968
35414 | 6.76 | 1 | 365 | 7.7457 | 0.74566 | 8 | 0.49132
35410 | 8.32 | 1 | 365 | 9.5331 | 0.53312 | 10 | 0.066245
35416 | 5.98 | 1 | 365 | 6.8519 | 0.85193 | 7 | 0.70386
35418 | 7.28 | 1 | 365 | 8.3415 | 0.34148 | 8 | 0.68296
35413 | 9.88 | 1 | 365 | 11.3206 | 0.32058 | 11 | 0.64117
35420 | 4.68 | 1 | 365 | 5.3624 | 0.36238 | 5 | 0.72476
35417 | 4.94 | 1 | 365 | 5.6603 | 0.66029 | 6 | 0.32058
30808 | 7.28 | 1 | 365 | 8.3415 | 0.34148 | 8 | 0.68296
35422 | 5.98 | 1 | 365 | 6.8519 | 0.85193 | 7 | 0.70386
35430 | 4.42 | 1 | 365 | 5.0645 | 0.064471 | 5 | 0.12894
35426 | 3.445 | 1 | 365 | 3.9473 | 0.94731 | 4 | 0.89462
35435 | 8.84 | 1 | 365 | 10.1289 | 0.12894 | 10 | 0.25789
35424 | 6.5 | 1 | 365 | 7.4478 | 0.44775 | 7 | 0.8955
35429 | 12.985 | 1 | 365 | 14.8783 | 0.87832 | 15 | 0.75663
35438 | 5.3 | 1 | 365 | 6.0728 | 0.072782 | 6 | 0.14556
35531 | 9.18 | 1 | 365 | 10.5185 | 0.51852 | 11 | 0.037035
35543 | 4.68 | 1 | 365 | 5.3624 | 0.36238 | 5 | 0.72476
35862 | 10.4 | 1 | 365 | 11.9164 | 0.9164 | 12 | 0.83281
35544 | 11.44 | 1 | 365 | 13.108 | 0.10804 | 13 | 0.21609
35871 | 3.64 | 1 | 365 | 4.1707 | 0.17074 | 4 | 0.34148
35552 | 4.94 | 1 | 365 | 5.6603 | 0.66029 | 6 | 0.32058
35869 | 7.54 | 1 | 365 | 8.6394 | 0.63939 | 9 | 0.27878
35555 | 3.57 | 1 | 365 | 4.0905 | 0.090535 | 4 | 0.18107
35872 | 8.84 | 1 | 365 | 10.1289 | 0.12894 | 10 | 0.25789
35554 | 5.46 | 1 | 365 | 6.2561 | 0.25611 | 6 | 0.51222
35876 | 6.5 | 1 | 365 | 7.4478 | 0.44775 | 7 | 0.8955
31747 | 7.65 | 1 | 365 | 8.7654 | 0.76543 | 9 | 0.53086
35564 | 10.92 | 1 | 365 | 12.5122 | 0.51222 | 13 | 0.024447
35877 | 7.54 | 1 | 365 | 8.6394 | 0.63939 | 9 | 0.27878
35885 | 12.74 | 1 | 365 | 14.5976 | 0.59759 | 15 | 0.19519
35573 | 14.04 | 1 | 365 | 16.0871 | 0.087144 | 16 | 0.17429
35570 | 10.4 | 1 | 365 | 11.9164 | 0.9164 | 12 | 0.83281
35562 | 2.34 | 1 | 365 | 2.6812 | 0.68119 | 3 | 0.36238
35578 | 11.7 | 1 | 365 | 13.406 | 0.40595 | 13 | 0.81191
35551 | 10.14 | 1 | 365 | 11.6185 | 0.61849 | 12 | 0.23699
35589 | 5.72 | 1 | 365 | 6.554 | 0.55402 | 7 | 0.10804
35596 | 5.98 | 1 | 365 | 6.8519 | 0.85193 | 7 | 0.70386
35581 | 6.76 | 1 | 365 | 7.7457 | 0.74566 | 8 | 0.49132
35594 | 11.44 | 1 | 365 | 13.108 | 0.10804 | 13 | 0.21609
35600 | 6.76 | 1 | 365 | 7.7457 | 0.74566 | 8 | 0.49132
35608 | 5.5 | 1 | 365 | 6.3019 | 0.30194 | 6 | 0.60389
35602 | 3.38 | 1 | 365 | 3.8728 | 0.87283 | 4 | 0.74566
35611 | 8.58 | 1 | 365 | 9.831 | 0.83103 | 10 | 0.66207
35603 | 7.8 | 1 | 365 | 8.9373 | 0.9373 | 9 | 0.8746
34956 | 3.9 | 1 | 365 | 4.4687 | 0.46865 | 4 | 0.9373
35621 | 12.48 | 1 | 365 | 14.2997 | 0.29968 | 14 | 0.59937
35625 | 2.97 | 1 | 365 | 3.403 | 0.40305 | 3 | 0.8061
35628 | 4.24 | 1 | 365 | 4.8582 | 0.85823 | 5 | 0.71645
35890 | 6.12 | 1 | 365 | 7.0123 | 0.012345 | 7 | 0.02469
35896 | 13.52 | 1 | 365 | 15.4913 | 0.49132 | 15 | 0.98265
35907 | 16.12 | 1 | 365 | 18.4704 | 0.47042 | 18 | 0.94085
33605 | 11.44 | 1 | 365 | 13.108 | 0.10804 | 13 | 0.21609
32465 | 5.72 | 1 | 365 | 6.554 | 0.55402 | 7 | 0.10804
35921 | 8.58 | 1 | 365 | 9.831 | 0.83103 | 10 | 0.66207
35935 | 3.57 | 1 | 365 | 4.0905 | 0.090535 | 4 | 0.18107
35944 | 14.04 | 1 | 365 | 16.0871 | 0.087144 | 16 | 0.17429
35629 | 5.46 | 1 | 365 | 6.2561 | 0.25611 | 6 | 0.51222
30205 | 2.08 | 1 | 365 | 2.3833 | 0.38328 | 2 | 0.76656
30248 | 11.395 | 1 | 365 | 13.0565 | 0.056482 | 13 | 0.11296
35992 | 4.42 | 1 | 365 | 5.0645 | 0.064471 | 5 | 0.12894
35635 | 10.4 | 1 | 365 | 11.9164 | 0.9164 | 12 | 0.83281
35996 | 7.95 | 1 | 365 | 9.1092 | 0.10917 | 9 | 0.21835
34689 | 4.59 | 1 | 365 | 5.2593 | 0.25926 | 5 | 0.51852
35993 | 11.18 | 1 | 365 | 12.8101 | 0.81013 | 13 | 0.62027
35638 | 8.84 | 1 | 365 | 10.1289 | 0.12894 | 10 | 0.25789
35999 | 4.16 | 1 | 365 | 4.7666 | 0.76656 | 5 | 0.53312
30409 | 2.86 | 1 | 365 | 3.277 | 0.27701 | 3 | 0.55402
36001 | 8.58 | 1 | 365 | 9.831 | 0.83103 | 10 | 0.66207
35997 | 5.2 | 1 | 365 | 5.9582 | 0.9582 | 6 | 0.9164
18444 | 7.905 | 1 | 365 | 9.0576 | 0.057612 | 9 | 0.11522
36010 | 11.925 | 1 | 365 | 13.6638 | 0.66376 | 14 | 0.32752
35641 | 10.4 | 1 | 365 | 11.9164 | 0.9164 | 12 | 0.83281
36008 | 7.28 | 1 | 365 | 8.3415 | 0.34148 | 8 | 0.68296
31785 | 5.98 | 1 | 365 | 6.8519 | 0.85193 | 7 | 0.70386
32856 | 7.02 | 1 | 365 | 8.0436 | 0.043572 | 8 | 0.087144
35646 | 9.36 | 1 | 365 | 10.7248 | 0.72476 | 11 | 0.44953
35649 | 2.43 | 1 | 365 | 2.7843 | 0.78431 | 3 | 0.56863
35654 | 9.69 | 1 | 365 | 11.1029 | 0.10288 | 11 | 0.20576
35653 | 6.5 | 1 | 365 | 7.4478 | 0.44775 | 7 | 0.8955
30837 | 6.76 | 1 | 365 | 7.7457 | 0.74566 | 8 | 0.49132
35656 | 7.8 | 1 | 365 | 8.9373 | 0.9373 | 9 | 0.8746
36003 | 4.24 | 1 | 365 | 4.8582 | 0.85823 | 5 | 0.71645
36017 | 2.86 | 1 | 365 | 3.277 | 0.27701 | 3 | 0.55402
36016 | 13.52 | 1 | 365 | 15.4913 | 0.49132 | 15 | 0.98265
36020 | 12.72 | 1 | 365 | 14.5747 | 0.57468 | 15 | 0.14936
36019 | 8.84 | 1 | 365 | 10.1289 | 0.12894 | 10 | 0.25789
36024 | 2.34 | 1 | 365 | 2.6812 | 0.68119 | 3 | 0.36238
36021 | 10.2 | 1 | 365 | 11.6872 | 0.68724 | 12 | 0.37448
36031 | 7.28 | 1 | 365 | 8.3415 | 0.34148 | 8 | 0.68296
36032 | 11.13 | 1 | 365 | 12.7528 | 0.75284 | 13 | 0.50569
36034 | 5.2 | 1 | 365 | 5.9582 | 0.9582 | 6 | 0.9164
30385 | 10.14 | 1 | 365 | 11.6185 | 0.61849 | 12 | 0.23699
36036 | 11.44 | 1 | 365 | 13.108 | 0.10804 | 13 | 0.21609
36037 | 4.42 | 1 | 365 | 5.0645 | 0.064471 | 5 | 0.12894
36041 | 6.24 | 1 | 365 | 7.1498 | 0.14984 | 7 | 0.29968
36043 | 4.42 | 1 | 365 | 5.0645 | 0.064471 | 5 | 0.12894
36044 | 3.975 | 1 | 365 | 4.5546 | 0.55459 | 5 | 0.10917
36050 | 2.08 | 1 | 365 | 2.3833 | 0.38328 | 2 | 0.76656
36049 | 12.22 | 1 | 365 | 14.0018 | 0.0017738 | 14 | 0.0035475
36051 | 2.08 | 1 | 365 | 2.3833 | 0.38328 | 2 | 0.76656
36059 | 7.14 | 1 | 365 | 8.1811 | 0.18107 | 8 | 0.36214
36064 | 5.72 | 1 | 365 | 6.554 | 0.55402 | 7 | 0.10804
36047 | 8.58 | 1 | 365 | 9.831 | 0.83103 | 10 | 0.66207
36062 | 6.76 | 1 | 365 | 7.7457 | 0.74566 | 8 | 0.49132
36058 | 4.42 | 1 | 365 | 5.0645 | 0.064471 | 5 | 0.12894
36072 | 6.24 | 1 | 365 | 7.1498 | 0.14984 | 7 | 0.29968
36074 | 3.18 | 1 | 365 | 3.6437 | 0.64367 | 4 | 0.28734
36075 | 5.72 | 1 | 365 | 6.554 | 0.55402 | 7 | 0.10804
36067 | 7.54 | 1 | 365 | 8.6394 | 0.63939 | 9 | 0.27878
36079 | 14.04 | 1 | 365 | 16.0871 | 0.087144 | 16 | 0.17429
36027 | 8.745 | 1 | 365 | 10.0201 | 0.020091 | 10 | 0.040182
36045 | 5.61 | 1 | 365 | 6.428 | 0.42798 | 6 | 0.85597
36065 | 2.08 | 1 | 365 | 2.3833 | 0.38328 | 2 | 0.76656
36077 | 5.035 | 1 | 365 | 5.7691 | 0.76914 | 6 | 0.53829
36085 | 6.89 | 1 | 365 | 7.8946 | 0.89462 | 8 | 0.78923
36082 | 6.76 | 1 | 365 | 7.7457 | 0.74566 | 8 | 0.49132
35975 | 14.82 | 1 | 365 | 16.9809 | 0.98087 | 17 | 0.96175
35984 | 8.16 | 1 | 365 | 9.3498 | 0.34979 | 9 | 0.69959
36002 | 8.84 | 1 | 365 | 10.1289 | 0.12894 | 10 | 0.25789
36087 | 6.24 | 1 | 365 | 7.1498 | 0.14984 | 7 | 0.29968
36089 | 2.34 | 1 | 365 | 2.6812 | 0.68119 | 3 | 0.36238
36090 | 10.4 | 1 | 365 | 11.9164 | 0.9164 | 12 | 0.83281
33669 | 4.16 | 1 | 365 | 4.7666 | 0.76656 | 5 | 0.53312
36088 | 5.72 | 1 | 365 | 6.554 | 0.55402 | 7 | 0.10804
36094 | 5.2 | 1 | 365 | 5.9582 | 0.9582 | 6 | 0.9164
36092 | 7.02 | 1 | 365 | 8.0436 | 0.043572 | 8 | 0.087144
36096 | 6.375 | 1 | 365 | 7.3045 | 0.30453 | 7 | 0.60905
36095 | 5.46 | 1 | 365 | 6.2561 | 0.25611 | 6 | 0.51222
36084 | 7.155 | 1 | 365 | 8.1983 | 0.19826 | 8 | 0.39651
36093 | 7.02 | 1 | 365 | 8.0436 | 0.043572 | 8 | 0.087144
36099 | 6.89 | 1 | 365 | 7.8946 | 0.89462 | 8 | 0.78923
36102 | 5.72 | 1 | 365 | 6.554 | 0.55402 | 7 | 0.10804
36104 | 5.2 | 1 | 365 | 5.9582 | 0.9582 | 6 | 0.9164
34634 | 5.72 | 1 | 365 | 6.554 | 0.55402 | 7 | 0.10804
36103 | 9.62 | 1 | 365 | 11.0227 | 0.022673 | 11 | 0.045346
36106 | 8.06 | 1 | 365 | 9.2352 | 0.23521 | 9 | 0.47042
36105 | 9.88 | 1 | 365 | 11.3206 | 0.32058 | 11 | 0.64117
36129 | 8.58 | 1 | 365 | 9.831 | 0.83103 | 10 | 0.66207
36130 | 6.75 | 1 | 365 | 7.7342 | 0.7342 | 8 | 0.46841
36134 | 14.025 | 1 | 365 | 16.07 | 0.069957 | 16 | 0.13991
36137 | 2.805 | 1 | 365 | 3.214 | 0.21399 | 3 | 0.42798
36139 | 4.68 | 1 | 365 | 5.3624 | 0.36238 | 5 | 0.72476
36141 | 8.06 | 1 | 365 | 9.2352 | 0.23521 | 9 | 0.47042
36145 | 4.16 | 1 | 365 | 4.7666 | 0.76656 | 5 | 0.53312
36146 | 6.21 | 1 | 365 | 7.1155 | 0.11547 | 7 | 0.23094
36149 | 2.34 | 1 | 365 | 2.6812 | 0.68119 | 3 | 0.36238
36150 | 4.94 | 1 | 365 | 5.6603 | 0.66029 | 6 | 0.32058
36153 | 7.02 | 1 | 365 | 8.0436 | 0.043572 | 8 | 0.087144
36154 | 6.5 | 1 | 365 | 7.4478 | 0.44775 | 7 | 0.8955
36156 | 3.9 | 1 | 365 | 4.4687 | 0.46865 | 4 | 0.9373
36164 | 5.98 | 1 | 365 | 6.8519 | 0.85193 | 7 | 0.70386
36165 | 13.26 | 1 | 365 | 15.1934 | 0.19341 | 15 | 0.38683
36167 | 5.2 | 1 | 365 | 5.9582 | 0.9582 | 6 | 0.9164
36169 | 11.96 | 1 | 365 | 13.7039 | 0.70386 | 14 | 0.40773
36168 | 9.435 | 1 | 365 | 10.8107 | 0.8107 | 11 | 0.6214
36231 | 8.32 | 1 | 365 | 9.5331 | 0.53312 | 10 | 0.066245
36234 | 10.14 | 1 | 365 | 11.6185 | 0.61849 | 12 | 0.23699
36290 | 5.2 | 1 | 365 | 5.9582 | 0.9582 | 6 | 0.9164
36235 | 7.8 | 1 | 365 | 8.9373 | 0.9373 | 9 | 0.8746
36243 | 6.76 | 1 | 365 | 7.7457 | 0.74566 | 8 | 0.49132
35902 | 9.88 | 1 | 365 | 11.3206 | 0.32058 | 11 | 0.64117
35870 | 10.6 | 1 | 365 | 12.1456 | 0.14556 | 12 | 0.29113
35928 | 6.24 | 1 | 365 | 7.1498 | 0.14984 | 7 | 0.29968
35932 | 3.06 | 1 | 365 | 3.5062 | 0.50617 | 4 | 0.012345
37005 | 6 | 1 | 365 | 6.8748 | 0.87485 | 7 | 0.7497
35433 | 5.46 | 1 | 365 | 6.2561 | 0.25611 | 6 | 0.51222
36297 | 8.58 | 1 | 365 | 9.831 | 0.83103 | 10 | 0.66207
36306 | 9.36 | 1 | 365 | 10.7248 | 0.72476 | 11 | 0.44953
36309 | 8.84 | 1 | 365 | 10.1289 | 0.12894 | 10 | 0.25789
36316 | 5.2 | 1 | 365 | 5.9582 | 0.9582 | 6 | 0.9164
36310 | 8.06 | 1 | 365 | 9.2352 | 0.23521 | 9 | 0.47042
36881 | 6.24 | 1 | 365 | 7.1498 | 0.14984 | 7 | 0.29968
36929 | 4.16 | 1 | 365 | 4.7666 | 0.76656 | 5 | 0.53312
36946 | 3.9 | 1 | 365 | 4.4687 | 0.46865 | 4 | 0.9373
36951 | 4.16 | 1 | 365 | 4.7666 | 0.76656 | 5 | 0.53312
36998 | 4.16 | 1 | 365 | 4.7666 | 0.76656 | 5 | 0.53312
37024 | 11 | 1 | 365 | 12.6039 | 0.60389 | 13 | 0.20778
32819 | 10.66 | 1 | 365 | 12.2143 | 0.21431 | 12 | 0.42863
34669 | 7.02 | 1 | 365 | 8.0436 | 0.043572 | 8 | 0.087144
33512 | 5.67 | 1 | 365 | 6.4967 | 0.49673 | 6 | 0.99346
30770 | 9.1 | 1 | 365 | 10.4269 | 0.42685 | 10 | 0.85371
37092 | 14.04 | 1 | 365 | 16.0871 | 0.087144 | 16 | 0.17429
37082 | 4.08 | 1 | 365 | 4.6749 | 0.6749 | 5 | 0.34979
37099 | 5.2 | 1 | 365 | 5.9582 | 0.9582 | 6 | 0.9164
37094 | 3.38 | 1 | 365 | 3.8728 | 0.87283 | 4 | 0.74566
37105 | 10.4 | 1 | 365 | 11.9164 | 0.9164 | 12 | 0.83281
36599 | 6.24 | 1 | 365 | 7.1498 | 0.14984 | 7 | 0.29968
36603 | 6.89 | 1 | 365 | 7.8946 | 0.89462 | 8 | 0.78923
36622 | 11.44 | 1 | 365 | 13.108 | 0.10804 | 13 | 0.21609
36618 | 6.375 | 1 | 365 | 7.3045 | 0.30453 | 7 | 0.60905
36636 | 3.18 | 1 | 365 | 3.6437 | 0.64367 | 4 | 0.28734
36510 | 6.76 | 1 | 365 | 7.7457 | 0.74566 | 8 | 0.49132
36046 | 7.28 | 1 | 365 | 8.3415 | 0.34148 | 8 | 0.68296
36602 | 6.76 | 1 | 365 | 7.7457 | 0.74566 | 8 | 0.49132
36927 | 6.76 | 1 | 365 | 7.7457 | 0.74566 | 8 | 0.49132
36648 | 4.68 | 1 | 365 | 5.3624 | 0.36238 | 5 | 0.72476
36913 | 9.88 | 1 | 365 | 11.3206 | 0.32058 | 11 | 0.64117
36843 | 12.74 | 1 | 365 | 14.5976 | 0.59759 | 15 | 0.19519
36662 | 3.9 | 1 | 365 | 4.4687 | 0.46865 | 4 | 0.9373
36860 | 10.14 | 1 | 365 | 11.6185 | 0.61849 | 12 | 0.23699
36840 | 8.58 | 1 | 365 | 9.831 | 0.83103 | 10 | 0.66207
35396 | 7.155 | 1 | 365 | 8.1983 | 0.19826 | 8 | 0.39651
36769 | 7.54 | 1 | 365 | 8.6394 | 0.63939 | 9 | 0.27878
36712 | 5.98 | 1 | 365 | 6.8519 | 0.85193 | 7 | 0.70386
36606 | 5.2 | 1 | 365 | 5.9582 | 0.9582 | 6 | 0.9164
36589 | 7.54 | 1 | 365 | 8.6394 | 0.63939 | 9 | 0.27878
36559 | 8.58 | 1 | 365 | 9.831 | 0.83103 | 10 | 0.66207
36630 | 4.68 | 1 | 365 | 5.3624 | 0.36238 | 5 | 0.72476
30431 | 9.1 | 1 | 365 | 10.4269 | 0.42685 | 10 | 0.85371
30335 | 7.54 | 1 | 365 | 8.6394 | 0.63939 | 9 | 0.27878
37213 | 7.28 | 1 | 365 | 8.3415 | 0.34148 | 8 | 0.68296
37225 | 11.18 | 1 | 365 | 12.8101 | 0.81013 | 13 | 0.62027
36830 | 7.95 | 1 | 365 | 9.1092 | 0.10917 | 9 | 0.21835
36704 | 8.32 | 1 | 365 | 9.5331 | 0.53312 | 10 | 0.066245
36721 | 7.8 | 1 | 365 | 8.9373 | 0.9373 | 9 | 0.8746
36752 | 4.16 | 1 | 365 | 4.7666 | 0.76656 | 5 | 0.53312
36773 | 5.72 | 1 | 365 | 6.554 | 0.55402 | 7 | 0.10804
36878 | 11.44 | 1 | 365 | 13.108 | 0.10804 | 13 | 0.21609
36889 | 6.76 | 1 | 365 | 7.7457 | 0.74566 | 8 | 0.49132
37238 | 3.9 | 1 | 365 | 4.4687 | 0.46865 | 4 | 0.9373
36508 | 5.72 | 1 | 365 | 6.554 | 0.55402 | 7 | 0.10804
34664 | 8.32 | 1 | 365 | 9.5331 | 0.53312 | 10 | 0.066245
36554 | 8.58 | 1 | 365 | 9.831 | 0.83103 | 10 | 0.66207
36555 | 2.86 | 1 | 365 | 3.277 | 0.27701 | 3 | 0.55402
36585 | 3.64 | 1 | 365 | 4.1707 | 0.17074 | 4 | 0.34148
36590 | 4.77 | 1 | 365 | 5.4655 | 0.4655 | 5 | 0.93101
36591 | 5.98 | 1 | 365 | 6.8519 | 0.85193 | 7 | 0.70386
36592 | 2.65 | 1 | 365 | 3.0364 | 0.036391 | 3 | 0.072782
36593 | 5.2 | 1 | 365 | 5.9582 | 0.9582 | 6 | 0.9164
37255 | 5.035 | 1 | 365 | 5.7691 | 0.76914 | 6 | 0.53829
37287 | 7.8 | 1 | 365 | 8.9373 | 0.9373 | 9 | 0.8746
37276 | 8.925 | 1 | 365 | 10.2263 | 0.22634 | 10 | 0.45267
37285 | 5.46 | 1 | 365 | 6.2561 | 0.25611 | 6 | 0.51222
37290 | 2.55 | 1 | 365 | 2.9218 | 0.92181 | 3 | 0.84362
37296 | 6.48 | 1 | 365 | 7.4248 | 0.42484 | 7 | 0.84967
37300 | 7.95 | 1 | 365 | 9.1092 | 0.10917 | 9 | 0.21835
37304 | 3.9 | 1 | 365 | 4.4687 | 0.46865 | 4 | 0.9373
37305 | 3.38 | 1 | 365 | 3.8728 | 0.87283 | 4 | 0.74566
36323 | 6.89 | 1 | 365 | 7.8946 | 0.89462 | 8 | 0.78923
37311 | 6.5 | 1 | 365 | 7.4478 | 0.44775 | 7 | 0.8955
37323 | 5.72 | 1 | 365 | 6.554 | 0.55402 | 7 | 0.10804
36308 | 4.59 | 1 | 365 | 5.2593 | 0.25926 | 5 | 0.51852
37331 | 10.4 | 1 | 365 | 11.9164 | 0.9164 | 12 | 0.83281
36474 | 11.13 | 1 | 365 | 12.7528 | 0.75284 | 13 | 0.50569
37340 | 5.565 | 1 | 365 | 6.3764 | 0.37642 | 6 | 0.75284
36480 | 10.4 | 1 | 365 | 11.9164 | 0.9164 | 12 | 0.83281
36324 | 5.46 | 1 | 365 | 6.2561 | 0.25611 | 6 | 0.51222
36326 | 11.96 | 1 | 365 | 13.7039 | 0.70386 | 14 | 0.40773
36329 | 8.58 | 1 | 365 | 9.831 | 0.83103 | 10 | 0.66207
36334 | 8.67 | 1 | 365 | 9.9342 | 0.93416 | 10 | 0.86831
36330 | 9.36 | 1 | 365 | 10.7248 | 0.72476 | 11 | 0.44953
36338 | 10.14 | 1 | 365 | 11.6185 | 0.61849 | 12 | 0.23699
37376 | 7.54 | 1 | 365 | 8.6394 | 0.63939 | 9 | 0.27878
36339 | 7.8 | 1 | 365 | 8.9373 | 0.9373 | 9 | 0.8746
36341 | 8.67 | 1 | 365 | 9.9342 | 0.93416 | 10 | 0.86831
35010 | 4.94 | 1 | 365 | 5.6603 | 0.66029 | 6 | 0.32058
36347 | 3.12 | 1 | 365 | 3.5749 | 0.57492 | 4 | 0.14984
36361 | 11.13 | 1 | 365 | 12.7528 | 0.75284 | 13 | 0.50569
36357 | 9.805 | 1 | 365 | 11.2346 | 0.23465 | 11 | 0.46929
36354 | 5.72 | 1 | 365 | 6.554 | 0.55402 | 7 | 0.10804
36352 | 2.6 | 1 | 365 | 2.9791 | 0.9791 | 3 | 0.9582
35367 | 5.72 | 1 | 365 | 6.554 | 0.55402 | 7 | 0.10804
36350 | 5.72 | 1 | 365 | 6.554 | 0.55402 | 7 | 0.10804
36366 | 7.8 | 1 | 365 | 8.9373 | 0.9373 | 9 | 0.8746
36371 | 5.98 | 1 | 365 | 6.8519 | 0.85193 | 7 | 0.70386
36376 | 8.06 | 1 | 365 | 9.2352 | 0.23521 | 9 | 0.47042
36373 | 4.68 | 1 | 365 | 5.3624 | 0.36238 | 5 | 0.72476
36379 | 3.12 | 1 | 365 | 3.5749 | 0.57492 | 4 | 0.14984
36377 | 6.89 | 1 | 365 | 7.8946 | 0.89462 | 8 | 0.78923
37448 | 5.565 | 1 | 365 | 6.3764 | 0.37642 | 6 | 0.75284
36384 | 5.98 | 1 | 365 | 6.8519 | 0.85193 | 7 | 0.70386
37449 | 7.8 | 1 | 365 | 8.9373 | 0.9373 | 9 | 0.8746
37450 | 3.12 | 1 | 365 | 3.5749 | 0.57492 | 4 | 0.14984
36390 | 9.36 | 1 | 365 | 10.7248 | 0.72476 | 11 | 0.44953
37452 | 14.04 | 1 | 365 | 16.0871 | 0.087144 | 16 | 0.17429
36388 | 7.8 | 1 | 365 | 8.9373 | 0.9373 | 9 | 0.8746
37455 | 3.38 | 1 | 365 | 3.8728 | 0.87283 | 4 | 0.74566
36398 | 6.24 | 1 | 365 | 7.1498 | 0.14984 | 7 | 0.29968
37456 | 6.375 | 1 | 365 | 7.3045 | 0.30453 | 7 | 0.60905
36402 | 5.46 | 1 | 365 | 6.2561 | 0.25611 | 6 | 0.51222
37472 | 2.08 | 1 | 365 | 2.3833 | 0.38328 | 2 | 0.76656
36410 | 5.46 | 1 | 365 | 6.2561 | 0.25611 | 6 | 0.51222
36409 | 5.61 | 1 | 365 | 6.428 | 0.42798 | 6 | 0.85597
36427 | 9.36 | 1 | 365 | 10.7248 | 0.72476 | 11 | 0.44953
36442 | 13.26 | 1 | 365 | 15.1934 | 0.19341 | 15 | 0.38683
36449 | 11.985 | 1 | 365 | 13.7325 | 0.73251 | 14 | 0.46502
37640 | 11.395 | 1 | 365 | 13.0565 | 0.056482 | 13 | 0.11296
37081 | 5.46 | 1 | 365 | 6.2561 | 0.25611 | 6 | 0.51222
37641 | 4.68 | 1 | 365 | 5.3624 | 0.36238 | 5 | 0.72476
37473 | 6.24 | 1 | 365 | 7.1498 | 0.14984 | 7 | 0.29968
37474 | 8.06 | 1 | 365 | 9.2352 | 0.23521 | 9 | 0.47042
37475 | 5.46 | 1 | 365 | 6.2561 | 0.25611 | 6 | 0.51222
37644 | 9.88 | 1 | 365 | 11.3206 | 0.32058 | 11 | 0.64117
37476 | 12.22 | 1 | 365 | 14.0018 | 0.0017738 | 14 | 0.0035475
37645 | 11.44 | 1 | 365 | 13.108 | 0.10804 | 13 | 0.21609
37477 | 2.34 | 1 | 365 | 2.6812 | 0.68119 | 3 | 0.36238
37646 | 7.28 | 1 | 365 | 8.3415 | 0.34148 | 8 | 0.68296
37647 | 8.06 | 1 | 365 | 9.2352 | 0.23521 | 9 | 0.47042
37478 | 8.84 | 1 | 365 | 10.1289 | 0.12894 | 10 | 0.25789
36425 | 4.68 | 1 | 365 | 5.3624 | 0.36238 | 5 | 0.72476
36452 | 7.8 | 1 | 365 | 8.9373 | 0.9373 | 9 | 0.8746
37480 | 15.08 | 1 | 365 | 17.2788 | 0.27878 | 17 | 0.55757
37479 | 11.44 | 1 | 365 | 13.108 | 0.10804 | 13 | 0.21609
36457 | 5.2 | 1 | 365 | 5.9582 | 0.9582 | 6 | 0.9164
37481 | 2.34 | 1 | 365 | 2.6812 | 0.68119 | 3 | 0.36238
37482 | 7.54 | 1 | 365 | 8.6394 | 0.63939 | 9 | 0.27878
37483 | 6.5 | 1 | 365 | 7.4478 | 0.44775 | 7 | 0.8955
37484 | 2.08 | 1 | 365 | 2.3833 | 0.38328 | 2 | 0.76656
37485 | 8.58 | 1 | 365 | 9.831 | 0.83103 | 10 | 0.66207
37486 | 12.74 | 1 | 365 | 14.5976 | 0.59759 | 15 | 0.19519
37487 | 7.02 | 1 | 365 | 8.0436 | 0.043572 | 8 | 0.087144
37488 | 5.46 | 1 | 365 | 6.2561 | 0.25611 | 6 | 0.51222
37932 | 8.58 | 1 | 365 | 9.831 | 0.83103 | 10 | 0.66207
37489 | 14.3 | 1 | 365 | 16.3851 | 0.38505 | 16 | 0.77011
37948 | 13.52 | 1 | 365 | 15.4913 | 0.49132 | 15 | 0.98265
37490 | 12.22 | 1 | 365 | 14.0018 | 0.0017738 | 14 | 0.0035475
37944 | 10.335 | 1 | 365 | 11.8419 | 0.84193 | 12 | 0.68385
37962 | 6.24 | 1 | 365 | 7.1498 | 0.14984 | 7 | 0.29968
37491 | 6.76 | 1 | 365 | 7.7457 | 0.74566 | 8 | 0.49132
37493 | 7.54 | 1 | 365 | 8.6394 | 0.63939 | 9 | 0.27878
37494 | 5.98 | 1 | 365 | 6.8519 | 0.85193 | 7 | 0.70386
37966 | 6.625 | 1 | 365 | 7.591 | 0.59098 | 8 | 0.18196
36552 | 5.2 | 1 | 365 | 5.9582 | 0.9582 | 6 | 0.9164
37492 | 7.8 | 1 | 365 | 8.9373 | 0.9373 | 9 | 0.8746
37495 | 9.36 | 1 | 365 | 10.7248 | 0.72476 | 11 | 0.44953
37496 | 11.7 | 1 | 365 | 13.406 | 0.40595 | 13 | 0.81191
37498 | 4.335 | 1 | 365 | 4.9671 | 0.96708 | 5 | 0.93416
37497 | 9.62 | 1 | 365 | 11.0227 | 0.022673 | 11 | 0.045346
37499 | 11.13 | 1 | 365 | 12.7528 | 0.75284 | 13 | 0.50569
37500 | 8.16 | 1 | 365 | 9.3498 | 0.34979 | 9 | 0.69959
37501 | 3.64 | 1 | 365 | 4.1707 | 0.17074 | 4 | 0.34148
37502 | 3.9 | 1 | 365 | 4.4687 | 0.46865 | 4 | 0.9373
37503 | 6.885 | 1 | 365 | 7.8889 | 0.88889 | 8 | 0.77778
38106 | 15.34 | 1 | 365 | 17.5767 | 0.57669 | 18 | 0.15339
35609 | 2.86 | 1 | 365 | 3.277 | 0.27701 | 3 | 0.55402
38381 | 4.94 | 1 | 365 | 5.6603 | 0.66029 | 6 | 0.32058
38402 | 10.66 | 1 | 365 | 12.2143 | 0.21431 | 12 | 0.42863
38434 | 4.94 | 1 | 365 | 5.6603 | 0.66029 | 6 | 0.32058
38456 | 9.62 | 1 | 365 | 11.0227 | 0.022673 | 11 | 0.045346
38497 | 10.14 | 1 | 365 | 11.6185 | 0.61849 | 12 | 0.23699
38506 | 4.68 | 1 | 365 | 5.3624 | 0.36238 | 5 | 0.72476
40155 | 5.98 | 1 | 365 | 6.8519 | 0.85193 | 7 | 0.70386
36847 | 9.54 | 1 | 365 | 10.931 | 0.93101 | 11 | 0.86202
36916 | 5.2 | 1 | 365 | 5.9582 | 0.9582 | 6 | 0.9164
40201 | 7.83 | 1 | 365 | 8.9717 | 0.97168 | 9 | 0.94335
40334 | 13.26 | 1 | 365 | 15.1934 | 0.19341 | 15 | 0.38683
40358 | 5.46 | 1 | 365 | 6.2561 | 0.25611 | 6 | 0.51222
40379 | 12.24 | 1 | 365 | 14.0247 | 0.02469 | 14 | 0.04938
39478 | 2.86 | 1 | 365 | 3.277 | 0.27701 | 3 | 0.55402
39526 | 2.04 | 1 | 365 | 2.3374 | 0.33745 | 2 | 0.6749
39611 | 3.64 | 1 | 365 | 4.1707 | 0.17074 | 4 | 0.34148
39744 | 2.6 | 1 | 365 | 2.9791 | 0.9791 | 3 | 0.9582
39746 | 7.65 | 1 | 365 | 8.7654 | 0.76543 | 9 | 0.53086
39749 | 7.14 | 1 | 365 | 8.1811 | 0.18107 | 8 | 0.36214
39755 | 4.42 | 1 | 365 | 5.0645 | 0.064471 | 5 | 0.12894
39762 | 2.65 | 1 | 365 | 3.0364 | 0.036391 | 3 | 0.072782
39764 | 3.445 | 1 | 365 | 3.9473 | 0.94731 | 4 | 0.89462
39768 | 4.68 | 1 | 365 | 5.3624 | 0.36238 | 5 | 0.72476
39774 | 11.925 | 1 | 365 | 13.6638 | 0.66376 | 14 | 0.32752
39776 | 5.2 | 1 | 365 | 5.9582 | 0.9582 | 6 | 0.9164
39779 | 7.65 | 1 | 365 | 8.7654 | 0.76543 | 9 | 0.53086
39783 | 9.945 | 1 | 365 | 11.3951 | 0.39506 | 11 | 0.79012
39786 | 7.28 | 1 | 365 | 8.3415 | 0.34148 | 8 | 0.68296
39790 | 4.68 | 1 | 365 | 5.3624 | 0.36238 | 5 | 0.72476
39798 | 6.24 | 1 | 365 | 7.1498 | 0.14984 | 7 | 0.29968
39804 | 6.5 | 1 | 365 | 7.4478 | 0.44775 | 7 | 0.8955
39811 | 5.98 | 1 | 365 | 6.8519 | 0.85193 | 7 | 0.70386
39814 | 6.24 | 1 | 365 | 7.1498 | 0.14984 | 7 | 0.29968
39821 | 10.92 | 1 | 365 | 12.5122 | 0.51222 | 13 | 0.024447
39836 | 5.46 | 1 | 365 | 6.2561 | 0.25611 | 6 | 0.51222
39842 | 9.36 | 1 | 365 | 10.7248 | 0.72476 | 11 | 0.44953
39863 | 8.58 | 1 | 365 | 9.831 | 0.83103 | 10 | 0.66207
39873 | 4.42 | 1 | 365 | 5.0645 | 0.064471 | 5 | 0.12894
39876 | 5.865 | 1 | 365 | 6.7202 | 0.72016 | 7 | 0.44033
39889 | 4.42 | 1 | 365 | 5.0645 | 0.064471 | 5 | 0.12894
39887 | 8.06 | 1 | 365 | 9.2352 | 0.23521 | 9 | 0.47042
39890 | 11.7 | 1 | 365 | 13.406 | 0.40595 | 13 | 0.81191
39901 | 7.28 | 1 | 365 | 8.3415 | 0.34148 | 8 | 0.68296
39950 | 4.94 | 1 | 365 | 5.6603 | 0.66029 | 6 | 0.32058
37325 | 4.16 | 1 | 365 | 4.7666 | 0.76656 | 5 | 0.53312
39924 | 5.72 | 1 | 365 | 6.554 | 0.55402 | 7 | 0.10804
39976 | 6.76 | 1 | 365 | 7.7457 | 0.74566 | 8 | 0.49132
39978 | 8.06 | 1 | 365 | 9.2352 | 0.23521 | 9 | 0.47042
40042 | 5.72 | 1 | 365 | 6.554 | 0.55402 | 7 | 0.10804
40063 | 11.7 | 1 | 365 | 13.406 | 0.40595 | 13 | 0.81191
40115 | 5.2 | 1 | 365 | 5.9582 | 0.9582 | 6 | 0.9164
36855 | 8.32 | 1 | 365 | 9.5331 | 0.53312 | 10 | 0.066245
40505 | 6.5 | 1 | 365 | 7.4478 | 0.44775 | 7 | 0.8955
40567 | 4.68 | 1 | 365 | 5.3624 | 0.36238 | 5 | 0.72476
40639 | 14.04 | 1 | 365 | 16.0871 | 0.087144 | 16 | 0.17429
40496 | 12.74 | 1 | 365 | 14.5976 | 0.59759 | 15 | 0.19519
40773 | 10.2 | 1 | 365 | 11.6872 | 0.68724 | 12 | 0.37448
40940 | 8.32 | 1 | 365 | 9.5331 | 0.53312 | 10 | 0.066245
40953 | 9.88 | 1 | 365 | 11.3206 | 0.32058 | 11 | 0.64117
40963 | 8.06 | 1 | 365 | 9.2352 | 0.23521 | 9 | 0.47042
40774 | 10.66 | 1 | 365 | 12.2143 | 0.21431 | 12 | 0.42863
40778 | 7.02 | 1 | 365 | 8.0436 | 0.043572 | 8 | 0.087144
40784 | 8.32 | 1 | 365 | 9.5331 | 0.53312 | 10 | 0.066245
40788 | 9.36 | 1 | 365 | 10.7248 | 0.72476 | 11 | 0.44953
40789 | 8.58 | 1 | 365 | 9.831 | 0.83103 | 10 | 0.66207
40790 | 7.54 | 1 | 365 | 8.6394 | 0.63939 | 9 | 0.27878
40791 | 7.54 | 1 | 365 | 8.6394 | 0.63939 | 9 | 0.27878
40792 | 5.2 | 1 | 365 | 5.9582 | 0.9582 | 6 | 0.9164
40793 | 11.7 | 1 | 365 | 13.406 | 0.40595 | 13 | 0.81191
40794 | 13.52 | 1 | 365 | 15.4913 | 0.49132 | 15 | 0.98265
40795 | 11.96 | 1 | 365 | 13.7039 | 0.70386 | 14 | 0.40773
40798 | 5.98 | 1 | 365 | 6.8519 | 0.85193 | 7 | 0.70386
40800 | 12.48 | 1 | 365 | 14.2997 | 0.29968 | 14 | 0.59937
40357 | 6.12 | 1 | 365 | 7.0123 | 0.012345 | 7 | 0.02469
40320 | 6.76 | 1 | 365 | 7.7457 | 0.74566 | 8 | 0.49132
39931 | 8.84 | 1 | 365 | 10.1289 | 0.12894 | 10 | 0.25789
35156 | 122.2 | 0.9 | 365 | 126.016 | 0.015964 | 126 | 0.031928
35270 | 561.2 | 0.9 | 365 | 578.7247 | 0.7247 | 579 | 0.44941
38553 | 6.885 | 1 | 365 | 7.8889 | 0.88889 | 8 | 0.77778
35267 | 417.24 | 0.9 | 365 | 430.2692 | 0.26924 | 430 | 0.53847
36623 | 4.68 | 1 | 365 | 5.3624 | 0.36238 | 5 | 0.72476
40654 | 4.59 | 1 | 365 | 5.2593 | 0.25926 | 5 | 0.51852
39556 | 7.02 | 1 | 365 | 8.0436 | 0.043572 | 8 | 0.087144
39789 | 3.9 | 1 | 365 | 4.4687 | 0.46865 | 4 | 0.9373
39844 | 8.58 | 1 | 365 | 9.831 | 0.83103 | 10 | 0.66207
39823 | 8.06 | 1 | 365 | 9.2352 | 0.23521 | 9 | 0.47042
39854 | 7.8 | 1 | 365 | 8.9373 | 0.9373 | 9 | 0.8746
40299 | 7.28 | 1 | 365 | 8.3415 | 0.34148 | 8 | 0.68296
40611 | 11.7 | 1 | 365 | 13.406 | 0.40595 | 13 | 0.81191
40582 | 7.54 | 1 | 365 | 8.6394 | 0.63939 | 9 | 0.27878
40549 | 5.355 | 1 | 365 | 6.1358 | 0.1358 | 6 | 0.2716
40453 | 9.1 | 1 | 365 | 10.4269 | 0.42685 | 10 | 0.85371
40508 | 8.415 | 1 | 365 | 9.642 | 0.64197 | 10 | 0.28395
40420 | 5.98 | 1 | 365 | 6.8519 | 0.85193 | 7 | 0.70386
40397 | 14.04 | 1 | 365 | 16.0871 | 0.087144 | 16 | 0.17429
31076 | 7.02 | 1 | 365 | 8.0436 | 0.043572 | 8 | 0.087144
41698 | 14.04 | 1 | 365 | 16.0871 | 0.087144 | 16 | 0.17429
41716 | 6.375 | 1 | 365 | 7.3045 | 0.30453 | 7 | 0.60905
41664 | 6.24 | 1 | 365 | 7.1498 | 0.14984 | 7 | 0.29968
41681 | 3.9 | 1 | 365 | 4.4687 | 0.46865 | 4 | 0.9373
41739 | 2.34 | 1 | 365 | 2.6812 | 0.68119 | 3 | 0.36238
42349 | 7.02 | 1 | 365 | 8.0436 | 0.043572 | 8 | 0.087144
42361 | 3.38 | 1 | 365 | 3.8728 | 0.87283 | 4 | 0.74566
42366 | 5.72 | 1 | 365 | 6.554 | 0.55402 | 7 | 0.10804
42378 | 10.4 | 1 | 365 | 11.9164 | 0.9164 | 12 | 0.83281
42373 | 7.54 | 1 | 365 | 8.6394 | 0.63939 | 9 | 0.27878
41783 | 8.415 | 1 | 365 | 9.642 | 0.64197 | 10 | 0.28395
41802 | 3.9 | 1 | 365 | 4.4687 | 0.46865 | 4 | 0.9373
41881 | 11.475 | 1 | 365 | 13.1481 | 0.14815 | 13 | 0.29629
41913 | 2.08 | 1 | 365 | 2.3833 | 0.38328 | 2 | 0.76656
42397 | 7.02 | 1 | 365 | 8.0436 | 0.043572 | 8 | 0.087144
43040 | 6.885 | 1 | 365 | 7.8889 | 0.88889 | 8 | 0.77778
42418 | 7.14 | 1 | 365 | 8.1811 | 0.18107 | 8 | 0.36214
42417 | 8.06 | 1 | 365 | 9.2352 | 0.23521 | 9 | 0.47042
42450 | 5.98 | 1 | 365 | 6.8519 | 0.85193 | 7 | 0.70386
42483 | 8.32 | 1 | 365 | 9.5331 | 0.53312 | 10 | 0.066245
39635 | 7.8 | 1 | 365 | 8.9373 | 0.9373 | 9 | 0.8746
40601 | 3.64 | 1 | 365 | 4.1707 | 0.17074 | 4 | 0.34148
42584 | 7.83 | 1 | 365 | 8.9717 | 0.97168 | 9 | 0.94335
42648 | 7.02 | 1 | 365 | 8.0436 | 0.043572 | 8 | 0.087144
42655 | 2.86 | 1 | 365 | 3.277 | 0.27701 | 3 | 0.55402
42668 | 3.12 | 1 | 365 | 3.5749 | 0.57492 | 4 | 0.14984
42702 | 5.61 | 1 | 365 | 6.428 | 0.42798 | 6 | 0.85597
42711 | 9.435 | 1 | 365 | 10.8107 | 0.8107 | 11 | 0.6214
42708 | 4.68 | 1 | 365 | 5.3624 | 0.36238 | 5 | 0.72476
43259 | 5.355 | 1 | 365 | 6.1358 | 0.1358 | 6 | 0.2716
43260 | 8.84 | 1 | 365 | 10.1289 | 0.12894 | 10 | 0.25789
42720 | 7.8 | 1 | 365 | 8.9373 | 0.9373 | 9 | 0.8746
43265 | 3.12 | 1 | 365 | 3.5749 | 0.57492 | 4 | 0.14984
43262 | 8.67 | 1 | 365 | 9.9342 | 0.93416 | 10 | 0.86831
43267 | 6.375 | 1 | 365 | 7.3045 | 0.30453 | 7 | 0.60905
43270 | 11.7 | 1 | 365 | 13.406 | 0.40595 | 13 | 0.81191
43301 | 5.46 | 1 | 365 | 6.2561 | 0.25611 | 6 | 0.51222
43302 | 3.64 | 1 | 365 | 4.1707 | 0.17074 | 4 | 0.34148
43304 | 12.48 | 1 | 365 | 14.2997 | 0.29968 | 14 | 0.59937
43298 | 7.54 | 1 | 365 | 8.6394 | 0.63939 | 9 | 0.27878
43309 | 5.46 | 1 | 365 | 6.2561 | 0.25611 | 6 | 0.51222
42686 | 11.44 | 1 | 365 | 13.108 | 0.10804 | 13 | 0.21609
43313 | 4.42 | 1 | 365 | 5.0645 | 0.064471 | 5 | 0.12894
42729 | 9.36 | 1 | 365 | 10.7248 | 0.72476 | 11 | 0.44953
43307 | 8.84 | 1 | 365 | 10.1289 | 0.12894 | 10 | 0.25789
43314 | 2.86 | 1 | 365 | 3.277 | 0.27701 | 3 | 0.55402
42741 | 5.355 | 1 | 365 | 6.1358 | 0.1358 | 6 | 0.2716
43317 | 4.68 | 1 | 365 | 5.3624 | 0.36238 | 5 | 0.72476
42775 | 7.65 | 1 | 365 | 8.7654 | 0.76543 | 9 | 0.53086
43320 | 4.68 | 1 | 365 | 5.3624 | 0.36238 | 5 | 0.72476
42759 | 6.5 | 1 | 365 | 7.4478 | 0.44775 | 7 | 0.8955
43319 | 10.92 | 1 | 365 | 12.5122 | 0.51222 | 13 | 0.024447
43327 | 3.9 | 1 | 365 | 4.4687 | 0.46865 | 4 | 0.9373
42834 | 4.335 | 1 | 365 | 4.9671 | 0.96708 | 5 | 0.93416
43326 | 3.64 | 1 | 365 | 4.1707 | 0.17074 | 4 | 0.34148
42838 | 9.1 | 1 | 365 | 10.4269 | 0.42685 | 10 | 0.85371
43332 | 3.9 | 1 | 365 | 4.4687 | 0.46865 | 4 | 0.9373
43330 | 3.9 | 1 | 365 | 4.4687 | 0.46865 | 4 | 0.9373
43336 | 11.44 | 1 | 365 | 13.108 | 0.10804 | 13 | 0.21609
43329 | 10.66 | 1 | 365 | 12.2143 | 0.21431 | 12 | 0.42863
43343 | 8.32 | 1 | 365 | 9.5331 | 0.53312 | 10 | 0.066245
43337 | 8.215 | 1 | 365 | 9.4128 | 0.41281 | 9 | 0.82563
43344 | 3.12 | 1 | 365 | 3.5749 | 0.57492 | 4 | 0.14984
43342 | 6.12 | 1 | 365 | 7.0123 | 0.012345 | 7 | 0.02469
42675 | 10.4 | 1 | 365 | 11.9164 | 0.9164 | 12 | 0.83281
42683 | 12.48 | 1 | 365 | 14.2997 | 0.29968 | 14 | 0.59937
42840 | 4.16 | 1 | 365 | 4.7666 | 0.76656 | 5 | 0.53312
42843 | 8.84 | 1 | 365 | 10.1289 | 0.12894 | 10 | 0.25789
42849 | 12.74 | 1 | 365 | 14.5976 | 0.59759 | 15 | 0.19519
42850 | 7.65 | 1 | 365 | 8.7654 | 0.76543 | 9 | 0.53086
42851 | 7.42 | 1 | 365 | 8.5019 | 0.5019 | 9 | 0.0037907
42854 | 8.84 | 1 | 365 | 10.1289 | 0.12894 | 10 | 0.25789
42859 | 10.92 | 1 | 365 | 12.5122 | 0.51222 | 13 | 0.024447
42866 | 5.98 | 1 | 365 | 6.8519 | 0.85193 | 7 | 0.70386
42861 | 8.06 | 1 | 365 | 9.2352 | 0.23521 | 9 | 0.47042
42876 | 8.32 | 1 | 365 | 9.5331 | 0.53312 | 10 | 0.066245
42874 | 9.1 | 1 | 365 | 10.4269 | 0.42685 | 10 | 0.85371
42879 | 6.76 | 1 | 365 | 7.7457 | 0.74566 | 8 | 0.49132
42882 | 3.64 | 1 | 365 | 4.1707 | 0.17074 | 4 | 0.34148
42881 | 9.18 | 1 | 365 | 10.5185 | 0.51852 | 11 | 0.037035
42889 | 3.9 | 1 | 365 | 4.4687 | 0.46865 | 4 | 0.9373
43324 | 5.72 | 1 | 365 | 6.554 | 0.55402 | 7 | 0.10804
43352 | 7.28 | 1 | 365 | 8.3415 | 0.34148 | 8 | 0.68296
43347 | 8.84 | 1 | 365 | 10.1289 | 0.12894 | 10 | 0.25789
43363 | 11.44 | 1 | 365 | 13.108 | 0.10804 | 13 | 0.21609
43354 | 10.14 | 1 | 365 | 11.6185 | 0.61849 | 12 | 0.23699
43360 | 8.925 | 1 | 365 | 10.2263 | 0.22634 | 10 | 0.45267
43364 | 6.24 | 1 | 365 | 7.1498 | 0.14984 | 7 | 0.29968
43381 | 6.5 | 1 | 365 | 7.4478 | 0.44775 | 7 | 0.8955
43380 | 8.415 | 1 | 365 | 9.642 | 0.64197 | 10 | 0.28395
43394 | 2.08 | 1 | 365 | 2.3833 | 0.38328 | 2 | 0.76656
43392 | 8.84 | 1 | 365 | 10.1289 | 0.12894 | 10 | 0.25789
43395 | 10.4 | 1 | 365 | 11.9164 | 0.9164 | 12 | 0.83281
43400 | 4.59 | 1 | 365 | 5.2593 | 0.25926 | 5 | 0.51852
43436 | 7.54 | 1 | 365 | 8.6394 | 0.63939 | 9 | 0.27878
43439 | 11.7 | 1 | 365 | 13.406 | 0.40595 | 13 | 0.81191
43450 | 4.94 | 1 | 365 | 5.6603 | 0.66029 | 6 | 0.32058
43483 | 4.42 | 1 | 365 | 5.0645 | 0.064471 | 5 | 0.12894
43492 | 10.4 | 1 | 365 | 11.9164 | 0.9164 | 12 | 0.83281
43497 | 7.54 | 1 | 365 | 8.6394 | 0.63939 | 9 | 0.27878
43502 | 9.88 | 1 | 365 | 11.3206 | 0.32058 | 11 | 0.64117
43504 | 10.66 | 1 | 365 | 12.2143 | 0.21431 | 12 | 0.42863
43511 | 3.9 | 1 | 365 | 4.4687 | 0.46865 | 4 | 0.9373
43508 | 15.9 | 1 | 365 | 18.2183 | 0.21835 | 18 | 0.43669
43538 | 7.54 | 1 | 365 | 8.6394 | 0.63939 | 9 | 0.27878
43560 | 12.48 | 1 | 365 | 14.2997 | 0.29968 | 14 | 0.59937
43570 | 5.2 | 1 | 365 | 5.9582 | 0.9582 | 6 | 0.9164
44407 | 6.24 | 1 | 365 | 7.1498 | 0.14984 | 7 | 0.29968
44454 | 4.16 | 1 | 365 | 4.7666 | 0.76656 | 5 | 0.53312
35274 | 58.31 | 0.9 | 365 | 60.1309 | 0.13086 | 60 | 0.26172
44461 | 7.685 | 1 | 365 | 8.8055 | 0.80553 | 9 | 0.61107
44436 | 12.74 | 1 | 365 | 14.5976 | 0.59759 | 15 | 0.19519
44426 | 3.06 | 1 | 365 | 3.5062 | 0.50617 | 4 | 0.012345
43809 | 13.26 | 1 | 365 | 15.1934 | 0.19341 | 15 | 0.38683
43812 | 4.16 | 1 | 365 | 4.7666 | 0.76656 | 5 | 0.53312
43823 | 7.8 | 1 | 365 | 8.9373 | 0.9373 | 9 | 0.8746
44464 | 5.98 | 1 | 365 | 6.8519 | 0.85193 | 7 | 0.70386
44467 | 5.2 | 1 | 365 | 5.9582 | 0.9582 | 6 | 0.9164
44813 | 5.72 | 1 | 365 | 6.554 | 0.55402 | 7 | 0.10804
44798 | 4.68 | 1 | 365 | 5.3624 | 0.36238 | 5 | 0.72476
44596 | 12.22 | 1 | 365 | 14.0018 | 0.0017738 | 14 | 0.0035475
44597 | 5.72 | 1 | 365 | 6.554 | 0.55402 | 7 | 0.10804
44608 | 5.72 | 1 | 365 | 6.554 | 0.55402 | 7 | 0.10804
44603 | 6.5 | 1 | 365 | 7.4478 | 0.44775 | 7 | 0.8955
44626 | 4.94 | 1 | 365 | 5.6603 | 0.66029 | 6 | 0.32058
44643 | 2.86 | 1 | 365 | 3.277 | 0.27701 | 3 | 0.55402
44676 | 8.925 | 1 | 365 | 10.2263 | 0.22634 | 10 | 0.45267
44650 | 9.36 | 1 | 365 | 10.7248 | 0.72476 | 11 | 0.44953
44645 | 12.22 | 1 | 365 | 14.0018 | 0.0017738 | 14 | 0.0035475
44690 | 8.32 | 1 | 365 | 9.5331 | 0.53312 | 10 | 0.066245
44692 | 8.06 | 1 | 365 | 9.2352 | 0.23521 | 9 | 0.47042
44696 | 7.54 | 1 | 365 | 8.6394 | 0.63939 | 9 | 0.27878
44695 | 11.7 | 1 | 365 | 13.406 | 0.40595 | 13 | 0.81191
44719 | 6.24 | 1 | 365 | 7.1498 | 0.14984 | 7 | 0.29968
44722 | 7.8 | 1 | 365 | 8.9373 | 0.9373 | 9 | 0.8746
44691 | 12.495 | 1 | 365 | 14.3169 | 0.31687 | 14 | 0.63374
44742 | 11.96 | 1 | 365 | 13.7039 | 0.70386 | 14 | 0.40773
44728 | 9.62 | 1 | 365 | 11.0227 | 0.022673 | 11 | 0.045346
44811 | 4.68 | 1 | 365 | 5.3624 | 0.36238 | 5 | 0.72476
44815 | 8.925 | 1 | 365 | 10.2263 | 0.22634 | 10 | 0.45267
44773 | 4.94 | 1 | 365 | 5.6603 | 0.66029 | 6 | 0.32058
44816 | 7.02 | 1 | 365 | 8.0436 | 0.043572 | 8 | 0.087144
44820 | 6.76 | 1 | 365 | 7.7457 | 0.74566 | 8 | 0.49132
44828 | 9.1 | 1 | 365 | 10.4269 | 0.42685 | 10 | 0.85371
44840 | 7.54 | 1 | 365 | 8.6394 | 0.63939 | 9 | 0.27878
44842 | 3.64 | 1 | 365 | 4.1707 | 0.17074 | 4 | 0.34148
44846 | 2.86 | 1 | 365 | 3.277 | 0.27701 | 3 | 0.55402
44843 | 11.475 | 1 | 365 | 13.1481 | 0.14815 | 13 | 0.29629
44832 | 7.02 | 1 | 365 | 8.0436 | 0.043572 | 8 | 0.087144
44844 | 7.28 | 1 | 365 | 8.3415 | 0.34148 | 8 | 0.68296
44849 | 4.16 | 1 | 365 | 4.7666 | 0.76656 | 5 | 0.53312
44847 | 11.44 | 1 | 365 | 13.108 | 0.10804 | 13 | 0.21609
44848 | 9.62 | 1 | 365 | 11.0227 | 0.022673 | 11 | 0.045346
44851 | 4.68 | 1 | 365 | 5.3624 | 0.36238 | 5 | 0.72476
44859 | 4.16 | 1 | 365 | 4.7666 | 0.76656 | 5 | 0.53312
44876 | 10.14 | 1 | 365 | 11.6185 | 0.61849 | 12 | 0.23699
44882 | 4.42 | 1 | 365 | 5.0645 | 0.064471 | 5 | 0.12894
44893 | 3.64 | 1 | 365 | 4.1707 | 0.17074 | 4 | 0.34148
44899 | 6.24 | 1 | 365 | 7.1498 | 0.14984 | 7 | 0.29968
44897 | 6.76 | 1 | 365 | 7.7457 | 0.74566 | 8 | 0.49132
44910 | 5.72 | 1 | 365 | 6.554 | 0.55402 | 7 | 0.10804
43836 | 6.76 | 1 | 365 | 7.7457 | 0.74566 | 8 | 0.49132
44767 | 5.46 | 1 | 365 | 6.2561 | 0.25611 | 6 | 0.51222
44769 | 4.16 | 1 | 365 | 4.7666 | 0.76656 | 5 | 0.53312
44761 | 6.24 | 1 | 365 | 7.1498 | 0.14984 | 7 | 0.29968
44803 | 7.95 | 1 | 365 | 9.1092 | 0.10917 | 9 | 0.21835
44937 | 7.8 | 1 | 365 | 8.9373 | 0.9373 | 9 | 0.8746
44011 | 5.46 | 1 | 365 | 6.2561 | 0.25611 | 6 | 0.51222
44045 | 5.72 | 1 | 365 | 6.554 | 0.55402 | 7 | 0.10804
44111 | 3.825 | 1 | 365 | 4.3827 | 0.38272 | 4 | 0.76543
44829 | 5.46 | 1 | 365 | 6.2561 | 0.25611 | 6 | 0.51222
44998 | 9.88 | 1 | 365 | 11.3206 | 0.32058 | 11 | 0.64117
44946 | 7.395 | 1 | 365 | 8.4733 | 0.47325 | 8 | 0.9465
44943 | 2.6 | 1 | 365 | 2.9791 | 0.9791 | 3 | 0.9582
44945 | 7.42 | 1 | 365 | 8.5019 | 0.5019 | 9 | 0.0037907
44962 | 2.295 | 1 | 365 | 2.6296 | 0.62963 | 3 | 0.25926
45004 | 4.335 | 1 | 365 | 4.9671 | 0.96708 | 5 | 0.93416
44970 | 9.1 | 1 | 365 | 10.4269 | 0.42685 | 10 | 0.85371
45026 | 7.54 | 1 | 365 | 8.6394 | 0.63939 | 9 | 0.27878
45015 | 5.46 | 1 | 365 | 6.2561 | 0.25611 | 6 | 0.51222
45019 | 10.455 | 1 | 365 | 11.9794 | 0.97942 | 12 | 0.95885
45046 | 5.2 | 1 | 365 | 5.9582 | 0.9582 | 6 | 0.9164
45058 | 5.98 | 1 | 365 | 6.8519 | 0.85193 | 7 | 0.70386
45060 | 7.65 | 1 | 365 | 8.7654 | 0.76543 | 9 | 0.53086
45059 | 6.375 | 1 | 365 | 7.3045 | 0.30453 | 7 | 0.60905
45054 | 9.1 | 1 | 365 | 10.4269 | 0.42685 | 10 | 0.85371
45083 | 3.445 | 1 | 365 | 3.9473 | 0.94731 | 4 | 0.89462
45076 | 3.315 | 1 | 365 | 3.7984 | 0.79835 | 4 | 0.59671
45087 | 9.01 | 1 | 365 | 10.3237 | 0.32373 | 10 | 0.64746
45073 | 4.94 | 1 | 365 | 5.6603 | 0.66029 | 6 | 0.32058
45092 | 5.61 | 1 | 365 | 6.428 | 0.42798 | 6 | 0.85597
45097 | 5.46 | 1 | 365 | 6.2561 | 0.25611 | 6 | 0.51222
45109 | 10.14 | 1 | 365 | 11.6185 | 0.61849 | 12 | 0.23699
45102 | 4.68 | 1 | 365 | 5.3624 | 0.36238 | 5 | 0.72476
45112 | 3.64 | 1 | 365 | 4.1707 | 0.17074 | 4 | 0.34148
45115 | 14.3 | 1 | 365 | 16.3851 | 0.38505 | 16 | 0.77011
45114 | 13.25 | 1 | 365 | 15.182 | 0.18196 | 15 | 0.36391
45124 | 3.9 | 1 | 365 | 4.4687 | 0.46865 | 4 | 0.9373
45133 | 8.06 | 1 | 365 | 9.2352 | 0.23521 | 9 | 0.47042
45134 | 5.83 | 1 | 365 | 6.6801 | 0.68006 | 7 | 0.36012
45123 | 9.36 | 1 | 365 | 10.7248 | 0.72476 | 11 | 0.44953
45135 | 11.96 | 1 | 365 | 13.7039 | 0.70386 | 14 | 0.40773
45504 | 13.515 | 1 | 365 | 15.4856 | 0.4856 | 15 | 0.97119
45149 | 4.335 | 1 | 365 | 4.9671 | 0.96708 | 5 | 0.93416
45144 | 7.65 | 1 | 365 | 8.7654 | 0.76543 | 9 | 0.53086
45524 | 9.36 | 1 | 365 | 10.7248 | 0.72476 | 11 | 0.44953
45154 | 4.335 | 1 | 365 | 4.9671 | 0.96708 | 5 | 0.93416
42892 | 4.94 | 1 | 365 | 5.6603 | 0.66029 | 6 | 0.32058
45165 | 4.16 | 1 | 365 | 4.7666 | 0.76656 | 5 | 0.53312
42870 | 5.2 | 1 | 365 | 5.9582 | 0.9582 | 6 | 0.9164
45155 | 6.095 | 1 | 365 | 6.9837 | 0.9837 | 7 | 0.9674
45179 | 9.1 | 1 | 365 | 10.4269 | 0.42685 | 10 | 0.85371
45182 | 17.16 | 1 | 365 | 19.6621 | 0.66207 | 20 | 0.32413
45202 | 11.7 | 1 | 365 | 13.406 | 0.40595 | 13 | 0.81191
45212 | 8.84 | 1 | 365 | 10.1289 | 0.12894 | 10 | 0.25789
45214 | 4.42 | 1 | 365 | 5.0645 | 0.064471 | 5 | 0.12894
45288 | 3.975 | 1 | 365 | 4.5546 | 0.55459 | 5 | 0.10917
45283 | 11.44 | 1 | 365 | 13.108 | 0.10804 | 13 | 0.21609
45294 | 6.24 | 1 | 365 | 7.1498 | 0.14984 | 7 | 0.29968
45291 | 15.08 | 1 | 365 | 17.2788 | 0.27878 | 17 | 0.55757
45298 | 11.395 | 1 | 365 | 13.0565 | 0.056482 | 13 | 0.11296
45302 | 12.455 | 1 | 365 | 14.271 | 0.27104 | 14 | 0.54208
45328 | 9.1 | 1 | 365 | 10.4269 | 0.42685 | 10 | 0.85371
45345 | 13.52 | 1 | 365 | 15.4913 | 0.49132 | 15 | 0.98265
45454 | 10.07 | 1 | 365 | 11.5383 | 0.53829 | 12 | 0.076573
45414 | 6.89 | 1 | 365 | 7.8946 | 0.89462 | 8 | 0.78923
45450 | 9.1 | 1 | 365 | 10.4269 | 0.42685 | 10 | 0.85371
45464 | 4.94 | 1 | 365 | 5.6603 | 0.66029 | 6 | 0.32058
45456 | 9.1 | 1 | 365 | 10.4269 | 0.42685 | 10 | 0.85371
45473 | 2.6 | 1 | 365 | 2.9791 | 0.9791 | 3 | 0.9582
45477 | 4.32 | 1 | 365 | 4.9499 | 0.94989 | 5 | 0.89978
45487 | 6.24 | 1 | 365 | 7.1498 | 0.14984 | 7 | 0.29968
49651 | 3.975 | 1 | 365 | 4.5546 | 0.55459 | 5 | 0.10917
49656 | 4.94 | 1 | 365 | 5.6603 | 0.66029 | 6 | 0.32058
49646 | 6.48 | 1 | 365 | 7.4248 | 0.42484 | 7 | 0.84967
49659 | 7.42 | 1 | 365 | 8.5019 | 0.5019 | 9 | 0.0037907
49658 | 2.86 | 1 | 365 | 3.277 | 0.27701 | 3 | 0.55402
49667 | 6.76 | 1 | 365 | 7.7457 | 0.74566 | 8 | 0.49132
49654 | 5.72 | 1 | 365 | 6.554 | 0.55402 | 7 | 0.10804
49652 | 4.94 | 1 | 365 | 5.6603 | 0.66029 | 6 | 0.32058
49671 | 11.96 | 1 | 365 | 13.7039 | 0.70386 | 14 | 0.40773
49672 | 6.24 | 1 | 365 | 7.1498 | 0.14984 | 7 | 0.29968
49645 | 3.12 | 1 | 365 | 3.5749 | 0.57492 | 4 | 0.14984
49679 | 5.72 | 1 | 365 | 6.554 | 0.55402 | 7 | 0.10804
49696 | 5.13 | 1 | 365 | 5.878 | 0.878 | 6 | 0.75599
49634 | 11.96 | 1 | 365 | 13.7039 | 0.70386 | 14 | 0.40773
43514 | 7.54 | 1 | 365 | 8.6394 | 0.63939 | 9 | 0.27878
47152 | 4.42 | 1 | 365 | 5.0645 | 0.064471 | 5 | 0.12894
47159 | 2.6 | 1 | 365 | 2.9791 | 0.9791 | 3 | 0.9582
47166 | 10.66 | 1 | 365 | 12.2143 | 0.21431 | 12 | 0.42863
47167 | 4.42 | 1 | 365 | 5.0645 | 0.064471 | 5 | 0.12894
47168 | 6.76 | 1 | 365 | 7.7457 | 0.74566 | 8 | 0.49132
47173 | 9.88 | 1 | 365 | 11.3206 | 0.32058 | 11 | 0.64117
47190 | 9.88 | 1 | 365 | 11.3206 | 0.32058 | 11 | 0.64117
47194 | 7.8 | 1 | 365 | 8.9373 | 0.9373 | 9 | 0.8746
47195 | 5.355 | 1 | 365 | 6.1358 | 0.1358 | 6 | 0.2716
47191 | 7.8 | 1 | 365 | 8.9373 | 0.9373 | 9 | 0.8746
47196 | 13.78 | 1 | 365 | 15.7892 | 0.78923 | 16 | 0.57847
47205 | 8.215 | 1 | 365 | 9.4128 | 0.41281 | 9 | 0.82563
47207 | 6.24 | 1 | 365 | 7.1498 | 0.14984 | 7 | 0.29968
47292 | 5.98 | 1 | 365 | 6.8519 | 0.85193 | 7 | 0.70386
47329 | 4.16 | 1 | 365 | 4.7666 | 0.76656 | 5 | 0.53312
48937 | 3.825 | 1 | 365 | 4.3827 | 0.38272 | 4 | 0.76543
43841 | 4.24 | 1 | 365 | 4.8582 | 0.85823 | 5 | 0.71645
49247 | 4.42 | 1 | 365 | 5.0645 | 0.064471 | 5 | 0.12894
49263 | 7.8 | 1 | 365 | 8.9373 | 0.9373 | 9 | 0.8746
49711 | 6.76 | 1 | 365 | 7.7457 | 0.74566 | 8 | 0.49132
49262 | 6.63 | 1 | 365 | 7.5967 | 0.59671 | 8 | 0.19341
49551 | 3.64 | 1 | 365 | 4.1707 | 0.17074 | 4 | 0.34148
49572 | 10.4 | 1 | 365 | 11.9164 | 0.9164 | 12 | 0.83281
49590 | 9.36 | 1 | 365 | 10.7248 | 0.72476 | 11 | 0.44953
49619 | 3.64 | 1 | 365 | 4.1707 | 0.17074 | 4 | 0.34148
49718 | 10.14 | 1 | 365 | 11.6185 | 0.61849 | 12 | 0.23699
49623 | 4.08 | 1 | 365 | 4.6749 | 0.6749 | 5 | 0.34979
49628 | 4.16 | 1 | 365 | 4.7666 | 0.76656 | 5 | 0.53312
49732 | 6.5 | 1 | 365 | 7.4478 | 0.44775 | 7 | 0.8955
49629 | 2.12 | 1 | 365 | 2.4291 | 0.42911 | 2 | 0.85823
49724 | 7.54 | 1 | 365 | 8.6394 | 0.63939 | 9 | 0.27878
49632 | 7.8 | 1 | 365 | 8.9373 | 0.9373 | 9 | 0.8746
49738 | 2.34 | 1 | 365 | 2.6812 | 0.68119 | 3 | 0.36238
49751 | 3.64 | 1 | 365 | 4.1707 | 0.17074 | 4 | 0.34148
49785 | 5.46 | 1 | 365 | 6.2561 | 0.25611 | 6 | 0.51222
49787 | 17.595 | 1 | 365 | 20.1605 | 0.16049 | 20 | 0.32098
49789 | 7.14 | 1 | 365 | 8.1811 | 0.18107 | 8 | 0.36214
49788 | 7.54 | 1 | 365 | 8.6394 | 0.63939 | 9 | 0.27878
49790 | 6.24 | 1 | 365 | 7.1498 | 0.14984 | 7 | 0.29968
49793 | 5.2 | 1 | 365 | 5.9582 | 0.9582 | 6 | 0.9164
49792 | 3.38 | 1 | 365 | 3.8728 | 0.87283 | 4 | 0.74566
49799 | 7.8 | 1 | 365 | 8.9373 | 0.9373 | 9 | 0.8746
49801 | 9.36 | 1 | 365 | 10.7248 | 0.72476 | 11 | 0.44953
49807 | 8.32 | 1 | 365 | 9.5331 | 0.53312 | 10 | 0.066245
49809 | 7.16 | 1 | 365 | 8.204 | 0.20399 | 8 | 0.40797
49811 | 3.12 | 1 | 365 | 3.5749 | 0.57492 | 4 | 0.14984
49815 | 3.38 | 1 | 365 | 3.8728 | 0.87283 | 4 | 0.74566
51068 | 4.94 | 1 | 365 | 5.6603 | 0.66029 | 6 | 0.32058
49818 | 6.5 | 1 | 365 | 7.4478 | 0.44775 | 7 | 0.8955
51014 | 4.16 | 1 | 365 | 4.7666 | 0.76656 | 5 | 0.53312
50995 | 4.945 | 1 | 365 | 5.666 | 0.66602 | 6 | 0.33204
51103 | 12.74 | 1 | 365 | 14.5976 | 0.59759 | 15 | 0.19519
49750 | 7.28 | 1 | 365 | 8.3415 | 0.34148 | 8 | 0.68296
51108 | 6.24 | 1 | 365 | 7.1498 | 0.14984 | 7 | 0.29968
49827 | 4.24 | 1 | 365 | 4.8582 | 0.85823 | 5 | 0.71645
49830 | 5.98 | 1 | 365 | 6.8519 | 0.85193 | 7 | 0.70386
49829 | 3.18 | 1 | 365 | 3.6437 | 0.64367 | 4 | 0.28734
49834 | 13.78 | 1 | 365 | 15.7892 | 0.78923 | 16 | 0.57847
49835 | 8.58 | 1 | 365 | 9.831 | 0.83103 | 10 | 0.66207
49837 | 4.68 | 1 | 365 | 5.3624 | 0.36238 | 5 | 0.72476
49841 | 7.02 | 1 | 365 | 8.0436 | 0.043572 | 8 | 0.087144
49843 | 4.16 | 1 | 365 | 4.7666 | 0.76656 | 5 | 0.53312
49846 | 10 | 1 | 365 | 11.4581 | 0.45808 | 11 | 0.91616
51107 | 5.72 | 1 | 365 | 6.554 | 0.55402 | 7 | 0.10804
49847 | 10.4 | 1 | 365 | 11.9164 | 0.9164 | 12 | 0.83281
51087 | 6.76 | 1 | 365 | 7.7457 | 0.74566 | 8 | 0.49132
49852 | 11.44 | 1 | 365 | 13.108 | 0.10804 | 13 | 0.21609
38520 | 4.335 | 1 | 365 | 4.9671 | 0.96708 | 5 | 0.93416
49853 | 9.36 | 1 | 365 | 10.7248 | 0.72476 | 11 | 0.44953
51096 | 5.2 | 1 | 365 | 5.9582 | 0.9582 | 6 | 0.9164
51110 | 7.8 | 1 | 365 | 8.9373 | 0.9373 | 9 | 0.8746
49854 | 4.94 | 1 | 365 | 5.6603 | 0.66029 | 6 | 0.32058
51083 | 5.98 | 1 | 365 | 6.8519 | 0.85193 | 7 | 0.70386
51218 | 6.76 | 1 | 365 | 7.7457 | 0.74566 | 8 | 0.49132
51078 | 4.16 | 1 | 365 | 4.7666 | 0.76656 | 5 | 0.53312
49856 | 4.16 | 1 | 365 | 4.7666 | 0.76656 | 5 | 0.53312
51016 | 3.9 | 1 | 365 | 4.4687 | 0.46865 | 4 | 0.9373
51076 | 9.62 | 1 | 365 | 11.0227 | 0.022673 | 11 | 0.045346
42853 | 8.48 | 1 | 365 | 9.7165 | 0.71645 | 10 | 0.4329
51092 | 3.12 | 1 | 365 | 3.5749 | 0.57492 | 4 | 0.14984
51634 | 11.18 | 1 | 365 | 12.8101 | 0.81013 | 13 | 0.62027
51811 | 5.46 | 1 | 365 | 6.2561 | 0.25611 | 6 | 0.51222
45493 | 8.32 | 1 | 365 | 9.5331 | 0.53312 | 10 | 0.066245
45482 | 13.78 | 1 | 365 | 15.7892 | 0.78923 | 16 | 0.57847
49860 | 5.98 | 1 | 365 | 6.8519 | 0.85193 | 7 | 0.70386
49863 | 5.98 | 1 | 365 | 6.8519 | 0.85193 | 7 | 0.70386
49859 | 9.88 | 1 | 365 | 11.3206 | 0.32058 | 11 | 0.64117
49867 | 8.84 | 1 | 365 | 10.1289 | 0.12894 | 10 | 0.25789
49930 | 4.08 | 1 | 365 | 4.6749 | 0.6749 | 5 | 0.34979
49865 | 5.2 | 1 | 365 | 5.9582 | 0.9582 | 6 | 0.9164
51637 | 3.12 | 1 | 365 | 3.5749 | 0.57492 | 4 | 0.14984
51586 | 4.68 | 1 | 365 | 5.3624 | 0.36238 | 5 | 0.72476
49932 | 2.08 | 1 | 365 | 2.3833 | 0.38328 | 2 | 0.76656
51597 | 13.52 | 1 | 365 | 15.4913 | 0.49132 | 15 | 0.98265
51534 | 5.2 | 1 | 365 | 5.9582 | 0.9582 | 6 | 0.9164
49945 | 3.64 | 1 | 365 | 4.1707 | 0.17074 | 4 | 0.34148
51380 | 2.86 | 1 | 365 | 3.277 | 0.27701 | 3 | 0.55402
51545 | 5.13 | 1 | 365 | 5.878 | 0.878 | 6 | 0.75599
49944 | 8.58 | 1 | 365 | 9.831 | 0.83103 | 10 | 0.66207
51530 | 6.76 | 1 | 365 | 7.7457 | 0.74566 | 8 | 0.49132
51814 | 5.2 | 1 | 365 | 5.9582 | 0.9582 | 6 | 0.9164
38973 | 9.1 | 1 | 365 | 10.4269 | 0.42685 | 10 | 0.85371
49951 | 8.32 | 1 | 365 | 9.5331 | 0.53312 | 10 | 0.066245
49956 | 7.42 | 1 | 365 | 8.5019 | 0.5019 | 9 | 0.0037907
52071 | 3.38 | 1 | 365 | 3.8728 | 0.87283 | 4 | 0.74566
52082 | 3.64 | 1 | 365 | 4.1707 | 0.17074 | 4 | 0.34148
49965 | 7.395 | 1 | 365 | 8.4733 | 0.47325 | 8 | 0.9465
52072 | 8.215 | 1 | 365 | 9.4128 | 0.41281 | 9 | 0.82563
49967 | 4.16 | 1 | 365 | 4.7666 | 0.76656 | 5 | 0.53312
49972 | 10.4 | 1 | 365 | 11.9164 | 0.9164 | 12 | 0.83281
50088 | 5.46 | 1 | 365 | 6.2561 | 0.25611 | 6 | 0.51222
52084 | 8.06 | 1 | 365 | 9.2352 | 0.23521 | 9 | 0.47042
50081 | 9.1 | 1 | 365 | 10.4269 | 0.42685 | 10 | 0.85371
50089 | 5.72 | 1 | 365 | 6.554 | 0.55402 | 7 | 0.10804
50097 | 2.34 | 1 | 365 | 2.6812 | 0.68119 | 3 | 0.36238
50005 | 6 | 1 | 365 | 6.8748 | 0.87485 | 7 | 0.7497
52083 | 7.54 | 1 | 365 | 8.6394 | 0.63939 | 9 | 0.27878
50087 | 12 | 1 | 365 | 13.7497 | 0.7497 | 14 | 0.49939
49980 | 3.64 | 1 | 365 | 4.1707 | 0.17074 | 4 | 0.34148
52086 | 6.76 | 1 | 365 | 7.7457 | 0.74566 | 8 | 0.49132
52447 | 11.7 | 1 | 365 | 13.406 | 0.40595 | 13 | 0.81191
52442 | 8.58 | 1 | 365 | 9.831 | 0.83103 | 10 | 0.66207
52386 | 3.9 | 1 | 365 | 4.4687 | 0.46865 | 4 | 0.9373
50078 | 3.64 | 1 | 365 | 4.1707 | 0.17074 | 4 | 0.34148
49984 | 4.16 | 1 | 365 | 4.7666 | 0.76656 | 5 | 0.53312
52378 | 3.38 | 1 | 365 | 3.8728 | 0.87283 | 4 | 0.74566
49987 | 8.58 | 1 | 365 | 9.831 | 0.83103 | 10 | 0.66207
49991 | 3.24 | 1 | 365 | 3.7124 | 0.71242 | 4 | 0.42484
52298 | 6.625 | 1 | 365 | 7.591 | 0.59098 | 8 | 0.18196
52188 | 9.36 | 1 | 365 | 10.7248 | 0.72476 | 11 | 0.44953
49996 | 9.36 | 1 | 365 | 10.7248 | 0.72476 | 11 | 0.44953
50754 | 9.62 | 1 | 365 | 11.0227 | 0.022673 | 11 | 0.045346
51630 | 3.57 | 1 | 365 | 4.0905 | 0.090535 | 4 | 0.18107
50090 | 5.2 | 1 | 365 | 5.9582 | 0.9582 | 6 | 0.9164
51473 | 11.7 | 1 | 365 | 13.406 | 0.40595 | 13 | 0.81191
52649 | 3.12 | 1 | 365 | 3.5749 | 0.57492 | 4 | 0.14984
50093 | 5.83 | 1 | 365 | 6.6801 | 0.68006 | 7 | 0.36012
50500 | 11.44 | 1 | 365 | 13.108 | 0.10804 | 13 | 0.21609
50508 | 6.24 | 1 | 365 | 7.1498 | 0.14984 | 7 | 0.29968
40927 | 12.22 | 1 | 365 | 14.0018 | 0.0017738 | 14 | 0.0035475
38750 | 5.45 | 1 | 365 | 6.2447 | 0.24465 | 6 | 0.48931
40919 | 10.66 | 1 | 365 | 12.2143 | 0.21431 | 12 | 0.42863
39351 | 8.58 | 1 | 365 | 9.831 | 0.83103 | 10 | 0.66207
42350 | 5.1 | 1 | 365 | 5.8436 | 0.84362 | 6 | 0.68724
50723 | 4.16 | 1 | 365 | 4.7666 | 0.76656 | 5 | 0.53312
50749 | 7.02 | 1 | 365 | 8.0436 | 0.043572 | 8 | 0.087144
50732 | 6.76 | 1 | 365 | 7.7457 | 0.74566 | 8 | 0.49132
50720 | 7.8 | 1 | 365 | 8.9373 | 0.9373 | 9 | 0.8746
52903 | 6.5 | 1 | 365 | 7.4478 | 0.44775 | 7 | 0.8955
52870 | 5.46 | 1 | 365 | 6.2561 | 0.25611 | 6 | 0.51222
50701 | 4.94 | 1 | 365 | 5.6603 | 0.66029 | 6 | 0.32058
40942 | 7.28 | 1 | 365 | 8.3415 | 0.34148 | 8 | 0.68296
50521 | 7.02 | 1 | 365 | 8.0436 | 0.043572 | 8 | 0.087144
38974 | 11.18 | 1 | 365 | 12.8101 | 0.81013 | 13 | 0.62027
40930 | 12.72 | 1 | 365 | 14.5747 | 0.57468 | 15 | 0.14936
50526 | 4.68 | 1 | 365 | 5.3624 | 0.36238 | 5 | 0.72476
41874 | 7.02 | 1 | 365 | 8.0436 | 0.043572 | 8 | 0.087144
50706 | 13 | 1 | 365 | 14.8955 | 0.8955 | 15 | 0.79101
38069 | 10.14 | 1 | 365 | 11.6185 | 0.61849 | 12 | 0.23699
39474 | 6.24 | 1 | 365 | 7.1498 | 0.14984 | 7 | 0.29968
39172 | 10.26 | 1 | 365 | 11.756 | 0.75599 | 12 | 0.51198
50887 | 4.94 | 1 | 365 | 5.6603 | 0.66029 | 6 | 0.32058
50889 | 3.12 | 1 | 365 | 3.5749 | 0.57492 | 4 | 0.14984
40912 | 12.22 | 1 | 365 | 14.0018 | 0.0017738 | 14 | 0.0035475
50896 | 7.8 | 1 | 365 | 8.9373 | 0.9373 | 9 | 0.8746
50880 | 4.16 | 1 | 365 | 4.7666 | 0.76656 | 5 | 0.53312
40810 | 12.455 | 1 | 365 | 14.271 | 0.27104 | 14 | 0.54208
50763 | 9.805 | 1 | 365 | 11.2346 | 0.23465 | 11 | 0.46929
40822 | 4.68 | 1 | 365 | 5.3624 | 0.36238 | 5 | 0.72476
38273 | 4.94 | 1 | 365 | 5.6603 | 0.66029 | 6 | 0.32058
38712 | 7.02 | 1 | 365 | 8.0436 | 0.043572 | 8 | 0.087144
39624 | 7.28 | 1 | 365 | 8.3415 | 0.34148 | 8 | 0.68296
40808 | 5.3 | 1 | 365 | 6.0728 | 0.072782 | 6 | 0.14556
40725 | 5.98 | 1 | 365 | 6.8519 | 0.85193 | 7 | 0.70386
50780 | 3.12 | 1 | 365 | 3.5749 | 0.57492 | 4 | 0.14984
39345 | 10.66 | 1 | 365 | 12.2143 | 0.21431 | 12 | 0.42863
50744 | 9.54 | 1 | 365 | 10.931 | 0.93101 | 11 | 0.86202
40921 | 7.28 | 1 | 365 | 8.3415 | 0.34148 | 8 | 0.68296
52866 | 6.24 | 1 | 365 | 7.1498 | 0.14984 | 7 | 0.29968
45321 | 3.64 | 1 | 365 | 4.1707 | 0.17074 | 4 | 0.34148
50955 | 5.72 | 1 | 365 | 6.554 | 0.55402 | 7 | 0.10804
40283 | 3.12 | 1 | 365 | 3.5749 | 0.57492 | 4 | 0.14984
50784 | 11.66 | 1 | 365 | 13.3601 | 0.36012 | 13 | 0.72024
50758 | 5.72 | 1 | 365 | 6.554 | 0.55402 | 7 | 0.10804
39081 | 5.72 | 1 | 365 | 6.554 | 0.55402 | 7 | 0.10804
39001 | 8.06 | 1 | 365 | 9.2352 | 0.23521 | 9 | 0.47042
50952 | 5.72 | 1 | 365 | 6.554 | 0.55402 | 7 | 0.10804
39622 | 10.2 | 1 | 365 | 11.6872 | 0.68724 | 12 | 0.37448
51018 | 4.16 | 1 | 365 | 4.7666 | 0.76656 | 5 | 0.53312
51015 | 12.22 | 1 | 365 | 14.0018 | 0.0017738 | 14 | 0.0035475
43707 | 13.78 | 1 | 365 | 15.7892 | 0.78923 | 16 | 0.57847
40339 | 14.04 | 1 | 365 | 16.0871 | 0.087144 | 16 | 0.17429
51006 | 4.68 | 1 | 365 | 5.3624 | 0.36238 | 5 | 0.72476
40819 | 12.74 | 1 | 365 | 14.5976 | 0.59759 | 15 | 0.19519
39582 | 8.925 | 1 | 365 | 10.2263 | 0.22634 | 10 | 0.45267
38231 | 7.4 | 1 | 365 | 8.479 | 0.47898 | 8 | 0.95796
38978 | 5.2 | 1 | 365 | 5.9582 | 0.9582 | 6 | 0.9164
40576 | 6.76 | 1 | 365 | 7.7457 | 0.74566 | 8 | 0.49132
38420 | 5.46 | 1 | 365 | 6.2561 | 0.25611 | 6 | 0.51222
41169 | 5.355 | 1 | 365 | 6.1358 | 0.1358 | 6 | 0.2716
40922 | 7.28 | 1 | 365 | 8.3415 | 0.34148 | 8 | 0.68296
41396 | 3.9 | 1 | 365 | 4.4687 | 0.46865 | 4 | 0.9373
39296 | 9.36 | 1 | 365 | 10.7248 | 0.72476 | 11 | 0.44953
39405 | 5.1 | 1 | 365 | 5.8436 | 0.84362 | 6 | 0.68724
38505 | 10.335 | 1 | 365 | 11.8419 | 0.84193 | 12 | 0.68385
40241 | 6.24 | 1 | 365 | 7.1498 | 0.14984 | 7 | 0.29968
39898 | 11.7 | 1 | 365 | 13.406 | 0.40595 | 13 | 0.81191
40805 | 9.62 | 1 | 365 | 11.0227 | 0.022673 | 11 | 0.045346
40855 | 4.24 | 1 | 365 | 4.8582 | 0.85823 | 5 | 0.71645
37920 | 11.44 | 1 | 365 | 13.108 | 0.10804 | 13 | 0.21609
37949 | 4.94 | 1 | 365 | 5.6603 | 0.66029 | 6 | 0.32058
38042 | 3.9 | 1 | 365 | 4.4687 | 0.46865 | 4 | 0.9373
43008 | 2.34 | 1 | 365 | 2.6812 | 0.68119 | 3 | 0.36238
41482 | 3.445 | 1 | 365 | 3.9473 | 0.94731 | 4 | 0.89462
41180 | 4.845 | 1 | 365 | 5.5514 | 0.55144 | 6 | 0.10288
41050 | 6.885 | 1 | 365 | 7.8889 | 0.88889 | 8 | 0.77778
43011 | 8.84 | 1 | 365 | 10.1289 | 0.12894 | 10 | 0.25789
38932 | 2.7 | 1 | 365 | 3.0937 | 0.093682 | 3 | 0.18736
51019 | 11.73 | 1 | 365 | 13.4403 | 0.44033 | 13 | 0.88066
50996 | 9.88 | 1 | 365 | 11.3206 | 0.32058 | 11 | 0.64117
36768 | 8.84 | 1 | 365 | 10.1289 | 0.12894 | 10 | 0.25789
51010 | 6.5 | 1 | 365 | 7.4478 | 0.44775 | 7 | 0.8955
50974 | 19.76 | 1 | 365 | 22.6412 | 0.64117 | 23 | 0.28233
51000 | 9.36 | 1 | 365 | 10.7248 | 0.72476 | 11 | 0.44953
50975 | 9.88 | 1 | 365 | 11.3206 | 0.32058 | 11 | 0.64117
51027 | 12.75 | 1 | 365 | 14.6091 | 0.60905 | 15 | 0.2181
51026 | 11.985 | 1 | 365 | 13.7325 | 0.73251 | 14 | 0.46502
39458 | 8.06 | 1 | 365 | 9.2352 | 0.23521 | 9 | 0.47042
40040 | 4.94 | 1 | 365 | 5.6603 | 0.66029 | 6 | 0.32058
40869 | 9.945 | 1 | 365 | 11.3951 | 0.39506 | 11 | 0.79012
41777 | 4.08 | 1 | 365 | 4.6749 | 0.6749 | 5 | 0.34979
37859 | 6.5 | 1 | 365 | 7.4478 | 0.44775 | 7 | 0.8955
39224 | 4.59 | 1 | 365 | 5.2593 | 0.25926 | 5 | 0.51852
40961 | 4.94 | 1 | 365 | 5.6603 | 0.66029 | 6 | 0.32058
41936 | 4.42 | 1 | 365 | 5.0645 | 0.064471 | 5 | 0.12894
43002 | 10.455 | 1 | 365 | 11.9794 | 0.97942 | 12 | 0.95885
40911 | 4.94 | 1 | 365 | 5.6603 | 0.66029 | 6 | 0.32058
38502 | 5.46 | 1 | 365 | 6.2561 | 0.25611 | 6 | 0.51222
38878 | 7.8 | 1 | 365 | 8.9373 | 0.9373 | 9 | 0.8746
39722 | 8.06 | 1 | 365 | 9.2352 | 0.23521 | 9 | 0.47042
39500 | 9.945 | 1 | 365 | 11.3951 | 0.39506 | 11 | 0.79012
39649 | 7.395 | 1 | 365 | 8.4733 | 0.47325 | 8 | 0.9465
52872 | 3.9 | 1 | 365 | 4.4687 | 0.46865 | 4 | 0.9373
39986 | 8.58 | 1 | 365 | 9.831 | 0.83103 | 10 | 0.66207
38268 | 12.22 | 1 | 365 | 14.0018 | 0.0017738 | 14 | 0.0035475
37884 | 13.26 | 1 | 365 | 15.1934 | 0.19341 | 15 | 0.38683
39720 | 14.04 | 1 | 365 | 16.0871 | 0.087144 | 16 | 0.17429
42416 | 9.99 | 1 | 365 | 11.4466 | 0.44662 | 11 | 0.89324
39126 | 6.76 | 1 | 365 | 7.7457 | 0.74566 | 8 | 0.49132
39074 | 11.18 | 1 | 365 | 12.8101 | 0.81013 | 13 | 0.62027
41377 | 13.005 | 1 | 365 | 14.9012 | 0.90123 | 15 | 0.80247
40134 | 9.1 | 1 | 365 | 10.4269 | 0.42685 | 10 | 0.85371
41006 | 7.395 | 1 | 365 | 8.4733 | 0.47325 | 8 | 0.9465
39171 | 3 | 1 | 365 | 3.4374 | 0.43742 | 3 | 0.87485
39677 | 10.92 | 1 | 365 | 12.5122 | 0.51222 | 13 | 0.024447
40878 | 6.76 | 1 | 365 | 7.7457 | 0.74566 | 8 | 0.49132
39974 | 5.13 | 1 | 365 | 5.878 | 0.878 | 6 | 0.75599
41650 | 9.62 | 1 | 365 | 11.0227 | 0.022673 | 11 | 0.045346
39279 | 11.96 | 1 | 365 | 13.7039 | 0.70386 | 14 | 0.40773
50506 | 2.86 | 1 | 365 | 3.277 | 0.27701 | 3 | 0.55402
38072 | 5.98 | 1 | 365 | 6.8519 | 0.85193 | 7 | 0.70386
40081 | 4.94 | 1 | 365 | 5.6603 | 0.66029 | 6 | 0.32058
42566 | 3.38 | 1 | 365 | 3.8728 | 0.87283 | 4 | 0.74566
38255 | 10.4 | 1 | 365 | 11.9164 | 0.9164 | 12 | 0.83281
38078 | 8.84 | 1 | 365 | 10.1289 | 0.12894 | 10 | 0.25789
41963 | 4.16 | 1 | 365 | 4.7666 | 0.76656 | 5 | 0.53312
42692 | 6.76 | 1 | 365 | 7.7457 | 0.74566 | 8 | 0.49132
42616 | 9.88 | 1 | 365 | 11.3206 | 0.32058 | 11 | 0.64117
36698 | 7.02 | 1 | 365 | 8.0436 | 0.043572 | 8 | 0.087144
40068 | 2.6 | 1 | 365 | 2.9791 | 0.9791 | 3 | 0.9582
45139 | 11.96 | 1 | 365 | 13.7039 | 0.70386 | 14 | 0.40773
45282 | 5.46 | 1 | 365 | 6.2561 | 0.25611 | 6 | 0.51222
45235 | 11.7 | 1 | 365 | 13.406 | 0.40595 | 13 | 0.81191
49643 | 5.72 | 1 | 365 | 6.554 | 0.55402 | 7 | 0.10804
50890 | 12.22 | 1 | 365 | 14.0018 | 0.0017738 | 14 | 0.0035475
52073 | 8.32 | 1 | 365 | 9.5331 | 0.53312 | 10 | 0.066245
38208 | 9.36 | 1 | 365 | 10.7248 | 0.72476 | 11 | 0.44953
42887 | 3.12 | 1 | 365 | 3.5749 | 0.57492 | 4 | 0.14984
41072 | 10 | 1 | 365 | 11.4581 | 0.45808 | 11 | 0.91616
40806 | 12.19 | 1 | 365 | 13.9674 | 0.9674 | 14 | 0.9348
38368 | 5.98 | 1 | 365 | 6.8519 | 0.85193 | 7 | 0.70386
41858 | 9.88 | 1 | 365 | 11.3206 | 0.32058 | 11 | 0.64117
41724 | 6.76 | 1 | 365 | 7.7457 | 0.74566 | 8 | 0.49132
42592 | 3.38 | 1 | 365 | 3.8728 | 0.87283 | 4 | 0.74566
40767 | 3.71 | 1 | 365 | 4.2509 | 0.25095 | 4 | 0.5019
40195 | 9.1 | 1 | 365 | 10.4269 | 0.42685 | 10 | 0.85371
39314 | 7.02 | 1 | 365 | 8.0436 | 0.043572 | 8 | 0.087144
41941 | 5.355 | 1 | 365 | 6.1358 | 0.1358 | 6 | 0.2716
40876 | 4.77 | 1 | 365 | 5.4655 | 0.4655 | 5 | 0.93101
42952 | 5.2 | 1 | 365 | 5.9582 | 0.9582 | 6 | 0.9164
37840 | 7.28 | 1 | 365 | 8.3415 | 0.34148 | 8 | 0.68296
38071 | 5.2 | 1 | 365 | 5.9582 | 0.9582 | 6 | 0.9164
39625 | 6.24 | 1 | 365 | 7.1498 | 0.14984 | 7 | 0.29968
39338 | 9.69 | 1 | 365 | 11.1029 | 0.10288 | 11 | 0.20576
43740 | 4.68 | 1 | 365 | 5.3624 | 0.36238 | 5 | 0.72476
38924 | 3.64 | 1 | 365 | 4.1707 | 0.17074 | 4 | 0.34148
43821 | 3.06 | 1 | 365 | 3.5062 | 0.50617 | 4 | 0.012345
44680 | 5.72 | 1 | 365 | 6.554 | 0.55402 | 7 | 0.10804
44757 | 14.04 | 1 | 365 | 16.0871 | 0.087144 | 16 | 0.17429
44858 | 9.88 | 1 | 365 | 11.3206 | 0.32058 | 11 | 0.64117
47255 | 5.565 | 1 | 365 | 6.3764 | 0.37642 | 6 | 0.75284
47346 | 5.2 | 1 | 365 | 5.9582 | 0.9582 | 6 | 0.9164
39347 | 7.28 | 1 | 365 | 8.3415 | 0.34148 | 8 | 0.68296
44732 | 4.42 | 1 | 365 | 5.0645 | 0.064471 | 5 | 0.12894
45131 | 4.16 | 1 | 365 | 4.7666 | 0.76656 | 5 | 0.53312
45127 | 4.77 | 1 | 365 | 5.4655 | 0.4655 | 5 | 0.93101
45228 | 5.1 | 1 | 365 | 5.8436 | 0.84362 | 6 | 0.68724
45223 | 6.76 | 1 | 365 | 7.7457 | 0.74566 | 8 | 0.49132
45186 | 10.4 | 1 | 365 | 11.9164 | 0.9164 | 12 | 0.83281
45152 | 15.6 | 1 | 365 | 17.8746 | 0.8746 | 18 | 0.74921
45501 | 3.57 | 1 | 365 | 4.0905 | 0.090535 | 4 | 0.18107
45310 | 2.6 | 1 | 365 | 2.9791 | 0.9791 | 3 | 0.9582
39062 | 3.8 | 1 | 365 | 4.3541 | 0.35407 | 4 | 0.70814
47121 | 8.58 | 1 | 365 | 9.831 | 0.83103 | 10 | 0.66207
47175 | 4.16 | 1 | 365 | 4.7666 | 0.76656 | 5 | 0.53312
44939 | 7.28 | 1 | 365 | 8.3415 | 0.34148 | 8 | 0.68296
45021 | 5.2 | 1 | 365 | 5.9582 | 0.9582 | 6 | 0.9164
45460 | 11.44 | 1 | 365 | 13.108 | 0.10804 | 13 | 0.21609
45466 | 4.94 | 1 | 365 | 5.6603 | 0.66029 | 6 | 0.32058
44868 | 4.16 | 1 | 365 | 4.7666 | 0.76656 | 5 | 0.53312
44705 | 7.54 | 1 | 365 | 8.6394 | 0.63939 | 9 | 0.27878
49636 | 8.58 | 1 | 365 | 9.831 | 0.83103 | 10 | 0.66207
44642 | 12.74 | 1 | 365 | 14.5976 | 0.59759 | 15 | 0.19519
44637 | 6.375 | 1 | 365 | 7.3045 | 0.30453 | 7 | 0.60905
49641 | 3.8 | 1 | 365 | 4.3541 | 0.35407 | 4 | 0.70814
49647 | 3.64 | 1 | 365 | 4.1707 | 0.17074 | 4 | 0.34148
49682 | 7.395 | 1 | 365 | 8.4733 | 0.47325 | 8 | 0.9465
40941 | 3.9 | 1 | 365 | 4.4687 | 0.46865 | 4 | 0.9373
40130 | 8.58 | 1 | 365 | 9.831 | 0.83103 | 10 | 0.66207
33180 | 10.4 | 1 | 365 | 11.9164 | 0.9164 | 12 | 0.83281
50709 | 3.12 | 1 | 365 | 3.5749 | 0.57492 | 4 | 0.14984
52048 | 14.04 | 1 | 365 | 16.0871 | 0.087144 | 16 | 0.17429
30032 | 9.1 | 1 | 365 | 10.4269 | 0.42685 | 10 | 0.85371
40786 | 7.8 | 1 | 365 | 8.9373 | 0.9373 | 9 | 0.8746
44878 | 9.1 | 1 | 365 | 10.4269 | 0.42685 | 10 | 0.85371
52313 | 15.12 | 1 | 365 | 17.3246 | 0.32462 | 17 | 0.64923
49783 | 5.865 | 1 | 365 | 6.7202 | 0.72016 | 7 | 0.44033
49849 | 4.16 | 1 | 365 | 4.7666 | 0.76656 | 5 | 0.53312
47185 | 2.34 | 1 | 365 | 2.6812 | 0.68119 | 3 | 0.36238
47254 | 7.8 | 1 | 365 | 8.9373 | 0.9373 | 9 | 0.8746
38151 | 7.28 | 1 | 365 | 8.3415 | 0.34148 | 8 | 0.68296
38165 | 5.72 | 1 | 365 | 6.554 | 0.55402 | 7 | 0.10804
49968 | 6.12 | 1 | 365 | 7.0123 | 0.012345 | 7 | 0.02469
50699 | 10.4 | 1 | 365 | 11.9164 | 0.9164 | 12 | 0.83281
38211 | 6.76 | 1 | 365 | 7.7457 | 0.74566 | 8 | 0.49132
33887 | 12.24 | 1 | 365 | 14.0247 | 0.02469 | 14 | 0.04938
49367 | 3.825 | 1 | 365 | 4.3827 | 0.38272 | 4 | 0.76543
40574 | 7.28 | 1 | 365 | 8.3415 | 0.34148 | 8 | 0.68296
49719 | 3.06 | 1 | 365 | 3.5062 | 0.50617 | 4 | 0.012345
49778 | 2.86 | 1 | 365 | 3.277 | 0.27701 | 3 | 0.55402
50757 | 5.98 | 1 | 365 | 6.8519 | 0.85193 | 7 | 0.70386
49774 | 9.62 | 1 | 365 | 11.0227 | 0.022673 | 11 | 0.045346
51080 | 12.22 | 1 | 365 | 14.0018 | 0.0017738 | 14 | 0.0035475
51373 | 11.925 | 1 | 365 | 13.6638 | 0.66376 | 14 | 0.32752
50954 | 6.12 | 1 | 365 | 7.0123 | 0.012345 | 7 | 0.02469
52869 | 6.24 | 1 | 365 | 7.1498 | 0.14984 | 7 | 0.29968
49938 | 9.36 | 1 | 365 | 10.7248 | 0.72476 | 11 | 0.44953
49946 | 10.14 | 1 | 365 | 11.6185 | 0.61849 | 12 | 0.23699
49961 | 5.46 | 1 | 365 | 6.2561 | 0.25611 | 6 | 0.51222
49833 | 9.36 | 1 | 365 | 10.7248 | 0.72476 | 11 | 0.44953
39042 | 5.61 | 1 | 365 | 6.428 | 0.42798 | 6 | 0.85597
41412 | 9.1 | 1 | 365 | 10.4269 | 0.42685 | 10 | 0.85371
39269 | 4.16 | 1 | 365 | 4.7666 | 0.76656 | 5 | 0.53312
49803 | 6.5 | 1 | 365 | 7.4478 | 0.44775 | 7 | 0.8955
49836 | 5.72 | 1 | 365 | 6.554 | 0.55402 | 7 | 0.10804
35060 | 3592.9 | 0.8 | 365 | 3293.4189 | 0.41885 | 3293 | 0.8377
49954 | 5.61 | 1 | 365 | 6.428 | 0.42798 | 6 | 0.85597
40493 | 9.88 | 1 | 365 | 11.3206 | 0.32058 | 11 | 0.64117
40387 | 6.76 | 1 | 365 | 7.7457 | 0.74566 | 8 | 0.49132
40853 | 3.445 | 1 | 365 | 3.9473 | 0.94731 | 4 | 0.89462
49934 | 5.61 | 1 | 365 | 6.428 | 0.42798 | 6 | 0.85597
53226 | 3.64 | 1 | 365 | 4.1707 | 0.17074 | 4 | 0.34148
53455 | 3.64 | 1 | 365 | 4.1707 | 0.17074 | 4 | 0.34148
43378 | 4.16 | 1 | 365 | 4.7666 | 0.76656 | 5 | 0.53312
44374 | 4.845 | 1 | 365 | 5.5514 | 0.55144 | 6 | 0.10288
43142 | 4.94 | 1 | 365 | 5.6603 | 0.66029 | 6 | 0.32058
42885 | 11.7 | 1 | 365 | 13.406 | 0.40595 | 13 | 0.81191
43386 | 8.67 | 1 | 365 | 9.9342 | 0.93416 | 10 | 0.86831
38838 | 10.865 | 1 | 365 | 12.4492 | 0.4492 | 12 | 0.89841
43374 | 4.16 | 1 | 365 | 4.7666 | 0.76656 | 5 | 0.53312
42871 | 5.46 | 1 | 365 | 6.2561 | 0.25611 | 6 | 0.51222
39807 | 4.59 | 1 | 365 | 5.2593 | 0.25926 | 5 | 0.51852
43369 | 5.61 | 1 | 365 | 6.428 | 0.42798 | 6 | 0.85597
30350 | 6.095 | 1 | 365 | 6.9837 | 0.9837 | 7 | 0.9674
33328 | 5.98 | 1 | 365 | 6.8519 | 0.85193 | 7 | 0.70386
33637 | 14.04 | 1 | 365 | 16.0871 | 0.087144 | 16 | 0.17429
33880 | 2.6 | 1 | 365 | 2.9791 | 0.9791 | 3 | 0.9582
34080 | 5.46 | 1 | 365 | 6.2561 | 0.25611 | 6 | 0.51222
36116 | 13.77 | 1 | 365 | 15.7778 | 0.77778 | 16 | 0.55555
33149 | 7.28 | 1 | 365 | 8.3415 | 0.34148 | 8 | 0.68296
50752 | 7.54 | 1 | 365 | 8.6394 | 0.63939 | 9 | 0.27878
52330 | 9.01 | 1 | 365 | 10.3237 | 0.32373 | 10 | 0.64746
35445 | 5.72 | 1 | 365 | 6.554 | 0.55402 | 7 | 0.10804
36420 | 5.98 | 1 | 365 | 6.8519 | 0.85193 | 7 | 0.70386
33375 | 2.6 | 1 | 365 | 2.9791 | 0.9791 | 3 | 0.9582
39185 | 8.925 | 1 | 365 | 10.2263 | 0.22634 | 10 | 0.45267
40391 | 14.04 | 1 | 365 | 16.0871 | 0.087144 | 16 | 0.17429
42186 | 3.9 | 1 | 365 | 4.4687 | 0.46865 | 4 | 0.9373
35254 | 151.2 | 0.9 | 365 | 155.9216 | 0.92155 | 156 | 0.84311
47113 | 16.64 | 1 | 365 | 19.0662 | 0.066245 | 19 | 0.13249
47094 | 8.32 | 1 | 365 | 9.5331 | 0.53312 | 10 | 0.066245
47204 | 7.28 | 1 | 365 | 8.3415 | 0.34148 | 8 | 0.68296
47337 | 7.54 | 1 | 365 | 8.6394 | 0.63939 | 9 | 0.27878
47365 | 7.905 | 1 | 365 | 9.0576 | 0.057612 | 9 | 0.11522
47460 | 4.94 | 1 | 365 | 5.6603 | 0.66029 | 6 | 0.32058
47282 | 6.24 | 1 | 365 | 7.1498 | 0.14984 | 7 | 0.29968
49256 | 4.68 | 1 | 365 | 5.3624 | 0.36238 | 5 | 0.72476
49363 | 4.59 | 1 | 365 | 5.2593 | 0.25926 | 5 | 0.51852
49370 | 8.32 | 1 | 365 | 9.5331 | 0.53312 | 10 | 0.066245
49383 | 13.78 | 1 | 365 | 15.7892 | 0.78923 | 16 | 0.57847
49394 | 9.88 | 1 | 365 | 11.3206 | 0.32058 | 11 | 0.64117
49401 | 5.72 | 1 | 365 | 6.554 | 0.55402 | 7 | 0.10804
49404 | 4.94 | 1 | 365 | 5.6603 | 0.66029 | 6 | 0.32058
49420 | 14.04 | 1 | 365 | 16.0871 | 0.087144 | 16 | 0.17429
49421 | 15.6 | 1 | 365 | 17.8746 | 0.8746 | 18 | 0.74921
49426 | 7.54 | 1 | 365 | 8.6394 | 0.63939 | 9 | 0.27878
49433 | 4.335 | 1 | 365 | 4.9671 | 0.96708 | 5 | 0.93416
49448 | 13.26 | 1 | 365 | 15.1934 | 0.19341 | 15 | 0.38683
49459 | 9.36 | 1 | 365 | 10.7248 | 0.72476 | 11 | 0.44953
49471 | 4.16 | 1 | 365 | 4.7666 | 0.76656 | 5 | 0.53312
49481 | 2.08 | 1 | 365 | 2.3833 | 0.38328 | 2 | 0.76656
49468 | 7.28 | 1 | 365 | 8.3415 | 0.34148 | 8 | 0.68296
49490 | 5.98 | 1 | 365 | 6.8519 | 0.85193 | 7 | 0.70386
49515 | 7.8 | 1 | 365 | 8.9373 | 0.9373 | 9 | 0.8746
49979 | 11.925 | 1 | 365 | 13.6638 | 0.66376 | 14 | 0.32752
49532 | 7.54 | 1 | 365 | 8.6394 | 0.63939 | 9 | 0.27878
49556 | 5.98 | 1 | 365 | 6.8519 | 0.85193 | 7 | 0.70386
50480 | 8.32 | 1 | 365 | 9.5331 | 0.53312 | 10 | 0.066245
49553 | 10.14 | 1 | 365 | 11.6185 | 0.61849 | 12 | 0.23699
49588 | 2.34 | 1 | 365 | 2.6812 | 0.68119 | 3 | 0.36238
49606 | 12.74 | 1 | 365 | 14.5976 | 0.59759 | 15 | 0.19519
49614 | 3.975 | 1 | 365 | 4.5546 | 0.55459 | 5 | 0.10917
49620 | 4.16 | 1 | 365 | 4.7666 | 0.76656 | 5 | 0.53312
49633 | 7.42 | 1 | 365 | 8.5019 | 0.5019 | 9 | 0.0037907
49637 | 5.83 | 1 | 365 | 6.6801 | 0.68006 | 7 | 0.36012
49648 | 12.74 | 1 | 365 | 14.5976 | 0.59759 | 15 | 0.19519
49775 | 9.805 | 1 | 365 | 11.2346 | 0.23465 | 11 | 0.46929
49660 | 6.24 | 1 | 365 | 7.1498 | 0.14984 | 7 | 0.29968
50492 | 6.5 | 1 | 365 | 7.4478 | 0.44775 | 7 | 0.8955
49665 | 9.88 | 1 | 365 | 11.3206 | 0.32058 | 11 | 0.64117
49680 | 7.54 | 1 | 365 | 8.6394 | 0.63939 | 9 | 0.27878
50514 | 11.96 | 1 | 365 | 13.7039 | 0.70386 | 14 | 0.40773
49784 | 9.88 | 1 | 365 | 11.3206 | 0.32058 | 11 | 0.64117
50528 | 7.54 | 1 | 365 | 8.6394 | 0.63939 | 9 | 0.27878
49786 | 5.46 | 1 | 365 | 6.2561 | 0.25611 | 6 | 0.51222
50724 | 3.38 | 1 | 365 | 3.8728 | 0.87283 | 4 | 0.74566
49806 | 8.06 | 1 | 365 | 9.2352 | 0.23521 | 9 | 0.47042
50747 | 10.14 | 1 | 365 | 11.6185 | 0.61849 | 12 | 0.23699
50733 | 3.9 | 1 | 365 | 4.4687 | 0.46865 | 4 | 0.9373
49817 | 4.16 | 1 | 365 | 4.7666 | 0.76656 | 5 | 0.53312
49831 | 8.32 | 1 | 365 | 9.5331 | 0.53312 | 10 | 0.066245
50823 | 9.88 | 1 | 365 | 11.3206 | 0.32058 | 11 | 0.64117
49832 | 2.6 | 1 | 365 | 2.9791 | 0.9791 | 3 | 0.9582
50762 | 4.505 | 1 | 365 | 5.1619 | 0.16187 | 5 | 0.32373
50821 | 4.68 | 1 | 365 | 5.3624 | 0.36238 | 5 | 0.72476
50775 | 6.5 | 1 | 365 | 7.4478 | 0.44775 | 7 | 0.8955
50761 | 3.12 | 1 | 365 | 3.5749 | 0.57492 | 4 | 0.14984
50728 | 3.12 | 1 | 365 | 3.5749 | 0.57492 | 4 | 0.14984
51017 | 8.84 | 1 | 365 | 10.1289 | 0.12894 | 10 | 0.25789
50989 | 5.2 | 1 | 365 | 5.9582 | 0.9582 | 6 | 0.9164
50999 | 12.74 | 1 | 365 | 14.5976 | 0.59759 | 15 | 0.19519
50981 | 2.08 | 1 | 365 | 2.3833 | 0.38328 | 2 | 0.76656
51024 | 5.46 | 1 | 365 | 6.2561 | 0.25611 | 6 | 0.51222
51097 | 3.9 | 1 | 365 | 4.4687 | 0.46865 | 4 | 0.9373
51098 | 7.28 | 1 | 365 | 8.3415 | 0.34148 | 8 | 0.68296
50968 | 8.25 | 1 | 365 | 9.4529 | 0.45292 | 9 | 0.90583
51094 | 7.54 | 1 | 365 | 8.6394 | 0.63939 | 9 | 0.27878
51792 | 13.52 | 1 | 365 | 15.4913 | 0.49132 | 15 | 0.98265
49848 | 5.98 | 1 | 365 | 6.8519 | 0.85193 | 7 | 0.70386
49857 | 6.885 | 1 | 365 | 7.8889 | 0.88889 | 8 | 0.77778
51775 | 3.24 | 1 | 365 | 3.7124 | 0.71242 | 4 | 0.42484
49866 | 2.08 | 1 | 365 | 2.3833 | 0.38328 | 2 | 0.76656
49929 | 13.26 | 1 | 365 | 15.1934 | 0.19341 | 15 | 0.38683
49931 | 7.28 | 1 | 365 | 8.3415 | 0.34148 | 8 | 0.68296
49943 | 3.06 | 1 | 365 | 3.5062 | 0.50617 | 4 | 0.012345
49941 | 8.58 | 1 | 365 | 9.831 | 0.83103 | 10 | 0.66207
49936 | 10.66 | 1 | 365 | 12.2143 | 0.21431 | 12 | 0.42863
49949 | 10.14 | 1 | 365 | 11.6185 | 0.61849 | 12 | 0.23699
49952 | 3.64 | 1 | 365 | 4.1707 | 0.17074 | 4 | 0.34148
49955 | 6.375 | 1 | 365 | 7.3045 | 0.30453 | 7 | 0.60905
49960 | 4.94 | 1 | 365 | 5.6603 | 0.66029 | 6 | 0.32058
49966 | 4.77 | 1 | 365 | 5.4655 | 0.4655 | 5 | 0.93101
49969 | 4.24 | 1 | 365 | 4.8582 | 0.85823 | 5 | 0.71645
49974 | 7.8 | 1 | 365 | 8.9373 | 0.9373 | 9 | 0.8746
49976 | 6.76 | 1 | 365 | 7.7457 | 0.74566 | 8 | 0.49132
49977 | 7.02 | 1 | 365 | 8.0436 | 0.043572 | 8 | 0.087144
39120 | 4.94 | 1 | 365 | 5.6603 | 0.66029 | 6 | 0.32058
40753 | 4.42 | 1 | 365 | 5.0645 | 0.064471 | 5 | 0.12894
41825 | 10.92 | 1 | 365 | 12.5122 | 0.51222 | 13 | 0.024447
38602 | 8.32 | 1 | 365 | 9.5331 | 0.53312 | 10 | 0.066245
42676 | 7.8 | 1 | 365 | 8.9373 | 0.9373 | 9 | 0.8746
40693 | 7.54 | 1 | 365 | 8.6394 | 0.63939 | 9 | 0.27878
52923 | 9.62 | 1 | 365 | 11.0227 | 0.022673 | 11 | 0.045346
47378 | 2.34 | 1 | 365 | 2.6812 | 0.68119 | 3 | 0.36238
42212 | 7.83 | 1 | 365 | 8.9717 | 0.97168 | 9 | 0.94335
40579 | 2.86 | 1 | 365 | 3.277 | 0.27701 | 3 | 0.55402
41392 | 6.24 | 1 | 365 | 7.1498 | 0.14984 | 7 | 0.29968
39545 | 3.64 | 1 | 365 | 4.1707 | 0.17074 | 4 | 0.34148
39061 | 8.58 | 1 | 365 | 9.831 | 0.83103 | 10 | 0.66207
52643 | 4.42 | 1 | 365 | 5.0645 | 0.064471 | 5 | 0.12894
52638 | 9.69 | 1 | 365 | 11.1029 | 0.10288 | 11 | 0.20576
38065 | 6.24 | 1 | 365 | 7.1498 | 0.14984 | 7 | 0.29968
41382 | 9.36 | 1 | 365 | 10.7248 | 0.72476 | 11 | 0.44953
38730 | 5.72 | 1 | 365 | 6.554 | 0.55402 | 7 | 0.10804
45936 | 2.86 | 1 | 365 | 3.277 | 0.27701 | 3 | 0.55402
38178 | 11.96 | 1 | 365 | 13.7039 | 0.70386 | 14 | 0.40773
41918 | 7.28 | 1 | 365 | 8.3415 | 0.34148 | 8 | 0.68296
38055 | 4.68 | 1 | 365 | 5.3624 | 0.36238 | 5 | 0.72476
42945 | 5.355 | 1 | 365 | 6.1358 | 0.1358 | 6 | 0.2716
40697 | 9.54 | 1 | 365 | 10.931 | 0.93101 | 11 | 0.86202
40007 | 3.12 | 1 | 365 | 3.5749 | 0.57492 | 4 | 0.14984
38216 | 7.28 | 1 | 365 | 8.3415 | 0.34148 | 8 | 0.68296
37631 | 8.84 | 1 | 365 | 10.1289 | 0.12894 | 10 | 0.25789
38826 | 2.86 | 1 | 365 | 3.277 | 0.27701 | 3 | 0.55402
43607 | 11.96 | 1 | 365 | 13.7039 | 0.70386 | 14 | 0.40773
38898 | 6.63 | 1 | 365 | 7.5967 | 0.59671 | 8 | 0.19341
40171 | 12.48 | 1 | 365 | 14.2997 | 0.29968 | 14 | 0.59937
43784 | 5.1 | 1 | 365 | 5.8436 | 0.84362 | 6 | 0.68724
39189 | 7.8 | 1 | 365 | 8.9373 | 0.9373 | 9 | 0.8746
51091 | 9.62 | 1 | 365 | 11.0227 | 0.022673 | 11 | 0.045346
51548 | 9.36 | 1 | 365 | 10.7248 | 0.72476 | 11 | 0.44953
51817 | 4.335 | 1 | 365 | 4.9671 | 0.96708 | 5 | 0.93416
51783 | 9.1 | 1 | 365 | 10.4269 | 0.42685 | 10 | 0.85371
52075 | 14.82 | 1 | 365 | 16.9809 | 0.98087 | 17 | 0.96175
52059 | 8.84 | 1 | 365 | 10.1289 | 0.12894 | 10 | 0.25789
52051 | 4.42 | 1 | 365 | 5.0645 | 0.064471 | 5 | 0.12894
52069 | 9.62 | 1 | 365 | 11.0227 | 0.022673 | 11 | 0.045346
52055 | 2.295 | 1 | 365 | 2.6296 | 0.62963 | 3 | 0.25926
52052 | 7.905 | 1 | 365 | 9.0576 | 0.057612 | 9 | 0.11522
52085 | 4.16 | 1 | 365 | 4.7666 | 0.76656 | 5 | 0.53312
52010 | 9.1 | 1 | 365 | 10.4269 | 0.42685 | 10 | 0.85371
52006 | 12.22 | 1 | 365 | 14.0018 | 0.0017738 | 14 | 0.0035475
51953 | 3.9 | 1 | 365 | 4.4687 | 0.46865 | 4 | 0.9373
52374 | 5.61 | 1 | 365 | 6.428 | 0.42798 | 6 | 0.85597
52429 | 6.63 | 1 | 365 | 7.5967 | 0.59671 | 8 | 0.19341
52435 | 4.08 | 1 | 365 | 4.6749 | 0.6749 | 5 | 0.34979
52450 | 11.7 | 1 | 365 | 13.406 | 0.40595 | 13 | 0.81191
52449 | 4.16 | 1 | 365 | 4.7666 | 0.76656 | 5 | 0.53312
52686 | 5.1 | 1 | 365 | 5.8436 | 0.84362 | 6 | 0.68724
52656 | 4.845 | 1 | 365 | 5.5514 | 0.55144 | 6 | 0.10288
40219 | 10.4 | 1 | 365 | 11.9164 | 0.9164 | 12 | 0.83281
38284 | 6.36 | 1 | 365 | 7.2873 | 0.28734 | 7 | 0.57468
52653 | 6.36 | 1 | 365 | 7.2873 | 0.28734 | 7 | 0.57468
52654 | 4.08 | 1 | 365 | 4.6749 | 0.6749 | 5 | 0.34979
52655 | 4.845 | 1 | 365 | 5.5514 | 0.55144 | 6 | 0.10288
40324 | 6.36 | 1 | 365 | 7.2873 | 0.28734 | 7 | 0.57468
52379 | 4.59 | 1 | 365 | 5.2593 | 0.25926 | 5 | 0.51852
52339 | 8.415 | 1 | 365 | 9.642 | 0.64197 | 10 | 0.28395
52306 | 4.94 | 1 | 365 | 5.6603 | 0.66029 | 6 | 0.32058
52483 | 14.04 | 1 | 365 | 16.0871 | 0.087144 | 16 | 0.17429
52303 | 6.76 | 1 | 365 | 7.7457 | 0.74566 | 8 | 0.49132
52300 | 7.8 | 1 | 365 | 8.9373 | 0.9373 | 9 | 0.8746
41754 | 5.2 | 1 | 365 | 5.9582 | 0.9582 | 6 | 0.9164
37916 | 7.54 | 1 | 365 | 8.6394 | 0.63939 | 9 | 0.27878
40761 | 18.615 | 1 | 365 | 21.3292 | 0.32922 | 21 | 0.65843
42068 | 7.02 | 1 | 365 | 8.0436 | 0.043572 | 8 | 0.087144
51954 | 4.247 | 1 | 365 | 4.8662 | 0.86625 | 5 | 0.73249
43710 | 9.945 | 1 | 365 | 11.3951 | 0.39506 | 11 | 0.79012
51957 | 10.14 | 1 | 365 | 11.6185 | 0.61849 | 12 | 0.23699
38833 | 8.32 | 1 | 365 | 9.5331 | 0.53312 | 10 | 0.066245
52487 | 7.65 | 1 | 365 | 8.7654 | 0.76543 | 9 | 0.53086
41290 | 8.84 | 1 | 365 | 10.1289 | 0.12894 | 10 | 0.25789
51911 | 2.04 | 1 | 365 | 2.3374 | 0.33745 | 2 | 0.6749
40897 | 9.36 | 1 | 365 | 10.7248 | 0.72476 | 11 | 0.44953
39330 | 6.12 | 1 | 365 | 7.0123 | 0.012345 | 7 | 0.02469
51826 | 4.845 | 1 | 365 | 5.5514 | 0.55144 | 6 | 0.10288
38521 | 10.66 | 1 | 365 | 12.2143 | 0.21431 | 12 | 0.42863
39308 | 7.8 | 1 | 365 | 8.9373 | 0.9373 | 9 | 0.8746
52639 | 6.885 | 1 | 365 | 7.8889 | 0.88889 | 8 | 0.77778
43186 | 5.2 | 1 | 365 | 5.9582 | 0.9582 | 6 | 0.9164
39054 | 6.24 | 1 | 365 | 7.1498 | 0.14984 | 7 | 0.29968
52635 | 10.455 | 1 | 365 | 11.9794 | 0.97942 | 12 | 0.95885
52637 | 8.16 | 1 | 365 | 9.3498 | 0.34979 | 9 | 0.69959
52910 | 2.55 | 1 | 365 | 2.9218 | 0.92181 | 3 | 0.84362
52871 | 3.8 | 1 | 365 | 4.3541 | 0.35407 | 4 | 0.70814
52652 | 8.415 | 1 | 365 | 9.642 | 0.64197 | 10 | 0.28395
52744 | 5.1 | 1 | 365 | 5.8436 | 0.84362 | 6 | 0.68724
52610 | 2.86 | 1 | 365 | 3.277 | 0.27701 | 3 | 0.55402
52865 | 10.2 | 1 | 365 | 11.6872 | 0.68724 | 12 | 0.37448
52646 | 8.58 | 1 | 365 | 9.831 | 0.83103 | 10 | 0.66207
30694 | 5.98 | 1 | 365 | 6.8519 | 0.85193 | 7 | 0.70386
52651 | 7.02 | 1 | 365 | 8.0436 | 0.043572 | 8 | 0.087144
52689 | 4.42 | 1 | 365 | 5.0645 | 0.064471 | 5 | 0.12894
52692 | 3.57 | 1 | 365 | 4.0905 | 0.090535 | 4 | 0.18107
52740 | 4.42 | 1 | 365 | 5.0645 | 0.064471 | 5 | 0.12894
40575 | 4.42 | 1 | 365 | 5.0645 | 0.064471 | 5 | 0.12894
40315 | 7.02 | 1 | 365 | 8.0436 | 0.043572 | 8 | 0.087144
40198 | 16.12 | 1 | 365 | 18.4704 | 0.47042 | 18 | 0.94085
42126 | 7.8 | 1 | 365 | 8.9373 | 0.9373 | 9 | 0.8746
42215 | 4.05 | 1 | 365 | 4.6405 | 0.64052 | 5 | 0.28104
40597 | 14.3 | 1 | 365 | 16.3851 | 0.38505 | 16 | 0.77011
45779 | 10.14 | 1 | 365 | 11.6185 | 0.61849 | 12 | 0.23699
39723 | 5.2 | 1 | 365 | 5.9582 | 0.9582 | 6 | 0.9164
41884 | 11.22 | 1 | 365 | 12.856 | 0.85597 | 13 | 0.71193
40206 | 7.905 | 1 | 365 | 9.0576 | 0.057612 | 9 | 0.11522
48082 | 6.24 | 1 | 365 | 7.1498 | 0.14984 | 7 | 0.29968
40661 | 18.2 | 1 | 365 | 20.8537 | 0.85371 | 21 | 0.70741
41552 | 3.38 | 1 | 365 | 3.8728 | 0.87283 | 4 | 0.74566
43082 | 4.59 | 1 | 365 | 5.2593 | 0.25926 | 5 | 0.51852
37898 | 3.9 | 1 | 365 | 4.4687 | 0.46865 | 4 | 0.9373
41759 | 5.72 | 1 | 365 | 6.554 | 0.55402 | 7 | 0.10804
40517 | 10.455 | 1 | 365 | 11.9794 | 0.97942 | 12 | 0.95885
41272 | 7.8 | 1 | 365 | 8.9373 | 0.9373 | 9 | 0.8746
42681 | 8.84 | 1 | 365 | 10.1289 | 0.12894 | 10 | 0.25789
40403 | 10.66 | 1 | 365 | 12.2143 | 0.21431 | 12 | 0.42863
40483 | 12.48 | 1 | 365 | 14.2997 | 0.29968 | 14 | 0.59937
40204 | 7.8 | 1 | 365 | 8.9373 | 0.9373 | 9 | 0.8746
41060 | 10.66 | 1 | 365 | 12.2143 | 0.21431 | 12 | 0.42863
38737 | 8.67 | 1 | 365 | 9.9342 | 0.93416 | 10 | 0.86831
52632 | 3.825 | 1 | 365 | 4.3827 | 0.38272 | 4 | 0.76543
52798 | 8.32 | 1 | 365 | 9.5331 | 0.53312 | 10 | 0.066245
40811 | 19.08 | 1 | 365 | 21.862 | 0.86202 | 22 | 0.72403
37794 | 7.8 | 1 | 365 | 8.9373 | 0.9373 | 9 | 0.8746
40472 | 5.72 | 1 | 365 | 6.554 | 0.55402 | 7 | 0.10804
53000 | 7.02 | 1 | 365 | 8.0436 | 0.043572 | 8 | 0.087144
52868 | 11.22 | 1 | 365 | 12.856 | 0.85597 | 13 | 0.71193
52512 | 6.885 | 1 | 365 | 7.8889 | 0.88889 | 8 | 0.77778
40343 | 5.46 | 1 | 365 | 6.2561 | 0.25611 | 6 | 0.51222
52496 | 12.24 | 1 | 365 | 14.0247 | 0.02469 | 14 | 0.04938
51434 | 3.12 | 1 | 365 | 3.5749 | 0.57492 | 4 | 0.14984
41538 | 6.76 | 1 | 365 | 7.7457 | 0.74566 | 8 | 0.49132
40918 | 8.58 | 1 | 365 | 9.831 | 0.83103 | 10 | 0.66207
38265 | 9.54 | 1 | 365 | 10.931 | 0.93101 | 11 | 0.86202
38315 | 2.86 | 1 | 365 | 3.277 | 0.27701 | 3 | 0.55402
52980 | 3.38 | 1 | 365 | 3.8728 | 0.87283 | 4 | 0.74566
52976 | 9.945 | 1 | 365 | 11.3951 | 0.39506 | 11 | 0.79012
52978 | 9.435 | 1 | 365 | 10.8107 | 0.8107 | 11 | 0.6214
52918 | 2.805 | 1 | 365 | 3.214 | 0.21399 | 3 | 0.42798
52981 | 4.68 | 1 | 365 | 5.3624 | 0.36238 | 5 | 0.72476
52936 | 4.335 | 1 | 365 | 4.9671 | 0.96708 | 5 | 0.93416
52972 | 3.8 | 1 | 365 | 4.3541 | 0.35407 | 4 | 0.70814
38967 | 5.72 | 1 | 365 | 6.554 | 0.55402 | 7 | 0.10804
46031 | 7.54 | 1 | 365 | 8.6394 | 0.63939 | 9 | 0.27878
38064 | 6.63 | 1 | 365 | 7.5967 | 0.59671 | 8 | 0.19341
38200 | 9.1 | 1 | 365 | 10.4269 | 0.42685 | 10 | 0.85371
39531 | 8.32 | 1 | 365 | 9.5331 | 0.53312 | 10 | 0.066245
41893 | 8.58 | 1 | 365 | 9.831 | 0.83103 | 10 | 0.66207
52924 | 4.59 | 1 | 365 | 5.2593 | 0.25926 | 5 | 0.51852
40931 | 6.76 | 1 | 365 | 7.7457 | 0.74566 | 8 | 0.49132
42427 | 3.64 | 1 | 365 | 4.1707 | 0.17074 | 4 | 0.34148
37843 | 5.46 | 1 | 365 | 6.2561 | 0.25611 | 6 | 0.51222
50625 | 11.96 | 1 | 365 | 13.7039 | 0.70386 | 14 | 0.40773
42342 | 4.68 | 1 | 365 | 5.3624 | 0.36238 | 5 | 0.72476
52896 | 4.86 | 1 | 365 | 5.5686 | 0.56863 | 6 | 0.13725
38754 | 8.67 | 1 | 365 | 9.9342 | 0.93416 | 10 | 0.86831
40332 | 7.54 | 1 | 365 | 8.6394 | 0.63939 | 9 | 0.27878
52899 | 9.18 | 1 | 365 | 10.5185 | 0.51852 | 11 | 0.037035
40577 | 16.64 | 1 | 365 | 19.0662 | 0.066245 | 19 | 0.13249
40679 | 7.28 | 1 | 365 | 8.3415 | 0.34148 | 8 | 0.68296
52867 | 12.24 | 1 | 365 | 14.0247 | 0.02469 | 14 | 0.04938
52888 | 3.825 | 1 | 365 | 4.3827 | 0.38272 | 4 | 0.76543
40069 | 7.14 | 1 | 365 | 8.1811 | 0.18107 | 8 | 0.36214
52891 | 3.38 | 1 | 365 | 3.8728 | 0.87283 | 4 | 0.74566
52861 | 5.1 | 1 | 365 | 5.8436 | 0.84362 | 6 | 0.68724
41327 | 9.62 | 1 | 365 | 11.0227 | 0.022673 | 11 | 0.045346
38753 | 4.42 | 1 | 365 | 5.0645 | 0.064471 | 5 | 0.12894
52864 | 6.5 | 1 | 365 | 7.4478 | 0.44775 | 7 | 0.8955
41702 | 7.395 | 1 | 365 | 8.4733 | 0.47325 | 8 | 0.9465
52860 | 3.57 | 1 | 365 | 4.0905 | 0.090535 | 4 | 0.18107
52862 | 6.12 | 1 | 365 | 7.0123 | 0.012345 | 7 | 0.02469
38070 | 7.8 | 1 | 365 | 8.9373 | 0.9373 | 9 | 0.8746
52741 | 5.46 | 1 | 365 | 6.2561 | 0.25611 | 6 | 0.51222
39324 | 3.12 | 1 | 365 | 3.5749 | 0.57492 | 4 | 0.14984
39448 | 3.825 | 1 | 365 | 4.3827 | 0.38272 | 4 | 0.76543
43081 | 4.59 | 1 | 365 | 5.2593 | 0.25926 | 5 | 0.51852
39268 | 6.12 | 1 | 365 | 7.0123 | 0.012345 | 7 | 0.02469
41659 | 2.55 | 1 | 365 | 2.9218 | 0.92181 | 3 | 0.84362
41559 | 2.915 | 1 | 365 | 3.34 | 0.34003 | 3 | 0.68006
40540 | 10.4 | 1 | 365 | 11.9164 | 0.9164 | 12 | 0.83281
39184 | 3.9 | 1 | 365 | 4.4687 | 0.46865 | 4 | 0.9373
40862 | 6.24 | 1 | 365 | 7.1498 | 0.14984 | 7 | 0.29968
40647 | 5.2 | 1 | 365 | 5.9582 | 0.9582 | 6 | 0.9164
39036 | 6.12 | 1 | 365 | 7.0123 | 0.012345 | 7 | 0.02469
40737 | 8.84 | 1 | 365 | 10.1289 | 0.12894 | 10 | 0.25789
39999 | 11.18 | 1 | 365 | 12.8101 | 0.81013 | 13 | 0.62027
40573 | 8.58 | 1 | 365 | 9.831 | 0.83103 | 10 | 0.66207
37989 | 2.805 | 1 | 365 | 3.214 | 0.21399 | 3 | 0.42798
40374 | 7.02 | 1 | 365 | 8.0436 | 0.043572 | 8 | 0.087144
40905 | 5.46 | 1 | 365 | 6.2561 | 0.25611 | 6 | 0.51222
43407 | 3.12 | 1 | 365 | 3.5749 | 0.57492 | 4 | 0.14984
40898 | 13.78 | 1 | 365 | 15.7892 | 0.78923 | 16 | 0.57847
38798 | 11.985 | 1 | 365 | 13.7325 | 0.73251 | 14 | 0.46502
41464 | 4.77 | 1 | 365 | 5.4655 | 0.4655 | 5 | 0.93101
38955 | 5.2 | 1 | 365 | 5.9582 | 0.9582 | 6 | 0.9164
40923 | 7.95 | 1 | 365 | 9.1092 | 0.10917 | 9 | 0.21835
39025 | 5.98 | 1 | 365 | 6.8519 | 0.85193 | 7 | 0.70386
41549 | 8.925 | 1 | 365 | 10.2263 | 0.22634 | 10 | 0.45267
38396 | 6.63 | 1 | 365 | 7.5967 | 0.59671 | 8 | 0.19341
43681 | 9.69 | 1 | 365 | 11.1029 | 0.10288 | 11 | 0.20576
42608 | 11.7 | 1 | 365 | 13.406 | 0.40595 | 13 | 0.81191
41291 | 6.375 | 1 | 365 | 7.3045 | 0.30453 | 7 | 0.60905
38043 | 2.55 | 1 | 365 | 2.9218 | 0.92181 | 3 | 0.84362
38788 | 11.18 | 1 | 365 | 12.8101 | 0.81013 | 13 | 0.62027
41357 | 7.8 | 1 | 365 | 8.9373 | 0.9373 | 9 | 0.8746
45000 | 2.08 | 1 | 365 | 2.3833 | 0.38328 | 2 | 0.76656
38709 | 9.62 | 1 | 365 | 11.0227 | 0.022673 | 11 | 0.045346
41145 | 5.72 | 1 | 365 | 6.554 | 0.55402 | 7 | 0.10804
39223 | 6.24 | 1 | 365 | 7.1498 | 0.14984 | 7 | 0.29968
43608 | 6.24 | 1 | 365 | 7.1498 | 0.14984 | 7 | 0.29968
45942 | 5.46 | 1 | 365 | 6.2561 | 0.25611 | 6 | 0.51222
42002 | 7.65 | 1 | 365 | 8.7654 | 0.76543 | 9 | 0.53086
39071 | 8.58 | 1 | 365 | 9.831 | 0.83103 | 10 | 0.66207
39117 | 2.08 | 1 | 365 | 2.3833 | 0.38328 | 2 | 0.76656
39502 | 9.62 | 1 | 365 | 11.0227 | 0.022673 | 11 | 0.045346
41331 | 9.54 | 1 | 365 | 10.931 | 0.93101 | 11 | 0.86202
41415 | 10.4 | 1 | 365 | 11.9164 | 0.9164 | 12 | 0.83281
39350 | 14.04 | 1 | 365 | 16.0871 | 0.087144 | 16 | 0.17429
40526 | 5.98 | 1 | 365 | 6.8519 | 0.85193 | 7 | 0.70386
40477 | 5.46 | 1 | 365 | 6.2561 | 0.25611 | 6 | 0.51222
40207 | 4.845 | 1 | 365 | 5.5514 | 0.55144 | 6 | 0.10288
38855 | 13.26 | 1 | 365 | 15.1934 | 0.19341 | 15 | 0.38683
38917 | 7.54 | 1 | 365 | 8.6394 | 0.63939 | 9 | 0.27878
39598 | 5.865 | 1 | 365 | 6.7202 | 0.72016 | 7 | 0.44033
39498 | 6.24 | 1 | 365 | 7.1498 | 0.14984 | 7 | 0.29968
38060 | 11.44 | 1 | 365 | 13.108 | 0.10804 | 13 | 0.21609
39227 | 3.38 | 1 | 365 | 3.8728 | 0.87283 | 4 | 0.74566
41267 | 4.845 | 1 | 365 | 5.5514 | 0.55144 | 6 | 0.10288
39719 | 7.54 | 1 | 365 | 8.6394 | 0.63939 | 9 | 0.27878
39573 | 3.64 | 1 | 365 | 4.1707 | 0.17074 | 4 | 0.34148
39168 | 9.62 | 1 | 365 | 11.0227 | 0.022673 | 11 | 0.045346
39587 | 6.5 | 1 | 365 | 7.4478 | 0.44775 | 7 | 0.8955
39420 | 3.64 | 1 | 365 | 4.1707 | 0.17074 | 4 | 0.34148
39425 | 2.86 | 1 | 365 | 3.277 | 0.27701 | 3 | 0.55402
41588 | 13.52 | 1 | 365 | 15.4913 | 0.49132 | 15 | 0.98265
40504 | 6.76 | 1 | 365 | 7.7457 | 0.74566 | 8 | 0.49132
41208 | 12.48 | 1 | 365 | 14.2997 | 0.29968 | 14 | 0.59937
38436 | 4.94 | 1 | 365 | 5.6603 | 0.66029 | 6 | 0.32058
39955 | 4.16 | 1 | 365 | 4.7666 | 0.76656 | 5 | 0.53312
41334 | 3.9 | 1 | 365 | 4.4687 | 0.46865 | 4 | 0.9373
40497 | 2.08 | 1 | 365 | 2.3833 | 0.38328 | 2 | 0.76656
41486 | 9.88 | 1 | 365 | 11.3206 | 0.32058 | 11 | 0.64117
41765 | 10.92 | 1 | 365 | 12.5122 | 0.51222 | 13 | 0.024447
40908 | 6.76 | 1 | 365 | 7.7457 | 0.74566 | 8 | 0.49132
40680 | 12.48 | 1 | 365 | 14.2997 | 0.29968 | 14 | 0.59937
38695 | 11.18 | 1 | 365 | 12.8101 | 0.81013 | 13 | 0.62027
38068 | 9.88 | 1 | 365 | 11.3206 | 0.32058 | 11 | 0.64117
37822 | 11.18 | 1 | 365 | 12.8101 | 0.81013 | 13 | 0.62027
41172 | 6.76 | 1 | 365 | 7.7457 | 0.74566 | 8 | 0.49132
40739 | 6.24 | 1 | 365 | 7.1498 | 0.14984 | 7 | 0.29968
38927 | 10.66 | 1 | 365 | 12.2143 | 0.21431 | 12 | 0.42863
41496 | 8.215 | 1 | 365 | 9.4128 | 0.41281 | 9 | 0.82563
38976 | 5.46 | 1 | 365 | 6.2561 | 0.25611 | 6 | 0.51222
45442 | 4.335 | 1 | 365 | 4.9671 | 0.96708 | 5 | 0.93416
46002 | 5.46 | 1 | 365 | 6.2561 | 0.25611 | 6 | 0.51222
39249 | 8.06 | 1 | 365 | 9.2352 | 0.23521 | 9 | 0.47042
38074 | 7.905 | 1 | 365 | 9.0576 | 0.057612 | 9 | 0.11522
45978 | 7.65 | 1 | 365 | 8.7654 | 0.76543 | 9 | 0.53086
40754 | 7.02 | 1 | 365 | 8.0436 | 0.043572 | 8 | 0.087144
39095 | 12.22 | 1 | 365 | 14.0018 | 0.0017738 | 14 | 0.0035475
42034 | 10.92 | 1 | 365 | 12.5122 | 0.51222 | 13 | 0.024447
39965 | 4.94 | 1 | 365 | 5.6603 | 0.66029 | 6 | 0.32058
43044 | 5.98 | 1 | 365 | 6.8519 | 0.85193 | 7 | 0.70386
40700 | 6.24 | 1 | 365 | 7.1498 | 0.14984 | 7 | 0.29968
42059 | 13.52 | 1 | 365 | 15.4913 | 0.49132 | 15 | 0.98265
37965 | 6.76 | 1 | 365 | 7.7457 | 0.74566 | 8 | 0.49132
40452 | 7.02 | 1 | 365 | 8.0436 | 0.043572 | 8 | 0.087144
41301 | 6.5 | 1 | 365 | 7.4478 | 0.44775 | 7 | 0.8955
42197 | 5.2 | 1 | 365 | 5.9582 | 0.9582 | 6 | 0.9164
39243 | 4.16 | 1 | 365 | 4.7666 | 0.76656 | 5 | 0.53312
41360 | 6.89 | 1 | 365 | 7.8946 | 0.89462 | 8 | 0.78923
43079 | 6.12 | 1 | 365 | 7.0123 | 0.012345 | 7 | 0.02469
41915 | 15.86 | 1 | 365 | 18.1725 | 0.17251 | 18 | 0.34503
37581 | 8.32 | 1 | 365 | 9.5331 | 0.53312 | 10 | 0.066245
40536 | 12.22 | 1 | 365 | 14.0018 | 0.0017738 | 14 | 0.0035475
48053 | 5.2 | 1 | 365 | 5.9582 | 0.9582 | 6 | 0.9164
41791 | 6.5 | 1 | 365 | 7.4478 | 0.44775 | 7 | 0.8955
39247 | 6.63 | 1 | 365 | 7.5967 | 0.59671 | 8 | 0.19341
40719 | 4.16 | 1 | 365 | 4.7666 | 0.76656 | 5 | 0.53312
38699 | 9.1 | 1 | 365 | 10.4269 | 0.42685 | 10 | 0.85371
43705 | 5.3 | 1 | 365 | 6.0728 | 0.072782 | 6 | 0.14556
39943 | 5.3 | 1 | 365 | 6.0728 | 0.072782 | 6 | 0.14556
41440 | 9.275 | 1 | 365 | 10.6274 | 0.62737 | 11 | 0.25474
41902 | 6.24 | 1 | 365 | 7.1498 | 0.14984 | 7 | 0.29968
40637 | 8.32 | 1 | 365 | 9.5331 | 0.53312 | 10 | 0.066245
39447 | 9.36 | 1 | 365 | 10.7248 | 0.72476 | 11 | 0.44953
39564 | 5.98 | 1 | 365 | 6.8519 | 0.85193 | 7 | 0.70386
39295 | 7.28 | 1 | 365 | 8.3415 | 0.34148 | 8 | 0.68296
40429 | 11.7 | 1 | 365 | 13.406 | 0.40595 | 13 | 0.81191
41580 | 8.48 | 1 | 365 | 9.7165 | 0.71645 | 10 | 0.4329
41687 | 6.76 | 1 | 365 | 7.7457 | 0.74566 | 8 | 0.49132
39683 | 9.88 | 1 | 365 | 11.3206 | 0.32058 | 11 | 0.64117
43687 | 2.08 | 1 | 365 | 2.3833 | 0.38328 | 2 | 0.76656
37980 | 2.55 | 1 | 365 | 2.9218 | 0.92181 | 3 | 0.84362
44736 | 7.28 | 1 | 365 | 8.3415 | 0.34148 | 8 | 0.68296
37622 | 6.24 | 1 | 365 | 7.1498 | 0.14984 | 7 | 0.29968
42039 | 5.035 | 1 | 365 | 5.7691 | 0.76914 | 6 | 0.53829
40626 | 5.2 | 1 | 365 | 5.9582 | 0.9582 | 6 | 0.9164
47882 | 9.1 | 1 | 365 | 10.4269 | 0.42685 | 10 | 0.85371
40011 | 5.98 | 1 | 365 | 6.8519 | 0.85193 | 7 | 0.70386
39642 | 6.24 | 1 | 365 | 7.1498 | 0.14984 | 7 | 0.29968
43576 | 2.6 | 1 | 365 | 2.9791 | 0.9791 | 3 | 0.9582
40825 | 15.6 | 1 | 365 | 17.8746 | 0.8746 | 18 | 0.74921
40944 | 13.78 | 1 | 365 | 15.7892 | 0.78923 | 16 | 0.57847
42409 | 9.18 | 1 | 365 | 10.5185 | 0.51852 | 11 | 0.037035
40292 | 10.14 | 1 | 365 | 11.6185 | 0.61849 | 12 | 0.23699
42006 | 2.34 | 1 | 365 | 2.6812 | 0.68119 | 3 | 0.36238
40644 | 6.375 | 1 | 365 | 7.3045 | 0.30453 | 7 | 0.60905
40943 | 6.76 | 1 | 365 | 7.7457 | 0.74566 | 8 | 0.49132
39195 | 10.14 | 1 | 365 | 11.6185 | 0.61849 | 12 | 0.23699
38857 | 6.5 | 1 | 365 | 7.4478 | 0.44775 | 7 | 0.8955
40451 | 7.8 | 1 | 365 | 8.9373 | 0.9373 | 9 | 0.8746
46607 | 5.1 | 1 | 365 | 5.8436 | 0.84362 | 6 | 0.68724
47993 | 7.65 | 1 | 365 | 8.7654 | 0.76543 | 9 | 0.53086
46157 | 8.48 | 1 | 365 | 9.7165 | 0.71645 | 10 | 0.4329
40962 | 14.04 | 1 | 365 | 16.0871 | 0.087144 | 16 | 0.17429
39380 | 5.565 | 1 | 365 | 6.3764 | 0.37642 | 6 | 0.75284
40377 | 8.32 | 1 | 365 | 9.5331 | 0.53312 | 10 | 0.066245
39435 | 3.12 | 1 | 365 | 3.5749 | 0.57492 | 4 | 0.14984
40468 | 5.46 | 1 | 365 | 6.2561 | 0.25611 | 6 | 0.51222
42364 | 2.65 | 1 | 365 | 3.0364 | 0.036391 | 3 | 0.072782
38076 | 6.24 | 1 | 365 | 7.1498 | 0.14984 | 7 | 0.29968
43693 | 12.48 | 1 | 365 | 14.2997 | 0.29968 | 14 | 0.59937
40000 | 8.84 | 1 | 365 | 10.1289 | 0.12894 | 10 | 0.25789
40215 | 10.14 | 1 | 365 | 11.6185 | 0.61849 | 12 | 0.23699
42383 | 6.76 | 1 | 365 | 7.7457 | 0.74566 | 8 | 0.49132
38034 | 8.06 | 1 | 365 | 9.2352 | 0.23521 | 9 | 0.47042
39607 | 5.98 | 1 | 365 | 6.8519 | 0.85193 | 7 | 0.70386
40652 | 7.54 | 1 | 365 | 8.6394 | 0.63939 | 9 | 0.27878
40378 | 5.61 | 1 | 365 | 6.428 | 0.42798 | 6 | 0.85597
40010 | 13.515 | 1 | 365 | 15.4856 | 0.4856 | 15 | 0.97119
41653 | 3.825 | 1 | 365 | 4.3827 | 0.38272 | 4 | 0.76543
38169 | 3.18 | 1 | 365 | 3.6437 | 0.64367 | 4 | 0.28734
41058 | 7.02 | 1 | 365 | 8.0436 | 0.043572 | 8 | 0.087144
43071 | 4.59 | 1 | 365 | 5.2593 | 0.25926 | 5 | 0.51852
40564 | 15.08 | 1 | 365 | 17.2788 | 0.27878 | 17 | 0.55757
37626 | 7.54 | 1 | 365 | 8.6394 | 0.63939 | 9 | 0.27878
38592 | 4.335 | 1 | 365 | 4.9671 | 0.96708 | 5 | 0.93416
38087 | 7.02 | 1 | 365 | 8.0436 | 0.043572 | 8 | 0.087144
41302 | 4.94 | 1 | 365 | 5.6603 | 0.66029 | 6 | 0.32058
40928 | 4.94 | 1 | 365 | 5.6603 | 0.66029 | 6 | 0.32058
41497 | 5.46 | 1 | 365 | 6.2561 | 0.25611 | 6 | 0.51222
38157 | 9.1 | 1 | 365 | 10.4269 | 0.42685 | 10 | 0.85371
40818 | 3.12 | 1 | 365 | 3.5749 | 0.57492 | 4 | 0.14984
39198 | 3.445 | 1 | 365 | 3.9473 | 0.94731 | 4 | 0.89462
53020 | 6.63 | 1 | 365 | 7.5967 | 0.59671 | 8 | 0.19341
38940 | 5.98 | 1 | 365 | 6.8519 | 0.85193 | 7 | 0.70386
40932 | 8.58 | 1 | 365 | 9.831 | 0.83103 | 10 | 0.66207
47445 | 7.8 | 1 | 365 | 8.9373 | 0.9373 | 9 | 0.8746
41695 | 9.36 | 1 | 365 | 10.7248 | 0.72476 | 11 | 0.44953
45907 | 4.16 | 1 | 365 | 4.7666 | 0.76656 | 5 | 0.53312
38961 | 5.46 | 1 | 365 | 6.2561 | 0.25611 | 6 | 0.51222
38199 | 4.68 | 1 | 365 | 5.3624 | 0.36238 | 5 | 0.72476
42414 | 11.66 | 1 | 365 | 13.3601 | 0.36012 | 13 | 0.72024
46044 | 3.64 | 1 | 365 | 4.1707 | 0.17074 | 4 | 0.34148
40871 | 4.845 | 1 | 365 | 5.5514 | 0.55144 | 6 | 0.10288
38873 | 6.76 | 1 | 365 | 7.7457 | 0.74566 | 8 | 0.49132
40906 | 4.16 | 1 | 365 | 4.7666 | 0.76656 | 5 | 0.53312
37960 | 4.42 | 1 | 365 | 5.0645 | 0.064471 | 5 | 0.12894
38893 | 6.5 | 1 | 365 | 7.4478 | 0.44775 | 7 | 0.8955
40276 | 4.08 | 1 | 365 | 4.6749 | 0.6749 | 5 | 0.34979
40683 | 4.68 | 1 | 365 | 5.3624 | 0.36238 | 5 | 0.72476
49757 | 2.86 | 1 | 365 | 3.277 | 0.27701 | 3 | 0.55402
40622 | 4.42 | 1 | 365 | 5.0645 | 0.064471 | 5 | 0.12894
42394 | 4.16 | 1 | 365 | 4.7666 | 0.76656 | 5 | 0.53312
40146 | 4.16 | 1 | 365 | 4.7666 | 0.76656 | 5 | 0.53312
41715 | 6.375 | 1 | 365 | 7.3045 | 0.30453 | 7 | 0.60905
40499 | 4.42 | 1 | 365 | 5.0645 | 0.064471 | 5 | 0.12894
50231 | 11.96 | 1 | 365 | 13.7039 | 0.70386 | 14 | 0.40773
39083 | 5.98 | 1 | 365 | 6.8519 | 0.85193 | 7 | 0.70386
39334 | 7.8 | 1 | 365 | 8.9373 | 0.9373 | 9 | 0.8746
41797 | 10.4 | 1 | 365 | 11.9164 | 0.9164 | 12 | 0.83281
40256 | 14.04 | 1 | 365 | 16.0871 | 0.087144 | 16 | 0.17429
41040 | 8.84 | 1 | 365 | 10.1289 | 0.12894 | 10 | 0.25789
41965 | 3.825 | 1 | 365 | 4.3827 | 0.38272 | 4 | 0.76543
38302 | 10.14 | 1 | 365 | 11.6185 | 0.61849 | 12 | 0.23699
40319 | 7.28 | 1 | 365 | 8.3415 | 0.34148 | 8 | 0.68296
40199 | 4.845 | 1 | 365 | 5.5514 | 0.55144 | 6 | 0.10288
50427 | 8.32 | 1 | 365 | 9.5331 | 0.53312 | 10 | 0.066245
41679 | 4.94 | 1 | 365 | 5.6603 | 0.66029 | 6 | 0.32058
41005 | 4.42 | 1 | 365 | 5.0645 | 0.064471 | 5 | 0.12894
39696 | 3.64 | 1 | 365 | 4.1707 | 0.17074 | 4 | 0.34148
39970 | 9.1 | 1 | 365 | 10.4269 | 0.42685 | 10 | 0.85371
42044 | 9.275 | 1 | 365 | 10.6274 | 0.62737 | 11 | 0.25474
41038 | 4.16 | 1 | 365 | 4.7666 | 0.76656 | 5 | 0.53312
39356 | 11.96 | 1 | 365 | 13.7039 | 0.70386 | 14 | 0.40773
41217 | 8.415 | 1 | 365 | 9.642 | 0.64197 | 10 | 0.28395
41055 | 11.44 | 1 | 365 | 13.108 | 0.10804 | 13 | 0.21609
39669 | 9.88 | 1 | 365 | 11.3206 | 0.32058 | 11 | 0.64117
39577 | 6.5 | 1 | 365 | 7.4478 | 0.44775 | 7 | 0.8955
38147 | 2.6 | 1 | 365 | 2.9791 | 0.9791 | 3 | 0.9582
41062 | 10.335 | 1 | 365 | 11.8419 | 0.84193 | 12 | 0.68385
40445 | 4.94 | 1 | 365 | 5.6603 | 0.66029 | 6 | 0.32058
40418 | 14.04 | 1 | 365 | 16.0871 | 0.087144 | 16 | 0.17429
42194 | 13.52 | 1 | 365 | 15.4913 | 0.49132 | 15 | 0.98265
38024 | 6.625 | 1 | 365 | 7.591 | 0.59098 | 8 | 0.18196
39971 | 9.01 | 1 | 365 | 10.3237 | 0.32373 | 10 | 0.64746
40744 | 8.48 | 1 | 365 | 9.7165 | 0.71645 | 10 | 0.4329
38595 | 7.28 | 1 | 365 | 8.3415 | 0.34148 | 8 | 0.68296
38210 | 10.92 | 1 | 365 | 12.5122 | 0.51222 | 13 | 0.024447
42937 | 5.2 | 1 | 365 | 5.9582 | 0.9582 | 6 | 0.9164
50504 | 3.38 | 1 | 365 | 3.8728 | 0.87283 | 4 | 0.74566
42381 | 5.98 | 1 | 365 | 6.8519 | 0.85193 | 7 | 0.70386
42600 | 11.44 | 1 | 365 | 13.108 | 0.10804 | 13 | 0.21609
42012 | 9.1 | 1 | 365 | 10.4269 | 0.42685 | 10 | 0.85371
42371 | 6.885 | 1 | 365 | 7.8889 | 0.88889 | 8 | 0.77778
42995 | 13.78 | 1 | 365 | 15.7892 | 0.78923 | 16 | 0.57847
40300 | 2.6 | 1 | 365 | 2.9791 | 0.9791 | 3 | 0.9582
40673 | 5.2 | 1 | 365 | 5.9582 | 0.9582 | 6 | 0.9164
39724 | 10.92 | 1 | 365 | 12.5122 | 0.51222 | 13 | 0.024447
41196 | 8.32 | 1 | 365 | 9.5331 | 0.53312 | 10 | 0.066245
40643 | 6.375 | 1 | 365 | 7.3045 | 0.30453 | 7 | 0.60905
38295 | 5.2 | 1 | 365 | 5.9582 | 0.9582 | 6 | 0.9164
41458 | 4.16 | 1 | 365 | 4.7666 | 0.76656 | 5 | 0.53312
39563 | 5.61 | 1 | 365 | 6.428 | 0.42798 | 6 | 0.85597
43711 | 4.94 | 1 | 365 | 5.6603 | 0.66029 | 6 | 0.32058
39583 | 5.46 | 1 | 365 | 6.2561 | 0.25611 | 6 | 0.51222
40530 | 2.86 | 1 | 365 | 3.277 | 0.27701 | 3 | 0.55402
41846 | 10.14 | 1 | 365 | 11.6185 | 0.61849 | 12 | 0.23699
38160 | 9.1 | 1 | 365 | 10.4269 | 0.42685 | 10 | 0.85371
40533 | 14.04 | 1 | 365 | 16.0871 | 0.087144 | 16 | 0.17429
38975 | 10.92 | 1 | 365 | 12.5122 | 0.51222 | 13 | 0.024447
47416 | 10.455 | 1 | 365 | 11.9794 | 0.97942 | 12 | 0.95885
41202 | 12.22 | 1 | 365 | 14.0018 | 0.0017738 | 14 | 0.0035475
48474 | 4.16 | 1 | 365 | 4.7666 | 0.76656 | 5 | 0.53312
37881 | 7.8 | 1 | 365 | 8.9373 | 0.9373 | 9 | 0.8746
41224 | 2.86 | 1 | 365 | 3.277 | 0.27701 | 3 | 0.55402
39266 | 5.98 | 1 | 365 | 6.8519 | 0.85193 | 7 | 0.70386
39214 | 4.16 | 1 | 365 | 4.7666 | 0.76656 | 5 | 0.53312
45048 | 3.12 | 1 | 365 | 3.5749 | 0.57492 | 4 | 0.14984
40872 | 5.46 | 1 | 365 | 6.2561 | 0.25611 | 6 | 0.51222
39995 | 7.02 | 1 | 365 | 8.0436 | 0.043572 | 8 | 0.087144
38749 | 11.18 | 1 | 365 | 12.8101 | 0.81013 | 13 | 0.62027
40221 | 7.54 | 1 | 365 | 8.6394 | 0.63939 | 9 | 0.27878
38185 | 9.805 | 1 | 365 | 11.2346 | 0.23465 | 11 | 0.46929
41887 | 4.08 | 1 | 365 | 4.6749 | 0.6749 | 5 | 0.34979
38323 | 6.375 | 1 | 365 | 7.3045 | 0.30453 | 7 | 0.60905
41575 | 2.86 | 1 | 365 | 3.277 | 0.27701 | 3 | 0.55402
39218 | 8.84 | 1 | 365 | 10.1289 | 0.12894 | 10 | 0.25789
39127 | 5.98 | 1 | 365 | 6.8519 | 0.85193 | 7 | 0.70386
39956 | 13.26 | 1 | 365 | 15.1934 | 0.19341 | 15 | 0.38683
40143 | 5.72 | 1 | 365 | 6.554 | 0.55402 | 7 | 0.10804
40036 | 3.12 | 1 | 365 | 3.5749 | 0.57492 | 4 | 0.14984
42386 | 3.9 | 1 | 365 | 4.4687 | 0.46865 | 4 | 0.9373
43031 | 3.9 | 1 | 365 | 4.4687 | 0.46865 | 4 | 0.9373
39967 | 11.44 | 1 | 365 | 13.108 | 0.10804 | 13 | 0.21609
39731 | 10.92 | 1 | 365 | 12.5122 | 0.51222 | 13 | 0.024447
39712 | 8.06 | 1 | 365 | 9.2352 | 0.23521 | 9 | 0.47042
40552 | 10.4 | 1 | 365 | 11.9164 | 0.9164 | 12 | 0.83281
39014 | 2.04 | 1 | 365 | 2.3374 | 0.33745 | 2 | 0.6749
40917 | 10.07 | 1 | 365 | 11.5383 | 0.53829 | 12 | 0.076573
42322 | 3.825 | 1 | 365 | 4.3827 | 0.38272 | 4 | 0.76543
41895 | 5.46 | 1 | 365 | 6.2561 | 0.25611 | 6 | 0.51222
42404 | 5.035 | 1 | 365 | 5.7691 | 0.76914 | 6 | 0.53829
40520 | 12.22 | 1 | 365 | 14.0018 | 0.0017738 | 14 | 0.0035475
38739 | 7.02 | 1 | 365 | 8.0436 | 0.043572 | 8 | 0.087144
40293 | 4.335 | 1 | 365 | 4.9671 | 0.96708 | 5 | 0.93416
40465 | 6.625 | 1 | 365 | 7.591 | 0.59098 | 8 | 0.18196
42599 | 3.64 | 1 | 365 | 4.1707 | 0.17074 | 4 | 0.34148
38080 | 6.5 | 1 | 365 | 7.4478 | 0.44775 | 7 | 0.8955
39199 | 9.62 | 1 | 365 | 11.0227 | 0.022673 | 11 | 0.045346
39496 | 4.59 | 1 | 365 | 5.2593 | 0.25926 | 5 | 0.51852
39992 | 6.76 | 1 | 365 | 7.7457 | 0.74566 | 8 | 0.49132
40311 | 10.4 | 1 | 365 | 11.9164 | 0.9164 | 12 | 0.83281
41949 | 2.86 | 1 | 365 | 3.277 | 0.27701 | 3 | 0.55402
47904 | 13.26 | 1 | 365 | 15.1934 | 0.19341 | 15 | 0.38683
43726 | 9.69 | 1 | 365 | 11.1029 | 0.10288 | 11 | 0.20576
38703 | 6.76 | 1 | 365 | 7.7457 | 0.74566 | 8 | 0.49132
38495 | 4.68 | 1 | 365 | 5.3624 | 0.36238 | 5 | 0.72476
40768 | 6.76 | 1 | 365 | 7.7457 | 0.74566 | 8 | 0.49132
42549 | 6.095 | 1 | 365 | 6.9837 | 0.9837 | 7 | 0.9674
41189 | 7.685 | 1 | 365 | 8.8055 | 0.80553 | 9 | 0.61107
42659 | 13.25 | 1 | 365 | 15.182 | 0.18196 | 15 | 0.36391
39065 | 14.04 | 1 | 365 | 16.0871 | 0.087144 | 16 | 0.17429
38547 | 5.2 | 1 | 365 | 5.9582 | 0.9582 | 6 | 0.9164
38742 | 6.76 | 1 | 365 | 7.7457 | 0.74566 | 8 | 0.49132
41511 | 3.38 | 1 | 365 | 3.8728 | 0.87283 | 4 | 0.74566
40746 | 8.415 | 1 | 365 | 9.642 | 0.64197 | 10 | 0.28395
38803 | 15.555 | 1 | 365 | 17.823 | 0.82304 | 18 | 0.64609
38113 | 4.77 | 1 | 365 | 5.4655 | 0.4655 | 5 | 0.93101
41953 | 6.24 | 1 | 365 | 7.1498 | 0.14984 | 7 | 0.29968
39354 | 7.28 | 1 | 365 | 8.3415 | 0.34148 | 8 | 0.68296
40345 | 7.54 | 1 | 365 | 8.6394 | 0.63939 | 9 | 0.27878
41784 | 2.34 | 1 | 365 | 2.6812 | 0.68119 | 3 | 0.36238
41346 | 6.12 | 1 | 365 | 7.0123 | 0.012345 | 7 | 0.02469
38267 | 10.6 | 1 | 365 | 12.1456 | 0.14556 | 12 | 0.29113
37620 | 10.66 | 1 | 365 | 12.2143 | 0.21431 | 12 | 0.42863
39384 | 10.4 | 1 | 365 | 11.9164 | 0.9164 | 12 | 0.83281
40064 | 7.02 | 1 | 365 | 8.0436 | 0.043572 | 8 | 0.087144
39590 | 3.12 | 1 | 365 | 3.5749 | 0.57492 | 4 | 0.14984
41910 | 9.1 | 1 | 365 | 10.4269 | 0.42685 | 10 | 0.85371
38453 | 4.42 | 1 | 365 | 5.0645 | 0.064471 | 5 | 0.12894
42075 | 4.68 | 1 | 365 | 5.3624 | 0.36238 | 5 | 0.72476
39530 | 6.5 | 1 | 365 | 7.4478 | 0.44775 | 7 | 0.8955
40735 | 9.88 | 1 | 365 | 11.3206 | 0.32058 | 11 | 0.64117
39681 | 2.34 | 1 | 365 | 2.6812 | 0.68119 | 3 | 0.36238
38056 | 6.5 | 1 | 365 | 7.4478 | 0.44775 | 7 | 0.8955
38727 | 5.2 | 1 | 365 | 5.9582 | 0.9582 | 6 | 0.9164
39439 | 6.76 | 1 | 365 | 7.7457 | 0.74566 | 8 | 0.49132
38236 | 11.13 | 1 | 365 | 12.7528 | 0.75284 | 13 | 0.50569
37736 | 3.64 | 1 | 365 | 4.1707 | 0.17074 | 4 | 0.34148
40176 | 5.98 | 1 | 365 | 6.8519 | 0.85193 | 7 | 0.70386
40866 | 9.36 | 1 | 365 | 10.7248 | 0.72476 | 11 | 0.44953
41470 | 4.68 | 1 | 365 | 5.3624 | 0.36238 | 5 | 0.72476
40029 | 11.7 | 1 | 365 | 13.406 | 0.40595 | 13 | 0.81191
38581 | 8.84 | 1 | 365 | 10.1289 | 0.12894 | 10 | 0.25789
40364 | 9.36 | 1 | 365 | 10.7248 | 0.72476 | 11 | 0.44953
43033 | 5.98 | 1 | 365 | 6.8519 | 0.85193 | 7 | 0.70386
40024 | 14.04 | 1 | 365 | 16.0871 | 0.087144 | 16 | 0.17429
43684 | 7.28 | 1 | 365 | 8.3415 | 0.34148 | 8 | 0.68296
39409 | 4.16 | 1 | 365 | 4.7666 | 0.76656 | 5 | 0.53312
40981 | 8.84 | 1 | 365 | 10.1289 | 0.12894 | 10 | 0.25789
40821 | 3.12 | 1 | 365 | 3.5749 | 0.57492 | 4 | 0.14984
39640 | 8.32 | 1 | 365 | 9.5331 | 0.53312 | 10 | 0.066245
40538 | 9.88 | 1 | 365 | 11.3206 | 0.32058 | 11 | 0.64117
79 | 3001.2 | 0.7 | 365 | 2407.1593 | 0.15928 | 2407 | 0.31856
40714 | 5.3 | 1 | 365 | 6.0728 | 0.072782 | 6 | 0.14556
42923 | 5.2 | 1 | 365 | 5.9582 | 0.9582 | 6 | 0.9164
50712 | 12.22 | 1 | 365 | 14.0018 | 0.0017738 | 14 | 0.0035475
39084 | 6.095 | 1 | 365 | 6.9837 | 0.9837 | 7 | 0.9674
52919 | 14.025 | 1 | 365 | 16.07 | 0.069957 | 16 | 0.13991
40933 | 8.745 | 1 | 365 | 10.0201 | 0.020091 | 10 | 0.040182
41725 | 4.16 | 1 | 365 | 4.7666 | 0.76656 | 5 | 0.53312
39158 | 2.86 | 1 | 365 | 3.277 | 0.27701 | 3 | 0.55402
39125 | 3.12 | 1 | 365 | 3.5749 | 0.57492 | 4 | 0.14984
40945 | 4.68 | 1 | 365 | 5.3624 | 0.36238 | 5 | 0.72476
40602 | 5.98 | 1 | 365 | 6.8519 | 0.85193 | 7 | 0.70386
50306 | 8.925 | 1 | 365 | 10.2263 | 0.22634 | 10 | 0.45267
42365 | 6.5 | 1 | 365 | 7.4478 | 0.44775 | 7 | 0.8955
40764 | 3.06 | 1 | 365 | 3.5062 | 0.50617 | 4 | 0.012345
35116 | 301.34 | 0.9 | 365 | 310.75 | 0.75 | 311 | 0.50001
38987 | 3.12 | 1 | 365 | 3.5749 | 0.57492 | 4 | 0.14984
41460 | 8.06 | 1 | 365 | 9.2352 | 0.23521 | 9 | 0.47042
41632 | 3.12 | 1 | 365 | 3.5749 | 0.57492 | 4 | 0.14984
50471 | 6.375 | 1 | 365 | 7.3045 | 0.30453 | 7 | 0.60905
39244 | 6.76 | 1 | 365 | 7.7457 | 0.74566 | 8 | 0.49132
39139 | 6.63 | 1 | 365 | 7.5967 | 0.59671 | 8 | 0.19341
38457 | 4.08 | 1 | 365 | 4.6749 | 0.6749 | 5 | 0.34979
41980 | 5.98 | 1 | 365 | 6.8519 | 0.85193 | 7 | 0.70386
40830 | 8.06 | 1 | 365 | 9.2352 | 0.23521 | 9 | 0.47042
41680 | 10.4 | 1 | 365 | 11.9164 | 0.9164 | 12 | 0.83281
38215 | 10.4 | 1 | 365 | 11.9164 | 0.9164 | 12 | 0.83281
38519 | 7.42 | 1 | 365 | 8.5019 | 0.5019 | 9 | 0.0037907
40338 | 9.69 | 1 | 365 | 11.1029 | 0.10288 | 11 | 0.20576
41463 | 6.24 | 1 | 365 | 7.1498 | 0.14984 | 7 | 0.29968
39659 | 7.395 | 1 | 365 | 8.4733 | 0.47325 | 8 | 0.9465
41834 | 10.965 | 1 | 365 | 12.5638 | 0.56378 | 13 | 0.12757
41071 | 6.76 | 1 | 365 | 7.7457 | 0.74566 | 8 | 0.49132
41010 | 4.68 | 1 | 365 | 5.3624 | 0.36238 | 5 | 0.72476
45920 | 7.02 | 1 | 365 | 8.0436 | 0.043572 | 8 | 0.087144
41164 | 7.14 | 1 | 365 | 8.1811 | 0.18107 | 8 | 0.36214
42918 | 7.28 | 1 | 365 | 8.3415 | 0.34148 | 8 | 0.68296
39423 | 3.06 | 1 | 365 | 3.5062 | 0.50617 | 4 | 0.012345
40218 | 5.46 | 1 | 365 | 6.2561 | 0.25611 | 6 | 0.51222
39169 | 11.7 | 1 | 365 | 13.406 | 0.40595 | 13 | 0.81191
41029 | 7.28 | 1 | 365 | 8.3415 | 0.34148 | 8 | 0.68296
38444 | 10.455 | 1 | 365 | 11.9794 | 0.97942 | 12 | 0.95885
37993 | 13.52 | 1 | 365 | 15.4913 | 0.49132 | 15 | 0.98265
39452 | 9.54 | 1 | 365 | 10.931 | 0.93101 | 11 | 0.86202
41779 | 6.885 | 1 | 365 | 7.8889 | 0.88889 | 8 | 0.77778
39516 | 9.88 | 1 | 365 | 11.3206 | 0.32058 | 11 | 0.64117
50532 | 7.8 | 1 | 365 | 8.9373 | 0.9373 | 9 | 0.8746
42015 | 9.88 | 1 | 365 | 11.3206 | 0.32058 | 11 | 0.64117
38462 | 10.4 | 1 | 365 | 11.9164 | 0.9164 | 12 | 0.83281
41471 | 9.36 | 1 | 365 | 10.7248 | 0.72476 | 11 | 0.44953
39250 | 8.06 | 1 | 365 | 9.2352 | 0.23521 | 9 | 0.47042
39492 | 6.095 | 1 | 365 | 6.9837 | 0.9837 | 7 | 0.9674
41086 | 7.54 | 1 | 365 | 8.6394 | 0.63939 | 9 | 0.27878
39077 | 6.63 | 1 | 365 | 7.5967 | 0.59671 | 8 | 0.19341
42085 | 5.46 | 1 | 365 | 6.2561 | 0.25611 | 6 | 0.51222
38221 | 5.1 | 1 | 365 | 5.8436 | 0.84362 | 6 | 0.68724
41770 | 5.61 | 1 | 365 | 6.428 | 0.42798 | 6 | 0.85597
39729 | 5.2 | 1 | 365 | 5.9582 | 0.9582 | 6 | 0.9164
40325 | 6.76 | 1 | 365 | 7.7457 | 0.74566 | 8 | 0.49132
40166 | 3.64 | 1 | 365 | 4.1707 | 0.17074 | 4 | 0.34148
43084 | 3.975 | 1 | 365 | 4.5546 | 0.55459 | 5 | 0.10917
40572 | 7.28 | 1 | 365 | 8.3415 | 0.34148 | 8 | 0.68296
42276 | 5.2 | 1 | 365 | 5.9582 | 0.9582 | 6 | 0.9164
42433 | 2.86 | 1 | 365 | 3.277 | 0.27701 | 3 | 0.55402
38308 | 7.28 | 1 | 365 | 8.3415 | 0.34148 | 8 | 0.68296
40301 | 7.395 | 1 | 365 | 8.4733 | 0.47325 | 8 | 0.9465
50343 | 9.62 | 1 | 365 | 11.0227 | 0.022673 | 11 | 0.045346
41996 | 9.88 | 1 | 365 | 11.3206 | 0.32058 | 11 | 0.64117
45913 | 6.375 | 1 | 365 | 7.3045 | 0.30453 | 7 | 0.60905
40118 | 5.46 | 1 | 365 | 6.2561 | 0.25611 | 6 | 0.51222
41510 | 14.025 | 1 | 365 | 16.07 | 0.069957 | 16 | 0.13991
39013 | 8.06 | 1 | 365 | 9.2352 | 0.23521 | 9 | 0.47042
41216 | 5.61 | 1 | 365 | 6.428 | 0.42798 | 6 | 0.85597
38509 | 11.66 | 1 | 365 | 13.3601 | 0.36012 | 13 | 0.72024
41473 | 7.02 | 1 | 365 | 8.0436 | 0.043572 | 8 | 0.087144
41733 | 7.28 | 1 | 365 | 8.3415 | 0.34148 | 8 | 0.68296
40307 | 3.64 | 1 | 365 | 4.1707 | 0.17074 | 4 | 0.34148
38194 | 7.8 | 1 | 365 | 8.9373 | 0.9373 | 9 | 0.8746
41648 | 7.14 | 1 | 365 | 8.1811 | 0.18107 | 8 | 0.36214
41214 | 6.12 | 1 | 365 | 7.0123 | 0.012345 | 7 | 0.02469
38344 | 7.28 | 1 | 365 | 8.3415 | 0.34148 | 8 | 0.68296
41851 | 4.94 | 1 | 365 | 5.6603 | 0.66029 | 6 | 0.32058
40044 | 12.22 | 1 | 365 | 14.0018 | 0.0017738 | 14 | 0.0035475
42399 | 12.24 | 1 | 365 | 14.0247 | 0.02469 | 14 | 0.04938
42398 | 5.98 | 1 | 365 | 6.8519 | 0.85193 | 7 | 0.70386
42134 | 5.61 | 1 | 365 | 6.428 | 0.42798 | 6 | 0.85597
41581 | 2.295 | 1 | 365 | 2.6296 | 0.62963 | 3 | 0.25926
41728 | 8.06 | 1 | 365 | 9.2352 | 0.23521 | 9 | 0.47042
39128 | 2.08 | 1 | 365 | 2.3833 | 0.38328 | 2 | 0.76656
39116 | 6.5 | 1 | 365 | 7.4478 | 0.44775 | 7 | 0.8955
41434 | 7.14 | 1 | 365 | 8.1811 | 0.18107 | 8 | 0.36214
39921 | 7.28 | 1 | 365 | 8.3415 | 0.34148 | 8 | 0.68296
37864 | 5.355 | 1 | 365 | 6.1358 | 0.1358 | 6 | 0.2716
53151 | 5.865 | 1 | 365 | 6.7202 | 0.72016 | 7 | 0.44033
41424 | 7.54 | 1 | 365 | 8.6394 | 0.63939 | 9 | 0.27878
42213 | 3.38 | 1 | 365 | 3.8728 | 0.87283 | 4 | 0.74566
41213 | 6.375 | 1 | 365 | 7.3045 | 0.30453 | 7 | 0.60905
53159 | 8.32 | 1 | 365 | 9.5331 | 0.53312 | 10 | 0.066245
53161 | 3.06 | 1 | 365 | 3.5062 | 0.50617 | 4 | 0.012345
53169 | 10.53 | 1 | 365 | 12.0654 | 0.065358 | 12 | 0.13072
41794 | 9.62 | 1 | 365 | 11.0227 | 0.022673 | 11 | 0.045346
42603 | 9.945 | 1 | 365 | 11.3951 | 0.39506 | 11 | 0.79012
53170 | 8.84 | 1 | 365 | 10.1289 | 0.12894 | 10 | 0.25789
39455 | 6.48 | 1 | 365 | 7.4248 | 0.42484 | 7 | 0.84967
41562 | 6.5 | 1 | 365 | 7.4478 | 0.44775 | 7 | 0.8955
53171 | 6.885 | 1 | 365 | 7.8889 | 0.88889 | 8 | 0.77778
37921 | 3.64 | 1 | 365 | 4.1707 | 0.17074 | 4 | 0.34148
40027 | 9.62 | 1 | 365 | 11.0227 | 0.022673 | 11 | 0.045346
41900 | 11.395 | 1 | 365 | 13.0565 | 0.056482 | 13 | 0.11296
37779 | 7.8 | 1 | 365 | 8.9373 | 0.9373 | 9 | 0.8746
39615 | 3.9 | 1 | 365 | 4.4687 | 0.46865 | 4 | 0.9373
38195 | 7.54 | 1 | 365 | 8.6394 | 0.63939 | 9 | 0.27878
41841 | 5.2 | 1 | 365 | 5.9582 | 0.9582 | 6 | 0.9164
38319 | 9.1 | 1 | 365 | 10.4269 | 0.42685 | 10 | 0.85371
40255 | 6.76 | 1 | 365 | 7.7457 | 0.74566 | 8 | 0.49132
38493 | 10.14 | 1 | 365 | 11.6185 | 0.61849 | 12 | 0.23699
38902 | 5.46 | 1 | 365 | 6.2561 | 0.25611 | 6 | 0.51222
39718 | 13.26 | 1 | 365 | 15.1934 | 0.19341 | 15 | 0.38683
50631 | 6.75 | 1 | 365 | 7.7342 | 0.7342 | 8 | 0.46841
40484 | 9.62 | 1 | 365 | 11.0227 | 0.022673 | 11 | 0.045346
42907 | 4.42 | 1 | 365 | 5.0645 | 0.064471 | 5 | 0.12894
38868 | 2.86 | 1 | 365 | 3.277 | 0.27701 | 3 | 0.55402
45897 | 2.86 | 1 | 365 | 3.277 | 0.27701 | 3 | 0.55402
42461 | 5.035 | 1 | 365 | 5.7691 | 0.76914 | 6 | 0.53829
40668 | 7.155 | 1 | 365 | 8.1983 | 0.19826 | 8 | 0.39651
37816 | 4.68 | 1 | 365 | 5.3624 | 0.36238 | 5 | 0.72476
41853 | 7.65 | 1 | 365 | 8.7654 | 0.76543 | 9 | 0.53086
37974 | 11.96 | 1 | 365 | 13.7039 | 0.70386 | 14 | 0.40773
41457 | 7.28 | 1 | 365 | 8.3415 | 0.34148 | 8 | 0.68296
41094 | 8.32 | 1 | 365 | 9.5331 | 0.53312 | 10 | 0.066245
45346 | 2.86 | 1 | 365 | 3.277 | 0.27701 | 3 | 0.55402
53174 | 7.14 | 1 | 365 | 8.1811 | 0.18107 | 8 | 0.36214
39362 | 7.65 | 1 | 365 | 8.7654 | 0.76543 | 9 | 0.53086
41455 | 4.42 | 1 | 365 | 5.0645 | 0.064471 | 5 | 0.12894
39860 | 4.59 | 1 | 365 | 5.2593 | 0.25926 | 5 | 0.51852
43116 | 3.12 | 1 | 365 | 3.5749 | 0.57492 | 4 | 0.14984
42362 | 7.42 | 1 | 365 | 8.5019 | 0.5019 | 9 | 0.0037907
41309 | 3.12 | 1 | 365 | 3.5749 | 0.57492 | 4 | 0.14984
45362 | 4.335 | 1 | 365 | 4.9671 | 0.96708 | 5 | 0.93416
42972 | 7.65 | 1 | 365 | 8.7654 | 0.76543 | 9 | 0.53086
41578 | 7.8 | 1 | 365 | 8.9373 | 0.9373 | 9 | 0.8746
41292 | 4.59 | 1 | 365 | 5.2593 | 0.25926 | 5 | 0.51852
40859 | 4.16 | 1 | 365 | 4.7666 | 0.76656 | 5 | 0.53312
38939 | 14.04 | 1 | 365 | 16.0871 | 0.087144 | 16 | 0.17429
45668 | 9.18 | 1 | 365 | 10.5185 | 0.51852 | 11 | 0.037035
41129 | 5.1 | 1 | 365 | 5.8436 | 0.84362 | 6 | 0.68724
40762 | 9.36 | 1 | 365 | 10.7248 | 0.72476 | 11 | 0.44953
45666 | 6.12 | 1 | 365 | 7.0123 | 0.012345 | 7 | 0.02469
40229 | 5.98 | 1 | 365 | 6.8519 | 0.85193 | 7 | 0.70386
39336 | 3.12 | 1 | 365 | 3.5749 | 0.57492 | 4 | 0.14984
43303 | 5.035 | 1 | 365 | 5.7691 | 0.76914 | 6 | 0.53829
39517 | 4.845 | 1 | 365 | 5.5514 | 0.55144 | 6 | 0.10288
39660 | 4.94 | 1 | 365 | 5.6603 | 0.66029 | 6 | 0.32058
40295 | 4.68 | 1 | 365 | 5.3624 | 0.36238 | 5 | 0.72476
53165 | 6.24 | 1 | 365 | 7.1498 | 0.14984 | 7 | 0.29968
53172 | 4.59 | 1 | 365 | 5.2593 | 0.25926 | 5 | 0.51852
45941 | 9.1 | 1 | 365 | 10.4269 | 0.42685 | 10 | 0.85371
53177 | 12.48 | 1 | 365 | 14.2997 | 0.29968 | 14 | 0.59937
53175 | 7.395 | 1 | 365 | 8.4733 | 0.47325 | 8 | 0.9465
39951 | 7.02 | 1 | 365 | 8.0436 | 0.043572 | 8 | 0.087144
53183 | 3.38 | 1 | 365 | 3.8728 | 0.87283 | 4 | 0.74566
38512 | 6.24 | 1 | 365 | 7.1498 | 0.14984 | 7 | 0.29968
39399 | 7.02 | 1 | 365 | 8.0436 | 0.043572 | 8 | 0.087144
38908 | 10.14 | 1 | 365 | 11.6185 | 0.61849 | 12 | 0.23699
39993 | 6.625 | 1 | 365 | 7.591 | 0.59098 | 8 | 0.18196
40537 | 4.68 | 1 | 365 | 5.3624 | 0.36238 | 5 | 0.72476
40156 | 4.94 | 1 | 365 | 5.6603 | 0.66029 | 6 | 0.32058
39253 | 3.9 | 1 | 365 | 4.4687 | 0.46865 | 4 | 0.9373
39440 | 5.035 | 1 | 365 | 5.7691 | 0.76914 | 6 | 0.53829
38028 | 5.72 | 1 | 365 | 6.554 | 0.55402 | 7 | 0.10804
38888 | 12.22 | 1 | 365 | 14.0018 | 0.0017738 | 14 | 0.0035475
40881 | 8.58 | 1 | 365 | 9.831 | 0.83103 | 10 | 0.66207
40938 | 4.94 | 1 | 365 | 5.6603 | 0.66029 | 6 | 0.32058
40827 | 6.095 | 1 | 365 | 6.9837 | 0.9837 | 7 | 0.9674
42393 | 4.42 | 1 | 365 | 5.0645 | 0.064471 | 5 | 0.12894
38204 | 5.2 | 1 | 365 | 5.9582 | 0.9582 | 6 | 0.9164
41386 | 7.14 | 1 | 365 | 8.1811 | 0.18107 | 8 | 0.36214
39092 | 11.96 | 1 | 365 | 13.7039 | 0.70386 | 14 | 0.40773
53255 | 3.315 | 1 | 365 | 3.7984 | 0.79835 | 4 | 0.59671
53315 | 4.42 | 1 | 365 | 5.0645 | 0.064471 | 5 | 0.12894
41469 | 7.02 | 1 | 365 | 8.0436 | 0.043572 | 8 | 0.087144
53362 | 5.2 | 1 | 365 | 5.9582 | 0.9582 | 6 | 0.9164
53393 | 7.65 | 1 | 365 | 8.7654 | 0.76543 | 9 | 0.53086
53395 | 5.355 | 1 | 365 | 6.1358 | 0.1358 | 6 | 0.2716
53398 | 11.18 | 1 | 365 | 12.8101 | 0.81013 | 13 | 0.62027
53411 | 7.395 | 1 | 365 | 8.4733 | 0.47325 | 8 | 0.9465
53417 | 5.355 | 1 | 365 | 6.1358 | 0.1358 | 6 | 0.2716
53422 | 5.61 | 1 | 365 | 6.428 | 0.42798 | 6 | 0.85597
53426 | 5.46 | 1 | 365 | 6.2561 | 0.25611 | 6 | 0.51222
53188 | 2.805 | 1 | 365 | 3.214 | 0.21399 | 3 | 0.42798
53432 | 5.1 | 1 | 365 | 5.8436 | 0.84362 | 6 | 0.68724
53435 | 8.16 | 1 | 365 | 9.3498 | 0.34979 | 9 | 0.69959
53433 | 8.16 | 1 | 365 | 9.3498 | 0.34979 | 9 | 0.69959
53436 | 6.63 | 1 | 365 | 7.5967 | 0.59671 | 8 | 0.19341
53438 | 9.69 | 1 | 365 | 11.1029 | 0.10288 | 11 | 0.20576
53201 | 6.12 | 1 | 365 | 7.0123 | 0.012345 | 7 | 0.02469
53439 | 5.565 | 1 | 365 | 6.3764 | 0.37642 | 6 | 0.75284
53440 | 10.66 | 1 | 365 | 12.2143 | 0.21431 | 12 | 0.42863
53442 | 7.28 | 1 | 365 | 8.3415 | 0.34148 | 8 | 0.68296
35273 | 105.28 | 0.9 | 365 | 108.5676 | 0.5676 | 109 | 0.1352
53447 | 5.1 | 1 | 365 | 5.8436 | 0.84362 | 6 | 0.68724
53213 | 7.395 | 1 | 365 | 8.4733 | 0.47325 | 8 | 0.9465
53456 | 8.32 | 1 | 365 | 9.5331 | 0.53312 | 10 | 0.066245
53458 | 4.94 | 1 | 365 | 5.6603 | 0.66029 | 6 | 0.32058
53222 | 8.415 | 1 | 365 | 9.642 | 0.64197 | 10 | 0.28395
53223 | 9.69 | 1 | 365 | 11.1029 | 0.10288 | 11 | 0.20576
53224 | 7.42 | 1 | 365 | 8.5019 | 0.5019 | 9 | 0.0037907
53228 | 9.69 | 1 | 365 | 11.1029 | 0.10288 | 11 | 0.20576
53227 | 8.415 | 1 | 365 | 9.642 | 0.64197 | 10 | 0.28395
53230 | 9.62 | 1 | 365 | 11.0227 | 0.022673 | 11 | 0.045346
53249 | 9.69 | 1 | 365 | 11.1029 | 0.10288 | 11 | 0.20576
53253 | 2.805 | 1 | 365 | 3.214 | 0.21399 | 3 | 0.42798
53256 | 2.04 | 1 | 365 | 2.3374 | 0.33745 | 2 | 0.6749
53257 | 9.435 | 1 | 365 | 10.8107 | 0.8107 | 11 | 0.6214
40476 | 6.24 | 1 | 365 | 7.1498 | 0.14984 | 7 | 0.29968
53260 | 10.92 | 1 | 365 | 12.5122 | 0.51222 | 13 | 0.024447
53265 | 6.5 | 1 | 365 | 7.4478 | 0.44775 | 7 | 0.8955
43750 | 7.395 | 1 | 365 | 8.4733 | 0.47325 | 8 | 0.9465
52906 | 8.84 | 1 | 365 | 10.1289 | 0.12894 | 10 | 0.25789
41365 | 16.32 | 1 | 365 | 18.6996 | 0.69959 | 19 | 0.39917
40569 | 4.16 | 1 | 365 | 4.7666 | 0.76656 | 5 | 0.53312
53267 | 8.84 | 1 | 365 | 10.1289 | 0.12894 | 10 | 0.25789
41813 | 5.565 | 1 | 365 | 6.3764 | 0.37642 | 6 | 0.75284
53268 | 3.825 | 1 | 365 | 4.3827 | 0.38272 | 4 | 0.76543
53270 | 7.905 | 1 | 365 | 9.0576 | 0.057612 | 9 | 0.11522
53273 | 5.355 | 1 | 365 | 6.1358 | 0.1358 | 6 | 0.2716
53279 | 10.2 | 1 | 365 | 11.6872 | 0.68724 | 12 | 0.37448
40934 | 5.3 | 1 | 365 | 6.0728 | 0.072782 | 6 | 0.14556
53276 | 3.9 | 1 | 365 | 4.4687 | 0.46865 | 4 | 0.9373
53284 | 4.16 | 1 | 365 | 4.7666 | 0.76656 | 5 | 0.53312
53180 | 5.61 | 1 | 365 | 6.428 | 0.42798 | 6 | 0.85597
53486 | 3.9 | 1 | 365 | 4.4687 | 0.46865 | 4 | 0.9373
53609 | 11.73 | 1 | 365 | 13.4403 | 0.44033 | 13 | 0.88066
53559 | 6.885 | 1 | 365 | 7.8889 | 0.88889 | 8 | 0.77778
53619 | 3.825 | 1 | 365 | 4.3827 | 0.38272 | 4 | 0.76543
53614 | 4.59 | 1 | 365 | 5.2593 | 0.25926 | 5 | 0.51852
53620 | 10.66 | 1 | 365 | 12.2143 | 0.21431 | 12 | 0.42863
53631 | 8.67 | 1 | 365 | 9.9342 | 0.93416 | 10 | 0.86831
53622 | 7.02 | 1 | 365 | 8.0436 | 0.043572 | 8 | 0.087144
53627 | 14.04 | 1 | 365 | 16.0871 | 0.087144 | 16 | 0.17429
53633 | 2.805 | 1 | 365 | 3.214 | 0.21399 | 3 | 0.42798
53637 | 9.36 | 1 | 365 | 10.7248 | 0.72476 | 11 | 0.44953
53636 | 9.18 | 1 | 365 | 10.5185 | 0.51852 | 11 | 0.037035
53630 | 3.12 | 1 | 365 | 3.5749 | 0.57492 | 4 | 0.14984
53638 | 7.54 | 1 | 365 | 8.6394 | 0.63939 | 9 | 0.27878
53661 | 4.94 | 1 | 365 | 5.6603 | 0.66029 | 6 | 0.32058
53642 | 4.08 | 1 | 365 | 4.6749 | 0.6749 | 5 | 0.34979
53664 | 8.06 | 1 | 365 | 9.2352 | 0.23521 | 9 | 0.47042
53667 | 10.455 | 1 | 365 | 11.9794 | 0.97942 | 12 | 0.95885
53669 | 11.73 | 1 | 365 | 13.4403 | 0.44033 | 13 | 0.88066
39411 | 6.24 | 1 | 365 | 7.1498 | 0.14984 | 7 | 0.29968
39045 | 7.8 | 1 | 365 | 8.9373 | 0.9373 | 9 | 0.8746
41263 | 8.58 | 1 | 365 | 9.831 | 0.83103 | 10 | 0.66207
42123 | 4.845 | 1 | 365 | 5.5514 | 0.55144 | 6 | 0.10288
39287 | 2.08 | 1 | 365 | 2.3833 | 0.38328 | 2 | 0.76656
42903 | 13.26 | 1 | 365 | 15.1934 | 0.19341 | 15 | 0.38683
41898 | 5.2 | 1 | 365 | 5.9582 | 0.9582 | 6 | 0.9164
40851 | 8.32 | 1 | 365 | 9.5331 | 0.53312 | 10 | 0.066245
41906 | 5.2 | 1 | 365 | 5.9582 | 0.9582 | 6 | 0.9164
40413 | 9.1 | 1 | 365 | 10.4269 | 0.42685 | 10 | 0.85371
42274 | 6.5 | 1 | 365 | 7.4478 | 0.44775 | 7 | 0.8955
39726 | 8.32 | 1 | 365 | 9.5331 | 0.53312 | 10 | 0.066245
39343 | 8.32 | 1 | 365 | 9.5331 | 0.53312 | 10 | 0.066245
40019 | 4.42 | 1 | 365 | 5.0645 | 0.064471 | 5 | 0.12894
45042 | 5.3 | 1 | 365 | 6.0728 | 0.072782 | 6 | 0.14556
40234 | 4.94 | 1 | 365 | 5.6603 | 0.66029 | 6 | 0.32058
37608 | 11.18 | 1 | 365 | 12.8101 | 0.81013 | 13 | 0.62027
45646 | 2.6 | 1 | 365 | 2.9791 | 0.9791 | 3 | 0.9582
39998 | 2.16 | 1 | 365 | 2.4749 | 0.47495 | 2 | 0.94989
40730 | 8.32 | 1 | 365 | 9.5331 | 0.53312 | 10 | 0.066245
46234 | 9.36 | 1 | 365 | 10.7248 | 0.72476 | 11 | 0.44953
33067 | 9.88 | 1 | 365 | 11.3206 | 0.32058 | 11 | 0.64117
45462 | 4.68 | 1 | 365 | 5.3624 | 0.36238 | 5 | 0.72476
41423 | 3.64 | 1 | 365 | 4.1707 | 0.17074 | 4 | 0.34148
38700 | 6.63 | 1 | 365 | 7.5967 | 0.59671 | 8 | 0.19341
39237 | 4.94 | 1 | 365 | 5.6603 | 0.66029 | 6 | 0.32058
45737 | 2.86 | 1 | 365 | 3.277 | 0.27701 | 3 | 0.55402
41796 | 7.02 | 1 | 365 | 8.0436 | 0.043572 | 8 | 0.087144
41750 | 9.36 | 1 | 365 | 10.7248 | 0.72476 | 11 | 0.44953
40635 | 5.46 | 1 | 365 | 6.2561 | 0.25611 | 6 | 0.51222
41711 | 8.58 | 1 | 365 | 9.831 | 0.83103 | 10 | 0.66207
40079 | 14.04 | 1 | 365 | 16.0871 | 0.087144 | 16 | 0.17429
39576 | 10.4 | 1 | 365 | 11.9164 | 0.9164 | 12 | 0.83281
40025 | 5.46 | 1 | 365 | 6.2561 | 0.25611 | 6 | 0.51222
39647 | 5.865 | 1 | 365 | 6.7202 | 0.72016 | 7 | 0.44033
38883 | 14.04 | 1 | 365 | 16.0871 | 0.087144 | 16 | 0.17429
42270 | 5.355 | 1 | 365 | 6.1358 | 0.1358 | 6 | 0.2716
40461 | 10.4 | 1 | 365 | 11.9164 | 0.9164 | 12 | 0.83281
39628 | 13.26 | 1 | 365 | 15.1934 | 0.19341 | 15 | 0.38683
47768 | 9.435 | 1 | 365 | 10.8107 | 0.8107 | 11 | 0.6214
41545 | 4.42 | 1 | 365 | 5.0645 | 0.064471 | 5 | 0.12894
50308 | 8.06 | 1 | 365 | 9.2352 | 0.23521 | 9 | 0.47042
40002 | 10.92 | 1 | 365 | 12.5122 | 0.51222 | 13 | 0.024447
38601 | 7.905 | 1 | 365 | 9.0576 | 0.057612 | 9 | 0.11522
50624 | 5.3 | 1 | 365 | 6.0728 | 0.072782 | 6 | 0.14556
40077 | 11.44 | 1 | 365 | 13.108 | 0.10804 | 13 | 0.21609
43698 | 7.95 | 1 | 365 | 9.1092 | 0.10917 | 9 | 0.21835
38757 | 2.65 | 1 | 365 | 3.0364 | 0.036391 | 3 | 0.072782
40194 | 6.5 | 1 | 365 | 7.4478 | 0.44775 | 7 | 0.8955
42973 | 5.2 | 1 | 365 | 5.9582 | 0.9582 | 6 | 0.9164
42091 | 7.02 | 1 | 365 | 8.0436 | 0.043572 | 8 | 0.087144
41839 | 7.54 | 1 | 365 | 8.6394 | 0.63939 | 9 | 0.27878
50391 | 8.215 | 1 | 365 | 9.4128 | 0.41281 | 9 | 0.82563
42339 | 7.02 | 1 | 365 | 8.0436 | 0.043572 | 8 | 0.087144
38242 | 5.2 | 1 | 365 | 5.9582 | 0.9582 | 6 | 0.9164
40571 | 15.86 | 1 | 365 | 18.1725 | 0.17251 | 18 | 0.34503
39023 | 4.59 | 1 | 365 | 5.2593 | 0.25926 | 5 | 0.51852
39235 | 2.86 | 1 | 365 | 3.277 | 0.27701 | 3 | 0.55402
41506 | 3.06 | 1 | 365 | 3.5062 | 0.50617 | 4 | 0.012345
40150 | 8.67 | 1 | 365 | 9.9342 | 0.93416 | 10 | 0.86831
41948 | 9.275 | 1 | 365 | 10.6274 | 0.62737 | 11 | 0.25474
41852 | 3.975 | 1 | 365 | 4.5546 | 0.55459 | 5 | 0.10917
39511 | 6.76 | 1 | 365 | 7.7457 | 0.74566 | 8 | 0.49132
43019 | 7.905 | 1 | 365 | 9.0576 | 0.057612 | 9 | 0.11522
43131 | 19.38 | 1 | 365 | 22.2058 | 0.20576 | 22 | 0.41152
50519 | 10.71 | 1 | 365 | 12.2716 | 0.2716 | 12 | 0.54321
39238 | 11.96 | 1 | 365 | 13.7039 | 0.70386 | 14 | 0.40773
37985 | 9.1 | 1 | 365 | 10.4269 | 0.42685 | 10 | 0.85371
53203 | 6.375 | 1 | 365 | 7.3045 | 0.30453 | 7 | 0.60905
53208 | 2.805 | 1 | 365 | 3.214 | 0.21399 | 3 | 0.42798
53248 | 4.59 | 1 | 365 | 5.2593 | 0.25926 | 5 | 0.51852
53182 | 5.2 | 1 | 365 | 5.9582 | 0.9582 | 6 | 0.9164
41741 | 3.445 | 1 | 365 | 3.9473 | 0.94731 | 4 | 0.89462
53271 | 7.14 | 1 | 365 | 8.1811 | 0.18107 | 8 | 0.36214
40995 | 3.64 | 1 | 365 | 4.1707 | 0.17074 | 4 | 0.34148
39035 | 14.04 | 1 | 365 | 16.0871 | 0.087144 | 16 | 0.17429
41339 | 13.52 | 1 | 365 | 15.4913 | 0.49132 | 15 | 0.98265
40458 | 2.08 | 1 | 365 | 2.3833 | 0.38328 | 2 | 0.76656
45311 | 4.68 | 1 | 365 | 5.3624 | 0.36238 | 5 | 0.72476
41617 | 4.16 | 1 | 365 | 4.7666 | 0.76656 | 5 | 0.53312
42478 | 14.025 | 1 | 365 | 16.07 | 0.069957 | 16 | 0.13991
40724 | 10.4 | 1 | 365 | 11.9164 | 0.9164 | 12 | 0.83281
38173 | 8.32 | 1 | 365 | 9.5331 | 0.53312 | 10 | 0.066245
38931 | 7.8 | 1 | 365 | 8.9373 | 0.9373 | 9 | 0.8746
42944 | 6.63 | 1 | 365 | 7.5967 | 0.59671 | 8 | 0.19341
41655 | 9.1 | 1 | 365 | 10.4269 | 0.42685 | 10 | 0.85371
43300 | 10.4 | 1 | 365 | 11.9164 | 0.9164 | 12 | 0.83281
40144 | 10.66 | 1 | 365 | 12.2143 | 0.21431 | 12 | 0.42863
41564 | 3.825 | 1 | 365 | 4.3827 | 0.38272 | 4 | 0.76543
38741 | 10.66 | 1 | 365 | 12.2143 | 0.21431 | 12 | 0.42863
43288 | 4.32 | 1 | 365 | 4.9499 | 0.94989 | 5 | 0.89978
40177 | 8.84 | 1 | 365 | 10.1289 | 0.12894 | 10 | 0.25789
39434 | 5.72 | 1 | 365 | 6.554 | 0.55402 | 7 | 0.10804
38554 | 8.37 | 1 | 365 | 9.5904 | 0.59041 | 10 | 0.18083
43323 | 7.14 | 1 | 365 | 8.1811 | 0.18107 | 8 | 0.36214
41761 | 2.86 | 1 | 365 | 3.277 | 0.27701 | 3 | 0.55402
41644 | 6.5 | 1 | 365 | 7.4478 | 0.44775 | 7 | 0.8955
37785 | 2.97 | 1 | 365 | 3.403 | 0.40305 | 3 | 0.8061
42116 | 6.76 | 1 | 365 | 7.7457 | 0.74566 | 8 | 0.49132
38316 | 6.76 | 1 | 365 | 7.7457 | 0.74566 | 8 | 0.49132
41326 | 5.355 | 1 | 365 | 6.1358 | 0.1358 | 6 | 0.2716
38320 | 11.18 | 1 | 365 | 12.8101 | 0.81013 | 13 | 0.62027
41170 | 4.59 | 1 | 365 | 5.2593 | 0.25926 | 5 | 0.51852
45120 | 2.86 | 1 | 365 | 3.277 | 0.27701 | 3 | 0.55402
39017 | 5.355 | 1 | 365 | 6.1358 | 0.1358 | 6 | 0.2716
38832 | 11.96 | 1 | 365 | 13.7039 | 0.70386 | 14 | 0.40773
41628 | 7.8 | 1 | 365 | 8.9373 | 0.9373 | 9 | 0.8746
41013 | 12.22 | 1 | 365 | 14.0018 | 0.0017738 | 14 | 0.0035475
41868 | 3.825 | 1 | 365 | 4.3827 | 0.38272 | 4 | 0.76543
50458 | 7.28 | 1 | 365 | 8.3415 | 0.34148 | 8 | 0.68296
42032 | 7.54 | 1 | 365 | 8.6394 | 0.63939 | 9 | 0.27878
37578 | 8.06 | 1 | 365 | 9.2352 | 0.23521 | 9 | 0.47042
42601 | 7.685 | 1 | 365 | 8.8055 | 0.80553 | 9 | 0.61107
38166 | 3.38 | 1 | 365 | 3.8728 | 0.87283 | 4 | 0.74566
40694 | 11.18 | 1 | 365 | 12.8101 | 0.81013 | 13 | 0.62027
47381 | 3.64 | 1 | 365 | 4.1707 | 0.17074 | 4 | 0.34148
46601 | 5.98 | 1 | 365 | 6.8519 | 0.85193 | 7 | 0.70386
39178 | 6.24 | 1 | 365 | 7.1498 | 0.14984 | 7 | 0.29968
38912 | 8.58 | 1 | 365 | 9.831 | 0.83103 | 10 | 0.66207
39708 | 9.88 | 1 | 365 | 11.3206 | 0.32058 | 11 | 0.64117
38914 | 5.98 | 1 | 365 | 6.8519 | 0.85193 | 7 | 0.70386
38371 | 6.24 | 1 | 365 | 7.1498 | 0.14984 | 7 | 0.29968
42357 | 5.98 | 1 | 365 | 6.8519 | 0.85193 | 7 | 0.70386
39565 | 5.2 | 1 | 365 | 5.9582 | 0.9582 | 6 | 0.9164
41046 | 7.8 | 1 | 365 | 8.9373 | 0.9373 | 9 | 0.8746
39118 | 5.46 | 1 | 365 | 6.2561 | 0.25611 | 6 | 0.51222
41521 | 7.8 | 1 | 365 | 8.9373 | 0.9373 | 9 | 0.8746
41373 | 8.37 | 1 | 365 | 9.5904 | 0.59041 | 10 | 0.18083
37861 | 5.035 | 1 | 365 | 5.7691 | 0.76914 | 6 | 0.53829
41798 | 3.9 | 1 | 365 | 4.4687 | 0.46865 | 4 | 0.9373
40946 | 10.66 | 1 | 365 | 12.2143 | 0.21431 | 12 | 0.42863
40707 | 8.84 | 1 | 365 | 10.1289 | 0.12894 | 10 | 0.25789
47446 | 12.19 | 1 | 365 | 13.9674 | 0.9674 | 14 | 0.9348
41951 | 9.88 | 1 | 365 | 11.3206 | 0.32058 | 11 | 0.64117
41789 | 3.57 | 1 | 365 | 4.0905 | 0.090535 | 4 | 0.18107
41269 | 5.2 | 1 | 365 | 5.9582 | 0.9582 | 6 | 0.9164
43820 | 11.395 | 1 | 365 | 13.0565 | 0.056482 | 13 | 0.11296
38907 | 6.63 | 1 | 365 | 7.5967 | 0.59671 | 8 | 0.19341
42363 | 4.845 | 1 | 365 | 5.5514 | 0.55144 | 6 | 0.10288
38314 | 9.36 | 1 | 365 | 10.7248 | 0.72476 | 11 | 0.44953
41544 | 5.3 | 1 | 365 | 6.0728 | 0.072782 | 6 | 0.14556
43746 | 13.26 | 1 | 365 | 15.1934 | 0.19341 | 15 | 0.38683
46019 | 14.82 | 1 | 365 | 16.9809 | 0.98087 | 17 | 0.96175
50292 | 10.6 | 1 | 365 | 12.1456 | 0.14556 | 12 | 0.29113
47501 | 3.315 | 1 | 365 | 3.7984 | 0.79835 | 4 | 0.59671
42487 | 3.64 | 1 | 365 | 4.1707 | 0.17074 | 4 | 0.34148
41686 | 3.9 | 1 | 365 | 4.4687 | 0.46865 | 4 | 0.9373
37877 | 13.78 | 1 | 365 | 15.7892 | 0.78923 | 16 | 0.57847
41732 | 9.62 | 1 | 365 | 11.0227 | 0.022673 | 11 | 0.045346
38724 | 6.76 | 1 | 365 | 7.7457 | 0.74566 | 8 | 0.49132
39586 | 9.36 | 1 | 365 | 10.7248 | 0.72476 | 11 | 0.44953
40863 | 5.865 | 1 | 365 | 6.7202 | 0.72016 | 7 | 0.44033
50213 | 4.335 | 1 | 365 | 4.9671 | 0.96708 | 5 | 0.93416
41025 | 12.455 | 1 | 365 | 14.271 | 0.27104 | 14 | 0.54208
50310 | 8.84 | 1 | 365 | 10.1289 | 0.12894 | 10 | 0.25789
43709 | 2.08 | 1 | 365 | 2.3833 | 0.38328 | 2 | 0.76656
39709 | 2.295 | 1 | 365 | 2.6296 | 0.62963 | 3 | 0.25926
45359 | 7.8 | 1 | 365 | 8.9373 | 0.9373 | 9 | 0.8746
39520 | 5.72 | 1 | 365 | 6.554 | 0.55402 | 7 | 0.10804
42984 | 8.84 | 1 | 365 | 10.1289 | 0.12894 | 10 | 0.25789
46003 | 4.42 | 1 | 365 | 5.0645 | 0.064471 | 5 | 0.12894
41551 | 13.5 | 1 | 365 | 15.4684 | 0.46841 | 15 | 0.93682
38003 | 2.6 | 1 | 365 | 2.9791 | 0.9791 | 3 | 0.9582
40752 | 5.46 | 1 | 365 | 6.2561 | 0.25611 | 6 | 0.51222
41831 | 11.7 | 1 | 365 | 13.406 | 0.40595 | 13 | 0.81191
43295 | 4.68 | 1 | 365 | 5.3624 | 0.36238 | 5 | 0.72476
41385 | 4.08 | 1 | 365 | 4.6749 | 0.6749 | 5 | 0.34979
39957 | 2.805 | 1 | 365 | 3.214 | 0.21399 | 3 | 0.42798
40411 | 3.12 | 1 | 365 | 3.5749 | 0.57492 | 4 | 0.14984
39424 | 12.19 | 1 | 365 | 13.9674 | 0.9674 | 14 | 0.9348
42054 | 3.64 | 1 | 365 | 4.1707 | 0.17074 | 4 | 0.34148
40261 | 7.8 | 1 | 365 | 8.9373 | 0.9373 | 9 | 0.8746
41872 | 4.16 | 1 | 365 | 4.7666 | 0.76656 | 5 | 0.53312
39053 | 12.48 | 1 | 365 | 14.2997 | 0.29968 | 14 | 0.59937
40197 | 4.94 | 1 | 365 | 5.6603 | 0.66029 | 6 | 0.32058
37591 | 8.32 | 1 | 365 | 9.5331 | 0.53312 | 10 | 0.066245
40021 | 3.9 | 1 | 365 | 4.4687 | 0.46865 | 4 | 0.9373
39572 | 2.08 | 1 | 365 | 2.3833 | 0.38328 | 2 | 0.76656
42407 | 4.42 | 1 | 365 | 5.0645 | 0.064471 | 5 | 0.12894
40169 | 10.2 | 1 | 365 | 11.6872 | 0.68724 | 12 | 0.37448
45725 | 3.315 | 1 | 365 | 3.7984 | 0.79835 | 4 | 0.59671
41150 | 11.7 | 1 | 365 | 13.406 | 0.40595 | 13 | 0.81191
45732 | 3.06 | 1 | 365 | 3.5062 | 0.50617 | 4 | 0.012345
42124 | 9.88 | 1 | 365 | 11.3206 | 0.32058 | 11 | 0.64117
41561 | 8.06 | 1 | 365 | 9.2352 | 0.23521 | 9 | 0.47042
45395 | 9.36 | 1 | 365 | 10.7248 | 0.72476 | 11 | 0.44953
39187 | 3.9 | 1 | 365 | 4.4687 | 0.46865 | 4 | 0.9373
39591 | 2.34 | 1 | 365 | 2.6812 | 0.68119 | 3 | 0.36238
38049 | 10.455 | 1 | 365 | 11.9794 | 0.97942 | 12 | 0.95885
40748 | 8.48 | 1 | 365 | 9.7165 | 0.71645 | 10 | 0.4329
38066 | 7.54 | 1 | 365 | 8.6394 | 0.63939 | 9 | 0.27878
39427 | 9.18 | 1 | 365 | 10.5185 | 0.51852 | 11 | 0.037035
43183 | 14.535 | 1 | 365 | 16.6543 | 0.65432 | 17 | 0.30864
42043 | 7.02 | 1 | 365 | 8.0436 | 0.043572 | 8 | 0.087144
39494 | 6.5 | 1 | 365 | 7.4478 | 0.44775 | 7 | 0.8955
37730 | 7.395 | 1 | 365 | 8.4733 | 0.47325 | 8 | 0.9465
37595 | 9.62 | 1 | 365 | 11.0227 | 0.022673 | 11 | 0.045346
41445 | 7.54 | 1 | 365 | 8.6394 | 0.63939 | 9 | 0.27878
40145 | 6.24 | 1 | 365 | 7.1498 | 0.14984 | 7 | 0.29968
39319 | 7.905 | 1 | 365 | 9.0576 | 0.057612 | 9 | 0.11522
50722 | 12.74 | 1 | 365 | 14.5976 | 0.59759 | 15 | 0.19519
45036 | 5.335 | 1 | 365 | 6.1129 | 0.11289 | 6 | 0.22577
43757 | 5.72 | 1 | 365 | 6.554 | 0.55402 | 7 | 0.10804
43271 | 5.67 | 1 | 365 | 6.4967 | 0.49673 | 6 | 0.99346
39725 | 11.18 | 1 | 365 | 12.8101 | 0.81013 | 13 | 0.62027
39150 | 10.455 | 1 | 365 | 11.9794 | 0.97942 | 12 | 0.95885
40090 | 7.02 | 1 | 365 | 8.0436 | 0.043572 | 8 | 0.087144
40630 | 5.1 | 1 | 365 | 5.8436 | 0.84362 | 6 | 0.68724
40162 | 2.6 | 1 | 365 | 2.9791 | 0.9791 | 3 | 0.9582
40849 | 4.42 | 1 | 365 | 5.0645 | 0.064471 | 5 | 0.12894
37908 | 12.22 | 1 | 365 | 14.0018 | 0.0017738 | 14 | 0.0035475
39600 | 6.095 | 1 | 365 | 6.9837 | 0.9837 | 7 | 0.9674
40624 | 13.52 | 1 | 365 | 15.4913 | 0.49132 | 15 | 0.98265
39638 | 6.76 | 1 | 365 | 7.7457 | 0.74566 | 8 | 0.49132
45902 | 7.54 | 1 | 365 | 8.6394 | 0.63939 | 9 | 0.27878
41364 | 4.68 | 1 | 365 | 5.3624 | 0.36238 | 5 | 0.72476
42991 | 3.64 | 1 | 365 | 4.1707 | 0.17074 | 4 | 0.34148
39655 | 4.94 | 1 | 365 | 5.6603 | 0.66029 | 6 | 0.32058
39599 | 10.4 | 1 | 365 | 11.9164 | 0.9164 | 12 | 0.83281
39685 | 10.92 | 1 | 365 | 12.5122 | 0.51222 | 13 | 0.024447
39646 | 10.4 | 1 | 365 | 11.9164 | 0.9164 | 12 | 0.83281
45180 | 10.66 | 1 | 365 | 12.2143 | 0.21431 | 12 | 0.42863
45056 | 10.2 | 1 | 365 | 11.6872 | 0.68724 | 12 | 0.37448
38372 | 8.06 | 1 | 365 | 9.2352 | 0.23521 | 9 | 0.47042
39693 | 7.54 | 1 | 365 | 8.6394 | 0.63939 | 9 | 0.27878
39948 | 13.26 | 1 | 365 | 15.1934 | 0.19341 | 15 | 0.38683
40399 | 14.82 | 1 | 365 | 16.9809 | 0.98087 | 17 | 0.96175
45507 | 3.64 | 1 | 365 | 4.1707 | 0.17074 | 4 | 0.34148
38095 | 4.68 | 1 | 365 | 5.3624 | 0.36238 | 5 | 0.72476
40640 | 9.69 | 1 | 365 | 11.1029 | 0.10288 | 11 | 0.20576
39489 | 11.96 | 1 | 365 | 13.7039 | 0.70386 | 14 | 0.40773
39368 | 3.9 | 1 | 365 | 4.4687 | 0.46865 | 4 | 0.9373
48070 | 3.18 | 1 | 365 | 3.6437 | 0.64367 | 4 | 0.28734
39394 | 4.94 | 1 | 365 | 5.6603 | 0.66029 | 6 | 0.32058
41927 | 5.46 | 1 | 365 | 6.2561 | 0.25611 | 6 | 0.51222
40857 | 4.505 | 1 | 365 | 5.1619 | 0.16187 | 5 | 0.32373
40248 | 7.905 | 1 | 365 | 9.0576 | 0.057612 | 9 | 0.11522
38294 | 4.68 | 1 | 365 | 5.3624 | 0.36238 | 5 | 0.72476
38823 | 8.32 | 1 | 365 | 9.5331 | 0.53312 | 10 | 0.066245
40425 | 13.26 | 1 | 365 | 15.1934 | 0.19341 | 15 | 0.38683
38416 | 5.67 | 1 | 365 | 6.4967 | 0.49673 | 6 | 0.99346
38363 | 5.94 | 1 | 365 | 6.8061 | 0.8061 | 7 | 0.6122
38270 | 6.76 | 1 | 365 | 7.7457 | 0.74566 | 8 | 0.49132
45799 | 7.685 | 1 | 365 | 8.8055 | 0.80553 | 9 | 0.61107
38335 | 4.42 | 1 | 365 | 5.0645 | 0.064471 | 5 | 0.12894
52693 | 7.02 | 1 | 365 | 8.0436 | 0.043572 | 8 | 0.087144
40045 | 5.2 | 1 | 365 | 5.9582 | 0.9582 | 6 | 0.9164
40629 | 14.04 | 1 | 365 | 16.0871 | 0.087144 | 16 | 0.17429
40370 | 4.16 | 1 | 365 | 4.7666 | 0.76656 | 5 | 0.53312
38611 | 7.54 | 1 | 365 | 8.6394 | 0.63939 | 9 | 0.27878
38952 | 4.94 | 1 | 365 | 5.6603 | 0.66029 | 6 | 0.32058
46562 | 6.76 | 1 | 365 | 7.7457 | 0.74566 | 8 | 0.49132
39381 | 12.48 | 1 | 365 | 14.2997 | 0.29968 | 14 | 0.59937
52602 | 4.59 | 1 | 365 | 5.2593 | 0.25926 | 5 | 0.51852
41534 | 14.045 | 1 | 365 | 16.0929 | 0.092873 | 16 | 0.18575
40100 | 7.28 | 1 | 365 | 8.3415 | 0.34148 | 8 | 0.68296
40829 | 11.7 | 1 | 365 | 13.406 | 0.40595 | 13 | 0.81191
39654 | 14.04 | 1 | 365 | 16.0871 | 0.087144 | 16 | 0.17429
45616 | 4.94 | 1 | 365 | 5.6603 | 0.66029 | 6 | 0.32058
40763 | 2.34 | 1 | 365 | 2.6812 | 0.68119 | 3 | 0.36238
48079 | 11.73 | 1 | 365 | 13.4403 | 0.44033 | 13 | 0.88066
43597 | 8.32 | 1 | 365 | 9.5331 | 0.53312 | 10 | 0.066245
41935 | 8.84 | 1 | 365 | 10.1289 | 0.12894 | 10 | 0.25789
39959 | 12.74 | 1 | 365 | 14.5976 | 0.59759 | 15 | 0.19519
43603 | 10.92 | 1 | 365 | 12.5122 | 0.51222 | 13 | 0.024447
37714 | 8.84 | 1 | 365 | 10.1289 | 0.12894 | 10 | 0.25789
42279 | 17.94 | 1 | 365 | 20.5558 | 0.5558 | 21 | 0.11159
45940 | 6.63 | 1 | 365 | 7.5967 | 0.59671 | 8 | 0.19341
42421 | 12.74 | 1 | 365 | 14.5976 | 0.59759 | 15 | 0.19519
45496 | 4.335 | 1 | 365 | 4.9671 | 0.96708 | 5 | 0.93416
39953 | 3.315 | 1 | 365 | 3.7984 | 0.79835 | 4 | 0.59671
41124 | 8.16 | 1 | 365 | 9.3498 | 0.34979 | 9 | 0.69959
41448 | 3.9 | 1 | 365 | 4.4687 | 0.46865 | 4 | 0.9373
40609 | 11.18 | 1 | 365 | 12.8101 | 0.81013 | 13 | 0.62027
39052 | 6.375 | 1 | 365 | 7.3045 | 0.30453 | 7 | 0.60905
45521 | 9.1 | 1 | 365 | 10.4269 | 0.42685 | 10 | 0.85371
43679 | 4.94 | 1 | 365 | 5.6603 | 0.66029 | 6 | 0.32058
41771 | 9.18 | 1 | 365 | 10.5185 | 0.51852 | 11 | 0.037035
43128 | 7.8 | 1 | 365 | 8.9373 | 0.9373 | 9 | 0.8746
38944 | 6.24 | 1 | 365 | 7.1498 | 0.14984 | 7 | 0.29968
45747 | 13.78 | 1 | 365 | 15.7892 | 0.78923 | 16 | 0.57847
39560 | 7.65 | 1 | 365 | 8.7654 | 0.76543 | 9 | 0.53086
46154 | 8.32 | 1 | 365 | 9.5331 | 0.53312 | 10 | 0.066245
50594 | 7.65 | 1 | 365 | 8.7654 | 0.76543 | 9 | 0.53086
50466 | 9.62 | 1 | 365 | 11.0227 | 0.022673 | 11 | 0.045346
41390 | 8.67 | 1 | 365 | 9.9342 | 0.93416 | 10 | 0.86831
45075 | 6.63 | 1 | 365 | 7.5967 | 0.59671 | 8 | 0.19341
41721 | 6.24 | 1 | 365 | 7.1498 | 0.14984 | 7 | 0.29968
39398 | 4.42 | 1 | 365 | 5.0645 | 0.064471 | 5 | 0.12894
47937 | 3.315 | 1 | 365 | 3.7984 | 0.79835 | 4 | 0.59671
48431 | 14.045 | 1 | 365 | 16.0929 | 0.092873 | 16 | 0.18575
41270 | 11.13 | 1 | 365 | 12.7528 | 0.75284 | 13 | 0.50569
43181 | 4.08 | 1 | 365 | 4.6749 | 0.6749 | 5 | 0.34979
40956 | 10.92 | 1 | 365 | 12.5122 | 0.51222 | 13 | 0.024447
41228 | 3.06 | 1 | 365 | 3.5062 | 0.50617 | 4 | 0.012345
48368 | 9.62 | 1 | 365 | 11.0227 | 0.022673 | 11 | 0.045346
40080 | 8.32 | 1 | 365 | 9.5331 | 0.53312 | 10 | 0.066245
43678 | 7.02 | 1 | 365 | 8.0436 | 0.043572 | 8 | 0.087144
40813 | 12.19 | 1 | 365 | 13.9674 | 0.9674 | 14 | 0.9348
39567 | 8.84 | 1 | 365 | 10.1289 | 0.12894 | 10 | 0.25789
42118 | 5.72 | 1 | 365 | 6.554 | 0.55402 | 7 | 0.10804
50524 | 13.78 | 1 | 365 | 15.7892 | 0.78923 | 16 | 0.57847
39596 | 6.24 | 1 | 365 | 7.1498 | 0.14984 | 7 | 0.29968
39340 | 6.24 | 1 | 365 | 7.1498 | 0.14984 | 7 | 0.29968
39493 | 12.48 | 1 | 365 | 14.2997 | 0.29968 | 14 | 0.59937
39680 | 3.12 | 1 | 365 | 3.5749 | 0.57492 | 4 | 0.14984
40978 | 11.73 | 1 | 365 | 13.4403 | 0.44033 | 13 | 0.88066
41571 | 6.76 | 1 | 365 | 7.7457 | 0.74566 | 8 | 0.49132
38352 | 3.9 | 1 | 365 | 4.4687 | 0.46865 | 4 | 0.9373
40270 | 15.86 | 1 | 365 | 18.1725 | 0.17251 | 18 | 0.34503
42206 | 9.1 | 1 | 365 | 10.4269 | 0.42685 | 10 | 0.85371
40804 | 19.875 | 1 | 365 | 22.7729 | 0.77293 | 23 | 0.54587
43760 | 8.06 | 1 | 365 | 9.2352 | 0.23521 | 9 | 0.47042
40108 | 6.76 | 1 | 365 | 7.7457 | 0.74566 | 8 | 0.49132
50628 | 18.46 | 1 | 365 | 21.1516 | 0.15162 | 21 | 0.30323
38895 | 8.06 | 1 | 365 | 9.2352 | 0.23521 | 9 | 0.47042
43767 | 3.57 | 1 | 365 | 4.0905 | 0.090535 | 4 | 0.18107
40101 | 7.8 | 1 | 365 | 8.9373 | 0.9373 | 9 | 0.8746
39359 | 12.74 | 1 | 365 | 14.5976 | 0.59759 | 15 | 0.19519
47912 | 10.965 | 1 | 365 | 12.5638 | 0.56378 | 13 | 0.12757
39015 | 2.34 | 1 | 365 | 2.6812 | 0.68119 | 3 | 0.36238
50315 | 4.59 | 1 | 365 | 5.2593 | 0.25926 | 5 | 0.51852
38822 | 8.58 | 1 | 365 | 9.831 | 0.83103 | 10 | 0.66207
37800 | 3.38 | 1 | 365 | 3.8728 | 0.87283 | 4 | 0.74566
39366 | 3.06 | 1 | 365 | 3.5062 | 0.50617 | 4 | 0.012345
40527 | 3.12 | 1 | 365 | 3.5749 | 0.57492 | 4 | 0.14984
41787 | 12.75 | 1 | 365 | 14.6091 | 0.60905 | 15 | 0.2181
40907 | 5.2 | 1 | 365 | 5.9582 | 0.9582 | 6 | 0.9164
41215 | 8.32 | 1 | 365 | 9.5331 | 0.53312 | 10 | 0.066245
40641 | 4.16 | 1 | 365 | 4.7666 | 0.76656 | 5 | 0.53312
40633 | 9.1 | 1 | 365 | 10.4269 | 0.42685 | 10 | 0.85371
38968 | 9.88 | 1 | 365 | 11.3206 | 0.32058 | 11 | 0.64117
39063 | 7.8 | 1 | 365 | 8.9373 | 0.9373 | 9 | 0.8746
39495 | 5.72 | 1 | 365 | 6.554 | 0.55402 | 7 | 0.10804
39248 | 9.36 | 1 | 365 | 10.7248 | 0.72476 | 11 | 0.44953
41275 | 5.2 | 1 | 365 | 5.9582 | 0.9582 | 6 | 0.9164
40192 | 5.98 | 1 | 365 | 6.8519 | 0.85193 | 7 | 0.70386
40138 | 5.2 | 1 | 365 | 5.9582 | 0.9582 | 6 | 0.9164
38531 | 4.94 | 1 | 365 | 5.6603 | 0.66029 | 6 | 0.32058
42583 | 16.38 | 1 | 365 | 18.7683 | 0.76834 | 19 | 0.53667
38921 | 5.98 | 1 | 365 | 6.8519 | 0.85193 | 7 | 0.70386
38390 | 3.9 | 1 | 365 | 4.4687 | 0.46865 | 4 | 0.9373
39180 | 4.16 | 1 | 365 | 4.7666 | 0.76656 | 5 | 0.53312
43153 | 4.59 | 1 | 365 | 5.2593 | 0.25926 | 5 | 0.51852
45775 | 6.885 | 1 | 365 | 7.8889 | 0.88889 | 8 | 0.77778
40015 | 9.36 | 1 | 365 | 10.7248 | 0.72476 | 11 | 0.44953
39090 | 6.76 | 1 | 365 | 7.7457 | 0.74566 | 8 | 0.49132
41515 | 3.12 | 1 | 365 | 3.5749 | 0.57492 | 4 | 0.14984
45072 | 4.845 | 1 | 365 | 5.5514 | 0.55144 | 6 | 0.10288
41054 | 2.86 | 1 | 365 | 3.277 | 0.27701 | 3 | 0.55402
42359 | 5.2 | 1 | 365 | 5.9582 | 0.9582 | 6 | 0.9164
39402 | 10.66 | 1 | 365 | 12.2143 | 0.21431 | 12 | 0.42863
40147 | 8.84 | 1 | 365 | 10.1289 | 0.12894 | 10 | 0.25789
45655 | 4.68 | 1 | 365 | 5.3624 | 0.36238 | 5 | 0.72476
41130 | 8.32 | 1 | 365 | 9.5331 | 0.53312 | 10 | 0.066245
45151 | 5.83 | 1 | 365 | 6.6801 | 0.68006 | 7 | 0.36012
41015 | 6.24 | 1 | 365 | 7.1498 | 0.14984 | 7 | 0.29968
43801 | 3.06 | 1 | 365 | 3.5062 | 0.50617 | 4 | 0.012345
41157 | 14.04 | 1 | 365 | 16.0871 | 0.087144 | 16 | 0.17429
40877 | 5.67 | 1 | 365 | 6.4967 | 0.49673 | 6 | 0.99346
46164 | 10.71 | 1 | 365 | 12.2716 | 0.2716 | 12 | 0.54321
40760 | 14.56 | 1 | 365 | 16.683 | 0.68296 | 17 | 0.36593
43747 | 11.18 | 1 | 365 | 12.8101 | 0.81013 | 13 | 0.62027
50626 | 3.64 | 1 | 365 | 4.1707 | 0.17074 | 4 | 0.34148
40057 | 13 | 1 | 365 | 14.8955 | 0.8955 | 15 | 0.79101
41697 | 12.48 | 1 | 365 | 14.2997 | 0.29968 | 14 | 0.59937
39385 | 10.14 | 1 | 365 | 11.6185 | 0.61849 | 12 | 0.23699
47906 | 12.72 | 1 | 365 | 14.5747 | 0.57468 | 15 | 0.14936
50538 | 9.88 | 1 | 365 | 11.3206 | 0.32058 | 11 | 0.64117
41548 | 4.59 | 1 | 365 | 5.2593 | 0.25926 | 5 | 0.51852
39246 | 6.24 | 1 | 365 | 7.1498 | 0.14984 | 7 | 0.29968
45722 | 4.68 | 1 | 365 | 5.3624 | 0.36238 | 5 | 0.72476
45455 | 6.885 | 1 | 365 | 7.8889 | 0.88889 | 8 | 0.77778
40632 | 12.495 | 1 | 365 | 14.3169 | 0.31687 | 14 | 0.63374
50321 | 7.02 | 1 | 365 | 8.0436 | 0.043572 | 8 | 0.087144
50342 | 4.335 | 1 | 365 | 4.9671 | 0.96708 | 5 | 0.93416
39432 | 5.2 | 1 | 365 | 5.9582 | 0.9582 | 6 | 0.9164
41762 | 4.59 | 1 | 365 | 5.2593 | 0.25926 | 5 | 0.51852
39557 | 11.7 | 1 | 365 | 13.406 | 0.40595 | 13 | 0.81191
41720 | 6.12 | 1 | 365 | 7.0123 | 0.012345 | 7 | 0.02469
42007 | 7.65 | 1 | 365 | 8.7654 | 0.76543 | 9 | 0.53086
42065 | 8.06 | 1 | 365 | 9.2352 | 0.23521 | 9 | 0.47042
41297 | 4.68 | 1 | 365 | 5.3624 | 0.36238 | 5 | 0.72476
41986 | 5.2 | 1 | 365 | 5.9582 | 0.9582 | 6 | 0.9164
47477 | 5.72 | 1 | 365 | 6.554 | 0.55402 | 7 | 0.10804
38217 | 10.14 | 1 | 365 | 11.6185 | 0.61849 | 12 | 0.23699
40131 | 3.38 | 1 | 365 | 3.8728 | 0.87283 | 4 | 0.74566
39138 | 13.78 | 1 | 365 | 15.7892 | 0.78923 | 16 | 0.57847
39055 | 10.71 | 1 | 365 | 12.2716 | 0.2716 | 12 | 0.54321
45382 | 7.28 | 1 | 365 | 8.3415 | 0.34148 | 8 | 0.68296
38716 | 2.6 | 1 | 365 | 2.9791 | 0.9791 | 3 | 0.9582
39233 | 10.14 | 1 | 365 | 11.6185 | 0.61849 | 12 | 0.23699
39451 | 13.52 | 1 | 365 | 15.4913 | 0.49132 | 15 | 0.98265
45658 | 21 | 1 | 365 | 24.062 | 0.061968 | 24 | 0.12394
39267 | 12.19 | 1 | 365 | 13.9674 | 0.9674 | 14 | 0.9348
39390 | 7.02 | 1 | 365 | 8.0436 | 0.043572 | 8 | 0.087144
45342 | 6.12 | 1 | 365 | 7.0123 | 0.012345 | 7 | 0.02469
41873 | 4.68 | 1 | 365 | 5.3624 | 0.36238 | 5 | 0.72476
43348 | 5.61 | 1 | 365 | 6.428 | 0.42798 | 6 | 0.85597
39529 | 4.94 | 1 | 365 | 5.6603 | 0.66029 | 6 | 0.32058
45360 | 4.335 | 1 | 365 | 4.9671 | 0.96708 | 5 | 0.93416
45891 | 7.395 | 1 | 365 | 8.4733 | 0.47325 | 8 | 0.9465
37832 | 5.2 | 1 | 365 | 5.9582 | 0.9582 | 6 | 0.9164
39113 | 3.9 | 1 | 365 | 4.4687 | 0.46865 | 4 | 0.9373
42234 | 10.965 | 1 | 365 | 12.5638 | 0.56378 | 13 | 0.12757
39291 | 9.1 | 1 | 365 | 10.4269 | 0.42685 | 10 | 0.85371
42053 | 8.58 | 1 | 365 | 9.831 | 0.83103 | 10 | 0.66207
41979 | 6.5 | 1 | 365 | 7.4478 | 0.44775 | 7 | 0.8955
41399 | 7.28 | 1 | 365 | 8.3415 | 0.34148 | 8 | 0.68296
40971 | 3.38 | 1 | 365 | 3.8728 | 0.87283 | 4 | 0.74566
45695 | 8.16 | 1 | 365 | 9.3498 | 0.34979 | 9 | 0.69959
40167 | 8.06 | 1 | 365 | 9.2352 | 0.23521 | 9 | 0.47042
40352 | 8.84 | 1 | 365 | 10.1289 | 0.12894 | 10 | 0.25789
50694 | 5.2 | 1 | 365 | 5.9582 | 0.9582 | 6 | 0.9164
50486 | 4.335 | 1 | 365 | 4.9671 | 0.96708 | 5 | 0.93416
39331 | 4.505 | 1 | 365 | 5.1619 | 0.16187 | 5 | 0.32373
39507 | 5.46 | 1 | 365 | 6.2561 | 0.25611 | 6 | 0.51222
41557 | 9.88 | 1 | 365 | 11.3206 | 0.32058 | 11 | 0.64117
40072 | 6.76 | 1 | 365 | 7.7457 | 0.74566 | 8 | 0.49132
37891 | 5.98 | 1 | 365 | 6.8519 | 0.85193 | 7 | 0.70386
50244 | 2.65 | 1 | 365 | 3.0364 | 0.036391 | 3 | 0.072782
42419 | 7.8 | 1 | 365 | 8.9373 | 0.9373 | 9 | 0.8746
40820 | 9.36 | 1 | 365 | 10.7248 | 0.72476 | 11 | 0.44953
45376 | 5.72 | 1 | 365 | 6.554 | 0.55402 | 7 | 0.10804
39727 | 9.62 | 1 | 365 | 11.0227 | 0.022673 | 11 | 0.045346
40628 | 3.12 | 1 | 365 | 3.5749 | 0.57492 | 4 | 0.14984
41319 | 9.88 | 1 | 365 | 11.3206 | 0.32058 | 11 | 0.64117
40096 | 9.72 | 1 | 365 | 11.1373 | 0.13725 | 11 | 0.27451
40657 | 8.06 | 1 | 365 | 9.2352 | 0.23521 | 9 | 0.47042
39021 | 13.78 | 1 | 365 | 15.7892 | 0.78923 | 16 | 0.57847
50253 | 6.625 | 1 | 365 | 7.591 | 0.59098 | 8 | 0.18196
41477 | 2.86 | 1 | 365 | 3.277 | 0.27701 | 3 | 0.55402
45483 | 7.54 | 1 | 365 | 8.6394 | 0.63939 | 9 | 0.27878
39241 | 8.84 | 1 | 365 | 10.1289 | 0.12894 | 10 | 0.25789
40716 | 4.505 | 1 | 365 | 5.1619 | 0.16187 | 5 | 0.32373
43022 | 5.1 | 1 | 365 | 5.8436 | 0.84362 | 6 | 0.68724
50330 | 6.63 | 1 | 365 | 7.5967 | 0.59671 | 8 | 0.19341
42356 | 9.43 | 1 | 365 | 10.805 | 0.80497 | 11 | 0.60994
39686 | 6.76 | 1 | 365 | 7.7457 | 0.74566 | 8 | 0.49132
37722 | 7.54 | 1 | 365 | 8.6394 | 0.63939 | 9 | 0.27878
43752 | 10.66 | 1 | 365 | 12.2143 | 0.21431 | 12 | 0.42863
40046 | 6.76 | 1 | 365 | 7.7457 | 0.74566 | 8 | 0.49132
48497 | 5.72 | 1 | 365 | 6.554 | 0.55402 | 7 | 0.10804
45705 | 4.42 | 1 | 365 | 5.0645 | 0.064471 | 5 | 0.12894
38884 | 4.68 | 1 | 365 | 5.3624 | 0.36238 | 5 | 0.72476
50445 | 8.16 | 1 | 365 | 9.3498 | 0.34979 | 9 | 0.69959
40474 | 12.74 | 1 | 365 | 14.5976 | 0.59759 | 15 | 0.19519
40051 | 2.6 | 1 | 365 | 2.9791 | 0.9791 | 3 | 0.9582
48384 | 9.945 | 1 | 365 | 11.3951 | 0.39506 | 11 | 0.79012
42028 | 4.16 | 1 | 365 | 4.7666 | 0.76656 | 5 | 0.53312
40588 | 10.92 | 1 | 365 | 12.5122 | 0.51222 | 13 | 0.024447
42256 | 11.18 | 1 | 365 | 12.8101 | 0.81013 | 13 | 0.62027
40216 | 3.57 | 1 | 365 | 4.0905 | 0.090535 | 4 | 0.18107
46219 | 4.335 | 1 | 365 | 4.9671 | 0.96708 | 5 | 0.93416
38661 | 7.28 | 1 | 365 | 8.3415 | 0.34148 | 8 | 0.68296
45391 | 3.9 | 1 | 365 | 4.4687 | 0.46865 | 4 | 0.9373
39508 | 3.825 | 1 | 365 | 4.3827 | 0.38272 | 4 | 0.76543
41740 | 6.24 | 1 | 365 | 7.1498 | 0.14984 | 7 | 0.29968
50632 | 2.7 | 1 | 365 | 3.0937 | 0.093682 | 3 | 0.18736
39460 | 5.46 | 1 | 365 | 6.2561 | 0.25611 | 6 | 0.51222
40677 | 6.625 | 1 | 365 | 7.591 | 0.59098 | 8 | 0.18196
41997 | 3.445 | 1 | 365 | 3.9473 | 0.94731 | 4 | 0.89462
40729 | 15.9 | 1 | 365 | 18.2183 | 0.21835 | 18 | 0.43669
39612 | 6.24 | 1 | 365 | 7.1498 | 0.14984 | 7 | 0.29968
40585 | 5.865 | 1 | 365 | 6.7202 | 0.72016 | 7 | 0.44033
40322 | 7.02 | 1 | 365 | 8.0436 | 0.043572 | 8 | 0.087144
41916 | 6.375 | 1 | 365 | 7.3045 | 0.30453 | 7 | 0.60905
45365 | 8.415 | 1 | 365 | 9.642 | 0.64197 | 10 | 0.28395
38810 | 9.88 | 1 | 365 | 11.3206 | 0.32058 | 11 | 0.64117
48012 | 11.475 | 1 | 365 | 13.1481 | 0.14815 | 13 | 0.29629
47560 | 9.1 | 1 | 365 | 10.4269 | 0.42685 | 10 | 0.85371
38802 | 7.42 | 1 | 365 | 8.5019 | 0.5019 | 9 | 0.0037907
45611 | 5.61 | 1 | 365 | 6.428 | 0.42798 | 6 | 0.85597
38179 | 7.02 | 1 | 365 | 8.0436 | 0.043572 | 8 | 0.087144
48062 | 11.985 | 1 | 365 | 13.7325 | 0.73251 | 14 | 0.46502
48393 | 3.825 | 1 | 365 | 4.3827 | 0.38272 | 4 | 0.76543
45299 | 3.38 | 1 | 365 | 3.8728 | 0.87283 | 4 | 0.74566
41573 | 8.32 | 1 | 365 | 9.5331 | 0.53312 | 10 | 0.066245
45651 | 6.24 | 1 | 365 | 7.1498 | 0.14984 | 7 | 0.29968
41569 | 7.02 | 1 | 365 | 8.0436 | 0.043572 | 8 | 0.087144
41491 | 10.4 | 1 | 365 | 11.9164 | 0.9164 | 12 | 0.83281
40049 | 4.59 | 1 | 365 | 5.2593 | 0.25926 | 5 | 0.51852
39540 | 7.8 | 1 | 365 | 8.9373 | 0.9373 | 9 | 0.8746
41656 | 7.14 | 1 | 365 | 8.1811 | 0.18107 | 8 | 0.36214
39634 | 5.2 | 1 | 365 | 5.9582 | 0.9582 | 6 | 0.9164
38177 | 6.24 | 1 | 365 | 7.1498 | 0.14984 | 7 | 0.29968
39404 | 12.48 | 1 | 365 | 14.2997 | 0.29968 | 14 | 0.59937
39159 | 2.04 | 1 | 365 | 2.3374 | 0.33745 | 2 | 0.6749
43748 | 4.16 | 1 | 365 | 4.7666 | 0.76656 | 5 | 0.53312
45468 | 3.38 | 1 | 365 | 3.8728 | 0.87283 | 4 | 0.74566
39149 | 7.28 | 1 | 365 | 8.3415 | 0.34148 | 8 | 0.68296
39100 | 7.8 | 1 | 365 | 8.9373 | 0.9373 | 9 | 0.8746
43700 | 8.32 | 1 | 365 | 9.5331 | 0.53312 | 10 | 0.066245
39386 | 8.64 | 1 | 365 | 9.8998 | 0.89978 | 10 | 0.79956
41883 | 14.04 | 1 | 365 | 16.0871 | 0.087144 | 16 | 0.17429
41880 | 2.805 | 1 | 365 | 3.214 | 0.21399 | 3 | 0.42798
53800 | 7.395 | 1 | 365 | 8.4733 | 0.47325 | 8 | 0.9465
40553 | 4.08 | 1 | 365 | 4.6749 | 0.6749 | 5 | 0.34979
53753 | 8.58 | 1 | 365 | 9.831 | 0.83103 | 10 | 0.66207
53875 | 4.08 | 1 | 365 | 4.6749 | 0.6749 | 5 | 0.34979
40314 | 9.1 | 1 | 365 | 10.4269 | 0.42685 | 10 | 0.85371
53879 | 4.08 | 1 | 365 | 4.6749 | 0.6749 | 5 | 0.34979
45003 | 7.155 | 1 | 365 | 8.1983 | 0.19826 | 8 | 0.39651
53883 | 9.435 | 1 | 365 | 10.8107 | 0.8107 | 11 | 0.6214
48376 | 6.63 | 1 | 365 | 7.5967 | 0.59671 | 8 | 0.19341
42042 | 5.72 | 1 | 365 | 6.554 | 0.55402 | 7 | 0.10804
50475 | 4.08 | 1 | 365 | 4.6749 | 0.6749 | 5 | 0.34979
47570 | 11.18 | 1 | 365 | 12.8101 | 0.81013 | 13 | 0.62027
40341 | 4.94 | 1 | 365 | 5.6603 | 0.66029 | 6 | 0.32058
50611 | 5.72 | 1 | 365 | 6.554 | 0.55402 | 7 | 0.10804
40653 | 4.68 | 1 | 365 | 5.3624 | 0.36238 | 5 | 0.72476
53164 | 7.54 | 1 | 365 | 8.6394 | 0.63939 | 9 | 0.27878
42103 | 14.04 | 1 | 365 | 16.0871 | 0.087144 | 16 | 0.17429
46041 | 2.04 | 1 | 365 | 2.3374 | 0.33745 | 2 | 0.6749
47449 | 5.1 | 1 | 365 | 5.8436 | 0.84362 | 6 | 0.68724
41257 | 14.04 | 1 | 365 | 16.0871 | 0.087144 | 16 | 0.17429
50361 | 3.57 | 1 | 365 | 4.0905 | 0.090535 | 4 | 0.18107
41205 | 7.8 | 1 | 365 | 8.9373 | 0.9373 | 9 | 0.8746
41032 | 7.54 | 1 | 365 | 8.6394 | 0.63939 | 9 | 0.27878
39057 | 12.495 | 1 | 365 | 14.3169 | 0.31687 | 14 | 0.63374
45146 | 4.16 | 1 | 365 | 4.7666 | 0.76656 | 5 | 0.53312
45104 | 6.24 | 1 | 365 | 7.1498 | 0.14984 | 7 | 0.29968
43742 | 7.8 | 1 | 365 | 8.9373 | 0.9373 | 9 | 0.8746
43782 | 4.42 | 1 | 365 | 5.0645 | 0.064471 | 5 | 0.12894
38148 | 5.2 | 1 | 365 | 5.9582 | 0.9582 | 6 | 0.9164
39618 | 13.52 | 1 | 365 | 15.4913 | 0.49132 | 15 | 0.98265
42379 | 9.36 | 1 | 365 | 10.7248 | 0.72476 | 11 | 0.44953
39454 | 3.12 | 1 | 365 | 3.5749 | 0.57492 | 4 | 0.14984
39984 | 6.5 | 1 | 365 | 7.4478 | 0.44775 | 7 | 0.8955
45476 | 3.12 | 1 | 365 | 3.5749 | 0.57492 | 4 | 0.14984
39926 | 8.06 | 1 | 365 | 9.2352 | 0.23521 | 9 | 0.47042
40599 | 5.72 | 1 | 365 | 6.554 | 0.55402 | 7 | 0.10804
41408 | 13.52 | 1 | 365 | 15.4913 | 0.49132 | 15 | 0.98265
39636 | 7.02 | 1 | 365 | 8.0436 | 0.043572 | 8 | 0.087144
40163 | 4.86 | 1 | 365 | 5.5686 | 0.56863 | 6 | 0.13725
50302 | 5.2 | 1 | 365 | 5.9582 | 0.9582 | 6 | 0.9164
45297 | 11.44 | 1 | 365 | 13.108 | 0.10804 | 13 | 0.21609
40532 | 11.475 | 1 | 365 | 13.1481 | 0.14815 | 13 | 0.29629
41999 | 4.94 | 1 | 365 | 5.6603 | 0.66029 | 6 | 0.32058
41295 | 13.52 | 1 | 365 | 15.4913 | 0.49132 | 15 | 0.98265
42858 | 5.3 | 1 | 365 | 6.0728 | 0.072782 | 6 | 0.14556
50501 | 3.64 | 1 | 365 | 4.1707 | 0.17074 | 4 | 0.34148
43041 | 10.14 | 1 | 365 | 11.6185 | 0.61849 | 12 | 0.23699
39437 | 11.96 | 1 | 365 | 13.7039 | 0.70386 | 14 | 0.40773
39182 | 5.72 | 1 | 365 | 6.554 | 0.55402 | 7 | 0.10804
45993 | 8.67 | 1 | 365 | 9.9342 | 0.93416 | 10 | 0.86831
39207 | 4.16 | 1 | 365 | 4.7666 | 0.76656 | 5 | 0.53312
41226 | 4.42 | 1 | 365 | 5.0645 | 0.064471 | 5 | 0.12894
37818 | 3.51 | 1 | 365 | 4.0218 | 0.021786 | 4 | 0.043572
40065 | 2.34 | 1 | 365 | 2.6812 | 0.68119 | 3 | 0.36238
40560 | 13 | 1 | 365 | 14.8955 | 0.8955 | 15 | 0.79101
42259 | 7.6 | 1 | 365 | 8.7081 | 0.70814 | 9 | 0.41628
45717 | 5.35 | 1 | 365 | 6.1301 | 0.13007 | 6 | 0.26015
41822 | 8.06 | 1 | 365 | 9.2352 | 0.23521 | 9 | 0.47042
39691 | 2.6 | 1 | 365 | 2.9791 | 0.9791 | 3 | 0.9582
39257 | 12.48 | 1 | 365 | 14.2997 | 0.29968 | 14 | 0.59937
49840 | 9.1 | 1 | 365 | 10.4269 | 0.42685 | 10 | 0.85371
47351 | 3.9 | 1 | 365 | 4.4687 | 0.46865 | 4 | 0.9373
40615 | 5.2 | 1 | 365 | 5.9582 | 0.9582 | 6 | 0.9164
41814 | 9.36 | 1 | 365 | 10.7248 | 0.72476 | 11 | 0.44953
45641 | 9.18 | 1 | 365 | 10.5185 | 0.51852 | 11 | 0.037035
53185 | 8.215 | 1 | 365 | 9.4128 | 0.41281 | 9 | 0.82563
45650 | 8.16 | 1 | 365 | 9.3498 | 0.34979 | 9 | 0.69959
53198 | 2.385 | 1 | 365 | 2.7328 | 0.73275 | 3 | 0.4655
53250 | 5.83 | 1 | 365 | 6.6801 | 0.68006 | 7 | 0.36012
53269 | 3.71 | 1 | 365 | 4.2509 | 0.25095 | 4 | 0.5019
53288 | 4.505 | 1 | 365 | 5.1619 | 0.16187 | 5 | 0.32373
53178 | 5.3 | 1 | 365 | 6.0728 | 0.072782 | 6 | 0.14556
53610 | 5.565 | 1 | 365 | 6.3764 | 0.37642 | 6 | 0.75284
40459 | 6.36 | 1 | 365 | 7.2873 | 0.28734 | 7 | 0.57468
53639 | 7.95 | 1 | 365 | 9.1092 | 0.10917 | 9 | 0.21835
47438 | 10.66 | 1 | 365 | 12.2143 | 0.21431 | 12 | 0.42863
50340 | 6.12 | 1 | 365 | 7.0123 | 0.012345 | 7 | 0.02469
45303 | 9.36 | 1 | 365 | 10.7248 | 0.72476 | 11 | 0.44953
49506 | 3.9 | 1 | 365 | 4.4687 | 0.46865 | 4 | 0.9373
39673 | 8.32 | 1 | 365 | 9.5331 | 0.53312 | 10 | 0.066245
50218 | 6.24 | 1 | 365 | 7.1498 | 0.14984 | 7 | 0.29968
39416 | 5.98 | 1 | 365 | 6.8519 | 0.85193 | 7 | 0.70386
40614 | 5.72 | 1 | 365 | 6.554 | 0.55402 | 7 | 0.10804
41829 | 4.68 | 1 | 365 | 5.3624 | 0.36238 | 5 | 0.72476
40086 | 6.5 | 1 | 365 | 7.4478 | 0.44775 | 7 | 0.8955
43315 | 5.46 | 1 | 365 | 6.2561 | 0.25611 | 6 | 0.51222
48435 | 7.8 | 1 | 365 | 8.9373 | 0.9373 | 9 | 0.8746
41693 | 7.02 | 1 | 365 | 8.0436 | 0.043572 | 8 | 0.087144
50803 | 4.08 | 1 | 365 | 4.6749 | 0.6749 | 5 | 0.34979
39657 | 4.68 | 1 | 365 | 5.3624 | 0.36238 | 5 | 0.72476
43269 | 4.68 | 1 | 365 | 5.3624 | 0.36238 | 5 | 0.72476
39370 | 2.55 | 1 | 365 | 2.9218 | 0.92181 | 3 | 0.84362
49497 | 5.2 | 1 | 365 | 5.9582 | 0.9582 | 6 | 0.9164
47781 | 8.415 | 1 | 365 | 9.642 | 0.64197 | 10 | 0.28395
50402 | 6.885 | 1 | 365 | 7.8889 | 0.88889 | 8 | 0.77778
40550 | 12.48 | 1 | 365 | 14.2997 | 0.29968 | 14 | 0.59937
39954 | 8.84 | 1 | 365 | 10.1289 | 0.12894 | 10 | 0.25789
37792 | 7.54 | 1 | 365 | 8.6394 | 0.63939 | 9 | 0.27878
43848 | 4.05 | 1 | 365 | 4.6405 | 0.64052 | 5 | 0.28104
45887 | 2.86 | 1 | 365 | 3.277 | 0.27701 | 3 | 0.55402
47469 | 7.14 | 1 | 365 | 8.1811 | 0.18107 | 8 | 0.36214
50314 | 5.1 | 1 | 365 | 5.8436 | 0.84362 | 6 | 0.68724
48458 | 10.07 | 1 | 365 | 11.5383 | 0.53829 | 12 | 0.076573
39589 | 4.845 | 1 | 365 | 5.5514 | 0.55144 | 6 | 0.10288
45629 | 13.77 | 1 | 365 | 15.7778 | 0.77778 | 16 | 0.55555
50490 | 8.32 | 1 | 365 | 9.5331 | 0.53312 | 10 | 0.066245
42589 | 4.05 | 1 | 365 | 4.6405 | 0.64052 | 5 | 0.28104
47444 | 2.43 | 1 | 365 | 2.7843 | 0.78431 | 3 | 0.56863
38047 | 5.72 | 1 | 365 | 6.554 | 0.55402 | 7 | 0.10804
50583 | 5.46 | 1 | 365 | 6.2561 | 0.25611 | 6 | 0.51222
43601 | 5.2 | 1 | 365 | 5.9582 | 0.9582 | 6 | 0.9164
46036 | 8.58 | 1 | 365 | 9.831 | 0.83103 | 10 | 0.66207
50249 | 8.06 | 1 | 365 | 9.2352 | 0.23521 | 9 | 0.47042
39942 | 8.415 | 1 | 365 | 9.642 | 0.64197 | 10 | 0.28395
45693 | 9.435 | 1 | 365 | 10.8107 | 0.8107 | 11 | 0.6214
40984 | 4.16 | 1 | 365 | 4.7666 | 0.76656 | 5 | 0.53312
40503 | 2.6 | 1 | 365 | 2.9791 | 0.9791 | 3 | 0.9582
45763 | 6.89 | 1 | 365 | 7.8946 | 0.89462 | 8 | 0.78923
43720 | 4.335 | 1 | 365 | 4.9671 | 0.96708 | 5 | 0.93416
50210 | 8.06 | 1 | 365 | 9.2352 | 0.23521 | 9 | 0.47042
42179 | 6.5 | 1 | 365 | 7.4478 | 0.44775 | 7 | 0.8955
39339 | 5.565 | 1 | 365 | 6.3764 | 0.37642 | 6 | 0.75284
50270 | 7.65 | 1 | 365 | 8.7654 | 0.76543 | 9 | 0.53086
47850 | 4.59 | 1 | 365 | 5.2593 | 0.25926 | 5 | 0.51852
45331 | 3.975 | 1 | 365 | 4.5546 | 0.55459 | 5 | 0.10917
38983 | 4.16 | 1 | 365 | 4.7666 | 0.76656 | 5 | 0.53312
43600 | 3.12 | 1 | 365 | 3.5749 | 0.57492 | 4 | 0.14984
39627 | 11.985 | 1 | 365 | 13.7325 | 0.73251 | 14 | 0.46502
39344 | 8.84 | 1 | 365 | 10.1289 | 0.12894 | 10 | 0.25789
41454 | 5.98 | 1 | 365 | 6.8519 | 0.85193 | 7 | 0.70386
40605 | 7.02 | 1 | 365 | 8.0436 | 0.043572 | 8 | 0.087144
40059 | 4.94 | 1 | 365 | 5.6603 | 0.66029 | 6 | 0.32058
46671 | 4.68 | 1 | 365 | 5.3624 | 0.36238 | 5 | 0.72476
43053 | 8.58 | 1 | 365 | 9.831 | 0.83103 | 10 | 0.66207
41084 | 8.06 | 1 | 365 | 9.2352 | 0.23521 | 9 | 0.47042
39581 | 12.74 | 1 | 365 | 14.5976 | 0.59759 | 15 | 0.19519
43590 | 6.095 | 1 | 365 | 6.9837 | 0.9837 | 7 | 0.9674
39990 | 2.6 | 1 | 365 | 2.9791 | 0.9791 | 3 | 0.9582
39549 | 8.58 | 1 | 365 | 9.831 | 0.83103 | 10 | 0.66207
40566 | 5.72 | 1 | 365 | 6.554 | 0.55402 | 7 | 0.10804
41401 | 12.985 | 1 | 365 | 14.8783 | 0.87832 | 15 | 0.75663
39468 | 2.97 | 1 | 365 | 3.403 | 0.40305 | 3 | 0.8061
45867 | 10.14 | 1 | 365 | 11.6185 | 0.61849 | 12 | 0.23699
40422 | 2.08 | 1 | 365 | 2.3833 | 0.38328 | 2 | 0.76656
44993 | 6.5 | 1 | 365 | 7.4478 | 0.44775 | 7 | 0.8955
38573 | 9.435 | 1 | 365 | 10.8107 | 0.8107 | 11 | 0.6214
45293 | 13.005 | 1 | 365 | 14.9012 | 0.90123 | 15 | 0.80247
43276 | 11.985 | 1 | 365 | 13.7325 | 0.73251 | 14 | 0.46502
45600 | 5.1 | 1 | 365 | 5.8436 | 0.84362 | 6 | 0.68724
42229 | 6.625 | 1 | 365 | 7.591 | 0.59098 | 8 | 0.18196
48362 | 5.2 | 1 | 365 | 5.9582 | 0.9582 | 6 | 0.9164
48511 | 10.92 | 1 | 365 | 12.5122 | 0.51222 | 13 | 0.024447
37895 | 2.65 | 1 | 365 | 3.0364 | 0.036391 | 3 | 0.072782
50215 | 5.61 | 1 | 365 | 6.428 | 0.42798 | 6 | 0.85597
50325 | 4.845 | 1 | 365 | 5.5514 | 0.55144 | 6 | 0.10288
45329 | 5.61 | 1 | 365 | 6.428 | 0.42798 | 6 | 0.85597
48388 | 7.28 | 1 | 365 | 8.3415 | 0.34148 | 8 | 0.68296
50419 | 9.18 | 1 | 365 | 10.5185 | 0.51852 | 11 | 0.037035
45671 | 5.98 | 1 | 365 | 6.8519 | 0.85193 | 7 | 0.70386
50489 | 8.67 | 1 | 365 | 9.9342 | 0.93416 | 10 | 0.86831
40485 | 6.76 | 1 | 365 | 7.7457 | 0.74566 | 8 | 0.49132
47364 | 3.38 | 1 | 365 | 3.8728 | 0.87283 | 4 | 0.74566
47512 | 2.385 | 1 | 365 | 2.7328 | 0.73275 | 3 | 0.4655
47953 | 14.04 | 1 | 365 | 16.0871 | 0.087144 | 16 | 0.17429
50387 | 9.69 | 1 | 365 | 11.1029 | 0.10288 | 11 | 0.20576
38790 | 4.16 | 1 | 365 | 4.7666 | 0.76656 | 5 | 0.53312
50324 | 8.67 | 1 | 365 | 9.9342 | 0.93416 | 10 | 0.86831
40105 | 10.66 | 1 | 365 | 12.2143 | 0.21431 | 12 | 0.42863
40094 | 12.24 | 1 | 365 | 14.0247 | 0.02469 | 14 | 0.04938
39650 | 2.34 | 1 | 365 | 2.6812 | 0.68119 | 3 | 0.36238
43701 | 8.84 | 1 | 365 | 10.1289 | 0.12894 | 10 | 0.25789
41835 | 13 | 1 | 365 | 14.8955 | 0.8955 | 15 | 0.79101
45950 | 6.375 | 1 | 365 | 7.3045 | 0.30453 | 7 | 0.60905
41254 | 3.38 | 1 | 365 | 3.8728 | 0.87283 | 4 | 0.74566
45761 | 6.24 | 1 | 365 | 7.1498 | 0.14984 | 7 | 0.29968
43743 | 13.78 | 1 | 365 | 15.7892 | 0.78923 | 16 | 0.57847
37911 | 7.02 | 1 | 365 | 8.0436 | 0.043572 | 8 | 0.087144
39648 | 8.925 | 1 | 365 | 10.2263 | 0.22634 | 10 | 0.45267
43831 | 4.335 | 1 | 365 | 4.9671 | 0.96708 | 5 | 0.93416
41826 | 5.98 | 1 | 365 | 6.8519 | 0.85193 | 7 | 0.70386
41115 | 6.63 | 1 | 365 | 7.5967 | 0.59671 | 8 | 0.19341
40506 | 12.48 | 1 | 365 | 14.2997 | 0.29968 | 14 | 0.59937
47824 | 7.8 | 1 | 365 | 8.9373 | 0.9373 | 9 | 0.8746
47515 | 9.01 | 1 | 365 | 10.3237 | 0.32373 | 10 | 0.64746
47389 | 6.24 | 1 | 365 | 7.1498 | 0.14984 | 7 | 0.29968
48494 | 13.26 | 1 | 365 | 15.1934 | 0.19341 | 15 | 0.38683
42106 | 3.12 | 1 | 365 | 3.5749 | 0.57492 | 4 | 0.14984
40623 | 5.335 | 1 | 365 | 6.1129 | 0.11289 | 6 | 0.22577
45959 | 3.975 | 1 | 365 | 4.5546 | 0.55459 | 5 | 0.10917
41718 | 11.18 | 1 | 365 | 12.8101 | 0.81013 | 13 | 0.62027
42141 | 7.395 | 1 | 365 | 8.4733 | 0.47325 | 8 | 0.9465
45150 | 6.5 | 1 | 365 | 7.4478 | 0.44775 | 7 | 0.8955
39428 | 8.58 | 1 | 365 | 9.831 | 0.83103 | 10 | 0.66207
50274 | 13.515 | 1 | 365 | 15.4856 | 0.4856 | 15 | 0.97119
40479 | 10.92 | 1 | 365 | 12.5122 | 0.51222 | 13 | 0.024447
37922 | 12.455 | 1 | 365 | 14.271 | 0.27104 | 14 | 0.54208
44985 | 6.21 | 1 | 365 | 7.1155 | 0.11547 | 7 | 0.23094
39927 | 5.565 | 1 | 365 | 6.3764 | 0.37642 | 6 | 0.75284
39535 | 8.06 | 1 | 365 | 9.2352 | 0.23521 | 9 | 0.47042
50587 | 14.025 | 1 | 365 | 16.07 | 0.069957 | 16 | 0.13991
28824 | 4.505 | 1 | 365 | 5.1619 | 0.16187 | 5 | 0.32373
38985 | 9.36 | 1 | 365 | 10.7248 | 0.72476 | 11 | 0.44953
28871 | 10.4 | 1 | 365 | 11.9164 | 0.9164 | 12 | 0.83281
45053 | 3.9 | 1 | 365 | 4.4687 | 0.46865 | 4 | 0.9373
40304 | 10.71 | 1 | 365 | 12.2716 | 0.2716 | 12 | 0.54321
45544 | 4.08 | 1 | 365 | 4.6749 | 0.6749 | 5 | 0.34979
38684 | 4.68 | 1 | 365 | 5.3624 | 0.36238 | 5 | 0.72476
40224 | 5.46 | 1 | 365 | 6.2561 | 0.25611 | 6 | 0.51222
46191 | 6.5 | 1 | 365 | 7.4478 | 0.44775 | 7 | 0.8955
41696 | 7.02 | 1 | 365 | 8.0436 | 0.043572 | 8 | 0.087144
37787 | 9.1 | 1 | 365 | 10.4269 | 0.42685 | 10 | 0.85371
40336 | 5.865 | 1 | 365 | 6.7202 | 0.72016 | 7 | 0.44033
42565 | 9.435 | 1 | 365 | 10.8107 | 0.8107 | 11 | 0.6214
45363 | 3.9 | 1 | 365 | 4.4687 | 0.46865 | 4 | 0.9373
40562 | 2.86 | 1 | 365 | 3.277 | 0.27701 | 3 | 0.55402
46260 | 7.95 | 1 | 365 | 9.1092 | 0.10917 | 9 | 0.21835
41888 | 4.94 | 1 | 365 | 5.6603 | 0.66029 | 6 | 0.32058
40720 | 3.98 | 1 | 365 | 4.5603 | 0.56032 | 5 | 0.12063
42108 | 2.6 | 1 | 365 | 2.9791 | 0.9791 | 3 | 0.9582
40202 | 4.16 | 1 | 365 | 4.7666 | 0.76656 | 5 | 0.53312
46037 | 2.55 | 1 | 365 | 2.9218 | 0.92181 | 3 | 0.84362
44749 | 5.46 | 1 | 365 | 6.2561 | 0.25611 | 6 | 0.51222
38253 | 2.915 | 1 | 365 | 3.34 | 0.34003 | 3 | 0.68006
43813 | 14.04 | 1 | 365 | 16.0871 | 0.087144 | 16 | 0.17429
50344 | 7.14 | 1 | 365 | 8.1811 | 0.18107 | 8 | 0.36214
50276 | 5.565 | 1 | 365 | 6.3764 | 0.37642 | 6 | 0.75284
50211 | 6.37 | 1 | 365 | 7.2988 | 0.2988 | 7 | 0.59759
45968 | 4.16 | 1 | 365 | 4.7666 | 0.76656 | 5 | 0.53312
50462 | 8.48 | 1 | 365 | 9.7165 | 0.71645 | 10 | 0.4329
50359 | 6.24 | 1 | 365 | 7.1498 | 0.14984 | 7 | 0.29968
50234 | 11.985 | 1 | 365 | 13.7325 | 0.73251 | 14 | 0.46502
45096 | 6.76 | 1 | 365 | 7.7457 | 0.74566 | 8 | 0.49132
40348 | 8.41 | 1 | 365 | 9.6362 | 0.63625 | 10 | 0.27249
39597 | 9.54 | 1 | 365 | 10.931 | 0.93101 | 11 | 0.86202
39210 | 4.16 | 1 | 365 | 4.7666 | 0.76656 | 5 | 0.53312
38777 | 5.72 | 1 | 365 | 6.554 | 0.55402 | 7 | 0.10804
41043 | 9.54 | 1 | 365 | 10.931 | 0.93101 | 11 | 0.86202
38959 | 6.24 | 1 | 365 | 7.1498 | 0.14984 | 7 | 0.29968
40395 | 10.66 | 1 | 365 | 12.2143 | 0.21431 | 12 | 0.42863
46155 | 5.1 | 1 | 365 | 5.8436 | 0.84362 | 6 | 0.68724
45755 | 4.94 | 1 | 365 | 5.6603 | 0.66029 | 6 | 0.32058
33161 | 4.68 | 1 | 365 | 5.3624 | 0.36238 | 5 | 0.72476
38666 | 8.415 | 1 | 365 | 9.642 | 0.64197 | 10 | 0.28395
39450 | 3.9 | 1 | 365 | 4.4687 | 0.46865 | 4 | 0.9373
39323 | 6.625 | 1 | 365 | 7.591 | 0.59098 | 8 | 0.18196
32750 | 4.94 | 1 | 365 | 5.6603 | 0.66029 | 6 | 0.32058
45665 | 5.83 | 1 | 365 | 6.6801 | 0.68006 | 7 | 0.36012
39867 | 6.63 | 1 | 365 | 7.5967 | 0.59671 | 8 | 0.19341
41033 | 5.2 | 1 | 365 | 5.9582 | 0.9582 | 6 | 0.9164
40976 | 6.24 | 1 | 365 | 7.1498 | 0.14984 | 7 | 0.29968
45785 | 5.72 | 1 | 365 | 6.554 | 0.55402 | 7 | 0.10804
47516 | 4.16 | 1 | 365 | 4.7666 | 0.76656 | 5 | 0.53312
30466 | 10.92 | 1 | 365 | 12.5122 | 0.51222 | 13 | 0.024447
39325 | 3.38 | 1 | 365 | 3.8728 | 0.87283 | 4 | 0.74566
33519 | 8.06 | 1 | 365 | 9.2352 | 0.23521 | 9 | 0.47042
50768 | 7.54 | 1 | 365 | 8.6394 | 0.63939 | 9 | 0.27878
38286 | 4.42 | 1 | 365 | 5.0645 | 0.064471 | 5 | 0.12894
30455 | 7.02 | 1 | 365 | 8.0436 | 0.043572 | 8 | 0.087144
39273 | 4.16 | 1 | 365 | 4.7666 | 0.76656 | 5 | 0.53312
33322 | 3.9 | 1 | 365 | 4.4687 | 0.46865 | 4 | 0.9373
39231 | 5.1 | 1 | 365 | 5.8436 | 0.84362 | 6 | 0.68724
41419 | 10.66 | 1 | 365 | 12.2143 | 0.21431 | 12 | 0.42863
39610 | 14.56 | 1 | 365 | 16.683 | 0.68296 | 17 | 0.36593
44148 | 13 | 1 | 365 | 14.8955 | 0.8955 | 15 | 0.79101
50467 | 5.1 | 1 | 365 | 5.8436 | 0.84362 | 6 | 0.68724
45970 | 17.085 | 1 | 365 | 19.5761 | 0.57613 | 20 | 0.15226
42656 | 8.06 | 1 | 365 | 9.2352 | 0.23521 | 9 | 0.47042
39242 | 5.98 | 1 | 365 | 6.8519 | 0.85193 | 7 | 0.70386
47905 | 10.71 | 1 | 365 | 12.2716 | 0.2716 | 12 | 0.54321
39463 | 14.04 | 1 | 365 | 16.0871 | 0.087144 | 16 | 0.17429
32835 | 5.1 | 1 | 365 | 5.8436 | 0.84362 | 6 | 0.68724
50220 | 5.865 | 1 | 365 | 6.7202 | 0.72016 | 7 | 0.44033
47965 | 6.36 | 1 | 365 | 7.2873 | 0.28734 | 7 | 0.57468
39527 | 3.12 | 1 | 365 | 3.5749 | 0.57492 | 4 | 0.14984
47529 | 4.845 | 1 | 365 | 5.5514 | 0.55144 | 6 | 0.10288
45121 | 4.59 | 1 | 365 | 5.2593 | 0.25926 | 5 | 0.51852
50227 | 13.26 | 1 | 365 | 15.1934 | 0.19341 | 15 | 0.38683
50281 | 12.24 | 1 | 365 | 14.0247 | 0.02469 | 14 | 0.04938
45906 | 3.51 | 1 | 365 | 4.0218 | 0.021786 | 4 | 0.043572
39320 | 4.42 | 1 | 365 | 5.0645 | 0.064471 | 5 | 0.12894
40043 | 3.315 | 1 | 365 | 3.7984 | 0.79835 | 4 | 0.59671
50473 | 5.355 | 1 | 365 | 6.1358 | 0.1358 | 6 | 0.2716
39585 | 4.68 | 1 | 365 | 5.3624 | 0.36238 | 5 | 0.72476
41929 | 6.24 | 1 | 365 | 7.1498 | 0.14984 | 7 | 0.29968
44948 | 4.68 | 1 | 365 | 5.3624 | 0.36238 | 5 | 0.72476
40584 | 9.1 | 1 | 365 | 10.4269 | 0.42685 | 10 | 0.85371
31811 | 9.1 | 1 | 365 | 10.4269 | 0.42685 | 10 | 0.85371
31227 | 4.68 | 1 | 365 | 5.3624 | 0.36238 | 5 | 0.72476
39644 | 5.72 | 1 | 365 | 6.554 | 0.55402 | 7 | 0.10804
28954 | 3.64 | 1 | 365 | 4.1707 | 0.17074 | 4 | 0.34148
43318 | 6.24 | 1 | 365 | 7.1498 | 0.14984 | 7 | 0.29968
37577 | 9.88 | 1 | 365 | 11.3206 | 0.32058 | 11 | 0.64117
39467 | 10.965 | 1 | 365 | 12.5638 | 0.56378 | 13 | 0.12757
39421 | 7.02 | 1 | 365 | 8.0436 | 0.043572 | 8 | 0.087144
40509 | 5.2 | 1 | 365 | 5.9582 | 0.9582 | 6 | 0.9164
43846 | 14.79 | 1 | 365 | 16.9465 | 0.9465 | 17 | 0.893
41812 | 3.315 | 1 | 365 | 3.7984 | 0.79835 | 4 | 0.59671
50578 | 2.34 | 1 | 365 | 2.6812 | 0.68119 | 3 | 0.36238
42069 | 5.2 | 1 | 365 | 5.9582 | 0.9582 | 6 | 0.9164
39483 | 10.53 | 1 | 365 | 12.0654 | 0.065358 | 12 | 0.13072
37930 | 8.67 | 1 | 365 | 9.9342 | 0.93416 | 10 | 0.86831
39446 | 6.24 | 1 | 365 | 7.1498 | 0.14984 | 7 | 0.29968
40510 | 5.72 | 1 | 365 | 6.554 | 0.55402 | 7 | 0.10804
47545 | 6.375 | 1 | 365 | 7.3045 | 0.30453 | 7 | 0.60905
50328 | 10.92 | 1 | 365 | 12.5122 | 0.51222 | 13 | 0.024447
33584 | 4.42 | 1 | 365 | 5.0645 | 0.064471 | 5 | 0.12894
40356 | 3.64 | 1 | 365 | 4.1707 | 0.17074 | 4 | 0.34148
33664 | 8.84 | 1 | 365 | 10.1289 | 0.12894 | 10 | 0.25789
40386 | 7.02 | 1 | 365 | 8.0436 | 0.043572 | 8 | 0.087144
33101 | 8.32 | 1 | 365 | 9.5331 | 0.53312 | 10 | 0.066245
40193 | 3.12 | 1 | 365 | 3.5749 | 0.57492 | 4 | 0.14984
40909 | 9.805 | 1 | 365 | 11.2346 | 0.23465 | 11 | 0.46929
38229 | 4.845 | 1 | 365 | 5.5514 | 0.55144 | 6 | 0.10288
40528 | 8.06 | 1 | 365 | 9.2352 | 0.23521 | 9 | 0.47042
41847 | 4.16 | 1 | 365 | 4.7666 | 0.76656 | 5 | 0.53312
41688 | 6.24 | 1 | 365 | 7.1498 | 0.14984 | 7 | 0.29968
49662 | 4.68 | 1 | 365 | 5.3624 | 0.36238 | 5 | 0.72476
39328 | 10.4 | 1 | 365 | 11.9164 | 0.9164 | 12 | 0.83281
42380 | 5.46 | 1 | 365 | 6.2561 | 0.25611 | 6 | 0.51222
41381 | 6.885 | 1 | 365 | 7.8889 | 0.88889 | 8 | 0.77778
43339 | 5.61 | 1 | 365 | 6.428 | 0.42798 | 6 | 0.85597
41808 | 7.685 | 1 | 365 | 8.8055 | 0.80553 | 9 | 0.61107
38062 | 7.14 | 1 | 365 | 8.1811 | 0.18107 | 8 | 0.36214
43609 | 10.92 | 1 | 365 | 12.5122 | 0.51222 | 13 | 0.024447
42978 | 13 | 1 | 365 | 14.8955 | 0.8955 | 15 | 0.79101
43335 | 3.64 | 1 | 365 | 4.1707 | 0.17074 | 4 | 0.34148
38488 | 13.52 | 1 | 365 | 15.4913 | 0.49132 | 15 | 0.98265
41403 | 6.24 | 1 | 365 | 7.1498 | 0.14984 | 7 | 0.29968
39407 | 7.02 | 1 | 365 | 8.0436 | 0.043572 | 8 | 0.087144
35457 | 9.36 | 1 | 365 | 10.7248 | 0.72476 | 11 | 0.44953
41828 | 8.32 | 1 | 365 | 9.5331 | 0.53312 | 10 | 0.066245
45380 | 6.76 | 1 | 365 | 7.7457 | 0.74566 | 8 | 0.49132
43690 | 7.95 | 1 | 365 | 9.1092 | 0.10917 | 9 | 0.21835
50476 | 6.63 | 1 | 365 | 7.5967 | 0.59671 | 8 | 0.19341
41083 | 11.18 | 1 | 365 | 12.8101 | 0.81013 | 13 | 0.62027
38334 | 5.865 | 1 | 365 | 6.7202 | 0.72016 | 7 | 0.44033
45619 | 7.65 | 1 | 365 | 8.7654 | 0.76543 | 9 | 0.53086
47476 | 4.42 | 1 | 365 | 5.0645 | 0.064471 | 5 | 0.12894
48008 | 13.26 | 1 | 365 | 15.1934 | 0.19341 | 15 | 0.38683
43341 | 8.32 | 1 | 365 | 9.5331 | 0.53312 | 10 | 0.066245
48091 | 13.77 | 1 | 365 | 15.7778 | 0.77778 | 16 | 0.55555
48518 | 10.2 | 1 | 365 | 11.6872 | 0.68724 | 12 | 0.37448
39349 | 12.48 | 1 | 365 | 14.2997 | 0.29968 | 14 | 0.59937
48170 | 12.74 | 1 | 365 | 14.5976 | 0.59759 | 15 | 0.19519
47511 | 6.375 | 1 | 365 | 7.3045 | 0.30453 | 7 | 0.60905
50250 | 8.16 | 1 | 365 | 9.3498 | 0.34979 | 9 | 0.69959
48403 | 4.68 | 1 | 365 | 5.3624 | 0.36238 | 5 | 0.72476
40228 | 14.04 | 1 | 365 | 16.0871 | 0.087144 | 16 | 0.17429
40087 | 12.24 | 1 | 365 | 14.0247 | 0.02469 | 14 | 0.04938
39136 | 6.5 | 1 | 365 | 7.4478 | 0.44775 | 7 | 0.8955
39480 | 14.56 | 1 | 365 | 16.683 | 0.68296 | 17 | 0.36593
39106 | 4.16 | 1 | 365 | 4.7666 | 0.76656 | 5 | 0.53312
48147 | 4.335 | 1 | 365 | 4.9671 | 0.96708 | 5 | 0.93416
50336 | 10.2 | 1 | 365 | 11.6872 | 0.68724 | 12 | 0.37448
45739 | 5.2 | 1 | 365 | 5.9582 | 0.9582 | 6 | 0.9164
40512 | 7.02 | 1 | 365 | 8.0436 | 0.043572 | 8 | 0.087144
43911 | 10.53 | 1 | 365 | 12.0654 | 0.065358 | 12 | 0.13072
39438 | 8.925 | 1 | 365 | 10.2263 | 0.22634 | 10 | 0.45267
50282 | 9.88 | 1 | 365 | 11.3206 | 0.32058 | 11 | 0.64117
39327 | 4.16 | 1 | 365 | 4.7666 | 0.76656 | 5 | 0.53312
39552 | 15.34 | 1 | 365 | 17.5767 | 0.57669 | 18 | 0.15339
45451 | 12.75 | 1 | 365 | 14.6091 | 0.60905 | 15 | 0.2181
39160 | 9.945 | 1 | 365 | 11.3951 | 0.39506 | 11 | 0.79012
39389 | 4.68 | 1 | 365 | 5.3624 | 0.36238 | 5 | 0.72476
42468 | 2.34 | 1 | 365 | 2.6812 | 0.68119 | 3 | 0.36238
39546 | 6.76 | 1 | 365 | 7.7457 | 0.74566 | 8 | 0.49132
41705 | 8.84 | 1 | 365 | 10.1289 | 0.12894 | 10 | 0.25789
43708 | 13.52 | 1 | 365 | 15.4913 | 0.49132 | 15 | 0.98265
39689 | 5.2 | 1 | 365 | 5.9582 | 0.9582 | 6 | 0.9164
39333 | 6.885 | 1 | 365 | 7.8889 | 0.88889 | 8 | 0.77778
39000 | 3.12 | 1 | 365 | 3.5749 | 0.57492 | 4 | 0.14984
50326 | 7.02 | 1 | 365 | 8.0436 | 0.043572 | 8 | 0.087144
45776 | 14.04 | 1 | 365 | 16.0871 | 0.087144 | 16 | 0.17429
45884 | 4.08 | 1 | 365 | 4.6749 | 0.6749 | 5 | 0.34979
39239 | 8.67 | 1 | 365 | 9.9342 | 0.93416 | 10 | 0.86831
42225 | 12.22 | 1 | 365 | 14.0018 | 0.0017738 | 14 | 0.0035475
40298 | 11.22 | 1 | 365 | 12.856 | 0.85597 | 13 | 0.71193
41749 | 4.16 | 1 | 365 | 4.7666 | 0.76656 | 5 | 0.53312
41818 | 8.06 | 1 | 365 | 9.2352 | 0.23521 | 9 | 0.47042
45295 | 10.965 | 1 | 365 | 12.5638 | 0.56378 | 13 | 0.12757
38784 | 13 | 1 | 365 | 14.8955 | 0.8955 | 15 | 0.79101
43278 | 7.28 | 1 | 365 | 8.3415 | 0.34148 | 8 | 0.68296
41066 | 11.96 | 1 | 365 | 13.7039 | 0.70386 | 14 | 0.40773
38014 | 8.67 | 1 | 365 | 9.9342 | 0.93416 | 10 | 0.86831
39289 | 8.16 | 1 | 365 | 9.3498 | 0.34979 | 9 | 0.69959
45189 | 3.975 | 1 | 365 | 4.5546 | 0.55459 | 5 | 0.10917
39973 | 9.69 | 1 | 365 | 11.1029 | 0.10288 | 11 | 0.20576
37887 | 2.86 | 1 | 365 | 3.277 | 0.27701 | 3 | 0.55402
39629 | 8.06 | 1 | 365 | 9.2352 | 0.23521 | 9 | 0.47042
40098 | 15.86 | 1 | 365 | 18.1725 | 0.17251 | 18 | 0.34503
39562 | 9.1 | 1 | 365 | 10.4269 | 0.42685 | 10 | 0.85371
42955 | 5.2 | 1 | 365 | 5.9582 | 0.9582 | 6 | 0.9164
48123 | 4.59 | 1 | 365 | 5.2593 | 0.25926 | 5 | 0.51852
43762 | 9.945 | 1 | 365 | 11.3951 | 0.39506 | 11 | 0.79012
40947 | 5.1 | 1 | 365 | 5.8436 | 0.84362 | 6 | 0.68724
39216 | 5.46 | 1 | 365 | 6.2561 | 0.25611 | 6 | 0.51222
40128 | 9.1 | 1 | 365 | 10.4269 | 0.42685 | 10 | 0.85371
45715 | 7.685 | 1 | 365 | 8.8055 | 0.80553 | 9 | 0.61107
43170 | 12.48 | 1 | 365 | 14.2997 | 0.29968 | 14 | 0.59937
41723 | 7.42 | 1 | 365 | 8.5019 | 0.5019 | 9 | 0.0037907
40904 | 5.46 | 1 | 365 | 6.2561 | 0.25611 | 6 | 0.51222
38029 | 6.5 | 1 | 365 | 7.4478 | 0.44775 | 7 | 0.8955
40035 | 8.06 | 1 | 365 | 9.2352 | 0.23521 | 9 | 0.47042
39107 | 12.48 | 1 | 365 | 14.2997 | 0.29968 | 14 | 0.59937
50666 | 6.885 | 1 | 365 | 7.8889 | 0.88889 | 8 | 0.77778
47491 | 7.65 | 1 | 365 | 8.7654 | 0.76543 | 9 | 0.53086
42249 | 4.68 | 1 | 365 | 5.3624 | 0.36238 | 5 | 0.72476
39484 | 11.07 | 1 | 365 | 12.6841 | 0.68409 | 13 | 0.36819
42001 | 12.72 | 1 | 365 | 14.5747 | 0.57468 | 15 | 0.14936
41277 | 5.61 | 1 | 365 | 6.428 | 0.42798 | 6 | 0.85597
50209 | 3.57 | 1 | 365 | 4.0905 | 0.090535 | 4 | 0.18107
45158 | 3.64 | 1 | 365 | 4.1707 | 0.17074 | 4 | 0.34148
41173 | 4.59 | 1 | 365 | 5.2593 | 0.25926 | 5 | 0.51852
43840 | 8.06 | 1 | 365 | 9.2352 | 0.23521 | 9 | 0.47042
41861 | 5.46 | 1 | 365 | 6.2561 | 0.25611 | 6 | 0.51222
50679 | 11.96 | 1 | 365 | 13.7039 | 0.70386 | 14 | 0.40773
39578 | 7.4 | 1 | 365 | 8.479 | 0.47898 | 8 | 0.95796
39461 | 3.825 | 1 | 365 | 4.3827 | 0.38272 | 4 | 0.76543
41631 | 13.26 | 1 | 365 | 15.1934 | 0.19341 | 15 | 0.38683
39963 | 2.6 | 1 | 365 | 2.9791 | 0.9791 | 3 | 0.9582
40058 | 8.1 | 1 | 365 | 9.281 | 0.28104 | 9 | 0.56209
47558 | 2.805 | 1 | 365 | 3.214 | 0.21399 | 3 | 0.42798
45546 | 3.64 | 1 | 365 | 4.1707 | 0.17074 | 4 | 0.34148
43152 | 4.08 | 1 | 365 | 4.6749 | 0.6749 | 5 | 0.34979
39579 | 5.72 | 1 | 365 | 6.554 | 0.55402 | 7 | 0.10804
39080 | 8.84 | 1 | 365 | 10.1289 | 0.12894 | 10 | 0.25789
40861 | 4.16 | 1 | 365 | 4.7666 | 0.76656 | 5 | 0.53312
41397 | 11.18 | 1 | 365 | 12.8101 | 0.81013 | 13 | 0.62027
41472 | 4.68 | 1 | 365 | 5.3624 | 0.36238 | 5 | 0.72476
41255 | 4.68 | 1 | 365 | 5.3624 | 0.36238 | 5 | 0.72476
41074 | 7.155 | 1 | 365 | 8.1983 | 0.19826 | 8 | 0.39651
45673 | 8.06 | 1 | 365 | 9.2352 | 0.23521 | 9 | 0.47042
45074 | 4.32 | 1 | 365 | 4.9499 | 0.94989 | 5 | 0.89978
50586 | 3.825 | 1 | 365 | 4.3827 | 0.38272 | 4 | 0.76543
42335 | 8.32 | 1 | 365 | 9.5331 | 0.53312 | 10 | 0.066245
38378 | 8.06 | 1 | 365 | 9.2352 | 0.23521 | 9 | 0.47042
41992 | 9.88 | 1 | 365 | 11.3206 | 0.32058 | 11 | 0.64117
39393 | 10.14 | 1 | 365 | 11.6185 | 0.61849 | 12 | 0.23699
42097 | 7.02 | 1 | 365 | 8.0436 | 0.043572 | 8 | 0.087144
43308 | 5.67 | 1 | 365 | 6.4967 | 0.49673 | 6 | 0.99346
39449 | 7.54 | 1 | 365 | 8.6394 | 0.63939 | 9 | 0.27878
40073 | 6.12 | 1 | 365 | 7.0123 | 0.012345 | 7 | 0.02469
45485 | 6.1 | 1 | 365 | 6.9894 | 0.98943 | 7 | 0.97886
43605 | 10.92 | 1 | 365 | 12.5122 | 0.51222 | 13 | 0.024447
38020 | 6.89 | 1 | 365 | 7.8946 | 0.89462 | 8 | 0.78923
45980 | 9.36 | 1 | 365 | 10.7248 | 0.72476 | 11 | 0.44953
47142 | 7.02 | 1 | 365 | 8.0436 | 0.043572 | 8 | 0.087144
45153 | 10.92 | 1 | 365 | 12.5122 | 0.51222 | 13 | 0.024447
40106 | 6.76 | 1 | 365 | 7.7457 | 0.74566 | 8 | 0.49132
42883 | 4.42 | 1 | 365 | 5.0645 | 0.064471 | 5 | 0.12894
40970 | 5.2 | 1 | 365 | 5.9582 | 0.9582 | 6 | 0.9164
47796 | 10.965 | 1 | 365 | 12.5638 | 0.56378 | 13 | 0.12757
43016 | 6.24 | 1 | 365 | 7.1498 | 0.14984 | 7 | 0.29968
50495 | 10.14 | 1 | 365 | 11.6185 | 0.61849 | 12 | 0.23699
42033 | 2.34 | 1 | 365 | 2.6812 | 0.68119 | 3 | 0.36238
50355 | 5.865 | 1 | 365 | 6.7202 | 0.72016 | 7 | 0.44033
42550 | 3.9 | 1 | 365 | 4.4687 | 0.46865 | 4 | 0.9373
40174 | 6.12 | 1 | 365 | 7.0123 | 0.012345 | 7 | 0.02469
46150 | 5.355 | 1 | 365 | 6.1358 | 0.1358 | 6 | 0.2716
42610 | 7.42 | 1 | 365 | 8.5019 | 0.5019 | 9 | 0.0037907
42211 | 8.16 | 1 | 365 | 9.3498 | 0.34979 | 9 | 0.69959
50527 | 11.475 | 1 | 365 | 13.1481 | 0.14815 | 13 | 0.29629
39613 | 14.04 | 1 | 365 | 16.0871 | 0.087144 | 16 | 0.17429
45339 | 11.66 | 1 | 365 | 13.3601 | 0.36012 | 13 | 0.72024
38765 | 4.42 | 1 | 365 | 5.0645 | 0.064471 | 5 | 0.12894
39574 | 5.98 | 1 | 365 | 6.8519 | 0.85193 | 7 | 0.70386
41785 | 7.8 | 1 | 365 | 8.9373 | 0.9373 | 9 | 0.8746
39024 | 5.72 | 1 | 365 | 6.554 | 0.55402 | 7 | 0.10804
43818 | 6.76 | 1 | 365 | 7.7457 | 0.74566 | 8 | 0.49132
42146 | 5.46 | 1 | 365 | 6.2561 | 0.25611 | 6 | 0.51222
38203 | 9.1 | 1 | 365 | 10.4269 | 0.42685 | 10 | 0.85371
38404 | 6.24 | 1 | 365 | 7.1498 | 0.14984 | 7 | 0.29968
40920 | 6.5 | 1 | 365 | 7.4478 | 0.44775 | 7 | 0.8955
42263 | 4.42 | 1 | 365 | 5.0645 | 0.064471 | 5 | 0.12894
41903 | 11.925 | 1 | 365 | 13.6638 | 0.66376 | 14 | 0.32752
39254 | 3.975 | 1 | 365 | 4.5546 | 0.55459 | 5 | 0.10917
39418 | 10.66 | 1 | 365 | 12.2143 | 0.21431 | 12 | 0.42863
38340 | 3.71 | 1 | 365 | 4.2509 | 0.25095 | 4 | 0.5019
43018 | 13.52 | 1 | 365 | 15.4913 | 0.49132 | 15 | 0.98265
38275 | 5.565 | 1 | 365 | 6.3764 | 0.37642 | 6 | 0.75284
43594 | 8.48 | 1 | 365 | 9.7165 | 0.71645 | 10 | 0.4329
38705 | 9 | 1 | 365 | 10.3123 | 0.31227 | 10 | 0.62454
39510 | 5.46 | 1 | 365 | 6.2561 | 0.25611 | 6 | 0.51222
42265 | 4.42 | 1 | 365 | 5.0645 | 0.064471 | 5 | 0.12894
39703 | 3.9 | 1 | 365 | 4.4687 | 0.46865 | 4 | 0.9373
45743 | 8.06 | 1 | 365 | 9.2352 | 0.23521 | 9 | 0.47042
38228 | 9.62 | 1 | 365 | 11.0227 | 0.022673 | 11 | 0.045346
42171 | 10.14 | 1 | 365 | 11.6185 | 0.61849 | 12 | 0.23699
41160 | 5.1 | 1 | 365 | 5.8436 | 0.84362 | 6 | 0.68724
50228 | 2.385 | 1 | 365 | 2.7328 | 0.73275 | 3 | 0.4655
41689 | 4.68 | 1 | 365 | 5.3624 | 0.36238 | 5 | 0.72476
45954 | 2.34 | 1 | 365 | 2.6812 | 0.68119 | 3 | 0.36238
42257 | 10.965 | 1 | 365 | 12.5638 | 0.56378 | 13 | 0.12757
38582 | 2.04 | 1 | 365 | 2.3374 | 0.33745 | 2 | 0.6749
41690 | 6.885 | 1 | 365 | 7.8889 | 0.88889 | 8 | 0.77778
39505 | 2.34 | 1 | 365 | 2.6812 | 0.68119 | 3 | 0.36238
46289 | 4.24 | 1 | 365 | 4.8582 | 0.85823 | 5 | 0.71645
38590 | 6.24 | 1 | 365 | 7.1498 | 0.14984 | 7 | 0.29968
38278 | 6.095 | 1 | 365 | 6.9837 | 0.9837 | 7 | 0.9674
47922 | 8.32 | 1 | 365 | 9.5331 | 0.53312 | 10 | 0.066245
44992 | 7.65 | 1 | 365 | 8.7654 | 0.76543 | 9 | 0.53086
39490 | 5.1 | 1 | 365 | 5.8436 | 0.84362 | 6 | 0.68724
50259 | 7.65 | 1 | 365 | 8.7654 | 0.76543 | 9 | 0.53086
45754 | 5.1 | 1 | 365 | 5.8436 | 0.84362 | 6 | 0.68724
50629 | 11.985 | 1 | 365 | 13.7325 | 0.73251 | 14 | 0.46502
50518 | 2.86 | 1 | 365 | 3.277 | 0.27701 | 3 | 0.55402
39616 | 6.24 | 1 | 365 | 7.1498 | 0.14984 | 7 | 0.29968
40438 | 12.22 | 1 | 365 | 14.0018 | 0.0017738 | 14 | 0.0035475
50630 | 11.44 | 1 | 365 | 13.108 | 0.10804 | 13 | 0.21609
45681 | 5.2 | 1 | 365 | 5.9582 | 0.9582 | 6 | 0.9164
42030 | 12.69 | 1 | 365 | 14.5403 | 0.5403 | 15 | 0.080607
43738 | 6.76 | 1 | 365 | 7.7457 | 0.74566 | 8 | 0.49132
51799 | 2.295 | 1 | 365 | 2.6296 | 0.62963 | 3 | 0.25926
41660 | 9.36 | 1 | 365 | 10.7248 | 0.72476 | 11 | 0.44953
49391 | 14.3 | 1 | 365 | 16.3851 | 0.38505 | 16 | 0.77011
40704 | 11.96 | 1 | 365 | 13.7039 | 0.70386 | 14 | 0.40773
50240 | 5.61 | 1 | 365 | 6.428 | 0.42798 | 6 | 0.85597
40666 | 2.34 | 1 | 365 | 2.6812 | 0.68119 | 3 | 0.36238
40518 | 8.06 | 1 | 365 | 9.2352 | 0.23521 | 9 | 0.47042
42081 | 9.945 | 1 | 365 | 11.3951 | 0.39506 | 11 | 0.79012
39652 | 12.22 | 1 | 365 | 14.0018 | 0.0017738 | 14 | 0.0035475
41443 | 6.5 | 1 | 365 | 7.4478 | 0.44775 | 7 | 0.8955
41426 | 9.36 | 1 | 365 | 10.7248 | 0.72476 | 11 | 0.44953
42232 | 3.64 | 1 | 365 | 4.1707 | 0.17074 | 4 | 0.34148
45997 | 23.92 | 1 | 365 | 27.4077 | 0.40773 | 27 | 0.81545
41193 | 8.58 | 1 | 365 | 9.831 | 0.83103 | 10 | 0.66207
39306 | 8.84 | 1 | 365 | 10.1289 | 0.12894 | 10 | 0.25789
39376 | 3.64 | 1 | 365 | 4.1707 | 0.17074 | 4 | 0.34148
38281 | 3.9 | 1 | 365 | 4.4687 | 0.46865 | 4 | 0.9373
37856 | 6.36 | 1 | 365 | 7.2873 | 0.28734 | 7 | 0.57468
42974 | 6.5 | 1 | 365 | 7.4478 | 0.44775 | 7 | 0.8955
41429 | 9.62 | 1 | 365 | 11.0227 | 0.022673 | 11 | 0.045346
48577 | 11.985 | 1 | 365 | 13.7325 | 0.73251 | 14 | 0.46502
41372 | 6.095 | 1 | 365 | 6.9837 | 0.9837 | 7 | 0.9674
50642 | 7.02 | 1 | 365 | 8.0436 | 0.043572 | 8 | 0.087144
43596 | 3.64 | 1 | 365 | 4.1707 | 0.17074 | 4 | 0.34148
39966 | 8.16 | 1 | 365 | 9.3498 | 0.34979 | 9 | 0.69959
39426 | 11.96 | 1 | 365 | 13.7039 | 0.70386 | 14 | 0.40773
44994 | 11.7 | 1 | 365 | 13.406 | 0.40595 | 13 | 0.81191
45086 | 10.66 | 1 | 365 | 12.2143 | 0.21431 | 12 | 0.42863
41743 | 8.06 | 1 | 365 | 9.2352 | 0.23521 | 9 | 0.47042
41760 | 2.65 | 1 | 365 | 3.0364 | 0.036391 | 3 | 0.072782
39944 | 6.76 | 1 | 365 | 7.7457 | 0.74566 | 8 | 0.49132
39936 | 12.48 | 1 | 365 | 14.2997 | 0.29968 | 14 | 0.59937
41541 | 3.18 | 1 | 365 | 3.6437 | 0.64367 | 4 | 0.28734
40050 | 8.415 | 1 | 365 | 9.642 | 0.64197 | 10 | 0.28395
40546 | 6.24 | 1 | 365 | 7.1498 | 0.14984 | 7 | 0.29968
39604 | 4.16 | 1 | 365 | 4.7666 | 0.76656 | 5 | 0.53312
40173 | 9.1 | 1 | 365 | 10.4269 | 0.42685 | 10 | 0.85371
39606 | 7.02 | 1 | 365 | 8.0436 | 0.043572 | 8 | 0.087144
41188 | 11.44 | 1 | 365 | 13.108 | 0.10804 | 13 | 0.21609
39509 | 5.46 | 1 | 365 | 6.2561 | 0.25611 | 6 | 0.51222
47359 | 4.16 | 1 | 365 | 4.7666 | 0.76656 | 5 | 0.53312
37913 | 8.84 | 1 | 365 | 10.1289 | 0.12894 | 10 | 0.25789
39674 | 4.16 | 1 | 365 | 4.7666 | 0.76656 | 5 | 0.53312
37889 | 2.915 | 1 | 365 | 3.34 | 0.34003 | 3 | 0.68006
39949 | 3.975 | 1 | 365 | 4.5546 | 0.55459 | 5 | 0.10917
41857 | 8.48 | 1 | 365 | 9.7165 | 0.71645 | 10 | 0.4329
37979 | 9.88 | 1 | 365 | 11.3206 | 0.32058 | 11 | 0.64117
39952 | 7.905 | 1 | 365 | 9.0576 | 0.057612 | 9 | 0.11522
39379 | 11.18 | 1 | 365 | 12.8101 | 0.81013 | 13 | 0.62027
39938 | 5.46 | 1 | 365 | 6.2561 | 0.25611 | 6 | 0.51222
50267 | 3.12 | 1 | 365 | 3.5749 | 0.57492 | 4 | 0.14984
43838 | 4.68 | 1 | 365 | 5.3624 | 0.36238 | 5 | 0.72476
43807 | 5.1 | 1 | 365 | 5.8436 | 0.84362 | 6 | 0.68724
40392 | 12.74 | 1 | 365 | 14.5976 | 0.59759 | 15 | 0.19519
41159 | 12.22 | 1 | 365 | 14.0018 | 0.0017738 | 14 | 0.0035475
50285 | 5.2 | 1 | 365 | 5.9582 | 0.9582 | 6 | 0.9164
37825 | 2.08 | 1 | 365 | 2.3833 | 0.38328 | 2 | 0.76656
40240 | 7.65 | 1 | 365 | 8.7654 | 0.76543 | 9 | 0.53086
38762 | 16.64 | 1 | 365 | 19.0662 | 0.066245 | 19 | 0.13249
50591 | 20.02 | 1 | 365 | 22.9391 | 0.93908 | 23 | 0.87815
39706 | 6.24 | 1 | 365 | 7.1498 | 0.14984 | 7 | 0.29968
40860 | 5.565 | 1 | 365 | 6.3764 | 0.37642 | 6 | 0.75284
42056 | 5.46 | 1 | 365 | 6.2561 | 0.25611 | 6 | 0.51222
40759 | 10.14 | 1 | 365 | 11.6185 | 0.61849 | 12 | 0.23699
40037 | 5.98 | 1 | 365 | 6.8519 | 0.85193 | 7 | 0.70386
47357 | 16.96 | 1 | 365 | 19.4329 | 0.4329 | 19 | 0.86581
47911 | 4.77 | 1 | 365 | 5.4655 | 0.4655 | 5 | 0.93101
45948 | 3.825 | 1 | 365 | 4.3827 | 0.38272 | 4 | 0.76543
37773 | 2.6 | 1 | 365 | 2.9791 | 0.9791 | 3 | 0.9582
40114 | 8.06 | 1 | 365 | 9.2352 | 0.23521 | 9 | 0.47042
43900 | 4.42 | 1 | 365 | 5.0645 | 0.064471 | 5 | 0.12894
43606 | 5.98 | 1 | 365 | 6.8519 | 0.85193 | 7 | 0.70386
39298 | 5.46 | 1 | 365 | 6.2561 | 0.25611 | 6 | 0.51222
39933 | 6.885 | 1 | 365 | 7.8889 | 0.88889 | 8 | 0.77778
50446 | 5.46 | 1 | 365 | 6.2561 | 0.25611 | 6 | 0.51222
42066 | 9.69 | 1 | 365 | 11.1029 | 0.10288 | 11 | 0.20576
38736 | 15.6 | 1 | 365 | 17.8746 | 0.8746 | 18 | 0.74921
45469 | 4.68 | 1 | 365 | 5.3624 | 0.36238 | 5 | 0.72476
46292 | 2.6 | 1 | 365 | 2.9791 | 0.9791 | 3 | 0.9582
41540 | 6.5 | 1 | 365 | 7.4478 | 0.44775 | 7 | 0.8955
41003 | 7.54 | 1 | 365 | 8.6394 | 0.63939 | 9 | 0.27878
41972 | 8.48 | 1 | 365 | 9.7165 | 0.71645 | 10 | 0.4329
37990 | 7.8 | 1 | 365 | 8.9373 | 0.9373 | 9 | 0.8746
37803 | 4.42 | 1 | 365 | 5.0645 | 0.064471 | 5 | 0.12894
40296 | 13.78 | 1 | 365 | 15.7892 | 0.78923 | 16 | 0.57847
41823 | 2.6 | 1 | 365 | 2.9791 | 0.9791 | 3 | 0.9582
41488 | 2.915 | 1 | 365 | 3.34 | 0.34003 | 3 | 0.68006
47532 | 7.28 | 1 | 365 | 8.3415 | 0.34148 | 8 | 0.68296
45740 | 3.9 | 1 | 365 | 4.4687 | 0.46865 | 4 | 0.9373
39285 | 14.04 | 1 | 365 | 16.0871 | 0.087144 | 16 | 0.17429
50348 | 14.025 | 1 | 365 | 16.07 | 0.069957 | 16 | 0.13991
41704 | 14.04 | 1 | 365 | 16.0871 | 0.087144 | 16 | 0.17429
47521 | 3.9 | 1 | 365 | 4.4687 | 0.46865 | 4 | 0.9373
41502 | 5.3 | 1 | 365 | 6.0728 | 0.072782 | 6 | 0.14556
43781 | 3.06 | 1 | 365 | 3.5062 | 0.50617 | 4 | 0.012345
38252 | 14.04 | 1 | 365 | 16.0871 | 0.087144 | 16 | 0.17429
50510 | 5.1 | 1 | 365 | 5.8436 | 0.84362 | 6 | 0.68724
50618 | 10.2 | 1 | 365 | 11.6872 | 0.68724 | 12 | 0.37448
50363 | 3.12 | 1 | 365 | 3.5749 | 0.57492 | 4 | 0.14984
47390 | 7.8 | 1 | 365 | 8.9373 | 0.9373 | 9 | 0.8746
45017 | 3.9 | 1 | 365 | 4.4687 | 0.46865 | 4 | 0.9373
48573 | 8.16 | 1 | 365 | 9.3498 | 0.34979 | 9 | 0.69959
50360 | 6.76 | 1 | 365 | 7.7457 | 0.74566 | 8 | 0.49132
50478 | 3.12 | 1 | 365 | 3.5749 | 0.57492 | 4 | 0.14984
40104 | 5.355 | 1 | 365 | 6.1358 | 0.1358 | 6 | 0.2716
42449 | 7.54 | 1 | 365 | 8.6394 | 0.63939 | 9 | 0.27878
40279 | 9.01 | 1 | 365 | 10.3237 | 0.32373 | 10 | 0.64746
36054 | 4.42 | 1 | 365 | 5.0645 | 0.064471 | 5 | 0.12894
39097 | 10.92 | 1 | 365 | 12.5122 | 0.51222 | 13 | 0.024447
41233 | 12.42 | 1 | 365 | 14.2309 | 0.23094 | 14 | 0.46187
48540 | 4.68 | 1 | 365 | 5.3624 | 0.36238 | 5 | 0.72476
37971 | 7.8 | 1 | 365 | 8.9373 | 0.9373 | 9 | 0.8746
50266 | 4.42 | 1 | 365 | 5.0645 | 0.064471 | 5 | 0.12894
40120 | 10.4 | 1 | 365 | 11.9164 | 0.9164 | 12 | 0.83281
38353 | 5.46 | 1 | 365 | 6.2561 | 0.25611 | 6 | 0.51222
48550 | 6.5 | 1 | 365 | 7.4478 | 0.44775 | 7 | 0.8955
39282 | 6.63 | 1 | 365 | 7.5967 | 0.59671 | 8 | 0.19341
34620 | 2.86 | 1 | 365 | 3.277 | 0.27701 | 3 | 0.55402
39608 | 7.28 | 1 | 365 | 8.3415 | 0.34148 | 8 | 0.68296
33459 | 9.805 | 1 | 365 | 11.2346 | 0.23465 | 11 | 0.46929
39499 | 4.32 | 1 | 365 | 4.9499 | 0.94989 | 5 | 0.89978
39415 | 9.36 | 1 | 365 | 10.7248 | 0.72476 | 11 | 0.44953
32865 | 7.28 | 1 | 365 | 8.3415 | 0.34148 | 8 | 0.68296
41442 | 10.71 | 1 | 365 | 12.2716 | 0.2716 | 12 | 0.54321
42057 | 15.9 | 1 | 365 | 18.2183 | 0.21835 | 18 | 0.43669
38473 | 8.06 | 1 | 365 | 9.2352 | 0.23521 | 9 | 0.47042
39357 | 5.1 | 1 | 365 | 5.8436 | 0.84362 | 6 | 0.68724
40463 | 5.46 | 1 | 365 | 6.2561 | 0.25611 | 6 | 0.51222
41362 | 5.46 | 1 | 365 | 6.2561 | 0.25611 | 6 | 0.51222
50620 | 10.66 | 1 | 365 | 12.2143 | 0.21431 | 12 | 0.42863
41480 | 10.965 | 1 | 365 | 12.5638 | 0.56378 | 13 | 0.12757
52657 | 6.375 | 1 | 365 | 7.3045 | 0.30453 | 7 | 0.60905
45751 | 8.58 | 1 | 365 | 9.831 | 0.83103 | 10 | 0.66207
40185 | 7.54 | 1 | 365 | 8.6394 | 0.63939 | 9 | 0.27878
40555 | 3.9 | 1 | 365 | 4.4687 | 0.46865 | 4 | 0.9373
40414 | 4.16 | 1 | 365 | 4.7666 | 0.76656 | 5 | 0.53312
39212 | 6.24 | 1 | 365 | 7.1498 | 0.14984 | 7 | 0.29968
42367 | 6.24 | 1 | 365 | 7.1498 | 0.14984 | 7 | 0.29968
39217 | 6.24 | 1 | 365 | 7.1498 | 0.14984 | 7 | 0.29968
48591 | 5.1 | 1 | 365 | 5.8436 | 0.84362 | 6 | 0.68724
45706 | 3.12 | 1 | 365 | 3.5749 | 0.57492 | 4 | 0.14984
50317 | 6.63 | 1 | 365 | 7.5967 | 0.59671 | 8 | 0.19341
43683 | 7.155 | 1 | 365 | 8.1983 | 0.19826 | 8 | 0.39651
45399 | 3.9 | 1 | 365 | 4.4687 | 0.46865 | 4 | 0.9373
38815 | 4.59 | 1 | 365 | 5.2593 | 0.25926 | 5 | 0.51852
45630 | 12.985 | 1 | 365 | 14.8783 | 0.87832 | 15 | 0.75663
47883 | 11.22 | 1 | 365 | 12.856 | 0.85597 | 13 | 0.71193
46222 | 8.58 | 1 | 365 | 9.831 | 0.83103 | 10 | 0.66207
50622 | 7.14 | 1 | 365 | 8.1811 | 0.18107 | 8 | 0.36214
50464 | 6.12 | 1 | 365 | 7.0123 | 0.012345 | 7 | 0.02469
39678 | 4.05 | 1 | 365 | 4.6405 | 0.64052 | 5 | 0.28104
50602 | 3.825 | 1 | 365 | 4.3827 | 0.38272 | 4 | 0.76543
50580 | 6.375 | 1 | 365 | 7.3045 | 0.30453 | 7 | 0.60905
39714 | 8.415 | 1 | 365 | 9.642 | 0.64197 | 10 | 0.28395
41098 | 5.035 | 1 | 365 | 5.7691 | 0.76914 | 6 | 0.53829
43808 | 6.75 | 1 | 365 | 7.7342 | 0.7342 | 8 | 0.46841
39663 | 11.44 | 1 | 365 | 13.108 | 0.10804 | 13 | 0.21609
41146 | 9.88 | 1 | 365 | 11.3206 | 0.32058 | 11 | 0.64117
40968 | 7.8 | 1 | 365 | 8.9373 | 0.9373 | 9 | 0.8746
39653 | 11.18 | 1 | 365 | 12.8101 | 0.81013 | 13 | 0.62027
50356 | 8.415 | 1 | 365 | 9.642 | 0.64197 | 10 | 0.28395
45994 | 13.26 | 1 | 365 | 15.1934 | 0.19341 | 15 | 0.38683
40190 | 8.16 | 1 | 365 | 9.3498 | 0.34979 | 9 | 0.69959
43755 | 7.14 | 1 | 365 | 8.1811 | 0.18107 | 8 | 0.36214
50736 | 7.905 | 1 | 365 | 9.0576 | 0.057612 | 9 | 0.11522
31232 | 11.96 | 1 | 365 | 13.7039 | 0.70386 | 14 | 0.40773
40008 | 5.865 | 1 | 365 | 6.7202 | 0.72016 | 7 | 0.44033
50636 | 15.08 | 1 | 365 | 17.2788 | 0.27878 | 17 | 0.55757
37854 | 3.38 | 1 | 365 | 3.8728 | 0.87283 | 4 | 0.74566
39617 | 7.28 | 1 | 365 | 8.3415 | 0.34148 | 8 | 0.68296
37705 | 6.5 | 1 | 365 | 7.4478 | 0.44775 | 7 | 0.8955
42019 | 5.72 | 1 | 365 | 6.554 | 0.55402 | 7 | 0.10804
50409 | 8.415 | 1 | 365 | 9.642 | 0.64197 | 10 | 0.28395
50224 | 10.965 | 1 | 365 | 12.5638 | 0.56378 | 13 | 0.12757
50616 | 6.63 | 1 | 365 | 7.5967 | 0.59671 | 8 | 0.19341
43825 | 9.36 | 1 | 365 | 10.7248 | 0.72476 | 11 | 0.44953
50386 | 10.965 | 1 | 365 | 12.5638 | 0.56378 | 13 | 0.12757
38138 | 6.5 | 1 | 365 | 7.4478 | 0.44775 | 7 | 0.8955
39996 | 5.46 | 1 | 365 | 6.2561 | 0.25611 | 6 | 0.51222
39925 | 3.06 | 1 | 365 | 3.5062 | 0.50617 | 4 | 0.012345
39513 | 4.94 | 1 | 365 | 5.6603 | 0.66029 | 6 | 0.32058
40959 | 7.54 | 1 | 365 | 8.6394 | 0.63939 | 9 | 0.27878
37298 | 3.9 | 1 | 365 | 4.4687 | 0.46865 | 4 | 0.9373
49407 | 4.505 | 1 | 365 | 5.1619 | 0.16187 | 5 | 0.32373
39154 | 5.46 | 1 | 365 | 6.2561 | 0.25611 | 6 | 0.51222
41788 | 8.06 | 1 | 365 | 9.2352 | 0.23521 | 9 | 0.47042
42863 | 6.24 | 1 | 365 | 7.1498 | 0.14984 | 7 | 0.29968
39732 | 7.54 | 1 | 365 | 8.6394 | 0.63939 | 9 | 0.27878
40916 | 3.64 | 1 | 365 | 4.1707 | 0.17074 | 4 | 0.34148
45758 | 4.08 | 1 | 365 | 4.6749 | 0.6749 | 5 | 0.34979
47553 | 12.72 | 1 | 365 | 14.5747 | 0.57468 | 15 | 0.14936
41793 | 14.045 | 1 | 365 | 16.0929 | 0.092873 | 16 | 0.18575
50615 | 5.1 | 1 | 365 | 5.8436 | 0.84362 | 6 | 0.68724
42424 | 14.535 | 1 | 365 | 16.6543 | 0.65432 | 17 | 0.30864
40551 | 5.46 | 1 | 365 | 6.2561 | 0.25611 | 6 | 0.51222
39197 | 13.77 | 1 | 365 | 15.7778 | 0.77778 | 16 | 0.55555
45101 | 9.18 | 1 | 365 | 10.5185 | 0.51852 | 11 | 0.037035
45873 | 10.4 | 1 | 365 | 11.9164 | 0.9164 | 12 | 0.83281
47509 | 8.925 | 1 | 365 | 10.2263 | 0.22634 | 10 | 0.45267
40233 | 9.62 | 1 | 365 | 11.0227 | 0.022673 | 11 | 0.045346
39365 | 6.76 | 1 | 365 | 7.7457 | 0.74566 | 8 | 0.49132
38767 | 7.8 | 1 | 365 | 8.9373 | 0.9373 | 9 | 0.8746
45324 | 20.8 | 1 | 365 | 23.8328 | 0.83281 | 24 | 0.66561
38219 | 10.865 | 1 | 365 | 12.4492 | 0.4492 | 12 | 0.89841
39594 | 6.24 | 1 | 365 | 7.1498 | 0.14984 | 7 | 0.29968
41149 | 5.46 | 1 | 365 | 6.2561 | 0.25611 | 6 | 0.51222
38162 | 7.8 | 1 | 365 | 8.9373 | 0.9373 | 9 | 0.8746
39276 | 8.32 | 1 | 365 | 9.5331 | 0.53312 | 10 | 0.066245
42078 | 12.74 | 1 | 365 | 14.5976 | 0.59759 | 15 | 0.19519
38025 | 9.1 | 1 | 365 | 10.4269 | 0.42685 | 10 | 0.85371
39322 | 10.14 | 1 | 365 | 11.6185 | 0.61849 | 12 | 0.23699
50406 | 3.78 | 1 | 365 | 4.3312 | 0.33115 | 4 | 0.66231
41416 | 11.44 | 1 | 365 | 13.108 | 0.10804 | 13 | 0.21609
50562 | 8.06 | 1 | 365 | 9.2352 | 0.23521 | 9 | 0.47042
39614 | 8.32 | 1 | 365 | 9.5331 | 0.53312 | 10 | 0.066245
48107 | 3.12 | 1 | 365 | 3.5749 | 0.57492 | 4 | 0.14984
41229 | 8.58 | 1 | 365 | 9.831 | 0.83103 | 10 | 0.66207
42017 | 8.215 | 1 | 365 | 9.4128 | 0.41281 | 9 | 0.82563
50233 | 5.355 | 1 | 365 | 6.1358 | 0.1358 | 6 | 0.2716
42452 | 6.5 | 1 | 365 | 7.4478 | 0.44775 | 7 | 0.8955
50368 | 5.865 | 1 | 365 | 6.7202 | 0.72016 | 7 | 0.44033
39932 | 4.42 | 1 | 365 | 5.0645 | 0.064471 | 5 | 0.12894
45969 | 6.12 | 1 | 365 | 7.0123 | 0.012345 | 7 | 0.02469
40757 | 5.61 | 1 | 365 | 6.428 | 0.42798 | 6 | 0.85597
37804 | 5.46 | 1 | 365 | 6.2561 | 0.25611 | 6 | 0.51222
47555 | 4.68 | 1 | 365 | 5.3624 | 0.36238 | 5 | 0.72476
42415 | 9.36 | 1 | 365 | 10.7248 | 0.72476 | 11 | 0.44953
43816 | 14.28 | 1 | 365 | 16.3621 | 0.36214 | 16 | 0.72428
40987 | 4.16 | 1 | 365 | 4.7666 | 0.76656 | 5 | 0.53312
45502 | 6.375 | 1 | 365 | 7.3045 | 0.30453 | 7 | 0.60905
50627 | 9.435 | 1 | 365 | 10.8107 | 0.8107 | 11 | 0.6214
42369 | 9.62 | 1 | 365 | 11.0227 | 0.022673 | 11 | 0.045346
38019 | 2.6 | 1 | 365 | 2.9791 | 0.9791 | 3 | 0.9582
38529 | 5.98 | 1 | 365 | 6.8519 | 0.85193 | 7 | 0.70386
40710 | 2.12 | 1 | 365 | 2.4291 | 0.42911 | 2 | 0.85823
44952 | 4.68 | 1 | 365 | 5.3624 | 0.36238 | 5 | 0.72476
38101 | 8.32 | 1 | 365 | 9.5331 | 0.53312 | 10 | 0.066245
39609 | 12.22 | 1 | 365 | 14.0018 | 0.0017738 | 14 | 0.0035475
39290 | 4.68 | 1 | 365 | 5.3624 | 0.36238 | 5 | 0.72476
41422 | 9.88 | 1 | 365 | 11.3206 | 0.32058 | 11 | 0.64117
39580 | 8.84 | 1 | 365 | 10.1289 | 0.12894 | 10 | 0.25789
42024 | 5.565 | 1 | 365 | 6.3764 | 0.37642 | 6 | 0.75284
45769 | 4.845 | 1 | 365 | 5.5514 | 0.55144 | 6 | 0.10288
47901 | 4.08 | 1 | 365 | 4.6749 | 0.6749 | 5 | 0.34979
39236 | 3.975 | 1 | 365 | 4.5546 | 0.55459 | 5 | 0.10917
42345 | 8.16 | 1 | 365 | 9.3498 | 0.34979 | 9 | 0.69959
50238 | 4.08 | 1 | 365 | 4.6749 | 0.6749 | 5 | 0.34979
48088 | 11.7 | 1 | 365 | 13.406 | 0.40595 | 13 | 0.81191
45494 | 2.805 | 1 | 365 | 3.214 | 0.21399 | 3 | 0.42798
50424 | 8.37 | 1 | 365 | 9.5904 | 0.59041 | 10 | 0.18083
47865 | 7.14 | 1 | 365 | 8.1811 | 0.18107 | 8 | 0.36214
39975 | 9.275 | 1 | 365 | 10.6274 | 0.62737 | 11 | 0.25474
43815 | 9.36 | 1 | 365 | 10.7248 | 0.72476 | 11 | 0.44953
45609 | 8.84 | 1 | 365 | 10.1289 | 0.12894 | 10 | 0.25789
45660 | 4.08 | 1 | 365 | 4.6749 | 0.6749 | 5 | 0.34979
42374 | 4.68 | 1 | 365 | 5.3624 | 0.36238 | 5 | 0.72476
50364 | 5.1 | 1 | 365 | 5.8436 | 0.84362 | 6 | 0.68724
47463 | 5.72 | 1 | 365 | 6.554 | 0.55402 | 7 | 0.10804
41670 | 2.295 | 1 | 365 | 2.6296 | 0.62963 | 3 | 0.25926
48036 | 2.6 | 1 | 365 | 2.9791 | 0.9791 | 3 | 0.9582
40048 | 9.1 | 1 | 365 | 10.4269 | 0.42685 | 10 | 0.85371
44758 | 7.02 | 1 | 365 | 8.0436 | 0.043572 | 8 | 0.087144
41452 | 4.68 | 1 | 365 | 5.3624 | 0.36238 | 5 | 0.72476
45765 | 10.4 | 1 | 365 | 11.9164 | 0.9164 | 12 | 0.83281
47776 | 11.475 | 1 | 365 | 13.1481 | 0.14815 | 13 | 0.29629
40175 | 11.7 | 1 | 365 | 13.406 | 0.40595 | 13 | 0.81191
54741 | 10.6 | 1 | 365 | 12.1456 | 0.14556 | 12 | 0.29113
45663 | 11.73 | 1 | 365 | 13.4403 | 0.44033 | 13 | 0.88066
46356 | 9.945 | 1 | 365 | 11.3951 | 0.39506 | 11 | 0.79012
43066 | 8.48 | 1 | 365 | 9.7165 | 0.71645 | 10 | 0.4329
43741 | 10.335 | 1 | 365 | 11.8419 | 0.84193 | 12 | 0.68385
41212 | 10.92 | 1 | 365 | 12.5122 | 0.51222 | 13 | 0.024447
42208 | 6.12 | 1 | 365 | 7.0123 | 0.012345 | 7 | 0.02469
41391 | 12.48 | 1 | 365 | 14.2997 | 0.29968 | 14 | 0.59937
45767 | 4.95 | 1 | 365 | 5.6717 | 0.67175 | 6 | 0.3435
54699 | 7.28 | 1 | 365 | 8.3415 | 0.34148 | 8 | 0.68296
47502 | 12.22 | 1 | 365 | 14.0018 | 0.0017738 | 14 | 0.0035475
54702 | 4.59 | 1 | 365 | 5.2593 | 0.25926 | 5 | 0.51852
48585 | 5.61 | 1 | 365 | 6.428 | 0.42798 | 6 | 0.85597
46279 | 10.965 | 1 | 365 | 12.5638 | 0.56378 | 13 | 0.12757
47563 | 3.825 | 1 | 365 | 4.3827 | 0.38272 | 4 | 0.76543
42189 | 4.68 | 1 | 365 | 5.3624 | 0.36238 | 5 | 0.72476
42346 | 9.62 | 1 | 365 | 11.0227 | 0.022673 | 11 | 0.045346
50271 | 6.12 | 1 | 365 | 7.0123 | 0.012345 | 7 | 0.02469
41134 | 8.84 | 1 | 365 | 10.1289 | 0.12894 | 10 | 0.25789
40142 | 7.28 | 1 | 365 | 8.3415 | 0.34148 | 8 | 0.68296
45174 | 2.295 | 1 | 365 | 2.6296 | 0.62963 | 3 | 0.25926
43003 | 5.46 | 1 | 365 | 6.2561 | 0.25611 | 6 | 0.51222
45916 | 9.435 | 1 | 365 | 10.8107 | 0.8107 | 11 | 0.6214
39476 | 12.74 | 1 | 365 | 14.5976 | 0.59759 | 15 | 0.19519
46237 | 14.04 | 1 | 365 | 16.0871 | 0.087144 | 16 | 0.17429
50322 | 3.06 | 1 | 365 | 3.5062 | 0.50617 | 4 | 0.012345
45475 | 4.59 | 1 | 365 | 5.2593 | 0.25926 | 5 | 0.51852
54692 | 7.14 | 1 | 365 | 8.1811 | 0.18107 | 8 | 0.36214
54690 | 9.435 | 1 | 365 | 10.8107 | 0.8107 | 11 | 0.6214
54838 | 14.04 | 1 | 365 | 16.0871 | 0.087144 | 16 | 0.17429
54729 | 13.78 | 1 | 365 | 15.7892 | 0.78923 | 16 | 0.57847
54685 | 4.08 | 1 | 365 | 4.6749 | 0.6749 | 5 | 0.34979
54385 | 9.435 | 1 | 365 | 10.8107 | 0.8107 | 11 | 0.6214
40152 | 7.8 | 1 | 365 | 8.9373 | 0.9373 | 9 | 0.8746
54392 | 7.28 | 1 | 365 | 8.3415 | 0.34148 | 8 | 0.68296
39544 | 4.68 | 1 | 365 | 5.3624 | 0.36238 | 5 | 0.72476
54365 | 10.455 | 1 | 365 | 11.9794 | 0.97942 | 12 | 0.95885
45730 | 6.76 | 1 | 365 | 7.7457 | 0.74566 | 8 | 0.49132
54358 | 7.65 | 1 | 365 | 8.7654 | 0.76543 | 9 | 0.53086
40062 | 7.02 | 1 | 365 | 8.0436 | 0.043572 | 8 | 0.087144
48112 | 7.02 | 1 | 365 | 8.0436 | 0.043572 | 8 | 0.087144
54400 | 6.24 | 1 | 365 | 7.1498 | 0.14984 | 7 | 0.29968
38881 | 7.14 | 1 | 365 | 8.1811 | 0.18107 | 8 | 0.36214
40075 | 8.925 | 1 | 365 | 10.2263 | 0.22634 | 10 | 0.45267
45893 | 8.84 | 1 | 365 | 10.1289 | 0.12894 | 10 | 0.25789
40165 | 4.94 | 1 | 365 | 5.6603 | 0.66029 | 6 | 0.32058
46665 | 9.62 | 1 | 365 | 11.0227 | 0.022673 | 11 | 0.045346
50312 | 3.9 | 1 | 365 | 4.4687 | 0.46865 | 4 | 0.9373
46609 | 8.06 | 1 | 365 | 9.2352 | 0.23521 | 9 | 0.47042
50337 | 5.98 | 1 | 365 | 6.8519 | 0.85193 | 7 | 0.70386
40434 | 4.42 | 1 | 365 | 5.0645 | 0.064471 | 5 | 0.12894
50319 | 5.98 | 1 | 365 | 6.8519 | 0.85193 | 7 | 0.70386
50652 | 17.34 | 1 | 365 | 19.8683 | 0.86831 | 20 | 0.73662
50335 | 10.4 | 1 | 365 | 11.9164 | 0.9164 | 12 | 0.83281
45308 | 5.72 | 1 | 365 | 6.554 | 0.55402 | 7 | 0.10804
41634 | 4.335 | 1 | 365 | 4.9671 | 0.96708 | 5 | 0.93416
54386 | 6.885 | 1 | 365 | 7.8889 | 0.88889 | 8 | 0.77778
45682 | 5.035 | 1 | 365 | 5.7691 | 0.76914 | 6 | 0.53829
45741 | 9.435 | 1 | 365 | 10.8107 | 0.8107 | 11 | 0.6214
48414 | 6.24 | 1 | 365 | 7.1498 | 0.14984 | 7 | 0.29968
54520 | 2.12 | 1 | 365 | 2.4291 | 0.42911 | 2 | 0.85823
45659 | 9.69 | 1 | 365 | 11.1029 | 0.10288 | 11 | 0.20576
54370 | 2.55 | 1 | 365 | 2.9218 | 0.92181 | 3 | 0.84362
48139 | 12.24 | 1 | 365 | 14.0247 | 0.02469 | 14 | 0.04938
46364 | 5.355 | 1 | 365 | 6.1358 | 0.1358 | 6 | 0.2716
54389 | 11.985 | 1 | 365 | 13.7325 | 0.73251 | 14 | 0.46502
46159 | 10.455 | 1 | 365 | 11.9794 | 0.97942 | 12 | 0.95885
50633 | 6.12 | 1 | 365 | 7.0123 | 0.012345 | 7 | 0.02469
54347 | 9.69 | 1 | 365 | 11.1029 | 0.10288 | 11 | 0.20576
54447 | 7.8 | 1 | 365 | 8.9373 | 0.9373 | 9 | 0.8746
54471 | 6.12 | 1 | 365 | 7.0123 | 0.012345 | 7 | 0.02469
54458 | 11.73 | 1 | 365 | 13.4403 | 0.44033 | 13 | 0.88066
48101 | 4.59 | 1 | 365 | 5.2593 | 0.25926 | 5 | 0.51852
45364 | 9.01 | 1 | 365 | 10.3237 | 0.32373 | 10 | 0.64746
54460 | 7.395 | 1 | 365 | 8.4733 | 0.47325 | 8 | 0.9465
45680 | 8.16 | 1 | 365 | 9.3498 | 0.34979 | 9 | 0.69959
53684 | 8.84 | 1 | 365 | 10.1289 | 0.12894 | 10 | 0.25789
47845 | 9.62 | 1 | 365 | 11.0227 | 0.022673 | 11 | 0.045346
39923 | 5.2 | 1 | 365 | 5.9582 | 0.9582 | 6 | 0.9164
53729 | 4.335 | 1 | 365 | 4.9671 | 0.96708 | 5 | 0.93416
47741 | 10.71 | 1 | 365 | 12.2716 | 0.2716 | 12 | 0.54321
53889 | 11.18 | 1 | 365 | 12.8101 | 0.81013 | 13 | 0.62027
53928 | 5.83 | 1 | 365 | 6.6801 | 0.68006 | 7 | 0.36012
53934 | 14.535 | 1 | 365 | 16.6543 | 0.65432 | 17 | 0.30864
50496 | 3.38 | 1 | 365 | 3.8728 | 0.87283 | 4 | 0.74566
53939 | 8.16 | 1 | 365 | 9.3498 | 0.34979 | 9 | 0.69959
53940 | 6.375 | 1 | 365 | 7.3045 | 0.30453 | 7 | 0.60905
53941 | 4.59 | 1 | 365 | 5.2593 | 0.25926 | 5 | 0.51852
50455 | 9.69 | 1 | 365 | 11.1029 | 0.10288 | 11 | 0.20576
53942 | 4.59 | 1 | 365 | 5.2593 | 0.25926 | 5 | 0.51852
53955 | 9.18 | 1 | 365 | 10.5185 | 0.51852 | 11 | 0.037035
52191 | 8.925 | 1 | 365 | 10.2263 | 0.22634 | 10 | 0.45267
54050 | 3.12 | 1 | 365 | 3.5749 | 0.57492 | 4 | 0.14984
53150 | 6.75 | 1 | 365 | 7.7342 | 0.7342 | 8 | 0.46841
40664 | 5.865 | 1 | 365 | 6.7202 | 0.72016 | 7 | 0.44033
50377 | 4.59 | 1 | 365 | 5.2593 | 0.25926 | 5 | 0.51852
54096 | 8.925 | 1 | 365 | 10.2263 | 0.22634 | 10 | 0.45267
53242 | 9.435 | 1 | 365 | 10.8107 | 0.8107 | 11 | 0.6214
41485 | 5.865 | 1 | 365 | 6.7202 | 0.72016 | 7 | 0.44033
47535 | 9.945 | 1 | 365 | 11.3951 | 0.39506 | 11 | 0.79012
54327 | 4.16 | 1 | 365 | 4.7666 | 0.76656 | 5 | 0.53312
54329 | 3.38 | 1 | 365 | 3.8728 | 0.87283 | 4 | 0.74566
53184 | 4.59 | 1 | 365 | 5.2593 | 0.25926 | 5 | 0.51852
54330 | 13.78 | 1 | 365 | 15.7892 | 0.78923 | 16 | 0.57847
54336 | 14.04 | 1 | 365 | 16.0871 | 0.087144 | 16 | 0.17429
41942 | 6.76 | 1 | 365 | 7.7457 | 0.74566 | 8 | 0.49132
54338 | 3.12 | 1 | 365 | 3.5749 | 0.57492 | 4 | 0.14984
53244 | 5.1 | 1 | 365 | 5.8436 | 0.84362 | 6 | 0.68724
47566 | 2.04 | 1 | 365 | 2.3374 | 0.33745 | 2 | 0.6749
47554 | 5.61 | 1 | 365 | 6.428 | 0.42798 | 6 | 0.85597
50640 | 5.2 | 1 | 365 | 5.9582 | 0.9582 | 6 | 0.9164
44954 | 3.9 | 1 | 365 | 4.4687 | 0.46865 | 4 | 0.9373
40951 | 7.02 | 1 | 365 | 8.0436 | 0.043572 | 8 | 0.087144
40515 | 4.68 | 1 | 365 | 5.3624 | 0.36238 | 5 | 0.72476
54453 | 5.1 | 1 | 365 | 5.8436 | 0.84362 | 6 | 0.68724
54450 | 8.32 | 1 | 365 | 9.5331 | 0.53312 | 10 | 0.066245
54445 | 10.4 | 1 | 365 | 11.9164 | 0.9164 | 12 | 0.83281
54439 | 10.92 | 1 | 365 | 12.5122 | 0.51222 | 13 | 0.024447
54438 | 6.375 | 1 | 365 | 7.3045 | 0.30453 | 7 | 0.60905
54433 | 6.63 | 1 | 365 | 7.5967 | 0.59671 | 8 | 0.19341
54434 | 5.1 | 1 | 365 | 5.8436 | 0.84362 | 6 | 0.68724
54431 | 7.8 | 1 | 365 | 8.9373 | 0.9373 | 9 | 0.8746
54416 | 4.335 | 1 | 365 | 4.9671 | 0.96708 | 5 | 0.93416
54516 | 9.69 | 1 | 365 | 11.1029 | 0.10288 | 11 | 0.20576
54506 | 7.65 | 1 | 365 | 8.7654 | 0.76543 | 9 | 0.53086
54507 | 10.2 | 1 | 365 | 11.6872 | 0.68724 | 12 | 0.37448
54505 | 5.565 | 1 | 365 | 6.3764 | 0.37642 | 6 | 0.75284
54544 | 6.885 | 1 | 365 | 7.8889 | 0.88889 | 8 | 0.77778
54427 | 4.08 | 1 | 365 | 4.6749 | 0.6749 | 5 | 0.34979
54554 | 2.295 | 1 | 365 | 2.6296 | 0.62963 | 3 | 0.25926
54413 | 10.965 | 1 | 365 | 12.5638 | 0.56378 | 13 | 0.12757
37805 | 2.86 | 1 | 365 | 3.277 | 0.27701 | 3 | 0.55402
41991 | 3.32 | 1 | 365 | 3.8041 | 0.80408 | 4 | 0.60817
45869 | 9.945 | 1 | 365 | 11.3951 | 0.39506 | 11 | 0.79012
47562 | 8.06 | 1 | 365 | 9.2352 | 0.23521 | 9 | 0.47042
45979 | 7.28 | 1 | 365 | 8.3415 | 0.34148 | 8 | 0.68296
50570 | 7.29 | 1 | 365 | 8.3529 | 0.35294 | 8 | 0.70588
39264 | 8.84 | 1 | 365 | 10.1289 | 0.12894 | 10 | 0.25789
39664 | 5.2 | 1 | 365 | 5.9582 | 0.9582 | 6 | 0.9164
40124 | 4.68 | 1 | 365 | 5.3624 | 0.36238 | 5 | 0.72476
54343 | 4.77 | 1 | 365 | 5.4655 | 0.4655 | 5 | 0.93101
39542 | 13.52 | 1 | 365 | 15.4913 | 0.49132 | 15 | 0.98265
54346 | 4.845 | 1 | 365 | 5.5514 | 0.55144 | 6 | 0.10288
45141 | 5.98 | 1 | 365 | 6.8519 | 0.85193 | 7 | 0.70386
45694 | 6.625 | 1 | 365 | 7.591 | 0.59098 | 8 | 0.18196
54529 | 4.335 | 1 | 365 | 4.9671 | 0.96708 | 5 | 0.93416
39543 | 10.965 | 1 | 365 | 12.5638 | 0.56378 | 13 | 0.12757
38170 | 6.5 | 1 | 365 | 7.4478 | 0.44775 | 7 | 0.8955
45752 | 3.315 | 1 | 365 | 3.7984 | 0.79835 | 4 | 0.59671
53886 | 7.28 | 1 | 365 | 8.3415 | 0.34148 | 8 | 0.68296
48562 | 6.24 | 1 | 365 | 7.1498 | 0.14984 | 7 | 0.29968
40017 | 8.32 | 1 | 365 | 9.5331 | 0.53312 | 10 | 0.066245
55676 | 4.59 | 1 | 365 | 5.2593 | 0.25926 | 5 | 0.51852
55712 | 6.12 | 1 | 365 | 7.0123 | 0.012345 | 7 | 0.02469
55705 | 10.455 | 1 | 365 | 11.9794 | 0.97942 | 12 | 0.95885
41567 | 8.32 | 1 | 365 | 9.5331 | 0.53312 | 10 | 0.066245
39414 | 8.415 | 1 | 365 | 9.642 | 0.64197 | 10 | 0.28395
47479 | 9.18 | 1 | 365 | 10.5185 | 0.51852 | 11 | 0.037035
41106 | 7.42 | 1 | 365 | 8.5019 | 0.5019 | 9 | 0.0037907
40828 | 4.68 | 1 | 365 | 5.3624 | 0.36238 | 5 | 0.72476
54351 | 11.22 | 1 | 365 | 12.856 | 0.85597 | 13 | 0.71193
54354 | 5.865 | 1 | 365 | 6.7202 | 0.72016 | 7 | 0.44033
54422 | 4.08 | 1 | 365 | 4.6749 | 0.6749 | 5 | 0.34979
54429 | 3.9 | 1 | 365 | 4.4687 | 0.46865 | 4 | 0.9373
54488 | 6.63 | 1 | 365 | 7.5967 | 0.59671 | 8 | 0.19341
54498 | 3.38 | 1 | 365 | 3.8728 | 0.87283 | 4 | 0.74566
39406 | 11.7 | 1 | 365 | 13.406 | 0.40595 | 13 | 0.81191
54464 | 5.2 | 1 | 365 | 5.9582 | 0.9582 | 6 | 0.9164
50436 | 5.61 | 1 | 365 | 6.428 | 0.42798 | 6 | 0.85597
54519 | 4.68 | 1 | 365 | 5.3624 | 0.36238 | 5 | 0.72476
39730 | 7.8 | 1 | 365 | 8.9373 | 0.9373 | 9 | 0.8746
46042 | 8.84 | 1 | 365 | 10.1289 | 0.12894 | 10 | 0.25789
54549 | 3.825 | 1 | 365 | 4.3827 | 0.38272 | 4 | 0.76543
54608 | 8.925 | 1 | 365 | 10.2263 | 0.22634 | 10 | 0.45267
42556 | 5.72 | 1 | 365 | 6.554 | 0.55402 | 7 | 0.10804
54610 | 9.435 | 1 | 365 | 10.8107 | 0.8107 | 11 | 0.6214
54611 | 11.22 | 1 | 365 | 12.856 | 0.85597 | 13 | 0.71193
54609 | 9.435 | 1 | 365 | 10.8107 | 0.8107 | 11 | 0.6214
54615 | 9.88 | 1 | 365 | 11.3206 | 0.32058 | 11 | 0.64117
54616 | 8.415 | 1 | 365 | 9.642 | 0.64197 | 10 | 0.28395
50581 | 7.14 | 1 | 365 | 8.1811 | 0.18107 | 8 | 0.36214
54622 | 3.06 | 1 | 365 | 3.5062 | 0.50617 | 4 | 0.012345
54624 | 6.89 | 1 | 365 | 7.8946 | 0.89462 | 8 | 0.78923
54621 | 3.315 | 1 | 365 | 3.7984 | 0.79835 | 4 | 0.59671
54627 | 3.06 | 1 | 365 | 3.5062 | 0.50617 | 4 | 0.012345
54648 | 7.28 | 1 | 365 | 8.3415 | 0.34148 | 8 | 0.68296
54654 | 10.14 | 1 | 365 | 11.6185 | 0.61849 | 12 | 0.23699
49456 | 6.5 | 1 | 365 | 7.4478 | 0.44775 | 7 | 0.8955
54656 | 10.455 | 1 | 365 | 11.9794 | 0.97942 | 12 | 0.95885
54658 | 4.94 | 1 | 365 | 5.6603 | 0.66029 | 6 | 0.32058
54660 | 3.38 | 1 | 365 | 3.8728 | 0.87283 | 4 | 0.74566
37747 | 4.05 | 1 | 365 | 4.6405 | 0.64052 | 5 | 0.28104
41256 | 3.9 | 1 | 365 | 4.4687 | 0.46865 | 4 | 0.9373
39482 | 10.335 | 1 | 365 | 11.8419 | 0.84193 | 12 | 0.68385
39069 | 12.22 | 1 | 365 | 14.0018 | 0.0017738 | 14 | 0.0035475
37882 | 11.44 | 1 | 365 | 13.108 | 0.10804 | 13 | 0.21609
39431 | 5.98 | 1 | 365 | 6.8519 | 0.85193 | 7 | 0.70386
50303 | 6.12 | 1 | 365 | 7.0123 | 0.012345 | 7 | 0.02469
54457 | 6.63 | 1 | 365 | 7.5967 | 0.59671 | 8 | 0.19341
54409 | 7.395 | 1 | 365 | 8.4733 | 0.47325 | 8 | 0.9465
50346 | 12.22 | 1 | 365 | 14.0018 | 0.0017738 | 14 | 0.0035475
47361 | 6.21 | 1 | 365 | 7.1155 | 0.11547 | 7 | 0.23094
39667 | 9.18 | 1 | 365 | 10.5185 | 0.51852 | 11 | 0.037035
45937 | 6.12 | 1 | 365 | 7.0123 | 0.012345 | 7 | 0.02469
50414 | 2.08 | 1 | 365 | 2.3833 | 0.38328 | 2 | 0.76656
37868 | 5.72 | 1 | 365 | 6.554 | 0.55402 | 7 | 0.10804
39473 | 5.2 | 1 | 365 | 5.9582 | 0.9582 | 6 | 0.9164
39145 | 3.12 | 1 | 365 | 3.5749 | 0.57492 | 4 | 0.14984
39355 | 14.04 | 1 | 365 | 16.0871 | 0.087144 | 16 | 0.17429
56302 | 8.925 | 1 | 365 | 10.2263 | 0.22634 | 10 | 0.45267
38050 | 3.975 | 1 | 365 | 4.5546 | 0.55459 | 5 | 0.10917
40495 | 10.4 | 1 | 365 | 11.9164 | 0.9164 | 12 | 0.83281
54440 | 3.12 | 1 | 365 | 3.5749 | 0.57492 | 4 | 0.14984
39271 | 5.46 | 1 | 365 | 6.2561 | 0.25611 | 6 | 0.51222
47557 | 10.455 | 1 | 365 | 11.9794 | 0.97942 | 12 | 0.95885
46298 | 7.14 | 1 | 365 | 8.1811 | 0.18107 | 8 | 0.36214
50428 | 9.69 | 1 | 365 | 11.1029 | 0.10288 | 11 | 0.20576
48558 | 7.95 | 1 | 365 | 9.1092 | 0.10917 | 9 | 0.21835
45918 | 7.54 | 1 | 365 | 8.6394 | 0.63939 | 9 | 0.27878
55225 | 8.925 | 1 | 365 | 10.2263 | 0.22634 | 10 | 0.45267
39916 | 6.24 | 1 | 365 | 7.1498 | 0.14984 | 7 | 0.29968
55269 | 5.61 | 1 | 365 | 6.428 | 0.42798 | 6 | 0.85597
55376 | 3.06 | 1 | 365 | 3.5062 | 0.50617 | 4 | 0.012345
55381 | 10.455 | 1 | 365 | 11.9794 | 0.97942 | 12 | 0.95885
55384 | 5.1 | 1 | 365 | 5.8436 | 0.84362 | 6 | 0.68724
55386 | 6.12 | 1 | 365 | 7.0123 | 0.012345 | 7 | 0.02469
55402 | 5.61 | 1 | 365 | 6.428 | 0.42798 | 6 | 0.85597
56130 | 5.46 | 1 | 365 | 6.2561 | 0.25611 | 6 | 0.51222
49781 | 4.16 | 1 | 365 | 4.7666 | 0.76656 | 5 | 0.53312
55056 | 6.12 | 1 | 365 | 7.0123 | 0.012345 | 7 | 0.02469
55088 | 5.865 | 1 | 365 | 6.7202 | 0.72016 | 7 | 0.44033
55089 | 12.75 | 1 | 365 | 14.6091 | 0.60905 | 15 | 0.2181
55099 | 2.34 | 1 | 365 | 2.6812 | 0.68119 | 3 | 0.36238
55101 | 6.095 | 1 | 365 | 6.9837 | 0.9837 | 7 | 0.9674
55157 | 6.24 | 1 | 365 | 7.1498 | 0.14984 | 7 | 0.29968
55167 | 8.06 | 1 | 365 | 9.2352 | 0.23521 | 9 | 0.47042
55173 | 2.08 | 1 | 365 | 2.3833 | 0.38328 | 2 | 0.76656
55174 | 4.845 | 1 | 365 | 5.5514 | 0.55144 | 6 | 0.10288
55175 | 7.54 | 1 | 365 | 8.6394 | 0.63939 | 9 | 0.27878
55200 | 5.035 | 1 | 365 | 5.7691 | 0.76914 | 6 | 0.53829
55213 | 5.865 | 1 | 365 | 6.7202 | 0.72016 | 7 | 0.44033
55217 | 4.59 | 1 | 365 | 5.2593 | 0.25926 | 5 | 0.51852
55220 | 6.89 | 1 | 365 | 7.8946 | 0.89462 | 8 | 0.78923
55223 | 10.92 | 1 | 365 | 12.5122 | 0.51222 | 13 | 0.024447
55229 | 3.12 | 1 | 365 | 3.5749 | 0.57492 | 4 | 0.14984
55232 | 3.64 | 1 | 365 | 4.1707 | 0.17074 | 4 | 0.34148
55261 | 10.455 | 1 | 365 | 11.9794 | 0.97942 | 12 | 0.95885
39288 | 5.72 | 1 | 365 | 6.554 | 0.55402 | 7 | 0.10804
39312 | 3.38 | 1 | 365 | 3.8728 | 0.87283 | 4 | 0.74566
41273 | 6.625 | 1 | 365 | 7.591 | 0.59098 | 8 | 0.18196
53623 | 8.16 | 1 | 365 | 9.3498 | 0.34979 | 9 | 0.69959
42144 | 5.2 | 1 | 365 | 5.9582 | 0.9582 | 6 | 0.9164
50407 | 5.72 | 1 | 365 | 6.554 | 0.55402 | 7 | 0.10804
45889 | 8.06 | 1 | 365 | 9.2352 | 0.23521 | 9 | 0.47042
40706 | 8.84 | 1 | 365 | 10.1289 | 0.12894 | 10 | 0.25789
40743 | 4.77 | 1 | 365 | 5.4655 | 0.4655 | 5 | 0.93101
38918 | 13.77 | 1 | 365 | 15.7778 | 0.77778 | 16 | 0.55555
37923 | 12.22 | 1 | 365 | 14.0018 | 0.0017738 | 14 | 0.0035475
41854 | 7.02 | 1 | 365 | 8.0436 | 0.043572 | 8 | 0.087144
42336 | 6.5 | 1 | 365 | 7.4478 | 0.44775 | 7 | 0.8955
39666 | 14.04 | 1 | 365 | 16.0871 | 0.087144 | 16 | 0.17429
40252 | 3.57 | 1 | 365 | 4.0905 | 0.090535 | 4 | 0.18107
41706 | 16.12 | 1 | 365 | 18.4704 | 0.47042 | 18 | 0.94085
45704 | 6.76 | 1 | 365 | 7.7457 | 0.74566 | 8 | 0.49132
38351 | 5.61 | 1 | 365 | 6.428 | 0.42798 | 6 | 0.85597
40712 | 4.335 | 1 | 365 | 4.9671 | 0.96708 | 5 | 0.93416
42273 | 19.76 | 1 | 365 | 22.6412 | 0.64117 | 23 | 0.28233
47453 | 6.75 | 1 | 365 | 7.7342 | 0.7342 | 8 | 0.46841
42094 | 14.025 | 1 | 365 | 16.07 | 0.069957 | 16 | 0.13991
37618 | 9.1 | 1 | 365 | 10.4269 | 0.42685 | 10 | 0.85371
48158 | 6.5 | 1 | 365 | 7.4478 | 0.44775 | 7 | 0.8955
47503 | 8.58 | 1 | 365 | 9.831 | 0.83103 | 10 | 0.66207
50365 | 6.12 | 1 | 365 | 7.0123 | 0.012345 | 7 | 0.02469
45746 | 4.42 | 1 | 365 | 5.0645 | 0.064471 | 5 | 0.12894
39692 | 9.1 | 1 | 365 | 10.4269 | 0.42685 | 10 | 0.85371
43591 | 5.61 | 1 | 365 | 6.428 | 0.42798 | 6 | 0.85597
41265 | 8.58 | 1 | 365 | 9.831 | 0.83103 | 10 | 0.66207
50601 | 8.58 | 1 | 365 | 9.831 | 0.83103 | 10 | 0.66207
47611 | 9.18 | 1 | 365 | 10.5185 | 0.51852 | 11 | 0.037035
45529 | 5.46 | 1 | 365 | 6.2561 | 0.25611 | 6 | 0.51222
39630 | 13.52 | 1 | 365 | 15.4913 | 0.49132 | 15 | 0.98265
50451 | 9.945 | 1 | 365 | 11.3951 | 0.39506 | 11 | 0.79012
39403 | 3.18 | 1 | 365 | 3.6437 | 0.64367 | 4 | 0.28734
45733 | 3.18 | 1 | 365 | 3.6437 | 0.64367 | 4 | 0.28734
39299 | 5.72 | 1 | 365 | 6.554 | 0.55402 | 7 | 0.10804
45692 | 6.5 | 1 | 365 | 7.4478 | 0.44775 | 7 | 0.8955
40366 | 5.46 | 1 | 365 | 6.2561 | 0.25611 | 6 | 0.51222
45762 | 3.64 | 1 | 365 | 4.1707 | 0.17074 | 4 | 0.34148
39980 | 3.64 | 1 | 365 | 4.1707 | 0.17074 | 4 | 0.34148
50320 | 14.04 | 1 | 365 | 16.0871 | 0.087144 | 16 | 0.17429
39621 | 5.72 | 1 | 365 | 6.554 | 0.55402 | 7 | 0.10804
41492 | 7.54 | 1 | 365 | 8.6394 | 0.63939 | 9 | 0.27878
40070 | 6.12 | 1 | 365 | 7.0123 | 0.012345 | 7 | 0.02469
39945 | 8.84 | 1 | 365 | 10.1289 | 0.12894 | 10 | 0.25789
40490 | 4.59 | 1 | 365 | 5.2593 | 0.25926 | 5 | 0.51852
42035 | 12.74 | 1 | 365 | 14.5976 | 0.59759 | 15 | 0.19519
46280 | 10.455 | 1 | 365 | 11.9794 | 0.97942 | 12 | 0.95885
38331 | 8.16 | 1 | 365 | 9.3498 | 0.34979 | 9 | 0.69959
40482 | 15.6 | 1 | 365 | 17.8746 | 0.8746 | 18 | 0.74921
45961 | 7.8 | 1 | 365 | 8.9373 | 0.9373 | 9 | 0.8746
40547 | 10.66 | 1 | 365 | 12.2143 | 0.21431 | 12 | 0.42863
43737 | 8.415 | 1 | 365 | 9.642 | 0.64197 | 10 | 0.28395
50700 | 15.86 | 1 | 365 | 18.1725 | 0.17251 | 18 | 0.34503
45935 | 5.98 | 1 | 365 | 6.8519 | 0.85193 | 7 | 0.70386
46050 | 3.825 | 1 | 365 | 4.3827 | 0.38272 | 4 | 0.76543
42222 | 5.98 | 1 | 365 | 6.8519 | 0.85193 | 7 | 0.70386
50498 | 12.75 | 1 | 365 | 14.6091 | 0.60905 | 15 | 0.2181
50598 | 8.215 | 1 | 365 | 9.4128 | 0.41281 | 9 | 0.82563
40272 | 11.22 | 1 | 365 | 12.856 | 0.85597 | 13 | 0.71193
50444 | 5.72 | 1 | 365 | 6.554 | 0.55402 | 7 | 0.10804
43333 | 4.505 | 1 | 365 | 5.1619 | 0.16187 | 5 | 0.32373
39270 | 5.865 | 1 | 365 | 6.7202 | 0.72016 | 7 | 0.44033
39675 | 4.59 | 1 | 365 | 5.2593 | 0.25926 | 5 | 0.51852
50488 | 4.94 | 1 | 365 | 5.6603 | 0.66029 | 6 | 0.32058
47360 | 2.805 | 1 | 365 | 3.214 | 0.21399 | 3 | 0.42798
50483 | 7.02 | 1 | 365 | 8.0436 | 0.043572 | 8 | 0.087144
50287 | 11.7 | 1 | 365 | 13.406 | 0.40595 | 13 | 0.81191
50592 | 10.965 | 1 | 365 | 12.5638 | 0.56378 | 13 | 0.12757
53254 | 2.295 | 1 | 365 | 2.6296 | 0.62963 | 3 | 0.25926
54090 | 5.46 | 1 | 365 | 6.2561 | 0.25611 | 6 | 0.51222
54143 | 6.885 | 1 | 365 | 7.8889 | 0.88889 | 8 | 0.77778
54200 | 3.825 | 1 | 365 | 4.3827 | 0.38272 | 4 | 0.76543
54203 | 5.865 | 1 | 365 | 6.7202 | 0.72016 | 7 | 0.44033
54222 | 6.24 | 1 | 365 | 7.1498 | 0.14984 | 7 | 0.29968
54317 | 2.86 | 1 | 365 | 3.277 | 0.27701 | 3 | 0.55402
54318 | 7.8 | 1 | 365 | 8.9373 | 0.9373 | 9 | 0.8746
54331 | 7.8 | 1 | 365 | 8.9373 | 0.9373 | 9 | 0.8746
54342 | 8.58 | 1 | 365 | 9.831 | 0.83103 | 10 | 0.66207
50380 | 12.24 | 1 | 365 | 14.0247 | 0.02469 | 14 | 0.04938
50374 | 13.515 | 1 | 365 | 15.4856 | 0.4856 | 15 | 0.97119
50435 | 4.68 | 1 | 365 | 5.3624 | 0.36238 | 5 | 0.72476
50511 | 5.83 | 1 | 365 | 6.6801 | 0.68006 | 7 | 0.36012
39532 | 4.42 | 1 | 365 | 5.0645 | 0.064471 | 5 | 0.12894
50350 | 8.16 | 1 | 365 | 9.3498 | 0.34979 | 9 | 0.69959
39176 | 5.565 | 1 | 365 | 6.3764 | 0.37642 | 6 | 0.75284
41117 | 5.2 | 1 | 365 | 5.9582 | 0.9582 | 6 | 0.9164
48072 | 4.08 | 1 | 365 | 4.6749 | 0.6749 | 5 | 0.34979
39413 | 8.1 | 1 | 365 | 9.281 | 0.28104 | 9 | 0.56209
50606 | 9.805 | 1 | 365 | 11.2346 | 0.23465 | 11 | 0.46929
47350 | 9.18 | 1 | 365 | 10.5185 | 0.51852 | 11 | 0.037035
50399 | 3.315 | 1 | 365 | 3.7984 | 0.79835 | 4 | 0.59671
50589 | 10.71 | 1 | 365 | 12.2716 | 0.2716 | 12 | 0.54321
50529 | 8.16 | 1 | 365 | 9.3498 | 0.34979 | 9 | 0.69959
47540 | 6.625 | 1 | 365 | 7.591 | 0.59098 | 8 | 0.18196
43886 | 11.7 | 1 | 365 | 13.406 | 0.40595 | 13 | 0.81191
50469 | 14.3 | 1 | 365 | 16.3851 | 0.38505 | 16 | 0.77011
41111 | 13 | 1 | 365 | 14.8955 | 0.8955 | 15 | 0.79101
50316 | 14.025 | 1 | 365 | 16.07 | 0.069957 | 16 | 0.13991
50381 | 7.905 | 1 | 365 | 9.0576 | 0.057612 | 9 | 0.11522
45378 | 4.42 | 1 | 365 | 5.0645 | 0.064471 | 5 | 0.12894
40078 | 7.8 | 1 | 365 | 8.9373 | 0.9373 | 9 | 0.8746
43282 | 9.36 | 1 | 365 | 10.7248 | 0.72476 | 11 | 0.44953
40102 | 3.78 | 1 | 365 | 4.3312 | 0.33115 | 4 | 0.66231
45325 | 9.1 | 1 | 365 | 10.4269 | 0.42685 | 10 | 0.85371
40999 | 14.04 | 1 | 365 | 16.0871 | 0.087144 | 16 | 0.17429
50434 | 3.64 | 1 | 365 | 4.1707 | 0.17074 | 4 | 0.34148
50262 | 3.18 | 1 | 365 | 3.6437 | 0.64367 | 4 | 0.28734
54895 | 5.2 | 1 | 365 | 5.9582 | 0.9582 | 6 | 0.9164
54803 | 8.215 | 1 | 365 | 9.4128 | 0.41281 | 9 | 0.82563
54786 | 3.12 | 1 | 365 | 3.5749 | 0.57492 | 4 | 0.14984
54869 | 8.32 | 1 | 365 | 9.5331 | 0.53312 | 10 | 0.066245
54798 | 8.84 | 1 | 365 | 10.1289 | 0.12894 | 10 | 0.25789
54704 | 6.24 | 1 | 365 | 7.1498 | 0.14984 | 7 | 0.29968
54752 | 6.24 | 1 | 365 | 7.1498 | 0.14984 | 7 | 0.29968
54701 | 7.395 | 1 | 365 | 8.4733 | 0.47325 | 8 | 0.9465
54730 | 7.28 | 1 | 365 | 8.3415 | 0.34148 | 8 | 0.68296
39658 | 7.8 | 1 | 365 | 8.9373 | 0.9373 | 9 | 0.8746
39534 | 8.06 | 1 | 365 | 9.2352 | 0.23521 | 9 | 0.47042
50354 | 4.94 | 1 | 365 | 5.6603 | 0.66029 | 6 | 0.32058
41932 | 5.98 | 1 | 365 | 6.8519 | 0.85193 | 7 | 0.70386
45687 | 2.55 | 1 | 365 | 2.9218 | 0.92181 | 3 | 0.84362
39245 | 11.44 | 1 | 365 | 13.108 | 0.10804 | 13 | 0.21609
50608 | 21.84 | 1 | 365 | 25.0244 | 0.024447 | 25 | 0.048893
45865 | 5.94 | 1 | 365 | 6.8061 | 0.8061 | 7 | 0.6122
40545 | 14.3 | 1 | 365 | 16.3851 | 0.38505 | 16 | 0.77011
47473 | 7.28 | 1 | 365 | 8.3415 | 0.34148 | 8 | 0.68296
50410 | 10.335 | 1 | 365 | 11.8419 | 0.84193 | 12 | 0.68385
39417 | 5.83 | 1 | 365 | 6.6801 | 0.68006 | 7 | 0.36012
54871 | 4.505 | 1 | 365 | 5.1619 | 0.16187 | 5 | 0.32373
54742 | 8.415 | 1 | 365 | 9.642 | 0.64197 | 10 | 0.28395
54795 | 6.885 | 1 | 365 | 7.8889 | 0.88889 | 8 | 0.77778
54827 | 6.625 | 1 | 365 | 7.591 | 0.59098 | 8 | 0.18196
54695 | 7.14 | 1 | 365 | 8.1811 | 0.18107 | 8 | 0.36214
54812 | 8.84 | 1 | 365 | 10.1289 | 0.12894 | 10 | 0.25789
54884 | 5.1 | 1 | 365 | 5.8436 | 0.84362 | 6 | 0.68724
54691 | 4.08 | 1 | 365 | 4.6749 | 0.6749 | 5 | 0.34979
54935 | 8.84 | 1 | 365 | 10.1289 | 0.12894 | 10 | 0.25789
54953 | 5.98 | 1 | 365 | 6.8519 | 0.85193 | 7 | 0.70386
54678 | 2.34 | 1 | 365 | 2.6812 | 0.68119 | 3 | 0.36238
54683 | 2.805 | 1 | 365 | 3.214 | 0.21399 | 3 | 0.42798
54668 | 11.475 | 1 | 365 | 13.1481 | 0.14815 | 13 | 0.29629
54671 | 10.965 | 1 | 365 | 12.5638 | 0.56378 | 13 | 0.12757
54675 | 7.14 | 1 | 365 | 8.1811 | 0.18107 | 8 | 0.36214
54669 | 7.54 | 1 | 365 | 8.6394 | 0.63939 | 9 | 0.27878
54674 | 9.54 | 1 | 365 | 10.931 | 0.93101 | 11 | 0.86202
54662 | 8.415 | 1 | 365 | 9.642 | 0.64197 | 10 | 0.28395
54651 | 8.745 | 1 | 365 | 10.0201 | 0.020091 | 10 | 0.040182
54876 | 8.84 | 1 | 365 | 10.1289 | 0.12894 | 10 | 0.25789
54401 | 4.335 | 1 | 365 | 4.9671 | 0.96708 | 5 | 0.93416
54387 | 9.88 | 1 | 365 | 11.3206 | 0.32058 | 11 | 0.64117
54369 | 3.445 | 1 | 365 | 3.9473 | 0.94731 | 4 | 0.89462
54368 | 7.65 | 1 | 365 | 8.7654 | 0.76543 | 9 | 0.53086
54375 | 11.66 | 1 | 365 | 13.3601 | 0.36012 | 13 | 0.72024
54381 | 2.295 | 1 | 365 | 2.6296 | 0.62963 | 3 | 0.25926
54456 | 4.16 | 1 | 365 | 4.7666 | 0.76656 | 5 | 0.53312
54483 | 7.95 | 1 | 365 | 9.1092 | 0.10917 | 9 | 0.21835
54466 | 6.5 | 1 | 365 | 7.4478 | 0.44775 | 7 | 0.8955
54455 | 10.71 | 1 | 365 | 12.2716 | 0.2716 | 12 | 0.54321
54454 | 5.1 | 1 | 365 | 5.8436 | 0.84362 | 6 | 0.68724
54452 | 10.2 | 1 | 365 | 11.6872 | 0.68724 | 12 | 0.37448
54451 | 11.73 | 1 | 365 | 13.4403 | 0.44033 | 13 | 0.88066
54448 | 6.5 | 1 | 365 | 7.4478 | 0.44775 | 7 | 0.8955
54443 | 4.845 | 1 | 365 | 5.5514 | 0.55144 | 6 | 0.10288
54446 | 7.65 | 1 | 365 | 8.7654 | 0.76543 | 9 | 0.53086
54442 | 8.06 | 1 | 365 | 9.2352 | 0.23521 | 9 | 0.47042
54490 | 7.14 | 1 | 365 | 8.1811 | 0.18107 | 8 | 0.36214
54437 | 4.16 | 1 | 365 | 4.7666 | 0.76656 | 5 | 0.53312
54576 | 14.045 | 1 | 365 | 16.0929 | 0.092873 | 16 | 0.18575
54605 | 4.08 | 1 | 365 | 4.6749 | 0.6749 | 5 | 0.34979
54606 | 5.61 | 1 | 365 | 6.428 | 0.42798 | 6 | 0.85597
54584 | 5.865 | 1 | 365 | 6.7202 | 0.72016 | 7 | 0.44033
54601 | 7.54 | 1 | 365 | 8.6394 | 0.63939 | 9 | 0.27878
54589 | 5.865 | 1 | 365 | 6.7202 | 0.72016 | 7 | 0.44033
54513 | 4.845 | 1 | 365 | 5.5514 | 0.55144 | 6 | 0.10288
54575 | 10.4 | 1 | 365 | 11.9164 | 0.9164 | 12 | 0.83281
54504 | 8.415 | 1 | 365 | 9.642 | 0.64197 | 10 | 0.28395
54607 | 8.37 | 1 | 365 | 9.5904 | 0.59041 | 10 | 0.18083
54573 | 6.625 | 1 | 365 | 7.591 | 0.59098 | 8 | 0.18196
54535 | 8.415 | 1 | 365 | 9.642 | 0.64197 | 10 | 0.28395
54491 | 4.59 | 1 | 365 | 5.2593 | 0.25926 | 5 | 0.51852
54500 | 5.2 | 1 | 365 | 5.9582 | 0.9582 | 6 | 0.9164
54586 | 8.32 | 1 | 365 | 9.5331 | 0.53312 | 10 | 0.066245
54501 | 10.66 | 1 | 365 | 12.2143 | 0.21431 | 12 | 0.42863
54581 | 10.66 | 1 | 365 | 12.2143 | 0.21431 | 12 | 0.42863
54578 | 5.865 | 1 | 365 | 6.7202 | 0.72016 | 7 | 0.44033
54572 | 3.315 | 1 | 365 | 3.7984 | 0.79835 | 4 | 0.59671
54555 | 6.12 | 1 | 365 | 7.0123 | 0.012345 | 7 | 0.02469
54361 | 5.865 | 1 | 365 | 6.7202 | 0.72016 | 7 | 0.44033
54404 | 14.025 | 1 | 365 | 16.07 | 0.069957 | 16 | 0.13991
54553 | 5.1 | 1 | 365 | 5.8436 | 0.84362 | 6 | 0.68724
54625 | 5.1 | 1 | 365 | 5.8436 | 0.84362 | 6 | 0.68724
54633 | 7.65 | 1 | 365 | 8.7654 | 0.76543 | 9 | 0.53086
50288 | 8.925 | 1 | 365 | 10.2263 | 0.22634 | 10 | 0.45267
50366 | 8.32 | 1 | 365 | 9.5331 | 0.53312 | 10 | 0.066245
40902 | 8.32 | 1 | 365 | 9.5331 | 0.53312 | 10 | 0.066245
38564 | 10.4 | 1 | 365 | 11.9164 | 0.9164 | 12 | 0.83281
54355 | 7.14 | 1 | 365 | 8.1811 | 0.18107 | 8 | 0.36214
54363 | 7.14 | 1 | 365 | 8.1811 | 0.18107 | 8 | 0.36214
54398 | 5.61 | 1 | 365 | 6.428 | 0.42798 | 6 | 0.85597
54406 | 6.885 | 1 | 365 | 7.8889 | 0.88889 | 8 | 0.77778
54418 | 5.83 | 1 | 365 | 6.6801 | 0.68006 | 7 | 0.36012
54428 | 14.025 | 1 | 365 | 16.07 | 0.069957 | 16 | 0.13991
54613 | 9.275 | 1 | 365 | 10.6274 | 0.62737 | 11 | 0.25474
54612 | 9.36 | 1 | 365 | 10.7248 | 0.72476 | 11 | 0.44953
54620 | 5.61 | 1 | 365 | 6.428 | 0.42798 | 6 | 0.85597
54623 | 3.12 | 1 | 365 | 3.5749 | 0.57492 | 4 | 0.14984
54626 | 9.18 | 1 | 365 | 10.5185 | 0.51852 | 11 | 0.037035
54628 | 4.42 | 1 | 365 | 5.0645 | 0.064471 | 5 | 0.12894
54632 | 14.025 | 1 | 365 | 16.07 | 0.069957 | 16 | 0.13991
54642 | 7.155 | 1 | 365 | 8.1983 | 0.19826 | 8 | 0.39651
54647 | 3.18 | 1 | 365 | 3.6437 | 0.64367 | 4 | 0.28734
54655 | 4.59 | 1 | 365 | 5.2593 | 0.25926 | 5 | 0.51852
54661 | 4.24 | 1 | 365 | 4.8582 | 0.85823 | 5 | 0.71645
54663 | 8.415 | 1 | 365 | 9.642 | 0.64197 | 10 | 0.28395
54887 | 10.865 | 1 | 365 | 12.4492 | 0.4492 | 12 | 0.89841
54949 | 5.2 | 1 | 365 | 5.9582 | 0.9582 | 6 | 0.9164
50577 | 3.9 | 1 | 365 | 4.4687 | 0.46865 | 4 | 0.9373
55059 | 7.905 | 1 | 365 | 9.0576 | 0.057612 | 9 | 0.11522
55063 | 6.375 | 1 | 365 | 7.3045 | 0.30453 | 7 | 0.60905
55065 | 4.59 | 1 | 365 | 5.2593 | 0.25926 | 5 | 0.51852
55080 | 8.925 | 1 | 365 | 10.2263 | 0.22634 | 10 | 0.45267
55103 | 10.92 | 1 | 365 | 12.5122 | 0.51222 | 13 | 0.024447
55118 | 7.28 | 1 | 365 | 8.3415 | 0.34148 | 8 | 0.68296
55119 | 4.16 | 1 | 365 | 4.7666 | 0.76656 | 5 | 0.53312
55120 | 5.46 | 1 | 365 | 6.2561 | 0.25611 | 6 | 0.51222
55126 | 4.16 | 1 | 365 | 4.7666 | 0.76656 | 5 | 0.53312
55131 | 4.08 | 1 | 365 | 4.6749 | 0.6749 | 5 | 0.34979
55146 | 6.24 | 1 | 365 | 7.1498 | 0.14984 | 7 | 0.29968
55149 | 5.2 | 1 | 365 | 5.9582 | 0.9582 | 6 | 0.9164
55171 | 8.32 | 1 | 365 | 9.5331 | 0.53312 | 10 | 0.066245
55189 | 9.18 | 1 | 365 | 10.5185 | 0.51852 | 11 | 0.037035
55214 | 8.415 | 1 | 365 | 9.642 | 0.64197 | 10 | 0.28395
55218 | 2.805 | 1 | 365 | 3.214 | 0.21399 | 3 | 0.42798
55228 | 10.14 | 1 | 365 | 11.6185 | 0.61849 | 12 | 0.23699
55230 | 2.04 | 1 | 365 | 2.3374 | 0.33745 | 2 | 0.6749
55234 | 4.59 | 1 | 365 | 5.2593 | 0.25926 | 5 | 0.51852
55250 | 9.69 | 1 | 365 | 11.1029 | 0.10288 | 11 | 0.20576
55362 | 12.495 | 1 | 365 | 14.3169 | 0.31687 | 14 | 0.63374
55366 | 6.76 | 1 | 365 | 7.7457 | 0.74566 | 8 | 0.49132
55371 | 2.12 | 1 | 365 | 2.4291 | 0.42911 | 2 | 0.85823
55377 | 4.335 | 1 | 365 | 4.9671 | 0.96708 | 5 | 0.93416
55382 | 4.335 | 1 | 365 | 4.9671 | 0.96708 | 5 | 0.93416
55383 | 5.61 | 1 | 365 | 6.428 | 0.42798 | 6 | 0.85597
55387 | 3.06 | 1 | 365 | 3.5062 | 0.50617 | 4 | 0.012345
55389 | 3.64 | 1 | 365 | 4.1707 | 0.17074 | 4 | 0.34148
55394 | 7.28 | 1 | 365 | 8.3415 | 0.34148 | 8 | 0.68296
50388 | 6.375 | 1 | 365 | 7.3045 | 0.30453 | 7 | 0.60905
55592 | 4.08 | 1 | 365 | 4.6749 | 0.6749 | 5 | 0.34979
55593 | 10.92 | 1 | 365 | 12.5122 | 0.51222 | 13 | 0.024447
55594 | 5.1 | 1 | 365 | 5.8436 | 0.84362 | 6 | 0.68724
55595 | 6.76 | 1 | 365 | 7.7457 | 0.74566 | 8 | 0.49132
55404 | 4.68 | 1 | 365 | 5.3624 | 0.36238 | 5 | 0.72476
55601 | 4.42 | 1 | 365 | 5.0645 | 0.064471 | 5 | 0.12894
55406 | 10.2 | 1 | 365 | 11.6872 | 0.68724 | 12 | 0.37448
55407 | 6.375 | 1 | 365 | 7.3045 | 0.30453 | 7 | 0.60905
55606 | 2.04 | 1 | 365 | 2.3374 | 0.33745 | 2 | 0.6749
55420 | 7.65 | 1 | 365 | 8.7654 | 0.76543 | 9 | 0.53086
55614 | 6.5 | 1 | 365 | 7.4478 | 0.44775 | 7 | 0.8955
55428 | 3.38 | 1 | 365 | 3.8728 | 0.87283 | 4 | 0.74566
55616 | 4.68 | 1 | 365 | 5.3624 | 0.36238 | 5 | 0.72476
55429 | 10.14 | 1 | 365 | 11.6185 | 0.61849 | 12 | 0.23699
55430 | 7.54 | 1 | 365 | 8.6394 | 0.63939 | 9 | 0.27878
55431 | 8.925 | 1 | 365 | 10.2263 | 0.22634 | 10 | 0.45267
55617 | 3.06 | 1 | 365 | 3.5062 | 0.50617 | 4 | 0.012345
55432 | 6.24 | 1 | 365 | 7.1498 | 0.14984 | 7 | 0.29968
55618 | 4.24 | 1 | 365 | 4.8582 | 0.85823 | 5 | 0.71645
55434 | 3.57 | 1 | 365 | 4.0905 | 0.090535 | 4 | 0.18107
55437 | 11.18 | 1 | 365 | 12.8101 | 0.81013 | 13 | 0.62027
55619 | 4.335 | 1 | 365 | 4.9671 | 0.96708 | 5 | 0.93416
55442 | 4.42 | 1 | 365 | 5.0645 | 0.064471 | 5 | 0.12894
55446 | 4.16 | 1 | 365 | 4.7666 | 0.76656 | 5 | 0.53312
55472 | 2.04 | 1 | 365 | 2.3374 | 0.33745 | 2 | 0.6749
55400 | 6.63 | 1 | 365 | 7.5967 | 0.59671 | 8 | 0.19341
55476 | 11.73 | 1 | 365 | 13.4403 | 0.44033 | 13 | 0.88066
55475 | 7.8 | 1 | 365 | 8.9373 | 0.9373 | 9 | 0.8746
55478 | 8.06 | 1 | 365 | 9.2352 | 0.23521 | 9 | 0.47042
55620 | 4.77 | 1 | 365 | 5.4655 | 0.4655 | 5 | 0.93101
55621 | 8.67 | 1 | 365 | 9.9342 | 0.93416 | 10 | 0.86831
55626 | 6.375 | 1 | 365 | 7.3045 | 0.30453 | 7 | 0.60905
55625 | 5.1 | 1 | 365 | 5.8436 | 0.84362 | 6 | 0.68724
55624 | 10.965 | 1 | 365 | 12.5638 | 0.56378 | 13 | 0.12757
55629 | 5.565 | 1 | 365 | 6.3764 | 0.37642 | 6 | 0.75284
55630 | 3.64 | 1 | 365 | 4.1707 | 0.17074 | 4 | 0.34148
55631 | 5.98 | 1 | 365 | 6.8519 | 0.85193 | 7 | 0.70386
55633 | 5.035 | 1 | 365 | 5.7691 | 0.76914 | 6 | 0.53829
55635 | 8.58 | 1 | 365 | 9.831 | 0.83103 | 10 | 0.66207
55634 | 3.315 | 1 | 365 | 3.7984 | 0.79835 | 4 | 0.59671
55637 | 8.84 | 1 | 365 | 10.1289 | 0.12894 | 10 | 0.25789
55638 | 10.14 | 1 | 365 | 11.6185 | 0.61849 | 12 | 0.23699
55639 | 9.945 | 1 | 365 | 11.3951 | 0.39506 | 11 | 0.79012
55643 | 7.54 | 1 | 365 | 8.6394 | 0.63939 | 9 | 0.27878
55484 | 8.16 | 1 | 365 | 9.3498 | 0.34979 | 9 | 0.69959
55487 | 3.64 | 1 | 365 | 4.1707 | 0.17074 | 4 | 0.34148
55488 | 11.22 | 1 | 365 | 12.856 | 0.85597 | 13 | 0.71193
55490 | 11.66 | 1 | 365 | 13.3601 | 0.36012 | 13 | 0.72024
55495 | 13.77 | 1 | 365 | 15.7778 | 0.77778 | 16 | 0.55555
55496 | 8.16 | 1 | 365 | 9.3498 | 0.34979 | 9 | 0.69959
55502 | 8.67 | 1 | 365 | 9.9342 | 0.93416 | 10 | 0.86831
55505 | 6.375 | 1 | 365 | 7.3045 | 0.30453 | 7 | 0.60905
55507 | 8.06 | 1 | 365 | 9.2352 | 0.23521 | 9 | 0.47042
55636 | 13.515 | 1 | 365 | 15.4856 | 0.4856 | 15 | 0.97119
55508 | 4.335 | 1 | 365 | 4.9671 | 0.96708 | 5 | 0.93416
55583 | 7.02 | 1 | 365 | 8.0436 | 0.043572 | 8 | 0.087144
55644 | 5.3 | 1 | 365 | 6.0728 | 0.072782 | 6 | 0.14556
55585 | 5.355 | 1 | 365 | 6.1358 | 0.1358 | 6 | 0.2716
55589 | 5.565 | 1 | 365 | 6.3764 | 0.37642 | 6 | 0.75284
55647 | 4.24 | 1 | 365 | 4.8582 | 0.85823 | 5 | 0.71645
55651 | 9.1 | 1 | 365 | 10.4269 | 0.42685 | 10 | 0.85371
55757 | 8.415 | 1 | 365 | 9.642 | 0.64197 | 10 | 0.28395
55650 | 6.76 | 1 | 365 | 7.7457 | 0.74566 | 8 | 0.49132
55653 | 14.04 | 1 | 365 | 16.0871 | 0.087144 | 16 | 0.17429
55654 | 3.825 | 1 | 365 | 4.3827 | 0.38272 | 4 | 0.76543
54435 | 4.34 | 1 | 365 | 4.9728 | 0.97281 | 5 | 0.94561
55656 | 10.4 | 1 | 365 | 11.9164 | 0.9164 | 12 | 0.83281
55759 | 14.025 | 1 | 365 | 16.07 | 0.069957 | 16 | 0.13991
55658 | 10.92 | 1 | 365 | 12.5122 | 0.51222 | 13 | 0.024447
55762 | 8.415 | 1 | 365 | 9.642 | 0.64197 | 10 | 0.28395
55765 | 7.02 | 1 | 365 | 8.0436 | 0.043572 | 8 | 0.087144
55657 | 7.28 | 1 | 365 | 8.3415 | 0.34148 | 8 | 0.68296
55767 | 3.315 | 1 | 365 | 3.7984 | 0.79835 | 4 | 0.59671
55776 | 7.54 | 1 | 365 | 8.6394 | 0.63939 | 9 | 0.27878
55660 | 5.355 | 1 | 365 | 6.1358 | 0.1358 | 6 | 0.2716
39555 | 7.02 | 1 | 365 | 8.0436 | 0.043572 | 8 | 0.087144
55648 | 5.46 | 1 | 365 | 6.2561 | 0.25611 | 6 | 0.51222
50612 | 4.68 | 1 | 365 | 5.3624 | 0.36238 | 5 | 0.72476
39228 | 6.24 | 1 | 365 | 7.1498 | 0.14984 | 7 | 0.29968
55781 | 7.8 | 1 | 365 | 8.9373 | 0.9373 | 9 | 0.8746
54141 | 4.335 | 1 | 365 | 4.9671 | 0.96708 | 5 | 0.93416
55786 | 5.98 | 1 | 365 | 6.8519 | 0.85193 | 7 | 0.70386
54142 | 7.905 | 1 | 365 | 9.0576 | 0.057612 | 9 | 0.11522
55788 | 9.62 | 1 | 365 | 11.0227 | 0.022673 | 11 | 0.045346
45170 | 9.805 | 1 | 365 | 11.2346 | 0.23465 | 11 | 0.46929
37737 | 5.035 | 1 | 365 | 5.7691 | 0.76914 | 6 | 0.53829
45760 | 4.68 | 1 | 365 | 5.3624 | 0.36238 | 5 | 0.72476
55839 | 6.5 | 1 | 365 | 7.4478 | 0.44775 | 7 | 0.8955
54697 | 4.86 | 1 | 365 | 5.5686 | 0.56863 | 6 | 0.13725
55844 | 6.63 | 1 | 365 | 7.5967 | 0.59671 | 8 | 0.19341
54694 | 9.1 | 1 | 365 | 10.4269 | 0.42685 | 10 | 0.85371
55718 | 4.94 | 1 | 365 | 5.6603 | 0.66029 | 6 | 0.32058
54659 | 8.48 | 1 | 365 | 9.7165 | 0.71645 | 10 | 0.4329
54485 | 9.99 | 1 | 365 | 11.4466 | 0.44662 | 11 | 0.89324
54593 | 5.865 | 1 | 365 | 6.7202 | 0.72016 | 7 | 0.44033
54590 | 5.035 | 1 | 365 | 5.7691 | 0.76914 | 6 | 0.53829
55719 | 2.34 | 1 | 365 | 2.6812 | 0.68119 | 3 | 0.36238
54588 | 9.01 | 1 | 365 | 10.3237 | 0.32373 | 10 | 0.64746
55848 | 4.94 | 1 | 365 | 5.6603 | 0.66029 | 6 | 0.32058
55645 | 6.24 | 1 | 365 | 7.1498 | 0.14984 | 7 | 0.29968
54509 | 8.925 | 1 | 365 | 10.2263 | 0.22634 | 10 | 0.45267
55703 | 4.32 | 1 | 365 | 4.9499 | 0.94989 | 5 | 0.89978
55663 | 6.885 | 1 | 365 | 7.8889 | 0.88889 | 8 | 0.77778
54530 | 14.025 | 1 | 365 | 16.07 | 0.069957 | 16 | 0.13991
55669 | 7.65 | 1 | 365 | 8.7654 | 0.76543 | 9 | 0.53086
54571 | 3.78 | 1 | 365 | 4.3312 | 0.33115 | 4 | 0.66231
55664 | 12.22 | 1 | 365 | 14.0018 | 0.0017738 | 14 | 0.0035475
54534 | 2.805 | 1 | 365 | 3.214 | 0.21399 | 3 | 0.42798
55642 | 4.08 | 1 | 365 | 4.6749 | 0.6749 | 5 | 0.34979
55132 | 7.14 | 1 | 365 | 8.1811 | 0.18107 | 8 | 0.36214
55438 | 7.28 | 1 | 365 | 8.3415 | 0.34148 | 8 | 0.68296
55666 | 2.16 | 1 | 365 | 2.4749 | 0.47495 | 2 | 0.94989
55358 | 9.945 | 1 | 365 | 11.3951 | 0.39506 | 11 | 0.79012
55665 | 7.395 | 1 | 365 | 8.4733 | 0.47325 | 8 | 0.9465
40373 | 3.64 | 1 | 365 | 4.1707 | 0.17074 | 4 | 0.34148
55667 | 7.42 | 1 | 365 | 8.5019 | 0.5019 | 9 | 0.0037907
55668 | 15.08 | 1 | 365 | 17.2788 | 0.27878 | 17 | 0.55757
38562 | 8.84 | 1 | 365 | 10.1289 | 0.12894 | 10 | 0.25789
55671 | 12.495 | 1 | 365 | 14.3169 | 0.31687 | 14 | 0.63374
55628 | 5.61 | 1 | 365 | 6.428 | 0.42798 | 6 | 0.85597
55670 | 7.905 | 1 | 365 | 9.0576 | 0.057612 | 9 | 0.11522
55673 | 5.67 | 1 | 365 | 6.4967 | 0.49673 | 6 | 0.99346
50394 | 3.57 | 1 | 365 | 4.0905 | 0.090535 | 4 | 0.18107
50610 | 5.61 | 1 | 365 | 6.428 | 0.42798 | 6 | 0.85597
50345 | 8.925 | 1 | 365 | 10.2263 | 0.22634 | 10 | 0.45267
55764 | 8.925 | 1 | 365 | 10.2263 | 0.22634 | 10 | 0.45267
50375 | 6.375 | 1 | 365 | 7.3045 | 0.30453 | 7 | 0.60905
47524 | 5.3 | 1 | 365 | 6.0728 | 0.072782 | 6 | 0.14556
55741 | 3.06 | 1 | 365 | 3.5062 | 0.50617 | 4 | 0.012345
55745 | 11.22 | 1 | 365 | 12.856 | 0.85597 | 13 | 0.71193
50260 | 7.8 | 1 | 365 | 8.9373 | 0.9373 | 9 | 0.8746
40541 | 3.38 | 1 | 365 | 3.8728 | 0.87283 | 4 | 0.74566
50661 | 18.02 | 1 | 365 | 20.6475 | 0.64746 | 21 | 0.29492
43292 | 8.58 | 1 | 365 | 9.831 | 0.83103 | 10 | 0.66207
48442 | 7.02 | 1 | 365 | 8.0436 | 0.043572 | 8 | 0.087144
40709 | 9.805 | 1 | 365 | 11.2346 | 0.23465 | 11 | 0.46929
41087 | 12.75 | 1 | 365 | 14.6091 | 0.60905 | 15 | 0.2181
38052 | 3.12 | 1 | 365 | 3.5749 | 0.57492 | 4 | 0.14984
47573 | 6.885 | 1 | 365 | 7.8889 | 0.88889 | 8 | 0.77778
55380 | 7.395 | 1 | 365 | 8.4733 | 0.47325 | 8 | 0.9465
39360 | 10.66 | 1 | 365 | 12.2143 | 0.21431 | 12 | 0.42863
48568 | 14.04 | 1 | 365 | 16.0871 | 0.087144 | 16 | 0.17429
45664 | 5.46 | 1 | 365 | 6.2561 | 0.25611 | 6 | 0.51222
38093 | 8.745 | 1 | 365 | 10.0201 | 0.020091 | 10 | 0.040182
41287 | 6.24 | 1 | 365 | 7.1498 | 0.14984 | 7 | 0.29968
55857 | 5.72 | 1 | 365 | 6.554 | 0.55402 | 7 | 0.10804
55868 | 4.16 | 1 | 365 | 4.7666 | 0.76656 | 5 | 0.53312
50561 | 10.4 | 1 | 365 | 11.9164 | 0.9164 | 12 | 0.83281
55864 | 6.5 | 1 | 365 | 7.4478 | 0.44775 | 7 | 0.8955
55102 | 2.34 | 1 | 365 | 2.6812 | 0.68119 | 3 | 0.36238
55869 | 4.77 | 1 | 365 | 5.4655 | 0.4655 | 5 | 0.93101
55235 | 7.28 | 1 | 365 | 8.3415 | 0.34148 | 8 | 0.68296
55867 | 9.435 | 1 | 365 | 10.8107 | 0.8107 | 11 | 0.6214
55907 | 3.12 | 1 | 365 | 3.5749 | 0.57492 | 4 | 0.14984
55906 | 6.5 | 1 | 365 | 7.4478 | 0.44775 | 7 | 0.8955
55896 | 9.69 | 1 | 365 | 11.1029 | 0.10288 | 11 | 0.20576
55892 | 6.885 | 1 | 365 | 7.8889 | 0.88889 | 8 | 0.77778
55672 | 8.215 | 1 | 365 | 9.4128 | 0.41281 | 9 | 0.82563
45490 | 5.72 | 1 | 365 | 6.554 | 0.55402 | 7 | 0.10804
55893 | 4.845 | 1 | 365 | 5.5514 | 0.55144 | 6 | 0.10288
55880 | 4.505 | 1 | 365 | 5.1619 | 0.16187 | 5 | 0.32373
50452 | 9.69 | 1 | 365 | 11.1029 | 0.10288 | 11 | 0.20576
55674 | 7.14 | 1 | 365 | 8.1811 | 0.18107 | 8 | 0.36214
55887 | 11.475 | 1 | 365 | 13.1481 | 0.14815 | 13 | 0.29629
55675 | 5.83 | 1 | 365 | 6.6801 | 0.68006 | 7 | 0.36012
55870 | 12.19 | 1 | 365 | 13.9674 | 0.9674 | 14 | 0.9348
55685 | 2.12 | 1 | 365 | 2.4291 | 0.42911 | 2 | 0.85823
55686 | 5.98 | 1 | 365 | 6.8519 | 0.85193 | 7 | 0.70386
54698 | 2.16 | 1 | 365 | 2.4749 | 0.47495 | 2 | 0.94989
55876 | 9.18 | 1 | 365 | 10.5185 | 0.51852 | 11 | 0.037035
55874 | 7.28 | 1 | 365 | 8.3415 | 0.34148 | 8 | 0.68296
55687 | 7.685 | 1 | 365 | 8.8055 | 0.80553 | 9 | 0.61107
55688 | 5.61 | 1 | 365 | 6.428 | 0.42798 | 6 | 0.85597
54604 | 5.61 | 1 | 365 | 6.428 | 0.42798 | 6 | 0.85597
55689 | 8.925 | 1 | 365 | 10.2263 | 0.22634 | 10 | 0.45267
41801 | 4.94 | 1 | 365 | 5.6603 | 0.66029 | 6 | 0.32058
55872 | 7.54 | 1 | 365 | 8.6394 | 0.63939 | 9 | 0.27878
55960 | 8.32 | 1 | 365 | 9.5331 | 0.53312 | 10 | 0.066245
55959 | 7.14 | 1 | 365 | 8.1811 | 0.18107 | 8 | 0.36214
55690 | 9.69 | 1 | 365 | 11.1029 | 0.10288 | 11 | 0.20576
55691 | 7.155 | 1 | 365 | 8.1983 | 0.19826 | 8 | 0.39651
55692 | 3.825 | 1 | 365 | 4.3827 | 0.38272 | 4 | 0.76543
55693 | 13.26 | 1 | 365 | 15.1934 | 0.19341 | 15 | 0.38683
55865 | 7.905 | 1 | 365 | 9.0576 | 0.057612 | 9 | 0.11522
55694 | 13 | 1 | 365 | 14.8955 | 0.8955 | 15 | 0.79101
55954 | 4.42 | 1 | 365 | 5.0645 | 0.064471 | 5 | 0.12894
55929 | 5.46 | 1 | 365 | 6.2561 | 0.25611 | 6 | 0.51222
55921 | 7.02 | 1 | 365 | 8.0436 | 0.043572 | 8 | 0.087144
55695 | 3.18 | 1 | 365 | 3.6437 | 0.64367 | 4 | 0.28734
55696 | 10.2 | 1 | 365 | 11.6872 | 0.68724 | 12 | 0.37448
55697 | 3.78 | 1 | 365 | 4.3312 | 0.33115 | 4 | 0.66231
55699 | 8.67 | 1 | 365 | 9.9342 | 0.93416 | 10 | 0.86831
55700 | 4.845 | 1 | 365 | 5.5514 | 0.55144 | 6 | 0.10288
55996 | 2.12 | 1 | 365 | 2.4291 | 0.42911 | 2 | 0.85823
55983 | 7.54 | 1 | 365 | 8.6394 | 0.63939 | 9 | 0.27878
55995 | 11.44 | 1 | 365 | 13.108 | 0.10804 | 13 | 0.21609
55982 | 2.55 | 1 | 365 | 2.9218 | 0.92181 | 3 | 0.84362
55980 | 4.08 | 1 | 365 | 4.6749 | 0.6749 | 5 | 0.34979
55972 | 4.845 | 1 | 365 | 5.5514 | 0.55144 | 6 | 0.10288
55958 | 3.825 | 1 | 365 | 4.3827 | 0.38272 | 4 | 0.76543
56145 | 2.295 | 1 | 365 | 2.6296 | 0.62963 | 3 | 0.25926
55917 | 7.02 | 1 | 365 | 8.0436 | 0.043572 | 8 | 0.087144
55908 | 2.34 | 1 | 365 | 2.6812 | 0.68119 | 3 | 0.36238
55881 | 3.38 | 1 | 365 | 3.8728 | 0.87283 | 4 | 0.74566
55877 | 6.12 | 1 | 365 | 7.0123 | 0.012345 | 7 | 0.02469
55998 | 2.65 | 1 | 365 | 3.0364 | 0.036391 | 3 | 0.072782
56142 | 3.57 | 1 | 365 | 4.0905 | 0.090535 | 4 | 0.18107
56144 | 5.865 | 1 | 365 | 6.7202 | 0.72016 | 7 | 0.44033
56139 | 9.435 | 1 | 365 | 10.8107 | 0.8107 | 11 | 0.6214
56140 | 3.12 | 1 | 365 | 3.5749 | 0.57492 | 4 | 0.14984
55878 | 4.68 | 1 | 365 | 5.3624 | 0.36238 | 5 | 0.72476
55999 | 3.64 | 1 | 365 | 4.1707 | 0.17074 | 4 | 0.34148
55873 | 11.985 | 1 | 365 | 13.7325 | 0.73251 | 14 | 0.46502
55875 | 4.335 | 1 | 365 | 4.9671 | 0.96708 | 5 | 0.93416
56083 | 5.2 | 1 | 365 | 5.9582 | 0.9582 | 6 | 0.9164
56081 | 6.12 | 1 | 365 | 7.0123 | 0.012345 | 7 | 0.02469
56076 | 2.55 | 1 | 365 | 2.9218 | 0.92181 | 3 | 0.84362
54619 | 6.24 | 1 | 365 | 7.1498 | 0.14984 | 7 | 0.29968
56094 | 3.315 | 1 | 365 | 3.7984 | 0.79835 | 4 | 0.59671
56077 | 14.025 | 1 | 365 | 16.07 | 0.069957 | 16 | 0.13991
56092 | 9.945 | 1 | 365 | 11.3951 | 0.39506 | 11 | 0.79012
56074 | 7.395 | 1 | 365 | 8.4733 | 0.47325 | 8 | 0.9465
56073 | 17.595 | 1 | 365 | 20.1605 | 0.16049 | 20 | 0.32098
56072 | 5.98 | 1 | 365 | 6.8519 | 0.85193 | 7 | 0.70386
56069 | 8.32 | 1 | 365 | 9.5331 | 0.53312 | 10 | 0.066245
56037 | 4.845 | 1 | 365 | 5.5514 | 0.55144 | 6 | 0.10288
56091 | 6.24 | 1 | 365 | 7.1498 | 0.14984 | 7 | 0.29968
56026 | 13.515 | 1 | 365 | 15.4856 | 0.4856 | 15 | 0.97119
56090 | 3.38 | 1 | 365 | 3.8728 | 0.87283 | 4 | 0.74566
56016 | 7.65 | 1 | 365 | 8.7654 | 0.76543 | 9 | 0.53086
56097 | 5.98 | 1 | 365 | 6.8519 | 0.85193 | 7 | 0.70386
56237 | 3.38 | 1 | 365 | 3.8728 | 0.87283 | 4 | 0.74566
55903 | 4.94 | 1 | 365 | 5.6603 | 0.66029 | 6 | 0.32058
56007 | 6.75 | 1 | 365 | 7.7342 | 0.7342 | 8 | 0.46841
56011 | 11.18 | 1 | 365 | 12.8101 | 0.81013 | 13 | 0.62027
56005 | 13.515 | 1 | 365 | 15.4856 | 0.4856 | 15 | 0.97119
56003 | 4.16 | 1 | 365 | 4.7666 | 0.76656 | 5 | 0.53312
56254 | 14.025 | 1 | 365 | 16.07 | 0.069957 | 16 | 0.13991
56253 | 9.945 | 1 | 365 | 11.3951 | 0.39506 | 11 | 0.79012
56245 | 11.96 | 1 | 365 | 13.7039 | 0.70386 | 14 | 0.40773
56229 | 4.68 | 1 | 365 | 5.3624 | 0.36238 | 5 | 0.72476
56227 | 4.42 | 1 | 365 | 5.0645 | 0.064471 | 5 | 0.12894
56222 | 4.16 | 1 | 365 | 4.7666 | 0.76656 | 5 | 0.53312
56215 | 2.805 | 1 | 365 | 3.214 | 0.21399 | 3 | 0.42798
56286 | 10.965 | 1 | 365 | 12.5638 | 0.56378 | 13 | 0.12757
54705 | 6.5 | 1 | 365 | 7.4478 | 0.44775 | 7 | 0.8955
50599 | 5.2 | 1 | 365 | 5.9582 | 0.9582 | 6 | 0.9164
55191 | 5.46 | 1 | 365 | 6.2561 | 0.25611 | 6 | 0.51222
47564 | 5.46 | 1 | 365 | 6.2561 | 0.25611 | 6 | 0.51222
43062 | 4.94 | 1 | 365 | 5.6603 | 0.66029 | 6 | 0.32058
53292 | 5.2 | 1 | 365 | 5.9582 | 0.9582 | 6 | 0.9164
56489 | 6.76 | 1 | 365 | 7.7457 | 0.74566 | 8 | 0.49132
56484 | 5.3 | 1 | 365 | 6.0728 | 0.072782 | 6 | 0.14556
56485 | 3.9 | 1 | 365 | 4.4687 | 0.46865 | 4 | 0.9373
40039 | 8.58 | 1 | 365 | 9.831 | 0.83103 | 10 | 0.66207
41920 | 5.98 | 1 | 365 | 6.8519 | 0.85193 | 7 | 0.70386
37846 | 5.72 | 1 | 365 | 6.554 | 0.55402 | 7 | 0.10804
50572 | 4.94 | 1 | 365 | 5.6603 | 0.66029 | 6 | 0.32058
50347 | 5.1 | 1 | 365 | 5.8436 | 0.84362 | 6 | 0.68724
41757 | 9.36 | 1 | 365 | 10.7248 | 0.72476 | 11 | 0.44953
42329 | 5.61 | 1 | 365 | 6.428 | 0.42798 | 6 | 0.85597
45703 | 9.36 | 1 | 365 | 10.7248 | 0.72476 | 11 | 0.44953
45933 | 13 | 1 | 365 | 14.8955 | 0.8955 | 15 | 0.79101
54202 | 5.865 | 1 | 365 | 6.7202 | 0.72016 | 7 | 0.44033
54467 | 10.71 | 1 | 365 | 12.2716 | 0.2716 | 12 | 0.54321
54469 | 14.045 | 1 | 365 | 16.0929 | 0.092873 | 16 | 0.18575
54672 | 7.65 | 1 | 365 | 8.7654 | 0.76543 | 9 | 0.53086
55591 | 7.395 | 1 | 365 | 8.4733 | 0.47325 | 8 | 0.9465
55841 | 3.9 | 1 | 365 | 4.4687 | 0.46865 | 4 | 0.9373
55924 | 3.9 | 1 | 365 | 4.4687 | 0.46865 | 4 | 0.9373
55984 | 3.64 | 1 | 365 | 4.1707 | 0.17074 | 4 | 0.34148
56205 | 6.375 | 1 | 365 | 7.3045 | 0.30453 | 7 | 0.60905
56414 | 2.04 | 1 | 365 | 2.3374 | 0.33745 | 2 | 0.6749
56733 | 7.28 | 1 | 365 | 8.3415 | 0.34148 | 8 | 0.68296
57728 | 7.14 | 1 | 365 | 8.1811 | 0.18107 | 8 | 0.36214
57930 | 6.89 | 1 | 365 | 7.8946 | 0.89462 | 8 | 0.78923
48027 | 8.32 | 1 | 365 | 9.5331 | 0.53312 | 10 | 0.066245
54882 | 5.72 | 1 | 365 | 6.554 | 0.55402 | 7 | 0.10804
39661 | 13.26 | 1 | 365 | 15.1934 | 0.19341 | 15 | 0.38683
40160 | 4.94 | 1 | 365 | 5.6603 | 0.66029 | 6 | 0.32058
43485 | 8.415 | 1 | 365 | 9.642 | 0.64197 | 10 | 0.28395
50479 | 13 | 1 | 365 | 14.8955 | 0.8955 | 15 | 0.79101
38656 | 4.845 | 1 | 365 | 5.5514 | 0.55144 | 6 | 0.10288
47517 | 11.985 | 1 | 365 | 13.7325 | 0.73251 | 14 | 0.46502
47807 | 13 | 1 | 365 | 14.8955 | 0.8955 | 15 | 0.79101
39554 | 7.02 | 1 | 365 | 8.0436 | 0.043572 | 8 | 0.087144
40992 | 10.4 | 1 | 365 | 11.9164 | 0.9164 | 12 | 0.83281
50447 | 10.2 | 1 | 365 | 11.6872 | 0.68724 | 12 | 0.37448
48159 | 6.48 | 1 | 365 | 7.4248 | 0.42484 | 7 | 0.84967
40119 | 9.1 | 1 | 365 | 10.4269 | 0.42685 | 10 | 0.85371
47366 | 5.98 | 1 | 365 | 6.8519 | 0.85193 | 7 | 0.70386
38061 | 3.315 | 1 | 365 | 3.7984 | 0.79835 | 4 | 0.59671
46613 | 6.76 | 1 | 365 | 7.7457 | 0.74566 | 8 | 0.49132
38643 | 13.78 | 1 | 365 | 15.7892 | 0.78923 | 16 | 0.57847
50295 | 5.72 | 1 | 365 | 6.554 | 0.55402 | 7 | 0.10804
39316 | 7.02 | 1 | 365 | 8.0436 | 0.043572 | 8 | 0.087144
45729 | 3.975 | 1 | 365 | 4.5546 | 0.55459 | 5 | 0.10917
38227 | 7.28 | 1 | 365 | 8.3415 | 0.34148 | 8 | 0.68296
45162 | 5.46 | 1 | 365 | 6.2561 | 0.25611 | 6 | 0.51222
47571 | 3.9 | 1 | 365 | 4.4687 | 0.46865 | 4 | 0.9373
47498 | 9.18 | 1 | 365 | 10.5185 | 0.51852 | 11 | 0.037035
40257 | 4.68 | 1 | 365 | 5.3624 | 0.36238 | 5 | 0.72476
39211 | 3.12 | 1 | 365 | 3.5749 | 0.57492 | 4 | 0.14984
50242 | 7.54 | 1 | 365 | 8.6394 | 0.63939 | 9 | 0.27878
54376 | 2.55 | 1 | 365 | 2.9218 | 0.92181 | 3 | 0.84362
55770 | 4.42 | 1 | 365 | 5.0645 | 0.064471 | 5 | 0.12894
54209 | 8.06 | 1 | 365 | 9.2352 | 0.23521 | 9 | 0.47042
50588 | 4.16 | 1 | 365 | 4.7666 | 0.76656 | 5 | 0.53312
55758 | 11.44 | 1 | 365 | 13.108 | 0.10804 | 13 | 0.21609
55853 | 6.24 | 1 | 365 | 7.1498 | 0.14984 | 7 | 0.29968
41958 | 12.22 | 1 | 365 | 14.0018 | 0.0017738 | 14 | 0.0035475
40158 | 5.98 | 1 | 365 | 6.8519 | 0.85193 | 7 | 0.70386
50481 | 8.415 | 1 | 365 | 9.642 | 0.64197 | 10 | 0.28395
50416 | 2.55 | 1 | 365 | 2.9218 | 0.92181 | 3 | 0.84362
39987 | 3.18 | 1 | 365 | 3.6437 | 0.64367 | 4 | 0.28734
50352 | 6.885 | 1 | 365 | 7.8889 | 0.88889 | 8 | 0.77778
40621 | 5.98 | 1 | 365 | 6.8519 | 0.85193 | 7 | 0.70386
45669 | 3.825 | 1 | 365 | 4.3827 | 0.38272 | 4 | 0.76543
40122 | 7.905 | 1 | 365 | 9.0576 | 0.057612 | 9 | 0.11522
37849 | 4.68 | 1 | 365 | 5.3624 | 0.36238 | 5 | 0.72476
50613 | 7.395 | 1 | 365 | 8.4733 | 0.47325 | 8 | 0.9465
50358 | 7.14 | 1 | 365 | 8.1811 | 0.18107 | 8 | 0.36214
48052 | 6.095 | 1 | 365 | 6.9837 | 0.9837 | 7 | 0.9674
41896 | 15.08 | 1 | 365 | 17.2788 | 0.27878 | 17 | 0.55757
40168 | 10.92 | 1 | 365 | 12.5122 | 0.51222 | 13 | 0.024447
38033 | 12.74 | 1 | 365 | 14.5976 | 0.59759 | 15 | 0.19519
50294 | 10.4 | 1 | 365 | 11.9164 | 0.9164 | 12 | 0.83281
42193 | 4.08 | 1 | 365 | 4.6749 | 0.6749 | 5 | 0.34979
40656 | 5.2 | 1 | 365 | 5.9582 | 0.9582 | 6 | 0.9164
50576 | 8.415 | 1 | 365 | 9.642 | 0.64197 | 10 | 0.28395
40522 | 15.08 | 1 | 365 | 17.2788 | 0.27878 | 17 | 0.55757
39588 | 3.12 | 1 | 365 | 3.5749 | 0.57492 | 4 | 0.14984
50585 | 3.06 | 1 | 365 | 3.5062 | 0.50617 | 4 | 0.012345
37739 | 2.34 | 1 | 365 | 2.6812 | 0.68119 | 3 | 0.36238
50579 | 6.76 | 1 | 365 | 7.7457 | 0.74566 | 8 | 0.49132
39997 | 5.3 | 1 | 365 | 6.0728 | 0.072782 | 6 | 0.14556
50370 | 5.355 | 1 | 365 | 6.1358 | 0.1358 | 6 | 0.2716
42327 | 11.475 | 1 | 365 | 13.1481 | 0.14815 | 13 | 0.29629
45366 | 7.65 | 1 | 365 | 8.7654 | 0.76543 | 9 | 0.53086
45789 | 6.885 | 1 | 365 | 7.8889 | 0.88889 | 8 | 0.77778
40559 | 3.64 | 1 | 365 | 4.1707 | 0.17074 | 4 | 0.34148
41222 | 4.77 | 1 | 365 | 5.4655 | 0.4655 | 5 | 0.93101
47987 | 11.34 | 1 | 365 | 12.9935 | 0.99346 | 13 | 0.98693
42334 | 4.16 | 1 | 365 | 4.7666 | 0.76656 | 5 | 0.53312
45147 | 9.36 | 1 | 365 | 10.7248 | 0.72476 | 11 | 0.44953
47514 | 7.83 | 1 | 365 | 8.9717 | 0.97168 | 9 | 0.94335
42444 | 18.46 | 1 | 365 | 21.1516 | 0.15162 | 21 | 0.30323
45679 | 9.805 | 1 | 365 | 11.2346 | 0.23465 | 11 | 0.46929
39575 | 7.28 | 1 | 365 | 8.3415 | 0.34148 | 8 | 0.68296
48584 | 6.885 | 1 | 365 | 7.8889 | 0.88889 | 8 | 0.77778
50646 | 13.515 | 1 | 365 | 15.4856 | 0.4856 | 15 | 0.97119
41305 | 15.34 | 1 | 365 | 17.5767 | 0.57669 | 18 | 0.15339
38053 | 6.5 | 1 | 365 | 7.4478 | 0.44775 | 7 | 0.8955
55398 | 7.14 | 1 | 365 | 8.1811 | 0.18107 | 8 | 0.36214
55378 | 7.02 | 1 | 365 | 8.0436 | 0.043572 | 8 | 0.087144
55855 | 7.42 | 1 | 365 | 8.5019 | 0.5019 | 9 | 0.0037907
55856 | 13.26 | 1 | 365 | 15.1934 | 0.19341 | 15 | 0.38683
55858 | 4.335 | 1 | 365 | 4.9671 | 0.96708 | 5 | 0.93416
55871 | 9.99 | 1 | 365 | 11.4466 | 0.44662 | 11 | 0.89324
56004 | 10.965 | 1 | 365 | 12.5638 | 0.56378 | 13 | 0.12757
56082 | 2.65 | 1 | 365 | 3.0364 | 0.036391 | 3 | 0.072782
56101 | 6.76 | 1 | 365 | 7.7457 | 0.74566 | 8 | 0.49132
56109 | 9.36 | 1 | 365 | 10.7248 | 0.72476 | 11 | 0.44953
56119 | 11.18 | 1 | 365 | 12.8101 | 0.81013 | 13 | 0.62027
56117 | 3.57 | 1 | 365 | 4.0905 | 0.090535 | 4 | 0.18107
56121 | 10.8 | 1 | 365 | 12.3747 | 0.37473 | 12 | 0.74945
56123 | 3.12 | 1 | 365 | 3.5749 | 0.57492 | 4 | 0.14984
56133 | 8.16 | 1 | 365 | 9.3498 | 0.34979 | 9 | 0.69959
56146 | 5.865 | 1 | 365 | 6.7202 | 0.72016 | 7 | 0.44033
56148 | 7.905 | 1 | 365 | 9.0576 | 0.057612 | 9 | 0.11522
56149 | 11.7 | 1 | 365 | 13.406 | 0.40595 | 13 | 0.81191
56150 | 7.14 | 1 | 365 | 8.1811 | 0.18107 | 8 | 0.36214
56153 | 3.315 | 1 | 365 | 3.7984 | 0.79835 | 4 | 0.59671
56156 | 8.67 | 1 | 365 | 9.9342 | 0.93416 | 10 | 0.86831
56151 | 3.51 | 1 | 365 | 4.0218 | 0.021786 | 4 | 0.043572
56164 | 13.515 | 1 | 365 | 15.4856 | 0.4856 | 15 | 0.97119
55859 | 4.94 | 1 | 365 | 5.6603 | 0.66029 | 6 | 0.32058
56173 | 3.9 | 1 | 365 | 4.4687 | 0.46865 | 4 | 0.9373
55655 | 12.48 | 1 | 365 | 14.2997 | 0.29968 | 14 | 0.59937
56175 | 7.02 | 1 | 365 | 8.0436 | 0.043572 | 8 | 0.087144
56182 | 6.5 | 1 | 365 | 7.4478 | 0.44775 | 7 | 0.8955
56183 | 7.02 | 1 | 365 | 8.0436 | 0.043572 | 8 | 0.087144
56184 | 5.865 | 1 | 365 | 6.7202 | 0.72016 | 7 | 0.44033
56186 | 5.1 | 1 | 365 | 5.8436 | 0.84362 | 6 | 0.68724
56189 | 6.12 | 1 | 365 | 7.0123 | 0.012345 | 7 | 0.02469
56193 | 2.86 | 1 | 365 | 3.277 | 0.27701 | 3 | 0.55402
56194 | 8.32 | 1 | 365 | 9.5331 | 0.53312 | 10 | 0.066245
56196 | 6.24 | 1 | 365 | 7.1498 | 0.14984 | 7 | 0.29968
56197 | 7.8 | 1 | 365 | 8.9373 | 0.9373 | 9 | 0.8746
56201 | 5.2 | 1 | 365 | 5.9582 | 0.9582 | 6 | 0.9164
56208 | 5.61 | 1 | 365 | 6.428 | 0.42798 | 6 | 0.85597
56207 | 4.59 | 1 | 365 | 5.2593 | 0.25926 | 5 | 0.51852
56210 | 4.94 | 1 | 365 | 5.6603 | 0.66029 | 6 | 0.32058
56218 | 5.1 | 1 | 365 | 5.8436 | 0.84362 | 6 | 0.68724
56236 | 5.46 | 1 | 365 | 6.2561 | 0.25611 | 6 | 0.51222
56240 | 7.14 | 1 | 365 | 8.1811 | 0.18107 | 8 | 0.36214
56264 | 4.59 | 1 | 365 | 5.2593 | 0.25926 | 5 | 0.51852
56415 | 5.3 | 1 | 365 | 6.0728 | 0.072782 | 6 | 0.14556
56416 | 9.01 | 1 | 365 | 10.3237 | 0.32373 | 10 | 0.64746
56417 | 4.16 | 1 | 365 | 4.7666 | 0.76656 | 5 | 0.53312
56419 | 11.475 | 1 | 365 | 13.1481 | 0.14815 | 13 | 0.29629
56420 | 7.8 | 1 | 365 | 8.9373 | 0.9373 | 9 | 0.8746
56423 | 10.4 | 1 | 365 | 11.9164 | 0.9164 | 12 | 0.83281
56426 | 5.035 | 1 | 365 | 5.7691 | 0.76914 | 6 | 0.53829
56427 | 7.02 | 1 | 365 | 8.0436 | 0.043572 | 8 | 0.087144
56429 | 2.86 | 1 | 365 | 3.277 | 0.27701 | 3 | 0.55402
56466 | 3.38 | 1 | 365 | 3.8728 | 0.87283 | 4 | 0.74566
56437 | 2.6 | 1 | 365 | 2.9791 | 0.9791 | 3 | 0.9582
56467 | 5.035 | 1 | 365 | 5.7691 | 0.76914 | 6 | 0.53829
56469 | 3.9 | 1 | 365 | 4.4687 | 0.46865 | 4 | 0.9373
56440 | 4.24 | 1 | 365 | 4.8582 | 0.85823 | 5 | 0.71645
56468 | 10.71 | 1 | 365 | 12.2716 | 0.2716 | 12 | 0.54321
56446 | 3.51 | 1 | 365 | 4.0218 | 0.021786 | 4 | 0.043572
56471 | 9.88 | 1 | 365 | 11.3206 | 0.32058 | 11 | 0.64117
56470 | 7.155 | 1 | 365 | 8.1983 | 0.19826 | 8 | 0.39651
56474 | 5.83 | 1 | 365 | 6.6801 | 0.68006 | 7 | 0.36012
56447 | 5.565 | 1 | 365 | 6.3764 | 0.37642 | 6 | 0.75284
56475 | 12.48 | 1 | 365 | 14.2997 | 0.29968 | 14 | 0.59937
56448 | 9.69 | 1 | 365 | 11.1029 | 0.10288 | 11 | 0.20576
56476 | 4.94 | 1 | 365 | 5.6603 | 0.66029 | 6 | 0.32058
56449 | 5.98 | 1 | 365 | 6.8519 | 0.85193 | 7 | 0.70386
56477 | 9.435 | 1 | 365 | 10.8107 | 0.8107 | 11 | 0.6214
56451 | 13.26 | 1 | 365 | 15.1934 | 0.19341 | 15 | 0.38683
56478 | 6.5 | 1 | 365 | 7.4478 | 0.44775 | 7 | 0.8955
56479 | 10.2 | 1 | 365 | 11.6872 | 0.68724 | 12 | 0.37448
56480 | 6.89 | 1 | 365 | 7.8946 | 0.89462 | 8 | 0.78923
56482 | 7.54 | 1 | 365 | 8.6394 | 0.63939 | 9 | 0.27878
56453 | 7.395 | 1 | 365 | 8.4733 | 0.47325 | 8 | 0.9465
56481 | 6.12 | 1 | 365 | 7.0123 | 0.012345 | 7 | 0.02469
56284 | 6.36 | 1 | 365 | 7.2873 | 0.28734 | 7 | 0.57468
56483 | 2.08 | 1 | 365 | 2.3833 | 0.38328 | 2 | 0.76656
56490 | 3.9 | 1 | 365 | 4.4687 | 0.46865 | 4 | 0.9373
56491 | 7.02 | 1 | 365 | 8.0436 | 0.043572 | 8 | 0.087144
56492 | 6.625 | 1 | 365 | 7.591 | 0.59098 | 8 | 0.18196
56493 | 7.905 | 1 | 365 | 9.0576 | 0.057612 | 9 | 0.11522
56444 | 3.18 | 1 | 365 | 3.6437 | 0.64367 | 4 | 0.28734
56455 | 11.18 | 1 | 365 | 12.8101 | 0.81013 | 13 | 0.62027
56456 | 9.435 | 1 | 365 | 10.8107 | 0.8107 | 11 | 0.6214
56458 | 5.83 | 1 | 365 | 6.6801 | 0.68006 | 7 | 0.36012
56460 | 14.04 | 1 | 365 | 16.0871 | 0.087144 | 16 | 0.17429
56462 | 4.94 | 1 | 365 | 5.6603 | 0.66029 | 6 | 0.32058
56461 | 8.32 | 1 | 365 | 9.5331 | 0.53312 | 10 | 0.066245
56452 | 6.375 | 1 | 365 | 7.3045 | 0.30453 | 7 | 0.60905
56465 | 9.1 | 1 | 365 | 10.4269 | 0.42685 | 10 | 0.85371
56464 | 2.55 | 1 | 365 | 2.9218 | 0.92181 | 3 | 0.84362
56497 | 5.865 | 1 | 365 | 6.7202 | 0.72016 | 7 | 0.44033
56506 | 7.685 | 1 | 365 | 8.8055 | 0.80553 | 9 | 0.61107
56503 | 4.94 | 1 | 365 | 5.6603 | 0.66029 | 6 | 0.32058
56507 | 6.12 | 1 | 365 | 7.0123 | 0.012345 | 7 | 0.02469
56510 | 4.335 | 1 | 365 | 4.9671 | 0.96708 | 5 | 0.93416
56512 | 4.68 | 1 | 365 | 5.3624 | 0.36238 | 5 | 0.72476
56513 | 4.16 | 1 | 365 | 4.7666 | 0.76656 | 5 | 0.53312
56509 | 10.965 | 1 | 365 | 12.5638 | 0.56378 | 13 | 0.12757
56514 | 14.79 | 1 | 365 | 16.9465 | 0.9465 | 17 | 0.893
56517 | 3.975 | 1 | 365 | 4.5546 | 0.55459 | 5 | 0.10917
56520 | 2.805 | 1 | 365 | 3.214 | 0.21399 | 3 | 0.42798
56522 | 5.67 | 1 | 365 | 6.4967 | 0.49673 | 6 | 0.99346
56861 | 7.14 | 1 | 365 | 8.1811 | 0.18107 | 8 | 0.36214
56524 | 13.005 | 1 | 365 | 14.9012 | 0.90123 | 15 | 0.80247
56865 | 2.12 | 1 | 365 | 2.4291 | 0.42911 | 2 | 0.85823
56532 | 4.845 | 1 | 365 | 5.5514 | 0.55144 | 6 | 0.10288
56535 | 5.2 | 1 | 365 | 5.9582 | 0.9582 | 6 | 0.9164
56534 | 2.295 | 1 | 365 | 2.6296 | 0.62963 | 3 | 0.25926
56537 | 11.985 | 1 | 365 | 13.7325 | 0.73251 | 14 | 0.46502
56539 | 9.01 | 1 | 365 | 10.3237 | 0.32373 | 10 | 0.64746
56543 | 5.1 | 1 | 365 | 5.8436 | 0.84362 | 6 | 0.68724
56546 | 16.32 | 1 | 365 | 18.6996 | 0.69959 | 19 | 0.39917
56547 | 14.04 | 1 | 365 | 16.0871 | 0.087144 | 16 | 0.17429
56552 | 5.83 | 1 | 365 | 6.6801 | 0.68006 | 7 | 0.36012
56553 | 5.3 | 1 | 365 | 6.0728 | 0.072782 | 6 | 0.14556
56863 | 7.42 | 1 | 365 | 8.5019 | 0.5019 | 9 | 0.0037907
56549 | 11.73 | 1 | 365 | 13.4403 | 0.44033 | 13 | 0.88066
56556 | 4.505 | 1 | 365 | 5.1619 | 0.16187 | 5 | 0.32373
56869 | 6.095 | 1 | 365 | 6.9837 | 0.9837 | 7 | 0.9674
56557 | 7.65 | 1 | 365 | 8.7654 | 0.76543 | 9 | 0.53086
56866 | 8.58 | 1 | 365 | 9.831 | 0.83103 | 10 | 0.66207
56560 | 2.86 | 1 | 365 | 3.277 | 0.27701 | 3 | 0.55402
56871 | 6.63 | 1 | 365 | 7.5967 | 0.59671 | 8 | 0.19341
56562 | 7.95 | 1 | 365 | 9.1092 | 0.10917 | 9 | 0.21835
56564 | 4.42 | 1 | 365 | 5.0645 | 0.064471 | 5 | 0.12894
56870 | 14.025 | 1 | 365 | 16.07 | 0.069957 | 16 | 0.13991
56563 | 11.96 | 1 | 365 | 13.7039 | 0.70386 | 14 | 0.40773
56873 | 2.65 | 1 | 365 | 3.0364 | 0.036391 | 3 | 0.072782
56558 | 4.335 | 1 | 365 | 4.9671 | 0.96708 | 5 | 0.93416
56872 | 11.475 | 1 | 365 | 13.1481 | 0.14815 | 13 | 0.29629
56568 | 11.96 | 1 | 365 | 13.7039 | 0.70386 | 14 | 0.40773
56875 | 14.04 | 1 | 365 | 16.0871 | 0.087144 | 16 | 0.17429
56570 | 13.77 | 1 | 365 | 15.7778 | 0.77778 | 16 | 0.55555
56874 | 3.975 | 1 | 365 | 4.5546 | 0.55459 | 5 | 0.10917
56607 | 9.69 | 1 | 365 | 11.1029 | 0.10288 | 11 | 0.20576
56877 | 7.95 | 1 | 365 | 9.1092 | 0.10917 | 9 | 0.21835
56876 | 4.94 | 1 | 365 | 5.6603 | 0.66029 | 6 | 0.32058
56878 | 5.2 | 1 | 365 | 5.9582 | 0.9582 | 6 | 0.9164
56880 | 6.5 | 1 | 365 | 7.4478 | 0.44775 | 7 | 0.8955
56618 | 7.42 | 1 | 365 | 8.5019 | 0.5019 | 9 | 0.0037907
56621 | 3.64 | 1 | 365 | 4.1707 | 0.17074 | 4 | 0.34148
56622 | 3.57 | 1 | 365 | 4.0905 | 0.090535 | 4 | 0.18107
56892 | 12.495 | 1 | 365 | 14.3169 | 0.31687 | 14 | 0.63374
56624 | 10.66 | 1 | 365 | 12.2143 | 0.21431 | 12 | 0.42863
56627 | 7.42 | 1 | 365 | 8.5019 | 0.5019 | 9 | 0.0037907
56623 | 9.88 | 1 | 365 | 11.3206 | 0.32058 | 11 | 0.64117
56626 | 4.59 | 1 | 365 | 5.2593 | 0.25926 | 5 | 0.51852
56631 | 6.885 | 1 | 365 | 7.8889 | 0.88889 | 8 | 0.77778
56630 | 11.18 | 1 | 365 | 12.8101 | 0.81013 | 13 | 0.62027
56185 | 9.36 | 1 | 365 | 10.7248 | 0.72476 | 11 | 0.44953
56646 | 4.59 | 1 | 365 | 5.2593 | 0.25926 | 5 | 0.51852
56643 | 14.04 | 1 | 365 | 16.0871 | 0.087144 | 16 | 0.17429
56516 | 8.84 | 1 | 365 | 10.1289 | 0.12894 | 10 | 0.25789
56657 | 5.72 | 1 | 365 | 6.554 | 0.55402 | 7 | 0.10804
56665 | 5.3 | 1 | 365 | 6.0728 | 0.072782 | 6 | 0.14556
56669 | 7.54 | 1 | 365 | 8.6394 | 0.63939 | 9 | 0.27878
56659 | 5.2 | 1 | 365 | 5.9582 | 0.9582 | 6 | 0.9164
56634 | 6.24 | 1 | 365 | 7.1498 | 0.14984 | 7 | 0.29968
56674 | 5.2 | 1 | 365 | 5.9582 | 0.9582 | 6 | 0.9164
56675 | 15.6 | 1 | 365 | 17.8746 | 0.8746 | 18 | 0.74921
56734 | 6.48 | 1 | 365 | 7.4248 | 0.42484 | 7 | 0.84967
56736 | 4.42 | 1 | 365 | 5.0645 | 0.064471 | 5 | 0.12894
56738 | 7.8 | 1 | 365 | 8.9373 | 0.9373 | 9 | 0.8746
56742 | 14.28 | 1 | 365 | 16.3621 | 0.36214 | 16 | 0.72428
56746 | 7.02 | 1 | 365 | 8.0436 | 0.043572 | 8 | 0.087144
56772 | 4.77 | 1 | 365 | 5.4655 | 0.4655 | 5 | 0.93101
56773 | 11.475 | 1 | 365 | 13.1481 | 0.14815 | 13 | 0.29629
56776 | 7.14 | 1 | 365 | 8.1811 | 0.18107 | 8 | 0.36214
56258 | 3.06 | 1 | 365 | 3.5062 | 0.50617 | 4 | 0.012345
56778 | 11.18 | 1 | 365 | 12.8101 | 0.81013 | 13 | 0.62027
56267 | 7.905 | 1 | 365 | 9.0576 | 0.057612 | 9 | 0.11522
56775 | 6.24 | 1 | 365 | 7.1498 | 0.14984 | 7 | 0.29968
56270 | 5.355 | 1 | 365 | 6.1358 | 0.1358 | 6 | 0.2716
56780 | 4.68 | 1 | 365 | 5.3624 | 0.36238 | 5 | 0.72476
56802 | 7.395 | 1 | 365 | 8.4733 | 0.47325 | 8 | 0.9465
56803 | 7.14 | 1 | 365 | 8.1811 | 0.18107 | 8 | 0.36214
56804 | 2.915 | 1 | 365 | 3.34 | 0.34003 | 3 | 0.68006
56269 | 7.54 | 1 | 365 | 8.6394 | 0.63939 | 9 | 0.27878
56815 | 3.38 | 1 | 365 | 3.8728 | 0.87283 | 4 | 0.74566
56272 | 2.55 | 1 | 365 | 2.9218 | 0.92181 | 3 | 0.84362
56274 | 3.57 | 1 | 365 | 4.0905 | 0.090535 | 4 | 0.18107
56816 | 5.1 | 1 | 365 | 5.8436 | 0.84362 | 6 | 0.68724
56275 | 4.68 | 1 | 365 | 5.3624 | 0.36238 | 5 | 0.72476
56817 | 5.98 | 1 | 365 | 6.8519 | 0.85193 | 7 | 0.70386
56281 | 4.16 | 1 | 365 | 4.7666 | 0.76656 | 5 | 0.53312
56819 | 7.28 | 1 | 365 | 8.3415 | 0.34148 | 8 | 0.68296
56282 | 11.18 | 1 | 365 | 12.8101 | 0.81013 | 13 | 0.62027
56821 | 5.72 | 1 | 365 | 6.554 | 0.55402 | 7 | 0.10804
56301 | 6.12 | 1 | 365 | 7.0123 | 0.012345 | 7 | 0.02469
56303 | 10.66 | 1 | 365 | 12.2143 | 0.21431 | 12 | 0.42863
56822 | 9.1 | 1 | 365 | 10.4269 | 0.42685 | 10 | 0.85371
56342 | 7.685 | 1 | 365 | 8.8055 | 0.80553 | 9 | 0.61107
56823 | 4.24 | 1 | 365 | 4.8582 | 0.85823 | 5 | 0.71645
56332 | 6.12 | 1 | 365 | 7.0123 | 0.012345 | 7 | 0.02469
56825 | 14.04 | 1 | 365 | 16.0871 | 0.087144 | 16 | 0.17429
56343 | 7.28 | 1 | 365 | 8.3415 | 0.34148 | 8 | 0.68296
56345 | 4.42 | 1 | 365 | 5.0645 | 0.064471 | 5 | 0.12894
56347 | 13.78 | 1 | 365 | 15.7892 | 0.78923 | 16 | 0.57847
56826 | 3.38 | 1 | 365 | 3.8728 | 0.87283 | 4 | 0.74566
56348 | 5.565 | 1 | 365 | 6.3764 | 0.37642 | 6 | 0.75284
56372 | 9.88 | 1 | 365 | 11.3206 | 0.32058 | 11 | 0.64117
56827 | 6.375 | 1 | 365 | 7.3045 | 0.30453 | 7 | 0.60905
56828 | 9.01 | 1 | 365 | 10.3237 | 0.32373 | 10 | 0.64746
56377 | 10.965 | 1 | 365 | 12.5638 | 0.56378 | 13 | 0.12757
56830 | 14.04 | 1 | 365 | 16.0871 | 0.087144 | 16 | 0.17429
56382 | 4.42 | 1 | 365 | 5.0645 | 0.064471 | 5 | 0.12894
56832 | 10.92 | 1 | 365 | 12.5122 | 0.51222 | 13 | 0.024447
56381 | 8.32 | 1 | 365 | 9.5331 | 0.53312 | 10 | 0.066245
56383 | 9.69 | 1 | 365 | 11.1029 | 0.10288 | 11 | 0.20576
56836 | 11.44 | 1 | 365 | 13.108 | 0.10804 | 13 | 0.21609
56387 | 5.83 | 1 | 365 | 6.6801 | 0.68006 | 7 | 0.36012
56837 | 10.4 | 1 | 365 | 11.9164 | 0.9164 | 12 | 0.83281
56391 | 11.475 | 1 | 365 | 13.1481 | 0.14815 | 13 | 0.29629
56848 | 7.395 | 1 | 365 | 8.4733 | 0.47325 | 8 | 0.9465
56401 | 2.04 | 1 | 365 | 2.3374 | 0.33745 | 2 | 0.6749
56840 | 6.625 | 1 | 365 | 7.591 | 0.59098 | 8 | 0.18196
47860 | 26.52 | 0.9 | 365 | 27.3481 | 0.34815 | 27 | 0.69629
56846 | 2.86 | 1 | 365 | 3.277 | 0.27701 | 3 | 0.55402
56403 | 3.06 | 1 | 365 | 3.5062 | 0.50617 | 4 | 0.012345
56851 | 7.28 | 1 | 365 | 8.3415 | 0.34148 | 8 | 0.68296
56407 | 5.61 | 1 | 365 | 6.428 | 0.42798 | 6 | 0.85597
56408 | 4.505 | 1 | 365 | 5.1619 | 0.16187 | 5 | 0.32373
56853 | 4.59 | 1 | 365 | 5.2593 | 0.25926 | 5 | 0.51852
56405 | 3.06 | 1 | 365 | 3.5062 | 0.50617 | 4 | 0.012345
56413 | 4.845 | 1 | 365 | 5.5514 | 0.55144 | 6 | 0.10288
56857 | 16.96 | 1 | 365 | 19.4329 | 0.4329 | 19 | 0.86581
56859 | 4.16 | 1 | 365 | 4.7666 | 0.76656 | 5 | 0.53312
56858 | 6.5 | 1 | 365 | 7.4478 | 0.44775 | 7 | 0.8955
56894 | 3.57 | 1 | 365 | 4.0905 | 0.090535 | 4 | 0.18107
56896 | 14.04 | 1 | 365 | 16.0871 | 0.087144 | 16 | 0.17429
56903 | 5.355 | 1 | 365 | 6.1358 | 0.1358 | 6 | 0.2716
56906 | 2.295 | 1 | 365 | 2.6296 | 0.62963 | 3 | 0.25926
56907 | 8.32 | 1 | 365 | 9.5331 | 0.53312 | 10 | 0.066245
56910 | 2.385 | 1 | 365 | 2.7328 | 0.73275 | 3 | 0.4655
56912 | 7.54 | 1 | 365 | 8.6394 | 0.63939 | 9 | 0.27878
56913 | 2.55 | 1 | 365 | 2.9218 | 0.92181 | 3 | 0.84362
56914 | 4.42 | 1 | 365 | 5.0645 | 0.064471 | 5 | 0.12894
56915 | 5.1 | 1 | 365 | 5.8436 | 0.84362 | 6 | 0.68724
56919 | 4.68 | 1 | 365 | 5.3624 | 0.36238 | 5 | 0.72476
56924 | 3.57 | 1 | 365 | 4.0905 | 0.090535 | 4 | 0.18107
56927 | 2.34 | 1 | 365 | 2.6812 | 0.68119 | 3 | 0.36238
56925 | 6.36 | 1 | 365 | 7.2873 | 0.28734 | 7 | 0.57468
56931 | 6.375 | 1 | 365 | 7.3045 | 0.30453 | 7 | 0.60905
56933 | 6.24 | 1 | 365 | 7.1498 | 0.14984 | 7 | 0.29968
56934 | 5.1 | 1 | 365 | 5.8436 | 0.84362 | 6 | 0.68724
56936 | 7.28 | 1 | 365 | 8.3415 | 0.34148 | 8 | 0.68296
56970 | 10.92 | 1 | 365 | 12.5122 | 0.51222 | 13 | 0.024447
56974 | 6.24 | 1 | 365 | 7.1498 | 0.14984 | 7 | 0.29968
57009 | 9.18 | 1 | 365 | 10.5185 | 0.51852 | 11 | 0.037035
57011 | 7.54 | 1 | 365 | 8.6394 | 0.63939 | 9 | 0.27878
57015 | 8.215 | 1 | 365 | 9.4128 | 0.41281 | 9 | 0.82563
57016 | 3.38 | 1 | 365 | 3.8728 | 0.87283 | 4 | 0.74566
57019 | 3.9 | 1 | 365 | 4.4687 | 0.46865 | 4 | 0.9373
57018 | 7.02 | 1 | 365 | 8.0436 | 0.043572 | 8 | 0.087144
57020 | 11.44 | 1 | 365 | 13.108 | 0.10804 | 13 | 0.21609
57022 | 12.48 | 1 | 365 | 14.2997 | 0.29968 | 14 | 0.59937
57023 | 8.48 | 1 | 365 | 9.7165 | 0.71645 | 10 | 0.4329
57065 | 3.64 | 1 | 365 | 4.1707 | 0.17074 | 4 | 0.34148
57068 | 8.67 | 1 | 365 | 9.9342 | 0.93416 | 10 | 0.86831
57074 | 4.42 | 1 | 365 | 5.0645 | 0.064471 | 5 | 0.12894
57095 | 8.84 | 1 | 365 | 10.1289 | 0.12894 | 10 | 0.25789
57150 | 7.02 | 1 | 365 | 8.0436 | 0.043572 | 8 | 0.087144
57151 | 3.12 | 1 | 365 | 3.5749 | 0.57492 | 4 | 0.14984
57153 | 4.94 | 1 | 365 | 5.6603 | 0.66029 | 6 | 0.32058
57198 | 3.12 | 1 | 365 | 3.5749 | 0.57492 | 4 | 0.14984
57201 | 13.52 | 1 | 365 | 15.4913 | 0.49132 | 15 | 0.98265
57208 | 6.5 | 1 | 365 | 7.4478 | 0.44775 | 7 | 0.8955
57215 | 3.51 | 1 | 365 | 4.0218 | 0.021786 | 4 | 0.043572
57219 | 3.64 | 1 | 365 | 4.1707 | 0.17074 | 4 | 0.34148
57290 | 13.005 | 1 | 365 | 14.9012 | 0.90123 | 15 | 0.80247
57221 | 8.32 | 1 | 365 | 9.5331 | 0.53312 | 10 | 0.066245
57220 | 4.59 | 1 | 365 | 5.2593 | 0.25926 | 5 | 0.51852
57296 | 6.24 | 1 | 365 | 7.1498 | 0.14984 | 7 | 0.29968
57224 | 13.78 | 1 | 365 | 15.7892 | 0.78923 | 16 | 0.57847
57301 | 3.38 | 1 | 365 | 3.8728 | 0.87283 | 4 | 0.74566
57223 | 8.32 | 1 | 365 | 9.5331 | 0.53312 | 10 | 0.066245
57229 | 8.58 | 1 | 365 | 9.831 | 0.83103 | 10 | 0.66207
57305 | 4.59 | 1 | 365 | 5.2593 | 0.25926 | 5 | 0.51852
57228 | 9.1 | 1 | 365 | 10.4269 | 0.42685 | 10 | 0.85371
57308 | 5.1 | 1 | 365 | 5.8436 | 0.84362 | 6 | 0.68724
57240 | 6.885 | 1 | 365 | 7.8889 | 0.88889 | 8 | 0.77778
57316 | 5.46 | 1 | 365 | 6.2561 | 0.25611 | 6 | 0.51222
57243 | 7.395 | 1 | 365 | 8.4733 | 0.47325 | 8 | 0.9465
57322 | 5.1 | 1 | 365 | 5.8436 | 0.84362 | 6 | 0.68724
57247 | 3.825 | 1 | 365 | 4.3827 | 0.38272 | 4 | 0.76543
57328 | 8.415 | 1 | 365 | 9.642 | 0.64197 | 10 | 0.28395
57334 | 13.26 | 1 | 365 | 15.1934 | 0.19341 | 15 | 0.38683
57251 | 11.44 | 1 | 365 | 13.108 | 0.10804 | 13 | 0.21609
57321 | 5.46 | 1 | 365 | 6.2561 | 0.25611 | 6 | 0.51222
57244 | 2.08 | 1 | 365 | 2.3833 | 0.38328 | 2 | 0.76656
57261 | 4.505 | 1 | 365 | 5.1619 | 0.16187 | 5 | 0.32373
57337 | 6.24 | 1 | 365 | 7.1498 | 0.14984 | 7 | 0.29968
57286 | 12.74 | 1 | 365 | 14.5976 | 0.59759 | 15 | 0.19519
57289 | 6.24 | 1 | 365 | 7.1498 | 0.14984 | 7 | 0.29968
57343 | 5.865 | 1 | 365 | 6.7202 | 0.72016 | 7 | 0.44033
57344 | 9.36 | 1 | 365 | 10.7248 | 0.72476 | 11 | 0.44953
57677 | 8.16 | 1 | 365 | 9.3498 | 0.34979 | 9 | 0.69959
57350 | 5.565 | 1 | 365 | 6.3764 | 0.37642 | 6 | 0.75284
57352 | 5.2 | 1 | 365 | 5.9582 | 0.9582 | 6 | 0.9164
57355 | 10.14 | 1 | 365 | 11.6185 | 0.61849 | 12 | 0.23699
57681 | 3.9 | 1 | 365 | 4.4687 | 0.46865 | 4 | 0.9373
57684 | 7.28 | 1 | 365 | 8.3415 | 0.34148 | 8 | 0.68296
57356 | 13.26 | 1 | 365 | 15.1934 | 0.19341 | 15 | 0.38683
57688 | 6.24 | 1 | 365 | 7.1498 | 0.14984 | 7 | 0.29968
57690 | 17.16 | 1 | 365 | 19.6621 | 0.66207 | 20 | 0.32413
57692 | 4.335 | 1 | 365 | 4.9671 | 0.96708 | 5 | 0.93416
57695 | 9.18 | 1 | 365 | 10.5185 | 0.51852 | 11 | 0.037035
54441 | 4.42 | 1 | 365 | 5.0645 | 0.064471 | 5 | 0.12894
40013 | 3.64 | 1 | 365 | 4.1707 | 0.17074 | 4 | 0.34148
57696 | 8.745 | 1 | 365 | 10.0201 | 0.020091 | 10 | 0.040182
57700 | 3.38 | 1 | 365 | 3.8728 | 0.87283 | 4 | 0.74566
57723 | 4.94 | 1 | 365 | 5.6603 | 0.66029 | 6 | 0.32058
56202 | 5.1 | 1 | 365 | 5.8436 | 0.84362 | 6 | 0.68724
57729 | 8.415 | 1 | 365 | 9.642 | 0.64197 | 10 | 0.28395
57731 | 9.18 | 1 | 365 | 10.5185 | 0.51852 | 11 | 0.037035
57763 | 6.24 | 1 | 365 | 7.1498 | 0.14984 | 7 | 0.29968
57774 | 8.32 | 1 | 365 | 9.5331 | 0.53312 | 10 | 0.066245
57785 | 10.4 | 1 | 365 | 11.9164 | 0.9164 | 12 | 0.83281
57797 | 2.86 | 1 | 365 | 3.277 | 0.27701 | 3 | 0.55402
57807 | 12.24 | 1 | 365 | 14.0247 | 0.02469 | 14 | 0.04938
57808 | 5.1 | 1 | 365 | 5.8436 | 0.84362 | 6 | 0.68724
57809 | 5.3 | 1 | 365 | 6.0728 | 0.072782 | 6 | 0.14556
57810 | 9.36 | 1 | 365 | 10.7248 | 0.72476 | 11 | 0.44953
57358 | 5.46 | 1 | 365 | 6.2561 | 0.25611 | 6 | 0.51222
57361 | 6.76 | 1 | 365 | 7.7457 | 0.74566 | 8 | 0.49132
57812 | 5.2 | 1 | 365 | 5.9582 | 0.9582 | 6 | 0.9164
57365 | 3.38 | 1 | 365 | 3.8728 | 0.87283 | 4 | 0.74566
57369 | 4.24 | 1 | 365 | 4.8582 | 0.85823 | 5 | 0.71645
57811 | 9.1 | 1 | 365 | 10.4269 | 0.42685 | 10 | 0.85371
57373 | 4.94 | 1 | 365 | 5.6603 | 0.66029 | 6 | 0.32058
57374 | 8.32 | 1 | 365 | 9.5331 | 0.53312 | 10 | 0.066245
57386 | 8.32 | 1 | 365 | 9.5331 | 0.53312 | 10 | 0.066245
57470 | 10.92 | 1 | 365 | 12.5122 | 0.51222 | 13 | 0.024447
57475 | 3.825 | 1 | 365 | 4.3827 | 0.38272 | 4 | 0.76543
57476 | 2.6 | 1 | 365 | 2.9791 | 0.9791 | 3 | 0.9582
57507 | 6.12 | 1 | 365 | 7.0123 | 0.012345 | 7 | 0.02469
57508 | 5.72 | 1 | 365 | 6.554 | 0.55402 | 7 | 0.10804
57515 | 16.9 | 1 | 365 | 19.3642 | 0.36416 | 19 | 0.72831
57569 | 7.95 | 1 | 365 | 9.1092 | 0.10917 | 9 | 0.21835
57555 | 5.1 | 1 | 365 | 5.8436 | 0.84362 | 6 | 0.68724
57513 | 3.12 | 1 | 365 | 3.5749 | 0.57492 | 4 | 0.14984
57814 | 5.355 | 1 | 365 | 6.1358 | 0.1358 | 6 | 0.2716
57815 | 6.12 | 1 | 365 | 7.0123 | 0.012345 | 7 | 0.02469
57574 | 3.975 | 1 | 365 | 4.5546 | 0.55459 | 5 | 0.10917
57579 | 4.94 | 1 | 365 | 5.6603 | 0.66029 | 6 | 0.32058
57578 | 7.28 | 1 | 365 | 8.3415 | 0.34148 | 8 | 0.68296
57580 | 2.86 | 1 | 365 | 3.277 | 0.27701 | 3 | 0.55402
57598 | 4.77 | 1 | 365 | 5.4655 | 0.4655 | 5 | 0.93101
57604 | 8.745 | 1 | 365 | 10.0201 | 0.020091 | 10 | 0.040182
57816 | 3.06 | 1 | 365 | 3.5062 | 0.50617 | 4 | 0.012345
57607 | 10.14 | 1 | 365 | 11.6185 | 0.61849 | 12 | 0.23699
57609 | 3.57 | 1 | 365 | 4.0905 | 0.090535 | 4 | 0.18107
57656 | 6.76 | 1 | 365 | 7.7457 | 0.74566 | 8 | 0.49132
57817 | 7.28 | 1 | 365 | 8.3415 | 0.34148 | 8 | 0.68296
57840 | 9.88 | 1 | 365 | 11.3206 | 0.32058 | 11 | 0.64117
57821 | 10.66 | 1 | 365 | 12.2143 | 0.21431 | 12 | 0.42863
57823 | 11.7 | 1 | 365 | 13.406 | 0.40595 | 13 | 0.81191
57841 | 9.1 | 1 | 365 | 10.4269 | 0.42685 | 10 | 0.85371
57843 | 8.06 | 1 | 365 | 9.2352 | 0.23521 | 9 | 0.47042
57851 | 12.74 | 1 | 365 | 14.5976 | 0.59759 | 15 | 0.19519
57863 | 6.76 | 1 | 365 | 7.7457 | 0.74566 | 8 | 0.49132
57825 | 10.66 | 1 | 365 | 12.2143 | 0.21431 | 12 | 0.42863
57868 | 16.32 | 1 | 365 | 18.6996 | 0.69959 | 19 | 0.39917
57828 | 4.77 | 1 | 365 | 5.4655 | 0.4655 | 5 | 0.93101
57833 | 7.28 | 1 | 365 | 8.3415 | 0.34148 | 8 | 0.68296
57871 | 14.04 | 1 | 365 | 16.0871 | 0.087144 | 16 | 0.17429
57913 | 6.095 | 1 | 365 | 6.9837 | 0.9837 | 7 | 0.9674
57914 | 8.925 | 1 | 365 | 10.2263 | 0.22634 | 10 | 0.45267
57873 | 3.64 | 1 | 365 | 4.1707 | 0.17074 | 4 | 0.34148
57920 | 9.36 | 1 | 365 | 10.7248 | 0.72476 | 11 | 0.44953
57927 | 11.985 | 1 | 365 | 13.7325 | 0.73251 | 14 | 0.46502
57928 | 7.8 | 1 | 365 | 8.9373 | 0.9373 | 9 | 0.8746
57875 | 5.2 | 1 | 365 | 5.9582 | 0.9582 | 6 | 0.9164
57929 | 12.48 | 1 | 365 | 14.2997 | 0.29968 | 14 | 0.59937
57931 | 2.6 | 1 | 365 | 2.9791 | 0.9791 | 3 | 0.9582
57932 | 5.865 | 1 | 365 | 6.7202 | 0.72016 | 7 | 0.44033
57933 | 10.14 | 1 | 365 | 11.6185 | 0.61849 | 12 | 0.23699
57878 | 2.12 | 1 | 365 | 2.4291 | 0.42911 | 2 | 0.85823
57888 | 4.59 | 1 | 365 | 5.2593 | 0.25926 | 5 | 0.51852
57934 | 3.12 | 1 | 365 | 3.5749 | 0.57492 | 4 | 0.14984
57936 | 5.46 | 1 | 365 | 6.2561 | 0.25611 | 6 | 0.51222
57892 | 8.32 | 1 | 365 | 9.5331 | 0.53312 | 10 | 0.066245
57943 | 10.4 | 1 | 365 | 11.9164 | 0.9164 | 12 | 0.83281
57942 | 3.64 | 1 | 365 | 4.1707 | 0.17074 | 4 | 0.34148
57896 | 8.415 | 1 | 365 | 9.642 | 0.64197 | 10 | 0.28395
57900 | 7.14 | 1 | 365 | 8.1811 | 0.18107 | 8 | 0.36214
57902 | 8.32 | 1 | 365 | 9.5331 | 0.53312 | 10 | 0.066245
57903 | 8.84 | 1 | 365 | 10.1289 | 0.12894 | 10 | 0.25789
57905 | 5.46 | 1 | 365 | 6.2561 | 0.25611 | 6 | 0.51222
57908 | 11.96 | 1 | 365 | 13.7039 | 0.70386 | 14 | 0.40773
57910 | 3.9 | 1 | 365 | 4.4687 | 0.46865 | 4 | 0.9373
41187 | 2.6 | 1 | 365 | 2.9791 | 0.9791 | 3 | 0.9582
55433 | 3.06 | 1 | 365 | 3.5062 | 0.50617 | 4 | 0.012345
55790 | 4.42 | 1 | 365 | 5.0645 | 0.064471 | 5 | 0.12894
41840 | 8.58 | 1 | 365 | 9.831 | 0.83103 | 10 | 0.66207
50298 | 9.69 | 1 | 365 | 11.1029 | 0.10288 | 11 | 0.20576
57945 | 5.2 | 1 | 365 | 5.9582 | 0.9582 | 6 | 0.9164
57947 | 5.2 | 1 | 365 | 5.9582 | 0.9582 | 6 | 0.9164
57951 | 5.46 | 1 | 365 | 6.2561 | 0.25611 | 6 | 0.51222
57954 | 3.9 | 1 | 365 | 4.4687 | 0.46865 | 4 | 0.9373
57960 | 13.52 | 1 | 365 | 15.4913 | 0.49132 | 15 | 0.98265
57985 | 11.22 | 1 | 365 | 12.856 | 0.85597 | 13 | 0.71193
57988 | 6.76 | 1 | 365 | 7.7457 | 0.74566 | 8 | 0.49132
57991 | 8.84 | 1 | 365 | 10.1289 | 0.12894 | 10 | 0.25789
57993 | 13.78 | 1 | 365 | 15.7892 | 0.78923 | 16 | 0.57847
57999 | 13.26 | 1 | 365 | 15.1934 | 0.19341 | 15 | 0.38683
58004 | 12.74 | 1 | 365 | 14.5976 | 0.59759 | 15 | 0.19519
58008 | 13.26 | 1 | 365 | 15.1934 | 0.19341 | 15 | 0.38683
58011 | 7.8 | 1 | 365 | 8.9373 | 0.9373 | 9 | 0.8746
58017 | 10.14 | 1 | 365 | 11.6185 | 0.61849 | 12 | 0.23699
58022 | 4.335 | 1 | 365 | 4.9671 | 0.96708 | 5 | 0.93416
58045 | 13 | 1 | 365 | 14.8955 | 0.8955 | 15 | 0.79101
58047 | 9.36 | 1 | 365 | 10.7248 | 0.72476 | 11 | 0.44953
57154 | 4.05 | 1 | 365 | 4.6405 | 0.64052 | 5 | 0.28104
57155 | 9.62 | 1 | 365 | 11.0227 | 0.022673 | 11 | 0.045346
57156 | 9.435 | 1 | 365 | 10.8107 | 0.8107 | 11 | 0.6214
58054 | 8.91 | 1 | 365 | 10.2091 | 0.20915 | 10 | 0.4183
58055 | 2.97 | 1 | 365 | 3.403 | 0.40305 | 3 | 0.8061
58057 | 3.12 | 1 | 365 | 3.5749 | 0.57492 | 4 | 0.14984
58060 | 3.78 | 1 | 365 | 4.3312 | 0.33115 | 4 | 0.66231
58063 | 4.16 | 1 | 365 | 4.7666 | 0.76656 | 5 | 0.53312
58070 | 6.36 | 1 | 365 | 7.2873 | 0.28734 | 7 | 0.57468
58073 | 4.68 | 1 | 365 | 5.3624 | 0.36238 | 5 | 0.72476
57263 | 10.14 | 1 | 365 | 11.6185 | 0.61849 | 12 | 0.23699
57265 | 6.76 | 1 | 365 | 7.7457 | 0.74566 | 8 | 0.49132
58074 | 8.16 | 1 | 365 | 9.3498 | 0.34979 | 9 | 0.69959
58078 | 2.6 | 1 | 365 | 2.9791 | 0.9791 | 3 | 0.9582
58083 | 5.2 | 1 | 365 | 5.9582 | 0.9582 | 6 | 0.9164
58086 | 12.48 | 1 | 365 | 14.2997 | 0.29968 | 14 | 0.59937
58085 | 3.9 | 1 | 365 | 4.4687 | 0.46865 | 4 | 0.9373
58087 | 9.88 | 1 | 365 | 11.3206 | 0.32058 | 11 | 0.64117
58088 | 7.02 | 1 | 365 | 8.0436 | 0.043572 | 8 | 0.087144
58089 | 9.62 | 1 | 365 | 11.0227 | 0.022673 | 11 | 0.045346
58090 | 2.12 | 1 | 365 | 2.4291 | 0.42911 | 2 | 0.85823
58100 | 10.965 | 1 | 365 | 12.5638 | 0.56378 | 13 | 0.12757
58101 | 2.34 | 1 | 365 | 2.6812 | 0.68119 | 3 | 0.36238
58103 | 2.86 | 1 | 365 | 3.277 | 0.27701 | 3 | 0.55402
58105 | 7.02 | 1 | 365 | 8.0436 | 0.043572 | 8 | 0.087144
58107 | 14.79 | 1 | 365 | 16.9465 | 0.9465 | 17 | 0.893
58113 | 8.32 | 1 | 365 | 9.5331 | 0.53312 | 10 | 0.066245
58116 | 3.57 | 1 | 365 | 4.0905 | 0.090535 | 4 | 0.18107
58118 | 4.68 | 1 | 365 | 5.3624 | 0.36238 | 5 | 0.72476
58119 | 2.6 | 1 | 365 | 2.9791 | 0.9791 | 3 | 0.9582
58121 | 6.5 | 1 | 365 | 7.4478 | 0.44775 | 7 | 0.8955
58124 | 3.38 | 1 | 365 | 3.8728 | 0.87283 | 4 | 0.74566
58130 | 6.24 | 1 | 365 | 7.1498 | 0.14984 | 7 | 0.29968
58132 | 5.3 | 1 | 365 | 6.0728 | 0.072782 | 6 | 0.14556
58136 | 4.16 | 1 | 365 | 4.7666 | 0.76656 | 5 | 0.53312
58145 | 6.5 | 1 | 365 | 7.4478 | 0.44775 | 7 | 0.8955
58156 | 2.805 | 1 | 365 | 3.214 | 0.21399 | 3 | 0.42798
58155 | 4.59 | 1 | 365 | 5.2593 | 0.25926 | 5 | 0.51852
58159 | 9.36 | 1 | 365 | 10.7248 | 0.72476 | 11 | 0.44953
58164 | 5.1 | 1 | 365 | 5.8436 | 0.84362 | 6 | 0.68724
58169 | 13.78 | 1 | 365 | 15.7892 | 0.78923 | 16 | 0.57847
58209 | 8.84 | 1 | 365 | 10.1289 | 0.12894 | 10 | 0.25789
58253 | 10.14 | 1 | 365 | 11.6185 | 0.61849 | 12 | 0.23699
58255 | 5.2 | 1 | 365 | 5.9582 | 0.9582 | 6 | 0.9164
58257 | 11.395 | 1 | 365 | 13.0565 | 0.056482 | 13 | 0.11296
58263 | 14.04 | 1 | 365 | 16.0871 | 0.087144 | 16 | 0.17429
58266 | 4.845 | 1 | 365 | 5.5514 | 0.55144 | 6 | 0.10288
58269 | 10.965 | 1 | 365 | 12.5638 | 0.56378 | 13 | 0.12757
58271 | 12.48 | 1 | 365 | 14.2997 | 0.29968 | 14 | 0.59937
58272 | 3.9 | 1 | 365 | 4.4687 | 0.46865 | 4 | 0.9373
58273 | 5.13 | 1 | 365 | 5.878 | 0.878 | 6 | 0.75599
58324 | 6.76 | 1 | 365 | 7.7457 | 0.74566 | 8 | 0.49132
58325 | 7.395 | 1 | 365 | 8.4733 | 0.47325 | 8 | 0.9465
58338 | 9.69 | 1 | 365 | 11.1029 | 0.10288 | 11 | 0.20576
58343 | 4.42 | 1 | 365 | 5.0645 | 0.064471 | 5 | 0.12894
58346 | 8.48 | 1 | 365 | 9.7165 | 0.71645 | 10 | 0.4329
58348 | 7.28 | 1 | 365 | 8.3415 | 0.34148 | 8 | 0.68296
58350 | 6.885 | 1 | 365 | 7.8889 | 0.88889 | 8 | 0.77778
58354 | 11.22 | 1 | 365 | 12.856 | 0.85597 | 13 | 0.71193
58360 | 3.315 | 1 | 365 | 3.7984 | 0.79835 | 4 | 0.59671
58367 | 5.98 | 1 | 365 | 6.8519 | 0.85193 | 7 | 0.70386
58373 | 9.62 | 1 | 365 | 11.0227 | 0.022673 | 11 | 0.045346
58387 | 13.77 | 1 | 365 | 15.7778 | 0.77778 | 16 | 0.55555
58399 | 9.1 | 1 | 365 | 10.4269 | 0.42685 | 10 | 0.85371
58439 | 8.58 | 1 | 365 | 9.831 | 0.83103 | 10 | 0.66207
58440 | 3.9 | 1 | 365 | 4.4687 | 0.46865 | 4 | 0.9373
58480 | 13.25 | 1 | 365 | 15.182 | 0.18196 | 15 | 0.36391
58483 | 4.68 | 1 | 365 | 5.3624 | 0.36238 | 5 | 0.72476
58487 | 5.98 | 1 | 365 | 6.8519 | 0.85193 | 7 | 0.70386
58499 | 2.385 | 1 | 365 | 2.7328 | 0.73275 | 3 | 0.4655
58523 | 2.6 | 1 | 365 | 2.9791 | 0.9791 | 3 | 0.9582
58526 | 5.865 | 1 | 365 | 6.7202 | 0.72016 | 7 | 0.44033
58530 | 12.48 | 1 | 365 | 14.2997 | 0.29968 | 14 | 0.59937
58537 | 9.805 | 1 | 365 | 11.2346 | 0.23465 | 11 | 0.46929
58538 | 7.28 | 1 | 365 | 8.3415 | 0.34148 | 8 | 0.68296
58564 | 13.005 | 1 | 365 | 14.9012 | 0.90123 | 15 | 0.80247
58540 | 3.71 | 1 | 365 | 4.2509 | 0.25095 | 4 | 0.5019
58589 | 3.975 | 1 | 365 | 4.5546 | 0.55459 | 5 | 0.10917
58610 | 13 | 1 | 365 | 14.8955 | 0.8955 | 15 | 0.79101
58613 | 4.845 | 1 | 365 | 5.5514 | 0.55144 | 6 | 0.10288
58623 | 11.475 | 1 | 365 | 13.1481 | 0.14815 | 13 | 0.29629
58627 | 7.02 | 1 | 365 | 8.0436 | 0.043572 | 8 | 0.087144
58674 | 6.24 | 1 | 365 | 7.1498 | 0.14984 | 7 | 0.29968
58680 | 10.2 | 1 | 365 | 11.6872 | 0.68724 | 12 | 0.37448
58683 | 5.46 | 1 | 365 | 6.2561 | 0.25611 | 6 | 0.51222
58685 | 5.61 | 1 | 365 | 6.428 | 0.42798 | 6 | 0.85597
58745 | 8.16 | 1 | 365 | 9.3498 | 0.34979 | 9 | 0.69959
58750 | 8.32 | 1 | 365 | 9.5331 | 0.53312 | 10 | 0.066245
58752 | 7.28 | 1 | 365 | 8.3415 | 0.34148 | 8 | 0.68296
58754 | 6.375 | 1 | 365 | 7.3045 | 0.30453 | 7 | 0.60905
58755 | 11.7 | 1 | 365 | 13.406 | 0.40595 | 13 | 0.81191
58757 | 9.62 | 1 | 365 | 11.0227 | 0.022673 | 11 | 0.045346
58769 | 14.04 | 1 | 365 | 16.0871 | 0.087144 | 16 | 0.17429
58774 | 12.72 | 1 | 365 | 14.5747 | 0.57468 | 15 | 0.14936
58781 | 7.395 | 1 | 365 | 8.4733 | 0.47325 | 8 | 0.9465
58794 | 10.4 | 1 | 365 | 11.9164 | 0.9164 | 12 | 0.83281
58795 | 9.88 | 1 | 365 | 11.3206 | 0.32058 | 11 | 0.64117
58797 | 9.62 | 1 | 365 | 11.0227 | 0.022673 | 11 | 0.045346
58800 | 3.9 | 1 | 365 | 4.4687 | 0.46865 | 4 | 0.9373
50415 | 4.845 | 1 | 365 | 5.5514 | 0.55144 | 6 | 0.10288
45700 | 3.12 | 1 | 365 | 3.5749 | 0.57492 | 4 | 0.14984
45753 | 6.24 | 1 | 365 | 7.1498 | 0.14984 | 7 | 0.29968
41359 | 8.06 | 1 | 365 | 9.2352 | 0.23521 | 9 | 0.47042
58827 | 7.29 | 1 | 365 | 8.3529 | 0.35294 | 8 | 0.70588
50418 | 6.63 | 1 | 365 | 7.5967 | 0.59671 | 8 | 0.19341
58829 | 12.495 | 1 | 365 | 14.3169 | 0.31687 | 14 | 0.63374
50575 | 7.395 | 1 | 365 | 8.4733 | 0.47325 | 8 | 0.9465
39058 | 5.98 | 1 | 365 | 6.8519 | 0.85193 | 7 | 0.70386
39396 | 7.28 | 1 | 365 | 8.3415 | 0.34148 | 8 | 0.68296
48164 | 5.61 | 1 | 365 | 6.428 | 0.42798 | 6 | 0.85597
42910 | 5.72 | 1 | 365 | 6.554 | 0.55402 | 7 | 0.10804
39329 | 5.72 | 1 | 365 | 6.554 | 0.55402 | 7 | 0.10804
45771 | 6.375 | 1 | 365 | 7.3045 | 0.30453 | 7 | 0.60905
50305 | 2.805 | 1 | 365 | 3.214 | 0.21399 | 3 | 0.42798
44982 | 5.46 | 1 | 365 | 6.2561 | 0.25611 | 6 | 0.51222
41456 | 2.86 | 1 | 365 | 3.277 | 0.27701 | 3 | 0.55402
47542 | 8.32 | 1 | 365 | 9.5331 | 0.53312 | 10 | 0.066245
58832 | 9.18 | 1 | 365 | 10.5185 | 0.51852 | 11 | 0.037035
43766 | 6.76 | 1 | 365 | 7.7457 | 0.74566 | 8 | 0.49132
41023 | 11.73 | 1 | 365 | 13.4403 | 0.44033 | 13 | 0.88066
42982 | 5.46 | 1 | 365 | 6.2561 | 0.25611 | 6 | 0.51222
42358 | 13.78 | 1 | 365 | 15.7892 | 0.78923 | 16 | 0.57847
50507 | 6.76 | 1 | 365 | 7.7457 | 0.74566 | 8 | 0.49132
50597 | 5.61 | 1 | 365 | 6.428 | 0.42798 | 6 | 0.85597
43692 | 7.54 | 1 | 365 | 8.6394 | 0.63939 | 9 | 0.27878
50373 | 7.28 | 1 | 365 | 8.3415 | 0.34148 | 8 | 0.68296
39342 | 4.94 | 1 | 365 | 5.6603 | 0.66029 | 6 | 0.32058
41753 | 4.94 | 1 | 365 | 5.6603 | 0.66029 | 6 | 0.32058
50442 | 4.59 | 1 | 365 | 5.2593 | 0.25926 | 5 | 0.51852
50584 | 6.12 | 1 | 365 | 7.0123 | 0.012345 | 7 | 0.02469
50397 | 11.985 | 1 | 365 | 13.7325 | 0.73251 | 14 | 0.46502
37874 | 10.4 | 1 | 365 | 11.9164 | 0.9164 | 12 | 0.83281
48095 | 3.315 | 1 | 365 | 3.7984 | 0.79835 | 4 | 0.59671
45952 | 7.8 | 1 | 365 | 8.9373 | 0.9373 | 9 | 0.8746
40699 | 11.475 | 1 | 365 | 13.1481 | 0.14815 | 13 | 0.29629
50413 | 12.24 | 1 | 365 | 14.0247 | 0.02469 | 14 | 0.04938
40603 | 11.18 | 1 | 365 | 12.8101 | 0.81013 | 13 | 0.62027
43771 | 10.07 | 1 | 365 | 11.5383 | 0.53829 | 12 | 0.076573
50437 | 8.16 | 1 | 365 | 9.3498 | 0.34979 | 9 | 0.69959
40703 | 3.64 | 1 | 365 | 4.1707 | 0.17074 | 4 | 0.34148
45963 | 10.455 | 1 | 365 | 11.9794 | 0.97942 | 12 | 0.95885
37797 | 9.88 | 1 | 365 | 11.3206 | 0.32058 | 11 | 0.64117
40443 | 2.86 | 1 | 365 | 3.277 | 0.27701 | 3 | 0.55402
50351 | 10.965 | 1 | 365 | 12.5638 | 0.56378 | 13 | 0.12757
45551 | 2.7 | 1 | 365 | 3.0937 | 0.093682 | 3 | 0.18736
44772 | 9.36 | 1 | 365 | 10.7248 | 0.72476 | 11 | 0.44953
39620 | 12.495 | 1 | 365 | 14.3169 | 0.31687 | 14 | 0.63374
39374 | 5.98 | 1 | 365 | 6.8519 | 0.85193 | 7 | 0.70386
50395 | 3.315 | 1 | 365 | 3.7984 | 0.79835 | 4 | 0.59671
50431 | 4.68 | 1 | 365 | 5.3624 | 0.36238 | 5 | 0.72476
57509 | 7.395 | 1 | 365 | 8.4733 | 0.47325 | 8 | 0.9465
38690 | 7.395 | 1 | 365 | 8.4733 | 0.47325 | 8 | 0.9465
47372 | 5.355 | 1 | 365 | 6.1358 | 0.1358 | 6 | 0.2716
45312 | 8.16 | 1 | 365 | 9.3498 | 0.34979 | 9 | 0.69959
39470 | 5.72 | 1 | 365 | 6.554 | 0.55402 | 7 | 0.10804
39539 | 21.58 | 1 | 365 | 24.7265 | 0.72654 | 25 | 0.45307
50439 | 2.86 | 1 | 365 | 3.277 | 0.27701 | 3 | 0.55402
41661 | 2.295 | 1 | 365 | 2.6296 | 0.62963 | 3 | 0.25926
45900 | 8.58 | 1 | 365 | 9.831 | 0.83103 | 10 | 0.66207
45443 | 3.38 | 1 | 365 | 3.8728 | 0.87283 | 4 | 0.74566
50590 | 5.61 | 1 | 365 | 6.428 | 0.42798 | 6 | 0.85597
45537 | 12.19 | 1 | 365 | 13.9674 | 0.9674 | 14 | 0.9348
47917 | 4.59 | 1 | 365 | 5.2593 | 0.25926 | 5 | 0.51852
50430 | 3.57 | 1 | 365 | 4.0905 | 0.090535 | 4 | 0.18107
50247 | 6.24 | 1 | 365 | 7.1498 | 0.14984 | 7 | 0.29968
50596 | 9.36 | 1 | 365 | 10.7248 | 0.72476 | 11 | 0.44953
40230 | 5.1 | 1 | 365 | 5.8436 | 0.84362 | 6 | 0.68724
37890 | 12.48 | 1 | 365 | 14.2997 | 0.29968 | 14 | 0.59937
47454 | 8.06 | 1 | 365 | 9.2352 | 0.23521 | 9 | 0.47042
40960 | 8.06 | 1 | 365 | 9.2352 | 0.23521 | 9 | 0.47042
48044 | 4.32 | 1 | 365 | 4.9499 | 0.94989 | 5 | 0.89978
47962 | 9.36 | 1 | 365 | 10.7248 | 0.72476 | 11 | 0.44953
50379 | 7.65 | 1 | 365 | 8.7654 | 0.76543 | 9 | 0.53086
47622 | 6.375 | 1 | 365 | 7.3045 | 0.30453 | 7 | 0.60905
41185 | 2.6 | 1 | 365 | 2.9791 | 0.9791 | 3 | 0.9582
42577 | 2.08 | 1 | 365 | 2.3833 | 0.38328 | 2 | 0.76656
40227 | 3.64 | 1 | 365 | 4.1707 | 0.17074 | 4 | 0.34148
38035 | 11.44 | 1 | 365 | 13.108 | 0.10804 | 13 | 0.21609
41404 | 6.5 | 1 | 365 | 7.4478 | 0.44775 | 7 | 0.8955
39335 | 9.62 | 1 | 365 | 11.0227 | 0.022673 | 11 | 0.045346
57950 | 8.84 | 1 | 365 | 10.1289 | 0.12894 | 10 | 0.25789
57952 | 3.12 | 1 | 365 | 3.5749 | 0.57492 | 4 | 0.14984
57953 | 9.1 | 1 | 365 | 10.4269 | 0.42685 | 10 | 0.85371
57956 | 4.16 | 1 | 365 | 4.7666 | 0.76656 | 5 | 0.53312
57957 | 4.68 | 1 | 365 | 5.3624 | 0.36238 | 5 | 0.72476
57958 | 8.06 | 1 | 365 | 9.2352 | 0.23521 | 9 | 0.47042
57977 | 5.61 | 1 | 365 | 6.428 | 0.42798 | 6 | 0.85597
57980 | 4.77 | 1 | 365 | 5.4655 | 0.4655 | 5 | 0.93101
40580 | 3.64 | 1 | 365 | 4.1707 | 0.17074 | 4 | 0.34148
47887 | 3.57 | 1 | 365 | 4.0905 | 0.090535 | 4 | 0.18107
38731 | 5.2 | 1 | 365 | 5.9582 | 0.9582 | 6 | 0.9164
45648 | 10.92 | 1 | 365 | 12.5122 | 0.51222 | 13 | 0.024447
41752 | 7.02 | 1 | 365 | 8.0436 | 0.043572 | 8 | 0.087144
54430 | 11.22 | 1 | 365 | 12.856 | 0.85597 | 13 | 0.71193
55395 | 9.945 | 1 | 365 | 11.3951 | 0.39506 | 11 | 0.79012
55727 | 5.2 | 1 | 365 | 5.9582 | 0.9582 | 6 | 0.9164
55735 | 4.335 | 1 | 365 | 4.9671 | 0.96708 | 5 | 0.93416
50440 | 7.28 | 1 | 365 | 8.3415 | 0.34148 | 8 | 0.68296
55955 | 11.475 | 1 | 365 | 13.1481 | 0.14815 | 13 | 0.29629
56030 | 6.12 | 1 | 365 | 7.0123 | 0.012345 | 7 | 0.02469
37879 | 4.16 | 1 | 365 | 4.7666 | 0.76656 | 5 | 0.53312
39464 | 5.13 | 1 | 365 | 5.878 | 0.878 | 6 | 0.75599
48046 | 12.22 | 1 | 365 | 14.0018 | 0.0017738 | 14 | 0.0035475
50338 | 13.26 | 1 | 365 | 15.1934 | 0.19341 | 15 | 0.38683
50372 | 7.56 | 1 | 365 | 8.6623 | 0.66231 | 9 | 0.32462
56494 | 6.48 | 1 | 365 | 7.4248 | 0.42484 | 7 | 0.84967
56531 | 3.64 | 1 | 365 | 4.1707 | 0.17074 | 4 | 0.34148
56551 | 4.845 | 1 | 365 | 5.5514 | 0.55144 | 6 | 0.10288
55889 | 6.12 | 1 | 365 | 7.0123 | 0.012345 | 7 | 0.02469
57983 | 5.46 | 1 | 365 | 6.2561 | 0.25611 | 6 | 0.51222
57986 | 4.16 | 1 | 365 | 4.7666 | 0.76656 | 5 | 0.53312
57987 | 9.945 | 1 | 365 | 11.3951 | 0.39506 | 11 | 0.79012
57994 | 4.42 | 1 | 365 | 5.0645 | 0.064471 | 5 | 0.12894
58003 | 4.16 | 1 | 365 | 4.7666 | 0.76656 | 5 | 0.53312
58013 | 10.14 | 1 | 365 | 11.6185 | 0.61849 | 12 | 0.23699
58019 | 3.825 | 1 | 365 | 4.3827 | 0.38272 | 4 | 0.76543
58023 | 4.59 | 1 | 365 | 5.2593 | 0.25926 | 5 | 0.51852
58026 | 5.2 | 1 | 365 | 5.9582 | 0.9582 | 6 | 0.9164
58030 | 4.42 | 1 | 365 | 5.0645 | 0.064471 | 5 | 0.12894
58037 | 5.83 | 1 | 365 | 6.6801 | 0.68006 | 7 | 0.36012
58041 | 7.54 | 1 | 365 | 8.6394 | 0.63939 | 9 | 0.27878
58048 | 7.54 | 1 | 365 | 8.6394 | 0.63939 | 9 | 0.27878
58076 | 5.46 | 1 | 365 | 6.2561 | 0.25611 | 6 | 0.51222
58080 | 11.96 | 1 | 365 | 13.7039 | 0.70386 | 14 | 0.40773
58082 | 4.68 | 1 | 365 | 5.3624 | 0.36238 | 5 | 0.72476
58127 | 9.36 | 1 | 365 | 10.7248 | 0.72476 | 11 | 0.44953
58131 | 2.12 | 1 | 365 | 2.4291 | 0.42911 | 2 | 0.85823
56488 | 2.86 | 1 | 365 | 3.277 | 0.27701 | 3 | 0.55402
58135 | 8.67 | 1 | 365 | 9.9342 | 0.93416 | 10 | 0.86831
58158 | 4.68 | 1 | 365 | 5.3624 | 0.36238 | 5 | 0.72476
58228 | 4.94 | 1 | 365 | 5.6603 | 0.66029 | 6 | 0.32058
58270 | 5.865 | 1 | 365 | 6.7202 | 0.72016 | 7 | 0.44033
58296 | 6.5 | 1 | 365 | 7.4478 | 0.44775 | 7 | 0.8955
58297 | 8.06 | 1 | 365 | 9.2352 | 0.23521 | 9 | 0.47042
58299 | 14.04 | 1 | 365 | 16.0871 | 0.087144 | 16 | 0.17429
58405 | 11.475 | 1 | 365 | 13.1481 | 0.14815 | 13 | 0.29629
58444 | 10.66 | 1 | 365 | 12.2143 | 0.21431 | 12 | 0.42863
58445 | 5.1 | 1 | 365 | 5.8436 | 0.84362 | 6 | 0.68724
58461 | 3.9 | 1 | 365 | 4.4687 | 0.46865 | 4 | 0.9373
58489 | 11.985 | 1 | 365 | 13.7325 | 0.73251 | 14 | 0.46502
58479 | 3.12 | 1 | 365 | 3.5749 | 0.57492 | 4 | 0.14984
58498 | 3.18 | 1 | 365 | 3.6437 | 0.64367 | 4 | 0.28734
58506 | 7.54 | 1 | 365 | 8.6394 | 0.63939 | 9 | 0.27878
58513 | 3.315 | 1 | 365 | 3.7984 | 0.79835 | 4 | 0.59671
58519 | 6.24 | 1 | 365 | 7.1498 | 0.14984 | 7 | 0.29968
58521 | 9.1 | 1 | 365 | 10.4269 | 0.42685 | 10 | 0.85371
55272 | 3.975 | 1 | 365 | 4.5546 | 0.55459 | 5 | 0.10917
39983 | 8.32 | 1 | 365 | 9.5331 | 0.53312 | 10 | 0.066245
45811 | 7.65 | 1 | 365 | 8.7654 | 0.76543 | 9 | 0.53086
39442 | 11.395 | 1 | 365 | 13.0565 | 0.056482 | 13 | 0.11296
40583 | 7.02 | 1 | 365 | 8.0436 | 0.043572 | 8 | 0.087144
39521 | 10.4 | 1 | 365 | 11.9164 | 0.9164 | 12 | 0.83281
39559 | 8.32 | 1 | 365 | 9.5331 | 0.53312 | 10 | 0.066245
50353 | 3.315 | 1 | 365 | 3.7984 | 0.79835 | 4 | 0.59671
37907 | 7.14 | 1 | 365 | 8.1811 | 0.18107 | 8 | 0.36214
41178 | 5.72 | 1 | 365 | 6.554 | 0.55402 | 7 | 0.10804
55095 | 6.63 | 1 | 365 | 7.5967 | 0.59671 | 8 | 0.19341
55845 | 10.965 | 1 | 365 | 12.5638 | 0.56378 | 13 | 0.12757
37813 | 10.865 | 1 | 365 | 12.4492 | 0.4492 | 12 | 0.89841
55698 | 7.395 | 1 | 365 | 8.4733 | 0.47325 | 8 | 0.9465
54681 | 4.08 | 1 | 365 | 4.6749 | 0.6749 | 5 | 0.34979
45635 | 4.16 | 1 | 365 | 4.7666 | 0.76656 | 5 | 0.53312
42238 | 3.64 | 1 | 365 | 4.1707 | 0.17074 | 4 | 0.34148
50300 | 12.48 | 1 | 365 | 14.2997 | 0.29968 | 14 | 0.59937
50341 | 12.24 | 1 | 365 | 14.0247 | 0.02469 | 14 | 0.04938
55098 | 2.805 | 1 | 365 | 3.214 | 0.21399 | 3 | 0.42798
45985 | 4.42 | 1 | 365 | 5.0645 | 0.064471 | 5 | 0.12894
59606 | 14.04 | 1 | 365 | 16.0871 | 0.087144 | 16 | 0.17429
59610 | 5.2 | 1 | 365 | 5.9582 | 0.9582 | 6 | 0.9164
45696 | 3.38 | 1 | 365 | 3.8728 | 0.87283 | 4 | 0.74566
59185 | 7.02 | 1 | 365 | 8.0436 | 0.043572 | 8 | 0.087144
59348 | 4.42 | 1 | 365 | 5.0645 | 0.064471 | 5 | 0.12894
59108 | 11.44 | 1 | 365 | 13.108 | 0.10804 | 13 | 0.21609
43122 | 12.48 | 1 | 365 | 14.2997 | 0.29968 | 14 | 0.59937
49663 | 4.68 | 1 | 365 | 5.3624 | 0.36238 | 5 | 0.72476
37954 | 11.7 | 1 | 365 | 13.406 | 0.40595 | 13 | 0.81191
40817 | 8.06 | 1 | 365 | 9.2352 | 0.23521 | 9 | 0.47042
47507 | 7.42 | 1 | 365 | 8.5019 | 0.5019 | 9 | 0.0037907
42254 | 2.65 | 1 | 365 | 3.0364 | 0.036391 | 3 | 0.072782
40519 | 7.02 | 1 | 365 | 8.0436 | 0.043572 | 8 | 0.087144
38719 | 10.6 | 1 | 365 | 12.1456 | 0.14556 | 12 | 0.29113
38834 | 3.51 | 1 | 365 | 4.0218 | 0.021786 | 4 | 0.043572
40097 | 13 | 1 | 365 | 14.8955 | 0.8955 | 15 | 0.79101
42046 | 6.375 | 1 | 365 | 7.3045 | 0.30453 | 7 | 0.60905
38180 | 8.32 | 1 | 365 | 9.5331 | 0.53312 | 10 | 0.066245
53154 | 4.59 | 1 | 365 | 5.2593 | 0.25926 | 5 | 0.51852
53176 | 7.905 | 1 | 365 | 9.0576 | 0.057612 | 9 | 0.11522
53186 | 6.12 | 1 | 365 | 7.0123 | 0.012345 | 7 | 0.02469
53189 | 3.825 | 1 | 365 | 4.3827 | 0.38272 | 4 | 0.76543
53229 | 13.78 | 1 | 365 | 15.7892 | 0.78923 | 16 | 0.57847
53204 | 6.5 | 1 | 365 | 7.4478 | 0.44775 | 7 | 0.8955
52938 | 2.04 | 1 | 365 | 2.3374 | 0.33745 | 2 | 0.6749
50457 | 10.4 | 1 | 365 | 11.9164 | 0.9164 | 12 | 0.83281
38783 | 7.02 | 1 | 365 | 8.0436 | 0.043572 | 8 | 0.087144
41700 | 6.5 | 1 | 365 | 7.4478 | 0.44775 | 7 | 0.8955
56860 | 9.18 | 1 | 365 | 10.5185 | 0.51852 | 11 | 0.037035
57285 | 4.59 | 1 | 365 | 5.2593 | 0.25926 | 5 | 0.51852
57339 | 4.16 | 1 | 365 | 4.7666 | 0.76656 | 5 | 0.53312
57662 | 7.54 | 1 | 365 | 8.6394 | 0.63939 | 9 | 0.27878
57730 | 4.59 | 1 | 365 | 5.2593 | 0.25926 | 5 | 0.51852
57772 | 9.275 | 1 | 365 | 10.6274 | 0.62737 | 11 | 0.25474
57819 | 2.34 | 1 | 365 | 2.6812 | 0.68119 | 3 | 0.36238
53252 | 9.18 | 1 | 365 | 10.5185 | 0.51852 | 11 | 0.037035
58123 | 6.5 | 1 | 365 | 7.4478 | 0.44775 | 7 | 0.8955
58146 | 4.59 | 1 | 365 | 5.2593 | 0.25926 | 5 | 0.51852
40140 | 15.08 | 1 | 365 | 17.2788 | 0.27878 | 17 | 0.55757
54577 | 2.6 | 1 | 365 | 2.9791 | 0.9791 | 3 | 0.9582
41478 | 6.63 | 1 | 365 | 7.5967 | 0.59671 | 8 | 0.19341
46619 | 10.4 | 1 | 365 | 11.9164 | 0.9164 | 12 | 0.83281
50641 | 6.24 | 1 | 365 | 7.1498 | 0.14984 | 7 | 0.29968
39373 | 7.155 | 1 | 365 | 8.1983 | 0.19826 | 8 | 0.39651
48090 | 4.59 | 1 | 365 | 5.2593 | 0.25926 | 5 | 0.51852
40531 | 6.24 | 1 | 365 | 7.1498 | 0.14984 | 7 | 0.29968
42240 | 11.18 | 1 | 365 | 12.8101 | 0.81013 | 13 | 0.62027
40033 | 6.24 | 1 | 365 | 7.1498 | 0.14984 | 7 | 0.29968
40022 | 7.54 | 1 | 365 | 8.6394 | 0.63939 | 9 | 0.27878
50252 | 10.66 | 1 | 365 | 12.2143 | 0.21431 | 12 | 0.42863
50277 | 3.9 | 1 | 365 | 4.4687 | 0.46865 | 4 | 0.9373
50567 | 2.04 | 1 | 365 | 2.3374 | 0.33745 | 2 | 0.6749
39293 | 5.1 | 1 | 365 | 5.8436 | 0.84362 | 6 | 0.68724
50284 | 12.75 | 1 | 365 | 14.6091 | 0.60905 | 15 | 0.2181
39940 | 2.86 | 1 | 365 | 3.277 | 0.27701 | 3 | 0.55402
39479 | 14.82 | 1 | 365 | 16.9809 | 0.98087 | 17 | 0.96175
40092 | 12.22 | 1 | 365 | 14.0018 | 0.0017738 | 14 | 0.0035475
50332 | 3.71 | 1 | 365 | 4.2509 | 0.25095 | 4 | 0.5019
43448 | 11.25 | 1 | 365 | 12.8903 | 0.89034 | 13 | 0.78068
39173 | 3.64 | 1 | 365 | 4.1707 | 0.17074 | 4 | 0.34148
47371 | 6.5 | 1 | 365 | 7.4478 | 0.44775 | 7 | 0.8955
39481 | 13.78 | 1 | 365 | 15.7892 | 0.78923 | 16 | 0.57847
50376 | 3.315 | 1 | 365 | 3.7984 | 0.79835 | 4 | 0.59671
45079 | 7.905 | 1 | 365 | 9.0576 | 0.057612 | 9 | 0.11522
42353 | 3.06 | 1 | 365 | 3.5062 | 0.50617 | 4 | 0.012345
42434 | 5.72 | 1 | 365 | 6.554 | 0.55402 | 7 | 0.10804
46249 | 10.14 | 1 | 365 | 11.6185 | 0.61849 | 12 | 0.23699
39523 | 14.04 | 1 | 365 | 16.0871 | 0.087144 | 16 | 0.17429
39205 | 3.12 | 1 | 365 | 3.5749 | 0.57492 | 4 | 0.14984
45372 | 6.375 | 1 | 365 | 7.3045 | 0.30453 | 7 | 0.60905
37830 | 4.68 | 1 | 365 | 5.3624 | 0.36238 | 5 | 0.72476
45782 | 6.89 | 1 | 365 | 7.8946 | 0.89462 | 8 | 0.78923
42975 | 7.54 | 1 | 365 | 8.6394 | 0.63939 | 9 | 0.27878
45727 | 3.38 | 1 | 365 | 3.8728 | 0.87283 | 4 | 0.74566
50245 | 7.395 | 1 | 365 | 8.4733 | 0.47325 | 8 | 0.9465
53259 | 11.925 | 1 | 365 | 13.6638 | 0.66376 | 14 | 0.32752
53012 | 6.24 | 1 | 365 | 7.1498 | 0.14984 | 7 | 0.29968
41096 | 9.62 | 1 | 365 | 11.0227 | 0.022673 | 11 | 0.045346
40939 | 10.455 | 1 | 365 | 11.9794 | 0.97942 | 12 | 0.95885
38567 | 3.57 | 1 | 365 | 4.0905 | 0.090535 | 4 | 0.18107
52391 | 4.68 | 1 | 365 | 5.3624 | 0.36238 | 5 | 0.72476
55863 | 5.355 | 1 | 365 | 6.1358 | 0.1358 | 6 | 0.2716
40561 | 9.69 | 1 | 365 | 11.1029 | 0.10288 | 11 | 0.20576
41940 | 9.18 | 1 | 365 | 10.5185 | 0.51852 | 11 | 0.037035
39156 | 3.975 | 1 | 365 | 4.5546 | 0.55459 | 5 | 0.10917
50651 | 15.6 | 1 | 365 | 17.8746 | 0.8746 | 18 | 0.74921
50382 | 7.14 | 1 | 365 | 8.1811 | 0.18107 | 8 | 0.36214
45928 | 3.64 | 1 | 365 | 4.1707 | 0.17074 | 4 | 0.34148
52873 | 4.16 | 1 | 365 | 4.7666 | 0.76656 | 5 | 0.53312
52907 | 6.12 | 1 | 365 | 7.0123 | 0.012345 | 7 | 0.02469
47552 | 9.88 | 1 | 365 | 11.3206 | 0.32058 | 11 | 0.64117
40498 | 3.64 | 1 | 365 | 4.1707 | 0.17074 | 4 | 0.34148
50237 | 10.71 | 1 | 365 | 12.2716 | 0.2716 | 12 | 0.54321
52963 | 8.16 | 1 | 365 | 9.3498 | 0.34979 | 9 | 0.69959
52987 | 7.395 | 1 | 365 | 8.4733 | 0.47325 | 8 | 0.9465
53006 | 6.5 | 1 | 365 | 7.4478 | 0.44775 | 7 | 0.8955
38871 | 11.88 | 1 | 365 | 13.6122 | 0.6122 | 14 | 0.2244
50408 | 2.08 | 1 | 365 | 2.3833 | 0.38328 | 2 | 0.76656
45545 | 3.825 | 1 | 365 | 4.3827 | 0.38272 | 4 | 0.76543
39684 | 4.16 | 1 | 365 | 4.7666 | 0.76656 | 5 | 0.53312
37878 | 14.04 | 1 | 365 | 16.0871 | 0.087144 | 16 | 0.17429
39018 | 5.46 | 1 | 365 | 6.2561 | 0.25611 | 6 | 0.51222
50392 | 5.1 | 1 | 365 | 5.8436 | 0.84362 | 6 | 0.68724
40380 | 5.035 | 1 | 365 | 5.7691 | 0.76914 | 6 | 0.53829
58847 | 5.72 | 1 | 365 | 6.554 | 0.55402 | 7 | 0.10804
38966 | 8.06 | 1 | 365 | 9.2352 | 0.23521 | 9 | 0.47042
57976 | 10.07 | 1 | 365 | 11.5383 | 0.53829 | 12 | 0.076573
58007 | 7.685 | 1 | 365 | 8.8055 | 0.80553 | 9 | 0.61107
58027 | 2.385 | 1 | 365 | 2.7328 | 0.73275 | 3 | 0.4655
58098 | 5.83 | 1 | 365 | 6.6801 | 0.68006 | 7 | 0.36012
58106 | 3.18 | 1 | 365 | 3.6437 | 0.64367 | 4 | 0.28734
58141 | 6.89 | 1 | 365 | 7.8946 | 0.89462 | 8 | 0.78923
58151 | 9.54 | 1 | 365 | 10.931 | 0.93101 | 11 | 0.86202
58492 | 4.68 | 1 | 365 | 5.3624 | 0.36238 | 5 | 0.72476
58500 | 3.71 | 1 | 365 | 4.2509 | 0.25095 | 4 | 0.5019
50517 | 5.3 | 1 | 365 | 6.0728 | 0.072782 | 6 | 0.14556
57891 | 8.745 | 1 | 365 | 10.0201 | 0.020091 | 10 | 0.040182
59071 | 6.36 | 1 | 365 | 7.2873 | 0.28734 | 7 | 0.57468
47577 | 8.06 | 1 | 365 | 9.2352 | 0.23521 | 9 | 0.47042
40189 | 4.16 | 1 | 365 | 4.7666 | 0.76656 | 5 | 0.53312
45990 | 10.4 | 1 | 365 | 11.9164 | 0.9164 | 12 | 0.83281
43811 | 7.28 | 1 | 365 | 8.3415 | 0.34148 | 8 | 0.68296
58862 | 7.65 | 1 | 365 | 8.7654 | 0.76543 | 9 | 0.53086
46146 | 6.12 | 1 | 365 | 7.0123 | 0.012345 | 7 | 0.02469
48038 | 6.5 | 1 | 365 | 7.4478 | 0.44775 | 7 | 0.8955
37576 | 4.16 | 1 | 365 | 4.7666 | 0.76656 | 5 | 0.53312
40265 | 6.12 | 1 | 365 | 7.0123 | 0.012345 | 7 | 0.02469
43043 | 9.69 | 1 | 365 | 11.1029 | 0.10288 | 11 | 0.20576
45448 | 9.945 | 1 | 365 | 11.3951 | 0.39506 | 11 | 0.79012
58857 | 3.38 | 1 | 365 | 3.8728 | 0.87283 | 4 | 0.74566
38307 | 7.28 | 1 | 365 | 8.3415 | 0.34148 | 8 | 0.68296
45105 | 6.5 | 1 | 365 | 7.4478 | 0.44775 | 7 | 0.8955
40180 | 9.1 | 1 | 365 | 10.4269 | 0.42685 | 10 | 0.85371
45992 | 4.845 | 1 | 365 | 5.5514 | 0.55144 | 6 | 0.10288
41027 | 13 | 1 | 365 | 14.8955 | 0.8955 | 15 | 0.79101
38713 | 8.58 | 1 | 365 | 9.831 | 0.83103 | 10 | 0.66207
38155 | 8.32 | 1 | 365 | 9.5331 | 0.53312 | 10 | 0.066245
42389 | 6.76 | 1 | 365 | 7.7457 | 0.74566 | 8 | 0.49132
40026 | 9.1 | 1 | 365 | 10.4269 | 0.42685 | 10 | 0.85371
45517 | 9.1 | 1 | 365 | 10.4269 | 0.42685 | 10 | 0.85371
41516 | 4.94 | 1 | 365 | 5.6603 | 0.66029 | 6 | 0.32058
48588 | 4.42 | 1 | 365 | 5.0645 | 0.064471 | 5 | 0.12894
40865 | 8.06 | 1 | 365 | 9.2352 | 0.23521 | 9 | 0.47042
41707 | 3.9 | 1 | 365 | 4.4687 | 0.46865 | 4 | 0.9373
58868 | 7.685 | 1 | 365 | 8.8055 | 0.80553 | 9 | 0.61107
42088 | 4.335 | 1 | 365 | 4.9671 | 0.96708 | 5 | 0.93416
53157 | 7.28 | 1 | 365 | 8.3415 | 0.34148 | 8 | 0.68296
39672 | 4.16 | 1 | 365 | 4.7666 | 0.76656 | 5 | 0.53312
41100 | 8.745 | 1 | 365 | 10.0201 | 0.020091 | 10 | 0.040182
39240 | 9.36 | 1 | 365 | 10.7248 | 0.72476 | 11 | 0.44953
58916 | 2.915 | 1 | 365 | 3.34 | 0.34003 | 3 | 0.68006
39631 | 2.805 | 1 | 365 | 3.214 | 0.21399 | 3 | 0.42798
59179 | 1.56 | 1 | 365 | 1.7875 | 0.78746 | 2 | 0.57492
60078 | 8.84 | 1 | 365 | 10.1289 | 0.12894 | 10 | 0.25789
38031 | 5.72 | 1 | 365 | 6.554 | 0.55402 | 7 | 0.10804
58798 | 4.42 | 1 | 365 | 5.0645 | 0.064471 | 5 | 0.12894
50650 | 10.4 | 1 | 365 | 11.9164 | 0.9164 | 12 | 0.83281
59131 | 2.34 | 1 | 365 | 2.6812 | 0.68119 | 3 | 0.36238
58941 | 2.08 | 1 | 365 | 2.3833 | 0.38328 | 2 | 0.76656
58943 | 14.04 | 1 | 365 | 16.0871 | 0.087144 | 16 | 0.17429
58945 | 10.66 | 1 | 365 | 12.2143 | 0.21431 | 12 | 0.42863
58946 | 4.68 | 1 | 365 | 5.3624 | 0.36238 | 5 | 0.72476
58948 | 8.06 | 1 | 365 | 9.2352 | 0.23521 | 9 | 0.47042
58950 | 8.06 | 1 | 365 | 9.2352 | 0.23521 | 9 | 0.47042
58952 | 8.215 | 1 | 365 | 9.4128 | 0.41281 | 9 | 0.82563
59028 | 7.02 | 1 | 365 | 8.0436 | 0.043572 | 8 | 0.087144
59037 | 4.42 | 1 | 365 | 5.0645 | 0.064471 | 5 | 0.12894
59042 | 3.18 | 1 | 365 | 3.6437 | 0.64367 | 4 | 0.28734
59043 | 8.32 | 1 | 365 | 9.5331 | 0.53312 | 10 | 0.066245
59047 | 13.26 | 1 | 365 | 15.1934 | 0.19341 | 15 | 0.38683
59205 | 4.16 | 1 | 365 | 4.7666 | 0.76656 | 5 | 0.53312
59059 | 8.32 | 1 | 365 | 9.5331 | 0.53312 | 10 | 0.066245
59062 | 4.335 | 1 | 365 | 4.9671 | 0.96708 | 5 | 0.93416
59064 | 5.98 | 1 | 365 | 6.8519 | 0.85193 | 7 | 0.70386
59067 | 3.64 | 1 | 365 | 4.1707 | 0.17074 | 4 | 0.34148
59068 | 8.32 | 1 | 365 | 9.5331 | 0.53312 | 10 | 0.066245
59215 | 9.88 | 1 | 365 | 11.3206 | 0.32058 | 11 | 0.64117
59072 | 3.12 | 1 | 365 | 3.5749 | 0.57492 | 4 | 0.14984
59220 | 4.68 | 1 | 365 | 5.3624 | 0.36238 | 5 | 0.72476
59073 | 9.62 | 1 | 365 | 11.0227 | 0.022673 | 11 | 0.045346
59097 | 8.32 | 1 | 365 | 9.5331 | 0.53312 | 10 | 0.066245
59099 | 3.9 | 1 | 365 | 4.4687 | 0.46865 | 4 | 0.9373
59101 | 10.4 | 1 | 365 | 11.9164 | 0.9164 | 12 | 0.83281
59102 | 5.46 | 1 | 365 | 6.2561 | 0.25611 | 6 | 0.51222
59103 | 4.68 | 1 | 365 | 5.3624 | 0.36238 | 5 | 0.72476
59104 | 6.5 | 1 | 365 | 7.4478 | 0.44775 | 7 | 0.8955
59107 | 7.14 | 1 | 365 | 8.1811 | 0.18107 | 8 | 0.36214
59222 | 4.845 | 1 | 365 | 5.5514 | 0.55144 | 6 | 0.10288
59112 | 3.9 | 1 | 365 | 4.4687 | 0.46865 | 4 | 0.9373
59280 | 5.865 | 1 | 365 | 6.7202 | 0.72016 | 7 | 0.44033
59283 | 3.9 | 1 | 365 | 4.4687 | 0.46865 | 4 | 0.9373
59340 | 7.54 | 1 | 365 | 8.6394 | 0.63939 | 9 | 0.27878
59343 | 4.68 | 1 | 365 | 5.3624 | 0.36238 | 5 | 0.72476
59345 | 3.9 | 1 | 365 | 4.4687 | 0.46865 | 4 | 0.9373
59114 | 5.1 | 1 | 365 | 5.8436 | 0.84362 | 6 | 0.68724
59351 | 12.74 | 1 | 365 | 14.5976 | 0.59759 | 15 | 0.19519
59354 | 7.28 | 1 | 365 | 8.3415 | 0.34148 | 8 | 0.68296
59356 | 3.9 | 1 | 365 | 4.4687 | 0.46865 | 4 | 0.9373
59359 | 9.62 | 1 | 365 | 11.0227 | 0.022673 | 11 | 0.045346
59361 | 3.445 | 1 | 365 | 3.9473 | 0.94731 | 4 | 0.89462
59362 | 4.335 | 1 | 365 | 4.9671 | 0.96708 | 5 | 0.93416
59365 | 7.14 | 1 | 365 | 8.1811 | 0.18107 | 8 | 0.36214
59372 | 6.89 | 1 | 365 | 7.8946 | 0.89462 | 8 | 0.78923
59377 | 13 | 1 | 365 | 14.8955 | 0.8955 | 15 | 0.79101
59384 | 7.8 | 1 | 365 | 8.9373 | 0.9373 | 9 | 0.8746
59388 | 7.155 | 1 | 365 | 8.1983 | 0.19826 | 8 | 0.39651
59413 | 2.12 | 1 | 365 | 2.4291 | 0.42911 | 2 | 0.85823
59115 | 3.12 | 1 | 365 | 3.5749 | 0.57492 | 4 | 0.14984
59419 | 5.2 | 1 | 365 | 5.9582 | 0.9582 | 6 | 0.9164
59415 | 6.5 | 1 | 365 | 7.4478 | 0.44775 | 7 | 0.8955
59420 | 8.16 | 1 | 365 | 9.3498 | 0.34979 | 9 | 0.69959
59431 | 10.92 | 1 | 365 | 12.5122 | 0.51222 | 13 | 0.024447
59446 | 5.355 | 1 | 365 | 6.1358 | 0.1358 | 6 | 0.2716
59453 | 5.355 | 1 | 365 | 6.1358 | 0.1358 | 6 | 0.2716
59119 | 5.72 | 1 | 365 | 6.554 | 0.55402 | 7 | 0.10804
59456 | 13.26 | 1 | 365 | 15.1934 | 0.19341 | 15 | 0.38683
59458 | 6.5 | 1 | 365 | 7.4478 | 0.44775 | 7 | 0.8955
59486 | 8.32 | 1 | 365 | 9.5331 | 0.53312 | 10 | 0.066245
59487 | 8.415 | 1 | 365 | 9.642 | 0.64197 | 10 | 0.28395
59488 | 3.64 | 1 | 365 | 4.1707 | 0.17074 | 4 | 0.34148
59490 | 5.565 | 1 | 365 | 6.3764 | 0.37642 | 6 | 0.75284
59573 | 7.395 | 1 | 365 | 8.4733 | 0.47325 | 8 | 0.9465
59571 | 2.04 | 1 | 365 | 2.3374 | 0.33745 | 2 | 0.6749
59585 | 8.415 | 1 | 365 | 9.642 | 0.64197 | 10 | 0.28395
59584 | 4.68 | 1 | 365 | 5.3624 | 0.36238 | 5 | 0.72476
59588 | 5.61 | 1 | 365 | 6.428 | 0.42798 | 6 | 0.85597
59590 | 4.16 | 1 | 365 | 4.7666 | 0.76656 | 5 | 0.53312
59580 | 11.22 | 1 | 365 | 12.856 | 0.85597 | 13 | 0.71193
59593 | 10.4 | 1 | 365 | 11.9164 | 0.9164 | 12 | 0.83281
59597 | 7.28 | 1 | 365 | 8.3415 | 0.34148 | 8 | 0.68296
59599 | 10.455 | 1 | 365 | 11.9794 | 0.97942 | 12 | 0.95885
59601 | 2.55 | 1 | 365 | 2.9218 | 0.92181 | 3 | 0.84362
59605 | 11.7 | 1 | 365 | 13.406 | 0.40595 | 13 | 0.81191
59615 | 10.14 | 1 | 365 | 11.6185 | 0.61849 | 12 | 0.23699
59624 | 6.885 | 1 | 365 | 7.8889 | 0.88889 | 8 | 0.77778
59705 | 5.2 | 1 | 365 | 5.9582 | 0.9582 | 6 | 0.9164
59708 | 14.04 | 1 | 365 | 16.0871 | 0.087144 | 16 | 0.17429
59712 | 10.66 | 1 | 365 | 12.2143 | 0.21431 | 12 | 0.42863
59715 | 5.98 | 1 | 365 | 6.8519 | 0.85193 | 7 | 0.70386
59716 | 8.84 | 1 | 365 | 10.1289 | 0.12894 | 10 | 0.25789
59718 | 12.96 | 1 | 365 | 14.8497 | 0.84967 | 15 | 0.69934
59725 | 2.6 | 1 | 365 | 2.9791 | 0.9791 | 3 | 0.9582
59735 | 2.915 | 1 | 365 | 3.34 | 0.34003 | 3 | 0.68006
59871 | 6.63 | 1 | 365 | 7.5967 | 0.59671 | 8 | 0.19341
59875 | 3.975 | 1 | 365 | 4.5546 | 0.55459 | 5 | 0.10917
59884 | 6.76 | 1 | 365 | 7.7457 | 0.74566 | 8 | 0.49132
59934 | 3.18 | 1 | 365 | 3.6437 | 0.64367 | 4 | 0.28734
59994 | 4.59 | 1 | 365 | 5.2593 | 0.25926 | 5 | 0.51852
59997 | 9.36 | 1 | 365 | 10.7248 | 0.72476 | 11 | 0.44953
60072 | 8.84 | 1 | 365 | 10.1289 | 0.12894 | 10 | 0.25789
41908 | 13.52 | 1 | 365 | 15.4913 | 0.49132 | 15 | 0.98265
60186 | 8.84 | 1 | 365 | 10.1289 | 0.12894 | 10 | 0.25789
60189 | 3.9 | 1 | 365 | 4.4687 | 0.46865 | 4 | 0.9373
60192 | 9.01 | 1 | 365 | 10.3237 | 0.32373 | 10 | 0.64746
45640 | 3.315 | 1 | 365 | 3.7984 | 0.79835 | 4 | 0.59671
37735 | 4.24 | 1 | 365 | 4.8582 | 0.85823 | 5 | 0.71645
39016 | 8.06 | 1 | 365 | 9.2352 | 0.23521 | 9 | 0.47042
59121 | 6.76 | 1 | 365 | 7.7457 | 0.74566 | 8 | 0.49132
50362 | 6.24 | 1 | 365 | 7.1498 | 0.14984 | 7 | 0.29968
59124 | 2.86 | 1 | 365 | 3.277 | 0.27701 | 3 | 0.55402
40009 | 9.72 | 1 | 365 | 11.1373 | 0.13725 | 11 | 0.27451
60262 | 8.06 | 1 | 365 | 9.2352 | 0.23521 | 9 | 0.47042
59120 | 6.24 | 1 | 365 | 7.1498 | 0.14984 | 7 | 0.29968
60340 | 2.915 | 1 | 365 | 3.34 | 0.34003 | 3 | 0.68006
60342 | 5.46 | 1 | 365 | 6.2561 | 0.25611 | 6 | 0.51222
59126 | 7.155 | 1 | 365 | 8.1983 | 0.19826 | 8 | 0.39651
59118 | 9.62 | 1 | 365 | 11.0227 | 0.022673 | 11 | 0.045346
59135 | 5.46 | 1 | 365 | 6.2561 | 0.25611 | 6 | 0.51222
59143 | 8.32 | 1 | 365 | 9.5331 | 0.53312 | 10 | 0.066245
59147 | 6.24 | 1 | 365 | 7.1498 | 0.14984 | 7 | 0.29968
59149 | 5.98 | 1 | 365 | 6.8519 | 0.85193 | 7 | 0.70386
59152 | 6.24 | 1 | 365 | 7.1498 | 0.14984 | 7 | 0.29968
59158 | 5.2 | 1 | 365 | 5.9582 | 0.9582 | 6 | 0.9164
59162 | 9.54 | 1 | 365 | 10.931 | 0.93101 | 11 | 0.86202
59160 | 5.83 | 1 | 365 | 6.6801 | 0.68006 | 7 | 0.36012
59167 | 6.625 | 1 | 365 | 7.591 | 0.59098 | 8 | 0.18196
59136 | 3.64 | 1 | 365 | 4.1707 | 0.17074 | 4 | 0.34148
59172 | 11.96 | 1 | 365 | 13.7039 | 0.70386 | 14 | 0.40773
59173 | 7.8 | 1 | 365 | 8.9373 | 0.9373 | 9 | 0.8746
59174 | 8.32 | 1 | 365 | 9.5331 | 0.53312 | 10 | 0.066245
59177 | 3.12 | 1 | 365 | 3.5749 | 0.57492 | 4 | 0.14984
59178 | 5.72 | 1 | 365 | 6.554 | 0.55402 | 7 | 0.10804
50389 | 4.77 | 1 | 365 | 5.4655 | 0.4655 | 5 | 0.93101
48374 | 4.94 | 1 | 365 | 5.6603 | 0.66029 | 6 | 0.32058
57262 | 6.76 | 1 | 365 | 7.7457 | 0.74566 | 8 | 0.49132
37606 | 4.94 | 1 | 365 | 5.6603 | 0.66029 | 6 | 0.32058
57310 | 3.9 | 1 | 365 | 4.4687 | 0.46865 | 4 | 0.9373
52380 | 5.98 | 1 | 365 | 6.8519 | 0.85193 | 7 | 0.70386
42128 | 10.4 | 1 | 365 | 11.9164 | 0.9164 | 12 | 0.83281
40353 | 3.64 | 1 | 365 | 4.1707 | 0.17074 | 4 | 0.34148
56106 | 8.32 | 1 | 365 | 9.5331 | 0.53312 | 10 | 0.066245
56162 | 2.55 | 1 | 365 | 2.9218 | 0.92181 | 3 | 0.84362
56199 | 8.415 | 1 | 365 | 9.642 | 0.64197 | 10 | 0.28395
60728 | 8.32 | 1 | 365 | 9.5331 | 0.53312 | 10 | 0.066245
61021 | 11.18 | 1 | 365 | 12.8101 | 0.81013 | 13 | 0.62027
61099 | 9.88 | 1 | 365 | 11.3206 | 0.32058 | 11 | 0.64117
61105 | 5.3 | 1 | 365 | 6.0728 | 0.072782 | 6 | 0.14556
56373 | 7.905 | 1 | 365 | 9.0576 | 0.057612 | 9 | 0.11522
56428 | 6.625 | 1 | 365 | 7.591 | 0.59098 | 8 | 0.18196
56868 | 8.16 | 1 | 365 | 9.3498 | 0.34979 | 9 | 0.69959
56937 | 7.65 | 1 | 365 | 8.7654 | 0.76543 | 9 | 0.53086
57061 | 4.59 | 1 | 365 | 5.2593 | 0.25926 | 5 | 0.51852
57481 | 14.025 | 1 | 365 | 16.07 | 0.069957 | 16 | 0.13991
57577 | 5.61 | 1 | 365 | 6.428 | 0.42798 | 6 | 0.85597
57584 | 4.845 | 1 | 365 | 5.5514 | 0.55144 | 6 | 0.10288
57597 | 7.54 | 1 | 365 | 8.6394 | 0.63939 | 9 | 0.27878
57603 | 4.16 | 1 | 365 | 4.7666 | 0.76656 | 5 | 0.53312
57724 | 7.905 | 1 | 365 | 9.0576 | 0.057612 | 9 | 0.11522
58102 | 5.565 | 1 | 365 | 6.3764 | 0.37642 | 6 | 0.75284
57834 | 2.6 | 1 | 365 | 2.9791 | 0.9791 | 3 | 0.9582
57867 | 2.6 | 1 | 365 | 2.9791 | 0.9791 | 3 | 0.9582
57911 | 10.8 | 1 | 365 | 12.3747 | 0.37473 | 12 | 0.74945
58495 | 6.76 | 1 | 365 | 7.7457 | 0.74566 | 8 | 0.49132
57918 | 3.64 | 1 | 365 | 4.1707 | 0.17074 | 4 | 0.34148
48559 | 8.67 | 1 | 365 | 9.9342 | 0.93416 | 10 | 0.86831
58618 | 3.06 | 1 | 365 | 3.5062 | 0.50617 | 4 | 0.012345
58651 | 9.62 | 1 | 365 | 11.0227 | 0.022673 | 11 | 0.045346
58723 | 3.64 | 1 | 365 | 4.1707 | 0.17074 | 4 | 0.34148
38867 | 3.9 | 1 | 365 | 4.4687 | 0.46865 | 4 | 0.9373
37847 | 3.12 | 1 | 365 | 3.5749 | 0.57492 | 4 | 0.14984
50398 | 12.75 | 1 | 365 | 14.6091 | 0.60905 | 15 | 0.2181
39570 | 2.86 | 1 | 365 | 3.277 | 0.27701 | 3 | 0.55402
39506 | 5.94 | 1 | 365 | 6.8061 | 0.8061 | 7 | 0.6122
39311 | 7.8 | 1 | 365 | 8.9373 | 0.9373 | 9 | 0.8746
40488 | 2.55 | 1 | 365 | 2.9218 | 0.92181 | 3 | 0.84362
42095 | 11.985 | 1 | 365 | 13.7325 | 0.73251 | 14 | 0.46502
41672 | 9.36 | 1 | 365 | 10.7248 | 0.72476 | 11 | 0.44953
46637 | 4.42 | 1 | 365 | 5.0645 | 0.064471 | 5 | 0.12894
43177 | 9.88 | 1 | 365 | 11.3206 | 0.32058 | 11 | 0.64117
39929 | 4.16 | 1 | 365 | 4.7666 | 0.76656 | 5 | 0.53312
50582 | 4.68 | 1 | 365 | 5.3624 | 0.36238 | 5 | 0.72476
56888 | 6.24 | 1 | 365 | 7.1498 | 0.14984 | 7 | 0.29968
56529 | 6.76 | 1 | 365 | 7.7457 | 0.74566 | 8 | 0.49132
39906 | 3.12 | 1 | 365 | 3.5749 | 0.57492 | 4 | 0.14984
40333 | 4.68 | 1 | 365 | 5.3624 | 0.36238 | 5 | 0.72476
38905 | 9.88 | 1 | 365 | 11.3206 | 0.32058 | 11 | 0.64117
38780 | 9.88 | 1 | 365 | 11.3206 | 0.32058 | 11 | 0.64117
41816 | 4.68 | 1 | 365 | 5.3624 | 0.36238 | 5 | 0.72476
45688 | 10.14 | 1 | 365 | 11.6185 | 0.61849 | 12 | 0.23699
59738 | 6.5 | 1 | 365 | 7.4478 | 0.44775 | 7 | 0.8955
59729 | 2.12 | 1 | 365 | 2.4291 | 0.42911 | 2 | 0.85823
58787 | 4.335 | 1 | 365 | 4.9671 | 0.96708 | 5 | 0.93416
45974 | 10.14 | 1 | 365 | 11.6185 | 0.61849 | 12 | 0.23699
47485 | 7.8 | 1 | 365 | 8.9373 | 0.9373 | 9 | 0.8746
50563 | 9.88 | 1 | 365 | 11.3206 | 0.32058 | 11 | 0.64117
41799 | 8.06 | 1 | 365 | 9.2352 | 0.23521 | 9 | 0.47042
59577 | 9.805 | 1 | 365 | 11.2346 | 0.23465 | 11 | 0.46929
60270 | 6.89 | 1 | 365 | 7.8946 | 0.89462 | 8 | 0.78923
59617 | 3.825 | 1 | 365 | 4.3827 | 0.38272 | 4 | 0.76543
39209 | 4.16 | 1 | 365 | 4.7666 | 0.76656 | 5 | 0.53312
60726 | 3.71 | 1 | 365 | 4.2509 | 0.25095 | 4 | 0.5019
61205 | 10.4 | 1 | 365 | 11.9164 | 0.9164 | 12 | 0.83281
57217 | 8.48 | 1 | 365 | 9.7165 | 0.71645 | 10 | 0.4329
57347 | 4.77 | 1 | 365 | 5.4655 | 0.4655 | 5 | 0.93101
57587 | 6.5 | 1 | 365 | 7.4478 | 0.44775 | 7 | 0.8955
57152 | 9.1 | 1 | 365 | 10.4269 | 0.42685 | 10 | 0.85371
58150 | 3.9 | 1 | 365 | 4.4687 | 0.46865 | 4 | 0.9373
57014 | 4.68 | 1 | 365 | 5.3624 | 0.36238 | 5 | 0.72476
36304 | 4.94 | 1 | 365 | 5.6603 | 0.66029 | 6 | 0.32058
59713 | 10.455 | 1 | 365 | 11.9794 | 0.97942 | 12 | 0.95885
40084 | 5.46 | 1 | 365 | 6.2561 | 0.25611 | 6 | 0.51222
50214 | 2.295 | 1 | 365 | 2.6296 | 0.62963 | 3 | 0.25926
48031 | 11.44 | 1 | 365 | 13.108 | 0.10804 | 13 | 0.21609
61879 | 2.34 | 1 | 365 | 2.6812 | 0.68119 | 3 | 0.36238
62005 | 6.36 | 1 | 365 | 7.2873 | 0.28734 | 7 | 0.57468
62076 | 2.6 | 1 | 365 | 2.9791 | 0.9791 | 3 | 0.9582
47435 | 3.24 | 1 | 365 | 3.7124 | 0.71242 | 4 | 0.42484
45082 | 7.28 | 1 | 365 | 8.3415 | 0.34148 | 8 | 0.68296
61574 | 9.435 | 1 | 365 | 10.8107 | 0.8107 | 11 | 0.6214
57959 | 4.24 | 1 | 365 | 4.8582 | 0.85823 | 5 | 0.71645
58032 | 6.76 | 1 | 365 | 7.7457 | 0.74566 | 8 | 0.49132
58043 | 4.16 | 1 | 365 | 4.7666 | 0.76656 | 5 | 0.53312
40589 | 9.1 | 1 | 365 | 10.4269 | 0.42685 | 10 | 0.85371
57826 | 6.24 | 1 | 365 | 7.1498 | 0.14984 | 7 | 0.29968
57835 | 3.9 | 1 | 365 | 4.4687 | 0.46865 | 4 | 0.9373
58104 | 4.59 | 1 | 365 | 5.2593 | 0.25926 | 5 | 0.51852
37775 | 7.905 | 1 | 365 | 9.0576 | 0.057612 | 9 | 0.11522
52942 | 3.38 | 1 | 365 | 3.8728 | 0.87283 | 4 | 0.74566
59079 | 7.95 | 1 | 365 | 9.1092 | 0.10917 | 9 | 0.21835
59123 | 4.24 | 1 | 365 | 4.8582 | 0.85823 | 5 | 0.71645
59161 | 7.42 | 1 | 365 | 8.5019 | 0.5019 | 9 | 0.0037907
59166 | 11.925 | 1 | 365 | 13.6638 | 0.66376 | 14 | 0.32752
59176 | 12.19 | 1 | 365 | 13.9674 | 0.9674 | 14 | 0.9348
59181 | 3.18 | 1 | 365 | 3.6437 | 0.64367 | 4 | 0.28734
59295 | 8.84 | 1 | 365 | 10.1289 | 0.12894 | 10 | 0.25789
59285 | 4.59 | 1 | 365 | 5.2593 | 0.25926 | 5 | 0.51852
59321 | 3.315 | 1 | 365 | 3.7984 | 0.79835 | 4 | 0.59671
59320 | 2.08 | 1 | 365 | 2.3833 | 0.38328 | 2 | 0.76656
59322 | 5.2 | 1 | 365 | 5.9582 | 0.9582 | 6 | 0.9164
59323 | 7.02 | 1 | 365 | 8.0436 | 0.043572 | 8 | 0.087144
59355 | 13.25 | 1 | 365 | 15.182 | 0.18196 | 15 | 0.36391
59360 | 4.505 | 1 | 365 | 5.1619 | 0.16187 | 5 | 0.32373
59363 | 8.58 | 1 | 365 | 9.831 | 0.83103 | 10 | 0.66207
59368 | 8.58 | 1 | 365 | 9.831 | 0.83103 | 10 | 0.66207
59370 | 7.28 | 1 | 365 | 8.3415 | 0.34148 | 8 | 0.68296
59375 | 5.46 | 1 | 365 | 6.2561 | 0.25611 | 6 | 0.51222
59392 | 3.38 | 1 | 365 | 3.8728 | 0.87283 | 4 | 0.74566
59395 | 9.36 | 1 | 365 | 10.7248 | 0.72476 | 11 | 0.44953
59399 | 6.63 | 1 | 365 | 7.5967 | 0.59671 | 8 | 0.19341
59400 | 7.905 | 1 | 365 | 9.0576 | 0.057612 | 9 | 0.11522
59401 | 10.92 | 1 | 365 | 12.5122 | 0.51222 | 13 | 0.024447
59403 | 15.6 | 1 | 365 | 17.8746 | 0.8746 | 18 | 0.74921
59404 | 5.83 | 1 | 365 | 6.6801 | 0.68006 | 7 | 0.36012
59405 | 3.9 | 1 | 365 | 4.4687 | 0.46865 | 4 | 0.9373
59406 | 4.08 | 1 | 365 | 4.6749 | 0.6749 | 5 | 0.34979
59407 | 5.98 | 1 | 365 | 6.8519 | 0.85193 | 7 | 0.70386
59408 | 4.24 | 1 | 365 | 4.8582 | 0.85823 | 5 | 0.71645
59423 | 2.34 | 1 | 365 | 2.6812 | 0.68119 | 3 | 0.36238
59427 | 8.745 | 1 | 365 | 10.0201 | 0.020091 | 10 | 0.040182
59436 | 7.685 | 1 | 365 | 8.8055 | 0.80553 | 9 | 0.61107
59440 | 4.42 | 1 | 365 | 5.0645 | 0.064471 | 5 | 0.12894
60754 | 2.08 | 1 | 365 | 2.3833 | 0.38328 | 2 | 0.76656
59445 | 5.2 | 1 | 365 | 5.9582 | 0.9582 | 6 | 0.9164
59444 | 4.77 | 1 | 365 | 5.4655 | 0.4655 | 5 | 0.93101
59448 | 5.72 | 1 | 365 | 6.554 | 0.55402 | 7 | 0.10804
59450 | 4.77 | 1 | 365 | 5.4655 | 0.4655 | 5 | 0.93101
59462 | 4.24 | 1 | 365 | 4.8582 | 0.85823 | 5 | 0.71645
59463 | 7.685 | 1 | 365 | 8.8055 | 0.80553 | 9 | 0.61107
59465 | 6.76 | 1 | 365 | 7.7457 | 0.74566 | 8 | 0.49132
59466 | 8.32 | 1 | 365 | 9.5331 | 0.53312 | 10 | 0.066245
59467 | 7.54 | 1 | 365 | 8.6394 | 0.63939 | 9 | 0.27878
59470 | 5.83 | 1 | 365 | 6.6801 | 0.68006 | 7 | 0.36012
59492 | 6.36 | 1 | 365 | 7.2873 | 0.28734 | 7 | 0.57468
59496 | 6.63 | 1 | 365 | 7.5967 | 0.59671 | 8 | 0.19341
59493 | 9.805 | 1 | 365 | 11.2346 | 0.23465 | 11 | 0.46929
59545 | 5.3 | 1 | 365 | 6.0728 | 0.072782 | 6 | 0.14556
59495 | 13.52 | 1 | 365 | 15.4913 | 0.49132 | 15 | 0.98265
59546 | 12.74 | 1 | 365 | 14.5976 | 0.59759 | 15 | 0.19519
59499 | 12.48 | 1 | 365 | 14.2997 | 0.29968 | 14 | 0.59937
59548 | 9.88 | 1 | 365 | 11.3206 | 0.32058 | 11 | 0.64117
59500 | 6.5 | 1 | 365 | 7.4478 | 0.44775 | 7 | 0.8955
59504 | 12.48 | 1 | 365 | 14.2997 | 0.29968 | 14 | 0.59937
59549 | 10.335 | 1 | 365 | 11.8419 | 0.84193 | 12 | 0.68385
59503 | 12.48 | 1 | 365 | 14.2997 | 0.29968 | 14 | 0.59937
59506 | 6.76 | 1 | 365 | 7.7457 | 0.74566 | 8 | 0.49132
59507 | 5.2 | 1 | 365 | 5.9582 | 0.9582 | 6 | 0.9164
59614 | 3.18 | 1 | 365 | 3.6437 | 0.64367 | 4 | 0.28734
59516 | 8.215 | 1 | 365 | 9.4128 | 0.41281 | 9 | 0.82563
59620 | 9.1 | 1 | 365 | 10.4269 | 0.42685 | 10 | 0.85371
59517 | 11.96 | 1 | 365 | 13.7039 | 0.70386 | 14 | 0.40773
59619 | 4.505 | 1 | 365 | 5.1619 | 0.16187 | 5 | 0.32373
59519 | 4.335 | 1 | 365 | 4.9671 | 0.96708 | 5 | 0.93416
59623 | 13.78 | 1 | 365 | 15.7892 | 0.78923 | 16 | 0.57847
59521 | 4.77 | 1 | 365 | 5.4655 | 0.4655 | 5 | 0.93101
59520 | 7.28 | 1 | 365 | 8.3415 | 0.34148 | 8 | 0.68296
59630 | 5.035 | 1 | 365 | 5.7691 | 0.76914 | 6 | 0.53829
59522 | 6.12 | 1 | 365 | 7.0123 | 0.012345 | 7 | 0.02469
59633 | 11.73 | 1 | 365 | 13.4403 | 0.44033 | 13 | 0.88066
59523 | 7.8 | 1 | 365 | 8.9373 | 0.9373 | 9 | 0.8746
59524 | 10.335 | 1 | 365 | 11.8419 | 0.84193 | 12 | 0.68385
59525 | 10.335 | 1 | 365 | 11.8419 | 0.84193 | 12 | 0.68385
59527 | 4.59 | 1 | 365 | 5.2593 | 0.25926 | 5 | 0.51852
59526 | 4.24 | 1 | 365 | 4.8582 | 0.85823 | 5 | 0.71645
59529 | 4.68 | 1 | 365 | 5.3624 | 0.36238 | 5 | 0.72476
59530 | 7.42 | 1 | 365 | 8.5019 | 0.5019 | 9 | 0.0037907
59534 | 10.66 | 1 | 365 | 12.2143 | 0.21431 | 12 | 0.42863
59531 | 3.975 | 1 | 365 | 4.5546 | 0.55459 | 5 | 0.10917
59537 | 4.77 | 1 | 365 | 5.4655 | 0.4655 | 5 | 0.93101
59539 | 7.65 | 1 | 365 | 8.7654 | 0.76543 | 9 | 0.53086
59540 | 5.46 | 1 | 365 | 6.2561 | 0.25611 | 6 | 0.51222
59541 | 6.24 | 1 | 365 | 7.1498 | 0.14984 | 7 | 0.29968
59825 | 5.035 | 1 | 365 | 5.7691 | 0.76914 | 6 | 0.53829
59828 | 3.38 | 1 | 365 | 3.8728 | 0.87283 | 4 | 0.74566
59829 | 7.395 | 1 | 365 | 8.4733 | 0.47325 | 8 | 0.9465
59831 | 10.6 | 1 | 365 | 12.1456 | 0.14556 | 12 | 0.29113
59838 | 6.24 | 1 | 365 | 7.1498 | 0.14984 | 7 | 0.29968
59840 | 9.36 | 1 | 365 | 10.7248 | 0.72476 | 11 | 0.44953
59842 | 10.2 | 1 | 365 | 11.6872 | 0.68724 | 12 | 0.37448
59843 | 2.16 | 1 | 365 | 2.4749 | 0.47495 | 2 | 0.94989
59844 | 3.78 | 1 | 365 | 4.3312 | 0.33115 | 4 | 0.66231
59862 | 10.66 | 1 | 365 | 12.2143 | 0.21431 | 12 | 0.42863
59860 | 11.925 | 1 | 365 | 13.6638 | 0.66376 | 14 | 0.32752
59869 | 5.61 | 1 | 365 | 6.428 | 0.42798 | 6 | 0.85597
59868 | 4.94 | 1 | 365 | 5.6603 | 0.66029 | 6 | 0.32058
59879 | 12.72 | 1 | 365 | 14.5747 | 0.57468 | 15 | 0.14936
59886 | 2.86 | 1 | 365 | 3.277 | 0.27701 | 3 | 0.55402
59889 | 8.32 | 1 | 365 | 9.5331 | 0.53312 | 10 | 0.066245
59893 | 6.36 | 1 | 365 | 7.2873 | 0.28734 | 7 | 0.57468
59894 | 6.5 | 1 | 365 | 7.4478 | 0.44775 | 7 | 0.8955
59895 | 7.54 | 1 | 365 | 8.6394 | 0.63939 | 9 | 0.27878
59904 | 9.1 | 1 | 365 | 10.4269 | 0.42685 | 10 | 0.85371
59892 | 3.18 | 1 | 365 | 3.6437 | 0.64367 | 4 | 0.28734
59916 | 7.54 | 1 | 365 | 8.6394 | 0.63939 | 9 | 0.27878
59919 | 2.86 | 1 | 365 | 3.277 | 0.27701 | 3 | 0.55402
59917 | 13.78 | 1 | 365 | 15.7892 | 0.78923 | 16 | 0.57847
59922 | 5.2 | 1 | 365 | 5.9582 | 0.9582 | 6 | 0.9164
59924 | 9.36 | 1 | 365 | 10.7248 | 0.72476 | 11 | 0.44953
59926 | 8.32 | 1 | 365 | 9.5331 | 0.53312 | 10 | 0.066245
59929 | 4.68 | 1 | 365 | 5.3624 | 0.36238 | 5 | 0.72476
59932 | 5.3 | 1 | 365 | 6.0728 | 0.072782 | 6 | 0.14556
59931 | 3.64 | 1 | 365 | 4.1707 | 0.17074 | 4 | 0.34148
59930 | 6.63 | 1 | 365 | 7.5967 | 0.59671 | 8 | 0.19341
59933 | 4.505 | 1 | 365 | 5.1619 | 0.16187 | 5 | 0.32373
59937 | 8.48 | 1 | 365 | 9.7165 | 0.71645 | 10 | 0.4329
59936 | 8.58 | 1 | 365 | 9.831 | 0.83103 | 10 | 0.66207
59945 | 9.62 | 1 | 365 | 11.0227 | 0.022673 | 11 | 0.045346
59947 | 12.48 | 1 | 365 | 14.2997 | 0.29968 | 14 | 0.59937
59949 | 5.46 | 1 | 365 | 6.2561 | 0.25611 | 6 | 0.51222
59952 | 2.6 | 1 | 365 | 2.9791 | 0.9791 | 3 | 0.9582
59953 | 4.68 | 1 | 365 | 5.3624 | 0.36238 | 5 | 0.72476
59954 | 6.5 | 1 | 365 | 7.4478 | 0.44775 | 7 | 0.8955
59955 | 9.18 | 1 | 365 | 10.5185 | 0.51852 | 11 | 0.037035
59956 | 13.52 | 1 | 365 | 15.4913 | 0.49132 | 15 | 0.98265
59975 | 11.18 | 1 | 365 | 12.8101 | 0.81013 | 13 | 0.62027
59977 | 12.22 | 1 | 365 | 14.0018 | 0.0017738 | 14 | 0.0035475
59981 | 5.98 | 1 | 365 | 6.8519 | 0.85193 | 7 | 0.70386
59988 | 4.24 | 1 | 365 | 4.8582 | 0.85823 | 5 | 0.71645
59990 | 12.48 | 1 | 365 | 14.2997 | 0.29968 | 14 | 0.59937
59991 | 9.36 | 1 | 365 | 10.7248 | 0.72476 | 11 | 0.44953
59992 | 9.88 | 1 | 365 | 11.3206 | 0.32058 | 11 | 0.64117
59995 | 14.31 | 1 | 365 | 16.3965 | 0.39651 | 16 | 0.79302
59998 | 7.685 | 1 | 365 | 8.8055 | 0.80553 | 9 | 0.61107
59996 | 4.68 | 1 | 365 | 5.3624 | 0.36238 | 5 | 0.72476
60002 | 9.62 | 1 | 365 | 11.0227 | 0.022673 | 11 | 0.045346
60003 | 13.52 | 1 | 365 | 15.4913 | 0.49132 | 15 | 0.98265
60004 | 5.2 | 1 | 365 | 5.9582 | 0.9582 | 6 | 0.9164
60018 | 7.54 | 1 | 365 | 8.6394 | 0.63939 | 9 | 0.27878
60019 | 7.54 | 1 | 365 | 8.6394 | 0.63939 | 9 | 0.27878
60026 | 12.22 | 1 | 365 | 14.0018 | 0.0017738 | 14 | 0.0035475
60024 | 3.38 | 1 | 365 | 3.8728 | 0.87283 | 4 | 0.74566
60030 | 7.8 | 1 | 365 | 8.9373 | 0.9373 | 9 | 0.8746
60032 | 4.505 | 1 | 365 | 5.1619 | 0.16187 | 5 | 0.32373
60040 | 10.14 | 1 | 365 | 11.6185 | 0.61849 | 12 | 0.23699
59636 | 2.08 | 1 | 365 | 2.3833 | 0.38328 | 2 | 0.76656
59638 | 5.61 | 1 | 365 | 6.428 | 0.42798 | 6 | 0.85597
59686 | 10.66 | 1 | 365 | 12.2143 | 0.21431 | 12 | 0.42863
59697 | 6.76 | 1 | 365 | 7.7457 | 0.74566 | 8 | 0.49132
59702 | 4.42 | 1 | 365 | 5.0645 | 0.064471 | 5 | 0.12894
59706 | 7.155 | 1 | 365 | 8.1983 | 0.19826 | 8 | 0.39651
59737 | 11.73 | 1 | 365 | 13.4403 | 0.44033 | 13 | 0.88066
59740 | 6.625 | 1 | 365 | 7.591 | 0.59098 | 8 | 0.18196
59746 | 8.48 | 1 | 365 | 9.7165 | 0.71645 | 10 | 0.4329
59748 | 3.38 | 1 | 365 | 3.8728 | 0.87283 | 4 | 0.74566
59749 | 7.685 | 1 | 365 | 8.8055 | 0.80553 | 9 | 0.61107
59750 | 8.84 | 1 | 365 | 10.1289 | 0.12894 | 10 | 0.25789
59751 | 7.685 | 1 | 365 | 8.8055 | 0.80553 | 9 | 0.61107
59752 | 8.84 | 1 | 365 | 10.1289 | 0.12894 | 10 | 0.25789
59754 | 3.71 | 1 | 365 | 4.2509 | 0.25095 | 4 | 0.5019
59755 | 6.12 | 1 | 365 | 7.0123 | 0.012345 | 7 | 0.02469
59766 | 5.83 | 1 | 365 | 6.6801 | 0.68006 | 7 | 0.36012
59769 | 5.98 | 1 | 365 | 6.8519 | 0.85193 | 7 | 0.70386
59770 | 7.54 | 1 | 365 | 8.6394 | 0.63939 | 9 | 0.27878
59772 | 4.16 | 1 | 365 | 4.7666 | 0.76656 | 5 | 0.53312
59774 | 12.48 | 1 | 365 | 14.2997 | 0.29968 | 14 | 0.59937
59775 | 10.07 | 1 | 365 | 11.5383 | 0.53829 | 12 | 0.076573
59776 | 9.36 | 1 | 365 | 10.7248 | 0.72476 | 11 | 0.44953
59778 | 10.865 | 1 | 365 | 12.4492 | 0.4492 | 12 | 0.89841
59779 | 7.8 | 1 | 365 | 8.9373 | 0.9373 | 9 | 0.8746
59777 | 3.71 | 1 | 365 | 4.2509 | 0.25095 | 4 | 0.5019
59781 | 9.36 | 1 | 365 | 10.7248 | 0.72476 | 11 | 0.44953
59786 | 9.88 | 1 | 365 | 11.3206 | 0.32058 | 11 | 0.64117
60042 | 9.36 | 1 | 365 | 10.7248 | 0.72476 | 11 | 0.44953
60045 | 5.72 | 1 | 365 | 6.554 | 0.55402 | 7 | 0.10804
60046 | 7.8 | 1 | 365 | 8.9373 | 0.9373 | 9 | 0.8746
60047 | 8.84 | 1 | 365 | 10.1289 | 0.12894 | 10 | 0.25789
60052 | 8.32 | 1 | 365 | 9.5331 | 0.53312 | 10 | 0.066245
60053 | 8.84 | 1 | 365 | 10.1289 | 0.12894 | 10 | 0.25789
60054 | 7.28 | 1 | 365 | 8.3415 | 0.34148 | 8 | 0.68296
60055 | 8.58 | 1 | 365 | 9.831 | 0.83103 | 10 | 0.66207
60075 | 6.63 | 1 | 365 | 7.5967 | 0.59671 | 8 | 0.19341
60081 | 13.52 | 1 | 365 | 15.4913 | 0.49132 | 15 | 0.98265
60079 | 8.215 | 1 | 365 | 9.4128 | 0.41281 | 9 | 0.82563
60083 | 7.8 | 1 | 365 | 8.9373 | 0.9373 | 9 | 0.8746
60084 | 13.52 | 1 | 365 | 15.4913 | 0.49132 | 15 | 0.98265
60088 | 4.24 | 1 | 365 | 4.8582 | 0.85823 | 5 | 0.71645
59787 | 11.44 | 1 | 365 | 13.108 | 0.10804 | 13 | 0.21609
60091 | 9.36 | 1 | 365 | 10.7248 | 0.72476 | 11 | 0.44953
60101 | 5.72 | 1 | 365 | 6.554 | 0.55402 | 7 | 0.10804
60103 | 5.98 | 1 | 365 | 6.8519 | 0.85193 | 7 | 0.70386
59788 | 14.04 | 1 | 365 | 16.0871 | 0.087144 | 16 | 0.17429
59790 | 4.42 | 1 | 365 | 5.0645 | 0.064471 | 5 | 0.12894
59796 | 7.65 | 1 | 365 | 8.7654 | 0.76543 | 9 | 0.53086
59800 | 4.42 | 1 | 365 | 5.0645 | 0.064471 | 5 | 0.12894
59808 | 5.61 | 1 | 365 | 6.428 | 0.42798 | 6 | 0.85597
59810 | 6.24 | 1 | 365 | 7.1498 | 0.14984 | 7 | 0.29968
59789 | 5.98 | 1 | 365 | 6.8519 | 0.85193 | 7 | 0.70386
59812 | 5.565 | 1 | 365 | 6.3764 | 0.37642 | 6 | 0.75284
59813 | 6.36 | 1 | 365 | 7.2873 | 0.28734 | 7 | 0.57468
59816 | 7.28 | 1 | 365 | 8.3415 | 0.34148 | 8 | 0.68296
59814 | 7.95 | 1 | 365 | 9.1092 | 0.10917 | 9 | 0.21835
59817 | 9.945 | 1 | 365 | 11.3951 | 0.39506 | 11 | 0.79012
59818 | 9.69 | 1 | 365 | 11.1029 | 0.10288 | 11 | 0.20576
59821 | 3.12 | 1 | 365 | 3.5749 | 0.57492 | 4 | 0.14984
59824 | 3.12 | 1 | 365 | 3.5749 | 0.57492 | 4 | 0.14984
60357 | 8.16 | 1 | 365 | 9.3498 | 0.34979 | 9 | 0.69959
60367 | 5.035 | 1 | 365 | 5.7691 | 0.76914 | 6 | 0.53829
60369 | 7.8 | 1 | 365 | 8.9373 | 0.9373 | 9 | 0.8746
60397 | 7.155 | 1 | 365 | 8.1983 | 0.19826 | 8 | 0.39651
60402 | 5.1 | 1 | 365 | 5.8436 | 0.84362 | 6 | 0.68724
60403 | 7.02 | 1 | 365 | 8.0436 | 0.043572 | 8 | 0.087144
60410 | 8.32 | 1 | 365 | 9.5331 | 0.53312 | 10 | 0.066245
60415 | 12.455 | 1 | 365 | 14.271 | 0.27104 | 14 | 0.54208
60418 | 11.44 | 1 | 365 | 13.108 | 0.10804 | 13 | 0.21609
60425 | 11.13 | 1 | 365 | 12.7528 | 0.75284 | 13 | 0.50569
60426 | 4.42 | 1 | 365 | 5.0645 | 0.064471 | 5 | 0.12894
60434 | 7.54 | 1 | 365 | 8.6394 | 0.63939 | 9 | 0.27878
60438 | 12.72 | 1 | 365 | 14.5747 | 0.57468 | 15 | 0.14936
60440 | 10.66 | 1 | 365 | 12.2143 | 0.21431 | 12 | 0.42863
60441 | 7.54 | 1 | 365 | 8.6394 | 0.63939 | 9 | 0.27878
60444 | 7.28 | 1 | 365 | 8.3415 | 0.34148 | 8 | 0.68296
60446 | 9.88 | 1 | 365 | 11.3206 | 0.32058 | 11 | 0.64117
60449 | 2.86 | 1 | 365 | 3.277 | 0.27701 | 3 | 0.55402
60453 | 8.215 | 1 | 365 | 9.4128 | 0.41281 | 9 | 0.82563
60458 | 5.2 | 1 | 365 | 5.9582 | 0.9582 | 6 | 0.9164
60459 | 7.42 | 1 | 365 | 8.5019 | 0.5019 | 9 | 0.0037907
60465 | 7.395 | 1 | 365 | 8.4733 | 0.47325 | 8 | 0.9465
60467 | 11.44 | 1 | 365 | 13.108 | 0.10804 | 13 | 0.21609
60470 | 9.36 | 1 | 365 | 10.7248 | 0.72476 | 11 | 0.44953
60480 | 8.745 | 1 | 365 | 10.0201 | 0.020091 | 10 | 0.040182
60482 | 10.4 | 1 | 365 | 11.9164 | 0.9164 | 12 | 0.83281
60483 | 4.68 | 1 | 365 | 5.3624 | 0.36238 | 5 | 0.72476
60484 | 9.88 | 1 | 365 | 11.3206 | 0.32058 | 11 | 0.64117
60485 | 4.59 | 1 | 365 | 5.2593 | 0.25926 | 5 | 0.51852
60487 | 7.155 | 1 | 365 | 8.1983 | 0.19826 | 8 | 0.39651
60486 | 4.94 | 1 | 365 | 5.6603 | 0.66029 | 6 | 0.32058
60489 | 6.76 | 1 | 365 | 7.7457 | 0.74566 | 8 | 0.49132
60491 | 2.6 | 1 | 365 | 2.9791 | 0.9791 | 3 | 0.9582
60492 | 10.92 | 1 | 365 | 12.5122 | 0.51222 | 13 | 0.024447
60494 | 5.2 | 1 | 365 | 5.9582 | 0.9582 | 6 | 0.9164
60493 | 3.9 | 1 | 365 | 4.4687 | 0.46865 | 4 | 0.9373
60112 | 5.94 | 1 | 365 | 6.8061 | 0.8061 | 7 | 0.6122
60498 | 2.385 | 1 | 365 | 2.7328 | 0.73275 | 3 | 0.4655
60500 | 7.28 | 1 | 365 | 8.3415 | 0.34148 | 8 | 0.68296
60499 | 6.24 | 1 | 365 | 7.1498 | 0.14984 | 7 | 0.29968
60501 | 11.44 | 1 | 365 | 13.108 | 0.10804 | 13 | 0.21609
60502 | 4.68 | 1 | 365 | 5.3624 | 0.36238 | 5 | 0.72476
60505 | 10.865 | 1 | 365 | 12.4492 | 0.4492 | 12 | 0.89841
60504 | 14.045 | 1 | 365 | 16.0929 | 0.092873 | 16 | 0.18575
60508 | 6.24 | 1 | 365 | 7.1498 | 0.14984 | 7 | 0.29968
57651 | 6.76 | 1 | 365 | 7.7457 | 0.74566 | 8 | 0.49132
60115 | 8.84 | 1 | 365 | 10.1289 | 0.12894 | 10 | 0.25789
60105 | 3.18 | 1 | 365 | 3.6437 | 0.64367 | 4 | 0.28734
60130 | 5.83 | 1 | 365 | 6.6801 | 0.68006 | 7 | 0.36012
60132 | 2.7 | 1 | 365 | 3.0937 | 0.093682 | 3 | 0.18736
60136 | 3.9 | 1 | 365 | 4.4687 | 0.46865 | 4 | 0.9373
60190 | 4.94 | 1 | 365 | 5.6603 | 0.66029 | 6 | 0.32058
60196 | 5.565 | 1 | 365 | 6.3764 | 0.37642 | 6 | 0.75284
60201 | 6.5 | 1 | 365 | 7.4478 | 0.44775 | 7 | 0.8955
60202 | 6.625 | 1 | 365 | 7.591 | 0.59098 | 8 | 0.18196
60205 | 3.38 | 1 | 365 | 3.8728 | 0.87283 | 4 | 0.74566
60217 | 4.94 | 1 | 365 | 5.6603 | 0.66029 | 6 | 0.32058
60219 | 6.5 | 1 | 365 | 7.4478 | 0.44775 | 7 | 0.8955
60220 | 6.89 | 1 | 365 | 7.8946 | 0.89462 | 8 | 0.78923
60208 | 7.54 | 1 | 365 | 8.6394 | 0.63939 | 9 | 0.27878
60225 | 2.805 | 1 | 365 | 3.214 | 0.21399 | 3 | 0.42798
60224 | 8.32 | 1 | 365 | 9.5331 | 0.53312 | 10 | 0.066245
60230 | 4.24 | 1 | 365 | 4.8582 | 0.85823 | 5 | 0.71645
60263 | 2.08 | 1 | 365 | 2.3833 | 0.38328 | 2 | 0.76656
60264 | 14.04 | 1 | 365 | 16.0871 | 0.087144 | 16 | 0.17429
60266 | 5.98 | 1 | 365 | 6.8519 | 0.85193 | 7 | 0.70386
60268 | 13 | 1 | 365 | 14.8955 | 0.8955 | 15 | 0.79101
60269 | 10.6 | 1 | 365 | 12.1456 | 0.14556 | 12 | 0.29113
60283 | 4.335 | 1 | 365 | 4.9671 | 0.96708 | 5 | 0.93416
60271 | 10.455 | 1 | 365 | 11.9794 | 0.97942 | 12 | 0.95885
60301 | 3.12 | 1 | 365 | 3.5749 | 0.57492 | 4 | 0.14984
60303 | 2.08 | 1 | 365 | 2.3833 | 0.38328 | 2 | 0.76656
60305 | 4.16 | 1 | 365 | 4.7666 | 0.76656 | 5 | 0.53312
60307 | 5.46 | 1 | 365 | 6.2561 | 0.25611 | 6 | 0.51222
60313 | 5.61 | 1 | 365 | 6.428 | 0.42798 | 6 | 0.85597
60318 | 7.02 | 1 | 365 | 8.0436 | 0.043572 | 8 | 0.087144
60319 | 5.1 | 1 | 365 | 5.8436 | 0.84362 | 6 | 0.68724
60332 | 2.6 | 1 | 365 | 2.9791 | 0.9791 | 3 | 0.9582
60347 | 6.76 | 1 | 365 | 7.7457 | 0.74566 | 8 | 0.49132
60345 | 9.62 | 1 | 365 | 11.0227 | 0.022673 | 11 | 0.045346
60346 | 8.48 | 1 | 365 | 9.7165 | 0.71645 | 10 | 0.4329
60348 | 9.1 | 1 | 365 | 10.4269 | 0.42685 | 10 | 0.85371
60350 | 8.58 | 1 | 365 | 9.831 | 0.83103 | 10 | 0.66207
60576 | 3.64 | 1 | 365 | 4.1707 | 0.17074 | 4 | 0.34148
60512 | 12.455 | 1 | 365 | 14.271 | 0.27104 | 14 | 0.54208
60510 | 10.14 | 1 | 365 | 11.6185 | 0.61849 | 12 | 0.23699
60579 | 7.28 | 1 | 365 | 8.3415 | 0.34148 | 8 | 0.68296
60517 | 12.72 | 1 | 365 | 14.5747 | 0.57468 | 15 | 0.14936
60578 | 8.745 | 1 | 365 | 10.0201 | 0.020091 | 10 | 0.040182
60509 | 4.59 | 1 | 365 | 5.2593 | 0.25926 | 5 | 0.51852
60588 | 10.92 | 1 | 365 | 12.5122 | 0.51222 | 13 | 0.024447
60589 | 8.215 | 1 | 365 | 9.4128 | 0.41281 | 9 | 0.82563
60519 | 3.71 | 1 | 365 | 4.2509 | 0.25095 | 4 | 0.5019
60514 | 7.8 | 1 | 365 | 8.9373 | 0.9373 | 9 | 0.8746
60591 | 9.945 | 1 | 365 | 11.3951 | 0.39506 | 11 | 0.79012
60520 | 3.9 | 1 | 365 | 4.4687 | 0.46865 | 4 | 0.9373
60594 | 6.5 | 1 | 365 | 7.4478 | 0.44775 | 7 | 0.8955
60524 | 11.7 | 1 | 365 | 13.406 | 0.40595 | 13 | 0.81191
60606 | 4.42 | 1 | 365 | 5.0645 | 0.064471 | 5 | 0.12894
60523 | 8.58 | 1 | 365 | 9.831 | 0.83103 | 10 | 0.66207
60605 | 11.96 | 1 | 365 | 13.7039 | 0.70386 | 14 | 0.40773
60522 | 8.58 | 1 | 365 | 9.831 | 0.83103 | 10 | 0.66207
60604 | 8.215 | 1 | 365 | 9.4128 | 0.41281 | 9 | 0.82563
60535 | 6.24 | 1 | 365 | 7.1498 | 0.14984 | 7 | 0.29968
60607 | 7.14 | 1 | 365 | 8.1811 | 0.18107 | 8 | 0.36214
60610 | 11.73 | 1 | 365 | 13.4403 | 0.44033 | 13 | 0.88066
60611 | 11.18 | 1 | 365 | 12.8101 | 0.81013 | 13 | 0.62027
60612 | 3.64 | 1 | 365 | 4.1707 | 0.17074 | 4 | 0.34148
60613 | 13.78 | 1 | 365 | 15.7892 | 0.78923 | 16 | 0.57847
60537 | 5.3 | 1 | 365 | 6.0728 | 0.072782 | 6 | 0.14556
57830 | 17.34 | 1 | 365 | 19.8683 | 0.86831 | 20 | 0.73662
60536 | 5.98 | 1 | 365 | 6.8519 | 0.85193 | 7 | 0.70386
50248 | 10.865 | 1 | 365 | 12.4492 | 0.4492 | 12 | 0.89841
45647 | 3.06 | 1 | 365 | 3.5062 | 0.50617 | 4 | 0.012345
42117 | 9.36 | 1 | 365 | 10.7248 | 0.72476 | 11 | 0.44953
40117 | 13.52 | 1 | 365 | 15.4913 | 0.49132 | 15 | 0.98265
45016 | 5.72 | 1 | 365 | 6.554 | 0.55402 | 7 | 0.10804
43905 | 4.845 | 1 | 365 | 5.5514 | 0.55144 | 6 | 0.10288
47547 | 6.5 | 1 | 365 | 7.4478 | 0.44775 | 7 | 0.8955
39219 | 7.28 | 1 | 365 | 8.3415 | 0.34148 | 8 | 0.68296
38942 | 5.2 | 1 | 365 | 5.9582 | 0.9582 | 6 | 0.9164
38343 | 12.74 | 1 | 365 | 14.5976 | 0.59759 | 15 | 0.19519
50623 | 7.42 | 1 | 365 | 8.5019 | 0.5019 | 9 | 0.0037907
46375 | 6.76 | 1 | 365 | 7.7457 | 0.74566 | 8 | 0.49132
59798 | 4.68 | 1 | 365 | 5.3624 | 0.36238 | 5 | 0.72476
41298 | 3.9 | 1 | 365 | 4.4687 | 0.46865 | 4 | 0.9373
43756 | 3.57 | 1 | 365 | 4.0905 | 0.090535 | 4 | 0.18107
39690 | 8.925 | 1 | 365 | 10.2263 | 0.22634 | 10 | 0.45267
50609 | 8.58 | 1 | 365 | 9.831 | 0.83103 | 10 | 0.66207
60616 | 3.64 | 1 | 365 | 4.1707 | 0.17074 | 4 | 0.34148
60618 | 13.78 | 1 | 365 | 15.7892 | 0.78923 | 16 | 0.57847
60619 | 2.65 | 1 | 365 | 3.0364 | 0.036391 | 3 | 0.072782
60629 | 7.54 | 1 | 365 | 8.6394 | 0.63939 | 9 | 0.27878
60622 | 7.54 | 1 | 365 | 8.6394 | 0.63939 | 9 | 0.27878
60636 | 13.77 | 1 | 365 | 15.7778 | 0.77778 | 16 | 0.55555
60662 | 2.86 | 1 | 365 | 3.277 | 0.27701 | 3 | 0.55402
60665 | 11.18 | 1 | 365 | 12.8101 | 0.81013 | 13 | 0.62027
60667 | 10.14 | 1 | 365 | 11.6185 | 0.61849 | 12 | 0.23699
60668 | 15.045 | 1 | 365 | 17.2387 | 0.23868 | 17 | 0.47736
60670 | 14.025 | 1 | 365 | 16.07 | 0.069957 | 16 | 0.13991
60671 | 4.42 | 1 | 365 | 5.0645 | 0.064471 | 5 | 0.12894
60674 | 6.36 | 1 | 365 | 7.2873 | 0.28734 | 7 | 0.57468
60672 | 4.42 | 1 | 365 | 5.0645 | 0.064471 | 5 | 0.12894
60675 | 6.24 | 1 | 365 | 7.1498 | 0.14984 | 7 | 0.29968
60676 | 6.5 | 1 | 365 | 7.4478 | 0.44775 | 7 | 0.8955
60677 | 3.9 | 1 | 365 | 4.4687 | 0.46865 | 4 | 0.9373
60678 | 5.72 | 1 | 365 | 6.554 | 0.55402 | 7 | 0.10804
60693 | 6.12 | 1 | 365 | 7.0123 | 0.012345 | 7 | 0.02469
60697 | 5.83 | 1 | 365 | 6.6801 | 0.68006 | 7 | 0.36012
60703 | 7.395 | 1 | 365 | 8.4733 | 0.47325 | 8 | 0.9465
60715 | 6.36 | 1 | 365 | 7.2873 | 0.28734 | 7 | 0.57468
60731 | 4.335 | 1 | 365 | 4.9671 | 0.96708 | 5 | 0.93416
60736 | 9.88 | 1 | 365 | 11.3206 | 0.32058 | 11 | 0.64117
60737 | 6.5 | 1 | 365 | 7.4478 | 0.44775 | 7 | 0.8955
60669 | 3.38 | 1 | 365 | 3.8728 | 0.87283 | 4 | 0.74566
60743 | 6.36 | 1 | 365 | 7.2873 | 0.28734 | 7 | 0.57468
60745 | 11.18 | 1 | 365 | 12.8101 | 0.81013 | 13 | 0.62027
60747 | 5.3 | 1 | 365 | 6.0728 | 0.072782 | 6 | 0.14556
60750 | 2.86 | 1 | 365 | 3.277 | 0.27701 | 3 | 0.55402
60755 | 6.095 | 1 | 365 | 6.9837 | 0.9837 | 7 | 0.9674
60756 | 3.71 | 1 | 365 | 4.2509 | 0.25095 | 4 | 0.5019
60759 | 2.65 | 1 | 365 | 3.0364 | 0.036391 | 3 | 0.072782
60767 | 3.71 | 1 | 365 | 4.2509 | 0.25095 | 4 | 0.5019
60769 | 9.1 | 1 | 365 | 10.4269 | 0.42685 | 10 | 0.85371
60770 | 8.48 | 1 | 365 | 9.7165 | 0.71645 | 10 | 0.4329
60210 | 7.95 | 1 | 365 | 9.1092 | 0.10917 | 9 | 0.21835
60741 | 8.06 | 1 | 365 | 9.2352 | 0.23521 | 9 | 0.47042
60779 | 9.88 | 1 | 365 | 11.3206 | 0.32058 | 11 | 0.64117
60773 | 2.65 | 1 | 365 | 3.0364 | 0.036391 | 3 | 0.072782
60781 | 10.335 | 1 | 365 | 11.8419 | 0.84193 | 12 | 0.68385
60782 | 5.98 | 1 | 365 | 6.8519 | 0.85193 | 7 | 0.70386
60792 | 10.6 | 1 | 365 | 12.1456 | 0.14556 | 12 | 0.29113
60794 | 3.38 | 1 | 365 | 3.8728 | 0.87283 | 4 | 0.74566
60798 | 11.13 | 1 | 365 | 12.7528 | 0.75284 | 13 | 0.50569
60799 | 10.335 | 1 | 365 | 11.8419 | 0.84193 | 12 | 0.68385
60802 | 10.4 | 1 | 365 | 11.9164 | 0.9164 | 12 | 0.83281
60801 | 7.42 | 1 | 365 | 8.5019 | 0.5019 | 9 | 0.0037907
60803 | 7.28 | 1 | 365 | 8.3415 | 0.34148 | 8 | 0.68296
60804 | 5.035 | 1 | 365 | 5.7691 | 0.76914 | 6 | 0.53829
60812 | 5.2 | 1 | 365 | 5.9582 | 0.9582 | 6 | 0.9164
60829 | 5.565 | 1 | 365 | 6.3764 | 0.37642 | 6 | 0.75284
60828 | 2.915 | 1 | 365 | 3.34 | 0.34003 | 3 | 0.68006
60844 | 13.52 | 1 | 365 | 15.4913 | 0.49132 | 15 | 0.98265
60846 | 4.94 | 1 | 365 | 5.6603 | 0.66029 | 6 | 0.32058
60851 | 7.685 | 1 | 365 | 8.8055 | 0.80553 | 9 | 0.61107
60858 | 3.975 | 1 | 365 | 4.5546 | 0.55459 | 5 | 0.10917
60833 | 3.38 | 1 | 365 | 3.8728 | 0.87283 | 4 | 0.74566
60861 | 5.035 | 1 | 365 | 5.7691 | 0.76914 | 6 | 0.53829
60870 | 4.16 | 1 | 365 | 4.7666 | 0.76656 | 5 | 0.53312
60867 | 6.36 | 1 | 365 | 7.2873 | 0.28734 | 7 | 0.57468
60889 | 5.46 | 1 | 365 | 6.2561 | 0.25611 | 6 | 0.51222
60892 | 10.92 | 1 | 365 | 12.5122 | 0.51222 | 13 | 0.024447
60891 | 9.54 | 1 | 365 | 10.931 | 0.93101 | 11 | 0.86202
60897 | 9.945 | 1 | 365 | 11.3951 | 0.39506 | 11 | 0.79012
60902 | 4.68 | 1 | 365 | 5.3624 | 0.36238 | 5 | 0.72476
60912 | 13.26 | 1 | 365 | 15.1934 | 0.19341 | 15 | 0.38683
60911 | 3.71 | 1 | 365 | 4.2509 | 0.25095 | 4 | 0.5019
60898 | 7.685 | 1 | 365 | 8.8055 | 0.80553 | 9 | 0.61107
60922 | 6.095 | 1 | 365 | 6.9837 | 0.9837 | 7 | 0.9674
60926 | 7.95 | 1 | 365 | 9.1092 | 0.10917 | 9 | 0.21835
60927 | 7.02 | 1 | 365 | 8.0436 | 0.043572 | 8 | 0.087144
60931 | 9.275 | 1 | 365 | 10.6274 | 0.62737 | 11 | 0.25474
60939 | 6.36 | 1 | 365 | 7.2873 | 0.28734 | 7 | 0.57468
60944 | 5.565 | 1 | 365 | 6.3764 | 0.37642 | 6 | 0.75284
60947 | 3.18 | 1 | 365 | 3.6437 | 0.64367 | 4 | 0.28734
60949 | 3.71 | 1 | 365 | 4.2509 | 0.25095 | 4 | 0.5019
60663 | 9.88 | 1 | 365 | 11.3206 | 0.32058 | 11 | 0.64117
60953 | 9.01 | 1 | 365 | 10.3237 | 0.32373 | 10 | 0.64746
60955 | 5.2 | 1 | 365 | 5.9582 | 0.9582 | 6 | 0.9164
60957 | 3.12 | 1 | 365 | 3.5749 | 0.57492 | 4 | 0.14984
60959 | 4.77 | 1 | 365 | 5.4655 | 0.4655 | 5 | 0.93101
60963 | 4.16 | 1 | 365 | 4.7666 | 0.76656 | 5 | 0.53312
60964 | 3.975 | 1 | 365 | 4.5546 | 0.55459 | 5 | 0.10917
60965 | 3.9 | 1 | 365 | 4.4687 | 0.46865 | 4 | 0.9373
60972 | 3.18 | 1 | 365 | 3.6437 | 0.64367 | 4 | 0.28734
60976 | 12.48 | 1 | 365 | 14.2997 | 0.29968 | 14 | 0.59937
60980 | 3.975 | 1 | 365 | 4.5546 | 0.55459 | 5 | 0.10917
60982 | 7.02 | 1 | 365 | 8.0436 | 0.043572 | 8 | 0.087144
62735 | 9.88 | 1 | 365 | 11.3206 | 0.32058 | 11 | 0.64117
60987 | 7.14 | 1 | 365 | 8.1811 | 0.18107 | 8 | 0.36214
63017 | 5.035 | 1 | 365 | 5.7691 | 0.76914 | 6 | 0.53829
61016 | 5.98 | 1 | 365 | 6.8519 | 0.85193 | 7 | 0.70386
61017 | 5.98 | 1 | 365 | 6.8519 | 0.85193 | 7 | 0.70386
61019 | 2.6 | 1 | 365 | 2.9791 | 0.9791 | 3 | 0.9582
61029 | 7.28 | 1 | 365 | 8.3415 | 0.34148 | 8 | 0.68296
61040 | 9.01 | 1 | 365 | 10.3237 | 0.32373 | 10 | 0.64746
61041 | 9.275 | 1 | 365 | 10.6274 | 0.62737 | 11 | 0.25474
61042 | 5.3 | 1 | 365 | 6.0728 | 0.072782 | 6 | 0.14556
61043 | 5.035 | 1 | 365 | 5.7691 | 0.76914 | 6 | 0.53829
61044 | 4.24 | 1 | 365 | 4.8582 | 0.85823 | 5 | 0.71645
61054 | 13.515 | 1 | 365 | 15.4856 | 0.4856 | 15 | 0.97119
61055 | 6.89 | 1 | 365 | 7.8946 | 0.89462 | 8 | 0.78923
61056 | 9.36 | 1 | 365 | 10.7248 | 0.72476 | 11 | 0.44953
60797 | 5.67 | 1 | 365 | 6.4967 | 0.49673 | 6 | 0.99346
61074 | 6.5 | 1 | 365 | 7.4478 | 0.44775 | 7 | 0.8955
61075 | 5.355 | 1 | 365 | 6.1358 | 0.1358 | 6 | 0.2716
61083 | 5.94 | 1 | 365 | 6.8061 | 0.8061 | 7 | 0.6122
61085 | 10.2 | 1 | 365 | 11.6872 | 0.68724 | 12 | 0.37448
61089 | 6.76 | 1 | 365 | 7.7457 | 0.74566 | 8 | 0.49132
61096 | 6.375 | 1 | 365 | 7.3045 | 0.30453 | 7 | 0.60905
61104 | 3.06 | 1 | 365 | 3.5062 | 0.50617 | 4 | 0.012345
61109 | 10.71 | 1 | 365 | 12.2716 | 0.2716 | 12 | 0.54321
61103 | 14.04 | 1 | 365 | 16.0871 | 0.087144 | 16 | 0.17429
61107 | 9.36 | 1 | 365 | 10.7248 | 0.72476 | 11 | 0.44953
61112 | 9.36 | 1 | 365 | 10.7248 | 0.72476 | 11 | 0.44953
61111 | 3.71 | 1 | 365 | 4.2509 | 0.25095 | 4 | 0.5019
61113 | 7.14 | 1 | 365 | 8.1811 | 0.18107 | 8 | 0.36214
61114 | 2.6 | 1 | 365 | 2.9791 | 0.9791 | 3 | 0.9582
61122 | 6.5 | 1 | 365 | 7.4478 | 0.44775 | 7 | 0.8955
61125 | 13 | 1 | 365 | 14.8955 | 0.8955 | 15 | 0.79101
61129 | 5.46 | 1 | 365 | 6.2561 | 0.25611 | 6 | 0.51222
61131 | 4.16 | 1 | 365 | 4.7666 | 0.76656 | 5 | 0.53312
61132 | 5.3 | 1 | 365 | 6.0728 | 0.072782 | 6 | 0.14556
61134 | 6.5 | 1 | 365 | 7.4478 | 0.44775 | 7 | 0.8955
61138 | 5.565 | 1 | 365 | 6.3764 | 0.37642 | 6 | 0.75284
60940 | 5.565 | 1 | 365 | 6.3764 | 0.37642 | 6 | 0.75284
61141 | 7.95 | 1 | 365 | 9.1092 | 0.10917 | 9 | 0.21835
61139 | 6.36 | 1 | 365 | 7.2873 | 0.28734 | 7 | 0.57468
61143 | 8.745 | 1 | 365 | 10.0201 | 0.020091 | 10 | 0.040182
61144 | 12.19 | 1 | 365 | 13.9674 | 0.9674 | 14 | 0.9348
61146 | 13.78 | 1 | 365 | 15.7892 | 0.78923 | 16 | 0.57847
61175 | 2.08 | 1 | 365 | 2.3833 | 0.38328 | 2 | 0.76656
61174 | 7.02 | 1 | 365 | 8.0436 | 0.043572 | 8 | 0.087144
61178 | 13.23 | 1 | 365 | 15.159 | 0.15904 | 15 | 0.31808
61177 | 13.77 | 1 | 365 | 15.7778 | 0.77778 | 16 | 0.55555
61185 | 12.985 | 1 | 365 | 14.8783 | 0.87832 | 15 | 0.75663
61182 | 6.625 | 1 | 365 | 7.591 | 0.59098 | 8 | 0.18196
61201 | 5.98 | 1 | 365 | 6.8519 | 0.85193 | 7 | 0.70386
61188 | 10.14 | 1 | 365 | 11.6185 | 0.61849 | 12 | 0.23699
61187 | 6.76 | 1 | 365 | 7.7457 | 0.74566 | 8 | 0.49132
61204 | 8.84 | 1 | 365 | 10.1289 | 0.12894 | 10 | 0.25789
61209 | 14.04 | 1 | 365 | 16.0871 | 0.087144 | 16 | 0.17429
61218 | 9.54 | 1 | 365 | 10.931 | 0.93101 | 11 | 0.86202
61220 | 4.24 | 1 | 365 | 4.8582 | 0.85823 | 5 | 0.71645
61223 | 8.48 | 1 | 365 | 9.7165 | 0.71645 | 10 | 0.4329
61224 | 7.155 | 1 | 365 | 8.1983 | 0.19826 | 8 | 0.39651
61231 | 10.865 | 1 | 365 | 12.4492 | 0.4492 | 12 | 0.89841
61235 | 14.04 | 1 | 365 | 16.0871 | 0.087144 | 16 | 0.17429
61238 | 6.5 | 1 | 365 | 7.4478 | 0.44775 | 7 | 0.8955
61279 | 9.1 | 1 | 365 | 10.4269 | 0.42685 | 10 | 0.85371
61281 | 3.825 | 1 | 365 | 4.3827 | 0.38272 | 4 | 0.76543
61284 | 2.34 | 1 | 365 | 2.6812 | 0.68119 | 3 | 0.36238
61289 | 2.915 | 1 | 365 | 3.34 | 0.34003 | 3 | 0.68006
61294 | 7.155 | 1 | 365 | 8.1983 | 0.19826 | 8 | 0.39651
61292 | 4.505 | 1 | 365 | 5.1619 | 0.16187 | 5 | 0.32373
61298 | 4.505 | 1 | 365 | 5.1619 | 0.16187 | 5 | 0.32373
61300 | 6.89 | 1 | 365 | 7.8946 | 0.89462 | 8 | 0.78923
61297 | 13 | 1 | 365 | 14.8955 | 0.8955 | 15 | 0.79101
61301 | 5.83 | 1 | 365 | 6.6801 | 0.68006 | 7 | 0.36012
61335 | 3.38 | 1 | 365 | 3.8728 | 0.87283 | 4 | 0.74566
61336 | 6.89 | 1 | 365 | 7.8946 | 0.89462 | 8 | 0.78923
61337 | 7.685 | 1 | 365 | 8.8055 | 0.80553 | 9 | 0.61107
61339 | 7.905 | 1 | 365 | 9.0576 | 0.057612 | 9 | 0.11522
61338 | 4.42 | 1 | 365 | 5.0645 | 0.064471 | 5 | 0.12894
61340 | 7.28 | 1 | 365 | 8.3415 | 0.34148 | 8 | 0.68296
61342 | 4.68 | 1 | 365 | 5.3624 | 0.36238 | 5 | 0.72476
61343 | 15.08 | 1 | 365 | 17.2788 | 0.27878 | 17 | 0.55757
61344 | 5.46 | 1 | 365 | 6.2561 | 0.25611 | 6 | 0.51222
61345 | 9.36 | 1 | 365 | 10.7248 | 0.72476 | 11 | 0.44953
61346 | 6.24 | 1 | 365 | 7.1498 | 0.14984 | 7 | 0.29968
61349 | 6.76 | 1 | 365 | 7.7457 | 0.74566 | 8 | 0.49132
61348 | 7.28 | 1 | 365 | 8.3415 | 0.34148 | 8 | 0.68296
61351 | 3.9 | 1 | 365 | 4.4687 | 0.46865 | 4 | 0.9373
61352 | 13.78 | 1 | 365 | 15.7892 | 0.78923 | 16 | 0.57847
61354 | 9.275 | 1 | 365 | 10.6274 | 0.62737 | 11 | 0.25474
61355 | 13.78 | 1 | 365 | 15.7892 | 0.78923 | 16 | 0.57847
61359 | 2.915 | 1 | 365 | 3.34 | 0.34003 | 3 | 0.68006
61361 | 8.32 | 1 | 365 | 9.5331 | 0.53312 | 10 | 0.066245
37780 | 5.2 | 1 | 365 | 5.9582 | 0.9582 | 6 | 0.9164
46253 | 2.12 | 1 | 365 | 2.4291 | 0.42911 | 2 | 0.85823
45488 | 8.58 | 1 | 365 | 9.831 | 0.83103 | 10 | 0.66207
41330 | 7.65 | 1 | 365 | 8.7654 | 0.76543 | 9 | 0.53086
39514 | 3.825 | 1 | 365 | 4.3827 | 0.38272 | 4 | 0.76543
54197 | 4.42 | 1 | 365 | 5.0645 | 0.064471 | 5 | 0.12894
42352 | 13.78 | 1 | 365 | 15.7892 | 0.78923 | 16 | 0.57847
38258 | 7.28 | 1 | 365 | 8.3415 | 0.34148 | 8 | 0.68296
60481 | 10.2 | 1 | 365 | 11.6872 | 0.68724 | 12 | 0.37448
41666 | 9.1 | 1 | 365 | 10.4269 | 0.42685 | 10 | 0.85371
60777 | 12.72 | 1 | 365 | 14.5747 | 0.57468 | 15 | 0.14936
50474 | 7.8 | 1 | 365 | 8.9373 | 0.9373 | 9 | 0.8746
61383 | 10.865 | 1 | 365 | 12.4492 | 0.4492 | 12 | 0.89841
55957 | 6.375 | 1 | 365 | 7.3045 | 0.30453 | 7 | 0.60905
41211 | 5.98 | 1 | 365 | 6.8519 | 0.85193 | 7 | 0.70386
56569 | 3.12 | 1 | 365 | 3.5749 | 0.57492 | 4 | 0.14984
60034 | 2.295 | 1 | 365 | 2.6296 | 0.62963 | 3 | 0.25926
43728 | 7.8 | 1 | 365 | 8.9373 | 0.9373 | 9 | 0.8746
62336 | 2.6 | 1 | 365 | 2.9791 | 0.9791 | 3 | 0.9582
59464 | 14.04 | 1 | 365 | 16.0871 | 0.087144 | 16 | 0.17429
59469 | 5.3 | 1 | 365 | 6.0728 | 0.072782 | 6 | 0.14556
59542 | 5.98 | 1 | 365 | 6.8519 | 0.85193 | 7 | 0.70386
59899 | 6.5 | 1 | 365 | 7.4478 | 0.44775 | 7 | 0.8955
60089 | 8.06 | 1 | 365 | 9.2352 | 0.23521 | 9 | 0.47042
60455 | 4.94 | 1 | 365 | 5.6603 | 0.66029 | 6 | 0.32058
40170 | 6.24 | 1 | 365 | 7.1498 | 0.14984 | 7 | 0.29968
59253 | 2.86 | 1 | 365 | 3.277 | 0.27701 | 3 | 0.55402
50401 | 12.22 | 1 | 365 | 14.0018 | 0.0017738 | 14 | 0.0035475
58378 | 6.095 | 1 | 365 | 6.9837 | 0.9837 | 7 | 0.9674
61407 | 14.04 | 1 | 365 | 16.0871 | 0.087144 | 16 | 0.17429
61410 | 9.36 | 1 | 365 | 10.7248 | 0.72476 | 11 | 0.44953
61419 | 10.71 | 1 | 365 | 12.2716 | 0.2716 | 12 | 0.54321
61420 | 4.94 | 1 | 365 | 5.6603 | 0.66029 | 6 | 0.32058
61421 | 5.98 | 1 | 365 | 6.8519 | 0.85193 | 7 | 0.70386
61423 | 5.46 | 1 | 365 | 6.2561 | 0.25611 | 6 | 0.51222
61422 | 5.72 | 1 | 365 | 6.554 | 0.55402 | 7 | 0.10804
61424 | 2.08 | 1 | 365 | 2.3833 | 0.38328 | 2 | 0.76656
61425 | 13.78 | 1 | 365 | 15.7892 | 0.78923 | 16 | 0.57847
61428 | 13.25 | 1 | 365 | 15.182 | 0.18196 | 15 | 0.36391
61434 | 9.275 | 1 | 365 | 10.6274 | 0.62737 | 11 | 0.25474
61454 | 8.745 | 1 | 365 | 10.0201 | 0.020091 | 10 | 0.040182
61456 | 8.745 | 1 | 365 | 10.0201 | 0.020091 | 10 | 0.040182
61457 | 3.825 | 1 | 365 | 4.3827 | 0.38272 | 4 | 0.76543
61460 | 8.84 | 1 | 365 | 10.1289 | 0.12894 | 10 | 0.25789
61468 | 12.72 | 1 | 365 | 14.5747 | 0.57468 | 15 | 0.14936
61470 | 5.3 | 1 | 365 | 6.0728 | 0.072782 | 6 | 0.14556
61474 | 3.71 | 1 | 365 | 4.2509 | 0.25095 | 4 | 0.5019
61475 | 10.335 | 1 | 365 | 11.8419 | 0.84193 | 12 | 0.68385
61478 | 4.77 | 1 | 365 | 5.4655 | 0.4655 | 5 | 0.93101
61482 | 4.94 | 1 | 365 | 5.6603 | 0.66029 | 6 | 0.32058
61484 | 9.62 | 1 | 365 | 11.0227 | 0.022673 | 11 | 0.045346
61486 | 5.2 | 1 | 365 | 5.9582 | 0.9582 | 6 | 0.9164
61489 | 3.315 | 1 | 365 | 3.7984 | 0.79835 | 4 | 0.59671
61487 | 4.77 | 1 | 365 | 5.4655 | 0.4655 | 5 | 0.93101
61493 | 7.8 | 1 | 365 | 8.9373 | 0.9373 | 9 | 0.8746
61494 | 4.24 | 1 | 365 | 4.8582 | 0.85823 | 5 | 0.71645
61505 | 11.96 | 1 | 365 | 13.7039 | 0.70386 | 14 | 0.40773
61532 | 4.68 | 1 | 365 | 5.3624 | 0.36238 | 5 | 0.72476
61540 | 3.9 | 1 | 365 | 4.4687 | 0.46865 | 4 | 0.9373
61573 | 6.625 | 1 | 365 | 7.591 | 0.59098 | 8 | 0.18196
61577 | 4.42 | 1 | 365 | 5.0645 | 0.064471 | 5 | 0.12894
61578 | 5.2 | 1 | 365 | 5.9582 | 0.9582 | 6 | 0.9164
61580 | 7.685 | 1 | 365 | 8.8055 | 0.80553 | 9 | 0.61107
61581 | 8.84 | 1 | 365 | 10.1289 | 0.12894 | 10 | 0.25789
61584 | 6.89 | 1 | 365 | 7.8946 | 0.89462 | 8 | 0.78923
61637 | 7.155 | 1 | 365 | 8.1983 | 0.19826 | 8 | 0.39651
61587 | 7.42 | 1 | 365 | 8.5019 | 0.5019 | 9 | 0.0037907
61639 | 11.66 | 1 | 365 | 13.3601 | 0.36012 | 13 | 0.72024
61641 | 5.61 | 1 | 365 | 6.428 | 0.42798 | 6 | 0.85597
59885 | 3.38 | 1 | 365 | 3.8728 | 0.87283 | 4 | 0.74566
61642 | 6.76 | 1 | 365 | 7.7457 | 0.74566 | 8 | 0.49132
61664 | 8.215 | 1 | 365 | 9.4128 | 0.41281 | 9 | 0.82563
61662 | 7.8 | 1 | 365 | 8.9373 | 0.9373 | 9 | 0.8746
61726 | 5.72 | 1 | 365 | 6.554 | 0.55402 | 7 | 0.10804
61730 | 7.8 | 1 | 365 | 8.9373 | 0.9373 | 9 | 0.8746
61080 | 5.1 | 1 | 365 | 5.8436 | 0.84362 | 6 | 0.68724
61732 | 10.14 | 1 | 365 | 11.6185 | 0.61849 | 12 | 0.23699
61739 | 5.72 | 1 | 365 | 6.554 | 0.55402 | 7 | 0.10804
61744 | 3.975 | 1 | 365 | 4.5546 | 0.55459 | 5 | 0.10917
61743 | 8.58 | 1 | 365 | 9.831 | 0.83103 | 10 | 0.66207
61748 | 2.6 | 1 | 365 | 2.9791 | 0.9791 | 3 | 0.9582
61753 | 4.505 | 1 | 365 | 5.1619 | 0.16187 | 5 | 0.32373
61751 | 8.84 | 1 | 365 | 10.1289 | 0.12894 | 10 | 0.25789
61756 | 5.98 | 1 | 365 | 6.8519 | 0.85193 | 7 | 0.70386
61758 | 3.64 | 1 | 365 | 4.1707 | 0.17074 | 4 | 0.34148
61757 | 10.07 | 1 | 365 | 11.5383 | 0.53829 | 12 | 0.076573
61759 | 5.2 | 1 | 365 | 5.9582 | 0.9582 | 6 | 0.9164
61764 | 3.9 | 1 | 365 | 4.4687 | 0.46865 | 4 | 0.9373
61763 | 6.095 | 1 | 365 | 6.9837 | 0.9837 | 7 | 0.9674
61767 | 8.745 | 1 | 365 | 10.0201 | 0.020091 | 10 | 0.040182
61773 | 8.48 | 1 | 365 | 9.7165 | 0.71645 | 10 | 0.4329
61772 | 4.24 | 1 | 365 | 4.8582 | 0.85823 | 5 | 0.71645
61776 | 8.745 | 1 | 365 | 10.0201 | 0.020091 | 10 | 0.040182
61788 | 6.76 | 1 | 365 | 7.7457 | 0.74566 | 8 | 0.49132
61803 | 3.12 | 1 | 365 | 3.5749 | 0.57492 | 4 | 0.14984
61856 | 2.915 | 1 | 365 | 3.34 | 0.34003 | 3 | 0.68006
61853 | 6.24 | 1 | 365 | 7.1498 | 0.14984 | 7 | 0.29968
61858 | 8.06 | 1 | 365 | 9.2352 | 0.23521 | 9 | 0.47042
61877 | 9.88 | 1 | 365 | 11.3206 | 0.32058 | 11 | 0.64117
61885 | 3.975 | 1 | 365 | 4.5546 | 0.55459 | 5 | 0.10917
61890 | 11.475 | 1 | 365 | 13.1481 | 0.14815 | 13 | 0.29629
61893 | 13.77 | 1 | 365 | 15.7778 | 0.77778 | 16 | 0.55555
61896 | 4.68 | 1 | 365 | 5.3624 | 0.36238 | 5 | 0.72476
61892 | 2.34 | 1 | 365 | 2.6812 | 0.68119 | 3 | 0.36238
61897 | 6.89 | 1 | 365 | 7.8946 | 0.89462 | 8 | 0.78923
61899 | 6.095 | 1 | 365 | 6.9837 | 0.9837 | 7 | 0.9674
61898 | 7.155 | 1 | 365 | 8.1983 | 0.19826 | 8 | 0.39651
61907 | 7.685 | 1 | 365 | 8.8055 | 0.80553 | 9 | 0.61107
61919 | 10.335 | 1 | 365 | 11.8419 | 0.84193 | 12 | 0.68385
61924 | 7.685 | 1 | 365 | 8.8055 | 0.80553 | 9 | 0.61107
61983 | 3.12 | 1 | 365 | 3.5749 | 0.57492 | 4 | 0.14984
61984 | 6.63 | 1 | 365 | 7.5967 | 0.59671 | 8 | 0.19341
61985 | 13.52 | 1 | 365 | 15.4913 | 0.49132 | 15 | 0.98265
61997 | 10.865 | 1 | 365 | 12.4492 | 0.4492 | 12 | 0.89841
62001 | 7.155 | 1 | 365 | 8.1983 | 0.19826 | 8 | 0.39651
62000 | 12.19 | 1 | 365 | 13.9674 | 0.9674 | 14 | 0.9348
62003 | 10.07 | 1 | 365 | 11.5383 | 0.53829 | 12 | 0.076573
62004 | 2.6 | 1 | 365 | 2.9791 | 0.9791 | 3 | 0.9582
62008 | 7.155 | 1 | 365 | 8.1983 | 0.19826 | 8 | 0.39651
62010 | 4.16 | 1 | 365 | 4.7666 | 0.76656 | 5 | 0.53312
62012 | 4.94 | 1 | 365 | 5.6603 | 0.66029 | 6 | 0.32058
62015 | 15.86 | 1 | 365 | 18.1725 | 0.17251 | 18 | 0.34503
62017 | 12.75 | 1 | 365 | 14.6091 | 0.60905 | 15 | 0.2181
62051 | 6.63 | 1 | 365 | 7.5967 | 0.59671 | 8 | 0.19341
62054 | 13.52 | 1 | 365 | 15.4913 | 0.49132 | 15 | 0.98265
62055 | 6.5 | 1 | 365 | 7.4478 | 0.44775 | 7 | 0.8955
62061 | 6.36 | 1 | 365 | 7.2873 | 0.28734 | 7 | 0.57468
62060 | 14.04 | 1 | 365 | 16.0871 | 0.087144 | 16 | 0.17429
62066 | 6.76 | 1 | 365 | 7.7457 | 0.74566 | 8 | 0.49132
62067 | 8.415 | 1 | 365 | 9.642 | 0.64197 | 10 | 0.28395
47377 | 4.68 | 1 | 365 | 5.3624 | 0.36238 | 5 | 0.72476
62070 | 11.96 | 1 | 365 | 13.7039 | 0.70386 | 14 | 0.40773
62073 | 8.84 | 1 | 365 | 10.1289 | 0.12894 | 10 | 0.25789
62074 | 2.65 | 1 | 365 | 3.0364 | 0.036391 | 3 | 0.072782
62078 | 8.06 | 1 | 365 | 9.2352 | 0.23521 | 9 | 0.47042
62075 | 7.395 | 1 | 365 | 8.4733 | 0.47325 | 8 | 0.9465
59437 | 5.25 | 1 | 365 | 6.0155 | 0.015492 | 6 | 0.030984
37758 | 12.22 | 1 | 365 | 14.0018 | 0.0017738 | 14 | 0.0035475
59141 | 6.76 | 1 | 365 | 7.7457 | 0.74566 | 8 | 0.49132
60299 | 8.32 | 1 | 365 | 9.5331 | 0.53312 | 10 | 0.066245
39566 | 12.96 | 1 | 365 | 14.8497 | 0.84967 | 15 | 0.69934
60339 | 6.89 | 1 | 365 | 7.8946 | 0.89462 | 8 | 0.78923
60049 | 4.94 | 1 | 365 | 5.6603 | 0.66029 | 6 | 0.32058
50710 | 14.85 | 1 | 365 | 17.0152 | 0.015249 | 17 | 0.030498
59710 | 7.02 | 1 | 365 | 8.0436 | 0.043572 | 8 | 0.087144
59536 | 5.83 | 1 | 365 | 6.6801 | 0.68006 | 7 | 0.36012
61497 | 3.18 | 1 | 365 | 3.6437 | 0.64367 | 4 | 0.28734
61435 | 5.565 | 1 | 365 | 6.3764 | 0.37642 | 6 | 0.75284
60979 | 11 | 1 | 365 | 12.6039 | 0.60389 | 13 | 0.20778
52485 | 5.865 | 1 | 365 | 6.7202 | 0.72016 | 7 | 0.44033
39698 | 3.64 | 1 | 365 | 4.1707 | 0.17074 | 4 | 0.34148
41198 | 23.66 | 1 | 365 | 27.1098 | 0.10982 | 27 | 0.21963
61495 | 4.77 | 1 | 365 | 5.4655 | 0.4655 | 5 | 0.93101
40390 | 5.72 | 1 | 365 | 6.554 | 0.55402 | 7 | 0.10804
61035 | 6.095 | 1 | 365 | 6.9837 | 0.9837 | 7 | 0.9674
48054 | 3.825 | 1 | 365 | 4.3827 | 0.38272 | 4 | 0.76543
41462 | 2.04 | 1 | 365 | 2.3374 | 0.33745 | 2 | 0.6749
62297 | 2.805 | 1 | 365 | 3.214 | 0.21399 | 3 | 0.42798
50371 | 9.18 | 1 | 365 | 10.5185 | 0.51852 | 11 | 0.037035
47633 | 8.925 | 1 | 365 | 10.2263 | 0.22634 | 10 | 0.45267
62404 | 6.885 | 1 | 365 | 7.8889 | 0.88889 | 8 | 0.77778
62293 | 11.13 | 1 | 365 | 12.7528 | 0.75284 | 13 | 0.50569
62309 | 8.215 | 1 | 365 | 9.4128 | 0.41281 | 9 | 0.82563
62330 | 6.36 | 1 | 365 | 7.2873 | 0.28734 | 7 | 0.57468
62339 | 2.6 | 1 | 365 | 2.9791 | 0.9791 | 3 | 0.9582
62344 | 6.36 | 1 | 365 | 7.2873 | 0.28734 | 7 | 0.57468
62351 | 5.46 | 1 | 365 | 6.2561 | 0.25611 | 6 | 0.51222
62354 | 6.89 | 1 | 365 | 7.8946 | 0.89462 | 8 | 0.78923
62358 | 3.18 | 1 | 365 | 3.6437 | 0.64367 | 4 | 0.28734
62360 | 9.36 | 1 | 365 | 10.7248 | 0.72476 | 11 | 0.44953
62361 | 7.28 | 1 | 365 | 8.3415 | 0.34148 | 8 | 0.68296
62365 | 7.65 | 1 | 365 | 8.7654 | 0.76543 | 9 | 0.53086
62371 | 12.24 | 1 | 365 | 14.0247 | 0.02469 | 14 | 0.04938
62368 | 3.12 | 1 | 365 | 3.5749 | 0.57492 | 4 | 0.14984
62376 | 13.78 | 1 | 365 | 15.7892 | 0.78923 | 16 | 0.57847
62377 | 3.975 | 1 | 365 | 4.5546 | 0.55459 | 5 | 0.10917
62369 | 2.805 | 1 | 365 | 3.214 | 0.21399 | 3 | 0.42798
62375 | 7.65 | 1 | 365 | 8.7654 | 0.76543 | 9 | 0.53086
62378 | 5.3 | 1 | 365 | 6.0728 | 0.072782 | 6 | 0.14556
62382 | 7.8 | 1 | 365 | 8.9373 | 0.9373 | 9 | 0.8746
62381 | 8.84 | 1 | 365 | 10.1289 | 0.12894 | 10 | 0.25789
62388 | 7.02 | 1 | 365 | 8.0436 | 0.043572 | 8 | 0.087144
62392 | 10.335 | 1 | 365 | 11.8419 | 0.84193 | 12 | 0.68385
62390 | 7.02 | 1 | 365 | 8.0436 | 0.043572 | 8 | 0.087144
62394 | 6.24 | 1 | 365 | 7.1498 | 0.14984 | 7 | 0.29968
62395 | 7.28 | 1 | 365 | 8.3415 | 0.34148 | 8 | 0.68296
62401 | 2.6 | 1 | 365 | 2.9791 | 0.9791 | 3 | 0.9582
62400 | 4.845 | 1 | 365 | 5.5514 | 0.55144 | 6 | 0.10288
62402 | 2.08 | 1 | 365 | 2.3833 | 0.38328 | 2 | 0.76656
62406 | 5.98 | 1 | 365 | 6.8519 | 0.85193 | 7 | 0.70386
62407 | 4.68 | 1 | 365 | 5.3624 | 0.36238 | 5 | 0.72476
62409 | 8.215 | 1 | 365 | 9.4128 | 0.41281 | 9 | 0.82563
62379 | 4.505 | 1 | 365 | 5.1619 | 0.16187 | 5 | 0.32373
62417 | 4.505 | 1 | 365 | 5.1619 | 0.16187 | 5 | 0.32373
62420 | 2.12 | 1 | 365 | 2.4291 | 0.42911 | 2 | 0.85823
62418 | 5.2 | 1 | 365 | 5.9582 | 0.9582 | 6 | 0.9164
39641 | 3.445 | 1 | 365 | 3.9473 | 0.94731 | 4 | 0.89462
62415 | 7.95 | 1 | 365 | 9.1092 | 0.10917 | 9 | 0.21835
42264 | 9.945 | 1 | 365 | 11.3951 | 0.39506 | 11 | 0.79012
62433 | 9.01 | 1 | 365 | 10.3237 | 0.32373 | 10 | 0.64746
62428 | 8.58 | 1 | 365 | 9.831 | 0.83103 | 10 | 0.66207
62435 | 11.395 | 1 | 365 | 13.0565 | 0.056482 | 13 | 0.11296
62090 | 4.68 | 1 | 365 | 5.3624 | 0.36238 | 5 | 0.72476
62436 | 6.89 | 1 | 365 | 7.8946 | 0.89462 | 8 | 0.78923
62438 | 8.84 | 1 | 365 | 10.1289 | 0.12894 | 10 | 0.25789
62443 | 11.66 | 1 | 365 | 13.3601 | 0.36012 | 13 | 0.72024
62439 | 5.565 | 1 | 365 | 6.3764 | 0.37642 | 6 | 0.75284
62447 | 2.12 | 1 | 365 | 2.4291 | 0.42911 | 2 | 0.85823
62454 | 4.42 | 1 | 365 | 5.0645 | 0.064471 | 5 | 0.12894
62137 | 12.985 | 1 | 365 | 14.8783 | 0.87832 | 15 | 0.75663
62453 | 7.685 | 1 | 365 | 8.8055 | 0.80553 | 9 | 0.61107
62134 | 5.72 | 1 | 365 | 6.554 | 0.55402 | 7 | 0.10804
62457 | 6.885 | 1 | 365 | 7.8889 | 0.88889 | 8 | 0.77778
62460 | 8.84 | 1 | 365 | 10.1289 | 0.12894 | 10 | 0.25789
62141 | 10.6 | 1 | 365 | 12.1456 | 0.14556 | 12 | 0.29113
62462 | 5.72 | 1 | 365 | 6.554 | 0.55402 | 7 | 0.10804
62469 | 2.86 | 1 | 365 | 3.277 | 0.27701 | 3 | 0.55402
62478 | 6.625 | 1 | 365 | 7.591 | 0.59098 | 8 | 0.18196
62143 | 10.455 | 1 | 365 | 11.9794 | 0.97942 | 12 | 0.95885
62481 | 3.64 | 1 | 365 | 4.1707 | 0.17074 | 4 | 0.34148
62480 | 9.01 | 1 | 365 | 10.3237 | 0.32373 | 10 | 0.64746
62482 | 2.86 | 1 | 365 | 3.277 | 0.27701 | 3 | 0.55402
62144 | 5.3 | 1 | 365 | 6.0728 | 0.072782 | 6 | 0.14556
62486 | 7.54 | 1 | 365 | 8.6394 | 0.63939 | 9 | 0.27878
62491 | 6.24 | 1 | 365 | 7.1498 | 0.14984 | 7 | 0.29968
62146 | 10.92 | 1 | 365 | 12.5122 | 0.51222 | 13 | 0.024447
62148 | 6.625 | 1 | 365 | 7.591 | 0.59098 | 8 | 0.18196
62145 | 9.36 | 1 | 365 | 10.7248 | 0.72476 | 11 | 0.44953
62153 | 9.805 | 1 | 365 | 11.2346 | 0.23465 | 11 | 0.46929
62176 | 2.04 | 1 | 365 | 2.3374 | 0.33745 | 2 | 0.6749
62223 | 13.78 | 1 | 365 | 15.7892 | 0.78923 | 16 | 0.57847
62220 | 4.77 | 1 | 365 | 5.4655 | 0.4655 | 5 | 0.93101
62301 | 8.16 | 1 | 365 | 9.3498 | 0.34979 | 9 | 0.69959
62305 | 7.14 | 1 | 365 | 8.1811 | 0.18107 | 8 | 0.36214
62307 | 8.925 | 1 | 365 | 10.2263 | 0.22634 | 10 | 0.45267
62311 | 6.76 | 1 | 365 | 7.7457 | 0.74566 | 8 | 0.49132
62310 | 5.3 | 1 | 365 | 6.0728 | 0.072782 | 6 | 0.14556
62312 | 3.9 | 1 | 365 | 4.4687 | 0.46865 | 4 | 0.9373
62313 | 3.9 | 1 | 365 | 4.4687 | 0.46865 | 4 | 0.9373
62320 | 8.84 | 1 | 365 | 10.1289 | 0.12894 | 10 | 0.25789
62321 | 6.36 | 1 | 365 | 7.2873 | 0.28734 | 7 | 0.57468
62322 | 7.28 | 1 | 365 | 8.3415 | 0.34148 | 8 | 0.68296
62323 | 5.83 | 1 | 365 | 6.6801 | 0.68006 | 7 | 0.36012
62328 | 4.77 | 1 | 365 | 5.4655 | 0.4655 | 5 | 0.93101
62325 | 10.71 | 1 | 365 | 12.2716 | 0.2716 | 12 | 0.54321
56126 | 14.025 | 1 | 365 | 16.07 | 0.069957 | 16 | 0.13991
58785 | 9.275 | 1 | 365 | 10.6274 | 0.62737 | 11 | 0.25474
48127 | 9.01 | 1 | 365 | 10.3237 | 0.32373 | 10 | 0.64746
42282 | 15.08 | 1 | 365 | 17.2788 | 0.27878 | 17 | 0.55757
62846 | 17.595 | 1 | 365 | 20.1605 | 0.16049 | 20 | 0.32098
62503 | 7.685 | 1 | 365 | 8.8055 | 0.80553 | 9 | 0.61107
62502 | 11.96 | 1 | 365 | 13.7039 | 0.70386 | 14 | 0.40773
62505 | 4.845 | 1 | 365 | 5.5514 | 0.55144 | 6 | 0.10288
62507 | 13 | 1 | 365 | 14.8955 | 0.8955 | 15 | 0.79101
62533 | 7.28 | 1 | 365 | 8.3415 | 0.34148 | 8 | 0.68296
62535 | 4.77 | 1 | 365 | 5.4655 | 0.4655 | 5 | 0.93101
62537 | 5.035 | 1 | 365 | 5.7691 | 0.76914 | 6 | 0.53829
62541 | 5.46 | 1 | 365 | 6.2561 | 0.25611 | 6 | 0.51222
62543 | 5.565 | 1 | 365 | 6.3764 | 0.37642 | 6 | 0.75284
62548 | 9.88 | 1 | 365 | 11.3206 | 0.32058 | 11 | 0.64117
62557 | 7.54 | 1 | 365 | 8.6394 | 0.63939 | 9 | 0.27878
62559 | 9.1 | 1 | 365 | 10.4269 | 0.42685 | 10 | 0.85371
62562 | 9.54 | 1 | 365 | 10.931 | 0.93101 | 11 | 0.86202
62569 | 7.42 | 1 | 365 | 8.5019 | 0.5019 | 9 | 0.0037907
62572 | 7.95 | 1 | 365 | 9.1092 | 0.10917 | 9 | 0.21835
62578 | 4.77 | 1 | 365 | 5.4655 | 0.4655 | 5 | 0.93101
62580 | 7.155 | 1 | 365 | 8.1983 | 0.19826 | 8 | 0.39651
62583 | 14.04 | 1 | 365 | 16.0871 | 0.087144 | 16 | 0.17429
62597 | 14.04 | 1 | 365 | 16.0871 | 0.087144 | 16 | 0.17429
62599 | 4.68 | 1 | 365 | 5.3624 | 0.36238 | 5 | 0.72476
62601 | 8.215 | 1 | 365 | 9.4128 | 0.41281 | 9 | 0.82563
62617 | 13.78 | 1 | 365 | 15.7892 | 0.78923 | 16 | 0.57847
62660 | 6.5 | 1 | 365 | 7.4478 | 0.44775 | 7 | 0.8955
62663 | 3.38 | 1 | 365 | 3.8728 | 0.87283 | 4 | 0.74566
62666 | 4.505 | 1 | 365 | 5.1619 | 0.16187 | 5 | 0.32373
62668 | 5.83 | 1 | 365 | 6.6801 | 0.68006 | 7 | 0.36012
62667 | 6.89 | 1 | 365 | 7.8946 | 0.89462 | 8 | 0.78923
62672 | 2.86 | 1 | 365 | 3.277 | 0.27701 | 3 | 0.55402
62670 | 3.18 | 1 | 365 | 3.6437 | 0.64367 | 4 | 0.28734
62674 | 7.685 | 1 | 365 | 8.8055 | 0.80553 | 9 | 0.61107
62676 | 5.3 | 1 | 365 | 6.0728 | 0.072782 | 6 | 0.14556
62678 | 2.6 | 1 | 365 | 2.9791 | 0.9791 | 3 | 0.9582
62677 | 8.06 | 1 | 365 | 9.2352 | 0.23521 | 9 | 0.47042
62682 | 5.2 | 1 | 365 | 5.9582 | 0.9582 | 6 | 0.9164
62683 | 8.32 | 1 | 365 | 9.5331 | 0.53312 | 10 | 0.066245
62684 | 8.32 | 1 | 365 | 9.5331 | 0.53312 | 10 | 0.066245
62694 | 7.8 | 1 | 365 | 8.9373 | 0.9373 | 9 | 0.8746
62698 | 4.77 | 1 | 365 | 5.4655 | 0.4655 | 5 | 0.93101
62697 | 6.24 | 1 | 365 | 7.1498 | 0.14984 | 7 | 0.29968
62701 | 5.2 | 1 | 365 | 5.9582 | 0.9582 | 6 | 0.9164
62704 | 9.275 | 1 | 365 | 10.6274 | 0.62737 | 11 | 0.25474
62693 | 5.98 | 1 | 365 | 6.8519 | 0.85193 | 7 | 0.70386
62706 | 4.77 | 1 | 365 | 5.4655 | 0.4655 | 5 | 0.93101
62722 | 4.08 | 1 | 365 | 4.6749 | 0.6749 | 5 | 0.34979
62728 | 6.24 | 1 | 365 | 7.1498 | 0.14984 | 7 | 0.29968
62723 | 5.72 | 1 | 365 | 6.554 | 0.55402 | 7 | 0.10804
62726 | 6.24 | 1 | 365 | 7.1498 | 0.14984 | 7 | 0.29968
62731 | 5.3 | 1 | 365 | 6.0728 | 0.072782 | 6 | 0.14556
62733 | 2.65 | 1 | 365 | 3.0364 | 0.036391 | 3 | 0.072782
62739 | 3.71 | 1 | 365 | 4.2509 | 0.25095 | 4 | 0.5019
59987 | 6.5 | 1 | 365 | 7.4478 | 0.44775 | 7 | 0.8955
60035 | 3.975 | 1 | 365 | 4.5546 | 0.55459 | 5 | 0.10917
59950 | 4.68 | 1 | 365 | 5.3624 | 0.36238 | 5 | 0.72476
61073 | 3.12 | 1 | 365 | 3.5749 | 0.57492 | 4 | 0.14984
62760 | 9.01 | 1 | 365 | 10.3237 | 0.32373 | 10 | 0.64746
63061 | 7.02 | 1 | 365 | 8.0436 | 0.043572 | 8 | 0.087144
62062 | 7.28 | 1 | 365 | 8.3415 | 0.34148 | 8 | 0.68296
62778 | 4.68 | 1 | 365 | 5.3624 | 0.36238 | 5 | 0.72476
62784 | 5.565 | 1 | 365 | 6.3764 | 0.37642 | 6 | 0.75284
62787 | 3.975 | 1 | 365 | 4.5546 | 0.55459 | 5 | 0.10917
62791 | 5.035 | 1 | 365 | 5.7691 | 0.76914 | 6 | 0.53829
62789 | 9.01 | 1 | 365 | 10.3237 | 0.32373 | 10 | 0.64746
62792 | 6.36 | 1 | 365 | 7.2873 | 0.28734 | 7 | 0.57468
62793 | 11.66 | 1 | 365 | 13.3601 | 0.36012 | 13 | 0.72024
62796 | 6.89 | 1 | 365 | 7.8946 | 0.89462 | 8 | 0.78923
62801 | 5.3 | 1 | 365 | 6.0728 | 0.072782 | 6 | 0.14556
41657 | 10.14 | 1 | 365 | 11.6185 | 0.61849 | 12 | 0.23699
62808 | 7.8 | 1 | 365 | 8.9373 | 0.9373 | 9 | 0.8746
62832 | 5.83 | 1 | 365 | 6.6801 | 0.68006 | 7 | 0.36012
62833 | 10.6 | 1 | 365 | 12.1456 | 0.14556 | 12 | 0.29113
62848 | 6.76 | 1 | 365 | 7.7457 | 0.74566 | 8 | 0.49132
62853 | 19.635 | 1 | 365 | 22.4979 | 0.49794 | 22 | 0.99588
62854 | 8.67 | 1 | 365 | 9.9342 | 0.93416 | 10 | 0.86831
62855 | 3.64 | 1 | 365 | 4.1707 | 0.17074 | 4 | 0.34148
62857 | 7.28 | 1 | 365 | 8.3415 | 0.34148 | 8 | 0.68296
59532 | 6.36 | 1 | 365 | 7.2873 | 0.28734 | 7 | 0.57468
62860 | 9.36 | 1 | 365 | 10.7248 | 0.72476 | 11 | 0.44953
62862 | 7.42 | 1 | 365 | 8.5019 | 0.5019 | 9 | 0.0037907
62859 | 4.24 | 1 | 365 | 4.8582 | 0.85823 | 5 | 0.71645
62874 | 6.36 | 1 | 365 | 7.2873 | 0.28734 | 7 | 0.57468
62877 | 9.88 | 1 | 365 | 11.3206 | 0.32058 | 11 | 0.64117
62888 | 7.8 | 1 | 365 | 8.9373 | 0.9373 | 9 | 0.8746
62894 | 12.22 | 1 | 365 | 14.0018 | 0.0017738 | 14 | 0.0035475
62902 | 15.08 | 1 | 365 | 17.2788 | 0.27878 | 17 | 0.55757
62905 | 11.985 | 1 | 365 | 13.7325 | 0.73251 | 14 | 0.46502
62907 | 9.88 | 1 | 365 | 11.3206 | 0.32058 | 11 | 0.64117
62935 | 4.16 | 1 | 365 | 4.7666 | 0.76656 | 5 | 0.53312
62940 | 11.18 | 1 | 365 | 12.8101 | 0.81013 | 13 | 0.62027
62942 | 5.355 | 1 | 365 | 6.1358 | 0.1358 | 6 | 0.2716
62945 | 11.96 | 1 | 365 | 13.7039 | 0.70386 | 14 | 0.40773
62947 | 14.04 | 1 | 365 | 16.0871 | 0.087144 | 16 | 0.17429
62950 | 8.06 | 1 | 365 | 9.2352 | 0.23521 | 9 | 0.47042
62962 | 18.72 | 1 | 365 | 21.4495 | 0.44953 | 21 | 0.89905
62973 | 7.95 | 1 | 365 | 9.1092 | 0.10917 | 9 | 0.21835
62976 | 3.12 | 1 | 365 | 3.5749 | 0.57492 | 4 | 0.14984
62978 | 7.28 | 1 | 365 | 8.3415 | 0.34148 | 8 | 0.68296
62979 | 4.42 | 1 | 365 | 5.0645 | 0.064471 | 5 | 0.12894
62981 | 12.19 | 1 | 365 | 13.9674 | 0.9674 | 14 | 0.9348
62983 | 5.46 | 1 | 365 | 6.2561 | 0.25611 | 6 | 0.51222
62986 | 11.7 | 1 | 365 | 13.406 | 0.40595 | 13 | 0.81191
62987 | 5.2 | 1 | 365 | 5.9582 | 0.9582 | 6 | 0.9164
62988 | 14.82 | 1 | 365 | 16.9809 | 0.98087 | 17 | 0.96175
62989 | 3.445 | 1 | 365 | 3.9473 | 0.94731 | 4 | 0.89462
62990 | 5.98 | 1 | 365 | 6.8519 | 0.85193 | 7 | 0.70386
62993 | 3.12 | 1 | 365 | 3.5749 | 0.57492 | 4 | 0.14984
62994 | 8.84 | 1 | 365 | 10.1289 | 0.12894 | 10 | 0.25789
63006 | 2.86 | 1 | 365 | 3.277 | 0.27701 | 3 | 0.55402
63007 | 6.095 | 1 | 365 | 6.9837 | 0.9837 | 7 | 0.9674
63010 | 5.72 | 1 | 365 | 6.554 | 0.55402 | 7 | 0.10804
63012 | 6.12 | 1 | 365 | 7.0123 | 0.012345 | 7 | 0.02469
63016 | 4.335 | 1 | 365 | 4.9671 | 0.96708 | 5 | 0.93416
63028 | 7.02 | 1 | 365 | 8.0436 | 0.043572 | 8 | 0.087144
63030 | 5.46 | 1 | 365 | 6.2561 | 0.25611 | 6 | 0.51222
63031 | 6.5 | 1 | 365 | 7.4478 | 0.44775 | 7 | 0.8955
63033 | 6.5 | 1 | 365 | 7.4478 | 0.44775 | 7 | 0.8955
63034 | 12.74 | 1 | 365 | 14.5976 | 0.59759 | 15 | 0.19519
63037 | 8.215 | 1 | 365 | 9.4128 | 0.41281 | 9 | 0.82563
63038 | 5.565 | 1 | 365 | 6.3764 | 0.37642 | 6 | 0.75284
63039 | 7.42 | 1 | 365 | 8.5019 | 0.5019 | 9 | 0.0037907
59909 | 4.24 | 1 | 365 | 4.8582 | 0.85823 | 5 | 0.71645
63053 | 10.865 | 1 | 365 | 12.4492 | 0.4492 | 12 | 0.89841
63040 | 5.83 | 1 | 365 | 6.6801 | 0.68006 | 7 | 0.36012
61461 | 5.98 | 1 | 365 | 6.8519 | 0.85193 | 7 | 0.70386
62464 | 10.14 | 1 | 365 | 11.6185 | 0.61849 | 12 | 0.23699
62421 | 7.02 | 1 | 365 | 8.0436 | 0.043572 | 8 | 0.087144
59918 | 7.28 | 1 | 365 | 8.3415 | 0.34148 | 8 | 0.68296
59986 | 9.88 | 1 | 365 | 11.3206 | 0.32058 | 11 | 0.64117
42324 | 9.88 | 1 | 365 | 11.3206 | 0.32058 | 11 | 0.64117
60951 | 5.98 | 1 | 365 | 6.8519 | 0.85193 | 7 | 0.70386
39710 | 6.885 | 1 | 365 | 7.8889 | 0.88889 | 8 | 0.77778
59398 | 8.32 | 1 | 365 | 9.5331 | 0.53312 | 10 | 0.066245
60488 | 9.805 | 1 | 365 | 11.2346 | 0.23465 | 11 | 0.46929
60096 | 7.83 | 1 | 365 | 8.9717 | 0.97168 | 9 | 0.94335
60355 | 9.1 | 1 | 365 | 10.4269 | 0.42685 | 10 | 0.85371
39603 | 2.34 | 1 | 365 | 2.6812 | 0.68119 | 3 | 0.36238
40222 | 5.2 | 1 | 365 | 5.9582 | 0.9582 | 6 | 0.9164
45457 | 10.92 | 1 | 365 | 12.5122 | 0.51222 | 13 | 0.024447
47864 | 7.8 | 1 | 365 | 8.9373 | 0.9373 | 9 | 0.8746
37963 | 5.1 | 1 | 365 | 5.8436 | 0.84362 | 6 | 0.68724
39445 | 8.06 | 1 | 365 | 9.2352 | 0.23521 | 9 | 0.47042
42226 | 12.48 | 1 | 365 | 14.2997 | 0.29968 | 14 | 0.59937
43892 | 14.045 | 1 | 365 | 16.0929 | 0.092873 | 16 | 0.18575
54682 | 6.76 | 1 | 365 | 7.7457 | 0.74566 | 8 | 0.49132
55403 | 6.095 | 1 | 365 | 6.9837 | 0.9837 | 7 | 0.9674
62991 | 4.42 | 1 | 365 | 5.0645 | 0.064471 | 5 | 0.12894
63439 | 6.76 | 1 | 365 | 7.7457 | 0.74566 | 8 | 0.49132
63600 | 10.07 | 1 | 365 | 11.5383 | 0.53829 | 12 | 0.076573
63625 | 7.54 | 1 | 365 | 8.6394 | 0.63939 | 9 | 0.27878
63630 | 6.5 | 1 | 365 | 7.4478 | 0.44775 | 7 | 0.8955
63635 | 9.54 | 1 | 365 | 10.931 | 0.93101 | 11 | 0.86202
63637 | 6.24 | 1 | 365 | 7.1498 | 0.14984 | 7 | 0.29968
63655 | 11.44 | 1 | 365 | 13.108 | 0.10804 | 13 | 0.21609
63678 | 4.505 | 1 | 365 | 5.1619 | 0.16187 | 5 | 0.32373
63682 | 9.275 | 1 | 365 | 10.6274 | 0.62737 | 11 | 0.25474
63690 | 9.01 | 1 | 365 | 10.3237 | 0.32373 | 10 | 0.64746
63692 | 3.64 | 1 | 365 | 4.1707 | 0.17074 | 4 | 0.34148
63701 | 4.77 | 1 | 365 | 5.4655 | 0.4655 | 5 | 0.93101
63768 | 8.32 | 1 | 365 | 9.5331 | 0.53312 | 10 | 0.066245
63803 | 5.865 | 1 | 365 | 6.7202 | 0.72016 | 7 | 0.44033
63846 | 8.84 | 1 | 365 | 10.1289 | 0.12894 | 10 | 0.25789
63847 | 5.035 | 1 | 365 | 5.7691 | 0.76914 | 6 | 0.53829
63855 | 5.72 | 1 | 365 | 6.554 | 0.55402 | 7 | 0.10804
63878 | 4.68 | 1 | 365 | 5.3624 | 0.36238 | 5 | 0.72476
63880 | 7.8 | 1 | 365 | 8.9373 | 0.9373 | 9 | 0.8746
63884 | 13 | 1 | 365 | 14.8955 | 0.8955 | 15 | 0.79101
63887 | 9.1 | 1 | 365 | 10.4269 | 0.42685 | 10 | 0.85371
63888 | 3.64 | 1 | 365 | 4.1707 | 0.17074 | 4 | 0.34148
63890 | 2.65 | 1 | 365 | 3.0364 | 0.036391 | 3 | 0.072782
63905 | 6.5 | 1 | 365 | 7.4478 | 0.44775 | 7 | 0.8955
63932 | 9.54 | 1 | 365 | 10.931 | 0.93101 | 11 | 0.86202
63951 | 8.84 | 1 | 365 | 10.1289 | 0.12894 | 10 | 0.25789
63959 | 11.96 | 1 | 365 | 13.7039 | 0.70386 | 14 | 0.40773
63963 | 4.94 | 1 | 365 | 5.6603 | 0.66029 | 6 | 0.32058
63964 | 13.78 | 1 | 365 | 15.7892 | 0.78923 | 16 | 0.57847
63974 | 6.24 | 1 | 365 | 7.1498 | 0.14984 | 7 | 0.29968
63984 | 2.34 | 1 | 365 | 2.6812 | 0.68119 | 3 | 0.36238
63998 | 6.095 | 1 | 365 | 6.9837 | 0.9837 | 7 | 0.9674
64049 | 5.46 | 1 | 365 | 6.2561 | 0.25611 | 6 | 0.51222
64063 | 4.42 | 1 | 365 | 5.0645 | 0.064471 | 5 | 0.12894
64070 | 4.42 | 1 | 365 | 5.0645 | 0.064471 | 5 | 0.12894
64167 | 8.215 | 1 | 365 | 9.4128 | 0.41281 | 9 | 0.82563
64347 | 5.83 | 1 | 365 | 6.6801 | 0.68006 | 7 | 0.36012
64349 | 5.3 | 1 | 365 | 6.0728 | 0.072782 | 6 | 0.14556
64390 | 12.455 | 1 | 365 | 14.271 | 0.27104 | 14 | 0.54208
64398 | 8.58 | 1 | 365 | 9.831 | 0.83103 | 10 | 0.66207
64399 | 6.76 | 1 | 365 | 7.7457 | 0.74566 | 8 | 0.49132
64402 | 4.725 | 1 | 365 | 5.4139 | 0.41394 | 5 | 0.82789
64411 | 3.18 | 1 | 365 | 3.6437 | 0.64367 | 4 | 0.28734
64439 | 5.3 | 1 | 365 | 6.0728 | 0.072782 | 6 | 0.14556
64461 | 5.2 | 1 | 365 | 5.9582 | 0.9582 | 6 | 0.9164
64516 | 9.805 | 1 | 365 | 11.2346 | 0.23465 | 11 | 0.46929
64522 | 4.68 | 1 | 365 | 5.3624 | 0.36238 | 5 | 0.72476
64525 | 3.18 | 1 | 365 | 3.6437 | 0.64367 | 4 | 0.28734
64526 | 3.64 | 1 | 365 | 4.1707 | 0.17074 | 4 | 0.34148
64527 | 3.64 | 1 | 365 | 4.1707 | 0.17074 | 4 | 0.34148
64563 | 5.72 | 1 | 365 | 6.554 | 0.55402 | 7 | 0.10804
64572 | 10.66 | 1 | 365 | 12.2143 | 0.21431 | 12 | 0.42863
64575 | 5.98 | 1 | 365 | 6.8519 | 0.85193 | 7 | 0.70386
64583 | 9.88 | 1 | 365 | 11.3206 | 0.32058 | 11 | 0.64117
64585 | 4.68 | 1 | 365 | 5.3624 | 0.36238 | 5 | 0.72476
64586 | 5.46 | 1 | 365 | 6.2561 | 0.25611 | 6 | 0.51222
59719 | 4.24 | 1 | 365 | 4.8582 | 0.85823 | 5 | 0.71645
64666 | 5.98 | 1 | 365 | 6.8519 | 0.85193 | 7 | 0.70386
40446 | 7.28 | 1 | 365 | 8.3415 | 0.34148 | 8 | 0.68296
64672 | 3.38 | 1 | 365 | 3.8728 | 0.87283 | 4 | 0.74566
64676 | 8.32 | 1 | 365 | 9.5331 | 0.53312 | 10 | 0.066245
64682 | 2.6 | 1 | 365 | 2.9791 | 0.9791 | 3 | 0.9582
64684 | 8.32 | 1 | 365 | 9.5331 | 0.53312 | 10 | 0.066245
64685 | 10.4 | 1 | 365 | 11.9164 | 0.9164 | 12 | 0.83281
64686 | 11.66 | 1 | 365 | 13.3601 | 0.36012 | 13 | 0.72024
64739 | 15.6 | 1 | 365 | 17.8746 | 0.8746 | 18 | 0.74921
64749 | 3.64 | 1 | 365 | 4.1707 | 0.17074 | 4 | 0.34148
64841 | 4.16 | 1 | 365 | 4.7666 | 0.76656 | 5 | 0.53312
64842 | 5.72 | 1 | 365 | 6.554 | 0.55402 | 7 | 0.10804
64847 | 3.38 | 1 | 365 | 3.8728 | 0.87283 | 4 | 0.74566
64851 | 3.64 | 1 | 365 | 4.1707 | 0.17074 | 4 | 0.34148
64857 | 14.79 | 1 | 365 | 16.9465 | 0.9465 | 17 | 0.893
64860 | 6.12 | 1 | 365 | 7.0123 | 0.012345 | 7 | 0.02469
64915 | 13.25 | 1 | 365 | 15.182 | 0.18196 | 15 | 0.36391
59822 | 13.77 | 1 | 365 | 15.7778 | 0.77778 | 16 | 0.55555
59985 | 9.62 | 1 | 365 | 11.0227 | 0.022673 | 11 | 0.045346
63141 | 6.76 | 1 | 365 | 7.7457 | 0.74566 | 8 | 0.49132
63155 | 7.95 | 1 | 365 | 9.1092 | 0.10917 | 9 | 0.21835
63166 | 5.4 | 1 | 365 | 6.1874 | 0.18736 | 6 | 0.37473
63167 | 9.01 | 1 | 365 | 10.3237 | 0.32373 | 10 | 0.64746
63153 | 3.9 | 1 | 365 | 4.4687 | 0.46865 | 4 | 0.9373
63151 | 9.54 | 1 | 365 | 10.931 | 0.93101 | 11 | 0.86202
63145 | 5.72 | 1 | 365 | 6.554 | 0.55402 | 7 | 0.10804
63143 | 3.38 | 1 | 365 | 3.8728 | 0.87283 | 4 | 0.74566
63147 | 4.77 | 1 | 365 | 5.4655 | 0.4655 | 5 | 0.93101
63149 | 6.095 | 1 | 365 | 6.9837 | 0.9837 | 7 | 0.9674
63169 | 4.24 | 1 | 365 | 4.8582 | 0.85823 | 5 | 0.71645
63170 | 4.68 | 1 | 365 | 5.3624 | 0.36238 | 5 | 0.72476
63171 | 9.88 | 1 | 365 | 11.3206 | 0.32058 | 11 | 0.64117
63173 | 7.8 | 1 | 365 | 8.9373 | 0.9373 | 9 | 0.8746
63174 | 9.01 | 1 | 365 | 10.3237 | 0.32373 | 10 | 0.64746
63175 | 5.72 | 1 | 365 | 6.554 | 0.55402 | 7 | 0.10804
63180 | 7.685 | 1 | 365 | 8.8055 | 0.80553 | 9 | 0.61107
63183 | 4.24 | 1 | 365 | 4.8582 | 0.85823 | 5 | 0.71645
63185 | 9.54 | 1 | 365 | 10.931 | 0.93101 | 11 | 0.86202
63187 | 4.94 | 1 | 365 | 5.6603 | 0.66029 | 6 | 0.32058
63192 | 9.62 | 1 | 365 | 11.0227 | 0.022673 | 11 | 0.045346
63246 | 11.22 | 1 | 365 | 12.856 | 0.85597 | 13 | 0.71193
63245 | 7.42 | 1 | 365 | 8.5019 | 0.5019 | 9 | 0.0037907
63288 | 4.16 | 1 | 365 | 4.7666 | 0.76656 | 5 | 0.53312
63302 | 7.8 | 1 | 365 | 8.9373 | 0.9373 | 9 | 0.8746
63304 | 7.02 | 1 | 365 | 8.0436 | 0.043572 | 8 | 0.087144
63305 | 13.52 | 1 | 365 | 15.4913 | 0.49132 | 15 | 0.98265
63291 | 3.315 | 1 | 365 | 3.7984 | 0.79835 | 4 | 0.59671
63306 | 2.915 | 1 | 365 | 3.34 | 0.34003 | 3 | 0.68006
63307 | 5.3 | 1 | 365 | 6.0728 | 0.072782 | 6 | 0.14556
63308 | 13.25 | 1 | 365 | 15.182 | 0.18196 | 15 | 0.36391
63325 | 4.77 | 1 | 365 | 5.4655 | 0.4655 | 5 | 0.93101
63331 | 13.78 | 1 | 365 | 15.7892 | 0.78923 | 16 | 0.57847
63335 | 14.04 | 1 | 365 | 16.0871 | 0.087144 | 16 | 0.17429
63363 | 11.475 | 1 | 365 | 13.1481 | 0.14815 | 13 | 0.29629
63368 | 3.64 | 1 | 365 | 4.1707 | 0.17074 | 4 | 0.34148
63370 | 4.08 | 1 | 365 | 4.6749 | 0.6749 | 5 | 0.34979
63372 | 9.69 | 1 | 365 | 11.1029 | 0.10288 | 11 | 0.20576
63373 | 4.68 | 1 | 365 | 5.3624 | 0.36238 | 5 | 0.72476
63375 | 12.455 | 1 | 365 | 14.271 | 0.27104 | 14 | 0.54208
63376 | 14.31 | 1 | 365 | 16.3965 | 0.39651 | 16 | 0.79302
63378 | 2.65 | 1 | 365 | 3.0364 | 0.036391 | 3 | 0.072782
63379 | 8.48 | 1 | 365 | 9.7165 | 0.71645 | 10 | 0.4329
63380 | 6.095 | 1 | 365 | 6.9837 | 0.9837 | 7 | 0.9674
63382 | 9.01 | 1 | 365 | 10.3237 | 0.32373 | 10 | 0.64746
63387 | 11.96 | 1 | 365 | 13.7039 | 0.70386 | 14 | 0.40773
63388 | 7.42 | 1 | 365 | 8.5019 | 0.5019 | 9 | 0.0037907
63405 | 7.8 | 1 | 365 | 8.9373 | 0.9373 | 9 | 0.8746
63409 | 3.06 | 1 | 365 | 3.5062 | 0.50617 | 4 | 0.012345
63410 | 9.36 | 1 | 365 | 10.7248 | 0.72476 | 11 | 0.44953
45965 | 3.57 | 1 | 365 | 4.0905 | 0.090535 | 4 | 0.18107
63474 | 9.36 | 1 | 365 | 10.7248 | 0.72476 | 11 | 0.44953
63476 | 13.545 | 1 | 365 | 15.52 | 0.51997 | 16 | 0.039939
63478 | 4.68 | 1 | 365 | 5.3624 | 0.36238 | 5 | 0.72476
63491 | 14.04 | 1 | 365 | 16.0871 | 0.087144 | 16 | 0.17429
63492 | 5.04 | 1 | 365 | 5.7749 | 0.77487 | 6 | 0.54974
63493 | 13.26 | 1 | 365 | 15.1934 | 0.19341 | 15 | 0.38683
63494 | 11.96 | 1 | 365 | 13.7039 | 0.70386 | 14 | 0.40773
63495 | 5.2 | 1 | 365 | 5.9582 | 0.9582 | 6 | 0.9164
63497 | 3.64 | 1 | 365 | 4.1707 | 0.17074 | 4 | 0.34148
63536 | 2.65 | 1 | 365 | 3.0364 | 0.036391 | 3 | 0.072782
63540 | 4.16 | 1 | 365 | 4.7666 | 0.76656 | 5 | 0.53312
63556 | 9.54 | 1 | 365 | 10.931 | 0.93101 | 11 | 0.86202
63560 | 5.565 | 1 | 365 | 6.3764 | 0.37642 | 6 | 0.75284
63561 | 7.28 | 1 | 365 | 8.3415 | 0.34148 | 8 | 0.68296
63563 | 7.685 | 1 | 365 | 8.8055 | 0.80553 | 9 | 0.61107
63566 | 7.395 | 1 | 365 | 8.4733 | 0.47325 | 8 | 0.9465
63626 | 12.74 | 1 | 365 | 14.5976 | 0.59759 | 15 | 0.19519
63628 | 3.71 | 1 | 365 | 4.2509 | 0.25095 | 4 | 0.5019
63629 | 2.295 | 1 | 365 | 2.6296 | 0.62963 | 3 | 0.25926
63632 | 9.36 | 1 | 365 | 10.7248 | 0.72476 | 11 | 0.44953
63633 | 3.38 | 1 | 365 | 3.8728 | 0.87283 | 4 | 0.74566
63634 | 3.12 | 1 | 365 | 3.5749 | 0.57492 | 4 | 0.14984
63636 | 6.76 | 1 | 365 | 7.7457 | 0.74566 | 8 | 0.49132
63639 | 2.6 | 1 | 365 | 2.9791 | 0.9791 | 3 | 0.9582
63641 | 4.68 | 1 | 365 | 5.3624 | 0.36238 | 5 | 0.72476
63648 | 4.77 | 1 | 365 | 5.4655 | 0.4655 | 5 | 0.93101
63651 | 9.54 | 1 | 365 | 10.931 | 0.93101 | 11 | 0.86202
63654 | 2.65 | 1 | 365 | 3.0364 | 0.036391 | 3 | 0.072782
63658 | 7.95 | 1 | 365 | 9.1092 | 0.10917 | 9 | 0.21835
63662 | 9.01 | 1 | 365 | 10.3237 | 0.32373 | 10 | 0.64746
63666 | 7.8 | 1 | 365 | 8.9373 | 0.9373 | 9 | 0.8746
63675 | 9.88 | 1 | 365 | 11.3206 | 0.32058 | 11 | 0.64117
47896 | 5.98 | 1 | 365 | 6.8519 | 0.85193 | 7 | 0.70386
63681 | 4.94 | 1 | 365 | 5.6603 | 0.66029 | 6 | 0.32058
63684 | 7.8 | 1 | 365 | 8.9373 | 0.9373 | 9 | 0.8746
63685 | 5.72 | 1 | 365 | 6.554 | 0.55402 | 7 | 0.10804
63688 | 7.02 | 1 | 365 | 8.0436 | 0.043572 | 8 | 0.087144
63689 | 6.5 | 1 | 365 | 7.4478 | 0.44775 | 7 | 0.8955
63693 | 4.68 | 1 | 365 | 5.3624 | 0.36238 | 5 | 0.72476
63695 | 13.26 | 1 | 365 | 15.1934 | 0.19341 | 15 | 0.38683
63698 | 8.67 | 1 | 365 | 9.9342 | 0.93416 | 10 | 0.86831
63700 | 5.1 | 1 | 365 | 5.8436 | 0.84362 | 6 | 0.68724
63703 | 8.32 | 1 | 365 | 9.5331 | 0.53312 | 10 | 0.066245
63708 | 3.64 | 1 | 365 | 4.1707 | 0.17074 | 4 | 0.34148
63713 | 3.825 | 1 | 365 | 4.3827 | 0.38272 | 4 | 0.76543
63714 | 4.59 | 1 | 365 | 5.2593 | 0.25926 | 5 | 0.51852
63745 | 4.42 | 1 | 365 | 5.0645 | 0.064471 | 5 | 0.12894
63748 | 3.18 | 1 | 365 | 3.6437 | 0.64367 | 4 | 0.28734
63752 | 7.685 | 1 | 365 | 8.8055 | 0.80553 | 9 | 0.61107
63754 | 3.825 | 1 | 365 | 4.3827 | 0.38272 | 4 | 0.76543
63757 | 11.18 | 1 | 365 | 12.8101 | 0.81013 | 13 | 0.62027
63759 | 11.7 | 1 | 365 | 13.406 | 0.40595 | 13 | 0.81191
63761 | 17.68 | 1 | 365 | 20.2579 | 0.25789 | 20 | 0.51577
63763 | 15.6 | 1 | 365 | 17.8746 | 0.8746 | 18 | 0.74921
63852 | 6.3 | 1 | 365 | 7.2186 | 0.21859 | 7 | 0.43718
63853 | 9.1 | 1 | 365 | 10.4269 | 0.42685 | 10 | 0.85371
63875 | 12.22 | 1 | 365 | 14.0018 | 0.0017738 | 14 | 0.0035475
63877 | 4.24 | 1 | 365 | 4.8582 | 0.85823 | 5 | 0.71645
63883 | 3.38 | 1 | 365 | 3.8728 | 0.87283 | 4 | 0.74566
63885 | 4.68 | 1 | 365 | 5.3624 | 0.36238 | 5 | 0.72476
63915 | 3.12 | 1 | 365 | 3.5749 | 0.57492 | 4 | 0.14984
63916 | 3.38 | 1 | 365 | 3.8728 | 0.87283 | 4 | 0.74566
63918 | 7.42 | 1 | 365 | 8.5019 | 0.5019 | 9 | 0.0037907
63919 | 3.38 | 1 | 365 | 3.8728 | 0.87283 | 4 | 0.74566
63929 | 5.72 | 1 | 365 | 6.554 | 0.55402 | 7 | 0.10804
63947 | 6.76 | 1 | 365 | 7.7457 | 0.74566 | 8 | 0.49132
63949 | 8.84 | 1 | 365 | 10.1289 | 0.12894 | 10 | 0.25789
63970 | 4.725 | 1 | 365 | 5.4139 | 0.41394 | 5 | 0.82789
64001 | 10.865 | 1 | 365 | 12.4492 | 0.4492 | 12 | 0.89841
64012 | 7.95 | 1 | 365 | 9.1092 | 0.10917 | 9 | 0.21835
64014 | 3.71 | 1 | 365 | 4.2509 | 0.25095 | 4 | 0.5019
64016 | 11.96 | 1 | 365 | 13.7039 | 0.70386 | 14 | 0.40773
64056 | 10.66 | 1 | 365 | 12.2143 | 0.21431 | 12 | 0.42863
64057 | 7.28 | 1 | 365 | 8.3415 | 0.34148 | 8 | 0.68296
64052 | 7.395 | 1 | 365 | 8.4733 | 0.47325 | 8 | 0.9465
64162 | 8.06 | 1 | 365 | 9.2352 | 0.23521 | 9 | 0.47042
64064 | 5.1 | 1 | 365 | 5.8436 | 0.84362 | 6 | 0.68724
64065 | 8.32 | 1 | 365 | 9.5331 | 0.53312 | 10 | 0.066245
64081 | 12.455 | 1 | 365 | 14.271 | 0.27104 | 14 | 0.54208
64085 | 14.84 | 1 | 365 | 17.0038 | 0.0037907 | 17 | 0.0075814
64123 | 6.12 | 1 | 365 | 7.0123 | 0.012345 | 7 | 0.02469
64131 | 5.035 | 1 | 365 | 5.7691 | 0.76914 | 6 | 0.53829
64133 | 7.28 | 1 | 365 | 8.3415 | 0.34148 | 8 | 0.68296
64134 | 6.625 | 1 | 365 | 7.591 | 0.59098 | 8 | 0.18196
64135 | 9.805 | 1 | 365 | 11.2346 | 0.23465 | 11 | 0.46929
64156 | 4.77 | 1 | 365 | 5.4655 | 0.4655 | 5 | 0.93101
64157 | 5.355 | 1 | 365 | 6.1358 | 0.1358 | 6 | 0.2716
60292 | 5.865 | 1 | 365 | 6.7202 | 0.72016 | 7 | 0.44033
64160 | 3.445 | 1 | 365 | 3.9473 | 0.94731 | 4 | 0.89462
64166 | 3.975 | 1 | 365 | 4.5546 | 0.55459 | 5 | 0.10917
64169 | 10.14 | 1 | 365 | 11.6185 | 0.61849 | 12 | 0.23699
64170 | 6.93 | 1 | 365 | 7.9404 | 0.94045 | 8 | 0.8809
64173 | 8.58 | 1 | 365 | 9.831 | 0.83103 | 10 | 0.66207
64174 | 4.77 | 1 | 365 | 5.4655 | 0.4655 | 5 | 0.93101
64175 | 7.95 | 1 | 365 | 9.1092 | 0.10917 | 9 | 0.21835
64179 | 8.06 | 1 | 365 | 9.2352 | 0.23521 | 9 | 0.47042
64180 | 14.045 | 1 | 365 | 16.0929 | 0.092873 | 16 | 0.18575
64178 | 5.46 | 1 | 365 | 6.2561 | 0.25611 | 6 | 0.51222
64185 | 5.3 | 1 | 365 | 6.0728 | 0.072782 | 6 | 0.14556
64188 | 6.5 | 1 | 365 | 7.4478 | 0.44775 | 7 | 0.8955
64191 | 10.92 | 1 | 365 | 12.5122 | 0.51222 | 13 | 0.024447
64195 | 9.36 | 1 | 365 | 10.7248 | 0.72476 | 11 | 0.44953
64194 | 8.06 | 1 | 365 | 9.2352 | 0.23521 | 9 | 0.47042
64198 | 3.465 | 1 | 365 | 3.9702 | 0.97022 | 4 | 0.94045
60490 | 6.095 | 1 | 365 | 6.9837 | 0.9837 | 7 | 0.9674
64206 | 13.515 | 1 | 365 | 15.4856 | 0.4856 | 15 | 0.97119
64208 | 7.95 | 1 | 365 | 9.1092 | 0.10917 | 9 | 0.21835
60200 | 2.12 | 1 | 365 | 2.4291 | 0.42911 | 2 | 0.85823
64213 | 8.32 | 1 | 365 | 9.5331 | 0.53312 | 10 | 0.066245
64227 | 5.61 | 1 | 365 | 6.428 | 0.42798 | 6 | 0.85597
60341 | 2.08 | 1 | 365 | 2.3833 | 0.38328 | 2 | 0.76656
64232 | 5.565 | 1 | 365 | 6.3764 | 0.37642 | 6 | 0.75284
64234 | 10.14 | 1 | 365 | 11.6185 | 0.61849 | 12 | 0.23699
64239 | 8.215 | 1 | 365 | 9.4128 | 0.41281 | 9 | 0.82563
64242 | 9.88 | 1 | 365 | 11.3206 | 0.32058 | 11 | 0.64117
64244 | 2.6 | 1 | 365 | 2.9791 | 0.9791 | 3 | 0.9582
64247 | 5.2 | 1 | 365 | 5.9582 | 0.9582 | 6 | 0.9164
64249 | 3.71 | 1 | 365 | 4.2509 | 0.25095 | 4 | 0.5019
64333 | 5.46 | 1 | 365 | 6.2561 | 0.25611 | 6 | 0.51222
64407 | 9.69 | 1 | 365 | 11.1029 | 0.10288 | 11 | 0.20576
37964 | 4.42 | 1 | 365 | 5.0645 | 0.064471 | 5 | 0.12894
64414 | 3.71 | 1 | 365 | 4.2509 | 0.25095 | 4 | 0.5019
64425 | 2.385 | 1 | 365 | 2.7328 | 0.73275 | 3 | 0.4655
64518 | 8.84 | 1 | 365 | 10.1289 | 0.12894 | 10 | 0.25789
64524 | 6.5 | 1 | 365 | 7.4478 | 0.44775 | 7 | 0.8955
64523 | 11.34 | 1 | 365 | 12.9935 | 0.99346 | 13 | 0.98693
64528 | 7.42 | 1 | 365 | 8.5019 | 0.5019 | 9 | 0.0037907
64537 | 6.36 | 1 | 365 | 7.2873 | 0.28734 | 7 | 0.57468
64550 | 8.58 | 1 | 365 | 9.831 | 0.83103 | 10 | 0.66207
64554 | 7.54 | 1 | 365 | 8.6394 | 0.63939 | 9 | 0.27878
64566 | 9.54 | 1 | 365 | 10.931 | 0.93101 | 11 | 0.86202
64569 | 4.68 | 1 | 365 | 5.3624 | 0.36238 | 5 | 0.72476
64578 | 7.875 | 1 | 365 | 9.0232 | 0.023238 | 9 | 0.046476
38030 | 7.54 | 1 | 365 | 8.6394 | 0.63939 | 9 | 0.27878
64582 | 6.76 | 1 | 365 | 7.7457 | 0.74566 | 8 | 0.49132
64587 | 7.155 | 1 | 365 | 8.1983 | 0.19826 | 8 | 0.39651
64589 | 2.65 | 1 | 365 | 3.0364 | 0.036391 | 3 | 0.072782
64592 | 8.84 | 1 | 365 | 10.1289 | 0.12894 | 10 | 0.25789
64591 | 4.41 | 1 | 365 | 5.053 | 0.053013 | 5 | 0.10603
60188 | 4.16 | 1 | 365 | 4.7666 | 0.76656 | 5 | 0.53312
64601 | 9.88 | 1 | 365 | 11.3206 | 0.32058 | 11 | 0.64117
64603 | 5.83 | 1 | 365 | 6.6801 | 0.68006 | 7 | 0.36012
64605 | 4.59 | 1 | 365 | 5.2593 | 0.25926 | 5 | 0.51852
64617 | 3.15 | 1 | 365 | 3.6093 | 0.6093 | 4 | 0.21859
64618 | 8.58 | 1 | 365 | 9.831 | 0.83103 | 10 | 0.66207
64680 | 6.625 | 1 | 365 | 7.591 | 0.59098 | 8 | 0.18196
64753 | 7.685 | 1 | 365 | 8.8055 | 0.80553 | 9 | 0.61107
64775 | 6.93 | 1 | 365 | 7.9404 | 0.94045 | 8 | 0.8809
64776 | 3.15 | 1 | 365 | 3.6093 | 0.6093 | 4 | 0.21859
64827 | 7.28 | 1 | 365 | 8.3415 | 0.34148 | 8 | 0.68296
64829 | 4.59 | 1 | 365 | 5.2593 | 0.25926 | 5 | 0.51852
64849 | 4.77 | 1 | 365 | 5.4655 | 0.4655 | 5 | 0.93101
64923 | 6.24 | 1 | 365 | 7.1498 | 0.14984 | 7 | 0.29968
65073 | 4.16 | 1 | 365 | 4.7666 | 0.76656 | 5 | 0.53312
65083 | 9.62 | 1 | 365 | 11.0227 | 0.022673 | 11 | 0.045346
65089 | 6.36 | 1 | 365 | 7.2873 | 0.28734 | 7 | 0.57468
65098 | 5.72 | 1 | 365 | 6.554 | 0.55402 | 7 | 0.10804
65103 | 8.67 | 1 | 365 | 9.9342 | 0.93416 | 10 | 0.86831
65113 | 10.4 | 1 | 365 | 11.9164 | 0.9164 | 12 | 0.83281
65135 | 2.86 | 1 | 365 | 3.277 | 0.27701 | 3 | 0.55402
65140 | 8.58 | 1 | 365 | 9.831 | 0.83103 | 10 | 0.66207
65202 | 2.55 | 1 | 365 | 2.9218 | 0.92181 | 3 | 0.84362
65203 | 4.08 | 1 | 365 | 4.6749 | 0.6749 | 5 | 0.34979
65214 | 8.84 | 1 | 365 | 10.1289 | 0.12894 | 10 | 0.25789
65394 | 4.77 | 1 | 365 | 5.4655 | 0.4655 | 5 | 0.93101
63060 | 7.95 | 1 | 365 | 9.1092 | 0.10917 | 9 | 0.21835
63062 | 10.92 | 1 | 365 | 12.5122 | 0.51222 | 13 | 0.024447
63066 | 4.42 | 1 | 365 | 5.0645 | 0.064471 | 5 | 0.12894
63067 | 5.2 | 1 | 365 | 5.9582 | 0.9582 | 6 | 0.9164
63076 | 14.025 | 1 | 365 | 16.07 | 0.069957 | 16 | 0.13991
63082 | 5.1 | 1 | 365 | 5.8436 | 0.84362 | 6 | 0.68724
63085 | 8.58 | 1 | 365 | 9.831 | 0.83103 | 10 | 0.66207
63113 | 11.925 | 1 | 365 | 13.6638 | 0.66376 | 14 | 0.32752
63442 | 8.32 | 1 | 365 | 9.5331 | 0.53312 | 10 | 0.066245
63532 | 6.095 | 1 | 365 | 6.9837 | 0.9837 | 7 | 0.9674
63667 | 12.19 | 1 | 365 | 13.9674 | 0.9674 | 14 | 0.9348
63545 | 7.8 | 1 | 365 | 8.9373 | 0.9373 | 9 | 0.8746
63537 | 9.01 | 1 | 365 | 10.3237 | 0.32373 | 10 | 0.64746
63541 | 4.16 | 1 | 365 | 4.7666 | 0.76656 | 5 | 0.53312
63555 | 10.395 | 1 | 365 | 11.9107 | 0.91067 | 12 | 0.82135
63574 | 7.95 | 1 | 365 | 9.1092 | 0.10917 | 9 | 0.21835
63663 | 3.975 | 1 | 365 | 4.5546 | 0.55459 | 5 | 0.10917
63766 | 6.36 | 1 | 365 | 7.2873 | 0.28734 | 7 | 0.57468
64541 | 10.66 | 1 | 365 | 12.2143 | 0.21431 | 12 | 0.42863
64546 | 6.76 | 1 | 365 | 7.7457 | 0.74566 | 8 | 0.49132
64552 | 8.32 | 1 | 365 | 9.5331 | 0.53312 | 10 | 0.066245
64553 | 6.76 | 1 | 365 | 7.7457 | 0.74566 | 8 | 0.49132
63300 | 7.54 | 1 | 365 | 8.6394 | 0.63939 | 9 | 0.27878
64850 | 5.83 | 1 | 365 | 6.6801 | 0.68006 | 7 | 0.36012
59191 | 7.155 | 1 | 365 | 8.1983 | 0.19826 | 8 | 0.39651
60960 | 7.155 | 1 | 365 | 8.1983 | 0.19826 | 8 | 0.39651
61207 | 4.94 | 1 | 365 | 5.6603 | 0.66029 | 6 | 0.32058
61214 | 2.08 | 1 | 365 | 2.3833 | 0.38328 | 2 | 0.76656
63156 | 11.7 | 1 | 365 | 13.406 | 0.40595 | 13 | 0.81191
63769 | 5.035 | 1 | 365 | 5.7691 | 0.76914 | 6 | 0.53829
64410 | 13.52 | 1 | 365 | 15.4913 | 0.49132 | 15 | 0.98265
61227 | 4.335 | 1 | 365 | 4.9671 | 0.96708 | 5 | 0.93416
64844 | 6.24 | 1 | 365 | 7.1498 | 0.14984 | 7 | 0.29968
64570 | 11.66 | 1 | 365 | 13.3601 | 0.36012 | 13 | 0.72024
64405 | 10.4 | 1 | 365 | 11.9164 | 0.9164 | 12 | 0.83281
65078 | 8.67 | 1 | 365 | 9.9342 | 0.93416 | 10 | 0.86831
64013 | 7.95 | 1 | 365 | 9.1092 | 0.10917 | 9 | 0.21835
64838 | 2.86 | 1 | 365 | 3.277 | 0.27701 | 3 | 0.55402
50571 | 8.16 | 1 | 365 | 9.3498 | 0.34979 | 9 | 0.69959
61660 | 3.71 | 1 | 365 | 4.2509 | 0.25095 | 4 | 0.5019
63533 | 5.83 | 1 | 365 | 6.6801 | 0.68006 | 7 | 0.36012
61217 | 9.54 | 1 | 365 | 10.931 | 0.93101 | 11 | 0.86202
62366 | 3.12 | 1 | 365 | 3.5749 | 0.57492 | 4 | 0.14984
65222 | 7.875 | 1 | 365 | 9.0232 | 0.023238 | 9 | 0.046476
35617 | 37.485 | 0.9 | 365 | 38.6556 | 0.65555 | 39 | 0.3111
65758 | 4.68 | 1 | 365 | 5.3624 | 0.36238 | 5 | 0.72476
65952 | 2.12 | 1 | 365 | 2.4291 | 0.42911 | 2 | 0.85823
65955 | 3.71 | 1 | 365 | 4.2509 | 0.25095 | 4 | 0.5019
65975 | 9.36 | 1 | 365 | 10.7248 | 0.72476 | 11 | 0.44953
65976 | 9.54 | 1 | 365 | 10.931 | 0.93101 | 11 | 0.86202
66024 | 7.8 | 1 | 365 | 8.9373 | 0.9373 | 9 | 0.8746
66182 | 6.095 | 1 | 365 | 6.9837 | 0.9837 | 7 | 0.9674
66188 | 3.12 | 1 | 365 | 3.5749 | 0.57492 | 4 | 0.14984
66247 | 5.2 | 1 | 365 | 5.9582 | 0.9582 | 6 | 0.9164
66297 | 8.215 | 1 | 365 | 9.4128 | 0.41281 | 9 | 0.82563
60563 | 6.76 | 1 | 365 | 7.7457 | 0.74566 | 8 | 0.49132
60735 | 8.32 | 1 | 365 | 9.5331 | 0.53312 | 10 | 0.066245
60881 | 10.66 | 1 | 365 | 12.2143 | 0.21431 | 12 | 0.42863
60932 | 5.83 | 1 | 365 | 6.6801 | 0.68006 | 7 | 0.36012
61479 | 3.315 | 1 | 365 | 3.7984 | 0.79835 | 4 | 0.59671
63973 | 13.78 | 1 | 365 | 15.7892 | 0.78923 | 16 | 0.57847
64521 | 2.52 | 1 | 365 | 2.8874 | 0.88744 | 3 | 0.77487
60795 | 2.04 | 1 | 365 | 2.3374 | 0.33745 | 2 | 0.6749
66111 | 2.6 | 1 | 365 | 2.9791 | 0.9791 | 3 | 0.9582
65926 | 6.5 | 1 | 365 | 7.4478 | 0.44775 | 7 | 0.8955
61769 | 9.805 | 1 | 365 | 11.2346 | 0.23465 | 11 | 0.46929
61883 | 7.02 | 1 | 365 | 8.0436 | 0.043572 | 8 | 0.087144
62302 | 10.66 | 1 | 365 | 12.2143 | 0.21431 | 12 | 0.42863
62315 | 8.84 | 1 | 365 | 10.1289 | 0.12894 | 10 | 0.25789
62341 | 7.8 | 1 | 365 | 8.9373 | 0.9373 | 9 | 0.8746
62347 | 4.42 | 1 | 365 | 5.0645 | 0.064471 | 5 | 0.12894
62359 | 16.12 | 1 | 365 | 18.4704 | 0.47042 | 18 | 0.94085
62396 | 4.335 | 1 | 365 | 4.9671 | 0.96708 | 5 | 0.93416
62405 | 5.2 | 1 | 365 | 5.9582 | 0.9582 | 6 | 0.9164
62429 | 4.16 | 1 | 365 | 4.7666 | 0.76656 | 5 | 0.53312
62452 | 9.36 | 1 | 365 | 10.7248 | 0.72476 | 11 | 0.44953
64831 | 10.965 | 1 | 365 | 12.5638 | 0.56378 | 13 | 0.12757
64833 | 5.2 | 1 | 365 | 5.9582 | 0.9582 | 6 | 0.9164
64947 | 7.685 | 1 | 365 | 8.8055 | 0.80553 | 9 | 0.61107
64980 | 8.745 | 1 | 365 | 10.0201 | 0.020091 | 10 | 0.040182
64988 | 4.725 | 1 | 365 | 5.4139 | 0.41394 | 5 | 0.82789
65143 | 5.72 | 1 | 365 | 6.554 | 0.55402 | 7 | 0.10804
65147 | 4.68 | 1 | 365 | 5.3624 | 0.36238 | 5 | 0.72476
65158 | 5.565 | 1 | 365 | 6.3764 | 0.37642 | 6 | 0.75284
65165 | 9.62 | 1 | 365 | 11.0227 | 0.022673 | 11 | 0.045346
65915 | 3.12 | 0.8 | 365 | 2.8599 | 0.85994 | 3 | 0.71987
65934 | 9.62 | 0.8 | 365 | 8.8181 | 0.81814 | 9 | 0.63628
65941 | 6.76 | 0.8 | 365 | 6.1965 | 0.19653 | 6 | 0.39306
65945 | 2.34 | 1 | 365 | 2.6812 | 0.68119 | 3 | 0.36238
65949 | 11.22 | 1 | 365 | 12.856 | 0.85597 | 13 | 0.71193
65951 | 9.88 | 1 | 365 | 11.3206 | 0.32058 | 11 | 0.64117
65953 | 5.83 | 1 | 365 | 6.6801 | 0.68006 | 7 | 0.36012
65954 | 8.58 | 1 | 365 | 9.831 | 0.83103 | 10 | 0.66207
65956 | 4.77 | 1 | 365 | 5.4655 | 0.4655 | 5 | 0.93101
65970 | 5.1 | 0.8 | 365 | 4.6749 | 0.6749 | 5 | 0.34979
65971 | 5.61 | 0.8 | 365 | 5.1424 | 0.14239 | 5 | 0.28477
66051 | 8.84 | 0.8 | 365 | 8.1032 | 0.10315 | 8 | 0.20631
66291 | 2.65 | 1 | 365 | 3.0364 | 0.036391 | 3 | 0.072782
66069 | 10.07 | 0.8 | 365 | 9.2306 | 0.23063 | 9 | 0.46126
66189 | 11.985 | 0.8 | 365 | 10.986 | 0.98601 | 11 | 0.97201
66241 | 5.98 | 0.8 | 365 | 5.4815 | 0.48155 | 5 | 0.96309
62306 | 14.04 | 1 | 365 | 16.0871 | 0.087144 | 16 | 0.17429
65969 | 13.52 | 1 | 365 | 15.4913 | 0.49132 | 15 | 0.98265
62687 | 4.24 | 1 | 365 | 4.8582 | 0.85823 | 5 | 0.71645
62692 | 5.565 | 1 | 365 | 6.3764 | 0.37642 | 6 | 0.75284
62961 | 3.9 | 1 | 365 | 4.4687 | 0.46865 | 4 | 0.9373
63575 | 9.765 | 1 | 365 | 11.1888 | 0.18882 | 11 | 0.37763
63961 | 13.545 | 1 | 365 | 15.52 | 0.51997 | 16 | 0.039939
64824 | 4.42 | 1 | 365 | 5.0645 | 0.064471 | 5 | 0.12894
64830 | 5.355 | 1 | 365 | 6.1358 | 0.1358 | 6 | 0.2716
64832 | 3.12 | 1 | 365 | 3.5749 | 0.57492 | 4 | 0.14984
64834 | 3.64 | 1 | 365 | 4.1707 | 0.17074 | 4 | 0.34148
64835 | 2.08 | 1 | 365 | 2.3833 | 0.38328 | 2 | 0.76656
64837 | 7.02 | 1 | 365 | 8.0436 | 0.043572 | 8 | 0.087144
64839 | 8.745 | 1 | 365 | 10.0201 | 0.020091 | 10 | 0.040182
64840 | 9.62 | 1 | 365 | 11.0227 | 0.022673 | 11 | 0.045346
64843 | 7.8 | 1 | 365 | 8.9373 | 0.9373 | 9 | 0.8746
64845 | 5.035 | 1 | 365 | 5.7691 | 0.76914 | 6 | 0.53829
64864 | 7.28 | 1 | 365 | 8.3415 | 0.34148 | 8 | 0.68296
64865 | 5.035 | 1 | 365 | 5.7691 | 0.76914 | 6 | 0.53829
64937 | 5.2 | 1 | 365 | 5.9582 | 0.9582 | 6 | 0.9164
64942 | 18.72 | 1 | 365 | 21.4495 | 0.44953 | 21 | 0.89905
64949 | 8.84 | 1 | 365 | 10.1289 | 0.12894 | 10 | 0.25789
64989 | 6.625 | 1 | 365 | 7.591 | 0.59098 | 8 | 0.18196
64992 | 8.06 | 1 | 365 | 9.2352 | 0.23521 | 9 | 0.47042
65225 | 4.94 | 1 | 365 | 5.6603 | 0.66029 | 6 | 0.32058
65237 | 4.94 | 1 | 365 | 5.6603 | 0.66029 | 6 | 0.32058
65253 | 5.98 | 1 | 365 | 6.8519 | 0.85193 | 7 | 0.70386
65412 | 7.685 | 1 | 365 | 8.8055 | 0.80553 | 9 | 0.61107
65418 | 3.71 | 1 | 365 | 4.2509 | 0.25095 | 4 | 0.5019
65419 | 3.78 | 1 | 365 | 4.3312 | 0.33115 | 4 | 0.66231
65416 | 9.945 | 1 | 365 | 11.3951 | 0.39506 | 11 | 0.79012
65476 | 5.035 | 1 | 365 | 5.7691 | 0.76914 | 6 | 0.53829
65546 | 9.36 | 1 | 365 | 10.7248 | 0.72476 | 11 | 0.44953
65568 | 5.3 | 1 | 365 | 6.0728 | 0.072782 | 6 | 0.14556
65574 | 7.155 | 1 | 365 | 8.1983 | 0.19826 | 8 | 0.39651
65578 | 10.92 | 1 | 365 | 12.5122 | 0.51222 | 13 | 0.024447
65586 | 3.64 | 1 | 365 | 4.1707 | 0.17074 | 4 | 0.34148
65589 | 4.24 | 1 | 365 | 4.8582 | 0.85823 | 5 | 0.71645
65595 | 5.985 | 1 | 365 | 6.8577 | 0.85766 | 7 | 0.71532
65599 | 10.07 | 1 | 365 | 11.5383 | 0.53829 | 12 | 0.076573
65603 | 3.06 | 0.8 | 365 | 2.8049 | 0.80494 | 3 | 0.60988
65634 | 6.89 | 0.8 | 365 | 6.3157 | 0.31569 | 6 | 0.63139
37612 | 13.52 | 1 | 365 | 15.4913 | 0.49132 | 15 | 0.98265
65641 | 2.915 | 1 | 365 | 3.34 | 0.34003 | 3 | 0.68006
65642 | 7.875 | 1 | 365 | 9.0232 | 0.023238 | 9 | 0.046476
65644 | 4.68 | 1 | 365 | 5.3624 | 0.36238 | 5 | 0.72476
65646 | 7.685 | 0.8 | 365 | 7.0444 | 0.044428 | 7 | 0.088855
65648 | 4.24 | 1 | 365 | 4.8582 | 0.85823 | 5 | 0.71645
65649 | 8.745 | 1 | 365 | 10.0201 | 0.020091 | 10 | 0.040182
65650 | 5.83 | 1 | 365 | 6.6801 | 0.68006 | 7 | 0.36012
65653 | 4.59 | 0.8 | 365 | 4.2074 | 0.20741 | 4 | 0.41481
65665 | 7.54 | 0.8 | 365 | 6.9115 | 0.91151 | 7 | 0.82303
65667 | 6.36 | 0.8 | 365 | 5.8299 | 0.82987 | 6 | 0.65974
65692 | 4.16 | 1 | 365 | 4.7666 | 0.76656 | 5 | 0.53312
65695 | 4.68 | 1 | 365 | 5.3624 | 0.36238 | 5 | 0.72476
65696 | 3.38 | 1 | 365 | 3.8728 | 0.87283 | 4 | 0.74566
65762 | 13.26 | 0.8 | 365 | 12.1547 | 0.15473 | 12 | 0.30946
65928 | 6.5 | 1 | 365 | 7.4478 | 0.44775 | 7 | 0.8955
65930 | 13.78 | 1 | 365 | 15.7892 | 0.78923 | 16 | 0.57847
65932 | 3.71 | 1 | 365 | 4.2509 | 0.25095 | 4 | 0.5019
65933 | 8.58 | 1 | 365 | 9.831 | 0.83103 | 10 | 0.66207
65935 | 2.86 | 1 | 365 | 3.277 | 0.27701 | 3 | 0.55402
65938 | 3.64 | 0.8 | 365 | 3.3366 | 0.33659 | 3 | 0.67319
65939 | 3.78 | 1 | 365 | 4.3312 | 0.33115 | 4 | 0.66231
65940 | 7.875 | 1 | 365 | 9.0232 | 0.023238 | 9 | 0.046476
65942 | 5.985 | 0.8 | 365 | 5.4861 | 0.48613 | 5 | 0.97226
65944 | 4.725 | 0.8 | 365 | 4.3312 | 0.33115 | 4 | 0.66231
65946 | 2.6 | 1 | 365 | 2.9791 | 0.9791 | 3 | 0.9582
65947 | 9.88 | 0.8 | 365 | 9.0565 | 0.056466 | 9 | 0.11293
62484 | 3.12 | 1 | 365 | 3.5749 | 0.57492 | 4 | 0.14984
62783 | 5.83 | 1 | 365 | 6.6801 | 0.68006 | 7 | 0.36012
63029 | 3.38 | 1 | 365 | 3.8728 | 0.87283 | 4 | 0.74566
63980 | 9.1 | 1 | 365 | 10.4269 | 0.42685 | 10 | 0.85371
64132 | 3.12 | 1 | 365 | 3.5749 | 0.57492 | 4 | 0.14984
65948 | 8.06 | 0.8 | 365 | 7.3882 | 0.38817 | 7 | 0.77634
65950 | 7.54 | 0.8 | 365 | 6.9115 | 0.91151 | 7 | 0.82303
66006 | 13.52 | 0.8 | 365 | 12.3931 | 0.39306 | 12 | 0.78612
66017 | 4.16 | 1 | 365 | 4.7666 | 0.76656 | 5 | 0.53312
66018 | 5.2 | 1 | 365 | 5.9582 | 0.9582 | 6 | 0.9164
66019 | 4.77 | 1 | 365 | 5.4655 | 0.4655 | 5 | 0.93101
66020 | 6.095 | 0.8 | 365 | 5.587 | 0.58696 | 6 | 0.17392
66021 | 7.685 | 0.8 | 365 | 7.0444 | 0.044428 | 7 | 0.088855
66023 | 4.42 | 1 | 365 | 5.0645 | 0.064471 | 5 | 0.12894
66087 | 7.14 | 0.8 | 365 | 6.5449 | 0.54486 | 7 | 0.089711
66096 | 13.26 | 0.8 | 365 | 12.1547 | 0.15473 | 12 | 0.30946
66177 | 9.01 | 1 | 365 | 10.3237 | 0.32373 | 10 | 0.64746
66178 | 5.46 | 1 | 365 | 6.2561 | 0.25611 | 6 | 0.51222
66181 | 6.5 | 1 | 365 | 7.4478 | 0.44775 | 7 | 0.8955
66183 | 2.6 | 1 | 365 | 2.9791 | 0.9791 | 3 | 0.9582
66208 | 6.76 | 0.8 | 365 | 6.1965 | 0.19653 | 6 | 0.39306
66210 | 6.5 | 0.8 | 365 | 5.9582 | 0.9582 | 6 | 0.9164
66239 | 6.625 | 0.8 | 365 | 6.0728 | 0.072782 | 6 | 0.14556
66253 | 3.38 | 0.8 | 365 | 3.0983 | 0.098265 | 3 | 0.19653
66268 | 11.66 | 0.8 | 365 | 10.6881 | 0.6881 | 11 | 0.37619
66269 | 2.86 | 0.8 | 365 | 2.6216 | 0.62161 | 3 | 0.24322
66289 | 14.04 | 1 | 365 | 16.0871 | 0.087144 | 16 | 0.17429
66287 | 11.44 | 1 | 365 | 13.108 | 0.10804 | 13 | 0.21609
27446 | 12.455 | 1 | 365 | 14.271 | 0.27104 | 14 | 0.54208
30972 | 11.96 | 1 | 365 | 13.7039 | 0.70386 | 14 | 0.40773
66299 | 2.6 | 1 | 365 | 2.9791 | 0.9791 | 3 | 0.9582
66296 | 6.76 | 1 | 365 | 7.7457 | 0.74566 | 8 | 0.49132
50560 | 2.34 | 1 | 365 | 2.6812 | 0.68119 | 3 | 0.36238
66309 | 8.58 | 1 | 365 | 9.831 | 0.83103 | 10 | 0.66207
66314 | 5.46 | 1 | 365 | 6.2561 | 0.25611 | 6 | 0.51222
66316 | 6.24 | 1 | 365 | 7.1498 | 0.14984 | 7 | 0.29968
66317 | 5.46 | 1 | 365 | 6.2561 | 0.25611 | 6 | 0.51222
66303 | 7.02 | 1 | 365 | 8.0436 | 0.043572 | 8 | 0.087144
66321 | 9.945 | 1 | 365 | 11.3951 | 0.39506 | 11 | 0.79012
66320 | 7.14 | 1 | 365 | 8.1811 | 0.18107 | 8 | 0.36214
39697 | 4.68 | 1 | 365 | 5.3624 | 0.36238 | 5 | 0.72476
66323 | 6.24 | 1 | 365 | 7.1498 | 0.14984 | 7 | 0.29968
66326 | 6.5 | 1 | 365 | 7.4478 | 0.44775 | 7 | 0.8955
66327 | 9.945 | 1 | 365 | 11.3951 | 0.39506 | 11 | 0.79012
65714 | 8.415 | 0.8 | 365 | 7.7136 | 0.71358 | 8 | 0.42716
66206 | 2.34 | 1 | 365 | 2.6812 | 0.68119 | 3 | 0.36238
66305 | 11.44 | 1 | 365 | 13.108 | 0.10804 | 13 | 0.21609
66324 | 2.08 | 1 | 365 | 2.3833 | 0.38328 | 2 | 0.76656
66329 | 6.24 | 1 | 365 | 7.1498 | 0.14984 | 7 | 0.29968
66330 | 6.375 | 1 | 365 | 7.3045 | 0.30453 | 7 | 0.60905
66334 | 8.32 | 1 | 365 | 9.5331 | 0.53312 | 10 | 0.066245
50619 | 20.4 | 1 | 365 | 23.3745 | 0.37448 | 23 | 0.74897
66337 | 6.885 | 1 | 365 | 7.8889 | 0.88889 | 8 | 0.77778
66338 | 6.5 | 1 | 365 | 7.4478 | 0.44775 | 7 | 0.8955
66340 | 5.72 | 1 | 365 | 6.554 | 0.55402 | 7 | 0.10804
66349 | 11.7 | 1 | 365 | 13.406 | 0.40595 | 13 | 0.81191
40232 | 8.06 | 1 | 365 | 9.2352 | 0.23521 | 9 | 0.47042
66368 | 5.565 | 1 | 365 | 6.3764 | 0.37642 | 6 | 0.75284
66366 | 4.845 | 1 | 365 | 5.5514 | 0.55144 | 6 | 0.10288
66364 | 5.865 | 0.8 | 365 | 5.3761 | 0.37613 | 5 | 0.75226
66371 | 6.24 | 1 | 365 | 7.1498 | 0.14984 | 7 | 0.29968
66369 | 5.46 | 1 | 365 | 6.2561 | 0.25611 | 6 | 0.51222
66376 | 4.16 | 1 | 365 | 4.7666 | 0.76656 | 5 | 0.53312
66374 | 5.61 | 1 | 365 | 6.428 | 0.42798 | 6 | 0.85597
66380 | 8.84 | 1 | 365 | 10.1289 | 0.12894 | 10 | 0.25789
66383 | 8.06 | 1 | 365 | 9.2352 | 0.23521 | 9 | 0.47042
66382 | 9.36 | 1 | 365 | 10.7248 | 0.72476 | 11 | 0.44953
66386 | 2.86 | 1 | 365 | 3.277 | 0.27701 | 3 | 0.55402
66384 | 4.24 | 1 | 365 | 4.8582 | 0.85823 | 5 | 0.71645
66387 | 5.83 | 1 | 365 | 6.6801 | 0.68006 | 7 | 0.36012
66389 | 6.24 | 1 | 365 | 7.1498 | 0.14984 | 7 | 0.29968
66393 | 4.94 | 1 | 365 | 5.6603 | 0.66029 | 6 | 0.32058
66397 | 6.36 | 1 | 365 | 7.2873 | 0.28734 | 7 | 0.57468
66395 | 8.215 | 1 | 365 | 9.4128 | 0.41281 | 9 | 0.82563
66400 | 7.95 | 1 | 365 | 9.1092 | 0.10917 | 9 | 0.21835
66402 | 2.6 | 1 | 365 | 2.9791 | 0.9791 | 3 | 0.9582
66407 | 5.72 | 1 | 365 | 6.554 | 0.55402 | 7 | 0.10804
66408 | 4.94 | 1 | 365 | 5.6603 | 0.66029 | 6 | 0.32058
66412 | 7.28 | 1 | 365 | 8.3415 | 0.34148 | 8 | 0.68296
66414 | 3.975 | 1 | 365 | 4.5546 | 0.55459 | 5 | 0.10917
66417 | 9.36 | 0.8 | 365 | 8.5798 | 0.57981 | 9 | 0.15962
66418 | 6.36 | 1 | 365 | 7.2873 | 0.28734 | 7 | 0.57468
66421 | 4.94 | 1 | 365 | 5.6603 | 0.66029 | 6 | 0.32058
66424 | 7.42 | 0.8 | 365 | 6.8015 | 0.80152 | 7 | 0.60303
66426 | 6.36 | 1 | 365 | 7.2873 | 0.28734 | 7 | 0.57468
66427 | 4.77 | 1 | 365 | 5.4655 | 0.4655 | 5 | 0.93101
66429 | 5.035 | 0.8 | 365 | 4.6153 | 0.61531 | 5 | 0.23063
66428 | 5.565 | 1 | 365 | 6.3764 | 0.37642 | 6 | 0.75284
66431 | 5.3 | 1 | 365 | 6.0728 | 0.072782 | 6 | 0.14556
66432 | 6.89 | 1 | 365 | 7.8946 | 0.89462 | 8 | 0.78923
66434 | 3.975 | 1 | 365 | 4.5546 | 0.55459 | 5 | 0.10917
66435 | 4.505 | 1 | 365 | 5.1619 | 0.16187 | 5 | 0.32373
66436 | 3.64 | 1 | 365 | 4.1707 | 0.17074 | 4 | 0.34148
66438 | 7.42 | 1 | 365 | 8.5019 | 0.5019 | 9 | 0.0037907
66439 | 6.095 | 1 | 365 | 6.9837 | 0.9837 | 7 | 0.9674
66440 | 6.095 | 1 | 365 | 6.9837 | 0.9837 | 7 | 0.9674
66445 | 6.5 | 1 | 365 | 7.4478 | 0.44775 | 7 | 0.8955
66449 | 4.68 | 0.8 | 365 | 4.2899 | 0.28991 | 4 | 0.57981
66451 | 6.76 | 0.8 | 365 | 6.1965 | 0.19653 | 6 | 0.39306
66447 | 9.805 | 1 | 365 | 11.2346 | 0.23465 | 11 | 0.46929
66454 | 6.5 | 1 | 365 | 7.4478 | 0.44775 | 7 | 0.8955
66450 | 5.2 | 0.8 | 365 | 4.7666 | 0.76656 | 5 | 0.53312
66456 | 5.2 | 1 | 365 | 5.9582 | 0.9582 | 6 | 0.9164
66457 | 3.975 | 1 | 365 | 4.5546 | 0.55459 | 5 | 0.10917
66461 | 6.615 | 0.8 | 365 | 6.0636 | 0.063616 | 6 | 0.12723
66448 | 4.24 | 1 | 365 | 4.8582 | 0.85823 | 5 | 0.71645
66464 | 7.28 | 1 | 365 | 8.3415 | 0.34148 | 8 | 0.68296
66463 | 6.76 | 1 | 365 | 7.7457 | 0.74566 | 8 | 0.49132
66466 | 9.1 | 0.8 | 365 | 8.3415 | 0.34148 | 8 | 0.68296
66467 | 3.18 | 0.8 | 365 | 2.9149 | 0.91494 | 3 | 0.82987
66470 | 4.41 | 1 | 365 | 5.053 | 0.053013 | 5 | 0.10603
66472 | 9.36 | 0.8 | 365 | 8.5798 | 0.57981 | 9 | 0.15962
66471 | 9.45 | 1 | 365 | 10.8279 | 0.82789 | 11 | 0.65577
66473 | 5.46 | 1 | 365 | 6.2561 | 0.25611 | 6 | 0.51222
66475 | 6.24 | 1 | 365 | 7.1498 | 0.14984 | 7 | 0.29968
66477 | 8.06 | 0.8 | 365 | 7.3882 | 0.38817 | 7 | 0.77634
66482 | 6.24 | 0.8 | 365 | 5.7199 | 0.71987 | 6 | 0.43975
66486 | 6.93 | 1 | 365 | 7.9404 | 0.94045 | 8 | 0.8809
66489 | 9.135 | 0.8 | 365 | 8.3736 | 0.37356 | 8 | 0.74713
66491 | 6.625 | 0.8 | 365 | 6.0728 | 0.072782 | 6 | 0.14556
66507 | 8.215 | 1 | 365 | 9.4128 | 0.41281 | 9 | 0.82563
66518 | 2.34 | 1 | 365 | 2.6812 | 0.68119 | 3 | 0.36238
66517 | 5.46 | 1 | 365 | 6.2561 | 0.25611 | 6 | 0.51222
66521 | 5.04 | 1 | 365 | 5.7749 | 0.77487 | 6 | 0.54974
66522 | 6.5 | 1 | 365 | 7.4478 | 0.44775 | 7 | 0.8955
66523 | 4.24 | 0.8 | 365 | 3.8866 | 0.88658 | 4 | 0.77316
66525 | 8.58 | 1 | 365 | 9.831 | 0.83103 | 10 | 0.66207
66527 | 22.95 | 0.8 | 365 | 21.037 | 0.037035 | 21 | 0.07407
66538 | 4.77 | 0.8 | 365 | 4.3724 | 0.3724 | 4 | 0.74481
66548 | 13 | 0.8 | 365 | 11.9164 | 0.9164 | 12 | 0.83281
66550 | 6.375 | 0.8 | 365 | 5.8436 | 0.84362 | 6 | 0.68724
66556 | 6.3 | 0.8 | 365 | 5.7749 | 0.77487 | 6 | 0.54974
61575 | 4.16 | 1 | 365 | 4.7666 | 0.76656 | 5 | 0.53312
66612 | 5.355 | 0.8 | 365 | 4.9086 | 0.90864 | 5 | 0.81728
66616 | 5.72 | 0.8 | 365 | 5.2432 | 0.24322 | 5 | 0.48643
66618 | 6.36 | 0.8 | 365 | 5.8299 | 0.82987 | 6 | 0.65974
66619 | 9.01 | 0.8 | 365 | 8.259 | 0.25898 | 8 | 0.51797
66623 | 4.94 | 0.8 | 365 | 4.5282 | 0.52823 | 5 | 0.056466
66622 | 9.62 | 0.8 | 365 | 8.8181 | 0.81814 | 9 | 0.63628
66625 | 5.46 | 0.8 | 365 | 5.0049 | 0.0048893 | 5 | 0.0097787
66627 | 13.545 | 0.8 | 365 | 12.416 | 0.41598 | 12 | 0.83195
65632 | 4.505 | 1 | 365 | 5.1619 | 0.16187 | 5 | 0.32373
66628 | 4.16 | 0.8 | 365 | 3.8132 | 0.81325 | 4 | 0.6265
66626 | 9.805 | 0.8 | 365 | 8.9877 | 0.98772 | 9 | 0.97544
66630 | 10.66 | 0.8 | 365 | 9.7715 | 0.77145 | 10 | 0.5429
66632 | 8.16 | 0.8 | 365 | 7.4798 | 0.47983 | 7 | 0.95967
66631 | 2.6 | 0.8 | 365 | 2.3833 | 0.38328 | 2 | 0.76656
66634 | 6.76 | 0.8 | 365 | 6.1965 | 0.19653 | 6 | 0.39306
66637 | 4.68 | 0.8 | 365 | 4.2899 | 0.28991 | 4 | 0.57981
66651 | 8.58 | 0.8 | 365 | 7.8648 | 0.86483 | 8 | 0.72965
66655 | 7.28 | 0.8 | 365 | 6.6732 | 0.67319 | 7 | 0.34637
66658 | 7.28 | 0.8 | 365 | 6.6732 | 0.67319 | 7 | 0.34637
66660 | 5.72 | 0.8 | 365 | 5.2432 | 0.24322 | 5 | 0.48643
66662 | 4.68 | 0.8 | 365 | 4.2899 | 0.28991 | 4 | 0.57981
66683 | 3.9 | 0.8 | 365 | 3.5749 | 0.57492 | 4 | 0.14984
66684 | 9.36 | 0.8 | 365 | 8.5798 | 0.57981 | 9 | 0.15962
66685 | 8.82 | 0.8 | 365 | 8.0848 | 0.084821 | 8 | 0.16964
66686 | 10.14 | 0.8 | 365 | 9.2948 | 0.29479 | 9 | 0.58959
66709 | 8.58 | 0.8 | 365 | 7.8648 | 0.86483 | 8 | 0.72965
66711 | 5.565 | 0.8 | 365 | 5.1011 | 0.10114 | 5 | 0.20227
66714 | 5.98 | 0.8 | 365 | 5.4815 | 0.48155 | 5 | 0.96309
66715 | 4.68 | 0.8 | 365 | 4.2899 | 0.28991 | 4 | 0.57981
66725 | 6.36 | 0.8 | 365 | 5.8299 | 0.82987 | 6 | 0.65974
66728 | 4.42 | 0.8 | 365 | 4.0516 | 0.051577 | 4 | 0.10315
66726 | 13.23 | 0.8 | 365 | 12.1272 | 0.12723 | 12 | 0.25446
66730 | 8.32 | 0.8 | 365 | 7.6265 | 0.6265 | 8 | 0.253
66734 | 3.38 | 0.8 | 365 | 3.0983 | 0.098265 | 3 | 0.19653
66752 | 13.545 | 0.8 | 365 | 12.416 | 0.41598 | 12 | 0.83195
66753 | 3.38 | 1 | 365 | 3.8728 | 0.87283 | 4 | 0.74566
66754 | 6.24 | 0.8 | 365 | 5.7199 | 0.71987 | 6 | 0.43975
66755 | 4.68 | 0.8 | 365 | 4.2899 | 0.28991 | 4 | 0.57981
66757 | 8.505 | 0.8 | 365 | 7.7961 | 0.79608 | 8 | 0.59216
66759 | 10.14 | 0.8 | 365 | 9.2948 | 0.29479 | 9 | 0.58959
66761 | 11.96 | 0.8 | 365 | 10.9631 | 0.96309 | 11 | 0.92618
66763 | 7.56 | 0.8 | 365 | 6.9298 | 0.92985 | 7 | 0.85969
66764 | 6.24 | 0.8 | 365 | 5.7199 | 0.71987 | 6 | 0.43975
66765 | 12.6 | 0.8 | 365 | 11.5497 | 0.54974 | 12 | 0.099489
66766 | 9.52 | 0.8 | 365 | 8.7265 | 0.72647 | 9 | 0.45295
66767 | 4.24 | 0.8 | 365 | 3.8866 | 0.88658 | 4 | 0.77316
66788 | 3.38 | 0.8 | 365 | 3.0983 | 0.098265 | 3 | 0.19653
66789 | 10.6 | 0.8 | 365 | 9.7165 | 0.71645 | 10 | 0.4329
66790 | 5.72 | 0.8 | 365 | 5.2432 | 0.24322 | 5 | 0.48643
66792 | 7.02 | 0.8 | 365 | 6.4349 | 0.43486 | 6 | 0.86972
66795 | 6.5 | 0.8 | 365 | 5.9582 | 0.9582 | 6 | 0.9164
66796 | 5.355 | 0.8 | 365 | 4.9086 | 0.90864 | 5 | 0.81728
66798 | 8.32 | 0.8 | 365 | 7.6265 | 0.6265 | 8 | 0.253
66799 | 11.7 | 0.8 | 365 | 10.7248 | 0.72476 | 11 | 0.44953
66800 | 6.625 | 0.8 | 365 | 6.0728 | 0.072782 | 6 | 0.14556
66802 | 9.275 | 0.8 | 365 | 8.5019 | 0.5019 | 9 | 0.0037907
66822 | 6.76 | 0.8 | 365 | 6.1965 | 0.19653 | 6 | 0.39306
66823 | 3.9 | 0.8 | 365 | 3.5749 | 0.57492 | 4 | 0.14984
66842 | 4.24 | 0.8 | 365 | 3.8866 | 0.88658 | 4 | 0.77316
66846 | 5.67 | 0.8 | 365 | 5.1974 | 0.19739 | 5 | 0.39477
66848 | 7.28 | 0.8 | 365 | 6.6732 | 0.67319 | 7 | 0.34637
66866 | 4.94 | 0.8 | 365 | 4.5282 | 0.52823 | 5 | 0.056466
66886 | 3.975 | 0.8 | 365 | 3.6437 | 0.64367 | 4 | 0.28734
66888 | 11.18 | 0.8 | 365 | 10.2481 | 0.24811 | 10 | 0.49621
67086 | 5.2 | 0.8 | 365 | 4.7666 | 0.76656 | 5 | 0.53312
45582 | 9.62 | 1 | 365 | 11.0227 | 0.022673 | 11 | 0.045346
63687 | 5.3 | 1 | 365 | 6.0728 | 0.072782 | 6 | 0.14556
63650 | 7.54 | 1 | 365 | 8.6394 | 0.63939 | 9 | 0.27878
39043 | 6.375 | 1 | 365 | 7.3045 | 0.30453 | 7 | 0.60905
63177 | 3.975 | 1 | 365 | 4.5546 | 0.55459 | 5 | 0.10917
63163 | 2.6 | 1 | 365 | 2.9791 | 0.9791 | 3 | 0.9582
63377 | 4.24 | 1 | 365 | 4.8582 | 0.85823 | 5 | 0.71645
63069 | 8.32 | 1 | 365 | 9.5331 | 0.53312 | 10 | 0.066245
62884 | 5.83 | 1 | 365 | 6.6801 | 0.68006 | 7 | 0.36012
62807 | 5.46 | 1 | 365 | 6.2561 | 0.25611 | 6 | 0.51222
62691 | 3.975 | 1 | 365 | 4.5546 | 0.55459 | 5 | 0.10917
62685 | 7.14 | 1 | 365 | 8.1811 | 0.18107 | 8 | 0.36214
62702 | 7.155 | 1 | 365 | 8.1983 | 0.19826 | 8 | 0.39651
59575 | 9.435 | 1 | 365 | 10.8107 | 0.8107 | 11 | 0.6214
59535 | 2.34 | 1 | 365 | 2.6812 | 0.68119 | 3 | 0.36238
66939 | 4.16 | 0.8 | 365 | 3.8132 | 0.81325 | 4 | 0.6265
66941 | 9.275 | 0.8 | 365 | 8.5019 | 0.5019 | 9 | 0.0037907
66943 | 8.06 | 0.8 | 365 | 7.3882 | 0.38817 | 7 | 0.77634
66946 | 5.565 | 0.8 | 365 | 5.1011 | 0.10114 | 5 | 0.20227
66960 | 6.36 | 0.8 | 365 | 5.8299 | 0.82987 | 6 | 0.65974
66961 | 6.12 | 0.8 | 365 | 5.6099 | 0.60988 | 6 | 0.21975
66962 | 2.915 | 0.8 | 365 | 2.672 | 0.67202 | 3 | 0.34405
66964 | 3.9 | 0.8 | 365 | 3.5749 | 0.57492 | 4 | 0.14984
66971 | 13 | 0.8 | 365 | 11.9164 | 0.9164 | 12 | 0.83281
66978 | 4.16 | 0.8 | 365 | 3.8132 | 0.81325 | 4 | 0.6265
66989 | 5.46 | 0.8 | 365 | 5.0049 | 0.0048893 | 5 | 0.0097787
66991 | 3.18 | 0.8 | 365 | 2.9149 | 0.91494 | 3 | 0.82987
66994 | 6.89 | 0.8 | 365 | 6.3157 | 0.31569 | 6 | 0.63139
66995 | 5.46 | 0.8 | 365 | 5.0049 | 0.0048893 | 5 | 0.0097787
66997 | 5.72 | 0.8 | 365 | 5.2432 | 0.24322 | 5 | 0.48643
66999 | 5.04 | 0.8 | 365 | 4.6199 | 0.6199 | 5 | 0.2398
67005 | 7.02 | 0.8 | 365 | 6.4349 | 0.43486 | 6 | 0.86972
67035 | 6.24 | 0.8 | 365 | 5.7199 | 0.71987 | 6 | 0.43975
67037 | 9.62 | 0.8 | 365 | 8.8181 | 0.81814 | 9 | 0.63628
67038 | 4.48 | 0.8 | 365 | 4.1066 | 0.10658 | 4 | 0.21315
67067 | 11.44 | 0.8 | 365 | 10.4864 | 0.48643 | 10 | 0.97287
67070 | 6.3 | 0.8 | 365 | 5.7749 | 0.77487 | 6 | 0.54974
67073 | 8.505 | 0.8 | 365 | 7.7961 | 0.79608 | 8 | 0.59216
67075 | 8.4 | 0.8 | 365 | 7.6998 | 0.69983 | 8 | 0.39966
67076 | 13.545 | 0.8 | 365 | 12.416 | 0.41598 | 12 | 0.83195
67078 | 6.93 | 0.8 | 365 | 6.3524 | 0.35236 | 6 | 0.70472
67079 | 8.84 | 0.8 | 365 | 8.1032 | 0.10315 | 8 | 0.20631
67080 | 9.765 | 1 | 365 | 11.1888 | 0.18882 | 11 | 0.37763
67081 | 6.76 | 0.8 | 365 | 6.1965 | 0.19653 | 6 | 0.39306
67082 | 7.54 | 0.8 | 365 | 6.9115 | 0.91151 | 7 | 0.82303
67083 | 9.45 | 0.8 | 365 | 8.6623 | 0.66231 | 9 | 0.32462
67084 | 6.76 | 0.8 | 365 | 6.1965 | 0.19653 | 6 | 0.39306
67085 | 12.74 | 0.8 | 365 | 11.6781 | 0.67808 | 12 | 0.35615
67087 | 5.98 | 0.8 | 365 | 5.4815 | 0.48155 | 5 | 0.96309
67088 | 12.285 | 0.8 | 365 | 11.261 | 0.261 | 11 | 0.522
67094 | 3.975 | 0.8 | 365 | 3.6437 | 0.64367 | 4 | 0.28734
67095 | 8.48 | 0.8 | 365 | 7.7732 | 0.77316 | 8 | 0.54632
67096 | 4.68 | 0.8 | 365 | 4.2899 | 0.28991 | 4 | 0.57981
67097 | 11.44 | 0.8 | 365 | 10.4864 | 0.48643 | 10 | 0.97287
67098 | 9.62 | 0.8 | 365 | 8.8181 | 0.81814 | 9 | 0.63628
67099 | 6.76 | 0.8 | 365 | 6.1965 | 0.19653 | 6 | 0.39306
67100 | 5.72 | 1 | 365 | 6.554 | 0.55402 | 7 | 0.10804
67111 | 6.615 | 0.8 | 365 | 6.0636 | 0.063616 | 6 | 0.12723
67113 | 5.2 | 0.8 | 365 | 4.7666 | 0.76656 | 5 | 0.53312
67114 | 8.505 | 0.8 | 365 | 7.7961 | 0.79608 | 8 | 0.59216
67116 | 2.6 | 0.8 | 365 | 2.3833 | 0.38328 | 2 | 0.76656
67117 | 5.46 | 0.8 | 365 | 5.0049 | 0.0048893 | 5 | 0.0097787
67121 | 7.54 | 0.8 | 365 | 6.9115 | 0.91151 | 7 | 0.82303
67119 | 7.28 | 0.8 | 365 | 6.6732 | 0.67319 | 7 | 0.34637
67122 | 9.45 | 0.8 | 365 | 8.6623 | 0.66231 | 9 | 0.32462
67126 | 8.19 | 0.8 | 365 | 7.5073 | 0.50733 | 8 | 0.014668
67124 | 5.72 | 0.8 | 365 | 5.2432 | 0.24322 | 5 | 0.48643
67130 | 8.32 | 1 | 365 | 9.5331 | 0.53312 | 10 | 0.066245
67138 | 8.32 | 1 | 365 | 9.5331 | 0.53312 | 10 | 0.066245
67144 | 8.58 | 1 | 365 | 9.831 | 0.83103 | 10 | 0.66207
67147 | 6.625 | 1 | 365 | 7.591 | 0.59098 | 8 | 0.18196
67151 | 5.565 | 0.8 | 365 | 5.1011 | 0.10114 | 5 | 0.20227
67154 | 4.24 | 0.8 | 365 | 3.8866 | 0.88658 | 4 | 0.77316
67170 | 8.48 | 1 | 365 | 9.7165 | 0.71645 | 10 | 0.4329
67180 | 7.42 | 0.8 | 365 | 6.8015 | 0.80152 | 7 | 0.60303
67181 | 5.2 | 0.8 | 365 | 4.7666 | 0.76656 | 5 | 0.53312
67183 | 4.24 | 0.8 | 365 | 3.8866 | 0.88658 | 4 | 0.77316
67184 | 8.06 | 0.8 | 365 | 7.3882 | 0.38817 | 7 | 0.77634
67246 | 5.355 | 0.8 | 365 | 4.9086 | 0.90864 | 5 | 0.81728
66969 | 6.24 | 0.8 | 365 | 5.7199 | 0.71987 | 6 | 0.43975
66506 | 7.875 | 0.8 | 365 | 7.2186 | 0.21859 | 7 | 0.43718
66793 | 7.875 | 0.8 | 365 | 7.2186 | 0.21859 | 7 | 0.43718
63710 | 5.2 | 1 | 365 | 5.9582 | 0.9582 | 6 | 0.9164
63009 | 7.02 | 1 | 365 | 8.0436 | 0.043572 | 8 | 0.087144
66617 | 3.38 | 0.8 | 365 | 3.0983 | 0.098265 | 3 | 0.19653
67739 | 12.19 | 0.8 | 365 | 11.1739 | 0.17392 | 11 | 0.34784
66420 | 7.8 | 0.8 | 365 | 7.1498 | 0.14984 | 7 | 0.29968
67136 | 7.42 | 0.8 | 365 | 6.8015 | 0.80152 | 7 | 0.60303
67227 | 4.16 | 0.8 | 365 | 3.8132 | 0.81325 | 4 | 0.6265
66336 | 3.825 | 1 | 365 | 4.3827 | 0.38272 | 4 | 0.76543
67240 | 5.67 | 0.8 | 365 | 5.1974 | 0.19739 | 5 | 0.39477
67242 | 13.78 | 0.8 | 365 | 12.6314 | 0.63139 | 13 | 0.26277
67839 | 3.445 | 0.8 | 365 | 3.1578 | 0.15785 | 3 | 0.31569
67243 | 5.98 | 0.8 | 365 | 5.4815 | 0.48155 | 5 | 0.96309
67245 | 3.64 | 0.8 | 365 | 3.3366 | 0.33659 | 3 | 0.67319
66401 | 3.12 | 1 | 365 | 3.5749 | 0.57492 | 4 | 0.14984
67249 | 3.78 | 0.8 | 365 | 3.4649 | 0.46492 | 3 | 0.92985
67251 | 14.04 | 0.8 | 365 | 12.8697 | 0.86972 | 13 | 0.73943
67261 | 13.78 | 0.8 | 365 | 12.6314 | 0.63139 | 13 | 0.26277
67263 | 2.65 | 0.8 | 365 | 2.4291 | 0.42911 | 2 | 0.85823
67266 | 5.46 | 0.8 | 365 | 5.0049 | 0.0048893 | 5 | 0.0097787
64836 | 9.135 | 1 | 365 | 10.467 | 0.46696 | 10 | 0.93391
64853 | 11.7 | 1 | 365 | 13.406 | 0.40595 | 13 | 0.81191
64848 | 3.38 | 1 | 365 | 3.8728 | 0.87283 | 4 | 0.74566
64571 | 5.67 | 1 | 365 | 6.4967 | 0.49673 | 6 | 0.99346
64520 | 5.72 | 1 | 365 | 6.554 | 0.55402 | 7 | 0.10804
64531 | 9.18 | 1 | 365 | 10.5185 | 0.51852 | 11 | 0.037035
64400 | 14.04 | 1 | 365 | 16.0871 | 0.087144 | 16 | 0.17429
62449 | 3.57 | 1 | 365 | 4.0905 | 0.090535 | 4 | 0.18107
64164 | 5.565 | 1 | 365 | 6.3764 | 0.37642 | 6 | 0.75284
63694 | 5.72 | 1 | 365 | 6.554 | 0.55402 | 7 | 0.10804
63042 | 3.71 | 1 | 365 | 4.2509 | 0.25095 | 4 | 0.5019
63990 | 7.02 | 1 | 365 | 8.0436 | 0.043572 | 8 | 0.087144
63943 | 6.24 | 1 | 365 | 7.1498 | 0.14984 | 7 | 0.29968
63913 | 5.035 | 1 | 365 | 5.7691 | 0.76914 | 6 | 0.53829
63796 | 4.725 | 1 | 365 | 5.4139 | 0.41394 | 5 | 0.82789
67275 | 5.72 | 0.8 | 365 | 5.2432 | 0.24322 | 5 | 0.48643
63790 | 14.04 | 1 | 365 | 16.0871 | 0.087144 | 16 | 0.17429
67268 | 5.72 | 0.8 | 365 | 5.2432 | 0.24322 | 5 | 0.48643
67280 | 4.42 | 0.8 | 365 | 4.0516 | 0.051577 | 4 | 0.10315
67271 | 7.8 | 0.8 | 365 | 7.1498 | 0.14984 | 7 | 0.29968
67283 | 7.8 | 0.8 | 365 | 7.1498 | 0.14984 | 7 | 0.29968
67273 | 5.83 | 0.8 | 365 | 5.344 | 0.34405 | 5 | 0.6881
67295 | 6.625 | 0.8 | 365 | 6.0728 | 0.072782 | 6 | 0.14556
67302 | 12.6 | 0.8 | 365 | 11.5497 | 0.54974 | 12 | 0.099489
67303 | 11.34 | 0.8 | 365 | 10.3948 | 0.39477 | 10 | 0.78954
67350 | 8.19 | 0.8 | 365 | 7.5073 | 0.50733 | 8 | 0.014668
67354 | 12.72 | 0.8 | 365 | 11.6597 | 0.65974 | 12 | 0.31948
67466 | 4.41 | 0.8 | 365 | 4.0424 | 0.042411 | 4 | 0.084821
67541 | 5.83 | 0.8 | 365 | 5.344 | 0.34405 | 5 | 0.6881
67544 | 6.615 | 0.8 | 365 | 6.0636 | 0.063616 | 6 | 0.12723
67500 | 10.14 | 0.8 | 365 | 9.2948 | 0.29479 | 9 | 0.58959
67600 | 4.68 | 0.8 | 365 | 4.2899 | 0.28991 | 4 | 0.57981
67601 | 5.98 | 0.8 | 365 | 5.4815 | 0.48155 | 5 | 0.96309
67604 | 9.88 | 0.8 | 365 | 9.0565 | 0.056466 | 9 | 0.11293
67659 | 9.275 | 0.8 | 365 | 8.5019 | 0.5019 | 9 | 0.0037907
67669 | 7.02 | 0.8 | 365 | 6.4349 | 0.43486 | 6 | 0.86972
64935 | 4.68 | 1 | 365 | 5.3624 | 0.36238 | 5 | 0.72476
62383 | 7.28 | 1 | 365 | 8.3415 | 0.34148 | 8 | 0.68296
63975 | 7.02 | 1 | 365 | 8.0436 | 0.043572 | 8 | 0.087144
45375 | 9.88 | 1 | 365 | 11.3206 | 0.32058 | 11 | 0.64117
50453 | 9.69 | 0.8 | 365 | 8.8823 | 0.8823 | 9 | 0.76461
67687 | 5.355 | 0.8 | 365 | 4.9086 | 0.90864 | 5 | 0.81728
67690 | 8.215 | 0.8 | 365 | 7.5303 | 0.53025 | 8 | 0.0605
67691 | 5.98 | 0.8 | 365 | 5.4815 | 0.48155 | 5 | 0.96309
67695 | 5.035 | 0.8 | 365 | 4.6153 | 0.61531 | 5 | 0.23063
67696 | 3.975 | 0.8 | 365 | 3.6437 | 0.64367 | 4 | 0.28734
67697 | 5.2 | 0.8 | 365 | 4.7666 | 0.76656 | 5 | 0.53312
67698 | 3.38 | 0.8 | 365 | 3.0983 | 0.098265 | 3 | 0.19653
67699 | 7.8 | 0.8 | 365 | 7.1498 | 0.14984 | 7 | 0.29968
67708 | 12.22 | 0.8 | 365 | 11.2014 | 0.20142 | 11 | 0.40284
67709 | 7.56 | 0.8 | 365 | 6.9298 | 0.92985 | 7 | 0.85969
67710 | 5.67 | 0.8 | 365 | 5.1974 | 0.19739 | 5 | 0.39477
67714 | 5.565 | 0.8 | 365 | 5.1011 | 0.10114 | 5 | 0.20227
67718 | 7.54 | 0.8 | 365 | 6.9115 | 0.91151 | 7 | 0.82303
67720 | 7.54 | 0.8 | 365 | 6.9115 | 0.91151 | 7 | 0.82303
67721 | 3.445 | 1 | 365 | 3.9473 | 0.94731 | 4 | 0.89462
39066 | 15.86 | 0.8 | 365 | 14.538 | 0.53801 | 15 | 0.076024
67741 | 8.215 | 0.8 | 365 | 7.5303 | 0.53025 | 8 | 0.0605
67743 | 4.68 | 0.8 | 365 | 4.2899 | 0.28991 | 4 | 0.57981
67744 | 9.62 | 0.8 | 365 | 8.8181 | 0.81814 | 9 | 0.63628
67745 | 9.135 | 0.8 | 365 | 8.3736 | 0.37356 | 8 | 0.74713
67746 | 6.24 | 0.8 | 365 | 5.7199 | 0.71987 | 6 | 0.43975
67844 | 3.445 | 0.8 | 365 | 3.1578 | 0.15785 | 3 | 0.31569
67853 | 2.6 | 0.8 | 365 | 2.3833 | 0.38328 | 2 | 0.76656
67874 | 3.18 | 0.8 | 365 | 2.9149 | 0.91494 | 3 | 0.82987
67878 | 5.565 | 0.8 | 365 | 5.1011 | 0.10114 | 5 | 0.20227
67883 | 7.56 | 0.8 | 365 | 6.9298 | 0.92985 | 7 | 0.85969
67906 | 5.83 | 0.8 | 365 | 5.344 | 0.34405 | 5 | 0.6881
67909 | 4.68 | 0.8 | 365 | 4.2899 | 0.28991 | 4 | 0.57981
67931 | 8.67 | 0.8 | 365 | 7.9473 | 0.94732 | 8 | 0.89465
67939 | 6.375 | 0.8 | 365 | 5.8436 | 0.84362 | 6 | 0.68724
67941 | 11.97 | 0.8 | 365 | 10.9723 | 0.97226 | 11 | 0.94451
67943 | 9.135 | 0.8 | 365 | 8.3736 | 0.37356 | 8 | 0.74713
67944 | 5.2 | 0.8 | 365 | 4.7666 | 0.76656 | 5 | 0.53312
67947 | 10.66 | 0.8 | 365 | 9.7715 | 0.77145 | 10 | 0.5429
67960 | 4.16 | 0.8 | 365 | 3.8132 | 0.81325 | 4 | 0.6265
67962 | 13 | 0.8 | 365 | 11.9164 | 0.9164 | 12 | 0.83281
67964 | 11.395 | 0.8 | 365 | 10.4452 | 0.44519 | 10 | 0.89037
67969 | 13.545 | 0.8 | 365 | 12.416 | 0.41598 | 12 | 0.83195
67970 | 13.78 | 0.8 | 365 | 12.6314 | 0.63139 | 13 | 0.26277
67971 | 2.835 | 0.8 | 365 | 2.5987 | 0.59869 | 3 | 0.19739
67972 | 9.36 | 0.8 | 365 | 8.5798 | 0.57981 | 9 | 0.15962
67994 | 8.12 | 0.8 | 365 | 7.4432 | 0.44317 | 7 | 0.88634
67993 | 12.22 | 0.8 | 365 | 11.2014 | 0.20142 | 11 | 0.40284
67997 | 2.6 | 1 | 365 | 2.9791 | 0.9791 | 3 | 0.9582
67999 | 7.155 | 0.8 | 365 | 6.5586 | 0.5586 | 7 | 0.11721
68001 | 7.28 | 0.8 | 365 | 6.6732 | 0.67319 | 7 | 0.34637
68002 | 6.93 | 0.8 | 365 | 6.3524 | 0.35236 | 6 | 0.70472
68004 | 4.095 | 0.8 | 365 | 3.7537 | 0.75367 | 4 | 0.50733
68008 | 7.42 | 0.8 | 365 | 6.8015 | 0.80152 | 7 | 0.60303
68010 | 4.68 | 0.8 | 365 | 4.2899 | 0.28991 | 4 | 0.57981
68012 | 5.98 | 0.8 | 365 | 5.4815 | 0.48155 | 5 | 0.96309
68011 | 9.36 | 0.8 | 365 | 8.5798 | 0.57981 | 9 | 0.15962
68013 | 4.24 | 0.8 | 365 | 3.8866 | 0.88658 | 4 | 0.77316
68014 | 8.12 | 0.8 | 365 | 7.4432 | 0.44317 | 7 | 0.88634
68015 | 7.84 | 0.8 | 365 | 7.1865 | 0.18651 | 7 | 0.37302
68018 | 7.155 | 0.8 | 365 | 6.5586 | 0.5586 | 7 | 0.11721
68020 | 11.18 | 0.8 | 365 | 10.2481 | 0.24811 | 10 | 0.49621
66391 | 2.43 | 1 | 365 | 2.7843 | 0.78431 | 3 | 0.56863
66394 | 1.82 | 1 | 365 | 2.0854 | 0.085371 | 2 | 0.17074
66392 | 10.14 | 1 | 365 | 11.6185 | 0.61849 | 12 | 0.23699
66410 | 2.08 | 1 | 365 | 2.3833 | 0.38328 | 2 | 0.76656
66441 | 1.82 | 1 | 365 | 2.0854 | 0.085371 | 2 | 0.17074
66608 | 2.34 | 0.8 | 365 | 2.145 | 0.14495 | 2 | 0.28991
66621 | 2.08 | 0.8 | 365 | 1.9066 | 0.90662 | 2 | 0.81325
66712 | 2.12 | 0.8 | 365 | 1.9433 | 0.94329 | 2 | 0.88658
66825 | 2.34 | 0.8 | 365 | 2.145 | 0.14495 | 2 | 0.28991
62675 | 2.08 | 1 | 365 | 2.3833 | 0.38328 | 2 | 0.76656
62427 | 1.59 | 1 | 365 | 1.8218 | 0.82183 | 2 | 0.64367
62326 | 2.385 | 1 | 365 | 2.7328 | 0.73275 | 3 | 0.4655
62488 | 4.68 | 1 | 365 | 5.3624 | 0.36238 | 5 | 0.72476
59951 | 2.385 | 1 | 365 | 2.7328 | 0.73275 | 3 | 0.4655
60894 | 1.59 | 1 | 365 | 1.8218 | 0.82183 | 2 | 0.64367
66992 | 2.12 | 0.8 | 365 | 1.9433 | 0.94329 | 2 | 0.88658
67001 | 1.56 | 0.8 | 365 | 1.43 | 0.42997 | 1 | 0.85994
67109 | 3.12 | 0.8 | 365 | 2.8599 | 0.85994 | 3 | 0.71987
67182 | 2.08 | 0.8 | 365 | 1.9066 | 0.90662 | 2 | 0.81325
67223 | 4.94 | 0.8 | 365 | 4.5282 | 0.52823 | 5 | 0.056466
66379 | 3.06 | 1 | 365 | 3.5062 | 0.50617 | 4 | 0.012345
62992 | 3.9 | 1 | 365 | 4.4687 | 0.46865 | 4 | 0.9373
64573 | 2.6 | 1 | 365 | 2.9791 | 0.9791 | 3 | 0.9582
64404 | 2.34 | 1 | 365 | 2.6812 | 0.68119 | 3 | 0.36238
64517 | 4.94 | 1 | 365 | 5.6603 | 0.66029 | 6 | 0.32058
64367 | 1.855 | 1 | 365 | 2.1255 | 0.12547 | 2 | 0.25095
64209 | 4.94 | 1 | 365 | 5.6603 | 0.66029 | 6 | 0.32058
64223 | 2.08 | 1 | 365 | 2.3833 | 0.38328 | 2 | 0.76656
63496 | 2.08 | 1 | 365 | 2.3833 | 0.38328 | 2 | 0.76656
63977 | 2.08 | 1 | 365 | 2.3833 | 0.38328 | 2 | 0.76656
63891 | 2.08 | 1 | 365 | 2.3833 | 0.38328 | 2 | 0.76656
63849 | 2.34 | 1 | 365 | 2.6812 | 0.68119 | 3 | 0.36238
65425 | 7.8 | 1 | 365 | 8.9373 | 0.9373 | 9 | 0.8746
65542 | 5.565 | 1 | 365 | 6.3764 | 0.37642 | 6 | 0.75284
65210 | 1.855 | 1 | 365 | 2.1255 | 0.12547 | 2 | 0.25095
65232 | 14.04 | 1 | 365 | 16.0871 | 0.087144 | 16 | 0.17429
67694 | 1.82 | 0.8 | 365 | 1.6683 | 0.6683 | 2 | 0.33659
67851 | 3.825 | 0.8 | 365 | 3.5062 | 0.50617 | 4 | 0.012345
67992 | 4.16 | 0.8 | 365 | 3.8132 | 0.81325 | 4 | 0.6265
68007 | 1.855 | 0.8 | 365 | 1.7004 | 0.70038 | 2 | 0.40076
68016 | 2.34 | 0.8 | 365 | 2.145 | 0.14495 | 2 | 0.28991
63697 | 2.08 | 1 | 365 | 2.3833 | 0.38328 | 2 | 0.76656
63659 | 2.385 | 1 | 365 | 2.7328 | 0.73275 | 3 | 0.4655
67998 | 9.1 | 1 | 365 | 10.4269 | 0.42685 | 10 | 0.85371
63716 | 3.9 | 1 | 365 | 4.4687 | 0.46865 | 4 | 0.9373
55399 | 13.005 | 1 | 365 | 14.9012 | 0.90123 | 15 | 0.80247
63854 | 7.65 | 1 | 365 | 8.7654 | 0.76543 | 9 | 0.53086
59793 | 11.13 | 1 | 365 | 12.7528 | 0.75284 | 13 | 0.50569
60569 | 11.13 | 1 | 365 | 12.7528 | 0.75284 | 13 | 0.50569
59744 | 10.4 | 1 | 365 | 11.9164 | 0.9164 | 12 | 0.83281
59881 | 10.865 | 1 | 365 | 12.4492 | 0.4492 | 12 | 0.89841
60044 | 11.66 | 1 | 365 | 13.3601 | 0.36012 | 13 | 0.72024
60212 | 10.4 | 1 | 365 | 11.9164 | 0.9164 | 12 | 0.83281
60311 | 10.07 | 1 | 365 | 11.5383 | 0.53829 | 12 | 0.076573
60574 | 10.4 | 1 | 365 | 11.9164 | 0.9164 | 12 | 0.83281
60739 | 10.4 | 1 | 365 | 11.9164 | 0.9164 | 12 | 0.83281
60749 | 10.335 | 1 | 365 | 11.8419 | 0.84193 | 12 | 0.68385
60934 | 10.07 | 1 | 365 | 11.5383 | 0.53829 | 12 | 0.076573
61023 | 11.7 | 1 | 365 | 13.406 | 0.40595 | 13 | 0.81191
61062 | 10.335 | 1 | 365 | 11.8419 | 0.84193 | 12 | 0.68385
61121 | 11.18 | 1 | 365 | 12.8101 | 0.81013 | 13 | 0.62027
61221 | 11.395 | 1 | 365 | 13.0565 | 0.056482 | 13 | 0.11296
61229 | 12.985 | 1 | 365 | 14.8783 | 0.87832 | 15 | 0.75663
61363 | 10.335 | 1 | 365 | 11.8419 | 0.84193 | 12 | 0.68385
61485 | 10.07 | 1 | 365 | 11.5383 | 0.53829 | 12 | 0.076573
61760 | 11.44 | 1 | 365 | 13.108 | 0.10804 | 13 | 0.21609
61888 | 12.22 | 1 | 365 | 14.0018 | 0.0017738 | 14 | 0.0035475
62011 | 10.6 | 1 | 365 | 12.1456 | 0.14556 | 12 | 0.29113
62236 | 14.82 | 1 | 365 | 16.9809 | 0.98087 | 17 | 0.96175
62329 | 11.925 | 1 | 365 | 13.6638 | 0.66376 | 14 | 0.32752
62414 | 11.44 | 1 | 365 | 13.108 | 0.10804 | 13 | 0.21609
62465 | 12.19 | 1 | 365 | 13.9674 | 0.9674 | 14 | 0.9348
62461 | 10.6 | 1 | 365 | 12.1456 | 0.14556 | 12 | 0.29113
62664 | 12.455 | 1 | 365 | 14.271 | 0.27104 | 14 | 0.54208
62681 | 11.13 | 1 | 365 | 12.7528 | 0.75284 | 13 | 0.50569
62680 | 11.66 | 1 | 365 | 13.3601 | 0.36012 | 13 | 0.72024
62779 | 15.6 | 1 | 365 | 17.8746 | 0.8746 | 18 | 0.74921
62858 | 10.14 | 1 | 365 | 11.6185 | 0.61849 | 12 | 0.23699
62951 | 10.92 | 1 | 365 | 12.5122 | 0.51222 | 13 | 0.024447
62952 | 11.44 | 1 | 365 | 13.108 | 0.10804 | 13 | 0.21609
62956 | 11.96 | 1 | 365 | 13.7039 | 0.70386 | 14 | 0.40773
63057 | 11.96 | 1 | 365 | 13.7039 | 0.70386 | 14 | 0.40773
63090 | 11.44 | 1 | 365 | 13.108 | 0.10804 | 13 | 0.21609
63168 | 11.925 | 1 | 365 | 13.6638 | 0.66376 | 14 | 0.32752
63234 | 10.14 | 1 | 365 | 11.6185 | 0.61849 | 12 | 0.23699
63670 | 11.475 | 1 | 365 | 13.1481 | 0.14815 | 13 | 0.29629
63705 | 11.96 | 1 | 365 | 13.7039 | 0.70386 | 14 | 0.40773
63709 | 10.6 | 1 | 365 | 12.1456 | 0.14556 | 12 | 0.29113
63712 | 10.14 | 1 | 365 | 11.6185 | 0.61849 | 12 | 0.23699
63729 | 11.18 | 1 | 365 | 12.8101 | 0.81013 | 13 | 0.62027
63760 | 12.48 | 1 | 365 | 14.2997 | 0.29968 | 14 | 0.59937
63773 | 10.4 | 1 | 365 | 11.9164 | 0.9164 | 12 | 0.83281
63850 | 10.92 | 1 | 365 | 12.5122 | 0.51222 | 13 | 0.024447
63889 | 11.7 | 1 | 365 | 13.406 | 0.40595 | 13 | 0.81191
63945 | 10.4 | 1 | 365 | 11.9164 | 0.9164 | 12 | 0.83281
63965 | 10.4 | 1 | 365 | 11.9164 | 0.9164 | 12 | 0.83281
63996 | 10.92 | 1 | 365 | 12.5122 | 0.51222 | 13 | 0.024447
64026 | 10.335 | 1 | 365 | 11.8419 | 0.84193 | 12 | 0.68385
64018 | 11.44 | 1 | 365 | 13.108 | 0.10804 | 13 | 0.21609
64183 | 11.395 | 1 | 365 | 13.0565 | 0.056482 | 13 | 0.11296
64196 | 10.08 | 1 | 365 | 11.5497 | 0.54974 | 12 | 0.099489
64532 | 10.07 | 1 | 365 | 11.5383 | 0.53829 | 12 | 0.076573
64568 | 11.13 | 1 | 365 | 12.7528 | 0.75284 | 13 | 0.50569
64579 | 10.07 | 1 | 365 | 11.5383 | 0.53829 | 12 | 0.076573
64584 | 11.13 | 1 | 365 | 12.7528 | 0.75284 | 13 | 0.50569
64742 | 10.4 | 1 | 365 | 11.9164 | 0.9164 | 12 | 0.83281
64929 | 10.14 | 1 | 365 | 11.6185 | 0.61849 | 12 | 0.23699
65137 | 10.07 | 1 | 365 | 11.5383 | 0.53829 | 12 | 0.076573
62455 | 10.07 | 1 | 365 | 11.5383 | 0.53829 | 12 | 0.076573
66180 | 14.56 | 1 | 365 | 16.683 | 0.68296 | 17 | 0.36593
65922 | 6.63 | 1 | 365 | 7.5967 | 0.59671 | 8 | 0.19341
65983 | 13.78 | 0.8 | 365 | 12.6314 | 0.63139 | 13 | 0.26277
65924 | 10.92 | 0.8 | 365 | 10.0098 | 0.0097787 | 10 | 0.019557
64866 | 13 | 1 | 365 | 14.8955 | 0.8955 | 15 | 0.79101
65929 | 10.4 | 1 | 365 | 11.9164 | 0.9164 | 12 | 0.83281
65943 | 10.4 | 0.8 | 365 | 9.5331 | 0.53312 | 10 | 0.066245
66026 | 10.4 | 1 | 365 | 11.9164 | 0.9164 | 12 | 0.83281
66027 | 10.07 | 0.8 | 365 | 9.2306 | 0.23063 | 9 | 0.46126
66186 | 10.14 | 0.8 | 365 | 9.2948 | 0.29479 | 9 | 0.58959
66372 | 11.22 | 1 | 365 | 12.856 | 0.85597 | 13 | 0.71193
66405 | 11.18 | 1 | 365 | 12.8101 | 0.81013 | 13 | 0.62027
66469 | 12.48 | 0.8 | 365 | 11.4397 | 0.43975 | 11 | 0.87949
66493 | 10.08 | 0.8 | 365 | 9.2398 | 0.2398 | 9 | 0.47959
66733 | 10.08 | 0.8 | 365 | 9.2398 | 0.2398 | 9 | 0.47959
63981 | 12.22 | 1 | 365 | 14.0018 | 0.0017738 | 14 | 0.0035475
67356 | 10.865 | 0.8 | 365 | 9.9594 | 0.95936 | 10 | 0.91873
67662 | 11.66 | 0.8 | 365 | 10.6881 | 0.6881 | 11 | 0.37619
67838 | 11.18 | 0.8 | 365 | 10.2481 | 0.24811 | 10 | 0.49621
66089 | 12.22 | 1 | 365 | 14.0018 | 0.0017738 | 14 | 0.0035475
66098 | 11.13 | 1 | 365 | 12.7528 | 0.75284 | 13 | 0.50569
66184 | 9.36 | 0.8 | 365 | 8.5798 | 0.57981 | 9 | 0.15962
66255 | 9.805 | 0.8 | 365 | 8.9877 | 0.98772 | 9 | 0.97544
39717 | 14.535 | 1 | 365 | 16.6543 | 0.65432 | 17 | 0.30864
66325 | 17.34 | 1 | 365 | 19.8683 | 0.86831 | 20 | 0.73662
42200 | 6.5 | 1 | 365 | 7.4478 | 0.44775 | 7 | 0.8955
66300 | 13 | 1 | 365 | 14.8955 | 0.8955 | 15 | 0.79101
66485 | 7.155 | 1 | 365 | 8.1983 | 0.19826 | 8 | 0.39651
66516 | 10.6 | 1 | 365 | 12.1456 | 0.14556 | 12 | 0.29113
46713 | 12.22 | 1 | 365 | 14.0018 | 0.0017738 | 14 | 0.0035475
66385 | 4.59 | 1 | 365 | 5.2593 | 0.25926 | 5 | 0.51852
68370 | 9.69 | 0.8 | 365 | 8.8823 | 0.8823 | 9 | 0.76461
68371 | 5.98 | 0.8 | 365 | 5.4815 | 0.48155 | 5 | 0.96309
68373 | 11.655 | 0.8 | 365 | 10.6835 | 0.68351 | 11 | 0.36703
68374 | 9.435 | 0.8 | 365 | 8.6486 | 0.64856 | 9 | 0.29712
68377 | 5.88 | 0.8 | 365 | 5.3899 | 0.38988 | 5 | 0.77976
68378 | 3.78 | 0.8 | 365 | 3.4649 | 0.46492 | 3 | 0.92985
68391 | 4.42 | 0.8 | 365 | 4.0516 | 0.051577 | 4 | 0.10315
68393 | 5.72 | 0.8 | 365 | 5.2432 | 0.24322 | 5 | 0.48643
65911 | 3.9 | 1 | 365 | 4.4687 | 0.46865 | 4 | 0.9373
65411 | 5.3 | 1 | 365 | 6.0728 | 0.072782 | 6 | 0.14556
64927 | 13 | 1 | 365 | 14.8955 | 0.8955 | 15 | 0.79101
63924 | 5.1 | 1 | 365 | 5.8436 | 0.84362 | 6 | 0.68724
65972 | 3.12 | 1 | 365 | 3.5749 | 0.57492 | 4 | 0.14984
65925 | 5.2 | 1 | 365 | 5.9582 | 0.9582 | 6 | 0.9164
66113 | 12.455 | 0.8 | 365 | 11.4168 | 0.41683 | 11 | 0.83366
65973 | 13.26 | 0.8 | 365 | 12.1547 | 0.15473 | 12 | 0.30946
66528 | 2.08 | 0.8 | 365 | 1.9066 | 0.90662 | 2 | 0.81325
66094 | 2.6 | 0.8 | 365 | 2.3833 | 0.38328 | 2 | 0.76656
39721 | 2.6 | 1 | 365 | 2.9791 | 0.9791 | 3 | 0.9582
66611 | 12.285 | 0.8 | 365 | 11.261 | 0.261 | 11 | 0.522
66339 | 11.44 | 1 | 365 | 13.108 | 0.10804 | 13 | 0.21609
68436 | 12.6 | 0.8 | 365 | 11.5497 | 0.54974 | 12 | 0.099489
68439 | 4.725 | 0.8 | 365 | 4.3312 | 0.33115 | 4 | 0.66231
66614 | 12.22 | 0.8 | 365 | 11.2014 | 0.20142 | 11 | 0.40284
67139 | 8.505 | 0.8 | 365 | 7.7961 | 0.79608 | 8 | 0.59216
68442 | 8.4 | 0.8 | 365 | 7.6998 | 0.69983 | 8 | 0.39966
67284 | 6.89 | 0.8 | 365 | 6.3157 | 0.31569 | 6 | 0.63139
67543 | 8.32 | 0.8 | 365 | 7.6265 | 0.6265 | 8 | 0.253
68466 | 4.41 | 0.8 | 365 | 4.0424 | 0.042411 | 4 | 0.084821
68475 | 4.68 | 0.8 | 365 | 4.2899 | 0.28991 | 4 | 0.57981
68476 | 10.965 | 0.8 | 365 | 10.051 | 0.051028 | 10 | 0.10206
68481 | 4.08 | 0.8 | 365 | 3.7399 | 0.73992 | 4 | 0.47983
68485 | 7.8 | 0.8 | 365 | 7.1498 | 0.14984 | 7 | 0.29968
68486 | 2.08 | 0.8 | 365 | 1.9066 | 0.90662 | 2 | 0.81325
68487 | 8.58 | 0.8 | 365 | 7.8648 | 0.86483 | 8 | 0.72965
68490 | 16.64 | 0.8 | 365 | 15.253 | 0.253 | 15 | 0.50599
68491 | 5.035 | 0.8 | 365 | 4.6153 | 0.61531 | 5 | 0.23063
68493 | 7.28 | 0.8 | 365 | 6.6732 | 0.67319 | 7 | 0.34637
68494 | 7.42 | 0.8 | 365 | 6.8015 | 0.80152 | 7 | 0.60303
68495 | 7.8 | 0.8 | 365 | 7.1498 | 0.14984 | 7 | 0.29968
68497 | 7.8 | 0.8 | 365 | 7.1498 | 0.14984 | 7 | 0.29968
68499 | 11.44 | 0.8 | 365 | 10.4864 | 0.48643 | 10 | 0.97287
68509 | 13.23 | 0.8 | 365 | 12.1272 | 0.12723 | 12 | 0.25446
68510 | 11.025 | 0.8 | 365 | 10.106 | 0.10603 | 10 | 0.21205
68511 | 7.54 | 0.8 | 365 | 6.9115 | 0.91151 | 7 | 0.82303
68516 | 5.355 | 0.8 | 365 | 4.9086 | 0.90864 | 5 | 0.81728
68522 | 9.88 | 0.8 | 365 | 9.0565 | 0.056466 | 9 | 0.11293
68526 | 3.78 | 0.8 | 365 | 3.4649 | 0.46492 | 3 | 0.92985
68532 | 5.2 | 0.8 | 365 | 4.7666 | 0.76656 | 5 | 0.53312
68531 | 10.08 | 0.8 | 365 | 9.2398 | 0.2398 | 9 | 0.47959
68538 | 6.095 | 0.8 | 365 | 5.587 | 0.58696 | 6 | 0.17392
68539 | 6.5 | 0.8 | 365 | 5.9582 | 0.9582 | 6 | 0.9164
68540 | 8.06 | 0.8 | 365 | 7.3882 | 0.38817 | 7 | 0.77634
68542 | 9.765 | 0.8 | 365 | 8.9511 | 0.95105 | 9 | 0.9021
68544 | 8.505 | 0.8 | 365 | 7.7961 | 0.79608 | 8 | 0.59216
68545 | 3.9 | 0.8 | 365 | 3.5749 | 0.57492 | 4 | 0.14984
68546 | 3.38 | 0.8 | 365 | 3.0983 | 0.098265 | 3 | 0.19653
68570 | 11.2 | 0.8 | 365 | 10.2664 | 0.26644 | 10 | 0.53288
68574 | 3.36 | 0.8 | 365 | 3.0799 | 0.079932 | 3 | 0.15986
68577 | 5.04 | 0.8 | 365 | 4.6199 | 0.6199 | 5 | 0.2398
68580 | 5.46 | 0.8 | 365 | 5.0049 | 0.0048893 | 5 | 0.0097787
68583 | 5.88 | 0.8 | 365 | 5.3899 | 0.38988 | 5 | 0.77976
68586 | 4.94 | 0.8 | 365 | 4.5282 | 0.52823 | 5 | 0.056466
68589 | 4.68 | 0.8 | 365 | 4.2899 | 0.28991 | 4 | 0.57981
68592 | 14 | 0.8 | 365 | 12.833 | 0.83305 | 13 | 0.6661
68598 | 11.76 | 0.8 | 365 | 10.7798 | 0.77976 | 11 | 0.55952
68601 | 10.08 | 0.8 | 365 | 9.2398 | 0.2398 | 9 | 0.47959
68602 | 5.04 | 0.8 | 365 | 4.6199 | 0.6199 | 5 | 0.2398
68603 | 6.72 | 0.8 | 365 | 6.1599 | 0.15986 | 6 | 0.31973
68604 | 7.84 | 0.8 | 365 | 7.1865 | 0.18651 | 7 | 0.37302
68605 | 7.56 | 0.8 | 365 | 6.9298 | 0.92985 | 7 | 0.85969
68606 | 9.45 | 0.8 | 365 | 8.6623 | 0.66231 | 9 | 0.32462
68607 | 7.84 | 0.8 | 365 | 7.1865 | 0.18651 | 7 | 0.37302
68608 | 6.447 | 0.8 | 365 | 5.9096 | 0.90962 | 6 | 0.81924
68609 | 6.76 | 0.8 | 365 | 6.1965 | 0.19653 | 6 | 0.39306
68610 | 7.65 | 0.8 | 365 | 7.0123 | 0.012345 | 7 | 0.02469
68611 | 13.26 | 0.8 | 365 | 12.1547 | 0.15473 | 12 | 0.30946
68612 | 5.98 | 0.8 | 365 | 5.4815 | 0.48155 | 5 | 0.96309
68613 | 10.92 | 0.8 | 365 | 10.0098 | 0.0097787 | 10 | 0.019557
68614 | 7.54 | 0.8 | 365 | 6.9115 | 0.91151 | 7 | 0.82303
68616 | 13.25 | 0.8 | 365 | 12.1456 | 0.14556 | 12 | 0.29113
68625 | 9.52 | 0.8 | 365 | 8.7265 | 0.72647 | 9 | 0.45295
68626 | 8.4 | 0.8 | 365 | 7.6998 | 0.69983 | 8 | 0.39966
68627 | 2.24 | 0.8 | 365 | 2.0533 | 0.053288 | 2 | 0.10658
68628 | 5.67 | 0.8 | 365 | 5.1974 | 0.19739 | 5 | 0.39477
68630 | 2.86 | 0.8 | 365 | 2.6216 | 0.62161 | 3 | 0.24322
68631 | 5.2 | 0.8 | 365 | 4.7666 | 0.76656 | 5 | 0.53312
68632 | 7 | 0.8 | 365 | 6.4165 | 0.41652 | 6 | 0.83305
68635 | 7.56 | 0.8 | 365 | 6.9298 | 0.92985 | 7 | 0.85969
68637 | 2.08 | 0.8 | 365 | 1.9066 | 0.90662 | 2 | 0.81325
68638 | 9.135 | 0.8 | 365 | 8.3736 | 0.37356 | 8 | 0.74713
68641 | 5.88 | 0.8 | 365 | 5.3899 | 0.38988 | 5 | 0.77976
68643 | 10.64 | 0.8 | 365 | 9.7531 | 0.75312 | 10 | 0.50624
68644 | 5.72 | 0.8 | 365 | 5.2432 | 0.24322 | 5 | 0.48643
68646 | 3.36 | 0.8 | 365 | 3.0799 | 0.079932 | 3 | 0.15986
68679 | 2.205 | 0.8 | 365 | 2.0212 | 0.021205 | 2 | 0.042411
68681 | 4.16 | 0.8 | 365 | 3.8132 | 0.81325 | 4 | 0.6265
68687 | 7.245 | 0.8 | 365 | 6.6411 | 0.6411 | 7 | 0.28221
68688 | 7.02 | 0.8 | 365 | 6.4349 | 0.43486 | 6 | 0.86972
68690 | 5.72 | 0.8 | 365 | 5.2432 | 0.24322 | 5 | 0.48643
68696 | 14.04 | 0.8 | 365 | 12.8697 | 0.86972 | 13 | 0.73943
68697 | 4.42 | 0.8 | 365 | 4.0516 | 0.051577 | 4 | 0.10315
68698 | 14 | 0.8 | 365 | 12.833 | 0.83305 | 13 | 0.6661
68699 | 1.96 | 0.8 | 365 | 1.7966 | 0.79663 | 2 | 0.59325
68700 | 7.28 | 0.8 | 365 | 6.6732 | 0.67319 | 7 | 0.34637
68701 | 9.36 | 0.8 | 365 | 8.5798 | 0.57981 | 9 | 0.15962
68702 | 5.67 | 0.8 | 365 | 5.1974 | 0.19739 | 5 | 0.39477
68703 | 8.505 | 0.8 | 365 | 7.7961 | 0.79608 | 8 | 0.59216
68704 | 7.56 | 0.8 | 365 | 6.9298 | 0.92985 | 7 | 0.85969
68705 | 6.76 | 0.8 | 365 | 6.1965 | 0.19653 | 6 | 0.39306
68706 | 4.48 | 0.8 | 365 | 4.1066 | 0.10658 | 4 | 0.21315
68708 | 3.64 | 0.8 | 365 | 3.3366 | 0.33659 | 3 | 0.67319
68709 | 13.78 | 0.8 | 365 | 12.6314 | 0.63139 | 13 | 0.26277
68710 | 8.32 | 0.8 | 365 | 7.6265 | 0.6265 | 8 | 0.253
68711 | 8.82 | 0.8 | 365 | 8.0848 | 0.084821 | 8 | 0.16964
68712 | 6.5 | 0.8 | 365 | 5.9582 | 0.9582 | 6 | 0.9164
68713 | 13.44 | 0.8 | 365 | 12.3197 | 0.31973 | 12 | 0.63946
68714 | 8.82 | 0.8 | 365 | 8.0848 | 0.084821 | 8 | 0.16964
68716 | 6.615 | 0.8 | 365 | 6.0636 | 0.063616 | 6 | 0.12723
66290 | 7.95 | 1 | 365 | 9.1092 | 0.10917 | 9 | 0.21835
66352 | 5.72 | 1 | 365 | 6.554 | 0.55402 | 7 | 0.10804
66399 | 7.54 | 1 | 365 | 8.6394 | 0.63939 | 9 | 0.27878
66430 | 9.01 | 1 | 365 | 10.3237 | 0.32373 | 10 | 0.64746
68707 | 12.74 | 0.8 | 365 | 11.6781 | 0.67808 | 12 | 0.35615
66378 | 6.24 | 1 | 365 | 7.1498 | 0.14984 | 7 | 0.29968
39503 | 7.54 | 1 | 365 | 8.6394 | 0.63939 | 9 | 0.27878
68488 | 5.565 | 0.8 | 365 | 5.1011 | 0.10114 | 5 | 0.20227
68615 | 11.96 | 0.8 | 365 | 10.9631 | 0.96309 | 11 | 0.92618
68740 | 3.975 | 0.8 | 365 | 3.6437 | 0.64367 | 4 | 0.28734
68743 | 13.52 | 0.8 | 365 | 12.3931 | 0.39306 | 12 | 0.78612
68747 | 3.315 | 0.8 | 365 | 3.0387 | 0.038683 | 3 | 0.077366
68748 | 11.2 | 0.8 | 365 | 10.2664 | 0.26644 | 10 | 0.53288
68750 | 9.52 | 0.8 | 365 | 8.7265 | 0.72647 | 9 | 0.45295
68752 | 2.34 | 0.8 | 365 | 2.145 | 0.14495 | 2 | 0.28991
68753 | 9.45 | 0.8 | 365 | 8.6623 | 0.66231 | 9 | 0.32462
68754 | 9.36 | 0.8 | 365 | 8.5798 | 0.57981 | 9 | 0.15962
68758 | 6.16 | 0.8 | 365 | 5.6465 | 0.64654 | 6 | 0.29308
68760 | 7.56 | 0.8 | 365 | 6.9298 | 0.92985 | 7 | 0.85969
68763 | 3.975 | 0.8 | 365 | 3.6437 | 0.64367 | 4 | 0.28734
68772 | 6.36 | 0.8 | 365 | 5.8299 | 0.82987 | 6 | 0.65974
68773 | 3.36 | 0.8 | 365 | 3.0799 | 0.079932 | 3 | 0.15986
68775 | 12.04 | 0.8 | 365 | 11.0364 | 0.036423 | 11 | 0.072845
68776 | 5.565 | 0.8 | 365 | 5.1011 | 0.10114 | 5 | 0.20227
68777 | 6.16 | 0.8 | 365 | 5.6465 | 0.64654 | 6 | 0.29308
68778 | 12.915 | 0.8 | 365 | 11.8385 | 0.83849 | 12 | 0.67698
68780 | 2.915 | 0.8 | 365 | 2.672 | 0.67202 | 3 | 0.34405
68808 | 8.75 | 0.8 | 365 | 8.0207 | 0.020656 | 8 | 0.041312
68811 | 8.82 | 0.8 | 365 | 8.0848 | 0.084821 | 8 | 0.16964
68814 | 3.12 | 0.8 | 365 | 2.8599 | 0.85994 | 3 | 0.71987
68815 | 9.765 | 0.8 | 365 | 8.9511 | 0.95105 | 9 | 0.9021
68817 | 7.84 | 0.8 | 365 | 7.1865 | 0.18651 | 7 | 0.37302
68857 | 4.68 | 0.8 | 365 | 4.2899 | 0.28991 | 4 | 0.57981
68859 | 2.86 | 0.8 | 365 | 2.6216 | 0.62161 | 3 | 0.24322
68863 | 6.72 | 0.8 | 365 | 6.1599 | 0.15986 | 6 | 0.31973
68866 | 11.34 | 0.8 | 365 | 10.3948 | 0.39477 | 10 | 0.78954
68867 | 4.76 | 0.8 | 365 | 4.3632 | 0.36324 | 4 | 0.72647
68877 | 10.14 | 0.8 | 365 | 9.2948 | 0.29479 | 9 | 0.58959
68881 | 9.765 | 0.8 | 365 | 8.9511 | 0.95105 | 9 | 0.9021
68883 | 6.93 | 0.8 | 365 | 6.3524 | 0.35236 | 6 | 0.70472
68889 | 4.41 | 0.8 | 365 | 4.0424 | 0.042411 | 4 | 0.084821
68893 | 4.68 | 0.8 | 365 | 4.2899 | 0.28991 | 4 | 0.57981
68894 | 7.875 | 0.8 | 365 | 7.2186 | 0.21859 | 7 | 0.43718
68895 | 8.96 | 0.8 | 365 | 8.2132 | 0.21315 | 8 | 0.4263
68896 | 3.12 | 0.8 | 365 | 2.8599 | 0.85994 | 3 | 0.71987
68897 | 5.2 | 0.8 | 365 | 4.7666 | 0.76656 | 5 | 0.53312
68899 | 9.88 | 0.8 | 365 | 9.0565 | 0.056466 | 9 | 0.11293
68900 | 6.76 | 0.8 | 365 | 6.1965 | 0.19653 | 6 | 0.39306
68901 | 4.48 | 0.8 | 365 | 4.1066 | 0.10658 | 4 | 0.21315
68902 | 12.455 | 0.8 | 365 | 11.4168 | 0.41683 | 11 | 0.83366
68904 | 10.4 | 0.8 | 365 | 9.5331 | 0.53312 | 10 | 0.066245
68906 | 7.02 | 0.8 | 365 | 6.4349 | 0.43486 | 6 | 0.86972
68911 | 13.8 | 0.8 | 365 | 12.6497 | 0.64972 | 13 | 0.29944
68936 | 5.04 | 0.8 | 365 | 4.6199 | 0.6199 | 5 | 0.2398
68940 | 3.78 | 0.8 | 365 | 3.4649 | 0.46492 | 3 | 0.92985
68942 | 2.34 | 0.8 | 365 | 2.145 | 0.14495 | 2 | 0.28991
68943 | 10.4 | 0.8 | 365 | 9.5331 | 0.53312 | 10 | 0.066245
68945 | 6.76 | 0.8 | 365 | 6.1965 | 0.19653 | 6 | 0.39306
68947 | 5.72 | 0.8 | 365 | 5.2432 | 0.24322 | 5 | 0.48643
68948 | 4.48 | 0.8 | 365 | 4.1066 | 0.10658 | 4 | 0.21315
68950 | 4.48 | 0.8 | 365 | 4.1066 | 0.10658 | 4 | 0.21315
68951 | 1.68 | 0.8 | 365 | 1.54 | 0.53997 | 2 | 0.079932
68952 | 14.3 | 0.8 | 365 | 13.108 | 0.10804 | 13 | 0.21609
68975 | 14.04 | 0.8 | 365 | 12.8697 | 0.86972 | 13 | 0.73943
68979 | 2.52 | 0.8 | 365 | 2.3099 | 0.30995 | 2 | 0.6199
68980 | 11.18 | 0.8 | 365 | 10.2481 | 0.24811 | 10 | 0.49621
68981 | 11.655 | 0.8 | 365 | 10.6835 | 0.68351 | 11 | 0.36703
68982 | 5.88 | 0.8 | 365 | 5.3899 | 0.38988 | 5 | 0.77976
68983 | 8.58 | 0.8 | 365 | 7.8648 | 0.86483 | 8 | 0.72965
68984 | 5.2 | 0.8 | 365 | 4.7666 | 0.76656 | 5 | 0.53312
68985 | 3.12 | 0.8 | 365 | 2.8599 | 0.85994 | 3 | 0.71987
68986 | 10.92 | 0.8 | 365 | 10.0098 | 0.0097787 | 10 | 0.019557
68989 | 5.6 | 0.8 | 365 | 5.1332 | 0.13322 | 5 | 0.26644
69014 | 14.04 | 0.8 | 365 | 12.8697 | 0.86972 | 13 | 0.73943
69023 | 6.12 | 0.8 | 365 | 5.6099 | 0.60988 | 6 | 0.21975
69024 | 11.96 | 0.8 | 365 | 10.9631 | 0.96309 | 11 | 0.92618
69025 | 7.245 | 0.8 | 365 | 6.6411 | 0.6411 | 7 | 0.28221
69026 | 10.66 | 0.8 | 365 | 9.7715 | 0.77145 | 10 | 0.5429
69058 | 6.76 | 0.8 | 365 | 6.1965 | 0.19653 | 6 | 0.39306
69060 | 5.355 | 0.8 | 365 | 4.9086 | 0.90864 | 5 | 0.81728
69066 | 8.84 | 0.8 | 365 | 8.1032 | 0.10315 | 8 | 0.20631
69063 | 8.32 | 0.8 | 365 | 7.6265 | 0.6265 | 8 | 0.253
69069 | 7.28 | 0.8 | 365 | 6.6732 | 0.67319 | 7 | 0.34637
69071 | 5.2 | 0.8 | 365 | 4.7666 | 0.76656 | 5 | 0.53312
69073 | 2.86 | 0.8 | 365 | 2.6216 | 0.62161 | 3 | 0.24322
69074 | 7.28 | 0.8 | 365 | 6.6732 | 0.67319 | 7 | 0.34637
69076 | 10.07 | 0.8 | 365 | 9.2306 | 0.23063 | 9 | 0.46126
69078 | 3.64 | 0.8 | 365 | 3.3366 | 0.33659 | 3 | 0.67319
69113 | 2.08 | 0.8 | 365 | 1.9066 | 0.90662 | 2 | 0.81325
69112 | 5.04 | 0.8 | 365 | 4.6199 | 0.6199 | 5 | 0.2398
69120 | 4.68 | 0.8 | 365 | 4.2899 | 0.28991 | 4 | 0.57981
69122 | 3.92 | 0.8 | 365 | 3.5933 | 0.59325 | 4 | 0.18651
69126 | 5.46 | 0.8 | 365 | 5.0049 | 0.0048893 | 5 | 0.0097787
69130 | 13.545 | 0.8 | 365 | 12.416 | 0.41598 | 12 | 0.83195
69132 | 4.41 | 0.8 | 365 | 4.0424 | 0.042411 | 4 | 0.084821
66245 | 30.16 | 0.9 | 365 | 31.1018 | 0.10181 | 31 | 0.20362
67857 | 3.71 | 0.8 | 365 | 3.4008 | 0.40076 | 3 | 0.80152
67664 | 12.74 | 0.8 | 365 | 11.6781 | 0.67808 | 12 | 0.35615
67692 | 5.67 | 0.8 | 365 | 5.1974 | 0.19739 | 5 | 0.39477
67608 | 8.58 | 0.8 | 365 | 7.8648 | 0.86483 | 8 | 0.72965
69027 | 10.92 | 0.8 | 365 | 10.0098 | 0.0097787 | 10 | 0.019557
69147 | 8.68 | 0.8 | 365 | 7.9565 | 0.95649 | 8 | 0.91298
69168 | 10.965 | 1 | 365 | 12.5638 | 0.56378 | 13 | 0.12757
69175 | 11.76 | 0.8 | 365 | 10.7798 | 0.77976 | 11 | 0.55952
69185 | 6.89 | 0.8 | 365 | 6.3157 | 0.31569 | 6 | 0.63139
69189 | 10.08 | 0.8 | 365 | 9.2398 | 0.2398 | 9 | 0.47959
69186 | 6.24 | 0.8 | 365 | 5.7199 | 0.71987 | 6 | 0.43975
69191 | 6.36 | 0.8 | 365 | 5.8299 | 0.82987 | 6 | 0.65974
69195 | 6.72 | 0.8 | 365 | 6.1599 | 0.15986 | 6 | 0.31973
69210 | 5.035 | 0.8 | 365 | 4.6153 | 0.61531 | 5 | 0.23063
69212 | 7.875 | 0.8 | 365 | 7.2186 | 0.21859 | 7 | 0.43718
69215 | 6.095 | 0.8 | 365 | 5.587 | 0.58696 | 6 | 0.17392
69216 | 5.04 | 0.8 | 365 | 4.6199 | 0.6199 | 5 | 0.2398
69217 | 3.38 | 0.8 | 365 | 3.0983 | 0.098265 | 3 | 0.19653
69254 | 6.44 | 0.8 | 365 | 5.9032 | 0.9032 | 6 | 0.80641
69259 | 5.04 | 0.8 | 365 | 4.6199 | 0.6199 | 5 | 0.2398
69264 | 9.6 | 0.8 | 365 | 8.7998 | 0.79981 | 9 | 0.59961
50718 | 7.54 | 1 | 365 | 8.6394 | 0.63939 | 9 | 0.27878
64567 | 12.22 | 1 | 365 | 14.0018 | 0.0017738 | 14 | 0.0035475
66022 | 9.88 | 1 | 365 | 11.3206 | 0.32058 | 11 | 0.64117
69298 | 3.15 | 0.8 | 365 | 2.8874 | 0.88744 | 3 | 0.77487
69300 | 6.16 | 0.8 | 365 | 5.6465 | 0.64654 | 6 | 0.29308
69302 | 5.1 | 0.8 | 365 | 4.6749 | 0.6749 | 5 | 0.34979
69303 | 10.6 | 0.8 | 365 | 9.7165 | 0.71645 | 10 | 0.4329
69305 | 3.36 | 0.8 | 365 | 3.0799 | 0.079932 | 3 | 0.15986
66390 | 2.08 | 1 | 365 | 2.3833 | 0.38328 | 2 | 0.76656
66542 | 11.44 | 0.8 | 365 | 10.4864 | 0.48643 | 10 | 0.97287
66536 | 10.4 | 0.8 | 365 | 9.5331 | 0.53312 | 10 | 0.066245
66605 | 14.04 | 0.8 | 365 | 12.8697 | 0.86972 | 13 | 0.73943
66635 | 12.22 | 0.8 | 365 | 11.2014 | 0.20142 | 11 | 0.40284
66731 | 11.44 | 0.8 | 365 | 10.4864 | 0.48643 | 10 | 0.97287
69340 | 9.1 | 0.8 | 365 | 8.3415 | 0.34148 | 8 | 0.68296
69349 | 2.52 | 0.8 | 365 | 2.3099 | 0.30995 | 2 | 0.6199
69352 | 10.36 | 0.8 | 365 | 9.4965 | 0.49646 | 9 | 0.99291
69350 | 3.78 | 1 | 365 | 4.3312 | 0.33115 | 4 | 0.66231
69354 | 7 | 0.8 | 365 | 6.4165 | 0.41652 | 6 | 0.83305
67281 | 3.18 | 0.8 | 365 | 2.9149 | 0.91494 | 3 | 0.82987
67241 | 2.44 | 0.8 | 365 | 2.2366 | 0.23662 | 2 | 0.47323
67464 | 7.8 | 0.8 | 365 | 7.1498 | 0.14984 | 7 | 0.29968
67545 | 7.42 | 0.8 | 365 | 6.8015 | 0.80152 | 7 | 0.60303
67607 | 14.04 | 0.8 | 365 | 12.8697 | 0.86972 | 13 | 0.73943
66179 | 4.08 | 0.8 | 365 | 3.7399 | 0.73992 | 4 | 0.47983
66244 | 10.66 | 1 | 365 | 12.2143 | 0.21431 | 12 | 0.42863
69468 | 5.035 | 0.8 | 365 | 4.6153 | 0.61531 | 5 | 0.23063
69470 | 2.08 | 0.8 | 365 | 1.9066 | 0.90662 | 2 | 0.81325
69472 | 7.8 | 0.8 | 365 | 7.1498 | 0.14984 | 7 | 0.29968
69475 | 6.3 | 0.8 | 365 | 5.7749 | 0.77487 | 6 | 0.54974
69481 | 11.2 | 0.8 | 365 | 10.2664 | 0.26644 | 10 | 0.53288
69523 | 6.24 | 0.8 | 365 | 5.7199 | 0.71987 | 6 | 0.43975
69527 | 6.89 | 0.8 | 365 | 6.3157 | 0.31569 | 6 | 0.63139
69528 | 2.1 | 0.8 | 365 | 1.925 | 0.92496 | 2 | 0.84991
69262 | 6.6 | 0.8 | 365 | 6.0499 | 0.049866 | 6 | 0.099732
69545 | 3.6 | 0.8 | 365 | 3.2999 | 0.29993 | 3 | 0.59985
69351 | 3.12 | 0.8 | 365 | 2.8599 | 0.85994 | 3 | 0.71987
69547 | 3.92 | 0.8 | 365 | 3.5933 | 0.59325 | 4 | 0.18651
69558 | 6.615 | 0.8 | 365 | 6.0636 | 0.063616 | 6 | 0.12723
69559 | 8.4 | 0.8 | 365 | 7.6998 | 0.69983 | 8 | 0.39966
69560 | 9.88 | 0.8 | 365 | 9.0565 | 0.056466 | 9 | 0.11293
69561 | 4.68 | 0.8 | 365 | 4.2899 | 0.28991 | 4 | 0.57981
69563 | 1.96 | 0.8 | 365 | 1.7966 | 0.79663 | 2 | 0.59325
69569 | 1.89 | 0.8 | 365 | 1.7325 | 0.73246 | 2 | 0.46492
69571 | 8.68 | 0.8 | 365 | 7.9565 | 0.95649 | 8 | 0.91298
69572 | 12.04 | 0.8 | 365 | 11.0364 | 0.036423 | 11 | 0.072845
69575 | 2.6 | 0.8 | 365 | 2.3833 | 0.38328 | 2 | 0.76656
69194 | 4.94 | 0.8 | 365 | 4.5282 | 0.52823 | 5 | 0.056466
69581 | 20.54 | 0.8 | 365 | 18.8279 | 0.82792 | 19 | 0.65583
69190 | 5.67 | 0.8 | 365 | 5.1974 | 0.19739 | 5 | 0.39477
69193 | 12.285 | 0.8 | 365 | 11.261 | 0.261 | 11 | 0.522
69585 | 9.275 | 0.8 | 365 | 8.5019 | 0.5019 | 9 | 0.0037907
69597 | 2.6 | 0.8 | 365 | 2.3833 | 0.38328 | 2 | 0.76656
69598 | 2.52 | 0.8 | 365 | 2.3099 | 0.30995 | 2 | 0.6199
69601 | 6.16 | 0.8 | 365 | 5.6465 | 0.64654 | 6 | 0.29308
69602 | 14 | 0.8 | 365 | 12.833 | 0.83305 | 13 | 0.6661
69603 | 2.4 | 0.8 | 365 | 2.2 | 0.19995 | 2 | 0.3999
69605 | 13.52 | 0.8 | 365 | 12.3931 | 0.39306 | 12 | 0.78612
69606 | 9.24 | 0.8 | 365 | 8.4698 | 0.46981 | 8 | 0.93963
69608 | 8.16 | 0.8 | 365 | 7.4798 | 0.47983 | 7 | 0.95967
69610 | 3.92 | 0.8 | 365 | 3.5933 | 0.59325 | 4 | 0.18651
69613 | 14 | 0.8 | 365 | 12.833 | 0.83305 | 13 | 0.6661
69604 | 6.9 | 0.8 | 365 | 6.3249 | 0.32486 | 6 | 0.64972
69616 | 11.7 | 0.8 | 365 | 10.7248 | 0.72476 | 11 | 0.44953
69617 | 3.64 | 0.8 | 365 | 3.3366 | 0.33659 | 3 | 0.67319
69619 | 6.72 | 0.8 | 365 | 6.1599 | 0.15986 | 6 | 0.31973
69622 | 4.76 | 0.8 | 365 | 4.3632 | 0.36324 | 4 | 0.72647
69626 | 6.44 | 0.8 | 365 | 5.9032 | 0.9032 | 6 | 0.80641
69627 | 5.7 | 0.8 | 365 | 5.2249 | 0.22488 | 5 | 0.44977
69628 | 10.8 | 0.8 | 365 | 9.8998 | 0.89978 | 10 | 0.79956
69629 | 8.82 | 0.8 | 365 | 8.0848 | 0.084821 | 8 | 0.16964
69631 | 7.8 | 0.8 | 365 | 7.1498 | 0.14984 | 7 | 0.29968
69632 | 14.04 | 0.8 | 365 | 12.8697 | 0.86972 | 13 | 0.73943
69633 | 5.6 | 0.8 | 365 | 5.1332 | 0.13322 | 5 | 0.26644
69634 | 8.68 | 0.8 | 365 | 7.9565 | 0.95649 | 8 | 0.91298
69635 | 2.4 | 0.8 | 365 | 2.2 | 0.19995 | 2 | 0.3999
69636 | 6.72 | 0.8 | 365 | 6.1599 | 0.15986 | 6 | 0.31973
69637 | 8.12 | 0.8 | 365 | 7.4432 | 0.44317 | 7 | 0.88634
69638 | 9.62 | 0.8 | 365 | 8.8181 | 0.81814 | 9 | 0.63628
69639 | 8.82 | 0.8 | 365 | 8.0848 | 0.084821 | 8 | 0.16964
69640 | 6.3 | 0.8 | 365 | 5.7749 | 0.77487 | 6 | 0.54974
69641 | 6.615 | 0.8 | 365 | 6.0636 | 0.063616 | 6 | 0.12723
69642 | 4.5 | 0.8 | 365 | 4.1249 | 0.12491 | 4 | 0.24982
69643 | 4.94 | 0.8 | 365 | 4.5282 | 0.52823 | 5 | 0.056466
69644 | 7.02 | 0.8 | 365 | 6.4349 | 0.43486 | 6 | 0.86972
69645 | 12.04 | 0.8 | 365 | 11.0364 | 0.036423 | 11 | 0.072845
69661 | 6.16 | 0.8 | 365 | 5.6465 | 0.64654 | 6 | 0.29308
69663 | 13.16 | 0.8 | 365 | 12.0631 | 0.063067 | 12 | 0.12613
69666 | 7.8 | 0.8 | 365 | 7.1498 | 0.14984 | 7 | 0.29968
69667 | 2.4 | 0.8 | 365 | 2.2 | 0.19995 | 2 | 0.3999
69674 | 13.2 | 0.8 | 365 | 12.0997 | 0.099732 | 12 | 0.19946
69676 | 6.6 | 0.8 | 365 | 6.0499 | 0.049866 | 6 | 0.099732
69678 | 3.18 | 0.8 | 365 | 2.9149 | 0.91494 | 3 | 0.82987
69680 | 2.12 | 0.8 | 365 | 1.9433 | 0.94329 | 2 | 0.88658
69692 | 8.505 | 0.8 | 365 | 7.7961 | 0.79608 | 8 | 0.59216
69700 | 6.76 | 0.8 | 365 | 6.1965 | 0.19653 | 6 | 0.39306
69701 | 6.36 | 0.8 | 365 | 5.8299 | 0.82987 | 6 | 0.65974
69702 | 2.34 | 0.8 | 365 | 2.145 | 0.14495 | 2 | 0.28991
69721 | 8.4 | 0.8 | 365 | 7.6998 | 0.69983 | 8 | 0.39966
69727 | 3 | 0.8 | 365 | 2.7499 | 0.74994 | 3 | 0.49988
69733 | 4.725 | 0.8 | 365 | 4.3312 | 0.33115 | 4 | 0.66231
69737 | 7.28 | 0.8 | 365 | 6.6732 | 0.67319 | 7 | 0.34637
69739 | 4.42 | 0.8 | 365 | 4.0516 | 0.051577 | 4 | 0.10315
69740 | 3.6 | 0.8 | 365 | 3.2999 | 0.29993 | 3 | 0.59985
69766 | 3.78 | 0.8 | 365 | 3.4649 | 0.46492 | 3 | 0.92985
69767 | 1.96 | 0.8 | 365 | 1.7966 | 0.79663 | 2 | 0.59325
69770 | 14.04 | 0.8 | 365 | 12.8697 | 0.86972 | 13 | 0.73943
69772 | 6.615 | 0.8 | 365 | 6.0636 | 0.063616 | 6 | 0.12723
69776 | 6.76 | 0.8 | 365 | 6.1965 | 0.19653 | 6 | 0.39306
69778 | 7.28 | 0.8 | 365 | 6.6732 | 0.67319 | 7 | 0.34637
69779 | 5.72 | 0.8 | 365 | 5.2432 | 0.24322 | 5 | 0.48643
69780 | 3.6 | 0.8 | 365 | 3.2999 | 0.29993 | 3 | 0.59985
69781 | 7.8 | 0.8 | 365 | 7.1498 | 0.14984 | 7 | 0.29968
69782 | 6.3 | 0.8 | 365 | 5.7749 | 0.77487 | 6 | 0.54974
69784 | 7.02 | 0.8 | 365 | 6.4349 | 0.43486 | 6 | 0.86972
69786 | 8.1 | 0.8 | 365 | 7.4248 | 0.42484 | 7 | 0.84967
69817 | 9.3 | 0.8 | 365 | 8.5248 | 0.52481 | 9 | 0.049623
69818 | 3.18 | 0.8 | 365 | 2.9149 | 0.91494 | 3 | 0.82987
69820 | 9.135 | 0.8 | 365 | 8.3736 | 0.37356 | 8 | 0.74713
69821 | 6.36 | 0.8 | 365 | 5.8299 | 0.82987 | 6 | 0.65974
69823 | 12 | 0.8 | 365 | 10.9998 | 0.99976 | 11 | 0.99951
69825 | 11.4 | 0.8 | 365 | 10.4498 | 0.44977 | 10 | 0.89954
69835 | 3.12 | 0.8 | 365 | 2.8599 | 0.85994 | 3 | 0.71987
69861 | 5.98 | 0.8 | 365 | 5.4815 | 0.48155 | 5 | 0.96309
69905 | 5.6 | 0.8 | 365 | 5.1332 | 0.13322 | 5 | 0.26644
66345 | 5.3 | 1 | 365 | 6.0728 | 0.072782 | 6 | 0.14556
66348 | 3.12 | 1 | 365 | 3.5749 | 0.57492 | 4 | 0.14984
66356 | 3.64 | 1 | 365 | 4.1707 | 0.17074 | 4 | 0.34148
66365 | 2.34 | 1 | 365 | 2.6812 | 0.68119 | 3 | 0.36238
66373 | 2.295 | 1 | 365 | 2.6296 | 0.62963 | 3 | 0.25926
69830 | 2.86 | 0.8 | 365 | 2.6216 | 0.62161 | 3 | 0.24322
70052 | 3.64 | 0.8 | 365 | 3.3366 | 0.33659 | 3 | 0.67319
70063 | 8.7 | 0.8 | 365 | 7.9748 | 0.97482 | 8 | 0.94965
70062 | 8.4 | 0.8 | 365 | 7.6998 | 0.69983 | 8 | 0.39966
70076 | 5.6 | 0.8 | 365 | 5.1332 | 0.13322 | 5 | 0.26644
70069 | 7.2 | 0.8 | 365 | 6.5999 | 0.59985 | 7 | 0.19971
70059 | 9.45 | 0.8 | 365 | 8.6623 | 0.66231 | 9 | 0.32462
70060 | 3.38 | 0.8 | 365 | 3.0983 | 0.098265 | 3 | 0.19653
70084 | 11.96 | 0.8 | 365 | 10.9631 | 0.96309 | 11 | 0.92618
70049 | 6.76 | 0.8 | 365 | 6.1965 | 0.19653 | 6 | 0.39306
70077 | 6.9 | 0.8 | 365 | 6.3249 | 0.32486 | 6 | 0.64972
70085 | 7.56 | 0.8 | 365 | 6.9298 | 0.92985 | 7 | 0.85969
70090 | 11.655 | 0.8 | 365 | 10.6835 | 0.68351 | 11 | 0.36703
70086 | 9.6 | 0.8 | 365 | 8.7998 | 0.79981 | 9 | 0.59961
70061 | 4.48 | 0.8 | 365 | 4.1066 | 0.10658 | 4 | 0.21315
70094 | 3.465 | 0.8 | 365 | 3.1762 | 0.17618 | 3 | 0.35236
70091 | 4.2 | 0.8 | 365 | 3.8499 | 0.84991 | 4 | 0.69983
70101 | 3.36 | 0.8 | 365 | 3.0799 | 0.079932 | 3 | 0.15986
70099 | 9.1 | 1 | 365 | 10.4269 | 0.42685 | 10 | 0.85371
70103 | 3.12 | 0.8 | 365 | 2.8599 | 0.85994 | 3 | 0.71987
70098 | 5.7 | 0.8 | 365 | 5.2249 | 0.22488 | 5 | 0.44977
70065 | 9.1 | 0.8 | 365 | 8.3415 | 0.34148 | 8 | 0.68296
70108 | 5.7 | 0.8 | 365 | 5.2249 | 0.22488 | 5 | 0.44977
70104 | 7.14 | 0.8 | 365 | 6.5449 | 0.54486 | 7 | 0.089711
70124 | 9 | 0.8 | 365 | 8.2498 | 0.24982 | 8 | 0.49964
70100 | 13.72 | 0.8 | 365 | 12.5764 | 0.57639 | 13 | 0.15278
70111 | 8.12 | 0.8 | 365 | 7.4432 | 0.44317 | 7 | 0.88634
70121 | 3.38 | 0.8 | 365 | 3.0983 | 0.098265 | 3 | 0.19653
70128 | 6.625 | 0.8 | 365 | 6.0728 | 0.072782 | 6 | 0.14556
70117 | 10.8 | 0.8 | 365 | 9.8998 | 0.89978 | 10 | 0.79956
70129 | 3.36 | 0.8 | 365 | 3.0799 | 0.079932 | 3 | 0.15986
70133 | 5.2 | 0.8 | 365 | 4.7666 | 0.76656 | 5 | 0.53312
70132 | 12.22 | 0.8 | 365 | 11.2014 | 0.20142 | 11 | 0.40284
70138 | 7.28 | 0.8 | 365 | 6.6732 | 0.67319 | 7 | 0.34637
70142 | 8.12 | 0.8 | 365 | 7.4432 | 0.44317 | 7 | 0.88634
70147 | 10.8 | 0.8 | 365 | 9.8998 | 0.89978 | 10 | 0.79956
70149 | 4.16 | 0.8 | 365 | 3.8132 | 0.81325 | 4 | 0.6265
70151 | 3.975 | 0.8 | 365 | 3.6437 | 0.64367 | 4 | 0.28734
70152 | 9.45 | 0.8 | 365 | 8.6623 | 0.66231 | 9 | 0.32462
70183 | 8.4 | 0.8 | 365 | 7.6998 | 0.69983 | 8 | 0.39966
70185 | 5.1 | 0.8 | 365 | 4.6749 | 0.6749 | 5 | 0.34979
70190 | 8.7 | 0.8 | 365 | 7.9748 | 0.97482 | 8 | 0.94965
70192 | 5.04 | 0.8 | 365 | 4.6199 | 0.6199 | 5 | 0.2398
70196 | 9.52 | 0.8 | 365 | 8.7265 | 0.72647 | 9 | 0.45295
70199 | 13.78 | 0.8 | 365 | 12.6314 | 0.63139 | 13 | 0.26277
70202 | 10.08 | 0.8 | 365 | 9.2398 | 0.2398 | 9 | 0.47959
70203 | 7.56 | 0.8 | 365 | 6.9298 | 0.92985 | 7 | 0.85969
70204 | 8.7 | 0.8 | 365 | 7.9748 | 0.97482 | 8 | 0.94965
70205 | 4.725 | 0.8 | 365 | 4.3312 | 0.33115 | 4 | 0.66231
70206 | 9.135 | 0.8 | 365 | 8.3736 | 0.37356 | 8 | 0.74713
70211 | 6.93 | 0.8 | 365 | 6.3524 | 0.35236 | 6 | 0.70472
70213 | 6.16 | 0.8 | 365 | 5.6465 | 0.64654 | 6 | 0.29308
70217 | 6.24 | 0.8 | 365 | 5.7199 | 0.71987 | 6 | 0.43975
70214 | 5.46 | 0.8 | 365 | 5.0049 | 0.0048893 | 5 | 0.0097787
70218 | 3.6 | 0.8 | 365 | 3.2999 | 0.29993 | 3 | 0.59985
70220 | 14.04 | 0.8 | 365 | 12.8697 | 0.86972 | 13 | 0.73943
70207 | 10.5 | 0.8 | 365 | 9.6248 | 0.62479 | 10 | 0.24957
70224 | 11.655 | 0.8 | 365 | 10.6835 | 0.68351 | 11 | 0.36703
70228 | 8.4 | 0.8 | 365 | 7.6998 | 0.69983 | 8 | 0.39966
70208 | 5.72 | 0.8 | 365 | 5.2432 | 0.24322 | 5 | 0.48643
70222 | 5.32 | 0.8 | 365 | 4.8766 | 0.87656 | 5 | 0.75312
70109 | 7.8 | 0.8 | 365 | 7.1498 | 0.14984 | 7 | 0.29968
70092 | 13.5 | 0.8 | 365 | 12.3747 | 0.37473 | 12 | 0.74945
70233 | 4.94 | 0.8 | 365 | 4.5282 | 0.52823 | 5 | 0.056466
70234 | 3.9 | 0.8 | 365 | 3.5749 | 0.57492 | 4 | 0.14984
70236 | 4.76 | 0.8 | 365 | 4.3632 | 0.36324 | 4 | 0.72647
70239 | 14.04 | 0.8 | 365 | 12.8697 | 0.86972 | 13 | 0.73943
70240 | 7.5 | 0.8 | 365 | 6.8748 | 0.87485 | 7 | 0.7497
70226 | 5.4 | 0.8 | 365 | 4.9499 | 0.94989 | 5 | 0.89978
70244 | 3.64 | 0.8 | 365 | 3.3366 | 0.33659 | 3 | 0.67319
70235 | 5.72 | 0.8 | 365 | 5.2432 | 0.24322 | 5 | 0.48643
70230 | 9.54 | 0.8 | 365 | 8.7448 | 0.74481 | 9 | 0.48961
70245 | 3.9 | 0.8 | 365 | 3.5749 | 0.57492 | 4 | 0.14984
70247 | 9 | 0.8 | 365 | 8.2498 | 0.24982 | 8 | 0.49964
70248 | 3.6 | 0.8 | 365 | 3.2999 | 0.29993 | 3 | 0.59985
70249 | 5.46 | 0.8 | 365 | 5.0049 | 0.0048893 | 5 | 0.0097787
70252 | 11.44 | 0.8 | 365 | 10.4864 | 0.48643 | 10 | 0.97287
70251 | 7.56 | 0.8 | 365 | 6.9298 | 0.92985 | 7 | 0.85969
70254 | 9.8 | 0.8 | 365 | 8.9831 | 0.98313 | 9 | 0.96627
70259 | 5.72 | 0.8 | 365 | 5.2432 | 0.24322 | 5 | 0.48643
66359 | 6.375 | 1 | 365 | 7.3045 | 0.30453 | 7 | 0.60905
66381 | 5.98 | 1 | 365 | 6.8519 | 0.85193 | 7 | 0.70386
66478 | 6.24 | 0.8 | 365 | 5.7199 | 0.71987 | 6 | 0.43975
67661 | 1.59 | 0.8 | 365 | 1.4575 | 0.45747 | 1 | 0.91494
67668 | 14.04 | 0.8 | 365 | 12.8697 | 0.86972 | 13 | 0.73943
67670 | 5.2 | 0.8 | 365 | 4.7666 | 0.76656 | 5 | 0.53312
67774 | 12.74 | 0.8 | 365 | 11.6781 | 0.67808 | 12 | 0.35615
67996 | 7.155 | 0.8 | 365 | 6.5586 | 0.5586 | 7 | 0.11721
68003 | 2.6 | 0.8 | 365 | 2.3833 | 0.38328 | 2 | 0.76656
70334 | 2.4 | 0.8 | 365 | 2.2 | 0.19995 | 2 | 0.3999
70339 | 8.4 | 0.8 | 365 | 7.6998 | 0.69983 | 8 | 0.39966
70342 | 13.8 | 0.8 | 365 | 12.6497 | 0.64972 | 13 | 0.29944
70344 | 11.4 | 0.8 | 365 | 10.4498 | 0.44977 | 10 | 0.89954
70346 | 10.08 | 0.8 | 365 | 9.2398 | 0.2398 | 9 | 0.47959
70250 | 7.28 | 0.8 | 365 | 6.6732 | 0.67319 | 7 | 0.34637
70405 | 11.1 | 0.8 | 365 | 10.1748 | 0.17478 | 10 | 0.34955
70409 | 5.72 | 0.8 | 365 | 5.2432 | 0.24322 | 5 | 0.48643
70412 | 9.275 | 0.8 | 365 | 8.5019 | 0.5019 | 9 | 0.0037907
70413 | 7.8 | 0.8 | 365 | 7.1498 | 0.14984 | 7 | 0.29968
70414 | 6 | 0.8 | 365 | 5.4999 | 0.49988 | 5 | 0.99976
70415 | 11.7 | 0.8 | 365 | 10.7248 | 0.72476 | 11 | 0.44953
70418 | 4.5 | 0.8 | 365 | 4.1249 | 0.12491 | 4 | 0.24982
70419 | 9.01 | 0.8 | 365 | 8.259 | 0.25898 | 8 | 0.51797
70422 | 6.16 | 0.8 | 365 | 5.6465 | 0.64654 | 6 | 0.29308
70429 | 9.6 | 0.8 | 365 | 8.7998 | 0.79981 | 9 | 0.59961
70417 | 13.8 | 0.8 | 365 | 12.6497 | 0.64972 | 13 | 0.29944
64777 | 4.77 | 1 | 365 | 5.4655 | 0.4655 | 5 | 0.93101
66443 | 5.2 | 1 | 365 | 5.9582 | 0.9582 | 6 | 0.9164
66388 | 4.94 | 1 | 365 | 5.6603 | 0.66029 | 6 | 0.32058
50936 | 24.48 | 1 | 365 | 28.0494 | 0.04938 | 28 | 0.09876
67881 | 3.9 | 0.8 | 365 | 3.5749 | 0.57492 | 4 | 0.14984
68376 | 2.52 | 0.8 | 365 | 2.3099 | 0.30995 | 2 | 0.6199
68600 | 7 | 0.8 | 365 | 6.4165 | 0.41652 | 6 | 0.83305
68692 | 5.04 | 0.8 | 365 | 4.6199 | 0.6199 | 5 | 0.2398
68695 | 11.76 | 0.8 | 365 | 10.7798 | 0.77976 | 11 | 0.55952
68821 | 5.88 | 0.8 | 365 | 5.3899 | 0.38988 | 5 | 0.77976
68873 | 9.01 | 0.8 | 365 | 8.259 | 0.25898 | 8 | 0.51797
68909 | 5.6 | 0.8 | 365 | 5.1332 | 0.13322 | 5 | 0.26644
68987 | 6.72 | 0.8 | 365 | 6.1599 | 0.15986 | 6 | 0.31973
69125 | 7.02 | 0.8 | 365 | 6.4349 | 0.43486 | 6 | 0.86972
69192 | 4.94 | 0.8 | 365 | 4.5282 | 0.52823 | 5 | 0.056466
69599 | 2.52 | 0.8 | 365 | 2.3099 | 0.30995 | 2 | 0.6199
70458 | 3 | 0.8 | 365 | 2.7499 | 0.74994 | 3 | 0.49988
70461 | 4.68 | 0.8 | 365 | 4.2899 | 0.28991 | 4 | 0.57981
70467 | 5.46 | 0.8 | 365 | 5.0049 | 0.0048893 | 5 | 0.0097787
70471 | 6.89 | 1 | 365 | 7.8946 | 0.89462 | 8 | 0.78923
70474 | 6.93 | 0.8 | 365 | 6.3524 | 0.35236 | 6 | 0.70472
70475 | 7.42 | 1 | 365 | 8.5019 | 0.5019 | 9 | 0.0037907
70476 | 4.68 | 0.8 | 365 | 4.2899 | 0.28991 | 4 | 0.57981
70477 | 6.3 | 0.8 | 365 | 5.7749 | 0.77487 | 6 | 0.54974
69173 | 5.355 | 0.8 | 365 | 4.9086 | 0.90864 | 5 | 0.81728
69664 | 3 | 0.8 | 365 | 2.7499 | 0.74994 | 3 | 0.49988
70424 | 13.545 | 0.8 | 365 | 12.416 | 0.41598 | 12 | 0.83195
68444 | 5.67 | 0.8 | 365 | 5.1974 | 0.19739 | 5 | 0.39477
68903 | 8.32 | 0.8 | 365 | 7.6265 | 0.6265 | 8 | 0.253
67689 | 3.38 | 0.8 | 365 | 3.0983 | 0.098265 | 3 | 0.19653
67665 | 2.34 | 0.8 | 365 | 2.145 | 0.14495 | 2 | 0.28991
67715 | 4.94 | 0.8 | 365 | 4.5282 | 0.52823 | 5 | 0.056466
67725 | 6.615 | 0.8 | 365 | 6.0636 | 0.063616 | 6 | 0.12723
68500 | 5.565 | 0.8 | 365 | 5.1011 | 0.10114 | 5 | 0.20227
68508 | 6.5 | 0.8 | 365 | 5.9582 | 0.9582 | 6 | 0.9164
68005 | 7.155 | 0.8 | 365 | 6.5586 | 0.5586 | 7 | 0.11721
68543 | 11.76 | 0.8 | 365 | 10.7798 | 0.77976 | 11 | 0.55952
68017 | 11.655 | 0.8 | 365 | 10.6835 | 0.68351 | 11 | 0.36703
70610 | 9.135 | 1 | 365 | 10.467 | 0.46696 | 10 | 0.93391
70619 | 14 | 0.8 | 365 | 12.833 | 0.83305 | 13 | 0.6661
70629 | 4.725 | 0.8 | 365 | 4.3312 | 0.33115 | 4 | 0.66231
42993 | 16.9 | 1 | 365 | 19.3642 | 0.36416 | 19 | 0.72831
68528 | 10.395 | 0.8 | 365 | 9.5285 | 0.52854 | 10 | 0.057079
70689 | 12.285 | 0.8 | 365 | 11.261 | 0.261 | 11 | 0.522
70691 | 16.9 | 0.8 | 365 | 15.4913 | 0.49132 | 15 | 0.98265
70693 | 9.1 | 0.8 | 365 | 8.3415 | 0.34148 | 8 | 0.68296
70707 | 6.625 | 0.8 | 365 | 6.0728 | 0.072782 | 6 | 0.14556
70717 | 6.3 | 0.8 | 365 | 5.7749 | 0.77487 | 6 | 0.54974
70720 | 4.94 | 0.8 | 365 | 4.5282 | 0.52823 | 5 | 0.056466
70741 | 4.2 | 0.8 | 365 | 3.8499 | 0.84991 | 4 | 0.69983
70742 | 7.56 | 0.8 | 365 | 6.9298 | 0.92985 | 7 | 0.85969
70743 | 5.6 | 0.8 | 365 | 5.1332 | 0.13322 | 5 | 0.26644
70753 | 10.5 | 0.8 | 365 | 9.6248 | 0.62479 | 10 | 0.24957
70776 | 8.58 | 0.8 | 365 | 7.8648 | 0.86483 | 8 | 0.72965
70777 | 4.41 | 0.8 | 365 | 4.0424 | 0.042411 | 4 | 0.084821
70775 | 8.505 | 0.8 | 365 | 7.7961 | 0.79608 | 8 | 0.59216
70782 | 6 | 0.8 | 365 | 5.4999 | 0.49988 | 5 | 0.99976
70786 | 3.445 | 1 | 365 | 3.9473 | 0.94731 | 4 | 0.89462
70789 | 6.44 | 0.8 | 365 | 5.9032 | 0.9032 | 6 | 0.80641
68541 | 13.545 | 0.8 | 365 | 12.416 | 0.41598 | 12 | 0.83195
70837 | 4.76 | 0.8 | 365 | 4.3632 | 0.36324 | 4 | 0.72647
70838 | 4.68 | 0.8 | 365 | 4.2899 | 0.28991 | 4 | 0.57981
70842 | 3 | 0.8 | 365 | 2.7499 | 0.74994 | 3 | 0.49988
70844 | 4.24 | 0.8 | 365 | 3.8866 | 0.88658 | 4 | 0.77316
70860 | 10.08 | 0.8 | 365 | 9.2398 | 0.2398 | 9 | 0.47959
68009 | 6.93 | 0.8 | 365 | 6.3524 | 0.35236 | 6 | 0.70472
70902 | 13.8 | 0.8 | 365 | 12.6497 | 0.64972 | 13 | 0.29944
70984 | 4.41 | 0.8 | 365 | 4.0424 | 0.042411 | 4 | 0.084821
70990 | 4.48 | 0.8 | 365 | 4.1066 | 0.10658 | 4 | 0.21315
70992 | 13.72 | 0.8 | 365 | 12.5764 | 0.57639 | 13 | 0.15278
71020 | 3 | 0.8 | 365 | 2.7499 | 0.74994 | 3 | 0.49988
71026 | 7.2 | 0.8 | 365 | 6.5999 | 0.59985 | 7 | 0.19971
71027 | 8.4 | 0.8 | 365 | 7.6998 | 0.69983 | 8 | 0.39966
70890 | 10.5 | 0.8 | 365 | 9.6248 | 0.62479 | 10 | 0.24957
70989 | 6.6 | 0.8 | 365 | 6.0499 | 0.049866 | 6 | 0.099732
71041 | 12 | 0.8 | 365 | 10.9998 | 0.99976 | 11 | 0.99951
71044 | 8.1 | 0.8 | 365 | 7.4248 | 0.42484 | 7 | 0.84967
71048 | 5.1 | 0.8 | 365 | 4.6749 | 0.6749 | 5 | 0.34979
71054 | 5.1 | 0.8 | 365 | 4.6749 | 0.6749 | 5 | 0.34979
71055 | 3 | 0.8 | 365 | 2.7499 | 0.74994 | 3 | 0.49988
71056 | 4.68 | 0.8 | 365 | 4.2899 | 0.28991 | 4 | 0.57981
71057 | 6.3 | 0.8 | 365 | 5.7749 | 0.77487 | 6 | 0.54974
71059 | 7.5 | 0.8 | 365 | 6.8748 | 0.87485 | 7 | 0.7497
71076 | 7 | 0.8 | 365 | 6.4165 | 0.41652 | 6 | 0.83305
71080 | 10.8 | 0.8 | 365 | 9.8998 | 0.89978 | 10 | 0.79956
71081 | 7.2 | 0.8 | 365 | 6.5999 | 0.59985 | 7 | 0.19971
71083 | 4.8 | 0.8 | 365 | 4.3999 | 0.3999 | 4 | 0.79981
71086 | 7.5 | 0.8 | 365 | 6.8748 | 0.87485 | 7 | 0.7497
71089 | 6.6 | 0.8 | 365 | 6.0499 | 0.049866 | 6 | 0.099732
71091 | 2.6 | 0.8 | 365 | 2.3833 | 0.38328 | 2 | 0.76656
40688 | 5.2 | 0.8 | 365 | 4.7666 | 0.76656 | 5 | 0.53312
71094 | 7.8 | 0.8 | 365 | 7.1498 | 0.14984 | 7 | 0.29968
71095 | 3.6 | 0.8 | 365 | 3.2999 | 0.29993 | 3 | 0.59985
71098 | 10.08 | 0.8 | 365 | 9.2398 | 0.2398 | 9 | 0.47959
71099 | 4.5 | 0.8 | 365 | 4.1249 | 0.12491 | 4 | 0.24982
71100 | 4.68 | 0.8 | 365 | 4.2899 | 0.28991 | 4 | 0.57981
71104 | 10.2 | 0.8 | 365 | 9.3498 | 0.34979 | 9 | 0.69959
71106 | 4.68 | 0.8 | 365 | 4.2899 | 0.28991 | 4 | 0.57981
71126 | 5.88 | 0.8 | 365 | 5.3899 | 0.38988 | 5 | 0.77976
71128 | 7.8 | 0.8 | 365 | 7.1498 | 0.14984 | 7 | 0.29968
71158 | 12.285 | 0.8 | 365 | 11.261 | 0.261 | 11 | 0.522
71171 | 4.48 | 0.8 | 365 | 4.1066 | 0.10658 | 4 | 0.21315
71172 | 10.08 | 0.8 | 365 | 9.2398 | 0.2398 | 9 | 0.47959
71174 | 8.68 | 0.8 | 365 | 7.9565 | 0.95649 | 8 | 0.91298
71175 | 6.9 | 0.8 | 365 | 6.3249 | 0.32486 | 6 | 0.64972
71176 | 6.6 | 0.8 | 365 | 6.0499 | 0.049866 | 6 | 0.099732
71211 | 7.905 | 0.8 | 365 | 7.2461 | 0.24609 | 7 | 0.49218
71213 | 10.2 | 0.8 | 365 | 9.3498 | 0.34979 | 9 | 0.69959
71318 | 7.5 | 0.8 | 365 | 6.8748 | 0.87485 | 7 | 0.7497
71320 | 2.24 | 0.8 | 365 | 2.0533 | 0.053288 | 2 | 0.10658
71329 | 7.65 | 0.8 | 365 | 7.0123 | 0.012345 | 7 | 0.02469
71341 | 10.8 | 0.8 | 365 | 9.8998 | 0.89978 | 10 | 0.79956
71342 | 3.38 | 0.8 | 365 | 3.0983 | 0.098265 | 3 | 0.19653
71344 | 7.5 | 0.8 | 365 | 6.8748 | 0.87485 | 7 | 0.7497
71345 | 4.8 | 0.8 | 365 | 4.3999 | 0.3999 | 4 | 0.79981
71348 | 8.16 | 0.8 | 365 | 7.4798 | 0.47983 | 7 | 0.95967
71349 | 8.4 | 0.8 | 365 | 7.6998 | 0.69983 | 8 | 0.39966
71352 | 8.58 | 0.8 | 365 | 7.8648 | 0.86483 | 8 | 0.72965
71356 | 7.5 | 0.8 | 365 | 6.8748 | 0.87485 | 7 | 0.7497
71357 | 5.72 | 0.8 | 365 | 5.2432 | 0.24322 | 5 | 0.48643
71360 | 3 | 0.8 | 365 | 2.7499 | 0.74994 | 3 | 0.49988
71362 | 13.8 | 0.8 | 365 | 12.6497 | 0.64972 | 13 | 0.29944
71364 | 6.9 | 0.8 | 365 | 6.3249 | 0.32486 | 6 | 0.64972
71366 | 3.64 | 0.8 | 365 | 3.3366 | 0.33659 | 3 | 0.67319
71367 | 11.7 | 0.8 | 365 | 10.7248 | 0.72476 | 11 | 0.44953
71368 | 8.48 | 0.8 | 365 | 7.7732 | 0.77316 | 8 | 0.54632
71369 | 3.315 | 0.8 | 365 | 3.0387 | 0.038683 | 3 | 0.077366
71370 | 5.355 | 0.8 | 365 | 4.9086 | 0.90864 | 5 | 0.81728
71371 | 4.5 | 0.8 | 365 | 4.1249 | 0.12491 | 4 | 0.24982
71372 | 3.6 | 0.8 | 365 | 3.2999 | 0.29993 | 3 | 0.59985
71208 | 2.6 | 0.8 | 365 | 2.3833 | 0.38328 | 2 | 0.76656
71412 | 9.9 | 0.8 | 365 | 9.0748 | 0.074799 | 9 | 0.1496
71413 | 5.4 | 0.8 | 365 | 4.9499 | 0.94989 | 5 | 0.89978
71414 | 6.6 | 0.8 | 365 | 6.0499 | 0.049866 | 6 | 0.099732
71417 | 4.16 | 0.8 | 365 | 3.8132 | 0.81325 | 4 | 0.6265
71424 | 3.3 | 0.8 | 365 | 3.0249 | 0.024933 | 3 | 0.049866
71472 | 9 | 0.8 | 365 | 8.2498 | 0.24982 | 8 | 0.49964
71481 | 8.68 | 0.8 | 365 | 7.9565 | 0.95649 | 8 | 0.91298
71500 | 14.7 | 0.8 | 365 | 13.4747 | 0.4747 | 13 | 0.9494
71532 | 9.88 | 0.8 | 365 | 9.0565 | 0.056466 | 9 | 0.11293
71536 | 11.48 | 0.8 | 365 | 10.5231 | 0.5231 | 11 | 0.046201
71539 | 6.3 | 0.8 | 365 | 5.7749 | 0.77487 | 6 | 0.54974
71541 | 8.505 | 0.8 | 365 | 7.7961 | 0.79608 | 8 | 0.59216
71543 | 12.6 | 0.8 | 365 | 11.5497 | 0.54974 | 12 | 0.099489
71544 | 2.4 | 0.8 | 365 | 2.2 | 0.19995 | 2 | 0.3999
71546 | 5.355 | 0.8 | 365 | 4.9086 | 0.90864 | 5 | 0.81728
71547 | 2.385 | 0.8 | 365 | 2.1862 | 0.1862 | 2 | 0.3724
71549 | 6 | 0.8 | 365 | 5.4999 | 0.49988 | 5 | 0.99976
71550 | 11.48 | 0.8 | 365 | 10.5231 | 0.5231 | 11 | 0.046201
71552 | 3.3 | 0.8 | 365 | 3.0249 | 0.024933 | 3 | 0.049866
71554 | 3 | 0.8 | 365 | 2.7499 | 0.74994 | 3 | 0.49988
71555 | 5.98 | 0.8 | 365 | 5.4815 | 0.48155 | 5 | 0.96309
71553 | 10.2 | 0.8 | 365 | 9.3498 | 0.34979 | 9 | 0.69959
71562 | 4.2 | 0.8 | 365 | 3.8499 | 0.84991 | 4 | 0.69983
71587 | 10.8 | 0.8 | 365 | 9.8998 | 0.89978 | 10 | 0.79956
71590 | 10.5 | 0.8 | 365 | 9.6248 | 0.62479 | 10 | 0.24957
71600 | 10.065 | 0.8 | 365 | 9.226 | 0.22605 | 9 | 0.45209
71602 | 3.08 | 0.8 | 365 | 2.8233 | 0.82327 | 3 | 0.64654
71605 | 5.7 | 0.8 | 365 | 5.2249 | 0.22488 | 5 | 0.44977
71606 | 5.4 | 0.8 | 365 | 4.9499 | 0.94989 | 5 | 0.89978
71608 | 8.7 | 0.8 | 365 | 7.9748 | 0.97482 | 8 | 0.94965
71620 | 3.3 | 0.8 | 365 | 3.0249 | 0.024933 | 3 | 0.049866
71628 | 3.64 | 0.8 | 365 | 3.3366 | 0.33659 | 3 | 0.67319
71635 | 9 | 0.8 | 365 | 8.2498 | 0.24982 | 8 | 0.49964
71643 | 13.8 | 0.8 | 365 | 12.6497 | 0.64972 | 13 | 0.29944
71657 | 7.8 | 0.8 | 365 | 7.1498 | 0.14984 | 7 | 0.29968
71660 | 6 | 0.8 | 365 | 5.4999 | 0.49988 | 5 | 0.99976
71652 | 10.2 | 0.8 | 365 | 9.3498 | 0.34979 | 9 | 0.69959
71663 | 10.92 | 0.8 | 365 | 10.0098 | 0.0097787 | 10 | 0.019557
71666 | 6.6 | 0.8 | 365 | 6.0499 | 0.049866 | 6 | 0.099732
71709 | 12.6 | 0.8 | 365 | 11.5497 | 0.54974 | 12 | 0.099489
71715 | 9.3 | 0.8 | 365 | 8.5248 | 0.52481 | 9 | 0.049623
71718 | 4.59 | 0.8 | 365 | 4.2074 | 0.20741 | 4 | 0.41481
71723 | 7.8 | 0.8 | 365 | 7.1498 | 0.14984 | 7 | 0.29968
71732 | 9.945 | 0.8 | 365 | 9.116 | 0.11605 | 9 | 0.2321
71749 | 8.68 | 0.8 | 365 | 7.9565 | 0.95649 | 8 | 0.91298
67693 | 2.08 | 0.8 | 365 | 1.9066 | 0.90662 | 2 | 0.81325
67735 | 5.46 | 0.8 | 365 | 5.0049 | 0.0048893 | 5 | 0.0097787
68822 | 9.8 | 0.8 | 365 | 8.9831 | 0.98313 | 9 | 0.96627
68898 | 8.7 | 0.8 | 365 | 7.9748 | 0.97482 | 8 | 0.94965
69474 | 3 | 0.8 | 365 | 2.7499 | 0.74994 | 3 | 0.49988
69630 | 5.4 | 0.8 | 365 | 4.9499 | 0.94989 | 5 | 0.89978
70237 | 13.25 | 0.8 | 365 | 12.1456 | 0.14556 | 12 | 0.29113
70242 | 7 | 0.8 | 365 | 6.4165 | 0.41652 | 6 | 0.83305
70256 | 2.4 | 0.8 | 365 | 2.2 | 0.19995 | 2 | 0.3999
70189 | 8.67 | 0.8 | 365 | 7.9473 | 0.94732 | 8 | 0.89465
70181 | 7.875 | 0.8 | 365 | 7.2186 | 0.21859 | 7 | 0.43718
70197 | 10.08 | 0.8 | 365 | 9.2398 | 0.2398 | 9 | 0.47959
70216 | 4.2 | 0.8 | 365 | 3.8499 | 0.84991 | 4 | 0.69983
70176 | 9.3 | 0.8 | 365 | 8.5248 | 0.52481 | 9 | 0.049623
70193 | 7.54 | 0.8 | 365 | 6.9115 | 0.91151 | 7 | 0.82303
70188 | 3.9 | 0.8 | 365 | 3.5749 | 0.57492 | 4 | 0.14984
70187 | 6.3 | 0.8 | 365 | 5.7749 | 0.77487 | 6 | 0.54974
71766 | 8.68 | 0.8 | 365 | 7.9565 | 0.95649 | 8 | 0.91298
71767 | 8.4 | 0.8 | 365 | 7.6998 | 0.69983 | 8 | 0.39966
71768 | 9.9 | 0.8 | 365 | 9.0748 | 0.074799 | 9 | 0.1496
71769 | 5.98 | 0.8 | 365 | 5.4815 | 0.48155 | 5 | 0.96309
39541 | 3.9 | 0.8 | 365 | 3.5749 | 0.57492 | 4 | 0.14984
69624 | 4.2 | 0.8 | 365 | 3.8499 | 0.84991 | 4 | 0.69983
70102 | 13.8 | 0.8 | 365 | 12.6497 | 0.64972 | 13 | 0.29944
70423 | 8.7 | 0.8 | 365 | 7.9748 | 0.97482 | 8 | 0.94965
70427 | 6.6 | 0.8 | 365 | 6.0499 | 0.049866 | 6 | 0.099732
70718 | 5.035 | 1 | 365 | 5.7691 | 0.76914 | 6 | 0.53829
70719 | 12.285 | 0.8 | 365 | 11.261 | 0.261 | 11 | 0.522
70750 | 5.1 | 0.8 | 365 | 4.6749 | 0.6749 | 5 | 0.34979
70751 | 5.7 | 0.8 | 365 | 5.2249 | 0.22488 | 5 | 0.44977
70752 | 9 | 0.8 | 365 | 8.2498 | 0.24982 | 8 | 0.49964
70887 | 14.04 | 0.8 | 365 | 12.8697 | 0.86972 | 13 | 0.73943
71049 | 3.3 | 0.8 | 365 | 3.0249 | 0.024933 | 3 | 0.049866
71354 | 3.6 | 0.8 | 365 | 3.2999 | 0.29993 | 3 | 0.59985
71358 | 6.6 | 0.8 | 365 | 6.0499 | 0.049866 | 6 | 0.099732
71359 | 11.96 | 0.8 | 365 | 10.9631 | 0.96309 | 11 | 0.92618
71361 | 1.89 | 0.8 | 365 | 1.7325 | 0.73246 | 2 | 0.46492
71640 | 9.6 | 0.8 | 365 | 8.7998 | 0.79981 | 9 | 0.59961
71646 | 5.67 | 0.8 | 365 | 5.1974 | 0.19739 | 5 | 0.39477
71650 | 6 | 0.8 | 365 | 5.4999 | 0.49988 | 5 | 0.99976
71665 | 7.875 | 0.8 | 365 | 7.2186 | 0.21859 | 7 | 0.43718
71779 | 2.34 | 0.8 | 365 | 2.145 | 0.14495 | 2 | 0.28991
71820 | 5.04 | 0.8 | 365 | 4.6199 | 0.6199 | 5 | 0.2398
71834 | 2.12 | 0.8 | 365 | 1.9433 | 0.94329 | 2 | 0.88658
71837 | 3.9 | 0.8 | 365 | 3.5749 | 0.57492 | 4 | 0.14984
71855 | 8.06 | 0.8 | 365 | 7.3882 | 0.38817 | 7 | 0.77634
71860 | 6.9 | 0.8 | 365 | 6.3249 | 0.32486 | 6 | 0.64972
71862 | 10.08 | 0.8 | 365 | 9.2398 | 0.2398 | 9 | 0.47959
71890 | 5.98 | 0.8 | 365 | 5.4815 | 0.48155 | 5 | 0.96309
71900 | 6.16 | 0.8 | 365 | 5.6465 | 0.64654 | 6 | 0.29308
71901 | 13.23 | 0.8 | 365 | 12.1272 | 0.12723 | 12 | 0.25446
71905 | 3.6 | 0.8 | 365 | 3.2999 | 0.29993 | 3 | 0.59985
71908 | 8.7 | 0.8 | 365 | 7.9748 | 0.97482 | 8 | 0.94965
71981 | 7.5 | 0.8 | 365 | 6.8748 | 0.87485 | 7 | 0.7497
71984 | 5.4 | 0.8 | 365 | 4.9499 | 0.94989 | 5 | 0.89978
71986 | 6 | 0.8 | 365 | 5.4999 | 0.49988 | 5 | 0.99976
71987 | 2.4 | 0.8 | 365 | 2.2 | 0.19995 | 2 | 0.3999
71989 | 12.9 | 0.8 | 365 | 11.8247 | 0.82474 | 12 | 0.64948
71992 | 13.8 | 0.8 | 365 | 12.6497 | 0.64972 | 13 | 0.29944
71994 | 13.2 | 0.8 | 365 | 12.0997 | 0.099732 | 12 | 0.19946
70113 | 2.925 | 0.8 | 365 | 2.6812 | 0.68119 | 3 | 0.36238
70404 | 4.55 | 0.8 | 365 | 4.1707 | 0.17074 | 4 | 0.34148
70721 | 11.7 | 0.8 | 365 | 10.7248 | 0.72476 | 11 | 0.44953
70903 | 8.45 | 0.8 | 365 | 7.7457 | 0.74566 | 8 | 0.49132
70980 | 7.475 | 0.8 | 365 | 6.8519 | 0.85193 | 7 | 0.70386
71023 | 6.5 | 0.8 | 365 | 5.9582 | 0.9582 | 6 | 0.9164
71747 | 9.1 | 0.8 | 365 | 8.3415 | 0.34148 | 8 | 0.68296
71988 | 11.05 | 0.8 | 365 | 10.1289 | 0.12894 | 10 | 0.25789
71339 | 2.925 | 0.8 | 365 | 2.6812 | 0.68119 | 3 | 0.36238
71343 | 7.8 | 0.8 | 365 | 7.1498 | 0.14984 | 7 | 0.29968
71351 | 13.16 | 0.8 | 365 | 12.0631 | 0.063067 | 12 | 0.12613
71461 | 14 | 0.8 | 365 | 12.833 | 0.83305 | 13 | 0.6661
71467 | 3.12 | 0.8 | 365 | 2.8599 | 0.85994 | 3 | 0.71987
71479 | 4.5 | 0.8 | 365 | 4.1249 | 0.12491 | 4 | 0.24982
71482 | 8.4 | 0.8 | 365 | 7.6998 | 0.69983 | 8 | 0.39966
71484 | 9.75 | 0.8 | 365 | 8.9373 | 0.9373 | 9 | 0.8746
71830 | 8.4 | 0.8 | 365 | 7.6998 | 0.69983 | 8 | 0.39966
71781 | 9.3 | 0.8 | 365 | 8.5248 | 0.52481 | 9 | 0.049623
71739 | 6.5 | 0.8 | 365 | 5.9582 | 0.9582 | 6 | 0.9164
71733 | 5.46 | 0.8 | 365 | 5.0049 | 0.0048893 | 5 | 0.0097787
71721 | 6.5 | 0.8 | 365 | 5.9582 | 0.9582 | 6 | 0.9164
71363 | 4.2 | 0.8 | 365 | 3.8499 | 0.84991 | 4 | 0.69983
71355 | 13.5 | 0.8 | 365 | 12.3747 | 0.37473 | 12 | 0.74945
71333 | 3.92 | 0.8 | 365 | 3.5933 | 0.59325 | 4 | 0.18651
71210 | 5.85 | 0.8 | 365 | 5.3624 | 0.36238 | 5 | 0.72476
71350 | 4.5 | 0.8 | 365 | 4.1249 | 0.12491 | 4 | 0.24982
72032 | 5.85 | 0.8 | 365 | 5.3624 | 0.36238 | 5 | 0.72476
72033 | 4.2 | 0.8 | 365 | 3.8499 | 0.84991 | 4 | 0.69983
67286 | 9.275 | 1 | 365 | 10.6274 | 0.62737 | 11 | 0.25474
71564 | 6.5 | 0.8 | 365 | 5.9582 | 0.9582 | 6 | 0.9164
71970 | 5.04 | 0.8 | 365 | 4.6199 | 0.6199 | 5 | 0.2398
72370 | 6 | 0.8 | 365 | 5.4999 | 0.49988 | 5 | 0.99976
72366 | 7.8 | 0.8 | 365 | 7.1498 | 0.14984 | 7 | 0.29968
72360 | 6.3 | 0.8 | 365 | 5.7749 | 0.77487 | 6 | 0.54974
72355 | 9.6 | 0.8 | 365 | 8.7998 | 0.79981 | 9 | 0.59961
72354 | 5.67 | 0.8 | 365 | 5.1974 | 0.19739 | 5 | 0.39477
72347 | 7.28 | 0.8 | 365 | 6.6732 | 0.67319 | 7 | 0.34637
72344 | 6.16 | 0.8 | 365 | 5.6465 | 0.64654 | 6 | 0.29308
72072 | 3.12 | 0.8 | 365 | 2.8599 | 0.85994 | 3 | 0.71987
72075 | 4.5 | 0.8 | 365 | 4.1249 | 0.12491 | 4 | 0.24982
71780 | 10.2 | 0.8 | 365 | 9.3498 | 0.34979 | 9 | 0.69959
71415 | 6.6 | 0.8 | 365 | 6.0499 | 0.049866 | 6 | 0.099732
72078 | 3.9 | 0.8 | 365 | 3.5749 | 0.57492 | 4 | 0.14984
72079 | 6.825 | 0.8 | 365 | 6.2561 | 0.25611 | 6 | 0.51222
72080 | 3.18 | 0.8 | 365 | 2.9149 | 0.91494 | 3 | 0.82987
72082 | 9.6 | 0.8 | 365 | 8.7998 | 0.79981 | 9 | 0.59961
72085 | 4.59 | 0.8 | 365 | 4.2074 | 0.20741 | 4 | 0.41481
72090 | 5.7 | 0.8 | 365 | 5.2249 | 0.22488 | 5 | 0.44977
35463 | 2257.2 | 0.9 | 365 | 2327.686 | 0.68604 | 2328 | 0.37207
72113 | 6.72 | 0.8 | 365 | 6.1599 | 0.15986 | 6 | 0.31973
72119 | 4.55 | 0.8 | 365 | 4.1707 | 0.17074 | 4 | 0.34148
72122 | 11.44 | 0.8 | 365 | 10.4864 | 0.48643 | 10 | 0.97287
72132 | 4.8 | 0.8 | 365 | 4.3999 | 0.3999 | 4 | 0.79981
72126 | 11.1 | 0.8 | 365 | 10.1748 | 0.17478 | 10 | 0.34955
72129 | 3.18 | 0.8 | 365 | 2.9149 | 0.91494 | 3 | 0.82987
72137 | 6.9 | 0.8 | 365 | 6.3249 | 0.32486 | 6 | 0.64972
72146 | 3.6 | 0.8 | 365 | 3.2999 | 0.29993 | 3 | 0.59985
71916 | 4.5 | 0.8 | 365 | 4.1249 | 0.12491 | 4 | 0.24982
71859 | 5.88 | 0.8 | 365 | 5.3899 | 0.38988 | 5 | 0.77976
72331 | 3 | 0.8 | 365 | 2.7499 | 0.74994 | 3 | 0.49988
72328 | 12.6 | 0.8 | 365 | 11.5497 | 0.54974 | 12 | 0.099489
72327 | 3 | 0.8 | 365 | 2.7499 | 0.74994 | 3 | 0.49988
72326 | 4.5 | 0.8 | 365 | 4.1249 | 0.12491 | 4 | 0.24982
72280 | 4.8 | 0.8 | 365 | 4.3999 | 0.3999 | 4 | 0.79981
72278 | 10.2 | 0.8 | 365 | 9.3498 | 0.34979 | 9 | 0.69959
72276 | 11.76 | 0.8 | 365 | 10.7798 | 0.77976 | 11 | 0.55952
72270 | 5.7 | 0.8 | 365 | 5.2249 | 0.22488 | 5 | 0.44977
72265 | 3.3 | 0.8 | 365 | 3.0249 | 0.024933 | 3 | 0.049866
72257 | 6.24 | 0.8 | 365 | 5.7199 | 0.71987 | 6 | 0.43975
72076 | 6.9 | 0.8 | 365 | 6.3249 | 0.32486 | 6 | 0.64972
72084 | 4.76 | 0.8 | 365 | 4.3632 | 0.36324 | 4 | 0.72647
72182 | 3.36 | 0.8 | 365 | 3.0799 | 0.079932 | 3 | 0.15986
69819 | 2.4 | 0.8 | 365 | 2.2 | 0.19995 | 2 | 0.3999
70904 | 2.7 | 0.8 | 365 | 2.4749 | 0.47495 | 2 | 0.94989
70884 | 2.8 | 0.8 | 365 | 2.5666 | 0.56661 | 3 | 0.13322
72237 | 5.2 | 0.8 | 365 | 4.7666 | 0.76656 | 5 | 0.53312
72238 | 8.68 | 0.8 | 365 | 7.9565 | 0.95649 | 8 | 0.91298
72240 | 5.4 | 0.8 | 365 | 4.9499 | 0.94989 | 5 | 0.89978
71548 | 10.395 | 0.8 | 365 | 9.5285 | 0.52854 | 10 | 0.057079
72421 | 14 | 0.8 | 365 | 12.833 | 0.83305 | 13 | 0.6661
72422 | 6.5 | 0.8 | 365 | 5.9582 | 0.9582 | 6 | 0.9164
72427 | 4.5 | 0.8 | 365 | 4.1249 | 0.12491 | 4 | 0.24982
72429 | 13.8 | 0.8 | 365 | 12.6497 | 0.64972 | 13 | 0.29944
72564 | 13.8 | 0.8 | 365 | 12.6497 | 0.64972 | 13 | 0.29944
72558 | 12 | 0.8 | 365 | 10.9998 | 0.99976 | 11 | 0.99951
71485 | 8.415 | 0.8 | 365 | 7.7136 | 0.71358 | 8 | 0.42716
71499 | 5.4 | 0.8 | 365 | 4.9499 | 0.94989 | 5 | 0.89978
71565 | 7.8 | 0.8 | 365 | 7.1498 | 0.14984 | 7 | 0.29968
71551 | 6.3 | 0.8 | 365 | 5.7749 | 0.77487 | 6 | 0.54974
71609 | 7.93 | 0.8 | 365 | 7.269 | 0.26901 | 7 | 0.53801
71604 | 5.7 | 0.8 | 365 | 5.2249 | 0.22488 | 5 | 0.44977
70403 | 6.76 | 1 | 365 | 7.7457 | 0.74566 | 8 | 0.49132
72450 | 10.08 | 0.8 | 365 | 9.2398 | 0.2398 | 9 | 0.47959
72457 | 9 | 0.8 | 365 | 8.2498 | 0.24982 | 8 | 0.49964
72552 | 6.3 | 0.8 | 365 | 5.7749 | 0.77487 | 6 | 0.54974
72563 | 8.12 | 0.8 | 365 | 7.4432 | 0.44317 | 7 | 0.88634
72567 | 6.9 | 0.8 | 365 | 6.3249 | 0.32486 | 6 | 0.64972
72569 | 1.8 | 0.8 | 365 | 1.65 | 0.64996 | 2 | 0.29993
72572 | 6.9 | 0.8 | 365 | 6.3249 | 0.32486 | 6 | 0.64972
72576 | 9.88 | 0.8 | 365 | 9.0565 | 0.056466 | 9 | 0.11293
72585 | 5.1 | 0.8 | 365 | 4.6749 | 0.6749 | 5 | 0.34979
72590 | 3.6 | 0.8 | 365 | 3.2999 | 0.29993 | 3 | 0.59985
72593 | 3.36 | 0.8 | 365 | 3.0799 | 0.079932 | 3 | 0.15986
72645 | 5.2 | 0.8 | 365 | 4.7666 | 0.76656 | 5 | 0.53312
72649 | 5.72 | 0.8 | 365 | 5.2432 | 0.24322 | 5 | 0.48643
72654 | 9.1 | 0.8 | 365 | 8.3415 | 0.34148 | 8 | 0.68296
72657 | 7.8 | 0.8 | 365 | 7.1498 | 0.14984 | 7 | 0.29968
72708 | 3 | 0.8 | 365 | 2.7499 | 0.74994 | 3 | 0.49988
72712 | 7.8 | 0.8 | 365 | 7.1498 | 0.14984 | 7 | 0.29968
72716 | 4.095 | 0.8 | 365 | 3.7537 | 0.75367 | 4 | 0.50733
72718 | 6.76 | 0.8 | 365 | 6.1965 | 0.19653 | 6 | 0.39306
72719 | 8.7 | 0.8 | 365 | 7.9748 | 0.97482 | 8 | 0.94965
72720 | 4.2 | 0.8 | 365 | 3.8499 | 0.84991 | 4 | 0.69983
72721 | 6 | 0.8 | 365 | 5.4999 | 0.49988 | 5 | 0.99976
72733 | 4.94 | 0.8 | 365 | 4.5282 | 0.52823 | 5 | 0.056466
72734 | 9.6 | 0.8 | 365 | 8.7998 | 0.79981 | 9 | 0.59961
72768 | 9 | 0.8 | 365 | 8.2498 | 0.24982 | 8 | 0.49964
72772 | 10.8 | 0.8 | 365 | 9.8998 | 0.89978 | 10 | 0.79956
72577 | 13.8 | 0.8 | 365 | 12.6497 | 0.64972 | 13 | 0.29944
72804 | 7.8 | 0.8 | 365 | 7.1498 | 0.14984 | 7 | 0.29968
72808 | 10.71 | 0.8 | 365 | 9.8173 | 0.81728 | 10 | 0.63457
72811 | 5.04 | 0.8 | 365 | 4.6199 | 0.6199 | 5 | 0.2398
72831 | 10.66 | 0.8 | 365 | 9.7715 | 0.77145 | 10 | 0.5429
72833 | 10.2 | 0.8 | 365 | 9.3498 | 0.34979 | 9 | 0.69959
72856 | 5.865 | 0.8 | 365 | 5.3761 | 0.37613 | 5 | 0.75226
72859 | 5.4 | 0.8 | 365 | 4.9499 | 0.94989 | 5 | 0.89978
72028 | 4.94 | 0.8 | 365 | 4.5282 | 0.52823 | 5 | 0.056466
72475 | 7.2 | 0.8 | 365 | 6.5999 | 0.59985 | 7 | 0.19971
72362 | 3.3 | 0.8 | 365 | 3.0249 | 0.024933 | 3 | 0.049866
72883 | 3 | 0.8 | 365 | 2.7499 | 0.74994 | 3 | 0.49988
72892 | 2.4 | 0.8 | 365 | 2.2 | 0.19995 | 2 | 0.3999
72893 | 9.6 | 0.8 | 365 | 8.7998 | 0.79981 | 9 | 0.59961
72894 | 3.6 | 0.8 | 365 | 3.2999 | 0.29993 | 3 | 0.59985
72895 | 2.34 | 0.8 | 365 | 2.145 | 0.14495 | 2 | 0.28991
72896 | 13.545 | 0.8 | 365 | 12.416 | 0.41598 | 12 | 0.83195
72911 | 14.04 | 0.8 | 365 | 12.8697 | 0.86972 | 13 | 0.73943
72912 | 4.8 | 0.8 | 365 | 4.3999 | 0.3999 | 4 | 0.79981
72913 | 6 | 0.8 | 365 | 5.4999 | 0.49988 | 5 | 0.99976
72915 | 13.77 | 0.8 | 365 | 12.6222 | 0.62222 | 13 | 0.24444
72916 | 4.5 | 0.8 | 365 | 4.1249 | 0.12491 | 4 | 0.24982
72917 | 2.7 | 0.8 | 365 | 2.4749 | 0.47495 | 2 | 0.94989
72573 | 3 | 0.8 | 365 | 2.7499 | 0.74994 | 3 | 0.49988
72588 | 3.12 | 0.8 | 365 | 2.8599 | 0.85994 | 3 | 0.71987
72571 | 6.3 | 0.8 | 365 | 5.7749 | 0.77487 | 6 | 0.54974
72589 | 6.3 | 0.8 | 365 | 5.7749 | 0.77487 | 6 | 0.54974
72594 | 6 | 0.8 | 365 | 5.4999 | 0.49988 | 5 | 0.99976
72584 | 7.32 | 0.8 | 365 | 6.7099 | 0.70985 | 7 | 0.4197
72587 | 3.6 | 0.8 | 365 | 3.2999 | 0.29993 | 3 | 0.59985
72579 | 5.1 | 0.8 | 365 | 4.6749 | 0.6749 | 5 | 0.34979
72591 | 4.5 | 0.8 | 365 | 4.1249 | 0.12491 | 4 | 0.24982
72927 | 12 | 0.8 | 365 | 10.9998 | 0.99976 | 11 | 0.99951
72929 | 2.24 | 0.8 | 365 | 2.0533 | 0.053288 | 2 | 0.10658
72934 | 4.8 | 0.8 | 365 | 4.3999 | 0.3999 | 4 | 0.79981
72935 | 5.4 | 0.8 | 365 | 4.9499 | 0.94989 | 5 | 0.89978
72936 | 13.8 | 0.8 | 365 | 12.6497 | 0.64972 | 13 | 0.29944
72937 | 11.1 | 0.8 | 365 | 10.1748 | 0.17478 | 10 | 0.34955
72763 | 3.38 | 0.8 | 365 | 3.0983 | 0.098265 | 3 | 0.19653
73022 | 4.5 | 0.8 | 365 | 4.1249 | 0.12491 | 4 | 0.24982
73028 | 13.2 | 0.8 | 365 | 12.0997 | 0.099732 | 12 | 0.19946
72914 | 13.8 | 0.8 | 365 | 12.6497 | 0.64972 | 13 | 0.29944
72910 | 13.8 | 0.8 | 365 | 12.6497 | 0.64972 | 13 | 0.29944
73076 | 14.04 | 0.8 | 365 | 12.8697 | 0.86972 | 13 | 0.73943
73077 | 5.4 | 0.8 | 365 | 4.9499 | 0.94989 | 5 | 0.89978
73080 | 5.4 | 0.8 | 365 | 4.9499 | 0.94989 | 5 | 0.89978
73082 | 11.96 | 0.8 | 365 | 10.9631 | 0.96309 | 11 | 0.92618
73085 | 8.32 | 0.8 | 365 | 7.6265 | 0.6265 | 8 | 0.253
73129 | 13.23 | 0.8 | 365 | 12.1272 | 0.12723 | 12 | 0.25446
73133 | 6.9 | 0.8 | 365 | 6.3249 | 0.32486 | 6 | 0.64972
73134 | 5.7 | 0.8 | 365 | 5.2249 | 0.22488 | 5 | 0.44977
73157 | 6.3 | 0.8 | 365 | 5.7749 | 0.77487 | 6 | 0.54974
73204 | 7.8 | 0.8 | 365 | 7.1498 | 0.14984 | 7 | 0.29968
73208 | 11.97 | 0.8 | 365 | 10.9723 | 0.97226 | 11 | 0.94451
73210 | 3 | 0.8 | 365 | 2.7499 | 0.74994 | 3 | 0.49988
73232 | 3 | 0.8 | 365 | 2.7499 | 0.74994 | 3 | 0.49988
73238 | 9.6 | 0.8 | 365 | 8.7998 | 0.79981 | 9 | 0.59961
73294 | 12.48 | 0.8 | 365 | 11.4397 | 0.43975 | 11 | 0.87949
73299 | 7.475 | 0.8 | 365 | 6.8519 | 0.85193 | 7 | 0.70386
73329 | 9 | 0.8 | 365 | 8.2498 | 0.24982 | 8 | 0.49964
68797 | 8.84 | 0.8 | 365 | 8.1032 | 0.10315 | 8 | 0.20631
71018 | 5.2 | 0.8 | 365 | 4.7666 | 0.76656 | 5 | 0.53312
73350 | 13.325 | 0.8 | 365 | 12.2143 | 0.21431 | 12 | 0.42863
73351 | 7.8 | 0.8 | 365 | 7.1498 | 0.14984 | 7 | 0.29968
73354 | 4.55 | 0.8 | 365 | 4.1707 | 0.17074 | 4 | 0.34148
73357 | 6.825 | 0.8 | 365 | 6.2561 | 0.25611 | 6 | 0.51222
73382 | 3.9 | 0.8 | 365 | 3.5749 | 0.57492 | 4 | 0.14984
73384 | 8.125 | 0.8 | 365 | 7.4478 | 0.44775 | 7 | 0.8955
73387 | 3.9 | 0.8 | 365 | 3.5749 | 0.57492 | 4 | 0.14984
73389 | 8.45 | 0.8 | 365 | 7.7457 | 0.74566 | 8 | 0.49132
73392 | 6.3 | 0.8 | 365 | 5.7749 | 0.77487 | 6 | 0.54974
73393 | 11.1 | 0.8 | 365 | 10.1748 | 0.17478 | 10 | 0.34955
73394 | 10.075 | 0.8 | 365 | 9.2352 | 0.23521 | 9 | 0.47042
73395 | 8.125 | 0.8 | 365 | 7.4478 | 0.44775 | 7 | 0.8955
73401 | 13.325 | 0.8 | 365 | 12.2143 | 0.21431 | 12 | 0.42863
73402 | 13.325 | 0.8 | 365 | 12.2143 | 0.21431 | 12 | 0.42863
73405 | 5.525 | 0.8 | 365 | 5.0645 | 0.064471 | 5 | 0.12894
73411 | 3 | 0.8 | 365 | 2.7499 | 0.74994 | 3 | 0.49988
73415 | 6.5 | 0.8 | 365 | 5.9582 | 0.9582 | 6 | 0.9164
73416 | 5.85 | 0.8 | 365 | 5.3624 | 0.36238 | 5 | 0.72476
73418 | 6.5 | 0.8 | 365 | 5.9582 | 0.9582 | 6 | 0.9164
73419 | 11.375 | 0.8 | 365 | 10.4269 | 0.42685 | 10 | 0.85371
73421 | 4.55 | 0.8 | 365 | 4.1707 | 0.17074 | 4 | 0.34148
73422 | 6.5 | 0.8 | 365 | 5.9582 | 0.9582 | 6 | 0.9164
73446 | 8.45 | 0.8 | 365 | 7.7457 | 0.74566 | 8 | 0.49132
73452 | 10.2 | 0.8 | 365 | 9.3498 | 0.34979 | 9 | 0.69959
73458 | 4.5 | 0.8 | 365 | 4.1249 | 0.12491 | 4 | 0.24982
72933 | 6.6 | 0.8 | 365 | 6.0499 | 0.049866 | 6 | 0.099732
73459 | 6.9 | 0.8 | 365 | 6.3249 | 0.32486 | 6 | 0.64972
73494 | 4.42 | 0.8 | 365 | 4.0516 | 0.051577 | 4 | 0.10315
73496 | 2.08 | 0.8 | 365 | 1.9066 | 0.90662 | 2 | 0.81325
73501 | 6.825 | 0.8 | 365 | 6.2561 | 0.25611 | 6 | 0.51222
73379 | 10.4 | 0.8 | 365 | 9.5331 | 0.53312 | 10 | 0.066245
73507 | 3.64 | 0.8 | 365 | 3.3366 | 0.33659 | 3 | 0.67319
73510 | 3.6 | 0.8 | 365 | 3.2999 | 0.29993 | 3 | 0.59985
73513 | 6.93 | 0.8 | 365 | 6.3524 | 0.35236 | 6 | 0.70472
73517 | 1.8 | 0.8 | 365 | 1.65 | 0.64996 | 2 | 0.29993
73563 | 10.965 | 0.8 | 365 | 10.051 | 0.051028 | 10 | 0.10206
73566 | 9.1 | 0.8 | 365 | 8.3415 | 0.34148 | 8 | 0.68296
73572 | 4.88 | 0.8 | 365 | 4.4732 | 0.47323 | 4 | 0.94647
73613 | 5.4 | 0.8 | 365 | 4.9499 | 0.94989 | 5 | 0.89978
73618 | 5.85 | 0.8 | 365 | 5.3624 | 0.36238 | 5 | 0.72476
72802 | 3.25 | 0.8 | 365 | 2.9791 | 0.9791 | 3 | 0.9582
73404 | 6.5 | 0.8 | 365 | 5.9582 | 0.9582 | 6 | 0.9164
73620 | 9.18 | 0.8 | 365 | 8.4148 | 0.41481 | 8 | 0.82963
73621 | 3.3 | 0.8 | 365 | 3.0249 | 0.024933 | 3 | 0.049866
73704 | 8.4 | 0.8 | 365 | 7.6998 | 0.69983 | 8 | 0.39966
73716 | 11.4 | 0.8 | 365 | 10.4498 | 0.44977 | 10 | 0.89954
73717 | 4.8 | 0.8 | 365 | 4.3999 | 0.3999 | 4 | 0.79981
71060 | 10.075 | 0.8 | 365 | 9.2352 | 0.23521 | 9 | 0.47042
71096 | 6.825 | 0.8 | 365 | 6.2561 | 0.25611 | 6 | 0.51222
71084 | 5.2 | 0.8 | 365 | 4.7666 | 0.76656 | 5 | 0.53312
73713 | 5.4 | 0.8 | 365 | 4.9499 | 0.94989 | 5 | 0.89978
71141 | 8.775 | 0.8 | 365 | 8.0436 | 0.043572 | 8 | 0.087144
71159 | 13.325 | 0.8 | 365 | 12.2143 | 0.21431 | 12 | 0.42863
73915 | 6.9 | 0.8 | 365 | 6.3249 | 0.32486 | 6 | 0.64972
73916 | 9.75 | 0.8 | 365 | 8.9373 | 0.9373 | 9 | 0.8746
71610 | 12.675 | 0.8 | 365 | 11.6185 | 0.61849 | 12 | 0.23699
71748 | 11.375 | 0.8 | 365 | 10.4269 | 0.42685 | 10 | 0.85371
71728 | 5.2 | 0.8 | 365 | 4.7666 | 0.76656 | 5 | 0.53312
71603 | 4.2 | 0.8 | 365 | 3.8499 | 0.84991 | 4 | 0.69983
71607 | 4.5 | 0.8 | 365 | 4.1249 | 0.12491 | 4 | 0.24982
71558 | 5.1 | 0.8 | 365 | 4.6749 | 0.6749 | 5 | 0.34979
71559 | 6.175 | 0.8 | 365 | 5.6603 | 0.66029 | 6 | 0.32058
71537 | 6.5 | 0.8 | 365 | 5.9582 | 0.9582 | 6 | 0.9164
71411 | 5.525 | 0.8 | 365 | 5.0645 | 0.064471 | 5 | 0.12894
73882 | 5.7 | 0.8 | 365 | 5.2249 | 0.22488 | 5 | 0.44977
73407 | 13.5 | 0.8 | 365 | 12.3747 | 0.37473 | 12 | 0.74945
71025 | 10.725 | 0.8 | 365 | 9.831 | 0.83103 | 10 | 0.66207
72358 | 9.1 | 0.8 | 365 | 8.3415 | 0.34148 | 8 | 0.68296
71321 | 3.9 | 0.8 | 365 | 3.5749 | 0.57492 | 4 | 0.14984
74027 | 3 | 0.8 | 365 | 2.7499 | 0.74994 | 3 | 0.49988
74034 | 3.25 | 0.8 | 365 | 2.9791 | 0.9791 | 3 | 0.9582
74036 | 12 | 0.8 | 365 | 10.9998 | 0.99976 | 11 | 0.99951
74037 | 4.2 | 0.8 | 365 | 3.8499 | 0.84991 | 4 | 0.69983
74046 | 5.7 | 0.8 | 365 | 5.2249 | 0.22488 | 5 | 0.44977
74052 | 4.5 | 0.8 | 365 | 4.1249 | 0.12491 | 4 | 0.24982
74056 | 11.4 | 0.8 | 365 | 10.4498 | 0.44977 | 10 | 0.89954
74057 | 7.475 | 0.8 | 365 | 6.8519 | 0.85193 | 7 | 0.70386
74058 | 8.45 | 0.8 | 365 | 7.7457 | 0.74566 | 8 | 0.49132
74060 | 12.6 | 0.8 | 365 | 11.5497 | 0.54974 | 12 | 0.099489
74061 | 4.5 | 0.8 | 365 | 4.1249 | 0.12491 | 4 | 0.24982
71897 | 10.075 | 0.8 | 365 | 9.2352 | 0.23521 | 9 | 0.47042
74110 | 8.1 | 0.8 | 365 | 7.4248 | 0.42484 | 7 | 0.84967
74112 | 6.6 | 0.8 | 365 | 6.0499 | 0.049866 | 6 | 0.099732
74113 | 5.2 | 0.8 | 365 | 4.7666 | 0.76656 | 5 | 0.53312
74115 | 5.7 | 0.8 | 365 | 5.2249 | 0.22488 | 5 | 0.44977
74116 | 6.5 | 0.8 | 365 | 5.9582 | 0.9582 | 6 | 0.9164
74121 | 5.7 | 0.8 | 365 | 5.2249 | 0.22488 | 5 | 0.44977
74122 | 2.4 | 0.8 | 365 | 2.2 | 0.19995 | 2 | 0.3999
74124 | 7.8 | 0.8 | 365 | 7.1498 | 0.14984 | 7 | 0.29968
74125 | 10.4 | 0.8 | 365 | 9.5331 | 0.53312 | 10 | 0.066245
74130 | 6.175 | 0.8 | 365 | 5.6603 | 0.66029 | 6 | 0.32058
74131 | 11.1 | 0.8 | 365 | 10.1748 | 0.17478 | 10 | 0.34955
74132 | 8.7 | 0.8 | 365 | 7.9748 | 0.97482 | 8 | 0.94965
74138 | 10.4 | 0.8 | 365 | 9.5331 | 0.53312 | 10 | 0.066245
74147 | 3.9 | 0.8 | 365 | 3.5749 | 0.57492 | 4 | 0.14984
74148 | 13 | 0.8 | 365 | 11.9164 | 0.9164 | 12 | 0.83281
74149 | 6 | 0.8 | 365 | 5.4999 | 0.49988 | 5 | 0.99976
74153 | 8.4 | 0.8 | 365 | 7.6998 | 0.69983 | 8 | 0.39966
74146 | 10.2 | 0.8 | 365 | 9.3498 | 0.34979 | 9 | 0.69959
74157 | 11.4 | 0.8 | 365 | 10.4498 | 0.44977 | 10 | 0.89954
74160 | 4.16 | 0.8 | 365 | 3.8132 | 0.81325 | 4 | 0.6265
74161 | 5.4 | 0.8 | 365 | 4.9499 | 0.94989 | 5 | 0.89978
74163 | 11.7 | 0.8 | 365 | 10.7248 | 0.72476 | 11 | 0.44953
74164 | 7.2 | 0.8 | 365 | 6.5999 | 0.59985 | 7 | 0.19971
74162 | 11.1 | 0.8 | 365 | 10.1748 | 0.17478 | 10 | 0.34955
74165 | 7.5 | 0.8 | 365 | 6.8748 | 0.87485 | 7 | 0.7497
74185 | 3.3 | 0.8 | 365 | 3.0249 | 0.024933 | 3 | 0.049866
74187 | 7.8 | 0.8 | 365 | 7.1498 | 0.14984 | 7 | 0.29968
74193 | 7.15 | 0.8 | 365 | 6.554 | 0.55402 | 7 | 0.10804
74210 | 13.2 | 0.8 | 365 | 12.0997 | 0.099732 | 12 | 0.19946
74212 | 7.8 | 0.8 | 365 | 7.1498 | 0.14984 | 7 | 0.29968
74219 | 3.9 | 0.8 | 365 | 3.5749 | 0.57492 | 4 | 0.14984
74205 | 5.85 | 0.8 | 365 | 5.3624 | 0.36238 | 5 | 0.72476
74177 | 13.8 | 0.8 | 365 | 12.6497 | 0.64972 | 13 | 0.29944
73408 | 10.725 | 0.8 | 365 | 9.831 | 0.83103 | 10 | 0.66207
73403 | 13.325 | 0.8 | 365 | 12.2143 | 0.21431 | 12 | 0.42863
73456 | 6.24 | 0.8 | 365 | 5.7199 | 0.71987 | 6 | 0.43975
73504 | 10.92 | 0.8 | 365 | 10.0098 | 0.0097787 | 10 | 0.019557
74242 | 11.05 | 0.8 | 365 | 10.1289 | 0.12894 | 10 | 0.25789
74246 | 10.4 | 0.8 | 365 | 9.5331 | 0.53312 | 10 | 0.066245
74252 | 4.5 | 0.8 | 365 | 4.1249 | 0.12491 | 4 | 0.24982
74256 | 3.575 | 0.8 | 365 | 3.277 | 0.27701 | 3 | 0.55402
74278 | 6.6 | 0.8 | 365 | 6.0499 | 0.049866 | 6 | 0.099732
74282 | 9.9 | 0.8 | 365 | 9.0748 | 0.074799 | 9 | 0.1496
74284 | 8.58 | 0.8 | 365 | 7.8648 | 0.86483 | 8 | 0.72965
74123 | 11.4 | 0.8 | 365 | 10.4498 | 0.44977 | 10 | 0.89954
74288 | 10.4 | 0.8 | 365 | 9.5331 | 0.53312 | 10 | 0.066245
74319 | 10.2 | 0.8 | 365 | 9.3498 | 0.34979 | 9 | 0.69959
74323 | 4.8 | 0.8 | 365 | 4.3999 | 0.3999 | 4 | 0.79981
74324 | 5.525 | 0.8 | 365 | 5.0645 | 0.064471 | 5 | 0.12894
74151 | 3.6 | 0.8 | 365 | 3.2999 | 0.29993 | 3 | 0.59985
35624 | 1254 | 0.9 | 365 | 1293.1589 | 0.15891 | 1293 | 0.31782
74353 | 5.98 | 0.8 | 365 | 5.4815 | 0.48155 | 5 | 0.96309
74356 | 6.5 | 0.8 | 365 | 5.9582 | 0.9582 | 6 | 0.9164
74387 | 9.75 | 0.8 | 365 | 8.9373 | 0.9373 | 9 | 0.8746
74399 | 4.225 | 0.8 | 365 | 3.8728 | 0.87283 | 4 | 0.74566
74406 | 5.2 | 0.8 | 365 | 4.7666 | 0.76656 | 5 | 0.53312
74415 | 12.3 | 0.8 | 365 | 11.2748 | 0.27475 | 11 | 0.5495
74417 | 10.075 | 0.8 | 365 | 9.2352 | 0.23521 | 9 | 0.47042
74421 | 11.7 | 0.8 | 365 | 10.7248 | 0.72476 | 11 | 0.44953
74422 | 9.6 | 0.8 | 365 | 8.7998 | 0.79981 | 9 | 0.59961
74426 | 5.4 | 0.8 | 365 | 4.9499 | 0.94989 | 5 | 0.89978
74429 | 7.15 | 0.8 | 365 | 6.554 | 0.55402 | 7 | 0.10804
74431 | 10.725 | 0.8 | 365 | 9.831 | 0.83103 | 10 | 0.66207
74432 | 5.85 | 0.8 | 365 | 5.3624 | 0.36238 | 5 | 0.72476
74435 | 10.66 | 1 | 365 | 12.2143 | 0.21431 | 12 | 0.42863
74437 | 6.825 | 0.8 | 365 | 6.2561 | 0.25611 | 6 | 0.51222
74451 | 7.2 | 0.8 | 365 | 6.5999 | 0.59985 | 7 | 0.19971
74453 | 10.2 | 0.8 | 365 | 9.3498 | 0.34979 | 9 | 0.69959
74461 | 6.9 | 0.8 | 365 | 6.3249 | 0.32486 | 6 | 0.64972
74463 | 13.325 | 0.8 | 365 | 12.2143 | 0.21431 | 12 | 0.42863
74466 | 14 | 0.8 | 365 | 12.833 | 0.83305 | 13 | 0.6661
74467 | 10.5 | 0.8 | 365 | 9.6248 | 0.62479 | 10 | 0.24957
74510 | 8.45 | 0.8 | 365 | 7.7457 | 0.74566 | 8 | 0.49132
74511 | 4.225 | 0.8 | 365 | 3.8728 | 0.87283 | 4 | 0.74566
74513 | 8.45 | 0.8 | 365 | 7.7457 | 0.74566 | 8 | 0.49132
45625 | 4.94 | 1 | 365 | 5.6603 | 0.66029 | 6 | 0.32058
74063 | 7.5 | 0.8 | 365 | 6.8748 | 0.87485 | 7 | 0.7497
74045 | 9.9 | 0.8 | 365 | 9.0748 | 0.074799 | 9 | 0.1496
74516 | 6 | 0.8 | 365 | 5.4999 | 0.49988 | 5 | 0.99976
74527 | 8.45 | 0.8 | 365 | 7.7457 | 0.74566 | 8 | 0.49132
74558 | 13.8 | 0.8 | 365 | 12.6497 | 0.64972 | 13 | 0.29944
74629 | 4.55 | 0.8 | 365 | 4.1707 | 0.17074 | 4 | 0.34148
74355 | 3.975 | 0.8 | 365 | 3.6437 | 0.64367 | 4 | 0.28734
74364 | 10.5 | 0.8 | 365 | 9.6248 | 0.62479 | 10 | 0.24957
74648 | 13 | 0.8 | 365 | 11.9164 | 0.9164 | 12 | 0.83281
74652 | 6 | 0.8 | 365 | 5.4999 | 0.49988 | 5 | 0.99976
74653 | 10.4 | 0.8 | 365 | 9.5331 | 0.53312 | 10 | 0.066245
74654 | 5.67 | 0.8 | 365 | 5.1974 | 0.19739 | 5 | 0.39477
74657 | 3.6 | 0.8 | 365 | 3.2999 | 0.29993 | 3 | 0.59985
74659 | 8.7 | 0.8 | 365 | 7.9748 | 0.97482 | 8 | 0.94965
74663 | 13.325 | 0.8 | 365 | 12.2143 | 0.21431 | 12 | 0.42863
74682 | 8.4 | 0.8 | 365 | 7.6998 | 0.69983 | 8 | 0.39966
70073 | 7.2 | 0.8 | 365 | 6.5999 | 0.59985 | 7 | 0.19971
73347 | 5.46 | 0.8 | 365 | 5.0049 | 0.0048893 | 5 | 0.0097787
71078 | 7.8 | 0.8 | 365 | 7.1498 | 0.14984 | 7 | 0.29968
73345 | 5.46 | 0.8 | 365 | 5.0049 | 0.0048893 | 5 | 0.0097787
74327 | 4.16 | 0.8 | 365 | 3.8132 | 0.81325 | 4 | 0.6265
74514 | 3.9 | 0.8 | 365 | 3.5749 | 0.57492 | 4 | 0.14984
74701 | 12.9 | 0.8 | 365 | 11.8247 | 0.82474 | 12 | 0.64948
74747 | 5.4 | 0.8 | 365 | 4.9499 | 0.94989 | 5 | 0.89978
74753 | 11.1 | 0.8 | 365 | 10.1748 | 0.17478 | 10 | 0.34955
74722 | 12.9 | 0.8 | 365 | 11.8247 | 0.82474 | 12 | 0.64948
74765 | 14.04 | 0.8 | 365 | 12.8697 | 0.86972 | 13 | 0.73943
74768 | 3.9 | 0.8 | 365 | 3.5749 | 0.57492 | 4 | 0.14984
74769 | 8.125 | 0.8 | 365 | 7.4478 | 0.44775 | 7 | 0.8955
74802 | 13.325 | 0.8 | 365 | 12.2143 | 0.21431 | 12 | 0.42863
34206 | 2321.28 | 0.9 | 365 | 2393.7671 | 0.76707 | 2394 | 0.53415
74633 | 3.9 | 0.8 | 365 | 3.5749 | 0.57492 | 4 | 0.14984
74833 | 4.55 | 0.8 | 365 | 4.1707 | 0.17074 | 4 | 0.34148
74835 | 13.325 | 0.8 | 365 | 12.2143 | 0.21431 | 12 | 0.42863
74859 | 9 | 0.8 | 365 | 8.2498 | 0.24982 | 8 | 0.49964
74876 | 9.75 | 0.8 | 365 | 8.9373 | 0.9373 | 9 | 0.8746
74877 | 3.6 | 0.8 | 365 | 3.2999 | 0.29993 | 3 | 0.59985
74879 | 7.8 | 0.8 | 365 | 7.1498 | 0.14984 | 7 | 0.29968
74883 | 4.5 | 0.8 | 365 | 4.1249 | 0.12491 | 4 | 0.24982
74884 | 6.5 | 0.8 | 365 | 5.9582 | 0.9582 | 6 | 0.9164
74886 | 8.45 | 0.8 | 365 | 7.7457 | 0.74566 | 8 | 0.49132
74887 | 6 | 0.8 | 365 | 5.4999 | 0.49988 | 5 | 0.99976
74890 | 7.8 | 0.8 | 365 | 7.1498 | 0.14984 | 7 | 0.29968
74896 | 7.8 | 0.8 | 365 | 7.1498 | 0.14984 | 7 | 0.29968
74898 | 5.1 | 0.8 | 365 | 4.6749 | 0.6749 | 5 | 0.34979
74917 | 9.3 | 0.8 | 365 | 8.5248 | 0.52481 | 9 | 0.049623
74919 | 7.8 | 0.8 | 365 | 7.1498 | 0.14984 | 7 | 0.29968
74662 | 3.92 | 0.8 | 365 | 3.5933 | 0.59325 | 4 | 0.18651
74920 | 4.8 | 0.8 | 365 | 4.3999 | 0.3999 | 4 | 0.79981
74926 | 4.2 | 0.8 | 365 | 3.8499 | 0.84991 | 4 | 0.69983
74930 | 7.5 | 0.8 | 365 | 6.8748 | 0.87485 | 7 | 0.7497
74938 | 9.3 | 0.8 | 365 | 8.5248 | 0.52481 | 9 | 0.049623
74941 | 9.425 | 0.8 | 365 | 8.6394 | 0.63939 | 9 | 0.27878
74945 | 13.77 | 0.8 | 365 | 12.6222 | 0.62222 | 13 | 0.24444
74948 | 7.2 | 0.8 | 365 | 6.5999 | 0.59985 | 7 | 0.19971
74950 | 9.75 | 0.8 | 365 | 8.9373 | 0.9373 | 9 | 0.8746
74951 | 5.525 | 0.8 | 365 | 5.0645 | 0.064471 | 5 | 0.12894
74961 | 9.1 | 0.8 | 365 | 8.3415 | 0.34148 | 8 | 0.68296
72089 | 6.5 | 0.8 | 365 | 5.9582 | 0.9582 | 6 | 0.9164
74971 | 3 | 0.8 | 365 | 2.7499 | 0.74994 | 3 | 0.49988
74992 | 3.9 | 0.8 | 365 | 3.5749 | 0.57492 | 4 | 0.14984
74994 | 7.8 | 0.8 | 365 | 7.1498 | 0.14984 | 7 | 0.29968
75092 | 7.5 | 0.8 | 365 | 6.8748 | 0.87485 | 7 | 0.7497
75172 | 5.2 | 0.8 | 365 | 4.7666 | 0.76656 | 5 | 0.53312
75184 | 11.05 | 0.8 | 365 | 10.1289 | 0.12894 | 10 | 0.25789
75233 | 2.4 | 0.8 | 365 | 2.2 | 0.19995 | 2 | 0.3999
75237 | 8.7 | 0.8 | 365 | 7.9748 | 0.97482 | 8 | 0.94965
75253 | 6.175 | 0.8 | 365 | 5.6603 | 0.66029 | 6 | 0.32058
75257 | 5.04 | 0.8 | 365 | 4.6199 | 0.6199 | 5 | 0.2398
75163 | 13.325 | 0.8 | 365 | 12.2143 | 0.21431 | 12 | 0.42863
75284 | 9.945 | 1 | 365 | 11.3951 | 0.39506 | 11 | 0.79012
75330 | 6.6 | 0.8 | 365 | 6.0499 | 0.049866 | 6 | 0.099732
75291 | 8.45 | 0.8 | 365 | 7.7457 | 0.74566 | 8 | 0.49132
75364 | 8.45 | 0.8 | 365 | 7.7457 | 0.74566 | 8 | 0.49132
75367 | 7.155 | 0.8 | 365 | 6.5586 | 0.5586 | 7 | 0.11721
75373 | 2.65 | 0.8 | 365 | 2.4291 | 0.42911 | 2 | 0.85823
75376 | 6.9 | 0.8 | 365 | 6.3249 | 0.32486 | 6 | 0.64972
75377 | 4.8 | 0.8 | 365 | 4.3999 | 0.3999 | 4 | 0.79981
75380 | 13.8 | 0.8 | 365 | 12.6497 | 0.64972 | 13 | 0.29944
75465 | 11.7 | 0.8 | 365 | 10.7248 | 0.72476 | 11 | 0.44953
75479 | 5.7 | 0.8 | 365 | 5.2249 | 0.22488 | 5 | 0.44977
75497 | 10.2 | 0.8 | 365 | 9.3498 | 0.34979 | 9 | 0.69959
75498 | 3.6 | 0.8 | 365 | 3.2999 | 0.29993 | 3 | 0.59985
66025 | 10.395 | 0.8 | 365 | 9.5285 | 0.52854 | 10 | 0.057079
75527 | 9.9 | 0.8 | 365 | 9.0748 | 0.074799 | 9 | 0.1496
75533 | 9.1 | 0.8 | 365 | 8.3415 | 0.34148 | 8 | 0.68296
75537 | 4.55 | 0.8 | 365 | 4.1707 | 0.17074 | 4 | 0.34148
75546 | 6.9 | 0.8 | 365 | 6.3249 | 0.32486 | 6 | 0.64972
75579 | 4.55 | 0.8 | 365 | 4.1707 | 0.17074 | 4 | 0.34148
75580 | 8.4 | 0.8 | 365 | 7.6998 | 0.69983 | 8 | 0.39966
75581 | 3.6 | 0.8 | 365 | 3.2999 | 0.29993 | 3 | 0.59985
75588 | 7.8 | 0.8 | 365 | 7.1498 | 0.14984 | 7 | 0.29968
75596 | 1.95 | 0.8 | 365 | 1.7875 | 0.78746 | 2 | 0.57492
75600 | 13.2 | 0.8 | 365 | 12.0997 | 0.099732 | 12 | 0.19946
75601 | 2.4 | 0.8 | 365 | 2.2 | 0.19995 | 2 | 0.3999
75664 | 2.1 | 0.8 | 365 | 1.925 | 0.92496 | 2 | 0.84991
75667 | 10.4 | 0.8 | 365 | 9.5331 | 0.53312 | 10 | 0.066245
75670 | 7.8 | 0.8 | 365 | 7.1498 | 0.14984 | 7 | 0.29968
75676 | 12.6 | 0.8 | 365 | 11.5497 | 0.54974 | 12 | 0.099489
75688 | 9.6 | 0.8 | 365 | 8.7998 | 0.79981 | 9 | 0.59961
75689 | 3.9 | 0.8 | 365 | 3.5749 | 0.57492 | 4 | 0.14984
75734 | 4.225 | 0.8 | 365 | 3.8728 | 0.87283 | 4 | 0.74566
75737 | 6.9 | 0.8 | 365 | 6.3249 | 0.32486 | 6 | 0.64972
75495 | 4.8 | 0.8 | 365 | 4.3999 | 0.3999 | 4 | 0.79981
75783 | 13.8 | 0.8 | 365 | 12.6497 | 0.64972 | 13 | 0.29944
75791 | 9.1 | 0.8 | 365 | 8.3415 | 0.34148 | 8 | 0.68296
75792 | 13.725 | 0.8 | 365 | 12.581 | 0.58097 | 13 | 0.16194
75793 | 11.375 | 0.8 | 365 | 10.4269 | 0.42685 | 10 | 0.85371
75799 | 4.225 | 0.8 | 365 | 3.8728 | 0.87283 | 4 | 0.74566
75843 | 13 | 0.8 | 365 | 11.9164 | 0.9164 | 12 | 0.83281
75789 | 2.925 | 0.8 | 365 | 2.6812 | 0.68119 | 3 | 0.36238
75802 | 10.725 | 0.8 | 365 | 9.831 | 0.83103 | 10 | 0.66207
75905 | 7.8 | 0.8 | 365 | 7.1498 | 0.14984 | 7 | 0.29968
75907 | 8.4 | 0.8 | 365 | 7.6998 | 0.69983 | 8 | 0.39966
75920 | 14.3 | 0.8 | 365 | 13.108 | 0.10804 | 13 | 0.21609
75921 | 2.1 | 0.8 | 365 | 1.925 | 0.92496 | 2 | 0.84991
75914 | 7.2 | 0.8 | 365 | 6.5999 | 0.59985 | 7 | 0.19971
76258 | 6.6 | 0.8 | 365 | 6.0499 | 0.049866 | 6 | 0.099732
76259 | 6.175 | 0.8 | 365 | 5.6603 | 0.66029 | 6 | 0.32058
76272 | 5.525 | 0.8 | 365 | 5.0645 | 0.064471 | 5 | 0.12894
76281 | 4.875 | 0.8 | 365 | 4.4687 | 0.46865 | 4 | 0.9373
76314 | 5.1 | 0.8 | 365 | 4.6749 | 0.6749 | 5 | 0.34979
76277 | 12.3 | 0.8 | 365 | 11.2748 | 0.27475 | 11 | 0.5495
76312 | 5.83 | 0.8 | 365 | 5.344 | 0.34405 | 5 | 0.6881
76407 | 7.2 | 0.8 | 365 | 6.5999 | 0.59985 | 7 | 0.19971
76403 | 11.7 | 0.8 | 365 | 10.7248 | 0.72476 | 11 | 0.44953
76253 | 3.6 | 0.8 | 365 | 3.2999 | 0.29993 | 3 | 0.59985
76257 | 8.4 | 0.8 | 365 | 7.6998 | 0.69983 | 8 | 0.39966
75988 | 7.5 | 0.8 | 365 | 6.8748 | 0.87485 | 7 | 0.7497
76520 | 2.4 | 0.8 | 365 | 2.2 | 0.19995 | 2 | 0.3999
76579 | 5.4 | 0.8 | 365 | 4.9499 | 0.94989 | 5 | 0.89978
76566 | 5.7 | 0.8 | 365 | 5.2249 | 0.22488 | 5 | 0.44977
76822 | 4.2 | 0.8 | 365 | 3.8499 | 0.84991 | 4 | 0.69983
76790 | 13 | 0.8 | 365 | 11.9164 | 0.9164 | 12 | 0.83281
76815 | 6.5 | 0.8 | 365 | 5.9582 | 0.9582 | 6 | 0.9164
76808 | 5.1 | 0.8 | 365 | 4.6749 | 0.6749 | 5 | 0.34979
76650 | 12.3 | 0.8 | 365 | 11.2748 | 0.27475 | 11 | 0.5495
76491 | 5.4 | 0.8 | 365 | 4.9499 | 0.94989 | 5 | 0.89978
76645 | 5.1 | 0.8 | 365 | 4.6749 | 0.6749 | 5 | 0.34979
76659 | 6.5 | 0.8 | 365 | 5.9582 | 0.9582 | 6 | 0.9164
76669 | 3.9 | 0.8 | 365 | 3.5749 | 0.57492 | 4 | 0.14984
76633 | 10.4 | 0.8 | 365 | 9.5331 | 0.53312 | 10 | 0.066245
76486 | 5.85 | 0.8 | 365 | 5.3624 | 0.36238 | 5 | 0.72476
76487 | 10.8 | 0.8 | 365 | 9.8998 | 0.89978 | 10 | 0.79956
76470 | 1.8 | 0.8 | 365 | 1.65 | 0.64996 | 2 | 0.29993
76279 | 6.5 | 0.8 | 365 | 5.9582 | 0.9582 | 6 | 0.9164
76880 | 13 | 0.8 | 365 | 11.9164 | 0.9164 | 12 | 0.83281
76882 | 6.405 | 0.8 | 365 | 5.8711 | 0.87112 | 6 | 0.74224
76883 | 5.7 | 0.8 | 365 | 5.2249 | 0.22488 | 5 | 0.44977
76413 | 10.2 | 0.8 | 365 | 9.3498 | 0.34979 | 9 | 0.69959
76360 | 6 | 0.8 | 365 | 5.4999 | 0.49988 | 5 | 0.99976
76348 | 6.5 | 0.8 | 365 | 5.9582 | 0.9582 | 6 | 0.9164
76542 | 13.5 | 0.8 | 365 | 12.3747 | 0.37473 | 12 | 0.74945
76776 | 6.6 | 0.8 | 365 | 6.0499 | 0.049866 | 6 | 0.099732
77024 | 9.9 | 0.8 | 365 | 9.0748 | 0.074799 | 9 | 0.1496
77027 | 7.5 | 0.8 | 365 | 6.8748 | 0.87485 | 7 | 0.7497
77030 | 4.5 | 0.8 | 365 | 4.1249 | 0.12491 | 4 | 0.24982
76219 | 12.6 | 0.8 | 365 | 11.5497 | 0.54974 | 12 | 0.099489
77032 | 9.3 | 0.8 | 365 | 8.5248 | 0.52481 | 9 | 0.049623
77041 | 6.5 | 0.8 | 365 | 5.9582 | 0.9582 | 6 | 0.9164
77039 | 3 | 0.8 | 365 | 2.7499 | 0.74994 | 3 | 0.49988
77043 | 3.9 | 0.8 | 365 | 3.5749 | 0.57492 | 4 | 0.14984
77044 | 11.4 | 0.8 | 365 | 10.4498 | 0.44977 | 10 | 0.89954
76717 | 6.9 | 0.8 | 365 | 6.3249 | 0.32486 | 6 | 0.64972
77064 | 4.225 | 0.8 | 365 | 3.8728 | 0.87283 | 4 | 0.74566
77084 | 13.515 | 0.8 | 365 | 12.3885 | 0.38848 | 12 | 0.77695
77085 | 7.8 | 0.8 | 365 | 7.1498 | 0.14984 | 7 | 0.29968
77086 | 7.28 | 0.8 | 365 | 6.6732 | 0.67319 | 7 | 0.34637
77089 | 4.5 | 0.8 | 365 | 4.1249 | 0.12491 | 4 | 0.24982
77158 | 4.55 | 0.8 | 365 | 4.1707 | 0.17074 | 4 | 0.34148
77160 | 6 | 0.8 | 365 | 5.4999 | 0.49988 | 5 | 0.99976
77169 | 3.6 | 0.8 | 365 | 3.2999 | 0.29993 | 3 | 0.59985
77171 | 6.3 | 0.8 | 365 | 5.7749 | 0.77487 | 6 | 0.54974
77177 | 11.4 | 0.8 | 365 | 10.4498 | 0.44977 | 10 | 0.89954
77011 | 2.925 | 0.8 | 365 | 2.6812 | 0.68119 | 3 | 0.36238
77119 | 4.8 | 0.8 | 365 | 4.3999 | 0.3999 | 4 | 0.79981
77137 | 5.2 | 0.8 | 365 | 4.7666 | 0.76656 | 5 | 0.53312
77162 | 8.54 | 0.8 | 365 | 7.8282 | 0.82816 | 8 | 0.65632
77201 | 5.4 | 0.8 | 365 | 4.9499 | 0.94989 | 5 | 0.89978
76677 | 10.725 | 0.8 | 365 | 9.831 | 0.83103 | 10 | 0.66207
76734 | 6 | 0.8 | 365 | 5.4999 | 0.49988 | 5 | 0.99976
77018 | 6 | 0.8 | 365 | 5.4999 | 0.49988 | 5 | 0.99976
77081 | 7.8 | 0.8 | 365 | 7.1498 | 0.14984 | 7 | 0.29968
77083 | 4.875 | 0.8 | 365 | 4.4687 | 0.46865 | 4 | 0.9373
77164 | 5.7 | 0.8 | 365 | 5.2249 | 0.22488 | 5 | 0.44977
77001 | 9.3 | 0.8 | 365 | 8.5248 | 0.52481 | 9 | 0.049623
76989 | 4.875 | 0.8 | 365 | 4.4687 | 0.46865 | 4 | 0.9373
76461 | 5.525 | 0.8 | 365 | 5.0645 | 0.064471 | 5 | 0.12894
77138 | 13.545 | 0.8 | 365 | 12.416 | 0.41598 | 12 | 0.83195
77339 | 6.6 | 0.8 | 365 | 6.0499 | 0.049866 | 6 | 0.099732
76233 | 9.425 | 0.8 | 365 | 8.6394 | 0.63939 | 9 | 0.27878
77134 | 3 | 0.8 | 365 | 2.7499 | 0.74994 | 3 | 0.49988
77381 | 8.775 | 0.8 | 365 | 8.0436 | 0.043572 | 8 | 0.087144
77460 | 5.4 | 0.8 | 365 | 4.9499 | 0.94989 | 5 | 0.89978
77464 | 11.7 | 0.8 | 365 | 10.7248 | 0.72476 | 11 | 0.44953
77455 | 3.9 | 0.8 | 365 | 3.5749 | 0.57492 | 4 | 0.14984
77513 | 10.14 | 0.8 | 365 | 9.2948 | 0.29479 | 9 | 0.58959
77515 | 6.175 | 0.8 | 365 | 5.6603 | 0.66029 | 6 | 0.32058
77535 | 6.5 | 0.8 | 365 | 5.9582 | 0.9582 | 6 | 0.9164
77538 | 13.8 | 0.8 | 365 | 12.6497 | 0.64972 | 13 | 0.29944
77542 | 6.9 | 0.8 | 365 | 6.3249 | 0.32486 | 6 | 0.64972
77549 | 7.8 | 0.8 | 365 | 7.1498 | 0.14984 | 7 | 0.29968
77015 | 6.6 | 0.8 | 365 | 6.0499 | 0.049866 | 6 | 0.099732
77640 | 5.1 | 0.8 | 365 | 4.6749 | 0.6749 | 5 | 0.34979
77643 | 4.5 | 0.8 | 365 | 4.1249 | 0.12491 | 4 | 0.24982
77658 | 3.975 | 0.8 | 365 | 3.6437 | 0.64367 | 4 | 0.28734
77706 | 5.2 | 0.8 | 365 | 4.7666 | 0.76656 | 5 | 0.53312
77707 | 12.025 | 0.8 | 365 | 11.0227 | 0.022673 | 11 | 0.045346
76532 | 11.7 | 0.8 | 365 | 10.7248 | 0.72476 | 11 | 0.44953
77763 | 9.6 | 0.8 | 365 | 8.7998 | 0.79981 | 9 | 0.59961
77766 | 7.475 | 0.8 | 365 | 6.8519 | 0.85193 | 7 | 0.70386
77778 | 13 | 0.8 | 365 | 11.9164 | 0.9164 | 12 | 0.83281
77628 | 3.12 | 0.8 | 365 | 2.8599 | 0.85994 | 3 | 0.71987
77630 | 3.6 | 0.8 | 365 | 3.2999 | 0.29993 | 3 | 0.59985
77829 | 6.9 | 0.8 | 365 | 6.3249 | 0.32486 | 6 | 0.64972
77833 | 3.38 | 0.8 | 365 | 3.0983 | 0.098265 | 3 | 0.19653
77834 | 2.1 | 0.8 | 365 | 1.925 | 0.92496 | 2 | 0.84991
77836 | 11.7 | 0.8 | 365 | 10.7248 | 0.72476 | 11 | 0.44953
77856 | 9 | 0.8 | 365 | 8.2498 | 0.24982 | 8 | 0.49964
77859 | 3.975 | 0.8 | 365 | 3.6437 | 0.64367 | 4 | 0.28734
77785 | 3.06 | 1 | 365 | 3.5062 | 0.50617 | 4 | 0.012345
77872 | 6 | 0.8 | 365 | 5.4999 | 0.49988 | 5 | 0.99976
77750 | 11.05 | 0.8 | 365 | 10.1289 | 0.12894 | 10 | 0.25789
77736 | 7.5 | 0.8 | 365 | 6.8748 | 0.87485 | 7 | 0.7497
77883 | 13.515 | 1 | 365 | 15.4856 | 0.4856 | 15 | 0.97119
77516 | 6.9 | 0.8 | 365 | 6.3249 | 0.32486 | 6 | 0.64972
77523 | 5.4 | 0.8 | 365 | 4.9499 | 0.94989 | 5 | 0.89978
77830 | 6 | 0.8 | 365 | 5.4999 | 0.49988 | 5 | 0.99976
77518 | 4.55 | 0.8 | 365 | 4.1707 | 0.17074 | 4 | 0.34148
77544 | 13.5 | 0.8 | 365 | 12.3747 | 0.37473 | 12 | 0.74945
77965 | 11.375 | 0.8 | 365 | 10.4269 | 0.42685 | 10 | 0.85371
77967 | 11.1 | 0.8 | 365 | 10.1748 | 0.17478 | 10 | 0.34955
78004 | 13.5 | 0.8 | 365 | 12.3747 | 0.37473 | 12 | 0.74945
78018 | 3.575 | 0.8 | 365 | 3.277 | 0.27701 | 3 | 0.55402
78020 | 6.3 | 0.8 | 365 | 5.7749 | 0.77487 | 6 | 0.54974
78023 | 6.6 | 0.8 | 365 | 6.0499 | 0.049866 | 6 | 0.099732
78026 | 3.9 | 0.8 | 365 | 3.5749 | 0.57492 | 4 | 0.14984
78029 | 8.45 | 0.8 | 365 | 7.7457 | 0.74566 | 8 | 0.49132
78030 | 5.4 | 0.8 | 365 | 4.9499 | 0.94989 | 5 | 0.89978
78046 | 6 | 0.8 | 365 | 5.4999 | 0.49988 | 5 | 0.99976
77649 | 7.475 | 0.8 | 365 | 6.8519 | 0.85193 | 7 | 0.70386
78062 | 8.1 | 0.8 | 365 | 7.4248 | 0.42484 | 7 | 0.84967
78013 | 2.6 | 0.8 | 365 | 2.3833 | 0.38328 | 2 | 0.76656
78066 | 5.4 | 0.8 | 365 | 4.9499 | 0.94989 | 5 | 0.89978
78069 | 9.9 | 0.8 | 365 | 9.0748 | 0.074799 | 9 | 0.1496
78103 | 7.2 | 0.8 | 365 | 6.5999 | 0.59985 | 7 | 0.19971
77876 | 4.16 | 1 | 365 | 4.7666 | 0.76656 | 5 | 0.53312
78114 | 5.2 | 0.8 | 365 | 4.7666 | 0.76656 | 5 | 0.53312
77898 | 4.875 | 0.8 | 365 | 4.4687 | 0.46865 | 4 | 0.9373
78113 | 12 | 0.8 | 365 | 10.9998 | 0.99976 | 11 | 0.99951
78143 | 5.7 | 0.8 | 365 | 5.2249 | 0.22488 | 5 | 0.44977
77758 | 3.9 | 0.8 | 365 | 3.5749 | 0.57492 | 4 | 0.14984
78235 | 3.9 | 0.8 | 365 | 3.5749 | 0.57492 | 4 | 0.14984
78240 | 4.5 | 0.8 | 365 | 4.1249 | 0.12491 | 4 | 0.24982
78282 | 4.2 | 0.8 | 365 | 3.8499 | 0.84991 | 4 | 0.69983
78284 | 3.9 | 0.8 | 365 | 3.5749 | 0.57492 | 4 | 0.14984
78311 | 3.3 | 0.8 | 365 | 3.0249 | 0.024933 | 3 | 0.049866
78410 | 9.425 | 0.8 | 365 | 8.6394 | 0.63939 | 9 | 0.27878
78312 | 6 | 0.8 | 365 | 5.4999 | 0.49988 | 5 | 0.99976
78379 | 13.325 | 0.8 | 365 | 12.2143 | 0.21431 | 12 | 0.42863
78378 | 13 | 0.8 | 365 | 11.9164 | 0.9164 | 12 | 0.83281
78416 | 6 | 0.8 | 365 | 5.4999 | 0.49988 | 5 | 0.99976
77934 | 6 | 0.8 | 365 | 5.4999 | 0.49988 | 5 | 0.99976
78419 | 3.9 | 0.8 | 365 | 3.5749 | 0.57492 | 4 | 0.14984
78016 | 3.9 | 0.8 | 365 | 3.5749 | 0.57492 | 4 | 0.14984
78106 | 4.5 | 0.8 | 365 | 4.1249 | 0.12491 | 4 | 0.24982
78063 | 5.1 | 0.8 | 365 | 4.6749 | 0.6749 | 5 | 0.34979
78420 | 5.7 | 0.8 | 365 | 5.2249 | 0.22488 | 5 | 0.44977
78472 | 7.15 | 0.8 | 365 | 6.554 | 0.55402 | 7 | 0.10804
78498 | 4.5 | 0.8 | 365 | 4.1249 | 0.12491 | 4 | 0.24982
78286 | 9.1 | 0.8 | 365 | 8.3415 | 0.34148 | 8 | 0.68296
78550 | 13.2 | 0.8 | 365 | 12.0997 | 0.099732 | 12 | 0.19946
78652 | 2.925 | 0.8 | 365 | 2.6812 | 0.68119 | 3 | 0.36238
78679 | 8.7 | 0.8 | 365 | 7.9748 | 0.97482 | 8 | 0.94965
78661 | 11.7 | 0.8 | 365 | 10.7248 | 0.72476 | 11 | 0.44953
78695 | 7.15 | 0.8 | 365 | 6.554 | 0.55402 | 7 | 0.10804
78700 | 11.7 | 0.8 | 365 | 10.7248 | 0.72476 | 11 | 0.44953
78808 | 6 | 0.8 | 365 | 5.4999 | 0.49988 | 5 | 0.99976
78812 | 7.8 | 0.8 | 365 | 7.1498 | 0.14984 | 7 | 0.29968
78843 | 6 | 0.8 | 365 | 5.4999 | 0.49988 | 5 | 0.99976
78915 | 6.6 | 0.8 | 365 | 6.0499 | 0.049866 | 6 | 0.099732
78924 | 4.8 | 0.8 | 365 | 4.3999 | 0.3999 | 4 | 0.79981
78926 | 2.4 | 0.8 | 365 | 2.2 | 0.19995 | 2 | 0.3999
78626 | 5.85 | 0.8 | 365 | 5.3624 | 0.36238 | 5 | 0.72476
78938 | 9.1 | 0.8 | 365 | 8.3415 | 0.34148 | 8 | 0.68296
78949 | 3.3 | 0.8 | 365 | 3.0249 | 0.024933 | 3 | 0.049866
78966 | 7.8 | 0.8 | 365 | 7.1498 | 0.14984 | 7 | 0.29968
79099 | 3.6 | 0.8 | 365 | 3.2999 | 0.29993 | 3 | 0.59985
79116 | 8.4 | 0.8 | 365 | 7.6998 | 0.69983 | 8 | 0.39966
79127 | 3.9 | 0.8 | 365 | 3.5749 | 0.57492 | 4 | 0.14984
79134 | 5.525 | 0.8 | 365 | 5.0645 | 0.064471 | 5 | 0.12894
78788 | 2.6 | 1 | 365 | 2.9791 | 0.9791 | 3 | 0.9582
79197 | 11.375 | 0.8 | 365 | 10.4269 | 0.42685 | 10 | 0.85371
79236 | 8.1 | 0.8 | 365 | 7.4248 | 0.42484 | 7 | 0.84967
79240 | 7.2 | 0.8 | 365 | 6.5999 | 0.59985 | 7 | 0.19971
79246 | 3.6 | 0.8 | 365 | 3.2999 | 0.29993 | 3 | 0.59985
79265 | 6.6 | 0.8 | 365 | 6.0499 | 0.049866 | 6 | 0.099732
79344 | 13.8 | 0.8 | 365 | 12.6497 | 0.64972 | 13 | 0.29944
79349 | 11.1 | 0.8 | 365 | 10.1748 | 0.17478 | 10 | 0.34955
79366 | 5.4 | 0.8 | 365 | 4.9499 | 0.94989 | 5 | 0.89978
79408 | 2.4 | 0.8 | 365 | 2.2 | 0.19995 | 2 | 0.3999
79427 | 8.45 | 0.8 | 365 | 7.7457 | 0.74566 | 8 | 0.49132
79428 | 10.8 | 0.8 | 365 | 9.8998 | 0.89978 | 10 | 0.79956
79264 | 11.1 | 0.8 | 365 | 10.1748 | 0.17478 | 10 | 0.34955
79137 | 7.8 | 0.8 | 365 | 7.1498 | 0.14984 | 7 | 0.29968
79584 | 5.85 | 0.8 | 365 | 5.3624 | 0.36238 | 5 | 0.72476
79554 | 10.725 | 0.8 | 365 | 9.831 | 0.83103 | 10 | 0.66207
79546 | 3.25 | 0.8 | 365 | 2.9791 | 0.9791 | 3 | 0.9582
79496 | 11.7 | 0.8 | 365 | 10.7248 | 0.72476 | 11 | 0.44953
79617 | 3 | 0.8 | 365 | 2.7499 | 0.74994 | 3 | 0.49988
79424 | 4.2 | 0.8 | 365 | 3.8499 | 0.84991 | 4 | 0.69983
79429 | 9.9 | 0.8 | 365 | 9.0748 | 0.074799 | 9 | 0.1496
79586 | 2.925 | 0.8 | 365 | 2.6812 | 0.68119 | 3 | 0.36238
79710 | 11.7 | 0.8 | 365 | 10.7248 | 0.72476 | 11 | 0.44953
79718 | 7.8 | 0.8 | 365 | 7.1498 | 0.14984 | 7 | 0.29968
77514 | 4.875 | 0.8 | 365 | 4.4687 | 0.46865 | 4 | 0.9373
77668 | 6.9 | 0.8 | 365 | 6.3249 | 0.32486 | 6 | 0.64972
78377 | 8.775 | 0.8 | 365 | 8.0436 | 0.043572 | 8 | 0.087144
79280 | 6.3 | 0.8 | 365 | 5.7749 | 0.77487 | 6 | 0.54974
79286 | 6 | 0.8 | 365 | 5.4999 | 0.49988 | 5 | 0.99976
79824 | 11.44 | 0.8 | 365 | 10.4864 | 0.48643 | 10 | 0.97287
79844 | 6.5 | 0.8 | 365 | 5.9582 | 0.9582 | 6 | 0.9164
79848 | 5.85 | 0.8 | 365 | 5.3624 | 0.36238 | 5 | 0.72476
79953 | 6.6 | 0.8 | 365 | 6.0499 | 0.049866 | 6 | 0.099732
79964 | 3.9 | 0.8 | 365 | 3.5749 | 0.57492 | 4 | 0.14984
79978 | 3.9 | 0.8 | 365 | 3.5749 | 0.57492 | 4 | 0.14984
80031 | 6.6 | 0.8 | 365 | 6.0499 | 0.049866 | 6 | 0.099732
79887 | 13 | 0.8 | 365 | 11.9164 | 0.9164 | 12 | 0.83281
78809 | 7.67 | 0.8 | 365 | 7.0307 | 0.030678 | 7 | 0.061356
79194 | 6.3 | 0.8 | 365 | 5.7749 | 0.77487 | 6 | 0.54974
79436 | 6.6 | 0.8 | 365 | 6.0499 | 0.049866 | 6 | 0.099732
76541 | 8.125 | 0.8 | 365 | 7.4478 | 0.44775 | 7 | 0.8955
80205 | 5.1 | 0.8 | 365 | 4.6749 | 0.6749 | 5 | 0.34979
80218 | 9.9 | 0.8 | 365 | 9.0748 | 0.074799 | 9 | 0.1496
80223 | 4.8 | 0.8 | 365 | 4.3999 | 0.3999 | 4 | 0.79981
79841 | 7.8 | 0.8 | 365 | 7.1498 | 0.14984 | 7 | 0.29968
80258 | 6.63 | 0.8 | 365 | 6.0774 | 0.077366 | 6 | 0.15473
80263 | 4.8 | 0.8 | 365 | 4.3999 | 0.3999 | 4 | 0.79981
80296 | 4.5 | 0.8 | 365 | 4.1249 | 0.12491 | 4 | 0.24982
76981 | 4.5 | 0.8 | 365 | 4.1249 | 0.12491 | 4 | 0.24982
79275 | 9.69 | 0.8 | 365 | 8.8823 | 0.8823 | 9 | 0.76461
80499 | 10.2 | 0.8 | 365 | 9.3498 | 0.34979 | 9 | 0.69959
80661 | 13 | 0.8 | 365 | 11.9164 | 0.9164 | 12 | 0.83281
80381 | 11.7 | 0.8 | 365 | 10.7248 | 0.72476 | 11 | 0.44953
79434 | 2.1 | 0.8 | 365 | 1.925 | 0.92496 | 2 | 0.84991
80899 | 4.55 | 0.8 | 365 | 4.1707 | 0.17074 | 4 | 0.34148
80688 | 4.875 | 0.8 | 365 | 4.4687 | 0.46865 | 4 | 0.9373
81032 | 10.8 | 0.8 | 365 | 9.8998 | 0.89978 | 10 | 0.79956
81085 | 6.6 | 0.8 | 365 | 6.0499 | 0.049866 | 6 | 0.099732
81100 | 6.9 | 0.8 | 365 | 6.3249 | 0.32486 | 6 | 0.64972
81116 | 5.4 | 0.8 | 365 | 4.9499 | 0.94989 | 5 | 0.89978
81127 | 6.6 | 0.8 | 365 | 6.0499 | 0.049866 | 6 | 0.099732
81152 | 9.3 | 0.8 | 365 | 8.5248 | 0.52481 | 9 | 0.049623
81163 | 13.325 | 0.8 | 365 | 12.2143 | 0.21431 | 12 | 0.42863
81164 | 6.9 | 0.8 | 365 | 6.3249 | 0.32486 | 6 | 0.64972
81165 | 4.8 | 0.8 | 365 | 4.3999 | 0.3999 | 4 | 0.79981
81208 | 5.1 | 0.8 | 365 | 4.6749 | 0.6749 | 5 | 0.34979
81108 | 3.6 | 0.8 | 365 | 3.2999 | 0.29993 | 3 | 0.59985
81112 | 4.55 | 0.8 | 365 | 4.1707 | 0.17074 | 4 | 0.34148
81253 | 11.375 | 0.8 | 365 | 10.4269 | 0.42685 | 10 | 0.85371
81286 | 9.3 | 0.8 | 365 | 8.5248 | 0.52481 | 9 | 0.049623
81294 | 6.825 | 0.8 | 365 | 6.2561 | 0.25611 | 6 | 0.51222
81295 | 7.15 | 0.8 | 365 | 6.554 | 0.55402 | 7 | 0.10804
81313 | 7.15 | 0.8 | 365 | 6.554 | 0.55402 | 7 | 0.10804
81315 | 10.5 | 0.8 | 365 | 9.6248 | 0.62479 | 10 | 0.24957
81343 | 8.7 | 0.8 | 365 | 7.9748 | 0.97482 | 8 | 0.94965
81376 | 9.9 | 0.8 | 365 | 9.0748 | 0.074799 | 9 | 0.1496
81377 | 4.725 | 0.8 | 365 | 4.3312 | 0.33115 | 4 | 0.66231
80579 | 6.6 | 0.8 | 365 | 6.0499 | 0.049866 | 6 | 0.099732
81156 | 9.6 | 0.8 | 365 | 8.7998 | 0.79981 | 9 | 0.59961
81422 | 3.3 | 0.8 | 365 | 3.0249 | 0.024933 | 3 | 0.049866
81435 | 5.4 | 0.8 | 365 | 4.9499 | 0.94989 | 5 | 0.89978
81439 | 4.875 | 0.8 | 365 | 4.4687 | 0.46865 | 4 | 0.9373
81448 | 7.15 | 0.8 | 365 | 6.554 | 0.55402 | 7 | 0.10804
81450 | 7.8 | 0.8 | 365 | 7.1498 | 0.14984 | 7 | 0.29968
81479 | 5.85 | 0.8 | 365 | 5.3624 | 0.36238 | 5 | 0.72476
81088 | 8.45 | 0.8 | 365 | 7.7457 | 0.74566 | 8 | 0.49132
80903 | 2.1 | 0.8 | 365 | 1.925 | 0.92496 | 2 | 0.84991
81550 | 10.4 | 0.8 | 365 | 9.5331 | 0.53312 | 10 | 0.066245
80789 | 3.6 | 0.8 | 365 | 3.2999 | 0.29993 | 3 | 0.59985
81080 | 12.3 | 0.8 | 365 | 11.2748 | 0.27475 | 11 | 0.5495
81083 | 6.6 | 0.8 | 365 | 6.0499 | 0.049866 | 6 | 0.099732
76729 | 4.16 | 0.8 | 365 | 3.8132 | 0.81325 | 4 | 0.6265
81160 | 6.3 | 0.8 | 365 | 5.7749 | 0.77487 | 6 | 0.54974
81577 | 8.45 | 0.8 | 365 | 7.7457 | 0.74566 | 8 | 0.49132
81600 | 7.2 | 0.8 | 365 | 6.5999 | 0.59985 | 7 | 0.19971
81602 | 7.475 | 0.8 | 365 | 6.8519 | 0.85193 | 7 | 0.70386
81087 | 8.1 | 0.8 | 365 | 7.4248 | 0.42484 | 7 | 0.84967
81607 | 9.6 | 0.8 | 365 | 8.7998 | 0.79981 | 9 | 0.59961
81689 | 6.9 | 0.8 | 365 | 6.3249 | 0.32486 | 6 | 0.64972
81851 | 7.15 | 0.8 | 365 | 6.554 | 0.55402 | 7 | 0.10804
81877 | 4.8 | 0.8 | 365 | 4.3999 | 0.3999 | 4 | 0.79981
81743 | 2.925 | 0.8 | 365 | 2.6812 | 0.68119 | 3 | 0.36238
81885 | 6.5 | 0.8 | 365 | 5.9582 | 0.9582 | 6 | 0.9164
81886 | 8.48 | 0.8 | 365 | 7.7732 | 0.77316 | 8 | 0.54632
81148 | 4.2 | 0.8 | 365 | 3.8499 | 0.84991 | 4 | 0.69983
81101 | 5.1 | 0.8 | 365 | 4.6749 | 0.6749 | 5 | 0.34979
81893 | 11.7 | 0.8 | 365 | 10.7248 | 0.72476 | 11 | 0.44953
81894 | 10.2 | 0.8 | 365 | 9.3498 | 0.34979 | 9 | 0.69959
81895 | 6.175 | 0.8 | 365 | 5.6603 | 0.66029 | 6 | 0.32058
81147 | 10.2 | 0.8 | 365 | 9.3498 | 0.34979 | 9 | 0.69959
81972 | 5.85 | 0.8 | 365 | 5.3624 | 0.36238 | 5 | 0.72476
82019 | 13.8 | 0.8 | 365 | 12.6497 | 0.64972 | 13 | 0.29944
81882 | 7.8 | 0.8 | 365 | 7.1498 | 0.14984 | 7 | 0.29968
81434 | 2.925 | 0.8 | 365 | 2.6812 | 0.68119 | 3 | 0.36238
82002 | 6.825 | 0.8 | 365 | 6.2561 | 0.25611 | 6 | 0.51222
82043 | 13.8 | 0.8 | 365 | 12.6497 | 0.64972 | 13 | 0.29944
82104 | 7.8 | 0.8 | 365 | 7.1498 | 0.14984 | 7 | 0.29968
82020 | 11.7 | 0.8 | 365 | 10.7248 | 0.72476 | 11 | 0.44953
82111 | 8.45 | 0.8 | 365 | 7.7457 | 0.74566 | 8 | 0.49132
82114 | 8.4 | 0.8 | 365 | 7.6998 | 0.69983 | 8 | 0.39966
82142 | 11.375 | 0.8 | 365 | 10.4269 | 0.42685 | 10 | 0.85371
82152 | 10.075 | 0.8 | 365 | 9.2352 | 0.23521 | 9 | 0.47042
82227 | 6.5 | 0.8 | 365 | 5.9582 | 0.9582 | 6 | 0.9164
82021 | 11.34 | 0.8 | 365 | 10.3948 | 0.39477 | 10 | 0.78954
82246 | 8.58 | 0.8 | 365 | 7.8648 | 0.86483 | 8 | 0.72965
82315 | 9 | 0.8 | 365 | 8.2498 | 0.24982 | 8 | 0.49964
82508 | 8.1 | 0.8 | 365 | 7.4248 | 0.42484 | 7 | 0.84967
82511 | 12.9 | 0.8 | 365 | 11.8247 | 0.82474 | 12 | 0.64948
82513 | 9.75 | 0.8 | 365 | 8.9373 | 0.9373 | 9 | 0.8746
82529 | 9.1 | 0.8 | 365 | 8.3415 | 0.34148 | 8 | 0.68296
80868 | 1.89 | 0.8 | 365 | 1.7325 | 0.73246 | 2 | 0.46492
82339 | 12.025 | 0.8 | 365 | 11.0227 | 0.022673 | 11 | 0.045346
82340 | 13 | 0.8 | 365 | 11.9164 | 0.9164 | 12 | 0.83281
82649 | 3.9 | 0.8 | 365 | 3.5749 | 0.57492 | 4 | 0.14984
34239 | 2310.12 | 0.9 | 365 | 2382.2586 | 0.25858 | 2382 | 0.51716
82728 | 7.8 | 0.8 | 365 | 7.1498 | 0.14984 | 7 | 0.29968
82782 | 4.875 | 0.8 | 365 | 4.4687 | 0.46865 | 4 | 0.9373
82801 | 13.325 | 0.8 | 365 | 12.2143 | 0.21431 | 12 | 0.42863
82874 | 6.825 | 0.8 | 365 | 6.2561 | 0.25611 | 6 | 0.51222
82879 | 11.375 | 0.8 | 365 | 10.4269 | 0.42685 | 10 | 0.85371
82918 | 5.85 | 0.8 | 365 | 5.3624 | 0.36238 | 5 | 0.72476
82919 | 6.405 | 0.8 | 365 | 5.8711 | 0.87112 | 6 | 0.74224
82967 | 9.425 | 0.8 | 365 | 8.6394 | 0.63939 | 9 | 0.27878
82538 | 12.675 | 0.8 | 365 | 11.6185 | 0.61849 | 12 | 0.23699
82648 | 12.35 | 0.8 | 365 | 11.3206 | 0.32058 | 11 | 0.64117
83014 | 2.6 | 0.8 | 365 | 2.3833 | 0.38328 | 2 | 0.76656
83058 | 13.325 | 0.8 | 365 | 12.2143 | 0.21431 | 12 | 0.42863
83059 | 11.7 | 0.8 | 365 | 10.7248 | 0.72476 | 11 | 0.44953
83099 | 6.825 | 0.8 | 365 | 6.2561 | 0.25611 | 6 | 0.51222
83243 | 6.5 | 0.8 | 365 | 5.9582 | 0.9582 | 6 | 0.9164
83276 | 4.55 | 0.8 | 365 | 4.1707 | 0.17074 | 4 | 0.34148
83278 | 4.5 | 0.8 | 365 | 4.1249 | 0.12491 | 4 | 0.24982
83321 | 5.1 | 0.8 | 365 | 4.6749 | 0.6749 | 5 | 0.34979
82871 | 12.6 | 0.8 | 365 | 11.5497 | 0.54974 | 12 | 0.099489
82791 | 6.9 | 0.8 | 365 | 6.3249 | 0.32486 | 6 | 0.64972
83326 | 4.55 | 0.8 | 365 | 4.1707 | 0.17074 | 4 | 0.34148
83409 | 4.5 | 0.8 | 365 | 4.1249 | 0.12491 | 4 | 0.24982
83412 | 9.425 | 0.8 | 365 | 8.6394 | 0.63939 | 9 | 0.27878
83413 | 6.3 | 0.8 | 365 | 5.7749 | 0.77487 | 6 | 0.54974
83484 | 12.025 | 0.8 | 365 | 11.0227 | 0.022673 | 11 | 0.045346
83268 | 11.05 | 0.8 | 365 | 10.1289 | 0.12894 | 10 | 0.25789
83681 | 6.825 | 0.8 | 365 | 6.2561 | 0.25611 | 6 | 0.51222
83576 | 4.725 | 0.8 | 365 | 4.3312 | 0.33115 | 4 | 0.66231
83838 | 10.075 | 0.8 | 365 | 9.2352 | 0.23521 | 9 | 0.47042
83561 | 2.4 | 0.8 | 365 | 2.2 | 0.19995 | 2 | 0.3999
83416 | 5.525 | 0.8 | 365 | 5.0645 | 0.064471 | 5 | 0.12894
84173 | 4.875 | 0.8 | 365 | 4.4687 | 0.46865 | 4 | 0.9373
83942 | 9.3 | 0.8 | 365 | 8.5248 | 0.52481 | 9 | 0.049623
84032 | 5.525 | 0.8 | 365 | 5.0645 | 0.064471 | 5 | 0.12894
84105 | 3.78 | 0.8 | 365 | 3.4649 | 0.46492 | 3 | 0.92985
84232 | 5.7 | 0.8 | 365 | 5.2249 | 0.22488 | 5 | 0.44977
84271 | 9.75 | 0.8 | 365 | 8.9373 | 0.9373 | 9 | 0.8746
84170 | 7.2 | 0.8 | 365 | 6.5999 | 0.59985 | 7 | 0.19971
84594 | 4.5 | 0.8 | 365 | 4.1249 | 0.12491 | 4 | 0.24982
84596 | 13.8 | 0.8 | 365 | 12.6497 | 0.64972 | 13 | 0.29944
84601 | 7.625 | 0.8 | 365 | 6.9894 | 0.98943 | 7 | 0.97886
84673 | 4.27 | 0.8 | 365 | 3.9141 | 0.91408 | 4 | 0.82816
84880 | 8.4 | 0.8 | 365 | 7.6998 | 0.69983 | 8 | 0.39966
84893 | 13.8 | 0.8 | 365 | 12.6497 | 0.64972 | 13 | 0.29944
84272 | 7.625 | 0.8 | 365 | 6.9894 | 0.98943 | 7 | 0.97886
84656 | 7.2 | 0.8 | 365 | 6.5999 | 0.59985 | 7 | 0.19971
84172 | 7.5 | 0.8 | 365 | 6.8748 | 0.87485 | 7 | 0.7497
83937 | 9.455 | 0.8 | 365 | 8.6669 | 0.66689 | 9 | 0.33378
84104 | 3.25 | 0.8 | 365 | 2.9791 | 0.9791 | 3 | 0.9582
84270 | 13.325 | 0.8 | 365 | 12.2143 | 0.21431 | 12 | 0.42863
84329 | 8.1 | 0.8 | 365 | 7.4248 | 0.42484 | 7 | 0.84967
84826 | 11.05 | 0.8 | 365 | 10.1289 | 0.12894 | 10 | 0.25789
83929 | 3.3 | 0.8 | 365 | 3.0249 | 0.024933 | 3 | 0.049866
83969 | 6.5 | 0.8 | 365 | 5.9582 | 0.9582 | 6 | 0.9164
84268 | 7.93 | 0.8 | 365 | 7.269 | 0.26901 | 7 | 0.53801
85024 | 9.75 | 0.8 | 365 | 8.9373 | 0.9373 | 9 | 0.8746
85142 | 5.4 | 0.8 | 365 | 4.9499 | 0.94989 | 5 | 0.89978
85242 | 11.1 | 0.8 | 365 | 10.1748 | 0.17478 | 10 | 0.34955
85249 | 3.9 | 0.8 | 365 | 3.5749 | 0.57492 | 4 | 0.14984
84269 | 5.525 | 0.8 | 365 | 5.0645 | 0.064471 | 5 | 0.12894
84885 | 3 | 0.8 | 365 | 2.7499 | 0.74994 | 3 | 0.49988
86752 | 9.425 | 0.8 | 365 | 8.6394 | 0.63939 | 9 | 0.27878
86831 | 5.85 | 0.8 | 365 | 5.3624 | 0.36238 | 5 | 0.72476
86968 | 10.4 | 0.8 | 365 | 9.5331 | 0.53312 | 10 | 0.066245
87247 | 9.15 | 0.8 | 365 | 8.3873 | 0.38731 | 8 | 0.77463
86757 | 8.4 | 0.8 | 365 | 7.6998 | 0.69983 | 8 | 0.39966
87291 | 5.9 | 0.8 | 365 | 5.4082 | 0.40821 | 5 | 0.81643
87516 | 9.135 | 0.8 | 365 | 8.3736 | 0.37356 | 8 | 0.74713
86799 | 13 | 0.8 | 365 | 11.9164 | 0.9164 | 12 | 0.83281
87503 | 3.6 | 0.8 | 365 | 3.2999 | 0.29993 | 3 | 0.59985
86701 | 4.5 | 0.8 | 365 | 4.1249 | 0.12491 | 4 | 0.24982
87481 | 6.5 | 0.8 | 365 | 5.9582 | 0.9582 | 6 | 0.9164
87926 | 5.985 | 0.8 | 365 | 5.4861 | 0.48613 | 5 | 0.97226
87746 | 3.9 | 0.8 | 365 | 3.5749 | 0.57492 | 4 | 0.14984
87810 | 6 | 0.8 | 365 | 5.4999 | 0.49988 | 5 | 0.99976
86725 | 13.325 | 0.8 | 365 | 12.2143 | 0.21431 | 12 | 0.42863
86748 | 1.8 | 0.8 | 365 | 1.65 | 0.64996 | 2 | 0.29993
86553 | 3.575 | 0.8 | 365 | 3.277 | 0.27701 | 3 | 0.55402
86677 | 9.1 | 0.8 | 365 | 8.3415 | 0.34148 | 8 | 0.68296
87825 | 11.7 | 0.8 | 365 | 10.7248 | 0.72476 | 11 | 0.44953
88583 | 11.375 | 0.8 | 365 | 10.4269 | 0.42685 | 10 | 0.85371
88522 | 4.55 | 0.8 | 365 | 4.1707 | 0.17074 | 4 | 0.34148
85975 | 5.19 | 0.8 | 365 | 4.7574 | 0.75739 | 5 | 0.51479
88396 | 5.1 | 0.8 | 365 | 4.6749 | 0.6749 | 5 | 0.34979
88397 | 3.575 | 0.8 | 365 | 3.277 | 0.27701 | 3 | 0.55402
88463 | 13.325 | 0.8 | 365 | 12.2143 | 0.21431 | 12 | 0.42863
88557 | 7.2 | 0.8 | 365 | 6.5999 | 0.59985 | 7 | 0.19971
88582 | 3.9 | 0.8 | 365 | 3.5749 | 0.57492 | 4 | 0.14984
88723 | 7.875 | 0.8 | 365 | 7.2186 | 0.21859 | 7 | 0.43718
88743 | 10.725 | 0.8 | 365 | 9.831 | 0.83103 | 10 | 0.66207
88803 | 3.05 | 0.8 | 365 | 2.7958 | 0.79577 | 3 | 0.59154
88912 | 13.8 | 0.8 | 365 | 12.6497 | 0.64972 | 13 | 0.29944
88925 | 6.3 | 0.8 | 365 | 5.7749 | 0.77487 | 6 | 0.54974
89251 | 6.71 | 0.8 | 365 | 6.1507 | 0.1507 | 6 | 0.30139
88699 | 11.375 | 0.8 | 365 | 10.4269 | 0.42685 | 10 | 0.85371
88829 | 13.44 | 0.8 | 365 | 12.3197 | 0.31973 | 12 | 0.63946
90374 | 11.1 | 0.8 | 365 | 10.1748 | 0.17478 | 10 | 0.34955
88313 | 7.245 | 0.8 | 365 | 6.6411 | 0.6411 | 7 | 0.28221
88798 | 3.3 | 0.8 | 365 | 3.0249 | 0.024933 | 3 | 0.049866
90219 | 5.185 | 0.8 | 365 | 4.7528 | 0.75281 | 5 | 0.50562
90465 | 2.44 | 0.8 | 365 | 2.2366 | 0.23662 | 2 | 0.47323
90720 | 8.45 | 0.8 | 365 | 7.7457 | 0.74566 | 8 | 0.49132
90727 | 5.185 | 0.8 | 365 | 4.7528 | 0.75281 | 5 | 0.50562
88801 | 5.7 | 0.8 | 365 | 5.2249 | 0.22488 | 5 | 0.44977
91363 | 6 | 0.8 | 365 | 5.4999 | 0.49988 | 5 | 0.99976
91373 | 8.45 | 0.8 | 365 | 7.7457 | 0.74566 | 8 | 0.49132
91372 | 13 | 0.8 | 365 | 11.9164 | 0.9164 | 12 | 0.83281
91371 | 7.8 | 0.8 | 365 | 7.1498 | 0.14984 | 7 | 0.29968
91393 | 2.4 | 0.8 | 365 | 2.2 | 0.19995 | 2 | 0.3999
91457 | 3 | 0.8 | 365 | 2.7499 | 0.74994 | 3 | 0.49988
88383 | 5.85 | 0.8 | 365 | 5.3624 | 0.36238 | 5 | 0.72476
92174 | 12.455 | 1 | 365 | 14.271 | 0.27104 | 14 | 0.54208
92164 | 4.5 | 0.8 | 365 | 4.1249 | 0.12491 | 4 | 0.24982
92163 | 15.105 | 0.8 | 365 | 13.8459 | 0.84594 | 14 | 0.69189
35633 | 641.7 | 0.8 | 365 | 588.212 | 0.21199 | 588 | 0.42399
13202 | 2.94 | 1 | 365 | 3.3687 | 0.36868 | 3 | 0.73735
1715 | 4.68 | 1 | 365 | 5.3624 | 0.36238 | 5 | 0.72476
155 | 2.75 | 1 | 365 | 3.151 | 0.15097 | 3 | 0.30194
12147 | 8.4 | 1 | 365 | 9.6248 | 0.62479 | 10 | 0.24957
64149 | 4 | 1 | 365 | 4.5832 | 0.58323 | 5 | 0.16646
3504 | 4.655 | 1 | 365 | 5.3337 | 0.33374 | 5 | 0.66747
573 | 7.035 | 1 | 365 | 8.0608 | 0.060759 | 8 | 0.12152
3054 | 5 | 1 | 365 | 5.729 | 0.72904 | 6 | 0.45808
560 | 7.035 | 1 | 365 | 8.0608 | 0.060759 | 8 | 0.12152
845 | 9.25 | 1 | 365 | 10.5987 | 0.59872 | 11 | 0.19745
1592 | 3 | 1 | 365 | 3.4374 | 0.43742 | 3 | 0.87485
1060 | 4.165 | 1 | 365 | 4.7723 | 0.77229 | 5 | 0.54458
13898 | 4.9 | 1 | 365 | 5.6145 | 0.61446 | 6 | 0.22892
6407 | 5.025 | 1 | 365 | 5.7577 | 0.75769 | 6 | 0.51537
7875 | 2.7 | 1 | 365 | 3.0937 | 0.093682 | 3 | 0.18736
895 | 5 | 1 | 365 | 5.729 | 0.72904 | 6 | 0.45808
3174 | 6.03 | 1 | 365 | 6.9092 | 0.90922 | 7 | 0.81844
526 | 13.5 | 1 | 365 | 15.4684 | 0.46841 | 15 | 0.93682
1143 | 4.355 | 1 | 365 | 4.99 | 0.98999 | 5 | 0.97999
92 | 5.52 | 1 | 365 | 6.3249 | 0.32486 | 6 | 0.64972
498 | 6.75 | 1 | 365 | 7.7342 | 0.7342 | 8 | 0.46841
8870 | 5.5 | 1 | 365 | 6.3019 | 0.30194 | 6 | 0.60389
1736 | 3.92 | 1 | 365 | 4.4916 | 0.49157 | 4 | 0.98313
386 | 5.175 | 1 | 365 | 5.9296 | 0.92956 | 6 | 0.85911
995 | 4.5 | 1 | 365 | 5.1561 | 0.15614 | 5 | 0.31227
579 | 7.5 | 1 | 365 | 8.5936 | 0.59356 | 9 | 0.18712
532 | 4 | 1 | 365 | 4.5832 | 0.58323 | 5 | 0.16646
1770 | 7.5 | 1 | 365 | 8.5936 | 0.59356 | 9 | 0.18712
31166 | 7.37 | 1 | 365 | 8.4446 | 0.4446 | 8 | 0.88921
519 | 4.08 | 1 | 365 | 4.6749 | 0.6749 | 5 | 0.34979
875 | 3 | 1 | 365 | 3.4374 | 0.43742 | 3 | 0.87485
1479 | 6.75 | 1 | 365 | 7.7342 | 0.7342 | 8 | 0.46841
564 | 9 | 1 | 365 | 10.3123 | 0.31227 | 10 | 0.62454
1499 | 4 | 1 | 365 | 4.5832 | 0.58323 | 5 | 0.16646
388 | 6 | 1 | 365 | 6.8748 | 0.87485 | 7 | 0.7497
61263 | 5.5 | 1 | 365 | 6.3019 | 0.30194 | 6 | 0.60389
11729 | 5.025 | 1 | 365 | 5.7577 | 0.75769 | 6 | 0.51537
12600 | 3.43 | 1 | 365 | 3.9301 | 0.93012 | 4 | 0.86024
1061 | 7.848 | 1 | 365 | 8.9923 | 0.9923 | 9 | 0.9846
6365 | 8.04 | 1 | 365 | 9.2123 | 0.2123 | 9 | 0.42459
6458 | 12.06 | 1 | 365 | 13.8184 | 0.81844 | 14 | 0.63689
69882 | 3.92 | 1 | 365 | 4.4916 | 0.49157 | 4 | 0.98313
1167 | 8.04 | 1 | 365 | 9.2123 | 0.2123 | 9 | 0.42459
1164 | 4.355 | 1 | 365 | 4.99 | 0.98999 | 5 | 0.97999
1442 | 5.2 | 1 | 365 | 5.9582 | 0.9582 | 6 | 0.9164
1042 | 5.695 | 1 | 365 | 6.5254 | 0.52538 | 7 | 0.050753
13284 | 9.38 | 1 | 365 | 10.7477 | 0.74768 | 11 | 0.49536
11374 | 5.775 | 1 | 365 | 6.617 | 0.61704 | 7 | 0.23408
896 | 3.75 | 1 | 365 | 4.2968 | 0.29678 | 4 | 0.59356
1987 | 4.05 | 1 | 365 | 4.6405 | 0.64052 | 5 | 0.28104
1787 | 3.675 | 1 | 365 | 4.2108 | 0.21084 | 4 | 0.42169
10195 | 4.77 | 1 | 365 | 5.4655 | 0.4655 | 5 | 0.93101
1394 | 3.924 | 1 | 365 | 4.4962 | 0.49615 | 4 | 0.9923
25083 | 7.59 | 1 | 365 | 8.6967 | 0.69668 | 9 | 0.39337
5127 | 8.745 | 1 | 365 | 10.0201 | 0.020091 | 10 | 0.040182
2624 | 2.5 | 1 | 365 | 2.8645 | 0.86452 | 3 | 0.72904
392 | 7.848 | 1 | 365 | 8.9923 | 0.9923 | 9 | 0.9846
1451 | 5.695 | 1 | 365 | 6.5254 | 0.52538 | 7 | 0.050753
285 | 6.25 | 1 | 365 | 7.1613 | 0.1613 | 7 | 0.3226
2862 | 5.36 | 1 | 365 | 6.1415 | 0.14153 | 6 | 0.28306
1012 | 6.7 | 1 | 365 | 7.6769 | 0.67691 | 8 | 0.35383
1179 | 7.37 | 1 | 365 | 8.4446 | 0.4446 | 8 | 0.88921
1208 | 4.02 | 1 | 365 | 4.6061 | 0.60615 | 5 | 0.2123
1449 | 7.035 | 1 | 365 | 8.0608 | 0.060759 | 8 | 0.12152
1009 | 3.35 | 1 | 365 | 3.8385 | 0.83846 | 4 | 0.67691
1113 | 7.14 | 1 | 365 | 8.1811 | 0.18107 | 8 | 0.36214
5280 | 4.905 | 1 | 365 | 5.6202 | 0.62019 | 6 | 0.24038
1006 | 4.75 | 1 | 365 | 5.4426 | 0.44259 | 5 | 0.88518
13355 | 9.765 | 1 | 365 | 11.1888 | 0.18882 | 11 | 0.37763
16316 | 5.1 | 1 | 365 | 5.8436 | 0.84362 | 6 | 0.68724
410 | 3.43 | 1 | 365 | 3.9301 | 0.93012 | 4 | 0.86024
2348 | 7 | 1 | 365 | 8.0207 | 0.020656 | 8 | 0.041312
1565 | 4.25 | 1 | 365 | 4.8697 | 0.86968 | 5 | 0.73937
1590 | 5.886 | 1 | 365 | 6.7442 | 0.74423 | 7 | 0.48845
15677 | 9.81 | 1 | 365 | 11.2404 | 0.24038 | 11 | 0.48075
1485 | 9.5 | 1 | 365 | 10.8852 | 0.88518 | 11 | 0.77035
82 | 4.75 | 1 | 365 | 5.4426 | 0.44259 | 5 | 0.88518
1177 | 3.35 | 1 | 365 | 3.8385 | 0.83846 | 4 | 0.67691
18252 | 4.86 | 1 | 365 | 5.5686 | 0.56863 | 6 | 0.13725
3840 | 3.45 | 1 | 365 | 3.953 | 0.95304 | 4 | 0.90608
402 | 8.04 | 1 | 365 | 9.2123 | 0.2123 | 9 | 0.42459
1944 | 3.35 | 1 | 365 | 3.8385 | 0.83846 | 4 | 0.67691
56351 | 5.5 | 1 | 365 | 6.3019 | 0.30194 | 6 | 0.60389
566 | 4.69 | 1 | 365 | 5.3738 | 0.37384 | 5 | 0.74768
15197 | 3.675 | 1 | 365 | 4.2108 | 0.21084 | 4 | 0.42169
3377 | 5.25 | 1 | 365 | 6.0155 | 0.015492 | 6 | 0.030984
51177 | 5.4 | 1 | 365 | 6.1874 | 0.18736 | 6 | 0.37473
804 | 6.25 | 1 | 365 | 7.1613 | 0.1613 | 7 | 0.3226
15196 | 4.355 | 1 | 365 | 4.99 | 0.98999 | 5 | 0.97999
4811 | 6.54 | 1 | 365 | 7.4936 | 0.49358 | 7 | 0.98717
2350 | 4.5 | 1 | 365 | 5.1561 | 0.15614 | 5 | 0.31227
577 | 5 | 1 | 365 | 5.729 | 0.72904 | 6 | 0.45808
1486 | 5.5 | 1 | 365 | 6.3019 | 0.30194 | 6 | 0.60389
1204 | 5.36 | 1 | 365 | 6.1415 | 0.14153 | 6 | 0.28306
1883 | 4.02 | 1 | 365 | 4.6061 | 0.60615 | 5 | 0.2123
42575 | 3.43 | 1 | 365 | 3.9301 | 0.93012 | 4 | 0.86024
563 | 11.55 | 1 | 365 | 13.2341 | 0.23408 | 13 | 0.46816
1839 | 6.7 | 1 | 365 | 7.6769 | 0.67691 | 8 | 0.35383
1059 | 8.04 | 1 | 365 | 9.2123 | 0.2123 | 9 | 0.42459
1032 | 7.37 | 1 | 365 | 8.4446 | 0.4446 | 8 | 0.88921
1056 | 4.355 | 1 | 365 | 4.99 | 0.98999 | 5 | 0.97999
64708 | 11.75 | 1 | 365 | 13.4632 | 0.46324 | 13 | 0.92649
1236 | 4.83 | 1 | 365 | 5.5343 | 0.53425 | 6 | 0.068505
10410 | 1.56 | 1 | 365 | 1.7875 | 0.78746 | 2 | 0.57492
84150 | 4.02 | 1 | 365 | 4.6061 | 0.60615 | 5 | 0.2123
5691 | 11.055 | 1 | 365 | 12.6669 | 0.66691 | 13 | 0.33381
49981 | 7.035 | 1 | 365 | 8.0608 | 0.060759 | 8 | 0.12152
3335 | 4.69 | 1 | 365 | 5.3738 | 0.37384 | 5 | 0.74768
1210 | 9.045 | 1 | 365 | 10.3638 | 0.36383 | 10 | 0.72767
30521 | 5.1 | 1 | 365 | 5.8436 | 0.84362 | 6 | 0.68724
3807 | 6.5 | 1 | 365 | 7.4478 | 0.44775 | 7 | 0.8955
1448 | 7.035 | 1 | 365 | 8.0608 | 0.060759 | 8 | 0.12152
1788 | 4.69 | 1 | 365 | 5.3738 | 0.37384 | 5 | 0.74768
3191 | 5.75 | 1 | 365 | 6.5884 | 0.5884 | 7 | 0.17679
7980 | 6.25 | 1 | 365 | 7.1613 | 0.1613 | 7 | 0.3226
11857 | 4.86 | 1 | 365 | 5.5686 | 0.56863 | 6 | 0.13725
1380 | 5.36 | 1 | 365 | 6.1415 | 0.14153 | 6 | 0.28306
1041 | 4.02 | 1 | 365 | 4.6061 | 0.60615 | 5 | 0.2123
1034 | 4.02 | 1 | 365 | 4.6061 | 0.60615 | 5 | 0.2123
2848 | 15 | 1 | 365 | 17.1871 | 0.18712 | 17 | 0.37424
1872 | 11.055 | 1 | 365 | 12.6669 | 0.66691 | 13 | 0.33381
1996 | 2.616 | 1 | 365 | 2.9974 | 0.99743 | 3 | 0.99487
1881 | 4.165 | 1 | 365 | 4.7723 | 0.77229 | 5 | 0.54458
28967 | 3.685 | 1 | 365 | 4.2223 | 0.2223 | 4 | 0.4446
1414 | 8.28 | 1 | 365 | 9.4873 | 0.48729 | 9 | 0.97458
3548 | 3.35 | 1 | 365 | 3.8385 | 0.83846 | 4 | 0.67691
1024 | 7.37 | 1 | 365 | 8.4446 | 0.4446 | 8 | 0.88921
1180 | 5.025 | 1 | 365 | 5.7577 | 0.75769 | 6 | 0.51537
1779 | 7.035 | 1 | 365 | 8.0608 | 0.060759 | 8 | 0.12152
1742 | 9.54 | 1 | 365 | 10.931 | 0.93101 | 11 | 0.86202
1142 | 6.54 | 1 | 365 | 7.4936 | 0.49358 | 7 | 0.98717
86 | 7.75 | 1 | 365 | 8.88 | 0.88001 | 9 | 0.76002
1416 | 4.355 | 1 | 365 | 4.99 | 0.98999 | 5 | 0.97999
2258 | 5.886 | 1 | 365 | 6.7442 | 0.74423 | 7 | 0.48845
11302 | 4.59 | 1 | 365 | 5.2593 | 0.25926 | 5 | 0.51852
11545 | 4.59 | 1 | 365 | 5.2593 | 0.25926 | 5 | 0.51852
4807 | 8.502 | 1 | 365 | 9.7417 | 0.74166 | 10 | 0.48332
496 | 4.75 | 1 | 365 | 5.4426 | 0.44259 | 5 | 0.88518
1917 | 5.865 | 1 | 365 | 6.7202 | 0.72016 | 7 | 0.44033
2687 | 5 | 1 | 365 | 5.729 | 0.72904 | 6 | 0.45808
12918 | 3.57 | 1 | 365 | 4.0905 | 0.090535 | 4 | 0.18107
2266 | 8 | 1 | 365 | 9.1665 | 0.16646 | 9 | 0.33293
12152 | 4.335 | 1 | 365 | 4.9671 | 0.96708 | 5 | 0.93416
1918 | 6 | 1 | 365 | 6.8748 | 0.87485 | 7 | 0.7497
2260 | 4.5 | 1 | 365 | 5.1561 | 0.15614 | 5 | 0.31227
554 | 8 | 1 | 365 | 9.1665 | 0.16646 | 9 | 0.33293
12136 | 7.56 | 1 | 365 | 8.6623 | 0.66231 | 9 | 0.32462
12919 | 6.75 | 1 | 365 | 7.7342 | 0.7342 | 8 | 0.46841
2349 | 4 | 1 | 365 | 4.5832 | 0.58323 | 5 | 0.16646
1057 | 4.02 | 1 | 365 | 4.6061 | 0.60615 | 5 | 0.2123
1826 | 3.685 | 1 | 365 | 4.2223 | 0.2223 | 4 | 0.4446
1390 | 3.35 | 1 | 365 | 3.8385 | 0.83846 | 4 | 0.67691
6459 | 4.69 | 1 | 365 | 5.3738 | 0.37384 | 5 | 0.74768
12022 | 6.375 | 1 | 365 | 7.3045 | 0.30453 | 7 | 0.60905
1219 | 8.82 | 1 | 365 | 10.106 | 0.10603 | 10 | 0.21205
559 | 6 | 1 | 365 | 6.8748 | 0.87485 | 7 | 0.7497
13954 | 2.805 | 1 | 365 | 3.214 | 0.21399 | 3 | 0.42798
1005 | 3 | 1 | 365 | 3.4374 | 0.43742 | 3 | 0.87485
522 | 9.156 | 1 | 365 | 10.491 | 0.49102 | 10 | 0.98204
523 | 5.25 | 1 | 365 | 6.0155 | 0.015492 | 6 | 0.030984
2351 | 2.25 | 1 | 365 | 2.5781 | 0.57807 | 3 | 0.15614
2477 | 6.75 | 1 | 365 | 7.7342 | 0.7342 | 8 | 0.46841
13955 | 2.805 | 1 | 365 | 3.214 | 0.21399 | 3 | 0.42798
385 | 5.25 | 1 | 365 | 6.0155 | 0.015492 | 6 | 0.030984
16561 | 5.886 | 1 | 365 | 6.7442 | 0.74423 | 7 | 0.48845
874 | 5 | 1 | 365 | 5.729 | 0.72904 | 6 | 0.45808
390 | 4.5 | 1 | 365 | 5.1561 | 0.15614 | 5 | 0.31227
1481 | 4 | 1 | 365 | 4.5832 | 0.58323 | 5 | 0.16646
6550 | 7.28 | 1 | 365 | 8.3415 | 0.34148 | 8 | 0.68296
2099 | 5.5 | 1 | 365 | 6.3019 | 0.30194 | 6 | 0.60389
555 | 6 | 1 | 365 | 6.8748 | 0.87485 | 7 | 0.7497
810 | 6 | 1 | 365 | 6.8748 | 0.87485 | 7 | 0.7497
4446 | 6 | 1 | 365 | 6.8748 | 0.87485 | 7 | 0.7497
1035 | 3.35 | 1 | 365 | 3.8385 | 0.83846 | 4 | 0.67691
21685 | 3.78 | 1 | 365 | 4.3312 | 0.33115 | 4 | 0.66231
1478 | 5.5 | 1 | 365 | 6.3019 | 0.30194 | 6 | 0.60389
1508 | 6 | 1 | 365 | 6.8748 | 0.87485 | 7 | 0.7497
2081 | 7 | 1 | 365 | 8.0207 | 0.020656 | 8 | 0.041312
6548 | 6.48 | 1 | 365 | 7.4248 | 0.42484 | 7 | 0.84967
1786 | 4 | 1 | 365 | 4.5832 | 0.58323 | 5 | 0.16646
14791 | 4.59 | 1 | 365 | 5.2593 | 0.25926 | 5 | 0.51852
3805 | 5.83 | 1 | 365 | 6.6801 | 0.68006 | 7 | 0.36012
6610 | 6.89 | 1 | 365 | 7.8946 | 0.89462 | 8 | 0.78923
2727 | 3.5 | 1 | 365 | 4.0103 | 0.010328 | 4 | 0.020656
552 | 5 | 1 | 365 | 5.729 | 0.72904 | 6 | 0.45808
2102 | 4 | 1 | 365 | 4.5832 | 0.58323 | 5 | 0.16646
22256 | 6.12 | 1 | 365 | 7.0123 | 0.012345 | 7 | 0.02469
1594 | 4.77 | 1 | 365 | 5.4655 | 0.4655 | 5 | 0.93101
1601 | 6.095 | 1 | 365 | 6.9837 | 0.9837 | 7 | 0.9674
37146 | 6.63 | 1 | 365 | 7.5967 | 0.59671 | 8 | 0.19341
2686 | 7.25 | 1 | 365 | 8.3071 | 0.30711 | 8 | 0.61422
16453 | 18.63 | 1 | 365 | 21.3464 | 0.3464 | 21 | 0.69281
4384 | 5.75 | 1 | 365 | 6.5884 | 0.5884 | 7 | 0.17679
37145 | 4.08 | 1 | 365 | 4.6749 | 0.6749 | 5 | 0.34979
4875 | 3.924 | 1 | 365 | 4.4962 | 0.49615 | 4 | 0.9923
1003 | 4.75 | 1 | 365 | 5.4426 | 0.44259 | 5 | 0.88518
1500 | 5.559 | 1 | 365 | 6.3695 | 0.36955 | 6 | 0.73909
389 | 5.886 | 1 | 365 | 6.7442 | 0.74423 | 7 | 0.48845
598 | 8 | 1 | 365 | 9.1665 | 0.16646 | 9 | 0.33293
2355 | 3 | 1 | 365 | 3.4374 | 0.43742 | 3 | 0.87485
7230 | 3.825 | 1 | 365 | 4.3827 | 0.38272 | 4 | 0.76543
3189 | 1 | 1 | 365 | 1.1458 | 0.14581 | 1 | 0.29162
1450 | 6.7 | 1 | 365 | 7.6769 | 0.67691 | 8 | 0.35383
10394 | 11.772 | 1 | 365 | 13.4885 | 0.48845 | 13 | 0.9769
1955 | 8.71 | 1 | 365 | 9.98 | 0.97999 | 10 | 0.95998
1739 | 4 | 1 | 365 | 4.5832 | 0.58323 | 5 | 0.16646
529 | 2.616 | 1 | 365 | 2.9974 | 0.99743 | 3 | 0.99487
2089 | 6.36 | 1 | 365 | 7.2873 | 0.28734 | 7 | 0.57468
382 | 5 | 1 | 365 | 5.729 | 0.72904 | 6 | 0.45808
521 | 5 | 1 | 365 | 5.729 | 0.72904 | 6 | 0.45808
387 | 4.5 | 1 | 365 | 5.1561 | 0.15614 | 5 | 0.31227
1007 | 2.75 | 1 | 365 | 3.151 | 0.15097 | 3 | 0.30194
391 | 7.848 | 1 | 365 | 8.9923 | 0.9923 | 9 | 0.9846
890 | 6.25 | 1 | 365 | 7.1613 | 0.1613 | 7 | 0.3226
4020 | 14.31 | 1 | 365 | 16.3965 | 0.39651 | 16 | 0.79302
1527 | 14.388 | 1 | 365 | 16.4859 | 0.48589 | 16 | 0.97177
1039 | 5.36 | 1 | 365 | 6.1415 | 0.14153 | 6 | 0.28306
1367 | 9.38 | 1 | 365 | 10.7477 | 0.74768 | 11 | 0.49536
393 | 5.5 | 1 | 365 | 6.3019 | 0.30194 | 6 | 0.60389
3637 | 4.578 | 1 | 365 | 5.2455 | 0.24551 | 5 | 0.49102
1810 | 6.03 | 1 | 365 | 6.9092 | 0.90922 | 7 | 0.81844
1202 | 5.36 | 1 | 365 | 6.1415 | 0.14153 | 6 | 0.28306
4289 | 4.02 | 1 | 365 | 4.6061 | 0.60615 | 5 | 0.2123
89 | 8.48 | 1 | 365 | 9.7165 | 0.71645 | 10 | 0.4329
4168 | 8.04 | 1 | 365 | 9.2123 | 0.2123 | 9 | 0.42459
3497 | 3.685 | 1 | 365 | 4.2223 | 0.2223 | 4 | 0.4446
6556 | 2.289 | 1 | 365 | 2.6228 | 0.62275 | 3 | 0.24551
4510 | 5.886 | 1 | 365 | 6.7442 | 0.74423 | 7 | 0.48845
1818 | 5.025 | 1 | 365 | 5.7577 | 0.75769 | 6 | 0.51537
1530 | 4.02 | 1 | 365 | 4.6061 | 0.60615 | 5 | 0.2123
3105 | 4.69 | 1 | 365 | 5.3738 | 0.37384 | 5 | 0.74768
1767 | 4.905 | 1 | 365 | 5.6202 | 0.62019 | 6 | 0.24038
1147 | 6.7 | 1 | 365 | 7.6769 | 0.67691 | 8 | 0.35383
4019 | 5.025 | 1 | 365 | 5.7577 | 0.75769 | 6 | 0.51537
1768 | 4.69 | 1 | 365 | 5.3738 | 0.37384 | 5 | 0.74768
1431 | 7.705 | 1 | 365 | 8.8285 | 0.82845 | 9 | 0.6569
5070 | 12.73 | 1 | 365 | 14.5861 | 0.58614 | 15 | 0.17227
1887 | 6.365 | 1 | 365 | 7.2931 | 0.29307 | 7 | 0.58614
575 | 8.925 | 1 | 365 | 10.2263 | 0.22634 | 10 | 0.45267
580 | 14.388 | 1 | 365 | 16.4859 | 0.48589 | 16 | 0.97177
550 | 5.46 | 1 | 365 | 6.2561 | 0.25611 | 6 | 0.51222
1866 | 3.35 | 1 | 365 | 3.8385 | 0.83846 | 4 | 0.67691
833 | 10.35 | 1 | 365 | 11.8591 | 0.85911 | 12 | 0.71823
2963 | 4.355 | 1 | 365 | 4.99 | 0.98999 | 5 | 0.97999
1128 | 3.92 | 1 | 365 | 4.4916 | 0.49157 | 4 | 0.98313
999 | 6.03 | 1 | 365 | 6.9092 | 0.90922 | 7 | 0.81844
1166 | 3.27 | 1 | 365 | 3.7468 | 0.74679 | 4 | 0.49358
90 | 9.81 | 1 | 365 | 11.2404 | 0.24038 | 11 | 0.48075
1229 | 4.69 | 1 | 365 | 5.3738 | 0.37384 | 5 | 0.74768
1885 | 5.695 | 1 | 365 | 6.5254 | 0.52538 | 7 | 0.050753
1108 | 4.69 | 1 | 365 | 5.3738 | 0.37384 | 5 | 0.74768
1062 | 4.69 | 1 | 365 | 5.3738 | 0.37384 | 5 | 0.74768
815 | 9.54 | 1 | 365 | 10.931 | 0.93101 | 11 | 0.86202
1127 | 10.05 | 1 | 365 | 11.5154 | 0.51537 | 12 | 0.030741
1040 | 5.36 | 1 | 365 | 6.1415 | 0.14153 | 6 | 0.28306
24605 | 9.31 | 1 | 365 | 10.6675 | 0.66747 | 11 | 0.33494
25523 | 2.616 | 1 | 365 | 2.9974 | 0.99743 | 3 | 0.99487
1037 | 7.37 | 1 | 365 | 8.4446 | 0.4446 | 8 | 0.88921
5124 | 4.69 | 1 | 365 | 5.3738 | 0.37384 | 5 | 0.74768
4509 | 4.69 | 1 | 365 | 5.3738 | 0.37384 | 5 | 0.74768
12240 | 3.78 | 1 | 365 | 4.3312 | 0.33115 | 4 | 0.66231
11283 | 6.867 | 1 | 365 | 7.8683 | 0.86826 | 8 | 0.73653
1805 | 6.03 | 1 | 365 | 6.9092 | 0.90922 | 7 | 0.81844
1388 | 4.02 | 1 | 365 | 4.6061 | 0.60615 | 5 | 0.2123
17927 | 4.9 | 1 | 365 | 5.6145 | 0.61446 | 6 | 0.22892
1209 | 3.685 | 1 | 365 | 4.2223 | 0.2223 | 4 | 0.4446
1906 | 4.69 | 1 | 365 | 5.3738 | 0.37384 | 5 | 0.74768
3428 | 6.03 | 1 | 365 | 6.9092 | 0.90922 | 7 | 0.81844
558 | 4 | 1 | 365 | 4.5832 | 0.58323 | 5 | 0.16646
1595 | 6.75 | 1 | 365 | 7.7342 | 0.7342 | 8 | 0.46841
1943 | 7.848 | 1 | 365 | 8.9923 | 0.9923 | 9 | 0.9846
13067 | 6.12 | 1 | 365 | 7.0123 | 0.012345 | 7 | 0.02469
21793 | 2.805 | 1 | 365 | 3.214 | 0.21399 | 3 | 0.42798
1591 | 9.5 | 1 | 365 | 10.8852 | 0.88518 | 11 | 0.77035
889 | 4 | 1 | 365 | 4.5832 | 0.58323 | 5 | 0.16646
2090 | 2.5 | 1 | 365 | 2.8645 | 0.86452 | 3 | 0.72904
1001 | 4 | 1 | 365 | 4.5832 | 0.58323 | 5 | 0.16646
1598 | 5.25 | 1 | 365 | 6.0155 | 0.015492 | 6 | 0.030984
832 | 2.25 | 1 | 365 | 2.5781 | 0.57807 | 3 | 0.15614
1589 | 3.75 | 1 | 365 | 4.2968 | 0.29678 | 4 | 0.59356
2301 | 2.75 | 1 | 365 | 3.151 | 0.15097 | 3 | 0.30194
565 | 5 | 1 | 365 | 5.729 | 0.72904 | 6 | 0.45808
557 | 3.75 | 1 | 365 | 4.2968 | 0.29678 | 4 | 0.59356
1522 | 2.943 | 1 | 365 | 3.3721 | 0.37211 | 3 | 0.74423
1002 | 5.88 | 1 | 365 | 6.7374 | 0.73735 | 7 | 0.4747
1221 | 6 | 1 | 365 | 6.8748 | 0.87485 | 7 | 0.7497
9519 | 2.7 | 1 | 365 | 3.0937 | 0.093682 | 3 | 0.18736
600 | 5.886 | 1 | 365 | 6.7442 | 0.74423 | 7 | 0.48845
1518 | 5.232 | 1 | 365 | 5.9949 | 0.99487 | 6 | 0.98973
3315 | 2 | 1 | 365 | 2.2916 | 0.29162 | 2 | 0.58323
1510 | 5.5 | 1 | 365 | 6.3019 | 0.30194 | 6 | 0.60389
1817 | 5.025 | 1 | 365 | 5.7577 | 0.75769 | 6 | 0.51537
1812 | 6.03 | 1 | 365 | 6.9092 | 0.90922 | 7 | 0.81844
1372 | 8.04 | 1 | 365 | 9.2123 | 0.2123 | 9 | 0.42459
489 | 4.68 | 1 | 365 | 5.3624 | 0.36238 | 5 | 0.72476
1126 | 4.251 | 1 | 365 | 4.8708 | 0.87083 | 5 | 0.74166
1537 | 6.375 | 1 | 365 | 7.3045 | 0.30453 | 7 | 0.60905
96 | 5.17 | 1 | 365 | 5.9238 | 0.92383 | 6 | 0.84765
998 | 14.84 | 1 | 365 | 17.0038 | 0.0037907 | 17 | 0.0075814
3380 | 5.605 | 1 | 365 | 6.4223 | 0.42225 | 6 | 0.84451
1775 | 5.83 | 1 | 365 | 6.6801 | 0.68006 | 7 | 0.36012
14234 | 5.695 | 1 | 365 | 6.5254 | 0.52538 | 7 | 0.050753
1773 | 5.3 | 1 | 365 | 6.0728 | 0.072782 | 6 | 0.14556
4663 | 9 | 1 | 365 | 10.3123 | 0.31227 | 10 | 0.62454
1813 | 3.35 | 1 | 365 | 3.8385 | 0.83846 | 4 | 0.67691
1181 | 7.705 | 1 | 365 | 8.8285 | 0.82845 | 9 | 0.6569
3795 | 4.355 | 1 | 365 | 4.99 | 0.98999 | 5 | 0.97999
401 | 4.42 | 1 | 365 | 5.0645 | 0.064471 | 5 | 0.12894
4085 | 14.4 | 1 | 365 | 16.4996 | 0.49964 | 16 | 0.99927
1054 | 5.36 | 1 | 365 | 6.1415 | 0.14153 | 6 | 0.28306
1588 | 6.03 | 1 | 365 | 6.9092 | 0.90922 | 7 | 0.81844
1816 | 6.03 | 1 | 365 | 6.9092 | 0.90922 | 7 | 0.81844
383 | 12.255 | 1 | 365 | 14.0419 | 0.041877 | 14 | 0.083754
1596 | 4.24 | 1 | 365 | 4.8582 | 0.85823 | 5 | 0.71645
3072 | 5.559 | 1 | 365 | 6.3695 | 0.36955 | 6 | 0.73909
1130 | 6.7 | 1 | 365 | 7.6769 | 0.67691 | 8 | 0.35383
1512 | 5.36 | 1 | 365 | 6.1415 | 0.14153 | 6 | 0.28306
3058 | 5.36 | 1 | 365 | 6.1415 | 0.14153 | 6 | 0.28306
1815 | 4.69 | 1 | 365 | 5.3738 | 0.37384 | 5 | 0.74768
1880 | 6.03 | 1 | 365 | 6.9092 | 0.90922 | 7 | 0.81844
11285 | 6.365 | 1 | 365 | 7.2931 | 0.29307 | 7 | 0.58614
14924 | 4.76 | 1 | 365 | 5.454 | 0.45405 | 5 | 0.90809
578 | 3.42 | 1 | 365 | 3.9187 | 0.91866 | 4 | 0.83733
1602 | 6 | 1 | 365 | 6.8748 | 0.87485 | 7 | 0.7497
1828 | 7.705 | 1 | 365 | 8.8285 | 0.82845 | 9 | 0.6569
1144 | 6.63 | 1 | 365 | 7.5967 | 0.59671 | 8 | 0.19341
1234 | 6.3 | 1 | 365 | 7.2186 | 0.21859 | 7 | 0.43718
13951 | 3.78 | 1 | 365 | 4.3312 | 0.33115 | 4 | 0.66231
797 | 7.848 | 1 | 365 | 8.9923 | 0.9923 | 9 | 0.9846
1211 | 3.35 | 1 | 365 | 3.8385 | 0.83846 | 4 | 0.67691
1000 | 7.848 | 1 | 365 | 8.9923 | 0.9923 | 9 | 0.9846
996 | 3.18 | 1 | 365 | 3.6437 | 0.64367 | 4 | 0.28734
1392 | 5.025 | 1 | 365 | 5.7577 | 0.75769 | 6 | 0.51537
1055 | 3.35 | 1 | 365 | 3.8385 | 0.83846 | 4 | 0.67691
3644 | 3.924 | 1 | 365 | 4.4962 | 0.49615 | 4 | 0.9923
1052 | 6.03 | 1 | 365 | 6.9092 | 0.90922 | 7 | 0.81844
7591 | 6 | 1 | 365 | 6.8748 | 0.87485 | 7 | 0.7497
1564 | 10.72 | 1 | 365 | 12.2831 | 0.28306 | 12 | 0.56612
2086 | 4.485 | 1 | 365 | 5.1389 | 0.13895 | 5 | 0.2779
891 | 4.905 | 1 | 365 | 5.6202 | 0.62019 | 6 | 0.24038
1124 | 4.02 | 1 | 365 | 4.6061 | 0.60615 | 5 | 0.2123
1391 | 3.35 | 1 | 365 | 3.8385 | 0.83846 | 4 | 0.67691
2887 | 4.355 | 1 | 365 | 4.99 | 0.98999 | 5 | 0.97999
3415 | 14.74 | 1 | 365 | 16.8892 | 0.88921 | 17 | 0.77842
551 | 5.75 | 1 | 365 | 6.5884 | 0.5884 | 7 | 0.17679
3177 | 9.045 | 1 | 365 | 10.3638 | 0.36383 | 10 | 0.72767
2303 | 5.5 | 1 | 365 | 6.3019 | 0.30194 | 6 | 0.60389
1393 | 7.035 | 1 | 365 | 8.0608 | 0.060759 | 8 | 0.12152
3411 | 4.69 | 1 | 365 | 5.3738 | 0.37384 | 5 | 0.74768
1225 | 5.39 | 1 | 365 | 6.1759 | 0.17591 | 6 | 0.35181
847 | 7.705 | 1 | 365 | 8.8285 | 0.82845 | 9 | 0.6569
28304 | 9.045 | 1 | 365 | 10.3638 | 0.36383 | 10 | 0.72767
3503 | 10.464 | 1 | 365 | 11.9897 | 0.98973 | 12 | 0.97947
1685 | 9.12 | 1 | 365 | 10.4498 | 0.44977 | 10 | 0.89954
1205 | 6.7 | 1 | 365 | 7.6769 | 0.67691 | 8 | 0.35383
1371 | 3.92 | 1 | 365 | 4.4916 | 0.49157 | 4 | 0.98313
54634 | 8.375 | 1 | 365 | 9.5961 | 0.59614 | 10 | 0.19228
1762 | 3.35 | 1 | 365 | 3.8385 | 0.83846 | 4 | 0.67691
846 | 4.355 | 1 | 365 | 4.99 | 0.98999 | 5 | 0.97999
893 | 7.035 | 1 | 365 | 8.0608 | 0.060759 | 8 | 0.12152
1838 | 3.685 | 1 | 365 | 4.2223 | 0.2223 | 4 | 0.4446
520 | 8.1 | 1 | 365 | 9.281 | 0.28104 | 9 | 0.56209
1148 | 2.94 | 1 | 365 | 3.3687 | 0.36868 | 3 | 0.73735
1886 | 4.9 | 1 | 365 | 5.6145 | 0.61446 | 6 | 0.22892
4106 | 4.9 | 1 | 365 | 5.6145 | 0.61446 | 6 | 0.22892
1875 | 4.41 | 1 | 365 | 5.053 | 0.053013 | 5 | 0.10603
3184 | 11.772 | 1 | 365 | 13.4885 | 0.48845 | 13 | 0.9769
3376 | 5 | 1 | 365 | 5.729 | 0.72904 | 6 | 0.45808
1233 | 4.02 | 1 | 365 | 4.6061 | 0.60615 | 5 | 0.2123
1212 | 3.675 | 1 | 365 | 4.2108 | 0.21084 | 4 | 0.42169
2950 | 6.7 | 1 | 365 | 7.6769 | 0.67691 | 8 | 0.35383
1150 | 4.69 | 1 | 365 | 5.3738 | 0.37384 | 5 | 0.74768
2859 | 5.36 | 1 | 365 | 6.1415 | 0.14153 | 6 | 0.28306
4304 | 6.9 | 1 | 365 | 7.9061 | 0.90608 | 8 | 0.81215
1593 | 3.924 | 1 | 365 | 4.4962 | 0.49615 | 4 | 0.9923
1433 | 5 | 1 | 365 | 5.729 | 0.72904 | 6 | 0.45808
1058 | 7.705 | 1 | 365 | 8.8285 | 0.82845 | 9 | 0.6569
3101 | 3.35 | 1 | 365 | 3.8385 | 0.83846 | 4 | 0.67691
3316 | 7.848 | 1 | 365 | 8.9923 | 0.9923 | 9 | 0.9846
556 | 8.91 | 1 | 365 | 10.2091 | 0.20915 | 10 | 0.4183
3312 | 6.89 | 1 | 365 | 7.8946 | 0.89462 | 8 | 0.78923
1840 | 1.92 | 1 | 365 | 2.2 | 0.19995 | 2 | 0.3999
2483 | 9.275 | 1 | 365 | 10.6274 | 0.62737 | 11 | 0.25474
7877 | 5.36 | 1 | 365 | 6.1415 | 0.14153 | 6 | 0.28306
2740 | 13.08 | 1 | 365 | 14.9872 | 0.98717 | 15 | 0.97434
1958 | 4.14 | 1 | 365 | 4.7436 | 0.74365 | 5 | 0.48729
1876 | 5.025 | 1 | 365 | 5.7577 | 0.75769 | 6 | 0.51537
2957 | 4.69 | 1 | 365 | 5.3738 | 0.37384 | 5 | 0.74768
576 | 7.37 | 1 | 365 | 8.4446 | 0.4446 | 8 | 0.88921
1176 | 8.04 | 1 | 365 | 9.2123 | 0.2123 | 9 | 0.42459
4199 | 4.02 | 1 | 365 | 4.6061 | 0.60615 | 5 | 0.2123
2741 | 8.28 | 1 | 365 | 9.4873 | 0.48729 | 9 | 0.97458
1146 | 6.03 | 1 | 365 | 6.9092 | 0.90922 | 7 | 0.81844
54026 | 4.578 | 1 | 365 | 5.2455 | 0.24551 | 5 | 0.49102
1789 | 3.35 | 1 | 365 | 3.8385 | 0.83846 | 4 | 0.67691
3334 | 7.28 | 1 | 365 | 8.3415 | 0.34148 | 8 | 0.68296
1168 | 3.924 | 1 | 365 | 4.4962 | 0.49615 | 4 | 0.9923
1952 | 5.775 | 1 | 365 | 6.617 | 0.61704 | 7 | 0.23408
13205 | 7.848 | 1 | 365 | 8.9923 | 0.9923 | 9 | 0.9846
2442 | 6.7 | 1 | 365 | 7.6769 | 0.67691 | 8 | 0.35383
601 | 4 | 1 | 365 | 4.5832 | 0.58323 | 5 | 0.16646
16286 | 5.61 | 1 | 365 | 6.428 | 0.42798 | 6 | 0.85597
2087 | 8.04 | 1 | 365 | 9.2123 | 0.2123 | 9 | 0.42459
1769 | 6.37 | 1 | 365 | 7.2988 | 0.2988 | 7 | 0.59759
3556 | 5.36 | 1 | 365 | 6.1415 | 0.14153 | 6 | 0.28306
4136 | 6.03 | 1 | 365 | 6.9092 | 0.90922 | 7 | 0.81844
6567 | 3.43 | 1 | 365 | 3.9301 | 0.93012 | 4 | 0.86024
1785 | 7.84 | 1 | 365 | 8.9831 | 0.98313 | 9 | 0.96627
1765 | 5.695 | 1 | 365 | 6.5254 | 0.52538 | 7 | 0.050753
1165 | 6.03 | 1 | 365 | 6.9092 | 0.90922 | 7 | 0.81844
1869 | 7.37 | 1 | 365 | 8.4446 | 0.4446 | 8 | 0.88921
27805 | 11.4 | 1 | 365 | 13.0622 | 0.062211 | 13 | 0.12442
2852 | 3.35 | 1 | 365 | 3.8385 | 0.83846 | 4 | 0.67691
1781 | 7.035 | 1 | 365 | 8.0608 | 0.060759 | 8 | 0.12152
2961 | 7.035 | 1 | 365 | 8.0608 | 0.060759 | 8 | 0.12152
404 | 5.886 | 1 | 365 | 6.7442 | 0.74423 | 7 | 0.48845
1364 | 7.194 | 1 | 365 | 8.2429 | 0.24294 | 8 | 0.48589
1792 | 4.02 | 1 | 365 | 4.6061 | 0.60615 | 5 | 0.2123
4179 | 8.04 | 1 | 365 | 9.2123 | 0.2123 | 9 | 0.42459
1217 | 8.04 | 1 | 365 | 9.2123 | 0.2123 | 9 | 0.42459
2860 | 3.35 | 1 | 365 | 3.8385 | 0.83846 | 4 | 0.67691
1424 | 6.03 | 1 | 365 | 6.9092 | 0.90922 | 7 | 0.81844
1597 | 14.25 | 1 | 365 | 16.3278 | 0.32776 | 16 | 0.65553
1435 | 5.025 | 1 | 365 | 5.7577 | 0.75769 | 6 | 0.51537
1737 | 6.54 | 1 | 365 | 7.4936 | 0.49358 | 7 | 0.98717
7880 | 6.05 | 1 | 365 | 6.9321 | 0.93214 | 7 | 0.86428
3170 | 3.35 | 1 | 365 | 3.8385 | 0.83846 | 4 | 0.67691
1206 | 4.69 | 1 | 365 | 5.3738 | 0.37384 | 5 | 0.74768
3528 | 6.9 | 1 | 365 | 7.9061 | 0.90608 | 8 | 0.81215
1477 | 9.075 | 1 | 365 | 10.3982 | 0.39821 | 10 | 0.79642
4284 | 4.56 | 1 | 365 | 5.2249 | 0.22488 | 5 | 0.44977
1145 | 4.9 | 1 | 365 | 5.6145 | 0.61446 | 6 | 0.22892
1182 | 6.7 | 1 | 365 | 7.6769 | 0.67691 | 8 | 0.35383
1870 | 3.35 | 1 | 365 | 3.8385 | 0.83846 | 4 | 0.67691
1149 | 4.02 | 1 | 365 | 4.6061 | 0.60615 | 5 | 0.2123
848 | 6.213 | 1 | 365 | 7.1189 | 0.11891 | 7 | 0.23781
4712 | 5 | 1 | 365 | 5.729 | 0.72904 | 6 | 0.45808
1957 | 12.65 | 1 | 365 | 14.4945 | 0.49447 | 14 | 0.98894
3876 | 3.71 | 1 | 365 | 4.2509 | 0.25095 | 4 | 0.5019
1480 | 3.597 | 1 | 365 | 4.1215 | 0.12147 | 4 | 0.24294
2512 | 7.65 | 1 | 365 | 8.7654 | 0.76543 | 9 | 0.53086
2890 | 12.075 | 1 | 365 | 13.8356 | 0.83563 | 14 | 0.67126
2076 | 14.75 | 1 | 365 | 16.9007 | 0.90067 | 17 | 0.80134
4567 | 3.78 | 1 | 365 | 4.3312 | 0.33115 | 4 | 0.66231
2694 | 3.27 | 1 | 365 | 3.7468 | 0.74679 | 4 | 0.49358
10543 | 4.8 | 1 | 365 | 5.4999 | 0.49988 | 5 | 0.99976
19739 | 10.2 | 1 | 365 | 11.6872 | 0.68724 | 12 | 0.37448
1178 | 5.695 | 1 | 365 | 6.5254 | 0.52538 | 7 | 0.050753
2100 | 7.395 | 1 | 365 | 8.4733 | 0.47325 | 8 | 0.9465
2594 | 9.805 | 1 | 365 | 11.2346 | 0.23465 | 11 | 0.46929
1453 | 7.035 | 1 | 365 | 8.0608 | 0.060759 | 8 | 0.12152
2737 | 3.597 | 1 | 365 | 4.1215 | 0.12147 | 4 | 0.24294
2229 | 3.43 | 1 | 365 | 3.9301 | 0.93012 | 4 | 0.86024
1888 | 5.88 | 1 | 365 | 6.7374 | 0.73735 | 7 | 0.4747
1004 | 10.26 | 1 | 365 | 11.756 | 0.75599 | 12 | 0.51198
1877 | 6.03 | 1 | 365 | 6.9092 | 0.90922 | 7 | 0.81844
3336 | 7.035 | 1 | 365 | 8.0608 | 0.060759 | 8 | 0.12152
1227 | 6.37 | 1 | 365 | 7.2988 | 0.2988 | 7 | 0.59759
2959 | 4.165 | 1 | 365 | 4.7723 | 0.77229 | 5 | 0.54458
24679 | 8.04 | 1 | 365 | 9.2123 | 0.2123 | 9 | 0.42459
1763 | 7.595 | 1 | 365 | 8.7024 | 0.70241 | 9 | 0.40482
10148 | 7.7 | 1 | 365 | 8.8227 | 0.82272 | 9 | 0.64544
2482 | 4.24 | 1 | 365 | 4.8582 | 0.85823 | 5 | 0.71645
1782 | 3.685 | 1 | 365 | 4.2223 | 0.2223 | 4 | 0.4446
803 | 7.848 | 1 | 365 | 8.9923 | 0.9923 | 9 | 0.9846
3183 | 4.69 | 1 | 365 | 5.3738 | 0.37384 | 5 | 0.74768
2953 | 4.655 | 1 | 365 | 5.3337 | 0.33374 | 5 | 0.66747
1213 | 3.685 | 1 | 365 | 4.2223 | 0.2223 | 4 | 0.4446
1809 | 3.35 | 1 | 365 | 3.8385 | 0.83846 | 4 | 0.67691
7124 | 4.69 | 1 | 365 | 5.3738 | 0.37384 | 5 | 0.74768
6476 | 6.615 | 1 | 365 | 7.5795 | 0.57952 | 8 | 0.15904
1802 | 6.37 | 1 | 365 | 7.2988 | 0.2988 | 7 | 0.59759
3401 | 6.37 | 1 | 365 | 7.2988 | 0.2988 | 7 | 0.59759
2734 | 9.18 | 1 | 365 | 10.5185 | 0.51852 | 11 | 0.037035
2691 | 4.56 | 1 | 365 | 5.2249 | 0.22488 | 5 | 0.44977
3551 | 7.84 | 1 | 365 | 8.9831 | 0.98313 | 9 | 0.96627
6004 | 6.7 | 1 | 365 | 7.6769 | 0.67691 | 8 | 0.35383
2085 | 7.28 | 1 | 365 | 8.3415 | 0.34148 | 8 | 0.68296
4281 | 4.56 | 1 | 365 | 5.2249 | 0.22488 | 5 | 0.44977
1921 | 5 | 1 | 365 | 5.729 | 0.72904 | 6 | 0.45808
2730 | 10.72 | 1 | 365 | 12.2831 | 0.28306 | 12 | 0.56612
6473 | 12.426 | 1 | 365 | 14.2378 | 0.23781 | 14 | 0.47562
1965 | 10.8 | 1 | 365 | 12.3747 | 0.37473 | 12 | 0.74945
1506 | 8.64 | 1 | 365 | 9.8998 | 0.89978 | 10 | 0.79956
3197 | 6.48 | 1 | 365 | 7.4248 | 0.42484 | 7 | 0.84967
1807 | 7.035 | 1 | 365 | 8.0608 | 0.060759 | 8 | 0.12152
1772 | 3.43 | 1 | 365 | 3.9301 | 0.93012 | 4 | 0.86024
1476 | 7.7 | 1 | 365 | 8.8227 | 0.82272 | 9 | 0.64544
2485 | 4.02 | 1 | 365 | 4.6061 | 0.60615 | 5 | 0.2123
1871 | 3.35 | 1 | 365 | 3.8385 | 0.83846 | 4 | 0.67691
2958 | 6.37 | 1 | 365 | 7.2988 | 0.2988 | 7 | 0.59759
4105 | 3 | 1 | 365 | 3.4374 | 0.43742 | 3 | 0.87485
3109 | 6.37 | 1 | 365 | 7.2988 | 0.2988 | 7 | 0.59759
3917 | 5.36 | 1 | 365 | 6.1415 | 0.14153 | 6 | 0.28306
3310 | 6.03 | 1 | 365 | 6.9092 | 0.90922 | 7 | 0.81844
3555 | 5.25 | 1 | 365 | 6.0155 | 0.015492 | 6 | 0.030984
3554 | 7.37 | 1 | 365 | 8.4446 | 0.4446 | 8 | 0.88921
3323 | 11.505 | 1 | 365 | 13.1825 | 0.18252 | 13 | 0.36504
5440 | 6.12 | 1 | 365 | 7.0123 | 0.012345 | 7 | 0.02469
3427 | 3 | 1 | 365 | 3.4374 | 0.43742 | 3 | 0.87485
11782 | 6.48 | 1 | 365 | 7.4248 | 0.42484 | 7 | 0.84967
2690 | 3.5 | 1 | 365 | 4.0103 | 0.010328 | 4 | 0.020656
1488 | 6 | 1 | 365 | 6.8748 | 0.87485 | 7 | 0.7497
3442 | 6.03 | 1 | 365 | 6.9092 | 0.90922 | 7 | 0.81844
6566 | 7.035 | 1 | 365 | 8.0608 | 0.060759 | 8 | 0.12152
1892 | 4.165 | 1 | 365 | 4.7723 | 0.77229 | 5 | 0.54458
3172 | 3.35 | 1 | 365 | 3.8385 | 0.83846 | 4 | 0.67691
2697 | 6.867 | 1 | 365 | 7.8683 | 0.86826 | 8 | 0.73653
1864 | 3.685 | 1 | 365 | 4.2223 | 0.2223 | 4 | 0.4446
3203 | 4.02 | 1 | 365 | 4.6061 | 0.60615 | 5 | 0.2123
1867 | 5.695 | 1 | 365 | 6.5254 | 0.52538 | 7 | 0.050753
1764 | 5.88 | 1 | 365 | 6.7374 | 0.73735 | 7 | 0.4747
1378 | 7.35 | 1 | 365 | 8.4217 | 0.42169 | 8 | 0.84338
1432 | 9.945 | 1 | 365 | 11.3951 | 0.39506 | 11 | 0.79012
1946 | 8.96 | 1 | 365 | 10.2664 | 0.26644 | 10 | 0.53288
3246 | 8.04 | 1 | 365 | 9.2123 | 0.2123 | 9 | 0.42459
1790 | 3.685 | 1 | 365 | 4.2223 | 0.2223 | 4 | 0.4446
6103 | 3.35 | 1 | 365 | 3.8385 | 0.83846 | 4 | 0.67691
2886 | 9.12 | 1 | 365 | 10.4498 | 0.44977 | 10 | 0.89954
16551 | 4.75 | 1 | 365 | 5.4426 | 0.44259 | 5 | 0.88518
1837 | 5.36 | 1 | 365 | 6.1415 | 0.14153 | 6 | 0.28306
3919 | 4.02 | 1 | 365 | 4.6061 | 0.60615 | 5 | 0.2123
2884 | 3 | 1 | 365 | 3.4374 | 0.43742 | 3 | 0.87485
4180 | 4.95 | 1 | 365 | 5.6717 | 0.67175 | 6 | 0.3435
4018 | 5.7 | 1 | 365 | 6.5311 | 0.53111 | 7 | 0.062211
4107 | 5.4 | 1 | 365 | 6.1874 | 0.18736 | 6 | 0.37473
2447 | 6.6 | 1 | 365 | 7.5623 | 0.56233 | 8 | 0.12467
1519 | 4.77 | 1 | 365 | 5.4655 | 0.4655 | 5 | 0.93101
2078 | 7.194 | 1 | 365 | 8.2429 | 0.24294 | 8 | 0.48589
5689 | 5.1 | 1 | 365 | 5.8436 | 0.84362 | 6 | 0.68724
2069 | 3.924 | 1 | 365 | 4.4962 | 0.49615 | 4 | 0.9923
1109 | 7.67 | 1 | 365 | 8.7883 | 0.78835 | 9 | 0.57669
3926 | 12.15 | 1 | 365 | 13.9216 | 0.92157 | 14 | 0.84313
16563 | 5.83 | 1 | 365 | 6.6801 | 0.68006 | 7 | 0.36012
4636 | 4.2 | 1 | 365 | 4.8124 | 0.81239 | 5 | 0.62479
2623 | 8.8 | 1 | 365 | 10.0831 | 0.08311 | 10 | 0.16622
358 | 8.04 | 1 | 365 | 9.2123 | 0.2123 | 9 | 0.42459
332 | 4.905 | 1 | 365 | 5.6202 | 0.62019 | 6 | 0.24038
561 | 7.95 | 1 | 365 | 9.1092 | 0.10917 | 9 | 0.21835
307 | 325 | 0.9 | 365 | 335.1488 | 0.14884 | 335 | 0.29768
2786 | 10.2 | 1 | 365 | 11.6872 | 0.68724 | 12 | 0.37448
1776 | 6.86 | 1 | 365 | 7.8602 | 0.86024 | 8 | 0.72049
1587 | 4.77 | 1 | 365 | 5.4655 | 0.4655 | 5 | 0.93101
10088 | 5.025 | 1 | 365 | 5.7577 | 0.75769 | 6 | 0.51537
3099 | 8.71 | 1 | 365 | 9.98 | 0.97999 | 10 | 0.95998
1536 | 5.52 | 1 | 365 | 6.3249 | 0.32486 | 6 | 0.64972
3846 | 5.145 | 1 | 365 | 5.8952 | 0.89518 | 6 | 0.79036
1599 | 5.232 | 1 | 365 | 5.9949 | 0.99487 | 6 | 0.98973
4187 | 5.415 | 1 | 365 | 6.2046 | 0.20455 | 6 | 0.4091
4390 | 7.035 | 1 | 365 | 8.0608 | 0.060759 | 8 | 0.12152
1895 | 5.6 | 1 | 365 | 6.4165 | 0.41652 | 6 | 0.83305
2824 | 6.03 | 1 | 365 | 6.9092 | 0.90922 | 7 | 0.81844
1774 | 4.02 | 1 | 365 | 4.6061 | 0.60615 | 5 | 0.2123
3642 | 11 | 1 | 365 | 12.6039 | 0.60389 | 13 | 0.20778
4402 | 4.675 | 1 | 365 | 5.3567 | 0.35665 | 5 | 0.7133
3169 | 3.685 | 1 | 365 | 4.2223 | 0.2223 | 4 | 0.4446
6713 | 4.69 | 1 | 365 | 5.3738 | 0.37384 | 5 | 0.74768
5041 | 4.02 | 1 | 365 | 4.6061 | 0.60615 | 5 | 0.2123
4876 | 3.5 | 1 | 365 | 4.0103 | 0.010328 | 4 | 0.020656
5046 | 2.94 | 1 | 365 | 3.3687 | 0.36868 | 3 | 0.73735
3444 | 7.105 | 1 | 365 | 8.141 | 0.14097 | 8 | 0.28193
6463 | 5 | 1 | 365 | 5.729 | 0.72904 | 6 | 0.45808
3538 | 4.41 | 1 | 365 | 5.053 | 0.053013 | 5 | 0.10603
2787 | 8.829 | 1 | 365 | 10.1163 | 0.11634 | 10 | 0.23268
4665 | 6.03 | 1 | 365 | 6.9092 | 0.90922 | 7 | 0.81844
1836 | 4.83 | 1 | 365 | 5.5343 | 0.53425 | 6 | 0.068505
3429 | 3.35 | 1 | 365 | 3.8385 | 0.83846 | 4 | 0.67691
2592 | 9 | 1 | 365 | 10.3123 | 0.31227 | 10 | 0.62454
3113 | 4.2 | 1 | 365 | 4.8124 | 0.81239 | 5 | 0.62479
16666 | 4.08 | 1 | 365 | 4.6749 | 0.6749 | 5 | 0.34979
3537 | 3.3 | 1 | 365 | 3.7812 | 0.78117 | 4 | 0.56233
1800 | 4.02 | 1 | 365 | 4.6061 | 0.60615 | 5 | 0.2123
13711 | 10.71 | 1 | 365 | 12.2716 | 0.2716 | 12 | 0.54321
10391 | 5.4 | 1 | 365 | 6.1874 | 0.18736 | 6 | 0.37473
12262 | 5.1 | 1 | 365 | 5.8436 | 0.84362 | 6 | 0.68724
6552 | 7.42 | 1 | 365 | 8.5019 | 0.5019 | 9 | 0.0037907
4013 | 10.25 | 1 | 365 | 11.7445 | 0.74453 | 12 | 0.48906
2036 | 8.525 | 1 | 365 | 9.768 | 0.76801 | 10 | 0.53603
4461 | 7.5 | 1 | 365 | 8.5936 | 0.59356 | 9 | 0.18712
2298 | 7.5 | 1 | 365 | 8.5936 | 0.59356 | 9 | 0.18712
22077 | 4.32 | 1 | 365 | 4.9499 | 0.94989 | 5 | 0.89978
6322 | 3.685 | 1 | 365 | 4.2223 | 0.2223 | 4 | 0.4446
3451 | 4.165 | 1 | 365 | 4.7723 | 0.77229 | 5 | 0.54458
3544 | 5.1 | 1 | 365 | 5.8436 | 0.84362 | 6 | 0.68724
4139 | 4.9 | 1 | 365 | 5.6145 | 0.61446 | 6 | 0.22892
4090 | 2.94 | 1 | 365 | 3.3687 | 0.36868 | 3 | 0.73735
6750 | 6 | 1 | 365 | 6.8748 | 0.87485 | 7 | 0.7497
3179 | 5.025 | 1 | 365 | 5.7577 | 0.75769 | 6 | 0.51537
3922 | 5.36 | 1 | 365 | 6.1415 | 0.14153 | 6 | 0.28306
4181 | 6.6 | 1 | 365 | 7.5623 | 0.56233 | 8 | 0.12467
4703 | 3.35 | 1 | 365 | 3.8385 | 0.83846 | 4 | 0.67691
4388 | 4.41 | 1 | 365 | 5.053 | 0.053013 | 5 | 0.10603
2853 | 9.8 | 1 | 365 | 11.2289 | 0.22892 | 11 | 0.45784
2851 | 9.805 | 1 | 365 | 11.2346 | 0.23465 | 11 | 0.46929
3387 | 4.02 | 1 | 365 | 4.6061 | 0.60615 | 5 | 0.2123
3111 | 5.695 | 1 | 365 | 6.5254 | 0.52538 | 7 | 0.050753
2962 | 8.04 | 1 | 365 | 9.2123 | 0.2123 | 9 | 0.42459
3100 | 4.02 | 1 | 365 | 4.6061 | 0.60615 | 5 | 0.2123
3426 | 8.575 | 1 | 365 | 9.8253 | 0.8253 | 10 | 0.65061
1793 | 6.5 | 1 | 365 | 7.4478 | 0.44775 | 7 | 0.8955
1891 | 6.03 | 1 | 365 | 6.9092 | 0.90922 | 7 | 0.81844
2858 | 5.36 | 1 | 365 | 6.1415 | 0.14153 | 6 | 0.28306
1961 | 13.734 | 1 | 365 | 15.7365 | 0.73653 | 16 | 0.47305
2856 | 4.8 | 1 | 365 | 5.4999 | 0.49988 | 5 | 0.99976
4791 | 4.14 | 1 | 365 | 4.7436 | 0.74365 | 5 | 0.48729
10145 | 5.025 | 1 | 365 | 5.7577 | 0.75769 | 6 | 0.51537
2263 | 6.89 | 1 | 365 | 7.8946 | 0.89462 | 8 | 0.78923
2627 | 7.975 | 1 | 365 | 9.1378 | 0.13782 | 9 | 0.27564
3107 | 6.125 | 1 | 365 | 7.0181 | 0.018074 | 7 | 0.036148
3311 | 4.355 | 1 | 365 | 4.99 | 0.98999 | 5 | 0.97999
1889 | 4.9 | 1 | 365 | 5.6145 | 0.61446 | 6 | 0.22892
3410 | 11.76 | 1 | 365 | 13.4747 | 0.4747 | 13 | 0.9494
6746 | 4.41 | 1 | 365 | 5.053 | 0.053013 | 5 | 0.10603
1446 | 5.1 | 1 | 365 | 5.8436 | 0.84362 | 6 | 0.68724
1743 | 5 | 1 | 365 | 5.729 | 0.72904 | 6 | 0.45808
3648 | 3.45 | 1 | 365 | 3.953 | 0.95304 | 4 | 0.90608
3923 | 6.7 | 1 | 365 | 7.6769 | 0.67691 | 8 | 0.35383
1783 | 5.88 | 1 | 365 | 6.7374 | 0.73735 | 7 | 0.4747
1778 | 9.555 | 1 | 365 | 10.9482 | 0.9482 | 11 | 0.89639
3329 | 4.5 | 1 | 365 | 5.1561 | 0.15614 | 5 | 0.31227
2820 | 6.5 | 1 | 365 | 7.4478 | 0.44775 | 7 | 0.8955
4014 | 5.025 | 1 | 365 | 5.7577 | 0.75769 | 6 | 0.51537
1827 | 2.45 | 1 | 365 | 2.8072 | 0.80723 | 3 | 0.61446
5069 | 5.886 | 1 | 365 | 6.7442 | 0.74423 | 7 | 0.48845
2849 | 8 | 1 | 365 | 9.1665 | 0.16646 | 9 | 0.33293
1434 | 6.12 | 1 | 365 | 7.0123 | 0.012345 | 7 | 0.02469
3918 | 6.21 | 1 | 365 | 7.1155 | 0.11547 | 7 | 0.23094
4302 | 6.49 | 1 | 365 | 7.4363 | 0.43629 | 7 | 0.87259
3332 | 12.9 | 1 | 365 | 14.7809 | 0.78092 | 15 | 0.56185
3056 | 9.555 | 1 | 365 | 10.9482 | 0.9482 | 11 | 0.89639
2629 | 12.42 | 1 | 365 | 14.2309 | 0.23094 | 14 | 0.46187
2264 | 4.5 | 1 | 365 | 5.1561 | 0.15614 | 5 | 0.31227
2889 | 5.145 | 1 | 365 | 5.8952 | 0.89518 | 6 | 0.79036
2082 | 5.25 | 1 | 365 | 6.0155 | 0.015492 | 6 | 0.030984
1603 | 4.578 | 1 | 365 | 5.2455 | 0.24551 | 5 | 0.49102
2299 | 7.15 | 1 | 365 | 8.1925 | 0.19253 | 8 | 0.38505
9667 | 3.35 | 1 | 365 | 3.8385 | 0.83846 | 4 | 0.67691
1425 | 7.5 | 1 | 365 | 8.5936 | 0.59356 | 9 | 0.18712
3379 | 6.5 | 1 | 365 | 7.4478 | 0.44775 | 7 | 0.8955
1771 | 6.7 | 1 | 365 | 7.6769 | 0.67691 | 8 | 0.35383
37556 | 5.025 | 1 | 365 | 5.7577 | 0.75769 | 6 | 0.51537
5997 | 6.21 | 1 | 365 | 7.1155 | 0.11547 | 7 | 0.23094
2304 | 6.36 | 1 | 365 | 7.2873 | 0.28734 | 7 | 0.57468
3646 | 6.72 | 1 | 365 | 7.6998 | 0.69983 | 8 | 0.39966
2101 | 5.32 | 1 | 365 | 6.0957 | 0.095699 | 6 | 0.1914
1735 | 7.2 | 1 | 365 | 8.2498 | 0.24982 | 8 | 0.49964
1443 | 9.045 | 1 | 365 | 10.3638 | 0.36383 | 10 | 0.72767
1444 | 5 | 1 | 365 | 5.729 | 0.72904 | 6 | 0.45808
1780 | 5.695 | 1 | 365 | 6.5254 | 0.52538 | 7 | 0.050753
2823 | 4.02 | 1 | 365 | 4.6061 | 0.60615 | 5 | 0.2123
1604 | 2.55 | 1 | 365 | 2.9218 | 0.92181 | 3 | 0.84362
1600 | 6.36 | 1 | 365 | 7.2873 | 0.28734 | 7 | 0.57468
2854 | 14.74 | 1 | 365 | 16.8892 | 0.88921 | 17 | 0.77842
3453 | 5.88 | 1 | 365 | 6.7374 | 0.73735 | 7 | 0.4747
2595 | 7.59 | 1 | 365 | 8.6967 | 0.69668 | 9 | 0.39337
2626 | 7.98 | 1 | 365 | 9.1435 | 0.14355 | 9 | 0.2871
4177 | 5.5 | 1 | 365 | 6.3019 | 0.30194 | 6 | 0.60389
2784 | 3 | 1 | 365 | 3.4374 | 0.43742 | 3 | 0.87485
2261 | 6.6 | 1 | 365 | 7.5623 | 0.56233 | 8 | 0.12467
3317 | 2.04 | 1 | 365 | 2.3374 | 0.33745 | 2 | 0.6749
4290 | 7.035 | 1 | 365 | 8.0608 | 0.060759 | 8 | 0.12152
2286 | 7.7 | 1 | 365 | 8.8227 | 0.82272 | 9 | 0.64544
3553 | 6.37 | 1 | 365 | 7.2988 | 0.2988 | 7 | 0.59759
6381 | 8.829 | 1 | 365 | 10.1163 | 0.11634 | 10 | 0.23268
3383 | 3.35 | 1 | 365 | 3.8385 | 0.83846 | 4 | 0.67691
5125 | 7.84 | 1 | 365 | 8.9831 | 0.98313 | 9 | 0.96627
3176 | 8.04 | 1 | 365 | 9.2123 | 0.2123 | 9 | 0.42459
6564 | 8.16 | 1 | 365 | 9.3498 | 0.34979 | 9 | 0.69959
3390 | 6.03 | 1 | 365 | 6.9092 | 0.90922 | 7 | 0.81844
3496 | 3 | 1 | 365 | 3.4374 | 0.43742 | 3 | 0.87485
11713 | 4.2 | 1 | 365 | 4.8124 | 0.81239 | 5 | 0.62479
10676 | 3.924 | 1 | 365 | 4.4962 | 0.49615 | 4 | 0.9923
3921 | 4.69 | 1 | 365 | 5.3738 | 0.37384 | 5 | 0.74768
5383 | 11.118 | 1 | 365 | 12.7391 | 0.73909 | 13 | 0.47819
2305 | 8.5 | 1 | 365 | 9.7394 | 0.73937 | 10 | 0.47874
4792 | 5.39 | 1 | 365 | 6.1759 | 0.17591 | 6 | 0.35181
3452 | 5.1 | 1 | 365 | 5.8436 | 0.84362 | 6 | 0.68724
4376 | 11.055 | 1 | 365 | 12.6669 | 0.66691 | 13 | 0.33381
3430 | 6.7 | 1 | 365 | 7.6769 | 0.67691 | 8 | 0.35383
3384 | 4.69 | 1 | 365 | 5.3738 | 0.37384 | 5 | 0.74768
3849 | 6.03 | 1 | 365 | 6.9092 | 0.90922 | 7 | 0.81844
3102 | 3.5 | 1 | 365 | 4.0103 | 0.010328 | 4 | 0.020656
6624 | 7.29 | 1 | 365 | 8.3529 | 0.35294 | 8 | 0.70588
3525 | 4.355 | 1 | 365 | 4.99 | 0.98999 | 5 | 0.97999
3801 | 5.36 | 1 | 365 | 6.1415 | 0.14153 | 6 | 0.28306
6585 | 7.705 | 1 | 365 | 8.8285 | 0.82845 | 9 | 0.6569
4460 | 6 | 1 | 365 | 6.8748 | 0.87485 | 7 | 0.7497
3437 | 6.365 | 1 | 365 | 7.2931 | 0.29307 | 7 | 0.58614
6126 | 5.36 | 1 | 365 | 6.1415 | 0.14153 | 6 | 0.28306
2357 | 6.6 | 1 | 365 | 7.5623 | 0.56233 | 8 | 0.12467
12421 | 5.1 | 1 | 365 | 5.8436 | 0.84362 | 6 | 0.68724
4153 | 14.07 | 1 | 365 | 16.1215 | 0.12152 | 16 | 0.24304
3308 | 7 | 1 | 365 | 8.0207 | 0.020656 | 8 | 0.041312
2964 | 7.5 | 1 | 365 | 8.5936 | 0.59356 | 9 | 0.18712
3186 | 5.886 | 1 | 365 | 6.7442 | 0.74423 | 7 | 0.48845
3793 | 4.9 | 1 | 365 | 5.6145 | 0.61446 | 6 | 0.22892
3850 | 3.35 | 1 | 365 | 3.8385 | 0.83846 | 4 | 0.67691
6373 | 13.44 | 1 | 365 | 15.3997 | 0.39966 | 15 | 0.79932
2949 | 3.35 | 1 | 365 | 3.8385 | 0.83846 | 4 | 0.67691
3103 | 6.7 | 1 | 365 | 7.6769 | 0.67691 | 8 | 0.35383
3057 | 4.02 | 1 | 365 | 4.6061 | 0.60615 | 5 | 0.2123
6386 | 6.03 | 1 | 365 | 6.9092 | 0.90922 | 7 | 0.81844
5441 | 3.92 | 1 | 365 | 4.4916 | 0.49157 | 4 | 0.98313
3104 | 5.695 | 1 | 365 | 6.5254 | 0.52538 | 7 | 0.050753
4391 | 6.86 | 1 | 365 | 7.8602 | 0.86024 | 8 | 0.72049
3837 | 4.69 | 1 | 365 | 5.3738 | 0.37384 | 5 | 0.74768
5118 | 5.695 | 1 | 365 | 6.5254 | 0.52538 | 7 | 0.050753
4639 | 4.02 | 1 | 365 | 4.6061 | 0.60615 | 5 | 0.2123
3407 | 3.43 | 1 | 365 | 3.9301 | 0.93012 | 4 | 0.86024
1430 | 3.35 | 1 | 365 | 3.8385 | 0.83846 | 4 | 0.67691
3106 | 4.69 | 1 | 365 | 5.3738 | 0.37384 | 5 | 0.74768
3181 | 5.88 | 1 | 365 | 6.7374 | 0.73735 | 7 | 0.4747
3178 | 4.9 | 1 | 365 | 5.6145 | 0.61446 | 6 | 0.22892
2945 | 6.03 | 1 | 365 | 6.9092 | 0.90922 | 7 | 0.81844
3405 | 3.35 | 1 | 365 | 3.8385 | 0.83846 | 4 | 0.67691
5278 | 4.95 | 1 | 365 | 5.6717 | 0.67175 | 6 | 0.3435
3433 | 3 | 1 | 365 | 3.4374 | 0.43742 | 3 | 0.87485
10874 | 6.7 | 1 | 365 | 7.6769 | 0.67691 | 8 | 0.35383
3806 | 3 | 1 | 365 | 3.4374 | 0.43742 | 3 | 0.87485
24049 | 5.7 | 1 | 365 | 6.5311 | 0.53111 | 7 | 0.062211
2593 | 12.925 | 1 | 365 | 14.8096 | 0.80957 | 15 | 0.61914
2625 | 5.232 | 1 | 365 | 5.9949 | 0.99487 | 6 | 0.98973
2960 | 5.695 | 1 | 365 | 6.5254 | 0.52538 | 7 | 0.050753
4287 | 4.9 | 1 | 365 | 5.6145 | 0.61446 | 6 | 0.22892
2055 | 4.251 | 1 | 365 | 4.8708 | 0.87083 | 5 | 0.74166
2822 | 4.77 | 1 | 365 | 5.4655 | 0.4655 | 5 | 0.93101
1874 | 5.025 | 1 | 365 | 5.7577 | 0.75769 | 6 | 0.51537
4016 | 3.35 | 1 | 365 | 3.8385 | 0.83846 | 4 | 0.67691
3414 | 6.125 | 1 | 365 | 7.0181 | 0.018074 | 7 | 0.036148
2870 | 3.35 | 1 | 365 | 3.8385 | 0.83846 | 4 | 0.67691
6134 | 9.715 | 1 | 365 | 11.1315 | 0.13152 | 11 | 0.26305
2826 | 5.39 | 1 | 365 | 6.1759 | 0.17591 | 6 | 0.35181
2621 | 5.865 | 1 | 365 | 6.7202 | 0.72016 | 7 | 0.44033
4570 | 2.94 | 1 | 365 | 3.3687 | 0.36868 | 3 | 0.73735
3550 | 5.5 | 1 | 365 | 6.3019 | 0.30194 | 6 | 0.60389
2088 | 8.829 | 1 | 365 | 10.1163 | 0.11634 | 10 | 0.23268
2262 | 8.28 | 1 | 365 | 9.4873 | 0.48729 | 9 | 0.97458
4789 | 6.24 | 1 | 365 | 7.1498 | 0.14984 | 7 | 0.29968
1835 | 3.75 | 1 | 365 | 4.2968 | 0.29678 | 4 | 0.59356
2591 | 9.9 | 1 | 365 | 11.3435 | 0.3435 | 11 | 0.687
3422 | 4.165 | 1 | 365 | 4.7723 | 0.77229 | 5 | 0.54458
19276 | 8.1 | 1 | 365 | 9.281 | 0.28104 | 9 | 0.56209
1533 | 7.8 | 1 | 365 | 8.9373 | 0.9373 | 9 | 0.8746
1808 | 5.695 | 1 | 365 | 6.5254 | 0.52538 | 7 | 0.050753
3547 | 5.695 | 1 | 365 | 6.5254 | 0.52538 | 7 | 0.050753
2265 | 4.4 | 1 | 365 | 5.0416 | 0.041555 | 5 | 0.08311
2071 | 9 | 1 | 365 | 10.3123 | 0.31227 | 10 | 0.62454
2735 | 5 | 1 | 365 | 5.729 | 0.72904 | 6 | 0.45808
4484 | 3.35 | 1 | 365 | 3.8385 | 0.83846 | 4 | 0.67691
2164 | 4.32 | 1 | 365 | 4.9499 | 0.94989 | 5 | 0.89978
2692 | 5.94 | 1 | 365 | 6.8061 | 0.8061 | 7 | 0.6122
1777 | 6.7 | 1 | 365 | 7.6769 | 0.67691 | 8 | 0.35383
3420 | 5.025 | 1 | 365 | 5.7577 | 0.75769 | 6 | 0.51537
1426 | 4.69 | 1 | 365 | 5.3738 | 0.37384 | 5 | 0.74768
3375 | 5.865 | 1 | 365 | 6.7202 | 0.72016 | 7 | 0.44033
2688 | 9.35 | 1 | 365 | 10.7133 | 0.7133 | 11 | 0.42661
2335 | 6.71 | 1 | 365 | 7.6884 | 0.68837 | 8 | 0.37674
2827 | 7.15 | 1 | 365 | 8.1925 | 0.19253 | 8 | 0.38505
12821 | 6.9 | 1 | 365 | 7.9061 | 0.90608 | 8 | 0.81215
4394 | 4.68 | 1 | 365 | 5.3624 | 0.36238 | 5 | 0.72476
2070 | 6.325 | 1 | 365 | 7.2472 | 0.24724 | 7 | 0.49447
2707 | 6.05 | 1 | 365 | 6.9321 | 0.93214 | 7 | 0.86428
4174 | 4.8 | 1 | 365 | 5.4999 | 0.49988 | 5 | 0.99976
1047 | 5.13 | 1 | 365 | 5.878 | 0.878 | 6 | 0.75599
129 | 141.12 | 0.9 | 365 | 145.5268 | 0.52678 | 146 | 0.053565
334 | 5.94 | 1 | 365 | 6.8061 | 0.8061 | 7 | 0.6122
4660 | 3.924 | 1 | 365 | 4.4962 | 0.49615 | 4 | 0.9923
2861 | 6.05 | 1 | 365 | 6.9321 | 0.93214 | 7 | 0.86428
2079 | 7 | 1 | 365 | 8.0207 | 0.020656 | 8 | 0.041312
4860 | 6.7 | 1 | 365 | 7.6769 | 0.67691 | 8 | 0.35383
3458 | 12.753 | 1 | 365 | 14.6125 | 0.61249 | 15 | 0.22498
5289 | 4.25 | 1 | 365 | 4.8697 | 0.86968 | 5 | 0.73937
32121 | 5.355 | 1 | 365 | 6.1358 | 0.1358 | 6 | 0.2716
3425 | 5.36 | 1 | 365 | 6.1415 | 0.14153 | 6 | 0.28306
3424 | 5.39 | 1 | 365 | 6.1759 | 0.17591 | 6 | 0.35181
6341 | 10.72 | 1 | 365 | 12.2831 | 0.28306 | 12 | 0.56612
4017 | 5.36 | 1 | 365 | 6.1415 | 0.14153 | 6 | 0.28306
5128 | 4.8 | 1 | 365 | 5.4999 | 0.49988 | 5 | 0.99976
6335 | 6.365 | 1 | 365 | 7.2931 | 0.29307 | 7 | 0.58614
3536 | 6.03 | 1 | 365 | 6.9092 | 0.90922 | 7 | 0.81844
6433 | 4.59 | 1 | 365 | 5.2593 | 0.25926 | 5 | 0.51852
6324 | 5.145 | 1 | 365 | 5.8952 | 0.89518 | 6 | 0.79036
3368 | 5.25 | 1 | 365 | 6.0155 | 0.015492 | 6 | 0.030984
5403 | 8.04 | 1 | 365 | 9.2123 | 0.2123 | 9 | 0.42459
4305 | 7.84 | 1 | 365 | 8.9831 | 0.98313 | 9 | 0.96627
4508 | 8.71 | 1 | 365 | 9.98 | 0.97999 | 10 | 0.95998
22070 | 6 | 1 | 365 | 6.8748 | 0.87485 | 7 | 0.7497
3864 | 4.5 | 1 | 365 | 5.1561 | 0.15614 | 5 | 0.31227
2354 | 5 | 1 | 365 | 5.729 | 0.72904 | 6 | 0.45808
3340 | 4.8 | 1 | 365 | 5.4999 | 0.49988 | 5 | 0.99976
5010 | 5.88 | 1 | 365 | 6.7374 | 0.73735 | 7 | 0.4747
5439 | 5.695 | 1 | 365 | 6.5254 | 0.52538 | 7 | 0.050753
9802 | 4.41 | 1 | 365 | 5.053 | 0.053013 | 5 | 0.10603
4450 | 8.04 | 1 | 365 | 9.2123 | 0.2123 | 9 | 0.42459
5040 | 6.867 | 1 | 365 | 7.8683 | 0.86826 | 8 | 0.73653
3456 | 6.03 | 1 | 365 | 6.9092 | 0.90922 | 7 | 0.81844
4714 | 9.38 | 1 | 365 | 10.7477 | 0.74768 | 11 | 0.49536
7238 | 5.88 | 1 | 365 | 6.7374 | 0.73735 | 7 | 0.4747
4864 | 5.025 | 1 | 365 | 5.7577 | 0.75769 | 6 | 0.51537
6625 | 12.75 | 1 | 365 | 14.6091 | 0.60905 | 15 | 0.2181
4102 | 9.075 | 1 | 365 | 10.3982 | 0.39821 | 10 | 0.79642
12153 | 5.4 | 1 | 365 | 6.1874 | 0.18736 | 6 | 0.37473
7981 | 4.4 | 1 | 365 | 5.0416 | 0.041555 | 5 | 0.08311
2940 | 9.54 | 1 | 365 | 10.931 | 0.93101 | 11 | 0.86202
16348 | 6 | 1 | 365 | 6.8748 | 0.87485 | 7 | 0.7497
6113 | 5.232 | 1 | 365 | 5.9949 | 0.99487 | 6 | 0.98973
11063 | 5.025 | 1 | 365 | 5.7577 | 0.75769 | 6 | 0.51537
6353 | 6.86 | 1 | 365 | 7.8602 | 0.86024 | 8 | 0.72049
3402 | 5.025 | 1 | 365 | 5.7577 | 0.75769 | 6 | 0.51537
897 | 98.28 | 0.9 | 365 | 101.349 | 0.34901 | 101 | 0.69802
335 | 5.865 | 1 | 365 | 6.7202 | 0.72016 | 7 | 0.44033
4637 | 3.78 | 1 | 365 | 4.3312 | 0.33115 | 4 | 0.66231
3884 | 7.245 | 1 | 365 | 8.3014 | 0.30138 | 8 | 0.60276
3539 | 3.597 | 1 | 365 | 4.1215 | 0.12147 | 4 | 0.24294
3423 | 8.375 | 1 | 365 | 9.5961 | 0.59614 | 10 | 0.19228
7243 | 3.27 | 1 | 365 | 3.7468 | 0.74679 | 4 | 0.49358
5474 | 6.05 | 1 | 365 | 6.9321 | 0.93214 | 7 | 0.86428
3643 | 3.6 | 1 | 365 | 4.1249 | 0.12491 | 4 | 0.24982
3381 | 6 | 1 | 365 | 6.8748 | 0.87485 | 7 | 0.7497
3457 | 5.75 | 1 | 365 | 6.5884 | 0.5884 | 7 | 0.17679
6856 | 4.69 | 1 | 365 | 5.3738 | 0.37384 | 5 | 0.74768
4381 | 7.15 | 1 | 365 | 8.1925 | 0.19253 | 8 | 0.38505
3318 | 3.27 | 1 | 365 | 3.7468 | 0.74679 | 4 | 0.49358
2670 | 4.77 | 1 | 365 | 5.4655 | 0.4655 | 5 | 0.93101
2358 | 9.35 | 1 | 365 | 10.7133 | 0.7133 | 11 | 0.42661
3331 | 5.6 | 1 | 365 | 6.4165 | 0.41652 | 6 | 0.83305
12241 | 7.02 | 1 | 365 | 8.0436 | 0.043572 | 8 | 0.087144
6628 | 4.578 | 1 | 365 | 5.2455 | 0.24551 | 5 | 0.49102
4291 | 7.15 | 1 | 365 | 8.1925 | 0.19253 | 8 | 0.38505
2821 | 3.77 | 1 | 365 | 4.3197 | 0.3197 | 4 | 0.63939
4189 | 8.1 | 1 | 365 | 9.281 | 0.28104 | 9 | 0.56209
16287 | 5.1 | 1 | 365 | 5.8436 | 0.84362 | 6 | 0.68724
5279 | 5.88 | 1 | 365 | 6.7374 | 0.73735 | 7 | 0.4747
4822 | 6.615 | 1 | 365 | 7.5795 | 0.57952 | 8 | 0.15904
11001 | 4.69 | 1 | 365 | 5.3738 | 0.37384 | 5 | 0.74768
3546 | 5.886 | 1 | 365 | 6.7442 | 0.74423 | 7 | 0.48845
7874 | 7.5 | 1 | 365 | 8.5936 | 0.59356 | 9 | 0.18712
3545 | 6.3 | 1 | 365 | 7.2186 | 0.21859 | 7 | 0.43718
3432 | 4.02 | 1 | 365 | 4.6061 | 0.60615 | 5 | 0.2123
3558 | 5.88 | 1 | 365 | 6.7374 | 0.73735 | 7 | 0.4747
17470 | 2.2 | 1 | 365 | 2.5208 | 0.52078 | 3 | 0.041555
1959 | 9.75 | 1 | 365 | 11.1716 | 0.17163 | 11 | 0.34326
12163 | 3.57 | 1 | 365 | 4.0905 | 0.090535 | 4 | 0.18107
3811 | 7.521 | 1 | 365 | 8.6176 | 0.61762 | 9 | 0.23524
7132 | 6.03 | 1 | 365 | 6.9092 | 0.90922 | 7 | 0.81844
3400 | 4.9 | 1 | 365 | 5.6145 | 0.61446 | 6 | 0.22892
4178 | 4.4 | 1 | 365 | 5.0416 | 0.041555 | 5 | 0.08311
4918 | 3.35 | 1 | 365 | 3.8385 | 0.83846 | 4 | 0.67691
5281 | 8.829 | 1 | 365 | 10.1163 | 0.11634 | 10 | 0.23268
2256 | 9 | 1 | 365 | 10.3123 | 0.31227 | 10 | 0.62454
4871 | 9.72 | 1 | 365 | 11.1373 | 0.13725 | 11 | 0.27451
2850 | 9.01 | 1 | 365 | 10.3237 | 0.32373 | 10 | 0.64746
86021 | 9.135 | 1 | 365 | 10.467 | 0.46696 | 10 | 0.93391
7979 | 5.232 | 1 | 365 | 5.9949 | 0.99487 | 6 | 0.98973
4635 | 4.76 | 1 | 365 | 5.454 | 0.45405 | 5 | 0.90809
26635 | 12.985 | 1 | 365 | 14.8783 | 0.87832 | 15 | 0.75663
3455 | 3.35 | 1 | 365 | 3.8385 | 0.83846 | 4 | 0.67691
2956 | 5.36 | 1 | 365 | 6.1415 | 0.14153 | 6 | 0.28306
6857 | 12.88 | 1 | 365 | 14.758 | 0.75801 | 15 | 0.51601
3559 | 4.655 | 1 | 365 | 5.3337 | 0.33374 | 5 | 0.66747
7723 | 3.36 | 1 | 365 | 3.8499 | 0.84991 | 4 | 0.69983
6131 | 5.775 | 1 | 365 | 6.617 | 0.61704 | 7 | 0.23408
4396 | 5.865 | 1 | 365 | 6.7202 | 0.72016 | 7 | 0.44033
4872 | 3 | 1 | 365 | 3.4374 | 0.43742 | 3 | 0.87485
3408 | 8.04 | 1 | 365 | 9.2123 | 0.2123 | 9 | 0.42459
3059 | 6.03 | 1 | 365 | 6.9092 | 0.90922 | 7 | 0.81844
3434 | 5.88 | 1 | 365 | 6.7374 | 0.73735 | 7 | 0.4747
6349 | 3 | 1 | 365 | 3.4374 | 0.43742 | 3 | 0.87485
8947 | 4.08 | 1 | 365 | 4.6749 | 0.6749 | 5 | 0.34979
3809 | 5.39 | 1 | 365 | 6.1759 | 0.17591 | 6 | 0.35181
10198 | 5.88 | 1 | 365 | 6.7374 | 0.73735 | 7 | 0.4747
3445 | 4.9 | 1 | 365 | 5.6145 | 0.61446 | 6 | 0.22892
4452 | 8.04 | 1 | 365 | 9.2123 | 0.2123 | 9 | 0.42459
3853 | 4.41 | 1 | 365 | 5.053 | 0.053013 | 5 | 0.10603
4188 | 7.08 | 1 | 365 | 8.1123 | 0.11232 | 8 | 0.22464
3802 | 5.88 | 1 | 365 | 6.7374 | 0.73735 | 7 | 0.4747
16675 | 8.4 | 1 | 365 | 9.6248 | 0.62479 | 10 | 0.24957
3890 | 5.232 | 1 | 365 | 5.9949 | 0.99487 | 6 | 0.98973
6359 | 5.559 | 1 | 365 | 6.3695 | 0.36955 | 6 | 0.73909
11386 | 2.805 | 1 | 365 | 3.214 | 0.21399 | 3 | 0.42798
4573 | 6.03 | 1 | 365 | 6.9092 | 0.90922 | 7 | 0.81844
4303 | 6.37 | 1 | 365 | 7.2988 | 0.2988 | 7 | 0.59759
5044 | 5.88 | 1 | 365 | 6.7374 | 0.73735 | 7 | 0.4747
6941 | 10.791 | 1 | 365 | 12.3644 | 0.36441 | 12 | 0.72883
5519 | 4.14 | 1 | 365 | 4.7436 | 0.74365 | 5 | 0.48729
3309 | 8.82 | 1 | 365 | 10.106 | 0.10603 | 10 | 0.21205
3808 | 6.213 | 1 | 365 | 7.1189 | 0.11891 | 7 | 0.23781
3073 | 8.28 | 1 | 365 | 9.4873 | 0.48729 | 9 | 0.97458
3527 | 4.165 | 1 | 365 | 4.7723 | 0.77229 | 5 | 0.54458
3925 | 6.54 | 1 | 365 | 7.4936 | 0.49358 | 7 | 0.98717
9932 | 6.54 | 1 | 365 | 7.4936 | 0.49358 | 7 | 0.98717
3327 | 11.118 | 1 | 365 | 12.7391 | 0.73909 | 13 | 0.47819
3810 | 13.25 | 1 | 365 | 15.182 | 0.18196 | 15 | 0.36391
3188 | 3.27 | 1 | 365 | 3.7468 | 0.74679 | 4 | 0.49358
3847 | 3.27 | 1 | 365 | 3.7468 | 0.74679 | 4 | 0.49358
3190 | 8.04 | 1 | 365 | 9.2123 | 0.2123 | 9 | 0.42459
2733 | 9.9 | 1 | 365 | 11.3435 | 0.3435 | 11 | 0.687
5131 | 5.7 | 1 | 365 | 6.5311 | 0.53111 | 7 | 0.062211
7593 | 5.865 | 1 | 365 | 6.7202 | 0.72016 | 7 | 0.44033
4021 | 4.4 | 1 | 365 | 5.0416 | 0.041555 | 5 | 0.08311
3382 | 5.39 | 1 | 365 | 6.1759 | 0.17591 | 6 | 0.35181
13338 | 15 | 1 | 365 | 17.1871 | 0.18712 | 17 | 0.37424
4176 | 5.232 | 1 | 365 | 5.9949 | 0.99487 | 6 | 0.98973
4182 | 7.425 | 1 | 365 | 8.5076 | 0.50762 | 9 | 0.015249
4280 | 4.76 | 1 | 365 | 5.454 | 0.45405 | 5 | 0.90809
3892 | 7.25 | 1 | 365 | 8.3071 | 0.30711 | 8 | 0.61422
4462 | 5.36 | 1 | 365 | 6.1415 | 0.14153 | 6 | 0.28306
9426 | 4.5 | 1 | 365 | 5.1561 | 0.15614 | 5 | 0.31227
3613 | 2.94 | 1 | 365 | 3.3687 | 0.36868 | 3 | 0.73735
2966 | 3.924 | 1 | 365 | 4.4962 | 0.49615 | 4 | 0.9923
16288 | 5.1 | 1 | 365 | 5.8436 | 0.84362 | 6 | 0.68724
6104 | 6.7 | 1 | 365 | 7.6769 | 0.67691 | 8 | 0.35383
1008 | 4.02 | 1 | 365 | 4.6061 | 0.60615 | 5 | 0.2123
1013 | 4.9 | 1 | 365 | 5.6145 | 0.61446 | 6 | 0.22892
1011 | 7.035 | 1 | 365 | 8.0608 | 0.060759 | 8 | 0.12152
1027 | 4.24 | 1 | 365 | 4.8582 | 0.85823 | 5 | 0.71645
1129 | 5.36 | 1 | 365 | 6.1415 | 0.14153 | 6 | 0.28306
1092 | 162.24 | 0.9 | 365 | 167.3063 | 0.3063 | 167 | 0.6126
1200 | 4.41 | 1 | 365 | 5.053 | 0.053013 | 5 | 0.10603
1207 | 3.35 | 1 | 365 | 3.8385 | 0.83846 | 4 | 0.67691
1285 | 5.635 | 1 | 365 | 6.4566 | 0.45663 | 6 | 0.91326
1361 | 4.69 | 1 | 365 | 5.3738 | 0.37384 | 5 | 0.74768
1362 | 3.675 | 1 | 365 | 4.2108 | 0.21084 | 4 | 0.42169
1374 | 9.18 | 1 | 365 | 10.5185 | 0.51852 | 11 | 0.037035
1447 | 13.08 | 1 | 365 | 14.9872 | 0.98717 | 15 | 0.97434
1445 | 3.43 | 1 | 365 | 3.9301 | 0.93012 | 4 | 0.86024
1452 | 5.025 | 1 | 365 | 5.7577 | 0.75769 | 6 | 0.51537
1286 | 6.03 | 1 | 365 | 6.9092 | 0.90922 | 7 | 0.81844
1511 | 3.75 | 1 | 365 | 4.2968 | 0.29678 | 4 | 0.59356
1539 | 99.905 | 0.9 | 365 | 103.0248 | 0.024753 | 103 | 0.049507
1686 | 3.924 | 1 | 365 | 4.4962 | 0.49615 | 4 | 0.9923
1509 | 6.48 | 1 | 365 | 7.4248 | 0.42484 | 7 | 0.84967
1741 | 4.9 | 1 | 365 | 5.6145 | 0.61446 | 6 | 0.22892
1766 | 5.025 | 1 | 365 | 5.7577 | 0.75769 | 6 | 0.51537
1317 | 373.15 | 0.9 | 365 | 384.8024 | 0.80243 | 385 | 0.60486
1897 | 223.44 | 1 | 365 | 256.0193 | 0.01934 | 256 | 0.038679
1799 | 5.36 | 1 | 365 | 6.1415 | 0.14153 | 6 | 0.28306
1804 | 3.92 | 1 | 365 | 4.4916 | 0.49157 | 4 | 0.98313
1825 | 5.695 | 1 | 365 | 6.5254 | 0.52538 | 7 | 0.050753
1829 | 8.71 | 1 | 365 | 9.98 | 0.97999 | 10 | 0.95998
1865 | 6.7 | 1 | 365 | 7.6769 | 0.67691 | 8 | 0.35383
1890 | 7.194 | 1 | 365 | 8.2429 | 0.24294 | 8 | 0.48589
1894 | 25 | 1 | 365 | 28.6452 | 0.6452 | 29 | 0.2904
1896 | 9.54 | 1 | 365 | 10.931 | 0.93101 | 11 | 0.86202
1912 | 9.315 | 1 | 365 | 10.6732 | 0.6732 | 11 | 0.3464
1956 | 4.69 | 1 | 365 | 5.3738 | 0.37384 | 5 | 0.74768
1761 | 5.36 | 1 | 365 | 6.1415 | 0.14153 | 6 | 0.28306
4705 | 4.86 | 1 | 365 | 5.5686 | 0.56863 | 6 | 0.13725
4201 | 3.924 | 1 | 365 | 4.4962 | 0.49615 | 4 | 0.9923
3378 | 7.15 | 1 | 365 | 8.1925 | 0.19253 | 8 | 0.38505
3842 | 5.175 | 1 | 365 | 5.9296 | 0.92956 | 6 | 0.85911
4093 | 11.772 | 1 | 365 | 13.4885 | 0.48845 | 13 | 0.9769
15540 | 6.9 | 1 | 365 | 7.9061 | 0.90608 | 8 | 0.81215
6549 | 6.37 | 1 | 365 | 7.2988 | 0.2988 | 7 | 0.59759
2965 | 9.36 | 1 | 365 | 10.7248 | 0.72476 | 11 | 0.44953
5066 | 10.335 | 1 | 365 | 11.8419 | 0.84193 | 12 | 0.68385
4282 | 6.213 | 1 | 365 | 7.1189 | 0.11891 | 7 | 0.23781
16564 | 9.9 | 1 | 365 | 11.3435 | 0.3435 | 11 | 0.687
2847 | 1.5 | 1 | 365 | 1.7187 | 0.71871 | 2 | 0.43742
4015 | 5.025 | 1 | 365 | 5.7577 | 0.75769 | 6 | 0.51537
2825 | 7 | 1 | 365 | 8.0207 | 0.020656 | 8 | 0.041312
4034 | 7.975 | 1 | 365 | 9.1378 | 0.13782 | 9 | 0.27564
12327 | 9.81 | 1 | 365 | 11.2404 | 0.24038 | 11 | 0.48075
12131 | 3.27 | 1 | 365 | 3.7468 | 0.74679 | 4 | 0.49358
11614 | 14.715 | 1 | 365 | 16.8606 | 0.86056 | 17 | 0.72113
3313 | 4.905 | 1 | 365 | 5.6202 | 0.62019 | 6 | 0.24038
13712 | 5.695 | 1 | 365 | 6.5254 | 0.52538 | 7 | 0.050753
3431 | 3.685 | 1 | 365 | 4.2223 | 0.2223 | 4 | 0.4446
3549 | 4.578 | 1 | 365 | 5.2455 | 0.24551 | 5 | 0.49102
11000 | 1.962 | 1 | 365 | 2.2481 | 0.24808 | 2 | 0.49615
18025 | 5.232 | 1 | 365 | 5.9949 | 0.99487 | 6 | 0.98973
12144 | 5.94 | 1 | 365 | 6.8061 | 0.8061 | 7 | 0.6122
4137 | 9.156 | 1 | 365 | 10.491 | 0.49102 | 10 | 0.98204
3885 | 6.37 | 1 | 365 | 7.2988 | 0.2988 | 7 | 0.59759
4459 | 2.75 | 1 | 365 | 3.151 | 0.15097 | 3 | 0.30194
4185 | 7.521 | 1 | 365 | 8.6176 | 0.61762 | 9 | 0.23524
4710 | 3.185 | 1 | 365 | 3.6494 | 0.6494 | 4 | 0.2988
5073 | 9.66 | 1 | 365 | 11.0685 | 0.068505 | 11 | 0.13701
18235 | 10.05 | 1 | 365 | 11.5154 | 0.51537 | 12 | 0.030741
3069 | 5.232 | 1 | 365 | 5.9949 | 0.99487 | 6 | 0.98973
3330 | 12.1 | 1 | 365 | 13.8643 | 0.86428 | 14 | 0.72855
7240 | 2.55 | 1 | 365 | 2.9218 | 0.92181 | 3 | 0.84362
5117 | 4.655 | 1 | 365 | 5.3337 | 0.33374 | 5 | 0.66747
3071 | 5.5 | 1 | 365 | 6.3019 | 0.30194 | 6 | 0.60389
4380 | 5.865 | 1 | 365 | 6.7202 | 0.72016 | 7 | 0.44033
3647 | 9.81 | 1 | 365 | 11.2404 | 0.24038 | 11 | 0.48075
3618 | 5.36 | 1 | 365 | 6.1415 | 0.14153 | 6 | 0.28306
14241 | 7.194 | 1 | 365 | 8.2429 | 0.24294 | 8 | 0.48589
10397 | 6.867 | 1 | 365 | 7.8683 | 0.86826 | 8 | 0.73653
11623 | 3.27 | 1 | 365 | 3.7468 | 0.74679 | 4 | 0.49358
3914 | 6.03 | 1 | 365 | 6.9092 | 0.90922 | 7 | 0.81844
3622 | 4.75 | 1 | 365 | 5.4426 | 0.44259 | 5 | 0.88518
3610 | 4.355 | 1 | 365 | 4.99 | 0.98999 | 5 | 0.97999
15191 | 3.71 | 1 | 365 | 4.2509 | 0.25095 | 4 | 0.5019
5373 | 5.3 | 1 | 365 | 6.0728 | 0.072782 | 6 | 0.14556
6118 | 4.355 | 1 | 365 | 4.99 | 0.98999 | 5 | 0.97999
3838 | 5.145 | 1 | 365 | 5.8952 | 0.89518 | 6 | 0.79036
3835 | 5.025 | 1 | 365 | 5.7577 | 0.75769 | 6 | 0.51537
7608 | 6.213 | 1 | 365 | 7.1189 | 0.11891 | 7 | 0.23781
10761 | 4.41 | 1 | 365 | 5.053 | 0.053013 | 5 | 0.10603
3856 | 7.15 | 1 | 365 | 8.1925 | 0.19253 | 8 | 0.38505
10941 | 5.145 | 1 | 365 | 5.8952 | 0.89518 | 6 | 0.79036
5072 | 6.6 | 1 | 365 | 7.5623 | 0.56233 | 8 | 0.12467
22700 | 8.25 | 1 | 365 | 9.4529 | 0.45292 | 9 | 0.90583
4152 | 9.483 | 1 | 365 | 10.8657 | 0.8657 | 11 | 0.73139
5288 | 6.54 | 1 | 365 | 7.4936 | 0.49358 | 7 | 0.98717
3857 | 8.575 | 1 | 365 | 9.8253 | 0.8253 | 10 | 0.65061
6581 | 6.16 | 1 | 365 | 7.0582 | 0.058177 | 7 | 0.11635
4087 | 8.25 | 1 | 365 | 9.4529 | 0.45292 | 9 | 0.90583
4183 | 5.232 | 1 | 365 | 5.9949 | 0.99487 | 6 | 0.98973
3418 | 8.82 | 1 | 365 | 10.106 | 0.10603 | 10 | 0.21205
3339 | 6.7 | 1 | 365 | 7.6769 | 0.67691 | 8 | 0.35383
14080 | 4.69 | 1 | 365 | 5.3738 | 0.37384 | 5 | 0.74768
3875 | 6 | 1 | 365 | 6.8748 | 0.87485 | 7 | 0.7497
5077 | 8.4 | 1 | 365 | 9.6248 | 0.62479 | 10 | 0.24957
3060 | 6.16 | 1 | 365 | 7.0582 | 0.058177 | 7 | 0.11635
4786 | 2.94 | 1 | 365 | 3.3687 | 0.36868 | 3 | 0.73735
8927 | 5.025 | 1 | 365 | 5.7577 | 0.75769 | 6 | 0.51537
4377 | 5.39 | 1 | 365 | 6.1759 | 0.17591 | 6 | 0.35181
5286 | 12.1 | 1 | 365 | 13.8643 | 0.86428 | 14 | 0.72855
4463 | 8.4 | 1 | 365 | 9.6248 | 0.62479 | 10 | 0.24957
24979 | 9.18 | 1 | 365 | 10.5185 | 0.51852 | 11 | 0.037035
6557 | 9.54 | 1 | 365 | 10.931 | 0.93101 | 11 | 0.86202
3389 | 8.04 | 1 | 365 | 9.2123 | 0.2123 | 9 | 0.42459
11201 | 14.4 | 1 | 365 | 16.4996 | 0.49964 | 16 | 0.99927
3070 | 7.95 | 1 | 365 | 9.1092 | 0.10917 | 9 | 0.21835
5493 | 6.867 | 1 | 365 | 7.8683 | 0.86826 | 8 | 0.73653
5490 | 9.52 | 1 | 365 | 10.9081 | 0.90809 | 11 | 0.81618
13714 | 3.43 | 1 | 365 | 3.9301 | 0.93012 | 4 | 0.86024
21254 | 5.232 | 1 | 365 | 5.9949 | 0.99487 | 6 | 0.98973
3803 | 6.36 | 1 | 365 | 7.2873 | 0.28734 | 7 | 0.57468
3916 | 6.37 | 1 | 365 | 7.2988 | 0.2988 | 7 | 0.59759
3320 | 2.75 | 1 | 365 | 3.151 | 0.15097 | 3 | 0.30194
59 | 523.545 | 0.9 | 365 | 539.8938 | 0.89384 | 540 | 0.78769
1879 | 4.02 | 1 | 365 | 4.6061 | 0.60615 | 5 | 0.2123
1986 | 31.8 | 0.9 | 365 | 32.793 | 0.79302 | 33 | 0.58605
12468 | 7.02 | 1 | 365 | 8.0436 | 0.043572 | 8 | 0.087144
5707 | 8.48 | 1 | 365 | 9.7165 | 0.71645 | 10 | 0.4329
3645 | 4.2 | 1 | 365 | 4.8124 | 0.81239 | 5 | 0.62479
2742 | 6.21 | 1 | 365 | 7.1155 | 0.11547 | 7 | 0.23094
6321 | 4.125 | 1 | 365 | 4.7265 | 0.72646 | 5 | 0.45292
2857 | 5.5 | 1 | 365 | 6.3019 | 0.30194 | 6 | 0.60389
3796 | 6.82 | 1 | 365 | 7.8144 | 0.81441 | 8 | 0.62882
2729 | 12.1 | 1 | 365 | 13.8643 | 0.86428 | 14 | 0.72855
3385 | 6.095 | 1 | 365 | 6.9837 | 0.9837 | 7 | 0.9674
6690 | 12.72 | 1 | 365 | 14.5747 | 0.57468 | 15 | 0.14936
3909 | 4.69 | 1 | 365 | 5.3738 | 0.37384 | 5 | 0.74768
6744 | 4.75 | 1 | 365 | 5.4426 | 0.44259 | 5 | 0.88518
4395 | 7.56 | 1 | 365 | 8.6623 | 0.66231 | 9 | 0.32462
3848 | 5.6 | 1 | 365 | 6.4165 | 0.41652 | 6 | 0.83305
10848 | 7.29 | 1 | 365 | 8.3529 | 0.35294 | 8 | 0.70588
5535 | 7.8 | 1 | 365 | 8.9373 | 0.9373 | 9 | 0.8746
3333 | 5.232 | 1 | 365 | 5.9949 | 0.99487 | 6 | 0.98973
10546 | 5.565 | 1 | 365 | 6.3764 | 0.37642 | 6 | 0.75284
4810 | 5.886 | 1 | 365 | 6.7442 | 0.74423 | 7 | 0.48845
18021 | 6.54 | 1 | 365 | 7.4936 | 0.49358 | 7 | 0.98717
10949 | 3.27 | 1 | 365 | 3.7468 | 0.74679 | 4 | 0.49358
13615 | 9.156 | 1 | 365 | 10.491 | 0.49102 | 10 | 0.98204
11450 | 3.924 | 1 | 365 | 4.4962 | 0.49615 | 4 | 0.9923
4135 | 7.02 | 1 | 365 | 8.0436 | 0.043572 | 8 | 0.087144
4288 | 6.6 | 1 | 365 | 7.5623 | 0.56233 | 8 | 0.12467
4466 | 8.4 | 1 | 365 | 9.6248 | 0.62479 | 10 | 0.24957
3541 | 7.15 | 1 | 365 | 8.1925 | 0.19253 | 8 | 0.38505
3836 | 8.97 | 1 | 365 | 10.2779 | 0.2779 | 10 | 0.5558
4160 | 9.81 | 1 | 365 | 11.2404 | 0.24038 | 11 | 0.48075
15948 | 6.5 | 1 | 365 | 7.4478 | 0.44775 | 7 | 0.8955
10879 | 9.45 | 1 | 365 | 10.8279 | 0.82789 | 11 | 0.65577
6357 | 8.16 | 1 | 365 | 9.3498 | 0.34979 | 9 | 0.69959
4186 | 8.175 | 1 | 365 | 9.367 | 0.36698 | 9 | 0.73396
3804 | 3.924 | 1 | 365 | 4.4962 | 0.49615 | 4 | 0.9923
12456 | 13.4 | 1 | 365 | 15.3538 | 0.35383 | 15 | 0.70765
4400 | 2.943 | 1 | 365 | 3.3721 | 0.37211 | 3 | 0.74423
3557 | 8.4 | 1 | 365 | 9.6248 | 0.62479 | 10 | 0.24957
3529 | 8.5 | 1 | 365 | 9.7394 | 0.73937 | 10 | 0.47874
3703 | 5.5 | 1 | 365 | 6.3019 | 0.30194 | 6 | 0.60389
6116 | 6.12 | 1 | 365 | 7.0123 | 0.012345 | 7 | 0.02469
6684 | 7.56 | 1 | 365 | 8.6623 | 0.66231 | 9 | 0.32462
6562 | 6.36 | 1 | 365 | 7.2873 | 0.28734 | 7 | 0.57468
4169 | 6.25 | 1 | 365 | 7.1613 | 0.1613 | 7 | 0.3226
4387 | 6 | 1 | 365 | 6.8748 | 0.87485 | 7 | 0.7497
3314 | 6.6 | 1 | 365 | 7.5623 | 0.56233 | 8 | 0.12467
3880 | 8.25 | 1 | 365 | 9.4529 | 0.45292 | 9 | 0.90583
4171 | 8.25 | 1 | 365 | 9.4529 | 0.45292 | 9 | 0.90583
5702 | 3.18 | 1 | 365 | 3.6437 | 0.64367 | 4 | 0.28734
14894 | 2.289 | 1 | 365 | 2.6228 | 0.62275 | 3 | 0.24551
4813 | 4.32 | 1 | 365 | 4.9499 | 0.94989 | 5 | 0.89978
3540 | 2.915 | 1 | 365 | 3.34 | 0.34003 | 3 | 0.68006
12326 | 3.27 | 1 | 365 | 3.7468 | 0.74679 | 4 | 0.49358
6863 | 3.5 | 1 | 365 | 4.0103 | 0.010328 | 4 | 0.020656
14240 | 5.559 | 1 | 365 | 6.3695 | 0.36955 | 6 | 0.73909
6102 | 4.578 | 1 | 365 | 5.2455 | 0.24551 | 5 | 0.49102
22426 | 3.36 | 1 | 365 | 3.8499 | 0.84991 | 4 | 0.69983
4138 | 3.75 | 1 | 365 | 4.2968 | 0.29678 | 4 | 0.59356
1138 | 188.5 | 0.9 | 365 | 194.3863 | 0.38633 | 194 | 0.77265
2728 | 2.943 | 1 | 365 | 3.3721 | 0.37211 | 3 | 0.74423
10192 | 4.5 | 1 | 365 | 5.1561 | 0.15614 | 5 | 0.31227
7223 | 4.335 | 1 | 365 | 4.9671 | 0.96708 | 5 | 0.93416
4661 | 3.06 | 1 | 365 | 3.5062 | 0.50617 | 4 | 0.012345
14068 | 3 | 1 | 365 | 3.4374 | 0.43742 | 3 | 0.87485
7229 | 3.6 | 1 | 365 | 4.1249 | 0.12491 | 4 | 0.24982
5548 | 9.3 | 1 | 365 | 10.656 | 0.65601 | 11 | 0.31203
5369 | 5.4 | 1 | 365 | 6.1874 | 0.18736 | 6 | 0.37473
4874 | 7.705 | 1 | 365 | 8.8285 | 0.82845 | 9 | 0.6569
20428 | 9.45 | 1 | 365 | 10.8279 | 0.82789 | 11 | 0.65577
4091 | 7.035 | 1 | 365 | 8.0608 | 0.060759 | 8 | 0.12152
4386 | 7.2 | 1 | 365 | 8.2498 | 0.24982 | 8 | 0.49964
3526 | 6.9 | 1 | 365 | 7.9061 | 0.90608 | 8 | 0.81215
5014 | 5.88 | 1 | 365 | 6.7374 | 0.73735 | 7 | 0.4747
7629 | 9.72 | 1 | 365 | 11.1373 | 0.13725 | 11 | 0.27451
4392 | 7.848 | 1 | 365 | 8.9923 | 0.9923 | 9 | 0.9846
4022 | 5.1 | 1 | 365 | 5.8436 | 0.84362 | 6 | 0.68724
11003 | 3.924 | 1 | 365 | 4.4962 | 0.49615 | 4 | 0.9923
3542 | 9.9 | 1 | 365 | 11.3435 | 0.3435 | 11 | 0.687
4841 | 4.9 | 1 | 365 | 5.6145 | 0.61446 | 6 | 0.22892
4449 | 4.9 | 1 | 365 | 5.6145 | 0.61446 | 6 | 0.22892
4458 | 6.86 | 1 | 365 | 7.8602 | 0.86024 | 8 | 0.72049
6965 | 7.2 | 1 | 365 | 8.2498 | 0.24982 | 8 | 0.49964
5547 | 12.395 | 1 | 365 | 14.2023 | 0.20229 | 14 | 0.40458
3924 | 4.41 | 1 | 365 | 5.053 | 0.053013 | 5 | 0.10603
4794 | 4.8 | 1 | 365 | 5.4999 | 0.49988 | 5 | 0.99976
4382 | 4.02 | 1 | 365 | 4.6061 | 0.60615 | 5 | 0.2123
4863 | 4.02 | 1 | 365 | 4.6061 | 0.60615 | 5 | 0.2123
3704 | 5.4 | 1 | 365 | 6.1874 | 0.18736 | 6 | 0.37473
3882 | 4.9 | 1 | 365 | 5.6145 | 0.61446 | 6 | 0.22892
4039 | 4.655 | 1 | 365 | 5.3337 | 0.33374 | 5 | 0.66747
7228 | 4.69 | 1 | 365 | 5.3738 | 0.37384 | 5 | 0.74768
12168 | 5.886 | 1 | 365 | 6.7442 | 0.74423 | 7 | 0.48845
18010 | 6.867 | 1 | 365 | 7.8683 | 0.86826 | 8 | 0.73653
5282 | 3.27 | 1 | 365 | 3.7468 | 0.74679 | 4 | 0.49358
8939 | 12.32 | 1 | 365 | 14.1164 | 0.11635 | 14 | 0.23271
6989 | 3.08 | 1 | 365 | 3.5291 | 0.52909 | 4 | 0.058177
29468 | 3.5 | 1 | 365 | 4.0103 | 0.010328 | 4 | 0.020656
19696 | 3.27 | 1 | 365 | 3.7468 | 0.74679 | 4 | 0.49358
4785 | 2.289 | 1 | 365 | 2.6228 | 0.62275 | 3 | 0.24551
6388 | 11.772 | 1 | 365 | 13.4885 | 0.48845 | 13 | 0.9769
4973 | 4.578 | 1 | 365 | 5.2455 | 0.24551 | 5 | 0.49102
24117 | 4.8 | 1 | 365 | 5.4999 | 0.49988 | 5 | 0.99976
18221 | 5.232 | 1 | 365 | 5.9949 | 0.99487 | 6 | 0.98973
1487 | 5.88 | 1 | 365 | 6.7374 | 0.73735 | 7 | 0.4747
1523 | 6.095 | 1 | 365 | 6.9837 | 0.9837 | 7 | 0.9674
1586 | 39.75 | 0.9 | 365 | 40.9913 | 0.99128 | 41 | 0.98256
1528 | 5 | 1 | 365 | 5.729 | 0.72904 | 6 | 0.45808
1740 | 99 | 0.9 | 365 | 102.0915 | 0.091493 | 102 | 0.18299
1738 | 9.84 | 1 | 365 | 11.2748 | 0.27475 | 11 | 0.5495
1784 | 6.03 | 1 | 365 | 6.9092 | 0.90922 | 7 | 0.81844
1814 | 5.88 | 1 | 365 | 6.7374 | 0.73735 | 7 | 0.4747
1803 | 7.2 | 1 | 365 | 8.2498 | 0.24982 | 8 | 0.49964
1950 | 14 | 1 | 365 | 16.0413 | 0.041312 | 16 | 0.082624
1909 | 5.695 | 1 | 365 | 6.5254 | 0.52538 | 7 | 0.050753
1862 | 112.59 | 0.9 | 365 | 116.1059 | 0.10587 | 116 | 0.21174
1988 | 20.4 | 1 | 365 | 23.3745 | 0.37448 | 23 | 0.74897
2035 | 16.8 | 1 | 365 | 19.2496 | 0.24957 | 19 | 0.49915
2259 | 5 | 1 | 365 | 5.729 | 0.72904 | 6 | 0.45808
3887 | 7.95 | 1 | 365 | 9.1092 | 0.10917 | 9 | 0.21835
12154 | 7.194 | 1 | 365 | 8.2429 | 0.24294 | 8 | 0.48589
14081 | 3.924 | 1 | 365 | 4.4962 | 0.49615 | 4 | 0.9923
14094 | 9.6 | 1 | 365 | 10.9998 | 0.99976 | 11 | 0.99951
5527 | 4.8 | 1 | 365 | 5.4999 | 0.49988 | 5 | 0.99976
22258 | 6.72 | 1 | 365 | 7.6998 | 0.69983 | 8 | 0.39966
11616 | 6.12 | 1 | 365 | 7.0123 | 0.012345 | 7 | 0.02469
10939 | 7.8 | 1 | 365 | 8.9373 | 0.9373 | 9 | 0.8746
5990 | 5.635 | 1 | 365 | 6.4566 | 0.45663 | 6 | 0.91326
5294 | 6.9 | 1 | 365 | 7.9061 | 0.90608 | 8 | 0.81215
4173 | 5.5 | 1 | 365 | 6.3019 | 0.30194 | 6 | 0.60389
3920 | 3.92 | 1 | 365 | 4.4916 | 0.49157 | 4 | 0.98313
3797 | 4.251 | 1 | 365 | 4.8708 | 0.87083 | 5 | 0.74166
7899 | 3.597 | 1 | 365 | 4.1215 | 0.12147 | 4 | 0.24294
11209 | 5.025 | 1 | 365 | 5.7577 | 0.75769 | 6 | 0.51537
12838 | 10.05 | 1 | 365 | 11.5154 | 0.51537 | 12 | 0.030741
5129 | 6.3 | 1 | 365 | 7.2186 | 0.21859 | 7 | 0.43718
7620 | 10.005 | 1 | 365 | 11.4638 | 0.46381 | 11 | 0.92762
3620 | 3.6 | 1 | 365 | 4.1249 | 0.12491 | 4 | 0.24982
7878 | 13.44 | 1 | 365 | 15.3997 | 0.39966 | 15 | 0.79932
4796 | 4.02 | 1 | 365 | 4.6061 | 0.60615 | 5 | 0.2123
16728 | 3.9 | 1 | 365 | 4.4687 | 0.46865 | 4 | 0.9373
6432 | 3.57 | 1 | 365 | 4.0905 | 0.090535 | 4 | 0.18107
5409 | 4.8 | 1 | 365 | 5.4999 | 0.49988 | 5 | 0.99976
6345 | 4.845 | 1 | 365 | 5.5514 | 0.55144 | 6 | 0.10288
4715 | 5.36 | 1 | 365 | 6.1415 | 0.14153 | 6 | 0.28306
12416 | 6.885 | 1 | 365 | 7.8889 | 0.88889 | 8 | 0.77778
8930 | 3.315 | 1 | 365 | 3.7984 | 0.79835 | 4 | 0.59671
5068 | 3.315 | 1 | 365 | 3.7984 | 0.79835 | 4 | 0.59671
3898 | 5.355 | 1 | 365 | 6.1358 | 0.1358 | 6 | 0.2716
10392 | 5.39 | 1 | 365 | 6.1759 | 0.17591 | 6 | 0.35181
13716 | 5.355 | 1 | 365 | 6.1358 | 0.1358 | 6 | 0.2716
3580 | 9.6 | 1 | 365 | 10.9998 | 0.99976 | 11 | 0.99951
4866 | 3.9 | 1 | 365 | 4.4687 | 0.46865 | 4 | 0.9373
20194 | 6.72 | 1 | 365 | 7.6998 | 0.69983 | 8 | 0.39966
4824 | 5.232 | 1 | 365 | 5.9949 | 0.99487 | 6 | 0.98973
4861 | 5.232 | 1 | 365 | 5.9949 | 0.99487 | 6 | 0.98973
10396 | 9 | 1 | 365 | 10.3123 | 0.31227 | 10 | 0.62454
6555 | 3.24 | 1 | 365 | 3.7124 | 0.71242 | 4 | 0.42484
6541 | 6.213 | 1 | 365 | 7.1189 | 0.11891 | 7 | 0.23781
6409 | 3.924 | 1 | 365 | 4.4962 | 0.49615 | 4 | 0.9923
6136 | 7.521 | 1 | 365 | 8.6176 | 0.61762 | 9 | 0.23524
5015 | 3.57 | 1 | 365 | 4.0905 | 0.090535 | 4 | 0.18107
4797 | 4.8 | 1 | 365 | 5.4999 | 0.49988 | 5 | 0.99976
9818 | 4.59 | 1 | 365 | 5.2593 | 0.25926 | 5 | 0.51852
6397 | 8.16 | 1 | 365 | 9.3498 | 0.34979 | 9 | 0.69959
10138 | 4.845 | 1 | 365 | 5.5514 | 0.55144 | 6 | 0.10288
7225 | 9 | 1 | 365 | 10.3123 | 0.31227 | 10 | 0.62454
10090 | 6.63 | 1 | 365 | 7.5967 | 0.59671 | 8 | 0.19341
5906 | 9.35 | 1 | 365 | 10.7133 | 0.7133 | 11 | 0.42661
4398 | 4.9 | 1 | 365 | 5.6145 | 0.61446 | 6 | 0.22892
5296 | 6 | 1 | 365 | 6.8748 | 0.87485 | 7 | 0.7497
5287 | 6.125 | 1 | 365 | 7.0181 | 0.018074 | 7 | 0.036148
3871 | 6.6 | 1 | 365 | 7.5623 | 0.56233 | 8 | 0.12467
5534 | 6.615 | 1 | 365 | 7.5795 | 0.57952 | 8 | 0.15904
22080 | 2.4 | 1 | 365 | 2.7499 | 0.74994 | 3 | 0.49988
13715 | 4.355 | 1 | 365 | 4.99 | 0.98999 | 5 | 0.97999
14819 | 4.5 | 1 | 365 | 5.1561 | 0.15614 | 5 | 0.31227
4970 | 5.1 | 1 | 365 | 5.8436 | 0.84362 | 6 | 0.68724
4707 | 9.9 | 1 | 365 | 11.3435 | 0.3435 | 11 | 0.687
5500 | 3.924 | 1 | 365 | 4.4962 | 0.49615 | 4 | 0.9923
5071 | 4.08 | 1 | 365 | 4.6749 | 0.6749 | 5 | 0.34979
4162 | 4.905 | 1 | 365 | 5.6202 | 0.62019 | 6 | 0.24038
11726 | 3.57 | 1 | 365 | 4.0905 | 0.090535 | 4 | 0.18107
6614 | 6.54 | 1 | 365 | 7.4936 | 0.49358 | 7 | 0.98717
5284 | 5.886 | 1 | 365 | 6.7442 | 0.74423 | 7 | 0.48845
6687 | 9.315 | 1 | 365 | 10.6732 | 0.6732 | 11 | 0.3464
6848 | 5.559 | 1 | 365 | 6.3695 | 0.36955 | 6 | 0.73909
10412 | 2.8 | 1 | 365 | 3.2083 | 0.20826 | 3 | 0.41652
12837 | 13.08 | 1 | 365 | 14.9872 | 0.98717 | 15 | 0.97434
6678 | 7.194 | 1 | 365 | 8.2429 | 0.24294 | 8 | 0.48589
53100 | 5.232 | 1 | 365 | 5.9949 | 0.99487 | 6 | 0.98973
5285 | 1.89 | 1 | 365 | 2.1656 | 0.16558 | 2 | 0.33115
48619 | 2.943 | 1 | 365 | 3.3721 | 0.37211 | 3 | 0.74423
14090 | 4.9 | 1 | 365 | 5.6145 | 0.61446 | 6 | 0.22892
10947 | 4.578 | 1 | 365 | 5.2455 | 0.24551 | 5 | 0.49102
6012 | 6.48 | 1 | 365 | 7.4248 | 0.42484 | 7 | 0.84967
10912 | 6.44 | 1 | 365 | 7.379 | 0.379 | 7 | 0.75801
6351 | 5.5 | 1 | 365 | 6.3019 | 0.30194 | 6 | 0.60389
5012 | 6.885 | 1 | 365 | 7.8889 | 0.88889 | 8 | 0.77778
15527 | 7.8 | 1 | 365 | 8.9373 | 0.9373 | 9 | 0.8746
6117 | 4.335 | 1 | 365 | 4.9671 | 0.96708 | 5 | 0.93416
5722 | 6.16 | 1 | 365 | 7.0582 | 0.058177 | 7 | 0.11635
14102 | 3.315 | 1 | 365 | 3.7984 | 0.79835 | 4 | 0.59671
14114 | 5.75 | 1 | 365 | 6.5884 | 0.5884 | 7 | 0.17679
4867 | 6.375 | 1 | 365 | 7.3045 | 0.30453 | 7 | 0.60905
4306 | 9.065 | 1 | 365 | 10.3867 | 0.38675 | 10 | 0.7735
4092 | 3.92 | 1 | 365 | 4.4916 | 0.49157 | 4 | 0.98313
5126 | 6.72 | 1 | 365 | 7.6998 | 0.69983 | 8 | 0.39966
4043 | 6.615 | 1 | 365 | 7.5795 | 0.57952 | 8 | 0.15904
7231 | 5.1 | 1 | 365 | 5.8436 | 0.84362 | 6 | 0.68724
6395 | 10.08 | 1 | 365 | 11.5497 | 0.54974 | 12 | 0.099489
17915 | 8.829 | 1 | 365 | 10.1163 | 0.11634 | 10 | 0.23268
5076 | 9.1 | 1 | 365 | 10.4269 | 0.42685 | 10 | 0.85371
22069 | 6 | 1 | 365 | 6.8748 | 0.87485 | 7 | 0.7497
4089 | 3.06 | 1 | 365 | 3.5062 | 0.50617 | 4 | 0.012345
4286 | 5.775 | 1 | 365 | 6.617 | 0.61704 | 7 | 0.23408
5293 | 11.2 | 1 | 365 | 12.833 | 0.83305 | 13 | 0.6661
2353 | 9.156 | 1 | 365 | 10.491 | 0.49102 | 10 | 0.98204
2054 | 19.525 | 1 | 365 | 22.3719 | 0.3719 | 22 | 0.7438
2306 | 4.95 | 1 | 365 | 5.6717 | 0.67175 | 6 | 0.3435
1913 | 26.5 | 0.9 | 365 | 27.3275 | 0.32752 | 27 | 0.65504
2449 | 33 | 0.9 | 365 | 34.0305 | 0.030498 | 34 | 0.060995
1791 | 56.1 | 0.9 | 365 | 57.8518 | 0.85185 | 58 | 0.70369
2510 | 5.88 | 1 | 365 | 6.7374 | 0.73735 | 7 | 0.4747
2513 | 9.945 | 1 | 365 | 11.3951 | 0.39506 | 11 | 0.79012
2628 | 15 | 1 | 365 | 17.1871 | 0.18712 | 17 | 0.37424
2622 | 7.848 | 1 | 365 | 8.9923 | 0.9923 | 9 | 0.9846
2596 | 5.3 | 1 | 365 | 6.0728 | 0.072782 | 6 | 0.14556
2590 | 7.42 | 1 | 365 | 8.5019 | 0.5019 | 9 | 0.0037907
2693 | 5 | 1 | 365 | 5.729 | 0.72904 | 6 | 0.45808
2739 | 6.54 | 1 | 365 | 7.4936 | 0.49358 | 7 | 0.98717
2738 | 3.85 | 1 | 365 | 4.4114 | 0.41136 | 4 | 0.82272
2888 | 3.35 | 1 | 365 | 3.8385 | 0.83846 | 4 | 0.67691
2695 | 8.64 | 1 | 365 | 9.8998 | 0.89978 | 10 | 0.79956
1951 | 18 | 1 | 365 | 20.6245 | 0.62454 | 21 | 0.24909
2955 | 5.25 | 1 | 365 | 6.0155 | 0.015492 | 6 | 0.030984
2947 | 4.355 | 1 | 365 | 4.99 | 0.98999 | 5 | 0.97999
2942 | 7 | 1 | 365 | 8.0207 | 0.020656 | 8 | 0.041312
3075 | 9.81 | 1 | 365 | 11.2404 | 0.24038 | 11 | 0.48075
3055 | 6.03 | 1 | 365 | 6.9092 | 0.90922 | 7 | 0.81844
10868 | 9.24 | 1 | 365 | 10.5873 | 0.58727 | 11 | 0.17453
4569 | 3.06 | 1 | 365 | 3.5062 | 0.50617 | 4 | 0.012345
8971 | 3.825 | 1 | 365 | 4.3827 | 0.38272 | 4 | 0.76543
2885 | 7.37 | 1 | 365 | 8.4446 | 0.4446 | 8 | 0.88921
3166 | 8.04 | 1 | 365 | 9.2123 | 0.2123 | 9 | 0.42459
3114 | 4.69 | 1 | 365 | 5.3738 | 0.37384 | 5 | 0.74768
3098 | 7.035 | 1 | 365 | 8.0608 | 0.060759 | 8 | 0.12152
3421 | 7.37 | 1 | 365 | 8.4446 | 0.4446 | 8 | 0.88921
12148 | 5.67 | 1 | 365 | 6.4967 | 0.49673 | 6 | 0.99346
12258 | 6.48 | 1 | 365 | 7.4248 | 0.42484 | 7 | 0.84967
6576 | 3 | 1 | 365 | 3.4374 | 0.43742 | 3 | 0.87485
6114 | 4.5 | 1 | 365 | 5.1561 | 0.15614 | 5 | 0.31227
5496 | 6.05 | 1 | 365 | 6.9321 | 0.93214 | 7 | 0.86428
5537 | 3.85 | 1 | 365 | 4.4114 | 0.41136 | 4 | 0.82272
11067 | 3.825 | 1 | 365 | 4.3827 | 0.38272 | 4 | 0.76543
6343 | 6.6 | 1 | 365 | 7.5623 | 0.56233 | 8 | 0.12467
13897 | 3.78 | 1 | 365 | 4.3312 | 0.33115 | 4 | 0.66231
6623 | 8.4 | 1 | 365 | 9.6248 | 0.62479 | 10 | 0.24957
5292 | 6.213 | 1 | 365 | 7.1189 | 0.11891 | 7 | 0.23781
6542 | 3.315 | 1 | 365 | 3.7984 | 0.79835 | 4 | 0.59671
4780 | 6.37 | 1 | 365 | 7.2988 | 0.2988 | 7 | 0.59759
4825 | 5.1 | 1 | 365 | 5.8436 | 0.84362 | 6 | 0.68724
11369 | 4.8 | 1 | 365 | 5.4999 | 0.49988 | 5 | 0.99976
10095 | 8.16 | 1 | 365 | 9.3498 | 0.34979 | 9 | 0.69959
5374 | 4.08 | 1 | 365 | 4.6749 | 0.6749 | 5 | 0.34979
6838 | 3.6 | 1 | 365 | 4.1249 | 0.12491 | 4 | 0.24982
6621 | 6.63 | 1 | 365 | 7.5967 | 0.59671 | 8 | 0.19341
26317 | 4.2 | 1 | 365 | 4.8124 | 0.81239 | 5 | 0.62479
6632 | 5.355 | 1 | 365 | 6.1358 | 0.1358 | 6 | 0.2716
5375 | 6.885 | 1 | 365 | 7.8889 | 0.88889 | 8 | 0.77778
24159 | 6.3 | 1 | 365 | 7.2186 | 0.21859 | 7 | 0.43718
21309 | 5.559 | 1 | 365 | 6.3695 | 0.36955 | 6 | 0.73909
6586 | 6.213 | 1 | 365 | 7.1189 | 0.11891 | 7 | 0.23781
5407 | 5.1 | 1 | 365 | 5.8436 | 0.84362 | 6 | 0.68724
6123 | 8.67 | 1 | 365 | 9.9342 | 0.93416 | 10 | 0.86831
22255 | 6.48 | 1 | 365 | 7.4248 | 0.42484 | 7 | 0.84967
4782 | 6.12 | 1 | 365 | 7.0123 | 0.012345 | 7 | 0.02469
6749 | 6 | 1 | 365 | 6.8748 | 0.87485 | 7 | 0.7497
6575 | 5.88 | 1 | 365 | 6.7374 | 0.73735 | 7 | 0.4747
6010 | 4.05 | 1 | 365 | 4.6405 | 0.64052 | 5 | 0.28104
4865 | 6.21 | 1 | 365 | 7.1155 | 0.11547 | 7 | 0.23094
11622 | 4.251 | 1 | 365 | 4.8708 | 0.87083 | 5 | 0.74166
5283 | 7.425 | 1 | 365 | 8.5076 | 0.50762 | 9 | 0.015249
14203 | 5.6 | 1 | 365 | 6.4165 | 0.41652 | 6 | 0.83305
12601 | 5.39 | 1 | 365 | 6.1759 | 0.17591 | 6 | 0.35181
11563 | 5.13 | 1 | 365 | 5.878 | 0.878 | 6 | 0.75599
4790 | 5.695 | 1 | 365 | 6.5254 | 0.52538 | 7 | 0.050753
10944 | 6.03 | 1 | 365 | 6.9092 | 0.90922 | 7 | 0.81844
4862 | 14.74 | 1 | 365 | 16.8892 | 0.88921 | 17 | 0.77842
10872 | 7 | 1 | 365 | 8.0207 | 0.020656 | 8 | 0.041312
22073 | 3.84 | 1 | 365 | 4.3999 | 0.3999 | 4 | 0.79981
6111 | 11.985 | 1 | 365 | 13.7325 | 0.73251 | 14 | 0.46502
6574 | 3.6 | 1 | 365 | 4.1249 | 0.12491 | 4 | 0.24982
9489 | 4.08 | 1 | 365 | 4.6749 | 0.6749 | 5 | 0.34979
6544 | 3.06 | 1 | 365 | 3.5062 | 0.50617 | 4 | 0.012345
6689 | 6.05 | 1 | 365 | 6.9321 | 0.93214 | 7 | 0.86428
4778 | 4.335 | 1 | 365 | 4.9671 | 0.96708 | 5 | 0.93416
6559 | 4.335 | 1 | 365 | 4.9671 | 0.96708 | 5 | 0.93416
11383 | 5.355 | 1 | 365 | 6.1358 | 0.1358 | 6 | 0.2716
4783 | 9.18 | 1 | 365 | 10.5185 | 0.51852 | 11 | 0.037035
7978 | 3.9 | 1 | 365 | 4.4687 | 0.46865 | 4 | 0.9373
22083 | 10.08 | 1 | 365 | 11.5497 | 0.54974 | 12 | 0.099489
5520 | 5.025 | 1 | 365 | 5.7577 | 0.75769 | 6 | 0.51537
22072 | 4.32 | 1 | 365 | 4.9499 | 0.94989 | 5 | 0.89978
7135 | 3.92 | 1 | 365 | 4.4916 | 0.49157 | 4 | 0.98313
21395 | 7.29 | 1 | 365 | 8.3529 | 0.35294 | 8 | 0.70588
5517 | 3.315 | 1 | 365 | 3.7984 | 0.79835 | 4 | 0.59671
9427 | 5.4 | 1 | 365 | 6.1874 | 0.18736 | 6 | 0.37473
4777 | 5.61 | 1 | 365 | 6.428 | 0.42798 | 6 | 0.85597
8951 | 4.59 | 1 | 365 | 5.2593 | 0.25926 | 5 | 0.51852
20960 | 3.84 | 1 | 365 | 4.3999 | 0.3999 | 4 | 0.79981
4779 | 5.355 | 1 | 365 | 6.1358 | 0.1358 | 6 | 0.2716
4781 | 8.16 | 1 | 365 | 9.3498 | 0.34979 | 9 | 0.69959
4873 | 7.035 | 1 | 365 | 8.0608 | 0.060759 | 8 | 0.12152
10135 | 6 | 1 | 365 | 6.8748 | 0.87485 | 7 | 0.7497
6618 | 8.67 | 1 | 365 | 9.9342 | 0.93416 | 10 | 0.86831
6568 | 6.12 | 1 | 365 | 7.0123 | 0.012345 | 7 | 0.02469
8865 | 5.1 | 1 | 365 | 5.8436 | 0.84362 | 6 | 0.68724
6133 | 6.885 | 1 | 365 | 7.8889 | 0.88889 | 8 | 0.77778
4870 | 5.1 | 1 | 365 | 5.8436 | 0.84362 | 6 | 0.68724
6681 | 9.69 | 1 | 365 | 11.1029 | 0.10288 | 11 | 0.20576
6394 | 9.69 | 1 | 365 | 11.1029 | 0.10288 | 11 | 0.20576
6288 | 6 | 1 | 365 | 6.8748 | 0.87485 | 7 | 0.7497
11291 | 3.06 | 1 | 365 | 3.5062 | 0.50617 | 4 | 0.012345
6437 | 9.18 | 1 | 365 | 10.5185 | 0.51852 | 11 | 0.037035
6691 | 10.137 | 1 | 365 | 11.6151 | 0.61506 | 12 | 0.23011
4859 | 4.95 | 1 | 365 | 5.6717 | 0.67175 | 6 | 0.3435
4753 | 3.675 | 1 | 365 | 4.2108 | 0.21084 | 4 | 0.42169
6105 | 6 | 1 | 365 | 6.8748 | 0.87485 | 7 | 0.7497
6573 | 7.65 | 1 | 365 | 8.7654 | 0.76543 | 9 | 0.53086
4784 | 5.025 | 1 | 365 | 5.7577 | 0.75769 | 6 | 0.51537
6109 | 5.865 | 1 | 365 | 6.7202 | 0.72016 | 7 | 0.44033
4754 | 6 | 1 | 365 | 6.8748 | 0.87485 | 7 | 0.7497
6015 | 5.5 | 1 | 365 | 6.3019 | 0.30194 | 6 | 0.60389
4814 | 8.28 | 1 | 365 | 9.4873 | 0.48729 | 9 | 0.97458
18231 | 5.67 | 1 | 365 | 6.4967 | 0.49673 | 6 | 0.99346
5295 | 5.1 | 1 | 365 | 5.8436 | 0.84362 | 6 | 0.68724
5549 | 4.125 | 1 | 365 | 4.7265 | 0.72646 | 5 | 0.45292
4809 | 5.7 | 1 | 365 | 6.5311 | 0.53111 | 7 | 0.062211
3581 | 7.8 | 1 | 365 | 8.9373 | 0.9373 | 9 | 0.8746
3338 | 3.57 | 1 | 365 | 4.0905 | 0.090535 | 4 | 0.18107
3635 | 7.595 | 1 | 365 | 8.7024 | 0.70241 | 9 | 0.40482
3628 | 6.37 | 1 | 365 | 7.2988 | 0.2988 | 7 | 0.59759
3844 | 5.39 | 1 | 365 | 6.1759 | 0.17591 | 6 | 0.35181
3861 | 11 | 1 | 365 | 12.6039 | 0.60389 | 13 | 0.20778
3908 | 3.57 | 1 | 365 | 4.0905 | 0.090535 | 4 | 0.18107
4163 | 7.848 | 1 | 365 | 8.9923 | 0.9923 | 9 | 0.9846
7224 | 8.04 | 1 | 365 | 9.2123 | 0.2123 | 9 | 0.42459
5272 | 8.525 | 1 | 365 | 9.768 | 0.76801 | 10 | 0.53603
30753 | 6.6 | 1 | 365 | 7.5623 | 0.56233 | 8 | 0.12467
16726 | 4.55 | 1 | 365 | 5.2134 | 0.21343 | 5 | 0.42685
5381 | 6.6 | 1 | 365 | 7.5623 | 0.56233 | 8 | 0.12467
14076 | 4.59 | 1 | 365 | 5.2593 | 0.25926 | 5 | 0.51852
6124 | 5.61 | 1 | 365 | 6.428 | 0.42798 | 6 | 0.85597
5551 | 4.845 | 1 | 365 | 5.5514 | 0.55144 | 6 | 0.10288
6853 | 6.12 | 1 | 365 | 7.0123 | 0.012345 | 7 | 0.02469
9407 | 12.375 | 1 | 365 | 14.1794 | 0.17937 | 14 | 0.35875
5703 | 6.12 | 1 | 365 | 7.0123 | 0.012345 | 7 | 0.02469
5529 | 7.035 | 1 | 365 | 8.0608 | 0.060759 | 8 | 0.12152
6468 | 10.35 | 1 | 365 | 11.8591 | 0.85911 | 12 | 0.71823
12142 | 5.775 | 1 | 365 | 6.617 | 0.61704 | 7 | 0.23408
10194 | 11.34 | 1 | 365 | 12.9935 | 0.99346 | 13 | 0.98693
10605 | 5.61 | 1 | 365 | 6.428 | 0.42798 | 6 | 0.85597
5277 | 6.12 | 1 | 365 | 7.0123 | 0.012345 | 7 | 0.02469
11715 | 7.7 | 1 | 365 | 8.8227 | 0.82272 | 9 | 0.64544
10891 | 5.04 | 1 | 365 | 5.7749 | 0.77487 | 6 | 0.54974
10390 | 13.2 | 1 | 365 | 15.1247 | 0.12467 | 15 | 0.24933
5384 | 10.791 | 1 | 365 | 12.3644 | 0.36441 | 12 | 0.72883
6460 | 4.905 | 1 | 365 | 5.6202 | 0.62019 | 6 | 0.24038
5438 | 8.82 | 1 | 365 | 10.106 | 0.10603 | 10 | 0.21205
6325 | 5.5 | 1 | 365 | 6.3019 | 0.30194 | 6 | 0.60389
5273 | 7.194 | 1 | 365 | 8.2429 | 0.24294 | 8 | 0.48589
13620 | 9.81 | 1 | 365 | 11.2404 | 0.24038 | 11 | 0.48075
12145 | 9.625 | 1 | 365 | 11.0284 | 0.028402 | 11 | 0.056804
12167 | 13.475 | 1 | 365 | 15.4398 | 0.43976 | 15 | 0.87953
15610 | 4.905 | 1 | 365 | 5.6202 | 0.62019 | 6 | 0.24038
7876 | 9.156 | 1 | 365 | 10.491 | 0.49102 | 10 | 0.98204
6865 | 6.5 | 1 | 365 | 7.4478 | 0.44775 | 7 | 0.8955
5276 | 4.165 | 1 | 365 | 4.7723 | 0.77229 | 5 | 0.54458
5405 | 5.61 | 1 | 365 | 6.428 | 0.42798 | 6 | 0.85597
6680 | 6.3 | 1 | 365 | 7.2186 | 0.21859 | 7 | 0.43718
22199 | 12 | 1 | 365 | 13.7497 | 0.7497 | 14 | 0.49939
5394 | 7.65 | 1 | 365 | 8.7654 | 0.76543 | 9 | 0.53086
10870 | 3.57 | 1 | 365 | 4.0905 | 0.090535 | 4 | 0.18107
6560 | 5.1 | 1 | 365 | 5.8436 | 0.84362 | 6 | 0.68724
5411 | 8.16 | 1 | 365 | 9.3498 | 0.34979 | 9 | 0.69959
22076 | 4.59 | 1 | 365 | 5.2593 | 0.25926 | 5 | 0.51852
8941 | 8.502 | 1 | 365 | 9.7417 | 0.74166 | 10 | 0.48332
5372 | 4.2 | 1 | 365 | 4.8124 | 0.81239 | 5 | 0.62479
6125 | 3.06 | 1 | 365 | 3.5062 | 0.50617 | 4 | 0.012345
7130 | 5.865 | 1 | 365 | 6.7202 | 0.72016 | 7 | 0.44033
21892 | 6 | 1 | 365 | 6.8748 | 0.87485 | 7 | 0.7497
12143 | 5.1 | 1 | 365 | 5.8436 | 0.84362 | 6 | 0.68724
14086 | 6.12 | 1 | 365 | 7.0123 | 0.012345 | 7 | 0.02469
5370 | 6.44 | 1 | 365 | 7.379 | 0.379 | 7 | 0.75801
10614 | 5.5 | 1 | 365 | 6.3019 | 0.30194 | 6 | 0.60389
11004 | 12.75 | 1 | 365 | 14.6091 | 0.60905 | 15 | 0.2181
11288 | 8.67 | 1 | 365 | 9.9342 | 0.93416 | 10 | 0.86831
11860 | 6.867 | 1 | 365 | 7.8683 | 0.86826 | 8 | 0.73653
13203 | 8.1 | 1 | 365 | 9.281 | 0.28104 | 9 | 0.56209
6470 | 7.42 | 1 | 365 | 8.5019 | 0.5019 | 9 | 0.0037907
6371 | 6.867 | 1 | 365 | 7.8683 | 0.86826 | 8 | 0.73653
8871 | 8.8 | 1 | 365 | 10.0831 | 0.08311 | 10 | 0.16622
22693 | 7.7 | 1 | 365 | 8.8227 | 0.82272 | 9 | 0.64544
12829 | 8.415 | 1 | 365 | 9.642 | 0.64197 | 10 | 0.28395
5291 | 3 | 1 | 365 | 3.4374 | 0.43742 | 3 | 0.87485
10938 | 3.315 | 1 | 365 | 3.7984 | 0.79835 | 4 | 0.59671
11370 | 8.16 | 1 | 365 | 9.3498 | 0.34979 | 9 | 0.69959
9425 | 5.5 | 1 | 365 | 6.3019 | 0.30194 | 6 | 0.60389
6561 | 7.65 | 1 | 365 | 8.7654 | 0.76543 | 9 | 0.53086
15515 | 9 | 1 | 365 | 10.3123 | 0.31227 | 10 | 0.62454
16791 | 7.521 | 1 | 365 | 8.6176 | 0.61762 | 9 | 0.23524
25859 | 7.2 | 1 | 365 | 8.2498 | 0.24982 | 8 | 0.49964
5999 | 9.18 | 1 | 365 | 10.5185 | 0.51852 | 11 | 0.037035
10758 | 7.521 | 1 | 365 | 8.6176 | 0.61762 | 9 | 0.23524
10393 | 6.12 | 1 | 365 | 7.0123 | 0.012345 | 7 | 0.02469
10143 | 4.69 | 1 | 365 | 5.3738 | 0.37384 | 5 | 0.74768
7227 | 4.8 | 1 | 365 | 5.4999 | 0.49988 | 5 | 0.99976
11373 | 5.25 | 1 | 365 | 6.0155 | 0.015492 | 6 | 0.030984
6622 | 5.886 | 1 | 365 | 6.7442 | 0.74423 | 7 | 0.48845
6369 | 6.625 | 1 | 365 | 7.591 | 0.59098 | 8 | 0.18196
7420 | 8.68 | 1 | 365 | 9.9456 | 0.94561 | 10 | 0.89123
12137 | 5 | 1 | 365 | 5.729 | 0.72904 | 6 | 0.45808
6120 | 6.875 | 1 | 365 | 7.8774 | 0.87743 | 8 | 0.75486
5917 | 3.06 | 1 | 365 | 3.5062 | 0.50617 | 4 | 0.012345
5290 | 6.12 | 1 | 365 | 7.0123 | 0.012345 | 7 | 0.02469
6615 | 3.92 | 1 | 365 | 4.4916 | 0.49157 | 4 | 0.98313
20964 | 3.84 | 1 | 365 | 4.3999 | 0.3999 | 4 | 0.79981
16553 | 7.15 | 1 | 365 | 8.1925 | 0.19253 | 8 | 0.38505
6112 | 7.194 | 1 | 365 | 8.2429 | 0.24294 | 8 | 0.48589
6716 | 6.5 | 1 | 365 | 7.4478 | 0.44775 | 7 | 0.8955
9523 | 10.791 | 1 | 365 | 12.3644 | 0.36441 | 12 | 0.72883
13288 | 6.63 | 1 | 365 | 7.5967 | 0.59671 | 8 | 0.19341
16278 | 12.42 | 1 | 365 | 14.2309 | 0.23094 | 14 | 0.46187
5377 | 10.335 | 1 | 365 | 11.8419 | 0.84193 | 12 | 0.68385
14410 | 7.194 | 1 | 365 | 8.2429 | 0.24294 | 8 | 0.48589
5275 | 10.6 | 1 | 365 | 12.1456 | 0.14556 | 12 | 0.29113
10193 | 3.315 | 1 | 365 | 3.7984 | 0.79835 | 4 | 0.59671
10940 | 3.06 | 1 | 365 | 3.5062 | 0.50617 | 4 | 0.012345
19170 | 7.29 | 1 | 365 | 8.3529 | 0.35294 | 8 | 0.70588
4373 | 10.595 | 1 | 365 | 12.1398 | 0.13984 | 12 | 0.27967
4533 | 6.9 | 1 | 365 | 7.9061 | 0.90608 | 8 | 0.81215
4506 | 9 | 1 | 365 | 10.3123 | 0.31227 | 10 | 0.62454
1954 | 12.99 | 1 | 365 | 14.884 | 0.88405 | 15 | 0.76809
6685 | 9.66 | 1 | 365 | 11.0685 | 0.068505 | 11 | 0.13701
6572 | 5.175 | 1 | 365 | 5.9296 | 0.92956 | 6 | 0.85911
16667 | 3.06 | 1 | 365 | 3.5062 | 0.50617 | 4 | 0.012345
11206 | 5.1 | 1 | 365 | 5.8436 | 0.84362 | 6 | 0.68724
21060 | 5.04 | 1 | 365 | 5.7749 | 0.77487 | 6 | 0.54974
13899 | 3.597 | 1 | 365 | 4.1215 | 0.12147 | 4 | 0.24294
11629 | 6.9 | 1 | 365 | 7.9061 | 0.90608 | 8 | 0.81215
14104 | 6 | 1 | 365 | 6.8748 | 0.87485 | 7 | 0.7497
18180 | 6.375 | 1 | 365 | 7.3045 | 0.30453 | 7 | 0.60905
22375 | 3.6 | 1 | 365 | 4.1249 | 0.12491 | 4 | 0.24982
24872 | 12.426 | 1 | 365 | 14.2378 | 0.23781 | 14 | 0.47562
6748 | 3.45 | 1 | 365 | 3.953 | 0.95304 | 4 | 0.90608
6619 | 5.5 | 1 | 365 | 6.3019 | 0.30194 | 6 | 0.60389
6020 | 8.4 | 1 | 365 | 9.6248 | 0.62479 | 10 | 0.24957
11734 | 4.14 | 1 | 365 | 4.7436 | 0.74365 | 5 | 0.48729
6436 | 4.08 | 1 | 365 | 4.6749 | 0.6749 | 5 | 0.34979
6841 | 4.8 | 1 | 365 | 5.4999 | 0.49988 | 5 | 0.99976
6101 | 7.14 | 1 | 365 | 8.1811 | 0.18107 | 8 | 0.36214
5694 | 4.655 | 1 | 365 | 5.3337 | 0.33374 | 5 | 0.66747
6979 | 6 | 1 | 365 | 6.8748 | 0.87485 | 7 | 0.7497
21402 | 3.924 | 1 | 365 | 4.4962 | 0.49615 | 4 | 0.9923
6008 | 9 | 1 | 365 | 10.3123 | 0.31227 | 10 | 0.62454
5700 | 4.335 | 1 | 365 | 4.9671 | 0.96708 | 5 | 0.93416
14126 | 7.2 | 1 | 365 | 8.2498 | 0.24982 | 8 | 0.49964
5698 | 6.3 | 1 | 365 | 7.2186 | 0.21859 | 7 | 0.43718
6582 | 4.578 | 1 | 365 | 5.2455 | 0.24551 | 5 | 0.49102
12155 | 4.4 | 1 | 365 | 5.0416 | 0.041555 | 5 | 0.08311
22026 | 3.27 | 1 | 365 | 3.7468 | 0.74679 | 4 | 0.49358
20966 | 5 | 1 | 365 | 5.729 | 0.72904 | 6 | 0.45808
14167 | 7.35 | 1 | 365 | 8.4217 | 0.42169 | 8 | 0.84338
6679 | 6.375 | 1 | 365 | 7.3045 | 0.30453 | 7 | 0.60905
5920 | 4.2 | 1 | 365 | 4.8124 | 0.81239 | 5 | 0.62479
15521 | 7.5 | 1 | 365 | 8.5936 | 0.59356 | 9 | 0.18712
10759 | 5.6 | 1 | 365 | 6.4165 | 0.41652 | 6 | 0.83305
6110 | 6.12 | 1 | 365 | 7.0123 | 0.012345 | 7 | 0.02469
18174 | 9.25 | 1 | 365 | 10.5987 | 0.59872 | 11 | 0.19745
14225 | 9.18 | 1 | 365 | 10.5185 | 0.51852 | 11 | 0.037035
7594 | 5.355 | 1 | 365 | 6.1358 | 0.1358 | 6 | 0.2716
7233 | 7.65 | 1 | 365 | 8.7654 | 0.76543 | 9 | 0.53086
15620 | 3.825 | 1 | 365 | 4.3827 | 0.38272 | 4 | 0.76543
6370 | 6.63 | 1 | 365 | 7.5967 | 0.59671 | 8 | 0.19341
5706 | 4.2 | 1 | 365 | 4.8124 | 0.81239 | 5 | 0.62479
12242 | 10.8 | 1 | 365 | 12.3747 | 0.37473 | 12 | 0.74945
10950 | 9.18 | 1 | 365 | 10.5185 | 0.51852 | 11 | 0.037035
56352 | 3.825 | 1 | 365 | 4.3827 | 0.38272 | 4 | 0.76543
18796 | 4 | 1 | 365 | 4.5832 | 0.58323 | 5 | 0.16646
26054 | 4.2 | 1 | 365 | 4.8124 | 0.81239 | 5 | 0.62479
6464 | 5.4 | 1 | 365 | 6.1874 | 0.18736 | 6 | 0.37473
6014 | 8.1 | 1 | 365 | 9.281 | 0.28104 | 9 | 0.56209
11709 | 6.16 | 1 | 365 | 7.0582 | 0.058177 | 7 | 0.11635
20429 | 12.915 | 1 | 365 | 14.7981 | 0.79811 | 15 | 0.59622
24036 | 5.1 | 1 | 365 | 5.8436 | 0.84362 | 6 | 0.68724
5695 | 4.48 | 1 | 365 | 5.1332 | 0.13322 | 5 | 0.26644
5898 | 6.375 | 1 | 365 | 7.3045 | 0.30453 | 7 | 0.60905
20970 | 5.76 | 1 | 365 | 6.5999 | 0.59985 | 7 | 0.19971
5697 | 4.08 | 1 | 365 | 4.6749 | 0.6749 | 5 | 0.34979
25882 | 10.71 | 1 | 365 | 12.2716 | 0.2716 | 12 | 0.54321
22198 | 3 | 1 | 365 | 3.4374 | 0.43742 | 3 | 0.87485
11862 | 5.355 | 1 | 365 | 6.1358 | 0.1358 | 6 | 0.2716
13012 | 6.885 | 1 | 365 | 7.8889 | 0.88889 | 8 | 0.77778
16705 | 9.945 | 1 | 365 | 11.3951 | 0.39506 | 11 | 0.79012
6108 | 6 | 1 | 365 | 6.8748 | 0.87485 | 7 | 0.7497
11064 | 3 | 1 | 365 | 3.4374 | 0.43742 | 3 | 0.87485
6554 | 5.355 | 1 | 365 | 6.1358 | 0.1358 | 6 | 0.2716
6563 | 6 | 1 | 365 | 6.8748 | 0.87485 | 7 | 0.7497
5923 | 6.63 | 1 | 365 | 7.5967 | 0.59671 | 8 | 0.19341
9929 | 3.06 | 1 | 365 | 3.5062 | 0.50617 | 4 | 0.012345
5708 | 15.12 | 1 | 365 | 17.3246 | 0.32462 | 17 | 0.64923
16463 | 7.65 | 1 | 365 | 8.7654 | 0.76543 | 9 | 0.53086
6291 | 4.8 | 1 | 365 | 5.4999 | 0.49988 | 5 | 0.99976
5699 | 6 | 1 | 365 | 6.8748 | 0.87485 | 7 | 0.7497
12628 | 4.5 | 1 | 365 | 5.1561 | 0.15614 | 5 | 0.31227
19697 | 15 | 1 | 365 | 17.1871 | 0.18712 | 17 | 0.37424
18706 | 5.865 | 1 | 365 | 6.7202 | 0.72016 | 7 | 0.44033
8942 | 5.61 | 1 | 365 | 6.428 | 0.42798 | 6 | 0.85597
11066 | 4.2 | 1 | 365 | 4.8124 | 0.81239 | 5 | 0.62479
6683 | 8.16 | 1 | 365 | 9.3498 | 0.34979 | 9 | 0.69959
9904 | 7.7 | 1 | 365 | 8.8227 | 0.82272 | 9 | 0.64544
13379 | 6.615 | 1 | 365 | 7.5795 | 0.57952 | 8 | 0.15904
12161 | 7.848 | 1 | 365 | 8.9923 | 0.9923 | 9 | 0.9846
6611 | 9.156 | 1 | 365 | 10.491 | 0.49102 | 10 | 0.98204
10606 | 14.04 | 1 | 365 | 16.0871 | 0.087144 | 16 | 0.17429
22770 | 3.27 | 1 | 365 | 3.7468 | 0.74679 | 4 | 0.49358
6629 | 9.81 | 1 | 365 | 11.2404 | 0.24038 | 11 | 0.48075
12158 | 6.9 | 1 | 365 | 7.9061 | 0.90608 | 8 | 0.81215
12928 | 8.502 | 1 | 365 | 9.7417 | 0.74166 | 10 | 0.48332
5725 | 7.848 | 1 | 365 | 8.9923 | 0.9923 | 9 | 0.9846
6741 | 6.12 | 1 | 365 | 7.0123 | 0.012345 | 7 | 0.02469
6429 | 6.63 | 1 | 365 | 7.5967 | 0.59671 | 8 | 0.19341
10871 | 5.4 | 1 | 365 | 6.1874 | 0.18736 | 6 | 0.37473
7612 | 3.924 | 1 | 365 | 4.4962 | 0.49615 | 4 | 0.9923
12267 | 9.18 | 1 | 365 | 10.5185 | 0.51852 | 11 | 0.037035
21398 | 4.905 | 1 | 365 | 5.6202 | 0.62019 | 6 | 0.24038
5918 | 7.02 | 1 | 365 | 8.0436 | 0.043572 | 8 | 0.087144
13564 | 6.44 | 1 | 365 | 7.379 | 0.379 | 7 | 0.75801
11636 | 4.86 | 1 | 365 | 5.5686 | 0.56863 | 6 | 0.13725
16468 | 6.63 | 1 | 365 | 7.5967 | 0.59671 | 8 | 0.19341
14118 | 3 | 1 | 365 | 3.4374 | 0.43742 | 3 | 0.87485
21055 | 11.04 | 1 | 365 | 12.6497 | 0.64972 | 13 | 0.29944
11863 | 3.3 | 1 | 365 | 3.7812 | 0.78117 | 4 | 0.56233
9660 | 5.1 | 1 | 365 | 5.8436 | 0.84362 | 6 | 0.68724
6577 | 4.59 | 1 | 365 | 5.2593 | 0.25926 | 5 | 0.51852
12464 | 10.965 | 1 | 365 | 12.5638 | 0.56378 | 13 | 0.12757
6338 | 6.24 | 1 | 365 | 7.1498 | 0.14984 | 7 | 0.29968
11864 | 7.14 | 1 | 365 | 8.1811 | 0.18107 | 8 | 0.36214
13858 | 4.08 | 1 | 365 | 4.6749 | 0.6749 | 5 | 0.34979
14083 | 5.1 | 1 | 365 | 5.8436 | 0.84362 | 6 | 0.68724
14110 | 4.08 | 1 | 365 | 4.6749 | 0.6749 | 5 | 0.34979
12156 | 7.2 | 1 | 365 | 8.2498 | 0.24982 | 8 | 0.49964
16543 | 8.925 | 1 | 365 | 10.2263 | 0.22634 | 10 | 0.45267
18198 | 8.67 | 1 | 365 | 9.9342 | 0.93416 | 10 | 0.86831
21890 | 9.715 | 1 | 365 | 11.1315 | 0.13152 | 11 | 0.26305
12179 | 6.213 | 1 | 365 | 7.1189 | 0.11891 | 7 | 0.23781
16663 | 2.64 | 1 | 365 | 3.0249 | 0.024933 | 3 | 0.049866
12418 | 11.61 | 1 | 365 | 13.3028 | 0.30283 | 13 | 0.60566
9673 | 3.57 | 1 | 365 | 4.0905 | 0.090535 | 4 | 0.18107
15513 | 9.18 | 1 | 365 | 10.5185 | 0.51852 | 11 | 0.037035
8968 | 6.3 | 1 | 365 | 7.2186 | 0.21859 | 7 | 0.43718
15857 | 6.3 | 1 | 365 | 7.2186 | 0.21859 | 7 | 0.43718
14182 | 9.3 | 1 | 365 | 10.656 | 0.65601 | 11 | 0.31203
8868 | 9.9 | 1 | 365 | 11.3435 | 0.3435 | 11 | 0.687
24227 | 5.4 | 1 | 365 | 6.1874 | 0.18736 | 6 | 0.37473
8872 | 10.6 | 1 | 365 | 12.1456 | 0.14556 | 12 | 0.29113
12248 | 5.94 | 1 | 365 | 6.8061 | 0.8061 | 7 | 0.6122
10996 | 6.72 | 1 | 365 | 7.6998 | 0.69983 | 8 | 0.39966
15774 | 2.24 | 1 | 365 | 2.5666 | 0.56661 | 3 | 0.13322
15296 | 8.91 | 1 | 365 | 10.2091 | 0.20915 | 10 | 0.4183
14433 | 9.945 | 1 | 365 | 11.3951 | 0.39506 | 11 | 0.79012
13441 | 8.37 | 1 | 365 | 9.5904 | 0.59041 | 10 | 0.18083
10389 | 6.44 | 1 | 365 | 7.379 | 0.379 | 7 | 0.75801
12816 | 7.521 | 1 | 365 | 8.6176 | 0.61762 | 9 | 0.23524
10399 | 6.6 | 1 | 365 | 7.5623 | 0.56233 | 8 | 0.12467
22458 | 4.251 | 1 | 365 | 4.8708 | 0.87083 | 5 | 0.74166
11642 | 7.83 | 1 | 365 | 8.9717 | 0.97168 | 9 | 0.94335
6794 | 7.14 | 1 | 365 | 8.1811 | 0.18107 | 8 | 0.36214
6797 | 5.5 | 1 | 365 | 6.3019 | 0.30194 | 6 | 0.60389
6795 | 6.63 | 1 | 365 | 7.5967 | 0.59671 | 8 | 0.19341
6800 | 7.42 | 1 | 365 | 8.5019 | 0.5019 | 9 | 0.0037907
7235 | 3.597 | 1 | 365 | 4.1215 | 0.12147 | 4 | 0.24294
6799 | 10.464 | 1 | 365 | 11.9897 | 0.98973 | 12 | 0.97947
23168 | 2.205 | 1 | 365 | 2.5265 | 0.52651 | 3 | 0.053013
16285 | 4.05 | 1 | 365 | 4.6405 | 0.64052 | 5 | 0.28104
34557 | 9.45 | 1 | 365 | 10.8279 | 0.82789 | 11 | 0.65577
9682 | 5.5 | 1 | 365 | 6.3019 | 0.30194 | 6 | 0.60389
9522 | 5.565 | 1 | 365 | 6.3764 | 0.37642 | 6 | 0.75284
9687 | 5.865 | 1 | 365 | 6.7202 | 0.72016 | 7 | 0.44033
15300 | 5.5 | 1 | 365 | 6.3019 | 0.30194 | 6 | 0.60389
20905 | 5.232 | 1 | 365 | 5.9949 | 0.99487 | 6 | 0.98973
9530 | 7.7 | 1 | 365 | 8.8227 | 0.82272 | 9 | 0.64544
9404 | 7.7 | 1 | 365 | 8.8227 | 0.82272 | 9 | 0.64544
14419 | 7.84 | 1 | 365 | 8.9831 | 0.98313 | 9 | 0.96627
42564 | 4.275 | 1 | 365 | 4.8983 | 0.89833 | 5 | 0.79666
16306 | 6.375 | 1 | 365 | 7.3045 | 0.30453 | 7 | 0.60905
7236 | 8.4 | 1 | 365 | 9.6248 | 0.62479 | 10 | 0.24957
56353 | 4.578 | 1 | 365 | 5.2455 | 0.24551 | 5 | 0.49102
6803 | 4.69 | 1 | 365 | 5.3738 | 0.37384 | 5 | 0.74768
15541 | 15 | 1 | 365 | 17.1871 | 0.18712 | 17 | 0.37424
6805 | 4.86 | 1 | 365 | 5.5686 | 0.56863 | 6 | 0.13725
53933 | 4.2 | 1 | 365 | 4.8124 | 0.81239 | 5 | 0.62479
18178 | 4.845 | 1 | 365 | 5.5514 | 0.55144 | 6 | 0.10288
16698 | 5.88 | 1 | 365 | 6.7374 | 0.73735 | 7 | 0.4747
10094 | 7.56 | 1 | 365 | 8.6623 | 0.66231 | 9 | 0.32462
18186 | 5.7 | 1 | 365 | 6.5311 | 0.53111 | 7 | 0.062211
8855 | 11.118 | 1 | 365 | 12.7391 | 0.73909 | 13 | 0.47819
9428 | 10.08 | 1 | 365 | 11.5497 | 0.54974 | 12 | 0.099489
11610 | 4.4 | 1 | 365 | 5.0416 | 0.041555 | 5 | 0.08311
13286 | 10.8 | 1 | 365 | 12.3747 | 0.37473 | 12 | 0.74945
22075 | 5.355 | 1 | 365 | 6.1358 | 0.1358 | 6 | 0.2716
6807 | 9.625 | 1 | 365 | 11.0284 | 0.028402 | 11 | 0.056804
16328 | 6.6 | 1 | 365 | 7.5623 | 0.56233 | 8 | 0.12467
14414 | 7.56 | 1 | 365 | 8.6623 | 0.66231 | 9 | 0.32462
18657 | 10.4 | 1 | 365 | 11.9164 | 0.9164 | 12 | 0.83281
10943 | 4.5 | 1 | 365 | 5.1561 | 0.15614 | 5 | 0.31227
20962 | 6.24 | 1 | 365 | 7.1498 | 0.14984 | 7 | 0.29968
21149 | 9.81 | 1 | 365 | 11.2404 | 0.24038 | 11 | 0.48075
15461 | 5.355 | 1 | 365 | 6.1358 | 0.1358 | 6 | 0.2716
8867 | 14.84 | 1 | 365 | 17.0038 | 0.0037907 | 17 | 0.0075814
11294 | 14.84 | 1 | 365 | 17.0038 | 0.0037907 | 17 | 0.0075814
9931 | 9.483 | 1 | 365 | 10.8657 | 0.8657 | 11 | 0.73139
17968 | 9.18 | 1 | 365 | 10.5185 | 0.51852 | 11 | 0.037035
22907 | 7.44 | 1 | 365 | 8.5248 | 0.52481 | 9 | 0.049623
6982 | 7.7 | 1 | 365 | 8.8227 | 0.82272 | 9 | 0.64544
18154 | 4.59 | 1 | 365 | 5.2593 | 0.25926 | 5 | 0.51852
12835 | 5.7 | 1 | 365 | 6.5311 | 0.53111 | 7 | 0.062211
12814 | 10.8 | 1 | 365 | 12.3747 | 0.37473 | 12 | 0.74945
49982 | 8.415 | 1 | 365 | 9.642 | 0.64197 | 10 | 0.28395
7618 | 5.88 | 1 | 365 | 6.7374 | 0.73735 | 7 | 0.4747
14442 | 6.63 | 1 | 365 | 7.5967 | 0.59671 | 8 | 0.19341
6806 | 5.232 | 1 | 365 | 5.9949 | 0.99487 | 6 | 0.98973
7234 | 4.335 | 1 | 365 | 4.9671 | 0.96708 | 5 | 0.93416
6842 | 6.72 | 1 | 365 | 7.6998 | 0.69983 | 8 | 0.39966
14117 | 7.65 | 1 | 365 | 8.7654 | 0.76543 | 9 | 0.53086
16142 | 3.825 | 1 | 365 | 4.3827 | 0.38272 | 4 | 0.76543
18031 | 3.6 | 1 | 365 | 4.1249 | 0.12491 | 4 | 0.24982
6860 | 10.6 | 1 | 365 | 12.1456 | 0.14556 | 12 | 0.29113
7429 | 9.625 | 1 | 365 | 11.0284 | 0.028402 | 11 | 0.056804
11510 | 6.63 | 1 | 365 | 7.5967 | 0.59671 | 8 | 0.19341
9925 | 7.245 | 1 | 365 | 8.3014 | 0.30138 | 8 | 0.60276
37144 | 3.3 | 1 | 365 | 3.7812 | 0.78117 | 4 | 0.56233
12331 | 10.725 | 1 | 365 | 12.2888 | 0.28879 | 12 | 0.57758
6804 | 5.6 | 1 | 365 | 6.4165 | 0.41652 | 6 | 0.83305
9930 | 12.72 | 1 | 365 | 14.5747 | 0.57468 | 15 | 0.14936
6798 | 7.848 | 1 | 365 | 8.9923 | 0.9923 | 9 | 0.9846
7626 | 9.52 | 1 | 365 | 10.9081 | 0.90809 | 11 | 0.81618
8931 | 8.68 | 1 | 365 | 9.9456 | 0.94561 | 10 | 0.89123
3245 | 4.25 | 1 | 365 | 4.8697 | 0.86968 | 5 | 0.73937
3328 | 5.3 | 1 | 365 | 6.0728 | 0.072782 | 6 | 0.14556
3535 | 5.225 | 1 | 365 | 5.9868 | 0.98685 | 6 | 0.97369
3543 | 3.08 | 1 | 365 | 3.5291 | 0.52909 | 4 | 0.058177
3244 | 99.408 | 0.8 | 365 | 91.122 | 0.12199 | 91 | 0.24397
15949 | 4.001 | 1 | 365 | 4.5844 | 0.58438 | 5 | 0.16876
18651 | 6.213 | 1 | 365 | 7.1189 | 0.11891 | 7 | 0.23781
14243 | 8.04 | 1 | 365 | 9.2123 | 0.2123 | 9 | 0.42459
12276 | 5.4 | 1 | 365 | 6.1874 | 0.18736 | 6 | 0.37473
11624 | 6.6 | 1 | 365 | 7.5623 | 0.56233 | 8 | 0.12467
19355 | 8.28 | 1 | 365 | 9.4873 | 0.48729 | 9 | 0.97458
15952 | 7.2 | 1 | 365 | 8.2498 | 0.24982 | 8 | 0.49964
15495 | 11.88 | 1 | 365 | 13.6122 | 0.6122 | 14 | 0.2244
8852 | 4.69 | 1 | 365 | 5.3738 | 0.37384 | 5 | 0.74768
11301 | 5.2 | 1 | 365 | 5.9582 | 0.9582 | 6 | 0.9164
37148 | 9.81 | 1 | 365 | 11.2404 | 0.24038 | 11 | 0.48075
21782 | 5.67 | 1 | 365 | 6.4967 | 0.49673 | 6 | 0.99346
10032 | 8.25 | 1 | 365 | 9.4529 | 0.45292 | 9 | 0.90583
18649 | 14.715 | 1 | 365 | 16.8606 | 0.86056 | 17 | 0.72113
11296 | 6.05 | 1 | 365 | 6.9321 | 0.93214 | 7 | 0.86428
10401 | 7.425 | 1 | 365 | 8.5076 | 0.50762 | 9 | 0.015249
10197 | 12.375 | 1 | 365 | 14.1794 | 0.17937 | 14 | 0.35875
12323 | 7.395 | 1 | 365 | 8.4733 | 0.47325 | 8 | 0.9465
12159 | 6.12 | 1 | 365 | 7.0123 | 0.012345 | 7 | 0.02469
12324 | 6.375 | 1 | 365 | 7.3045 | 0.30453 | 7 | 0.60905
22829 | 6.885 | 1 | 365 | 7.8889 | 0.88889 | 8 | 0.77778
21058 | 12.04 | 1 | 365 | 13.7955 | 0.79553 | 14 | 0.59106
16299 | 4.86 | 1 | 365 | 5.5686 | 0.56863 | 6 | 0.13725
8843 | 4.59 | 1 | 365 | 5.2593 | 0.25926 | 5 | 0.51852
29427 | 6.05 | 1 | 365 | 6.9321 | 0.93214 | 7 | 0.86428
19102 | 10.8 | 1 | 365 | 12.3747 | 0.37473 | 12 | 0.74945
21897 | 4.76 | 1 | 365 | 5.454 | 0.45405 | 5 | 0.90809
16734 | 7.848 | 1 | 365 | 8.9923 | 0.9923 | 9 | 0.9846
11608 | 7.425 | 1 | 365 | 8.5076 | 0.50762 | 9 | 0.015249
15338 | 6.09 | 1 | 365 | 6.978 | 0.97797 | 7 | 0.95594
16830 | 9.156 | 1 | 365 | 10.491 | 0.49102 | 10 | 0.98204
10405 | 9.8 | 1 | 365 | 11.2289 | 0.22892 | 11 | 0.45784
9486 | 7.521 | 1 | 365 | 8.6176 | 0.61762 | 9 | 0.23524
13076 | 6.75 | 1 | 365 | 7.7342 | 0.7342 | 8 | 0.46841
8954 | 6.16 | 1 | 365 | 7.0582 | 0.058177 | 7 | 0.11635
12162 | 9.1 | 1 | 365 | 10.4269 | 0.42685 | 10 | 0.85371
15671 | 5.5 | 1 | 365 | 6.3019 | 0.30194 | 6 | 0.60389
16472 | 6.63 | 1 | 365 | 7.5967 | 0.59671 | 8 | 0.19341
22459 | 7.59 | 1 | 365 | 8.6967 | 0.69668 | 9 | 0.39337
29466 | 9.52 | 1 | 365 | 10.9081 | 0.90809 | 11 | 0.81618
21400 | 6.9 | 1 | 365 | 7.9061 | 0.90608 | 8 | 0.81215
19052 | 8.1 | 1 | 365 | 9.281 | 0.28104 | 9 | 0.56209
26658 | 3.52 | 1 | 365 | 4.0332 | 0.033244 | 4 | 0.066488
53099 | 8.04 | 1 | 365 | 9.2123 | 0.2123 | 9 | 0.42459
13353 | 13.44 | 1 | 365 | 15.3997 | 0.39966 | 15 | 0.79932
16795 | 4.5 | 1 | 365 | 5.1561 | 0.15614 | 5 | 0.31227
12929 | 7.705 | 1 | 365 | 8.8285 | 0.82845 | 9 | 0.6569
8857 | 9.81 | 1 | 365 | 11.2404 | 0.24038 | 11 | 0.48075
53384 | 11.76 | 1 | 365 | 13.4747 | 0.4747 | 13 | 0.9494
15770 | 5.225 | 1 | 365 | 5.9868 | 0.98685 | 6 | 0.97369
23167 | 9.72 | 1 | 365 | 11.1373 | 0.13725 | 11 | 0.27451
8866 | 4.83 | 1 | 365 | 5.5343 | 0.53425 | 6 | 0.068505
16456 | 6.21 | 1 | 365 | 7.1155 | 0.11547 | 7 | 0.23094
10096 | 6.72 | 1 | 365 | 7.6998 | 0.69983 | 8 | 0.39966
8869 | 7.32 | 1 | 365 | 8.3873 | 0.38731 | 8 | 0.77463
8863 | 6.867 | 1 | 365 | 7.8683 | 0.86826 | 8 | 0.73653
10191 | 6.48 | 1 | 365 | 7.4248 | 0.42484 | 7 | 0.84967
11865 | 5.175 | 1 | 365 | 5.9296 | 0.92956 | 6 | 0.85911
11632 | 9.81 | 1 | 365 | 11.2404 | 0.24038 | 11 | 0.48075
8792 | 13.8 | 1 | 365 | 15.8122 | 0.81215 | 16 | 0.6243
3877 | 12.426 | 1 | 365 | 14.2378 | 0.23781 | 14 | 0.47562
17975 | 4.5 | 1 | 365 | 5.1561 | 0.15614 | 5 | 0.31227
9540 | 7.56 | 1 | 365 | 8.6623 | 0.66231 | 9 | 0.32462
9545 | 6.72 | 1 | 365 | 7.6998 | 0.69983 | 8 | 0.39966
9531 | 15 | 1 | 365 | 17.1871 | 0.18712 | 17 | 0.37424
31319 | 12.426 | 1 | 365 | 14.2378 | 0.23781 | 14 | 0.47562
11471 | 5.5 | 1 | 365 | 6.3019 | 0.30194 | 6 | 0.60389
13209 | 7.7 | 1 | 365 | 8.8227 | 0.82272 | 9 | 0.64544
11627 | 8.625 | 1 | 365 | 9.8826 | 0.88259 | 10 | 0.76519
10140 | 6.12 | 1 | 365 | 7.0123 | 0.012345 | 7 | 0.02469
19622 | 8.625 | 1 | 365 | 9.8826 | 0.88259 | 10 | 0.76519
49985 | 10.14 | 1 | 365 | 11.6185 | 0.61849 | 12 | 0.23699
18215 | 6.16 | 1 | 365 | 7.0582 | 0.058177 | 7 | 0.11635
19700 | 7.848 | 1 | 365 | 8.9923 | 0.9923 | 9 | 0.9846
9538 | 8.829 | 1 | 365 | 10.1163 | 0.11634 | 10 | 0.23268
16560 | 2.7 | 1 | 365 | 3.0937 | 0.093682 | 3 | 0.18736
18204 | 10.8 | 1 | 365 | 12.3747 | 0.37473 | 12 | 0.74945
24225 | 8.175 | 1 | 365 | 9.367 | 0.36698 | 9 | 0.73396
11512 | 7.7 | 1 | 365 | 8.8227 | 0.82272 | 9 | 0.64544
12332 | 8.525 | 1 | 365 | 9.768 | 0.76801 | 10 | 0.53603
10607 | 7.425 | 1 | 365 | 8.5076 | 0.50762 | 9 | 0.015249
13454 | 8.96 | 1 | 365 | 10.2664 | 0.26644 | 10 | 0.53288
21576 | 3.135 | 1 | 365 | 3.5921 | 0.59211 | 4 | 0.18422
10760 | 9.9 | 1 | 365 | 11.3435 | 0.3435 | 11 | 0.687
13614 | 6.84 | 1 | 365 | 7.8373 | 0.83733 | 8 | 0.67465
9549 | 9.8 | 1 | 365 | 11.2289 | 0.22892 | 11 | 0.45784
11631 | 8.1 | 1 | 365 | 9.281 | 0.28104 | 9 | 0.56209
12325 | 8.64 | 1 | 365 | 9.8998 | 0.89978 | 10 | 0.79956
20182 | 4.335 | 1 | 365 | 4.9671 | 0.96708 | 5 | 0.93416
13015 | 5.61 | 1 | 365 | 6.428 | 0.42798 | 6 | 0.85597
9534 | 5.04 | 1 | 365 | 5.7749 | 0.77487 | 6 | 0.54974
20064 | 8.91 | 1 | 365 | 10.2091 | 0.20915 | 10 | 0.4183
13459 | 8.4 | 1 | 365 | 9.6248 | 0.62479 | 10 | 0.24957
18914 | 6.12 | 1 | 365 | 7.0123 | 0.012345 | 7 | 0.02469
11378 | 8.745 | 1 | 365 | 10.0201 | 0.020091 | 10 | 0.040182
11200 | 5.886 | 1 | 365 | 6.7442 | 0.74423 | 7 | 0.48845
21409 | 11.73 | 1 | 365 | 13.4403 | 0.44033 | 13 | 0.88066
19103 | 5.61 | 1 | 365 | 6.428 | 0.42798 | 6 | 0.85597
9543 | 5.865 | 1 | 365 | 6.7202 | 0.72016 | 7 | 0.44033
13373 | 4.02 | 1 | 365 | 4.6061 | 0.60615 | 5 | 0.2123
22769 | 8.175 | 1 | 365 | 9.367 | 0.36698 | 9 | 0.73396
13857 | 10.35 | 1 | 365 | 11.8591 | 0.85911 | 12 | 0.71823
12595 | 5.886 | 1 | 365 | 6.7442 | 0.74423 | 7 | 0.48845
11454 | 7.705 | 1 | 365 | 8.8285 | 0.82845 | 9 | 0.6569
11203 | 5.52 | 1 | 365 | 6.3249 | 0.32486 | 6 | 0.64972
13072 | 9.625 | 1 | 365 | 11.0284 | 0.028402 | 11 | 0.056804
10196 | 2.91 | 1 | 365 | 3.3343 | 0.3343 | 3 | 0.6686
13287 | 4.578 | 1 | 365 | 5.2455 | 0.24551 | 5 | 0.49102
14242 | 3.825 | 1 | 365 | 4.3827 | 0.38272 | 4 | 0.76543
11733 | 9.45 | 1 | 365 | 10.8279 | 0.82789 | 11 | 0.65577
19171 | 5.67 | 1 | 365 | 6.4967 | 0.49673 | 6 | 0.99346
9446 | 5.4 | 1 | 365 | 6.1874 | 0.18736 | 6 | 0.37473
11549 | 5.559 | 1 | 365 | 6.3695 | 0.36955 | 6 | 0.73909
14251 | 6.867 | 1 | 365 | 7.8683 | 0.86826 | 8 | 0.73653
10092 | 8.97 | 1 | 365 | 10.2779 | 0.2779 | 10 | 0.5558
10142 | 8.175 | 1 | 365 | 9.367 | 0.36698 | 9 | 0.73396
3858 | 5.232 | 1 | 365 | 5.9949 | 0.99487 | 6 | 0.98973
3866 | 5.5 | 1 | 365 | 6.3019 | 0.30194 | 6 | 0.60389
4079 | 4.02 | 1 | 365 | 4.6061 | 0.60615 | 5 | 0.2123
3910 | 5.61 | 1 | 365 | 6.428 | 0.42798 | 6 | 0.85597
4033 | 4.77 | 1 | 365 | 5.4655 | 0.4655 | 5 | 0.93101
4099 | 6.63 | 1 | 365 | 7.5967 | 0.59671 | 8 | 0.19341
4191 | 9.6 | 1 | 365 | 10.9998 | 0.99976 | 11 | 0.99951
4192 | 8.502 | 1 | 365 | 9.7417 | 0.74166 | 10 | 0.48332
4203 | 8.1 | 1 | 365 | 9.281 | 0.28104 | 9 | 0.56209
4283 | 4.56 | 1 | 365 | 5.2249 | 0.22488 | 5 | 0.44977
4383 | 5.61 | 1 | 365 | 6.428 | 0.42798 | 6 | 0.85597
4389 | 5.4 | 1 | 365 | 6.1874 | 0.18736 | 6 | 0.37473
4393 | 3.685 | 1 | 365 | 4.2223 | 0.2223 | 4 | 0.4446
4104 | 15.9 | 1 | 365 | 18.2183 | 0.21835 | 18 | 0.43669
3552 | 34.008 | 0.9 | 365 | 35.07 | 0.069975 | 35 | 0.13995
3893 | 4.578 | 1 | 365 | 5.2455 | 0.24551 | 5 | 0.49102
4436 | 13.26 | 1 | 365 | 15.1934 | 0.19341 | 15 | 0.38683
4444 | 9.49 | 1 | 365 | 10.8737 | 0.87372 | 11 | 0.74744
4445 | 5.88 | 1 | 365 | 6.7374 | 0.73735 | 7 | 0.4747
4448 | 6.885 | 1 | 365 | 7.8889 | 0.88889 | 8 | 0.77778
4451 | 7.2 | 1 | 365 | 8.2498 | 0.24982 | 8 | 0.49964
4467 | 6.12 | 1 | 365 | 7.0123 | 0.012345 | 7 | 0.02469
4473 | 5.025 | 1 | 365 | 5.7577 | 0.75769 | 6 | 0.51537
3386 | 3.3 | 1 | 365 | 3.7812 | 0.78117 | 4 | 0.56233
4571 | 7.848 | 1 | 365 | 8.9923 | 0.9923 | 9 | 0.9846
4658 | 24.75 | 1 | 365 | 28.3587 | 0.35875 | 28 | 0.7175
4662 | 8.67 | 1 | 365 | 9.9342 | 0.93416 | 10 | 0.86831
4678 | 6.7 | 1 | 365 | 7.6769 | 0.67691 | 8 | 0.35383
4680 | 5.355 | 1 | 365 | 6.1358 | 0.1358 | 6 | 0.2716
4787 | 6.86 | 1 | 365 | 7.8602 | 0.86024 | 8 | 0.72049
4788 | 8.82 | 1 | 365 | 10.106 | 0.10603 | 10 | 0.21205
4793 | 25 | 1 | 365 | 28.6452 | 0.6452 | 29 | 0.2904
4795 | 12.753 | 1 | 365 | 14.6125 | 0.61249 | 15 | 0.22498
4913 | 5.36 | 1 | 365 | 6.1415 | 0.14153 | 6 | 0.28306
4917 | 5.36 | 1 | 365 | 6.1415 | 0.14153 | 6 | 0.28306
4919 | 7.2 | 1 | 365 | 8.2498 | 0.24982 | 8 | 0.49964
4920 | 4.59 | 1 | 365 | 5.2593 | 0.25926 | 5 | 0.51852
4808 | 6.63 | 1 | 365 | 7.5967 | 0.59671 | 8 | 0.19341
4823 | 3.43 | 1 | 365 | 3.9301 | 0.93012 | 4 | 0.86024
4840 | 5.145 | 1 | 365 | 5.8952 | 0.89518 | 6 | 0.79036
4035 | 155.1 | 0.9 | 365 | 159.9433 | 0.94334 | 160 | 0.88668
4922 | 4.59 | 1 | 365 | 5.2593 | 0.25926 | 5 | 0.51852
5018 | 50.715 | 0.9 | 365 | 52.2987 | 0.29869 | 52 | 0.59737
5011 | 5.88 | 1 | 365 | 6.7374 | 0.73735 | 7 | 0.4747
5013 | 24.91 | 1 | 365 | 28.5421 | 0.54208 | 29 | 0.084155
5016 | 3.92 | 1 | 365 | 4.4916 | 0.49157 | 4 | 0.98313
5049 | 3.6 | 1 | 365 | 4.1249 | 0.12491 | 4 | 0.24982
4968 | 5.775 | 1 | 365 | 6.617 | 0.61704 | 7 | 0.23408
5130 | 7.395 | 1 | 365 | 8.4733 | 0.47325 | 8 | 0.9465
5297 | 6.12 | 1 | 365 | 7.0123 | 0.012345 | 7 | 0.02469
5371 | 5.565 | 1 | 365 | 6.3764 | 0.37642 | 6 | 0.75284
5471 | 10 | 1 | 365 | 11.4581 | 0.45808 | 11 | 0.91616
5473 | 4.8 | 1 | 365 | 5.4999 | 0.49988 | 5 | 0.99976
5395 | 5.39 | 1 | 365 | 6.1759 | 0.17591 | 6 | 0.35181
5396 | 6.36 | 1 | 365 | 7.2873 | 0.28734 | 7 | 0.57468
5402 | 6.6 | 1 | 365 | 7.5623 | 0.56233 | 8 | 0.12467
16792 | 7.28 | 1 | 365 | 8.3415 | 0.34148 | 8 | 0.68296
11293 | 4.125 | 1 | 365 | 4.7265 | 0.72646 | 5 | 0.45292
11299 | 6.6 | 1 | 365 | 7.5623 | 0.56233 | 8 | 0.12467
11856 | 6.89 | 1 | 365 | 7.8946 | 0.89462 | 8 | 0.78923
16277 | 8.505 | 1 | 365 | 9.7451 | 0.7451 | 10 | 0.49019
10753 | 6.44 | 1 | 365 | 7.379 | 0.379 | 7 | 0.75801
10953 | 6.54 | 1 | 365 | 7.4936 | 0.49358 | 7 | 0.98717
13073 | 5.1 | 1 | 365 | 5.8436 | 0.84362 | 6 | 0.68724
10752 | 7.25 | 1 | 365 | 8.3071 | 0.30711 | 8 | 0.61422
14418 | 4.08 | 1 | 365 | 4.6749 | 0.6749 | 5 | 0.34979
22197 | 8.25 | 1 | 365 | 9.4529 | 0.45292 | 9 | 0.90583
12169 | 10.08 | 1 | 365 | 11.5497 | 0.54974 | 12 | 0.099489
16349 | 9.72 | 1 | 365 | 11.1373 | 0.13725 | 11 | 0.27451
80797 | 4.95 | 1 | 365 | 5.6717 | 0.67175 | 6 | 0.3435
21057 | 9.12 | 1 | 365 | 10.4498 | 0.44977 | 10 | 0.89954
13075 | 2.7 | 1 | 365 | 3.0937 | 0.093682 | 3 | 0.18736
48622 | 9.045 | 1 | 365 | 10.3638 | 0.36383 | 10 | 0.72767
16697 | 6.375 | 1 | 365 | 7.3045 | 0.30453 | 7 | 0.60905
21124 | 7.02 | 1 | 365 | 8.0436 | 0.043572 | 8 | 0.087144
25095 | 5.25 | 1 | 365 | 6.0155 | 0.015492 | 6 | 0.030984
12330 | 14.85 | 1 | 365 | 17.0152 | 0.015249 | 17 | 0.030498
12936 | 7.15 | 1 | 365 | 8.1925 | 0.19253 | 8 | 0.38505
13610 | 5.88 | 1 | 365 | 6.7374 | 0.73735 | 7 | 0.4747
10751 | 10.464 | 1 | 365 | 11.9897 | 0.98973 | 12 | 0.97947
17148 | 6.72 | 1 | 365 | 7.6998 | 0.69983 | 8 | 0.39966
16283 | 12.375 | 1 | 365 | 14.1794 | 0.17937 | 14 | 0.35875
10876 | 10.92 | 1 | 365 | 12.5122 | 0.51222 | 13 | 0.024447
16279 | 8.8 | 1 | 365 | 10.0831 | 0.08311 | 10 | 0.16622
10755 | 10.791 | 1 | 365 | 12.3644 | 0.36441 | 12 | 0.72883
49113 | 12.1 | 1 | 365 | 13.8643 | 0.86428 | 14 | 0.72855
11202 | 7.56 | 1 | 365 | 8.6623 | 0.66231 | 9 | 0.32462
21792 | 4.5 | 1 | 365 | 5.1561 | 0.15614 | 5 | 0.31227
18219 | 6.05 | 1 | 365 | 6.9321 | 0.93214 | 7 | 0.86428
19383 | 6 | 1 | 365 | 6.8748 | 0.87485 | 7 | 0.7497
30524 | 3.78 | 1 | 365 | 4.3312 | 0.33115 | 4 | 0.66231
14438 | 3.85 | 1 | 365 | 4.4114 | 0.41136 | 4 | 0.82272
17155 | 7.84 | 1 | 365 | 8.9831 | 0.98313 | 9 | 0.96627
25589 | 9.483 | 1 | 365 | 10.8657 | 0.8657 | 11 | 0.73139
26650 | 6.36 | 1 | 365 | 7.2873 | 0.28734 | 7 | 0.57468
22068 | 6.3 | 1 | 365 | 7.2186 | 0.21859 | 7 | 0.43718
10954 | 12.06 | 1 | 365 | 13.8184 | 0.81844 | 14 | 0.63689
18326 | 8.8 | 1 | 365 | 10.0831 | 0.08311 | 10 | 0.16622
11071 | 11 | 1 | 365 | 12.6039 | 0.60389 | 13 | 0.20778
11509 | 7.75 | 1 | 365 | 8.88 | 0.88001 | 9 | 0.76002
13120 | 9.483 | 1 | 365 | 10.8657 | 0.8657 | 11 | 0.73139
14931 | 12 | 1 | 365 | 13.7497 | 0.7497 | 14 | 0.49939
31240 | 4.48 | 1 | 365 | 5.1332 | 0.13322 | 5 | 0.26644
14828 | 5.88 | 1 | 365 | 6.7374 | 0.73735 | 7 | 0.4747
14170 | 5.61 | 1 | 365 | 6.428 | 0.42798 | 6 | 0.85597
26400 | 6.12 | 1 | 365 | 7.0123 | 0.012345 | 7 | 0.02469
22614 | 8.4 | 1 | 365 | 9.6248 | 0.62479 | 10 | 0.24957
14499 | 8.925 | 1 | 365 | 10.2263 | 0.22634 | 10 | 0.45267
10998 | 7.7 | 1 | 365 | 8.8227 | 0.82272 | 9 | 0.64544
19587 | 8.37 | 1 | 365 | 9.5904 | 0.59041 | 10 | 0.18083
22079 | 7.37 | 1 | 365 | 8.4446 | 0.4446 | 8 | 0.88921
13457 | 8.8 | 1 | 365 | 10.0831 | 0.08311 | 10 | 0.16622
16291 | 6.325 | 1 | 365 | 7.2472 | 0.24724 | 7 | 0.49447
12596 | 9.81 | 1 | 365 | 11.2404 | 0.24038 | 11 | 0.48075
13363 | 5.7 | 1 | 365 | 6.5311 | 0.53111 | 7 | 0.062211
20077 | 4.86 | 1 | 365 | 5.5686 | 0.56863 | 6 | 0.13725
45249 | 8.1 | 1 | 365 | 9.281 | 0.28104 | 9 | 0.56209
11002 | 5.232 | 1 | 365 | 5.9949 | 0.99487 | 6 | 0.98973
16836 | 7.84 | 1 | 365 | 8.9831 | 0.98313 | 9 | 0.96627
10754 | 6.72 | 1 | 365 | 7.6998 | 0.69983 | 8 | 0.39966
18690 | 4.32 | 1 | 365 | 4.9499 | 0.94989 | 5 | 0.89978
51090 | 11.275 | 1 | 365 | 12.919 | 0.91899 | 13 | 0.83797
12822 | 8.67 | 1 | 365 | 9.9342 | 0.93416 | 10 | 0.86831
11069 | 6.6 | 1 | 365 | 7.5623 | 0.56233 | 8 | 0.12467
14922 | 5.04 | 1 | 365 | 5.7749 | 0.77487 | 6 | 0.54974
13384 | 7.7 | 1 | 365 | 8.8227 | 0.82272 | 9 | 0.64544
14824 | 4.125 | 1 | 365 | 4.7265 | 0.72646 | 5 | 0.45292
16692 | 5.232 | 1 | 365 | 5.9949 | 0.99487 | 6 | 0.98973
5406 | 3.8 | 1 | 365 | 4.3541 | 0.35407 | 4 | 0.70814
6018 | 19.61 | 1 | 365 | 22.4693 | 0.46929 | 22 | 0.93859
5488 | 9 | 1 | 365 | 10.3123 | 0.31227 | 10 | 0.62454
5518 | 3.6 | 1 | 365 | 4.1249 | 0.12491 | 4 | 0.24982
5521 | 9.24 | 1 | 365 | 10.5873 | 0.58727 | 11 | 0.17453
5528 | 6.9 | 1 | 365 | 7.9061 | 0.90608 | 8 | 0.81215
5530 | 8.415 | 1 | 365 | 9.642 | 0.64197 | 10 | 0.28395
5531 | 10.15 | 1 | 365 | 11.63 | 0.62995 | 12 | 0.2599
5532 | 1.1 | 1 | 365 | 1.2604 | 0.26039 | 1 | 0.52078
5546 | 4.578 | 1 | 365 | 5.2455 | 0.24551 | 5 | 0.49102
6465 | 3.315 | 1 | 365 | 3.7984 | 0.79835 | 4 | 0.59671
6553 | 3.57 | 1 | 365 | 4.0905 | 0.090535 | 4 | 0.18107
6547 | 5.559 | 1 | 365 | 6.3695 | 0.36955 | 6 | 0.73909
6106 | 6.48 | 1 | 365 | 7.4248 | 0.42484 | 7 | 0.84967
5900 | 9 | 1 | 365 | 10.3123 | 0.31227 | 10 | 0.62454
5922 | 3 | 1 | 365 | 3.4374 | 0.43742 | 3 | 0.87485
5921 | 3.9 | 1 | 365 | 4.4687 | 0.46865 | 4 | 0.9373
6119 | 4.83 | 1 | 365 | 5.5343 | 0.53425 | 6 | 0.068505
6121 | 16.25 | 1 | 365 | 18.6194 | 0.61938 | 19 | 0.23876
6122 | 6.63 | 1 | 365 | 7.5967 | 0.59671 | 8 | 0.19341
6127 | 6.125 | 1 | 365 | 7.0181 | 0.018074 | 7 | 0.036148
6128 | 3.92 | 1 | 365 | 4.4916 | 0.49157 | 4 | 0.98313
5996 | 7.521 | 1 | 365 | 8.6176 | 0.61762 | 9 | 0.23524
5902 | 10.6 | 1 | 365 | 12.1456 | 0.14556 | 12 | 0.29113
5992 | 7.84 | 1 | 365 | 8.9831 | 0.98313 | 9 | 0.96627
6001 | 5.865 | 1 | 365 | 6.7202 | 0.72016 | 7 | 0.44033
6431 | 100.59 | 0.9 | 365 | 103.7311 | 0.73114 | 104 | 0.46229
6435 | 7.035 | 1 | 365 | 8.0608 | 0.060759 | 8 | 0.12152
6360 | 3.71 | 1 | 365 | 4.2509 | 0.25095 | 4 | 0.5019
6363 | 3.57 | 1 | 365 | 4.0905 | 0.090535 | 4 | 0.18107
6569 | 6.63 | 1 | 365 | 7.5967 | 0.59671 | 8 | 0.19341
6570 | 2.94 | 1 | 365 | 3.3687 | 0.36868 | 3 | 0.73735
6571 | 4.08 | 1 | 365 | 4.6749 | 0.6749 | 5 | 0.34979
6578 | 7.14 | 1 | 365 | 8.1811 | 0.18107 | 8 | 0.36214
6617 | 24.75 | 1 | 365 | 28.3587 | 0.35875 | 28 | 0.7175
6620 | 6.3 | 1 | 365 | 7.2186 | 0.21859 | 7 | 0.43718
6626 | 16.75 | 1 | 365 | 19.1923 | 0.19228 | 19 | 0.38457
6682 | 4.251 | 1 | 365 | 4.8708 | 0.87083 | 5 | 0.74166
6129 | 5.61 | 1 | 365 | 6.428 | 0.42798 | 6 | 0.85597
6130 | 6.12 | 1 | 365 | 7.0123 | 0.012345 | 7 | 0.02469
6293 | 3.6 | 1 | 365 | 4.1249 | 0.12491 | 4 | 0.24982
6296 | 18.72 | 1 | 365 | 21.4495 | 0.44953 | 21 | 0.89905
6298 | 3.64 | 1 | 365 | 4.1707 | 0.17074 | 4 | 0.34148
6320 | 6.72 | 1 | 365 | 7.6998 | 0.69983 | 8 | 0.39966
11861 | 8.4 | 1 | 365 | 9.6248 | 0.62479 | 10 | 0.24957
13074 | 9.18 | 1 | 365 | 10.5185 | 0.51852 | 11 | 0.037035
18006 | 11.76 | 1 | 365 | 13.4747 | 0.4747 | 13 | 0.9494
16322 | 4.08 | 1 | 365 | 4.6749 | 0.6749 | 5 | 0.34979
14253 | 5.5 | 1 | 365 | 6.3019 | 0.30194 | 6 | 0.60389
12931 | 4.32 | 1 | 365 | 4.9499 | 0.94989 | 5 | 0.89978
10881 | 3.57 | 1 | 365 | 4.0905 | 0.090535 | 4 | 0.18107
10883 | 6.3 | 1 | 365 | 7.2186 | 0.21859 | 7 | 0.43718
10886 | 4.5 | 1 | 365 | 5.1561 | 0.15614 | 5 | 0.31227
10946 | 10.71 | 1 | 365 | 12.2716 | 0.2716 | 12 | 0.54321
12594 | 6.875 | 1 | 365 | 7.8774 | 0.87743 | 8 | 0.75486
56595 | 7.5 | 1 | 365 | 8.5936 | 0.59356 | 9 | 0.18712
10882 | 7.2 | 1 | 365 | 8.2498 | 0.24982 | 8 | 0.49964
10878 | 4.08 | 1 | 365 | 4.6749 | 0.6749 | 5 | 0.34979
12592 | 5.775 | 1 | 365 | 6.617 | 0.61704 | 7 | 0.23408
21125 | 9.81 | 1 | 365 | 11.2404 | 0.24038 | 11 | 0.48075
13953 | 7.245 | 1 | 365 | 8.3014 | 0.30138 | 8 | 0.60276
14899 | 5 | 1 | 365 | 5.729 | 0.72904 | 6 | 0.45808
17907 | 9.15 | 1 | 365 | 10.4841 | 0.48414 | 10 | 0.96829
21126 | 5.232 | 1 | 365 | 5.9949 | 0.99487 | 6 | 0.98973
13013 | 10.725 | 1 | 365 | 12.2888 | 0.28879 | 12 | 0.57758
13460 | 4.95 | 1 | 365 | 5.6717 | 0.67175 | 6 | 0.3435
11628 | 4.675 | 1 | 365 | 5.3567 | 0.35665 | 5 | 0.7133
19701 | 7.29 | 1 | 365 | 8.3529 | 0.35294 | 8 | 0.70588
46954 | 8.55 | 1 | 365 | 9.7967 | 0.79666 | 10 | 0.59332
11062 | 5.6 | 1 | 365 | 6.4165 | 0.41652 | 6 | 0.83305
31575 | 14.4 | 1 | 365 | 16.4996 | 0.49964 | 16 | 0.99927
13612 | 7.848 | 1 | 365 | 8.9923 | 0.9923 | 9 | 0.9846
21186 | 7.65 | 1 | 365 | 8.7654 | 0.76543 | 9 | 0.53086
20427 | 4.578 | 1 | 365 | 5.2455 | 0.24551 | 5 | 0.49102
10890 | 6.75 | 1 | 365 | 7.7342 | 0.7342 | 8 | 0.46841
19706 | 10.92 | 1 | 365 | 12.5122 | 0.51222 | 13 | 0.024447
12166 | 6.44 | 1 | 365 | 7.379 | 0.379 | 7 | 0.75801
12150 | 6.54 | 1 | 365 | 7.4936 | 0.49358 | 7 | 0.98717
11070 | 7.84 | 1 | 365 | 8.9831 | 0.98313 | 9 | 0.96627
10951 | 7.84 | 1 | 365 | 8.9831 | 0.98313 | 9 | 0.96627
14195 | 4.8 | 1 | 365 | 5.4999 | 0.49988 | 5 | 0.99976
11204 | 7.42 | 1 | 365 | 8.5019 | 0.5019 | 9 | 0.0037907
24981 | 14.04 | 1 | 365 | 16.0871 | 0.087144 | 16 | 0.17429
21191 | 6.75 | 1 | 365 | 7.7342 | 0.7342 | 8 | 0.46841
10952 | 6.875 | 1 | 365 | 7.8774 | 0.87743 | 8 | 0.75486
19619 | 7.28 | 1 | 365 | 8.3415 | 0.34148 | 8 | 0.68296
16280 | 8.1 | 1 | 365 | 9.281 | 0.28104 | 9 | 0.56209
14407 | 8.68 | 1 | 365 | 9.9456 | 0.94561 | 10 | 0.89123
22457 | 7.521 | 1 | 365 | 8.6176 | 0.61762 | 9 | 0.23524
22782 | 8.75 | 1 | 365 | 10.0258 | 0.02582 | 10 | 0.05164
21549 | 3.135 | 1 | 365 | 3.5921 | 0.59211 | 4 | 0.18422
23947 | 2 | 1 | 365 | 2.2916 | 0.29162 | 2 | 0.58323
10889 | 6 | 1 | 365 | 6.8748 | 0.87485 | 7 | 0.7497
24868 | 6.05 | 1 | 365 | 6.9321 | 0.93214 | 7 | 0.86428
34037 | 9.9 | 1 | 365 | 11.3435 | 0.3435 | 11 | 0.687
14793 | 7.7 | 1 | 365 | 8.8227 | 0.82272 | 9 | 0.64544
24222 | 8.16 | 1 | 365 | 9.3498 | 0.34979 | 9 | 0.69959
22856 | 7.75 | 1 | 365 | 8.88 | 0.88001 | 9 | 0.76002
19064 | 4.8 | 1 | 365 | 5.4999 | 0.49988 | 5 | 0.99976
13462 | 7.15 | 1 | 365 | 8.1925 | 0.19253 | 8 | 0.38505
13064 | 6.9 | 1 | 365 | 7.9061 | 0.90608 | 8 | 0.81215
10888 | 3.85 | 1 | 365 | 4.4114 | 0.41136 | 4 | 0.82272
18220 | 12.753 | 1 | 365 | 14.6125 | 0.61249 | 15 | 0.22498
21129 | 8.04 | 1 | 365 | 9.2123 | 0.2123 | 9 | 0.42459
11625 | 7.2 | 1 | 365 | 8.2498 | 0.24982 | 8 | 0.49964
15673 | 8.8 | 1 | 365 | 10.0831 | 0.08311 | 10 | 0.16622
17908 | 6.3 | 1 | 365 | 7.2186 | 0.21859 | 7 | 0.43718
18720 | 4.905 | 1 | 365 | 5.6202 | 0.62019 | 6 | 0.24038
16471 | 8.1 | 1 | 365 | 9.281 | 0.28104 | 9 | 0.56209
15546 | 6.54 | 1 | 365 | 7.4936 | 0.49358 | 7 | 0.98717
12160 | 3.6 | 1 | 365 | 4.1249 | 0.12491 | 4 | 0.24982
25191 | 7.2 | 1 | 365 | 8.2498 | 0.24982 | 8 | 0.49964
33215 | 9.12 | 1 | 365 | 10.4498 | 0.44977 | 10 | 0.89954
11548 | 5.61 | 1 | 365 | 6.428 | 0.42798 | 6 | 0.85597
11565 | 9.435 | 1 | 365 | 10.8107 | 0.8107 | 11 | 0.6214
77462 | 12.375 | 1 | 365 | 14.1794 | 0.17937 | 14 | 0.35875
7239 | 3.57 | 1 | 365 | 4.0905 | 0.090535 | 4 | 0.18107
6472 | 10.464 | 1 | 365 | 11.9897 | 0.98973 | 12 | 0.97947
6796 | 1.785 | 1 | 365 | 2.0453 | 0.045267 | 2 | 0.090535
6801 | 8.16 | 1 | 365 | 9.3498 | 0.34979 | 9 | 0.69959
6802 | 3.57 | 1 | 365 | 4.0905 | 0.090535 | 4 | 0.18107
6836 | 7.56 | 1 | 365 | 8.6623 | 0.66231 | 9 | 0.32462
7417 | 3.64 | 1 | 365 | 4.1707 | 0.17074 | 4 | 0.34148
7427 | 3.5 | 1 | 365 | 4.0103 | 0.010328 | 4 | 0.020656
7879 | 4.02 | 1 | 365 | 4.6061 | 0.60615 | 5 | 0.2123
7590 | 75.79 | 0.9 | 365 | 78.1567 | 0.15671 | 78 | 0.31342
8085 | 20.64 | 1 | 365 | 23.6495 | 0.64948 | 24 | 0.29895
8691 | 5.5 | 1 | 365 | 6.3019 | 0.30194 | 6 | 0.60389
7901 | 9.805 | 1 | 365 | 11.2346 | 0.23465 | 11 | 0.46929
8696 | 2.16 | 1 | 365 | 2.4749 | 0.47495 | 2 | 0.94989
16295 | 10.175 | 1 | 365 | 11.6586 | 0.6586 | 12 | 0.31719
13439 | 13.16 | 1 | 365 | 15.0788 | 0.078833 | 15 | 0.15767
30469 | 6.21 | 1 | 365 | 7.1155 | 0.11547 | 7 | 0.23094
18285 | 3.597 | 1 | 365 | 4.1215 | 0.12147 | 4 | 0.24294
18247 | 6.05 | 1 | 365 | 6.9321 | 0.93214 | 7 | 0.86428
12247 | 11.445 | 1 | 365 | 13.1138 | 0.11377 | 13 | 0.22755
11546 | 8.829 | 1 | 365 | 10.1163 | 0.11634 | 10 | 0.23268
60899 | 9.69 | 1 | 365 | 11.1029 | 0.10288 | 11 | 0.20576
30544 | 7.36 | 1 | 365 | 8.4331 | 0.43315 | 8 | 0.86629
12333 | 6.6 | 1 | 365 | 7.5623 | 0.56233 | 8 | 0.12467
13458 | 3.92 | 1 | 365 | 4.4916 | 0.49157 | 4 | 0.98313
20896 | 10.695 | 1 | 365 | 12.2544 | 0.25442 | 12 | 0.50883
19699 | 4.08 | 1 | 365 | 4.6749 | 0.6749 | 5 | 0.34979
28732 | 3.24 | 1 | 365 | 3.7124 | 0.71242 | 4 | 0.42484
16503 | 8.415 | 1 | 365 | 9.642 | 0.64197 | 10 | 0.28395
19049 | 7.84 | 1 | 365 | 8.9831 | 0.98313 | 9 | 0.96627
19690 | 13.2 | 1 | 365 | 15.1247 | 0.12467 | 15 | 0.24933
51164 | 3.06 | 1 | 365 | 3.5062 | 0.50617 | 4 | 0.012345
11633 | 9.156 | 1 | 365 | 10.491 | 0.49102 | 10 | 0.98204
24882 | 9.76 | 1 | 365 | 11.1831 | 0.18309 | 11 | 0.36617
25665 | 8.829 | 1 | 365 | 10.1163 | 0.11634 | 10 | 0.23268
11613 | 7.8 | 1 | 365 | 8.9373 | 0.9373 | 9 | 0.8746
14247 | 9.81 | 1 | 365 | 11.2404 | 0.24038 | 11 | 0.48075
13345 | 8.1 | 1 | 365 | 9.281 | 0.28104 | 9 | 0.56209
18246 | 3.3 | 1 | 365 | 3.7812 | 0.78117 | 4 | 0.56233
12820 | 7.8 | 1 | 365 | 8.9373 | 0.9373 | 9 | 0.8746
22906 | 4.8 | 1 | 365 | 5.4999 | 0.49988 | 5 | 0.99976
23106 | 15.12 | 1 | 365 | 17.3246 | 0.32462 | 17 | 0.64923
13371 | 9.81 | 1 | 365 | 11.2404 | 0.24038 | 11 | 0.48075
19704 | 10.965 | 1 | 365 | 12.5638 | 0.56378 | 13 | 0.12757
18224 | 14.85 | 1 | 365 | 17.0152 | 0.015249 | 17 | 0.030498
21183 | 9.52 | 1 | 365 | 10.9081 | 0.90809 | 11 | 0.81618
17884 | 9.8 | 1 | 365 | 11.2289 | 0.22892 | 11 | 0.45784
13609 | 3.924 | 1 | 365 | 4.4962 | 0.49615 | 4 | 0.9923
18906 | 12.426 | 1 | 365 | 14.2378 | 0.23781 | 14 | 0.47562
11559 | 6.6 | 1 | 365 | 7.5623 | 0.56233 | 8 | 0.12467
30525 | 8.925 | 1 | 365 | 10.2263 | 0.22634 | 10 | 0.45267
18023 | 5.886 | 1 | 365 | 6.7442 | 0.74423 | 7 | 0.48845
21056 | 10.36 | 1 | 365 | 11.8706 | 0.87057 | 12 | 0.74114
22483 | 5 | 1 | 365 | 5.729 | 0.72904 | 6 | 0.45808
18681 | 7.848 | 1 | 365 | 8.9923 | 0.9923 | 9 | 0.9846
13623 | 5.88 | 1 | 365 | 6.7374 | 0.73735 | 7 | 0.4747
13455 | 4.125 | 1 | 365 | 4.7265 | 0.72646 | 5 | 0.45292
19172 | 3.24 | 1 | 365 | 3.7124 | 0.71242 | 4 | 0.42484
27265 | 10.4 | 1 | 365 | 11.9164 | 0.9164 | 12 | 0.83281
22202 | 6.44 | 1 | 365 | 7.379 | 0.379 | 7 | 0.75801
16751 | 12 | 1 | 365 | 13.7497 | 0.7497 | 14 | 0.49939
22467 | 7 | 1 | 365 | 8.0207 | 0.020656 | 8 | 0.041312
20071 | 7.395 | 1 | 365 | 8.4733 | 0.47325 | 8 | 0.9465
48673 | 5.232 | 1 | 365 | 5.9949 | 0.99487 | 6 | 0.98973
16465 | 6.3 | 1 | 365 | 7.2186 | 0.21859 | 7 | 0.43718
18208 | 5.559 | 1 | 365 | 6.3695 | 0.36955 | 6 | 0.73909
18313 | 4.14 | 1 | 365 | 4.7436 | 0.74365 | 5 | 0.48729
17160 | 6 | 1 | 365 | 6.8748 | 0.87485 | 7 | 0.7497
14412 | 5.232 | 1 | 365 | 5.9949 | 0.99487 | 6 | 0.98973
12602 | 9.99 | 1 | 365 | 11.4466 | 0.44662 | 11 | 0.89324
19020 | 4.675 | 1 | 365 | 5.3567 | 0.35665 | 5 | 0.7133
22274 | 7.83 | 1 | 365 | 8.9717 | 0.97168 | 9 | 0.94335
22606 | 3.36 | 1 | 365 | 3.8499 | 0.84991 | 4 | 0.69983
12930 | 5.5 | 1 | 365 | 6.3019 | 0.30194 | 6 | 0.60389
14244 | 7.848 | 1 | 365 | 8.9923 | 0.9923 | 9 | 0.9846
42555 | 6.3 | 1 | 365 | 7.2186 | 0.21859 | 7 | 0.43718
19006 | 10.5 | 1 | 365 | 12.031 | 0.030984 | 12 | 0.061968
13118 | 9.625 | 1 | 365 | 11.0284 | 0.028402 | 11 | 0.056804
19074 | 6.6 | 1 | 365 | 7.5623 | 0.56233 | 8 | 0.12467
11555 | 5.72 | 1 | 365 | 6.554 | 0.55402 | 7 | 0.10804
18037 | 8.68 | 1 | 365 | 9.9456 | 0.94561 | 10 | 0.89123
18242 | 4.675 | 1 | 365 | 5.3567 | 0.35665 | 5 | 0.7133
14413 | 3.85 | 1 | 365 | 4.4114 | 0.41136 | 4 | 0.82272
16284 | 5.7 | 1 | 365 | 6.5311 | 0.53111 | 7 | 0.062211
12417 | 9.156 | 1 | 365 | 10.491 | 0.49102 | 10 | 0.98204
21564 | 12.375 | 1 | 365 | 14.1794 | 0.17937 | 14 | 0.35875
13357 | 9.483 | 1 | 365 | 10.8657 | 0.8657 | 11 | 0.73139
18243 | 8.71 | 1 | 365 | 9.98 | 0.97999 | 10 | 0.95998
24993 | 6.21 | 1 | 365 | 7.1155 | 0.11547 | 7 | 0.23094
31605 | 8.4 | 1 | 365 | 9.6248 | 0.62479 | 10 | 0.24957
24000 | 10.8 | 1 | 365 | 12.3747 | 0.37473 | 12 | 0.74945
21396 | 4.95 | 1 | 365 | 5.6717 | 0.67175 | 6 | 0.3435
53916 | 2.8 | 1 | 365 | 3.2083 | 0.20826 | 3 | 0.41652
16452 | 7.02 | 1 | 365 | 8.0436 | 0.043572 | 8 | 0.087144
22990 | 6.6 | 1 | 365 | 7.5623 | 0.56233 | 8 | 0.12467
21163 | 10.8 | 1 | 365 | 12.3747 | 0.37473 | 12 | 0.74945
15299 | 4.95 | 1 | 365 | 5.6717 | 0.67175 | 6 | 0.3435
22988 | 6.12 | 1 | 365 | 7.0123 | 0.012345 | 7 | 0.02469
69662 | 10.464 | 1 | 365 | 11.9897 | 0.98973 | 12 | 0.97947
14421 | 7.848 | 1 | 365 | 8.9923 | 0.9923 | 9 | 0.9846
14925 | 6.3 | 1 | 365 | 7.2186 | 0.21859 | 7 | 0.43718
18153 | 11.2 | 1 | 365 | 12.833 | 0.83305 | 13 | 0.6661
16305 | 6.36 | 1 | 365 | 7.2873 | 0.28734 | 7 | 0.57468
19864 | 4.95 | 1 | 365 | 5.6717 | 0.67175 | 6 | 0.3435
21580 | 6.05 | 1 | 365 | 6.9321 | 0.93214 | 7 | 0.86428
25588 | 2.75 | 1 | 365 | 3.151 | 0.15097 | 3 | 0.30194
13889 | 6 | 1 | 365 | 6.8748 | 0.87485 | 7 | 0.7497
21196 | 8.1 | 1 | 365 | 9.281 | 0.28104 | 9 | 0.56209
17162 | 12.32 | 1 | 365 | 14.1164 | 0.11635 | 14 | 0.23271
14245 | 6.867 | 1 | 365 | 7.8683 | 0.86826 | 8 | 0.73653
11547 | 5.1 | 1 | 365 | 5.8436 | 0.84362 | 6 | 0.68724
51171 | 3.06 | 1 | 365 | 3.5062 | 0.50617 | 4 | 0.012345
18218 | 5.225 | 1 | 365 | 5.9868 | 0.98685 | 6 | 0.97369
23698 | 10.8 | 1 | 365 | 12.3747 | 0.37473 | 12 | 0.74945
42569 | 5.355 | 1 | 365 | 6.1358 | 0.1358 | 6 | 0.2716
6391 | 12.06 | 1 | 365 | 13.8184 | 0.81844 | 14 | 0.63689
10869 | 8.12 | 1 | 365 | 9.304 | 0.30396 | 9 | 0.60792
2511 | 750.2 | 0.9 | 365 | 773.6266 | 0.62665 | 774 | 0.25329
6609 | 7.02 | 1 | 365 | 8.0436 | 0.043572 | 8 | 0.087144
6630 | 11.475 | 1 | 365 | 13.1481 | 0.14815 | 13 | 0.29629
6631 | 3.27 | 1 | 365 | 3.7468 | 0.74679 | 4 | 0.49358
6633 | 5.695 | 1 | 365 | 6.5254 | 0.52538 | 7 | 0.050753
6688 | 8.925 | 1 | 365 | 10.2263 | 0.22634 | 10 | 0.45267
6715 | 6.885 | 1 | 365 | 7.8889 | 0.88889 | 8 | 0.77778
7595 | 8.68 | 1 | 365 | 9.9456 | 0.94561 | 10 | 0.89123
7616 | 7.14 | 1 | 365 | 8.1811 | 0.18107 | 8 | 0.36214
7627 | 7.848 | 1 | 365 | 8.9923 | 0.9923 | 9 | 0.9846
6376 | 6.72 | 1 | 365 | 7.6998 | 0.69983 | 8 | 0.39966
6380 | 4.251 | 1 | 365 | 4.8708 | 0.87083 | 5 | 0.74166
6427 | 7.65 | 1 | 365 | 8.7654 | 0.76543 | 9 | 0.53086
6462 | 5.1 | 1 | 365 | 5.8436 | 0.84362 | 6 | 0.68724
6543 | 4.32 | 1 | 365 | 4.9499 | 0.94989 | 5 | 0.89978
6546 | 3.43 | 1 | 365 | 3.9301 | 0.93012 | 4 | 0.86024
6558 | 3.75 | 1 | 365 | 4.2968 | 0.29678 | 4 | 0.59356
6565 | 5.355 | 1 | 365 | 6.1358 | 0.1358 | 6 | 0.2716
6583 | 9 | 1 | 365 | 10.3123 | 0.31227 | 10 | 0.62454
6721 | 6.375 | 1 | 365 | 7.3045 | 0.30453 | 7 | 0.60905
6722 | 6.12 | 1 | 365 | 7.0123 | 0.012345 | 7 | 0.02469
6723 | 7.905 | 1 | 365 | 9.0576 | 0.057612 | 9 | 0.11522
6862 | 4.48 | 1 | 365 | 5.1332 | 0.13322 | 5 | 0.26644
6969 | 8.67 | 1 | 365 | 9.9342 | 0.93416 | 10 | 0.86831
6973 | 6.63 | 1 | 365 | 7.5967 | 0.59671 | 8 | 0.19341
6975 | 5.1 | 1 | 365 | 5.8436 | 0.84362 | 6 | 0.68724
9516 | 6.867 | 1 | 365 | 7.8683 | 0.86826 | 8 | 0.73653
9810 | 4.08 | 1 | 365 | 4.6749 | 0.6749 | 5 | 0.34979
6587 | 3.6 | 1 | 365 | 4.1249 | 0.12491 | 4 | 0.24982
6616 | 6.6 | 1 | 365 | 7.5623 | 0.56233 | 8 | 0.12467
8923 | 8.67 | 1 | 365 | 9.9342 | 0.93416 | 10 | 0.86831
8925 | 8.7 | 1 | 365 | 9.9685 | 0.96853 | 10 | 0.93706
6283 | 4.8 | 1 | 365 | 5.4999 | 0.49988 | 5 | 0.99976
6977 | 3.08 | 1 | 365 | 3.5291 | 0.52909 | 4 | 0.058177
7226 | 5.7 | 1 | 365 | 6.5311 | 0.53111 | 7 | 0.062211
7610 | 5.355 | 1 | 365 | 6.1358 | 0.1358 | 6 | 0.2716
6743 | 18.48 | 1 | 365 | 21.1745 | 0.17453 | 21 | 0.34906
7428 | 4.8 | 1 | 365 | 5.4999 | 0.49988 | 5 | 0.99976
13861 | 7.395 | 1 | 365 | 8.4733 | 0.47325 | 8 | 0.9465
14790 | 2.55 | 1 | 365 | 2.9218 | 0.92181 | 3 | 0.84362
19001 | 5.559 | 1 | 365 | 6.3695 | 0.36955 | 6 | 0.73909
13862 | 5.775 | 1 | 365 | 6.617 | 0.61704 | 7 | 0.23408
13880 | 3.3 | 1 | 365 | 3.7812 | 0.78117 | 4 | 0.56233
13883 | 4.48 | 1 | 365 | 5.1332 | 0.13322 | 5 | 0.26644
13886 | 4.48 | 1 | 365 | 5.1332 | 0.13322 | 5 | 0.26644
30659 | 11.76 | 1 | 365 | 13.4747 | 0.4747 | 13 | 0.9494
13866 | 5.559 | 1 | 365 | 6.3695 | 0.36955 | 6 | 0.73909
15675 | 7.5 | 1 | 365 | 8.5936 | 0.59356 | 9 | 0.18712
16296 | 11.825 | 1 | 365 | 13.5492 | 0.54918 | 14 | 0.098359
25840 | 10.545 | 1 | 365 | 12.0825 | 0.082545 | 12 | 0.16509
60901 | 5.735 | 1 | 365 | 6.5712 | 0.57121 | 7 | 0.14242
14066 | 9 | 1 | 365 | 10.3123 | 0.31227 | 10 | 0.62454
15287 | 8.829 | 1 | 365 | 10.1163 | 0.11634 | 10 | 0.23268
13871 | 7.95 | 1 | 365 | 9.1092 | 0.10917 | 9 | 0.21835
15854 | 9.54 | 1 | 365 | 10.931 | 0.93101 | 11 | 0.86202
15528 | 8.4 | 1 | 365 | 9.6248 | 0.62479 | 10 | 0.24957
66629 | 8.1 | 1 | 365 | 9.281 | 0.28104 | 9 | 0.56209
53718 | 5.985 | 1 | 365 | 6.8577 | 0.85766 | 7 | 0.71532
21148 | 9.075 | 1 | 365 | 10.3982 | 0.39821 | 10 | 0.79642
20906 | 9.18 | 1 | 365 | 10.5185 | 0.51852 | 11 | 0.037035
18280 | 7.59 | 1 | 365 | 8.6967 | 0.69668 | 9 | 0.39337
14927 | 10.08 | 1 | 365 | 11.5497 | 0.54974 | 12 | 0.099489
18932 | 6 | 1 | 365 | 6.8748 | 0.87485 | 7 | 0.7497
24978 | 5.67 | 1 | 365 | 6.4967 | 0.49673 | 6 | 0.99346
17926 | 7.8 | 1 | 365 | 8.9373 | 0.9373 | 9 | 0.8746
14417 | 9.156 | 1 | 365 | 10.491 | 0.49102 | 10 | 0.98204
13865 | 5.88 | 1 | 365 | 6.7374 | 0.73735 | 7 | 0.4747
14510 | 4.48 | 1 | 365 | 5.1332 | 0.13322 | 5 | 0.26644
13875 | 4.59 | 1 | 365 | 5.2593 | 0.25926 | 5 | 0.51852
14506 | 7.194 | 1 | 365 | 8.2429 | 0.24294 | 8 | 0.48589
17911 | 6.213 | 1 | 365 | 7.1189 | 0.11891 | 7 | 0.23781
21189 | 3.06 | 1 | 365 | 3.5062 | 0.50617 | 4 | 0.012345
16290 | 7.84 | 1 | 365 | 8.9831 | 0.98313 | 9 | 0.96627
15858 | 6.6 | 1 | 365 | 7.5623 | 0.56233 | 8 | 0.12467
14416 | 7.425 | 1 | 365 | 8.5076 | 0.50762 | 9 | 0.015249
13878 | 6.875 | 1 | 365 | 7.8774 | 0.87743 | 8 | 0.75486
36562 | 6.615 | 1 | 365 | 7.5795 | 0.57952 | 8 | 0.15904
14504 | 7.848 | 1 | 365 | 8.9923 | 0.9923 | 9 | 0.9846
19395 | 8.91 | 1 | 365 | 10.2091 | 0.20915 | 10 | 0.4183
16693 | 6.54 | 1 | 365 | 7.4936 | 0.49358 | 7 | 0.98717
18199 | 9.045 | 1 | 365 | 10.3638 | 0.36383 | 10 | 0.72767
19867 | 8.28 | 1 | 365 | 9.4873 | 0.48729 | 9 | 0.97458
25004 | 4.575 | 1 | 365 | 5.2421 | 0.24207 | 5 | 0.48414
19191 | 5.67 | 1 | 365 | 6.4967 | 0.49673 | 6 | 0.99346
18027 | 12.099 | 1 | 365 | 13.8631 | 0.86313 | 14 | 0.72626
52064 | 5.559 | 1 | 365 | 6.3695 | 0.36955 | 6 | 0.73909
19066 | 8.829 | 1 | 365 | 10.1163 | 0.11634 | 10 | 0.23268
13739 | 4.578 | 1 | 365 | 5.2455 | 0.24551 | 5 | 0.49102
22972 | 12.426 | 1 | 365 | 14.2378 | 0.23781 | 14 | 0.47562
15298 | 7.7 | 1 | 365 | 8.8227 | 0.82272 | 9 | 0.64544
16308 | 9.945 | 1 | 365 | 11.3951 | 0.39506 | 11 | 0.79012
21956 | 10.64 | 1 | 365 | 12.1914 | 0.1914 | 12 | 0.38279
18035 | 4.578 | 1 | 365 | 5.2455 | 0.24551 | 5 | 0.49102
34847 | 7.848 | 1 | 365 | 8.9923 | 0.9923 | 9 | 0.9846
16696 | 9.81 | 1 | 365 | 11.2404 | 0.24038 | 11 | 0.48075
16132 | 5.04 | 1 | 365 | 5.7749 | 0.77487 | 6 | 0.54974
21194 | 4.32 | 1 | 365 | 4.9499 | 0.94989 | 5 | 0.89978
19077 | 7.7 | 1 | 365 | 8.8227 | 0.82272 | 9 | 0.64544
15837 | 8.1 | 1 | 365 | 9.281 | 0.28104 | 9 | 0.56209
14258 | 7.2 | 1 | 365 | 8.2498 | 0.24982 | 8 | 0.49964
26653 | 3.38 | 1 | 365 | 3.8728 | 0.87283 | 4 | 0.74566
23857 | 13.065 | 1 | 365 | 14.97 | 0.96998 | 15 | 0.93996
21062 | 5.886 | 1 | 365 | 6.7442 | 0.74423 | 7 | 0.48845
25302 | 10.335 | 1 | 365 | 11.8419 | 0.84193 | 12 | 0.68385
28918 | 3.924 | 1 | 365 | 4.4962 | 0.49615 | 4 | 0.9923
16544 | 8.68 | 1 | 365 | 9.9456 | 0.94561 | 10 | 0.89123
21797 | 5.67 | 1 | 365 | 6.4967 | 0.49673 | 6 | 0.99346
21744 | 8.64 | 1 | 365 | 9.8998 | 0.89978 | 10 | 0.79956
18161 | 11.7 | 1 | 365 | 13.406 | 0.40595 | 13 | 0.81191
51513 | 4.5 | 1 | 365 | 5.1561 | 0.15614 | 5 | 0.31227
25320 | 9.275 | 1 | 365 | 10.6274 | 0.62737 | 11 | 0.25474
24044 | 9.72 | 1 | 365 | 11.1373 | 0.13725 | 11 | 0.27451
15291 | 6.867 | 1 | 365 | 7.8683 | 0.86826 | 8 | 0.73653
21544 | 5.4 | 1 | 365 | 6.1874 | 0.18736 | 6 | 0.37473
22200 | 5.2 | 1 | 365 | 5.9582 | 0.9582 | 6 | 0.9164
14827 | 3.795 | 1 | 365 | 4.3483 | 0.34834 | 4 | 0.69668
13869 | 5.67 | 1 | 365 | 6.4967 | 0.49673 | 6 | 0.99346
18015 | 4.48 | 1 | 365 | 5.1332 | 0.13322 | 5 | 0.26644
16558 | 9.24 | 1 | 365 | 10.5873 | 0.58727 | 11 | 0.17453
14065 | 7.84 | 1 | 365 | 8.9831 | 0.98313 | 9 | 0.96627
10027 | 6.12 | 1 | 365 | 7.0123 | 0.012345 | 7 | 0.02469
7232 | 6.12 | 1 | 365 | 7.0123 | 0.012345 | 7 | 0.02469
8975 | 33.88 | 0.9 | 365 | 34.938 | 0.93798 | 35 | 0.87596
9019 | 5.355 | 1 | 365 | 6.1358 | 0.1358 | 6 | 0.2716
9400 | 6.885 | 1 | 365 | 7.8889 | 0.88889 | 8 | 0.77778
9690 | 7.194 | 1 | 365 | 8.2429 | 0.24294 | 8 | 0.48589
4869 | 197.78 | 0.9 | 365 | 203.9561 | 0.95612 | 204 | 0.91223
4868 | 576.29 | 0.9 | 365 | 594.2859 | 0.28592 | 594 | 0.57185
9805 | 4.5 | 1 | 365 | 5.1561 | 0.15614 | 5 | 0.31227
9815 | 5.635 | 1 | 365 | 6.4566 | 0.45663 | 6 | 0.91326
9822 | 7.84 | 1 | 365 | 8.9831 | 0.98313 | 9 | 0.96627
9926 | 7.705 | 1 | 365 | 8.8285 | 0.82845 | 9 | 0.6569
9927 | 3.9 | 1 | 365 | 4.4687 | 0.46865 | 4 | 0.9373
10089 | 6.37 | 1 | 365 | 7.2988 | 0.2988 | 7 | 0.59759
10093 | 4 | 1 | 365 | 4.5832 | 0.58323 | 5 | 0.16646
9678 | 3.315 | 1 | 365 | 3.7984 | 0.79835 | 4 | 0.59671
9808 | 5.36 | 1 | 365 | 6.1415 | 0.14153 | 6 | 0.28306
10109 | 4.86 | 1 | 365 | 5.5686 | 0.56863 | 6 | 0.13725
6745 | 5.225 | 1 | 365 | 5.9868 | 0.98685 | 6 | 0.97369
10190 | 6.12 | 1 | 365 | 7.0123 | 0.012345 | 7 | 0.02469
10612 | 14.28 | 1 | 365 | 16.3621 | 0.36214 | 16 | 0.72428
10604 | 6.12 | 1 | 365 | 7.0123 | 0.012345 | 7 | 0.02469
10407 | 12.56 | 1 | 365 | 14.3913 | 0.39135 | 14 | 0.7827
10413 | 5.04 | 1 | 365 | 5.7749 | 0.77487 | 6 | 0.54974
11308 | 6.54 | 1 | 365 | 7.4936 | 0.49358 | 7 | 0.98717
11372 | 3.825 | 1 | 365 | 4.3827 | 0.38272 | 4 | 0.76543
11375 | 7.35 | 1 | 365 | 8.4217 | 0.42169 | 8 | 0.84338
11376 | 3.3 | 1 | 365 | 3.7812 | 0.78117 | 4 | 0.56233
11380 | 16.8 | 1 | 365 | 19.2496 | 0.24957 | 19 | 0.49915
11205 | 5.61 | 1 | 365 | 6.428 | 0.42798 | 6 | 0.85597
10942 | 7.14 | 1 | 365 | 8.1811 | 0.18107 | 8 | 0.36214
9928 | 33 | 0.9 | 365 | 34.0305 | 0.030498 | 34 | 0.060995
11065 | 8 | 1 | 365 | 9.1665 | 0.16646 | 9 | 0.33293
11208 | 3.825 | 1 | 365 | 4.3827 | 0.38272 | 4 | 0.76543
11303 | 8.75 | 1 | 365 | 10.0258 | 0.02582 | 10 | 0.05164
6372 | 4.95 | 1 | 365 | 5.6717 | 0.67175 | 6 | 0.3435
44230 | 9.315 | 1 | 365 | 10.6732 | 0.6732 | 11 | 0.3464
53919 | 5.12 | 1 | 365 | 5.8665 | 0.86654 | 6 | 0.73307
9669 | 4.02 | 1 | 365 | 4.6061 | 0.60615 | 5 | 0.2123
11377 | 7 | 1 | 365 | 8.0207 | 0.020656 | 8 | 0.041312
9315 | 6 | 1 | 365 | 6.8748 | 0.87485 | 7 | 0.7497
9319 | 6 | 1 | 365 | 6.8748 | 0.87485 | 7 | 0.7497
9320 | 6 | 1 | 365 | 6.8748 | 0.87485 | 7 | 0.7497
9321 | 6 | 1 | 365 | 6.8748 | 0.87485 | 7 | 0.7497
9322 | 6 | 1 | 365 | 6.8748 | 0.87485 | 7 | 0.7497
9347 | 6 | 1 | 365 | 6.8748 | 0.87485 | 7 | 0.7497
9358 | 6 | 1 | 365 | 6.8748 | 0.87485 | 7 | 0.7497
9355 | 6 | 1 | 365 | 6.8748 | 0.87485 | 7 | 0.7497
9383 | 6 | 1 | 365 | 6.8748 | 0.87485 | 7 | 0.7497
9369 | 6 | 1 | 365 | 6.8748 | 0.87485 | 7 | 0.7497
9392 | 6 | 1 | 365 | 6.8748 | 0.87485 | 7 | 0.7497
9388 | 6 | 1 | 365 | 6.8748 | 0.87485 | 7 | 0.7497
9395 | 6 | 1 | 365 | 6.8748 | 0.87485 | 7 | 0.7497
9393 | 6 | 1 | 365 | 6.8748 | 0.87485 | 7 | 0.7497
9398 | 6 | 1 | 365 | 6.8748 | 0.87485 | 7 | 0.7497
10781 | 6 | 1 | 365 | 6.8748 | 0.87485 | 7 | 0.7497
10783 | 6 | 1 | 365 | 6.8748 | 0.87485 | 7 | 0.7497
9323 | 6 | 1 | 365 | 6.8748 | 0.87485 | 7 | 0.7497
10784 | 6 | 1 | 365 | 6.8748 | 0.87485 | 7 | 0.7497
10785 | 6 | 1 | 365 | 6.8748 | 0.87485 | 7 | 0.7497
10819 | 6 | 1 | 365 | 6.8748 | 0.87485 | 7 | 0.7497
10818 | 6 | 1 | 365 | 6.8748 | 0.87485 | 7 | 0.7497
10821 | 6 | 1 | 365 | 6.8748 | 0.87485 | 7 | 0.7497
11100 | 6 | 1 | 365 | 6.8748 | 0.87485 | 7 | 0.7497
10826 | 6 | 1 | 365 | 6.8748 | 0.87485 | 7 | 0.7497
11118 | 6 | 1 | 365 | 6.8748 | 0.87485 | 7 | 0.7497
11468 | 6 | 1 | 365 | 6.8748 | 0.87485 | 7 | 0.7497
6711 | 300.84 | 0.9 | 365 | 310.2344 | 0.23439 | 310 | 0.46878
9338 | 6 | 1 | 365 | 6.8748 | 0.87485 | 7 | 0.7497
11451 | 8.75 | 1 | 365 | 10.0258 | 0.02582 | 10 | 0.05164
11462 | 6 | 1 | 365 | 6.8748 | 0.87485 | 7 | 0.7497
11467 | 2.45 | 1 | 365 | 2.8072 | 0.80723 | 3 | 0.61446
12164 | 12.5 | 1 | 365 | 14.3226 | 0.3226 | 14 | 0.6452
11006 | 33.6 | 0.9 | 365 | 34.6492 | 0.64923 | 35 | 0.29847
11551 | 10.137 | 1 | 365 | 11.6151 | 0.61506 | 12 | 0.23011
11621 | 5.886 | 1 | 365 | 6.7442 | 0.74423 | 7 | 0.48845
11626 | 6.867 | 1 | 365 | 7.8683 | 0.86826 | 8 | 0.73653
11634 | 7.905 | 1 | 365 | 9.0576 | 0.057612 | 9 | 0.11522
11731 | 14.388 | 1 | 365 | 16.4859 | 0.48589 | 16 | 0.97177
12157 | 4.08 | 1 | 365 | 4.6749 | 0.6749 | 5 | 0.34979
11858 | 5.1 | 1 | 365 | 5.8436 | 0.84362 | 6 | 0.68724
11859 | 7.65 | 1 | 365 | 8.7654 | 0.76543 | 9 | 0.53086
11732 | 7.14 | 1 | 365 | 8.1811 | 0.18107 | 8 | 0.36214
12146 | 3.3 | 1 | 365 | 3.7812 | 0.78117 | 4 | 0.56233
12151 | 10.35 | 1 | 365 | 11.8591 | 0.85911 | 12 | 0.71823
11728 | 8.925 | 1 | 365 | 10.2263 | 0.22634 | 10 | 0.45267
12279 | 6 | 1 | 365 | 6.8748 | 0.87485 | 7 | 0.7497
12414 | 3.57 | 1 | 365 | 4.0905 | 0.090535 | 4 | 0.18107
12465 | 6.12 | 1 | 365 | 7.0123 | 0.012345 | 7 | 0.02469
12597 | 9.36 | 1 | 365 | 10.7248 | 0.72476 | 11 | 0.44953
12598 | 7.2 | 1 | 365 | 8.2498 | 0.24982 | 8 | 0.49964
7622 | 4.14 | 1 | 365 | 4.7436 | 0.74365 | 5 | 0.48729
14073 | 8.67 | 1 | 365 | 9.9342 | 0.93416 | 10 | 0.86831
14075 | 5.7 | 1 | 365 | 6.5311 | 0.53111 | 7 | 0.062211
14079 | 3.6 | 1 | 365 | 4.1249 | 0.12491 | 4 | 0.24982
14082 | 9.945 | 1 | 365 | 11.3951 | 0.39506 | 11 | 0.79012
14084 | 3.315 | 1 | 365 | 3.7984 | 0.79835 | 4 | 0.59671
14092 | 7.14 | 1 | 365 | 8.1811 | 0.18107 | 8 | 0.36214
14096 | 3.825 | 1 | 365 | 4.3827 | 0.38272 | 4 | 0.76543
14099 | 5.4 | 1 | 365 | 6.1874 | 0.18736 | 6 | 0.37473
14107 | 3.57 | 1 | 365 | 4.0905 | 0.090535 | 4 | 0.18107
14112 | 4.08 | 1 | 365 | 4.6749 | 0.6749 | 5 | 0.34979
14115 | 5.61 | 1 | 365 | 6.428 | 0.42798 | 6 | 0.85597
14120 | 4.5 | 1 | 365 | 5.1561 | 0.15614 | 5 | 0.31227
14165 | 6.12 | 1 | 365 | 7.0123 | 0.012345 | 7 | 0.02469
14169 | 5.1 | 1 | 365 | 5.8436 | 0.84362 | 6 | 0.68724
14173 | 3.57 | 1 | 365 | 4.0905 | 0.090535 | 4 | 0.18107
14176 | 4.2 | 1 | 365 | 4.8124 | 0.81239 | 5 | 0.62479
14180 | 5.865 | 1 | 365 | 6.7202 | 0.72016 | 7 | 0.44033
14198 | 3.36 | 1 | 365 | 3.8499 | 0.84991 | 4 | 0.69983
14074 | 5.61 | 1 | 365 | 6.428 | 0.42798 | 6 | 0.85597
14224 | 5.61 | 1 | 365 | 6.428 | 0.42798 | 6 | 0.85597
14071 | 4.5 | 1 | 365 | 5.1561 | 0.15614 | 5 | 0.31227
14226 | 4 | 1 | 365 | 4.5832 | 0.58323 | 5 | 0.16646
14227 | 6.375 | 1 | 365 | 7.3045 | 0.30453 | 7 | 0.60905
14231 | 5.61 | 1 | 365 | 6.428 | 0.42798 | 6 | 0.85597
14235 | 4.251 | 1 | 365 | 4.8708 | 0.87083 | 5 | 0.74166
11707 | 3.35 | 1 | 365 | 3.8385 | 0.83846 | 4 | 0.67691
12812 | 7.2 | 1 | 365 | 8.2498 | 0.24982 | 8 | 0.49964
12815 | 4.59 | 1 | 365 | 5.2593 | 0.25926 | 5 | 0.51852
12819 | 8.925 | 1 | 365 | 10.2263 | 0.22634 | 10 | 0.45267
12823 | 3.06 | 1 | 365 | 3.5062 | 0.50617 | 4 | 0.012345
12825 | 7.65 | 1 | 365 | 8.7654 | 0.76543 | 9 | 0.53086
12473 | 5.1 | 1 | 365 | 5.8436 | 0.84362 | 6 | 0.68724
12926 | 11.725 | 1 | 365 | 13.4346 | 0.4346 | 13 | 0.8692
12932 | 6.12 | 1 | 365 | 7.0123 | 0.012345 | 7 | 0.02469
12933 | 6.12 | 1 | 365 | 7.0123 | 0.012345 | 7 | 0.02469
13207 | 17.25 | 1 | 365 | 19.7652 | 0.76519 | 20 | 0.53038
13208 | 4.8 | 1 | 365 | 5.4999 | 0.49988 | 5 | 0.99976
13336 | 4.86 | 1 | 365 | 5.5686 | 0.56863 | 6 | 0.13725
13342 | 14.85 | 1 | 365 | 17.0152 | 0.015249 | 17 | 0.030498
13344 | 6.12 | 1 | 365 | 7.0123 | 0.012345 | 7 | 0.02469
13347 | 8.25 | 1 | 365 | 9.4529 | 0.45292 | 9 | 0.90583
13356 | 5.94 | 1 | 365 | 6.8061 | 0.8061 | 7 | 0.6122
13632 | 4.5 | 1 | 365 | 5.1561 | 0.15614 | 5 | 0.31227
13890 | 7.194 | 1 | 365 | 8.2429 | 0.24294 | 8 | 0.48589
13893 | 7.5 | 1 | 365 | 8.5936 | 0.59356 | 9 | 0.18712
14069 | 9.18 | 1 | 365 | 10.5185 | 0.51852 | 11 | 0.037035
14070 | 4.8 | 1 | 365 | 5.4999 | 0.49988 | 5 | 0.99976
14072 | 8.16 | 1 | 365 | 9.3498 | 0.34979 | 9 | 0.69959
14077 | 4.59 | 1 | 365 | 5.2593 | 0.25926 | 5 | 0.51852
12178 | 8.1 | 1 | 365 | 9.281 | 0.28104 | 9 | 0.56209
14191 | 7.44 | 1 | 365 | 8.5248 | 0.52481 | 9 | 0.049623
12817 | 8.415 | 1 | 365 | 9.642 | 0.64197 | 10 | 0.28395
7904 | 5.6 | 1 | 365 | 6.4165 | 0.41652 | 6 | 0.83305
10945 | 3.64 | 1 | 365 | 4.1707 | 0.17074 | 4 | 0.34148
10948 | 6.72 | 1 | 365 | 7.6998 | 0.69983 | 8 | 0.39966
8703 | 5.5 | 1 | 365 | 6.3019 | 0.30194 | 6 | 0.60389
10404 | 9.625 | 1 | 365 | 11.0284 | 0.028402 | 11 | 0.056804
12260 | 16.32 | 1 | 365 | 18.6996 | 0.69959 | 19 | 0.39917
13059 | 8.28 | 1 | 365 | 9.4873 | 0.48729 | 9 | 0.97458
19582 | 11 | 1 | 365 | 12.6039 | 0.60389 | 13 | 0.20778
19584 | 6 | 1 | 365 | 6.8748 | 0.87485 | 7 | 0.7497
17767 | 8.175 | 1 | 365 | 9.367 | 0.36698 | 9 | 0.73396
17879 | 6.6 | 1 | 365 | 7.5623 | 0.56233 | 8 | 0.12467
18616 | 6 | 1 | 365 | 6.8748 | 0.87485 | 7 | 0.7497
18723 | 5.4 | 1 | 365 | 6.1874 | 0.18736 | 6 | 0.37473
19392 | 4.675 | 1 | 365 | 5.3567 | 0.35665 | 5 | 0.7133
19869 | 11.2 | 1 | 365 | 12.833 | 0.83305 | 13 | 0.6661
28376 | 7.98 | 1 | 365 | 9.1435 | 0.14355 | 9 | 0.2871
43535 | 8.265 | 1 | 365 | 9.4701 | 0.4701 | 9 | 0.94021
10617 | 6 | 1 | 365 | 6.8748 | 0.87485 | 7 | 0.7497
13943 | 4.75 | 1 | 365 | 5.4426 | 0.44259 | 5 | 0.88518
14088 | 75.075 | 0.9 | 365 | 77.4194 | 0.41938 | 77 | 0.83876
12917 | 9.075 | 1 | 365 | 10.3982 | 0.39821 | 10 | 0.79642
11635 | 8.215 | 1 | 365 | 9.4128 | 0.41281 | 9 | 0.82563
12603 | 5.25 | 1 | 365 | 6.0155 | 0.015492 | 6 | 0.030984
11869 | 9 | 1 | 365 | 10.3123 | 0.31227 | 10 | 0.62454
13453 | 7.2 | 1 | 365 | 8.2498 | 0.24982 | 8 | 0.49964
13447 | 4.08 | 1 | 365 | 4.6749 | 0.6749 | 5 | 0.34979
5916 | 799.47 | 0.9 | 365 | 824.4352 | 0.43521 | 824 | 0.87042
12165 | 107.52 | 0.9 | 365 | 110.8775 | 0.87755 | 111 | 0.7551
11727 | 17.36 | 1 | 365 | 19.8912 | 0.89123 | 20 | 0.78245
12472 | 2.8 | 1 | 365 | 3.2083 | 0.20826 | 3 | 0.41652
12470 | 7.83 | 1 | 365 | 8.9717 | 0.97168 | 9 | 0.94335
12908 | 0.75 | 1 | 365 | 0.85936 | 0.85936 | 1 | 0.71871
12420 | 6.12 | 1 | 365 | 7.0123 | 0.012345 | 7 | 0.02469
12813 | 7.2 | 1 | 365 | 8.2498 | 0.24982 | 8 | 0.49964
12832 | 5.61 | 1 | 365 | 6.428 | 0.42798 | 6 | 0.85597
13625 | 5.32 | 1 | 365 | 6.0957 | 0.095699 | 6 | 0.1914
13616 | 5.49 | 1 | 365 | 6.2905 | 0.29049 | 6 | 0.58097
13613 | 19.74 | 1 | 365 | 22.6182 | 0.61825 | 23 | 0.2365
13456 | 7.905 | 1 | 365 | 9.0576 | 0.057612 | 9 | 0.11522
13443 | 8.175 | 1 | 365 | 9.367 | 0.36698 | 9 | 0.73396
12471 | 11.445 | 1 | 365 | 13.1138 | 0.11377 | 13 | 0.22755
13360 | 6.9 | 1 | 365 | 7.9061 | 0.90608 | 8 | 0.81215
13375 | 912 | 1 | 365 | 1044.9769 | 0.9769 | 1045 | 0.95379
13367 | 6.375 | 1 | 365 | 7.3045 | 0.30453 | 7 | 0.60905
13358 | 11.4 | 1 | 365 | 13.0622 | 0.062211 | 13 | 0.12442
13011 | 6.12 | 1 | 365 | 7.0123 | 0.012345 | 7 | 0.02469
12920 | 6.6 | 1 | 365 | 7.5623 | 0.56233 | 8 | 0.12467
13463 | 5.1 | 1 | 365 | 5.8436 | 0.84362 | 6 | 0.68724
13605 | 8.97 | 1 | 365 | 10.2779 | 0.2779 | 10 | 0.5558
14187 | 5.4 | 1 | 365 | 6.1874 | 0.18736 | 6 | 0.37473
14237 | 4.32 | 1 | 365 | 4.9499 | 0.94989 | 5 | 0.89978
14238 | 35.316 | 0.9 | 365 | 36.4188 | 0.41882 | 36 | 0.83764
14239 | 17.28 | 1 | 365 | 19.7996 | 0.79956 | 20 | 0.59912
14255 | 6.72 | 1 | 365 | 7.6998 | 0.69983 | 8 | 0.39966
14232 | 9.01 | 1 | 365 | 10.3237 | 0.32373 | 10 | 0.64746
14424 | 13.005 | 1 | 365 | 14.9012 | 0.90123 | 15 | 0.80247
14491 | 7.56 | 1 | 365 | 8.6623 | 0.66231 | 9 | 0.32462
14501 | 7.65 | 1 | 365 | 8.7654 | 0.76543 | 9 | 0.53086
14789 | 5.76 | 1 | 365 | 6.5999 | 0.59985 | 7 | 0.19971
14794 | 8.175 | 1 | 365 | 9.367 | 0.36698 | 9 | 0.73396
14795 | 6.72 | 1 | 365 | 7.6998 | 0.69983 | 8 | 0.39966
14821 | 53.628 | 0.9 | 365 | 55.3027 | 0.30265 | 55 | 0.6053
14822 | 5.886 | 1 | 365 | 6.7442 | 0.74423 | 7 | 0.48845
14826 | 3.825 | 1 | 365 | 4.3827 | 0.38272 | 4 | 0.76543
14830 | 3.6 | 1 | 365 | 4.1249 | 0.12491 | 4 | 0.24982
14892 | 2.88 | 1 | 365 | 3.2999 | 0.29993 | 3 | 0.59985
14889 | 71.94 | 0.9 | 365 | 74.1865 | 0.18648 | 74 | 0.37297
14796 | 4.25 | 1 | 365 | 4.8697 | 0.86968 | 5 | 0.73937
15018 | 6.48 | 1 | 365 | 7.4248 | 0.42484 | 7 | 0.84967
14977 | 6 | 1 | 365 | 6.8748 | 0.87485 | 7 | 0.7497
14978 | 6 | 1 | 365 | 6.8748 | 0.87485 | 7 | 0.7497
14982 | 4.2 | 1 | 365 | 4.8124 | 0.81239 | 5 | 0.62479
14986 | 6 | 1 | 365 | 6.8748 | 0.87485 | 7 | 0.7497
15281 | 7.68 | 1 | 365 | 8.7998 | 0.79981 | 9 | 0.59961
15284 | 5.76 | 1 | 365 | 6.5999 | 0.59985 | 7 | 0.19971
15290 | 4.56 | 1 | 365 | 5.2249 | 0.22488 | 5 | 0.44977
14817 | 6.3 | 1 | 365 | 7.2186 | 0.21859 | 7 | 0.43718
15473 | 7.44 | 1 | 365 | 8.5248 | 0.52481 | 9 | 0.049623
15481 | 3.84 | 1 | 365 | 4.3999 | 0.3999 | 4 | 0.79981
15484 | 4.32 | 1 | 365 | 4.9499 | 0.94989 | 5 | 0.89978
15516 | 6.44 | 1 | 365 | 7.379 | 0.379 | 7 | 0.75801
15522 | 6.16 | 1 | 365 | 7.0582 | 0.058177 | 7 | 0.11635
15529 | 6.6 | 1 | 365 | 7.5623 | 0.56233 | 8 | 0.12467
15530 | 8.1 | 1 | 365 | 9.281 | 0.28104 | 9 | 0.56209
15533 | 3.36 | 1 | 365 | 3.8499 | 0.84991 | 4 | 0.69983
15534 | 5.76 | 1 | 365 | 6.5999 | 0.59985 | 7 | 0.19971
15536 | 8.415 | 1 | 365 | 9.642 | 0.64197 | 10 | 0.28395
15537 | 6.75 | 1 | 365 | 7.7342 | 0.7342 | 8 | 0.46841
15544 | 4.75 | 1 | 365 | 5.4426 | 0.44259 | 5 | 0.88518
16793 | 22.788 | 1 | 365 | 26.1107 | 0.11067 | 26 | 0.22135
12422 | 4.8 | 1 | 365 | 5.4999 | 0.49988 | 5 | 0.99976
16499 | 17.5 | 1 | 365 | 20.0516 | 0.05164 | 20 | 0.10328
13949 | 8.96 | 1 | 365 | 10.2664 | 0.26644 | 10 | 0.53288
8644 | 598.16 | 1 | 365 | 685.3765 | 0.37651 | 685 | 0.75303
15426 | 3.825 | 1 | 365 | 4.3827 | 0.38272 | 4 | 0.76543
15427 | 4.08 | 1 | 365 | 4.6749 | 0.6749 | 5 | 0.34979
15459 | 8.415 | 1 | 365 | 9.642 | 0.64197 | 10 | 0.28395
15463 | 10.725 | 1 | 365 | 12.2888 | 0.28879 | 12 | 0.57758
15466 | 23.52 | 1 | 365 | 26.9494 | 0.9494 | 27 | 0.89881
15777 | 3.84 | 1 | 365 | 4.3999 | 0.3999 | 4 | 0.79981
15766 | 31.392 | 0.9 | 365 | 32.3723 | 0.37228 | 32 | 0.74457
15834 | 5.559 | 1 | 365 | 6.3695 | 0.36955 | 6 | 0.73909
15850 | 9.975 | 1 | 365 | 11.4294 | 0.42943 | 11 | 0.85887
15859 | 7.14 | 1 | 365 | 8.1811 | 0.18107 | 8 | 0.36214
15950 | 4.59 | 1 | 365 | 5.2593 | 0.25926 | 5 | 0.51852
15951 | 6.63 | 1 | 365 | 7.5967 | 0.59671 | 8 | 0.19341
15608 | 5.4 | 1 | 365 | 6.1874 | 0.18736 | 6 | 0.37473
15609 | 8.64 | 1 | 365 | 9.8998 | 0.89978 | 10 | 0.79956
15616 | 3.6 | 1 | 365 | 4.1249 | 0.12491 | 4 | 0.24982
15618 | 4.08 | 1 | 365 | 4.6749 | 0.6749 | 5 | 0.34979
15623 | 5.61 | 1 | 365 | 6.428 | 0.42798 | 6 | 0.85597
15676 | 5.355 | 1 | 365 | 6.1358 | 0.1358 | 6 | 0.2716
16272 | 6.12 | 1 | 365 | 7.0123 | 0.012345 | 7 | 0.02469
16273 | 5.355 | 1 | 365 | 6.1358 | 0.1358 | 6 | 0.2716
16274 | 7.14 | 1 | 365 | 8.1811 | 0.18107 | 8 | 0.36214
16275 | 17.331 | 1 | 365 | 19.858 | 0.858 | 20 | 0.716
16276 | 17.385 | 1 | 365 | 19.9199 | 0.91987 | 20 | 0.83974
16282 | 3.825 | 1 | 365 | 4.3827 | 0.38272 | 4 | 0.76543
16289 | 6 | 1 | 365 | 6.8748 | 0.87485 | 7 | 0.7497
16292 | 8.67 | 1 | 365 | 9.9342 | 0.93416 | 10 | 0.86831
16293 | 10.455 | 1 | 365 | 11.9794 | 0.97942 | 12 | 0.95885
16301 | 9.945 | 1 | 365 | 11.3951 | 0.39506 | 11 | 0.79012
16281 | 9.45 | 1 | 365 | 10.8279 | 0.82789 | 11 | 0.65577
16309 | 5.1 | 1 | 365 | 5.8436 | 0.84362 | 6 | 0.68724
16310 | 3 | 1 | 365 | 3.4374 | 0.43742 | 3 | 0.87485
16312 | 4.845 | 1 | 365 | 5.5514 | 0.55144 | 6 | 0.10288
16340 | 10.8 | 1 | 365 | 12.3747 | 0.37473 | 12 | 0.74945
16461 | 3.57 | 1 | 365 | 4.0905 | 0.090535 | 4 | 0.18107
16462 | 5.1 | 1 | 365 | 5.8436 | 0.84362 | 6 | 0.68724
16464 | 9.18 | 1 | 365 | 10.5185 | 0.51852 | 11 | 0.037035
16469 | 7.65 | 1 | 365 | 8.7654 | 0.76543 | 9 | 0.53086
12185 | 9 | 1 | 365 | 10.3123 | 0.31227 | 10 | 0.62454
15194 | 5.1 | 1 | 365 | 5.8436 | 0.84362 | 6 | 0.68724
15288 | 11.055 | 1 | 365 | 12.6669 | 0.66691 | 13 | 0.33381
16298 | 7.32 | 1 | 365 | 8.3873 | 0.38731 | 8 | 0.77463
16511 | 17.4 | 1 | 365 | 19.9371 | 0.93706 | 20 | 0.87412
16506 | 3.64 | 1 | 365 | 4.1707 | 0.17074 | 4 | 0.34148
16510 | 6.6 | 1 | 365 | 7.5623 | 0.56233 | 8 | 0.12467
16531 | 4.8 | 1 | 365 | 5.4999 | 0.49988 | 5 | 0.99976
16541 | 7.2 | 1 | 365 | 8.2498 | 0.24982 | 8 | 0.49964
16542 | 6.885 | 1 | 365 | 7.8889 | 0.88889 | 8 | 0.77778
15613 | 5.4 | 1 | 365 | 6.1874 | 0.18736 | 6 | 0.37473
16545 | 4.8 | 1 | 365 | 5.4999 | 0.49988 | 5 | 0.99976
16546 | 4.59 | 1 | 365 | 5.2593 | 0.25926 | 5 | 0.51852
16549 | 6.375 | 1 | 365 | 7.3045 | 0.30453 | 7 | 0.60905
16550 | 7.395 | 1 | 365 | 8.4733 | 0.47325 | 8 | 0.9465
16552 | 8.64 | 1 | 365 | 9.8998 | 0.89978 | 10 | 0.79956
16676 | 5.04 | 1 | 365 | 5.7749 | 0.77487 | 6 | 0.54974
16681 | 5.52 | 1 | 365 | 6.3249 | 0.32486 | 6 | 0.64972
16703 | 8.54 | 1 | 365 | 9.7852 | 0.7852 | 10 | 0.5704
16704 | 3.57 | 1 | 365 | 4.0905 | 0.090535 | 4 | 0.18107
16708 | 6.9 | 1 | 365 | 7.9061 | 0.90608 | 8 | 0.81215
16706 | 10.455 | 1 | 365 | 11.9794 | 0.97942 | 12 | 0.95885
16732 | 8.835 | 1 | 365 | 10.1232 | 0.12321 | 10 | 0.24643
16736 | 3.84 | 1 | 365 | 4.3999 | 0.3999 | 4 | 0.79981
16737 | 3.84 | 1 | 365 | 4.3999 | 0.3999 | 4 | 0.79981
16739 | 6.72 | 1 | 365 | 7.6998 | 0.69983 | 8 | 0.39966
16743 | 4.08 | 1 | 365 | 4.6749 | 0.6749 | 5 | 0.34979
16749 | 4.32 | 1 | 365 | 4.9499 | 0.94989 | 5 | 0.89978
16750 | 5.7 | 1 | 365 | 6.5311 | 0.53111 | 7 | 0.062211
16752 | 6.12 | 1 | 365 | 7.0123 | 0.012345 | 7 | 0.02469
16785 | 3.84 | 1 | 365 | 4.3999 | 0.3999 | 4 | 0.79981
16786 | 2.88 | 1 | 365 | 3.2999 | 0.29993 | 3 | 0.59985
16788 | 6 | 1 | 365 | 6.8748 | 0.87485 | 7 | 0.7497
16808 | 5.886 | 1 | 365 | 6.7442 | 0.74423 | 7 | 0.48845
16809 | 4.8 | 1 | 365 | 5.4999 | 0.49988 | 5 | 0.99976
16811 | 3.06 | 1 | 365 | 3.5062 | 0.50617 | 4 | 0.012345
16813 | 6 | 1 | 365 | 6.8748 | 0.87485 | 7 | 0.7497
16828 | 5.355 | 1 | 365 | 6.1358 | 0.1358 | 6 | 0.2716
16829 | 6.48 | 1 | 365 | 7.4248 | 0.42484 | 7 | 0.84967
16831 | 4.5 | 1 | 365 | 5.1561 | 0.15614 | 5 | 0.31227
16569 | 6.885 | 1 | 365 | 7.8889 | 0.88889 | 8 | 0.77778
16548 | 4.59 | 1 | 365 | 5.2593 | 0.25926 | 5 | 0.51852
15953 | 8.4 | 1 | 365 | 9.6248 | 0.62479 | 10 | 0.24957
16294 | 7.2 | 1 | 365 | 8.2498 | 0.24982 | 8 | 0.49964
15292 | 7.805 | 1 | 365 | 8.943 | 0.94303 | 9 | 0.88606
16245 | 6 | 1 | 365 | 6.8748 | 0.87485 | 7 | 0.7497
16246 | 6 | 1 | 365 | 6.8748 | 0.87485 | 7 | 0.7497
16599 | 6 | 1 | 365 | 6.8748 | 0.87485 | 7 | 0.7497
16249 | 4.2 | 1 | 365 | 4.8124 | 0.81239 | 5 | 0.62479
17123 | 6.16 | 1 | 365 | 7.0582 | 0.058177 | 7 | 0.11635
17149 | 8.04 | 1 | 365 | 9.2123 | 0.2123 | 9 | 0.42459
17892 | 3.6 | 1 | 365 | 4.1249 | 0.12491 | 4 | 0.24982
17912 | 13.734 | 1 | 365 | 15.7365 | 0.73653 | 16 | 0.47305
17914 | 6 | 1 | 365 | 6.8748 | 0.87485 | 7 | 0.7497
17925 | 4.32 | 1 | 365 | 4.9499 | 0.94989 | 5 | 0.89978
17929 | 3.06 | 1 | 365 | 3.5062 | 0.50617 | 4 | 0.012345
17930 | 4.335 | 1 | 365 | 4.9671 | 0.96708 | 5 | 0.93416
17972 | 7.194 | 1 | 365 | 8.2429 | 0.24294 | 8 | 0.48589
17977 | 7.2 | 1 | 365 | 8.2498 | 0.24982 | 8 | 0.49964
17982 | 3.6 | 1 | 365 | 4.1249 | 0.12491 | 4 | 0.24982
17985 | 5.76 | 1 | 365 | 6.5999 | 0.59985 | 7 | 0.19971
17995 | 5.28 | 1 | 365 | 6.0499 | 0.049866 | 6 | 0.099732
18000 | 3.135 | 1 | 365 | 3.5921 | 0.59211 | 4 | 0.18422
18012 | 11.76 | 1 | 365 | 13.4747 | 0.4747 | 13 | 0.9494
18022 | 9.81 | 1 | 365 | 11.2404 | 0.24038 | 11 | 0.48075
18029 | 5.1 | 1 | 365 | 5.8436 | 0.84362 | 6 | 0.68724
18032 | 6.12 | 1 | 365 | 7.0123 | 0.012345 | 7 | 0.02469
18039 | 2.88 | 1 | 365 | 3.2999 | 0.29993 | 3 | 0.59985
18041 | 7.14 | 1 | 365 | 8.1811 | 0.18107 | 8 | 0.36214
18043 | 7.2 | 1 | 365 | 8.2498 | 0.24982 | 8 | 0.49964
18045 | 6.24 | 1 | 365 | 7.1498 | 0.14984 | 7 | 0.29968
18075 | 5.61 | 1 | 365 | 6.428 | 0.42798 | 6 | 0.85597
18071 | 4.8 | 1 | 365 | 5.4999 | 0.49988 | 5 | 0.99976
18122 | 4.32 | 1 | 365 | 4.9499 | 0.94989 | 5 | 0.89978
18126 | 4.8 | 1 | 365 | 5.4999 | 0.49988 | 5 | 0.99976
18129 | 5.28 | 1 | 365 | 6.0499 | 0.049866 | 6 | 0.099732
18144 | 4.32 | 1 | 365 | 4.9499 | 0.94989 | 5 | 0.89978
18149 | 6.72 | 1 | 365 | 7.6998 | 0.69983 | 8 | 0.39966
18159 | 3.825 | 1 | 365 | 4.3827 | 0.38272 | 4 | 0.76543
18162 | 6.24 | 1 | 365 | 7.1498 | 0.14984 | 7 | 0.29968
18163 | 5.76 | 1 | 365 | 6.5999 | 0.59985 | 7 | 0.19971
18164 | 6 | 1 | 365 | 6.8748 | 0.87485 | 7 | 0.7497
18169 | 5.28 | 1 | 365 | 6.0499 | 0.049866 | 6 | 0.099732
18170 | 8.7 | 1 | 365 | 9.9685 | 0.96853 | 10 | 0.93706
18172 | 3.9 | 1 | 365 | 4.4687 | 0.46865 | 4 | 0.9373
18173 | 5.04 | 1 | 365 | 5.7749 | 0.77487 | 6 | 0.54974
18183 | 4.335 | 1 | 365 | 4.9671 | 0.96708 | 5 | 0.93416
18187 | 5.865 | 1 | 365 | 6.7202 | 0.72016 | 7 | 0.44033
18188 | 4.59 | 1 | 365 | 5.2593 | 0.25926 | 5 | 0.51852
18189 | 10.455 | 1 | 365 | 11.9794 | 0.97942 | 12 | 0.95885
18157 | 6.12 | 1 | 365 | 7.0123 | 0.012345 | 7 | 0.02469
18190 | 3.06 | 1 | 365 | 3.5062 | 0.50617 | 4 | 0.012345
18192 | 6.3 | 1 | 365 | 7.2186 | 0.21859 | 7 | 0.43718
18195 | 8.88 | 1 | 365 | 10.1748 | 0.17478 | 10 | 0.34955
18196 | 5.1 | 1 | 365 | 5.8436 | 0.84362 | 6 | 0.68724
18197 | 4.08 | 1 | 365 | 4.6749 | 0.6749 | 5 | 0.34979
18200 | 2.88 | 1 | 365 | 3.2999 | 0.29993 | 3 | 0.59985
18201 | 7.44 | 1 | 365 | 8.5248 | 0.52481 | 9 | 0.049623
18176 | 6.72 | 1 | 365 | 7.6998 | 0.69983 | 8 | 0.39966
18202 | 3.6 | 1 | 365 | 4.1249 | 0.12491 | 4 | 0.24982
18203 | 7.44 | 1 | 365 | 8.5248 | 0.52481 | 9 | 0.049623
18206 | 3.57 | 1 | 365 | 4.0905 | 0.090535 | 4 | 0.18107
18207 | 4.08 | 1 | 365 | 4.6749 | 0.6749 | 5 | 0.34979
18209 | 3.25 | 1 | 365 | 3.7239 | 0.72388 | 4 | 0.44775
18210 | 8.829 | 1 | 365 | 10.1163 | 0.11634 | 10 | 0.23268
18211 | 6.12 | 1 | 365 | 7.0123 | 0.012345 | 7 | 0.02469
18213 | 6.48 | 1 | 365 | 7.4248 | 0.42484 | 7 | 0.84967
18214 | 3.57 | 1 | 365 | 4.0905 | 0.090535 | 4 | 0.18107
18223 | 3.36 | 1 | 365 | 3.8499 | 0.84991 | 4 | 0.69983
18225 | 6.72 | 1 | 365 | 7.6998 | 0.69983 | 8 | 0.39966
18226 | 5.232 | 1 | 365 | 5.9949 | 0.99487 | 6 | 0.98973
18227 | 4.8 | 1 | 365 | 5.4999 | 0.49988 | 5 | 0.99976
18229 | 4.5 | 1 | 365 | 5.1561 | 0.15614 | 5 | 0.31227
18230 | 3.6 | 1 | 365 | 4.1249 | 0.12491 | 4 | 0.24982
18232 | 2.75 | 1 | 365 | 3.151 | 0.15097 | 3 | 0.30194
18234 | 4.48 | 1 | 365 | 5.1332 | 0.13322 | 5 | 0.26644
18236 | 4.8 | 1 | 365 | 5.4999 | 0.49988 | 5 | 0.99976
18237 | 4 | 1 | 365 | 4.5832 | 0.58323 | 5 | 0.16646
18238 | 3.5 | 1 | 365 | 4.0103 | 0.010328 | 4 | 0.020656
18239 | 3.84 | 1 | 365 | 4.3999 | 0.3999 | 4 | 0.79981
18240 | 9.81 | 1 | 365 | 11.2404 | 0.24038 | 11 | 0.48075
18241 | 4.05 | 1 | 365 | 4.6405 | 0.64052 | 5 | 0.28104
18248 | 7.68 | 1 | 365 | 8.7998 | 0.79981 | 9 | 0.59961
18249 | 7 | 1 | 365 | 8.0207 | 0.020656 | 8 | 0.041312
18250 | 7.935 | 1 | 365 | 9.092 | 0.091986 | 9 | 0.18397
18251 | 12 | 1 | 365 | 13.7497 | 0.7497 | 14 | 0.49939
18253 | 3.12 | 1 | 365 | 3.5749 | 0.57492 | 4 | 0.14984
18254 | 7.92 | 1 | 365 | 9.0748 | 0.074799 | 9 | 0.1496
18255 | 5.52 | 1 | 365 | 6.3249 | 0.32486 | 6 | 0.64972
18257 | 4.25 | 1 | 365 | 4.8697 | 0.86968 | 5 | 0.73937
18260 | 7.68 | 1 | 365 | 8.7998 | 0.79981 | 9 | 0.59961
18261 | 7.68 | 1 | 365 | 8.7998 | 0.79981 | 9 | 0.59961
18262 | 6.25 | 1 | 365 | 7.1613 | 0.1613 | 7 | 0.3226
18263 | 4.32 | 1 | 365 | 4.9499 | 0.94989 | 5 | 0.89978
18264 | 4.725 | 1 | 365 | 5.4139 | 0.41394 | 5 | 0.82789
18284 | 11.76 | 1 | 365 | 13.4747 | 0.4747 | 13 | 0.9494
18287 | 5.76 | 1 | 365 | 6.5999 | 0.59985 | 7 | 0.19971
18288 | 4.5 | 1 | 365 | 5.1561 | 0.15614 | 5 | 0.31227
18304 | 3.375 | 1 | 365 | 3.8671 | 0.8671 | 4 | 0.7342
18310 | 5.28 | 1 | 365 | 6.0499 | 0.049866 | 6 | 0.099732
18308 | 4.08 | 1 | 365 | 4.6749 | 0.6749 | 5 | 0.34979
18314 | 3.84 | 1 | 365 | 4.3999 | 0.3999 | 4 | 0.79981
18315 | 5.76 | 1 | 365 | 6.5999 | 0.59985 | 7 | 0.19971
18316 | 8.775 | 1 | 365 | 10.0545 | 0.054465 | 10 | 0.10893
18317 | 4.95 | 1 | 365 | 5.6717 | 0.67175 | 6 | 0.3435
18321 | 6.3 | 1 | 365 | 7.2186 | 0.21859 | 7 | 0.43718
18323 | 13.515 | 1 | 365 | 15.4856 | 0.4856 | 15 | 0.97119
18327 | 5.52 | 1 | 365 | 6.3249 | 0.32486 | 6 | 0.64972
18333 | 5.1 | 1 | 365 | 5.8436 | 0.84362 | 6 | 0.68724
18352 | 6.3 | 1 | 365 | 7.2186 | 0.21859 | 7 | 0.43718
18355 | 4.59 | 1 | 365 | 5.2593 | 0.25926 | 5 | 0.51852
18357 | 5 | 1 | 365 | 5.729 | 0.72904 | 6 | 0.45808
18359 | 4 | 1 | 365 | 4.5832 | 0.58323 | 5 | 0.16646
18360 | 6.3 | 1 | 365 | 7.2186 | 0.21859 | 7 | 0.43718
18369 | 7.5 | 1 | 365 | 8.5936 | 0.59356 | 9 | 0.18712
18371 | 3.15 | 1 | 365 | 3.6093 | 0.6093 | 4 | 0.21859
18372 | 5.28 | 1 | 365 | 6.0499 | 0.049866 | 6 | 0.099732
18375 | 2.88 | 1 | 365 | 3.2999 | 0.29993 | 3 | 0.59985
18378 | 4.725 | 1 | 365 | 5.4139 | 0.41394 | 5 | 0.82789
18480 | 4.2 | 1 | 365 | 4.8124 | 0.81239 | 5 | 0.62479
18495 | 6.48 | 1 | 365 | 7.4248 | 0.42484 | 7 | 0.84967
18501 | 4.32 | 1 | 365 | 4.9499 | 0.94989 | 5 | 0.89978
18146 | 3.36 | 1 | 365 | 3.8499 | 0.84991 | 4 | 0.69983
18611 | 5.04 | 1 | 365 | 5.7749 | 0.77487 | 6 | 0.54974
18617 | 6 | 1 | 365 | 6.8748 | 0.87485 | 7 | 0.7497
18618 | 4.8 | 1 | 365 | 5.4999 | 0.49988 | 5 | 0.99976
16699 | 110.825 | 0.9 | 365 | 114.2858 | 0.28575 | 114 | 0.57151
18654 | 5.85 | 1 | 365 | 6.703 | 0.70298 | 7 | 0.40595
18659 | 6.975 | 1 | 365 | 7.992 | 0.99201 | 8 | 0.98402
18710 | 6.75 | 1 | 365 | 7.7342 | 0.7342 | 8 | 0.46841
18714 | 6.3 | 1 | 365 | 7.2186 | 0.21859 | 7 | 0.43718
18719 | 7.59 | 1 | 365 | 8.6967 | 0.69668 | 9 | 0.39337
18078 | 5.28 | 1 | 365 | 6.0499 | 0.049866 | 6 | 0.099732
18171 | 6.12 | 1 | 365 | 7.0123 | 0.012345 | 7 | 0.02469
18786 | 10.675 | 1 | 365 | 12.2315 | 0.2315 | 12 | 0.463
18792 | 5.52 | 1 | 365 | 6.3249 | 0.32486 | 6 | 0.64972
18805 | 6 | 1 | 365 | 6.8748 | 0.87485 | 7 | 0.7497
18794 | 5.4 | 1 | 365 | 6.1874 | 0.18736 | 6 | 0.37473
18807 | 4.8 | 1 | 365 | 5.4999 | 0.49988 | 5 | 0.99976
18883 | 8.925 | 1 | 365 | 10.2263 | 0.22634 | 10 | 0.45267
18886 | 4.05 | 1 | 365 | 4.6405 | 0.64052 | 5 | 0.28104
18893 | 7.14 | 1 | 365 | 8.1811 | 0.18107 | 8 | 0.36214
16687 | 4.02 | 1 | 365 | 4.6061 | 0.60615 | 5 | 0.2123
16744 | 6 | 1 | 365 | 6.8748 | 0.87485 | 7 | 0.7497
18908 | 9.69 | 1 | 365 | 11.1029 | 0.10288 | 11 | 0.20576
18909 | 6.48 | 1 | 365 | 7.4248 | 0.42484 | 7 | 0.84967
18911 | 6.3 | 1 | 365 | 7.2186 | 0.21859 | 7 | 0.43718
18917 | 5.355 | 1 | 365 | 6.1358 | 0.1358 | 6 | 0.2716
18919 | 4.75 | 1 | 365 | 5.4426 | 0.44259 | 5 | 0.88518
18920 | 3.75 | 1 | 365 | 4.2968 | 0.29678 | 4 | 0.59356
18934 | 5.76 | 1 | 365 | 6.5999 | 0.59985 | 7 | 0.19971
18937 | 4.725 | 1 | 365 | 5.4139 | 0.41394 | 5 | 0.82789
18974 | 5.175 | 1 | 365 | 5.9296 | 0.92956 | 6 | 0.85911
18972 | 7.65 | 1 | 365 | 8.7654 | 0.76543 | 9 | 0.53086
18976 | 5.4 | 1 | 365 | 6.1874 | 0.18736 | 6 | 0.37473
18981 | 4.8 | 1 | 365 | 5.4999 | 0.49988 | 5 | 0.99976
19003 | 6.075 | 1 | 365 | 6.9608 | 0.96078 | 7 | 0.92157
19005 | 6.075 | 1 | 365 | 6.9608 | 0.96078 | 7 | 0.92157
18216 | 6.24 | 1 | 365 | 7.1498 | 0.14984 | 7 | 0.29968
19156 | 4 | 1 | 365 | 4.5832 | 0.58323 | 5 | 0.16646
19157 | 13.2 | 1 | 365 | 15.1247 | 0.12467 | 15 | 0.24933
19161 | 7.848 | 1 | 365 | 8.9923 | 0.9923 | 9 | 0.9846
19158 | 12.753 | 1 | 365 | 14.6125 | 0.61249 | 15 | 0.22498
19163 | 6.975 | 1 | 365 | 7.992 | 0.99201 | 8 | 0.98402
19174 | 6.3 | 1 | 365 | 7.2186 | 0.21859 | 7 | 0.43718
19164 | 3.825 | 1 | 365 | 4.3827 | 0.38272 | 4 | 0.76543
19175 | 5.52 | 1 | 365 | 6.3249 | 0.32486 | 6 | 0.64972
19187 | 3.6 | 1 | 365 | 4.1249 | 0.12491 | 4 | 0.24982
19176 | 3.5 | 1 | 365 | 4.0103 | 0.010328 | 4 | 0.020656
19188 | 6.24 | 1 | 365 | 7.1498 | 0.14984 | 7 | 0.29968
19154 | 4.8 | 1 | 365 | 5.4999 | 0.49988 | 5 | 0.99976
19181 | 3.6 | 1 | 365 | 4.1249 | 0.12491 | 4 | 0.24982
19185 | 4.95 | 1 | 365 | 5.6717 | 0.67175 | 6 | 0.3435
19189 | 3 | 1 | 365 | 3.4374 | 0.43742 | 3 | 0.87485
19190 | 6.75 | 1 | 365 | 7.7342 | 0.7342 | 8 | 0.46841
19192 | 3.84 | 1 | 365 | 4.3999 | 0.3999 | 4 | 0.79981
19236 | 5.52 | 1 | 365 | 6.3249 | 0.32486 | 6 | 0.64972
19387 | 3.825 | 1 | 365 | 4.3827 | 0.38272 | 4 | 0.76543
19409 | 6.12 | 1 | 365 | 7.0123 | 0.012345 | 7 | 0.02469
19160 | 10.335 | 1 | 365 | 11.8419 | 0.84193 | 12 | 0.68385
19550 | 6.867 | 1 | 365 | 7.8683 | 0.86826 | 8 | 0.73653
16508 | 8.71 | 1 | 365 | 9.98 | 0.97999 | 10 | 0.95998
17910 | 5.6 | 1 | 365 | 6.4165 | 0.41652 | 6 | 0.83305
18228 | 4.69 | 1 | 365 | 5.3738 | 0.37384 | 5 | 0.74768
18258 | 12.24 | 1 | 365 | 14.0247 | 0.02469 | 14 | 0.04938
19261 | 4.25 | 1 | 365 | 4.8697 | 0.86968 | 5 | 0.73937
19719 | 9.9 | 1 | 365 | 11.3435 | 0.3435 | 11 | 0.687
19262 | 7 | 1 | 365 | 8.0207 | 0.020656 | 8 | 0.041312
19720 | 5.76 | 1 | 365 | 6.5999 | 0.59985 | 7 | 0.19971
19358 | 5.28 | 1 | 365 | 6.0499 | 0.049866 | 6 | 0.099732
19372 | 109.2 | 0.9 | 365 | 112.61 | 0.61001 | 113 | 0.22002
19712 | 4.95 | 1 | 365 | 5.6717 | 0.67175 | 6 | 0.3435
18897 | 5.04 | 1 | 365 | 5.7749 | 0.77487 | 6 | 0.54974
19715 | 4.5 | 1 | 365 | 5.1561 | 0.15614 | 5 | 0.31227
19260 | 3.84 | 1 | 365 | 4.3999 | 0.3999 | 4 | 0.79981
18217 | 9.156 | 1 | 365 | 10.491 | 0.49102 | 10 | 0.98204
18244 | 3.575 | 1 | 365 | 4.0963 | 0.096264 | 4 | 0.19253
18330 | 6 | 1 | 365 | 6.8748 | 0.87485 | 7 | 0.7497
17163 | 3 | 1 | 365 | 3.4374 | 0.43742 | 3 | 0.87485
18918 | 2.4 | 1 | 365 | 2.7499 | 0.74994 | 3 | 0.49988
19183 | 3.84 | 1 | 365 | 4.3999 | 0.3999 | 4 | 0.79981
19369 | 9.6 | 1 | 365 | 10.9998 | 0.99976 | 11 | 0.99951
19385 | 9 | 1 | 365 | 10.3123 | 0.31227 | 10 | 0.62454
19390 | 5.4 | 1 | 365 | 6.1874 | 0.18736 | 6 | 0.37473
19588 | 5.85 | 1 | 365 | 6.703 | 0.70298 | 7 | 0.40595
19592 | 2.4 | 1 | 365 | 2.7499 | 0.74994 | 3 | 0.49988
19591 | 6.3 | 1 | 365 | 7.2186 | 0.21859 | 7 | 0.43718
19581 | 5.625 | 1 | 365 | 6.4452 | 0.44517 | 6 | 0.89034
19578 | 9.6 | 1 | 365 | 10.9998 | 0.99976 | 11 | 0.99951
19612 | 10.2 | 1 | 365 | 11.6872 | 0.68724 | 12 | 0.37448
18808 | 5.76 | 1 | 365 | 6.5999 | 0.59985 | 7 | 0.19971
19585 | 3.35 | 1 | 365 | 3.8385 | 0.83846 | 4 | 0.67691
19610 | 19.2 | 1 | 365 | 21.9995 | 0.99951 | 22 | 0.99903
19608 | 5.04 | 1 | 365 | 5.7749 | 0.77487 | 6 | 0.54974
19611 | 7.8 | 1 | 365 | 8.9373 | 0.9373 | 9 | 0.8746
19725 | 3.15 | 1 | 365 | 3.6093 | 0.6093 | 4 | 0.21859
18915 | 7.98 | 1 | 365 | 9.1435 | 0.14355 | 9 | 0.2871
19757 | 5.85 | 1 | 365 | 6.703 | 0.70298 | 7 | 0.40595
19743 | 5.1 | 1 | 365 | 5.8436 | 0.84362 | 6 | 0.68724
19748 | 5.4 | 1 | 365 | 6.1874 | 0.18736 | 6 | 0.37473
19736 | 11.13 | 1 | 365 | 12.7528 | 0.75284 | 13 | 0.50569
20423 | 3 | 1 | 365 | 3.4374 | 0.43742 | 3 | 0.87485
20248 | 4.725 | 1 | 365 | 5.4139 | 0.41394 | 5 | 0.82789
16671 | 4.59 | 1 | 365 | 5.2593 | 0.25926 | 5 | 0.51852
18788 | 4.32 | 1 | 365 | 4.9499 | 0.94989 | 5 | 0.89978
18939 | 5.4 | 1 | 365 | 6.1874 | 0.18736 | 6 | 0.37473
19709 | 9.36 | 1 | 365 | 10.7248 | 0.72476 | 11 | 0.44953
20060 | 7.44 | 1 | 365 | 8.5248 | 0.52481 | 9 | 0.049623
18324 | 6.54 | 1 | 365 | 7.4936 | 0.49358 | 7 | 0.98717
19162 | 5.232 | 1 | 365 | 5.9949 | 0.99487 | 6 | 0.98973
13629 | 10.8 | 1 | 365 | 12.3747 | 0.37473 | 12 | 0.74945
18193 | 8.96 | 1 | 365 | 10.2664 | 0.26644 | 10 | 0.53288
16547 | 4.08 | 1 | 365 | 4.6749 | 0.6749 | 5 | 0.34979
15476 | 5.67 | 1 | 365 | 6.4967 | 0.49673 | 6 | 0.99346
16297 | 5.1 | 1 | 365 | 5.8436 | 0.84362 | 6 | 0.68724
16338 | 9.18 | 1 | 365 | 10.5185 | 0.51852 | 11 | 0.037035
15486 | 3.825 | 1 | 365 | 4.3827 | 0.38272 | 4 | 0.76543
16331 | 7.705 | 1 | 365 | 8.8285 | 0.82845 | 9 | 0.6569
15847 | 10.84 | 1 | 365 | 12.4206 | 0.42056 | 12 | 0.84112
15851 | 5.31 | 1 | 365 | 6.0842 | 0.08424 | 6 | 0.16848
16790 | 4.2 | 1 | 365 | 4.8124 | 0.81239 | 5 | 0.62479
18889 | 9.66 | 1 | 365 | 11.0685 | 0.068505 | 11 | 0.13701
18895 | 2.943 | 1 | 365 | 3.3721 | 0.37211 | 3 | 0.74423
13204 | 1.4 | 1 | 365 | 1.6041 | 0.60413 | 2 | 0.20826
16753 | 4.485 | 1 | 365 | 5.1389 | 0.13895 | 5 | 0.2779
13622 | 3.597 | 1 | 365 | 4.1215 | 0.12147 | 4 | 0.24294
18979 | 4.905 | 1 | 365 | 5.6202 | 0.62019 | 6 | 0.24038
13385 | 11 | 1 | 365 | 12.6039 | 0.60389 | 13 | 0.20778
18245 | 24.705 | 1 | 365 | 28.3072 | 0.30719 | 28 | 0.61437
18259 | 5.2 | 1 | 365 | 5.9582 | 0.9582 | 6 | 0.9164
12328 | 27.45 | 0.9 | 365 | 28.3072 | 0.30719 | 28 | 0.61437
17189 | 13.44 | 1 | 365 | 15.3997 | 0.39966 | 15 | 0.79932
17909 | 7.42 | 1 | 365 | 8.5019 | 0.5019 | 9 | 0.0037907
18277 | 0.6 | 1 | 365 | 0.68748 | 0.68748 | 1 | 0.37497
18363 | 4.16 | 1 | 365 | 4.7666 | 0.76656 | 5 | 0.53312
14502 | 181.17 | 0.9 | 365 | 186.8274 | 0.82743 | 187 | 0.65486
18124 | 9.6 | 1 | 365 | 10.9998 | 0.99976 | 11 | 0.99951
13461 | 8.25 | 1 | 365 | 9.4529 | 0.45292 | 9 | 0.90583
16300 | 7.15 | 1 | 365 | 8.1925 | 0.19253 | 8 | 0.38505
16533 | 6.9 | 1 | 365 | 7.9061 | 0.90608 | 8 | 0.81215
16641 | 4.4 | 1 | 365 | 5.0416 | 0.041555 | 5 | 0.08311
15542 | 11.97 | 1 | 365 | 13.7153 | 0.71532 | 14 | 0.43064
17988 | 23.1 | 1 | 365 | 26.4682 | 0.46816 | 26 | 0.93633
23701 | 6.9 | 1 | 365 | 7.9061 | 0.90608 | 8 | 0.81215
29425 | 9.99 | 1 | 365 | 11.4466 | 0.44662 | 11 | 0.89324
16474 | 5.61 | 1 | 365 | 6.428 | 0.42798 | 6 | 0.85597
16567 | 2.55 | 1 | 365 | 2.9218 | 0.92181 | 3 | 0.84362
18614 | 2.295 | 1 | 365 | 2.6296 | 0.62963 | 3 | 0.25926
14915 | 5.5 | 1 | 365 | 6.3019 | 0.30194 | 6 | 0.60389
18477 | 3.18 | 1 | 365 | 3.6437 | 0.64367 | 4 | 0.28734
14409 | 8.06 | 1 | 365 | 9.2352 | 0.23521 | 9 | 0.47042
4885 | 103 | 0.9 | 365 | 106.2164 | 0.2164 | 106 | 0.4328
20251 | 8.25 | 1 | 365 | 9.4529 | 0.45292 | 9 | 0.90583
19579 | 11.2 | 1 | 365 | 12.833 | 0.83305 | 13 | 0.6661
20061 | 5.6 | 1 | 365 | 6.4165 | 0.41652 | 6 | 0.83305
19705 | 9.9 | 1 | 365 | 11.3435 | 0.3435 | 11 | 0.687
16505 | 5.7 | 1 | 365 | 6.5311 | 0.53111 | 7 | 0.062211
9429 | 49.5 | 0.9 | 365 | 51.0457 | 0.045746 | 51 | 0.091493
19000 | 4.06 | 1 | 365 | 4.652 | 0.65198 | 5 | 0.30396
15470 | 6.84 | 1 | 365 | 7.8373 | 0.83733 | 8 | 0.67465
19173 | 12.426 | 1 | 365 | 14.2378 | 0.23781 | 14 | 0.47562
19184 | 3.6 | 1 | 365 | 4.1249 | 0.12491 | 4 | 0.24982
19186 | 6.24 | 1 | 365 | 7.1498 | 0.14984 | 7 | 0.29968
19363 | 3.25 | 1 | 365 | 3.7239 | 0.72388 | 4 | 0.44775
19365 | 5.559 | 1 | 365 | 6.3695 | 0.36955 | 6 | 0.73909
19367 | 5.6 | 1 | 365 | 6.4165 | 0.41652 | 6 | 0.83305
19258 | 4.5 | 1 | 365 | 5.1561 | 0.15614 | 5 | 0.31227
19389 | 7.245 | 1 | 365 | 8.3014 | 0.30138 | 8 | 0.60276
19359 | 5.175 | 1 | 365 | 5.9296 | 0.92956 | 6 | 0.85911
19475 | 8.4 | 1 | 365 | 9.6248 | 0.62479 | 10 | 0.24957
16013 | 4.725 | 1 | 365 | 5.4139 | 0.41394 | 5 | 0.82789
19159 | 4.59 | 1 | 365 | 5.2593 | 0.25926 | 5 | 0.51852
7569 | 353.925 | 0.9 | 365 | 364.9771 | 0.97709 | 365 | 0.95417
7567 | 414.7 | 0.9 | 365 | 427.6499 | 0.64992 | 428 | 0.29984
19086 | 6.12 | 1 | 365 | 7.0123 | 0.012345 | 7 | 0.02469
19008 | 12 | 1 | 365 | 13.7497 | 0.7497 | 14 | 0.49939
19010 | 5.04 | 1 | 365 | 5.7749 | 0.77487 | 6 | 0.54974
19041 | 10.065 | 1 | 365 | 11.5326 | 0.53256 | 12 | 0.065115
19044 | 7.15 | 1 | 365 | 8.1925 | 0.19253 | 8 | 0.38505
19047 | 4.48 | 1 | 365 | 5.1332 | 0.13322 | 5 | 0.26644
18233 | 7.28 | 1 | 365 | 8.3415 | 0.34148 | 8 | 0.68296
19083 | 13.734 | 1 | 365 | 15.7365 | 0.73653 | 16 | 0.47305
19167 | 12.19 | 1 | 365 | 13.9674 | 0.9674 | 14 | 0.9348
19169 | 10.791 | 1 | 365 | 12.3644 | 0.36441 | 12 | 0.72883
18489 | 1.925 | 1 | 365 | 2.2057 | 0.20568 | 2 | 0.41136
19101 | 3.5 | 1 | 365 | 4.0103 | 0.010328 | 4 | 0.020656
19094 | 7.28 | 1 | 365 | 8.3415 | 0.34148 | 8 | 0.68296
19092 | 5.6 | 1 | 365 | 6.4165 | 0.41652 | 6 | 0.83305
19089 | 8.175 | 1 | 365 | 9.367 | 0.36698 | 9 | 0.73396
18485 | 5.5 | 1 | 365 | 6.3019 | 0.30194 | 6 | 0.60389
19470 | 10 | 1 | 365 | 11.4581 | 0.45808 | 11 | 0.91616
18305 | 7.2 | 1 | 365 | 8.2498 | 0.24982 | 8 | 0.49964
19583 | 5.2 | 1 | 365 | 5.9582 | 0.9582 | 6 | 0.9164
19508 | 13.72 | 1 | 365 | 15.7205 | 0.72049 | 16 | 0.44097
19589 | 9.35 | 1 | 365 | 10.7133 | 0.7133 | 11 | 0.42661
19580 | 4.76 | 1 | 365 | 5.454 | 0.45405 | 5 | 0.90809
19618 | 6.72 | 1 | 365 | 7.6998 | 0.69983 | 8 | 0.39966
19623 | 13.26 | 1 | 365 | 15.1934 | 0.19341 | 15 | 0.38683
19644 | 12.753 | 1 | 365 | 14.6125 | 0.61249 | 15 | 0.22498
19646 | 5 | 1 | 365 | 5.729 | 0.72904 | 6 | 0.45808
19694 | 8.4 | 1 | 365 | 9.6248 | 0.62479 | 10 | 0.24957
19698 | 13.42 | 1 | 365 | 15.3767 | 0.37674 | 15 | 0.75349
19731 | 7.5 | 1 | 365 | 8.5936 | 0.59356 | 9 | 0.18712
20584 | 6 | 1 | 365 | 6.8748 | 0.87485 | 7 | 0.7497
19868 | 8.96 | 1 | 365 | 10.2664 | 0.26644 | 10 | 0.53288
19259 | 3.92 | 1 | 365 | 4.4916 | 0.49157 | 4 | 0.98313
19728 | 6 | 1 | 365 | 6.8748 | 0.87485 | 7 | 0.7497
20074 | 6.16 | 1 | 365 | 7.0582 | 0.058177 | 7 | 0.11635
20075 | 7.848 | 1 | 365 | 8.9923 | 0.9923 | 9 | 0.9846
20079 | 6.75 | 1 | 365 | 7.7342 | 0.7342 | 8 | 0.46841
20190 | 7.65 | 1 | 365 | 8.7654 | 0.76543 | 9 | 0.53086
20258 | 8.91 | 1 | 365 | 10.2091 | 0.20915 | 10 | 0.4183
19590 | 6.16 | 1 | 365 | 7.0582 | 0.058177 | 7 | 0.11635
17748 | 6 | 1 | 365 | 6.8748 | 0.87485 | 7 | 0.7497
17778 | 6 | 1 | 365 | 6.8748 | 0.87485 | 7 | 0.7497
17782 | 6 | 1 | 365 | 6.8748 | 0.87485 | 7 | 0.7497
17785 | 4.8 | 1 | 365 | 5.4999 | 0.49988 | 5 | 0.99976
17788 | 4.2 | 1 | 365 | 4.8124 | 0.81239 | 5 | 0.62479
17853 | 5.4 | 1 | 365 | 6.1874 | 0.18736 | 6 | 0.37473
19004 | 6 | 1 | 365 | 6.8748 | 0.87485 | 7 | 0.7497
19695 | 12 | 1 | 365 | 13.7497 | 0.7497 | 14 | 0.49939
19165 | 8.215 | 1 | 365 | 9.4128 | 0.41281 | 9 | 0.82563
18647 | 9.81 | 1 | 365 | 11.2404 | 0.24038 | 11 | 0.48075
19732 | 6.75 | 1 | 365 | 7.7342 | 0.7342 | 8 | 0.46841
19717 | 5.52 | 1 | 365 | 6.3249 | 0.32486 | 6 | 0.64972
19762 | 5.4 | 1 | 365 | 6.1874 | 0.18736 | 6 | 0.37473
19691 | 8.4 | 1 | 365 | 9.6248 | 0.62479 | 10 | 0.24957
19865 | 9.12 | 1 | 365 | 10.4498 | 0.44977 | 10 | 0.89954
19266 | 3.36 | 1 | 365 | 3.8499 | 0.84991 | 4 | 0.69983
23102 | 7.2 | 1 | 365 | 8.2498 | 0.24982 | 8 | 0.49964
21122 | 12.3 | 1 | 365 | 14.0934 | 0.093438 | 14 | 0.18688
21123 | 8.54 | 1 | 365 | 9.7852 | 0.7852 | 10 | 0.5704
21127 | 5.4 | 1 | 365 | 6.1874 | 0.18736 | 6 | 0.37473
21128 | 6.975 | 1 | 365 | 7.992 | 0.99201 | 8 | 0.98402
21130 | 3.92 | 1 | 365 | 4.4916 | 0.49157 | 4 | 0.98313
21131 | 5.795 | 1 | 365 | 6.64 | 0.63996 | 7 | 0.27991
21132 | 12.1 | 1 | 365 | 13.8643 | 0.86428 | 14 | 0.72855
19770 | 14.28 | 1 | 365 | 16.3621 | 0.36214 | 16 | 0.72428
21145 | 6.6 | 1 | 365 | 7.5623 | 0.56233 | 8 | 0.12467
21143 | 7.5 | 1 | 365 | 8.5936 | 0.59356 | 9 | 0.18712
21154 | 6.72 | 1 | 365 | 7.6998 | 0.69983 | 8 | 0.39966
21164 | 7.245 | 1 | 365 | 8.3014 | 0.30138 | 8 | 0.60276
21168 | 6.72 | 1 | 365 | 7.6998 | 0.69983 | 8 | 0.39966
21172 | 8.502 | 1 | 365 | 9.7417 | 0.74166 | 10 | 0.48332
21174 | 6.9 | 1 | 365 | 7.9061 | 0.90608 | 8 | 0.81215
21177 | 14.49 | 1 | 365 | 16.6028 | 0.60276 | 17 | 0.20552
21251 | 2.8 | 1 | 365 | 3.2083 | 0.20826 | 3 | 0.41652
21146 | 14.4 | 1 | 365 | 16.4996 | 0.49964 | 16 | 0.99927
21310 | 9.975 | 1 | 365 | 11.4294 | 0.42943 | 11 | 0.85887
21312 | 9.156 | 1 | 365 | 10.491 | 0.49102 | 10 | 0.98204
21388 | 4.5 | 1 | 365 | 5.1561 | 0.15614 | 5 | 0.31227
21389 | 9.8 | 1 | 365 | 11.2289 | 0.22892 | 11 | 0.45784
21392 | 3 | 1 | 365 | 3.4374 | 0.43742 | 3 | 0.87485
21390 | 7.2 | 1 | 365 | 8.2498 | 0.24982 | 8 | 0.49964
21393 | 19.8 | 1 | 365 | 22.687 | 0.687 | 23 | 0.374
21394 | 8.925 | 1 | 365 | 10.2263 | 0.22634 | 10 | 0.45267
21399 | 6 | 1 | 365 | 6.8748 | 0.87485 | 7 | 0.7497
21403 | 8.64 | 1 | 365 | 9.8998 | 0.89978 | 10 | 0.79956
21404 | 2.7 | 1 | 365 | 3.0937 | 0.093682 | 3 | 0.18736
21405 | 7.425 | 1 | 365 | 8.5076 | 0.50762 | 9 | 0.015249
21406 | 3.6 | 1 | 365 | 4.1249 | 0.12491 | 4 | 0.24982
21407 | 4.95 | 1 | 365 | 5.6717 | 0.67175 | 6 | 0.3435
21739 | 8.1 | 1 | 365 | 9.281 | 0.28104 | 9 | 0.56209
21747 | 11.88 | 1 | 365 | 13.6122 | 0.6122 | 14 | 0.2244
21755 | 11.07 | 1 | 365 | 12.6841 | 0.68409 | 13 | 0.36819
21769 | 9.52 | 1 | 365 | 10.9081 | 0.90809 | 11 | 0.81618
21804 | 6.44 | 1 | 365 | 7.379 | 0.379 | 7 | 0.75801
19239 | 4.95 | 1 | 365 | 5.6717 | 0.67175 | 6 | 0.3435
17855 | 7.2 | 1 | 365 | 8.2498 | 0.24982 | 8 | 0.49964
20869 | 9.156 | 1 | 365 | 10.491 | 0.49102 | 10 | 0.98204
21684 | 4.59 | 1 | 365 | 5.2593 | 0.25926 | 5 | 0.51852
21686 | 7.84 | 1 | 365 | 8.9831 | 0.98313 | 9 | 0.96627
21690 | 4.5 | 1 | 365 | 5.1561 | 0.15614 | 5 | 0.31227
21705 | 4.5 | 1 | 365 | 5.1561 | 0.15614 | 5 | 0.31227
21726 | 7.905 | 1 | 365 | 9.0576 | 0.057612 | 9 | 0.11522
21730 | 4.578 | 1 | 365 | 5.2455 | 0.24551 | 5 | 0.49102
20859 | 17.004 | 1 | 365 | 19.4833 | 0.48332 | 19 | 0.96664
21735 | 9.72 | 1 | 365 | 11.1373 | 0.13725 | 11 | 0.27451
20918 | 11.34 | 1 | 365 | 12.9935 | 0.99346 | 13 | 0.98693
20580 | 4.2 | 1 | 365 | 4.8124 | 0.81239 | 5 | 0.62479
20912 | 8.829 | 1 | 365 | 10.1163 | 0.11634 | 10 | 0.23268
20911 | 5.32 | 1 | 365 | 6.0957 | 0.095699 | 6 | 0.1914
20853 | 51.993 | 0.9 | 365 | 53.6166 | 0.6166 | 54 | 0.23319
19155 | 26.4 | 1 | 365 | 30.2493 | 0.24933 | 30 | 0.49866
21408 | 3.825 | 1 | 365 | 4.3827 | 0.38272 | 4 | 0.76543
21556 | 5.6 | 1 | 365 | 6.4165 | 0.41652 | 6 | 0.83305
21561 | 8.502 | 1 | 365 | 9.7417 | 0.74166 | 10 | 0.48332
21570 | 5.6 | 1 | 365 | 6.4165 | 0.41652 | 6 | 0.83305
20908 | 33.6 | 0.9 | 365 | 34.6492 | 0.64923 | 35 | 0.29847
21240 | 7.84 | 1 | 365 | 8.9831 | 0.98313 | 9 | 0.96627
21242 | 7.695 | 1 | 365 | 8.817 | 0.81699 | 9 | 0.63399
21246 | 12 | 1 | 365 | 13.7497 | 0.7497 | 14 | 0.49939
21401 | 1.1 | 1 | 365 | 1.2604 | 0.26039 | 1 | 0.52078
22272 | 79.8 | 0.9 | 365 | 82.2919 | 0.29193 | 82 | 0.58386
22275 | 9.156 | 1 | 365 | 10.491 | 0.49102 | 10 | 0.98204
22276 | 9.18 | 1 | 365 | 10.5185 | 0.51852 | 11 | 0.037035
22634 | 6.24 | 1 | 365 | 7.1498 | 0.14984 | 7 | 0.29968
22636 | 5.13 | 1 | 365 | 5.878 | 0.878 | 6 | 0.75599
22692 | 5.2 | 1 | 365 | 5.9582 | 0.9582 | 6 | 0.9164
22694 | 2.75 | 1 | 365 | 3.151 | 0.15097 | 3 | 0.30194
22695 | 3.85 | 1 | 365 | 4.4114 | 0.41136 | 4 | 0.82272
22696 | 12.255 | 1 | 365 | 14.0419 | 0.041877 | 14 | 0.083754
22697 | 5.32 | 1 | 365 | 6.0957 | 0.095699 | 6 | 0.1914
22705 | 4.76 | 1 | 365 | 5.454 | 0.45405 | 5 | 0.90809
22699 | 9.8 | 1 | 365 | 11.2289 | 0.22892 | 11 | 0.45784
22701 | 3.85 | 1 | 365 | 4.4114 | 0.41136 | 4 | 0.82272
22702 | 6.12 | 1 | 365 | 7.0123 | 0.012345 | 7 | 0.02469
21954 | 13.44 | 1 | 365 | 15.3997 | 0.39966 | 15 | 0.79932
21955 | 13.72 | 1 | 365 | 15.7205 | 0.72049 | 16 | 0.44097
21957 | 5.355 | 1 | 365 | 6.1358 | 0.1358 | 6 | 0.2716
21958 | 5.625 | 1 | 365 | 6.4452 | 0.44517 | 6 | 0.89034
21959 | 5.4 | 1 | 365 | 6.1874 | 0.18736 | 6 | 0.37473
21960 | 4.88 | 1 | 365 | 5.5915 | 0.59154 | 6 | 0.18309
21961 | 6.12 | 1 | 365 | 7.0123 | 0.012345 | 7 | 0.02469
21962 | 4.2 | 1 | 365 | 4.8124 | 0.81239 | 5 | 0.62479
22008 | 9 | 1 | 365 | 10.3123 | 0.31227 | 10 | 0.62454
22010 | 5.4 | 1 | 365 | 6.1874 | 0.18736 | 6 | 0.37473
22013 | 3.75 | 1 | 365 | 4.2968 | 0.29678 | 4 | 0.59356
22022 | 6.72 | 1 | 365 | 7.6998 | 0.69983 | 8 | 0.39966
22027 | 9.8 | 1 | 365 | 11.2289 | 0.22892 | 11 | 0.45784
21677 | 7.521 | 1 | 365 | 8.6176 | 0.61762 | 9 | 0.23524
22832 | 6.12 | 1 | 365 | 7.0123 | 0.012345 | 7 | 0.02469
22834 | 21.45 | 1 | 365 | 24.5776 | 0.57758 | 25 | 0.15516
22835 | 2.8 | 1 | 365 | 3.2083 | 0.20826 | 3 | 0.41652
22836 | 6.3 | 1 | 365 | 7.2186 | 0.21859 | 7 | 0.43718
22838 | 6.12 | 1 | 365 | 7.0123 | 0.012345 | 7 | 0.02469
22839 | 6.72 | 1 | 365 | 7.6998 | 0.69983 | 8 | 0.39966
22845 | 13.5 | 1 | 365 | 15.4684 | 0.46841 | 15 | 0.93682
22848 | 7.695 | 1 | 365 | 8.817 | 0.81699 | 9 | 0.63399
22853 | 5.1 | 1 | 365 | 5.8436 | 0.84362 | 6 | 0.68724
22898 | 4.5 | 1 | 365 | 5.1561 | 0.15614 | 5 | 0.31227
22899 | 12 | 1 | 365 | 13.7497 | 0.7497 | 14 | 0.49939
22900 | 3.24 | 1 | 365 | 3.7124 | 0.71242 | 4 | 0.42484
22902 | 5.1 | 1 | 365 | 5.8436 | 0.84362 | 6 | 0.68724
19689 | 4.83 | 1 | 365 | 5.5343 | 0.53425 | 6 | 0.068505
23265 | 5.72 | 1 | 365 | 6.554 | 0.55402 | 7 | 0.10804
23267 | 6.24 | 1 | 365 | 7.1498 | 0.14984 | 7 | 0.29968
23271 | 6.16 | 1 | 365 | 7.0582 | 0.058177 | 7 | 0.11635
23275 | 6.3 | 1 | 365 | 7.2186 | 0.21859 | 7 | 0.43718
23280 | 4.845 | 1 | 365 | 5.5514 | 0.55144 | 6 | 0.10288
23283 | 5.61 | 1 | 365 | 6.428 | 0.42798 | 6 | 0.85597
23286 | 4.68 | 1 | 365 | 5.3624 | 0.36238 | 5 | 0.72476
23287 | 4.59 | 1 | 365 | 5.2593 | 0.25926 | 5 | 0.51852
21801 | 8.855 | 1 | 365 | 10.1461 | 0.14613 | 10 | 0.29226
21953 | 7.83 | 1 | 365 | 8.9717 | 0.97168 | 9 | 0.94335
22496 | 9.156 | 1 | 365 | 10.491 | 0.49102 | 10 | 0.98204
22498 | 3.06 | 1 | 365 | 3.5062 | 0.50617 | 4 | 0.012345
22492 | 7.84 | 1 | 365 | 8.9831 | 0.98313 | 9 | 0.96627
22515 | 7.2 | 1 | 365 | 8.2498 | 0.24982 | 8 | 0.49964
22516 | 6.16 | 1 | 365 | 7.0582 | 0.058177 | 7 | 0.11635
22517 | 5.985 | 1 | 365 | 6.8577 | 0.85766 | 7 | 0.71532
22519 | 7.2 | 1 | 365 | 8.2498 | 0.24982 | 8 | 0.49964
22521 | 6.885 | 1 | 365 | 7.8889 | 0.88889 | 8 | 0.77778
22524 | 5.4 | 1 | 365 | 6.1874 | 0.18736 | 6 | 0.37473
22526 | 5.88 | 1 | 365 | 6.7374 | 0.73735 | 7 | 0.4747
22528 | 2.925 | 1 | 365 | 3.3515 | 0.35149 | 3 | 0.70298
22531 | 3.6 | 1 | 365 | 4.1249 | 0.12491 | 4 | 0.24982
22610 | 3.15 | 1 | 365 | 3.6093 | 0.6093 | 4 | 0.21859
22616 | 6.375 | 1 | 365 | 7.3045 | 0.30453 | 7 | 0.60905
22377 | 9.483 | 1 | 365 | 10.8657 | 0.8657 | 11 | 0.73139
22383 | 5.28 | 1 | 365 | 6.0499 | 0.049866 | 6 | 0.099732
22385 | 3.15 | 1 | 365 | 3.6093 | 0.6093 | 4 | 0.21859
22388 | 3.15 | 1 | 365 | 3.6093 | 0.6093 | 4 | 0.21859
22390 | 8.4 | 1 | 365 | 9.6248 | 0.62479 | 10 | 0.24957
22392 | 9.9 | 1 | 365 | 11.3435 | 0.3435 | 11 | 0.687
22393 | 6.3 | 1 | 365 | 7.2186 | 0.21859 | 7 | 0.43718
22395 | 10.71 | 1 | 365 | 12.2716 | 0.2716 | 12 | 0.54321
22397 | 2.88 | 1 | 365 | 3.2999 | 0.29993 | 3 | 0.59985
22399 | 8.1 | 1 | 365 | 9.281 | 0.28104 | 9 | 0.56209
22402 | 10.64 | 1 | 365 | 12.1914 | 0.1914 | 12 | 0.38279
22407 | 7.98 | 1 | 365 | 9.1435 | 0.14355 | 9 | 0.2871
22410 | 5.76 | 1 | 365 | 6.5999 | 0.59985 | 7 | 0.19971
22412 | 2.88 | 1 | 365 | 3.2999 | 0.29993 | 3 | 0.59985
22414 | 9 | 1 | 365 | 10.3123 | 0.31227 | 10 | 0.62454
22416 | 6.72 | 1 | 365 | 7.6998 | 0.69983 | 8 | 0.39966
22419 | 8.55 | 1 | 365 | 9.7967 | 0.79666 | 10 | 0.59332
22421 | 5.75 | 1 | 365 | 6.5884 | 0.5884 | 7 | 0.17679
22422 | 5.4 | 1 | 365 | 6.1874 | 0.18736 | 6 | 0.37473
23710 | 5.7 | 1 | 365 | 6.5311 | 0.53111 | 7 | 0.062211
23731 | 4.905 | 1 | 365 | 5.6202 | 0.62019 | 6 | 0.24038
23739 | 9.69 | 1 | 365 | 11.1029 | 0.10288 | 11 | 0.20576
23735 | 8.82 | 1 | 365 | 10.106 | 0.10603 | 10 | 0.21205
23686 | 1.65 | 1 | 365 | 1.8906 | 0.89058 | 2 | 0.78117
23170 | 7.56 | 1 | 365 | 8.6623 | 0.66231 | 9 | 0.32462
22423 | 6.84 | 1 | 365 | 7.8373 | 0.83733 | 8 | 0.67465
22424 | 28 | 0.9 | 365 | 28.8744 | 0.87436 | 29 | 0.74872
22427 | 7.245 | 1 | 365 | 8.3014 | 0.30138 | 8 | 0.60276
22428 | 5.232 | 1 | 365 | 5.9949 | 0.99487 | 6 | 0.98973
22447 | 6.867 | 1 | 365 | 7.8683 | 0.86826 | 8 | 0.73653
22452 | 4.725 | 1 | 365 | 5.4139 | 0.41394 | 5 | 0.82789
22454 | 6.44 | 1 | 365 | 7.379 | 0.379 | 7 | 0.75801
22464 | 4.5 | 1 | 365 | 5.1561 | 0.15614 | 5 | 0.31227
22469 | 6.075 | 1 | 365 | 6.9608 | 0.96078 | 7 | 0.92157
22477 | 5.886 | 1 | 365 | 6.7442 | 0.74423 | 7 | 0.48845
22481 | 9.24 | 1 | 365 | 10.5873 | 0.58727 | 11 | 0.17453
22482 | 4.355 | 1 | 365 | 4.99 | 0.98999 | 5 | 0.97999
22485 | 8.415 | 1 | 365 | 9.642 | 0.64197 | 10 | 0.28395
22486 | 5.4 | 1 | 365 | 6.1874 | 0.18736 | 6 | 0.37473
22474 | 5.232 | 1 | 365 | 5.9949 | 0.99487 | 6 | 0.98973
25672 | 5.04 | 1 | 365 | 5.7749 | 0.77487 | 6 | 0.54974
22851 | 3.825 | 1 | 365 | 4.3827 | 0.38272 | 4 | 0.76543
18205 | 8.54 | 1 | 365 | 9.7852 | 0.7852 | 10 | 0.5704
23169 | 8.502 | 1 | 365 | 9.7417 | 0.74166 | 10 | 0.48332
23172 | 4.845 | 1 | 365 | 5.5514 | 0.55144 | 6 | 0.10288
23175 | 3.825 | 1 | 365 | 4.3827 | 0.38272 | 4 | 0.76543
23178 | 3.78 | 1 | 365 | 4.3312 | 0.33115 | 4 | 0.66231
23180 | 8.16 | 1 | 365 | 9.3498 | 0.34979 | 9 | 0.69959
23182 | 3.6 | 1 | 365 | 4.1249 | 0.12491 | 4 | 0.24982
22708 | 6.27 | 1 | 365 | 7.1842 | 0.18422 | 7 | 0.36843
22709 | 8.55 | 1 | 365 | 9.7967 | 0.79666 | 10 | 0.59332
22713 | 4.8 | 1 | 365 | 5.4999 | 0.49988 | 5 | 0.99976
22717 | 6.44 | 1 | 365 | 7.379 | 0.379 | 7 | 0.75801
22725 | 10.36 | 1 | 365 | 11.8706 | 0.87057 | 12 | 0.74114
22729 | 14.7 | 1 | 365 | 16.8434 | 0.84338 | 17 | 0.68676
22731 | 8.55 | 1 | 365 | 9.7967 | 0.79666 | 10 | 0.59332
22734 | 13.44 | 1 | 365 | 15.3997 | 0.39966 | 15 | 0.79932
22736 | 3.42 | 1 | 365 | 3.9187 | 0.91866 | 4 | 0.83733
22738 | 8.829 | 1 | 365 | 10.1163 | 0.11634 | 10 | 0.23268
22740 | 6.05 | 1 | 365 | 6.9321 | 0.93214 | 7 | 0.86428
22747 | 19.62 | 1 | 365 | 22.4808 | 0.48075 | 22 | 0.96151
22754 | 4.56 | 1 | 365 | 5.2249 | 0.22488 | 5 | 0.44977
22759 | 5 | 1 | 365 | 5.729 | 0.72904 | 6 | 0.45808
22763 | 19.84 | 1 | 365 | 22.7328 | 0.73283 | 23 | 0.46566
22780 | 7 | 1 | 365 | 8.0207 | 0.020656 | 8 | 0.041312
22784 | 3.315 | 1 | 365 | 3.7984 | 0.79835 | 4 | 0.59671
22789 | 10.8 | 1 | 365 | 12.3747 | 0.37473 | 12 | 0.74945
22855 | 7.2 | 1 | 365 | 8.2498 | 0.24982 | 8 | 0.49964
22283 | 26.88 | 0.9 | 365 | 27.7194 | 0.71939 | 28 | 0.43877
19510 | 2.08 | 1 | 365 | 2.3833 | 0.38328 | 2 | 0.76656
19693 | 10.92 | 1 | 365 | 12.5122 | 0.51222 | 13 | 0.024447
19506 | 8.12 | 1 | 365 | 9.304 | 0.30396 | 9 | 0.60792
22970 | 10.53 | 1 | 365 | 12.0654 | 0.065358 | 12 | 0.13072
22971 | 9.435 | 1 | 365 | 10.8107 | 0.8107 | 11 | 0.6214
22973 | 14.388 | 1 | 365 | 16.4859 | 0.48589 | 16 | 0.97177
22974 | 6.21 | 1 | 365 | 7.1155 | 0.11547 | 7 | 0.23094
22975 | 7.65 | 1 | 365 | 8.7654 | 0.76543 | 9 | 0.53086
22976 | 8.32 | 1 | 365 | 9.5331 | 0.53312 | 10 | 0.066245
22977 | 8.28 | 1 | 365 | 9.4873 | 0.48729 | 9 | 0.97458
22978 | 7.65 | 1 | 365 | 8.7654 | 0.76543 | 9 | 0.53086
21157 | 7.15 | 1 | 365 | 8.1925 | 0.19253 | 8 | 0.38505
22979 | 8.1 | 1 | 365 | 9.281 | 0.28104 | 9 | 0.56209
21410 | 6.9 | 1 | 365 | 7.9061 | 0.90608 | 8 | 0.81215
22980 | 9.99 | 1 | 365 | 11.4466 | 0.44662 | 11 | 0.89324
22981 | 9.81 | 1 | 365 | 11.2404 | 0.24038 | 11 | 0.48075
22982 | 24.15 | 1 | 365 | 27.6713 | 0.67126 | 28 | 0.34253
24121 | 5.4 | 1 | 365 | 6.1874 | 0.18736 | 6 | 0.37473
24123 | 5.415 | 1 | 365 | 6.2046 | 0.20455 | 6 | 0.4091
24124 | 8.37 | 1 | 365 | 9.5904 | 0.59041 | 10 | 0.18083
24126 | 4.68 | 1 | 365 | 5.3624 | 0.36238 | 5 | 0.72476
24127 | 9.81 | 1 | 365 | 11.2404 | 0.24038 | 11 | 0.48075
14223 | 13.734 | 1 | 365 | 15.7365 | 0.73653 | 16 | 0.47305
24128 | 5.61 | 1 | 365 | 6.428 | 0.42798 | 6 | 0.85597
24129 | 5.232 | 1 | 365 | 5.9949 | 0.99487 | 6 | 0.98973
24130 | 7.935 | 1 | 365 | 9.092 | 0.091986 | 9 | 0.18397
24131 | 6.72 | 1 | 365 | 7.6998 | 0.69983 | 8 | 0.39966
24132 | 5.72 | 1 | 365 | 6.554 | 0.55402 | 7 | 0.10804
24133 | 3.12 | 1 | 365 | 3.5749 | 0.57492 | 4 | 0.14984
24134 | 3.12 | 1 | 365 | 3.5749 | 0.57492 | 4 | 0.14984
24135 | 3.64 | 1 | 365 | 4.1707 | 0.17074 | 4 | 0.34148
24136 | 5.72 | 1 | 365 | 6.554 | 0.55402 | 7 | 0.10804
24138 | 5.355 | 1 | 365 | 6.1358 | 0.1358 | 6 | 0.2716
22985 | 5.72 | 1 | 365 | 6.554 | 0.55402 | 7 | 0.10804
24142 | 5.355 | 1 | 365 | 6.1358 | 0.1358 | 6 | 0.2716
22986 | 7.5 | 1 | 365 | 8.5936 | 0.59356 | 9 | 0.18712
24144 | 7.2 | 1 | 365 | 8.2498 | 0.24982 | 8 | 0.49964
22989 | 4.905 | 1 | 365 | 5.6202 | 0.62019 | 6 | 0.24038
24146 | 5.7 | 1 | 365 | 6.5311 | 0.53111 | 7 | 0.062211
22992 | 4.125 | 1 | 365 | 4.7265 | 0.72646 | 5 | 0.45292
24150 | 6.375 | 1 | 365 | 7.3045 | 0.30453 | 7 | 0.60905
24152 | 8.84 | 1 | 365 | 10.1289 | 0.12894 | 10 | 0.25789
24154 | 6.12 | 1 | 365 | 7.0123 | 0.012345 | 7 | 0.02469
24155 | 5.46 | 1 | 365 | 6.2561 | 0.25611 | 6 | 0.51222
24157 | 5.4 | 1 | 365 | 6.1874 | 0.18736 | 6 | 0.37473
22995 | 2.75 | 1 | 365 | 3.151 | 0.15097 | 3 | 0.30194
22996 | 9.52 | 1 | 365 | 10.9081 | 0.90809 | 11 | 0.81618
23008 | 6.3 | 1 | 365 | 7.2186 | 0.21859 | 7 | 0.43718
24162 | 4.94 | 1 | 365 | 5.6603 | 0.66029 | 6 | 0.32058
24165 | 6.76 | 1 | 365 | 7.7457 | 0.74566 | 8 | 0.49132
24147 | 8.68 | 1 | 365 | 9.9456 | 0.94561 | 10 | 0.89123
24172 | 5.4 | 1 | 365 | 6.1874 | 0.18736 | 6 | 0.37473
24175 | 4.69 | 1 | 365 | 5.3738 | 0.37384 | 5 | 0.74768
24177 | 7.8 | 1 | 365 | 8.9373 | 0.9373 | 9 | 0.8746
22403 | 2.7 | 1 | 365 | 3.0937 | 0.093682 | 3 | 0.18736
24182 | 5.232 | 1 | 365 | 5.9949 | 0.99487 | 6 | 0.98973
24183 | 9.1 | 1 | 365 | 10.4269 | 0.42685 | 10 | 0.85371
24184 | 3.64 | 1 | 365 | 4.1707 | 0.17074 | 4 | 0.34148
24186 | 6.72 | 1 | 365 | 7.6998 | 0.69983 | 8 | 0.39966
24193 | 5.98 | 1 | 365 | 6.8519 | 0.85193 | 7 | 0.70386
24195 | 6.12 | 1 | 365 | 7.0123 | 0.012345 | 7 | 0.02469
24198 | 8.4 | 1 | 365 | 9.6248 | 0.62479 | 10 | 0.24957
24201 | 3.825 | 1 | 365 | 4.3827 | 0.38272 | 4 | 0.76543
24204 | 5.46 | 1 | 365 | 6.2561 | 0.25611 | 6 | 0.51222
24206 | 8.06 | 1 | 365 | 9.2352 | 0.23521 | 9 | 0.47042
24207 | 5.98 | 1 | 365 | 6.8519 | 0.85193 | 7 | 0.70386
24209 | 5.4 | 1 | 365 | 6.1874 | 0.18736 | 6 | 0.37473
24211 | 3.12 | 1 | 365 | 3.5749 | 0.57492 | 4 | 0.14984
24213 | 7.8 | 1 | 365 | 8.9373 | 0.9373 | 9 | 0.8746
24215 | 6.5 | 1 | 365 | 7.4478 | 0.44775 | 7 | 0.8955
24216 | 6.54 | 1 | 365 | 7.4936 | 0.49358 | 7 | 0.98717
24217 | 3.705 | 1 | 365 | 4.2452 | 0.24522 | 4 | 0.49044
24218 | 8.4 | 1 | 365 | 9.6248 | 0.62479 | 10 | 0.24957
24219 | 3.825 | 1 | 365 | 4.3827 | 0.38272 | 4 | 0.76543
24220 | 9.69 | 1 | 365 | 11.1029 | 0.10288 | 11 | 0.20576
24224 | 4.68 | 1 | 365 | 5.3624 | 0.36238 | 5 | 0.72476
24228 | 3.64 | 1 | 365 | 4.1707 | 0.17074 | 4 | 0.34148
24226 | 5.72 | 1 | 365 | 6.554 | 0.55402 | 7 | 0.10804
24229 | 5.2 | 1 | 365 | 5.9582 | 0.9582 | 6 | 0.9164
24232 | 7.8 | 1 | 365 | 8.9373 | 0.9373 | 9 | 0.8746
24234 | 4.8 | 1 | 365 | 5.4999 | 0.49988 | 5 | 0.99976
24236 | 7.14 | 1 | 365 | 8.1811 | 0.18107 | 8 | 0.36214
24237 | 3.06 | 1 | 365 | 3.5062 | 0.50617 | 4 | 0.012345
22381 | 7.68 | 1 | 365 | 8.7998 | 0.79981 | 9 | 0.59961
24240 | 7.14 | 1 | 365 | 8.1811 | 0.18107 | 8 | 0.36214
24244 | 4.94 | 1 | 365 | 5.6603 | 0.66029 | 6 | 0.32058
24241 | 5.355 | 1 | 365 | 6.1358 | 0.1358 | 6 | 0.2716
23014 | 5.61 | 1 | 365 | 6.428 | 0.42798 | 6 | 0.85597
23931 | 6.44 | 1 | 365 | 7.379 | 0.379 | 7 | 0.75801
23938 | 12.42 | 1 | 365 | 14.2309 | 0.23094 | 14 | 0.46187
23944 | 5.4 | 1 | 365 | 6.1874 | 0.18736 | 6 | 0.37473
23949 | 4.48 | 1 | 365 | 5.1332 | 0.13322 | 5 | 0.26644
23953 | 3.6 | 1 | 365 | 4.1249 | 0.12491 | 4 | 0.24982
23956 | 5.13 | 1 | 365 | 5.878 | 0.878 | 6 | 0.75599
23961 | 6.76 | 1 | 365 | 7.7457 | 0.74566 | 8 | 0.49132
23999 | 6 | 1 | 365 | 6.8748 | 0.87485 | 7 | 0.7497
24001 | 8.4 | 1 | 365 | 9.6248 | 0.62479 | 10 | 0.24957
24002 | 10.464 | 1 | 365 | 11.9897 | 0.98973 | 12 | 0.97947
24003 | 5.72 | 1 | 365 | 6.554 | 0.55402 | 7 | 0.10804
24004 | 19.32 | 1 | 365 | 22.137 | 0.13701 | 22 | 0.27402
24005 | 8.64 | 1 | 365 | 9.8998 | 0.89978 | 10 | 0.79956
24022 | 5.98 | 1 | 365 | 6.8519 | 0.85193 | 7 | 0.70386
24040 | 6.12 | 1 | 365 | 7.0123 | 0.012345 | 7 | 0.02469
24043 | 3.12 | 1 | 365 | 3.5749 | 0.57492 | 4 | 0.14984
24045 | 10.53 | 1 | 365 | 12.0654 | 0.065358 | 12 | 0.13072
24047 | 5.7 | 1 | 365 | 6.5311 | 0.53111 | 7 | 0.062211
24048 | 7.54 | 1 | 365 | 8.6394 | 0.63939 | 9 | 0.27878
24051 | 5.32 | 1 | 365 | 6.0957 | 0.095699 | 6 | 0.1914
24053 | 7.28 | 1 | 365 | 8.3415 | 0.34148 | 8 | 0.68296
24054 | 8.32 | 1 | 365 | 9.5331 | 0.53312 | 10 | 0.066245
24084 | 6.76 | 1 | 365 | 7.7457 | 0.74566 | 8 | 0.49132
23913 | 6 | 1 | 365 | 6.8748 | 0.87485 | 7 | 0.7497
24085 | 4.2 | 1 | 365 | 4.8124 | 0.81239 | 5 | 0.62479
24086 | 6.16 | 1 | 365 | 7.0582 | 0.058177 | 7 | 0.11635
24120 | 7.14 | 1 | 365 | 8.1811 | 0.18107 | 8 | 0.36214
23110 | 7.28 | 1 | 365 | 8.3415 | 0.34148 | 8 | 0.68296
23840 | 3.99 | 1 | 365 | 4.5718 | 0.57177 | 5 | 0.14355
23839 | 3.3 | 1 | 365 | 3.7812 | 0.78117 | 4 | 0.56233
23841 | 4.32 | 1 | 365 | 4.9499 | 0.94989 | 5 | 0.89978
23842 | 4.32 | 1 | 365 | 4.9499 | 0.94989 | 5 | 0.89978
23846 | 4.5 | 1 | 365 | 5.1561 | 0.15614 | 5 | 0.31227
23852 | 3.57 | 1 | 365 | 4.0905 | 0.090535 | 4 | 0.18107
23854 | 7 | 1 | 365 | 8.0207 | 0.020656 | 8 | 0.041312
23856 | 9.72 | 1 | 365 | 11.1373 | 0.13725 | 11 | 0.27451
23859 | 5.1 | 1 | 365 | 5.8436 | 0.84362 | 6 | 0.68724
23860 | 3 | 1 | 365 | 3.4374 | 0.43742 | 3 | 0.87485
23863 | 13.16 | 1 | 365 | 15.0788 | 0.078833 | 15 | 0.15767
23865 | 7.65 | 1 | 365 | 8.7654 | 0.76543 | 9 | 0.53086
23866 | 5.2 | 1 | 365 | 5.9582 | 0.9582 | 6 | 0.9164
23882 | 3.12 | 1 | 365 | 3.5749 | 0.57492 | 4 | 0.14984
23887 | 8.415 | 1 | 365 | 9.642 | 0.64197 | 10 | 0.28395
23889 | 5.355 | 1 | 365 | 6.1358 | 0.1358 | 6 | 0.2716
23893 | 8.925 | 1 | 365 | 10.2263 | 0.22634 | 10 | 0.45267
23895 | 7.28 | 1 | 365 | 8.3415 | 0.34148 | 8 | 0.68296
23901 | 4.2 | 1 | 365 | 4.8124 | 0.81239 | 5 | 0.62479
23903 | 6.24 | 1 | 365 | 7.1498 | 0.14984 | 7 | 0.29968
23904 | 4.5 | 1 | 365 | 5.1561 | 0.15614 | 5 | 0.31227
23906 | 6.76 | 1 | 365 | 7.7457 | 0.74566 | 8 | 0.49132
23907 | 4.08 | 1 | 365 | 4.6749 | 0.6749 | 5 | 0.34979
23909 | 4.68 | 1 | 365 | 5.3624 | 0.36238 | 5 | 0.72476
23911 | 6.84 | 1 | 365 | 7.8373 | 0.83733 | 8 | 0.67465
23914 | 7.84 | 1 | 365 | 8.9831 | 0.98313 | 9 | 0.96627
20915 | 12 | 1 | 365 | 13.7497 | 0.7497 | 14 | 0.49939
21180 | 9.625 | 1 | 365 | 11.0284 | 0.028402 | 11 | 0.056804
21244 | 10.2 | 1 | 365 | 11.6872 | 0.68724 | 12 | 0.37448
21397 | 9.62 | 1 | 365 | 11.0227 | 0.022673 | 11 | 0.045346
22703 | 6.75 | 1 | 365 | 7.7342 | 0.7342 | 8 | 0.46841
22840 | 2.85 | 1 | 365 | 3.2656 | 0.26555 | 3 | 0.53111
24125 | 16.225 | 1 | 365 | 18.5907 | 0.59073 | 19 | 0.18147
21774 | 8.8 | 1 | 365 | 10.0831 | 0.08311 | 10 | 0.16622
22837 | 6.3 | 1 | 365 | 7.2186 | 0.21859 | 7 | 0.43718
19628 | 5.2 | 1 | 365 | 5.9582 | 0.9582 | 6 | 0.9164
18653 | 7.848 | 1 | 365 | 8.9923 | 0.9923 | 9 | 0.9846
22842 | 6.84 | 1 | 365 | 7.8373 | 0.83733 | 8 | 0.67465
23845 | 5.4 | 1 | 365 | 6.1874 | 0.18736 | 6 | 0.37473
23918 | 5.4 | 1 | 365 | 6.1874 | 0.18736 | 6 | 0.37473
22629 | 5.5 | 1 | 365 | 6.3019 | 0.30194 | 6 | 0.60389
20066 | 13.52 | 1 | 365 | 15.4913 | 0.49132 | 15 | 0.98265
24139 | 25 | 1 | 365 | 28.6452 | 0.6452 | 29 | 0.2904
24354 | 6.84 | 1 | 365 | 7.8373 | 0.83733 | 8 | 0.67465
24357 | 7 | 1 | 365 | 8.0207 | 0.020656 | 8 | 0.041312
24356 | 5.13 | 1 | 365 | 5.878 | 0.878 | 6 | 0.75599
24027 | 6.3 | 1 | 365 | 7.2186 | 0.21859 | 7 | 0.43718
19866 | 7.5 | 1 | 365 | 8.5936 | 0.59356 | 9 | 0.18712
21151 | 7.5 | 1 | 365 | 8.5936 | 0.59356 | 9 | 0.18712
21155 | 8.4 | 1 | 365 | 9.6248 | 0.62479 | 10 | 0.24957
22873 | 20.24 | 1 | 365 | 23.1912 | 0.19115 | 23 | 0.38231
22006 | 9.9 | 1 | 365 | 11.3435 | 0.3435 | 11 | 0.687
22774 | 8.37 | 1 | 365 | 9.5904 | 0.59041 | 10 | 0.18083
19396 | 5.5 | 1 | 365 | 6.3019 | 0.30194 | 6 | 0.60389
21307 | 322.08 | 0.9 | 365 | 332.1377 | 0.13766 | 332 | 0.27531
21391 | 3.5 | 1 | 365 | 4.0103 | 0.010328 | 4 | 0.020656
22273 | 8.55 | 1 | 365 | 9.7967 | 0.79666 | 10 | 0.59332
24595 | 6.72 | 1 | 365 | 7.6998 | 0.69983 | 8 | 0.39966
24596 | 6.54 | 1 | 365 | 7.4936 | 0.49358 | 7 | 0.98717
24599 | 5.04 | 1 | 365 | 5.7749 | 0.77487 | 6 | 0.54974
25101 | 10.92 | 1 | 365 | 12.5122 | 0.51222 | 13 | 0.024447
25110 | 6.76 | 1 | 365 | 7.7457 | 0.74566 | 8 | 0.49132
25111 | 6.12 | 1 | 365 | 7.0123 | 0.012345 | 7 | 0.02469
25114 | 8.84 | 1 | 365 | 10.1289 | 0.12894 | 10 | 0.25789
25115 | 5.1 | 1 | 365 | 5.8436 | 0.84362 | 6 | 0.68724
25117 | 3.99 | 1 | 365 | 4.5718 | 0.57177 | 5 | 0.14355
25119 | 7.2 | 1 | 365 | 8.2498 | 0.24982 | 8 | 0.49964
25120 | 5.865 | 1 | 365 | 6.7202 | 0.72016 | 7 | 0.44033
25201 | 10.35 | 1 | 365 | 11.8591 | 0.85911 | 12 | 0.71823
25203 | 4.83 | 1 | 365 | 5.5343 | 0.53425 | 6 | 0.068505
25295 | 3.45 | 1 | 365 | 3.953 | 0.95304 | 4 | 0.90608
22405 | 45.453 | 1 | 365 | 52.0804 | 0.080411 | 52 | 0.16082
25324 | 14.715 | 1 | 365 | 16.8606 | 0.86056 | 17 | 0.72113
25328 | 9.81 | 1 | 365 | 11.2404 | 0.24038 | 11 | 0.48075
25355 | 5.4 | 1 | 365 | 6.1874 | 0.18736 | 6 | 0.37473
25356 | 6.72 | 1 | 365 | 7.6998 | 0.69983 | 8 | 0.39966
24690 | 3.57 | 1 | 365 | 4.0905 | 0.090535 | 4 | 0.18107
25360 | 7.8 | 1 | 365 | 8.9373 | 0.9373 | 9 | 0.8746
25367 | 4.16 | 1 | 365 | 4.7666 | 0.76656 | 5 | 0.53312
25383 | 11.97 | 1 | 365 | 13.7153 | 0.71532 | 14 | 0.43064
25385 | 5.886 | 1 | 365 | 6.7442 | 0.74423 | 7 | 0.48845
25209 | 29.64 | 0.9 | 365 | 30.5656 | 0.56557 | 31 | 0.13115
25402 | 3.924 | 1 | 365 | 4.4962 | 0.49615 | 4 | 0.9923
25403 | 5.2 | 1 | 365 | 5.9582 | 0.9582 | 6 | 0.9164
25404 | 7.2 | 1 | 365 | 8.2498 | 0.24982 | 8 | 0.49964
25405 | 9.18 | 1 | 365 | 10.5185 | 0.51852 | 11 | 0.037035
25406 | 3.6 | 1 | 365 | 4.1249 | 0.12491 | 4 | 0.24982
25407 | 5.72 | 1 | 365 | 6.554 | 0.55402 | 7 | 0.10804
25408 | 3.64 | 1 | 365 | 4.1707 | 0.17074 | 4 | 0.34148
25409 | 7.65 | 1 | 365 | 8.7654 | 0.76543 | 9 | 0.53086
25412 | 3.315 | 1 | 365 | 3.7984 | 0.79835 | 4 | 0.59671
25410 | 4.8 | 1 | 365 | 5.4999 | 0.49988 | 5 | 0.99976
25413 | 4.48 | 1 | 365 | 5.1332 | 0.13322 | 5 | 0.26644
25414 | 7.935 | 1 | 365 | 9.092 | 0.091986 | 9 | 0.18397
25416 | 7.2 | 1 | 365 | 8.2498 | 0.24982 | 8 | 0.49964
25415 | 5.46 | 1 | 365 | 6.2561 | 0.25611 | 6 | 0.51222
25420 | 8.375 | 1 | 365 | 9.5961 | 0.59614 | 10 | 0.19228
25298 | 7.848 | 1 | 365 | 8.9923 | 0.9923 | 9 | 0.9846
25081 | 7.5 | 1 | 365 | 8.5936 | 0.59356 | 9 | 0.18712
25444 | 4.08 | 1 | 365 | 4.6749 | 0.6749 | 5 | 0.34979
25449 | 5.4 | 1 | 365 | 6.1874 | 0.18736 | 6 | 0.37473
25456 | 6.12 | 1 | 365 | 7.0123 | 0.012345 | 7 | 0.02469
25460 | 7.194 | 1 | 365 | 8.2429 | 0.24294 | 8 | 0.48589
25392 | 6.16 | 1 | 365 | 7.0582 | 0.058177 | 7 | 0.11635
25447 | 7.395 | 1 | 365 | 8.4733 | 0.47325 | 8 | 0.9465
25540 | 9.18 | 1 | 365 | 10.5185 | 0.51852 | 11 | 0.037035
25546 | 8.502 | 1 | 365 | 9.7417 | 0.74166 | 10 | 0.48332
25548 | 8.54 | 1 | 365 | 9.7852 | 0.7852 | 10 | 0.5704
25549 | 12.2 | 1 | 365 | 13.9789 | 0.97886 | 14 | 0.95772
25552 | 5.6 | 1 | 365 | 6.4165 | 0.41652 | 6 | 0.83305
25350 | 5.72 | 1 | 365 | 6.554 | 0.55402 | 7 | 0.10804
25559 | 7.14 | 1 | 365 | 8.1811 | 0.18107 | 8 | 0.36214
25562 | 5.2 | 1 | 365 | 5.9582 | 0.9582 | 6 | 0.9164
25563 | 5.4 | 1 | 365 | 6.1874 | 0.18736 | 6 | 0.37473
25565 | 7.2 | 1 | 365 | 8.2498 | 0.24982 | 8 | 0.49964
25566 | 7.165 | 1 | 365 | 8.2097 | 0.20971 | 8 | 0.41943
25866 | 3.06 | 1 | 365 | 3.5062 | 0.50617 | 4 | 0.012345
25867 | 6.63 | 1 | 365 | 7.5967 | 0.59671 | 8 | 0.19341
25868 | 5.4 | 1 | 365 | 6.1874 | 0.18736 | 6 | 0.37473
25869 | 3.825 | 1 | 365 | 4.3827 | 0.38272 | 4 | 0.76543
25870 | 3.64 | 1 | 365 | 4.1707 | 0.17074 | 4 | 0.34148
25871 | 9.36 | 1 | 365 | 10.7248 | 0.72476 | 11 | 0.44953
25872 | 6 | 1 | 365 | 6.8748 | 0.87485 | 7 | 0.7497
25873 | 3.3 | 1 | 365 | 3.7812 | 0.78117 | 4 | 0.56233
25874 | 8.4 | 1 | 365 | 9.6248 | 0.62479 | 10 | 0.24957
25881 | 3.6 | 1 | 365 | 4.1249 | 0.12491 | 4 | 0.24982
25875 | 11.44 | 1 | 365 | 13.108 | 0.10804 | 13 | 0.21609
25883 | 7.65 | 1 | 365 | 8.7654 | 0.76543 | 9 | 0.53086
25884 | 7.395 | 1 | 365 | 8.4733 | 0.47325 | 8 | 0.9465
25906 | 4.8 | 1 | 365 | 5.4999 | 0.49988 | 5 | 0.99976
25909 | 6.12 | 1 | 365 | 7.0123 | 0.012345 | 7 | 0.02469
25920 | 5.72 | 1 | 365 | 6.554 | 0.55402 | 7 | 0.10804
25922 | 5.98 | 1 | 365 | 6.8519 | 0.85193 | 7 | 0.70386
25923 | 6.24 | 1 | 365 | 7.1498 | 0.14984 | 7 | 0.29968
25925 | 4.08 | 1 | 365 | 4.6749 | 0.6749 | 5 | 0.34979
25926 | 5.1 | 1 | 365 | 5.8436 | 0.84362 | 6 | 0.68724
25928 | 6.365 | 1 | 365 | 7.2931 | 0.29307 | 7 | 0.58614
25930 | 3.825 | 1 | 365 | 4.3827 | 0.38272 | 4 | 0.76543
25931 | 7.2 | 1 | 365 | 8.2498 | 0.24982 | 8 | 0.49964
25974 | 4.59 | 1 | 365 | 5.2593 | 0.25926 | 5 | 0.51852
25978 | 5.46 | 1 | 365 | 6.2561 | 0.25611 | 6 | 0.51222
25979 | 5.72 | 1 | 365 | 6.554 | 0.55402 | 7 | 0.10804
26022 | 8.925 | 1 | 365 | 10.2263 | 0.22634 | 10 | 0.45267
26026 | 4.59 | 1 | 365 | 5.2593 | 0.25926 | 5 | 0.51852
26025 | 6.9 | 1 | 365 | 7.9061 | 0.90608 | 8 | 0.81215
26027 | 5.1 | 1 | 365 | 5.8436 | 0.84362 | 6 | 0.68724
26052 | 5.559 | 1 | 365 | 6.3695 | 0.36955 | 6 | 0.73909
26055 | 6 | 1 | 365 | 6.8748 | 0.87485 | 7 | 0.7497
24223 | 5.1 | 1 | 365 | 5.8436 | 0.84362 | 6 | 0.68724
24686 | 7.7 | 1 | 365 | 8.8227 | 0.82272 | 9 | 0.64544
24841 | 6.44 | 1 | 365 | 7.379 | 0.379 | 7 | 0.75801
25818 | 4.16 | 1 | 365 | 4.7666 | 0.76656 | 5 | 0.53312
26316 | 29.103 | 0.9 | 365 | 30.0118 | 0.011805 | 30 | 0.02361
26637 | 7.28 | 1 | 365 | 8.3415 | 0.34148 | 8 | 0.68296
26639 | 7.02 | 1 | 365 | 8.0436 | 0.043572 | 8 | 0.087144
26640 | 3 | 1 | 365 | 3.4374 | 0.43742 | 3 | 0.87485
26641 | 3 | 1 | 365 | 3.4374 | 0.43742 | 3 | 0.87485
26643 | 5.61 | 1 | 365 | 6.428 | 0.42798 | 6 | 0.85597
26645 | 5.886 | 1 | 365 | 6.7442 | 0.74423 | 7 | 0.48845
26646 | 14.79 | 1 | 365 | 16.9465 | 0.9465 | 17 | 0.893
26647 | 7.14 | 1 | 365 | 8.1811 | 0.18107 | 8 | 0.36214
26648 | 4.2 | 1 | 365 | 4.8124 | 0.81239 | 5 | 0.62479
26649 | 12.075 | 1 | 365 | 13.8356 | 0.83563 | 14 | 0.67126
26651 | 5.2 | 1 | 365 | 5.9582 | 0.9582 | 6 | 0.9164
26652 | 5.98 | 1 | 365 | 6.8519 | 0.85193 | 7 | 0.70386
26654 | 8.84 | 1 | 365 | 10.1289 | 0.12894 | 10 | 0.25789
26655 | 7.28 | 1 | 365 | 8.3415 | 0.34148 | 8 | 0.68296
26657 | 6.16 | 1 | 365 | 7.0582 | 0.058177 | 7 | 0.11635
24983 | 9.15 | 1 | 365 | 10.4841 | 0.48414 | 10 | 0.96829
19056 | 4.578 | 1 | 365 | 5.2455 | 0.24551 | 5 | 0.49102
20081 | 8.1 | 1 | 365 | 9.281 | 0.28104 | 9 | 0.56209
20257 | 2.55 | 1 | 365 | 2.9218 | 0.92181 | 3 | 0.84362
20259 | 5.865 | 1 | 365 | 6.7202 | 0.72016 | 7 | 0.44033
21764 | 10.71 | 1 | 365 | 12.2716 | 0.2716 | 12 | 0.54321
158 | 947.705 | 0.7 | 365 | 760.1216 | 0.12158 | 760 | 0.24316
24984 | 7.194 | 1 | 365 | 8.2429 | 0.24294 | 8 | 0.48589
24989 | 1.22 | 1 | 365 | 1.3979 | 0.39789 | 1 | 0.79577
24992 | 5.13 | 1 | 365 | 5.878 | 0.878 | 6 | 0.75599
24994 | 5.4 | 1 | 365 | 6.1874 | 0.18736 | 6 | 0.37473
24996 | 8.58 | 1 | 365 | 9.831 | 0.83103 | 10 | 0.66207
24997 | 3.06 | 1 | 365 | 3.5062 | 0.50617 | 4 | 0.012345
24999 | 7.98 | 1 | 365 | 9.1435 | 0.14355 | 9 | 0.2871
25002 | 8.55 | 1 | 365 | 9.7967 | 0.79666 | 10 | 0.59332
25063 | 6.5 | 1 | 365 | 7.4478 | 0.44775 | 7 | 0.8955
25082 | 9.6 | 1 | 365 | 10.9998 | 0.99976 | 11 | 0.99951
25084 | 3.64 | 1 | 365 | 4.1707 | 0.17074 | 4 | 0.34148
25097 | 8.96 | 1 | 365 | 10.2664 | 0.26644 | 10 | 0.53288
25099 | 8.28 | 1 | 365 | 9.4873 | 0.48729 | 9 | 0.97458
24843 | 4.68 | 1 | 365 | 5.3624 | 0.36238 | 5 | 0.72476
24844 | 5.1 | 1 | 365 | 5.8436 | 0.84362 | 6 | 0.68724
24845 | 4.59 | 1 | 365 | 5.2593 | 0.25926 | 5 | 0.51852
24878 | 5.98 | 1 | 365 | 6.8519 | 0.85193 | 7 | 0.70386
24880 | 5.61 | 1 | 365 | 6.428 | 0.42798 | 6 | 0.85597
24884 | 5.7 | 1 | 365 | 6.5311 | 0.53111 | 7 | 0.062211
24889 | 7.8 | 1 | 365 | 8.9373 | 0.9373 | 9 | 0.8746
24891 | 7.65 | 1 | 365 | 8.7654 | 0.76543 | 9 | 0.53086
24893 | 3.12 | 1 | 365 | 3.5749 | 0.57492 | 4 | 0.14984
24975 | 3.315 | 1 | 365 | 3.7984 | 0.79835 | 4 | 0.59671
24976 | 5.6 | 1 | 365 | 6.4165 | 0.41652 | 6 | 0.83305
24977 | 5.13 | 1 | 365 | 5.878 | 0.878 | 6 | 0.75599
25817 | 8.16 | 1 | 365 | 9.3498 | 0.34979 | 9 | 0.69959
25819 | 5.04 | 1 | 365 | 5.7749 | 0.77487 | 6 | 0.54974
25821 | 5.232 | 1 | 365 | 5.9949 | 0.99487 | 6 | 0.98973
25822 | 3.06 | 1 | 365 | 3.5062 | 0.50617 | 4 | 0.012345
25823 | 4.16 | 1 | 365 | 4.7666 | 0.76656 | 5 | 0.53312
25824 | 4.68 | 1 | 365 | 5.3624 | 0.36238 | 5 | 0.72476
25827 | 4.08 | 1 | 365 | 4.6749 | 0.6749 | 5 | 0.34979
25828 | 3 | 1 | 365 | 3.4374 | 0.43742 | 3 | 0.87485
25833 | 10.45 | 1 | 365 | 11.9737 | 0.97369 | 12 | 0.94739
25854 | 4.48 | 1 | 365 | 5.1332 | 0.13322 | 5 | 0.26644
25855 | 18.76 | 1 | 365 | 21.4954 | 0.49536 | 21 | 0.99072
25860 | 8.1 | 1 | 365 | 9.281 | 0.28104 | 9 | 0.56209
25861 | 6.63 | 1 | 365 | 7.5967 | 0.59671 | 8 | 0.19341
25862 | 3.6 | 1 | 365 | 4.1249 | 0.12491 | 4 | 0.24982
25863 | 5.7 | 1 | 365 | 6.5311 | 0.53111 | 7 | 0.062211
25864 | 5.865 | 1 | 365 | 6.7202 | 0.72016 | 7 | 0.44033
24682 | 5.72 | 1 | 365 | 6.554 | 0.55402 | 7 | 0.10804
26396 | 6.36 | 1 | 365 | 7.2873 | 0.28734 | 7 | 0.57468
22991 | 13.455 | 1 | 365 | 15.4168 | 0.41685 | 15 | 0.83369
24611 | 31.32 | 0.9 | 365 | 32.298 | 0.29804 | 32 | 0.59607
24613 | 11.73 | 1 | 365 | 13.4403 | 0.44033 | 13 | 0.88066
24614 | 7.84 | 1 | 365 | 8.9831 | 0.98313 | 9 | 0.96627
24618 | 11.1 | 1 | 365 | 12.7185 | 0.71847 | 13 | 0.43694
24620 | 4.48 | 1 | 365 | 5.1332 | 0.13322 | 5 | 0.26644
24645 | 8.32 | 1 | 365 | 9.5331 | 0.53312 | 10 | 0.066245
24652 | 5.1 | 1 | 365 | 5.8436 | 0.84362 | 6 | 0.68724
24658 | 10.2 | 1 | 365 | 11.6872 | 0.68724 | 12 | 0.37448
24662 | 8.96 | 1 | 365 | 10.2664 | 0.26644 | 10 | 0.53288
24676 | 8.67 | 1 | 365 | 9.9342 | 0.93416 | 10 | 0.86831
24680 | 5.13 | 1 | 365 | 5.878 | 0.878 | 6 | 0.75599
24834 | 15.075 | 1 | 365 | 17.2731 | 0.27306 | 17 | 0.54611
24835 | 6.24 | 1 | 365 | 7.1498 | 0.14984 | 7 | 0.29968
24836 | 6.375 | 1 | 365 | 7.3045 | 0.30453 | 7 | 0.60905
24838 | 8.925 | 1 | 365 | 10.2263 | 0.22634 | 10 | 0.45267
24839 | 8.4 | 1 | 365 | 9.6248 | 0.62479 | 10 | 0.24957
24842 | 5.1 | 1 | 365 | 5.8436 | 0.84362 | 6 | 0.68724
25648 | 6.54 | 1 | 365 | 7.4936 | 0.49358 | 7 | 0.98717
25649 | 3.57 | 1 | 365 | 4.0905 | 0.090535 | 4 | 0.18107
25659 | 5.1 | 1 | 365 | 5.8436 | 0.84362 | 6 | 0.68724
25660 | 12.099 | 1 | 365 | 13.8631 | 0.86313 | 14 | 0.72626
25662 | 6.54 | 1 | 365 | 7.4936 | 0.49358 | 7 | 0.98717
25664 | 6.36 | 1 | 365 | 7.2873 | 0.28734 | 7 | 0.57468
25676 | 5.49 | 1 | 365 | 6.2905 | 0.29049 | 6 | 0.58097
25610 | 6 | 1 | 365 | 6.8748 | 0.87485 | 7 | 0.7497
25670 | 3.57 | 1 | 365 | 4.0905 | 0.090535 | 4 | 0.18107
25704 | 11.118 | 1 | 365 | 12.7391 | 0.73909 | 13 | 0.47819
25705 | 3 | 1 | 365 | 3.4374 | 0.43742 | 3 | 0.87485
25710 | 5.4 | 1 | 365 | 6.1874 | 0.18736 | 6 | 0.37473
19100 | 3.06 | 1 | 365 | 3.5062 | 0.50617 | 4 | 0.012345
20852 | 1300.09 | 0.9 | 365 | 1340.6882 | 0.68817 | 1341 | 0.37634
25358 | 4.8 | 1 | 365 | 5.4999 | 0.49988 | 5 | 0.99976
25207 | 12.426 | 1 | 365 | 14.2378 | 0.23781 | 14 | 0.47562
25118 | 4.56 | 1 | 365 | 5.2249 | 0.22488 | 5 | 0.44977
25858 | 6.12 | 1 | 365 | 7.0123 | 0.012345 | 7 | 0.02469
25877 | 4.2 | 1 | 365 | 4.8124 | 0.81239 | 5 | 0.62479
25876 | 4.2 | 1 | 365 | 4.8124 | 0.81239 | 5 | 0.62479
25878 | 5.2 | 1 | 365 | 5.9582 | 0.9582 | 6 | 0.9164
25879 | 6.24 | 1 | 365 | 7.1498 | 0.14984 | 7 | 0.29968
26023 | 8.16 | 1 | 365 | 9.3498 | 0.34979 | 9 | 0.69959
26308 | 5.1 | 1 | 365 | 5.8436 | 0.84362 | 6 | 0.68724
26310 | 8.925 | 1 | 365 | 10.2263 | 0.22634 | 10 | 0.45267
26315 | 11.772 | 1 | 365 | 13.4885 | 0.48845 | 13 | 0.9769
26318 | 5.865 | 1 | 365 | 6.7202 | 0.72016 | 7 | 0.44033
26319 | 7.5 | 1 | 365 | 8.5936 | 0.59356 | 9 | 0.18712
26320 | 6.76 | 1 | 365 | 7.7457 | 0.74566 | 8 | 0.49132
26321 | 5.865 | 1 | 365 | 6.7202 | 0.72016 | 7 | 0.44033
26323 | 5.61 | 1 | 365 | 6.428 | 0.42798 | 6 | 0.85597
26324 | 7.65 | 1 | 365 | 8.7654 | 0.76543 | 9 | 0.53086
26366 | 5.4 | 1 | 365 | 6.1874 | 0.18736 | 6 | 0.37473
26399 | 5.1 | 1 | 365 | 5.8436 | 0.84362 | 6 | 0.68724
25726 | 200.88 | 0.9 | 365 | 207.1529 | 0.15292 | 207 | 0.30584
26644 | 10.23 | 1 | 365 | 11.7216 | 0.72162 | 12 | 0.44323
19109 | 22.275 | 1 | 365 | 25.5229 | 0.52287 | 26 | 0.045746
24602 | 5 | 1 | 365 | 5.729 | 0.72904 | 6 | 0.45808
25419 | 6.25 | 1 | 365 | 7.1613 | 0.1613 | 7 | 0.3226
25658 | 5.5 | 1 | 365 | 6.3019 | 0.30194 | 6 | 0.60389
25654 | 2.5 | 1 | 365 | 2.8645 | 0.86452 | 3 | 0.72904
25666 | 4.5 | 1 | 365 | 5.1561 | 0.15614 | 5 | 0.31227
25834 | 4.5 | 1 | 365 | 5.1561 | 0.15614 | 5 | 0.31227
25337 | 5.559 | 1 | 365 | 6.3695 | 0.36955 | 6 | 0.73909
25613 | 11.2 | 1 | 365 | 12.833 | 0.83305 | 13 | 0.6661
21674 | 5.5 | 1 | 365 | 6.3019 | 0.30194 | 6 | 0.60389
24116 | 11.1 | 1 | 365 | 12.7185 | 0.71847 | 13 | 0.43694
25008 | 4.77 | 1 | 365 | 5.4655 | 0.4655 | 5 | 0.93101
25661 | 12.54 | 1 | 365 | 14.3684 | 0.36843 | 14 | 0.73686
26636 | 8.835 | 1 | 365 | 10.1232 | 0.12321 | 10 | 0.24643
26642 | 12.19 | 1 | 365 | 13.9674 | 0.9674 | 14 | 0.9348
19168 | 4.08 | 1 | 365 | 4.6749 | 0.6749 | 5 | 0.34979
21789 | 11.118 | 1 | 365 | 12.7391 | 0.73909 | 13 | 0.47819
22463 | 7 | 1 | 365 | 8.0207 | 0.020656 | 8 | 0.041312
25832 | 29.964 | 0.9 | 365 | 30.8997 | 0.89969 | 31 | 0.79938
23135 | 4.05 | 1 | 365 | 4.6405 | 0.64052 | 5 | 0.28104
24046 | 4.905 | 1 | 365 | 5.6202 | 0.62019 | 6 | 0.24038
24689 | 5.2 | 1 | 365 | 5.9582 | 0.9582 | 6 | 0.9164
25060 | 5.2 | 1 | 365 | 5.9582 | 0.9582 | 6 | 0.9164
24998 | 6.27 | 1 | 365 | 7.1842 | 0.18422 | 7 | 0.36843
25199 | 4.24 | 1 | 365 | 4.8582 | 0.85823 | 5 | 0.71645
25005 | 7 | 1 | 365 | 8.0207 | 0.020656 | 8 | 0.041312
25388 | 5.72 | 1 | 365 | 6.554 | 0.55402 | 7 | 0.10804
25399 | 6.54 | 1 | 365 | 7.4936 | 0.49358 | 7 | 0.98717
25400 | 7.56 | 1 | 365 | 8.6623 | 0.66231 | 9 | 0.32462
25417 | 4.5 | 1 | 365 | 5.1561 | 0.15614 | 5 | 0.31227
25418 | 23.52 | 1 | 365 | 26.9494 | 0.9494 | 27 | 0.89881
25401 | 7.65 | 1 | 365 | 8.7654 | 0.76543 | 9 | 0.53086
26397 | 5.2 | 1 | 365 | 5.9582 | 0.9582 | 6 | 0.9164
26223 | 6.3 | 1 | 365 | 7.2186 | 0.21859 | 7 | 0.43718
26721 | 4.14 | 1 | 365 | 4.7436 | 0.74365 | 5 | 0.48729
26724 | 7.5 | 1 | 365 | 8.5936 | 0.59356 | 9 | 0.18712
26748 | 6.75 | 1 | 365 | 7.7342 | 0.7342 | 8 | 0.46841
26750 | 9.66 | 1 | 365 | 11.0685 | 0.068505 | 11 | 0.13701
26778 | 10.08 | 1 | 365 | 11.5497 | 0.54974 | 12 | 0.099489
26781 | 7.84 | 1 | 365 | 8.9831 | 0.98313 | 9 | 0.96627
26786 | 8.835 | 1 | 365 | 10.1232 | 0.12321 | 10 | 0.24643
25291 | 6.63 | 1 | 365 | 7.5967 | 0.59671 | 8 | 0.19341
25555 | 6.75 | 1 | 365 | 7.7342 | 0.7342 | 8 | 0.46841
25344 | 3.924 | 1 | 365 | 4.4962 | 0.49615 | 4 | 0.9923
25586 | 5.67 | 1 | 365 | 6.4967 | 0.49673 | 6 | 0.99346
24995 | 18 | 1 | 365 | 20.6245 | 0.62454 | 21 | 0.24909
26789 | 14 | 1 | 365 | 16.0413 | 0.041312 | 16 | 0.082624
27205 | 14.4 | 1 | 365 | 16.4996 | 0.49964 | 16 | 0.99927
27236 | 7.93 | 1 | 365 | 9.0863 | 0.086257 | 9 | 0.17251
25003 | 6.6 | 1 | 365 | 7.5623 | 0.56233 | 8 | 0.12467
27201 | 11.4 | 1 | 365 | 13.0622 | 0.062211 | 13 | 0.12442
27202 | 6.27 | 1 | 365 | 7.1842 | 0.18422 | 7 | 0.36843
24840 | 2.7 | 1 | 365 | 3.0937 | 0.093682 | 3 | 0.18736
24980 | 3.57 | 1 | 365 | 4.0905 | 0.090535 | 4 | 0.18107
25000 | 5.4 | 1 | 365 | 6.1874 | 0.18736 | 6 | 0.37473
25001 | 11.2 | 1 | 365 | 12.833 | 0.83305 | 13 | 0.6661
25006 | 10.08 | 1 | 365 | 11.5497 | 0.54974 | 12 | 0.099489
27204 | 7.2 | 1 | 365 | 8.2498 | 0.24982 | 8 | 0.49964
27180 | 6.885 | 1 | 365 | 7.8889 | 0.88889 | 8 | 0.77778
27233 | 4.05 | 1 | 365 | 4.6405 | 0.64052 | 5 | 0.28104
27238 | 3.99 | 1 | 365 | 4.5718 | 0.57177 | 5 | 0.14355
27239 | 6.21 | 1 | 365 | 7.1155 | 0.11547 | 7 | 0.23094
27240 | 8.91 | 1 | 365 | 10.2091 | 0.20915 | 10 | 0.4183
27243 | 11.88 | 1 | 365 | 13.6122 | 0.6122 | 14 | 0.2244
27246 | 10.53 | 1 | 365 | 12.0654 | 0.065358 | 12 | 0.13072
25007 | 12.426 | 1 | 365 | 14.2378 | 0.23781 | 14 | 0.47562
27289 | 8.16 | 1 | 365 | 9.3498 | 0.34979 | 9 | 0.69959
27343 | 10.72 | 1 | 365 | 12.2831 | 0.28306 | 12 | 0.56612
27267 | 5.4 | 1 | 365 | 6.1874 | 0.18736 | 6 | 0.37473
27271 | 10.72 | 1 | 365 | 12.2831 | 0.28306 | 12 | 0.56612
27283 | 8.4 | 1 | 365 | 9.6248 | 0.62479 | 10 | 0.24957
27275 | 10.26 | 1 | 365 | 11.756 | 0.75599 | 12 | 0.51198
27342 | 9.66 | 1 | 365 | 11.0685 | 0.068505 | 11 | 0.13701
27341 | 5.88 | 1 | 365 | 6.7374 | 0.73735 | 7 | 0.4747
27340 | 9.99 | 1 | 365 | 11.4466 | 0.44662 | 11 | 0.89324
27338 | 3.36 | 1 | 365 | 3.8499 | 0.84991 | 4 | 0.69983
27471 | 5.7 | 1 | 365 | 6.5311 | 0.53111 | 7 | 0.062211
27467 | 7.32 | 1 | 365 | 8.3873 | 0.38731 | 8 | 0.77463
27344 | 9.99 | 1 | 365 | 11.4466 | 0.44662 | 11 | 0.89324
27455 | 6.1 | 1 | 365 | 6.9894 | 0.98943 | 7 | 0.97886
27339 | 3.99 | 1 | 365 | 4.5718 | 0.57177 | 5 | 0.14355
27733 | 8.54 | 1 | 365 | 9.7852 | 0.7852 | 10 | 0.5704
27641 | 10.5 | 1 | 365 | 12.031 | 0.030984 | 12 | 0.061968
27643 | 4.5 | 1 | 365 | 5.1561 | 0.15614 | 5 | 0.31227
27661 | 8.04 | 1 | 365 | 9.2123 | 0.2123 | 9 | 0.42459
27671 | 7.56 | 1 | 365 | 8.6623 | 0.66231 | 9 | 0.32462
27677 | 10.791 | 1 | 365 | 12.3644 | 0.36441 | 12 | 0.72883
27679 | 9.15 | 1 | 365 | 10.4841 | 0.48414 | 10 | 0.96829
27681 | 7.848 | 1 | 365 | 8.9923 | 0.9923 | 9 | 0.9846
27751 | 13.734 | 1 | 365 | 15.7365 | 0.73653 | 16 | 0.47305
27747 | 8.502 | 1 | 365 | 9.7417 | 0.74166 | 10 | 0.48332
27743 | 8 | 1 | 365 | 9.1665 | 0.16646 | 9 | 0.33293
27722 | 5.67 | 1 | 365 | 6.4967 | 0.49673 | 6 | 0.99346
27729 | 9.52 | 1 | 365 | 10.9081 | 0.90809 | 11 | 0.81618
27731 | 8.64 | 1 | 365 | 9.8998 | 0.89978 | 10 | 0.79956
27737 | 5.4 | 1 | 365 | 6.1874 | 0.18736 | 6 | 0.37473
27740 | 5.415 | 1 | 365 | 6.2046 | 0.20455 | 6 | 0.4091
27979 | 12.42 | 1 | 365 | 14.2309 | 0.23094 | 14 | 0.46187
28030 | 4.94 | 1 | 365 | 5.6603 | 0.66029 | 6 | 0.32058
27946 | 5.61 | 1 | 365 | 6.428 | 0.42798 | 6 | 0.85597
28043 | 4.42 | 1 | 365 | 5.0645 | 0.064471 | 5 | 0.12894
28037 | 5.13 | 1 | 365 | 5.878 | 0.878 | 6 | 0.75599
27963 | 16.52 | 1 | 365 | 18.9287 | 0.92875 | 19 | 0.8575
28033 | 12.099 | 1 | 365 | 13.8631 | 0.86313 | 14 | 0.72626
27962 | 10.26 | 1 | 365 | 11.756 | 0.75599 | 12 | 0.51198
27968 | 3.92 | 1 | 365 | 4.4916 | 0.49157 | 4 | 0.98313
27973 | 14.82 | 1 | 365 | 16.9809 | 0.98087 | 17 | 0.96175
27977 | 2.85 | 1 | 365 | 3.2656 | 0.26555 | 3 | 0.53111
28027 | 13.5 | 1 | 365 | 15.4684 | 0.46841 | 15 | 0.93682
25333 | 2.616 | 1 | 365 | 2.9974 | 0.99743 | 3 | 0.99487
25352 | 9.36 | 1 | 365 | 10.7248 | 0.72476 | 11 | 0.44953
25652 | 9.15 | 1 | 365 | 10.4841 | 0.48414 | 10 | 0.96829
25667 | 21 | 1 | 365 | 24.062 | 0.061968 | 24 | 0.12394
25411 | 8.55 | 1 | 365 | 9.7967 | 0.79666 | 10 | 0.59332
25647 | 7.65 | 1 | 365 | 8.7654 | 0.76543 | 9 | 0.53086
25708 | 10.08 | 1 | 365 | 11.5497 | 0.54974 | 12 | 0.099489
26638 | 6.1 | 1 | 365 | 6.9894 | 0.98943 | 7 | 0.97886
26684 | 9.81 | 1 | 365 | 11.2404 | 0.24038 | 11 | 0.48075
25731 | 8.96 | 1 | 365 | 10.2664 | 0.26644 | 10 | 0.53288
25735 | 10.2 | 1 | 365 | 11.6872 | 0.68724 | 12 | 0.37448
25737 | 6.12 | 1 | 365 | 7.0123 | 0.012345 | 7 | 0.02469
25749 | 4.76 | 1 | 365 | 5.454 | 0.45405 | 5 | 0.90809
25753 | 9.12 | 1 | 365 | 10.4498 | 0.44977 | 10 | 0.89954
25777 | 17.955 | 1 | 365 | 20.573 | 0.57298 | 21 | 0.14597
25780 | 14.4 | 1 | 365 | 16.4996 | 0.49964 | 16 | 0.99927
25781 | 8.12 | 1 | 365 | 9.304 | 0.30396 | 9 | 0.60792
25784 | 9.72 | 1 | 365 | 11.1373 | 0.13725 | 11 | 0.27451
25785 | 3.99 | 1 | 365 | 4.5718 | 0.57177 | 5 | 0.14355
25788 | 8.4 | 1 | 365 | 9.6248 | 0.62479 | 10 | 0.24957
25454 | 7.29 | 1 | 365 | 8.3529 | 0.35294 | 8 | 0.70588
25825 | 5.94 | 1 | 365 | 6.8061 | 0.8061 | 7 | 0.6122
25820 | 7.848 | 1 | 365 | 8.9923 | 0.9923 | 9 | 0.9846
25829 | 3.575 | 1 | 365 | 4.0963 | 0.096264 | 4 | 0.19253
25830 | 8.415 | 1 | 365 | 9.642 | 0.64197 | 10 | 0.28395
25836 | 7.59 | 1 | 365 | 8.6967 | 0.69668 | 9 | 0.39337
25857 | 5.72 | 1 | 365 | 6.554 | 0.55402 | 7 | 0.10804
25835 | 7.245 | 1 | 365 | 8.3014 | 0.30138 | 8 | 0.60276
25880 | 4.94 | 1 | 365 | 5.6603 | 0.66029 | 6 | 0.32058
25856 | 4.08 | 1 | 365 | 4.6749 | 0.6749 | 5 | 0.34979
25837 | 6.12 | 1 | 365 | 7.0123 | 0.012345 | 7 | 0.02469
25865 | 4.83 | 1 | 365 | 5.5343 | 0.53425 | 6 | 0.068505
25831 | 7.32 | 1 | 365 | 8.3873 | 0.38731 | 8 | 0.77463
26028 | 3.9 | 1 | 365 | 4.4687 | 0.46865 | 4 | 0.9373
27983 | 4.16 | 1 | 365 | 4.7666 | 0.76656 | 5 | 0.53312
26265 | 8.96 | 1 | 365 | 10.2664 | 0.26644 | 10 | 0.53288
27477 | 4.75 | 1 | 365 | 5.4426 | 0.44259 | 5 | 0.88518
27481 | 10.5 | 1 | 365 | 12.031 | 0.030984 | 12 | 0.061968
27484 | 21.35 | 1 | 365 | 24.463 | 0.463 | 24 | 0.926
27486 | 7.8 | 1 | 365 | 8.9373 | 0.9373 | 9 | 0.8746
27488 | 6.12 | 1 | 365 | 7.0123 | 0.012345 | 7 | 0.02469
27490 | 6.54 | 1 | 365 | 7.4936 | 0.49358 | 7 | 0.98717
26847 | 8.845 | 1 | 365 | 10.1347 | 0.13467 | 10 | 0.26934
27491 | 12.426 | 1 | 365 | 14.2378 | 0.23781 | 14 | 0.47562
27492 | 6.16 | 1 | 365 | 7.0582 | 0.058177 | 7 | 0.11635
27112 | 14.56 | 1 | 365 | 16.683 | 0.68296 | 17 | 0.36593
27116 | 6.867 | 1 | 365 | 7.8683 | 0.86826 | 8 | 0.73653
27734 | 28.5 | 0.9 | 365 | 29.39 | 0.38998 | 29 | 0.77995
27122 | 6.9 | 1 | 365 | 7.9061 | 0.90608 | 8 | 0.81215
27794 | 4.77 | 1 | 365 | 5.4655 | 0.4655 | 5 | 0.93101
27797 | 9.6 | 1 | 365 | 10.9998 | 0.99976 | 11 | 0.99951
27128 | 8.175 | 1 | 365 | 9.367 | 0.36698 | 9 | 0.73396
27799 | 9 | 1 | 365 | 10.3123 | 0.31227 | 10 | 0.62454
27131 | 7.28 | 1 | 365 | 8.3415 | 0.34148 | 8 | 0.68296
27179 | 9.81 | 1 | 365 | 11.2404 | 0.24038 | 11 | 0.48075
27182 | 10.965 | 1 | 365 | 12.5638 | 0.56378 | 13 | 0.12757
27183 | 12.825 | 1 | 365 | 14.695 | 0.69499 | 15 | 0.38998
27185 | 7.25 | 1 | 365 | 8.3071 | 0.30711 | 8 | 0.61422
27186 | 8.4 | 1 | 365 | 9.6248 | 0.62479 | 10 | 0.24957
27188 | 7.5 | 1 | 365 | 8.5936 | 0.59356 | 9 | 0.18712
27187 | 8.1 | 1 | 365 | 9.281 | 0.28104 | 9 | 0.56209
27190 | 6.48 | 1 | 365 | 7.4248 | 0.42484 | 7 | 0.84967
27178 | 2.85 | 1 | 365 | 3.2656 | 0.26555 | 3 | 0.53111
27191 | 8.68 | 1 | 365 | 9.9456 | 0.94561 | 10 | 0.89123
27193 | 6.71 | 1 | 365 | 7.6884 | 0.68837 | 8 | 0.37674
27892 | 3.78 | 1 | 365 | 4.3312 | 0.33115 | 4 | 0.66231
27900 | 4.68 | 1 | 365 | 5.3624 | 0.36238 | 5 | 0.72476
27905 | 5.5 | 1 | 365 | 6.3019 | 0.30194 | 6 | 0.60389
27909 | 4.2 | 1 | 365 | 4.8124 | 0.81239 | 5 | 0.62479
27911 | 7.2 | 1 | 365 | 8.2498 | 0.24982 | 8 | 0.49964
27928 | 6.12 | 1 | 365 | 7.0123 | 0.012345 | 7 | 0.02469
27931 | 4.8 | 1 | 365 | 5.4999 | 0.49988 | 5 | 0.99976
27935 | 10.8 | 1 | 365 | 12.3747 | 0.37473 | 12 | 0.74945
27943 | 4.845 | 1 | 365 | 5.5514 | 0.55144 | 6 | 0.10288
28047 | 5.72 | 1 | 365 | 6.554 | 0.55402 | 7 | 0.10804
27667 | 28.325 | 0.9 | 365 | 29.2095 | 0.20951 | 29 | 0.41902
28050 | 8.25 | 1 | 365 | 9.4529 | 0.45292 | 9 | 0.90583
28055 | 12.19 | 1 | 365 | 13.9674 | 0.9674 | 14 | 0.9348
28064 | 6.76 | 1 | 365 | 7.7457 | 0.74566 | 8 | 0.49132
28067 | 9.76 | 1 | 365 | 11.1831 | 0.18309 | 11 | 0.36617
26852 | 4.578 | 1 | 365 | 5.2455 | 0.24551 | 5 | 0.49102
26858 | 9.87 | 1 | 365 | 11.3091 | 0.30912 | 11 | 0.61825
25838 | 7.8 | 1 | 365 | 8.9373 | 0.9373 | 9 | 0.8746
26864 | 17.4 | 1 | 365 | 19.9371 | 0.93706 | 20 | 0.87412
12587 | 246.675 | 0.9 | 365 | 254.378 | 0.37797 | 254 | 0.75594
26402 | 3.3 | 1 | 365 | 3.7812 | 0.78117 | 4 | 0.56233
25826 | 7.8 | 1 | 365 | 8.9373 | 0.9373 | 9 | 0.8746
26749 | 7.35 | 1 | 365 | 8.4217 | 0.42169 | 8 | 0.84338
26780 | 7.29 | 1 | 365 | 8.3529 | 0.35294 | 8 | 0.70588
26783 | 8.37 | 1 | 365 | 9.5904 | 0.59041 | 10 | 0.18083
26787 | 4.05 | 1 | 365 | 4.6405 | 0.64052 | 5 | 0.28104
27126 | 4.275 | 1 | 365 | 4.8983 | 0.89833 | 5 | 0.79666
27127 | 4.275 | 1 | 365 | 4.8983 | 0.89833 | 5 | 0.79666
27203 | 4.98 | 1 | 365 | 5.7061 | 0.70612 | 6 | 0.41225
27206 | 5.415 | 1 | 365 | 6.2046 | 0.20455 | 6 | 0.4091
27107 | 9.18 | 1 | 365 | 10.5185 | 0.51852 | 11 | 0.037035
27237 | 7.245 | 1 | 365 | 8.3014 | 0.30138 | 8 | 0.60276
27242 | 7.2 | 1 | 365 | 8.2498 | 0.24982 | 8 | 0.49964
27292 | 10.08 | 1 | 365 | 11.5497 | 0.54974 | 12 | 0.099489
27474 | 10.53 | 1 | 365 | 12.0654 | 0.065358 | 12 | 0.13072
27664 | 7.83 | 1 | 365 | 8.9717 | 0.97168 | 9 | 0.94335
27750 | 10.38 | 1 | 365 | 11.8935 | 0.89349 | 12 | 0.78697
27970 | 7.595 | 1 | 365 | 8.7024 | 0.70241 | 9 | 0.40482
27980 | 12 | 1 | 365 | 13.7497 | 0.7497 | 14 | 0.49939
27981 | 8.06 | 1 | 365 | 9.2352 | 0.23521 | 9 | 0.47042
28002 | 23.785 | 1 | 365 | 27.253 | 0.25304 | 27 | 0.50609
28039 | 7.8 | 1 | 365 | 8.9373 | 0.9373 | 9 | 0.8746
26845 | 5.5 | 1 | 365 | 6.3019 | 0.30194 | 6 | 0.60389
28175 | 4.845 | 1 | 365 | 5.5514 | 0.55144 | 6 | 0.10288
27118 | 4.5 | 1 | 365 | 5.1561 | 0.15614 | 5 | 0.31227
28183 | 9.1 | 1 | 365 | 10.4269 | 0.42685 | 10 | 0.85371
28285 | 5.2 | 1 | 365 | 5.9582 | 0.9582 | 6 | 0.9164
28286 | 10.464 | 1 | 365 | 11.9897 | 0.98973 | 12 | 0.97947
28287 | 4.08 | 1 | 365 | 4.6749 | 0.6749 | 5 | 0.34979
28288 | 6.27 | 1 | 365 | 7.1842 | 0.18422 | 7 | 0.36843
28291 | 4.845 | 1 | 365 | 5.5514 | 0.55144 | 6 | 0.10288
28293 | 8.829 | 1 | 365 | 10.1163 | 0.11634 | 10 | 0.23268
28294 | 5.415 | 1 | 365 | 6.2046 | 0.20455 | 6 | 0.4091
28297 | 8.36 | 1 | 365 | 9.579 | 0.57895 | 10 | 0.15791
28300 | 6.44 | 1 | 365 | 7.379 | 0.379 | 7 | 0.75801
28302 | 7.395 | 1 | 365 | 8.4733 | 0.47325 | 8 | 0.9465
28303 | 7.84 | 1 | 365 | 8.9831 | 0.98313 | 9 | 0.96627
28305 | 6 | 1 | 365 | 6.8748 | 0.87485 | 7 | 0.7497
28307 | 3.38 | 1 | 365 | 3.8728 | 0.87283 | 4 | 0.74566
28308 | 10.4 | 1 | 365 | 11.9164 | 0.9164 | 12 | 0.83281
28311 | 7 | 1 | 365 | 8.0207 | 0.020656 | 8 | 0.041312
28313 | 4.56 | 1 | 365 | 5.2249 | 0.22488 | 5 | 0.44977
28190 | 5.2 | 1 | 365 | 5.9582 | 0.9582 | 6 | 0.9164
25650 | 5.5 | 1 | 365 | 6.3019 | 0.30194 | 6 | 0.60389
25656 | 5 | 1 | 365 | 5.729 | 0.72904 | 6 | 0.45808
25839 | 8.25 | 1 | 365 | 9.4529 | 0.45292 | 9 | 0.90583
27291 | 9.5 | 1 | 365 | 10.8852 | 0.88518 | 11 | 0.77035
28070 | 7.75 | 1 | 365 | 8.88 | 0.88001 | 9 | 0.76002
28161 | 5.1 | 1 | 365 | 5.8436 | 0.84362 | 6 | 0.68724
28166 | 8.502 | 1 | 365 | 9.7417 | 0.74166 | 10 | 0.48332
28335 | 11.118 | 1 | 365 | 12.7391 | 0.73909 | 13 | 0.47819
28338 | 11.18 | 1 | 365 | 12.8101 | 0.81013 | 13 | 0.62027
28343 | 5.565 | 1 | 365 | 6.3764 | 0.37642 | 6 | 0.75284
28349 | 17.658 | 1 | 365 | 20.2327 | 0.23268 | 20 | 0.46536
28353 | 4.59 | 1 | 365 | 5.2593 | 0.25926 | 5 | 0.51852
28358 | 4.08 | 1 | 365 | 4.6749 | 0.6749 | 5 | 0.34979
28363 | 3.9 | 1 | 365 | 4.4687 | 0.46865 | 4 | 0.9373
28368 | 4.05 | 1 | 365 | 4.6405 | 0.64052 | 5 | 0.28104
28369 | 3.64 | 1 | 365 | 4.1707 | 0.17074 | 4 | 0.34148
28373 | 6.24 | 1 | 365 | 7.1498 | 0.14984 | 7 | 0.29968
28380 | 5.2 | 1 | 365 | 5.9582 | 0.9582 | 6 | 0.9164
28383 | 3.6 | 1 | 365 | 4.1249 | 0.12491 | 4 | 0.24982
28387 | 7.8 | 1 | 365 | 8.9373 | 0.9373 | 9 | 0.8746
28856 | 4.905 | 1 | 365 | 5.6202 | 0.62019 | 6 | 0.24038
28389 | 5.46 | 1 | 365 | 6.2561 | 0.25611 | 6 | 0.51222
28393 | 5.49 | 1 | 365 | 6.2905 | 0.29049 | 6 | 0.58097
28397 | 6 | 1 | 365 | 6.8748 | 0.87485 | 7 | 0.7497
28402 | 8.12 | 1 | 365 | 9.304 | 0.30396 | 9 | 0.60792
28406 | 6.27 | 1 | 365 | 7.1842 | 0.18422 | 7 | 0.36843
28409 | 4.16 | 1 | 365 | 4.7666 | 0.76656 | 5 | 0.53312
26725 | 8.37 | 1 | 365 | 9.5904 | 0.59041 | 10 | 0.18083
27235 | 5.94 | 1 | 365 | 6.8061 | 0.8061 | 7 | 0.6122
27940 | 9.54 | 1 | 365 | 10.931 | 0.93101 | 11 | 0.86202
28059 | 7.29 | 1 | 365 | 8.3529 | 0.35294 | 8 | 0.70588
28063 | 12.42 | 1 | 365 | 14.2309 | 0.23094 | 14 | 0.46187
28754 | 8.84 | 1 | 365 | 10.1289 | 0.12894 | 10 | 0.25789
28746 | 4.16 | 1 | 365 | 4.7666 | 0.76656 | 5 | 0.53312
28802 | 4.48 | 1 | 365 | 5.1332 | 0.13322 | 5 | 0.26644
28761 | 6.5 | 1 | 365 | 7.4478 | 0.44775 | 7 | 0.8955
28765 | 6.27 | 1 | 365 | 7.1842 | 0.18422 | 7 | 0.36843
28299 | 8.265 | 1 | 365 | 9.4701 | 0.4701 | 9 | 0.94021
28295 | 7.41 | 1 | 365 | 8.4904 | 0.49044 | 8 | 0.98087
28199 | 4.24 | 1 | 365 | 4.8582 | 0.85823 | 5 | 0.71645
28193 | 4.845 | 1 | 365 | 5.5514 | 0.55144 | 6 | 0.10288
28743 | 5.4 | 1 | 365 | 6.1874 | 0.18736 | 6 | 0.37473
28655 | 9.6 | 1 | 365 | 10.9998 | 0.99976 | 11 | 0.99951
28773 | 4.88 | 1 | 365 | 5.5915 | 0.59154 | 6 | 0.18309
28774 | 6.84 | 1 | 365 | 7.8373 | 0.83733 | 8 | 0.67465
28777 | 9.975 | 1 | 365 | 11.4294 | 0.42943 | 11 | 0.85887
28807 | 4.41 | 1 | 365 | 5.053 | 0.053013 | 5 | 0.10603
28830 | 12.6 | 1 | 365 | 14.4372 | 0.43718 | 14 | 0.87436
28835 | 5.46 | 1 | 365 | 6.2561 | 0.25611 | 6 | 0.51222
28837 | 9.15 | 1 | 365 | 10.4841 | 0.48414 | 10 | 0.96829
28842 | 6.5 | 1 | 365 | 7.4478 | 0.44775 | 7 | 0.8955
28844 | 4.68 | 1 | 365 | 5.3624 | 0.36238 | 5 | 0.72476
28851 | 3.06 | 1 | 365 | 3.5062 | 0.50617 | 4 | 0.012345
28853 | 9.81 | 1 | 365 | 11.2404 | 0.24038 | 11 | 0.48075
28860 | 7.125 | 1 | 365 | 8.1639 | 0.16388 | 8 | 0.32776
28899 | 9.9 | 1 | 365 | 11.3435 | 0.3435 | 11 | 0.687
28902 | 5.1 | 1 | 365 | 5.8436 | 0.84362 | 6 | 0.68724
28904 | 10.35 | 1 | 365 | 11.8591 | 0.85911 | 12 | 0.71823
28906 | 3.64 | 1 | 365 | 4.1707 | 0.17074 | 4 | 0.34148
28907 | 6.375 | 1 | 365 | 7.3045 | 0.30453 | 7 | 0.60905
28908 | 3.12 | 1 | 365 | 3.5749 | 0.57492 | 4 | 0.14984
28913 | 8.12 | 1 | 365 | 9.304 | 0.30396 | 9 | 0.60792
28915 | 13.4 | 1 | 365 | 15.3538 | 0.35383 | 15 | 0.70765
28916 | 4.48 | 1 | 365 | 5.1332 | 0.13322 | 5 | 0.26644
28917 | 9.66 | 1 | 365 | 11.0685 | 0.068505 | 11 | 0.13701
28920 | 10.53 | 1 | 365 | 12.0654 | 0.065358 | 12 | 0.13072
28922 | 4.25 | 1 | 365 | 4.8697 | 0.86968 | 5 | 0.73937
28923 | 7.2 | 1 | 365 | 8.2498 | 0.24982 | 8 | 0.49964
28924 | 7.8 | 1 | 365 | 8.9373 | 0.9373 | 9 | 0.8746
28925 | 6.72 | 1 | 365 | 7.6998 | 0.69983 | 8 | 0.39966
28929 | 9.72 | 1 | 365 | 11.1373 | 0.13725 | 11 | 0.27451
28931 | 10.464 | 1 | 365 | 11.9897 | 0.98973 | 12 | 0.97947
28934 | 11.118 | 1 | 365 | 12.7391 | 0.73909 | 13 | 0.47819
28936 | 7.5 | 1 | 365 | 8.5936 | 0.59356 | 9 | 0.18712
28938 | 12.24 | 1 | 365 | 14.0247 | 0.02469 | 14 | 0.04938
28942 | 6.24 | 1 | 365 | 7.1498 | 0.14984 | 7 | 0.29968
28945 | 5.98 | 1 | 365 | 6.8519 | 0.85193 | 7 | 0.70386
28951 | 4.16 | 1 | 365 | 4.7666 | 0.76656 | 5 | 0.53312
28953 | 3.38 | 1 | 365 | 3.8728 | 0.87283 | 4 | 0.74566
28972 | 4.27 | 1 | 365 | 4.8926 | 0.8926 | 5 | 0.7852
28959 | 8 | 1 | 365 | 9.1665 | 0.16646 | 9 | 0.33293
25606 | 54.72 | 0.9 | 365 | 56.4288 | 0.42875 | 56 | 0.8575
29647 | 6.5 | 1 | 365 | 7.4478 | 0.44775 | 7 | 0.8955
29716 | 10.64 | 1 | 365 | 12.1914 | 0.1914 | 12 | 0.38279
29717 | 12 | 1 | 365 | 13.7497 | 0.7497 | 14 | 0.49939
29718 | 4.42 | 1 | 365 | 5.0645 | 0.064471 | 5 | 0.12894
29722 | 7.98 | 1 | 365 | 9.1435 | 0.14355 | 9 | 0.2871
29729 | 5.49 | 1 | 365 | 6.2905 | 0.29049 | 6 | 0.58097
29732 | 6 | 1 | 365 | 6.8748 | 0.87485 | 7 | 0.7497
28738 | 2.8 | 1 | 365 | 3.2083 | 0.20826 | 3 | 0.41652
29643 | 3.66 | 1 | 365 | 4.1937 | 0.19366 | 4 | 0.38731
29637 | 6.5 | 1 | 365 | 7.4478 | 0.44775 | 7 | 0.8955
29899 | 10.8 | 1 | 365 | 12.3747 | 0.37473 | 12 | 0.74945
29903 | 8.835 | 1 | 365 | 10.1232 | 0.12321 | 10 | 0.24643
29905 | 4.578 | 1 | 365 | 5.2455 | 0.24551 | 5 | 0.49102
29909 | 5.6 | 1 | 365 | 6.4165 | 0.41652 | 6 | 0.83305
29887 | 7.5 | 1 | 365 | 8.5936 | 0.59356 | 9 | 0.18712
29574 | 7.848 | 1 | 365 | 8.9923 | 0.9923 | 9 | 0.9846
30452 | 8.37 | 1 | 365 | 9.5904 | 0.59041 | 10 | 0.18083
30454 | 2.52 | 1 | 365 | 2.8874 | 0.88744 | 3 | 0.77487
30456 | 8.505 | 1 | 365 | 9.7451 | 0.7451 | 10 | 0.49019
30458 | 7.14 | 1 | 365 | 8.1811 | 0.18107 | 8 | 0.36214
30460 | 6.24 | 1 | 365 | 7.1498 | 0.14984 | 7 | 0.29968
30461 | 6.75 | 1 | 365 | 7.7342 | 0.7342 | 8 | 0.46841
30463 | 9.81 | 1 | 365 | 11.2404 | 0.24038 | 11 | 0.48075
30465 | 5.4 | 1 | 365 | 6.1874 | 0.18736 | 6 | 0.37473
29534 | 5.61 | 1 | 365 | 6.428 | 0.42798 | 6 | 0.85597
29535 | 9.36 | 1 | 365 | 10.7248 | 0.72476 | 11 | 0.44953
29536 | 5.72 | 1 | 365 | 6.554 | 0.55402 | 7 | 0.10804
29537 | 7.28 | 1 | 365 | 8.3415 | 0.34148 | 8 | 0.68296
29538 | 6.9 | 1 | 365 | 7.9061 | 0.90608 | 8 | 0.81215
29539 | 6.24 | 1 | 365 | 7.1498 | 0.14984 | 7 | 0.29968
29540 | 5.4 | 1 | 365 | 6.1874 | 0.18736 | 6 | 0.37473
29541 | 9.88 | 1 | 365 | 11.3206 | 0.32058 | 11 | 0.64117
29544 | 3.12 | 1 | 365 | 3.5749 | 0.57492 | 4 | 0.14984
29545 | 5.1 | 1 | 365 | 5.8436 | 0.84362 | 6 | 0.68724
29546 | 5.4 | 1 | 365 | 6.1874 | 0.18736 | 6 | 0.37473
29547 | 8.235 | 1 | 365 | 9.4357 | 0.43573 | 9 | 0.87146
29548 | 7.56 | 1 | 365 | 8.6623 | 0.66231 | 9 | 0.32462
29550 | 5.72 | 1 | 365 | 6.554 | 0.55402 | 7 | 0.10804
29551 | 7.28 | 1 | 365 | 8.3415 | 0.34148 | 8 | 0.68296
29553 | 5.1 | 1 | 365 | 5.8436 | 0.84362 | 6 | 0.68724
29554 | 5.2 | 1 | 365 | 5.9582 | 0.9582 | 6 | 0.9164
29555 | 3.12 | 1 | 365 | 3.5749 | 0.57492 | 4 | 0.14984
29556 | 14.84 | 1 | 365 | 17.0038 | 0.0037907 | 17 | 0.0075814
29557 | 5.46 | 1 | 365 | 6.2561 | 0.25611 | 6 | 0.51222
29559 | 7.14 | 1 | 365 | 8.1811 | 0.18107 | 8 | 0.36214
29560 | 6.24 | 1 | 365 | 7.1498 | 0.14984 | 7 | 0.29968
29562 | 4.335 | 1 | 365 | 4.9671 | 0.96708 | 5 | 0.93416
29563 | 4.8 | 1 | 365 | 5.4999 | 0.49988 | 5 | 0.99976
29565 | 3 | 1 | 365 | 3.4374 | 0.43742 | 3 | 0.87485
29566 | 4.68 | 1 | 365 | 5.3624 | 0.36238 | 5 | 0.72476
29567 | 10 | 1 | 365 | 11.4581 | 0.45808 | 11 | 0.91616
29568 | 5.98 | 1 | 365 | 6.8519 | 0.85193 | 7 | 0.70386
29569 | 6.48 | 1 | 365 | 7.4248 | 0.42484 | 7 | 0.84967
29570 | 7.8 | 1 | 365 | 8.9373 | 0.9373 | 9 | 0.8746
29571 | 11.18 | 1 | 365 | 12.8101 | 0.81013 | 13 | 0.62027
29840 | 9.72 | 1 | 365 | 11.1373 | 0.13725 | 11 | 0.27451
29572 | 7.848 | 1 | 365 | 8.9923 | 0.9923 | 9 | 0.9846
29573 | 8.32 | 1 | 365 | 9.5331 | 0.53312 | 10 | 0.066245
29855 | 5.2 | 1 | 365 | 5.9582 | 0.9582 | 6 | 0.9164
29863 | 6 | 1 | 365 | 6.8748 | 0.87485 | 7 | 0.7497
29877 | 7.29 | 1 | 365 | 8.3529 | 0.35294 | 8 | 0.70588
30484 | 11.34 | 1 | 365 | 12.9935 | 0.99346 | 13 | 0.98693
29850 | 48.069 | 0.9 | 365 | 49.5701 | 0.57006 | 50 | 0.14012
29880 | 11.2 | 1 | 365 | 12.833 | 0.83305 | 13 | 0.6661
29882 | 6.76 | 1 | 365 | 7.7457 | 0.74566 | 8 | 0.49132
29859 | 6.5 | 1 | 365 | 7.4478 | 0.44775 | 7 | 0.8955
30516 | 27.52 | 0.9 | 365 | 28.3794 | 0.37937 | 28 | 0.75875
30495 | 9.12 | 1 | 365 | 10.4498 | 0.44977 | 10 | 0.89954
30496 | 3.12 | 1 | 365 | 3.5749 | 0.57492 | 4 | 0.14984
29895 | 4.575 | 1 | 365 | 5.2421 | 0.24207 | 5 | 0.48414
30498 | 5.1 | 1 | 365 | 5.8436 | 0.84362 | 6 | 0.68724
30499 | 5.72 | 1 | 365 | 6.554 | 0.55402 | 7 | 0.10804
30515 | 3.9 | 1 | 365 | 4.4687 | 0.46865 | 4 | 0.9373
30517 | 8.835 | 1 | 365 | 10.1232 | 0.12321 | 10 | 0.24643
30518 | 5 | 1 | 365 | 5.729 | 0.72904 | 6 | 0.45808
30627 | 4 | 1 | 365 | 4.5832 | 0.58323 | 5 | 0.16646
30519 | 5.625 | 1 | 365 | 6.4452 | 0.44517 | 6 | 0.89034
30522 | 6.84 | 1 | 365 | 7.8373 | 0.83733 | 8 | 0.67465
30467 | 11.4 | 1 | 365 | 13.0622 | 0.062211 | 13 | 0.12442
30630 | 8.829 | 1 | 365 | 10.1163 | 0.11634 | 10 | 0.23268
30470 | 5.2 | 1 | 365 | 5.9582 | 0.9582 | 6 | 0.9164
30628 | 7.56 | 1 | 365 | 8.6623 | 0.66231 | 9 | 0.32462
30471 | 3.42 | 1 | 365 | 3.9187 | 0.91866 | 4 | 0.83733
30632 | 7.28 | 1 | 365 | 8.3415 | 0.34148 | 8 | 0.68296
30637 | 3.825 | 1 | 365 | 4.3827 | 0.38272 | 4 | 0.76543
30640 | 11.66 | 1 | 365 | 13.3601 | 0.36012 | 13 | 0.72024
30642 | 3.36 | 1 | 365 | 3.8499 | 0.84991 | 4 | 0.69983
30611 | 9.9 | 1 | 365 | 11.3435 | 0.3435 | 11 | 0.687
30626 | 5.46 | 1 | 365 | 6.2561 | 0.25611 | 6 | 0.51222
30619 | 9.945 | 1 | 365 | 11.3951 | 0.39506 | 11 | 0.79012
30476 | 8.04 | 1 | 365 | 9.2123 | 0.2123 | 9 | 0.42459
30478 | 12.96 | 1 | 365 | 14.8497 | 0.84967 | 15 | 0.69934
30479 | 3.12 | 1 | 365 | 3.5749 | 0.57492 | 4 | 0.14984
30480 | 4.42 | 1 | 365 | 5.0645 | 0.064471 | 5 | 0.12894
30487 | 5.46 | 1 | 365 | 6.2561 | 0.25611 | 6 | 0.51222
30488 | 6.5 | 1 | 365 | 7.4478 | 0.44775 | 7 | 0.8955
30489 | 7.8 | 1 | 365 | 8.9373 | 0.9373 | 9 | 0.8746
30490 | 7.54 | 1 | 365 | 8.6394 | 0.63939 | 9 | 0.27878
30506 | 4.68 | 1 | 365 | 5.3624 | 0.36238 | 5 | 0.72476
30507 | 4.48 | 1 | 365 | 5.1332 | 0.13322 | 5 | 0.26644
30497 | 11.4 | 1 | 365 | 13.0622 | 0.062211 | 13 | 0.12442
30508 | 5.04 | 1 | 365 | 5.7749 | 0.77487 | 6 | 0.54974
30509 | 6.5 | 1 | 365 | 7.4478 | 0.44775 | 7 | 0.8955
30510 | 7.28 | 1 | 365 | 8.3415 | 0.34148 | 8 | 0.68296
30511 | 8.84 | 1 | 365 | 10.1289 | 0.12894 | 10 | 0.25789
30529 | 9.69 | 1 | 365 | 11.1029 | 0.10288 | 11 | 0.20576
30530 | 8.1 | 1 | 365 | 9.281 | 0.28104 | 9 | 0.56209
30534 | 5.4 | 1 | 365 | 6.1874 | 0.18736 | 6 | 0.37473
30535 | 14.835 | 1 | 365 | 16.9981 | 0.99806 | 17 | 0.99612
30537 | 8.28 | 1 | 365 | 9.4873 | 0.48729 | 9 | 0.97458
30539 | 8.12 | 1 | 365 | 9.304 | 0.30396 | 9 | 0.60792
30541 | 9.81 | 1 | 365 | 11.2404 | 0.24038 | 11 | 0.48075
30564 | 4.48 | 1 | 365 | 5.1332 | 0.13322 | 5 | 0.26644
30473 | 5.4 | 1 | 365 | 6.1874 | 0.18736 | 6 | 0.37473
30475 | 10.08 | 1 | 365 | 11.5497 | 0.54974 | 12 | 0.099489
30654 | 7.75 | 1 | 365 | 8.88 | 0.88001 | 9 | 0.76002
30481 | 4.845 | 1 | 365 | 5.5514 | 0.55144 | 6 | 0.10288
30482 | 3.6 | 1 | 365 | 4.1249 | 0.12491 | 4 | 0.24982
30483 | 3.12 | 1 | 365 | 3.5749 | 0.57492 | 4 | 0.14984
30485 | 6.1 | 1 | 365 | 6.9894 | 0.98943 | 7 | 0.97886
30486 | 6.1 | 1 | 365 | 6.9894 | 0.98943 | 7 | 0.97886
30491 | 5.72 | 1 | 365 | 6.554 | 0.55402 | 7 | 0.10804
30492 | 5.4 | 1 | 365 | 6.1874 | 0.18736 | 6 | 0.37473
30493 | 8.91 | 1 | 365 | 10.2091 | 0.20915 | 10 | 0.4183
30494 | 12.753 | 1 | 365 | 14.6125 | 0.61249 | 15 | 0.22498
31199 | 2.44 | 1 | 365 | 2.7958 | 0.79577 | 3 | 0.59154
31200 | 7.194 | 1 | 365 | 8.2429 | 0.24294 | 8 | 0.48589
31201 | 6.3 | 1 | 365 | 7.2186 | 0.21859 | 7 | 0.43718
30500 | 5.1 | 1 | 365 | 5.8436 | 0.84362 | 6 | 0.68724
31202 | 6.54 | 1 | 365 | 7.4936 | 0.49358 | 7 | 0.98717
31203 | 3.795 | 1 | 365 | 4.3483 | 0.34834 | 4 | 0.69668
30502 | 6.1 | 1 | 365 | 6.9894 | 0.98943 | 7 | 0.97886
31210 | 12.74 | 1 | 365 | 14.5976 | 0.59759 | 15 | 0.19519
30503 | 8.12 | 1 | 365 | 9.304 | 0.30396 | 9 | 0.60792
31215 | 7.848 | 1 | 365 | 8.9923 | 0.9923 | 9 | 0.9846
31234 | 13.8 | 1 | 365 | 15.8122 | 0.81215 | 16 | 0.6243
31236 | 7.28 | 1 | 365 | 8.3415 | 0.34148 | 8 | 0.68296
30512 | 6.76 | 1 | 365 | 7.7457 | 0.74566 | 8 | 0.49132
30513 | 9.88 | 1 | 365 | 11.3206 | 0.32058 | 11 | 0.64117
30523 | 6.84 | 1 | 365 | 7.8373 | 0.83733 | 8 | 0.67465
30526 | 7.14 | 1 | 365 | 8.1811 | 0.18107 | 8 | 0.36214
30527 | 7.84 | 1 | 365 | 8.9831 | 0.98313 | 9 | 0.96627
30543 | 8.32 | 1 | 365 | 9.5331 | 0.53312 | 10 | 0.066245
30545 | 5.2 | 1 | 365 | 5.9582 | 0.9582 | 6 | 0.9164
30555 | 6.9 | 1 | 365 | 7.9061 | 0.90608 | 8 | 0.81215
30557 | 7.28 | 1 | 365 | 8.3415 | 0.34148 | 8 | 0.68296
30561 | 3.38 | 1 | 365 | 3.8728 | 0.87283 | 4 | 0.74566
30565 | 3.64 | 1 | 365 | 4.1707 | 0.17074 | 4 | 0.34148
30568 | 9.69 | 1 | 365 | 11.1029 | 0.10288 | 11 | 0.20576
30602 | 6.54 | 1 | 365 | 7.4936 | 0.49358 | 7 | 0.98717
30607 | 6.44 | 1 | 365 | 7.379 | 0.379 | 7 | 0.75801
30609 | 5.2 | 1 | 365 | 5.9582 | 0.9582 | 6 | 0.9164
30614 | 5.928 | 1 | 365 | 6.7923 | 0.79235 | 7 | 0.5847
30617 | 5.1 | 1 | 365 | 5.8436 | 0.84362 | 6 | 0.68724
30954 | 12.5 | 1 | 365 | 14.3226 | 0.3226 | 14 | 0.6452
30514 | 4 | 1 | 365 | 4.5832 | 0.58323 | 5 | 0.16646
30505 | 2.75 | 1 | 365 | 3.151 | 0.15097 | 3 | 0.30194
30501 | 12.75 | 1 | 365 | 14.6091 | 0.60905 | 15 | 0.2181
30472 | 10.75 | 1 | 365 | 12.3174 | 0.31744 | 12 | 0.63487
30663 | 7.848 | 1 | 365 | 8.9923 | 0.9923 | 9 | 0.9846
30664 | 5.2 | 1 | 365 | 5.9582 | 0.9582 | 6 | 0.9164
30667 | 9.3 | 1 | 365 | 10.656 | 0.65601 | 11 | 0.31203
30668 | 6.24 | 1 | 365 | 7.1498 | 0.14984 | 7 | 0.29968
30670 | 5.2 | 1 | 365 | 5.9582 | 0.9582 | 6 | 0.9164
30673 | 8.4 | 1 | 365 | 9.6248 | 0.62479 | 10 | 0.24957
30715 | 5.72 | 1 | 365 | 6.554 | 0.55402 | 7 | 0.10804
30719 | 5.355 | 1 | 365 | 6.1358 | 0.1358 | 6 | 0.2716
30720 | 5.46 | 1 | 365 | 6.2561 | 0.25611 | 6 | 0.51222
30718 | 9.69 | 1 | 365 | 11.1029 | 0.10288 | 11 | 0.20576
30721 | 4.94 | 1 | 365 | 5.6603 | 0.66029 | 6 | 0.32058
30723 | 7.59 | 1 | 365 | 8.6967 | 0.69668 | 9 | 0.39337
30724 | 5.4 | 1 | 365 | 6.1874 | 0.18736 | 6 | 0.37473
30725 | 9.12 | 1 | 365 | 10.4498 | 0.44977 | 10 | 0.89954
30726 | 6 | 1 | 365 | 6.8748 | 0.87485 | 7 | 0.7497
30729 | 6.84 | 1 | 365 | 7.8373 | 0.83733 | 8 | 0.67465
30730 | 4.845 | 1 | 365 | 5.5514 | 0.55144 | 6 | 0.10288
30748 | 7.2 | 1 | 365 | 8.2498 | 0.24982 | 8 | 0.49964
30750 | 9.38 | 1 | 365 | 10.7477 | 0.74768 | 11 | 0.49536
30754 | 5.04 | 1 | 365 | 5.7749 | 0.77487 | 6 | 0.54974
30756 | 4.8 | 1 | 365 | 5.4999 | 0.49988 | 5 | 0.99976
30757 | 10.8 | 1 | 365 | 12.3747 | 0.37473 | 12 | 0.74945
30760 | 7.2 | 1 | 365 | 8.2498 | 0.24982 | 8 | 0.49964
30762 | 8.502 | 1 | 365 | 9.7417 | 0.74166 | 10 | 0.48332
30970 | 9.975 | 1 | 365 | 11.4294 | 0.42943 | 11 | 0.85887
31004 | 5.886 | 1 | 365 | 6.7442 | 0.74423 | 7 | 0.48845
31007 | 5.232 | 1 | 365 | 5.9949 | 0.99487 | 6 | 0.98973
31011 | 6.54 | 1 | 365 | 7.4936 | 0.49358 | 7 | 0.98717
31034 | 4.48 | 1 | 365 | 5.1332 | 0.13322 | 5 | 0.26644
31037 | 3.5 | 1 | 365 | 4.0103 | 0.010328 | 4 | 0.020656
31042 | 1.75 | 1 | 365 | 2.0052 | 0.005164 | 2 | 0.010328
31044 | 4.5 | 1 | 365 | 5.1561 | 0.15614 | 5 | 0.31227
31050 | 4.845 | 1 | 365 | 5.5514 | 0.55144 | 6 | 0.10288
31061 | 11.772 | 1 | 365 | 13.4885 | 0.48845 | 13 | 0.9769
31068 | 7.8 | 1 | 365 | 8.9373 | 0.9373 | 9 | 0.8746
30766 | 7.5 | 1 | 365 | 8.5936 | 0.59356 | 9 | 0.18712
31151 | 4.59 | 1 | 365 | 5.2593 | 0.25926 | 5 | 0.51852
31154 | 9.81 | 1 | 365 | 11.2404 | 0.24038 | 11 | 0.48075
31152 | 8.96 | 1 | 365 | 10.2664 | 0.26644 | 10 | 0.53288
31156 | 5.559 | 1 | 365 | 6.3695 | 0.36955 | 6 | 0.73909
31157 | 8.5 | 1 | 365 | 9.7394 | 0.73937 | 10 | 0.47874
31158 | 3.05 | 1 | 365 | 3.4947 | 0.49471 | 3 | 0.98943
31159 | 3.9 | 1 | 365 | 4.4687 | 0.46865 | 4 | 0.9373
31161 | 7.25 | 1 | 365 | 8.3071 | 0.30711 | 8 | 0.61422
31160 | 8.32 | 1 | 365 | 9.5331 | 0.53312 | 10 | 0.066245
31163 | 6.24 | 1 | 365 | 7.1498 | 0.14984 | 7 | 0.29968
31164 | 6.6 | 1 | 365 | 7.5623 | 0.56233 | 8 | 0.12467
31165 | 7.54 | 1 | 365 | 8.6394 | 0.63939 | 9 | 0.27878
31168 | 17.08 | 1 | 365 | 19.5704 | 0.5704 | 20 | 0.1408
31167 | 6 | 1 | 365 | 6.8748 | 0.87485 | 7 | 0.7497
31172 | 6.71 | 1 | 365 | 7.6884 | 0.68837 | 8 | 0.37674
31174 | 3.355 | 1 | 365 | 3.8442 | 0.84419 | 4 | 0.68837
31175 | 8.235 | 1 | 365 | 9.4357 | 0.43573 | 9 | 0.87146
30822 | 8.265 | 1 | 365 | 9.4701 | 0.4701 | 9 | 0.94021
30823 | 7.02 | 1 | 365 | 8.0436 | 0.043572 | 8 | 0.087144
31176 | 7 | 1 | 365 | 8.0207 | 0.020656 | 8 | 0.041312
30771 | 9.6 | 1 | 365 | 10.9998 | 0.99976 | 11 | 0.99951
31177 | 8.24 | 1 | 365 | 9.4415 | 0.44146 | 9 | 0.88292
30824 | 7.28 | 1 | 365 | 8.3415 | 0.34148 | 8 | 0.68296
31180 | 2 | 1 | 365 | 2.2916 | 0.29162 | 2 | 0.58323
31181 | 5 | 1 | 365 | 5.729 | 0.72904 | 6 | 0.45808
30830 | 9.045 | 1 | 365 | 10.3638 | 0.36383 | 10 | 0.72767
30831 | 5.4 | 1 | 365 | 6.1874 | 0.18736 | 6 | 0.37473
31182 | 8.25 | 1 | 365 | 9.4529 | 0.45292 | 9 | 0.90583
31183 | 10 | 1 | 365 | 11.4581 | 0.45808 | 11 | 0.91616
31184 | 6 | 1 | 365 | 6.8748 | 0.87485 | 7 | 0.7497
31185 | 13.8 | 1 | 365 | 15.8122 | 0.81215 | 16 | 0.6243
31186 | 11.772 | 1 | 365 | 13.4885 | 0.48845 | 13 | 0.9769
31187 | 4.86 | 1 | 365 | 5.5686 | 0.56863 | 6 | 0.13725
31188 | 5.04 | 1 | 365 | 5.7749 | 0.77487 | 6 | 0.54974
31189 | 4.42 | 1 | 365 | 5.0645 | 0.064471 | 5 | 0.12894
30834 | 5.04 | 1 | 365 | 5.7749 | 0.77487 | 6 | 0.54974
30836 | 7.2 | 1 | 365 | 8.2498 | 0.24982 | 8 | 0.49964
30847 | 7.28 | 1 | 365 | 8.3415 | 0.34148 | 8 | 0.68296
30856 | 6.9 | 1 | 365 | 7.9061 | 0.90608 | 8 | 0.81215
30859 | 4.5 | 1 | 365 | 5.1561 | 0.15614 | 5 | 0.31227
31276 | 24.525 | 1 | 365 | 28.1009 | 0.10094 | 28 | 0.20188
31289 | 10.26 | 1 | 365 | 11.756 | 0.75599 | 12 | 0.51198
31284 | 9.9 | 1 | 365 | 11.3435 | 0.3435 | 11 | 0.687
31317 | 13.734 | 1 | 365 | 15.7365 | 0.73653 | 16 | 0.47305
31321 | 3.99 | 1 | 365 | 4.5718 | 0.57177 | 5 | 0.14355
31331 | 8.835 | 1 | 365 | 10.1232 | 0.12321 | 10 | 0.24643
31332 | 11.445 | 1 | 365 | 13.1138 | 0.11377 | 13 | 0.22755
31341 | 10.5 | 1 | 365 | 12.031 | 0.030984 | 12 | 0.061968
31338 | 16.677 | 1 | 365 | 19.1086 | 0.10864 | 19 | 0.21728
31345 | 5.98 | 1 | 365 | 6.8519 | 0.85193 | 7 | 0.70386
31348 | 5.2 | 1 | 365 | 5.9582 | 0.9582 | 6 | 0.9164
31350 | 4.75 | 1 | 365 | 5.4426 | 0.44259 | 5 | 0.88518
31366 | 4.59 | 1 | 365 | 5.2593 | 0.25926 | 5 | 0.51852
31367 | 8.67 | 1 | 365 | 9.9342 | 0.93416 | 10 | 0.86831
30862 | 3.92 | 1 | 365 | 4.4916 | 0.49157 | 4 | 0.98313
30866 | 7.65 | 1 | 365 | 8.7654 | 0.76543 | 9 | 0.53086
30868 | 3.27 | 1 | 365 | 3.7468 | 0.74679 | 4 | 0.49358
30872 | 6.84 | 1 | 365 | 7.8373 | 0.83733 | 8 | 0.67465
30839 | 9.88 | 1 | 365 | 11.3206 | 0.32058 | 11 | 0.64117
31409 | 3.06 | 1 | 365 | 3.5062 | 0.50617 | 4 | 0.012345
31411 | 3.15 | 1 | 365 | 3.6093 | 0.6093 | 4 | 0.21859
31514 | 5.175 | 1 | 365 | 5.9296 | 0.92956 | 6 | 0.85911
31518 | 7.2 | 1 | 365 | 8.2498 | 0.24982 | 8 | 0.49964
31520 | 10.2 | 1 | 365 | 11.6872 | 0.68724 | 12 | 0.37448
31525 | 5.7 | 1 | 365 | 6.5311 | 0.53111 | 7 | 0.062211
31530 | 7.2 | 1 | 365 | 8.2498 | 0.24982 | 8 | 0.49964
31532 | 4.8 | 1 | 365 | 5.4999 | 0.49988 | 5 | 0.99976
31539 | 8.55 | 1 | 365 | 9.7967 | 0.79666 | 10 | 0.59332
32090 | 12.15 | 1 | 365 | 13.9216 | 0.92157 | 14 | 0.84313
31578 | 15.9 | 1 | 365 | 18.2183 | 0.21835 | 18 | 0.43669
31579 | 5.4 | 1 | 365 | 6.1874 | 0.18736 | 6 | 0.37473
31582 | 6.75 | 1 | 365 | 7.7342 | 0.7342 | 8 | 0.46841
31584 | 3.75 | 1 | 365 | 4.2968 | 0.29678 | 4 | 0.59356
31586 | 0.5 | 1 | 365 | 0.5729 | 0.5729 | 1 | 0.14581
31591 | 6.555 | 1 | 365 | 7.5108 | 0.51077 | 8 | 0.021543
31595 | 11.25 | 1 | 365 | 12.8903 | 0.89034 | 13 | 0.78068
31599 | 5.6 | 1 | 365 | 6.4165 | 0.41652 | 6 | 0.83305
31604 | 5.04 | 1 | 365 | 5.7749 | 0.77487 | 6 | 0.54974
31615 | 5.1 | 1 | 365 | 5.8436 | 0.84362 | 6 | 0.68724
31631 | 23.37 | 1 | 365 | 26.7775 | 0.77753 | 27 | 0.55507
31642 | 7.848 | 1 | 365 | 8.9923 | 0.9923 | 9 | 0.9846
30948 | 43.12 | 0.9 | 365 | 44.4665 | 0.46652 | 44 | 0.93303
31621 | 32.94 | 0.9 | 365 | 33.9686 | 0.96862 | 34 | 0.93725
32087 | 9.52 | 1 | 365 | 10.9081 | 0.90809 | 11 | 0.81618
32093 | 11.7 | 1 | 365 | 13.406 | 0.40595 | 13 | 0.81191
32112 | 5.4 | 1 | 365 | 6.1874 | 0.18736 | 6 | 0.37473
32134 | 6.72 | 1 | 365 | 7.6998 | 0.69983 | 8 | 0.39966
32131 | 3.924 | 1 | 365 | 4.4962 | 0.49615 | 4 | 0.9923
32140 | 10.8 | 1 | 365 | 12.3747 | 0.37473 | 12 | 0.74945
32144 | 6 | 1 | 365 | 6.8748 | 0.87485 | 7 | 0.7497
32156 | 5.6 | 1 | 365 | 6.4165 | 0.41652 | 6 | 0.83305
32159 | 11.7 | 1 | 365 | 13.406 | 0.40595 | 13 | 0.81191
32164 | 6.12 | 1 | 365 | 7.0123 | 0.012345 | 7 | 0.02469
32174 | 12.2 | 1 | 365 | 13.9789 | 0.97886 | 14 | 0.95772
32936 | 8.37 | 1 | 365 | 9.5904 | 0.59041 | 10 | 0.18083
32940 | 7.695 | 1 | 365 | 8.817 | 0.81699 | 9 | 0.63399
32993 | 17.1 | 1 | 365 | 19.5933 | 0.59332 | 20 | 0.18663
32187 | 6.76 | 1 | 365 | 7.7457 | 0.74566 | 8 | 0.49132
32994 | 10.24 | 1 | 365 | 11.7331 | 0.73307 | 12 | 0.46615
32995 | 11.2 | 1 | 365 | 12.833 | 0.83305 | 13 | 0.6661
32999 | 2.25 | 1 | 365 | 2.5781 | 0.57807 | 3 | 0.15614
33003 | 5.2 | 1 | 365 | 5.9582 | 0.9582 | 6 | 0.9164
33023 | 10.53 | 1 | 365 | 12.0654 | 0.065358 | 12 | 0.13072
33031 | 6.75 | 1 | 365 | 7.7342 | 0.7342 | 8 | 0.46841
33034 | 5.13 | 1 | 365 | 5.878 | 0.878 | 6 | 0.75599
33036 | 6.6 | 1 | 365 | 7.5623 | 0.56233 | 8 | 0.12467
32239 | 4.32 | 1 | 365 | 4.9499 | 0.94989 | 5 | 0.89978
33037 | 3.315 | 1 | 365 | 3.7984 | 0.79835 | 4 | 0.59671
33038 | 3.92 | 1 | 365 | 4.4916 | 0.49157 | 4 | 0.98313
33039 | 4.88 | 1 | 365 | 5.5915 | 0.59154 | 6 | 0.18309
32241 | 4.335 | 1 | 365 | 4.9671 | 0.96708 | 5 | 0.93416
33043 | 6.71 | 1 | 365 | 7.6884 | 0.68837 | 8 | 0.37674
33042 | 8.06 | 1 | 365 | 9.2352 | 0.23521 | 9 | 0.47042
33020 | 6.875 | 1 | 365 | 7.8774 | 0.87743 | 8 | 0.75486
33128 | 6.84 | 1 | 365 | 7.8373 | 0.83733 | 8 | 0.67465
33134 | 6.27 | 1 | 365 | 7.1842 | 0.18422 | 7 | 0.36843
33155 | 3.6 | 1 | 365 | 4.1249 | 0.12491 | 4 | 0.24982
33159 | 7.56 | 1 | 365 | 8.6623 | 0.66231 | 9 | 0.32462
33165 | 6.9 | 1 | 365 | 7.9061 | 0.90608 | 8 | 0.81215
33167 | 9.483 | 1 | 365 | 10.8657 | 0.8657 | 11 | 0.73139
33176 | 5.4 | 1 | 365 | 6.1874 | 0.18736 | 6 | 0.37473
33193 | 4.905 | 1 | 365 | 5.6202 | 0.62019 | 6 | 0.24038
30746 | 5.1 | 1 | 365 | 5.8436 | 0.84362 | 6 | 0.68724
33874 | 4.16 | 1 | 365 | 4.7666 | 0.76656 | 5 | 0.53312
33197 | 21.84 | 1 | 365 | 25.0244 | 0.024447 | 25 | 0.048893
33467 | 5.2 | 1 | 365 | 5.9582 | 0.9582 | 6 | 0.9164
33878 | 4.69 | 1 | 365 | 5.3738 | 0.37384 | 5 | 0.74768
32196 | 7.41 | 1 | 365 | 8.4904 | 0.49044 | 8 | 0.98087
33889 | 5.2 | 1 | 365 | 5.9582 | 0.9582 | 6 | 0.9164
33892 | 3.3 | 1 | 365 | 3.7812 | 0.78117 | 4 | 0.56233
33899 | 5.72 | 1 | 365 | 6.554 | 0.55402 | 7 | 0.10804
33904 | 3.64 | 1 | 365 | 4.1707 | 0.17074 | 4 | 0.34148
33202 | 9.8 | 1 | 365 | 11.2289 | 0.22892 | 11 | 0.45784
33913 | 5.2 | 1 | 365 | 5.9582 | 0.9582 | 6 | 0.9164
33915 | 5.46 | 1 | 365 | 6.2561 | 0.25611 | 6 | 0.51222
33917 | 16.5 | 1 | 365 | 18.9058 | 0.90583 | 19 | 0.81166
33918 | 6.54 | 1 | 365 | 7.4936 | 0.49358 | 7 | 0.98717
33920 | 6.12 | 1 | 365 | 7.0123 | 0.012345 | 7 | 0.02469
33922 | 4.08 | 1 | 365 | 4.6749 | 0.6749 | 5 | 0.34979
33923 | 7.848 | 1 | 365 | 8.9923 | 0.9923 | 9 | 0.9846
33924 | 5.232 | 1 | 365 | 5.9949 | 0.99487 | 6 | 0.98973
34002 | 5.6 | 1 | 365 | 6.4165 | 0.41652 | 6 | 0.83305
34027 | 5.886 | 1 | 365 | 6.7442 | 0.74423 | 7 | 0.48845
34029 | 6 | 1 | 365 | 6.8748 | 0.87485 | 7 | 0.7497
29867 | 10.5 | 1 | 365 | 12.031 | 0.030984 | 12 | 0.061968
34031 | 6.555 | 1 | 365 | 7.5108 | 0.51077 | 8 | 0.021543
29871 | 6 | 1 | 365 | 6.8748 | 0.87485 | 7 | 0.7497
29878 | 10.5 | 1 | 365 | 12.031 | 0.030984 | 12 | 0.061968
34033 | 7.14 | 1 | 365 | 8.1811 | 0.18107 | 8 | 0.36214
22670 | 148.8 | 1 | 365 | 170.4962 | 0.49623 | 170 | 0.99246
34034 | 4.16 | 1 | 365 | 4.7666 | 0.76656 | 5 | 0.53312
22652 | 592.62 | 0.9 | 365 | 611.1259 | 0.12586 | 611 | 0.25173
34036 | 7.56 | 1 | 365 | 8.6623 | 0.66231 | 9 | 0.32462
30504 | 4.5 | 1 | 365 | 5.1561 | 0.15614 | 5 | 0.31227
30660 | 10.137 | 1 | 365 | 11.6151 | 0.61506 | 12 | 0.23011
34028 | 7.2 | 1 | 365 | 8.2498 | 0.24982 | 8 | 0.49964
30827 | 8.25 | 1 | 365 | 9.4529 | 0.45292 | 9 | 0.90583
31081 | 9.69 | 1 | 365 | 11.1029 | 0.10288 | 11 | 0.20576
31173 | 7.32 | 1 | 365 | 8.3873 | 0.38731 | 8 | 0.77463
31198 | 30.16 | 0.9 | 365 | 31.1018 | 0.10181 | 31 | 0.20362
33163 | 5 | 1 | 365 | 5.729 | 0.72904 | 6 | 0.45808
33174 | 12 | 1 | 365 | 13.7497 | 0.7497 | 14 | 0.49939
33179 | 7.25 | 1 | 365 | 8.3071 | 0.30711 | 8 | 0.61422
33190 | 6.75 | 1 | 365 | 7.7342 | 0.7342 | 8 | 0.46841
33203 | 9.38 | 1 | 365 | 10.7477 | 0.74768 | 11 | 0.49536
34328 | 5.7 | 1 | 365 | 6.5311 | 0.53111 | 7 | 0.062211
34495 | 9.52 | 1 | 365 | 10.9081 | 0.90809 | 11 | 0.81618
34511 | 6.213 | 1 | 365 | 7.1189 | 0.11891 | 7 | 0.23781
34521 | 4.251 | 1 | 365 | 4.8708 | 0.87083 | 5 | 0.74166
34526 | 5.2 | 1 | 365 | 5.9582 | 0.9582 | 6 | 0.9164
32703 | 131.04 | 0.9 | 365 | 135.132 | 0.13201 | 135 | 0.26402
32662 | 317.72 | 0.9 | 365 | 327.6415 | 0.64151 | 328 | 0.28301
34561 | 12.42 | 1 | 365 | 14.2309 | 0.23094 | 14 | 0.46187
34564 | 9.9 | 1 | 365 | 11.3435 | 0.3435 | 11 | 0.687
34570 | 9.18 | 1 | 365 | 10.5185 | 0.51852 | 11 | 0.037035
34574 | 3.924 | 1 | 365 | 4.4962 | 0.49615 | 4 | 0.9923
34582 | 5.985 | 1 | 365 | 6.8577 | 0.85766 | 7 | 0.71532
34586 | 7.194 | 1 | 365 | 8.2429 | 0.24294 | 8 | 0.48589
34590 | 3.78 | 1 | 365 | 4.3312 | 0.33115 | 4 | 0.66231
33448 | 13.42 | 1 | 365 | 15.3767 | 0.37674 | 15 | 0.75349
33247 | 10.5 | 1 | 365 | 12.031 | 0.030984 | 12 | 0.061968
33040 | 10.5 | 1 | 365 | 12.031 | 0.030984 | 12 | 0.061968
32079 | 5.2 | 1 | 365 | 5.9582 | 0.9582 | 6 | 0.9164
34704 | 5.7 | 1 | 365 | 6.5311 | 0.53111 | 7 | 0.062211
33074 | 5.5 | 1 | 365 | 6.3019 | 0.30194 | 6 | 0.60389
33441 | 7.59 | 1 | 365 | 8.6967 | 0.69668 | 9 | 0.39337
33443 | 6.03 | 1 | 365 | 6.9092 | 0.90922 | 7 | 0.81844
33450 | 6.24 | 1 | 365 | 7.1498 | 0.14984 | 7 | 0.29968
33468 | 6.6 | 1 | 365 | 7.5623 | 0.56233 | 8 | 0.12467
33507 | 7.54 | 1 | 365 | 8.6394 | 0.63939 | 9 | 0.27878
33511 | 4.8 | 1 | 365 | 5.4999 | 0.49988 | 5 | 0.99976
33207 | 4.77 | 1 | 365 | 5.4655 | 0.4655 | 5 | 0.93101
33517 | 7.685 | 1 | 365 | 8.8055 | 0.80553 | 9 | 0.61107
33520 | 8.502 | 1 | 365 | 9.7417 | 0.74166 | 10 | 0.48332
33853 | 4.2 | 1 | 365 | 4.8124 | 0.81239 | 5 | 0.62479
33860 | 4.16 | 1 | 365 | 4.7666 | 0.76656 | 5 | 0.53312
37441 | 12.06 | 1 | 365 | 13.8184 | 0.81844 | 14 | 0.63689
37443 | 3 | 1 | 365 | 3.4374 | 0.43742 | 3 | 0.87485
37453 | 6.54 | 1 | 365 | 7.4936 | 0.49358 | 7 | 0.98717
37460 | 7.56 | 1 | 365 | 8.6623 | 0.66231 | 9 | 0.32462
36642 | 6.72 | 1 | 365 | 7.6998 | 0.69983 | 8 | 0.39966
36640 | 5.7 | 1 | 365 | 6.5311 | 0.53111 | 7 | 0.062211
36637 | 12.19 | 1 | 365 | 13.9674 | 0.9674 | 14 | 0.9348
36627 | 3.92 | 1 | 365 | 4.4916 | 0.49157 | 4 | 0.98313
36694 | 3.42 | 1 | 365 | 3.9187 | 0.91866 | 4 | 0.83733
36757 | 7.92 | 1 | 365 | 9.0748 | 0.074799 | 9 | 0.1496
36691 | 3.78 | 1 | 365 | 4.3312 | 0.33115 | 4 | 0.66231
36772 | 18.3 | 1 | 365 | 20.9683 | 0.96829 | 21 | 0.93657
36776 | 9 | 1 | 365 | 10.3123 | 0.31227 | 10 | 0.62454
36842 | 3 | 1 | 365 | 3.4374 | 0.43742 | 3 | 0.87485
36912 | 5.1 | 1 | 365 | 5.8436 | 0.84362 | 6 | 0.68724
36942 | 10.005 | 1 | 365 | 11.4638 | 0.46381 | 11 | 0.92762
37440 | 10 | 1 | 365 | 11.4581 | 0.45808 | 11 | 0.91616
36656 | 9.945 | 1 | 365 | 11.3951 | 0.39506 | 11 | 0.79012
37328 | 4.8 | 1 | 365 | 5.4999 | 0.49988 | 5 | 0.99976
37343 | 6.75 | 1 | 365 | 7.7342 | 0.7342 | 8 | 0.46841
37382 | 3.12 | 1 | 365 | 3.5749 | 0.57492 | 4 | 0.14984
37384 | 9 | 1 | 365 | 10.3123 | 0.31227 | 10 | 0.62454
37394 | 7.8 | 1 | 365 | 8.9373 | 0.9373 | 9 | 0.8746
37397 | 6.4 | 1 | 365 | 7.3332 | 0.33317 | 7 | 0.66634
37400 | 5.2 | 1 | 365 | 5.9582 | 0.9582 | 6 | 0.9164
37404 | 11.88 | 1 | 365 | 13.6122 | 0.6122 | 14 | 0.2244
37421 | 6.75 | 1 | 365 | 7.7342 | 0.7342 | 8 | 0.46841
36770 | 12 | 1 | 365 | 13.7497 | 0.7497 | 14 | 0.49939
36920 | 10.2 | 1 | 365 | 11.6872 | 0.68724 | 12 | 0.37448
37316 | 12.2 | 1 | 365 | 13.9789 | 0.97886 | 14 | 0.95772
37659 | 9.6 | 1 | 365 | 10.9998 | 0.99976 | 11 | 0.99951
37661 | 5.5 | 1 | 365 | 6.3019 | 0.30194 | 6 | 0.60389
37662 | 9 | 1 | 365 | 10.3123 | 0.31227 | 10 | 0.62454
37665 | 6.3 | 1 | 365 | 7.2186 | 0.21859 | 7 | 0.43718
35751 | 5.185 | 1 | 365 | 5.941 | 0.94101 | 6 | 0.88203
35769 | 9.18 | 1 | 365 | 10.5185 | 0.51852 | 11 | 0.037035
35779 | 5.2 | 1 | 365 | 5.9582 | 0.9582 | 6 | 0.9164
35783 | 10.5 | 1 | 365 | 12.031 | 0.030984 | 12 | 0.061968
35787 | 5.4 | 1 | 365 | 6.1874 | 0.18736 | 6 | 0.37473
37670 | 8.745 | 1 | 365 | 10.0201 | 0.020091 | 10 | 0.040182
37673 | 7.83 | 1 | 365 | 8.9717 | 0.97168 | 9 | 0.94335
36225 | 4.2 | 1 | 365 | 4.8124 | 0.81239 | 5 | 0.62479
36407 | 13.08 | 1 | 365 | 14.9872 | 0.98717 | 15 | 0.97434
36567 | 5.232 | 1 | 365 | 5.9949 | 0.99487 | 6 | 0.98973
36568 | 6.3 | 1 | 365 | 7.2186 | 0.21859 | 7 | 0.43718
36569 | 11.18 | 1 | 365 | 12.8101 | 0.81013 | 13 | 0.62027
36570 | 6 | 1 | 365 | 6.8748 | 0.87485 | 7 | 0.7497
36571 | 4.86 | 1 | 365 | 5.5686 | 0.56863 | 6 | 0.13725
37666 | 5.559 | 1 | 365 | 6.3695 | 0.36955 | 6 | 0.73909
36572 | 9.1 | 1 | 365 | 10.4269 | 0.42685 | 10 | 0.85371
36573 | 4.68 | 1 | 365 | 5.3624 | 0.36238 | 5 | 0.72476
36574 | 11.4 | 1 | 365 | 13.0622 | 0.062211 | 13 | 0.12442
36575 | 12.255 | 1 | 365 | 14.0419 | 0.041877 | 14 | 0.083754
36576 | 10.791 | 1 | 365 | 12.3644 | 0.36441 | 12 | 0.72883
37667 | 9.3 | 1 | 365 | 10.656 | 0.65601 | 11 | 0.31203
37664 | 3.597 | 1 | 365 | 4.1215 | 0.12147 | 4 | 0.24294
24438 | 9.483 | 1 | 365 | 10.8657 | 0.8657 | 11 | 0.73139
37324 | 5.4 | 1 | 365 | 6.1874 | 0.18736 | 6 | 0.37473
37348 | 4.8 | 1 | 365 | 5.4999 | 0.49988 | 5 | 0.99976
36762 | 5.559 | 1 | 365 | 6.3695 | 0.36955 | 6 | 0.73909
34514 | 11.13 | 1 | 365 | 12.7528 | 0.75284 | 13 | 0.50569
37312 | 10.26 | 1 | 365 | 11.756 | 0.75599 | 12 | 0.51198
37649 | 9.18 | 1 | 365 | 10.5185 | 0.51852 | 11 | 0.037035
29552 | 4.94 | 1 | 365 | 5.6603 | 0.66029 | 6 | 0.32058
36765 | 12.1 | 1 | 365 | 13.8643 | 0.86428 | 14 | 0.72855
37336 | 4.32 | 1 | 365 | 4.9499 | 0.94989 | 5 | 0.89978
29060 | 8.06 | 1 | 365 | 9.2352 | 0.23521 | 9 | 0.47042
28912 | 18.36 | 1 | 365 | 21.037 | 0.037035 | 21 | 0.07407
30402 | 8.32 | 1 | 365 | 9.5331 | 0.53312 | 10 | 0.066245
30657 | 6.75 | 1 | 365 | 7.7342 | 0.7342 | 8 | 0.46841
31230 | 14.03 | 1 | 365 | 16.0757 | 0.075686 | 16 | 0.15137
31326 | 5.7 | 1 | 365 | 6.5311 | 0.53111 | 7 | 0.062211
31580 | 3.24 | 1 | 365 | 3.7124 | 0.71242 | 4 | 0.42484
31609 | 12.04 | 1 | 365 | 13.7955 | 0.79553 | 14 | 0.59106
31635 | 9.435 | 1 | 365 | 10.8107 | 0.8107 | 11 | 0.6214
31638 | 6.3 | 1 | 365 | 7.2186 | 0.21859 | 7 | 0.43718
31519 | 8.4 | 1 | 365 | 9.6248 | 0.62479 | 10 | 0.24957
32127 | 5.88 | 1 | 365 | 6.7374 | 0.73735 | 7 | 0.4747
32148 | 7.56 | 1 | 365 | 8.6623 | 0.66231 | 9 | 0.32462
32181 | 10.72 | 1 | 365 | 12.2831 | 0.28306 | 12 | 0.56612
32183 | 11.07 | 1 | 365 | 12.6841 | 0.68409 | 13 | 0.36819
32184 | 7.84 | 1 | 365 | 8.9831 | 0.98313 | 9 | 0.96627
32190 | 12 | 1 | 365 | 13.7497 | 0.7497 | 14 | 0.49939
32193 | 4.05 | 1 | 365 | 4.6405 | 0.64052 | 5 | 0.28104
33016 | 7.41 | 1 | 365 | 8.4904 | 0.49044 | 8 | 0.98087
33018 | 3.42 | 1 | 365 | 3.9187 | 0.91866 | 4 | 0.83733
33062 | 3.66 | 1 | 365 | 4.1937 | 0.19366 | 4 | 0.38731
33122 | 8.55 | 1 | 365 | 9.7967 | 0.79666 | 10 | 0.59332
33166 | 12.426 | 1 | 365 | 14.2378 | 0.23781 | 14 | 0.47562
33194 | 9 | 1 | 365 | 10.3123 | 0.31227 | 10 | 0.62454
33208 | 5.13 | 1 | 365 | 5.878 | 0.878 | 6 | 0.75599
33217 | 11.44 | 1 | 365 | 13.108 | 0.10804 | 13 | 0.21609
33029 | 3.51 | 1 | 365 | 4.0218 | 0.021786 | 4 | 0.043572
32098 | 10.4 | 1 | 365 | 11.9164 | 0.9164 | 12 | 0.83281
32172 | 10.53 | 1 | 365 | 12.0654 | 0.065358 | 12 | 0.13072
33540 | 7 | 1 | 365 | 8.0207 | 0.020656 | 8 | 0.041312
33588 | 4.88 | 1 | 365 | 5.5915 | 0.59154 | 6 | 0.18309
33594 | 7.41 | 1 | 365 | 8.4904 | 0.49044 | 8 | 0.98087
33601 | 12.6 | 1 | 365 | 14.4372 | 0.43718 | 14 | 0.87436
33613 | 8.936 | 1 | 365 | 10.2389 | 0.23894 | 10 | 0.47788
33025 | 6.375 | 1 | 365 | 7.3045 | 0.30453 | 7 | 0.60905
33559 | 7.65 | 1 | 365 | 8.7654 | 0.76543 | 9 | 0.53086
33562 | 7.41 | 1 | 365 | 8.4904 | 0.49044 | 8 | 0.98087
33576 | 8.415 | 1 | 365 | 9.642 | 0.64197 | 10 | 0.28395
33582 | 15 | 1 | 365 | 17.1871 | 0.18712 | 17 | 0.37424
33857 | 9.945 | 1 | 365 | 11.3951 | 0.39506 | 11 | 0.79012
33013 | 4.2 | 1 | 365 | 4.8124 | 0.81239 | 5 | 0.62479
33041 | 7.65 | 1 | 365 | 8.7654 | 0.76543 | 9 | 0.53086
33228 | 5.72 | 1 | 365 | 6.554 | 0.55402 | 7 | 0.10804
34504 | 7.28 | 1 | 365 | 8.3415 | 0.34148 | 8 | 0.68296
34507 | 8.16 | 1 | 365 | 9.3498 | 0.34979 | 9 | 0.69959
34032 | 6 | 1 | 365 | 6.8748 | 0.87485 | 7 | 0.7497
30959 | 15.6 | 1 | 365 | 17.8746 | 0.8746 | 18 | 0.74921
33192 | 5.13 | 1 | 365 | 5.878 | 0.878 | 6 | 0.75599
34709 | 7.56 | 1 | 365 | 8.6623 | 0.66231 | 9 | 0.32462
34713 | 8.37 | 1 | 365 | 9.5904 | 0.59041 | 10 | 0.18083
34747 | 6.72 | 1 | 365 | 7.6998 | 0.69983 | 8 | 0.39966
34812 | 9.15 | 1 | 365 | 10.4841 | 0.48414 | 10 | 0.96829
34819 | 6.24 | 1 | 365 | 7.1498 | 0.14984 | 7 | 0.29968
34838 | 7.59 | 1 | 365 | 8.6967 | 0.69668 | 9 | 0.39337
34035 | 10 | 1 | 365 | 11.4581 | 0.45808 | 11 | 0.91616
33195 | 4.578 | 1 | 365 | 5.2455 | 0.24551 | 5 | 0.49102
34038 | 5.13 | 1 | 365 | 5.878 | 0.878 | 6 | 0.75599
34039 | 4.68 | 1 | 365 | 5.3624 | 0.36238 | 5 | 0.72476
34040 | 4.48 | 1 | 365 | 5.1332 | 0.13322 | 5 | 0.26644
34041 | 8.68 | 1 | 365 | 9.9456 | 0.94561 | 10 | 0.89123
34042 | 7.02 | 1 | 365 | 8.0436 | 0.043572 | 8 | 0.087144
33137 | 22.8 | 1 | 365 | 26.1244 | 0.12442 | 26 | 0.24884
33177 | 13 | 1 | 365 | 14.8955 | 0.8955 | 15 | 0.79101
34844 | 6.54 | 1 | 365 | 7.4936 | 0.49358 | 7 | 0.98717
34848 | 9.12 | 1 | 365 | 10.4498 | 0.44977 | 10 | 0.89954
34850 | 15.93 | 1 | 365 | 18.2527 | 0.25272 | 18 | 0.50544
34852 | 9.765 | 1 | 365 | 11.1888 | 0.18882 | 11 | 0.37763
34863 | 11.475 | 1 | 365 | 13.1481 | 0.14815 | 13 | 0.29629
34866 | 2.04 | 1 | 365 | 2.3374 | 0.33745 | 2 | 0.6749
34867 | 5.985 | 1 | 365 | 6.8577 | 0.85766 | 7 | 0.71532
34868 | 9 | 1 | 365 | 10.3123 | 0.31227 | 10 | 0.62454
33270 | 115.44 | 0.9 | 365 | 119.0449 | 0.044868 | 119 | 0.089736
34870 | 5.865 | 1 | 365 | 6.7202 | 0.72016 | 7 | 0.44033
35258 | 6.16 | 1 | 365 | 7.0582 | 0.058177 | 7 | 0.11635
35269 | 8.55 | 1 | 365 | 9.7967 | 0.79666 | 10 | 0.59332
35272 | 6.54 | 1 | 365 | 7.4936 | 0.49358 | 7 | 0.98717
37653 | 2.385 | 1 | 365 | 2.7328 | 0.73275 | 3 | 0.4655
35378 | 7 | 1 | 365 | 8.0207 | 0.020656 | 8 | 0.041312
35403 | 3 | 1 | 365 | 3.4374 | 0.43742 | 3 | 0.87485
35423 | 9.88 | 1 | 365 | 11.3206 | 0.32058 | 11 | 0.64117
35432 | 3 | 1 | 365 | 3.4374 | 0.43742 | 3 | 0.87485
35440 | 9 | 1 | 365 | 10.3123 | 0.31227 | 10 | 0.62454
35447 | 13.5 | 1 | 365 | 15.4684 | 0.46841 | 15 | 0.93682
35455 | 3.25 | 1 | 365 | 3.7239 | 0.72388 | 4 | 0.44775
35467 | 4.48 | 1 | 365 | 5.1332 | 0.13322 | 5 | 0.26644
35480 | 7.41 | 1 | 365 | 8.4904 | 0.49044 | 8 | 0.98087
32105 | 4.905 | 1 | 365 | 5.6202 | 0.62019 | 6 | 0.24038
32118 | 6.867 | 1 | 365 | 7.8683 | 0.86826 | 8 | 0.73653
35746 | 11.76 | 1 | 365 | 13.4747 | 0.4747 | 13 | 0.9494
35680 | 3.64 | 1 | 365 | 4.1707 | 0.17074 | 4 | 0.34148
35682 | 3.36 | 1 | 365 | 3.8499 | 0.84991 | 4 | 0.69983
35683 | 8 | 1 | 365 | 9.1665 | 0.16646 | 9 | 0.33293
35684 | 3.5 | 1 | 365 | 4.0103 | 0.010328 | 4 | 0.020656
35721 | 5.88 | 1 | 365 | 6.7374 | 0.73735 | 7 | 0.4747
35729 | 6.75 | 1 | 365 | 7.7342 | 0.7342 | 8 | 0.46841
35744 | 11.725 | 1 | 365 | 13.4346 | 0.4346 | 13 | 0.8692
35749 | 8.06 | 1 | 365 | 9.2352 | 0.23521 | 9 | 0.47042
35755 | 3.9 | 1 | 365 | 4.4687 | 0.46865 | 4 | 0.9373
35759 | 7 | 1 | 365 | 8.0207 | 0.020656 | 8 | 0.041312
35764 | 7.32 | 1 | 365 | 8.3873 | 0.38731 | 8 | 0.77463
35767 | 5.795 | 1 | 365 | 6.64 | 0.63996 | 7 | 0.27991
35776 | 5 | 1 | 365 | 5.729 | 0.72904 | 6 | 0.45808
35777 | 11.75 | 1 | 365 | 13.4632 | 0.46324 | 13 | 0.92649
35780 | 5.4 | 1 | 365 | 6.1874 | 0.18736 | 6 | 0.37473
35789 | 8.28 | 1 | 365 | 9.4873 | 0.48729 | 9 | 0.97458
35790 | 9.66 | 1 | 365 | 11.0685 | 0.068505 | 11 | 0.13701
35792 | 8.32 | 1 | 365 | 9.5331 | 0.53312 | 10 | 0.066245
35675 | 8.58 | 1 | 365 | 9.831 | 0.83103 | 10 | 0.66207
35676 | 9.75 | 1 | 365 | 11.1716 | 0.17163 | 11 | 0.34326
35725 | 8 | 1 | 365 | 9.1665 | 0.16646 | 9 | 0.33293
35730 | 6.75 | 1 | 365 | 7.7342 | 0.7342 | 8 | 0.46841
35731 | 5.25 | 1 | 365 | 6.0155 | 0.015492 | 6 | 0.030984
35791 | 13.407 | 1 | 365 | 15.3618 | 0.36185 | 15 | 0.7237
35794 | 10.5 | 1 | 365 | 12.031 | 0.030984 | 12 | 0.061968
35805 | 6.25 | 1 | 365 | 7.1613 | 0.1613 | 7 | 0.3226
35807 | 3.25 | 1 | 365 | 3.7239 | 0.72388 | 4 | 0.44775
35811 | 6.48 | 1 | 365 | 7.4248 | 0.42484 | 7 | 0.84967
35814 | 5.6 | 1 | 365 | 6.4165 | 0.41652 | 6 | 0.83305
36750 | 10.5 | 1 | 365 | 12.031 | 0.030984 | 12 | 0.061968
36934 | 14.388 | 1 | 365 | 16.4859 | 0.48589 | 16 | 0.97177
36963 | 4.06 | 1 | 365 | 4.652 | 0.65198 | 5 | 0.30396
36597 | 4.578 | 1 | 365 | 5.2455 | 0.24551 | 5 | 0.49102
36676 | 7.56 | 1 | 365 | 8.6623 | 0.66231 | 9 | 0.32462
36969 | 7.56 | 1 | 365 | 8.6623 | 0.66231 | 9 | 0.32462
36977 | 7 | 1 | 365 | 8.0207 | 0.020656 | 8 | 0.041312
36650 | 10.8 | 1 | 365 | 12.3747 | 0.37473 | 12 | 0.74945
36633 | 9.483 | 1 | 365 | 10.8657 | 0.8657 | 11 | 0.73139
36621 | 7.84 | 1 | 365 | 8.9831 | 0.98313 | 9 | 0.96627
36561 | 4.251 | 1 | 365 | 4.8708 | 0.87083 | 5 | 0.74166
36982 | 10.464 | 1 | 365 | 11.9897 | 0.98973 | 12 | 0.97947
37052 | 8.1 | 1 | 365 | 9.281 | 0.28104 | 9 | 0.56209
37006 | 2.85 | 1 | 365 | 3.2656 | 0.26555 | 3 | 0.53111
37039 | 3.5 | 1 | 365 | 4.0103 | 0.010328 | 4 | 0.020656
37026 | 7.5 | 1 | 365 | 8.5936 | 0.59356 | 9 | 0.18712
37061 | 9.75 | 1 | 365 | 11.1716 | 0.17163 | 11 | 0.34326
37064 | 12 | 1 | 365 | 13.7497 | 0.7497 | 14 | 0.49939
37029 | 16.24 | 1 | 365 | 18.6079 | 0.60792 | 19 | 0.21584
37044 | 7.28 | 1 | 365 | 8.3415 | 0.34148 | 8 | 0.68296
37054 | 6.76 | 1 | 365 | 7.7457 | 0.74566 | 8 | 0.49132
37070 | 7.02 | 1 | 365 | 8.0436 | 0.043572 | 8 | 0.087144
37077 | 13.02 | 1 | 365 | 14.9184 | 0.91842 | 15 | 0.83684
36230 | 3.51 | 1 | 365 | 4.0218 | 0.021786 | 4 | 0.043572
37093 | 8.55 | 1 | 365 | 9.7967 | 0.79666 | 10 | 0.59332
37017 | 6.5 | 1 | 365 | 7.4478 | 0.44775 | 7 | 0.8955
37107 | 5.4 | 1 | 365 | 6.1874 | 0.18736 | 6 | 0.37473
35803 | 7.25 | 1 | 365 | 8.3071 | 0.30711 | 8 | 0.61422
36249 | 11.7 | 1 | 365 | 13.406 | 0.40595 | 13 | 0.81191
35810 | 6.76 | 1 | 365 | 7.7457 | 0.74566 | 8 | 0.49132
37442 | 5.1 | 1 | 365 | 5.8436 | 0.84362 | 6 | 0.68724
41286 | 6.54 | 1 | 365 | 7.4936 | 0.49358 | 7 | 0.98717
36424 | 9.15 | 1 | 365 | 10.4841 | 0.48414 | 10 | 0.96829
37390 | 5.61 | 1 | 365 | 6.428 | 0.42798 | 6 | 0.85597
37318 | 13.5 | 1 | 365 | 15.4684 | 0.46841 | 15 | 0.93682
37309 | 6 | 1 | 365 | 6.8748 | 0.87485 | 7 | 0.7497
37371 | 9.12 | 1 | 365 | 10.4498 | 0.44977 | 10 | 0.89954
37089 | 11 | 1 | 365 | 12.6039 | 0.60389 | 13 | 0.20778
37086 | 4.75 | 1 | 365 | 5.4426 | 0.44259 | 5 | 0.88518
37674 | 7.521 | 1 | 365 | 8.6176 | 0.61762 | 9 | 0.23524
35451 | 3.41 | 1 | 365 | 3.9072 | 0.90721 | 4 | 0.81441
35271 | 5.58 | 1 | 365 | 6.3936 | 0.39361 | 6 | 0.78722
30643 | 649.04 | 0.8 | 365 | 594.9402 | 0.94018 | 595 | 0.88036
39602 | 3.27 | 1 | 365 | 3.7468 | 0.74679 | 4 | 0.49358
39668 | 10.5 | 1 | 365 | 12.031 | 0.030984 | 12 | 0.061968
38465 | 5.7 | 1 | 365 | 6.5311 | 0.53111 | 7 | 0.062211
37079 | 10.71 | 1 | 365 | 12.2716 | 0.2716 | 12 | 0.54321
40061 | 14.805 | 1 | 365 | 16.9637 | 0.96369 | 17 | 0.92737
38513 | 10.5 | 1 | 365 | 12.031 | 0.030984 | 12 | 0.061968
40137 | 4.83 | 1 | 365 | 5.5343 | 0.53425 | 6 | 0.068505
44704 | 5.58 | 1 | 365 | 6.3936 | 0.39361 | 6 | 0.78722
40181 | 10.25 | 1 | 365 | 11.7445 | 0.74453 | 12 | 0.48906
38492 | 9 | 1 | 365 | 10.3123 | 0.31227 | 10 | 0.62454
38499 | 5.13 | 1 | 365 | 5.878 | 0.878 | 6 | 0.75599
38454 | 12.06 | 1 | 365 | 13.8184 | 0.81844 | 14 | 0.63689
40242 | 6.555 | 1 | 365 | 7.5108 | 0.51077 | 8 | 0.021543
40268 | 5.67 | 1 | 365 | 6.4967 | 0.49673 | 6 | 0.99346
40882 | 5.13 | 1 | 365 | 5.878 | 0.878 | 6 | 0.75599
40886 | 5.5 | 1 | 365 | 6.3019 | 0.30194 | 6 | 0.60389
40888 | 5.13 | 1 | 365 | 5.878 | 0.878 | 6 | 0.75599
40890 | 4.83 | 1 | 365 | 5.5343 | 0.53425 | 6 | 0.068505
40974 | 22.875 | 1 | 365 | 26.2104 | 0.21036 | 26 | 0.42072
40741 | 9.15 | 1 | 365 | 10.4841 | 0.48414 | 10 | 0.96829
40642 | 9.483 | 1 | 365 | 10.8657 | 0.8657 | 11 | 0.73139
40655 | 9.72 | 1 | 365 | 11.1373 | 0.13725 | 11 | 0.27451
40203 | 5.2 | 1 | 365 | 5.9582 | 0.9582 | 6 | 0.9164
40779 | 5.232 | 1 | 365 | 5.9949 | 0.99487 | 6 | 0.98973
40780 | 10.791 | 1 | 365 | 12.3644 | 0.36441 | 12 | 0.72883
40783 | 6.9 | 1 | 365 | 7.9061 | 0.90608 | 8 | 0.81215
40785 | 9.6 | 1 | 365 | 10.9998 | 0.99976 | 11 | 0.99951
40879 | 3.64 | 1 | 365 | 4.1707 | 0.17074 | 4 | 0.34148
34856 | 64.092 | 0.9 | 365 | 66.0934 | 0.093414 | 66 | 0.18683
35021 | 41.202 | 0.9 | 365 | 42.4886 | 0.48862 | 42 | 0.97725
37672 | 27.5 | 0.9 | 365 | 28.3587 | 0.35875 | 28 | 0.7175
42319 | 26.775 | 0.9 | 365 | 27.6111 | 0.61111 | 28 | 0.22222
46501 | 57.2 | 0.9 | 365 | 58.9862 | 0.9862 | 59 | 0.97239
40217 | 6.095 | 1 | 365 | 6.9837 | 0.9837 | 7 | 0.9674
34877 | 97.6 | 0.8 | 365 | 89.4647 | 0.46469 | 89 | 0.92938
40777 | 9.9 | 1 | 365 | 11.3435 | 0.3435 | 11 | 0.687
34879 | 147.915 | 0.9 | 365 | 152.534 | 0.53397 | 153 | 0.067943
44332 | 17.7 | 1 | 365 | 20.2808 | 0.2808 | 20 | 0.5616
43542 | 9.72 | 1 | 365 | 11.1373 | 0.13725 | 11 | 0.27451
44059 | 6.9 | 1 | 365 | 7.9061 | 0.90608 | 8 | 0.81215
44727 | 7.44 | 1 | 365 | 8.5248 | 0.52481 | 9 | 0.049623
41324 | 12.42 | 1 | 365 | 14.2309 | 0.23094 | 14 | 0.46187
41414 | 8.502 | 1 | 365 | 9.7417 | 0.74166 | 10 | 0.48332
41528 | 12.6 | 1 | 365 | 14.4372 | 0.43718 | 14 | 0.87436
41554 | 8.505 | 1 | 365 | 9.7451 | 0.7451 | 10 | 0.49019
41555 | 6.867 | 1 | 365 | 7.8683 | 0.86826 | 8 | 0.73653
40612 | 6.615 | 1 | 365 | 7.5795 | 0.57952 | 8 | 0.15904
40595 | 7.65 | 1 | 365 | 8.7654 | 0.76543 | 9 | 0.53086
40587 | 7.5 | 1 | 365 | 8.5936 | 0.59356 | 9 | 0.18712
40690 | 5.4 | 1 | 365 | 6.1874 | 0.18736 | 6 | 0.37473
40543 | 5.72 | 1 | 365 | 6.554 | 0.55402 | 7 | 0.10804
40695 | 9.45 | 1 | 365 | 10.8279 | 0.82789 | 11 | 0.65577
40736 | 6.3 | 1 | 365 | 7.2186 | 0.21859 | 7 | 0.43718
40648 | 8.4 | 1 | 365 | 9.6248 | 0.62479 | 10 | 0.24957
40665 | 5.67 | 1 | 365 | 6.4967 | 0.49673 | 6 | 0.99346
40619 | 5.88 | 1 | 365 | 6.7374 | 0.73735 | 7 | 0.4747
40627 | 9.18 | 1 | 365 | 10.5185 | 0.51852 | 11 | 0.037035
40682 | 3.42 | 1 | 365 | 3.9187 | 0.91866 | 4 | 0.83733
40701 | 4.65 | 1 | 365 | 5.328 | 0.32801 | 5 | 0.65601
41461 | 9.45 | 1 | 365 | 10.8279 | 0.82789 | 11 | 0.65577
41859 | 5.985 | 1 | 365 | 6.8577 | 0.85766 | 7 | 0.71532
41441 | 3.924 | 1 | 365 | 4.4962 | 0.49615 | 4 | 0.9923
41446 | 9.81 | 1 | 365 | 11.2404 | 0.24038 | 11 | 0.48075
40705 | 7.848 | 1 | 365 | 8.9923 | 0.9923 | 9 | 0.9846
42036 | 9.135 | 1 | 365 | 10.467 | 0.46696 | 10 | 0.93391
40568 | 5.46 | 1 | 365 | 6.2561 | 0.25611 | 6 | 0.51222
40660 | 7.62 | 1 | 365 | 8.7311 | 0.73106 | 9 | 0.46211
41476 | 5.804 | 1 | 365 | 6.6503 | 0.65027 | 7 | 0.30054
41876 | 9 | 1 | 365 | 10.3123 | 0.31227 | 10 | 0.62454
41481 | 13.86 | 1 | 365 | 15.8809 | 0.8809 | 16 | 0.7618
41498 | 6.475 | 1 | 365 | 7.4191 | 0.41911 | 7 | 0.83821
41536 | 6 | 1 | 365 | 6.8748 | 0.87485 | 7 | 0.7497
41547 | 11.97 | 1 | 365 | 13.7153 | 0.71532 | 14 | 0.43064
41300 | 16.5 | 1 | 365 | 18.9058 | 0.90583 | 19 | 0.81166
40669 | 4.48 | 1 | 365 | 5.1332 | 0.13322 | 5 | 0.26644
41572 | 9.45 | 1 | 365 | 10.8279 | 0.82789 | 11 | 0.65577
41905 | 5.13 | 1 | 365 | 5.878 | 0.878 | 6 | 0.75599
41969 | 12 | 1 | 365 | 13.7497 | 0.7497 | 14 | 0.49939
41962 | 8.85 | 1 | 365 | 10.1404 | 0.1404 | 10 | 0.2808
41985 | 7.905 | 1 | 365 | 9.0576 | 0.057612 | 9 | 0.11522
42010 | 6.6 | 1 | 365 | 7.5623 | 0.56233 | 8 | 0.12467
42041 | 4.5 | 1 | 365 | 5.1561 | 0.15614 | 5 | 0.31227
42062 | 11.025 | 1 | 365 | 12.6325 | 0.63253 | 13 | 0.26507
42087 | 7.2 | 1 | 365 | 8.2498 | 0.24982 | 8 | 0.49964
42107 | 11.4 | 1 | 365 | 13.0622 | 0.062211 | 13 | 0.12442
41864 | 6 | 1 | 365 | 6.8748 | 0.87485 | 7 | 0.7497
42114 | 4.59 | 1 | 365 | 5.2593 | 0.25926 | 5 | 0.51852
43425 | 5.2 | 1 | 365 | 5.9582 | 0.9582 | 6 | 0.9164
44044 | 6.24 | 1 | 365 | 7.1498 | 0.14984 | 7 | 0.29968
44046 | 10.5 | 1 | 365 | 12.031 | 0.030984 | 12 | 0.061968
44063 | 6.9 | 1 | 365 | 7.9061 | 0.90608 | 8 | 0.81215
44068 | 3.64 | 1 | 365 | 4.1707 | 0.17074 | 4 | 0.34148
44077 | 7.194 | 1 | 365 | 8.2429 | 0.24294 | 8 | 0.48589
44081 | 5.13 | 1 | 365 | 5.878 | 0.878 | 6 | 0.75599
44083 | 9.12 | 1 | 365 | 10.4498 | 0.44977 | 10 | 0.89954
44085 | 6.48 | 1 | 365 | 7.4248 | 0.42484 | 7 | 0.84967
44086 | 6.48 | 1 | 365 | 7.4248 | 0.42484 | 7 | 0.84967
44088 | 5.94 | 1 | 365 | 6.8061 | 0.8061 | 7 | 0.6122
44089 | 11.34 | 1 | 365 | 12.9935 | 0.99346 | 13 | 0.98693
44090 | 7.02 | 1 | 365 | 8.0436 | 0.043572 | 8 | 0.087144
44091 | 9.18 | 1 | 365 | 10.5185 | 0.51852 | 11 | 0.037035
44435 | 7.5 | 1 | 365 | 8.5936 | 0.59356 | 9 | 0.18712
44283 | 9.12 | 1 | 365 | 10.4498 | 0.44977 | 10 | 0.89954
44312 | 3.3 | 1 | 365 | 3.7812 | 0.78117 | 4 | 0.56233
44292 | 8.04 | 1 | 365 | 9.2123 | 0.2123 | 9 | 0.42459
44305 | 5.5 | 1 | 365 | 6.3019 | 0.30194 | 6 | 0.60389
44304 | 10.92 | 1 | 365 | 12.5122 | 0.51222 | 13 | 0.024447
44320 | 5.72 | 1 | 365 | 6.554 | 0.55402 | 7 | 0.10804
44323 | 9.156 | 1 | 365 | 10.491 | 0.49102 | 10 | 0.98204
44324 | 10.92 | 1 | 365 | 12.5122 | 0.51222 | 13 | 0.024447
44329 | 9.36 | 1 | 365 | 10.7248 | 0.72476 | 11 | 0.44953
44342 | 11.04 | 1 | 365 | 12.6497 | 0.64972 | 13 | 0.29944
44345 | 2.75 | 1 | 365 | 3.151 | 0.15097 | 3 | 0.30194
44347 | 15 | 1 | 365 | 17.1871 | 0.18712 | 17 | 0.37424
44354 | 3.35 | 1 | 365 | 3.8385 | 0.83846 | 4 | 0.67691
44358 | 3.99 | 1 | 365 | 4.5718 | 0.57177 | 5 | 0.14355
43899 | 8.175 | 1 | 365 | 9.367 | 0.36698 | 9 | 0.73396
44375 | 6.54 | 1 | 365 | 7.4936 | 0.49358 | 7 | 0.98717
44382 | 7.56 | 1 | 365 | 8.6623 | 0.66231 | 9 | 0.32462
44564 | 5.2 | 1 | 365 | 5.9582 | 0.9582 | 6 | 0.9164
43423 | 8.502 | 1 | 365 | 9.7417 | 0.74166 | 10 | 0.48332
44390 | 6.71 | 1 | 365 | 7.6884 | 0.68837 | 8 | 0.37674
44403 | 6.3 | 1 | 365 | 7.2186 | 0.21859 | 7 | 0.43718
43457 | 8.32 | 1 | 365 | 9.5331 | 0.53312 | 10 | 0.066245
44421 | 5.13 | 1 | 365 | 5.878 | 0.878 | 6 | 0.75599
44631 | 5.4 | 1 | 365 | 6.1874 | 0.18736 | 6 | 0.37473
44701 | 7.5 | 1 | 365 | 8.5936 | 0.59356 | 9 | 0.18712
44714 | 6 | 1 | 365 | 6.8748 | 0.87485 | 7 | 0.7497
44718 | 4 | 1 | 365 | 4.5832 | 0.58323 | 5 | 0.16646
44724 | 4.88 | 1 | 365 | 5.5915 | 0.59154 | 6 | 0.18309
44734 | 5.4 | 1 | 365 | 6.1874 | 0.18736 | 6 | 0.37473
44741 | 4.845 | 1 | 365 | 5.5514 | 0.55144 | 6 | 0.10288
44786 | 9.01 | 1 | 365 | 10.3237 | 0.32373 | 10 | 0.64746
43460 | 13.4 | 1 | 365 | 15.3538 | 0.35383 | 15 | 0.70765
43461 | 8.175 | 1 | 365 | 9.367 | 0.36698 | 9 | 0.73396
43464 | 6.9 | 1 | 365 | 7.9061 | 0.90608 | 8 | 0.81215
43465 | 10.005 | 1 | 365 | 11.4638 | 0.46381 | 11 | 0.92762
43469 | 9.52 | 1 | 365 | 10.9081 | 0.90809 | 11 | 0.81618
43472 | 5.2 | 1 | 365 | 5.9582 | 0.9582 | 6 | 0.9164
43476 | 12 | 1 | 365 | 13.7497 | 0.7497 | 14 | 0.49939
44794 | 6.375 | 1 | 365 | 7.3045 | 0.30453 | 7 | 0.60905
45164 | 4.25 | 1 | 365 | 4.8697 | 0.86968 | 5 | 0.73937
45188 | 13.52 | 1 | 365 | 15.4913 | 0.49132 | 15 | 0.98265
45166 | 3.597 | 1 | 365 | 4.1215 | 0.12147 | 4 | 0.24294
44753 | 8.4 | 1 | 365 | 9.6248 | 0.62479 | 10 | 0.24957
45203 | 9 | 1 | 365 | 10.3123 | 0.31227 | 10 | 0.62454
44371 | 3.965 | 1 | 365 | 4.5431 | 0.54313 | 5 | 0.086257
44787 | 11.772 | 1 | 365 | 13.4885 | 0.48845 | 13 | 0.9769
45196 | 3.06 | 1 | 365 | 3.5062 | 0.50617 | 4 | 0.012345
45200 | 4.8 | 1 | 365 | 5.4999 | 0.49988 | 5 | 0.99976
43488 | 8.4 | 1 | 365 | 9.6248 | 0.62479 | 10 | 0.24957
45201 | 8.1 | 1 | 365 | 9.281 | 0.28104 | 9 | 0.56209
43512 | 5.72 | 1 | 365 | 6.554 | 0.55402 | 7 | 0.10804
43515 | 2.7 | 1 | 365 | 3.0937 | 0.093682 | 3 | 0.18736
43516 | 5.7 | 1 | 365 | 6.5311 | 0.53111 | 7 | 0.062211
43503 | 4.275 | 1 | 365 | 4.8983 | 0.89833 | 5 | 0.79666
45500 | 11.76 | 1 | 365 | 13.4747 | 0.4747 | 13 | 0.9494
43528 | 7.93 | 1 | 365 | 9.0863 | 0.086257 | 9 | 0.17251
45505 | 10 | 1 | 365 | 11.4581 | 0.45808 | 11 | 0.91616
43543 | 6.3 | 1 | 365 | 7.2186 | 0.21859 | 7 | 0.43718
43562 | 8.25 | 1 | 365 | 9.4529 | 0.45292 | 9 | 0.90583
43572 | 6.24 | 1 | 365 | 7.1498 | 0.14984 | 7 | 0.29968
43907 | 3.78 | 1 | 365 | 4.3312 | 0.33115 | 4 | 0.66231
43912 | 9.01 | 1 | 365 | 10.3237 | 0.32373 | 10 | 0.64746
43918 | 7.848 | 1 | 365 | 8.9923 | 0.9923 | 9 | 0.9846
43903 | 10.791 | 1 | 365 | 12.3644 | 0.36441 | 12 | 0.72883
43906 | 3.9 | 1 | 365 | 4.4687 | 0.46865 | 4 | 0.9373
43921 | 8.4 | 1 | 365 | 9.6248 | 0.62479 | 10 | 0.24957
45508 | 6.615 | 1 | 365 | 7.5795 | 0.57952 | 8 | 0.15904
45736 | 8.58 | 1 | 365 | 9.831 | 0.83103 | 10 | 0.66207
45745 | 7.28 | 1 | 365 | 8.3415 | 0.34148 | 8 | 0.68296
45720 | 7.02 | 1 | 365 | 8.0436 | 0.043572 | 8 | 0.087144
43923 | 9.483 | 1 | 365 | 10.8657 | 0.8657 | 11 | 0.73139
34873 | 192.92 | 0.9 | 365 | 198.9444 | 0.94435 | 199 | 0.8887
43932 | 10.464 | 1 | 365 | 11.9897 | 0.98973 | 12 | 0.97947
44641 | 57.72 | 0.9 | 365 | 59.5224 | 0.52243 | 60 | 0.044868
36205 | 73 | 0.9 | 365 | 75.2796 | 0.27959 | 75 | 0.55917
43947 | 5.7 | 1 | 365 | 6.5311 | 0.53111 | 7 | 0.062211
43950 | 6.213 | 1 | 365 | 7.1189 | 0.11891 | 7 | 0.23781
43951 | 3.75 | 1 | 365 | 4.2968 | 0.29678 | 4 | 0.59356
43957 | 3.38 | 1 | 365 | 3.8728 | 0.87283 | 4 | 0.74566
44025 | 5.2 | 1 | 365 | 5.9582 | 0.9582 | 6 | 0.9164
44026 | 9.1 | 1 | 365 | 10.4269 | 0.42685 | 10 | 0.85371
44027 | 5.2 | 1 | 365 | 5.9582 | 0.9582 | 6 | 0.9164
42594 | 6.54 | 1 | 365 | 7.4936 | 0.49358 | 7 | 0.98717
41886 | 3.27 | 1 | 365 | 3.7468 | 0.74679 | 4 | 0.49358
44048 | 7.521 | 1 | 365 | 8.6176 | 0.61762 | 9 | 0.23524
44050 | 8.175 | 1 | 365 | 9.367 | 0.36698 | 9 | 0.73396
45243 | 7.25 | 1 | 365 | 8.3071 | 0.30711 | 8 | 0.61422
45528 | 8.91 | 1 | 365 | 10.2091 | 0.20915 | 10 | 0.4183
45530 | 4.59 | 1 | 365 | 5.2593 | 0.25926 | 5 | 0.51852
45531 | 6.75 | 1 | 365 | 7.7342 | 0.7342 | 8 | 0.46841
45532 | 8.64 | 1 | 365 | 9.8998 | 0.89978 | 10 | 0.79956
45534 | 12.099 | 1 | 365 | 13.8631 | 0.86313 | 14 | 0.72626
45548 | 8.1 | 1 | 365 | 9.281 | 0.28104 | 9 | 0.56209
45549 | 5.865 | 1 | 365 | 6.7202 | 0.72016 | 7 | 0.44033
45564 | 4.59 | 1 | 365 | 5.2593 | 0.25926 | 5 | 0.51852
45581 | 6 | 1 | 365 | 6.8748 | 0.87485 | 7 | 0.7497
45589 | 3.6 | 1 | 365 | 4.1249 | 0.12491 | 4 | 0.24982
45597 | 8.175 | 1 | 365 | 9.367 | 0.36698 | 9 | 0.73396
45608 | 4.32 | 1 | 365 | 4.9499 | 0.94989 | 5 | 0.89978
46306 | 6.27 | 1 | 365 | 7.1842 | 0.18422 | 7 | 0.36843
46315 | 12 | 1 | 365 | 13.7497 | 0.7497 | 14 | 0.49939
46320 | 8.67 | 1 | 365 | 9.9342 | 0.93416 | 10 | 0.86831
46322 | 10.6 | 1 | 365 | 12.1456 | 0.14556 | 12 | 0.29113
46314 | 10.5 | 1 | 365 | 12.031 | 0.030984 | 12 | 0.061968
46318 | 3.51 | 1 | 365 | 4.0218 | 0.021786 | 4 | 0.043572
46325 | 10.2 | 1 | 365 | 11.6872 | 0.68724 | 12 | 0.37448
46317 | 10.455 | 1 | 365 | 11.9794 | 0.97942 | 12 | 0.95885
46326 | 7.2 | 1 | 365 | 8.2498 | 0.24982 | 8 | 0.49964
46331 | 9.72 | 1 | 365 | 11.1373 | 0.13725 | 11 | 0.27451
46367 | 6.24 | 1 | 365 | 7.1498 | 0.14984 | 7 | 0.29968
46377 | 3.85 | 1 | 365 | 4.4114 | 0.41136 | 4 | 0.82272
46378 | 5.1 | 1 | 365 | 5.8436 | 0.84362 | 6 | 0.68724
46384 | 7.28 | 1 | 365 | 8.3415 | 0.34148 | 8 | 0.68296
35013 | 40.221 | 0.9 | 365 | 41.477 | 0.47699 | 41 | 0.95398
46400 | 8.16 | 1 | 365 | 9.3498 | 0.34979 | 9 | 0.69959
46402 | 9.81 | 1 | 365 | 11.2404 | 0.24038 | 11 | 0.48075
46424 | 5.7 | 1 | 365 | 6.5311 | 0.53111 | 7 | 0.062211
46430 | 7.83 | 1 | 365 | 8.9717 | 0.97168 | 9 | 0.94335
46473 | 10.464 | 1 | 365 | 11.9897 | 0.98973 | 12 | 0.97947
46478 | 3.57 | 1 | 365 | 4.0905 | 0.090535 | 4 | 0.18107
46480 | 11.1 | 1 | 365 | 12.7185 | 0.71847 | 13 | 0.43694
46793 | 5.355 | 1 | 365 | 6.1358 | 0.1358 | 6 | 0.2716
46794 | 5.3 | 1 | 365 | 6.0728 | 0.072782 | 6 | 0.14556
46795 | 8 | 1 | 365 | 9.1665 | 0.16646 | 9 | 0.33293
31280 | 40.875 | 1 | 365 | 46.8349 | 0.8349 | 47 | 0.6698
43459 | 8 | 1 | 365 | 9.1665 | 0.16646 | 9 | 0.33293
43552 | 3.75 | 1 | 365 | 4.2968 | 0.29678 | 4 | 0.59356
44051 | 11.445 | 1 | 365 | 13.1138 | 0.11377 | 13 | 0.22755
43948 | 6.54 | 1 | 365 | 7.4936 | 0.49358 | 7 | 0.98717
44076 | 6 | 1 | 365 | 6.8748 | 0.87485 | 7 | 0.7497
44318 | 6.27 | 1 | 365 | 7.1842 | 0.18422 | 7 | 0.36843
44346 | 11.76 | 1 | 365 | 13.4747 | 0.4747 | 13 | 0.9494
44351 | 12 | 1 | 365 | 13.7497 | 0.7497 | 14 | 0.49939
44448 | 1.5 | 1 | 365 | 1.7187 | 0.71871 | 2 | 0.43742
44392 | 4.275 | 1 | 365 | 4.8983 | 0.89833 | 5 | 0.79666
44699 | 14.82 | 1 | 365 | 16.9809 | 0.98087 | 17 | 0.96175
38460 | 7.5 | 1 | 365 | 8.5936 | 0.59356 | 9 | 0.18712
44785 | 5.6 | 1 | 365 | 6.4165 | 0.41652 | 6 | 0.83305
44796 | 6.555 | 1 | 365 | 7.5108 | 0.51077 | 8 | 0.021543
45161 | 24.9 | 1 | 365 | 28.5306 | 0.53062 | 29 | 0.061238
44394 | 4.65 | 1 | 365 | 5.328 | 0.32801 | 5 | 0.65601
45185 | 6 | 1 | 365 | 6.8748 | 0.87485 | 7 | 0.7497
43498 | 4.5 | 1 | 365 | 5.1561 | 0.15614 | 5 | 0.31227
45601 | 4.05 | 1 | 365 | 4.6405 | 0.64052 | 5 | 0.28104
45510 | 6.51 | 1 | 365 | 7.4592 | 0.45921 | 7 | 0.91842
45206 | 8.37 | 1 | 365 | 9.5904 | 0.59041 | 10 | 0.18083
45506 | 5 | 1 | 365 | 5.729 | 0.72904 | 6 | 0.45808
45617 | 4.59 | 1 | 365 | 5.2593 | 0.25926 | 5 | 0.51852
45634 | 8.4 | 1 | 365 | 9.6248 | 0.62479 | 10 | 0.24957
44075 | 6.54 | 1 | 365 | 7.4936 | 0.49358 | 7 | 0.98717
45585 | 6.555 | 1 | 365 | 7.5108 | 0.51077 | 8 | 0.021543
46798 | 3.825 | 1 | 365 | 4.3827 | 0.38272 | 4 | 0.76543
46801 | 5.4 | 1 | 365 | 6.1874 | 0.18736 | 6 | 0.37473
46802 | 8.64 | 1 | 365 | 9.8998 | 0.89978 | 10 | 0.79956
46803 | 6 | 1 | 365 | 6.8748 | 0.87485 | 7 | 0.7497
46804 | 17.385 | 1 | 365 | 19.9199 | 0.91987 | 20 | 0.83974
46805 | 9.8 | 1 | 365 | 11.2289 | 0.22892 | 11 | 0.45784
46806 | 8.505 | 1 | 365 | 9.7451 | 0.7451 | 10 | 0.49019
46817 | 6.89 | 1 | 365 | 7.8946 | 0.89462 | 8 | 0.78923
46829 | 6.9 | 1 | 365 | 7.9061 | 0.90608 | 8 | 0.81215
46792 | 7.56 | 1 | 365 | 8.6623 | 0.66231 | 9 | 0.32462
46847 | 14.31 | 1 | 365 | 16.3965 | 0.39651 | 16 | 0.79302
46859 | 3.71 | 1 | 365 | 4.2509 | 0.25095 | 4 | 0.5019
46869 | 6.84 | 1 | 365 | 7.8373 | 0.83733 | 8 | 0.67465
46876 | 3.78 | 1 | 365 | 4.3312 | 0.33115 | 4 | 0.66231
46875 | 4.86 | 1 | 365 | 5.5686 | 0.56863 | 6 | 0.13725
46880 | 9.3 | 1 | 365 | 10.656 | 0.65601 | 11 | 0.31203
46882 | 5.3 | 1 | 365 | 6.0728 | 0.072782 | 6 | 0.14556
46883 | 7.28 | 1 | 365 | 8.3415 | 0.34148 | 8 | 0.68296
46893 | 4.5 | 1 | 365 | 5.1561 | 0.15614 | 5 | 0.31227
46848 | 7.245 | 1 | 365 | 8.3014 | 0.30138 | 8 | 0.60276
46894 | 8.68 | 1 | 365 | 9.9456 | 0.94561 | 10 | 0.89123
44737 | 4.095 | 1 | 365 | 4.6921 | 0.69208 | 5 | 0.38417
43952 | 4.905 | 1 | 365 | 5.6202 | 0.62019 | 6 | 0.24038
44357 | 5.67 | 1 | 365 | 6.4967 | 0.49673 | 6 | 0.99346
44360 | 7.848 | 1 | 365 | 8.9923 | 0.9923 | 9 | 0.9846
36974 | 127.53 | 0.9 | 365 | 131.5124 | 0.5124 | 132 | 0.02481
43489 | 5.04 | 1 | 365 | 5.7749 | 0.77487 | 6 | 0.54974
44721 | 9 | 1 | 365 | 10.3123 | 0.31227 | 10 | 0.62454
46405 | 2.04 | 1 | 365 | 2.3374 | 0.33745 | 2 | 0.6749
46412 | 3.57 | 1 | 365 | 4.0905 | 0.090535 | 4 | 0.18107
51654 | 105 | 0.9 | 365 | 108.2789 | 0.27886 | 108 | 0.55771
44035 | 7.02 | 1 | 365 | 8.0436 | 0.043572 | 8 | 0.087144
42119 | 4.86 | 1 | 365 | 5.5686 | 0.56863 | 6 | 0.13725
35307 | 51.84 | 0.9 | 365 | 53.4588 | 0.45882 | 53 | 0.91764
36973 | 16.38 | 1 | 365 | 18.7683 | 0.76834 | 19 | 0.53667
46851 | 7.5 | 1 | 365 | 8.5936 | 0.59356 | 9 | 0.18712
46822 | 15 | 1 | 365 | 17.1871 | 0.18712 | 17 | 0.37424
48227 | 24.525 | 1 | 365 | 28.1009 | 0.10094 | 28 | 0.20188
41293 | 16.2 | 1 | 365 | 18.5621 | 0.56209 | 19 | 0.12418
40636 | 10.8 | 1 | 365 | 12.3747 | 0.37473 | 12 | 0.74945
46907 | 3.35 | 1 | 365 | 3.8385 | 0.83846 | 4 | 0.67691
35032 | 37.5 | 0.9 | 365 | 38.671 | 0.67102 | 39 | 0.34204
46879 | 7.695 | 1 | 365 | 8.817 | 0.81699 | 9 | 0.63399
46906 | 8.4 | 1 | 365 | 9.6248 | 0.62479 | 10 | 0.24957
46914 | 9.54 | 1 | 365 | 10.931 | 0.93101 | 11 | 0.86202
45610 | 7.8 | 1 | 365 | 8.9373 | 0.9373 | 9 | 0.8746
47300 | 2.8 | 1 | 365 | 3.2083 | 0.20826 | 3 | 0.41652
47321 | 3.825 | 1 | 365 | 4.3827 | 0.38272 | 4 | 0.76543
47602 | 2.835 | 1 | 365 | 3.2484 | 0.24837 | 3 | 0.49673
47326 | 7.28 | 1 | 365 | 8.3415 | 0.34148 | 8 | 0.68296
47616 | 7.905 | 1 | 365 | 9.0576 | 0.057612 | 9 | 0.11522
47330 | 4.2 | 1 | 365 | 4.8124 | 0.81239 | 5 | 0.62479
47308 | 5.415 | 1 | 365 | 6.2046 | 0.20455 | 6 | 0.4091
48461 | 8.1 | 1 | 365 | 9.281 | 0.28104 | 9 | 0.56209
48473 | 4.05 | 1 | 365 | 4.6405 | 0.64052 | 5 | 0.28104
48490 | 8.829 | 1 | 365 | 10.1163 | 0.11634 | 10 | 0.23268
48493 | 8.829 | 1 | 365 | 10.1163 | 0.11634 | 10 | 0.23268
47408 | 4.59 | 1 | 365 | 5.2593 | 0.25926 | 5 | 0.51852
48500 | 10.137 | 1 | 365 | 11.6151 | 0.61506 | 12 | 0.23011
48498 | 8.28 | 1 | 365 | 9.4873 | 0.48729 | 9 | 0.97458
46391 | 8.37 | 1 | 365 | 9.5904 | 0.59041 | 10 | 0.18083
48533 | 7.194 | 1 | 365 | 8.2429 | 0.24294 | 8 | 0.48589
48230 | 6.625 | 1 | 365 | 7.591 | 0.59098 | 8 | 0.18196
48244 | 6.24 | 1 | 365 | 7.1498 | 0.14984 | 7 | 0.29968
48548 | 13.25 | 1 | 365 | 15.182 | 0.18196 | 15 | 0.36391
48554 | 18.24 | 1 | 365 | 20.8995 | 0.89954 | 21 | 0.79908
49062 | 5.559 | 1 | 365 | 6.3695 | 0.36955 | 6 | 0.73909
49147 | 6.84 | 1 | 365 | 7.8373 | 0.83733 | 8 | 0.67465
49152 | 7.875 | 1 | 365 | 9.0232 | 0.023238 | 9 | 0.046476
48248 | 7.93 | 1 | 365 | 9.0863 | 0.086257 | 9 | 0.17251
48257 | 13.005 | 1 | 365 | 14.9012 | 0.90123 | 15 | 0.80247
49169 | 6.21 | 1 | 365 | 7.1155 | 0.11547 | 7 | 0.23094
48281 | 6.27 | 1 | 365 | 7.1842 | 0.18422 | 7 | 0.36843
47629 | 7.02 | 1 | 365 | 8.0436 | 0.043572 | 8 | 0.087144
47630 | 5.886 | 1 | 365 | 6.7442 | 0.74423 | 7 | 0.48845
49322 | 7.194 | 1 | 365 | 8.2429 | 0.24294 | 8 | 0.48589
49302 | 9.69 | 1 | 365 | 11.1029 | 0.10288 | 11 | 0.20576
50671 | 6.12 | 1 | 365 | 7.0123 | 0.012345 | 7 | 0.02469
47646 | 3.9 | 1 | 365 | 4.4687 | 0.46865 | 4 | 0.9373
49329 | 10.791 | 1 | 365 | 12.3644 | 0.36441 | 12 | 0.72883
50686 | 10.8 | 1 | 365 | 12.3747 | 0.37473 | 12 | 0.74945
46818 | 9 | 1 | 365 | 10.3123 | 0.31227 | 10 | 0.62454
49161 | 12.426 | 1 | 365 | 14.2378 | 0.23781 | 14 | 0.47562
49685 | 3.64 | 1 | 365 | 4.1707 | 0.17074 | 4 | 0.34148
46463 | 3.06 | 1 | 365 | 3.5062 | 0.50617 | 4 | 0.012345
46464 | 8.16 | 1 | 365 | 9.3498 | 0.34979 | 9 | 0.69959
34872 | 36.86 | 0.9 | 365 | 38.011 | 0.011035 | 38 | 0.022069
47636 | 9.62 | 1 | 365 | 11.0227 | 0.022673 | 11 | 0.045346
51557 | 3.6 | 1 | 365 | 4.1249 | 0.12491 | 4 | 0.24982
47639 | 5.98 | 1 | 365 | 6.8519 | 0.85193 | 7 | 0.70386
49688 | 6.24 | 1 | 365 | 7.1498 | 0.14984 | 7 | 0.29968
48309 | 7.848 | 1 | 365 | 8.9923 | 0.9923 | 9 | 0.9846
49690 | 7.28 | 1 | 365 | 8.3415 | 0.34148 | 8 | 0.68296
47643 | 4.94 | 1 | 365 | 5.6603 | 0.66029 | 6 | 0.32058
52419 | 11.118 | 1 | 365 | 12.7391 | 0.73909 | 13 | 0.47819
52452 | 3.06 | 1 | 365 | 3.5062 | 0.50617 | 4 | 0.012345
52458 | 5.4 | 1 | 365 | 6.1874 | 0.18736 | 6 | 0.37473
46382 | 10.92 | 1 | 365 | 12.5122 | 0.51222 | 13 | 0.024447
49709 | 5.4 | 1 | 365 | 6.1874 | 0.18736 | 6 | 0.37473
49708 | 4.16 | 1 | 365 | 4.7666 | 0.76656 | 5 | 0.53312
49712 | 4.16 | 1 | 365 | 4.7666 | 0.76656 | 5 | 0.53312
49713 | 6.5 | 1 | 365 | 7.4478 | 0.44775 | 7 | 0.8955
49714 | 3.3 | 1 | 365 | 3.7812 | 0.78117 | 4 | 0.56233
52773 | 3.9 | 1 | 365 | 4.4687 | 0.46865 | 4 | 0.9373
46888 | 4.42 | 1 | 365 | 5.0645 | 0.064471 | 5 | 0.12894
49876 | 5.04 | 1 | 365 | 5.7749 | 0.77487 | 6 | 0.54974
47650 | 6.21 | 1 | 365 | 7.1155 | 0.11547 | 7 | 0.23094
47652 | 8.502 | 1 | 365 | 9.7417 | 0.74166 | 10 | 0.48332
49691 | 5.98 | 1 | 365 | 6.8519 | 0.85193 | 7 | 0.70386
49693 | 6.76 | 1 | 365 | 7.7457 | 0.74566 | 8 | 0.49132
47653 | 10.005 | 1 | 365 | 11.4638 | 0.46381 | 11 | 0.92762
49692 | 5.98 | 1 | 365 | 6.8519 | 0.85193 | 7 | 0.70386
49880 | 10.005 | 1 | 365 | 11.4638 | 0.46381 | 11 | 0.92762
47657 | 8.1 | 1 | 365 | 9.281 | 0.28104 | 9 | 0.56209
49881 | 4.16 | 1 | 365 | 4.7666 | 0.76656 | 5 | 0.53312
49695 | 7.02 | 1 | 365 | 8.0436 | 0.043572 | 8 | 0.087144
46431 | 3.06 | 1 | 365 | 3.5062 | 0.50617 | 4 | 0.012345
49697 | 5.46 | 1 | 365 | 6.2561 | 0.25611 | 6 | 0.51222
47669 | 7.194 | 1 | 365 | 8.2429 | 0.24294 | 8 | 0.48589
49694 | 5.46 | 1 | 365 | 6.2561 | 0.25611 | 6 | 0.51222
50291 | 8.37 | 1 | 365 | 9.5904 | 0.59041 | 10 | 0.18083
47677 | 3.78 | 1 | 365 | 4.3312 | 0.33115 | 4 | 0.66231
49899 | 5.865 | 1 | 365 | 6.7202 | 0.72016 | 7 | 0.44033
45613 | 4.59 | 1 | 365 | 5.2593 | 0.25926 | 5 | 0.51852
47675 | 5.3 | 1 | 365 | 6.0728 | 0.072782 | 6 | 0.14556
51250 | 5.98 | 1 | 365 | 6.8519 | 0.85193 | 7 | 0.70386
51245 | 7.28 | 1 | 365 | 8.3415 | 0.34148 | 8 | 0.68296
47682 | 5.985 | 1 | 365 | 6.8577 | 0.85766 | 7 | 0.71532
51257 | 4.68 | 1 | 365 | 5.3624 | 0.36238 | 5 | 0.72476
47683 | 6.5 | 1 | 365 | 7.4478 | 0.44775 | 7 | 0.8955
51260 | 7.56 | 1 | 365 | 8.6623 | 0.66231 | 9 | 0.32462
47684 | 4.8 | 1 | 365 | 5.4999 | 0.49988 | 5 | 0.99976
48224 | 6.213 | 1 | 365 | 7.1189 | 0.11891 | 7 | 0.23781
51301 | 9.99 | 1 | 365 | 11.4466 | 0.44662 | 11 | 0.89324
49698 | 7.8 | 1 | 365 | 8.9373 | 0.9373 | 9 | 0.8746
49702 | 6.76 | 1 | 365 | 7.7457 | 0.74566 | 8 | 0.49132
51303 | 5.985 | 1 | 365 | 6.8577 | 0.85766 | 7 | 0.71532
48830 | 4.32 | 1 | 365 | 4.9499 | 0.94989 | 5 | 0.89978
51311 | 6.75 | 1 | 365 | 7.7342 | 0.7342 | 8 | 0.46841
48850 | 9.45 | 1 | 365 | 10.8279 | 0.82789 | 11 | 0.65577
46821 | 4.59 | 1 | 365 | 5.2593 | 0.25926 | 5 | 0.51852
46814 | 10.6 | 1 | 365 | 12.1456 | 0.14556 | 12 | 0.29113
49438 | 3 | 1 | 365 | 3.4374 | 0.43742 | 3 | 0.87485
49485 | 6.48 | 1 | 365 | 7.4248 | 0.42484 | 7 | 0.84967
49486 | 10.8 | 1 | 365 | 12.3747 | 0.37473 | 12 | 0.74945
49493 | 6 | 1 | 365 | 6.8748 | 0.87485 | 7 | 0.7497
47322 | 5.46 | 1 | 365 | 6.2561 | 0.25611 | 6 | 0.51222
49507 | 6.213 | 1 | 365 | 7.1189 | 0.11891 | 7 | 0.23781
49516 | 5.025 | 1 | 365 | 5.7577 | 0.75769 | 6 | 0.51537
49703 | 7.8 | 1 | 365 | 8.9373 | 0.9373 | 9 | 0.8746
49704 | 5.2 | 1 | 365 | 5.9582 | 0.9582 | 6 | 0.9164
51732 | 4.2 | 1 | 365 | 4.8124 | 0.81239 | 5 | 0.62479
51733 | 10.26 | 1 | 365 | 11.756 | 0.75599 | 12 | 0.51198
46892 | 7.02 | 1 | 365 | 8.0436 | 0.043572 | 8 | 0.087144
47599 | 10.08 | 1 | 365 | 11.5497 | 0.54974 | 12 | 0.099489
50026 | 7.29 | 1 | 365 | 8.3529 | 0.35294 | 8 | 0.70588
50034 | 6.5 | 1 | 365 | 7.4478 | 0.44775 | 7 | 0.8955
50648 | 13.515 | 1 | 365 | 15.4856 | 0.4856 | 15 | 0.97119
51803 | 8.64 | 1 | 365 | 9.8998 | 0.89978 | 10 | 0.79956
51291 | 4.68 | 1 | 365 | 5.3624 | 0.36238 | 5 | 0.72476
51981 | 12.426 | 1 | 365 | 14.2378 | 0.23781 | 14 | 0.47562
46903 | 4.48 | 1 | 365 | 5.1332 | 0.13322 | 5 | 0.26644
46820 | 3.06 | 1 | 365 | 3.5062 | 0.50617 | 4 | 0.012345
47594 | 3.36 | 1 | 365 | 3.8499 | 0.84991 | 4 | 0.69983
46865 | 7.02 | 1 | 365 | 8.0436 | 0.043572 | 8 | 0.087144
47595 | 8.91 | 1 | 365 | 10.2091 | 0.20915 | 10 | 0.4183
46855 | 4.4 | 1 | 365 | 5.0416 | 0.041555 | 5 | 0.08311
47598 | 2.55 | 1 | 365 | 2.9218 | 0.92181 | 3 | 0.84362
46434 | 9.18 | 1 | 365 | 10.5185 | 0.51852 | 11 | 0.037035
46469 | 6.63 | 1 | 365 | 7.5967 | 0.59671 | 8 | 0.19341
45178 | 8.7 | 1 | 365 | 9.9685 | 0.96853 | 10 | 0.93706
46351 | 2.55 | 1 | 365 | 2.9218 | 0.92181 | 3 | 0.84362
46437 | 9.8 | 1 | 365 | 11.2289 | 0.22892 | 11 | 0.45784
48273 | 11.685 | 1 | 365 | 13.3888 | 0.38877 | 13 | 0.77753
46448 | 5.355 | 1 | 365 | 6.1358 | 0.1358 | 6 | 0.2716
45606 | 8.4 | 1 | 365 | 9.6248 | 0.62479 | 10 | 0.24957
45604 | 7.56 | 1 | 365 | 8.6623 | 0.66231 | 9 | 0.32462
47298 | 5.232 | 1 | 365 | 5.9949 | 0.99487 | 6 | 0.98973
46347 | 7.65 | 1 | 365 | 8.7654 | 0.76543 | 9 | 0.53086
46445 | 9.69 | 1 | 365 | 11.1029 | 0.10288 | 11 | 0.20576
48302 | 6.72 | 1 | 365 | 7.6998 | 0.69983 | 8 | 0.39966
46394 | 10.8 | 1 | 365 | 12.3747 | 0.37473 | 12 | 0.74945
46836 | 4.105 | 1 | 365 | 4.7035 | 0.70354 | 5 | 0.40708
46475 | 8.96 | 1 | 365 | 10.2664 | 0.26644 | 10 | 0.53288
46457 | 2.55 | 1 | 365 | 2.9218 | 0.92181 | 3 | 0.84362
47604 | 4.845 | 1 | 365 | 5.5514 | 0.55144 | 6 | 0.10288
47309 | 6.885 | 1 | 365 | 7.8889 | 0.88889 | 8 | 0.77778
46336 | 2.97 | 1 | 365 | 3.403 | 0.40305 | 3 | 0.8061
52469 | 7.54 | 1 | 365 | 8.6394 | 0.63939 | 9 | 0.27878
52875 | 6.885 | 1 | 365 | 7.8889 | 0.88889 | 8 | 0.77778
50689 | 5.94 | 1 | 365 | 6.8061 | 0.8061 | 7 | 0.6122
48297 | 6.48 | 1 | 365 | 7.4248 | 0.42484 | 7 | 0.84967
52874 | 3.135 | 1 | 365 | 3.5921 | 0.59211 | 4 | 0.18422
52490 | 8.175 | 1 | 365 | 9.367 | 0.36698 | 9 | 0.73396
52754 | 12 | 1 | 365 | 13.7497 | 0.7497 | 14 | 0.49939
45191 | 6.3 | 1 | 365 | 7.2186 | 0.21859 | 7 | 0.43718
52593 | 4.25 | 1 | 365 | 4.8697 | 0.86968 | 5 | 0.73937
43922 | 5.4 | 1 | 365 | 6.1874 | 0.18736 | 6 | 0.37473
52585 | 3.12 | 1 | 365 | 3.5749 | 0.57492 | 4 | 0.14984
52473 | 5.7 | 1 | 365 | 6.5311 | 0.53111 | 7 | 0.062211
43468 | 6.75 | 1 | 365 | 7.7342 | 0.7342 | 8 | 0.46841
47325 | 4.095 | 1 | 365 | 4.6921 | 0.69208 | 5 | 0.38417
52588 | 4.86 | 1 | 365 | 5.5686 | 0.56863 | 6 | 0.13725
44074 | 5.72 | 1 | 365 | 6.554 | 0.55402 | 7 | 0.10804
52587 | 6.3 | 1 | 365 | 7.2186 | 0.21859 | 7 | 0.43718
45176 | 11.7 | 1 | 365 | 13.406 | 0.40595 | 13 | 0.81191
45171 | 10.8 | 1 | 365 | 12.3747 | 0.37473 | 12 | 0.74945
41539 | 8.829 | 1 | 365 | 10.1163 | 0.11634 | 10 | 0.23268
41519 | 11.655 | 1 | 365 | 13.3544 | 0.35439 | 13 | 0.70878
41433 | 5.5 | 1 | 365 | 6.3019 | 0.30194 | 6 | 0.60389
43484 | 10.8 | 1 | 365 | 12.3747 | 0.37473 | 12 | 0.74945
43573 | 1.88 | 1 | 365 | 2.1541 | 0.15412 | 2 | 0.30824
43571 | 5.32 | 1 | 365 | 6.0957 | 0.095699 | 6 | 0.1914
41467 | 10.35 | 1 | 365 | 11.8591 | 0.85911 | 12 | 0.71823
43553 | 5.13 | 1 | 365 | 5.878 | 0.878 | 6 | 0.75599
41512 | 8.505 | 1 | 365 | 9.7451 | 0.7451 | 10 | 0.49019
43523 | 3.99 | 1 | 365 | 4.5718 | 0.57177 | 5 | 0.14355
47303 | 10.5 | 1 | 365 | 12.031 | 0.030984 | 12 | 0.061968
49156 | 7.2 | 1 | 365 | 8.2498 | 0.24982 | 8 | 0.49964
48531 | 9.12 | 1 | 365 | 10.4498 | 0.44977 | 10 | 0.89954
46891 | 12 | 1 | 365 | 13.7497 | 0.7497 | 14 | 0.49939
48267 | 9.975 | 1 | 365 | 11.4294 | 0.42943 | 11 | 0.85887
46809 | 14.03 | 1 | 365 | 16.0757 | 0.075686 | 16 | 0.15137
46329 | 24 | 1 | 365 | 27.4994 | 0.49939 | 27 | 0.99878
45516 | 11.59 | 1 | 365 | 13.2799 | 0.27991 | 13 | 0.55983
44784 | 11.285 | 1 | 365 | 12.9304 | 0.93044 | 13 | 0.86089
45169 | 5.04 | 1 | 365 | 5.7749 | 0.77487 | 6 | 0.54974
41989 | 8.235 | 1 | 365 | 9.4357 | 0.43573 | 9 | 0.87146
41546 | 11.34 | 1 | 365 | 12.9935 | 0.99346 | 13 | 0.98693
46833 | 5.355 | 1 | 365 | 6.1358 | 0.1358 | 6 | 0.2716
46856 | 8.96 | 1 | 365 | 10.2664 | 0.26644 | 10 | 0.53288
48842 | 4.845 | 1 | 365 | 5.5514 | 0.55144 | 6 | 0.10288
49313 | 8.06 | 1 | 365 | 9.2352 | 0.23521 | 9 | 0.47042
51976 | 6.21 | 1 | 365 | 7.1155 | 0.11547 | 7 | 0.23094
36605 | 12.426 | 1 | 365 | 14.2378 | 0.23781 | 14 | 0.47562
42071 | 10.08 | 1 | 365 | 11.5497 | 0.54974 | 12 | 0.099489
50669 | 6.2 | 1 | 365 | 7.104 | 0.10401 | 7 | 0.20802
48301 | 5.4 | 1 | 365 | 6.1874 | 0.18736 | 6 | 0.37473
45172 | 12.4 | 1 | 365 | 14.208 | 0.20802 | 14 | 0.41604
45588 | 7.02 | 1 | 365 | 8.0436 | 0.043572 | 8 | 0.087144
47287 | 10.2 | 1 | 365 | 11.6872 | 0.68724 | 12 | 0.37448
45204 | 11.78 | 1 | 365 | 13.4976 | 0.49762 | 13 | 0.99524
45518 | 7.125 | 1 | 365 | 8.1639 | 0.16388 | 8 | 0.32776
45527 | 5.25 | 1 | 365 | 6.0155 | 0.015492 | 6 | 0.030984
45615 | 11.22 | 1 | 365 | 12.856 | 0.85597 | 13 | 0.71193
45618 | 7.28 | 1 | 365 | 8.3415 | 0.34148 | 8 | 0.68296
45622 | 5.4 | 1 | 365 | 6.1874 | 0.18736 | 6 | 0.37473
41899 | 10.25 | 1 | 365 | 11.7445 | 0.74453 | 12 | 0.48906
42098 | 9.75 | 1 | 365 | 11.1716 | 0.17163 | 11 | 0.34326
41919 | 4.16 | 1 | 365 | 4.7666 | 0.76656 | 5 | 0.53312
42136 | 5.875 | 1 | 365 | 6.7316 | 0.73162 | 7 | 0.46324
47274 | 9.9 | 1 | 365 | 11.3435 | 0.3435 | 11 | 0.687
46396 | 2.48 | 1 | 365 | 2.8416 | 0.8416 | 3 | 0.68321
46810 | 9.9 | 1 | 365 | 11.3435 | 0.3435 | 11 | 0.687
46421 | 5.1 | 1 | 365 | 5.8436 | 0.84362 | 6 | 0.68724
47277 | 7.848 | 1 | 365 | 8.9923 | 0.9923 | 9 | 0.9846
46451 | 10.64 | 1 | 365 | 12.1914 | 0.1914 | 12 | 0.38279
44072 | 4.5 | 1 | 365 | 5.1561 | 0.15614 | 5 | 0.31227
44066 | 10.8 | 1 | 365 | 12.3747 | 0.37473 | 12 | 0.74945
44028 | 6.25 | 1 | 365 | 7.1613 | 0.1613 | 7 | 0.3226
47428 | 6.72 | 1 | 365 | 7.6998 | 0.69983 | 8 | 0.39966
49311 | 10 | 1 | 365 | 11.4581 | 0.45808 | 11 | 0.91616
44029 | 9.75 | 1 | 365 | 11.1716 | 0.17163 | 11 | 0.34326
49304 | 11.055 | 1 | 365 | 12.6669 | 0.66691 | 13 | 0.33381
45167 | 6 | 1 | 365 | 6.8748 | 0.87485 | 7 | 0.7497
49522 | 9.81 | 1 | 365 | 11.2404 | 0.24038 | 11 | 0.48075
46311 | 10.545 | 1 | 365 | 12.0825 | 0.082545 | 12 | 0.16509
49689 | 7.28 | 1 | 365 | 8.3415 | 0.34148 | 8 | 0.68296
45623 | 6.44 | 1 | 365 | 7.379 | 0.379 | 7 | 0.75801
43499 | 9 | 1 | 365 | 10.3123 | 0.31227 | 10 | 0.62454
43539 | 5.355 | 1 | 365 | 6.1358 | 0.1358 | 6 | 0.2716
44031 | 7.5 | 1 | 365 | 8.5936 | 0.59356 | 9 | 0.18712
44032 | 6.5 | 1 | 365 | 7.4478 | 0.44775 | 7 | 0.8955
44033 | 3.5 | 1 | 365 | 4.0103 | 0.010328 | 4 | 0.020656
43550 | 8.505 | 1 | 365 | 9.7451 | 0.7451 | 10 | 0.49019
44060 | 10.5 | 1 | 365 | 12.031 | 0.030984 | 12 | 0.061968
44343 | 11.04 | 1 | 365 | 12.6497 | 0.64972 | 13 | 0.29944
44073 | 4.25 | 1 | 365 | 4.8697 | 0.86968 | 5 | 0.73937
44777 | 3.42 | 1 | 365 | 3.9187 | 0.91866 | 4 | 0.83733
44061 | 8.4 | 1 | 365 | 9.6248 | 0.62479 | 10 | 0.24957
44368 | 7.25 | 1 | 365 | 8.3071 | 0.30711 | 8 | 0.61422
41407 | 13.75 | 1 | 365 | 15.7549 | 0.75486 | 16 | 0.50972
44411 | 5.25 | 1 | 365 | 6.0155 | 0.015492 | 6 | 0.030984
41505 | 9.135 | 1 | 365 | 10.467 | 0.46696 | 10 | 0.93391
47412 | 5.2 | 1 | 365 | 5.9582 | 0.9582 | 6 | 0.9164
41998 | 5.985 | 1 | 365 | 6.8577 | 0.85766 | 7 | 0.71532
41484 | 9.156 | 1 | 365 | 10.491 | 0.49102 | 10 | 0.98204
41489 | 9.156 | 1 | 365 | 10.491 | 0.49102 | 10 | 0.98204
43475 | 8.502 | 1 | 365 | 9.7417 | 0.74166 | 10 | 0.48332
44419 | 12.25 | 1 | 365 | 14.0361 | 0.036148 | 14 | 0.072296
44720 | 4.34 | 1 | 365 | 4.9728 | 0.97281 | 5 | 0.94561
46827 | 6.825 | 1 | 365 | 7.8201 | 0.82014 | 8 | 0.64028
46379 | 8.48 | 1 | 365 | 9.7165 | 0.71645 | 10 | 0.4329
45213 | 7.8 | 1 | 365 | 8.9373 | 0.9373 | 9 | 0.8746
45561 | 7.8 | 1 | 365 | 8.9373 | 0.9373 | 9 | 0.8746
46380 | 5.565 | 1 | 365 | 6.3764 | 0.37642 | 6 | 0.75284
44715 | 6 | 1 | 365 | 6.8748 | 0.87485 | 7 | 0.7497
44397 | 12 | 1 | 365 | 13.7497 | 0.7497 | 14 | 0.49939
48833 | 9.45 | 1 | 365 | 10.8279 | 0.82789 | 11 | 0.65577
44379 | 9.01 | 1 | 365 | 10.3237 | 0.32373 | 10 | 0.64746
49041 | 10.865 | 1 | 365 | 12.4492 | 0.4492 | 12 | 0.89841
43447 | 6.93 | 1 | 365 | 7.9404 | 0.94045 | 8 | 0.8809
47293 | 6.16 | 1 | 365 | 7.0582 | 0.058177 | 7 | 0.11635
48829 | 12.4 | 1 | 365 | 14.208 | 0.20802 | 14 | 0.41604
47267 | 24.5 | 1 | 365 | 28.0723 | 0.072296 | 28 | 0.14459
48280 | 9.405 | 1 | 365 | 10.7763 | 0.77632 | 11 | 0.55265
48557 | 6.213 | 1 | 365 | 7.1189 | 0.11891 | 7 | 0.23781
41487 | 7.848 | 1 | 365 | 8.9923 | 0.9923 | 9 | 0.9846
49728 | 11.22 | 1 | 365 | 12.856 | 0.85597 | 13 | 0.71193
44430 | 2.85 | 1 | 365 | 3.2656 | 0.26555 | 3 | 0.53111
42130 | 1.88 | 1 | 365 | 2.1541 | 0.15412 | 2 | 0.30824
48861 | 9.52 | 1 | 365 | 10.9081 | 0.90809 | 11 | 0.81618
50138 | 4.16 | 1 | 365 | 4.7666 | 0.76656 | 5 | 0.53312
44297 | 13 | 1 | 365 | 14.8955 | 0.8955 | 15 | 0.79101
41307 | 98.7 | 0.9 | 365 | 101.7821 | 0.78212 | 102 | 0.56425
47421 | 5.46 | 1 | 365 | 6.2561 | 0.25611 | 6 | 0.51222
49715 | 3.12 | 1 | 365 | 3.5749 | 0.57492 | 4 | 0.14984
47655 | 4.578 | 1 | 365 | 5.2455 | 0.24551 | 5 | 0.49102
47667 | 5.886 | 1 | 365 | 6.7442 | 0.74423 | 7 | 0.48845
50645 | 5.985 | 1 | 365 | 6.8577 | 0.85766 | 7 | 0.71532
50829 | 6.3 | 1 | 365 | 7.2186 | 0.21859 | 7 | 0.43718
52757 | 7.8 | 1 | 365 | 8.9373 | 0.9373 | 9 | 0.8746
52764 | 8.215 | 1 | 365 | 9.4128 | 0.41281 | 9 | 0.82563
52774 | 6.36 | 1 | 365 | 7.2873 | 0.28734 | 7 | 0.57468
52876 | 12 | 1 | 365 | 13.7497 | 0.7497 | 14 | 0.49939
52821 | 5.7 | 1 | 365 | 6.5311 | 0.53111 | 7 | 0.062211
52595 | 6.6 | 1 | 365 | 7.5623 | 0.56233 | 8 | 0.12467
52580 | 10.8 | 1 | 365 | 12.3747 | 0.37473 | 12 | 0.74945
48541 | 5.83 | 1 | 365 | 6.6801 | 0.68006 | 7 | 0.36012
46443 | 8.4 | 1 | 365 | 9.6248 | 0.62479 | 10 | 0.24957
48853 | 5.04 | 1 | 365 | 5.7749 | 0.77487 | 6 | 0.54974
49683 | 5.72 | 1 | 365 | 6.554 | 0.55402 | 7 | 0.10804
49165 | 8.1 | 1 | 365 | 9.281 | 0.28104 | 9 | 0.56209
49684 | 4.2 | 1 | 365 | 4.8124 | 0.81239 | 5 | 0.62479
52422 | 5.7 | 1 | 365 | 6.5311 | 0.53111 | 7 | 0.062211
46816 | 5.13 | 1 | 365 | 5.878 | 0.878 | 6 | 0.75599
45557 | 8.7 | 1 | 365 | 9.9685 | 0.96853 | 10 | 0.93706
48275 | 9.12 | 1 | 365 | 10.4498 | 0.44977 | 10 | 0.89954
45578 | 6.24 | 1 | 365 | 7.1498 | 0.14984 | 7 | 0.29968
49181 | 4.86 | 1 | 365 | 5.5686 | 0.56863 | 6 | 0.13725
52454 | 7.56 | 1 | 365 | 8.6623 | 0.66231 | 9 | 0.32462
52415 | 4.095 | 1 | 365 | 4.6921 | 0.69208 | 5 | 0.38417
52579 | 7.56 | 1 | 365 | 8.6623 | 0.66231 | 9 | 0.32462
48229 | 8.82 | 1 | 365 | 10.106 | 0.10603 | 10 | 0.21205
41894 | 5.5 | 1 | 365 | 6.3019 | 0.30194 | 6 | 0.60389
41531 | 8.19 | 1 | 365 | 9.3842 | 0.38417 | 9 | 0.76834
47596 | 8.06 | 1 | 365 | 9.2352 | 0.23521 | 9 | 0.47042
41310 | 11.725 | 1 | 365 | 13.4346 | 0.4346 | 13 | 0.8692
52478 | 11.685 | 1 | 365 | 13.3888 | 0.38877 | 13 | 0.77753
52598 | 11.025 | 1 | 365 | 12.6325 | 0.63253 | 13 | 0.26507
52597 | 12.48 | 1 | 365 | 14.2997 | 0.29968 | 14 | 0.59937
52796 | 7.68 | 1 | 365 | 8.7998 | 0.79981 | 9 | 0.59961
52797 | 10.4 | 1 | 365 | 11.9164 | 0.9164 | 12 | 0.83281
52885 | 7.875 | 1 | 365 | 9.0232 | 0.023238 | 9 | 0.046476
51801 | 4.77 | 1 | 365 | 5.4655 | 0.4655 | 5 | 0.93101
52894 | 6.6 | 1 | 365 | 7.5623 | 0.56233 | 8 | 0.12467
52901 | 9.6 | 1 | 365 | 10.9998 | 0.99976 | 11 | 0.99951
52953 | 5.46 | 1 | 365 | 6.2561 | 0.25611 | 6 | 0.51222
51053 | 6.12 | 1 | 365 | 7.0123 | 0.012345 | 7 | 0.02469
53106 | 12.4 | 1 | 365 | 14.208 | 0.20802 | 14 | 0.41604
53108 | 13.76 | 1 | 365 | 15.7663 | 0.76632 | 16 | 0.53264
53109 | 8.96 | 1 | 365 | 10.2664 | 0.26644 | 10 | 0.53288
53218 | 5.58 | 1 | 365 | 6.3936 | 0.39361 | 6 | 0.78722
53220 | 11.025 | 1 | 365 | 12.6325 | 0.63253 | 13 | 0.26507
53221 | 6.84 | 1 | 365 | 7.8373 | 0.83733 | 8 | 0.67465
52468 | 6.24 | 1 | 365 | 7.1498 | 0.14984 | 7 | 0.29968
51985 | 9.9 | 1 | 365 | 11.3435 | 0.3435 | 11 | 0.687
43934 | 92.16 | 0.9 | 365 | 95.0379 | 0.037899 | 95 | 0.075798
37027 | 101.4 | 0.9 | 365 | 104.5664 | 0.56644 | 105 | 0.13288
46328 | 11.7 | 1 | 365 | 13.406 | 0.40595 | 13 | 0.81191
52591 | 3.64 | 1 | 365 | 4.1707 | 0.17074 | 4 | 0.34148
52592 | 5.61 | 1 | 365 | 6.428 | 0.42798 | 6 | 0.85597
50006 | 7.245 | 1 | 365 | 8.3014 | 0.30138 | 8 | 0.60276
52914 | 9.72 | 1 | 365 | 11.1373 | 0.13725 | 11 | 0.27451
52915 | 12.6 | 1 | 365 | 14.4372 | 0.43718 | 14 | 0.87436
52925 | 7.2 | 1 | 365 | 8.2498 | 0.24982 | 8 | 0.49964
47434 | 11.2 | 1 | 365 | 12.833 | 0.83305 | 13 | 0.6661
47414 | 6.6 | 1 | 365 | 7.5623 | 0.56233 | 8 | 0.12467
49883 | 7.65 | 1 | 365 | 8.7654 | 0.76543 | 9 | 0.53086
48296 | 4.96 | 1 | 365 | 5.6832 | 0.68321 | 6 | 0.36642
47401 | 2.6 | 1 | 365 | 2.9791 | 0.9791 | 3 | 0.9582
48506 | 11.48 | 1 | 365 | 13.1539 | 0.15388 | 13 | 0.30775
47343 | 7.56 | 1 | 365 | 8.6623 | 0.66231 | 9 | 0.32462
46901 | 10.92 | 1 | 365 | 12.5122 | 0.51222 | 13 | 0.024447
46900 | 5.045 | 1 | 365 | 5.7806 | 0.7806 | 6 | 0.5612
47301 | 8.12 | 1 | 365 | 9.304 | 0.30396 | 9 | 0.60792
46491 | 11.2 | 1 | 365 | 12.833 | 0.83305 | 13 | 0.6661
45197 | 8.25 | 1 | 365 | 9.4529 | 0.45292 | 9 | 0.90583
44775 | 5.985 | 1 | 365 | 6.8577 | 0.85766 | 7 | 0.71532
44731 | 7.5 | 1 | 365 | 8.5936 | 0.59356 | 9 | 0.18712
43509 | 6.3 | 1 | 365 | 7.2186 | 0.21859 | 7 | 0.43718
43574 | 4.96 | 1 | 365 | 5.6832 | 0.68321 | 6 | 0.36642
43486 | 7.194 | 1 | 365 | 8.2429 | 0.24294 | 8 | 0.48589
43510 | 8.4 | 1 | 365 | 9.6248 | 0.62479 | 10 | 0.24957
41995 | 3.597 | 1 | 365 | 4.1215 | 0.12147 | 4 | 0.24294
43501 | 7.848 | 1 | 365 | 8.9923 | 0.9923 | 9 | 0.9846
48266 | 7.245 | 1 | 365 | 8.3014 | 0.30138 | 8 | 0.60276
53063 | 5.565 | 1 | 365 | 6.3764 | 0.37642 | 6 | 0.75284
53002 | 11.655 | 1 | 365 | 13.3544 | 0.35439 | 13 | 0.70878
53003 | 6.36 | 1 | 365 | 7.2873 | 0.28734 | 7 | 0.57468
53134 | 8.96 | 1 | 365 | 10.2664 | 0.26644 | 10 | 0.53288
46830 | 6.375 | 1 | 365 | 7.3045 | 0.30453 | 7 | 0.60905
46857 | 4.48 | 1 | 365 | 5.1332 | 0.13322 | 5 | 0.26644
48258 | 8.925 | 1 | 365 | 10.2263 | 0.22634 | 10 | 0.45267
42005 | 11.772 | 1 | 365 | 13.4885 | 0.48845 | 13 | 0.9769
46493 | 5.61 | 1 | 365 | 6.428 | 0.42798 | 6 | 0.85597
46327 | 11.4 | 1 | 365 | 13.0622 | 0.062211 | 13 | 0.12442
45177 | 8.06 | 1 | 365 | 9.2352 | 0.23521 | 9 | 0.47042
53373 | 7.56 | 1 | 365 | 8.6623 | 0.66231 | 9 | 0.32462
46799 | 7.98 | 1 | 365 | 9.1435 | 0.14355 | 9 | 0.2871
45512 | 4.96 | 1 | 365 | 5.6832 | 0.68321 | 6 | 0.36642
45514 | 8.12 | 1 | 365 | 9.304 | 0.30396 | 9 | 0.60792
45195 | 6.27 | 1 | 365 | 7.1842 | 0.18422 | 7 | 0.36843
46312 | 8.82 | 1 | 365 | 10.106 | 0.10603 | 10 | 0.21205
50654 | 4.76 | 1 | 365 | 5.454 | 0.45405 | 5 | 0.90809
46349 | 9.6 | 1 | 365 | 10.9998 | 0.99976 | 11 | 0.99951
45620 | 5.1 | 1 | 365 | 5.8436 | 0.84362 | 6 | 0.68724
46376 | 4.65 | 1 | 365 | 5.328 | 0.32801 | 5 | 0.65601
53235 | 6.75 | 1 | 365 | 7.7342 | 0.7342 | 8 | 0.46841
48849 | 10.08 | 1 | 365 | 11.5497 | 0.54974 | 12 | 0.099489
53140 | 7.56 | 1 | 365 | 8.6623 | 0.66231 | 9 | 0.32462
47644 | 9.8 | 1 | 365 | 11.2289 | 0.22892 | 11 | 0.45784
46388 | 9 | 1 | 365 | 10.3123 | 0.31227 | 10 | 0.62454
53247 | 13.68 | 1 | 365 | 15.6747 | 0.67465 | 16 | 0.34931
46441 | 6.72 | 1 | 365 | 7.6998 | 0.69983 | 8 | 0.39966
46446 | 5.61 | 1 | 365 | 6.428 | 0.42798 | 6 | 0.85597
46449 | 7.84 | 1 | 365 | 8.9831 | 0.98313 | 9 | 0.96627
46450 | 7.194 | 1 | 365 | 8.2429 | 0.24294 | 8 | 0.48589
53285 | 7.56 | 1 | 365 | 8.6623 | 0.66231 | 9 | 0.32462
53287 | 5.5 | 1 | 365 | 6.3019 | 0.30194 | 6 | 0.60389
46479 | 4.48 | 1 | 365 | 5.1332 | 0.13322 | 5 | 0.26644
48491 | 8.4 | 1 | 365 | 9.6248 | 0.62479 | 10 | 0.24957
53313 | 12.825 | 1 | 365 | 14.695 | 0.69499 | 15 | 0.38998
42051 | 9 | 1 | 365 | 10.3123 | 0.31227 | 10 | 0.62454
53316 | 5.04 | 1 | 365 | 5.7749 | 0.77487 | 6 | 0.54974
43548 | 6.93 | 1 | 365 | 7.9404 | 0.94045 | 8 | 0.8809
46497 | 4.72 | 1 | 365 | 5.4082 | 0.40821 | 5 | 0.81643
53461 | 5.1 | 1 | 365 | 5.8436 | 0.84362 | 6 | 0.68724
43477 | 5.559 | 1 | 365 | 6.3695 | 0.36955 | 6 | 0.73909
49059 | 8.505 | 1 | 365 | 9.7451 | 0.7451 | 10 | 0.49019
53470 | 6.84 | 1 | 365 | 7.8373 | 0.83733 | 8 | 0.67465
41560 | 9.483 | 1 | 365 | 10.8657 | 0.8657 | 11 | 0.73139
46324 | 10.8 | 1 | 365 | 12.3747 | 0.37473 | 12 | 0.74945
48841 | 7.29 | 1 | 365 | 8.3529 | 0.35294 | 8 | 0.70588
41579 | 8.19 | 1 | 365 | 9.3842 | 0.38417 | 9 | 0.76834
48858 | 6.72 | 1 | 365 | 7.6998 | 0.69983 | 8 | 0.39966
42031 | 6.3 | 1 | 365 | 7.2186 | 0.21859 | 7 | 0.43718
46831 | 10.53 | 1 | 365 | 12.0654 | 0.065358 | 12 | 0.13072
46370 | 7.13 | 1 | 365 | 8.1696 | 0.16961 | 8 | 0.33922
50672 | 4.578 | 1 | 365 | 5.2455 | 0.24551 | 5 | 0.49102
48476 | 7.28 | 1 | 365 | 8.3415 | 0.34148 | 8 | 0.68296
45550 | 7.32 | 1 | 365 | 8.3873 | 0.38731 | 8 | 0.77463
44412 | 6.84 | 1 | 365 | 7.8373 | 0.83733 | 8 | 0.67465
48560 | 4.96 | 1 | 365 | 5.6832 | 0.68321 | 6 | 0.36642
48870 | 9.235 | 1 | 365 | 10.5815 | 0.58154 | 11 | 0.16307
53670 | 9.88 | 1 | 365 | 11.3206 | 0.32058 | 11 | 0.64117
48574 | 4.335 | 1 | 365 | 4.9671 | 0.96708 | 5 | 0.93416
43915 | 5.985 | 1 | 365 | 6.8577 | 0.85766 | 7 | 0.71532
44080 | 10.5 | 1 | 365 | 12.031 | 0.030984 | 12 | 0.061968
53673 | 9.6 | 1 | 365 | 10.9998 | 0.99976 | 11 | 0.99951
53681 | 9.805 | 1 | 365 | 11.2346 | 0.23465 | 11 | 0.46929
49034 | 5.32 | 1 | 365 | 6.0957 | 0.095699 | 6 | 0.1914
49877 | 24.8 | 1 | 365 | 28.416 | 0.41604 | 28 | 0.83208
49044 | 10.23 | 1 | 365 | 11.7216 | 0.72162 | 12 | 0.44323
44697 | 3.75 | 1 | 365 | 4.2968 | 0.29678 | 4 | 0.59356
44376 | 4.275 | 1 | 365 | 4.8983 | 0.89833 | 5 | 0.79666
43494 | 8.25 | 1 | 365 | 9.4529 | 0.45292 | 9 | 0.90583
49049 | 8.06 | 1 | 365 | 9.2352 | 0.23521 | 9 | 0.47042
44340 | 6.75 | 1 | 365 | 7.7342 | 0.7342 | 8 | 0.46841
49176 | 4.95 | 1 | 365 | 5.6717 | 0.67175 | 6 | 0.3435
44070 | 5.5 | 1 | 365 | 6.3019 | 0.30194 | 6 | 0.60389
41594 | 8.04 | 1 | 365 | 9.2123 | 0.2123 | 9 | 0.42459
49891 | 11.22 | 1 | 365 | 12.856 | 0.85597 | 13 | 0.71193
44350 | 10.71 | 1 | 365 | 12.2716 | 0.2716 | 12 | 0.54321
50279 | 10.64 | 1 | 365 | 12.1914 | 0.1914 | 12 | 0.38279
44316 | 8.5 | 1 | 365 | 9.7394 | 0.73937 | 10 | 0.47874
45095 | 7.42 | 1 | 365 | 8.5019 | 0.5019 | 9 | 0.0037907
49489 | 6.84 | 1 | 365 | 7.8373 | 0.83733 | 8 | 0.67465
44765 | 11.44 | 1 | 365 | 13.108 | 0.10804 | 13 | 0.21609
46487 | 7.125 | 1 | 365 | 8.1639 | 0.16388 | 8 | 0.32776
45583 | 5.7 | 1 | 365 | 6.5311 | 0.53111 | 7 | 0.062211
44746 | 7.98 | 1 | 365 | 9.1435 | 0.14355 | 9 | 0.2871
51249 | 14.835 | 1 | 365 | 16.9981 | 0.99806 | 17 | 0.99612
48832 | 6.095 | 1 | 365 | 6.9837 | 0.9837 | 7 | 0.9674
50289 | 8.1 | 1 | 365 | 9.281 | 0.28104 | 9 | 0.56209
50655 | 6.9 | 1 | 365 | 7.9061 | 0.90608 | 8 | 0.81215
53102 | 9.88 | 1 | 365 | 11.3206 | 0.32058 | 11 | 0.64117
43914 | 5.695 | 1 | 365 | 6.5254 | 0.52538 | 7 | 0.050753
42029 | 6.5 | 1 | 365 | 7.4478 | 0.44775 | 7 | 0.8955
46904 | 10.791 | 1 | 365 | 12.3644 | 0.36441 | 12 | 0.72883
49440 | 5 | 1 | 365 | 5.729 | 0.72904 | 6 | 0.45808
49995 | 4.42 | 1 | 365 | 5.0645 | 0.064471 | 5 | 0.12894
46877 | 6.6 | 1 | 365 | 7.5623 | 0.56233 | 8 | 0.12467
43454 | 5.7 | 1 | 365 | 6.5311 | 0.53111 | 7 | 0.062211
47591 | 24 | 1 | 365 | 27.4994 | 0.49939 | 27 | 0.99878
49731 | 7.875 | 1 | 365 | 9.0232 | 0.023238 | 9 | 0.046476
47670 | 7.2 | 1 | 365 | 8.2498 | 0.24982 | 8 | 0.49964
48502 | 7.56 | 1 | 365 | 8.6623 | 0.66231 | 9 | 0.32462
46368 | 7.245 | 1 | 365 | 8.3014 | 0.30138 | 8 | 0.60276
46911 | 12.4 | 1 | 365 | 14.208 | 0.20802 | 14 | 0.41604
46895 | 7.04 | 1 | 365 | 8.0665 | 0.066488 | 8 | 0.13298
46796 | 8.68 | 1 | 365 | 9.9456 | 0.94561 | 10 | 0.89123
46886 | 7.5 | 1 | 365 | 8.5936 | 0.59356 | 9 | 0.18712
50157 | 6.93 | 1 | 365 | 7.9404 | 0.94045 | 8 | 0.8809
41565 | 9.135 | 1 | 365 | 10.467 | 0.46696 | 10 | 0.93391
46890 | 8.4 | 1 | 365 | 9.6248 | 0.62479 | 10 | 0.24957
48855 | 6.16 | 1 | 365 | 7.0582 | 0.058177 | 7 | 0.11635
44723 | 5.58 | 1 | 365 | 6.3936 | 0.39361 | 6 | 0.78722
47617 | 14.88 | 1 | 365 | 17.0496 | 0.049623 | 17 | 0.099246
41937 | 5.7 | 1 | 365 | 6.5311 | 0.53111 | 7 | 0.062211
45565 | 8.19 | 1 | 365 | 9.3842 | 0.38417 | 9 | 0.76834
50001 | 11.73 | 1 | 365 | 13.4403 | 0.44033 | 13 | 0.88066
46466 | 2.04 | 1 | 365 | 2.3374 | 0.33745 | 2 | 0.6749
43455 | 5.52 | 1 | 365 | 6.3249 | 0.32486 | 6 | 0.64972
49886 | 7.65 | 1 | 365 | 8.7654 | 0.76543 | 9 | 0.53086
45205 | 5.415 | 1 | 365 | 6.2046 | 0.20455 | 6 | 0.4091
49917 | 10.965 | 1 | 365 | 12.5638 | 0.56378 | 13 | 0.12757
48566 | 9.69 | 1 | 365 | 11.1029 | 0.10288 | 11 | 0.20576
44754 | 12.6 | 1 | 365 | 14.4372 | 0.43718 | 14 | 0.87436
45218 | 4.578 | 1 | 365 | 5.2455 | 0.24551 | 5 | 0.49102
49997 | 5.2 | 1 | 365 | 5.9582 | 0.9582 | 6 | 0.9164
48881 | 6.48 | 1 | 365 | 7.4248 | 0.42484 | 7 | 0.84967
49730 | 12.426 | 1 | 365 | 14.2378 | 0.23781 | 14 | 0.47562
49729 | 12.426 | 1 | 365 | 14.2378 | 0.23781 | 14 | 0.47562
46867 | 3.92 | 1 | 365 | 4.4916 | 0.49157 | 4 | 0.98313
49064 | 3.78 | 1 | 365 | 4.3312 | 0.33115 | 4 | 0.66231
49185 | 6.213 | 1 | 365 | 7.1189 | 0.11891 | 7 | 0.23781
41993 | 6.84 | 1 | 365 | 7.8373 | 0.83733 | 8 | 0.67465
47284 | 11.4 | 1 | 365 | 13.0622 | 0.062211 | 13 | 0.12442
43928 | 12 | 1 | 365 | 13.7497 | 0.7497 | 14 | 0.49939
46488 | 8.64 | 1 | 365 | 9.8998 | 0.89978 | 10 | 0.79956
46481 | 11.73 | 1 | 365 | 13.4403 | 0.44033 | 13 | 0.88066
43549 | 3.15 | 1 | 365 | 3.6093 | 0.6093 | 4 | 0.21859
46354 | 9.99 | 1 | 365 | 11.4466 | 0.44662 | 11 | 0.89324
43941 | 10.464 | 1 | 365 | 11.9897 | 0.98973 | 12 | 0.97947
53854 | 8.215 | 1 | 365 | 9.4128 | 0.41281 | 9 | 0.82563
46452 | 11.73 | 1 | 365 | 13.4403 | 0.44033 | 13 | 0.88066
46342 | 20.16 | 1 | 365 | 23.0995 | 0.099489 | 23 | 0.19898
47319 | 6.51 | 1 | 365 | 7.4592 | 0.45921 | 7 | 0.91842
47624 | 7.194 | 1 | 365 | 8.2429 | 0.24294 | 8 | 0.48589
44064 | 3.75 | 1 | 365 | 4.2968 | 0.29678 | 4 | 0.59356
51294 | 5.5 | 1 | 365 | 6.3019 | 0.30194 | 6 | 0.60389
46839 | 11.73 | 1 | 365 | 13.4403 | 0.44033 | 13 | 0.88066
46838 | 0.765 | 1 | 365 | 0.87654 | 0.87654 | 1 | 0.75309
49529 | 5.49 | 1 | 365 | 6.2905 | 0.29049 | 6 | 0.58097
49461 | 7.02 | 1 | 365 | 8.0436 | 0.043572 | 8 | 0.087144
45199 | 9 | 1 | 365 | 10.3123 | 0.31227 | 10 | 0.62454
48856 | 11.07 | 1 | 365 | 12.6841 | 0.68409 | 13 | 0.36819
51318 | 10.4 | 1 | 365 | 11.9164 | 0.9164 | 12 | 0.83281
46503 | 3.12 | 1 | 365 | 3.5749 | 0.57492 | 4 | 0.14984
49735 | 8.55 | 1 | 365 | 9.7967 | 0.79666 | 10 | 0.59332
46823 | 11.655 | 1 | 365 | 13.3544 | 0.35439 | 13 | 0.70878
49469 | 7.98 | 1 | 365 | 9.1435 | 0.14355 | 9 | 0.2871
50235 | 10.8 | 1 | 365 | 12.3747 | 0.37473 | 12 | 0.74945
49163 | 4.41 | 1 | 365 | 5.053 | 0.053013 | 5 | 0.10603
46374 | 5.88 | 1 | 365 | 6.7374 | 0.73735 | 7 | 0.4747
46433 | 6.48 | 1 | 365 | 7.4248 | 0.42484 | 7 | 0.84967
48477 | 2.55 | 1 | 365 | 2.9218 | 0.92181 | 3 | 0.84362
47662 | 9.69 | 1 | 365 | 11.1029 | 0.10288 | 11 | 0.20576
46896 | 7.125 | 1 | 365 | 8.1639 | 0.16388 | 8 | 0.32776
49172 | 6.72 | 1 | 365 | 7.6998 | 0.69983 | 8 | 0.39966
46854 | 6.3 | 1 | 365 | 7.2186 | 0.21859 | 7 | 0.43718
48496 | 5.04 | 1 | 365 | 5.7749 | 0.77487 | 6 | 0.54974
46334 | 9.12 | 1 | 365 | 10.4498 | 0.44977 | 10 | 0.89954
46358 | 5.1 | 1 | 365 | 5.8436 | 0.84362 | 6 | 0.68724
44646 | 10.71 | 1 | 365 | 12.2716 | 0.2716 | 12 | 0.54321
45605 | 4.76 | 1 | 365 | 5.454 | 0.45405 | 5 | 0.90809
44566 | 8.25 | 1 | 365 | 9.4529 | 0.45292 | 9 | 0.90583
45607 | 6.75 | 1 | 365 | 7.7342 | 0.7342 | 8 | 0.46841
48508 | 3.78 | 1 | 365 | 4.3312 | 0.33115 | 4 | 0.66231
47600 | 9.75 | 1 | 365 | 11.1716 | 0.17163 | 11 | 0.34326
46850 | 6.44 | 1 | 365 | 7.379 | 0.379 | 7 | 0.75801
46828 | 6 | 1 | 365 | 6.8748 | 0.87485 | 7 | 0.7497
51286 | 12.09 | 1 | 365 | 13.8528 | 0.85282 | 14 | 0.70564
44040 | 9.81 | 1 | 365 | 11.2404 | 0.24038 | 11 | 0.48075
47672 | 9.075 | 1 | 365 | 10.3982 | 0.39821 | 10 | 0.79642
41956 | 7.875 | 1 | 365 | 9.0232 | 0.023238 | 9 | 0.046476
44745 | 5.72 | 1 | 365 | 6.554 | 0.55402 | 7 | 0.10804
43931 | 8.96 | 1 | 365 | 10.2664 | 0.26644 | 10 | 0.53288
46392 | 4.96 | 1 | 365 | 5.6832 | 0.68321 | 6 | 0.36642
53111 | 9.6 | 1 | 365 | 10.9998 | 0.99976 | 11 | 0.99951
49452 | 9.945 | 1 | 365 | 11.3951 | 0.39506 | 11 | 0.79012
51289 | 4.59 | 1 | 365 | 5.2593 | 0.25926 | 5 | 0.51852
49323 | 7.65 | 1 | 365 | 8.7654 | 0.76543 | 9 | 0.53086
41563 | 10.791 | 1 | 365 | 12.3644 | 0.36441 | 12 | 0.72883
50148 | 8.502 | 1 | 365 | 9.7417 | 0.74166 | 10 | 0.48332
35298 | 265.98 | 0.9 | 365 | 274.2858 | 0.28581 | 274 | 0.57162
44388 | 11.78 | 1 | 365 | 13.4976 | 0.49762 | 13 | 0.99524
35299 | 269.39 | 0.9 | 365 | 277.8023 | 0.8023 | 278 | 0.60459
47621 | 5.58 | 1 | 365 | 6.3936 | 0.39361 | 6 | 0.78722
46492 | 8.4 | 1 | 365 | 9.6248 | 0.62479 | 10 | 0.24957
46422 | 4.905 | 1 | 365 | 5.6202 | 0.62019 | 6 | 0.24038
44062 | 5.4 | 1 | 365 | 6.1874 | 0.18736 | 6 | 0.37473
43444 | 5.75 | 1 | 365 | 6.5884 | 0.5884 | 7 | 0.17679
44425 | 4.905 | 1 | 365 | 5.6202 | 0.62019 | 6 | 0.24038
49067 | 5.865 | 1 | 365 | 6.7202 | 0.72016 | 7 | 0.44033
41453 | 15.696 | 1 | 365 | 17.9846 | 0.9846 | 18 | 0.9692
48513 | 8.96 | 1 | 365 | 10.2664 | 0.26644 | 10 | 0.53288
48847 | 5.7 | 1 | 365 | 6.5311 | 0.53111 | 7 | 0.062211
44058 | 4.905 | 1 | 365 | 5.6202 | 0.62019 | 6 | 0.24038
47612 | 3.6 | 1 | 365 | 4.1249 | 0.12491 | 4 | 0.24982
43531 | 13.23 | 1 | 365 | 15.159 | 0.15904 | 15 | 0.31808
41542 | 6.54 | 1 | 365 | 7.4936 | 0.49358 | 7 | 0.98717
48485 | 7.75 | 1 | 365 | 8.88 | 0.88001 | 9 | 0.76002
51251 | 14.79 | 1 | 365 | 16.9465 | 0.9465 | 17 | 0.893
50280 | 6.84 | 1 | 365 | 7.8373 | 0.83733 | 8 | 0.67465
41978 | 11.655 | 1 | 365 | 13.3544 | 0.35439 | 13 | 0.70878
49157 | 3.924 | 1 | 365 | 4.4962 | 0.49615 | 4 | 0.9923
49885 | 9.45 | 1 | 365 | 10.8279 | 0.82789 | 11 | 0.65577
49478 | 10.464 | 1 | 365 | 11.9897 | 0.98973 | 12 | 0.97947
49019 | 8.1 | 1 | 365 | 9.281 | 0.28104 | 9 | 0.56209
48481 | 10.5 | 1 | 365 | 12.031 | 0.030984 | 12 | 0.061968
44057 | 5 | 1 | 365 | 5.729 | 0.72904 | 6 | 0.45808
45497 | 4.575 | 1 | 365 | 5.2421 | 0.24207 | 5 | 0.48414
41595 | 10.35 | 1 | 365 | 11.8591 | 0.85911 | 12 | 0.71823
47587 | 17.28 | 1 | 365 | 19.7996 | 0.79956 | 20 | 0.59912
52594 | 10.2 | 1 | 365 | 11.6872 | 0.68724 | 12 | 0.37448
46885 | 10.44 | 1 | 365 | 11.9622 | 0.96224 | 12 | 0.92447
46864 | 8.4 | 1 | 365 | 9.6248 | 0.62479 | 10 | 0.24957
46832 | 6.09 | 1 | 365 | 6.978 | 0.97797 | 7 | 0.95594
46477 | 11.22 | 1 | 365 | 12.856 | 0.85597 | 13 | 0.71193
45192 | 6 | 1 | 365 | 6.8748 | 0.87485 | 7 | 0.7497
46910 | 9.9 | 1 | 365 | 11.3435 | 0.3435 | 11 | 0.687
53289 | 12.96 | 1 | 365 | 14.8497 | 0.84967 | 15 | 0.69934
48291 | 8.99 | 1 | 365 | 10.3008 | 0.30081 | 10 | 0.60163
51308 | 12.4 | 1 | 365 | 14.208 | 0.20802 | 14 | 0.41604
44039 | 16.24 | 1 | 365 | 18.6079 | 0.60792 | 19 | 0.21584
45559 | 7.975 | 1 | 365 | 9.1378 | 0.13782 | 9 | 0.27564
45592 | 7.975 | 1 | 365 | 9.1378 | 0.13782 | 9 | 0.27564
52960 | 9.9 | 1 | 365 | 11.3435 | 0.3435 | 11 | 0.687
49314 | 7.44 | 1 | 365 | 8.5248 | 0.52481 | 9 | 0.049623
53060 | 10.5 | 1 | 365 | 12.031 | 0.030984 | 12 | 0.061968
47316 | 8.12 | 1 | 365 | 9.304 | 0.30396 | 9 | 0.60792
53403 | 11.07 | 1 | 365 | 12.6841 | 0.68409 | 13 | 0.36819
53409 | 10.545 | 1 | 365 | 12.0825 | 0.082545 | 12 | 0.16509
53418 | 7.56 | 1 | 365 | 8.6623 | 0.66231 | 9 | 0.32462
53137 | 8.58 | 1 | 365 | 9.831 | 0.83103 | 10 | 0.66207
50217 | 20.46 | 1 | 365 | 23.4432 | 0.44323 | 23 | 0.88646
35601 | 13.4 | 1 | 365 | 15.3538 | 0.35383 | 15 | 0.70765
43519 | 4.83 | 1 | 365 | 5.5343 | 0.53425 | 6 | 0.068505
46913 | 24.885 | 1 | 365 | 28.5134 | 0.51343 | 29 | 0.026864
50012 | 9.88 | 1 | 365 | 11.3206 | 0.32058 | 11 | 0.64117
48303 | 6.16 | 1 | 365 | 7.0582 | 0.058177 | 7 | 0.11635
41947 | 4.725 | 1 | 365 | 5.4139 | 0.41394 | 5 | 0.82789
50226 | 6.25 | 1 | 365 | 7.1613 | 0.1613 | 7 | 0.3226
49717 | 6.24 | 1 | 365 | 7.1498 | 0.14984 | 7 | 0.29968
46465 | 9.99 | 1 | 365 | 11.4466 | 0.44662 | 11 | 0.89324
46871 | 8.415 | 1 | 365 | 9.642 | 0.64197 | 10 | 0.28395
43433 | 10.395 | 1 | 365 | 11.9107 | 0.91067 | 12 | 0.82135
48877 | 12.6 | 1 | 365 | 14.4372 | 0.43718 | 14 | 0.87436
49488 | 6.16 | 1 | 365 | 7.0582 | 0.058177 | 7 | 0.11635
46485 | 4.335 | 1 | 365 | 4.9671 | 0.96708 | 5 | 0.93416
49334 | 5.559 | 1 | 365 | 6.3695 | 0.36955 | 6 | 0.73909
50166 | 4.96 | 1 | 365 | 5.6832 | 0.68321 | 6 | 0.36642
41928 | 12.285 | 1 | 365 | 14.0763 | 0.076251 | 14 | 0.1525
50003 | 8.99 | 1 | 365 | 10.3008 | 0.30081 | 10 | 0.60163
49186 | 10.53 | 1 | 365 | 12.0654 | 0.065358 | 12 | 0.13072
49025 | 5.886 | 1 | 365 | 6.7442 | 0.74423 | 7 | 0.48845
47626 | 5.98 | 1 | 365 | 6.8519 | 0.85193 | 7 | 0.70386
46526 | 6.36 | 1 | 365 | 7.2873 | 0.28734 | 7 | 0.57468
41914 | 3.9 | 1 | 365 | 4.4687 | 0.46865 | 4 | 0.9373
41494 | 3.9 | 1 | 365 | 4.4687 | 0.46865 | 4 | 0.9373
46916 | 7.56 | 1 | 365 | 8.6623 | 0.66231 | 9 | 0.32462
53885 | 14.49 | 1 | 365 | 16.6028 | 0.60276 | 17 | 0.20552
53888 | 6.84 | 1 | 365 | 7.8373 | 0.83733 | 8 | 0.67465
44771 | 10.791 | 1 | 365 | 12.3644 | 0.36441 | 12 | 0.72883
44733 | 13.5 | 1 | 365 | 15.4684 | 0.46841 | 15 | 0.93682
45525 | 7.44 | 1 | 365 | 8.5248 | 0.52481 | 9 | 0.049623
44779 | 8.04 | 1 | 365 | 9.2123 | 0.2123 | 9 | 0.42459
47336 | 9.156 | 1 | 365 | 10.491 | 0.49102 | 10 | 0.98204
53967 | 9.625 | 1 | 365 | 11.0284 | 0.028402 | 11 | 0.056804
53973 | 8.84 | 1 | 365 | 10.1289 | 0.12894 | 10 | 0.25789
53975 | 9.1 | 1 | 365 | 10.4269 | 0.42685 | 10 | 0.85371
53978 | 10.53 | 1 | 365 | 12.0654 | 0.065358 | 12 | 0.13072
53985 | 5.232 | 1 | 365 | 5.9949 | 0.99487 | 6 | 0.98973
54013 | 7.75 | 1 | 365 | 8.88 | 0.88001 | 9 | 0.76002
54014 | 10.545 | 1 | 365 | 12.0825 | 0.082545 | 12 | 0.16509
54015 | 11.2 | 1 | 365 | 12.833 | 0.83305 | 13 | 0.6661
54020 | 6.12 | 1 | 365 | 7.0123 | 0.012345 | 7 | 0.02469
49470 | 6.48 | 1 | 365 | 7.4248 | 0.42484 | 7 | 0.84967
53135 | 12.15 | 1 | 365 | 13.9216 | 0.92157 | 14 | 0.84313
53238 | 9.62 | 1 | 365 | 11.0227 | 0.022673 | 11 | 0.045346
53293 | 9.12 | 1 | 365 | 10.4498 | 0.44977 | 10 | 0.89954
53683 | 7.8 | 1 | 365 | 8.9373 | 0.9373 | 9 | 0.8746
54080 | 12.6 | 1 | 365 | 14.4372 | 0.43718 | 14 | 0.87436
54081 | 8.06 | 1 | 365 | 9.2352 | 0.23521 | 9 | 0.47042
54111 | 3.72 | 1 | 365 | 4.2624 | 0.26241 | 4 | 0.52481
54112 | 4.35 | 1 | 365 | 4.9843 | 0.98426 | 5 | 0.96853
54127 | 9.25 | 1 | 365 | 10.5987 | 0.59872 | 11 | 0.19745
54113 | 11.4 | 1 | 365 | 13.0622 | 0.062211 | 13 | 0.12442
54115 | 10.545 | 1 | 365 | 12.0825 | 0.082545 | 12 | 0.16509
54131 | 9.28 | 1 | 365 | 10.6331 | 0.6331 | 11 | 0.2662
54174 | 8.19 | 1 | 365 | 9.3842 | 0.38417 | 9 | 0.76834
54175 | 6.625 | 1 | 365 | 7.591 | 0.59098 | 8 | 0.18196
54181 | 5.46 | 1 | 365 | 6.2561 | 0.25611 | 6 | 0.51222
54176 | 9.69 | 1 | 365 | 11.1029 | 0.10288 | 11 | 0.20576
47314 | 9.315 | 1 | 365 | 10.6732 | 0.6732 | 11 | 0.3464
54184 | 7.155 | 1 | 365 | 8.1983 | 0.19826 | 8 | 0.39651
54187 | 8.55 | 1 | 365 | 9.7967 | 0.79666 | 10 | 0.59332
43496 | 3.3 | 1 | 365 | 3.7812 | 0.78117 | 4 | 0.56233
49900 | 9.45 | 1 | 365 | 10.8279 | 0.82789 | 11 | 0.65577
52892 | 5.83 | 1 | 365 | 6.6801 | 0.68006 | 7 | 0.36012
44330 | 9.25 | 1 | 365 | 10.5987 | 0.59872 | 11 | 0.19745
45566 | 14.04 | 1 | 365 | 16.0871 | 0.087144 | 16 | 0.17429
50273 | 4.96 | 1 | 365 | 5.6832 | 0.68321 | 6 | 0.36642
41535 | 6.3 | 1 | 365 | 7.2186 | 0.21859 | 7 | 0.43718
53001 | 6.3 | 1 | 365 | 7.2186 | 0.21859 | 7 | 0.43718
53251 | 4.88 | 1 | 365 | 5.5915 | 0.59154 | 6 | 0.18309
53290 | 8.19 | 1 | 365 | 9.3842 | 0.38417 | 9 | 0.76834
48517 | 11.4 | 1 | 365 | 13.0622 | 0.062211 | 13 | 0.12442
52584 | 8.265 | 1 | 365 | 9.4701 | 0.4701 | 9 | 0.94021
46470 | 11.48 | 1 | 365 | 13.1539 | 0.15388 | 13 | 0.30775
49022 | 11.4 | 1 | 365 | 13.0622 | 0.062211 | 13 | 0.12442
47241 | 6 | 1 | 365 | 6.8748 | 0.87485 | 7 | 0.7497
49096 | 6.25 | 1 | 365 | 7.1613 | 0.1613 | 7 | 0.3226
47637 | 8.505 | 1 | 365 | 9.7451 | 0.7451 | 10 | 0.49019
36005 | 30.5 | 0.9 | 365 | 31.4524 | 0.45243 | 31 | 0.90486
45574 | 4.5 | 1 | 365 | 5.1561 | 0.15614 | 5 | 0.31227
50143 | 7.8 | 1 | 365 | 8.9373 | 0.9373 | 9 | 0.8746
49707 | 4.2 | 1 | 365 | 4.8124 | 0.81239 | 5 | 0.62479
46369 | 13 | 1 | 365 | 14.8955 | 0.8955 | 15 | 0.79101
47671 | 3.64 | 1 | 365 | 4.1707 | 0.17074 | 4 | 0.34148
49328 | 7.14 | 1 | 365 | 8.1811 | 0.18107 | 8 | 0.36214
46404 | 5 | 1 | 365 | 5.729 | 0.72904 | 6 | 0.45808
51129 | 11.47 | 1 | 365 | 13.1424 | 0.14242 | 13 | 0.28484
43537 | 6.9 | 1 | 365 | 7.9061 | 0.90608 | 8 | 0.81215
50146 | 7.28 | 1 | 365 | 8.3415 | 0.34148 | 8 | 0.68296
49737 | 11.115 | 1 | 365 | 12.7357 | 0.73566 | 13 | 0.47131
47342 | 12.18 | 1 | 365 | 13.9559 | 0.95594 | 14 | 0.91188
51290 | 8.235 | 1 | 365 | 9.4357 | 0.43573 | 9 | 0.87146
44725 | 12 | 1 | 365 | 13.7497 | 0.7497 | 14 | 0.49939
51264 | 12.426 | 1 | 365 | 14.2378 | 0.23781 | 14 | 0.47562
49187 | 6.84 | 1 | 365 | 7.8373 | 0.83733 | 8 | 0.67465
45503 | 11.4 | 1 | 365 | 13.0622 | 0.062211 | 13 | 0.12442
44053 | 7.875 | 1 | 365 | 9.0232 | 0.023238 | 9 | 0.046476
47405 | 10.25 | 1 | 365 | 11.7445 | 0.74453 | 12 | 0.48906
49158 | 7.36 | 1 | 365 | 8.4331 | 0.43315 | 8 | 0.86629
49525 | 5.58 | 1 | 365 | 6.3936 | 0.39361 | 6 | 0.78722
50086 | 3.135 | 1 | 365 | 3.5921 | 0.59211 | 4 | 0.18422
43451 | 9.765 | 1 | 365 | 11.1888 | 0.18882 | 11 | 0.37763
41550 | 11.39 | 1 | 365 | 13.0508 | 0.050753 | 13 | 0.10151
53219 | 0.765 | 1 | 365 | 0.87654 | 0.87654 | 1 | 0.75309
41990 | 10.464 | 1 | 365 | 11.9897 | 0.98973 | 12 | 0.97947
41517 | 7.848 | 1 | 365 | 8.9923 | 0.9923 | 9 | 0.9846
47433 | 5.7 | 1 | 365 | 6.5311 | 0.53111 | 7 | 0.062211
46425 | 9.45 | 1 | 365 | 10.8279 | 0.82789 | 11 | 0.65577
50254 | 6.12 | 1 | 365 | 7.0123 | 0.012345 | 7 | 0.02469
47601 | 5.1 | 1 | 365 | 5.8436 | 0.84362 | 6 | 0.68724
47660 | 8.265 | 1 | 365 | 9.4701 | 0.4701 | 9 | 0.94021
47661 | 2.55 | 1 | 365 | 2.9218 | 0.92181 | 3 | 0.84362
43426 | 10.791 | 1 | 365 | 12.3644 | 0.36441 | 12 | 0.72883
45190 | 9.975 | 1 | 365 | 11.4294 | 0.42943 | 11 | 0.85887
44799 | 7.194 | 1 | 365 | 8.2429 | 0.24294 | 8 | 0.48589
45614 | 7.875 | 1 | 365 | 9.0232 | 0.023238 | 9 | 0.046476
42016 | 6.867 | 1 | 365 | 7.8683 | 0.86826 | 8 | 0.73653
44366 | 5.04 | 1 | 365 | 5.7749 | 0.77487 | 6 | 0.54974
47658 | 4.335 | 1 | 365 | 4.9671 | 0.96708 | 5 | 0.93416
35293 | 36.54 | 0.9 | 365 | 37.681 | 0.68104 | 38 | 0.36208
54903 | 7.84 | 1 | 365 | 8.9831 | 0.98313 | 9 | 0.96627
48834 | 2.1 | 1 | 365 | 2.4062 | 0.4062 | 2 | 0.81239
54906 | 7.04 | 1 | 365 | 8.0665 | 0.066488 | 8 | 0.13298
55124 | 3.5 | 1 | 365 | 4.0103 | 0.010328 | 4 | 0.020656
49524 | 4.25 | 1 | 365 | 4.8697 | 0.86968 | 5 | 0.73937
55125 | 4.5 | 1 | 365 | 5.1561 | 0.15614 | 5 | 0.31227
47665 | 7.695 | 1 | 365 | 8.817 | 0.81699 | 9 | 0.63399
55133 | 5.565 | 1 | 365 | 6.3764 | 0.37642 | 6 | 0.75284
55134 | 6.93 | 1 | 365 | 7.9404 | 0.94045 | 8 | 0.8809
47315 | 11.025 | 1 | 365 | 12.6325 | 0.63253 | 13 | 0.26507
55327 | 4.8 | 1 | 365 | 5.4999 | 0.49988 | 5 | 0.99976
55343 | 9.3 | 1 | 365 | 10.656 | 0.65601 | 11 | 0.31203
55346 | 3.315 | 1 | 365 | 3.7984 | 0.79835 | 4 | 0.59671
55347 | 4.16 | 1 | 365 | 4.7666 | 0.76656 | 5 | 0.53312
55396 | 5.12 | 1 | 365 | 5.8665 | 0.86654 | 6 | 0.73307
55526 | 7.848 | 1 | 365 | 8.9923 | 0.9923 | 9 | 0.9846
55397 | 2.08 | 1 | 365 | 2.3833 | 0.38328 | 2 | 0.76656
54110 | 9.01 | 1 | 365 | 10.3237 | 0.32373 | 10 | 0.64746
55706 | 8.1 | 1 | 365 | 9.281 | 0.28104 | 9 | 0.56209
55716 | 3.57 | 1 | 365 | 4.0905 | 0.090535 | 4 | 0.18107
55717 | 4.68 | 1 | 365 | 5.3624 | 0.36238 | 5 | 0.72476
55723 | 4.68 | 1 | 365 | 5.3624 | 0.36238 | 5 | 0.72476
55761 | 4.8 | 1 | 365 | 5.4999 | 0.49988 | 5 | 0.99976
55734 | 5.04 | 1 | 365 | 5.7749 | 0.77487 | 6 | 0.54974
55736 | 4.2 | 1 | 365 | 4.8124 | 0.81239 | 5 | 0.62479
44078 | 13.64 | 1 | 365 | 15.6288 | 0.62882 | 16 | 0.25764
55926 | 13.25 | 1 | 365 | 15.182 | 0.18196 | 15 | 0.36391
50024 | 7.685 | 1 | 365 | 8.8055 | 0.80553 | 9 | 0.61107
41315 | 6.03 | 1 | 365 | 6.9092 | 0.90922 | 7 | 0.81844
56006 | 9.3 | 1 | 365 | 10.656 | 0.65601 | 11 | 0.31203
56027 | 6.095 | 1 | 365 | 6.9837 | 0.9837 | 7 | 0.9674
56028 | 3 | 1 | 365 | 3.4374 | 0.43742 | 3 | 0.87485
56057 | 10.8 | 1 | 365 | 12.3747 | 0.37473 | 12 | 0.74945
56059 | 12 | 1 | 365 | 13.7497 | 0.7497 | 14 | 0.49939
56234 | 5.1 | 1 | 365 | 5.8436 | 0.84362 | 6 | 0.68724
56232 | 7.95 | 1 | 365 | 9.1092 | 0.10917 | 9 | 0.21835
56297 | 11.66 | 1 | 365 | 13.3601 | 0.36012 | 13 | 0.72024
56298 | 5.886 | 1 | 365 | 6.7442 | 0.74423 | 7 | 0.48845
56360 | 12.19 | 1 | 365 | 13.9674 | 0.9674 | 14 | 0.9348
47430 | 8.835 | 1 | 365 | 10.1232 | 0.12321 | 10 | 0.24643
45571 | 7 | 1 | 365 | 8.0207 | 0.020656 | 8 | 0.041312
53246 | 7.935 | 1 | 365 | 9.092 | 0.091986 | 9 | 0.18397
51258 | 5.13 | 1 | 365 | 5.878 | 0.878 | 6 | 0.75599
46898 | 6.09 | 1 | 365 | 6.978 | 0.97797 | 7 | 0.95594
49454 | 13.8 | 1 | 365 | 15.8122 | 0.81215 | 16 | 0.6243
46417 | 5.13 | 1 | 365 | 5.878 | 0.878 | 6 | 0.75599
48549 | 6.54 | 1 | 365 | 7.4936 | 0.49358 | 7 | 0.98717
53677 | 9.18 | 1 | 365 | 10.5185 | 0.51852 | 11 | 0.037035
47664 | 4.125 | 1 | 365 | 4.7265 | 0.72646 | 5 | 0.45292
47647 | 3.06 | 1 | 365 | 3.5062 | 0.50617 | 4 | 0.012345
48298 | 6.76 | 1 | 365 | 7.7457 | 0.74566 | 8 | 0.49132
49878 | 17.94 | 1 | 365 | 20.5558 | 0.5558 | 21 | 0.11159
44414 | 10.5 | 1 | 365 | 12.031 | 0.030984 | 12 | 0.061968
50007 | 17 | 1 | 365 | 19.4787 | 0.47874 | 19 | 0.95747
51307 | 7.521 | 1 | 365 | 8.6176 | 0.61762 | 9 | 0.23524
46811 | 7.5 | 1 | 365 | 8.5936 | 0.59356 | 9 | 0.18712
49740 | 6 | 1 | 365 | 6.8748 | 0.87485 | 7 | 0.7497
48876 | 10.2 | 1 | 365 | 11.6872 | 0.68724 | 12 | 0.37448
50027 | 9 | 1 | 365 | 10.3123 | 0.31227 | 10 | 0.62454
41508 | 19.765 | 1 | 365 | 22.6469 | 0.6469 | 23 | 0.29379
50029 | 10.5 | 1 | 365 | 12.031 | 0.030984 | 12 | 0.061968
49166 | 7.56 | 1 | 365 | 8.6623 | 0.66231 | 9 | 0.32462
48880 | 12 | 1 | 365 | 13.7497 | 0.7497 | 14 | 0.49939
50659 | 5.83 | 1 | 365 | 6.6801 | 0.68006 | 7 | 0.36012
50222 | 5.4 | 1 | 365 | 6.1874 | 0.18736 | 6 | 0.37473
51321 | 5.1 | 1 | 365 | 5.8436 | 0.84362 | 6 | 0.68724
48843 | 6.48 | 1 | 365 | 7.4248 | 0.42484 | 7 | 0.84967
49308 | 11.7 | 1 | 365 | 13.406 | 0.40595 | 13 | 0.81191
53887 | 4.575 | 1 | 365 | 5.2421 | 0.24207 | 5 | 0.48414
51310 | 8.7 | 1 | 365 | 9.9685 | 0.96853 | 10 | 0.93706
46387 | 4.2 | 1 | 365 | 4.8124 | 0.81239 | 5 | 0.62479
48844 | 11.395 | 1 | 365 | 13.0565 | 0.056482 | 13 | 0.11296
48835 | 5.565 | 1 | 365 | 6.3764 | 0.37642 | 6 | 0.75284
47335 | 7.95 | 1 | 365 | 9.1092 | 0.10917 | 9 | 0.21835
46489 | 9.945 | 1 | 365 | 11.3951 | 0.39506 | 11 | 0.79012
47668 | 9.81 | 1 | 365 | 11.2404 | 0.24038 | 11 | 0.48075
46444 | 11.73 | 1 | 365 | 13.4403 | 0.44033 | 13 | 0.88066
48290 | 9.86 | 1 | 365 | 11.2977 | 0.29767 | 11 | 0.59533
46476 | 7.25 | 1 | 365 | 8.3071 | 0.30711 | 8 | 0.61422
45224 | 5.7 | 1 | 365 | 6.5311 | 0.53111 | 7 | 0.062211
48879 | 10.8 | 1 | 365 | 12.3747 | 0.37473 | 12 | 0.74945
51255 | 11.34 | 1 | 365 | 12.9935 | 0.99346 | 13 | 0.98693
45219 | 13.44 | 1 | 365 | 15.3997 | 0.39966 | 15 | 0.79932
50676 | 9.9 | 1 | 365 | 11.3435 | 0.3435 | 11 | 0.687
46887 | 5 | 1 | 365 | 5.729 | 0.72904 | 6 | 0.45808
49170 | 3.64 | 1 | 365 | 4.1707 | 0.17074 | 4 | 0.34148
49887 | 9.36 | 1 | 365 | 10.7248 | 0.72476 | 11 | 0.44953
46362 | 9 | 1 | 365 | 10.3123 | 0.31227 | 10 | 0.62454
54541 | 6.25 | 1 | 365 | 7.1613 | 0.1613 | 7 | 0.3226
46458 | 5 | 1 | 365 | 5.729 | 0.72904 | 6 | 0.45808
47332 | 1.06 | 1 | 365 | 1.2146 | 0.21456 | 1 | 0.42911
46500 | 6 | 1 | 365 | 6.8748 | 0.87485 | 7 | 0.7497
46453 | 5 | 1 | 365 | 5.729 | 0.72904 | 6 | 0.45808
48875 | 4.24 | 1 | 365 | 4.8582 | 0.85823 | 5 | 0.71645
44790 | 7.65 | 1 | 365 | 8.7654 | 0.76543 | 9 | 0.53086
43958 | 6.3 | 1 | 365 | 7.2186 | 0.21859 | 7 | 0.43718
46800 | 8.215 | 1 | 365 | 9.4128 | 0.41281 | 9 | 0.82563
43569 | 10.395 | 1 | 365 | 11.9107 | 0.91067 | 12 | 0.82135
46860 | 7.75 | 1 | 365 | 8.88 | 0.88001 | 9 | 0.76002
49333 | 3 | 1 | 365 | 3.4374 | 0.43742 | 3 | 0.87485
48288 | 7.125 | 1 | 365 | 8.1639 | 0.16388 | 8 | 0.32776
47334 | 10.395 | 1 | 365 | 11.9107 | 0.91067 | 12 | 0.82135
46846 | 9.3 | 1 | 365 | 10.656 | 0.65601 | 11 | 0.31203
49999 | 13.77 | 1 | 365 | 15.7778 | 0.77778 | 16 | 0.55555
43487 | 6.3 | 1 | 365 | 7.2186 | 0.21859 | 7 | 0.43718
50230 | 9.25 | 1 | 365 | 10.5987 | 0.59872 | 11 | 0.19745
45587 | 11.118 | 1 | 365 | 12.7391 | 0.73909 | 13 | 0.47819
50673 | 5 | 1 | 365 | 5.729 | 0.72904 | 6 | 0.45808
50225 | 6.48 | 1 | 365 | 7.4248 | 0.42484 | 7 | 0.84967
48551 | 5.886 | 1 | 365 | 6.7442 | 0.74423 | 7 | 0.48845
46373 | 6.93 | 1 | 365 | 7.9404 | 0.94045 | 8 | 0.8809
51285 | 6.51 | 1 | 365 | 7.4592 | 0.45921 | 7 | 0.91842
50021 | 10.5 | 1 | 365 | 12.031 | 0.030984 | 12 | 0.061968
49745 | 11.4 | 1 | 365 | 13.0622 | 0.062211 | 13 | 0.12442
51302 | 5 | 1 | 365 | 5.729 | 0.72904 | 6 | 0.45808
51266 | 8.175 | 1 | 365 | 9.367 | 0.36698 | 9 | 0.73396
51127 | 8.55 | 1 | 365 | 9.7967 | 0.79666 | 10 | 0.59332
49463 | 14.805 | 1 | 365 | 16.9637 | 0.96369 | 17 | 0.92737
54922 | 11.34 | 1 | 365 | 12.9935 | 0.99346 | 13 | 0.98693
54931 | 10.8 | 1 | 365 | 12.3747 | 0.37473 | 12 | 0.74945
54939 | 12 | 1 | 365 | 13.7497 | 0.7497 | 14 | 0.49939
54948 | 5.7 | 1 | 365 | 6.5311 | 0.53111 | 7 | 0.062211
54974 | 10.8 | 1 | 365 | 12.3747 | 0.37473 | 12 | 0.74945
54980 | 3.18 | 1 | 365 | 3.6437 | 0.64367 | 4 | 0.28734
54998 | 3.924 | 1 | 365 | 4.4962 | 0.49615 | 4 | 0.9923
55009 | 4.578 | 1 | 365 | 5.2455 | 0.24551 | 5 | 0.49102
41583 | 16.695 | 1 | 365 | 19.1293 | 0.12926 | 19 | 0.25853
42021 | 6 | 1 | 365 | 6.8748 | 0.87485 | 7 | 0.7497
41574 | 4.905 | 1 | 365 | 5.6202 | 0.62019 | 6 | 0.24038
41577 | 11.34 | 1 | 365 | 12.9935 | 0.99346 | 13 | 0.98693
49736 | 4.59 | 1 | 365 | 5.2593 | 0.25926 | 5 | 0.51852
51086 | 7.5 | 1 | 365 | 8.5936 | 0.59356 | 9 | 0.18712
51305 | 5.7 | 1 | 365 | 6.5311 | 0.53111 | 7 | 0.062211
50150 | 4.59 | 1 | 365 | 5.2593 | 0.25926 | 5 | 0.51852
46915 | 12 | 1 | 365 | 13.7497 | 0.7497 | 14 | 0.49939
49722 | 10.08 | 1 | 365 | 11.5497 | 0.54974 | 12 | 0.099489
50022 | 6.5 | 1 | 365 | 7.4478 | 0.44775 | 7 | 0.8955
51319 | 4.68 | 1 | 365 | 5.3624 | 0.36238 | 5 | 0.72476
50683 | 11.4 | 1 | 365 | 13.0622 | 0.062211 | 13 | 0.12442
47659 | 6.72 | 1 | 365 | 7.6998 | 0.69983 | 8 | 0.39966
49748 | 6.6 | 1 | 365 | 7.5623 | 0.56233 | 8 | 0.12467
48287 | 4.845 | 1 | 365 | 5.5514 | 0.55144 | 6 | 0.10288
48479 | 7.14 | 1 | 365 | 8.1811 | 0.18107 | 8 | 0.36214
49913 | 9.975 | 1 | 365 | 11.4294 | 0.42943 | 11 | 0.85887
49998 | 6.76 | 1 | 365 | 7.7457 | 0.74566 | 8 | 0.49132
51320 | 7.28 | 1 | 365 | 8.3415 | 0.34148 | 8 | 0.68296
45612 | 5 | 1 | 365 | 5.729 | 0.72904 | 6 | 0.45808
50658 | 4.16 | 1 | 365 | 4.7666 | 0.76656 | 5 | 0.53312
51248 | 5.415 | 1 | 365 | 6.2046 | 0.20455 | 6 | 0.4091
41570 | 7.56 | 1 | 365 | 8.6623 | 0.66231 | 9 | 0.32462
50663 | 6.6 | 1 | 365 | 7.5623 | 0.56233 | 8 | 0.12467
49327 | 7.65 | 1 | 365 | 8.7654 | 0.76543 | 9 | 0.53086
52581 | 8.16 | 1 | 365 | 9.3498 | 0.34979 | 9 | 0.69959
54114 | 10.8 | 1 | 365 | 12.3747 | 0.37473 | 12 | 0.74945
55325 | 13.005 | 1 | 365 | 14.9012 | 0.90123 | 15 | 0.80247
55704 | 3.924 | 1 | 365 | 4.4962 | 0.49615 | 4 | 0.9923
56363 | 4.5 | 1 | 365 | 5.1561 | 0.15614 | 5 | 0.31227
44369 | 4.25 | 1 | 365 | 4.8697 | 0.86968 | 5 | 0.73937
44702 | 9.715 | 1 | 365 | 11.1315 | 0.13152 | 11 | 0.26305
45211 | 7.5 | 1 | 365 | 8.5936 | 0.59356 | 9 | 0.18712
46366 | 6.5 | 1 | 365 | 7.4478 | 0.44775 | 7 | 0.8955
43527 | 7.98 | 1 | 365 | 9.1435 | 0.14355 | 9 | 0.2871
44355 | 9.66 | 1 | 365 | 11.0685 | 0.068505 | 11 | 0.13701
47681 | 4.16 | 1 | 365 | 4.7666 | 0.76656 | 5 | 0.53312
41882 | 12.255 | 1 | 365 | 14.0419 | 0.041877 | 14 | 0.083754
43953 | 11.772 | 1 | 365 | 13.4885 | 0.48845 | 13 | 0.9769
41370 | 14.25 | 1 | 365 | 16.3278 | 0.32776 | 16 | 0.65553
35289 | 32.445 | 1 | 365 | 37.1757 | 0.17574 | 37 | 0.35148
44361 | 24.75 | 1 | 365 | 28.3587 | 0.35875 | 28 | 0.7175
43491 | 9.6 | 1 | 365 | 10.9998 | 0.99976 | 11 | 0.99951
43493 | 6.3 | 1 | 365 | 7.2186 | 0.21859 | 7 | 0.43718
50656 | 6 | 1 | 365 | 6.8748 | 0.87485 | 7 | 0.7497
50696 | 6.6 | 1 | 365 | 7.5623 | 0.56233 | 8 | 0.12467
50286 | 7.02 | 1 | 365 | 8.0436 | 0.043572 | 8 | 0.087144
46462 | 13.5 | 1 | 365 | 15.4684 | 0.46841 | 15 | 0.93682
53364 | 5.2 | 1 | 365 | 5.9582 | 0.9582 | 6 | 0.9164
55344 | 8.37 | 1 | 365 | 9.5904 | 0.59041 | 10 | 0.18083
46812 | 16.24 | 1 | 365 | 18.6079 | 0.60792 | 19 | 0.21584
48857 | 20.4 | 1 | 365 | 23.3745 | 0.37448 | 23 | 0.74897
47609 | 7.525 | 1 | 365 | 8.6222 | 0.62221 | 9 | 0.24441
48522 | 11.4 | 1 | 365 | 13.0622 | 0.062211 | 13 | 0.12442
49721 | 7.15 | 1 | 365 | 8.1925 | 0.19253 | 8 | 0.38505
56640 | 6.3 | 1 | 365 | 7.2186 | 0.21859 | 7 | 0.43718
56714 | 4.59 | 1 | 365 | 5.2593 | 0.25926 | 5 | 0.51852
56713 | 5.46 | 1 | 365 | 6.2561 | 0.25611 | 6 | 0.51222
56637 | 6.5 | 1 | 365 | 7.4478 | 0.44775 | 7 | 0.8955
56596 | 11.2 | 1 | 365 | 12.833 | 0.83305 | 13 | 0.6661
56594 | 7.95 | 1 | 365 | 9.1092 | 0.10917 | 9 | 0.21835
56597 | 5.355 | 1 | 365 | 6.1358 | 0.1358 | 6 | 0.2716
56581 | 4.68 | 1 | 365 | 5.3624 | 0.36238 | 5 | 0.72476
50665 | 9.25 | 1 | 365 | 10.5987 | 0.59872 | 11 | 0.19745
44322 | 22.96 | 1 | 365 | 26.3078 | 0.30775 | 26 | 0.6155
46826 | 6 | 1 | 365 | 6.8748 | 0.87485 | 7 | 0.7497
47327 | 7.44 | 1 | 365 | 8.5248 | 0.52481 | 9 | 0.049623
56632 | 4.2 | 1 | 365 | 4.8124 | 0.81239 | 5 | 0.62479
56629 | 4.16 | 1 | 365 | 4.7666 | 0.76656 | 5 | 0.53312
55115 | 6.2 | 1 | 365 | 7.104 | 0.10401 | 7 | 0.20802
56787 | 10.335 | 1 | 365 | 11.8419 | 0.84193 | 12 | 0.68385
56789 | 8.215 | 1 | 365 | 9.4128 | 0.41281 | 9 | 0.82563
56794 | 4.8 | 1 | 365 | 5.4999 | 0.49988 | 5 | 0.99976
56795 | 10.07 | 1 | 365 | 11.5383 | 0.53829 | 12 | 0.076573
34878 | 94.64 | 0.9 | 365 | 97.5953 | 0.59534 | 98 | 0.19068
43441 | 6.6 | 1 | 365 | 7.5623 | 0.56233 | 8 | 0.12467
56798 | 9 | 1 | 365 | 10.3123 | 0.31227 | 10 | 0.62454
56799 | 6.21 | 1 | 365 | 7.1155 | 0.11547 | 7 | 0.23094
56800 | 11.925 | 1 | 365 | 13.6638 | 0.66376 | 14 | 0.32752
56801 | 4.5 | 1 | 365 | 5.1561 | 0.15614 | 5 | 0.31227
56807 | 6.095 | 1 | 365 | 6.9837 | 0.9837 | 7 | 0.9674
56808 | 9.075 | 1 | 365 | 10.3982 | 0.39821 | 10 | 0.79642
56791 | 4.14 | 1 | 365 | 4.7436 | 0.74365 | 5 | 0.48729
56818 | 9.3 | 1 | 365 | 10.656 | 0.65601 | 11 | 0.31203
46428 | 6 | 1 | 365 | 6.8748 | 0.87485 | 7 | 0.7497
48289 | 7.2 | 1 | 365 | 8.2498 | 0.24982 | 8 | 0.49964
52582 | 7.125 | 1 | 365 | 8.1639 | 0.16388 | 8 | 0.32776
52956 | 7.8 | 1 | 365 | 8.9373 | 0.9373 | 9 | 0.8746
48524 | 6.76 | 1 | 365 | 7.7457 | 0.74566 | 8 | 0.49132
48523 | 5.2 | 1 | 365 | 5.9582 | 0.9582 | 6 | 0.9164
47651 | 6.3 | 1 | 365 | 7.2186 | 0.21859 | 7 | 0.43718
56918 | 3.71 | 1 | 365 | 4.2509 | 0.25095 | 4 | 0.5019
56898 | 6.16 | 1 | 365 | 7.0582 | 0.058177 | 7 | 0.11635
56831 | 9.805 | 1 | 365 | 11.2346 | 0.23465 | 11 | 0.46929
47628 | 4.68 | 1 | 365 | 5.3624 | 0.36238 | 5 | 0.72476
54579 | 5.67 | 1 | 365 | 6.4967 | 0.49673 | 6 | 0.99346
54561 | 7.65 | 1 | 365 | 8.7654 | 0.76543 | 9 | 0.53086
54552 | 2.55 | 1 | 365 | 2.9218 | 0.92181 | 3 | 0.84362
54545 | 9.45 | 1 | 365 | 10.8279 | 0.82789 | 11 | 0.65577
54539 | 12.6 | 1 | 365 | 14.4372 | 0.43718 | 14 | 0.87436
54538 | 8.829 | 1 | 365 | 10.1163 | 0.11634 | 10 | 0.23268
54531 | 9.6 | 1 | 365 | 10.9998 | 0.99976 | 11 | 0.99951
54528 | 5.865 | 1 | 365 | 6.7202 | 0.72016 | 7 | 0.44033
54526 | 8.41 | 1 | 365 | 9.6362 | 0.63625 | 10 | 0.27249
54518 | 6.885 | 1 | 365 | 7.8889 | 0.88889 | 8 | 0.77778
54517 | 3.15 | 1 | 365 | 3.6093 | 0.6093 | 4 | 0.21859
54349 | 11.52 | 1 | 365 | 13.1997 | 0.19971 | 13 | 0.39942
54348 | 7.65 | 1 | 365 | 8.7654 | 0.76543 | 9 | 0.53086
54288 | 6 | 1 | 365 | 6.8748 | 0.87485 | 7 | 0.7497
54287 | 6.93 | 1 | 365 | 7.9404 | 0.94045 | 8 | 0.8809
54286 | 6.24 | 1 | 365 | 7.1498 | 0.14984 | 7 | 0.29968
53311 | 10 | 1 | 365 | 11.4581 | 0.45808 | 11 | 0.91616
56365 | 5.28 | 1 | 365 | 6.0499 | 0.049866 | 6 | 0.099732
34876 | 251.395 | 0.9 | 365 | 259.2454 | 0.24536 | 259 | 0.49072
49906 | 7.2 | 1 | 365 | 8.2498 | 0.24982 | 8 | 0.49964
49483 | 6.48 | 1 | 365 | 7.4248 | 0.42484 | 7 | 0.84967
50691 | 11.2 | 1 | 365 | 12.833 | 0.83305 | 13 | 0.6661
54543 | 7.875 | 1 | 365 | 9.0232 | 0.023238 | 9 | 0.046476
54527 | 6.38 | 1 | 365 | 7.3103 | 0.31026 | 7 | 0.62051
46905 | 7.56 | 1 | 365 | 8.6623 | 0.66231 | 9 | 0.32462
51224 | 2.4 | 1 | 365 | 2.7499 | 0.74994 | 3 | 0.49988
48867 | 12.19 | 1 | 365 | 13.9674 | 0.9674 | 14 | 0.9348
49476 | 6.82 | 1 | 365 | 7.8144 | 0.81441 | 8 | 0.62882
45215 | 11.75 | 1 | 365 | 13.4632 | 0.46324 | 13 | 0.92649
44555 | 7 | 1 | 365 | 8.0207 | 0.020656 | 8 | 0.041312
56636 | 9.54 | 1 | 365 | 10.931 | 0.93101 | 11 | 0.86202
52578 | 2.94 | 1 | 365 | 3.3687 | 0.36868 | 3 | 0.73735
56788 | 8.82 | 1 | 365 | 10.106 | 0.10603 | 10 | 0.21205
48538 | 7.28 | 1 | 365 | 8.3415 | 0.34148 | 8 | 0.68296
52058 | 4.68 | 1 | 365 | 5.3624 | 0.36238 | 5 | 0.72476
45637 | 7.02 | 1 | 365 | 8.0436 | 0.043572 | 8 | 0.087144
45626 | 6 | 1 | 365 | 6.8748 | 0.87485 | 7 | 0.7497
45627 | 6 | 1 | 365 | 6.8748 | 0.87485 | 7 | 0.7497
46381 | 3.42 | 1 | 365 | 3.9187 | 0.91866 | 4 | 0.83733
43435 | 15.6 | 1 | 365 | 17.8746 | 0.8746 | 18 | 0.74921
50066 | 6.9 | 1 | 365 | 7.9061 | 0.90608 | 8 | 0.81215
50229 | 7.84 | 1 | 365 | 8.9831 | 0.98313 | 9 | 0.96627
54643 | 7.28 | 1 | 365 | 8.3415 | 0.34148 | 8 | 0.68296
46863 | 7.245 | 1 | 365 | 8.3014 | 0.30138 | 8 | 0.60276
55117 | 5.94 | 1 | 365 | 6.8061 | 0.8061 | 7 | 0.6122
54913 | 127.49 | 0.8 | 365 | 116.8632 | 0.86325 | 117 | 0.7265
43085 | 87.78 | 0.9 | 365 | 90.5211 | 0.52112 | 91 | 0.042247
51804 | 6.6 | 1 | 365 | 7.5623 | 0.56233 | 8 | 0.12467
51802 | 6.6 | 1 | 365 | 7.5623 | 0.56233 | 8 | 0.12467
54508 | 9.1 | 1 | 365 | 10.4269 | 0.42685 | 10 | 0.85371
58861 | 3.597 | 1 | 365 | 4.1215 | 0.12147 | 4 | 0.24294
17288 | 24.3 | 1 | 365 | 27.8431 | 0.84313 | 28 | 0.68627
47489 | 5.6 | 1 | 365 | 6.4165 | 0.41652 | 6 | 0.83305
54919 | 6.9 | 1 | 365 | 7.9061 | 0.90608 | 8 | 0.81215
54557 | 6 | 1 | 365 | 6.8748 | 0.87485 | 7 | 0.7497
54650 | 4.725 | 1 | 365 | 5.4139 | 0.41394 | 5 | 0.82789
44639 | 25.2 | 0.9 | 365 | 25.9869 | 0.98693 | 26 | 0.97385
35281 | 38.4 | 0.9 | 365 | 39.5991 | 0.59912 | 40 | 0.19825
54637 | 5.85 | 1 | 365 | 6.703 | 0.70298 | 7 | 0.40595
30727 | 443.085 | 1 | 365 | 507.6903 | 0.69034 | 508 | 0.38068
54639 | 3.36 | 1 | 365 | 3.8499 | 0.84991 | 4 | 0.69983
50232 | 6.24 | 1 | 365 | 7.1498 | 0.14984 | 7 | 0.29968
41333 | 7.935 | 1 | 365 | 9.092 | 0.091986 | 9 | 0.18397
49149 | 5.04 | 1 | 365 | 5.7749 | 0.77487 | 6 | 0.54974
46495 | 4.2 | 1 | 365 | 4.8124 | 0.81239 | 5 | 0.62479
54831 | 6.6 | 1 | 365 | 7.5623 | 0.56233 | 8 | 0.12467
44327 | 8.82 | 1 | 365 | 10.106 | 0.10603 | 10 | 0.21205
54843 | 14.49 | 1 | 365 | 16.6028 | 0.60276 | 17 | 0.20552
48878 | 7.848 | 1 | 365 | 8.9923 | 0.9923 | 9 | 0.9846
54916 | 9.36 | 1 | 365 | 10.7248 | 0.72476 | 11 | 0.44953
54911 | 9 | 1 | 365 | 10.3123 | 0.31227 | 10 | 0.62454
50239 | 8.19 | 1 | 365 | 9.3842 | 0.38417 | 9 | 0.76834
44043 | 8.829 | 1 | 365 | 10.1163 | 0.11634 | 10 | 0.23268
41378 | 11.2 | 1 | 365 | 12.833 | 0.83305 | 13 | 0.6661
44314 | 6.615 | 1 | 365 | 7.5795 | 0.57952 | 8 | 0.15904
55122 | 9.3 | 1 | 365 | 10.656 | 0.65601 | 11 | 0.31203
48521 | 9.52 | 1 | 365 | 10.9081 | 0.90809 | 11 | 0.81618
55121 | 9.3 | 1 | 365 | 10.656 | 0.65601 | 11 | 0.31203
55128 | 7.125 | 1 | 365 | 8.1639 | 0.16388 | 8 | 0.32776
55127 | 4.2 | 1 | 365 | 4.8124 | 0.81239 | 5 | 0.62479
44056 | 9.45 | 1 | 365 | 10.8279 | 0.82789 | 11 | 0.65577
55129 | 8.4 | 1 | 365 | 9.6248 | 0.62479 | 10 | 0.24957
50137 | 15.39 | 1 | 365 | 17.634 | 0.63399 | 18 | 0.26797
55135 | 5.3 | 1 | 365 | 6.0728 | 0.072782 | 6 | 0.14556
55448 | 8.835 | 1 | 365 | 10.1232 | 0.12321 | 10 | 0.24643
54641 | 5.7 | 1 | 365 | 6.5311 | 0.53111 | 7 | 0.062211
44055 | 8.502 | 1 | 365 | 9.7417 | 0.74166 | 10 | 0.48332
48539 | 5.22 | 1 | 365 | 5.9811 | 0.98112 | 6 | 0.96224
49017 | 11.2 | 1 | 365 | 12.833 | 0.83305 | 13 | 0.6661
44309 | 7.245 | 1 | 365 | 8.3014 | 0.30138 | 8 | 0.60276
55289 | 11.115 | 1 | 365 | 12.7357 | 0.73566 | 13 | 0.47131
47680 | 8.96 | 1 | 365 | 10.2664 | 0.26644 | 10 | 0.53288
47338 | 5.76 | 1 | 365 | 6.5999 | 0.59985 | 7 | 0.19971
55294 | 9.45 | 1 | 365 | 10.8279 | 0.82789 | 11 | 0.65577
55726 | 11.115 | 1 | 365 | 12.7357 | 0.73566 | 13 | 0.47131
55730 | 6.12 | 1 | 365 | 7.0123 | 0.012345 | 7 | 0.02469
55724 | 5.035 | 1 | 365 | 5.7691 | 0.76914 | 6 | 0.53829
55714 | 3.72 | 1 | 365 | 4.2624 | 0.26241 | 4 | 0.52481
55709 | 11.34 | 1 | 365 | 12.9935 | 0.99346 | 13 | 0.98693
55531 | 7.56 | 1 | 365 | 8.6623 | 0.66231 | 9 | 0.32462
55459 | 9.975 | 1 | 365 | 11.4294 | 0.42943 | 11 | 0.85887
55545 | 9.45 | 1 | 365 | 10.8279 | 0.82789 | 11 | 0.65577
55544 | 7.44 | 1 | 365 | 8.5248 | 0.52481 | 9 | 0.049623
55425 | 6.2 | 1 | 365 | 7.104 | 0.10401 | 7 | 0.20802
55451 | 5 | 1 | 365 | 5.729 | 0.72904 | 6 | 0.45808
55550 | 5.1 | 1 | 365 | 5.8436 | 0.84362 | 6 | 0.68724
55533 | 6.9 | 1 | 365 | 7.9061 | 0.90608 | 8 | 0.81215
56806 | 6.3 | 1 | 365 | 7.2186 | 0.21859 | 7 | 0.43718
56796 | 6.625 | 1 | 365 | 7.591 | 0.59098 | 8 | 0.18196
43565 | 14.1 | 1 | 365 | 16.1559 | 0.15589 | 16 | 0.31179
56820 | 10.8 | 1 | 365 | 12.3747 | 0.37473 | 12 | 0.74945
35349 | 35.88 | 0.9 | 365 | 37.0004 | 0.00043194 | 37 | 0.00086387
55713 | 10.83 | 1 | 365 | 12.4091 | 0.4091 | 12 | 0.8182
55720 | 5.1 | 1 | 365 | 5.8436 | 0.84362 | 6 | 0.68724
55722 | 5.8 | 1 | 365 | 6.6457 | 0.64569 | 7 | 0.29137
55739 | 5.985 | 1 | 365 | 6.8577 | 0.85766 | 7 | 0.71532
55740 | 7.8 | 1 | 365 | 8.9373 | 0.9373 | 9 | 0.8746
55721 | 9.88 | 1 | 365 | 11.3206 | 0.32058 | 11 | 0.64117
55737 | 10.26 | 1 | 365 | 11.756 | 0.75599 | 12 | 0.51198
55760 | 9.3 | 1 | 365 | 10.656 | 0.65601 | 11 | 0.31203
57685 | 6.21 | 1 | 365 | 7.1155 | 0.11547 | 7 | 0.23094
57548 | 7.83 | 1 | 365 | 8.9717 | 0.97168 | 9 | 0.94335
57682 | 14.04 | 1 | 365 | 16.0871 | 0.087144 | 16 | 0.17429
57610 | 10.4 | 1 | 365 | 11.9164 | 0.9164 | 12 | 0.83281
57612 | 9.3 | 1 | 365 | 10.656 | 0.65601 | 11 | 0.31203
57435 | 14.7 | 1 | 365 | 16.8434 | 0.84338 | 17 | 0.68676
46819 | 5.67 | 1 | 365 | 6.4967 | 0.49673 | 6 | 0.99346
57468 | 7.84 | 1 | 365 | 8.9831 | 0.98313 | 9 | 0.96627
46835 | 7.56 | 1 | 365 | 8.6623 | 0.66231 | 9 | 0.32462
57401 | 7.98 | 1 | 365 | 9.1435 | 0.14355 | 9 | 0.2871
49916 | 7.2 | 1 | 365 | 8.2498 | 0.24982 | 8 | 0.49964
57432 | 2.52 | 1 | 365 | 2.8874 | 0.88744 | 3 | 0.77487
57400 | 11.445 | 1 | 365 | 13.1138 | 0.11377 | 13 | 0.22755
47605 | 9.12 | 1 | 365 | 10.4498 | 0.44977 | 10 | 0.89954
57613 | 3.9 | 1 | 365 | 4.4687 | 0.46865 | 4 | 0.9373
57397 | 11.47 | 1 | 365 | 13.1424 | 0.14242 | 13 | 0.28484
57396 | 9.765 | 1 | 365 | 11.1888 | 0.18882 | 11 | 0.37763
57395 | 7.125 | 1 | 365 | 8.1639 | 0.16388 | 8 | 0.32776
57393 | 5.83 | 1 | 365 | 6.6801 | 0.68006 | 7 | 0.36012
57399 | 3.71 | 1 | 365 | 4.2509 | 0.25095 | 4 | 0.5019
57467 | 9.12 | 1 | 365 | 10.4498 | 0.44977 | 10 | 0.89954
57384 | 8.4 | 1 | 365 | 9.6248 | 0.62479 | 10 | 0.24957
55330 | 7.8 | 1 | 365 | 8.9373 | 0.9373 | 9 | 0.8746
57371 | 12.48 | 1 | 365 | 14.2997 | 0.29968 | 14 | 0.59937
57377 | 9.8 | 1 | 365 | 11.2289 | 0.22892 | 11 | 0.45784
57600 | 11.6 | 1 | 365 | 13.2914 | 0.29137 | 13 | 0.58275
55116 | 6.63 | 1 | 365 | 7.5967 | 0.59671 | 8 | 0.19341
55422 | 7.84 | 1 | 365 | 8.9831 | 0.98313 | 9 | 0.96627
55457 | 8.84 | 1 | 365 | 10.1289 | 0.12894 | 10 | 0.25789
55529 | 11.4 | 1 | 365 | 13.0622 | 0.062211 | 13 | 0.12442
55543 | 5.25 | 1 | 365 | 6.0155 | 0.015492 | 6 | 0.030984
45602 | 14.04 | 1 | 365 | 16.0871 | 0.087144 | 16 | 0.17429
51309 | 7.28 | 1 | 365 | 8.3415 | 0.34148 | 8 | 0.68296
46912 | 7.5 | 1 | 365 | 8.5936 | 0.59356 | 9 | 0.18712
50283 | 8.64 | 1 | 365 | 9.8998 | 0.89978 | 10 | 0.79956
57592 | 5.83 | 1 | 365 | 6.6801 | 0.68006 | 7 | 0.36012
57608 | 9.5 | 1 | 365 | 10.8852 | 0.88518 | 11 | 0.77035
57654 | 11.395 | 1 | 365 | 13.0565 | 0.056482 | 13 | 0.11296
57558 | 11.685 | 1 | 365 | 13.3888 | 0.38877 | 13 | 0.77753
57545 | 12.09 | 1 | 365 | 13.8528 | 0.85282 | 14 | 0.70564
57605 | 4.845 | 1 | 365 | 5.5514 | 0.55144 | 6 | 0.10288
57614 | 7 | 1 | 365 | 8.0207 | 0.020656 | 8 | 0.041312
44084 | 11.34 | 1 | 365 | 12.9935 | 0.99346 | 13 | 0.98693
45575 | 5.232 | 1 | 365 | 5.9949 | 0.99487 | 6 | 0.98973
46844 | 7.521 | 1 | 365 | 8.6176 | 0.61762 | 9 | 0.23524
48848 | 7.98 | 1 | 365 | 9.1435 | 0.14355 | 9 | 0.2871
53305 | 5.1 | 1 | 365 | 5.8436 | 0.84362 | 6 | 0.68724
54646 | 4.56 | 1 | 365 | 5.2249 | 0.22488 | 5 | 0.44977
54810 | 9.45 | 1 | 365 | 10.8279 | 0.82789 | 11 | 0.65577
54822 | 6.615 | 1 | 365 | 7.5795 | 0.57952 | 8 | 0.15904
55342 | 6.24 | 1 | 365 | 7.1498 | 0.14984 | 7 | 0.29968
55345 | 4.2 | 1 | 365 | 4.8124 | 0.81239 | 5 | 0.62479
55348 | 14.31 | 1 | 365 | 16.3965 | 0.39651 | 16 | 0.79302
56024 | 6.9 | 1 | 365 | 7.9061 | 0.90608 | 8 | 0.81215
56619 | 6 | 1 | 365 | 6.8748 | 0.87485 | 7 | 0.7497
56715 | 12 | 1 | 365 | 13.7497 | 0.7497 | 14 | 0.49939
56901 | 12.19 | 1 | 365 | 13.9674 | 0.9674 | 14 | 0.9348
57596 | 3.15 | 1 | 365 | 3.6093 | 0.6093 | 4 | 0.21859
57357 | 12.19 | 1 | 365 | 13.9674 | 0.9674 | 14 | 0.9348
57407 | 10.26 | 1 | 365 | 11.756 | 0.75599 | 12 | 0.51198
56854 | 8.4 | 1 | 365 | 9.6248 | 0.62479 | 10 | 0.24957
57364 | 7.2 | 1 | 365 | 8.2498 | 0.24982 | 8 | 0.49964
56856 | 5.04 | 1 | 365 | 5.7749 | 0.77487 | 6 | 0.54974
56839 | 11.2 | 1 | 365 | 12.833 | 0.83305 | 13 | 0.6661
57419 | 5.7 | 1 | 365 | 6.5311 | 0.53111 | 7 | 0.062211
56835 | 12.4 | 1 | 365 | 14.208 | 0.20802 | 14 | 0.41604
56805 | 5.7 | 1 | 365 | 6.5311 | 0.53111 | 7 | 0.062211
56716 | 7.2 | 1 | 365 | 8.2498 | 0.24982 | 8 | 0.49964
57784 | 3.9 | 1 | 365 | 4.4687 | 0.46865 | 4 | 0.9373
57822 | 9.765 | 1 | 365 | 11.1888 | 0.18882 | 11 | 0.37763
51313 | 11.97 | 1 | 365 | 13.7153 | 0.71532 | 14 | 0.43064
57717 | 4.8 | 1 | 365 | 5.4999 | 0.49988 | 5 | 0.99976
51272 | 11.025 | 1 | 365 | 12.6325 | 0.63253 | 13 | 0.26507
57716 | 4.905 | 1 | 365 | 5.6202 | 0.62019 | 6 | 0.24038
57820 | 6.12 | 1 | 365 | 7.0123 | 0.012345 | 7 | 0.02469
57707 | 14.4 | 1 | 365 | 16.4996 | 0.49964 | 16 | 0.99927
57824 | 16.215 | 1 | 365 | 18.5793 | 0.57928 | 19 | 0.15855
57712 | 17.4 | 1 | 365 | 19.9371 | 0.93706 | 20 | 0.87412
57708 | 7.25 | 1 | 365 | 8.3071 | 0.30711 | 8 | 0.61422
57709 | 3.9 | 1 | 365 | 4.4687 | 0.46865 | 4 | 0.9373
57713 | 2.835 | 1 | 365 | 3.2484 | 0.24837 | 3 | 0.49673
57706 | 4.41 | 1 | 365 | 5.053 | 0.053013 | 5 | 0.10603
57655 | 5.3 | 1 | 365 | 6.0728 | 0.072782 | 6 | 0.14556
57678 | 7.2 | 1 | 365 | 8.2498 | 0.24982 | 8 | 0.49964
57703 | 6.6 | 1 | 365 | 7.5623 | 0.56233 | 8 | 0.12467
57672 | 7.13 | 1 | 365 | 8.1696 | 0.16961 | 8 | 0.33922
57710 | 6.76 | 1 | 365 | 7.7457 | 0.74566 | 8 | 0.49132
57749 | 9.405 | 1 | 365 | 10.7763 | 0.77632 | 11 | 0.55265
57390 | 11.34 | 1 | 365 | 12.9935 | 0.99346 | 13 | 0.98693
57813 | 6.9 | 1 | 365 | 7.9061 | 0.90608 | 8 | 0.81215
57412 | 2.7 | 1 | 365 | 3.0937 | 0.093682 | 3 | 0.18736
57418 | 10.2 | 1 | 365 | 11.6872 | 0.68724 | 12 | 0.37448
57617 | 5.76 | 1 | 365 | 6.5999 | 0.59985 | 7 | 0.19971
56833 | 3.3 | 1 | 365 | 3.7812 | 0.78117 | 4 | 0.56233
56368 | 11.025 | 1 | 365 | 12.6325 | 0.63253 | 13 | 0.26507
56366 | 4.55 | 1 | 365 | 5.2134 | 0.21343 | 5 | 0.42685
56797 | 11.66 | 1 | 365 | 13.3601 | 0.36012 | 13 | 0.72024
56361 | 5.13 | 1 | 365 | 5.878 | 0.878 | 6 | 0.75599
56367 | 4.485 | 1 | 365 | 5.1389 | 0.13895 | 5 | 0.2779
56705 | 9.45 | 1 | 365 | 10.8279 | 0.82789 | 11 | 0.65577
56357 | 4.96 | 1 | 365 | 5.6832 | 0.68321 | 6 | 0.36642
56355 | 8 | 1 | 365 | 9.1665 | 0.16646 | 9 | 0.33293
57669 | 4.68 | 1 | 365 | 5.3624 | 0.36238 | 5 | 0.72476
56296 | 6.867 | 1 | 365 | 7.8683 | 0.86826 | 8 | 0.73653
56292 | 8.12 | 1 | 365 | 9.304 | 0.30396 | 9 | 0.60792
56362 | 6.3 | 1 | 365 | 7.2186 | 0.21859 | 7 | 0.43718
56224 | 4.83 | 1 | 365 | 5.5343 | 0.53425 | 6 | 0.068505
54836 | 12.19 | 1 | 365 | 13.9674 | 0.9674 | 14 | 0.9348
56220 | 5.4 | 1 | 365 | 6.1874 | 0.18736 | 6 | 0.37473
56095 | 8.265 | 1 | 365 | 9.4701 | 0.4701 | 9 | 0.94021
55450 | 2.85 | 1 | 365 | 3.2656 | 0.26555 | 3 | 0.53111
46862 | 6.615 | 1 | 365 | 7.5795 | 0.57952 | 8 | 0.15904
56055 | 9.8 | 1 | 365 | 11.2289 | 0.22892 | 11 | 0.45784
57615 | 7.56 | 1 | 365 | 8.6623 | 0.66231 | 9 | 0.32462
56034 | 6.3 | 1 | 365 | 7.2186 | 0.21859 | 7 | 0.43718
56033 | 6.2 | 1 | 365 | 7.104 | 0.10401 | 7 | 0.20802
55449 | 6.44 | 1 | 365 | 7.379 | 0.379 | 7 | 0.75801
56029 | 11.34 | 1 | 365 | 12.9935 | 0.99346 | 13 | 0.98693
57827 | 11.97 | 1 | 365 | 13.7153 | 0.71532 | 14 | 0.43064
56031 | 5.67 | 1 | 365 | 6.4967 | 0.49673 | 6 | 0.99346
56022 | 14.72 | 1 | 365 | 16.8663 | 0.86629 | 17 | 0.73259
56025 | 5.13 | 1 | 365 | 5.878 | 0.878 | 6 | 0.75599
56056 | 6.27 | 1 | 365 | 7.1842 | 0.18422 | 7 | 0.36843
55987 | 7.56 | 1 | 365 | 8.6623 | 0.66231 | 9 | 0.32462
55452 | 5.559 | 1 | 365 | 6.3695 | 0.36955 | 6 | 0.73909
55939 | 8.56 | 1 | 365 | 9.8081 | 0.80812 | 10 | 0.61623
56212 | 7.28 | 1 | 365 | 8.3415 | 0.34148 | 8 | 0.68296
55937 | 4.65 | 1 | 365 | 5.328 | 0.32801 | 5 | 0.65601
55933 | 11.97 | 1 | 365 | 13.7153 | 0.71532 | 14 | 0.43064
56009 | 5.7 | 1 | 365 | 6.5311 | 0.53111 | 7 | 0.062211
55932 | 9 | 1 | 365 | 10.3123 | 0.31227 | 10 | 0.62454
56023 | 4.251 | 1 | 365 | 4.8708 | 0.87083 | 5 | 0.74166
55837 | 14.88 | 1 | 365 | 17.0496 | 0.049623 | 17 | 0.099246
55927 | 8.82 | 1 | 365 | 10.106 | 0.10603 | 10 | 0.21205
47310 | 9.9 | 1 | 365 | 11.3435 | 0.3435 | 11 | 0.687
56054 | 3.445 | 1 | 365 | 3.9473 | 0.94731 | 4 | 0.89462
55829 | 3.64 | 1 | 365 | 4.1707 | 0.17074 | 4 | 0.34148
55935 | 5.13 | 1 | 365 | 5.878 | 0.878 | 6 | 0.75599
55833 | 4.2 | 1 | 365 | 4.8124 | 0.81239 | 5 | 0.62479
55808 | 5.2 | 1 | 365 | 5.9582 | 0.9582 | 6 | 0.9164
55806 | 18.9 | 1 | 365 | 21.6558 | 0.65577 | 22 | 0.31154
55803 | 6.4 | 1 | 365 | 7.3332 | 0.33317 | 7 | 0.66634
55763 | 9.9 | 1 | 365 | 11.3435 | 0.3435 | 11 | 0.687
57789 | 5.2 | 1 | 365 | 5.9582 | 0.9582 | 6 | 0.9164
47607 | 9.45 | 1 | 365 | 10.8279 | 0.82789 | 11 | 0.65577
49902 | 4.725 | 1 | 365 | 5.4139 | 0.41394 | 5 | 0.82789
47317 | 5.67 | 1 | 365 | 6.4967 | 0.49673 | 6 | 0.99346
41566 | 12.6 | 1 | 365 | 14.4372 | 0.43718 | 14 | 0.87436
49180 | 14.88 | 1 | 365 | 17.0496 | 0.049623 | 17 | 0.099246
45599 | 15 | 1 | 365 | 17.1871 | 0.18712 | 17 | 0.37424
45636 | 7.8 | 1 | 365 | 8.9373 | 0.9373 | 9 | 0.8746
49716 | 12.75 | 1 | 365 | 14.6091 | 0.60905 | 15 | 0.2181
46858 | 11.97 | 1 | 365 | 13.7153 | 0.71532 | 14 | 0.43064
45555 | 6.84 | 1 | 365 | 7.8373 | 0.83733 | 8 | 0.67465
50681 | 4.725 | 1 | 365 | 5.4139 | 0.41394 | 5 | 0.82789
45220 | 4.905 | 1 | 365 | 5.6202 | 0.62019 | 6 | 0.24038
45573 | 7 | 1 | 365 | 8.0207 | 0.020656 | 8 | 0.041312
47676 | 9.9 | 1 | 365 | 11.3435 | 0.3435 | 11 | 0.687
48831 | 7.98 | 1 | 365 | 9.1435 | 0.14355 | 9 | 0.2871
48868 | 7.68 | 1 | 365 | 8.7998 | 0.79981 | 9 | 0.59961
47432 | 17.01 | 1 | 365 | 19.4902 | 0.49019 | 19 | 0.98039
50163 | 12.4 | 1 | 365 | 14.208 | 0.20802 | 14 | 0.41604
46383 | 6.555 | 1 | 365 | 7.5108 | 0.51077 | 8 | 0.021543
44384 | 15.75 | 1 | 365 | 18.0465 | 0.046476 | 18 | 0.092952
44385 | 10.08 | 1 | 365 | 11.5497 | 0.54974 | 12 | 0.099489
41529 | 8.19 | 1 | 365 | 9.3842 | 0.38417 | 9 | 0.76834
45568 | 5.25 | 1 | 365 | 6.0155 | 0.015492 | 6 | 0.030984
45556 | 7.98 | 1 | 365 | 9.1435 | 0.14355 | 9 | 0.2871
48536 | 9 | 1 | 365 | 10.3123 | 0.31227 | 10 | 0.62454
55130 | 8.4 | 1 | 365 | 9.6248 | 0.62479 | 10 | 0.24957
45210 | 9.45 | 1 | 365 | 10.8279 | 0.82789 | 11 | 0.65577
43471 | 12.6 | 1 | 365 | 14.4372 | 0.43718 | 14 | 0.87436
47615 | 8.28 | 1 | 365 | 9.4873 | 0.48729 | 9 | 0.97458
46852 | 7.2 | 1 | 365 | 8.2498 | 0.24982 | 8 | 0.49964
45216 | 5.67 | 1 | 365 | 6.4967 | 0.49673 | 6 | 0.99346
45569 | 7.848 | 1 | 365 | 8.9923 | 0.9923 | 9 | 0.9846
51300 | 7.015 | 1 | 365 | 8.0378 | 0.037843 | 8 | 0.075686
49153 | 11.97 | 1 | 365 | 13.7153 | 0.71532 | 14 | 0.43064
47404 | 10.56 | 1 | 365 | 12.0997 | 0.099732 | 12 | 0.19946
49723 | 5.67 | 1 | 365 | 6.4967 | 0.49673 | 6 | 0.99346
46390 | 9.3 | 1 | 365 | 10.656 | 0.65601 | 11 | 0.31203
49505 | 7.521 | 1 | 365 | 8.6176 | 0.61762 | 9 | 0.23524
46874 | 4.93 | 1 | 365 | 5.6488 | 0.64883 | 6 | 0.29767
48864 | 11.6 | 1 | 365 | 13.2914 | 0.29137 | 13 | 0.58275
44416 | 5.13 | 1 | 365 | 5.878 | 0.878 | 6 | 0.75599
49530 | 5.4 | 1 | 365 | 6.1874 | 0.18736 | 6 | 0.37473
49331 | 11.7 | 1 | 365 | 13.406 | 0.40595 | 13 | 0.81191
47407 | 11.772 | 1 | 365 | 13.4885 | 0.48845 | 13 | 0.9769
48249 | 11.5 | 1 | 365 | 13.1768 | 0.17679 | 13 | 0.35358
49028 | 10.464 | 1 | 365 | 11.9897 | 0.98973 | 12 | 0.97947
49907 | 10.71 | 1 | 365 | 12.2716 | 0.2716 | 12 | 0.54321
49500 | 13.5 | 1 | 365 | 15.4684 | 0.46841 | 15 | 0.93682
49184 | 12.21 | 1 | 365 | 13.9903 | 0.99032 | 14 | 0.98063
50154 | 15 | 1 | 365 | 17.1871 | 0.18712 | 17 | 0.37424
54289 | 10.4 | 1 | 365 | 11.9164 | 0.9164 | 12 | 0.83281
54568 | 5.67 | 1 | 365 | 6.4967 | 0.49673 | 6 | 0.99346
47417 | 8.82 | 1 | 365 | 10.106 | 0.10603 | 10 | 0.21205
51262 | 5.1 | 1 | 365 | 5.8436 | 0.84362 | 6 | 0.68724
56239 | 9.62 | 1 | 365 | 11.0227 | 0.022673 | 11 | 0.045346
45536 | 8.97 | 1 | 365 | 10.2779 | 0.2779 | 10 | 0.5558
49040 | 6.615 | 1 | 365 | 7.5795 | 0.57952 | 8 | 0.15904
44417 | 8.75 | 1 | 365 | 10.0258 | 0.02582 | 10 | 0.05164
55548 | 4.2 | 1 | 365 | 4.8124 | 0.81239 | 5 | 0.62479
50236 | 9.9 | 1 | 365 | 11.3435 | 0.3435 | 11 | 0.687
48282 | 9 | 1 | 365 | 10.3123 | 0.31227 | 10 | 0.62454
50002 | 7.59 | 1 | 365 | 8.6967 | 0.69668 | 9 | 0.39337
44748 | 9.9 | 1 | 365 | 11.3435 | 0.3435 | 11 | 0.687
57962 | 5.1 | 1 | 365 | 5.8436 | 0.84362 | 6 | 0.68724
55418 | 9.975 | 1 | 365 | 11.4294 | 0.42943 | 11 | 0.85887
44398 | 9.81 | 1 | 365 | 11.2404 | 0.24038 | 11 | 0.48075
49173 | 7.28 | 1 | 365 | 8.3415 | 0.34148 | 8 | 0.68296
46845 | 6 | 1 | 365 | 6.8748 | 0.87485 | 7 | 0.7497
49474 | 3.08 | 1 | 365 | 3.5291 | 0.52909 | 4 | 0.058177
43940 | 5.4 | 1 | 365 | 6.1874 | 0.18736 | 6 | 0.37473
49910 | 3.5 | 1 | 365 | 4.0103 | 0.010328 | 4 | 0.020656
44428 | 6.75 | 1 | 365 | 7.7342 | 0.7342 | 8 | 0.46841
57748 | 7.848 | 1 | 365 | 8.9923 | 0.9923 | 9 | 0.9846
46406 | 4.251 | 1 | 365 | 4.8708 | 0.87083 | 5 | 0.74166
47641 | 8.505 | 1 | 365 | 9.7451 | 0.7451 | 10 | 0.49019
49056 | 4.5 | 1 | 365 | 5.1561 | 0.15614 | 5 | 0.31227
48482 | 10.395 | 1 | 365 | 11.9107 | 0.91067 | 12 | 0.82135
50223 | 14.3 | 1 | 365 | 16.3851 | 0.38505 | 16 | 0.77011
45222 | 11.4 | 1 | 365 | 13.0622 | 0.062211 | 13 | 0.12442
55821 | 9 | 1 | 365 | 10.3123 | 0.31227 | 10 | 0.62454
56295 | 3.12 | 1 | 365 | 3.5749 | 0.57492 | 4 | 0.14984
55985 | 25.16 | 0.9 | 365 | 25.9457 | 0.94568 | 26 | 0.89135
56216 | 11.925 | 1 | 365 | 13.6638 | 0.66376 | 14 | 0.32752
55812 | 10.4 | 1 | 365 | 11.9164 | 0.9164 | 12 | 0.83281
55731 | 7.15 | 1 | 365 | 8.1925 | 0.19253 | 8 | 0.38505
56838 | 9.61 | 1 | 365 | 11.0112 | 0.011215 | 11 | 0.02243
55123 | 6.48 | 1 | 365 | 7.4248 | 0.42484 | 7 | 0.84967
57616 | 8.829 | 1 | 365 | 10.1163 | 0.11634 | 10 | 0.23268
57389 | 9.38 | 1 | 365 | 10.7477 | 0.74768 | 11 | 0.49536
48274 | 3.24 | 1 | 365 | 3.7124 | 0.71242 | 4 | 0.42484
58081 | 11.2 | 1 | 365 | 12.833 | 0.83305 | 13 | 0.6661
58077 | 5.985 | 1 | 365 | 6.8577 | 0.85766 | 7 | 0.71532
58075 | 9.81 | 1 | 365 | 11.2404 | 0.24038 | 11 | 0.48075
58079 | 9.01 | 1 | 365 | 10.3237 | 0.32373 | 10 | 0.64746
57996 | 5.225 | 1 | 365 | 5.9868 | 0.98685 | 6 | 0.97369
58020 | 6.25 | 1 | 365 | 7.1613 | 0.1613 | 7 | 0.3226
57989 | 5.32 | 1 | 365 | 6.0957 | 0.095699 | 6 | 0.1914
49734 | 5.232 | 1 | 365 | 5.9949 | 0.99487 | 6 | 0.98973
58084 | 9.81 | 1 | 365 | 11.2404 | 0.24038 | 11 | 0.48075
51253 | 3.78 | 1 | 365 | 4.3312 | 0.33115 | 4 | 0.66231
56356 | 7.56 | 1 | 365 | 8.6623 | 0.66231 | 9 | 0.32462
56354 | 5 | 1 | 365 | 5.729 | 0.72904 | 6 | 0.45808
57963 | 7.56 | 1 | 365 | 8.6623 | 0.66231 | 9 | 0.32462
44770 | 8.829 | 1 | 365 | 10.1163 | 0.11634 | 10 | 0.23268
44363 | 3.5 | 1 | 365 | 4.0103 | 0.010328 | 4 | 0.020656
57704 | 26.505 | 0.9 | 365 | 27.3327 | 0.33268 | 27 | 0.66535
58009 | 24.96 | 1 | 365 | 28.5994 | 0.59937 | 29 | 0.19874
46310 | 8.96 | 1 | 365 | 10.2664 | 0.26644 | 10 | 0.53288
50013 | 3.78 | 1 | 365 | 4.3312 | 0.33115 | 4 | 0.66231
51284 | 4.94 | 1 | 365 | 5.6603 | 0.66029 | 6 | 0.32058
50687 | 14.5 | 1 | 365 | 16.6142 | 0.61422 | 17 | 0.22843
56019 | 31.5 | 0.9 | 365 | 32.4837 | 0.48366 | 32 | 0.96731
35295 | 50.22 | 0.9 | 365 | 51.7882 | 0.78823 | 52 | 0.57646
35261 | 31.05 | 0.9 | 365 | 32.0196 | 0.019605 | 32 | 0.039209
35276 | 78.08 | 0.9 | 365 | 80.5182 | 0.51822 | 81 | 0.03644
34857 | 78.08 | 0.9 | 365 | 80.5182 | 0.51822 | 81 | 0.03644
34990 | 78.08 | 0.9 | 365 | 80.5182 | 0.51822 | 81 | 0.03644
34977 | 78.08 | 0.9 | 365 | 80.5182 | 0.51822 | 81 | 0.03644
45552 | 7.194 | 1 | 365 | 8.2429 | 0.24294 | 8 | 0.48589
47427 | 3.9 | 1 | 365 | 4.4687 | 0.46865 | 4 | 0.9373
45175 | 6.24 | 1 | 365 | 7.1498 | 0.14984 | 7 | 0.29968
44052 | 5.886 | 1 | 365 | 6.7442 | 0.74423 | 7 | 0.48845
43944 | 5.04 | 1 | 365 | 5.7749 | 0.77487 | 6 | 0.54974
56525 | 6.5 | 1 | 365 | 7.4478 | 0.44775 | 7 | 0.8955
57964 | 5.232 | 1 | 365 | 5.9949 | 0.99487 | 6 | 0.98973
34860 | 78.08 | 0.9 | 365 | 80.5182 | 0.51822 | 81 | 0.03644
35189 | 78.08 | 0.9 | 365 | 80.5182 | 0.51822 | 81 | 0.03644
34992 | 78.08 | 0.9 | 365 | 80.5182 | 0.51822 | 81 | 0.03644
35020 | 78.08 | 0.9 | 365 | 80.5182 | 0.51822 | 81 | 0.03644
34871 | 78.08 | 0.9 | 365 | 80.5182 | 0.51822 | 81 | 0.03644
35297 | 94.72 | 0.9 | 365 | 97.6778 | 0.67784 | 98 | 0.35568
50692 | 9.975 | 1 | 365 | 11.4294 | 0.42943 | 11 | 0.85887
58129 | 27.56 | 0.9 | 365 | 28.4206 | 0.42062 | 28 | 0.84124
47313 | 12 | 1 | 365 | 13.7497 | 0.7497 | 14 | 0.49939
45207 | 11.772 | 1 | 365 | 13.4885 | 0.48845 | 13 | 0.9769
51295 | 12.48 | 1 | 365 | 14.2997 | 0.29968 | 14 | 0.59937
43564 | 16.8 | 1 | 365 | 19.2496 | 0.24957 | 19 | 0.49915
43563 | 18 | 1 | 365 | 20.6245 | 0.62454 | 21 | 0.24909
43561 | 16.8 | 1 | 365 | 19.2496 | 0.24957 | 19 | 0.49915
43559 | 15.6 | 1 | 365 | 17.8746 | 0.8746 | 18 | 0.74921
43557 | 15 | 1 | 365 | 17.1871 | 0.18712 | 17 | 0.37424
43555 | 15.9 | 1 | 365 | 18.2183 | 0.21835 | 18 | 0.43669
43556 | 15.6 | 1 | 365 | 17.8746 | 0.8746 | 18 | 0.74921
43554 | 14.4 | 1 | 365 | 16.4996 | 0.49964 | 16 | 0.99927
42025 | 8.5 | 1 | 365 | 9.7394 | 0.73937 | 10 | 0.47874
46419 | 9.6 | 1 | 365 | 10.9998 | 0.99976 | 11 | 0.99951
47656 | 3.78 | 1 | 365 | 4.3312 | 0.33115 | 4 | 0.66231
46455 | 8.82 | 1 | 365 | 10.106 | 0.10603 | 10 | 0.21205
49305 | 8.4 | 1 | 365 | 9.6248 | 0.62479 | 10 | 0.24957
49048 | 6.615 | 1 | 365 | 7.5795 | 0.57952 | 8 | 0.15904
45567 | 7 | 1 | 365 | 8.0207 | 0.020656 | 8 | 0.041312
45563 | 5.75 | 1 | 365 | 6.5884 | 0.5884 | 7 | 0.17679
49494 | 7.848 | 1 | 365 | 8.9923 | 0.9923 | 9 | 0.9846
46474 | 5.88 | 1 | 365 | 6.7374 | 0.73735 | 7 | 0.4747
45535 | 5.559 | 1 | 365 | 6.3695 | 0.36955 | 6 | 0.73909
47673 | 7.42 | 1 | 365 | 8.5019 | 0.5019 | 9 | 0.0037907
57383 | 7.02 | 1 | 365 | 8.0436 | 0.043572 | 8 | 0.087144
46843 | 5.559 | 1 | 365 | 6.3695 | 0.36955 | 6 | 0.73909
50141 | 6.75 | 1 | 365 | 7.7342 | 0.7342 | 8 | 0.46841
46841 | 6.5 | 1 | 365 | 7.4478 | 0.44775 | 7 | 0.8955
43507 | 3.15 | 1 | 365 | 3.6093 | 0.6093 | 4 | 0.21859
47608 | 4.8 | 1 | 365 | 5.4999 | 0.49988 | 5 | 0.99976
44791 | 6.72 | 1 | 365 | 7.6998 | 0.69983 | 8 | 0.39966
44036 | 2.5 | 1 | 365 | 2.8645 | 0.86452 | 3 | 0.72904
46447 | 2.5 | 1 | 365 | 2.8645 | 0.86452 | 3 | 0.72904
58525 | 12.6 | 1 | 365 | 14.4372 | 0.43718 | 14 | 0.87436
58659 | 6.5 | 1 | 365 | 7.4478 | 0.44775 | 7 | 0.8955
46399 | 5.13 | 1 | 365 | 5.878 | 0.878 | 6 | 0.75599
58658 | 9.3 | 1 | 365 | 10.656 | 0.65601 | 11 | 0.31203
58702 | 5.67 | 1 | 365 | 6.4967 | 0.49673 | 6 | 0.99346
58700 | 8.32 | 1 | 365 | 9.5331 | 0.53312 | 10 | 0.066245
58688 | 8.19 | 1 | 365 | 9.3842 | 0.38417 | 9 | 0.76834
58657 | 4.56 | 1 | 365 | 5.2249 | 0.22488 | 5 | 0.44977
58687 | 9.135 | 1 | 365 | 10.467 | 0.46696 | 10 | 0.93391
58678 | 3.36 | 1 | 365 | 3.8499 | 0.84991 | 4 | 0.69983
58675 | 9.9 | 1 | 365 | 11.3435 | 0.3435 | 11 | 0.687
46878 | 12.6 | 1 | 365 | 14.4372 | 0.43718 | 14 | 0.87436
47323 | 10.395 | 1 | 365 | 11.9107 | 0.91067 | 12 | 0.82135
58656 | 8.48 | 1 | 365 | 9.7165 | 0.71645 | 10 | 0.4329
58666 | 10.54 | 1 | 365 | 12.0768 | 0.076816 | 12 | 0.15363
58665 | 8.19 | 1 | 365 | 9.3842 | 0.38417 | 9 | 0.76834
58664 | 12.48 | 1 | 365 | 14.2997 | 0.29968 | 14 | 0.59937
58655 | 6.9 | 1 | 365 | 7.9061 | 0.90608 | 8 | 0.81215
58427 | 13.16 | 1 | 365 | 15.0788 | 0.078833 | 15 | 0.15767
58673 | 7.2 | 1 | 365 | 8.2498 | 0.24982 | 8 | 0.49964
58667 | 7.95 | 1 | 365 | 9.1092 | 0.10917 | 9 | 0.21835
58663 | 13.44 | 1 | 365 | 15.3997 | 0.39966 | 15 | 0.79932
58662 | 11.685 | 1 | 365 | 13.3888 | 0.38877 | 13 | 0.77753
58660 | 11.2 | 1 | 365 | 12.833 | 0.83305 | 13 | 0.6661
58432 | 6.54 | 1 | 365 | 7.4936 | 0.49358 | 7 | 0.98717
55936 | 4.68 | 1 | 365 | 5.3624 | 0.36238 | 5 | 0.72476
58490 | 4.68 | 1 | 365 | 5.3624 | 0.36238 | 5 | 0.72476
58422 | 13.76 | 1 | 365 | 15.7663 | 0.76632 | 16 | 0.53264
58143 | 6 | 1 | 365 | 6.8748 | 0.87485 | 7 | 0.7497
58619 | 5.72 | 1 | 365 | 6.554 | 0.55402 | 7 | 0.10804
58616 | 6.9 | 1 | 365 | 7.9061 | 0.90608 | 8 | 0.81215
58200 | 3.57 | 1 | 365 | 4.0905 | 0.090535 | 4 | 0.18107
58614 | 4.03 | 1 | 365 | 4.6176 | 0.61761 | 5 | 0.23521
58553 | 6.213 | 1 | 365 | 7.1189 | 0.11891 | 7 | 0.23781
58552 | 9.156 | 1 | 365 | 10.491 | 0.49102 | 10 | 0.98204
58551 | 5.886 | 1 | 365 | 6.7442 | 0.74423 | 7 | 0.48845
58516 | 9.99 | 1 | 365 | 11.4466 | 0.44662 | 11 | 0.89324
58223 | 11.7 | 1 | 365 | 13.406 | 0.40595 | 13 | 0.81191
58140 | 11.34 | 1 | 365 | 12.9935 | 0.99346 | 13 | 0.98693
58138 | 11.6 | 1 | 365 | 13.2914 | 0.29137 | 13 | 0.58275
44756 | 10.71 | 1 | 365 | 12.2716 | 0.2716 | 12 | 0.54321
49905 | 6.3 | 1 | 365 | 7.2186 | 0.21859 | 7 | 0.43718
46348 | 13.8 | 1 | 365 | 15.8122 | 0.81215 | 16 | 0.6243
49475 | 11.7 | 1 | 365 | 13.406 | 0.40595 | 13 | 0.81191
46872 | 10.395 | 1 | 365 | 11.9107 | 0.91067 | 12 | 0.82135
47420 | 10.08 | 1 | 365 | 11.5497 | 0.54974 | 12 | 0.099489
49318 | 15.12 | 1 | 365 | 17.3246 | 0.32462 | 17 | 0.64923
48285 | 10.71 | 1 | 365 | 12.2716 | 0.2716 | 12 | 0.54321
47398 | 10.08 | 1 | 365 | 11.5497 | 0.54974 | 12 | 0.099489
58716 | 16.64 | 1 | 365 | 19.0662 | 0.066245 | 19 | 0.13249
48471 | 10.92 | 1 | 365 | 12.5122 | 0.51222 | 13 | 0.024447
43943 | 11.34 | 1 | 365 | 12.9935 | 0.99346 | 13 | 0.98693
51282 | 11.685 | 1 | 365 | 13.3888 | 0.38877 | 13 | 0.77753
49898 | 11.39 | 1 | 365 | 13.0508 | 0.050753 | 13 | 0.10151
51315 | 10.695 | 1 | 365 | 12.2544 | 0.25442 | 12 | 0.50883
48544 | 12.5 | 1 | 365 | 14.3226 | 0.3226 | 14 | 0.6452
49911 | 11.025 | 1 | 365 | 12.6325 | 0.63253 | 13 | 0.26507
49912 | 12.915 | 1 | 365 | 14.7981 | 0.79811 | 15 | 0.59622
50251 | 13.86 | 1 | 365 | 15.8809 | 0.8809 | 16 | 0.7618
44373 | 6.72 | 1 | 365 | 7.6998 | 0.69983 | 8 | 0.39966
49046 | 9.765 | 1 | 365 | 11.1888 | 0.18882 | 11 | 0.37763
49498 | 12.6 | 1 | 365 | 14.4372 | 0.43718 | 14 | 0.87436
49901 | 10.791 | 1 | 365 | 12.3644 | 0.36441 | 12 | 0.72883
49909 | 7.5 | 1 | 365 | 8.5936 | 0.59356 | 9 | 0.18712
48873 | 4.905 | 1 | 365 | 5.6202 | 0.62019 | 6 | 0.24038
58126 | 13.12 | 1 | 365 | 15.033 | 0.033001 | 15 | 0.066002
58419 | 2.12 | 1 | 365 | 2.4291 | 0.42911 | 2 | 0.85823
58196 | 5.985 | 1 | 365 | 6.8577 | 0.85766 | 7 | 0.71532
58195 | 3.1 | 1 | 365 | 3.552 | 0.552 | 4 | 0.10401
46807 | 24.57 | 1 | 365 | 28.1525 | 0.1525 | 28 | 0.30501
58705 | 6.84 | 1 | 365 | 7.8373 | 0.83733 | 8 | 0.67465
58193 | 9.45 | 1 | 365 | 10.8279 | 0.82789 | 11 | 0.65577
58198 | 5.985 | 1 | 365 | 6.8577 | 0.85766 | 7 | 0.71532
47687 | 3.6 | 1 | 365 | 4.1249 | 0.12491 | 4 | 0.24982
49066 | 7.98 | 1 | 365 | 9.1435 | 0.14355 | 9 | 0.2871
50019 | 6.54 | 1 | 365 | 7.4936 | 0.49358 | 7 | 0.98717
44364 | 14 | 1 | 365 | 16.0413 | 0.041312 | 16 | 0.082624
46482 | 12.88 | 1 | 365 | 14.758 | 0.75801 | 15 | 0.51601
48863 | 8.82 | 1 | 365 | 10.106 | 0.10603 | 10 | 0.21205
50297 | 24.8 | 1 | 365 | 28.416 | 0.41604 | 28 | 0.83208
47340 | 15.369 | 1 | 365 | 17.6099 | 0.60992 | 18 | 0.21985
46881 | 9.81 | 1 | 365 | 11.2404 | 0.24038 | 11 | 0.48075
51254 | 4.56 | 1 | 365 | 5.2249 | 0.22488 | 5 | 0.44977
49744 | 10.005 | 1 | 365 | 11.4638 | 0.46381 | 11 | 0.92762
48306 | 11.18 | 1 | 365 | 12.8101 | 0.81013 | 13 | 0.62027
47324 | 8.25 | 1 | 365 | 9.4529 | 0.45292 | 9 | 0.90583
48504 | 4.905 | 1 | 365 | 5.6202 | 0.62019 | 6 | 0.24038
49510 | 5.67 | 1 | 365 | 6.4967 | 0.49673 | 6 | 0.99346
41870 | 9.6 | 1 | 365 | 10.9998 | 0.99976 | 11 | 0.99951
46454 | 8.175 | 1 | 365 | 9.367 | 0.36698 | 9 | 0.73396
49030 | 9.975 | 1 | 365 | 11.4294 | 0.42943 | 11 | 0.85887
56850 | 4.34 | 1 | 365 | 4.9728 | 0.97281 | 5 | 0.94561
48284 | 9.45 | 1 | 365 | 10.8279 | 0.82789 | 11 | 0.65577
47613 | 6.5 | 1 | 365 | 7.4478 | 0.44775 | 7 | 0.8955
48311 | 11.97 | 1 | 365 | 13.7153 | 0.71532 | 14 | 0.43064
35292 | 211.896 | 1 | 365 | 242.7921 | 0.79213 | 243 | 0.58426
55818 | 3.78 | 1 | 365 | 4.3312 | 0.33115 | 4 | 0.66231
55802 | 7.44 | 1 | 365 | 8.5248 | 0.52481 | 9 | 0.049623
55938 | 6.3 | 1 | 365 | 7.2186 | 0.21859 | 7 | 0.43718
56058 | 5.04 | 1 | 365 | 5.7749 | 0.77487 | 6 | 0.54974
56219 | 4.578 | 1 | 365 | 5.2455 | 0.24551 | 5 | 0.49102
57426 | 6.93 | 1 | 365 | 7.9404 | 0.94045 | 8 | 0.8809
57705 | 3.84 | 1 | 365 | 4.3999 | 0.3999 | 4 | 0.79981
58016 | 5.67 | 1 | 365 | 6.4967 | 0.49673 | 6 | 0.99346
58421 | 4.8 | 1 | 365 | 5.4999 | 0.49988 | 5 | 0.99976
58424 | 4.251 | 1 | 365 | 4.8708 | 0.87083 | 5 | 0.74166
58712 | 9.3 | 1 | 365 | 10.656 | 0.65601 | 11 | 0.31203
49325 | 6.375 | 1 | 365 | 7.3045 | 0.30453 | 7 | 0.60905
58727 | 3.12 | 1 | 365 | 3.5749 | 0.57492 | 4 | 0.14984
58706 | 3.3 | 1 | 365 | 3.7812 | 0.78117 | 4 | 0.56233
58811 | 4.575 | 1 | 365 | 5.2421 | 0.24207 | 5 | 0.48414
58816 | 7.28 | 1 | 365 | 8.3415 | 0.34148 | 8 | 0.68296
58866 | 7.125 | 1 | 365 | 8.1639 | 0.16388 | 8 | 0.32776
58869 | 6.84 | 1 | 365 | 7.8373 | 0.83733 | 8 | 0.67465
58871 | 5.67 | 1 | 365 | 6.4967 | 0.49673 | 6 | 0.99346
58874 | 5.88 | 1 | 365 | 6.7374 | 0.73735 | 7 | 0.4747
58875 | 8.55 | 1 | 365 | 9.7967 | 0.79666 | 10 | 0.59332
58886 | 10.08 | 1 | 365 | 11.5497 | 0.54974 | 12 | 0.099489
58887 | 12.285 | 1 | 365 | 14.0763 | 0.076251 | 14 | 0.1525
58888 | 9.9 | 1 | 365 | 11.3435 | 0.3435 | 11 | 0.687
58889 | 15.696 | 1 | 365 | 17.9846 | 0.9846 | 18 | 0.9692
58890 | 13.25 | 1 | 365 | 15.182 | 0.18196 | 15 | 0.36391
58897 | 8.82 | 1 | 365 | 10.106 | 0.10603 | 10 | 0.21205
58898 | 5.46 | 1 | 365 | 6.2561 | 0.25611 | 6 | 0.51222
58900 | 10.2 | 1 | 365 | 11.6872 | 0.68724 | 12 | 0.37448
58901 | 5.4 | 1 | 365 | 6.1874 | 0.18736 | 6 | 0.37473
58902 | 5.035 | 1 | 365 | 5.7691 | 0.76914 | 6 | 0.53829
58903 | 9.92 | 1 | 365 | 11.3664 | 0.36642 | 11 | 0.73283
58904 | 8.82 | 1 | 365 | 10.106 | 0.10603 | 10 | 0.21205
58905 | 8.4 | 1 | 365 | 9.6248 | 0.62479 | 10 | 0.24957
58907 | 12.75 | 1 | 365 | 14.6091 | 0.60905 | 15 | 0.2181
58908 | 7.29 | 1 | 365 | 8.3529 | 0.35294 | 8 | 0.70588
58914 | 6.93 | 1 | 365 | 7.9404 | 0.94045 | 8 | 0.8809
56364 | 15.105 | 1 | 365 | 17.3074 | 0.30743 | 17 | 0.61486
57961 | 9.405 | 1 | 365 | 10.7763 | 0.77632 | 11 | 0.55265
58144 | 4.16 | 1 | 365 | 4.7666 | 0.76656 | 5 | 0.53312
58917 | 6.76 | 1 | 365 | 7.7457 | 0.74566 | 8 | 0.49132
58918 | 5.565 | 1 | 365 | 6.3764 | 0.37642 | 6 | 0.75284
58919 | 4.5 | 1 | 365 | 5.1561 | 0.15614 | 5 | 0.31227
58921 | 4.8 | 1 | 365 | 5.4999 | 0.49988 | 5 | 0.99976
58926 | 4.845 | 1 | 365 | 5.5514 | 0.55144 | 6 | 0.10288
58934 | 4.41 | 1 | 365 | 5.053 | 0.053013 | 5 | 0.10603
58937 | 13.515 | 1 | 365 | 15.4856 | 0.4856 | 15 | 0.97119
58959 | 11.4 | 1 | 365 | 13.0622 | 0.062211 | 13 | 0.12442
58962 | 5.565 | 1 | 365 | 6.3764 | 0.37642 | 6 | 0.75284
58963 | 5.1 | 1 | 365 | 5.8436 | 0.84362 | 6 | 0.68724
58969 | 9.81 | 1 | 365 | 11.2404 | 0.24038 | 11 | 0.48075
58981 | 11.725 | 1 | 365 | 13.4346 | 0.4346 | 13 | 0.8692
58982 | 5.415 | 1 | 365 | 6.2046 | 0.20455 | 6 | 0.4091
58983 | 9.52 | 1 | 365 | 10.9081 | 0.90809 | 11 | 0.81618
58984 | 3.99 | 1 | 365 | 4.5718 | 0.57177 | 5 | 0.14355
58986 | 10.4 | 1 | 365 | 11.9164 | 0.9164 | 12 | 0.83281
58989 | 2.85 | 1 | 365 | 3.2656 | 0.26555 | 3 | 0.53111
58990 | 6.625 | 1 | 365 | 7.591 | 0.59098 | 8 | 0.18196
59044 | 3.445 | 1 | 365 | 3.9473 | 0.94731 | 4 | 0.89462
59045 | 6 | 1 | 365 | 6.8748 | 0.87485 | 7 | 0.7497
59050 | 5.415 | 1 | 365 | 6.2046 | 0.20455 | 6 | 0.4091
59053 | 10.08 | 1 | 365 | 11.5497 | 0.54974 | 12 | 0.099489
59084 | 13.78 | 1 | 365 | 15.7892 | 0.78923 | 16 | 0.57847
59085 | 9.483 | 1 | 365 | 10.8657 | 0.8657 | 11 | 0.73139
59086 | 6.6 | 1 | 365 | 7.5623 | 0.56233 | 8 | 0.12467
59087 | 5.67 | 1 | 365 | 6.4967 | 0.49673 | 6 | 0.99346
59089 | 4.505 | 1 | 365 | 5.1619 | 0.16187 | 5 | 0.32373
59090 | 10.5 | 1 | 365 | 12.031 | 0.030984 | 12 | 0.061968
59091 | 7.59 | 1 | 365 | 8.6967 | 0.69668 | 9 | 0.39337
59092 | 5.035 | 1 | 365 | 5.7691 | 0.76914 | 6 | 0.53829
59094 | 8.4 | 1 | 365 | 9.6248 | 0.62479 | 10 | 0.24957
59195 | 3.825 | 1 | 365 | 4.3827 | 0.38272 | 4 | 0.76543
59197 | 5.2 | 1 | 365 | 5.9582 | 0.9582 | 6 | 0.9164
59198 | 4.55 | 1 | 365 | 5.2134 | 0.21343 | 5 | 0.42685
59199 | 6.44 | 1 | 365 | 7.379 | 0.379 | 7 | 0.75801
59251 | 6.615 | 1 | 365 | 7.5795 | 0.57952 | 8 | 0.15904
59252 | 10.5 | 1 | 365 | 12.031 | 0.030984 | 12 | 0.061968
59261 | 12.3 | 1 | 365 | 14.0934 | 0.093438 | 14 | 0.18688
59268 | 3.465 | 1 | 365 | 3.9702 | 0.97022 | 4 | 0.94045
59269 | 6.095 | 1 | 365 | 6.9837 | 0.9837 | 7 | 0.9674
59272 | 6.555 | 1 | 365 | 7.5108 | 0.51077 | 8 | 0.021543
59274 | 5.865 | 1 | 365 | 6.7202 | 0.72016 | 7 | 0.44033
59425 | 6.44 | 1 | 365 | 7.379 | 0.379 | 7 | 0.75801
59434 | 9.8 | 1 | 365 | 11.2289 | 0.22892 | 11 | 0.45784
59435 | 4.68 | 1 | 365 | 5.3624 | 0.36238 | 5 | 0.72476
59441 | 5.13 | 1 | 365 | 5.878 | 0.878 | 6 | 0.75599
59443 | 3.975 | 1 | 365 | 4.5546 | 0.55459 | 5 | 0.10917
59550 | 13.5 | 1 | 365 | 15.4684 | 0.46841 | 15 | 0.93682
59556 | 12.19 | 1 | 365 | 13.9674 | 0.9674 | 14 | 0.9348
59557 | 7.2 | 1 | 365 | 8.2498 | 0.24982 | 8 | 0.49964
59576 | 5.3 | 1 | 365 | 6.0728 | 0.072782 | 6 | 0.14556
59579 | 5.4 | 1 | 365 | 6.1874 | 0.18736 | 6 | 0.37473
59581 | 9.01 | 1 | 365 | 10.3237 | 0.32373 | 10 | 0.64746
59582 | 12 | 1 | 365 | 13.7497 | 0.7497 | 14 | 0.49939
59586 | 5.98 | 1 | 365 | 6.8519 | 0.85193 | 7 | 0.70386
59591 | 5.94 | 1 | 365 | 6.8061 | 0.8061 | 7 | 0.6122
59595 | 9.275 | 1 | 365 | 10.6274 | 0.62737 | 11 | 0.25474
59596 | 6.3 | 1 | 365 | 7.2186 | 0.21859 | 7 | 0.43718
59607 | 4.24 | 1 | 365 | 4.8582 | 0.85823 | 5 | 0.71645
59609 | 11.6 | 1 | 365 | 13.2914 | 0.29137 | 13 | 0.58275
59634 | 5.559 | 1 | 365 | 6.3695 | 0.36955 | 6 | 0.73909
59675 | 3.975 | 1 | 365 | 4.5546 | 0.55459 | 5 | 0.10917
59680 | 7.848 | 1 | 365 | 8.9923 | 0.9923 | 9 | 0.9846
59689 | 11.42 | 1 | 365 | 13.0851 | 0.085127 | 13 | 0.17025
59799 | 7.5 | 1 | 365 | 8.5936 | 0.59356 | 9 | 0.18712
57787 | 5.52 | 1 | 365 | 6.3249 | 0.32486 | 6 | 0.64972
59804 | 10.137 | 1 | 365 | 11.6151 | 0.61506 | 12 | 0.23011
59807 | 5.67 | 1 | 365 | 6.4967 | 0.49673 | 6 | 0.99346
59836 | 7.2 | 1 | 365 | 8.2498 | 0.24982 | 8 | 0.49964
59849 | 5.13 | 1 | 365 | 5.878 | 0.878 | 6 | 0.75599
59850 | 9.975 | 1 | 365 | 11.4294 | 0.42943 | 11 | 0.85887
59851 | 23.31 | 1 | 365 | 26.7088 | 0.70878 | 27 | 0.41757
59852 | 6.6 | 1 | 365 | 7.5623 | 0.56233 | 8 | 0.12467
59853 | 6.76 | 1 | 365 | 7.7457 | 0.74566 | 8 | 0.49132
59854 | 6.3 | 1 | 365 | 7.2186 | 0.21859 | 7 | 0.43718
59855 | 11.13 | 1 | 365 | 12.7528 | 0.75284 | 13 | 0.50569
49182 | 6.84 | 1 | 365 | 7.8373 | 0.83733 | 8 | 0.67465
59857 | 3.75 | 1 | 365 | 4.2968 | 0.29678 | 4 | 0.59356
41343 | 10.005 | 1 | 365 | 11.4638 | 0.46381 | 11 | 0.92762
59858 | 4.5 | 1 | 365 | 5.1561 | 0.15614 | 5 | 0.31227
45576 | 12 | 1 | 365 | 13.7497 | 0.7497 | 14 | 0.49939
48519 | 6.89 | 1 | 365 | 7.8946 | 0.89462 | 8 | 0.78923
59958 | 5.75 | 1 | 365 | 6.5884 | 0.5884 | 7 | 0.17679
45558 | 6.27 | 1 | 365 | 7.1842 | 0.18422 | 7 | 0.36843
51275 | 6.3 | 1 | 365 | 7.2186 | 0.21859 | 7 | 0.43718
59959 | 5.565 | 1 | 365 | 6.3764 | 0.37642 | 6 | 0.75284
49742 | 12.6 | 1 | 365 | 14.4372 | 0.43718 | 14 | 0.87436
49746 | 9.92 | 1 | 365 | 11.3664 | 0.36642 | 11 | 0.73283
47619 | 7.56 | 1 | 365 | 8.6623 | 0.66231 | 9 | 0.32462
59960 | 8.5 | 1 | 365 | 9.7394 | 0.73937 | 10 | 0.47874
47318 | 11.7 | 1 | 365 | 13.406 | 0.40595 | 13 | 0.81191
59966 | 6 | 1 | 365 | 6.8748 | 0.87485 | 7 | 0.7497
48854 | 5.72 | 1 | 365 | 6.554 | 0.55402 | 7 | 0.10804
59972 | 12.6 | 1 | 365 | 14.4372 | 0.43718 | 14 | 0.87436
45208 | 11.34 | 1 | 365 | 12.9935 | 0.99346 | 13 | 0.98693
59982 | 11.4 | 1 | 365 | 13.0622 | 0.062211 | 13 | 0.12442
47610 | 5.75 | 1 | 365 | 6.5884 | 0.5884 | 7 | 0.17679
60058 | 6.72 | 1 | 365 | 7.6998 | 0.69983 | 8 | 0.39966
46840 | 3.75 | 1 | 365 | 4.2968 | 0.29678 | 4 | 0.59356
48529 | 6.3 | 1 | 365 | 7.2186 | 0.21859 | 7 | 0.43718
60061 | 4.5 | 1 | 365 | 5.1561 | 0.15614 | 5 | 0.31227
51093 | 5.355 | 1 | 365 | 6.1358 | 0.1358 | 6 | 0.2716
46411 | 9.156 | 1 | 365 | 10.491 | 0.49102 | 10 | 0.98204
46459 | 6.5 | 1 | 365 | 7.4478 | 0.44775 | 7 | 0.8955
48564 | 6.5 | 1 | 365 | 7.4478 | 0.44775 | 7 | 0.8955
46909 | 6.93 | 1 | 365 | 7.9404 | 0.94045 | 8 | 0.8809
49033 | 6 | 1 | 365 | 6.8748 | 0.87485 | 7 | 0.7497
50275 | 7.41 | 1 | 365 | 8.4904 | 0.49044 | 8 | 0.98087
49155 | 8.67 | 1 | 365 | 9.9342 | 0.93416 | 10 | 0.86831
46866 | 6 | 1 | 365 | 6.8748 | 0.87485 | 7 | 0.7497
47306 | 4 | 1 | 365 | 4.5832 | 0.58323 | 5 | 0.16646
48837 | 8.215 | 1 | 365 | 9.4128 | 0.41281 | 9 | 0.82563
49480 | 3 | 1 | 365 | 3.4374 | 0.43742 | 3 | 0.87485
46395 | 6.3 | 1 | 365 | 7.2186 | 0.21859 | 7 | 0.43718
49168 | 15.68 | 1 | 365 | 17.9663 | 0.96627 | 18 | 0.93254
51281 | 7.875 | 1 | 365 | 9.0232 | 0.023238 | 9 | 0.046476
50261 | 10.395 | 1 | 365 | 11.9107 | 0.91067 | 12 | 0.82135
50011 | 8.25 | 1 | 365 | 9.4529 | 0.45292 | 9 | 0.90583
44380 | 8.4 | 1 | 365 | 9.6248 | 0.62479 | 10 | 0.24957
46868 | 9.45 | 1 | 365 | 10.8279 | 0.82789 | 11 | 0.65577
49533 | 2 | 1 | 365 | 2.2916 | 0.29162 | 2 | 0.58323
51280 | 10.5 | 1 | 365 | 12.031 | 0.030984 | 12 | 0.061968
48869 | 4.41 | 1 | 365 | 5.053 | 0.053013 | 5 | 0.10603
44400 | 24 | 1 | 365 | 27.4994 | 0.49939 | 27 | 0.99878
49053 | 6.93 | 1 | 365 | 7.9404 | 0.94045 | 8 | 0.8809
50010 | 8.5 | 1 | 365 | 9.7394 | 0.73937 | 10 | 0.47874
51317 | 4.725 | 1 | 365 | 5.4139 | 0.41394 | 5 | 0.82789
46853 | 9.135 | 1 | 365 | 10.467 | 0.46696 | 10 | 0.93391
47399 | 8.75 | 1 | 365 | 10.0258 | 0.02582 | 10 | 0.05164
49177 | 8.829 | 1 | 365 | 10.1163 | 0.11634 | 10 | 0.23268
49060 | 8.1 | 1 | 365 | 9.281 | 0.28104 | 9 | 0.56209
47425 | 3.48 | 1 | 365 | 3.9874 | 0.98741 | 4 | 0.97482
50161 | 8.37 | 1 | 365 | 9.5904 | 0.59041 | 10 | 0.18083
49992 | 4.2 | 1 | 365 | 4.8124 | 0.81239 | 5 | 0.62479
49879 | 3.705 | 1 | 365 | 4.2452 | 0.24522 | 4 | 0.49044
58915 | 16.96 | 1 | 365 | 19.4329 | 0.4329 | 19 | 0.86581
59802 | 7.245 | 1 | 365 | 8.3014 | 0.30138 | 8 | 0.60276
58985 | 5.75 | 1 | 365 | 6.5884 | 0.5884 | 7 | 0.17679
58186 | 5.5 | 1 | 365 | 6.3019 | 0.30194 | 6 | 0.60389
58189 | 7.15 | 1 | 365 | 8.1925 | 0.19253 | 8 | 0.38505
59083 | 7.155 | 1 | 365 | 8.1983 | 0.19826 | 8 | 0.39651
59632 | 7.29 | 1 | 365 | 8.3529 | 0.35294 | 8 | 0.70588
43567 | 6.7 | 1 | 365 | 7.6769 | 0.67691 | 8 | 0.35383
55114 | 12.04 | 1 | 365 | 13.7955 | 0.79553 | 14 | 0.59106
57679 | 4.42 | 1 | 365 | 5.0645 | 0.064471 | 5 | 0.12894
57388 | 5.85 | 1 | 365 | 6.703 | 0.70298 | 7 | 0.40595
56844 | 4.35 | 1 | 365 | 4.9843 | 0.98426 | 5 | 0.96853
55990 | 3.1 | 1 | 365 | 3.552 | 0.552 | 4 | 0.10401
44781 | 24.96 | 1 | 365 | 28.5994 | 0.59937 | 29 | 0.19874
44335 | 19.5 | 1 | 365 | 22.3433 | 0.34326 | 22 | 0.68651
56841 | 6.84 | 1 | 365 | 7.8373 | 0.83733 | 8 | 0.67465
56291 | 7.848 | 1 | 365 | 8.9923 | 0.9923 | 9 | 0.9846
51287 | 6 | 1 | 365 | 6.8748 | 0.87485 | 7 | 0.7497
41366 | 3.795 | 1 | 365 | 4.3483 | 0.34834 | 4 | 0.69668
58134 | 4.275 | 1 | 365 | 4.8983 | 0.89833 | 5 | 0.79666
48276 | 6.867 | 1 | 365 | 7.8683 | 0.86826 | 8 | 0.73653
54635 | 15.12 | 1 | 365 | 17.3246 | 0.32462 | 17 | 0.64923
58734 | 9 | 1 | 365 | 10.3123 | 0.31227 | 10 | 0.62454
58814 | 5.7 | 1 | 365 | 6.5311 | 0.53111 | 7 | 0.062211
58899 | 2.85 | 1 | 365 | 3.2656 | 0.26555 | 3 | 0.53111
58922 | 10.2 | 1 | 365 | 11.6872 | 0.68724 | 12 | 0.37448
59839 | 10.26 | 1 | 365 | 11.756 | 0.75599 | 12 | 0.51198
58930 | 12.6 | 1 | 365 | 14.4372 | 0.43718 | 14 | 0.87436
59270 | 5.4 | 1 | 365 | 6.1874 | 0.18736 | 6 | 0.37473
59611 | 3.48 | 1 | 365 | 3.9874 | 0.98741 | 4 | 0.97482
59809 | 7.56 | 1 | 365 | 8.6623 | 0.66231 | 9 | 0.32462
57349 | 6.84 | 1 | 365 | 7.8373 | 0.83733 | 8 | 0.67465
57714 | 9.483 | 1 | 365 | 10.8657 | 0.8657 | 11 | 0.73139
49739 | 7.56 | 1 | 365 | 8.6623 | 0.66231 | 9 | 0.32462
59430 | 9.405 | 1 | 365 | 10.7763 | 0.77632 | 11 | 0.55265
57629 | 6.625 | 1 | 365 | 7.591 | 0.59098 | 8 | 0.18196
27093 | 983.84 | 0.9 | 365 | 1014.5626 | 0.56257 | 1015 | 0.12514
55527 | 2.835 | 1 | 365 | 3.2484 | 0.24837 | 3 | 0.49673
55423 | 6.24 | 1 | 365 | 7.1498 | 0.14984 | 7 | 0.29968
48305 | 3.6 | 1 | 365 | 4.1249 | 0.12491 | 4 | 0.24982
56790 | 3.6 | 1 | 365 | 4.1249 | 0.12491 | 4 | 0.24982
58709 | 6.84 | 1 | 365 | 7.8373 | 0.83733 | 8 | 0.67465
58711 | 7.2 | 1 | 365 | 8.2498 | 0.24982 | 8 | 0.49964
58809 | 7.2 | 1 | 365 | 8.2498 | 0.24982 | 8 | 0.49964
49725 | 3.84 | 1 | 365 | 4.3999 | 0.3999 | 4 | 0.79981
58730 | 6.24 | 1 | 365 | 7.1498 | 0.14984 | 7 | 0.29968
58604 | 10.865 | 1 | 365 | 12.4492 | 0.4492 | 12 | 0.89841
58928 | 5.46 | 1 | 365 | 6.2561 | 0.25611 | 6 | 0.51222
50257 | 6.75 | 1 | 365 | 7.7342 | 0.7342 | 8 | 0.46841
49527 | 5.415 | 1 | 365 | 6.2046 | 0.20455 | 6 | 0.4091
60165 | 10.8 | 1 | 365 | 12.3747 | 0.37473 | 12 | 0.74945
60177 | 3.3 | 1 | 365 | 3.7812 | 0.78117 | 4 | 0.56233
60238 | 8.745 | 1 | 365 | 10.0201 | 0.020091 | 10 | 0.040182
60248 | 10.45 | 1 | 365 | 11.9737 | 0.97369 | 12 | 0.94739
49884 | 7.14 | 1 | 365 | 8.1811 | 0.18107 | 8 | 0.36214
59093 | 3 | 1 | 365 | 3.4374 | 0.43742 | 3 | 0.87485
59979 | 4.845 | 1 | 365 | 5.5514 | 0.55144 | 6 | 0.10288
60063 | 8.19 | 1 | 365 | 9.3842 | 0.38417 | 9 | 0.76834
60416 | 7.8 | 1 | 365 | 8.9373 | 0.9373 | 9 | 0.8746
47331 | 10.2 | 1 | 365 | 11.6872 | 0.68724 | 12 | 0.37448
60550 | 14.175 | 1 | 365 | 16.2418 | 0.24183 | 16 | 0.48366
60603 | 11.73 | 1 | 365 | 13.4403 | 0.44033 | 13 | 0.88066
60615 | 5.5 | 1 | 365 | 6.3019 | 0.30194 | 6 | 0.60389
60719 | 12 | 1 | 365 | 13.7497 | 0.7497 | 14 | 0.49939
60723 | 10.5 | 1 | 365 | 12.031 | 0.030984 | 12 | 0.061968
47311 | 5 | 1 | 365 | 5.729 | 0.72904 | 6 | 0.45808
60791 | 7.425 | 1 | 365 | 8.5076 | 0.50762 | 9 | 0.015249
60805 | 12.24 | 1 | 365 | 14.0247 | 0.02469 | 14 | 0.04938
60929 | 8 | 1 | 365 | 9.1665 | 0.16646 | 9 | 0.33293
60272 | 9.156 | 1 | 365 | 10.491 | 0.49102 | 10 | 0.98204
60273 | 2.7 | 1 | 365 | 3.0937 | 0.093682 | 3 | 0.18736
60276 | 9.81 | 1 | 365 | 11.2404 | 0.24038 | 11 | 0.48075
60278 | 4.5 | 1 | 365 | 5.1561 | 0.15614 | 5 | 0.31227
60281 | 12.426 | 1 | 365 | 14.2378 | 0.23781 | 14 | 0.47562
48846 | 4.56 | 1 | 365 | 5.2249 | 0.22488 | 5 | 0.44977
60388 | 9.54 | 1 | 365 | 10.931 | 0.93101 | 11 | 0.86202
60407 | 6.213 | 1 | 365 | 7.1189 | 0.11891 | 7 | 0.23781
60408 | 8.502 | 1 | 365 | 9.7417 | 0.74166 | 10 | 0.48332
60401 | 4.8 | 1 | 365 | 5.4999 | 0.49988 | 5 | 0.99976
59742 | 7.95 | 1 | 365 | 9.1092 | 0.10917 | 9 | 0.21835
57660 | 11.66 | 1 | 365 | 13.3601 | 0.36012 | 13 | 0.72024
59451 | 8.835 | 1 | 365 | 10.1232 | 0.12321 | 10 | 0.24643
60237 | 6.867 | 1 | 365 | 7.8683 | 0.86826 | 8 | 0.73653
60244 | 2.5 | 1 | 365 | 2.8645 | 0.86452 | 3 | 0.72904
58731 | 9.88 | 1 | 365 | 11.3206 | 0.32058 | 11 | 0.64117
58485 | 3.51 | 1 | 365 | 4.0218 | 0.021786 | 4 | 0.043572
60399 | 8.4 | 1 | 365 | 9.6248 | 0.62479 | 10 | 0.24957
60288 | 2.75 | 1 | 365 | 3.151 | 0.15097 | 3 | 0.30194
60404 | 5.7 | 1 | 365 | 6.5311 | 0.53111 | 7 | 0.062211
60314 | 6.12 | 1 | 365 | 7.0123 | 0.012345 | 7 | 0.02469
44751 | 6.5 | 1 | 365 | 7.4478 | 0.44775 | 7 | 0.8955
60713 | 9.36 | 1 | 365 | 10.7248 | 0.72476 | 11 | 0.44953
50662 | 8.925 | 1 | 365 | 10.2263 | 0.22634 | 10 | 0.45267
60691 | 5 | 1 | 365 | 5.729 | 0.72904 | 6 | 0.45808
58872 | 15.6 | 1 | 365 | 17.8746 | 0.8746 | 18 | 0.74921
61523 | 30.5 | 0.9 | 365 | 31.4524 | 0.45243 | 31 | 0.90486
60599 | 6.325 | 1 | 365 | 7.2472 | 0.24724 | 7 | 0.49447
50145 | 9 | 1 | 365 | 10.3123 | 0.31227 | 10 | 0.62454
51265 | 7.848 | 1 | 365 | 8.9923 | 0.9923 | 9 | 0.9846
60624 | 5.7 | 1 | 365 | 6.5311 | 0.53111 | 7 | 0.062211
46834 | 4.5 | 1 | 365 | 5.1561 | 0.15614 | 5 | 0.31227
50278 | 9.8 | 1 | 365 | 11.2289 | 0.22892 | 11 | 0.45784
62117 | 8.215 | 1 | 365 | 9.4128 | 0.41281 | 9 | 0.82563
62018 | 4.578 | 1 | 365 | 5.2455 | 0.24551 | 5 | 0.49102
61994 | 10.8 | 1 | 365 | 12.3747 | 0.37473 | 12 | 0.74945
61989 | 16.2 | 1 | 365 | 18.5621 | 0.56209 | 19 | 0.12418
60627 | 6.213 | 1 | 365 | 7.1189 | 0.11891 | 7 | 0.23781
61176 | 6.095 | 1 | 365 | 6.9837 | 0.9837 | 7 | 0.9674
61742 | 5.7 | 1 | 365 | 6.5311 | 0.53111 | 7 | 0.062211
61183 | 6.625 | 1 | 365 | 7.591 | 0.59098 | 8 | 0.18196
61180 | 12.19 | 1 | 365 | 13.9674 | 0.9674 | 14 | 0.9348
61734 | 11.73 | 1 | 365 | 13.4403 | 0.44033 | 13 | 0.88066
60806 | 8.19 | 1 | 365 | 9.3842 | 0.38417 | 9 | 0.76834
61728 | 9.6 | 1 | 365 | 10.9998 | 0.99976 | 11 | 0.99951
61190 | 16.677 | 1 | 365 | 19.1086 | 0.10864 | 19 | 0.21728
60706 | 8.19 | 1 | 365 | 9.3842 | 0.38417 | 9 | 0.76834
61723 | 7.848 | 1 | 365 | 8.9923 | 0.9923 | 9 | 0.9846
61203 | 5.232 | 1 | 365 | 5.9949 | 0.99487 | 6 | 0.98973
61208 | 9.156 | 1 | 365 | 10.491 | 0.49102 | 10 | 0.98204
61987 | 5.4 | 1 | 365 | 6.1874 | 0.18736 | 6 | 0.37473
61665 | 12.426 | 1 | 365 | 14.2378 | 0.23781 | 14 | 0.47562
61661 | 12.426 | 1 | 365 | 14.2378 | 0.23781 | 14 | 0.47562
61312 | 5.3 | 1 | 365 | 6.0728 | 0.072782 | 6 | 0.14556
61610 | 3.27 | 1 | 365 | 3.7468 | 0.74679 | 4 | 0.49358
61882 | 2.12 | 1 | 365 | 2.4291 | 0.42911 | 2 | 0.85823
61303 | 8.1 | 1 | 365 | 9.281 | 0.28104 | 9 | 0.56209
61878 | 8.625 | 1 | 365 | 9.8826 | 0.88259 | 10 | 0.76519
61871 | 5.7 | 1 | 365 | 6.5311 | 0.53111 | 7 | 0.062211
61864 | 6.9 | 1 | 365 | 7.9061 | 0.90608 | 8 | 0.81215
61862 | 8.745 | 1 | 365 | 10.0201 | 0.020091 | 10 | 0.040182
61857 | 7.42 | 1 | 365 | 8.5019 | 0.5019 | 9 | 0.0037907
60699 | 4.2 | 1 | 365 | 4.8124 | 0.81239 | 5 | 0.62479
61854 | 4.8 | 1 | 365 | 5.4999 | 0.49988 | 5 | 0.99976
60752 | 7.42 | 1 | 365 | 8.5019 | 0.5019 | 9 | 0.0037907
60863 | 10.07 | 1 | 365 | 11.5383 | 0.53829 | 12 | 0.076573
60866 | 10.137 | 1 | 365 | 11.6151 | 0.61506 | 12 | 0.23011
61846 | 21.66 | 1 | 365 | 24.8182 | 0.8182 | 25 | 0.6364
61837 | 11.2 | 1 | 365 | 12.833 | 0.83305 | 13 | 0.6661
61832 | 10.6 | 1 | 365 | 12.1456 | 0.14556 | 12 | 0.29113
61835 | 10.464 | 1 | 365 | 11.9897 | 0.98973 | 12 | 0.97947
61570 | 8.64 | 1 | 365 | 9.8998 | 0.89978 | 10 | 0.79956
61569 | 5.4 | 1 | 365 | 6.1874 | 0.18736 | 6 | 0.37473
61564 | 16.35 | 1 | 365 | 18.734 | 0.73396 | 19 | 0.46792
61307 | 6.9 | 1 | 365 | 7.9061 | 0.90608 | 8 | 0.81215
61560 | 24.525 | 1 | 365 | 28.1009 | 0.10094 | 28 | 0.20188
61306 | 9.483 | 1 | 365 | 10.8657 | 0.8657 | 11 | 0.73139
61373 | 5.4 | 1 | 365 | 6.1874 | 0.18736 | 6 | 0.37473
61378 | 9.01 | 1 | 365 | 10.3237 | 0.32373 | 10 | 0.64746
61308 | 4.5 | 1 | 365 | 5.1561 | 0.15614 | 5 | 0.31227
61391 | 11.61 | 1 | 365 | 13.3028 | 0.30283 | 13 | 0.60566
61392 | 12 | 1 | 365 | 13.7497 | 0.7497 | 14 | 0.49939
61381 | 6.36 | 1 | 365 | 7.2873 | 0.28734 | 7 | 0.57468
61559 | 13.08 | 1 | 365 | 14.9872 | 0.98717 | 15 | 0.97434
61557 | 4.32 | 1 | 365 | 4.9499 | 0.94989 | 5 | 0.89978
61830 | 9.75 | 1 | 365 | 11.1716 | 0.17163 | 11 | 0.34326
55732 | 4.845 | 1 | 365 | 5.5514 | 0.55144 | 6 | 0.10288
61829 | 6.095 | 1 | 365 | 6.9837 | 0.9837 | 7 | 0.9674
61826 | 8.1 | 1 | 365 | 9.281 | 0.28104 | 9 | 0.56209
61551 | 6.89 | 1 | 365 | 7.8946 | 0.89462 | 8 | 0.78923
61825 | 6.08 | 1 | 365 | 6.9665 | 0.96651 | 7 | 0.93303
61775 | 3 | 1 | 365 | 3.4374 | 0.43742 | 3 | 0.87485
61750 | 3.18 | 1 | 365 | 3.6437 | 0.64367 | 4 | 0.28734
61548 | 4.575 | 1 | 365 | 5.2421 | 0.24207 | 5 | 0.48414
61510 | 9.18 | 1 | 365 | 10.5185 | 0.51852 | 11 | 0.037035
61524 | 9.15 | 1 | 365 | 10.4841 | 0.48414 | 10 | 0.96829
61507 | 5.985 | 1 | 365 | 6.8577 | 0.85766 | 7 | 0.71532
61545 | 10.26 | 1 | 365 | 11.756 | 0.75599 | 12 | 0.51198
61396 | 8.1 | 1 | 365 | 9.281 | 0.28104 | 9 | 0.56209
61395 | 9.805 | 1 | 365 | 11.2346 | 0.23465 | 11 | 0.46929
61527 | 5.6 | 1 | 365 | 6.4165 | 0.41652 | 6 | 0.83305
61512 | 2.94 | 1 | 365 | 3.3687 | 0.36868 | 3 | 0.73735
45539 | 5.7 | 1 | 365 | 6.5311 | 0.53111 | 7 | 0.062211
61654 | 1.962 | 1 | 365 | 2.2481 | 0.24808 | 2 | 0.49615
61824 | 9 | 1 | 365 | 10.3123 | 0.31227 | 10 | 0.62454
61992 | 13.44 | 1 | 365 | 15.3997 | 0.39966 | 15 | 0.79932
43430 | 9 | 1 | 365 | 10.3123 | 0.31227 | 10 | 0.62454
43437 | 4.25 | 1 | 365 | 4.8697 | 0.86968 | 5 | 0.73937
42127 | 8.4 | 1 | 365 | 9.6248 | 0.62479 | 10 | 0.24957
61398 | 3.6 | 1 | 365 | 4.1249 | 0.12491 | 4 | 0.24982
57745 | 9.24 | 1 | 365 | 10.5873 | 0.58727 | 11 | 0.17453
60274 | 16.905 | 1 | 365 | 19.3699 | 0.36988 | 19 | 0.73977
60386 | 3.9 | 1 | 365 | 4.4687 | 0.46865 | 4 | 0.9373
57552 | 9.12 | 1 | 365 | 10.4498 | 0.44977 | 10 | 0.89954
49332 | 8.925 | 1 | 365 | 10.2263 | 0.22634 | 10 | 0.45267
61844 | 9.01 | 1 | 365 | 10.3237 | 0.32373 | 10 | 0.64746
61831 | 6.75 | 1 | 365 | 7.7342 | 0.7342 | 8 | 0.46841
61602 | 8.502 | 1 | 365 | 9.7417 | 0.74166 | 10 | 0.48332
61589 | 11.7 | 1 | 365 | 13.406 | 0.40595 | 13 | 0.81191
61403 | 9.69 | 1 | 365 | 11.1029 | 0.10288 | 11 | 0.20576
55738 | 3.99 | 1 | 365 | 4.5718 | 0.57177 | 5 | 0.14355
57134 | 4.275 | 1 | 365 | 4.8983 | 0.89833 | 5 | 0.79666
60913 | 5.7 | 1 | 365 | 6.5311 | 0.53111 | 7 | 0.062211
34862 | 130.2 | 0.9 | 365 | 134.2658 | 0.26578 | 134 | 0.53156
59273 | 6.03 | 1 | 365 | 6.9092 | 0.90922 | 7 | 0.81844
59551 | 7.2 | 1 | 365 | 8.2498 | 0.24982 | 8 | 0.49964
59554 | 9.72 | 1 | 365 | 11.1373 | 0.13725 | 11 | 0.27451
59589 | 7.56 | 1 | 365 | 8.6623 | 0.66231 | 9 | 0.32462
59625 | 5.4 | 1 | 365 | 6.1874 | 0.18736 | 6 | 0.37473
59629 | 10.72 | 1 | 365 | 12.2831 | 0.28306 | 12 | 0.56612
59670 | 8.505 | 1 | 365 | 9.7451 | 0.7451 | 10 | 0.49019
59691 | 4.56 | 1 | 365 | 5.2249 | 0.22488 | 5 | 0.44977
59695 | 8.28 | 1 | 365 | 9.4873 | 0.48729 | 9 | 0.97458
59830 | 13.11 | 1 | 365 | 15.0215 | 0.021543 | 15 | 0.043086
59832 | 10.71 | 1 | 365 | 12.2716 | 0.2716 | 12 | 0.54321
59834 | 9 | 1 | 365 | 10.3123 | 0.31227 | 10 | 0.62454
59835 | 12.765 | 1 | 365 | 14.6262 | 0.62624 | 15 | 0.25248
59841 | 13.23 | 1 | 365 | 15.159 | 0.15904 | 15 | 0.31808
59961 | 6.21 | 1 | 365 | 7.1155 | 0.11547 | 7 | 0.23094
59964 | 5.4 | 1 | 365 | 6.1874 | 0.18736 | 6 | 0.37473
59965 | 15.105 | 1 | 365 | 17.3074 | 0.30743 | 17 | 0.61486
60062 | 12.285 | 1 | 365 | 14.0763 | 0.076251 | 14 | 0.1525
60065 | 7.2 | 1 | 365 | 8.2498 | 0.24982 | 8 | 0.49964
49896 | 12.06 | 1 | 365 | 13.8184 | 0.81844 | 14 | 0.63689
45591 | 9.156 | 1 | 365 | 10.491 | 0.49102 | 10 | 0.98204
49903 | 3.78 | 1 | 365 | 4.3312 | 0.33115 | 4 | 0.66231
51314 | 5.04 | 1 | 365 | 5.7749 | 0.77487 | 6 | 0.54974
48300 | 13.395 | 1 | 365 | 15.3481 | 0.3481 | 15 | 0.6962
51277 | 11.025 | 1 | 365 | 12.6325 | 0.63253 | 13 | 0.26507
61849 | 11.38 | 1 | 365 | 13.0393 | 0.039295 | 13 | 0.07859
35574 | 119.682 | 0.9 | 365 | 123.4193 | 0.41933 | 123 | 0.83867
58494 | 2.03 | 1 | 365 | 2.326 | 0.32599 | 2 | 0.65198
61852 | 25.65 | 0.9 | 365 | 26.451 | 0.45098 | 26 | 0.90196
61511 | 9.5 | 1 | 365 | 10.8852 | 0.88518 | 11 | 0.77035
45217 | 13.68 | 1 | 365 | 15.6747 | 0.67465 | 16 | 0.34931
61605 | 0.981 | 1 | 365 | 1.124 | 0.12404 | 1 | 0.24808
59275 | 8.04 | 1 | 365 | 9.2123 | 0.2123 | 9 | 0.42459
44795 | 21.45 | 1 | 365 | 24.5776 | 0.57758 | 25 | 0.15516
60162 | 8.19 | 1 | 365 | 9.3842 | 0.38417 | 9 | 0.76834
59558 | 7.035 | 1 | 365 | 8.0608 | 0.060759 | 8 | 0.12152
60171 | 8.505 | 1 | 365 | 9.7451 | 0.7451 | 10 | 0.49019
60240 | 9.3 | 1 | 365 | 10.656 | 0.65601 | 11 | 0.31203
60241 | 17.01 | 1 | 365 | 19.4902 | 0.49019 | 19 | 0.98039
60251 | 11.34 | 1 | 365 | 12.9935 | 0.99346 | 13 | 0.98693
60780 | 374.22 | 0.9 | 365 | 385.9058 | 0.90584 | 386 | 0.81169
61360 | 6.89 | 1 | 365 | 7.8946 | 0.89462 | 8 | 0.78923
48563 | 6.3 | 1 | 365 | 7.2186 | 0.21859 | 7 | 0.43718
59271 | 8.19 | 1 | 365 | 9.3842 | 0.38417 | 9 | 0.76834
59267 | 7.56 | 1 | 365 | 8.6623 | 0.66231 | 9 | 0.32462
62812 | 6.72 | 1 | 365 | 7.6998 | 0.69983 | 8 | 0.39966
62627 | 14.835 | 1 | 365 | 16.9981 | 0.99806 | 17 | 0.99612
60285 | 11.1 | 1 | 365 | 12.7185 | 0.71847 | 13 | 0.43694
60309 | 2.85 | 1 | 365 | 3.2656 | 0.26555 | 3 | 0.53111
51292 | 8.25 | 1 | 365 | 9.4529 | 0.45292 | 9 | 0.90583
60317 | 8.19 | 1 | 365 | 9.3842 | 0.38417 | 9 | 0.76834
47341 | 15.75 | 1 | 365 | 18.0465 | 0.046476 | 18 | 0.092952
60389 | 8.4 | 1 | 365 | 9.6248 | 0.62479 | 10 | 0.24957
60246 | 4.24 | 1 | 365 | 4.8582 | 0.85823 | 5 | 0.71645
60406 | 12 | 1 | 365 | 13.7497 | 0.7497 | 14 | 0.49939
60411 | 6.3 | 1 | 365 | 7.2186 | 0.21859 | 7 | 0.43718
46899 | 3.78 | 1 | 365 | 4.3312 | 0.33115 | 4 | 0.66231
60412 | 7.5 | 1 | 365 | 8.5936 | 0.59356 | 9 | 0.18712
60421 | 6.27 | 1 | 365 | 7.1842 | 0.18422 | 7 | 0.36843
60427 | 4.8 | 1 | 365 | 5.4999 | 0.49988 | 5 | 0.99976
60166 | 2.85 | 1 | 365 | 3.2656 | 0.26555 | 3 | 0.53111
60477 | 5.559 | 1 | 365 | 6.3695 | 0.36955 | 6 | 0.73909
47678 | 8.7 | 1 | 365 | 9.9685 | 0.96853 | 10 | 0.93706
60474 | 10.71 | 1 | 365 | 12.2716 | 0.2716 | 12 | 0.54321
60620 | 8.1 | 1 | 365 | 9.281 | 0.28104 | 9 | 0.56209
45577 | 9.975 | 1 | 365 | 11.4294 | 0.42943 | 11 | 0.85887
60696 | 3.6 | 1 | 365 | 4.1249 | 0.12491 | 4 | 0.24982
60717 | 10.4 | 1 | 365 | 11.9164 | 0.9164 | 12 | 0.83281
60722 | 5.175 | 1 | 365 | 5.9296 | 0.92956 | 6 | 0.85911
60727 | 5.04 | 1 | 365 | 5.7749 | 0.77487 | 6 | 0.54974
60730 | 9.81 | 1 | 365 | 11.2404 | 0.24038 | 11 | 0.48075
46813 | 7.84 | 1 | 365 | 8.9831 | 0.98313 | 9 | 0.96627
60734 | 9.156 | 1 | 365 | 10.491 | 0.49102 | 10 | 0.98204
60742 | 13.734 | 1 | 365 | 15.7365 | 0.73653 | 16 | 0.47305
60746 | 5.886 | 1 | 365 | 6.7442 | 0.74423 | 7 | 0.48845
49743 | 9.45 | 1 | 365 | 10.8279 | 0.82789 | 11 | 0.65577
60758 | 6.54 | 1 | 365 | 7.4936 | 0.49358 | 7 | 0.98717
47654 | 18 | 1 | 365 | 20.6245 | 0.62454 | 21 | 0.24909
60765 | 3.24 | 1 | 365 | 3.7124 | 0.71242 | 4 | 0.42484
60762 | 5.985 | 1 | 365 | 6.8577 | 0.85766 | 7 | 0.71532
49171 | 5.67 | 1 | 365 | 6.4967 | 0.49673 | 6 | 0.99346
60771 | 8.4 | 1 | 365 | 9.6248 | 0.62479 | 10 | 0.24957
60768 | 10.2 | 1 | 365 | 11.6872 | 0.68724 | 12 | 0.37448
60776 | 4.8 | 1 | 365 | 5.4999 | 0.49988 | 5 | 0.99976
60772 | 13.86 | 1 | 365 | 15.8809 | 0.8809 | 16 | 0.7618
60784 | 9.135 | 1 | 365 | 10.467 | 0.46696 | 10 | 0.93391
60778 | 10.8 | 1 | 365 | 12.3747 | 0.37473 | 12 | 0.74945
49727 | 6.38 | 1 | 365 | 7.3103 | 0.31026 | 7 | 0.62051
49162 | 24.9 | 1 | 365 | 28.5306 | 0.53062 | 29 | 0.061238
51267 | 17.955 | 1 | 365 | 20.573 | 0.57298 | 21 | 0.14597
60807 | 12.3 | 1 | 365 | 14.0934 | 0.093438 | 14 | 0.18688
60808 | 9.135 | 1 | 365 | 10.467 | 0.46696 | 10 | 0.93391
60849 | 8.1 | 1 | 365 | 9.281 | 0.28104 | 9 | 0.56209
60853 | 6.72 | 1 | 365 | 7.6998 | 0.69983 | 8 | 0.39966
60856 | 8.829 | 1 | 365 | 10.1163 | 0.11634 | 10 | 0.23268
60860 | 6.72 | 1 | 365 | 7.6998 | 0.69983 | 8 | 0.39966
51306 | 9.9 | 1 | 365 | 11.3435 | 0.3435 | 11 | 0.687
60904 | 8.84 | 1 | 365 | 10.1289 | 0.12894 | 10 | 0.25789
60903 | 6.3 | 1 | 365 | 7.2186 | 0.21859 | 7 | 0.43718
42125 | 48.3 | 1 | 365 | 55.3425 | 0.34253 | 55 | 0.68505
60907 | 10.08 | 1 | 365 | 11.5497 | 0.54974 | 12 | 0.099489
60908 | 10.395 | 1 | 365 | 11.9107 | 0.91067 | 12 | 0.82135
60910 | 9.52 | 1 | 365 | 10.9081 | 0.90809 | 11 | 0.81618
60919 | 4 | 1 | 365 | 4.5832 | 0.58323 | 5 | 0.16646
60921 | 9.9 | 1 | 365 | 11.3435 | 0.3435 | 11 | 0.687
60928 | 4.2 | 1 | 365 | 4.8124 | 0.81239 | 5 | 0.62479
60923 | 12.6 | 1 | 365 | 14.4372 | 0.43718 | 14 | 0.87436
61390 | 4.95 | 1 | 365 | 5.6717 | 0.67175 | 6 | 0.3435
60809 | 9.38 | 1 | 365 | 10.7477 | 0.74768 | 11 | 0.49536
49031 | 6.36 | 1 | 365 | 7.2873 | 0.28734 | 7 | 0.57468
48569 | 6.72 | 1 | 365 | 7.6998 | 0.69983 | 8 | 0.39966
44349 | 24.57 | 1 | 365 | 28.1525 | 0.1525 | 28 | 0.30501
49326 | 8.415 | 1 | 365 | 9.642 | 0.64197 | 10 | 0.28395
49047 | 6.9 | 1 | 365 | 7.9061 | 0.90608 | 8 | 0.81215
43453 | 12 | 1 | 365 | 13.7497 | 0.7497 | 14 | 0.49939
59250 | 7.125 | 1 | 365 | 8.1639 | 0.16388 | 8 | 0.32776
61210 | 9.765 | 1 | 365 | 11.1888 | 0.18882 | 11 | 0.37763
61258 | 5.04 | 1 | 365 | 5.7749 | 0.77487 | 6 | 0.54974
61266 | 9.6 | 1 | 365 | 10.9998 | 0.99976 | 11 | 0.99951
61302 | 8.19 | 1 | 365 | 9.3842 | 0.38417 | 9 | 0.76834
61313 | 4.41 | 1 | 365 | 5.053 | 0.053013 | 5 | 0.10603
61314 | 5.67 | 1 | 365 | 6.4967 | 0.49673 | 6 | 0.99346
61317 | 11.73 | 1 | 365 | 13.4403 | 0.44033 | 13 | 0.88066
61332 | 10.26 | 1 | 365 | 11.756 | 0.75599 | 12 | 0.51198
61333 | 10.8 | 1 | 365 | 12.3747 | 0.37473 | 12 | 0.74945
61384 | 11.118 | 1 | 365 | 12.7391 | 0.73909 | 13 | 0.47819
61397 | 4.24 | 1 | 365 | 4.8582 | 0.85823 | 5 | 0.71645
61408 | 7.2 | 1 | 365 | 8.2498 | 0.24982 | 8 | 0.49964
61413 | 6.54 | 1 | 365 | 7.4936 | 0.49358 | 7 | 0.98717
61414 | 13.23 | 1 | 365 | 15.159 | 0.15904 | 15 | 0.31808
61416 | 8.1 | 1 | 365 | 9.281 | 0.28104 | 9 | 0.56209
61418 | 4.24 | 1 | 365 | 4.8582 | 0.85823 | 5 | 0.71645
60419 | 4.03 | 1 | 365 | 4.6176 | 0.61761 | 5 | 0.23521
50147 | 14.88 | 1 | 365 | 17.0496 | 0.049623 | 17 | 0.099246
48247 | 5.13 | 1 | 365 | 5.878 | 0.878 | 6 | 0.75599
62397 | 12.74 | 1 | 365 | 14.5976 | 0.59759 | 15 | 0.19519
35278 | 41.856 | 0.9 | 365 | 43.163 | 0.16305 | 43 | 0.32609
61659 | 5.559 | 1 | 365 | 6.3695 | 0.36955 | 6 | 0.73909
61668 | 14.715 | 1 | 365 | 16.8606 | 0.86056 | 17 | 0.72113
61522 | 8.75 | 1 | 365 | 10.0258 | 0.02582 | 10 | 0.05164
61404 | 4.24 | 1 | 365 | 4.8582 | 0.85823 | 5 | 0.71645
61782 | 9.975 | 1 | 365 | 11.4294 | 0.42943 | 11 | 0.85887
61894 | 6 | 1 | 365 | 6.8748 | 0.87485 | 7 | 0.7497
61886 | 7.848 | 1 | 365 | 8.9923 | 0.9923 | 9 | 0.9846
61889 | 4.76 | 1 | 365 | 5.454 | 0.45405 | 5 | 0.90809
61891 | 6.48 | 1 | 365 | 7.4248 | 0.42484 | 7 | 0.84967
61931 | 23.115 | 1 | 365 | 26.4854 | 0.48535 | 26 | 0.9707
61940 | 8.64 | 1 | 365 | 9.8998 | 0.89978 | 10 | 0.79956
61934 | 7.245 | 1 | 365 | 8.3014 | 0.30138 | 8 | 0.60276
61942 | 3.45 | 1 | 365 | 3.953 | 0.95304 | 4 | 0.90608
61936 | 6 | 1 | 365 | 6.8748 | 0.87485 | 7 | 0.7497
61938 | 6.3 | 1 | 365 | 7.2186 | 0.21859 | 7 | 0.43718
61944 | 6 | 1 | 365 | 6.8748 | 0.87485 | 7 | 0.7497
61939 | 11.4 | 1 | 365 | 13.0622 | 0.062211 | 13 | 0.12442
61941 | 5.175 | 1 | 365 | 5.9296 | 0.92956 | 6 | 0.85911
61943 | 5.355 | 1 | 365 | 6.1358 | 0.1358 | 6 | 0.2716
61945 | 7.02 | 1 | 365 | 8.0436 | 0.043572 | 8 | 0.087144
61946 | 15.9 | 1 | 365 | 18.2183 | 0.21835 | 18 | 0.43669
61949 | 10.26 | 1 | 365 | 11.756 | 0.75599 | 12 | 0.51198
61950 | 7.56 | 1 | 365 | 8.6623 | 0.66231 | 9 | 0.32462
61951 | 5.04 | 1 | 365 | 5.7749 | 0.77487 | 6 | 0.54974
61953 | 6 | 1 | 365 | 6.8748 | 0.87485 | 7 | 0.7497
61952 | 12.825 | 1 | 365 | 14.695 | 0.69499 | 15 | 0.38998
61956 | 8.745 | 1 | 365 | 10.0201 | 0.020091 | 10 | 0.040182
61958 | 7.56 | 1 | 365 | 8.6623 | 0.66231 | 9 | 0.32462
61957 | 5.88 | 1 | 365 | 6.7374 | 0.73735 | 7 | 0.4747
61959 | 11.34 | 1 | 365 | 12.9935 | 0.99346 | 13 | 0.98693
61960 | 6.48 | 1 | 365 | 7.4248 | 0.42484 | 7 | 0.84967
61961 | 8.7 | 1 | 365 | 9.9685 | 0.96853 | 10 | 0.93706
61963 | 10.8 | 1 | 365 | 12.3747 | 0.37473 | 12 | 0.74945
61964 | 5.12 | 1 | 365 | 5.8665 | 0.86654 | 6 | 0.73307
61965 | 8.19 | 1 | 365 | 9.3842 | 0.38417 | 9 | 0.76834
61966 | 11.52 | 1 | 365 | 13.1997 | 0.19971 | 13 | 0.39942
61967 | 7.25 | 1 | 365 | 8.3071 | 0.30711 | 8 | 0.61422
61968 | 5.565 | 1 | 365 | 6.3764 | 0.37642 | 6 | 0.75284
61969 | 5.67 | 1 | 365 | 6.4967 | 0.49673 | 6 | 0.99346
61971 | 6.48 | 1 | 365 | 7.4248 | 0.42484 | 7 | 0.84967
61972 | 2.8 | 1 | 365 | 3.2083 | 0.20826 | 3 | 0.41652
61982 | 10.2 | 1 | 365 | 11.6872 | 0.68724 | 12 | 0.37448
61970 | 11.31 | 1 | 365 | 12.9591 | 0.95909 | 13 | 0.91818
62035 | 2.85 | 1 | 365 | 3.2656 | 0.26555 | 3 | 0.53111
62036 | 10.4 | 1 | 365 | 11.9164 | 0.9164 | 12 | 0.83281
62037 | 10.08 | 1 | 365 | 11.5497 | 0.54974 | 12 | 0.099489
62038 | 6.93 | 1 | 365 | 7.9404 | 0.94045 | 8 | 0.8809
62040 | 8.1 | 1 | 365 | 9.281 | 0.28104 | 9 | 0.56209
62041 | 12 | 1 | 365 | 13.7497 | 0.7497 | 14 | 0.49939
62042 | 6.76 | 1 | 365 | 7.7457 | 0.74566 | 8 | 0.49132
62043 | 7.125 | 1 | 365 | 8.1639 | 0.16388 | 8 | 0.32776
62151 | 7.13 | 1 | 365 | 8.1696 | 0.16961 | 8 | 0.33922
62152 | 7.98 | 1 | 365 | 9.1435 | 0.14355 | 9 | 0.2871
62199 | 6.27 | 1 | 365 | 7.1842 | 0.18422 | 7 | 0.36843
62200 | 5.67 | 1 | 365 | 6.4967 | 0.49673 | 6 | 0.99346
62201 | 9.483 | 1 | 365 | 10.8657 | 0.8657 | 11 | 0.73139
62202 | 8.505 | 1 | 365 | 9.7451 | 0.7451 | 10 | 0.49019
62204 | 8.1 | 1 | 365 | 9.281 | 0.28104 | 9 | 0.56209
62207 | 18.02 | 1 | 365 | 20.6475 | 0.64746 | 21 | 0.29492
62209 | 6.93 | 1 | 365 | 7.9404 | 0.94045 | 8 | 0.8809
62224 | 4.59 | 1 | 365 | 5.2593 | 0.25926 | 5 | 0.51852
62227 | 11.97 | 1 | 365 | 13.7153 | 0.71532 | 14 | 0.43064
62228 | 7.5 | 1 | 365 | 8.5936 | 0.59356 | 9 | 0.18712
62231 | 5.6 | 1 | 365 | 6.4165 | 0.41652 | 6 | 0.83305
62240 | 9 | 1 | 365 | 10.3123 | 0.31227 | 10 | 0.62454
62245 | 9.3 | 1 | 365 | 10.656 | 0.65601 | 11 | 0.31203
62248 | 6.27 | 1 | 365 | 7.1842 | 0.18422 | 7 | 0.36843
62253 | 4.2 | 1 | 365 | 4.8124 | 0.81239 | 5 | 0.62479
62256 | 5.232 | 1 | 365 | 5.9949 | 0.99487 | 6 | 0.98973
62263 | 12 | 1 | 365 | 13.7497 | 0.7497 | 14 | 0.49939
62264 | 9.72 | 1 | 365 | 11.1373 | 0.13725 | 11 | 0.27451
48862 | 8.68 | 1 | 365 | 9.9456 | 0.94561 | 10 | 0.89123
62437 | 8.06 | 1 | 365 | 9.2352 | 0.23521 | 9 | 0.47042
62445 | 5.5 | 1 | 365 | 6.3019 | 0.30194 | 6 | 0.60389
62448 | 9.975 | 1 | 365 | 11.4294 | 0.42943 | 11 | 0.85887
62451 | 24.96 | 1 | 365 | 28.5994 | 0.59937 | 29 | 0.19874
62467 | 4.725 | 1 | 365 | 5.4139 | 0.41394 | 5 | 0.82789
62473 | 6.16 | 1 | 365 | 7.0582 | 0.058177 | 7 | 0.11635
62483 | 11.34 | 1 | 365 | 12.9935 | 0.99346 | 13 | 0.98693
62489 | 8.12 | 1 | 365 | 9.304 | 0.30396 | 9 | 0.60792
62494 | 8.12 | 1 | 365 | 9.304 | 0.30396 | 9 | 0.60792
62496 | 12.285 | 1 | 365 | 14.0763 | 0.076251 | 14 | 0.1525
62458 | 4.505 | 1 | 365 | 5.1619 | 0.16187 | 5 | 0.32373
62468 | 12.42 | 1 | 365 | 14.2309 | 0.23094 | 14 | 0.46187
62470 | 7.625 | 1 | 365 | 8.7368 | 0.73679 | 9 | 0.47357
62474 | 14.388 | 1 | 365 | 16.4859 | 0.48589 | 16 | 0.97177
62479 | 10.8 | 1 | 365 | 12.3747 | 0.37473 | 12 | 0.74945
62485 | 5.04 | 1 | 365 | 5.7749 | 0.77487 | 6 | 0.54974
62492 | 6.867 | 1 | 365 | 7.8683 | 0.86826 | 8 | 0.73653
62497 | 3.71 | 1 | 365 | 4.2509 | 0.25095 | 4 | 0.5019
62499 | 12.42 | 1 | 365 | 14.2309 | 0.23094 | 14 | 0.46187
61954 | 8.1 | 1 | 365 | 9.281 | 0.28104 | 9 | 0.56209
62472 | 6 | 1 | 365 | 6.8748 | 0.87485 | 7 | 0.7497
62267 | 5.4 | 1 | 365 | 6.1874 | 0.18736 | 6 | 0.37473
62558 | 6 | 1 | 365 | 6.8748 | 0.87485 | 7 | 0.7497
62564 | 7.935 | 1 | 365 | 9.092 | 0.091986 | 9 | 0.18397
62570 | 5.865 | 1 | 365 | 6.7202 | 0.72016 | 7 | 0.44033
62573 | 10.08 | 1 | 365 | 11.5497 | 0.54974 | 12 | 0.099489
62575 | 12.765 | 1 | 365 | 14.6262 | 0.62624 | 15 | 0.25248
62579 | 13.5 | 1 | 365 | 15.4684 | 0.46841 | 15 | 0.93682
62585 | 8.45 | 1 | 365 | 9.6821 | 0.68208 | 10 | 0.36416
62586 | 6 | 1 | 365 | 6.8748 | 0.87485 | 7 | 0.7497
62590 | 4.24 | 1 | 365 | 4.8582 | 0.85823 | 5 | 0.71645
62592 | 7.245 | 1 | 365 | 8.3014 | 0.30138 | 8 | 0.60276
62594 | 12.5 | 1 | 365 | 14.3226 | 0.3226 | 14 | 0.6452
62596 | 4.86 | 1 | 365 | 5.5686 | 0.56863 | 6 | 0.13725
62598 | 8.84 | 1 | 365 | 10.1289 | 0.12894 | 10 | 0.25789
62600 | 9.88 | 1 | 365 | 11.3206 | 0.32058 | 11 | 0.64117
62602 | 9.45 | 1 | 365 | 10.8279 | 0.82789 | 11 | 0.65577
62603 | 4.24 | 1 | 365 | 4.8582 | 0.85823 | 5 | 0.71645
62604 | 10.695 | 1 | 365 | 12.2544 | 0.25442 | 12 | 0.50883
62605 | 6.54 | 1 | 365 | 7.4936 | 0.49358 | 7 | 0.98717
62606 | 7.2 | 1 | 365 | 8.2498 | 0.24982 | 8 | 0.49964
62607 | 3 | 1 | 365 | 3.4374 | 0.43742 | 3 | 0.87485
62608 | 9.135 | 1 | 365 | 10.467 | 0.46696 | 10 | 0.93391
62609 | 5.04 | 1 | 365 | 5.7749 | 0.77487 | 6 | 0.54974
62610 | 4.275 | 1 | 365 | 4.8983 | 0.89833 | 5 | 0.79666
62611 | 6.76 | 1 | 365 | 7.7457 | 0.74566 | 8 | 0.49132
62612 | 8.64 | 1 | 365 | 9.8998 | 0.89978 | 10 | 0.79956
62613 | 5.04 | 1 | 365 | 5.7749 | 0.77487 | 6 | 0.54974
62614 | 4.41 | 1 | 365 | 5.053 | 0.053013 | 5 | 0.10603
62615 | 6.93 | 1 | 365 | 7.9404 | 0.94045 | 8 | 0.8809
62616 | 2.7 | 1 | 365 | 3.0937 | 0.093682 | 3 | 0.18736
62621 | 7.41 | 1 | 365 | 8.4904 | 0.49044 | 8 | 0.98087
62623 | 5.886 | 1 | 365 | 6.7442 | 0.74423 | 7 | 0.48845
62629 | 9.12 | 1 | 365 | 10.4498 | 0.44977 | 10 | 0.89954
62630 | 5.4 | 1 | 365 | 6.1874 | 0.18736 | 6 | 0.37473
62631 | 5.67 | 1 | 365 | 6.4967 | 0.49673 | 6 | 0.99346
62632 | 2.97 | 1 | 365 | 3.403 | 0.40305 | 3 | 0.8061
62633 | 8.68 | 1 | 365 | 9.9456 | 0.94561 | 10 | 0.89123
62634 | 7.28 | 1 | 365 | 8.3415 | 0.34148 | 8 | 0.68296
62635 | 4.94 | 1 | 365 | 5.6603 | 0.66029 | 6 | 0.32058
50008 | 9.045 | 1 | 365 | 10.3638 | 0.36383 | 10 | 0.72767
62637 | 5.3 | 1 | 365 | 6.0728 | 0.072782 | 6 | 0.14556
62638 | 9 | 1 | 365 | 10.3123 | 0.31227 | 10 | 0.62454
62639 | 8.8 | 1 | 365 | 10.0831 | 0.08311 | 10 | 0.16622
62640 | 12 | 1 | 365 | 13.7497 | 0.7497 | 14 | 0.49939
62641 | 12.48 | 1 | 365 | 14.2997 | 0.29968 | 14 | 0.59937
62643 | 11.4 | 1 | 365 | 13.0622 | 0.062211 | 13 | 0.12442
62642 | 12.19 | 1 | 365 | 13.9674 | 0.9674 | 14 | 0.9348
62644 | 8.1 | 1 | 365 | 9.281 | 0.28104 | 9 | 0.56209
62645 | 15.435 | 1 | 365 | 17.6855 | 0.68555 | 18 | 0.37109
62647 | 5.44 | 1 | 365 | 6.2332 | 0.2332 | 6 | 0.46639
62648 | 7.245 | 1 | 365 | 8.3014 | 0.30138 | 8 | 0.60276
62649 | 11.52 | 1 | 365 | 13.1997 | 0.19971 | 13 | 0.39942
62650 | 5.865 | 1 | 365 | 6.7202 | 0.72016 | 7 | 0.44033
62651 | 10.71 | 1 | 365 | 12.2716 | 0.2716 | 12 | 0.54321
62652 | 5.94 | 1 | 365 | 6.8061 | 0.8061 | 7 | 0.6122
62653 | 6.4 | 1 | 365 | 7.3332 | 0.33317 | 7 | 0.66634
62654 | 5.13 | 1 | 365 | 5.878 | 0.878 | 6 | 0.75599
62659 | 12.16 | 1 | 365 | 13.933 | 0.93303 | 14 | 0.86605
62690 | 7.42 | 1 | 365 | 8.5019 | 0.5019 | 9 | 0.0037907
62707 | 4.68 | 1 | 365 | 5.3624 | 0.36238 | 5 | 0.72476
62711 | 6.6 | 1 | 365 | 7.5623 | 0.56233 | 8 | 0.12467
62719 | 8.82 | 1 | 365 | 10.106 | 0.10603 | 10 | 0.21205
62721 | 6.555 | 1 | 365 | 7.5108 | 0.51077 | 8 | 0.021543
62724 | 16.38 | 1 | 365 | 18.7683 | 0.76834 | 19 | 0.53667
62727 | 7.68 | 1 | 365 | 8.7998 | 0.79981 | 9 | 0.59961
56398 | 5.415 | 1 | 365 | 6.2046 | 0.20455 | 6 | 0.4091
62718 | 7.56 | 1 | 365 | 8.6623 | 0.66231 | 9 | 0.32462
51270 | 7.44 | 1 | 365 | 8.5248 | 0.52481 | 9 | 0.049623
50160 | 8.505 | 1 | 365 | 9.7451 | 0.7451 | 10 | 0.49019
45632 | 8.505 | 1 | 365 | 9.7451 | 0.7451 | 10 | 0.49019
62781 | 2.8 | 1 | 365 | 3.2083 | 0.20826 | 3 | 0.41652
62811 | 9.6 | 1 | 365 | 10.9998 | 0.99976 | 11 | 0.99951
63024 | 191.235 | 0.9 | 365 | 197.2067 | 0.20673 | 197 | 0.41347
36217 | 63.63 | 0.9 | 365 | 65.617 | 0.61699 | 66 | 0.23397
34854 | 47.04 | 0.9 | 365 | 48.5089 | 0.50893 | 49 | 0.017855
62795 | 2.97 | 1 | 365 | 3.403 | 0.40305 | 3 | 0.8061
62798 | 10.8 | 1 | 365 | 12.3747 | 0.37473 | 12 | 0.74945
62799 | 4.2 | 1 | 365 | 4.8124 | 0.81239 | 5 | 0.62479
62805 | 6.72 | 1 | 365 | 7.6998 | 0.69983 | 8 | 0.39966
62810 | 19.765 | 1 | 365 | 22.6469 | 0.6469 | 23 | 0.29379
62813 | 11.118 | 1 | 365 | 12.7391 | 0.73909 | 13 | 0.47819
62814 | 15.075 | 1 | 365 | 17.2731 | 0.27306 | 17 | 0.54611
62815 | 3 | 1 | 365 | 3.4374 | 0.43742 | 3 | 0.87485
62816 | 12.6 | 1 | 365 | 14.4372 | 0.43718 | 14 | 0.87436
62817 | 9.6 | 1 | 365 | 10.9998 | 0.99976 | 11 | 0.99951
62818 | 5.67 | 1 | 365 | 6.4967 | 0.49673 | 6 | 0.99346
61198 | 12.8 | 1 | 365 | 14.6663 | 0.66634 | 15 | 0.33268
62822 | 8.67 | 1 | 365 | 9.9342 | 0.93416 | 10 | 0.86831
62737 | 3.9 | 1 | 365 | 4.4687 | 0.46865 | 4 | 0.9373
59552 | 6.4 | 1 | 365 | 7.3332 | 0.33317 | 7 | 0.66634
59603 | 1.92 | 1 | 365 | 2.2 | 0.19995 | 2 | 0.3999
59699 | 6.08 | 1 | 365 | 6.9665 | 0.96651 | 7 | 0.93303
59833 | 9.28 | 1 | 365 | 10.6331 | 0.6331 | 11 | 0.2662
59968 | 8.64 | 1 | 365 | 9.8998 | 0.89978 | 10 | 0.79956
59971 | 4.8 | 1 | 365 | 5.4999 | 0.49988 | 5 | 0.99976
60059 | 7.04 | 1 | 365 | 8.0665 | 0.066488 | 8 | 0.13298
62918 | 6.72 | 1 | 365 | 7.6998 | 0.69983 | 8 | 0.39966
62920 | 7.8 | 1 | 365 | 8.9373 | 0.9373 | 9 | 0.8746
62618 | 8.96 | 1 | 365 | 10.2664 | 0.26644 | 10 | 0.53288
62589 | 9.28 | 1 | 365 | 10.6331 | 0.6331 | 11 | 0.2662
62561 | 10.24 | 1 | 365 | 11.7331 | 0.73307 | 12 | 0.46615
62456 | 7.68 | 1 | 365 | 8.7998 | 0.79981 | 9 | 0.59961
62923 | 5.46 | 1 | 365 | 6.2561 | 0.25611 | 6 | 0.51222
62925 | 7.04 | 1 | 365 | 8.0665 | 0.066488 | 8 | 0.13298
62928 | 9.28 | 1 | 365 | 10.6331 | 0.6331 | 11 | 0.2662
62929 | 9.8 | 1 | 365 | 11.2289 | 0.22892 | 11 | 0.45784
62932 | 6.4 | 1 | 365 | 7.3332 | 0.33317 | 7 | 0.66634
62954 | 4.48 | 1 | 365 | 5.1332 | 0.13322 | 5 | 0.26644
62955 | 12.96 | 1 | 365 | 14.8497 | 0.84967 | 15 | 0.69934
62975 | 8.19 | 1 | 365 | 9.3842 | 0.38417 | 9 | 0.76834
62977 | 12 | 1 | 365 | 13.7497 | 0.7497 | 14 | 0.49939
62980 | 4.41 | 1 | 365 | 5.053 | 0.053013 | 5 | 0.10603
62982 | 21 | 1 | 365 | 24.062 | 0.061968 | 24 | 0.12394
62646 | 8.64 | 1 | 365 | 9.8998 | 0.89978 | 10 | 0.79956
62984 | 6.72 | 1 | 365 | 7.6998 | 0.69983 | 8 | 0.39966
62686 | 6 | 1 | 365 | 6.8748 | 0.87485 | 7 | 0.7497
35296 | 120.336 | 0.9 | 365 | 124.0938 | 0.093756 | 124 | 0.18751
62997 | 8.28 | 1 | 365 | 9.4873 | 0.48729 | 9 | 0.97458
62998 | 5.4 | 1 | 365 | 6.1874 | 0.18736 | 6 | 0.37473
62999 | 7.68 | 1 | 365 | 8.7998 | 0.79981 | 9 | 0.59961
63001 | 7.194 | 1 | 365 | 8.2429 | 0.24294 | 8 | 0.48589
63002 | 9.135 | 1 | 365 | 10.467 | 0.46696 | 10 | 0.93391
63003 | 11.34 | 1 | 365 | 12.9935 | 0.99346 | 13 | 0.98693
63004 | 8.1 | 1 | 365 | 9.281 | 0.28104 | 9 | 0.56209
63021 | 12.455 | 1 | 365 | 14.271 | 0.27104 | 14 | 0.54208
63026 | 5.94 | 1 | 365 | 6.8061 | 0.8061 | 7 | 0.6122
59088 | 6.75 | 1 | 365 | 7.7342 | 0.7342 | 8 | 0.46841
59051 | 5.32 | 1 | 365 | 6.0957 | 0.095699 | 6 | 0.1914
59572 | 5.4 | 1 | 365 | 6.1874 | 0.18736 | 6 | 0.37473
61173 | 4.2 | 1 | 365 | 4.8124 | 0.81239 | 5 | 0.62479
44793 | 7.2 | 1 | 365 | 8.2498 | 0.24982 | 8 | 0.49964
60774 | 5.52 | 1 | 365 | 6.3249 | 0.32486 | 6 | 0.64972
60173 | 8.64 | 1 | 365 | 9.8998 | 0.89978 | 10 | 0.79956
60553 | 8.32 | 1 | 365 | 9.5331 | 0.53312 | 10 | 0.066245
51322 | 3.52 | 1 | 365 | 4.0332 | 0.033244 | 4 | 0.066488
60905 | 9.92 | 1 | 365 | 11.3664 | 0.36642 | 11 | 0.73283
60906 | 8.96 | 1 | 365 | 10.2664 | 0.26644 | 10 | 0.53288
61930 | 9.28 | 1 | 365 | 10.6331 | 0.6331 | 11 | 0.2662
61962 | 7.68 | 1 | 365 | 8.7998 | 0.79981 | 9 | 0.59961
62625 | 8.64 | 1 | 365 | 9.8998 | 0.89978 | 10 | 0.79956
50004 | 4.845 | 1 | 365 | 5.5514 | 0.55144 | 6 | 0.10288
63094 | 8.82 | 1 | 365 | 10.106 | 0.10603 | 10 | 0.21205
63112 | 4.24 | 1 | 365 | 4.8582 | 0.85823 | 5 | 0.71645
60239 | 11.52 | 1 | 365 | 13.1997 | 0.19971 | 13 | 0.39942
60245 | 6.08 | 1 | 365 | 6.9665 | 0.96651 | 7 | 0.93303
60744 | 8.64 | 1 | 365 | 9.8998 | 0.89978 | 10 | 0.79956
60748 | 12.8 | 1 | 365 | 14.6663 | 0.66634 | 15 | 0.33268
59553 | 8.32 | 1 | 365 | 9.5331 | 0.53312 | 10 | 0.066245
61215 | 6.4 | 1 | 365 | 7.3332 | 0.33317 | 7 | 0.66634
61411 | 8.32 | 1 | 365 | 9.5331 | 0.53312 | 10 | 0.066245
62194 | 13.76 | 1 | 365 | 15.7663 | 0.76632 | 16 | 0.53264
62195 | 4.48 | 1 | 365 | 5.1332 | 0.13322 | 5 | 0.26644
62626 | 7.68 | 1 | 365 | 8.7998 | 0.79981 | 9 | 0.59961
63220 | 4.32 | 1 | 365 | 4.9499 | 0.94989 | 5 | 0.89978
50015 | 58.9 | 0.9 | 365 | 60.7393 | 0.73928 | 61 | 0.47856
63359 | 17.1 | 1 | 365 | 19.5933 | 0.59332 | 20 | 0.18663
63411 | 10.83 | 1 | 365 | 12.4091 | 0.4091 | 12 | 0.8182
36140 | 30.87 | 1 | 365 | 35.3711 | 0.37109 | 35 | 0.74219
63508 | 7.245 | 1 | 365 | 8.3014 | 0.30138 | 8 | 0.60276
51279 | 3.2 | 1 | 365 | 3.6666 | 0.66659 | 4 | 0.33317
63564 | 7.65 | 1 | 365 | 8.7654 | 0.76543 | 9 | 0.53086
63570 | 4.48 | 1 | 365 | 5.1332 | 0.13322 | 5 | 0.26644
63609 | 7.975 | 1 | 365 | 9.1378 | 0.13782 | 9 | 0.27564
63613 | 9.805 | 1 | 365 | 11.2346 | 0.23465 | 11 | 0.46929
63617 | 10.35 | 1 | 365 | 11.8591 | 0.85911 | 12 | 0.71823
63794 | 10.695 | 1 | 365 | 12.2544 | 0.25442 | 12 | 0.50883
63857 | 6.24 | 1 | 365 | 7.1498 | 0.14984 | 7 | 0.29968
63868 | 9.81 | 1 | 365 | 11.2404 | 0.24038 | 11 | 0.48075
63870 | 2.65 | 1 | 365 | 3.0364 | 0.036391 | 3 | 0.072782
46884 | 11.34 | 1 | 365 | 12.9935 | 0.99346 | 13 | 0.98693
63864 | 7.92 | 1 | 365 | 9.0748 | 0.074799 | 9 | 0.1496
64021 | 7.04 | 1 | 365 | 8.0665 | 0.066488 | 8 | 0.13298
64022 | 11.22 | 1 | 365 | 12.856 | 0.85597 | 13 | 0.71193
64050 | 8.7 | 1 | 365 | 9.9685 | 0.96853 | 10 | 0.93706
64060 | 7.2 | 1 | 365 | 8.2498 | 0.24982 | 8 | 0.49964
64061 | 3.64 | 1 | 365 | 4.1707 | 0.17074 | 4 | 0.34148
50158 | 3.05 | 1 | 365 | 3.4947 | 0.49471 | 3 | 0.98943
51261 | 7.95 | 1 | 365 | 9.1092 | 0.10917 | 9 | 0.21835
48852 | 5.2 | 1 | 365 | 5.9582 | 0.9582 | 6 | 0.9164
49882 | 3.795 | 1 | 365 | 4.3483 | 0.34834 | 4 | 0.69668
64083 | 6.93 | 1 | 365 | 7.9404 | 0.94045 | 8 | 0.8809
64087 | 13.545 | 1 | 365 | 15.52 | 0.51997 | 16 | 0.039939
64127 | 7.59 | 1 | 365 | 8.6967 | 0.69668 | 9 | 0.39337
64128 | 9.6 | 1 | 365 | 10.9998 | 0.99976 | 11 | 0.99951
64151 | 9.1 | 1 | 365 | 10.4269 | 0.42685 | 10 | 0.85371
64165 | 9.9 | 1 | 365 | 11.3435 | 0.3435 | 11 | 0.687
64190 | 12 | 1 | 365 | 13.7497 | 0.7497 | 14 | 0.49939
64224 | 7.2 | 1 | 365 | 8.2498 | 0.24982 | 8 | 0.49964
64245 | 4.32 | 1 | 365 | 4.9499 | 0.94989 | 5 | 0.89978
64250 | 4.845 | 1 | 365 | 5.5514 | 0.55144 | 6 | 0.10288
64262 | 2.28 | 1 | 365 | 2.6124 | 0.61244 | 3 | 0.22488
64263 | 6.9 | 1 | 365 | 7.9061 | 0.90608 | 8 | 0.81215
64296 | 8.215 | 1 | 365 | 9.4128 | 0.41281 | 9 | 0.82563
64302 | 4.32 | 1 | 365 | 4.9499 | 0.94989 | 5 | 0.89978
64304 | 9.12 | 1 | 365 | 10.4498 | 0.44977 | 10 | 0.89954
64306 | 5.3 | 1 | 365 | 6.0728 | 0.072782 | 6 | 0.14556
64312 | 10.8 | 1 | 365 | 12.3747 | 0.37473 | 12 | 0.74945
64330 | 8.55 | 1 | 365 | 9.7967 | 0.79666 | 10 | 0.59332
64338 | 9.45 | 1 | 365 | 10.8279 | 0.82789 | 11 | 0.65577
64344 | 9.975 | 1 | 365 | 11.4294 | 0.42943 | 11 | 0.85887
64348 | 6.615 | 1 | 365 | 7.5795 | 0.57952 | 8 | 0.15904
64357 | 6.76 | 1 | 365 | 7.7457 | 0.74566 | 8 | 0.49132
64363 | 9.66 | 1 | 365 | 11.0685 | 0.068505 | 11 | 0.13701
64380 | 7.2 | 1 | 365 | 8.2498 | 0.24982 | 8 | 0.49964
64391 | 5.7 | 1 | 365 | 6.5311 | 0.53111 | 7 | 0.062211
64392 | 4.56 | 1 | 365 | 5.2249 | 0.22488 | 5 | 0.44977
64440 | 8.64 | 1 | 365 | 9.8998 | 0.89978 | 10 | 0.79956
64446 | 5.13 | 1 | 365 | 5.878 | 0.878 | 6 | 0.75599
64451 | 7.56 | 1 | 365 | 8.6623 | 0.66231 | 9 | 0.32462
64264 | 8.8 | 1 | 365 | 10.0831 | 0.08311 | 10 | 0.16622
50025 | 5.49 | 1 | 365 | 6.2905 | 0.29049 | 6 | 0.58097
64488 | 9.24 | 1 | 365 | 10.5873 | 0.58727 | 11 | 0.17453
64490 | 12.19 | 1 | 365 | 13.9674 | 0.9674 | 14 | 0.9348
64499 | 11.44 | 1 | 365 | 13.108 | 0.10804 | 13 | 0.21609
64501 | 4.68 | 1 | 365 | 5.3624 | 0.36238 | 5 | 0.72476
45554 | 11.97 | 1 | 365 | 13.7153 | 0.71532 | 14 | 0.43064
64636 | 5.7 | 1 | 365 | 6.5311 | 0.53111 | 7 | 0.062211
64637 | 5.04 | 1 | 365 | 5.7749 | 0.77487 | 6 | 0.54974
64650 | 8.08 | 1 | 365 | 9.2581 | 0.25813 | 9 | 0.51626
64671 | 3.465 | 1 | 365 | 3.9702 | 0.97022 | 4 | 0.94045
64674 | 7.56 | 1 | 365 | 8.6623 | 0.66231 | 9 | 0.32462
64679 | 9.69 | 1 | 365 | 11.1029 | 0.10288 | 11 | 0.20576
64716 | 7.29 | 1 | 365 | 8.3529 | 0.35294 | 8 | 0.70588
64725 | 11.97 | 1 | 365 | 13.7153 | 0.71532 | 14 | 0.43064
64748 | 8.1 | 1 | 365 | 9.281 | 0.28104 | 9 | 0.56209
64757 | 6.555 | 1 | 365 | 7.5108 | 0.51077 | 8 | 0.021543
64758 | 7.83 | 1 | 365 | 8.9717 | 0.97168 | 9 | 0.94335
64760 | 4.845 | 1 | 365 | 5.5514 | 0.55144 | 6 | 0.10288
64761 | 5.4 | 1 | 365 | 6.1874 | 0.18736 | 6 | 0.37473
64783 | 10.6 | 1 | 365 | 12.1456 | 0.14556 | 12 | 0.29113
64787 | 9.6 | 1 | 365 | 10.9998 | 0.99976 | 11 | 0.99951
64813 | 9.9 | 1 | 365 | 11.3435 | 0.3435 | 11 | 0.687
64784 | 14.64 | 1 | 365 | 16.7746 | 0.77463 | 17 | 0.54926
64899 | 7.28 | 1 | 365 | 8.3415 | 0.34148 | 8 | 0.68296
64922 | 4.24 | 1 | 365 | 4.8582 | 0.85823 | 5 | 0.71645
64932 | 5.52 | 1 | 365 | 6.3249 | 0.32486 | 6 | 0.64972
65142 | 109.545 | 0.9 | 365 | 112.9658 | 0.96578 | 113 | 0.93157
65286 | 7.125 | 1 | 365 | 8.1639 | 0.16388 | 8 | 0.32776
65287 | 9.24 | 1 | 365 | 10.5873 | 0.58727 | 11 | 0.17453
65290 | 8.68 | 1 | 365 | 9.9456 | 0.94561 | 10 | 0.89123
65294 | 12.19 | 1 | 365 | 13.9674 | 0.9674 | 14 | 0.9348
65302 | 8.5 | 1 | 365 | 9.7394 | 0.73937 | 10 | 0.47874
65308 | 3.36 | 1 | 365 | 3.8499 | 0.84991 | 4 | 0.69983
65322 | 11.6 | 1 | 365 | 13.2914 | 0.29137 | 13 | 0.58275
65323 | 11.6 | 1 | 365 | 13.2914 | 0.29137 | 13 | 0.58275
63160 | 4.8 | 1 | 365 | 5.4999 | 0.49988 | 5 | 0.99976
63005 | 4.2 | 1 | 365 | 4.8124 | 0.81239 | 5 | 0.62479
63140 | 8.7 | 1 | 365 | 9.9685 | 0.96853 | 10 | 0.93706
63201 | 7.29 | 1 | 365 | 8.3529 | 0.35294 | 8 | 0.70588
63217 | 8 | 1 | 365 | 9.1665 | 0.16646 | 9 | 0.33293
63218 | 10.24 | 1 | 365 | 11.7331 | 0.73307 | 12 | 0.46615
63219 | 11.825 | 1 | 365 | 13.5492 | 0.54918 | 14 | 0.098359
63221 | 7.68 | 1 | 365 | 8.7998 | 0.79981 | 9 | 0.59961
63227 | 6 | 1 | 365 | 6.8748 | 0.87485 | 7 | 0.7497
63136 | 3.78 | 1 | 365 | 4.3312 | 0.33115 | 4 | 0.66231
63157 | 3.705 | 1 | 365 | 4.2452 | 0.24522 | 4 | 0.49044
63240 | 3.99 | 1 | 365 | 4.5718 | 0.57177 | 5 | 0.14355
63131 | 6.3 | 1 | 365 | 7.2186 | 0.21859 | 7 | 0.43718
63133 | 4.725 | 1 | 365 | 5.4139 | 0.41394 | 5 | 0.82789
63248 | 6.6 | 1 | 365 | 7.5623 | 0.56233 | 8 | 0.12467
63413 | 11 | 1 | 365 | 12.6039 | 0.60389 | 13 | 0.20778
63506 | 7.36 | 1 | 365 | 8.4331 | 0.43315 | 8 | 0.86629
63548 | 7.04 | 1 | 365 | 8.0665 | 0.066488 | 8 | 0.13298
63526 | 6.9 | 1 | 365 | 7.9061 | 0.90608 | 8 | 0.81215
63529 | 7.68 | 1 | 365 | 8.7998 | 0.79981 | 9 | 0.59961
63551 | 9.555 | 1 | 365 | 10.9482 | 0.9482 | 11 | 0.89639
63604 | 10.8 | 1 | 365 | 12.3747 | 0.37473 | 12 | 0.74945
63747 | 13.44 | 1 | 365 | 15.3997 | 0.39966 | 15 | 0.79932
63519 | 8.1 | 1 | 365 | 9.281 | 0.28104 | 9 | 0.56209
63789 | 5.13 | 1 | 365 | 5.878 | 0.878 | 6 | 0.75599
63792 | 6.4 | 1 | 365 | 7.3332 | 0.33317 | 7 | 0.66634
63798 | 8.82 | 1 | 365 | 10.106 | 0.10603 | 10 | 0.21205
63873 | 5.886 | 1 | 365 | 6.7442 | 0.74423 | 7 | 0.48845
63911 | 8.19 | 1 | 365 | 9.3842 | 0.38417 | 9 | 0.76834
64074 | 7.02 | 1 | 365 | 8.0436 | 0.043572 | 8 | 0.087144
64176 | 10.8 | 1 | 365 | 12.3747 | 0.37473 | 12 | 0.74945
64251 | 9.9 | 1 | 365 | 11.3435 | 0.3435 | 11 | 0.687
64298 | 11.34 | 1 | 365 | 12.9935 | 0.99346 | 13 | 0.98693
64313 | 12.42 | 1 | 365 | 14.2309 | 0.23094 | 14 | 0.46187
64335 | 3.78 | 1 | 365 | 4.3312 | 0.33115 | 4 | 0.66231
64337 | 5.175 | 1 | 365 | 5.9296 | 0.92956 | 6 | 0.85911
64345 | 7.68 | 1 | 365 | 8.7998 | 0.79981 | 9 | 0.59961
64350 | 6.867 | 1 | 365 | 7.8683 | 0.86826 | 8 | 0.73653
64351 | 6.08 | 1 | 365 | 6.9665 | 0.96651 | 7 | 0.93303
64353 | 9.28 | 1 | 365 | 10.6331 | 0.6331 | 11 | 0.2662
64362 | 12.426 | 1 | 365 | 14.2378 | 0.23781 | 14 | 0.47562
64369 | 7.521 | 1 | 365 | 8.6176 | 0.61762 | 9 | 0.23524
64370 | 6.213 | 1 | 365 | 7.1189 | 0.11891 | 7 | 0.23781
64371 | 12.426 | 1 | 365 | 14.2378 | 0.23781 | 14 | 0.47562
64372 | 5.76 | 1 | 365 | 6.5999 | 0.59985 | 7 | 0.19971
64374 | 10.137 | 1 | 365 | 11.6151 | 0.61506 | 12 | 0.23011
64428 | 6.555 | 1 | 365 | 7.5108 | 0.51077 | 8 | 0.021543
64494 | 6.72 | 1 | 365 | 7.6998 | 0.69983 | 8 | 0.39966
64497 | 12.426 | 1 | 365 | 14.2378 | 0.23781 | 14 | 0.47562
64498 | 10.24 | 1 | 365 | 11.7331 | 0.73307 | 12 | 0.46615
64511 | 4.8 | 1 | 365 | 5.4999 | 0.49988 | 5 | 0.99976
64512 | 3.3 | 1 | 365 | 3.7812 | 0.78117 | 4 | 0.56233
64515 | 2.835 | 1 | 365 | 3.2484 | 0.24837 | 3 | 0.49673
64535 | 5.67 | 1 | 365 | 6.4967 | 0.49673 | 6 | 0.99346
64539 | 7.56 | 1 | 365 | 8.6623 | 0.66231 | 9 | 0.32462
64540 | 3.15 | 1 | 365 | 3.6093 | 0.6093 | 4 | 0.21859
64542 | 4.095 | 1 | 365 | 4.6921 | 0.69208 | 5 | 0.38417
64626 | 5.76 | 1 | 365 | 6.5999 | 0.59985 | 7 | 0.19971
64644 | 6.72 | 1 | 365 | 7.6998 | 0.69983 | 8 | 0.39966
64656 | 7.02 | 1 | 365 | 8.0436 | 0.043572 | 8 | 0.087144
64719 | 7.04 | 1 | 365 | 8.0665 | 0.066488 | 8 | 0.13298
64728 | 5.44 | 1 | 365 | 6.2332 | 0.2332 | 6 | 0.46639
64331 | 7.848 | 1 | 365 | 8.9923 | 0.9923 | 9 | 0.9846
64897 | 7.83 | 1 | 365 | 8.9717 | 0.97168 | 9 | 0.94335
65130 | 9 | 1 | 365 | 10.3123 | 0.31227 | 10 | 0.62454
65314 | 12.96 | 1 | 365 | 14.8497 | 0.84967 | 15 | 0.69934
65315 | 7.15 | 1 | 365 | 8.1925 | 0.19253 | 8 | 0.38505
65316 | 3.51 | 1 | 365 | 4.0218 | 0.021786 | 4 | 0.043572
62582 | 10.2 | 1 | 365 | 11.6872 | 0.68724 | 12 | 0.37448
65336 | 7.848 | 1 | 365 | 8.9923 | 0.9923 | 9 | 0.9846
65350 | 11.52 | 1 | 365 | 13.1997 | 0.19971 | 13 | 0.39942
65358 | 9.81 | 1 | 365 | 11.2404 | 0.24038 | 11 | 0.48075
65367 | 14.715 | 1 | 365 | 16.8606 | 0.86056 | 17 | 0.72113
65300 | 4.77 | 1 | 365 | 5.4655 | 0.4655 | 5 | 0.93101
47618 | 20.435 | 1 | 365 | 23.4146 | 0.41459 | 23 | 0.82917
63184 | 4.76 | 1 | 365 | 5.454 | 0.45405 | 5 | 0.90809
63216 | 6.72 | 1 | 365 | 7.6998 | 0.69983 | 8 | 0.39966
62972 | 8.1 | 1 | 365 | 9.281 | 0.28104 | 9 | 0.56209
63507 | 15.4 | 1 | 365 | 17.6454 | 0.64544 | 18 | 0.29089
63489 | 7.875 | 1 | 365 | 9.0232 | 0.023238 | 9 | 0.046476
63550 | 5.4 | 1 | 365 | 6.1874 | 0.18736 | 6 | 0.37473
63567 | 4.8 | 1 | 365 | 5.4999 | 0.49988 | 5 | 0.99976
63571 | 7 | 1 | 365 | 8.0207 | 0.020656 | 8 | 0.041312
63618 | 6.16 | 1 | 365 | 7.0582 | 0.058177 | 7 | 0.11635
63619 | 7.56 | 1 | 365 | 8.6623 | 0.66231 | 9 | 0.32462
63744 | 14.82 | 1 | 365 | 16.9809 | 0.98087 | 17 | 0.96175
63828 | 8.1 | 1 | 365 | 9.281 | 0.28104 | 9 | 0.56209
63867 | 12 | 1 | 365 | 13.7497 | 0.7497 | 14 | 0.49939
62662 | 4.725 | 1 | 365 | 5.4139 | 0.41394 | 5 | 0.82789
60316 | 9.44 | 1 | 365 | 10.8164 | 0.81643 | 11 | 0.63286
62974 | 2.475 | 1 | 365 | 2.8359 | 0.83587 | 3 | 0.67175
47299 | 5.52 | 1 | 365 | 6.3249 | 0.32486 | 6 | 0.64972
49024 | 3.71 | 1 | 365 | 4.2509 | 0.25095 | 4 | 0.5019
62039 | 9.12 | 1 | 365 | 10.4498 | 0.44977 | 10 | 0.89954
62242 | 6.9 | 1 | 365 | 7.9061 | 0.90608 | 8 | 0.81215
62716 | 6.6 | 1 | 365 | 7.5623 | 0.56233 | 8 | 0.12467
62806 | 8.1 | 1 | 365 | 9.281 | 0.28104 | 9 | 0.56209
48530 | 10.6 | 1 | 365 | 12.1456 | 0.14556 | 12 | 0.29113
64120 | 6.5 | 1 | 365 | 7.4478 | 0.44775 | 7 | 0.8955
64093 | 6.84 | 1 | 365 | 7.8373 | 0.83733 | 8 | 0.67465
64252 | 7.8 | 1 | 365 | 8.9373 | 0.9373 | 9 | 0.8746
64261 | 13.5 | 1 | 365 | 15.4684 | 0.46841 | 15 | 0.93682
64368 | 4.5 | 1 | 365 | 5.1561 | 0.15614 | 5 | 0.31227
64115 | 6.84 | 1 | 365 | 7.8373 | 0.83733 | 8 | 0.67465
64393 | 9.425 | 1 | 365 | 10.7992 | 0.79924 | 11 | 0.59848
64462 | 3.36 | 1 | 365 | 3.8499 | 0.84991 | 4 | 0.69983
64505 | 9 | 1 | 365 | 10.3123 | 0.31227 | 10 | 0.62454
64513 | 6 | 1 | 365 | 6.8748 | 0.87485 | 7 | 0.7497
56953 | 18.555 | 1 | 365 | 21.2605 | 0.26047 | 21 | 0.52093
64577 | 4.095 | 1 | 365 | 4.6921 | 0.69208 | 5 | 0.38417
64633 | 6.6 | 1 | 365 | 7.5623 | 0.56233 | 8 | 0.12467
64639 | 6.89 | 1 | 365 | 7.8946 | 0.89462 | 8 | 0.78923
64647 | 12 | 1 | 365 | 13.7497 | 0.7497 | 14 | 0.49939
64740 | 5.4 | 1 | 365 | 6.1874 | 0.18736 | 6 | 0.37473
48254 | 11.4 | 1 | 365 | 13.0622 | 0.062211 | 13 | 0.12442
61948 | 8.97 | 1 | 365 | 10.2779 | 0.2779 | 10 | 0.5558
65131 | 10.545 | 1 | 365 | 12.0825 | 0.082545 | 12 | 0.16509
65281 | 12 | 1 | 365 | 13.7497 | 0.7497 | 14 | 0.49939
65324 | 6.4 | 1 | 365 | 7.3332 | 0.33317 | 7 | 0.66634
65333 | 15.3 | 1 | 365 | 17.5309 | 0.53086 | 18 | 0.061725
63095 | 5.72 | 1 | 365 | 6.554 | 0.55402 | 7 | 0.10804
63223 | 4.2 | 1 | 365 | 4.8124 | 0.81239 | 5 | 0.62479
63500 | 8.1 | 1 | 365 | 9.281 | 0.28104 | 9 | 0.56209
63518 | 5.4 | 1 | 365 | 6.1874 | 0.18736 | 6 | 0.37473
63615 | 9.975 | 1 | 365 | 11.4294 | 0.42943 | 11 | 0.85887
63106 | 3.924 | 1 | 365 | 4.4962 | 0.49615 | 4 | 0.9923
64785 | 15.68 | 1 | 365 | 17.9663 | 0.96627 | 18 | 0.93254
64291 | 6.9 | 1 | 365 | 7.9061 | 0.90608 | 8 | 0.81215
64895 | 6.9 | 1 | 365 | 7.9061 | 0.90608 | 8 | 0.81215
64722 | 9.805 | 1 | 365 | 11.2346 | 0.23465 | 11 | 0.46929
64925 | 16.38 | 1 | 365 | 18.7683 | 0.76834 | 19 | 0.53667
64928 | 9.8 | 1 | 365 | 11.2289 | 0.22892 | 11 | 0.45784
64950 | 9.72 | 1 | 365 | 11.1373 | 0.13725 | 11 | 0.27451
46398 | 5.985 | 1 | 365 | 6.8577 | 0.85766 | 7 | 0.71532
65133 | 4.95 | 1 | 365 | 5.6717 | 0.67175 | 6 | 0.3435
65136 | 5.232 | 1 | 365 | 5.9949 | 0.99487 | 6 | 0.98973
65268 | 4.56 | 1 | 365 | 5.2249 | 0.22488 | 5 | 0.44977
65284 | 6.12 | 1 | 365 | 7.0123 | 0.012345 | 7 | 0.02469
65285 | 7.56 | 1 | 365 | 8.6623 | 0.66231 | 9 | 0.32462
65289 | 11.2 | 1 | 365 | 12.833 | 0.83305 | 13 | 0.6661
65291 | 7.95 | 1 | 365 | 9.1092 | 0.10917 | 9 | 0.21835
65296 | 9.1 | 1 | 365 | 10.4269 | 0.42685 | 10 | 0.85371
65303 | 6.867 | 1 | 365 | 7.8683 | 0.86826 | 8 | 0.73653
65309 | 4.05 | 1 | 365 | 4.6405 | 0.64052 | 5 | 0.28104
65318 | 9.38 | 1 | 365 | 10.7477 | 0.74768 | 11 | 0.49536
65320 | 4.96 | 1 | 365 | 5.6832 | 0.68321 | 6 | 0.36642
65321 | 6.63 | 1 | 365 | 7.5967 | 0.59671 | 8 | 0.19341
65331 | 6 | 1 | 365 | 6.8748 | 0.87485 | 7 | 0.7497
65332 | 12.6 | 1 | 365 | 14.4372 | 0.43718 | 14 | 0.87436
63096 | 11.2 | 1 | 365 | 12.833 | 0.83305 | 13 | 0.6661
63098 | 8.32 | 1 | 365 | 9.5331 | 0.53312 | 10 | 0.066245
63103 | 7.29 | 1 | 365 | 8.3529 | 0.35294 | 8 | 0.70588
63117 | 8 | 1 | 365 | 9.1665 | 0.16646 | 9 | 0.33293
63120 | 3.99 | 1 | 365 | 4.5718 | 0.57177 | 5 | 0.14355
62566 | 8.745 | 1 | 365 | 10.0201 | 0.020091 | 10 | 0.040182
63164 | 9.3 | 1 | 365 | 10.656 | 0.65601 | 11 | 0.31203
63182 | 1.56 | 1 | 365 | 1.7875 | 0.78746 | 2 | 0.57492
63186 | 9.8 | 1 | 365 | 11.2289 | 0.22892 | 11 | 0.45784
63188 | 3.12 | 1 | 365 | 3.5749 | 0.57492 | 4 | 0.14984
63191 | 9.765 | 1 | 365 | 11.1888 | 0.18882 | 11 | 0.37763
63196 | 6.75 | 1 | 365 | 7.7342 | 0.7342 | 8 | 0.46841
63202 | 3.5 | 1 | 365 | 4.0103 | 0.010328 | 4 | 0.020656
63222 | 7.245 | 1 | 365 | 8.3014 | 0.30138 | 8 | 0.60276
63224 | 5.7 | 1 | 365 | 6.5311 | 0.53111 | 7 | 0.062211
63000 | 8.28 | 1 | 365 | 9.4873 | 0.48729 | 9 | 0.97458
63356 | 3.25 | 1 | 365 | 3.7239 | 0.72388 | 4 | 0.44775
63362 | 6.4 | 1 | 365 | 7.3332 | 0.33317 | 7 | 0.66634
63414 | 6.4 | 1 | 365 | 7.3332 | 0.33317 | 7 | 0.66634
63415 | 3.9 | 1 | 365 | 4.4687 | 0.46865 | 4 | 0.9373
63417 | 9.69 | 1 | 365 | 11.1029 | 0.10288 | 11 | 0.20576
63418 | 9.18 | 1 | 365 | 10.5185 | 0.51852 | 11 | 0.037035
63419 | 4.485 | 1 | 365 | 5.1389 | 0.13895 | 5 | 0.2779
63509 | 5.13 | 1 | 365 | 5.878 | 0.878 | 6 | 0.75599
63504 | 9 | 1 | 365 | 10.3123 | 0.31227 | 10 | 0.62454
63547 | 11.34 | 1 | 365 | 12.9935 | 0.99346 | 13 | 0.98693
63501 | 4.77 | 1 | 365 | 5.4655 | 0.4655 | 5 | 0.93101
63514 | 9.24 | 1 | 365 | 10.5873 | 0.58727 | 11 | 0.17453
63516 | 6.3 | 1 | 365 | 7.2186 | 0.21859 | 7 | 0.43718
63521 | 5.72 | 1 | 365 | 6.554 | 0.55402 | 7 | 0.10804
63523 | 9 | 1 | 365 | 10.3123 | 0.31227 | 10 | 0.62454
63503 | 121 | 0.8 | 365 | 110.9142 | 0.91421 | 111 | 0.82843
63558 | 5.44 | 1 | 365 | 6.2332 | 0.2332 | 6 | 0.46639
63534 | 15 | 1 | 365 | 17.1871 | 0.18712 | 17 | 0.37424
63562 | 11.655 | 1 | 365 | 13.3544 | 0.35439 | 13 | 0.70878
63568 | 16.2 | 1 | 365 | 18.5621 | 0.56209 | 19 | 0.12418
63601 | 4.14 | 1 | 365 | 4.7436 | 0.74365 | 5 | 0.48729
63603 | 7.245 | 1 | 365 | 8.3014 | 0.30138 | 8 | 0.60276
63605 | 12 | 1 | 365 | 13.7497 | 0.7497 | 14 | 0.49939
63606 | 4.2 | 1 | 365 | 4.8124 | 0.81239 | 5 | 0.62479
63607 | 7.685 | 1 | 365 | 8.8055 | 0.80553 | 9 | 0.61107
63610 | 5.12 | 1 | 365 | 5.8665 | 0.86654 | 6 | 0.73307
63611 | 5.44 | 1 | 365 | 6.2332 | 0.2332 | 6 | 0.46639
63755 | 6.213 | 1 | 365 | 7.1189 | 0.11891 | 7 | 0.23781
63802 | 6.72 | 1 | 365 | 7.6998 | 0.69983 | 8 | 0.39966
63859 | 7.8 | 1 | 365 | 8.9373 | 0.9373 | 9 | 0.8746
63860 | 3.6 | 1 | 365 | 4.1249 | 0.12491 | 4 | 0.24982
63861 | 6.3 | 1 | 365 | 7.2186 | 0.21859 | 7 | 0.43718
63865 | 7.194 | 1 | 365 | 8.2429 | 0.24294 | 8 | 0.48589
63871 | 11.4 | 1 | 365 | 13.0622 | 0.062211 | 13 | 0.12442
63874 | 6.6 | 1 | 365 | 7.5623 | 0.56233 | 8 | 0.12467
64019 | 4.41 | 1 | 365 | 5.053 | 0.053013 | 5 | 0.10603
64020 | 6.6 | 1 | 365 | 7.5623 | 0.56233 | 8 | 0.12467
64023 | 10.335 | 1 | 365 | 11.8419 | 0.84193 | 12 | 0.68385
64024 | 11.2 | 1 | 365 | 12.833 | 0.83305 | 13 | 0.6661
64025 | 2.97 | 1 | 365 | 3.403 | 0.40305 | 3 | 0.8061
64048 | 11.725 | 1 | 365 | 13.4346 | 0.4346 | 13 | 0.8692
64053 | 5.865 | 1 | 365 | 6.7202 | 0.72016 | 7 | 0.44033
64054 | 4.95 | 1 | 365 | 5.6717 | 0.67175 | 6 | 0.3435
64071 | 8.37 | 1 | 365 | 9.5904 | 0.59041 | 10 | 0.18083
64067 | 6.3 | 1 | 365 | 7.2186 | 0.21859 | 7 | 0.43718
43916 | 5.75 | 1 | 365 | 6.5884 | 0.5884 | 7 | 0.17679
64453 | 5.44 | 1 | 365 | 6.2332 | 0.2332 | 6 | 0.46639
64077 | 6.4 | 1 | 365 | 7.3332 | 0.33317 | 7 | 0.66634
64091 | 8.19 | 1 | 365 | 9.3842 | 0.38417 | 9 | 0.76834
64100 | 7.84 | 1 | 365 | 8.9831 | 0.98313 | 9 | 0.96627
64111 | 6.825 | 1 | 365 | 7.8201 | 0.82014 | 8 | 0.64028
64116 | 3.12 | 1 | 365 | 3.5749 | 0.57492 | 4 | 0.14984
64121 | 7.5 | 1 | 365 | 8.5936 | 0.59356 | 9 | 0.18712
64122 | 10.88 | 1 | 365 | 12.4664 | 0.46639 | 12 | 0.93278
64125 | 10.56 | 1 | 365 | 12.0997 | 0.099732 | 12 | 0.19946
64150 | 9.45 | 1 | 365 | 10.8279 | 0.82789 | 11 | 0.65577
64153 | 3.5 | 1 | 365 | 4.0103 | 0.010328 | 4 | 0.020656
64171 | 6.96 | 1 | 365 | 7.9748 | 0.97482 | 8 | 0.94965
64184 | 10.8 | 1 | 365 | 12.3747 | 0.37473 | 12 | 0.74945
64192 | 5.12 | 1 | 365 | 5.8665 | 0.86654 | 6 | 0.73307
64217 | 13.395 | 1 | 365 | 15.3481 | 0.3481 | 15 | 0.6962
64235 | 3.84 | 1 | 365 | 4.3999 | 0.3999 | 4 | 0.79981
64237 | 6.9 | 1 | 365 | 7.9061 | 0.90608 | 8 | 0.81215
64254 | 8.04 | 1 | 365 | 9.2123 | 0.2123 | 9 | 0.42459
64260 | 7.5 | 1 | 365 | 8.5936 | 0.59356 | 9 | 0.18712
64265 | 6.72 | 1 | 365 | 7.6998 | 0.69983 | 8 | 0.39966
64294 | 9.3 | 1 | 365 | 10.656 | 0.65601 | 11 | 0.31203
64297 | 2.44 | 1 | 365 | 2.7958 | 0.79577 | 3 | 0.59154
64301 | 4.83 | 1 | 365 | 5.5343 | 0.53425 | 6 | 0.068505
64309 | 4.48 | 1 | 365 | 5.1332 | 0.13322 | 5 | 0.26644
64311 | 8.82 | 1 | 365 | 10.106 | 0.10603 | 10 | 0.21205
64315 | 8.32 | 1 | 365 | 9.5331 | 0.53312 | 10 | 0.066245
64341 | 12.9 | 1 | 365 | 14.7809 | 0.78092 | 15 | 0.56185
64366 | 7.2 | 1 | 365 | 8.2498 | 0.24982 | 8 | 0.49964
64375 | 8.1 | 1 | 365 | 9.281 | 0.28104 | 9 | 0.56209
64376 | 9.405 | 1 | 365 | 10.7763 | 0.77632 | 11 | 0.55265
64383 | 6.3 | 1 | 365 | 7.2186 | 0.21859 | 7 | 0.43718
64385 | 7.68 | 1 | 365 | 8.7998 | 0.79981 | 9 | 0.59961
64387 | 6.16 | 1 | 365 | 7.0582 | 0.058177 | 7 | 0.11635
64388 | 4.32 | 1 | 365 | 4.9499 | 0.94989 | 5 | 0.89978
64389 | 5.44 | 1 | 365 | 6.2332 | 0.2332 | 6 | 0.46639
64394 | 10.5 | 1 | 365 | 12.031 | 0.030984 | 12 | 0.061968
64415 | 9.315 | 1 | 365 | 10.6732 | 0.6732 | 11 | 0.3464
64418 | 15.25 | 1 | 365 | 17.4736 | 0.47357 | 17 | 0.94714
64420 | 7.245 | 1 | 365 | 8.3014 | 0.30138 | 8 | 0.60276
64424 | 9.72 | 1 | 365 | 11.1373 | 0.13725 | 11 | 0.27451
64431 | 7.28 | 1 | 365 | 8.3415 | 0.34148 | 8 | 0.68296
64438 | 2.616 | 1 | 365 | 2.9974 | 0.99743 | 3 | 0.99487
64442 | 5.12 | 1 | 365 | 5.8665 | 0.86654 | 6 | 0.73307
64241 | 24.525 | 1 | 365 | 28.1009 | 0.10094 | 28 | 0.20188
64449 | 1.3 | 1 | 365 | 1.4896 | 0.48955 | 1 | 0.9791
64463 | 11.88 | 1 | 365 | 13.6122 | 0.6122 | 14 | 0.2244
64464 | 6.67 | 1 | 365 | 7.6425 | 0.64254 | 8 | 0.28508
64491 | 6.54 | 1 | 365 | 7.4936 | 0.49358 | 7 | 0.98717
64492 | 5.76 | 1 | 365 | 6.5999 | 0.59985 | 7 | 0.19971
64493 | 10.53 | 1 | 365 | 12.0654 | 0.065358 | 12 | 0.13072
64500 | 3.84 | 1 | 365 | 4.3999 | 0.3999 | 4 | 0.79981
64502 | 7.245 | 1 | 365 | 8.3014 | 0.30138 | 8 | 0.60276
64504 | 8.4 | 1 | 365 | 9.6248 | 0.62479 | 10 | 0.24957
64506 | 7.8 | 1 | 365 | 8.9373 | 0.9373 | 9 | 0.8746
64638 | 7.975 | 1 | 365 | 9.1378 | 0.13782 | 9 | 0.27564
64640 | 12.42 | 1 | 365 | 14.2309 | 0.23094 | 14 | 0.46187
64641 | 10.6 | 1 | 365 | 12.1456 | 0.14556 | 12 | 0.29113
64643 | 10.2 | 1 | 365 | 11.6872 | 0.68724 | 12 | 0.37448
64648 | 16.065 | 1 | 365 | 18.4074 | 0.40741 | 18 | 0.81481
64659 | 5.2 | 1 | 365 | 5.9582 | 0.9582 | 6 | 0.9164
64673 | 10.08 | 1 | 365 | 11.5497 | 0.54974 | 12 | 0.099489
64677 | 9.6 | 1 | 365 | 10.9998 | 0.99976 | 11 | 0.99951
64678 | 4.56 | 1 | 365 | 5.2249 | 0.22488 | 5 | 0.44977
64715 | 8.82 | 1 | 365 | 10.106 | 0.10603 | 10 | 0.21205
64755 | 6.9 | 1 | 365 | 7.9061 | 0.90608 | 8 | 0.81215
64814 | 60.375 | 0.9 | 365 | 62.2603 | 0.26034 | 62 | 0.52068
64780 | 5.72 | 1 | 365 | 6.554 | 0.55402 | 7 | 0.10804
64788 | 9.28 | 1 | 365 | 10.6331 | 0.6331 | 11 | 0.2662
63530 | 7.8 | 1 | 365 | 8.9373 | 0.9373 | 9 | 0.8746
63528 | 6.3 | 1 | 365 | 7.2186 | 0.21859 | 7 | 0.43718
50668 | 5.1 | 1 | 365 | 5.8436 | 0.84362 | 6 | 0.68724
63011 | 2.28 | 1 | 365 | 2.6124 | 0.61244 | 3 | 0.22488
62459 | 13.2 | 1 | 365 | 15.1247 | 0.12467 | 15 | 0.24933
62463 | 8.82 | 1 | 365 | 10.106 | 0.10603 | 10 | 0.21205
63115 | 9.99 | 1 | 365 | 11.4466 | 0.44662 | 11 | 0.89324
62487 | 12.6 | 1 | 365 | 14.4372 | 0.43718 | 14 | 0.87436
35268 | 217.782 | 1 | 365 | 249.5364 | 0.53636 | 250 | 0.072716
63553 | 6.72 | 1 | 365 | 7.6998 | 0.69983 | 8 | 0.39966
64364 | 7.8 | 1 | 365 | 8.9373 | 0.9373 | 9 | 0.8746
63746 | 32.01 | 0.9 | 365 | 33.0096 | 0.0095827 | 33 | 0.019165
64079 | 12.16 | 1 | 365 | 13.933 | 0.93303 | 14 | 0.86605
63826 | 11.84 | 1 | 365 | 13.5664 | 0.56637 | 14 | 0.13273
63876 | 76.8 | 0.9 | 365 | 79.1982 | 0.19825 | 79 | 0.3965
64343 | 10.35 | 1 | 365 | 11.8591 | 0.85911 | 12 | 0.71823
64652 | 4.5 | 1 | 365 | 5.1561 | 0.15614 | 5 | 0.31227
64726 | 6 | 1 | 365 | 6.8748 | 0.87485 | 7 | 0.7497
64736 | 10.26 | 1 | 365 | 11.756 | 0.75599 | 12 | 0.51198
64738 | 8.4 | 1 | 365 | 9.6248 | 0.62479 | 10 | 0.24957
64486 | 4.125 | 1 | 365 | 4.7265 | 0.72646 | 5 | 0.45292
64754 | 2.88 | 1 | 365 | 3.2999 | 0.29993 | 3 | 0.59985
64154 | 7.95 | 1 | 365 | 9.1092 | 0.10917 | 9 | 0.21835
64163 | 4.77 | 1 | 365 | 5.4655 | 0.4655 | 5 | 0.93101
64158 | 8.48 | 1 | 365 | 9.7165 | 0.71645 | 10 | 0.4329
64082 | 4.5 | 1 | 365 | 5.1561 | 0.15614 | 5 | 0.31227
63093 | 7.56 | 1 | 365 | 8.6623 | 0.66231 | 9 | 0.32462
64733 | 13.2 | 1 | 365 | 15.1247 | 0.12467 | 15 | 0.24933
62619 | 7.56 | 1 | 365 | 8.6623 | 0.66231 | 9 | 0.32462
64447 | 6.3 | 1 | 365 | 7.2186 | 0.21859 | 7 | 0.43718
59963 | 12.48 | 1 | 365 | 14.2997 | 0.29968 | 14 | 0.59937
63092 | 13.545 | 1 | 365 | 15.52 | 0.51997 | 16 | 0.039939
56950 | 14.88 | 1 | 365 | 17.0496 | 0.049623 | 17 | 0.099246
65817 | 11.66 | 1 | 365 | 13.3601 | 0.36012 | 13 | 0.72024
65818 | 7.28 | 1 | 365 | 8.3415 | 0.34148 | 8 | 0.68296
65820 | 12.75 | 1 | 365 | 14.6091 | 0.60905 | 15 | 0.2181
65821 | 10.395 | 1 | 365 | 11.9107 | 0.91067 | 12 | 0.82135
65824 | 3.36 | 1 | 365 | 3.8499 | 0.84991 | 4 | 0.69983
65825 | 5.4 | 1 | 365 | 6.1874 | 0.18736 | 6 | 0.37473
65827 | 10.14 | 1 | 365 | 11.6185 | 0.61849 | 12 | 0.23699
65828 | 11.4 | 1 | 365 | 13.0622 | 0.062211 | 13 | 0.12442
65829 | 5.4 | 1 | 365 | 6.1874 | 0.18736 | 6 | 0.37473
65862 | 12.19 | 1 | 365 | 13.9674 | 0.9674 | 14 | 0.9348
65869 | 10.24 | 1 | 365 | 11.7331 | 0.73307 | 12 | 0.46615
65877 | 10.56 | 1 | 365 | 12.0997 | 0.099732 | 12 | 0.19946
65880 | 9.6 | 1 | 365 | 10.9998 | 0.99976 | 11 | 0.99951
65881 | 8.84 | 1 | 365 | 10.1289 | 0.12894 | 10 | 0.25789
65882 | 4.8 | 1 | 365 | 5.4999 | 0.49988 | 5 | 0.99976
65994 | 5.985 | 1 | 365 | 6.8577 | 0.85766 | 7 | 0.71532
66286 | 5.7 | 1 | 365 | 6.5311 | 0.53111 | 7 | 0.062211
66292 | 6.27 | 1 | 365 | 7.1842 | 0.18422 | 7 | 0.36843
66295 | 9 | 1 | 365 | 10.3123 | 0.31227 | 10 | 0.62454
66433 | 6.3 | 1 | 365 | 7.2186 | 0.21859 | 7 | 0.43718
66502 | 8.175 | 1 | 365 | 9.367 | 0.36698 | 9 | 0.73396
66511 | 8.64 | 1 | 365 | 9.8998 | 0.89978 | 10 | 0.79956
66512 | 7.125 | 1 | 365 | 8.1639 | 0.16388 | 8 | 0.32776
66513 | 3.2 | 1 | 365 | 3.6666 | 0.66659 | 4 | 0.33317
66526 | 5.94 | 1 | 365 | 6.8061 | 0.8061 | 7 | 0.6122
66529 | 6.5 | 1 | 365 | 7.4478 | 0.44775 | 7 | 0.8955
66531 | 5.3 | 1 | 365 | 6.0728 | 0.072782 | 6 | 0.14556
66537 | 18.639 | 1 | 365 | 21.3567 | 0.35672 | 21 | 0.71343
66563 | 22.12 | 1 | 365 | 25.3453 | 0.34527 | 25 | 0.69055
66564 | 12.4 | 1 | 365 | 14.208 | 0.20802 | 14 | 0.41604
66566 | 2.943 | 1 | 365 | 3.3721 | 0.37211 | 3 | 0.74423
66567 | 10.07 | 1 | 365 | 11.5383 | 0.53829 | 12 | 0.076573
66568 | 8.8 | 1 | 365 | 10.0831 | 0.08311 | 10 | 0.16622
66569 | 7.685 | 1 | 365 | 8.8055 | 0.80553 | 9 | 0.61107
66572 | 6.3 | 1 | 365 | 7.2186 | 0.21859 | 7 | 0.43718
66573 | 10.62 | 1 | 365 | 12.1685 | 0.16848 | 12 | 0.33696
60760 | 2.5 | 1 | 365 | 2.8645 | 0.86452 | 3 | 0.72904
35049 | 64 | 0.9 | 365 | 65.9985 | 0.99854 | 66 | 0.99708
49160 | 4.505 | 1 | 365 | 5.1619 | 0.16187 | 5 | 0.32373
49733 | 7.56 | 1 | 365 | 8.6623 | 0.66231 | 9 | 0.32462
63195 | 7.15 | 1 | 365 | 8.1925 | 0.19253 | 8 | 0.38505
65389 | 7.29 | 1 | 365 | 8.3529 | 0.35294 | 8 | 0.70588
65392 | 7.2 | 1 | 365 | 8.2498 | 0.24982 | 8 | 0.49964
65417 | 8.829 | 1 | 365 | 10.1163 | 0.11634 | 10 | 0.23268
65428 | 7.8 | 1 | 365 | 8.9373 | 0.9373 | 9 | 0.8746
65429 | 7.2 | 1 | 365 | 8.2498 | 0.24982 | 8 | 0.49964
65432 | 4.2 | 1 | 365 | 4.8124 | 0.81239 | 5 | 0.62479
64334 | 10.8 | 1 | 365 | 12.3747 | 0.37473 | 12 | 0.74945
66271 | 2.16 | 1 | 365 | 2.4749 | 0.47495 | 2 | 0.94989
66716 | 7.2 | 1 | 365 | 8.2498 | 0.24982 | 8 | 0.49964
64503 | 3.975 | 1 | 365 | 4.5546 | 0.55459 | 5 | 0.10917
63420 | 3.64 | 1 | 365 | 4.1707 | 0.17074 | 4 | 0.34148
63858 | 4.77 | 1 | 365 | 5.4655 | 0.4655 | 5 | 0.93101
48228 | 7.56 | 1 | 365 | 8.6623 | 0.66231 | 9 | 0.32462
62197 | 6.93 | 1 | 365 | 7.9404 | 0.94045 | 8 | 0.8809
63869 | 6.213 | 1 | 365 | 7.1189 | 0.11891 | 7 | 0.23781
64119 | 5.355 | 1 | 365 | 6.1358 | 0.1358 | 6 | 0.2716
64683 | 9.6 | 1 | 365 | 10.9998 | 0.99976 | 11 | 0.99951
65293 | 12.06 | 1 | 365 | 13.8184 | 0.81844 | 14 | 0.63689
63573 | 10.8 | 1 | 365 | 12.3747 | 0.37473 | 12 | 0.74945
36543 | 988.35 | 1 | 365 | 1132.4593 | 0.45934 | 1132 | 0.91867
64129 | 11.4 | 1 | 365 | 13.0622 | 0.062211 | 13 | 0.12442
64243 | 22.8 | 1 | 365 | 26.1244 | 0.12442 | 26 | 0.24884
63416 | 16.815 | 1 | 365 | 19.2668 | 0.26676 | 19 | 0.53352
61320 | 16.64 | 1 | 365 | 19.0662 | 0.066245 | 19 | 0.13249
61405 | 9.28 | 1 | 365 | 10.6331 | 0.6331 | 11 | 0.2662
66786 | 9.6 | 1 | 365 | 10.9998 | 0.99976 | 11 | 0.99951
66281 | 15.9 | 1 | 365 | 18.2183 | 0.21835 | 18 | 0.43669
66288 | 5.035 | 1 | 365 | 5.7691 | 0.76914 | 6 | 0.53829
66301 | 8.1 | 1 | 365 | 9.281 | 0.28104 | 9 | 0.56209
65352 | 12 | 1 | 365 | 13.7497 | 0.7497 | 14 | 0.49939
48836 | 10.6 | 1 | 365 | 12.1456 | 0.14556 | 12 | 0.29113
66879 | 8.4 | 1 | 365 | 9.6248 | 0.62479 | 10 | 0.24957
66785 | 13.44 | 1 | 365 | 15.3997 | 0.39966 | 15 | 0.79932
66940 | 7.8 | 1 | 365 | 8.9373 | 0.9373 | 9 | 0.8746
66942 | 4.8 | 1 | 365 | 5.4999 | 0.49988 | 5 | 0.99976
67017 | 7.95 | 1 | 365 | 9.1092 | 0.10917 | 9 | 0.21835
67018 | 14.7 | 1 | 365 | 16.8434 | 0.84338 | 17 | 0.68676
67019 | 10.8 | 1 | 365 | 12.3747 | 0.37473 | 12 | 0.74945
67024 | 12 | 1 | 365 | 13.7497 | 0.7497 | 14 | 0.49939
67025 | 7.15 | 1 | 365 | 8.1925 | 0.19253 | 8 | 0.38505
67027 | 5.3 | 1 | 365 | 6.0728 | 0.072782 | 6 | 0.14556
67029 | 6 | 1 | 365 | 6.8748 | 0.87485 | 7 | 0.7497
67030 | 14.49 | 1 | 365 | 16.6028 | 0.60276 | 17 | 0.20552
64815 | 3.375 | 1 | 365 | 3.8671 | 0.8671 | 4 | 0.7342
61409 | 7.56 | 1 | 365 | 8.6623 | 0.66231 | 9 | 0.32462
63465 | 631.84 | 0.8 | 365 | 579.1739 | 0.17386 | 579 | 0.34772
67016 | 12.375 | 1 | 365 | 14.1794 | 0.17937 | 14 | 0.35875
67074 | 9.3 | 1 | 365 | 10.656 | 0.65601 | 11 | 0.31203
67089 | 5.83 | 1 | 365 | 6.6801 | 0.68006 | 7 | 0.36012
67091 | 10.675 | 1 | 365 | 12.2315 | 0.2315 | 12 | 0.463
67093 | 6.89 | 1 | 365 | 7.8946 | 0.89462 | 8 | 0.78923
67156 | 8.48 | 1 | 365 | 9.7165 | 0.71645 | 10 | 0.4329
64792 | 7.15 | 1 | 365 | 8.1925 | 0.19253 | 8 | 0.38505
65879 | 2.943 | 1 | 365 | 3.3721 | 0.37211 | 3 | 0.74423
64793 | 6.4 | 1 | 365 | 7.3332 | 0.33317 | 7 | 0.66634
66250 | 5.7 | 1 | 365 | 6.5311 | 0.53111 | 7 | 0.062211
66416 | 4.32 | 1 | 365 | 4.9499 | 0.94989 | 5 | 0.89978
64795 | 4.59 | 1 | 365 | 5.2593 | 0.25926 | 5 | 0.51852
67395 | 3.9 | 1 | 365 | 4.4687 | 0.46865 | 4 | 0.9373
67397 | 9.92 | 1 | 365 | 11.3664 | 0.36642 | 11 | 0.73283
67427 | 6.36 | 1 | 365 | 7.2873 | 0.28734 | 7 | 0.57468
67441 | 8 | 1 | 365 | 9.1665 | 0.16646 | 9 | 0.33293
67443 | 7.8 | 1 | 365 | 8.9373 | 0.9373 | 9 | 0.8746
67445 | 11.7 | 1 | 365 | 13.406 | 0.40595 | 13 | 0.81191
67447 | 12.16 | 1 | 365 | 13.933 | 0.93303 | 14 | 0.86605
67451 | 9.6 | 1 | 365 | 10.9998 | 0.99976 | 11 | 0.99951
67455 | 6.4 | 1 | 365 | 7.3332 | 0.33317 | 7 | 0.66634
67463 | 12.19 | 1 | 365 | 13.9674 | 0.9674 | 14 | 0.9348
67462 | 13.23 | 1 | 365 | 15.159 | 0.15904 | 15 | 0.31808
67465 | 9.9 | 1 | 365 | 11.3435 | 0.3435 | 11 | 0.687
67476 | 7.56 | 1 | 365 | 8.6623 | 0.66231 | 9 | 0.32462
67461 | 7.04 | 1 | 365 | 8.0665 | 0.066488 | 8 | 0.13298
67483 | 8.06 | 1 | 365 | 9.2352 | 0.23521 | 9 | 0.47042
35266 | 31.065 | 0.9 | 365 | 32.0351 | 0.035073 | 32 | 0.070146
67485 | 6.63 | 1 | 365 | 7.5967 | 0.59671 | 8 | 0.19341
67571 | 10.335 | 1 | 365 | 11.8419 | 0.84193 | 12 | 0.68385
66256 | 9.9 | 1 | 365 | 11.3435 | 0.3435 | 11 | 0.687
46333 | 9.69 | 1 | 365 | 11.1029 | 0.10288 | 11 | 0.20576
67613 | 12 | 1 | 365 | 13.7497 | 0.7497 | 14 | 0.49939
66782 | 12 | 1 | 365 | 13.7497 | 0.7497 | 14 | 0.49939
66274 | 14.56 | 1 | 365 | 16.683 | 0.68296 | 17 | 0.36593
67650 | 6.76 | 1 | 365 | 7.7457 | 0.74566 | 8 | 0.49132
51293 | 7.2 | 1 | 365 | 8.2498 | 0.24982 | 8 | 0.49964
60709 | 6.75 | 1 | 365 | 7.7342 | 0.7342 | 8 | 0.46841
62269 | 2.65 | 1 | 365 | 3.0364 | 0.036391 | 3 | 0.072782
67092 | 13.5 | 1 | 365 | 15.4684 | 0.46841 | 15 | 0.93682
67458 | 12.9 | 1 | 365 | 14.7809 | 0.78092 | 15 | 0.56185
66252 | 7.95 | 1 | 365 | 9.1092 | 0.10917 | 9 | 0.21835
66937 | 6.555 | 1 | 365 | 7.5108 | 0.51077 | 8 | 0.021543
66192 | 1.995 | 1 | 365 | 2.2859 | 0.28589 | 2 | 0.57177
66275 | 8.745 | 1 | 365 | 10.0201 | 0.020091 | 10 | 0.040182
65868 | 6.21 | 1 | 365 | 7.1155 | 0.11547 | 7 | 0.23094
64443 | 12.24 | 1 | 365 | 14.0247 | 0.02469 | 14 | 0.04938
66878 | 12.6 | 1 | 365 | 14.4372 | 0.43718 | 14 | 0.87436
64340 | 3.35 | 1 | 365 | 3.8385 | 0.83846 | 4 | 0.67691
59837 | 12.19 | 1 | 365 | 13.9674 | 0.9674 | 14 | 0.9348
65421 | 4.92 | 1 | 365 | 5.6374 | 0.63738 | 6 | 0.27475
62162 | 10.175 | 1 | 365 | 11.6586 | 0.6586 | 12 | 0.31719
65447 | 9.765 | 1 | 365 | 11.1888 | 0.18882 | 11 | 0.37763
63412 | 67.5 | 0.9 | 365 | 69.6078 | 0.60784 | 70 | 0.21567
63559 | 14.4 | 1 | 365 | 16.4996 | 0.49964 | 16 | 0.99927
63866 | 564.48 | 0.8 | 365 | 517.4286 | 0.42856 | 517 | 0.85712
63749 | 184 | 0.9 | 365 | 189.7458 | 0.7458 | 190 | 0.49161
50684 | 6.615 | 1 | 365 | 7.5795 | 0.57952 | 8 | 0.15904
64661 | 7.28 | 1 | 365 | 8.3415 | 0.34148 | 8 | 0.68296
64663 | 13.8 | 1 | 365 | 15.8122 | 0.81215 | 16 | 0.6243
64669 | 16.8 | 1 | 365 | 19.2496 | 0.24957 | 19 | 0.49915
64670 | 12.075 | 1 | 365 | 13.8356 | 0.83563 | 14 | 0.67126
34428 | 646.38 | 0.8 | 365 | 592.5019 | 0.5019 | 593 | 0.0038001
33800 | 645.84 | 0.8 | 365 | 592.0069 | 0.006911 | 592 | 0.013822
64763 | 2.745 | 1 | 365 | 3.1452 | 0.14524 | 3 | 0.29049
64766 | 6.82 | 1 | 365 | 7.8144 | 0.81441 | 8 | 0.62882
64781 | 6.325 | 1 | 365 | 7.2472 | 0.24724 | 7 | 0.49447
64782 | 11.52 | 1 | 365 | 13.1997 | 0.19971 | 13 | 0.39942
64789 | 8 | 1 | 365 | 9.1665 | 0.16646 | 9 | 0.33293
64790 | 8.64 | 1 | 365 | 9.8998 | 0.89978 | 10 | 0.79956
64796 | 6.72 | 1 | 365 | 7.6998 | 0.69983 | 8 | 0.39966
64811 | 7.56 | 1 | 365 | 8.6623 | 0.66231 | 9 | 0.32462
64797 | 7.8 | 1 | 365 | 8.9373 | 0.9373 | 9 | 0.8746
64794 | 5.49 | 1 | 365 | 6.2905 | 0.29049 | 6 | 0.58097
64901 | 8.68 | 1 | 365 | 9.9456 | 0.94561 | 10 | 0.89123
64906 | 7.84 | 1 | 365 | 8.9831 | 0.98313 | 9 | 0.96627
64912 | 9.75 | 1 | 365 | 11.1716 | 0.17163 | 11 | 0.34326
64917 | 10.26 | 1 | 365 | 11.756 | 0.75599 | 12 | 0.51198
64921 | 9.765 | 1 | 365 | 11.1888 | 0.18882 | 11 | 0.37763
64930 | 6.93 | 1 | 365 | 7.9404 | 0.94045 | 8 | 0.8809
64936 | 4.5 | 1 | 365 | 5.1561 | 0.15614 | 5 | 0.31227
64939 | 4.48 | 1 | 365 | 5.1332 | 0.13322 | 5 | 0.26644
35033 | 187.044 | 0.9 | 365 | 192.8849 | 0.88486 | 193 | 0.76972
51274 | 10.05 | 1 | 365 | 11.5154 | 0.51537 | 12 | 0.030741
65134 | 9 | 1 | 365 | 10.3123 | 0.31227 | 10 | 0.62454
65152 | 30.35 | 1 | 365 | 34.7753 | 0.77527 | 35 | 0.55055
65271 | 8.1 | 1 | 365 | 9.281 | 0.28104 | 9 | 0.56209
65272 | 4.32 | 1 | 365 | 4.9499 | 0.94989 | 5 | 0.89978
65274 | 4.725 | 1 | 365 | 5.4139 | 0.41394 | 5 | 0.82789
65297 | 9.92 | 1 | 365 | 11.3664 | 0.36642 | 11 | 0.73283
65319 | 11.7 | 1 | 365 | 13.406 | 0.40595 | 13 | 0.81191
65326 | 10.56 | 1 | 365 | 12.0997 | 0.099732 | 12 | 0.19946
65288 | 24.9 | 1 | 365 | 28.5306 | 0.53062 | 29 | 0.061238
65360 | 9 | 1 | 365 | 10.3123 | 0.31227 | 10 | 0.62454
65299 | 7.28 | 1 | 365 | 8.3415 | 0.34148 | 8 | 0.68296
65377 | 10.791 | 1 | 365 | 12.3644 | 0.36441 | 12 | 0.72883
65335 | 10.64 | 1 | 365 | 12.1914 | 0.1914 | 12 | 0.38279
65298 | 7.54 | 1 | 365 | 8.6394 | 0.63939 | 9 | 0.27878
65885 | 5.04 | 1 | 365 | 5.7749 | 0.77487 | 6 | 0.54974
65901 | 11.97 | 1 | 365 | 13.7153 | 0.71532 | 14 | 0.43064
65903 | 2.745 | 1 | 365 | 3.1452 | 0.14524 | 3 | 0.29049
65907 | 6.405 | 1 | 365 | 7.3389 | 0.3389 | 7 | 0.6778
63032 | 6.93 | 1 | 365 | 7.9404 | 0.94045 | 8 | 0.8809
64099 | 5.22 | 1 | 365 | 5.9811 | 0.98112 | 6 | 0.96224
63835 | 50.96 | 0.9 | 365 | 52.5513 | 0.55134 | 53 | 0.10268
65205 | 8.64 | 1 | 365 | 9.8998 | 0.89978 | 10 | 0.79956
65998 | 6.615 | 1 | 365 | 7.5795 | 0.57952 | 8 | 0.15904
65999 | 20.16 | 1 | 365 | 23.0995 | 0.099489 | 23 | 0.19898
66000 | 7.56 | 1 | 365 | 8.6623 | 0.66231 | 9 | 0.32462
66003 | 21.105 | 1 | 365 | 24.1823 | 0.18228 | 24 | 0.36456
66004 | 14.805 | 1 | 365 | 16.9637 | 0.96369 | 17 | 0.92737
66012 | 10.14 | 1 | 365 | 11.6185 | 0.61849 | 12 | 0.23699
66016 | 24.75 | 1 | 365 | 28.3587 | 0.35875 | 28 | 0.7175
66029 | 4.725 | 0.8 | 365 | 4.3312 | 0.33115 | 4 | 0.66231
66030 | 5.49 | 1 | 365 | 6.2905 | 0.29049 | 6 | 0.58097
66035 | 3.66 | 1 | 365 | 4.1937 | 0.19366 | 4 | 0.38731
66037 | 7.84 | 1 | 365 | 8.9831 | 0.98313 | 9 | 0.96627
66040 | 21.12 | 1 | 365 | 24.1995 | 0.19946 | 24 | 0.39893
66127 | 4.2 | 1 | 365 | 4.8124 | 0.81239 | 5 | 0.62479
66172 | 14.88 | 1 | 365 | 17.0496 | 0.049623 | 17 | 0.099246
36171 | 35.316 | 0.9 | 365 | 36.4188 | 0.41882 | 36 | 0.83764
64976 | 26.24 | 0.9 | 365 | 27.0594 | 0.059402 | 27 | 0.1188
62500 | 10.2 | 1 | 365 | 11.6872 | 0.68724 | 12 | 0.37448
35306 | 69.36 | 0.8 | 365 | 63.5786 | 0.57859 | 64 | 0.15719
64905 | 9 | 1 | 365 | 10.3123 | 0.31227 | 10 | 0.62454
64953 | 7.685 | 1 | 365 | 8.8055 | 0.80553 | 9 | 0.61107
65168 | 6.89 | 1 | 365 | 7.8946 | 0.89462 | 8 | 0.78923
65186 | 10.6 | 1 | 365 | 12.1456 | 0.14556 | 12 | 0.29113
65190 | 6.625 | 1 | 365 | 7.591 | 0.59098 | 8 | 0.18196
65196 | 10.6 | 1 | 365 | 12.1456 | 0.14556 | 12 | 0.29113
65282 | 4.8 | 1 | 365 | 5.4999 | 0.49988 | 5 | 0.99976
65920 | 9.72 | 1 | 365 | 11.1373 | 0.13725 | 11 | 0.27451
65997 | 5.7 | 1 | 365 | 6.5311 | 0.53111 | 7 | 0.062211
66008 | 7.705 | 1 | 365 | 8.8285 | 0.82845 | 9 | 0.6569
66139 | 12.96 | 1 | 365 | 14.8497 | 0.84967 | 15 | 0.69934
66171 | 12.4 | 1 | 365 | 14.208 | 0.20802 | 14 | 0.41604
65633 | 2.52 | 1 | 365 | 2.8874 | 0.88744 | 3 | 0.77487
65908 | 6.825 | 1 | 365 | 7.8201 | 0.82014 | 8 | 0.64028
64101 | 6.84 | 1 | 365 | 7.8373 | 0.83733 | 8 | 0.67465
64103 | 6.96 | 1 | 365 | 7.9748 | 0.97482 | 8 | 0.94965
64106 | 6.84 | 1 | 365 | 7.8373 | 0.83733 | 8 | 0.67465
64489 | 4.16 | 1 | 365 | 4.7666 | 0.76656 | 5 | 0.53312
65895 | 4.24 | 1 | 365 | 4.8582 | 0.85823 | 5 | 0.71645
65899 | 11.2 | 1 | 365 | 12.833 | 0.83305 | 13 | 0.6661
66009 | 4.24 | 1 | 365 | 4.8582 | 0.85823 | 5 | 0.71645
66010 | 10.24 | 1 | 365 | 11.7331 | 0.73307 | 12 | 0.46615
66011 | 11.2 | 1 | 365 | 12.833 | 0.83305 | 13 | 0.6661
66039 | 12.6 | 1 | 365 | 14.4372 | 0.43718 | 14 | 0.87436
66065 | 6.72 | 1 | 365 | 7.6998 | 0.69983 | 8 | 0.39966
66132 | 10.2 | 1 | 365 | 11.6872 | 0.68724 | 12 | 0.37448
66137 | 5.04 | 0.8 | 365 | 4.6199 | 0.6199 | 5 | 0.2398
65311 | 11.1 | 1 | 365 | 12.7185 | 0.71847 | 13 | 0.43694
66578 | 7.36 | 1 | 365 | 8.4331 | 0.43315 | 8 | 0.86629
66579 | 4.05 | 1 | 365 | 4.6405 | 0.64052 | 5 | 0.28104
66580 | 11.96 | 1 | 365 | 13.7039 | 0.70386 | 14 | 0.40773
66581 | 5.04 | 1 | 365 | 5.7749 | 0.77487 | 6 | 0.54974
66582 | 10.08 | 1 | 365 | 11.5497 | 0.54974 | 12 | 0.099489
66583 | 7.695 | 1 | 365 | 8.817 | 0.81699 | 9 | 0.63399
66592 | 10.15 | 1 | 365 | 11.63 | 0.62995 | 12 | 0.2599
66595 | 12.426 | 1 | 365 | 14.2378 | 0.23781 | 14 | 0.47562
50296 | 7.95 | 1 | 365 | 9.1092 | 0.10917 | 9 | 0.21835
65283 | 12.6 | 1 | 365 | 14.4372 | 0.43718 | 14 | 0.87436
49726 | 9.735 | 1 | 365 | 11.1544 | 0.15444 | 11 | 0.30888
65355 | 10.03 | 1 | 365 | 11.4925 | 0.49245 | 11 | 0.98491
66689 | 2.415 | 1 | 365 | 2.7671 | 0.76713 | 3 | 0.53425
66691 | 4.578 | 1 | 365 | 5.2455 | 0.24551 | 5 | 0.49102
66694 | 4.69 | 1 | 365 | 5.3738 | 0.37384 | 5 | 0.74768
66695 | 11.66 | 1 | 365 | 13.3601 | 0.36012 | 13 | 0.72024
66696 | 4.59 | 1 | 365 | 5.2593 | 0.25926 | 5 | 0.51852
66138 | 3.64 | 0.8 | 365 | 3.3366 | 0.33659 | 3 | 0.67319
66774 | 4.355 | 1 | 365 | 4.99 | 0.98999 | 5 | 0.97999
66776 | 6 | 1 | 365 | 6.8748 | 0.87485 | 7 | 0.7497
66779 | 10.92 | 1 | 365 | 12.5122 | 0.51222 | 13 | 0.024447
66784 | 8.97 | 1 | 365 | 10.2779 | 0.2779 | 10 | 0.5558
66791 | 7.15 | 1 | 365 | 8.1925 | 0.19253 | 8 | 0.38505
66797 | 5.12 | 1 | 365 | 5.8665 | 0.86654 | 6 | 0.73307
65408 | 8.58 | 1 | 365 | 9.831 | 0.83103 | 10 | 0.66207
65383 | 11.055 | 1 | 365 | 12.6669 | 0.66691 | 13 | 0.33381
66807 | 6.24 | 0.8 | 365 | 5.7199 | 0.71987 | 6 | 0.43975
66812 | 7.245 | 1 | 365 | 8.3014 | 0.30138 | 8 | 0.60276
66817 | 3.52 | 1 | 365 | 4.0332 | 0.033244 | 4 | 0.066488
66880 | 10.695 | 1 | 365 | 12.2544 | 0.25442 | 12 | 0.50883
66881 | 8.37 | 1 | 365 | 9.5904 | 0.59041 | 10 | 0.18083
66890 | 7.92 | 1 | 365 | 9.0748 | 0.074799 | 9 | 0.1496
66882 | 8.64 | 1 | 365 | 9.8998 | 0.89978 | 10 | 0.79956
66889 | 11.2 | 1 | 365 | 12.833 | 0.83305 | 13 | 0.6661
66892 | 7.2 | 1 | 365 | 8.2498 | 0.24982 | 8 | 0.49964
66893 | 6.27 | 1 | 365 | 7.1842 | 0.18422 | 7 | 0.36843
66895 | 9.69 | 1 | 365 | 11.1029 | 0.10288 | 11 | 0.20576
66897 | 5.13 | 1 | 365 | 5.878 | 0.878 | 6 | 0.75599
66899 | 12.96 | 1 | 365 | 14.8497 | 0.84967 | 15 | 0.69934
66900 | 9.76 | 1 | 365 | 11.1831 | 0.18309 | 11 | 0.36617
36797 | 35.316 | 0.9 | 365 | 36.4188 | 0.41882 | 36 | 0.83764
64812 | 12.48 | 1 | 365 | 14.2997 | 0.29968 | 14 | 0.59937
66780 | 10.26 | 1 | 365 | 11.756 | 0.75599 | 12 | 0.51198
66916 | 4.16 | 1 | 365 | 4.7666 | 0.76656 | 5 | 0.53312
66918 | 3.38 | 1 | 365 | 3.8728 | 0.87283 | 4 | 0.74566
66922 | 25 | 1 | 365 | 28.6452 | 0.6452 | 29 | 0.2904
66925 | 2.7 | 1 | 365 | 3.0937 | 0.093682 | 3 | 0.18736
66930 | 5.985 | 1 | 365 | 6.8577 | 0.85766 | 7 | 0.71532
66575 | 3.135 | 1 | 365 | 3.5921 | 0.59211 | 4 | 0.18422
61932 | 110.88 | 0.9 | 365 | 114.3425 | 0.34247 | 114 | 0.68494
65194 | 10.6 | 1 | 365 | 12.1456 | 0.14556 | 12 | 0.29113
66001 | 8.64 | 1 | 365 | 9.8998 | 0.89978 | 10 | 0.79956
66015 | 5.04 | 1 | 365 | 5.7749 | 0.77487 | 6 | 0.54974
46917 | 7.705 | 0.8 | 365 | 7.0628 | 0.062761 | 7 | 0.12552
51273 | 7.8 | 1 | 365 | 8.9373 | 0.9373 | 9 | 0.8746
66901 | 11.2 | 1 | 365 | 12.833 | 0.83305 | 13 | 0.6661
65402 | 7.56 | 1 | 365 | 8.6623 | 0.66231 | 9 | 0.32462
48243 | 12.6 | 1 | 365 | 14.4372 | 0.43718 | 14 | 0.87436
66898 | 6.84 | 1 | 365 | 7.8373 | 0.83733 | 8 | 0.67465
66783 | 6.4 | 1 | 365 | 7.3332 | 0.33317 | 7 | 0.66634
67123 | 8.06 | 0.8 | 365 | 7.3882 | 0.38817 | 7 | 0.77634
67176 | 10.26 | 1 | 365 | 11.756 | 0.75599 | 12 | 0.51198
67193 | 8.96 | 1 | 365 | 10.2664 | 0.26644 | 10 | 0.53288
67200 | 15.68 | 1 | 365 | 17.9663 | 0.96627 | 18 | 0.93254
67204 | 5.04 | 1 | 365 | 5.7749 | 0.77487 | 6 | 0.54974
67215 | 7.68 | 1 | 365 | 8.7998 | 0.79981 | 9 | 0.59961
67219 | 7.695 | 1 | 365 | 8.817 | 0.81699 | 9 | 0.63399
67221 | 7.15 | 1 | 365 | 8.1925 | 0.19253 | 8 | 0.38505
67222 | 14.4 | 1 | 365 | 16.4996 | 0.49964 | 16 | 0.99927
35337 | 65.96 | 0.9 | 365 | 68.0197 | 0.019746 | 68 | 0.039492
67206 | 11.2 | 1 | 365 | 12.833 | 0.83305 | 13 | 0.6661
66007 | 8.25 | 1 | 365 | 9.4529 | 0.45292 | 9 | 0.90583
67902 | 8.37 | 0.8 | 365 | 7.6723 | 0.67233 | 8 | 0.34466
67814 | 9 | 0.8 | 365 | 8.2498 | 0.24982 | 8 | 0.49964
66577 | 9.28 | 1 | 365 | 10.6331 | 0.6331 | 11 | 0.2662
66033 | 3.2 | 1 | 365 | 3.6666 | 0.66659 | 4 | 0.33317
65914 | 7.08 | 1 | 365 | 8.1123 | 0.11232 | 8 | 0.22464
66013 | 7.56 | 1 | 365 | 8.6623 | 0.66231 | 9 | 0.32462
66587 | 7.29 | 1 | 365 | 8.3529 | 0.35294 | 8 | 0.70588
67797 | 5.94 | 0.8 | 365 | 5.4449 | 0.44488 | 5 | 0.88976
67812 | 5.46 | 0.8 | 365 | 5.0049 | 0.0048893 | 5 | 0.0097787
67897 | 8.19 | 0.8 | 365 | 7.5073 | 0.50733 | 8 | 0.014668
67975 | 5.4 | 0.8 | 365 | 4.9499 | 0.94989 | 5 | 0.89978
48865 | 7.695 | 1 | 365 | 8.817 | 0.81699 | 9 | 0.63399
67304 | 5.7 | 1 | 365 | 6.5311 | 0.53111 | 7 | 0.062211
67405 | 6.93 | 1 | 365 | 7.9404 | 0.94045 | 8 | 0.8809
67406 | 8.8 | 1 | 365 | 10.0831 | 0.08311 | 10 | 0.16622
67407 | 3.6 | 1 | 365 | 4.1249 | 0.12491 | 4 | 0.24982
67396 | 8.4 | 1 | 365 | 9.6248 | 0.62479 | 10 | 0.24957
66794 | 4.16 | 1 | 365 | 4.7666 | 0.76656 | 5 | 0.53312
67401 | 7.56 | 1 | 365 | 8.6623 | 0.66231 | 9 | 0.32462
67393 | 5.1 | 1 | 365 | 5.8436 | 0.84362 | 6 | 0.68724
67412 | 3.24 | 1 | 365 | 3.7124 | 0.71242 | 4 | 0.42484
67414 | 3.975 | 1 | 365 | 4.5546 | 0.55459 | 5 | 0.10917
67416 | 8.06 | 0.8 | 365 | 7.3882 | 0.38817 | 7 | 0.77634
67417 | 4.76 | 0.8 | 365 | 4.3632 | 0.36324 | 4 | 0.72647
67418 | 5.12 | 0.8 | 365 | 4.6932 | 0.69323 | 5 | 0.38646
67421 | 4.578 | 0.8 | 365 | 4.1964 | 0.19641 | 4 | 0.39281
67422 | 24.852 | 0.8 | 365 | 22.7805 | 0.7805 | 23 | 0.56099
67423 | 4.41 | 0.8 | 365 | 4.0424 | 0.042411 | 4 | 0.084821
67424 | 7.36 | 0.8 | 365 | 6.7465 | 0.74652 | 7 | 0.49304
67425 | 4.8 | 0.8 | 365 | 4.3999 | 0.3999 | 4 | 0.79981
67426 | 8.68 | 0.8 | 365 | 7.9565 | 0.95649 | 8 | 0.91298
67403 | 10.5 | 1 | 365 | 12.031 | 0.030984 | 12 | 0.061968
67415 | 3.99 | 1 | 365 | 4.5718 | 0.57177 | 5 | 0.14355
67428 | 7.68 | 1 | 365 | 8.7998 | 0.79981 | 9 | 0.59961
67429 | 4.77 | 1 | 365 | 5.4655 | 0.4655 | 5 | 0.93101
67430 | 6.08 | 1 | 365 | 6.9665 | 0.96651 | 7 | 0.93303
67502 | 8.64 | 0.8 | 365 | 7.9198 | 0.91982 | 8 | 0.83965
67504 | 11.96 | 0.8 | 365 | 10.9631 | 0.96309 | 11 | 0.92618
67505 | 8.68 | 0.8 | 365 | 7.9565 | 0.95649 | 8 | 0.91298
67506 | 5.04 | 0.8 | 365 | 4.6199 | 0.6199 | 5 | 0.2398
67507 | 8.32 | 0.8 | 365 | 7.6265 | 0.6265 | 8 | 0.253
67508 | 5.27 | 1 | 365 | 6.0384 | 0.038408 | 6 | 0.076816
67509 | 7.685 | 0.8 | 365 | 7.0444 | 0.044428 | 7 | 0.088855
67510 | 7.155 | 0.8 | 365 | 6.5586 | 0.5586 | 7 | 0.11721
48308 | 5.035 | 1 | 365 | 5.7691 | 0.76914 | 6 | 0.53829
67514 | 5.04 | 0.8 | 365 | 4.6199 | 0.6199 | 5 | 0.2398
48859 | 24.885 | 1 | 365 | 28.5134 | 0.51343 | 29 | 0.026864
67519 | 7.245 | 0.8 | 365 | 6.6411 | 0.6411 | 7 | 0.28221
67528 | 2.616 | 0.8 | 365 | 2.3979 | 0.39795 | 2 | 0.79589
67558 | 6.405 | 1 | 365 | 7.3389 | 0.3389 | 7 | 0.6778
67560 | 6.36 | 1 | 365 | 7.2873 | 0.28734 | 7 | 0.57468
67561 | 5.232 | 1 | 365 | 5.9949 | 0.99487 | 6 | 0.98973
67562 | 4.578 | 1 | 365 | 5.2455 | 0.24551 | 5 | 0.49102
67590 | 3 | 0.8 | 365 | 2.7499 | 0.74994 | 3 | 0.49988
67596 | 11.07 | 0.8 | 365 | 10.1473 | 0.14728 | 10 | 0.29455
67598 | 10.72 | 0.8 | 365 | 9.8264 | 0.82645 | 10 | 0.6529
67602 | 4.02 | 0.8 | 365 | 3.6849 | 0.68492 | 4 | 0.36984
67605 | 5.4 | 0.8 | 365 | 4.9499 | 0.94989 | 5 | 0.89978
67609 | 9.975 | 0.8 | 365 | 9.1435 | 0.14355 | 9 | 0.2871
67515 | 9.6 | 0.8 | 365 | 8.7998 | 0.79981 | 9 | 0.59961
67022 | 10.545 | 1 | 365 | 12.0825 | 0.082545 | 12 | 0.16509
67731 | 7.56 | 0.8 | 365 | 6.9298 | 0.92985 | 7 | 0.85969
67776 | 8.4 | 1 | 365 | 9.6248 | 0.62479 | 10 | 0.24957
67777 | 7.04 | 1 | 365 | 8.0665 | 0.066488 | 8 | 0.13298
67779 | 8.84 | 1 | 365 | 10.1289 | 0.12894 | 10 | 0.25789
67780 | 4.83 | 1 | 365 | 5.5343 | 0.53425 | 6 | 0.068505
67781 | 12.426 | 1 | 365 | 14.2378 | 0.23781 | 14 | 0.47562
67782 | 5.985 | 1 | 365 | 6.8577 | 0.85766 | 7 | 0.71532
67783 | 11.4 | 1 | 365 | 13.0622 | 0.062211 | 13 | 0.12442
67784 | 4.8 | 1 | 365 | 5.4999 | 0.49988 | 5 | 0.99976
67792 | 7.54 | 1 | 365 | 8.6394 | 0.63939 | 9 | 0.27878
67793 | 5.76 | 1 | 365 | 6.5999 | 0.59985 | 7 | 0.19971
67794 | 15.41 | 1 | 365 | 17.6569 | 0.6569 | 18 | 0.3138
67798 | 9.54 | 0.8 | 365 | 8.7448 | 0.74481 | 9 | 0.48961
67800 | 6 | 0.8 | 365 | 5.4999 | 0.49988 | 5 | 0.99976
67801 | 11.2 | 0.8 | 365 | 10.2664 | 0.26644 | 10 | 0.53288
67791 | 8.1 | 1 | 365 | 9.281 | 0.28104 | 9 | 0.56209
67845 | 6.72 | 0.8 | 365 | 6.1599 | 0.15986 | 6 | 0.31973
67847 | 9.8 | 0.8 | 365 | 8.9831 | 0.98313 | 9 | 0.96627
67850 | 5.04 | 0.8 | 365 | 4.6199 | 0.6199 | 5 | 0.2398
67852 | 8.64 | 0.8 | 365 | 7.9198 | 0.91982 | 8 | 0.83965
67854 | 7.7 | 0.8 | 365 | 7.0582 | 0.058177 | 7 | 0.11635
67859 | 9.36 | 0.8 | 365 | 8.5798 | 0.57981 | 9 | 0.15962
67860 | 22.5 | 0.8 | 365 | 20.6245 | 0.62454 | 21 | 0.24909
67861 | 8 | 0.8 | 365 | 7.3332 | 0.33317 | 7 | 0.66634
67862 | 13.5 | 0.8 | 365 | 12.3747 | 0.37473 | 12 | 0.74945
67863 | 2.88 | 0.8 | 365 | 2.6399 | 0.63994 | 3 | 0.27988
67875 | 9.88 | 0.8 | 365 | 9.0565 | 0.056466 | 9 | 0.11293
68039 | 7.68 | 0.8 | 365 | 7.0398 | 0.039844 | 7 | 0.079689
68040 | 4.32 | 0.8 | 365 | 3.9599 | 0.95991 | 4 | 0.91982
68045 | 6.625 | 0.8 | 365 | 6.0728 | 0.072782 | 6 | 0.14556
68047 | 6.38 | 0.8 | 365 | 5.8482 | 0.8482 | 6 | 0.69641
68046 | 13.475 | 0.8 | 365 | 12.3518 | 0.35181 | 12 | 0.70362
68048 | 8.91 | 0.8 | 365 | 8.1673 | 0.16732 | 8 | 0.33464
68049 | 4.5 | 0.8 | 365 | 4.1249 | 0.12491 | 4 | 0.24982
65116 | 37.12 | 0.9 | 365 | 38.2792 | 0.27915 | 38 | 0.55831
65008 | 27.36 | 0.9 | 365 | 28.2144 | 0.21438 | 28 | 0.42875
67413 | 10.07 | 1 | 365 | 11.5383 | 0.53829 | 12 | 0.076573
68058 | 11.895 | 0.8 | 365 | 10.9035 | 0.90351 | 11 | 0.80702
67898 | 5.94 | 0.8 | 365 | 5.4449 | 0.44488 | 5 | 0.88976
67900 | 4.5 | 0.8 | 365 | 4.1249 | 0.12491 | 4 | 0.24982
67905 | 7.15 | 0.8 | 365 | 6.554 | 0.55402 | 7 | 0.10804
67907 | 9.45 | 0.8 | 365 | 8.6623 | 0.66231 | 9 | 0.32462
67912 | 10.92 | 0.8 | 365 | 10.0098 | 0.0097787 | 10 | 0.019557
67973 | 5.12 | 0.8 | 365 | 4.6932 | 0.69323 | 5 | 0.38646
67976 | 4.68 | 0.8 | 365 | 4.2899 | 0.28991 | 4 | 0.57981
67977 | 11.025 | 0.8 | 365 | 10.106 | 0.10603 | 10 | 0.21205
67978 | 3.975 | 0.8 | 365 | 3.6437 | 0.64367 | 4 | 0.28734
67979 | 10.24 | 0.8 | 365 | 9.3865 | 0.38646 | 9 | 0.77292
67984 | 6.12 | 0.8 | 365 | 5.6099 | 0.60988 | 6 | 0.21975
67985 | 4.68 | 0.8 | 365 | 4.2899 | 0.28991 | 4 | 0.57981
67991 | 11.34 | 0.8 | 365 | 10.3948 | 0.39477 | 10 | 0.78954
35285 | 1033.01 | 0.9 | 365 | 1065.268 | 0.26801 | 1065 | 0.53602
47679 | 24.852 | 1 | 365 | 28.4756 | 0.47562 | 28 | 0.95124
48259 | 5.52 | 0.8 | 365 | 5.0599 | 0.059888 | 5 | 0.11978
65115 | 26.56 | 0.9 | 365 | 27.3894 | 0.38939 | 27 | 0.77879
68025 | 8.7 | 0.8 | 365 | 7.9748 | 0.97482 | 8 | 0.94965
66688 | 9.52 | 1 | 365 | 10.9081 | 0.90809 | 11 | 0.81618
65273 | 8.4 | 1 | 365 | 9.6248 | 0.62479 | 10 | 0.24957
66692 | 9.9 | 1 | 365 | 11.3435 | 0.3435 | 11 | 0.687
65912 | 5.4 | 1 | 365 | 6.1874 | 0.18736 | 6 | 0.37473
66891 | 14.1 | 1 | 365 | 16.1559 | 0.15589 | 16 | 0.31179
66933 | 2.56 | 1 | 365 | 2.9333 | 0.93327 | 3 | 0.86654
67503 | 6 | 0.8 | 365 | 5.4999 | 0.49988 | 5 | 0.99976
67512 | 11.025 | 0.8 | 365 | 10.106 | 0.10603 | 10 | 0.21205
67527 | 10.8 | 0.8 | 365 | 9.8998 | 0.89978 | 10 | 0.79956
67815 | 12 | 0.8 | 365 | 10.9998 | 0.99976 | 11 | 0.99951
68000 | 12 | 0.8 | 365 | 10.9998 | 0.99976 | 11 | 0.99951
46467 | 10.5 | 1 | 365 | 12.031 | 0.030984 | 12 | 0.061968
68043 | 6.365 | 0.8 | 365 | 5.8345 | 0.83445 | 6 | 0.66891
67394 | 24.57 | 1 | 365 | 28.1525 | 0.1525 | 28 | 0.30501
66804 | 6 | 1 | 365 | 6.8748 | 0.87485 | 7 | 0.7497
65893 | 8.04 | 1 | 365 | 9.2123 | 0.2123 | 9 | 0.42459
67785 | 8.32 | 1 | 365 | 9.5331 | 0.53312 | 10 | 0.066245
67789 | 7.04 | 1 | 365 | 8.0665 | 0.066488 | 8 | 0.13298
67790 | 9.6 | 1 | 365 | 10.9998 | 0.99976 | 11 | 0.99951
36800 | 200.64 | 0.9 | 365 | 206.9054 | 0.90543 | 207 | 0.81085
65270 | 2.56 | 1 | 365 | 2.9333 | 0.93327 | 3 | 0.86654
65886 | 8.97 | 1 | 365 | 10.2779 | 0.2779 | 10 | 0.5558
50017 | 14.4 | 1 | 365 | 16.4996 | 0.49964 | 16 | 0.99927
66032 | 24.885 | 1 | 365 | 28.5134 | 0.51343 | 29 | 0.026864
66073 | 11.34 | 1 | 365 | 12.9935 | 0.99346 | 13 | 0.98693
66574 | 9.61 | 1 | 365 | 11.0112 | 0.011215 | 11 | 0.02243
66593 | 7.68 | 1 | 365 | 8.7998 | 0.79981 | 9 | 0.59961
64810 | 7.2 | 1 | 365 | 8.2498 | 0.24982 | 8 | 0.49964
68042 | 11.16 | 0.8 | 365 | 10.2298 | 0.22977 | 10 | 0.45955
65269 | 13.28 | 1 | 365 | 15.2163 | 0.21633 | 15 | 0.43266
66894 | 6.84 | 1 | 365 | 7.8373 | 0.83733 | 8 | 0.67465
51283 | 8.55 | 1 | 365 | 9.7967 | 0.79666 | 10 | 0.59332
67559 | 4.59 | 1 | 365 | 5.2593 | 0.25926 | 5 | 0.51852
67778 | 18 | 1 | 365 | 20.6245 | 0.62454 | 21 | 0.24909
67795 | 12.15 | 0.8 | 365 | 11.1373 | 0.13725 | 11 | 0.27451
67796 | 4.86 | 0.8 | 365 | 4.4549 | 0.4549 | 4 | 0.9098
67802 | 9.45 | 0.8 | 365 | 8.6623 | 0.66231 | 9 | 0.32462
67811 | 2.24 | 0.8 | 365 | 2.0533 | 0.053288 | 2 | 0.10658
67843 | 1.4 | 0.8 | 365 | 1.2833 | 0.2833 | 1 | 0.56661
67974 | 7.2 | 0.8 | 365 | 6.5999 | 0.59985 | 7 | 0.19971
67989 | 1.59 | 0.8 | 365 | 1.4575 | 0.45747 | 1 | 0.91494
65169 | 5.83 | 1 | 365 | 6.6801 | 0.68006 | 7 | 0.36012
66697 | 12.8 | 1 | 365 | 14.6663 | 0.66634 | 15 | 0.33268
66272 | 5.985 | 1 | 365 | 6.8577 | 0.85766 | 7 | 0.71532
67023 | 15.125 | 1 | 365 | 17.3303 | 0.33035 | 17 | 0.66069
67161 | 23.65 | 1 | 365 | 27.0984 | 0.098359 | 27 | 0.19672
67501 | 8.96 | 0.8 | 365 | 8.2132 | 0.21315 | 8 | 0.4263
68044 | 4.24 | 1 | 365 | 4.8582 | 0.85823 | 5 | 0.71645
66273 | 2.44 | 1 | 365 | 2.7958 | 0.79577 | 3 | 0.59154
62996 | 82.16 | 0.9 | 365 | 84.7256 | 0.72563 | 85 | 0.45125
68059 | 5.985 | 1 | 365 | 6.8577 | 0.85766 | 7 | 0.71532
68060 | 12.8 | 0.8 | 365 | 11.7331 | 0.73307 | 12 | 0.46615
68061 | 12.65 | 0.8 | 365 | 11.5956 | 0.59558 | 12 | 0.19115
68062 | 9.9 | 0.8 | 365 | 9.0748 | 0.074799 | 9 | 0.1496
68068 | 12.915 | 0.8 | 365 | 11.8385 | 0.83849 | 12 | 0.67698
68082 | 4.76 | 0.8 | 365 | 4.3632 | 0.36324 | 4 | 0.72647
68083 | 6.71 | 0.8 | 365 | 6.1507 | 0.1507 | 6 | 0.30139
68085 | 4.68 | 0.8 | 365 | 4.2899 | 0.28991 | 4 | 0.57981
68086 | 9.975 | 0.8 | 365 | 9.1435 | 0.14355 | 9 | 0.2871
68087 | 5.2 | 0.8 | 365 | 4.7666 | 0.76656 | 5 | 0.53312
68088 | 6.3 | 0.8 | 365 | 5.7749 | 0.77487 | 6 | 0.54974
68095 | 6.05 | 0.8 | 365 | 5.5457 | 0.54571 | 6 | 0.091421
68096 | 5.985 | 0.8 | 365 | 5.4861 | 0.48613 | 5 | 0.97226
68066 | 7.56 | 0.8 | 365 | 6.9298 | 0.92985 | 7 | 0.85969
68097 | 24.96 | 1 | 365 | 28.5994 | 0.59937 | 29 | 0.19874
68098 | 7.68 | 0.8 | 365 | 7.0398 | 0.039844 | 7 | 0.079689
68099 | 12.15 | 0.8 | 365 | 11.1373 | 0.13725 | 11 | 0.27451
68084 | 5.88 | 1 | 365 | 6.7374 | 0.73735 | 7 | 0.4747
68101 | 5.12 | 1 | 365 | 5.8665 | 0.86654 | 6 | 0.73307
68104 | 5.76 | 0.8 | 365 | 5.2799 | 0.27988 | 5 | 0.55977
68100 | 11.34 | 0.8 | 365 | 10.3948 | 0.39477 | 10 | 0.78954
67880 | 10.08 | 0.8 | 365 | 9.2398 | 0.2398 | 9 | 0.47959
68108 | 6 | 0.8 | 365 | 5.4999 | 0.49988 | 5 | 0.99976
68151 | 5.355 | 0.8 | 365 | 4.9086 | 0.90864 | 5 | 0.81728
68154 | 10.71 | 0.8 | 365 | 9.8173 | 0.81728 | 10 | 0.63457
68156 | 7.875 | 0.8 | 365 | 7.2186 | 0.21859 | 7 | 0.43718
68159 | 3 | 0.8 | 365 | 2.7499 | 0.74994 | 3 | 0.49988
68162 | 9.405 | 0.8 | 365 | 8.6211 | 0.62106 | 9 | 0.24212
68164 | 7.41 | 0.8 | 365 | 6.7923 | 0.79235 | 7 | 0.5847
68171 | 8.265 | 0.8 | 365 | 7.5761 | 0.57608 | 8 | 0.15216
68179 | 4.68 | 0.8 | 365 | 4.2899 | 0.28991 | 4 | 0.57981
68181 | 12.025 | 1 | 365 | 13.7783 | 0.77834 | 14 | 0.55668
68183 | 12.426 | 0.8 | 365 | 11.3902 | 0.39025 | 11 | 0.7805
68186 | 6.71 | 0.8 | 365 | 6.1507 | 0.1507 | 6 | 0.30139
68187 | 5.985 | 0.8 | 365 | 5.4861 | 0.48613 | 5 | 0.97226
68189 | 4.485 | 0.8 | 365 | 4.1112 | 0.11116 | 4 | 0.22232
68195 | 5.76 | 1 | 365 | 6.5999 | 0.59985 | 7 | 0.19971
68197 | 11.34 | 0.8 | 365 | 10.3948 | 0.39477 | 10 | 0.78954
68201 | 6 | 0.8 | 365 | 5.4999 | 0.49988 | 5 | 0.99976
68202 | 12.69 | 0.8 | 365 | 11.6322 | 0.63224 | 12 | 0.26449
68204 | 9.135 | 0.8 | 365 | 8.3736 | 0.37356 | 8 | 0.74713
68206 | 12.825 | 0.8 | 365 | 11.756 | 0.75599 | 12 | 0.51198
68207 | 7.15 | 0.8 | 365 | 6.554 | 0.55402 | 7 | 0.10804
68208 | 2.16 | 0.8 | 365 | 1.98 | 0.97996 | 2 | 0.95991
68209 | 6.36 | 0.8 | 365 | 5.8299 | 0.82987 | 6 | 0.65974
68211 | 5.025 | 1 | 365 | 5.7577 | 0.75769 | 6 | 0.51537
68212 | 10.695 | 0.8 | 365 | 9.8035 | 0.80353 | 10 | 0.60707
68214 | 9.81 | 0.8 | 365 | 8.9923 | 0.9923 | 9 | 0.9846
68216 | 14.85 | 0.8 | 365 | 13.6122 | 0.6122 | 14 | 0.2244
68217 | 13.25 | 1 | 365 | 15.182 | 0.18196 | 15 | 0.36391
68237 | 9.135 | 0.8 | 365 | 8.3736 | 0.37356 | 8 | 0.74713
68239 | 15.3 | 0.8 | 365 | 14.0247 | 0.02469 | 14 | 0.04938
68245 | 12.75 | 1 | 365 | 14.6091 | 0.60905 | 15 | 0.2181
68246 | 10.335 | 0.8 | 365 | 9.4735 | 0.47354 | 9 | 0.94708
68248 | 8 | 1 | 365 | 9.1665 | 0.16646 | 9 | 0.33293
68249 | 7.28 | 0.8 | 365 | 6.6732 | 0.67319 | 7 | 0.34637
68260 | 11.07 | 0.8 | 365 | 10.1473 | 0.14728 | 10 | 0.29455
68261 | 9 | 0.8 | 365 | 8.2498 | 0.24982 | 8 | 0.49964
68263 | 7.8 | 1 | 365 | 8.9373 | 0.9373 | 9 | 0.8746
68268 | 6.6 | 1 | 365 | 7.5623 | 0.56233 | 8 | 0.12467
68265 | 8.7 | 0.8 | 365 | 7.9748 | 0.97482 | 8 | 0.94965
68270 | 9.54 | 1 | 365 | 10.931 | 0.93101 | 11 | 0.86202
68271 | 6.93 | 0.8 | 365 | 6.3524 | 0.35236 | 6 | 0.70472
68272 | 11.7 | 0.8 | 365 | 10.7248 | 0.72476 | 11 | 0.44953
68273 | 8.1 | 1 | 365 | 9.281 | 0.28104 | 9 | 0.56209
68274 | 7.84 | 0.8 | 365 | 7.1865 | 0.18651 | 7 | 0.37302
68276 | 3.36 | 0.8 | 365 | 3.0799 | 0.079932 | 3 | 0.15986
68277 | 7.56 | 0.8 | 365 | 6.9298 | 0.92985 | 7 | 0.85969
68278 | 4.86 | 0.8 | 365 | 4.4549 | 0.4549 | 4 | 0.9098
68280 | 6.21 | 0.8 | 365 | 5.6924 | 0.69237 | 6 | 0.38475
68316 | 5.355 | 1 | 365 | 6.1358 | 0.1358 | 6 | 0.2716
68323 | 8.1 | 0.8 | 365 | 7.4248 | 0.42484 | 7 | 0.84967
68327 | 5.76 | 0.8 | 365 | 5.2799 | 0.27988 | 5 | 0.55977
68329 | 3.15 | 0.8 | 365 | 2.8874 | 0.88744 | 3 | 0.77487
68330 | 4.8 | 0.8 | 365 | 4.3999 | 0.3999 | 4 | 0.79981
68315 | 6.27 | 0.8 | 365 | 5.7474 | 0.74737 | 6 | 0.49475
68333 | 5.04 | 1 | 365 | 5.7749 | 0.77487 | 6 | 0.54974
68394 | 9.45 | 0.8 | 365 | 8.6623 | 0.66231 | 9 | 0.32462
68395 | 8.28 | 0.8 | 365 | 7.5898 | 0.58983 | 8 | 0.17966
68396 | 7.695 | 0.8 | 365 | 7.0536 | 0.053594 | 7 | 0.10719
68397 | 9.72 | 0.8 | 365 | 8.9098 | 0.9098 | 9 | 0.81961
68398 | 9.8 | 0.8 | 365 | 8.9831 | 0.98313 | 9 | 0.96627
68400 | 7.035 | 0.8 | 365 | 6.4486 | 0.44861 | 6 | 0.89721
68401 | 6.48 | 1 | 365 | 7.4248 | 0.42484 | 7 | 0.84967
68403 | 6 | 0.8 | 365 | 5.4999 | 0.49988 | 5 | 0.99976
68404 | 2.24 | 0.8 | 365 | 2.0533 | 0.053288 | 2 | 0.10658
68405 | 3.66 | 0.8 | 365 | 3.3549 | 0.35493 | 3 | 0.70985
68406 | 11.655 | 0.8 | 365 | 10.6835 | 0.68351 | 11 | 0.36703
68407 | 9.81 | 1 | 365 | 11.2404 | 0.24038 | 11 | 0.48075
51288 | 7.14 | 1 | 365 | 8.1811 | 0.18107 | 8 | 0.36214
68410 | 5.32 | 0.8 | 365 | 4.8766 | 0.87656 | 5 | 0.75312
68411 | 5.83 | 0.8 | 365 | 5.344 | 0.34405 | 5 | 0.6881
65931 | 5.04 | 1 | 365 | 5.7749 | 0.77487 | 6 | 0.54974
67987 | 3.3 | 0.8 | 365 | 3.0249 | 0.024933 | 3 | 0.049866
68430 | 3.2 | 0.8 | 365 | 2.9333 | 0.93327 | 3 | 0.86654
68432 | 8.625 | 0.8 | 365 | 7.9061 | 0.90608 | 8 | 0.81215
68433 | 11.4 | 0.8 | 365 | 10.4498 | 0.44977 | 10 | 0.89954
67982 | 8.67 | 1 | 365 | 9.9342 | 0.93416 | 10 | 0.86831
67557 | 3.85 | 1 | 365 | 4.4114 | 0.41136 | 4 | 0.82272
67990 | 5.985 | 0.8 | 365 | 5.4861 | 0.48613 | 5 | 0.97226
68443 | 8.525 | 0.8 | 365 | 7.8144 | 0.81441 | 8 | 0.62882
68445 | 7.155 | 1 | 365 | 8.1983 | 0.19826 | 8 | 0.39651
68446 | 9.975 | 0.8 | 365 | 9.1435 | 0.14355 | 9 | 0.2871
68448 | 6.75 | 0.8 | 365 | 6.1874 | 0.18736 | 6 | 0.37473
68460 | 8.64 | 0.8 | 365 | 7.9198 | 0.91982 | 8 | 0.83965
68461 | 9.6 | 0.8 | 365 | 8.7998 | 0.79981 | 9 | 0.59961
68463 | 3.66 | 0.8 | 365 | 3.3549 | 0.35493 | 3 | 0.70985
68464 | 5.44 | 0.8 | 365 | 4.9866 | 0.98656 | 5 | 0.97311
68467 | 7.56 | 0.8 | 365 | 6.9298 | 0.92985 | 7 | 0.85969
68469 | 4.485 | 0.8 | 365 | 4.1112 | 0.11116 | 4 | 0.22232
68471 | 7.5 | 0.8 | 365 | 6.8748 | 0.87485 | 7 | 0.7497
68473 | 4.5 | 0.8 | 365 | 4.1249 | 0.12491 | 4 | 0.24982
68474 | 12 | 0.8 | 365 | 10.9998 | 0.99976 | 11 | 0.99951
68547 | 4.8 | 0.8 | 365 | 4.3999 | 0.3999 | 4 | 0.79981
68550 | 6.08 | 1 | 365 | 6.9665 | 0.96651 | 7 | 0.93303
64771 | 88.04 | 0.9 | 365 | 90.7892 | 0.78924 | 91 | 0.57849
68552 | 11.4 | 0.8 | 365 | 10.4498 | 0.44977 | 10 | 0.89954
68553 | 12.915 | 0.8 | 365 | 11.8385 | 0.83849 | 12 | 0.67698
68554 | 12.19 | 0.8 | 365 | 11.1739 | 0.17392 | 11 | 0.34784
68555 | 10.865 | 0.8 | 365 | 9.9594 | 0.95936 | 10 | 0.91873
68557 | 7.43 | 1 | 365 | 8.5134 | 0.51335 | 9 | 0.026707
68559 | 13.5 | 0.8 | 365 | 12.3747 | 0.37473 | 12 | 0.74945
68566 | 2.12 | 1 | 365 | 2.4291 | 0.42911 | 2 | 0.85823
68568 | 8.55 | 0.8 | 365 | 7.8373 | 0.83733 | 8 | 0.67465
68573 | 2.565 | 0.8 | 365 | 2.3512 | 0.3512 | 2 | 0.7024
68575 | 8.45 | 0.8 | 365 | 7.7457 | 0.74566 | 8 | 0.49132
63316 | 75.6 | 0.9 | 365 | 77.9608 | 0.96078 | 78 | 0.92155
68647 | 5.67 | 0.8 | 365 | 5.1974 | 0.19739 | 5 | 0.39477
68648 | 6.325 | 0.8 | 365 | 5.7978 | 0.79779 | 6 | 0.59558
64881 | 68.48 | 0.9 | 365 | 70.6184 | 0.61844 | 71 | 0.23688
68651 | 6.03 | 0.8 | 365 | 5.5274 | 0.52738 | 6 | 0.054756
68652 | 4.95 | 0.8 | 365 | 4.5374 | 0.5374 | 5 | 0.074799
68653 | 8.96 | 0.8 | 365 | 8.2132 | 0.21315 | 8 | 0.4263
68667 | 5.76 | 0.8 | 365 | 5.2799 | 0.27988 | 5 | 0.55977
68670 | 11.4 | 0.8 | 365 | 10.4498 | 0.44977 | 10 | 0.89954
68672 | 2.385 | 1 | 365 | 2.7328 | 0.73275 | 3 | 0.4655
68673 | 11.2 | 0.8 | 365 | 10.2664 | 0.26644 | 10 | 0.53288
68674 | 5.12 | 0.8 | 365 | 4.6932 | 0.69323 | 5 | 0.38646
68676 | 9.315 | 0.8 | 365 | 8.5386 | 0.53856 | 9 | 0.077122
68678 | 19.62 | 0.8 | 365 | 17.9846 | 0.9846 | 18 | 0.9692
68680 | 15.12 | 0.8 | 365 | 13.8597 | 0.85969 | 14 | 0.71939
68683 | 8.96 | 0.8 | 365 | 8.2132 | 0.21315 | 8 | 0.4263
68684 | 9.8 | 0.8 | 365 | 8.9831 | 0.98313 | 9 | 0.96627
68686 | 4.2 | 0.8 | 365 | 3.8499 | 0.84991 | 4 | 0.69983
68689 | 10.56 | 0.8 | 365 | 9.6798 | 0.67979 | 10 | 0.35957
68691 | 6.48 | 0.8 | 365 | 5.9399 | 0.93987 | 6 | 0.87974
68694 | 7 | 0.8 | 365 | 6.4165 | 0.41652 | 6 | 0.83305
68465 | 9.3 | 0.8 | 365 | 8.5248 | 0.52481 | 9 | 0.049623
68832 | 5.36 | 0.8 | 365 | 4.9132 | 0.91322 | 5 | 0.82645
45560 | 13.16 | 0.8 | 365 | 12.0631 | 0.063067 | 12 | 0.12613
55058 | 8.215 | 1 | 365 | 9.4128 | 0.41281 | 9 | 0.82563
67758 | 9.57 | 0.8 | 365 | 8.7723 | 0.77231 | 9 | 0.54461
68399 | 8.04 | 1 | 365 | 9.2123 | 0.2123 | 9 | 0.42459
68447 | 11.76 | 0.8 | 365 | 10.7798 | 0.77976 | 11 | 0.55952
68649 | 6.84 | 1 | 365 | 7.8373 | 0.83733 | 8 | 0.67465
68770 | 7.2 | 1 | 365 | 8.2498 | 0.24982 | 8 | 0.49964
65245 | 28.56 | 0.7 | 365 | 22.907 | 0.90699 | 23 | 0.81399
68578 | 4.275 | 0.8 | 365 | 3.9187 | 0.91866 | 4 | 0.83733
68755 | 9.135 | 0.8 | 365 | 8.3736 | 0.37356 | 8 | 0.74713
68757 | 12.9 | 0.8 | 365 | 11.8247 | 0.82474 | 12 | 0.64948
68761 | 5.32 | 0.8 | 365 | 4.8766 | 0.87656 | 5 | 0.75312
68765 | 9.6 | 0.8 | 365 | 8.7998 | 0.79981 | 9 | 0.59961
68767 | 16.75 | 0.8 | 365 | 15.3538 | 0.35383 | 15 | 0.70765
68768 | 5.1 | 0.8 | 365 | 4.6749 | 0.6749 | 5 | 0.34979
68769 | 7.68 | 0.8 | 365 | 7.0398 | 0.039844 | 7 | 0.079689
68801 | 6.21 | 0.8 | 365 | 5.6924 | 0.69237 | 6 | 0.38475
68803 | 7.935 | 0.8 | 365 | 7.2736 | 0.27359 | 7 | 0.54718
68804 | 8.4 | 0.8 | 365 | 7.6998 | 0.69983 | 8 | 0.39966
68806 | 3.05 | 0.8 | 365 | 2.7958 | 0.79577 | 3 | 0.59154
68809 | 11.97 | 0.8 | 365 | 10.9723 | 0.97226 | 11 | 0.94451
68827 | 3.24 | 1 | 365 | 3.7124 | 0.71242 | 4 | 0.42484
68829 | 12.6 | 0.8 | 365 | 11.5497 | 0.54974 | 12 | 0.099489
68830 | 3.78 | 0.8 | 365 | 3.4649 | 0.46492 | 3 | 0.92985
68831 | 7 | 0.8 | 365 | 6.4165 | 0.41652 | 6 | 0.83305
68833 | 11.44 | 0.8 | 365 | 10.4864 | 0.48643 | 10 | 0.97287
68834 | 11.88 | 0.8 | 365 | 10.8898 | 0.88976 | 11 | 0.77952
68835 | 9.6 | 0.8 | 365 | 8.7998 | 0.79981 | 9 | 0.59961
68836 | 7.41 | 0.8 | 365 | 6.7923 | 0.79235 | 7 | 0.5847
46889 | 10.08 | 0.8 | 365 | 9.2398 | 0.2398 | 9 | 0.47959
68839 | 3.6 | 0.8 | 365 | 3.2999 | 0.29993 | 3 | 0.59985
68841 | 9.45 | 0.8 | 365 | 8.6623 | 0.66231 | 9 | 0.32462
68843 | 13.23 | 0.8 | 365 | 12.1272 | 0.12723 | 12 | 0.25446
68844 | 6.08 | 1 | 365 | 6.9665 | 0.96651 | 7 | 0.93303
68188 | 11.4 | 0.8 | 365 | 10.4498 | 0.44977 | 10 | 0.89954
68238 | 10.26 | 1 | 365 | 11.756 | 0.75599 | 12 | 0.51198
68462 | 5.12 | 0.8 | 365 | 4.6932 | 0.69323 | 5 | 0.38646
68468 | 8.37 | 0.8 | 365 | 7.6723 | 0.67233 | 8 | 0.34466
68472 | 7.2 | 0.8 | 365 | 6.5999 | 0.59985 | 7 | 0.19971
68556 | 5.13 | 0.8 | 365 | 4.7024 | 0.7024 | 5 | 0.40479
68693 | 8.1 | 0.8 | 365 | 7.4248 | 0.42484 | 7 | 0.84967
68762 | 9 | 0.8 | 365 | 8.2498 | 0.24982 | 8 | 0.49964
68828 | 9.12 | 1 | 365 | 10.4498 | 0.44977 | 10 | 0.89954
68958 | 10.2 | 0.8 | 365 | 9.3498 | 0.34979 | 9 | 0.69959
68962 | 7.28 | 0.8 | 365 | 6.6732 | 0.67319 | 7 | 0.34637
68963 | 13.44 | 0.8 | 365 | 12.3197 | 0.31973 | 12 | 0.63946
68966 | 4.41 | 0.8 | 365 | 4.0424 | 0.042411 | 4 | 0.084821
68967 | 6.48 | 0.8 | 365 | 5.9399 | 0.93987 | 6 | 0.87974
68968 | 12 | 0.8 | 365 | 10.9998 | 0.99976 | 11 | 0.99951
68971 | 6.48 | 0.8 | 365 | 5.9399 | 0.93987 | 6 | 0.87974
68972 | 6.6 | 0.8 | 365 | 6.0499 | 0.049866 | 6 | 0.099732
49061 | 10.2 | 0.8 | 365 | 9.3498 | 0.34979 | 9 | 0.69959
68973 | 4.5 | 0.8 | 365 | 4.1249 | 0.12491 | 4 | 0.24982
68976 | 5.985 | 1 | 365 | 6.8577 | 0.85766 | 7 | 0.71532
69010 | 4.83 | 0.8 | 365 | 4.4274 | 0.4274 | 4 | 0.8548
69012 | 5.4 | 0.8 | 365 | 4.9499 | 0.94989 | 5 | 0.89978
69015 | 9.975 | 0.8 | 365 | 9.1435 | 0.14355 | 9 | 0.2871
69029 | 5.44 | 0.8 | 365 | 4.9866 | 0.98656 | 5 | 0.97311
69030 | 6.7 | 0.8 | 365 | 6.1415 | 0.14153 | 6 | 0.28306
69031 | 6.7 | 0.8 | 365 | 6.1415 | 0.14153 | 6 | 0.28306
69034 | 21.375 | 0.8 | 365 | 19.5933 | 0.59332 | 20 | 0.18663
69044 | 8.1 | 0.8 | 365 | 7.4248 | 0.42484 | 7 | 0.84967
69047 | 7.2 | 0.8 | 365 | 6.5999 | 0.59985 | 7 | 0.19971
69046 | 24.795 | 0.8 | 365 | 22.7282 | 0.72825 | 23 | 0.45649
69049 | 11.16 | 0.8 | 365 | 10.2298 | 0.22977 | 10 | 0.45955
69050 | 7.8 | 0.8 | 365 | 7.1498 | 0.14984 | 7 | 0.29968
69051 | 4.2 | 0.8 | 365 | 3.8499 | 0.84991 | 4 | 0.69983
69053 | 4.8 | 0.8 | 365 | 4.3999 | 0.3999 | 4 | 0.79981
69056 | 7.2 | 0.8 | 365 | 6.5999 | 0.59985 | 7 | 0.19971
69057 | 12.69 | 0.8 | 365 | 11.6322 | 0.63224 | 12 | 0.26449
69061 | 7.68 | 0.8 | 365 | 7.0398 | 0.039844 | 7 | 0.079689
69062 | 9 | 0.8 | 365 | 8.2498 | 0.24982 | 8 | 0.49964
69064 | 13.26 | 0.8 | 365 | 12.1547 | 0.15473 | 12 | 0.30946
69065 | 12.8 | 0.8 | 365 | 11.7331 | 0.73307 | 12 | 0.46615
69067 | 6.3 | 0.8 | 365 | 5.7749 | 0.77487 | 6 | 0.54974
69070 | 2.7 | 0.8 | 365 | 2.4749 | 0.47495 | 2 | 0.94989
69072 | 5.6 | 0.8 | 365 | 5.1332 | 0.13322 | 5 | 0.26644
49458 | 8.82 | 0.8 | 365 | 8.0848 | 0.084821 | 8 | 0.16964
69075 | 9.24 | 0.8 | 365 | 8.4698 | 0.46981 | 8 | 0.93963
65275 | 39 | 0.7 | 365 | 31.2806 | 0.28056 | 31 | 0.56112
69124 | 8 | 0.8 | 365 | 7.3332 | 0.33317 | 7 | 0.66634
68964 | 2.88 | 0.8 | 365 | 2.6399 | 0.63994 | 3 | 0.27988
64991 | 71.25 | 0.9 | 365 | 73.4749 | 0.47494 | 73 | 0.94988
69148 | 24.3 | 1 | 365 | 27.8431 | 0.84313 | 28 | 0.68627
69149 | 3.84 | 0.8 | 365 | 3.5199 | 0.51992 | 4 | 0.039844
69150 | 2.24 | 0.8 | 365 | 2.0533 | 0.053288 | 2 | 0.10658
69151 | 8.28 | 0.8 | 365 | 7.5898 | 0.58983 | 8 | 0.17966
69152 | 8.7 | 0.8 | 365 | 7.9748 | 0.97482 | 8 | 0.94965
69153 | 12.3 | 0.8 | 365 | 11.2748 | 0.27475 | 11 | 0.5495
69154 | 6.93 | 0.8 | 365 | 6.3524 | 0.35236 | 6 | 0.70472
69155 | 9.72 | 0.8 | 365 | 8.9098 | 0.9098 | 9 | 0.81961
69156 | 8.19 | 0.8 | 365 | 7.5073 | 0.50733 | 8 | 0.014668
69157 | 7.245 | 0.8 | 365 | 6.6411 | 0.6411 | 7 | 0.28221
69158 | 10.98 | 0.8 | 365 | 10.0648 | 0.064777 | 10 | 0.12955
69159 | 8.19 | 0.8 | 365 | 7.5073 | 0.50733 | 8 | 0.014668
69167 | 7.56 | 1 | 365 | 8.6623 | 0.66231 | 9 | 0.32462
69169 | 7.37 | 0.8 | 365 | 6.7557 | 0.75568 | 7 | 0.51137
69171 | 10.44 | 0.8 | 365 | 9.5698 | 0.56979 | 10 | 0.13958
69176 | 6.4 | 0.8 | 365 | 5.8665 | 0.86654 | 6 | 0.73307
69177 | 5.025 | 0.8 | 365 | 4.6061 | 0.60615 | 5 | 0.2123
69178 | 4.578 | 0.8 | 365 | 4.1964 | 0.19641 | 4 | 0.39281
69179 | 8.1 | 0.8 | 365 | 7.4248 | 0.42484 | 7 | 0.84967
69180 | 13.395 | 0.8 | 365 | 12.2785 | 0.27848 | 12 | 0.55696
69181 | 11.16 | 0.8 | 365 | 10.2298 | 0.22977 | 10 | 0.45955
69183 | 7.8 | 0.8 | 365 | 7.1498 | 0.14984 | 7 | 0.29968
69187 | 7.04 | 0.8 | 365 | 6.4532 | 0.45319 | 6 | 0.90638
69188 | 2.52 | 0.8 | 365 | 2.3099 | 0.30995 | 2 | 0.6199
69261 | 5.67 | 0.8 | 365 | 5.1974 | 0.19739 | 5 | 0.39477
69263 | 10.24 | 0.8 | 365 | 9.3865 | 0.38646 | 9 | 0.77292
69278 | 8.7 | 0.8 | 365 | 7.9748 | 0.97482 | 8 | 0.94965
69280 | 7.56 | 0.8 | 365 | 6.9298 | 0.92985 | 7 | 0.85969
69286 | 8.32 | 0.8 | 365 | 7.6265 | 0.6265 | 8 | 0.253
69291 | 3.84 | 0.8 | 365 | 3.5199 | 0.51992 | 4 | 0.039844
69292 | 10.8 | 0.8 | 365 | 9.8998 | 0.89978 | 10 | 0.79956
69310 | 5.565 | 0.8 | 365 | 5.1011 | 0.10114 | 5 | 0.20227
69311 | 6.36 | 0.8 | 365 | 5.8299 | 0.82987 | 6 | 0.65974
69313 | 12 | 0.8 | 365 | 10.9998 | 0.99976 | 11 | 0.99951
69329 | 9.54 | 0.8 | 365 | 8.7448 | 0.74481 | 9 | 0.48961
69353 | 11.7 | 0.8 | 365 | 10.7248 | 0.72476 | 11 | 0.44953
69260 | 10.08 | 0.8 | 365 | 9.2398 | 0.2398 | 9 | 0.47959
69318 | 14.29 | 0.8 | 365 | 13.0989 | 0.098877 | 13 | 0.19775
65126 | 226.81 | 0.9 | 365 | 233.8926 | 0.89264 | 234 | 0.78528
66459 | 6.5 | 0.8 | 365 | 5.9582 | 0.9582 | 6 | 0.9164
69402 | 24.44 | 0.8 | 365 | 22.4028 | 0.40284 | 22 | 0.80568
69409 | 7.36 | 0.8 | 365 | 6.7465 | 0.74652 | 7 | 0.49304
69411 | 8.96 | 0.8 | 365 | 8.2132 | 0.21315 | 8 | 0.4263
69414 | 6.84 | 0.8 | 365 | 6.2699 | 0.26986 | 6 | 0.53972
69416 | 3.05 | 0.8 | 365 | 2.7958 | 0.79577 | 3 | 0.59154
69418 | 5.7 | 1 | 365 | 6.5311 | 0.53111 | 7 | 0.062211
69421 | 6.6 | 0.8 | 365 | 6.0499 | 0.049866 | 6 | 0.099732
65263 | 35.2 | 0.9 | 365 | 36.2992 | 0.2992 | 36 | 0.59839
69422 | 6 | 0.8 | 365 | 5.4999 | 0.49988 | 5 | 0.99976
69424 | 4.68 | 0.8 | 365 | 4.2899 | 0.28991 | 4 | 0.57981
69399 | 14.82 | 0.8 | 365 | 13.5847 | 0.5847 | 14 | 0.1694
69432 | 3.84 | 0.8 | 365 | 3.5199 | 0.51992 | 4 | 0.039844
69433 | 5.94 | 0.8 | 365 | 5.4449 | 0.44488 | 5 | 0.88976
69435 | 7.915 | 0.8 | 365 | 7.2553 | 0.25526 | 7 | 0.51051
69438 | 10.98 | 0.8 | 365 | 10.0648 | 0.064777 | 10 | 0.12955
69441 | 7 | 0.8 | 365 | 6.4165 | 0.41652 | 6 | 0.83305
69445 | 11.16 | 0.8 | 365 | 10.2298 | 0.22977 | 10 | 0.45955
69448 | 3.924 | 0.8 | 365 | 3.5969 | 0.59692 | 4 | 0.19384
69449 | 7.92 | 1 | 365 | 9.0748 | 0.074799 | 9 | 0.1496
69460 | 6.05 | 0.8 | 365 | 5.5457 | 0.54571 | 6 | 0.091421
69473 | 7.56 | 0.8 | 365 | 6.9298 | 0.92985 | 7 | 0.85969
36759 | 249.6 | 0.8 | 365 | 228.7949 | 0.79494 | 229 | 0.58988
69525 | 6.555 | 0.8 | 365 | 6.0086 | 0.0086172 | 6 | 0.017234
69532 | 4.2 | 0.8 | 365 | 3.8499 | 0.84991 | 4 | 0.69983
69533 | 24.96 | 0.8 | 365 | 22.8795 | 0.87949 | 23 | 0.75899
69534 | 7.84 | 0.8 | 365 | 7.1865 | 0.18651 | 7 | 0.37302
69174 | 6.93 | 0.8 | 365 | 6.3524 | 0.35236 | 6 | 0.70472
69535 | 5.13 | 0.8 | 365 | 4.7024 | 0.7024 | 5 | 0.40479
69400 | 10.8 | 0.8 | 365 | 9.8998 | 0.89978 | 10 | 0.79956
69288 | 7.28 | 0.8 | 365 | 6.6732 | 0.67319 | 7 | 0.34637
69407 | 7.04 | 0.8 | 365 | 6.4532 | 0.45319 | 6 | 0.90638
69536 | 7.28 | 0.8 | 365 | 6.6732 | 0.67319 | 7 | 0.34637
69537 | 4.335 | 1 | 365 | 4.9671 | 0.96708 | 5 | 0.93416
69538 | 6.6 | 0.8 | 365 | 6.0499 | 0.049866 | 6 | 0.099732
69539 | 7.8 | 0.8 | 365 | 7.1498 | 0.14984 | 7 | 0.29968
69540 | 9.72 | 0.8 | 365 | 8.9098 | 0.9098 | 9 | 0.81961
69541 | 11.4 | 0.8 | 365 | 10.4498 | 0.44977 | 10 | 0.89954
69542 | 3.135 | 0.8 | 365 | 2.8737 | 0.87369 | 3 | 0.74737
50000 | 5.4 | 1 | 365 | 6.1874 | 0.18736 | 6 | 0.37473
48851 | 9.805 | 1 | 365 | 11.2346 | 0.23465 | 11 | 0.46929
49700 | 6 | 1 | 365 | 6.8748 | 0.87485 | 7 | 0.7497
65006 | 77.72 | 0.9 | 365 | 80.147 | 0.14698 | 80 | 0.29396
68065 | 4.05 | 0.8 | 365 | 3.7124 | 0.71242 | 4 | 0.42484
68067 | 7.92 | 0.8 | 365 | 7.2598 | 0.25984 | 7 | 0.51968
68168 | 15.36 | 0.8 | 365 | 14.0797 | 0.079689 | 14 | 0.15938
68409 | 16.9 | 0.8 | 365 | 15.4913 | 0.49132 | 15 | 0.98265
68668 | 7.29 | 0.8 | 365 | 6.6824 | 0.68235 | 7 | 0.3647
68766 | 11.6 | 1 | 365 | 13.2914 | 0.29137 | 13 | 0.58275
68847 | 25.65 | 0.6 | 365 | 17.634 | 0.63399 | 18 | 0.26797
69068 | 6 | 0.8 | 365 | 5.4999 | 0.49988 | 5 | 0.99976
66002 | 2.12 | 1 | 365 | 2.4291 | 0.42911 | 2 | 0.85823
69706 | 7.848 | 0.8 | 365 | 7.1938 | 0.19384 | 7 | 0.38768
69707 | 9.54 | 1 | 365 | 10.931 | 0.93101 | 11 | 0.86202
69709 | 6.6 | 1 | 365 | 7.5623 | 0.56233 | 8 | 0.12467
69710 | 11.285 | 0.8 | 365 | 10.3444 | 0.34435 | 10 | 0.68871
65171 | 8.215 | 1 | 365 | 9.4128 | 0.41281 | 9 | 0.82563
69712 | 4.8 | 0.8 | 365 | 4.3999 | 0.3999 | 4 | 0.79981
69714 | 6.4 | 0.8 | 365 | 5.8665 | 0.86654 | 6 | 0.73307
69716 | 6.3 | 0.8 | 365 | 5.7749 | 0.77487 | 6 | 0.54974
69717 | 6.4 | 0.8 | 365 | 5.8665 | 0.86654 | 6 | 0.73307
69719 | 6.03 | 0.8 | 365 | 5.5274 | 0.52738 | 6 | 0.054756
69720 | 4.8 | 0.8 | 365 | 4.3999 | 0.3999 | 4 | 0.79981
69724 | 4.86 | 0.8 | 365 | 4.4549 | 0.4549 | 4 | 0.9098
69725 | 4.06 | 0.8 | 365 | 3.7216 | 0.72158 | 4 | 0.44317
69729 | 10.005 | 0.8 | 365 | 9.171 | 0.17105 | 9 | 0.34209
69792 | 8.28 | 0.8 | 365 | 7.5898 | 0.58983 | 8 | 0.17966
69794 | 6.09 | 0.8 | 365 | 5.5824 | 0.58238 | 6 | 0.16475
69795 | 7.25 | 0.8 | 365 | 6.6457 | 0.64569 | 7 | 0.29137
69801 | 12.76 | 0.8 | 365 | 11.6964 | 0.69641 | 12 | 0.39282
69804 | 6.21 | 0.8 | 365 | 5.6924 | 0.69237 | 6 | 0.38475
69805 | 9.45 | 0.8 | 365 | 8.6623 | 0.66231 | 9 | 0.32462
69810 | 6.27 | 0.8 | 365 | 5.7474 | 0.74737 | 6 | 0.49475
69813 | 11.02 | 0.8 | 365 | 10.1014 | 0.10144 | 10 | 0.20289
69814 | 4.59 | 0.8 | 365 | 4.2074 | 0.20741 | 4 | 0.41481
69815 | 11.2 | 0.8 | 365 | 10.2664 | 0.26644 | 10 | 0.53288
69816 | 6.08 | 0.8 | 365 | 5.5732 | 0.57321 | 6 | 0.14642
64867 | 28.81 | 0.9 | 365 | 29.7097 | 0.70966 | 30 | 0.41931
69837 | 6.72 | 0.8 | 365 | 6.1599 | 0.15986 | 6 | 0.31973
69839 | 2.72 | 0.8 | 365 | 2.4933 | 0.49328 | 2 | 0.98656
69840 | 7.015 | 0.8 | 365 | 6.4303 | 0.43027 | 6 | 0.86055
69841 | 3.92 | 0.8 | 365 | 3.5933 | 0.59325 | 4 | 0.18651
69842 | 6.16 | 0.8 | 365 | 5.6465 | 0.64654 | 6 | 0.29308
69843 | 8.32 | 0.8 | 365 | 7.6265 | 0.6265 | 8 | 0.253
69845 | 24.96 | 1 | 365 | 28.5994 | 0.59937 | 29 | 0.19874
69852 | 9.28 | 0.8 | 365 | 8.5065 | 0.50648 | 9 | 0.012957
69853 | 10.8 | 0.8 | 365 | 9.8998 | 0.89978 | 10 | 0.79956
69854 | 7.8 | 0.8 | 365 | 7.1498 | 0.14984 | 7 | 0.29968
64889 | 56 | 0.9 | 365 | 57.7487 | 0.74872 | 58 | 0.49745
35961 | 61.11 | 0.9 | 365 | 63.0183 | 0.018294 | 63 | 0.036588
69256 | 11.02 | 0.8 | 365 | 10.1014 | 0.10144 | 10 | 0.20289
69309 | 8.7 | 0.8 | 365 | 7.9748 | 0.97482 | 8 | 0.94965
65258 | 31.28 | 0.7 | 365 | 25.0886 | 0.088612 | 25 | 0.17722
64767 | 122.76 | 1 | 365 | 140.6594 | 0.65939 | 141 | 0.31878
69870 | 34.125 | 0.9 | 365 | 35.1906 | 0.19063 | 35 | 0.38126
69873 | 9.45 | 0.8 | 365 | 8.6623 | 0.66231 | 9 | 0.32462
69879 | 3.135 | 0.8 | 365 | 2.8737 | 0.87369 | 3 | 0.74737
69881 | 6.89 | 1 | 365 | 7.8946 | 0.89462 | 8 | 0.78923
69883 | 6.09 | 0.8 | 365 | 5.5824 | 0.58238 | 6 | 0.16475
69884 | 7.245 | 0.8 | 365 | 6.6411 | 0.6411 | 7 | 0.28221
69885 | 3.38 | 1 | 365 | 3.8728 | 0.87283 | 4 | 0.74566
69886 | 11.655 | 0.8 | 365 | 10.6835 | 0.68351 | 11 | 0.36703
69887 | 12.6 | 0.8 | 365 | 11.5497 | 0.54974 | 12 | 0.099489
69889 | 4.68 | 0.8 | 365 | 4.2899 | 0.28991 | 4 | 0.57981
69890 | 4.8 | 0.8 | 365 | 4.3999 | 0.3999 | 4 | 0.79981
69891 | 9.9 | 0.8 | 365 | 9.0748 | 0.074799 | 9 | 0.1496
65250 | 26.4 | 0.9 | 365 | 27.2244 | 0.2244 | 27 | 0.4488
69908 | 9.6 | 0.8 | 365 | 8.7998 | 0.79981 | 9 | 0.59961
69909 | 8.8 | 0.8 | 365 | 8.0665 | 0.066488 | 8 | 0.13298
69910 | 6.96 | 0.8 | 365 | 6.3799 | 0.37986 | 6 | 0.75972
69918 | 24.795 | 1 | 365 | 28.4103 | 0.41031 | 28 | 0.82062
69921 | 10.791 | 0.8 | 365 | 9.8915 | 0.89153 | 10 | 0.78306
69923 | 9.405 | 1 | 365 | 10.7763 | 0.77632 | 11 | 0.55265
69924 | 9.92 | 0.8 | 365 | 9.0931 | 0.093132 | 9 | 0.18626
69925 | 9.86 | 0.8 | 365 | 9.0381 | 0.038134 | 9 | 0.076267
69927 | 5.94 | 0.8 | 365 | 5.4449 | 0.44488 | 5 | 0.88976
69928 | 9.9 | 0.8 | 365 | 9.0748 | 0.074799 | 9 | 0.1496
35287 | 1059.27 | 0.9 | 365 | 1092.348 | 0.34804 | 1092 | 0.69607
69929 | 4.83 | 0.8 | 365 | 4.4274 | 0.4274 | 4 | 0.8548
69930 | 7.2 | 0.8 | 365 | 6.5999 | 0.59985 | 7 | 0.19971
69926 | 4.5 | 0.8 | 365 | 4.1249 | 0.12491 | 4 | 0.24982
69931 | 14.835 | 0.8 | 365 | 13.5984 | 0.59845 | 14 | 0.1969
32651 | 596.7 | 0.9 | 365 | 615.3333 | 0.33327 | 615 | 0.66654
69797 | 6.93 | 1 | 365 | 7.9404 | 0.94045 | 8 | 0.8809
69932 | 11.4 | 0.8 | 365 | 10.4498 | 0.44977 | 10 | 0.89954
69967 | 5.04 | 0.8 | 365 | 4.6199 | 0.6199 | 5 | 0.2398
69968 | 11.2 | 0.8 | 365 | 10.2664 | 0.26644 | 10 | 0.53288
69969 | 5 | 0.8 | 365 | 4.5832 | 0.58323 | 5 | 0.16646
69970 | 4.2 | 0.8 | 365 | 3.8499 | 0.84991 | 4 | 0.69983
69971 | 6 | 0.8 | 365 | 5.4999 | 0.49988 | 5 | 0.99976
69975 | 9.92 | 0.8 | 365 | 9.0931 | 0.093132 | 9 | 0.18626
69976 | 5.44 | 1 | 365 | 6.2332 | 0.2332 | 6 | 0.46639
69977 | 6 | 0.8 | 365 | 5.4999 | 0.49988 | 5 | 0.99976
69978 | 8.4 | 0.8 | 365 | 7.6998 | 0.69983 | 8 | 0.39966
69979 | 11.2 | 0.8 | 365 | 10.2664 | 0.26644 | 10 | 0.53288
69980 | 11.52 | 0.8 | 365 | 10.5598 | 0.55977 | 11 | 0.11953
69981 | 3.3 | 0.8 | 365 | 3.0249 | 0.024933 | 3 | 0.049866
69982 | 11.118 | 1 | 365 | 12.7391 | 0.73909 | 13 | 0.47819
69983 | 17.28 | 1 | 365 | 19.7996 | 0.79956 | 20 | 0.59912
69984 | 12.8 | 0.8 | 365 | 11.7331 | 0.73307 | 12 | 0.46615
69986 | 4.96 | 0.8 | 365 | 4.5466 | 0.54657 | 5 | 0.093132
69987 | 9.405 | 0.8 | 365 | 8.6211 | 0.62106 | 9 | 0.24212
69988 | 8.41 | 0.8 | 365 | 7.709 | 0.709 | 8 | 0.41799
69989 | 10.725 | 0.8 | 365 | 9.831 | 0.83103 | 10 | 0.66207
69990 | 5.22 | 0.8 | 365 | 4.7849 | 0.78489 | 5 | 0.56979
69992 | 8.82 | 0.8 | 365 | 8.0848 | 0.084821 | 8 | 0.16964
69993 | 16.2 | 0.8 | 365 | 14.8497 | 0.84967 | 15 | 0.69934
69994 | 10.08 | 0.8 | 365 | 9.2398 | 0.2398 | 9 | 0.47959
69995 | 4.76 | 0.8 | 365 | 4.3632 | 0.36324 | 4 | 0.72647
69996 | 4.48 | 0.8 | 365 | 4.1066 | 0.10658 | 4 | 0.21315
69997 | 12.96 | 0.8 | 365 | 11.8797 | 0.87974 | 12 | 0.75947
69998 | 20.79 | 0.8 | 365 | 19.0571 | 0.057079 | 19 | 0.11416
69999 | 5.415 | 0.8 | 365 | 4.9636 | 0.96364 | 5 | 0.92728
70000 | 5.76 | 0.8 | 365 | 5.2799 | 0.27988 | 5 | 0.55977
70001 | 7.92 | 0.8 | 365 | 7.2598 | 0.25984 | 7 | 0.51968
70002 | 10.08 | 0.8 | 365 | 9.2398 | 0.2398 | 9 | 0.47959
70003 | 4.56 | 0.8 | 365 | 4.1799 | 0.17991 | 4 | 0.35982
70004 | 5.175 | 0.8 | 365 | 4.7436 | 0.74365 | 5 | 0.48729
70005 | 14.4 | 0.8 | 365 | 13.1997 | 0.19971 | 13 | 0.39942
70006 | 9.57 | 0.8 | 365 | 8.7723 | 0.77231 | 9 | 0.54461
65251 | 100.64 | 0.7 | 365 | 80.7199 | 0.71988 | 81 | 0.43976
70024 | 8 | 0.8 | 365 | 7.3332 | 0.33317 | 7 | 0.66634
70025 | 6.82 | 0.8 | 365 | 6.2515 | 0.25153 | 6 | 0.50306
70027 | 14.57 | 0.8 | 365 | 13.3555 | 0.35554 | 13 | 0.71108
70029 | 13.23 | 0.8 | 365 | 12.1272 | 0.12723 | 12 | 0.25446
70030 | 4.16 | 0.8 | 365 | 3.8132 | 0.81325 | 4 | 0.6265
70031 | 8.175 | 0.8 | 365 | 7.4936 | 0.49358 | 7 | 0.98717
70032 | 8.28 | 0.8 | 365 | 7.5898 | 0.58983 | 8 | 0.17966
70033 | 6.48 | 0.8 | 365 | 5.9399 | 0.93987 | 6 | 0.87974
70034 | 11.52 | 0.8 | 365 | 10.5598 | 0.55977 | 11 | 0.11953
70035 | 8 | 0.8 | 365 | 7.3332 | 0.33317 | 7 | 0.66634
70036 | 8.25 | 0.8 | 365 | 7.5623 | 0.56233 | 8 | 0.12467
70037 | 12.285 | 0.8 | 365 | 11.261 | 0.261 | 11 | 0.522
70038 | 4.14 | 0.8 | 365 | 3.7949 | 0.79492 | 4 | 0.58983
70153 | 10.8 | 0.8 | 365 | 9.8998 | 0.89978 | 10 | 0.79956
70156 | 11.025 | 0.8 | 365 | 10.106 | 0.10603 | 10 | 0.21205
70158 | 5.559 | 0.8 | 365 | 5.0956 | 0.095637 | 5 | 0.19127
70159 | 5.8 | 0.8 | 365 | 5.3165 | 0.31655 | 5 | 0.6331
70161 | 4.48 | 0.8 | 365 | 4.1066 | 0.10658 | 4 | 0.21315
69279 | 7.155 | 1 | 365 | 8.1983 | 0.19826 | 8 | 0.39651
70165 | 9.483 | 0.8 | 365 | 8.6926 | 0.69256 | 9 | 0.38512
70167 | 10.98 | 0.8 | 365 | 10.0648 | 0.064777 | 10 | 0.12955
70168 | 12.81 | 0.8 | 365 | 11.7422 | 0.74224 | 12 | 0.48448
70170 | 11.88 | 0.8 | 365 | 10.8898 | 0.88976 | 11 | 0.77952
70173 | 10.23 | 0.8 | 365 | 9.3773 | 0.37729 | 9 | 0.75459
70175 | 4.62 | 0.8 | 365 | 4.2349 | 0.23491 | 4 | 0.46981
70177 | 8.25 | 0.8 | 365 | 7.5623 | 0.56233 | 8 | 0.12467
70184 | 3.48 | 0.8 | 365 | 3.1899 | 0.18993 | 3 | 0.37986
70186 | 8 | 0.8 | 365 | 7.3332 | 0.33317 | 7 | 0.66634
70191 | 7.15 | 0.8 | 365 | 6.554 | 0.55402 | 7 | 0.10804
70194 | 10.35 | 0.8 | 365 | 9.4873 | 0.48729 | 9 | 0.97458
70198 | 4.5 | 0.8 | 365 | 4.1249 | 0.12491 | 4 | 0.24982
69933 | 25.65 | 0.6 | 365 | 17.634 | 0.63399 | 18 | 0.26797
70200 | 3.78 | 0.8 | 365 | 3.4649 | 0.46492 | 3 | 0.92985
70253 | 12.96 | 0.8 | 365 | 11.8797 | 0.87974 | 12 | 0.75947
70255 | 6.3 | 0.8 | 365 | 5.7749 | 0.77487 | 6 | 0.54974
70257 | 11.73 | 0.8 | 365 | 10.7523 | 0.75226 | 11 | 0.50452
70258 | 11.04 | 0.8 | 365 | 10.1198 | 0.11978 | 10 | 0.23955
70260 | 12.54 | 0.8 | 365 | 11.4947 | 0.49475 | 11 | 0.98949
70261 | 6.48 | 0.8 | 365 | 5.9399 | 0.93987 | 6 | 0.87974
70269 | 6.05 | 0.8 | 365 | 5.5457 | 0.54571 | 6 | 0.091421
64985 | 120.75 | 0.9 | 365 | 124.5207 | 0.52068 | 125 | 0.041369
69838 | 4.64 | 0.8 | 365 | 4.2532 | 0.25324 | 4 | 0.50648
44315 | 11.055 | 0.8 | 365 | 10.1335 | 0.13353 | 10 | 0.26705
70271 | 7.84 | 0.8 | 365 | 7.1865 | 0.18651 | 7 | 0.37302
70325 | 9.9 | 0.8 | 365 | 9.0748 | 0.074799 | 9 | 0.1496
70246 | 4.8 | 0.8 | 365 | 4.3999 | 0.3999 | 4 | 0.79981
70273 | 8.82 | 0.8 | 365 | 8.0848 | 0.084821 | 8 | 0.16964
69888 | 7.2 | 0.8 | 365 | 6.5999 | 0.59985 | 7 | 0.19971
69844 | 11.7 | 1 | 365 | 13.406 | 0.40595 | 13 | 0.81191
70572 | 9.165 | 1 | 365 | 10.5013 | 0.50133 | 11 | 0.0026606
70580 | 5.035 | 0.8 | 365 | 4.6153 | 0.61531 | 5 | 0.23063
70585 | 3.6 | 0.8 | 365 | 3.2999 | 0.29993 | 3 | 0.59985
70593 | 7.28 | 0.8 | 365 | 6.6732 | 0.67319 | 7 | 0.34637
70599 | 5.04 | 0.8 | 365 | 4.6199 | 0.6199 | 5 | 0.2398
70632 | 9.72 | 0.8 | 365 | 8.9098 | 0.9098 | 9 | 0.81961
70634 | 7.8 | 1 | 365 | 8.9373 | 0.9373 | 9 | 0.8746
70636 | 4.48 | 1 | 365 | 5.1332 | 0.13322 | 5 | 0.26644
70661 | 14 | 0.8 | 365 | 12.833 | 0.83305 | 13 | 0.6661
70662 | 10.24 | 1 | 365 | 11.7331 | 0.73307 | 12 | 0.46615
70663 | 10.92 | 0.8 | 365 | 10.0098 | 0.0097787 | 10 | 0.019557
70665 | 11.97 | 0.8 | 365 | 10.9723 | 0.97226 | 11 | 0.94451
70666 | 4.505 | 0.8 | 365 | 4.1295 | 0.12949 | 4 | 0.25898
70667 | 10.2 | 0.8 | 365 | 9.3498 | 0.34979 | 9 | 0.69959
70668 | 11.825 | 0.8 | 365 | 10.8393 | 0.83934 | 11 | 0.67869
70669 | 7.155 | 0.8 | 365 | 6.5586 | 0.5586 | 7 | 0.11721
70670 | 11.4 | 1 | 365 | 13.0622 | 0.062211 | 13 | 0.12442
70671 | 5.5 | 0.8 | 365 | 5.0416 | 0.041555 | 5 | 0.08311
70672 | 10.6 | 0.8 | 365 | 9.7165 | 0.71645 | 10 | 0.4329
70673 | 9.805 | 1 | 365 | 11.2346 | 0.23465 | 11 | 0.46929
70674 | 5.3 | 0.8 | 365 | 4.8582 | 0.85823 | 5 | 0.71645
70675 | 5.85 | 0.8 | 365 | 5.3624 | 0.36238 | 5 | 0.72476
70676 | 4.8 | 0.8 | 365 | 4.3999 | 0.3999 | 4 | 0.79981
70677 | 6.6 | 0.8 | 365 | 6.0499 | 0.049866 | 6 | 0.099732
70678 | 12 | 0.8 | 365 | 10.9998 | 0.99976 | 11 | 0.99951
70679 | 8.4 | 0.8 | 365 | 7.6998 | 0.69983 | 8 | 0.39966
70680 | 14.575 | 0.8 | 365 | 13.3601 | 0.36012 | 13 | 0.72024
68313 | 3.42 | 0.8 | 365 | 3.1349 | 0.13493 | 3 | 0.26986
70692 | 8.48 | 0.8 | 365 | 7.7732 | 0.77316 | 8 | 0.54632
70566 | 6.72 | 0.8 | 365 | 6.1599 | 0.15986 | 6 | 0.31973
70694 | 12 | 0.8 | 365 | 10.9998 | 0.99976 | 11 | 0.99951
35280 | 40.96 | 0.9 | 365 | 42.2391 | 0.23907 | 42 | 0.47813
70716 | 4.8 | 0.8 | 365 | 4.3999 | 0.3999 | 4 | 0.79981
63243 | 3.42 | 1 | 365 | 3.9187 | 0.91866 | 4 | 0.83733
63512 | 7.56 | 1 | 365 | 8.6623 | 0.66231 | 9 | 0.32462
63914 | 2.4 | 1 | 365 | 2.7499 | 0.74994 | 3 | 0.49988
49159 | 7.8 | 1 | 365 | 8.9373 | 0.9373 | 9 | 0.8746
64509 | 2.4 | 1 | 365 | 2.7499 | 0.74994 | 3 | 0.49988
64536 | 2.7 | 1 | 365 | 3.0937 | 0.093682 | 3 | 0.18736
69991 | 8.64 | 0.8 | 365 | 7.9198 | 0.91982 | 8 | 0.83965
70700 | 3.924 | 0.8 | 365 | 3.5969 | 0.59692 | 4 | 0.19384
70704 | 9.92 | 0.8 | 365 | 9.0931 | 0.093132 | 9 | 0.18626
70708 | 2.745 | 0.8 | 365 | 2.5162 | 0.51619 | 3 | 0.032389
70160 | 8.41 | 0.8 | 365 | 7.709 | 0.709 | 8 | 0.41799
70164 | 4.8 | 0.8 | 365 | 4.3999 | 0.3999 | 4 | 0.79981
70725 | 6.48 | 0.8 | 365 | 5.9399 | 0.93987 | 6 | 0.87974
70726 | 3.924 | 0.8 | 365 | 3.5969 | 0.59692 | 4 | 0.19384
70727 | 7.2 | 0.8 | 365 | 6.5999 | 0.59985 | 7 | 0.19971
70729 | 4.48 | 0.8 | 365 | 4.1066 | 0.10658 | 4 | 0.21315
70730 | 10.56 | 0.8 | 365 | 9.6798 | 0.67979 | 10 | 0.35957
70731 | 4.5 | 0.8 | 365 | 4.1249 | 0.12491 | 4 | 0.24982
70732 | 2.565 | 0.8 | 365 | 2.3512 | 0.3512 | 2 | 0.7024
70733 | 9.36 | 0.8 | 365 | 8.5798 | 0.57981 | 9 | 0.15962
70734 | 7.56 | 0.8 | 365 | 6.9298 | 0.92985 | 7 | 0.85969
70735 | 2.385 | 0.8 | 365 | 2.1862 | 0.1862 | 2 | 0.3724
70738 | 11.89 | 0.8 | 365 | 10.8989 | 0.89893 | 11 | 0.79785
70739 | 9 | 0.8 | 365 | 8.2498 | 0.24982 | 8 | 0.49964
70740 | 6.1 | 0.8 | 365 | 5.5915 | 0.59154 | 6 | 0.18309
70755 | 10.5 | 0.8 | 365 | 9.6248 | 0.62479 | 10 | 0.24957
70754 | 8.525 | 0.8 | 365 | 7.8144 | 0.81441 | 8 | 0.62882
70757 | 4.8 | 0.8 | 365 | 4.3999 | 0.3999 | 4 | 0.79981
70758 | 9.57 | 0.8 | 365 | 8.7723 | 0.77231 | 9 | 0.54461
70759 | 9.72 | 0.8 | 365 | 8.9098 | 0.9098 | 9 | 0.81961
70763 | 6.93 | 0.8 | 365 | 6.3524 | 0.35236 | 6 | 0.70472
70764 | 4.48 | 0.8 | 365 | 4.1066 | 0.10658 | 4 | 0.21315
70765 | 12.42 | 0.8 | 365 | 11.3847 | 0.38475 | 11 | 0.7695
70767 | 5.12 | 0.8 | 365 | 4.6932 | 0.69323 | 5 | 0.38646
70809 | 10.5 | 0.8 | 365 | 9.6248 | 0.62479 | 10 | 0.24957
70814 | 7.194 | 0.8 | 365 | 6.5944 | 0.59435 | 7 | 0.18871
70815 | 14.49 | 0.8 | 365 | 13.2822 | 0.28221 | 13 | 0.56441
70818 | 5.76 | 0.8 | 365 | 5.2799 | 0.27988 | 5 | 0.55977
70820 | 9.81 | 0.8 | 365 | 8.9923 | 0.9923 | 9 | 0.9846
70821 | 8.97 | 0.8 | 365 | 8.2223 | 0.22232 | 8 | 0.44464
70822 | 5.8 | 0.8 | 365 | 5.3165 | 0.31655 | 5 | 0.6331
70823 | 12.915 | 0.8 | 365 | 11.8385 | 0.83849 | 12 | 0.67698
70825 | 6.405 | 0.8 | 365 | 5.8711 | 0.87112 | 6 | 0.74224
70831 | 13.42 | 0.8 | 365 | 12.3014 | 0.30139 | 12 | 0.60279
35305 | 35.64 | 0.9 | 365 | 36.7529 | 0.75294 | 37 | 0.50587
70917 | 10.15 | 0.8 | 365 | 9.304 | 0.30396 | 9 | 0.60792
70918 | 10.98 | 0.8 | 365 | 10.0648 | 0.064777 | 10 | 0.12955
70919 | 6.3 | 0.8 | 365 | 5.7749 | 0.77487 | 6 | 0.54974
70920 | 17.658 | 0.8 | 365 | 16.1861 | 0.18614 | 16 | 0.37228
70921 | 5.865 | 0.8 | 365 | 5.3761 | 0.37613 | 5 | 0.75226
70924 | 12.255 | 0.8 | 365 | 11.2335 | 0.2335 | 11 | 0.467
70927 | 4.8 | 0.8 | 365 | 4.3999 | 0.3999 | 4 | 0.79981
70929 | 6.48 | 0.8 | 365 | 5.9399 | 0.93987 | 6 | 0.87974
70931 | 4.32 | 0.8 | 365 | 3.9599 | 0.95991 | 4 | 0.91982
70932 | 8.8 | 0.8 | 365 | 8.0665 | 0.066488 | 8 | 0.13298
70925 | 6.4 | 0.8 | 365 | 5.8665 | 0.86654 | 6 | 0.73307
70933 | 4.4 | 0.8 | 365 | 4.0332 | 0.033244 | 4 | 0.066488
70934 | 7.04 | 0.8 | 365 | 6.4532 | 0.45319 | 6 | 0.90638
70935 | 7.36 | 0.8 | 365 | 6.7465 | 0.74652 | 7 | 0.49304
70940 | 5.76 | 0.8 | 365 | 5.2799 | 0.27988 | 5 | 0.55977
70942 | 12.2 | 0.8 | 365 | 11.1831 | 0.18309 | 11 | 0.36617
70943 | 8.96 | 0.8 | 365 | 8.2132 | 0.21315 | 8 | 0.4263
70944 | 5.04 | 0.8 | 365 | 4.6199 | 0.6199 | 5 | 0.2398
70945 | 7.2 | 0.8 | 365 | 6.5999 | 0.59985 | 7 | 0.19971
70946 | 7.2 | 1 | 365 | 8.2498 | 0.24982 | 8 | 0.49964
70947 | 11.655 | 0.8 | 365 | 10.6835 | 0.68351 | 11 | 0.36703
70948 | 7.56 | 0.8 | 365 | 6.9298 | 0.92985 | 7 | 0.85969
70949 | 10.395 | 0.8 | 365 | 9.5285 | 0.52854 | 10 | 0.057079
70950 | 6.4 | 0.8 | 365 | 5.8665 | 0.86654 | 6 | 0.73307
70952 | 6.4 | 0.8 | 365 | 5.8665 | 0.86654 | 6 | 0.73307
70953 | 6.6 | 0.8 | 365 | 6.0499 | 0.049866 | 6 | 0.099732
70954 | 5.355 | 0.8 | 365 | 4.9086 | 0.90864 | 5 | 0.81728
70955 | 20.25 | 0.8 | 365 | 18.5621 | 0.56209 | 19 | 0.12418
70951 | 9.92 | 0.8 | 365 | 9.0931 | 0.093132 | 9 | 0.18626
70956 | 12.753 | 0.8 | 365 | 11.69 | 0.68999 | 12 | 0.37998
70957 | 12.32 | 0.8 | 365 | 11.2931 | 0.29308 | 11 | 0.58617
70960 | 6.72 | 0.8 | 365 | 6.1599 | 0.15986 | 6 | 0.31973
70962 | 13.2 | 0.8 | 365 | 12.0997 | 0.099732 | 12 | 0.19946
70967 | 7.245 | 0.8 | 365 | 6.6411 | 0.6411 | 7 | 0.28221
70968 | 5.4 | 0.8 | 365 | 4.9499 | 0.94989 | 5 | 0.89978
70969 | 3.27 | 0.8 | 365 | 2.9974 | 0.99743 | 3 | 0.99487
71028 | 5.4 | 0.8 | 365 | 4.9499 | 0.94989 | 5 | 0.89978
71029 | 5.4 | 0.8 | 365 | 4.9499 | 0.94989 | 5 | 0.89978
71030 | 5.83 | 0.8 | 365 | 5.344 | 0.34405 | 5 | 0.6881
71031 | 7.2 | 0.8 | 365 | 6.5999 | 0.59985 | 7 | 0.19971
71032 | 5.4 | 0.8 | 365 | 4.9499 | 0.94989 | 5 | 0.89978
71033 | 7.84 | 0.8 | 365 | 7.1865 | 0.18651 | 7 | 0.37302
49504 | 12.19 | 1 | 365 | 13.9674 | 0.9674 | 14 | 0.9348
71034 | 5.76 | 0.8 | 365 | 5.2799 | 0.27988 | 5 | 0.55977
71043 | 11.52 | 0.8 | 365 | 10.5598 | 0.55977 | 11 | 0.11953
71045 | 12.32 | 0.8 | 365 | 11.2931 | 0.29308 | 11 | 0.58617
71046 | 10.2 | 0.8 | 365 | 9.3498 | 0.34979 | 9 | 0.69959
36214 | 39.894 | 0.9 | 365 | 41.1398 | 0.13978 | 41 | 0.27956
71103 | 11.025 | 0.8 | 365 | 10.106 | 0.10603 | 10 | 0.21205
71105 | 5.025 | 0.8 | 365 | 4.6061 | 0.60615 | 5 | 0.2123
71102 | 24.795 | 0.8 | 365 | 22.7282 | 0.72825 | 23 | 0.45649
71107 | 4.2 | 0.8 | 365 | 3.8499 | 0.84991 | 4 | 0.69983
71108 | 9.9 | 0.8 | 365 | 9.0748 | 0.074799 | 9 | 0.1496
71109 | 5.32 | 0.8 | 365 | 4.8766 | 0.87656 | 5 | 0.75312
71110 | 8.96 | 0.8 | 365 | 8.2132 | 0.21315 | 8 | 0.4263
71111 | 8.845 | 0.8 | 365 | 8.1077 | 0.10774 | 8 | 0.21547
71112 | 2.565 | 0.8 | 365 | 2.3512 | 0.3512 | 2 | 0.7024
71114 | 13.08 | 0.8 | 365 | 11.9897 | 0.98973 | 12 | 0.97947
71116 | 8.32 | 0.8 | 365 | 7.6265 | 0.6265 | 8 | 0.253
71118 | 2.52 | 0.8 | 365 | 2.3099 | 0.30995 | 2 | 0.6199
71119 | 8.64 | 0.8 | 365 | 7.9198 | 0.91982 | 8 | 0.83965
71142 | 10.24 | 0.8 | 365 | 9.3865 | 0.38646 | 9 | 0.77292
71143 | 13.5 | 0.8 | 365 | 12.3747 | 0.37473 | 12 | 0.74945
71144 | 3.9 | 0.8 | 365 | 3.5749 | 0.57492 | 4 | 0.14984
71145 | 3.105 | 0.8 | 365 | 2.8462 | 0.84619 | 3 | 0.69237
71146 | 9.6 | 0.8 | 365 | 8.7998 | 0.79981 | 9 | 0.59961
71148 | 2.24 | 0.8 | 365 | 2.0533 | 0.053288 | 2 | 0.10658
71149 | 5.4 | 0.8 | 365 | 4.9499 | 0.94989 | 5 | 0.89978
71150 | 5.04 | 0.8 | 365 | 4.6199 | 0.6199 | 5 | 0.2398
71151 | 5.7 | 0.8 | 365 | 5.2249 | 0.22488 | 5 | 0.44977
71152 | 3.05 | 0.8 | 365 | 2.7958 | 0.79577 | 3 | 0.59154
71153 | 7.425 | 0.8 | 365 | 6.8061 | 0.8061 | 7 | 0.6122
71160 | 5.49 | 0.8 | 365 | 5.0324 | 0.032389 | 5 | 0.064777
71162 | 6.555 | 0.8 | 365 | 6.0086 | 0.0086172 | 6 | 0.017234
71163 | 10.24 | 1 | 365 | 11.7331 | 0.73307 | 12 | 0.46615
71164 | 3.2 | 0.8 | 365 | 2.9333 | 0.93327 | 3 | 0.86654
71165 | 4.5 | 0.8 | 365 | 4.1249 | 0.12491 | 4 | 0.24982
71166 | 6.93 | 0.8 | 365 | 6.3524 | 0.35236 | 6 | 0.70472
71169 | 3.9 | 1 | 365 | 4.4687 | 0.46865 | 4 | 0.9373
71170 | 11.84 | 0.8 | 365 | 10.8531 | 0.85309 | 11 | 0.70619
64620 | 40.2 | 0.9 | 365 | 41.4553 | 0.45533 | 41 | 0.91067
71191 | 10.385 | 0.8 | 365 | 9.5194 | 0.51937 | 10 | 0.038746
71192 | 4.56 | 0.8 | 365 | 4.1799 | 0.17991 | 4 | 0.35982
71193 | 5.7 | 0.8 | 365 | 5.2249 | 0.22488 | 5 | 0.44977
71194 | 13.16 | 0.8 | 365 | 12.0631 | 0.063067 | 12 | 0.12613
71042 | 18.9 | 0.8 | 365 | 17.3246 | 0.32462 | 17 | 0.64923
71214 | 10.4 | 0.8 | 365 | 9.5331 | 0.53312 | 10 | 0.066245
71219 | 8.64 | 0.8 | 365 | 7.9198 | 0.91982 | 8 | 0.83965
71221 | 1.83 | 0.8 | 365 | 1.6775 | 0.67746 | 2 | 0.35493
71222 | 8 | 0.8 | 365 | 7.3332 | 0.33317 | 7 | 0.66634
71223 | 7.92 | 0.8 | 365 | 7.2598 | 0.25984 | 7 | 0.51968
71224 | 11.97 | 0.8 | 365 | 10.9723 | 0.97226 | 11 | 0.94451
71226 | 6.54 | 0.8 | 365 | 5.9949 | 0.99487 | 6 | 0.98973
71229 | 14.175 | 0.8 | 365 | 12.9935 | 0.99346 | 13 | 0.98693
71231 | 7.84 | 0.8 | 365 | 7.1865 | 0.18651 | 7 | 0.37302
71232 | 9.12 | 0.8 | 365 | 8.3598 | 0.35982 | 8 | 0.71963
71233 | 7.36 | 0.8 | 365 | 6.7465 | 0.74652 | 7 | 0.49304
71234 | 9.92 | 0.8 | 365 | 9.0931 | 0.093132 | 9 | 0.18626
71235 | 6.48 | 0.8 | 365 | 5.9399 | 0.93987 | 6 | 0.87974
71236 | 3.92 | 0.8 | 365 | 3.5933 | 0.59325 | 4 | 0.18651
71237 | 10.98 | 0.8 | 365 | 10.0648 | 0.064777 | 10 | 0.12955
71268 | 8.175 | 0.8 | 365 | 7.4936 | 0.49358 | 7 | 0.98717
71271 | 6.6 | 0.8 | 365 | 6.0499 | 0.049866 | 6 | 0.099732
71274 | 10.98 | 0.8 | 365 | 10.0648 | 0.064777 | 10 | 0.12955
71276 | 12.81 | 0.8 | 365 | 11.7422 | 0.74224 | 12 | 0.48448
71280 | 3.9 | 0.8 | 365 | 3.5749 | 0.57492 | 4 | 0.14984
71281 | 9.66 | 0.8 | 365 | 8.8548 | 0.8548 | 9 | 0.70961
49720 | 7.65 | 1 | 365 | 8.7654 | 0.76543 | 9 | 0.53086
71324 | 8.96 | 0.8 | 365 | 8.2132 | 0.21315 | 8 | 0.4263
71325 | 21.96 | 0.8 | 365 | 20.1296 | 0.12955 | 20 | 0.25911
71326 | 4.32 | 0.8 | 365 | 3.9599 | 0.95991 | 4 | 0.91982
71327 | 10.8 | 0.8 | 365 | 9.8998 | 0.89978 | 10 | 0.79956
71330 | 6.27 | 0.8 | 365 | 5.7474 | 0.74737 | 6 | 0.49475
71331 | 3.52 | 0.8 | 365 | 3.2266 | 0.2266 | 3 | 0.45319
71332 | 13.44 | 0.8 | 365 | 12.3197 | 0.31973 | 12 | 0.63946
71334 | 13.2 | 0.8 | 365 | 12.0997 | 0.099732 | 12 | 0.19946
71335 | 9.15 | 0.8 | 365 | 8.3873 | 0.38731 | 8 | 0.77463
71262 | 8.32 | 0.8 | 365 | 7.6265 | 0.6265 | 8 | 0.253
71337 | 7.705 | 0.8 | 365 | 7.0628 | 0.062761 | 7 | 0.12552
71195 | 5.32 | 0.8 | 365 | 4.8766 | 0.87656 | 5 | 0.75312
71168 | 9.8 | 0.8 | 365 | 8.9831 | 0.98313 | 9 | 0.96627
71520 | 8.96 | 0.8 | 365 | 8.2132 | 0.21315 | 8 | 0.4263
71521 | 4.48 | 0.8 | 365 | 4.1066 | 0.10658 | 4 | 0.21315
71522 | 4.2 | 0.8 | 365 | 3.8499 | 0.84991 | 4 | 0.69983
71524 | 7.36 | 0.8 | 365 | 6.7465 | 0.74652 | 7 | 0.49304
71525 | 5.32 | 0.8 | 365 | 4.8766 | 0.87656 | 5 | 0.75312
71526 | 5.76 | 1 | 365 | 6.5999 | 0.59985 | 7 | 0.19971
71527 | 7.7 | 0.8 | 365 | 7.0582 | 0.058177 | 7 | 0.11635
71568 | 12.099 | 0.8 | 365 | 11.0905 | 0.090505 | 11 | 0.18101
71569 | 9.6 | 0.8 | 365 | 8.7998 | 0.79981 | 9 | 0.59961
71570 | 12.099 | 0.8 | 365 | 11.0905 | 0.090505 | 11 | 0.18101
71572 | 10.83 | 0.8 | 365 | 9.9273 | 0.92728 | 10 | 0.85456
71673 | 10.88 | 0.8 | 365 | 9.9731 | 0.97311 | 10 | 0.94623
71675 | 12.8 | 0.8 | 365 | 11.7331 | 0.73307 | 12 | 0.46615
71677 | 10.385 | 0.8 | 365 | 9.5194 | 0.51937 | 10 | 0.038746
71679 | 5.88 | 0.8 | 365 | 5.3899 | 0.38988 | 5 | 0.77976
71681 | 10.8 | 0.8 | 365 | 9.8998 | 0.89978 | 10 | 0.79956
71682 | 10.98 | 0.8 | 365 | 10.0648 | 0.064777 | 10 | 0.12955
71684 | 9.6 | 0.8 | 365 | 8.7998 | 0.79981 | 9 | 0.59961
71686 | 4.62 | 0.8 | 365 | 4.2349 | 0.23491 | 4 | 0.46981
71688 | 5.51 | 0.8 | 365 | 5.0507 | 0.050722 | 5 | 0.10144
71691 | 9.86 | 0.8 | 365 | 9.0381 | 0.038134 | 9 | 0.076267
71695 | 12.24 | 0.8 | 365 | 11.2198 | 0.21975 | 11 | 0.4395
71698 | 8.64 | 0.8 | 365 | 7.9198 | 0.91982 | 8 | 0.83965
71704 | 8.64 | 0.8 | 365 | 7.9198 | 0.91982 | 8 | 0.83965
71710 | 10.37 | 0.8 | 365 | 9.5056 | 0.50562 | 10 | 0.011246
71716 | 9 | 0.8 | 365 | 8.2498 | 0.24982 | 8 | 0.49964
71670 | 7.8 | 0.8 | 365 | 7.1498 | 0.14984 | 7 | 0.29968
71700 | 169.2 | 0.6 | 365 | 116.3224 | 0.32243 | 116 | 0.64486
71724 | 10.175 | 0.8 | 365 | 9.3269 | 0.32688 | 9 | 0.65375
71736 | 4.86 | 0.8 | 365 | 4.4549 | 0.4549 | 4 | 0.9098
71740 | 11.88 | 0.8 | 365 | 10.8898 | 0.88976 | 11 | 0.77952
71741 | 4.62 | 0.8 | 365 | 4.2349 | 0.23491 | 4 | 0.46981
71743 | 12.1 | 0.8 | 365 | 11.0914 | 0.091421 | 11 | 0.18284
71744 | 12 | 0.8 | 365 | 10.9998 | 0.99976 | 11 | 0.99951
71745 | 7.7 | 0.8 | 365 | 7.0582 | 0.058177 | 7 | 0.11635
71746 | 6.615 | 0.8 | 365 | 6.0636 | 0.063616 | 6 | 0.12723
67711 | 7.685 | 0.8 | 365 | 7.0444 | 0.044428 | 7 | 0.088855
71227 | 9.63 | 0.8 | 365 | 8.8273 | 0.8273 | 9 | 0.65461
71523 | 6.21 | 0.8 | 365 | 5.6924 | 0.69237 | 6 | 0.38475
71573 | 6.3 | 0.8 | 365 | 5.7749 | 0.77487 | 6 | 0.54974
71785 | 5 | 0.8 | 365 | 4.5832 | 0.58323 | 5 | 0.16646
71786 | 12.48 | 1 | 365 | 14.2997 | 0.29968 | 14 | 0.59937
71787 | 5.04 | 0.8 | 365 | 4.6199 | 0.6199 | 5 | 0.2398
71788 | 7.92 | 0.8 | 365 | 7.2598 | 0.25984 | 7 | 0.51968
71789 | 6.7 | 0.8 | 365 | 6.1415 | 0.14153 | 6 | 0.28306
71790 | 6.6 | 0.8 | 365 | 6.0499 | 0.049866 | 6 | 0.099732
71791 | 6.05 | 0.8 | 365 | 5.5457 | 0.54571 | 6 | 0.091421
71792 | 6.1 | 0.8 | 365 | 5.5915 | 0.59154 | 6 | 0.18309
71793 | 6.08 | 0.8 | 365 | 5.5732 | 0.57321 | 6 | 0.14642
71794 | 12 | 0.8 | 365 | 10.9998 | 0.99976 | 11 | 0.99951
71800 | 7.685 | 0.8 | 365 | 7.0444 | 0.044428 | 7 | 0.088855
71801 | 3.6 | 0.8 | 365 | 3.2999 | 0.29993 | 3 | 0.59985
71803 | 4.29 | 0.8 | 365 | 3.9324 | 0.93241 | 4 | 0.86483
71804 | 8.1 | 0.8 | 365 | 7.4248 | 0.42484 | 7 | 0.84967
71805 | 7.521 | 0.8 | 365 | 6.8941 | 0.8941 | 7 | 0.7882
71807 | 12.075 | 0.8 | 365 | 11.0685 | 0.068505 | 11 | 0.13701
71808 | 6.48 | 0.8 | 365 | 5.9399 | 0.93987 | 6 | 0.87974
71809 | 11.04 | 0.8 | 365 | 10.1198 | 0.11978 | 10 | 0.23955
71810 | 9 | 0.8 | 365 | 8.2498 | 0.24982 | 8 | 0.49964
71812 | 4.485 | 0.8 | 365 | 4.1112 | 0.11116 | 4 | 0.22232
71813 | 7.695 | 0.8 | 365 | 7.0536 | 0.053594 | 7 | 0.10719
71816 | 4.06 | 0.8 | 365 | 3.7216 | 0.72158 | 4 | 0.44317
71819 | 7.84 | 0.8 | 365 | 7.1865 | 0.18651 | 7 | 0.37302
71821 | 3.15 | 0.8 | 365 | 2.8874 | 0.88744 | 3 | 0.77487
71822 | 7.194 | 0.8 | 365 | 6.5944 | 0.59435 | 7 | 0.18871
71823 | 9.28 | 0.8 | 365 | 8.5065 | 0.50648 | 9 | 0.012957
71824 | 6.405 | 0.8 | 365 | 5.8711 | 0.87112 | 6 | 0.74224
71826 | 7.56 | 0.8 | 365 | 6.9298 | 0.92985 | 7 | 0.85969
71827 | 9.69 | 0.8 | 365 | 8.8823 | 0.8823 | 9 | 0.76461
71828 | 6.1 | 0.8 | 365 | 5.5915 | 0.59154 | 6 | 0.18309
71831 | 9.45 | 0.8 | 365 | 8.6623 | 0.66231 | 9 | 0.32462
71833 | 6.4 | 0.8 | 365 | 5.8665 | 0.86654 | 6 | 0.73307
71835 | 7.56 | 0.8 | 365 | 6.9298 | 0.92985 | 7 | 0.85969
71836 | 6.44 | 0.8 | 365 | 5.9032 | 0.9032 | 6 | 0.80641
71843 | 5.04 | 0.8 | 365 | 4.6199 | 0.6199 | 5 | 0.2398
71844 | 6.615 | 0.8 | 365 | 6.0636 | 0.063616 | 6 | 0.12723
71845 | 8 | 0.8 | 365 | 7.3332 | 0.33317 | 7 | 0.66634
71847 | 5.52 | 0.8 | 365 | 5.0599 | 0.059888 | 5 | 0.11978
71848 | 8.25 | 0.8 | 365 | 7.5623 | 0.56233 | 8 | 0.12467
71851 | 11.16 | 0.8 | 365 | 10.2298 | 0.22977 | 10 | 0.45955
71852 | 1.16 | 0.8 | 365 | 1.0633 | 0.06331 | 1 | 0.12662
71853 | 6.875 | 0.8 | 365 | 6.3019 | 0.30194 | 6 | 0.60389
71854 | 8.64 | 0.8 | 365 | 7.9198 | 0.91982 | 8 | 0.83965
71856 | 9.35 | 0.8 | 365 | 8.5706 | 0.57064 | 9 | 0.14129
71874 | 8.28 | 0.8 | 365 | 7.5898 | 0.58983 | 8 | 0.17966
71879 | 6.89 | 0.8 | 365 | 6.3157 | 0.31569 | 6 | 0.63139
71881 | 3.92 | 0.8 | 365 | 3.5933 | 0.59325 | 4 | 0.18651
71894 | 9.9 | 0.8 | 365 | 9.0748 | 0.074799 | 9 | 0.1496
71898 | 7.56 | 0.8 | 365 | 6.9298 | 0.92985 | 7 | 0.85969
71930 | 5.6 | 0.8 | 365 | 5.1332 | 0.13322 | 5 | 0.26644
71932 | 14.84 | 0.8 | 365 | 13.603 | 0.60303 | 14 | 0.20607
71933 | 4.2 | 0.8 | 365 | 3.8499 | 0.84991 | 4 | 0.69983
71937 | 7.26 | 0.8 | 365 | 6.6549 | 0.65485 | 7 | 0.30971
72001 | 8.71 | 0.8 | 365 | 7.984 | 0.98399 | 8 | 0.96798
72003 | 9.1 | 0.8 | 365 | 8.3415 | 0.34148 | 8 | 0.68296
72008 | 10.56 | 0.8 | 365 | 9.6798 | 0.67979 | 10 | 0.35957
72006 | 11.4 | 0.8 | 365 | 10.4498 | 0.44977 | 10 | 0.89954
72011 | 6.96 | 0.8 | 365 | 6.3799 | 0.37986 | 6 | 0.75972
72013 | 9.625 | 0.8 | 365 | 8.8227 | 0.82272 | 9 | 0.64544
72015 | 20.7 | 0.8 | 365 | 18.9746 | 0.97458 | 19 | 0.94916
72019 | 6.67 | 0.8 | 365 | 6.114 | 0.11403 | 6 | 0.22806
71701 | 12.1 | 0.8 | 365 | 11.0914 | 0.091421 | 11 | 0.18284
72021 | 6.325 | 0.8 | 365 | 5.7978 | 0.79779 | 6 | 0.59558
72022 | 9 | 0.8 | 365 | 8.2498 | 0.24982 | 8 | 0.49964
72025 | 13.5 | 1 | 365 | 15.4684 | 0.46841 | 15 | 0.93682
47649 | 24.84 | 0.8 | 365 | 22.7695 | 0.7695 | 23 | 0.53899
71167 | 11.772 | 0.8 | 365 | 10.7908 | 0.79076 | 11 | 0.58152
72026 | 5.12 | 0.8 | 365 | 4.6932 | 0.69323 | 5 | 0.38646
72027 | 11.34 | 0.8 | 365 | 10.3948 | 0.39477 | 10 | 0.78954
72029 | 3.96 | 0.8 | 365 | 3.6299 | 0.62992 | 4 | 0.25984
72371 | 7.95 | 1 | 365 | 9.1092 | 0.10917 | 9 | 0.21835
72372 | 3.18 | 1 | 365 | 3.6437 | 0.64367 | 4 | 0.28734
72374 | 6.36 | 1 | 365 | 7.2873 | 0.28734 | 7 | 0.57468
72053 | 7.695 | 0.8 | 365 | 7.0536 | 0.053594 | 7 | 0.10719
72375 | 8.48 | 1 | 365 | 9.7165 | 0.71645 | 10 | 0.4329
72054 | 5.76 | 0.8 | 365 | 5.2799 | 0.27988 | 5 | 0.55977
72055 | 13.2 | 0.8 | 365 | 12.0997 | 0.099732 | 12 | 0.19946
72056 | 6.93 | 0.8 | 365 | 6.3524 | 0.35236 | 6 | 0.70472
72058 | 8.71 | 0.8 | 365 | 7.984 | 0.98399 | 8 | 0.96798
72059 | 5.6 | 0.8 | 365 | 5.1332 | 0.13322 | 5 | 0.26644
72252 | 11.07 | 0.8 | 365 | 10.1473 | 0.14728 | 10 | 0.29455
72060 | 12.04 | 0.8 | 365 | 11.0364 | 0.036423 | 11 | 0.072845
72382 | 7.56 | 0.8 | 365 | 6.9298 | 0.92985 | 7 | 0.85969
72383 | 5.225 | 0.8 | 365 | 4.7895 | 0.78948 | 5 | 0.57895
72384 | 8.75 | 0.8 | 365 | 8.0207 | 0.020656 | 8 | 0.041312
72061 | 3.135 | 0.8 | 365 | 2.8737 | 0.87369 | 3 | 0.74737
72386 | 6.08 | 0.8 | 365 | 5.5732 | 0.57321 | 6 | 0.14642
72389 | 6.625 | 1 | 365 | 7.591 | 0.59098 | 8 | 0.18196
72062 | 16.2 | 0.8 | 365 | 14.8497 | 0.84967 | 15 | 0.69934
72369 | 6.095 | 1 | 365 | 6.9837 | 0.9837 | 7 | 0.9674
72368 | 4.68 | 1 | 365 | 5.3624 | 0.36238 | 5 | 0.72476
72367 | 12.19 | 1 | 365 | 13.9674 | 0.9674 | 14 | 0.9348
72365 | 3.71 | 1 | 365 | 4.2509 | 0.25095 | 4 | 0.5019
72065 | 11.73 | 0.8 | 365 | 10.7523 | 0.75226 | 11 | 0.50452
72363 | 8.48 | 1 | 365 | 9.7165 | 0.71645 | 10 | 0.4329
72361 | 11.13 | 1 | 365 | 12.7528 | 0.75284 | 13 | 0.50569
72359 | 9.01 | 1 | 365 | 10.3237 | 0.32373 | 10 | 0.64746
72357 | 5.3 | 1 | 365 | 6.0728 | 0.072782 | 6 | 0.14556
72356 | 3.71 | 1 | 365 | 4.2509 | 0.25095 | 4 | 0.5019
72353 | 7.42 | 1 | 365 | 8.5019 | 0.5019 | 9 | 0.0037907
72352 | 8.745 | 1 | 365 | 10.0201 | 0.020091 | 10 | 0.040182
72351 | 4.505 | 1 | 365 | 5.1619 | 0.16187 | 5 | 0.32373
72350 | 4.77 | 1 | 365 | 5.4655 | 0.4655 | 5 | 0.93101
72068 | 8.64 | 0.8 | 365 | 7.9198 | 0.91982 | 8 | 0.83965
72345 | 3.71 | 1 | 365 | 4.2509 | 0.25095 | 4 | 0.5019
72343 | 5.695 | 0.8 | 365 | 5.2203 | 0.2203 | 5 | 0.4406
72071 | 12.04 | 0.8 | 365 | 11.0364 | 0.036423 | 11 | 0.072845
72342 | 5.025 | 0.8 | 365 | 4.6061 | 0.60615 | 5 | 0.2123
72340 | 11.34 | 0.8 | 365 | 10.3948 | 0.39477 | 10 | 0.78954
72339 | 8.54 | 0.8 | 365 | 7.8282 | 0.82816 | 8 | 0.65632
72338 | 11.88 | 0.8 | 365 | 10.8898 | 0.88976 | 11 | 0.77952
72337 | 23.18 | 0.8 | 365 | 21.2479 | 0.24786 | 21 | 0.49573
72336 | 8.48 | 0.8 | 365 | 7.7732 | 0.77316 | 8 | 0.54632
72069 | 10.54 | 0.8 | 365 | 9.6615 | 0.66145 | 10 | 0.32291
72099 | 3.36 | 0.8 | 365 | 3.0799 | 0.079932 | 3 | 0.15986
72101 | 8.12 | 0.8 | 365 | 7.4432 | 0.44317 | 7 | 0.88634
72103 | 8.4 | 0.8 | 365 | 7.6998 | 0.69983 | 8 | 0.39966
72106 | 4.2 | 0.8 | 365 | 3.8499 | 0.84991 | 4 | 0.69983
72108 | 9.045 | 0.8 | 365 | 8.2911 | 0.29107 | 8 | 0.58213
72112 | 7.32 | 0.8 | 365 | 6.7099 | 0.70985 | 7 | 0.4197
72120 | 12 | 0.8 | 365 | 10.9998 | 0.99976 | 11 | 0.99951
72125 | 11 | 0.8 | 365 | 10.0831 | 0.08311 | 10 | 0.16622
72127 | 9.35 | 0.8 | 365 | 8.5706 | 0.57064 | 9 | 0.14129
72128 | 8.32 | 0.8 | 365 | 7.6265 | 0.6265 | 8 | 0.253
72130 | 9.36 | 0.8 | 365 | 8.5798 | 0.57981 | 9 | 0.15962
72134 | 9.6 | 0.8 | 365 | 8.7998 | 0.79981 | 9 | 0.59961
72136 | 11.97 | 0.8 | 365 | 10.9723 | 0.97226 | 11 | 0.94451
72140 | 6.12 | 0.8 | 365 | 5.6099 | 0.60988 | 6 | 0.21975
72145 | 12.16 | 1 | 365 | 13.933 | 0.93303 | 14 | 0.86605
72147 | 12.16 | 1 | 365 | 13.933 | 0.93303 | 14 | 0.86605
72150 | 10.24 | 0.8 | 365 | 9.3865 | 0.38646 | 9 | 0.77292
72152 | 10.175 | 0.8 | 365 | 9.3269 | 0.32688 | 9 | 0.65375
72157 | 7.56 | 0.8 | 365 | 6.9298 | 0.92985 | 7 | 0.85969
72158 | 7.8 | 0.8 | 365 | 7.1498 | 0.14984 | 7 | 0.29968
72160 | 8.4 | 0.8 | 365 | 7.6998 | 0.69983 | 8 | 0.39966
72291 | 3.445 | 1 | 365 | 3.9473 | 0.94731 | 4 | 0.89462
72290 | 9.01 | 1 | 365 | 10.3237 | 0.32373 | 10 | 0.64746
72289 | 4.505 | 1 | 365 | 5.1619 | 0.16187 | 5 | 0.32373
72288 | 4.24 | 1 | 365 | 4.8582 | 0.85823 | 5 | 0.71645
72287 | 10.865 | 1 | 365 | 12.4492 | 0.4492 | 12 | 0.89841
72286 | 9.805 | 1 | 365 | 11.2346 | 0.23465 | 11 | 0.46929
72285 | 8.745 | 1 | 365 | 10.0201 | 0.020091 | 10 | 0.040182
72262 | 5.83 | 1 | 365 | 6.6801 | 0.68006 | 7 | 0.36012
72261 | 5.3 | 1 | 365 | 6.0728 | 0.072782 | 6 | 0.14556
72259 | 5.3 | 1 | 365 | 6.0728 | 0.072782 | 6 | 0.14556
72258 | 3.445 | 1 | 365 | 3.9473 | 0.94731 | 4 | 0.89462
72256 | 3.975 | 1 | 365 | 4.5546 | 0.55459 | 5 | 0.10917
72255 | 8.215 | 1 | 365 | 9.4128 | 0.41281 | 9 | 0.82563
72254 | 6.36 | 1 | 365 | 7.2873 | 0.28734 | 7 | 0.57468
72248 | 10.45 | 0.8 | 365 | 9.579 | 0.57895 | 10 | 0.15791
72161 | 5.04 | 0.8 | 365 | 4.6199 | 0.6199 | 5 | 0.2398
72162 | 4.95 | 0.8 | 365 | 4.5374 | 0.5374 | 5 | 0.074799
72164 | 13.44 | 1 | 365 | 15.3997 | 0.39966 | 15 | 0.79932
50667 | 4 | 1 | 365 | 4.5832 | 0.58323 | 5 | 0.16646
72166 | 8.32 | 1 | 365 | 9.5331 | 0.53312 | 10 | 0.066245
72154 | 1.2 | 0.8 | 365 | 1.1 | 0.099976 | 1 | 0.19995
72177 | 10.24 | 1 | 365 | 11.7331 | 0.73307 | 12 | 0.46615
72031 | 14.74 | 0.8 | 365 | 13.5114 | 0.51137 | 14 | 0.022736
72192 | 11.4 | 0.8 | 365 | 10.4498 | 0.44977 | 10 | 0.89954
72193 | 6.05 | 0.8 | 365 | 5.5457 | 0.54571 | 6 | 0.091421
72180 | 6.625 | 1 | 365 | 7.591 | 0.59098 | 8 | 0.18196
72195 | 13.2 | 0.8 | 365 | 12.0997 | 0.099732 | 12 | 0.19946
72196 | 6.4 | 0.8 | 365 | 5.8665 | 0.86654 | 6 | 0.73307
72199 | 11.76 | 0.8 | 365 | 10.7798 | 0.77976 | 11 | 0.55952
72200 | 12.06 | 0.8 | 365 | 11.0548 | 0.054756 | 11 | 0.10951
72201 | 2.44 | 0.8 | 365 | 2.2366 | 0.23662 | 2 | 0.47323
72203 | 11.895 | 0.8 | 365 | 10.9035 | 0.90351 | 11 | 0.80702
72205 | 8.32 | 0.8 | 365 | 7.6265 | 0.6265 | 8 | 0.253
72206 | 2.745 | 0.8 | 365 | 2.5162 | 0.51619 | 3 | 0.032389
72208 | 3.52 | 0.8 | 365 | 3.2266 | 0.2266 | 3 | 0.45319
72209 | 8.32 | 0.8 | 365 | 7.6265 | 0.6265 | 8 | 0.253
72210 | 6.72 | 0.8 | 365 | 6.1599 | 0.15986 | 6 | 0.31973
72211 | 9.36 | 0.8 | 365 | 8.5798 | 0.57981 | 9 | 0.15962
72212 | 10.44 | 0.8 | 365 | 9.5698 | 0.56979 | 10 | 0.13958
72213 | 8.58 | 0.8 | 365 | 7.8648 | 0.86483 | 8 | 0.72965
72214 | 8.775 | 1 | 365 | 10.0545 | 0.054465 | 10 | 0.10893
72215 | 4.77 | 1 | 365 | 5.4655 | 0.4655 | 5 | 0.93101
72194 | 8.91 | 0.8 | 365 | 8.1673 | 0.16732 | 8 | 0.33464
71924 | 22.8 | 0.8 | 365 | 20.8995 | 0.89954 | 21 | 0.79908
72067 | 9.18 | 0.8 | 365 | 8.4148 | 0.41481 | 8 | 0.82963
65264 | 37.12 | 0.7 | 365 | 29.7727 | 0.77268 | 30 | 0.54535
72390 | 5.565 | 1 | 365 | 6.3764 | 0.37642 | 6 | 0.75284
72392 | 9.805 | 1 | 365 | 11.2346 | 0.23465 | 11 | 0.46929
72393 | 7.685 | 1 | 365 | 8.8055 | 0.80553 | 9 | 0.61107
72395 | 10.335 | 1 | 365 | 11.8419 | 0.84193 | 12 | 0.68385
72397 | 3.18 | 1 | 365 | 3.6437 | 0.64367 | 4 | 0.28734
72398 | 5.035 | 1 | 365 | 5.7691 | 0.76914 | 6 | 0.53829
72400 | 5.3 | 1 | 365 | 6.0728 | 0.072782 | 6 | 0.14556
72402 | 5.83 | 1 | 365 | 6.6801 | 0.68006 | 7 | 0.36012
72405 | 5.035 | 1 | 365 | 5.7691 | 0.76914 | 6 | 0.53829
72406 | 4.77 | 1 | 365 | 5.4655 | 0.4655 | 5 | 0.93101
72407 | 3.71 | 1 | 365 | 4.2509 | 0.25095 | 4 | 0.5019
72409 | 6.095 | 1 | 365 | 6.9837 | 0.9837 | 7 | 0.9674
72410 | 5.035 | 1 | 365 | 5.7691 | 0.76914 | 6 | 0.53829
72413 | 9.275 | 1 | 365 | 10.6274 | 0.62737 | 11 | 0.25474
72414 | 7.95 | 1 | 365 | 9.1092 | 0.10917 | 9 | 0.21835
72416 | 3.9 | 0.8 | 365 | 3.5749 | 0.57492 | 4 | 0.14984
72417 | 6.6 | 0.8 | 365 | 6.0499 | 0.049866 | 6 | 0.099732
72419 | 4.675 | 0.8 | 365 | 4.2853 | 0.28532 | 4 | 0.57064
72715 | 23.925 | 0.8 | 365 | 21.9308 | 0.93077 | 22 | 0.86153
72549 | 17.49 | 1 | 365 | 20.0402 | 0.040182 | 20 | 0.080364
72714 | 13.435 | 0.8 | 365 | 12.3151 | 0.31514 | 12 | 0.63029
72731 | 12.8 | 0.8 | 365 | 11.7331 | 0.73307 | 12 | 0.46615
72575 | 12.259 | 0.8 | 365 | 11.2372 | 0.23717 | 11 | 0.47434
72667 | 12.16 | 0.8 | 365 | 11.1464 | 0.14642 | 11 | 0.29284
72676 | 11.88 | 0.8 | 365 | 10.8898 | 0.88976 | 11 | 0.77952
72681 | 11.4 | 0.8 | 365 | 10.4498 | 0.44977 | 10 | 0.89954
72668 | 11.285 | 0.8 | 365 | 10.3444 | 0.34435 | 10 | 0.68871
72198 | 4.86 | 1 | 365 | 5.5686 | 0.56863 | 6 | 0.13725
72207 | 10.98 | 0.8 | 365 | 10.0648 | 0.064777 | 10 | 0.12955
72253 | 5.83 | 1 | 365 | 6.6801 | 0.68006 | 7 | 0.36012
72260 | 3.445 | 1 | 365 | 3.9473 | 0.94731 | 4 | 0.89462
72349 | 9.805 | 1 | 365 | 11.2346 | 0.23465 | 11 | 0.46929
72491 | 6.36 | 1 | 365 | 7.2873 | 0.28734 | 7 | 0.57468
72494 | 5.83 | 1 | 365 | 6.6801 | 0.68006 | 7 | 0.36012
72495 | 8.745 | 1 | 365 | 10.0201 | 0.020091 | 10 | 0.040182
72496 | 5.565 | 1 | 365 | 6.3764 | 0.37642 | 6 | 0.75284
72497 | 8.745 | 1 | 365 | 10.0201 | 0.020091 | 10 | 0.040182
72498 | 6.89 | 1 | 365 | 7.8946 | 0.89462 | 8 | 0.78923
72499 | 6.095 | 1 | 365 | 6.9837 | 0.9837 | 7 | 0.9674
72500 | 9.805 | 1 | 365 | 11.2346 | 0.23465 | 11 | 0.46929
72501 | 6.095 | 1 | 365 | 6.9837 | 0.9837 | 7 | 0.9674
72502 | 6.625 | 1 | 365 | 7.591 | 0.59098 | 8 | 0.18196
72503 | 9.54 | 0.8 | 365 | 8.7448 | 0.74481 | 9 | 0.48961
72504 | 4.77 | 0.8 | 365 | 4.3724 | 0.3724 | 4 | 0.74481
72508 | 7.685 | 0.8 | 365 | 7.0444 | 0.044428 | 7 | 0.088855
72514 | 6.89 | 1 | 365 | 7.8946 | 0.89462 | 8 | 0.78923
72518 | 9.54 | 0.8 | 365 | 8.7448 | 0.74481 | 9 | 0.48961
72521 | 6.625 | 0.8 | 365 | 6.0728 | 0.072782 | 6 | 0.14556
72523 | 8.215 | 0.8 | 365 | 7.5303 | 0.53025 | 8 | 0.0605
72528 | 3.71 | 0.8 | 365 | 3.4008 | 0.40076 | 3 | 0.80152
72403 | 9.01 | 1 | 365 | 10.3237 | 0.32373 | 10 | 0.64746
72534 | 9.805 | 0.8 | 365 | 8.9877 | 0.98772 | 9 | 0.97544
72550 | 7.42 | 0.8 | 365 | 6.8015 | 0.80152 | 7 | 0.60303
72551 | 9.275 | 0.8 | 365 | 8.5019 | 0.5019 | 9 | 0.0037907
72554 | 9.805 | 0.8 | 365 | 8.9877 | 0.98772 | 9 | 0.97544
72556 | 8.48 | 0.8 | 365 | 7.7732 | 0.77316 | 8 | 0.54632
72557 | 7.42 | 0.8 | 365 | 6.8015 | 0.80152 | 7 | 0.60303
72559 | 5.565 | 0.8 | 365 | 5.1011 | 0.10114 | 5 | 0.20227
72560 | 7.42 | 0.8 | 365 | 6.8015 | 0.80152 | 7 | 0.60303
72562 | 7.155 | 0.8 | 365 | 6.5586 | 0.5586 | 7 | 0.11721
72565 | 8.4 | 0.8 | 365 | 7.6998 | 0.69983 | 8 | 0.39966
72566 | 6.625 | 0.8 | 365 | 6.0728 | 0.072782 | 6 | 0.14556
72568 | 9.52 | 0.8 | 365 | 8.7265 | 0.72647 | 9 | 0.45295
72578 | 8.4 | 0.8 | 365 | 7.6998 | 0.69983 | 8 | 0.39966
72580 | 8.91 | 0.8 | 365 | 8.1673 | 0.16732 | 8 | 0.33464
72581 | 6.24 | 1 | 365 | 7.1498 | 0.14984 | 7 | 0.29968
72582 | 7.59 | 0.8 | 365 | 6.9573 | 0.95735 | 7 | 0.91469
72586 | 5.22 | 0.8 | 365 | 4.7849 | 0.78489 | 5 | 0.56979
72614 | 6 | 0.8 | 365 | 5.4999 | 0.49988 | 5 | 0.99976
72615 | 6 | 0.8 | 365 | 5.4999 | 0.49988 | 5 | 0.99976
72616 | 9.69 | 0.8 | 365 | 8.8823 | 0.8823 | 9 | 0.76461
72617 | 4.8 | 0.8 | 365 | 4.3999 | 0.3999 | 4 | 0.79981
72618 | 9.86 | 0.8 | 365 | 9.0381 | 0.038134 | 9 | 0.076267
72619 | 8.12 | 0.8 | 365 | 7.4432 | 0.44317 | 7 | 0.88634
72622 | 7.2 | 0.8 | 365 | 6.5999 | 0.59985 | 7 | 0.19971
72623 | 4.875 | 0.8 | 365 | 4.4687 | 0.46865 | 4 | 0.9373
72624 | 9.18 | 0.8 | 365 | 8.4148 | 0.41481 | 8 | 0.82963
72625 | 7.59 | 0.8 | 365 | 6.9573 | 0.95735 | 7 | 0.91469
72627 | 9.92 | 0.8 | 365 | 9.0931 | 0.093132 | 9 | 0.18626
72630 | 8.32 | 0.8 | 365 | 7.6265 | 0.6265 | 8 | 0.253
72635 | 7.28 | 0.8 | 365 | 6.6732 | 0.67319 | 7 | 0.34637
72637 | 6.72 | 0.8 | 365 | 6.1599 | 0.15986 | 6 | 0.31973
72640 | 7.5 | 0.8 | 365 | 6.8748 | 0.87485 | 7 | 0.7497
72641 | 7.41 | 0.8 | 365 | 6.7923 | 0.79235 | 7 | 0.5847
72644 | 3.92 | 0.8 | 365 | 3.5933 | 0.59325 | 4 | 0.18651
72650 | 6.6 | 0.8 | 365 | 6.0499 | 0.049866 | 6 | 0.099732
72651 | 10.89 | 0.8 | 365 | 9.9823 | 0.98228 | 10 | 0.96456
72652 | 11.16 | 0.8 | 365 | 10.2298 | 0.22977 | 10 | 0.45955
72653 | 3.24 | 0.8 | 365 | 2.9699 | 0.96993 | 3 | 0.93987
72655 | 2.24 | 0.8 | 365 | 2.0533 | 0.053288 | 2 | 0.10658
72666 | 7.2 | 0.8 | 365 | 6.5999 | 0.59985 | 7 | 0.19971
72670 | 3.45 | 0.8 | 365 | 3.1624 | 0.16243 | 3 | 0.32486
72671 | 7.8 | 0.8 | 365 | 7.1498 | 0.14984 | 7 | 0.29968
72672 | 6.9 | 0.8 | 365 | 6.3249 | 0.32486 | 6 | 0.64972
72673 | 3.18 | 0.8 | 365 | 2.9149 | 0.91494 | 3 | 0.82987
72674 | 4.5 | 0.8 | 365 | 4.1249 | 0.12491 | 4 | 0.24982
72675 | 4.8 | 0.8 | 365 | 4.3999 | 0.3999 | 4 | 0.79981
72679 | 9.24 | 0.8 | 365 | 8.4698 | 0.46981 | 8 | 0.93963
72680 | 8.28 | 0.8 | 365 | 7.5898 | 0.58983 | 8 | 0.17966
72684 | 6.6 | 0.8 | 365 | 6.0499 | 0.049866 | 6 | 0.099732
72686 | 5.6 | 0.8 | 365 | 5.1332 | 0.13322 | 5 | 0.26644
72687 | 7.2 | 0.8 | 365 | 6.5999 | 0.59985 | 7 | 0.19971
72692 | 7.245 | 0.8 | 365 | 6.6411 | 0.6411 | 7 | 0.28221
72693 | 7.8 | 0.8 | 365 | 7.1498 | 0.14984 | 7 | 0.29968
72694 | 8.04 | 0.8 | 365 | 7.3698 | 0.36984 | 7 | 0.73967
72696 | 7.2 | 0.8 | 365 | 6.5999 | 0.59985 | 7 | 0.19971
72704 | 9.135 | 0.8 | 365 | 8.3736 | 0.37356 | 8 | 0.74713
72705 | 8.91 | 0.8 | 365 | 8.1673 | 0.16732 | 8 | 0.33464
72709 | 9.6 | 0.8 | 365 | 8.7998 | 0.79981 | 9 | 0.59961
72710 | 10.8 | 0.8 | 365 | 9.8998 | 0.89978 | 10 | 0.79956
72711 | 10.725 | 0.8 | 365 | 9.831 | 0.83103 | 10 | 0.66207
72713 | 9.135 | 0.8 | 365 | 8.3736 | 0.37356 | 8 | 0.74713
72725 | 9.6 | 0.8 | 365 | 8.7998 | 0.79981 | 9 | 0.59961
72726 | 8.215 | 0.8 | 365 | 7.5303 | 0.53025 | 8 | 0.0605
72727 | 8.64 | 0.8 | 365 | 7.9198 | 0.91982 | 8 | 0.83965
72729 | 7.26 | 0.8 | 365 | 6.6549 | 0.65485 | 7 | 0.30971
72730 | 5.88 | 0.8 | 365 | 5.3899 | 0.38988 | 5 | 0.77976
72778 | 13.5 | 0.8 | 365 | 12.3747 | 0.37473 | 12 | 0.74945
72779 | 8.7 | 0.8 | 365 | 7.9748 | 0.97482 | 8 | 0.94965
72781 | 9.9 | 0.8 | 365 | 9.0748 | 0.074799 | 9 | 0.1496
72782 | 8.1 | 0.8 | 365 | 7.4248 | 0.42484 | 7 | 0.84967
72847 | 6.6 | 0.8 | 365 | 6.0499 | 0.049866 | 6 | 0.099732
72283 | 6.36 | 1 | 365 | 7.2873 | 0.28734 | 7 | 0.57468
72284 | 3.18 | 1 | 365 | 3.6437 | 0.64367 | 4 | 0.28734
72510 | 4.77 | 0.8 | 365 | 4.3724 | 0.3724 | 4 | 0.74481
72138 | 6.75 | 0.8 | 365 | 6.1874 | 0.18736 | 6 | 0.37473
72191 | 8.96 | 0.8 | 365 | 8.2132 | 0.21315 | 8 | 0.4263
72114 | 7.2 | 0.8 | 365 | 6.5999 | 0.59985 | 7 | 0.19971
51269 | 6.54 | 1 | 365 | 7.4936 | 0.49358 | 7 | 0.98717
72024 | 13.2 | 1 | 365 | 15.1247 | 0.12467 | 15 | 0.24933
71671 | 10.26 | 1 | 365 | 11.756 | 0.75599 | 12 | 0.51198
72940 | 9 | 0.8 | 365 | 8.2498 | 0.24982 | 8 | 0.49964
72941 | 12.72 | 0.8 | 365 | 11.6597 | 0.65974 | 12 | 0.31948
72942 | 9.9 | 0.8 | 365 | 9.0748 | 0.074799 | 9 | 0.1496
72689 | 14.64 | 0.8 | 365 | 13.4197 | 0.4197 | 13 | 0.83941
72944 | 10.56 | 0.8 | 365 | 9.6798 | 0.67979 | 10 | 0.35957
72949 | 10.385 | 0.8 | 365 | 9.5194 | 0.51937 | 10 | 0.038746
72950 | 24.75 | 0.8 | 365 | 22.687 | 0.687 | 23 | 0.374
72951 | 4.2 | 0.8 | 365 | 3.8499 | 0.84991 | 4 | 0.69983
72952 | 13.44 | 0.8 | 365 | 12.3197 | 0.31973 | 12 | 0.63946
72953 | 8.54 | 0.8 | 365 | 7.8282 | 0.82816 | 8 | 0.65632
72954 | 3.24 | 0.8 | 365 | 2.9699 | 0.96993 | 3 | 0.93987
72955 | 10.8 | 0.8 | 365 | 9.8998 | 0.89978 | 10 | 0.79956
72956 | 7 | 0.8 | 365 | 6.4165 | 0.41652 | 6 | 0.83305
72957 | 11.88 | 0.8 | 365 | 10.8898 | 0.88976 | 11 | 0.77952
72958 | 8.96 | 0.8 | 365 | 8.2132 | 0.21315 | 8 | 0.4263
72959 | 11.055 | 0.8 | 365 | 10.1335 | 0.13353 | 10 | 0.26705
72960 | 5.32 | 0.8 | 365 | 4.8766 | 0.87656 | 5 | 0.75312
72961 | 7.28 | 0.8 | 365 | 6.6732 | 0.67319 | 7 | 0.34637
72962 | 10.395 | 0.8 | 365 | 9.5285 | 0.52854 | 10 | 0.057079
72963 | 7.4 | 0.8 | 365 | 6.7832 | 0.78318 | 7 | 0.56637
72965 | 7.26 | 0.8 | 365 | 6.6549 | 0.65485 | 7 | 0.30971
72966 | 4.32 | 0.8 | 365 | 3.9599 | 0.95991 | 4 | 0.91982
72967 | 13.2 | 0.8 | 365 | 12.0997 | 0.099732 | 12 | 0.19946
72968 | 7.68 | 0.8 | 365 | 7.0398 | 0.039844 | 7 | 0.079689
72969 | 5.12 | 0.8 | 365 | 4.6932 | 0.69323 | 5 | 0.38646
72970 | 11.4 | 0.8 | 365 | 10.4498 | 0.44977 | 10 | 0.89954
72971 | 9.6 | 0.8 | 365 | 8.7998 | 0.79981 | 9 | 0.59961
72972 | 3.64 | 0.8 | 365 | 3.3366 | 0.33659 | 3 | 0.67319
72973 | 6.72 | 0.8 | 365 | 6.1599 | 0.15986 | 6 | 0.31973
72974 | 5.04 | 0.8 | 365 | 4.6199 | 0.6199 | 5 | 0.2398
72975 | 24.96 | 0.8 | 365 | 22.8795 | 0.87949 | 23 | 0.75899
72976 | 10.385 | 0.8 | 365 | 9.5194 | 0.51937 | 10 | 0.038746
72977 | 7.56 | 0.8 | 365 | 6.9298 | 0.92985 | 7 | 0.85969
72978 | 9.18 | 0.8 | 365 | 8.4148 | 0.41481 | 8 | 0.82963
72979 | 10.98 | 0.8 | 365 | 10.0648 | 0.064777 | 10 | 0.12955
72980 | 11 | 0.8 | 365 | 10.0831 | 0.08311 | 10 | 0.16622
72981 | 7.425 | 0.8 | 365 | 6.8061 | 0.8061 | 7 | 0.6122
72982 | 6.9 | 0.8 | 365 | 6.3249 | 0.32486 | 6 | 0.64972
72983 | 7.2 | 0.8 | 365 | 6.5999 | 0.59985 | 7 | 0.19971
72984 | 7.2 | 0.8 | 365 | 6.5999 | 0.59985 | 7 | 0.19971
72986 | 11 | 0.8 | 365 | 10.0831 | 0.08311 | 10 | 0.16622
72988 | 9.57 | 0.8 | 365 | 8.7723 | 0.77231 | 9 | 0.54461
72989 | 14.4 | 0.8 | 365 | 13.1997 | 0.19971 | 13 | 0.39942
72990 | 17.49 | 0.8 | 365 | 16.0321 | 0.032146 | 16 | 0.064291
72991 | 11 | 0.8 | 365 | 10.0831 | 0.08311 | 10 | 0.16622
72992 | 7.93 | 0.8 | 365 | 7.269 | 0.26901 | 7 | 0.53801
72993 | 8.96 | 0.8 | 365 | 8.2132 | 0.21315 | 8 | 0.4263
72994 | 3.36 | 0.8 | 365 | 3.0799 | 0.079932 | 3 | 0.15986
72995 | 5.355 | 0.8 | 365 | 4.9086 | 0.90864 | 5 | 0.81728
72996 | 5.04 | 0.8 | 365 | 4.6199 | 0.6199 | 5 | 0.2398
72997 | 7.84 | 0.8 | 365 | 7.1865 | 0.18651 | 7 | 0.37302
72998 | 7.56 | 0.8 | 365 | 6.9298 | 0.92985 | 7 | 0.85969
72999 | 4.48 | 0.8 | 365 | 4.1066 | 0.10658 | 4 | 0.21315
73000 | 7.5 | 0.8 | 365 | 6.8748 | 0.87485 | 7 | 0.7497
73001 | 10.98 | 0.8 | 365 | 10.0648 | 0.064777 | 10 | 0.12955
73002 | 5.88 | 0.8 | 365 | 5.3899 | 0.38988 | 5 | 0.77976
73003 | 12 | 0.8 | 365 | 10.9998 | 0.99976 | 11 | 0.99951
73004 | 7 | 0.8 | 365 | 6.4165 | 0.41652 | 6 | 0.83305
73005 | 11.4 | 0.8 | 365 | 10.4498 | 0.44977 | 10 | 0.89954
73006 | 5.4 | 0.8 | 365 | 4.9499 | 0.94989 | 5 | 0.89978
73007 | 9.24 | 0.8 | 365 | 8.4698 | 0.46981 | 8 | 0.93963
73013 | 5.04 | 0.8 | 365 | 4.6199 | 0.6199 | 5 | 0.2398
73014 | 11.88 | 0.8 | 365 | 10.8898 | 0.88976 | 11 | 0.77952
73015 | 4.48 | 0.8 | 365 | 4.1066 | 0.10658 | 4 | 0.21315
73020 | 5.32 | 0.8 | 365 | 4.8766 | 0.87656 | 5 | 0.75312
73024 | 3.96 | 0.8 | 365 | 3.6299 | 0.62992 | 4 | 0.25984
73029 | 4.76 | 0.8 | 365 | 4.3632 | 0.36324 | 4 | 0.72647
73030 | 5.04 | 0.8 | 365 | 4.6199 | 0.6199 | 5 | 0.2398
73031 | 6.72 | 0.8 | 365 | 6.1599 | 0.15986 | 6 | 0.31973
70664 | 6.3 | 1 | 365 | 7.2186 | 0.21859 | 7 | 0.43718
71519 | 11.1 | 0.8 | 365 | 10.1748 | 0.17478 | 10 | 0.34955
72695 | 13.8 | 0.8 | 365 | 12.6497 | 0.64972 | 13 | 0.29944
73032 | 11.05 | 0.8 | 365 | 10.1289 | 0.12894 | 10 | 0.25789
73033 | 13.545 | 0.8 | 365 | 12.416 | 0.41598 | 12 | 0.83195
73037 | 5.88 | 0.8 | 365 | 5.3899 | 0.38988 | 5 | 0.77976
73038 | 7.84 | 0.8 | 365 | 7.1865 | 0.18651 | 7 | 0.37302
73039 | 13.92 | 0.8 | 365 | 12.7597 | 0.75972 | 13 | 0.51944
73040 | 13.25 | 1 | 365 | 15.182 | 0.18196 | 15 | 0.36391
73041 | 4.675 | 0.8 | 365 | 4.2853 | 0.28532 | 4 | 0.57064
73042 | 5.775 | 0.8 | 365 | 5.2936 | 0.29363 | 5 | 0.58727
73043 | 7.15 | 0.8 | 365 | 6.554 | 0.55402 | 7 | 0.10804
73044 | 6.6 | 0.8 | 365 | 6.0499 | 0.049866 | 6 | 0.099732
73045 | 5.76 | 0.8 | 365 | 5.2799 | 0.27988 | 5 | 0.55977
73046 | 5.04 | 0.8 | 365 | 4.6199 | 0.6199 | 5 | 0.2398
73047 | 6.16 | 0.8 | 365 | 5.6465 | 0.64654 | 6 | 0.29308
73050 | 5.76 | 0.8 | 365 | 5.2799 | 0.27988 | 5 | 0.55977
73052 | 10.37 | 0.8 | 365 | 9.5056 | 0.50562 | 10 | 0.011246
73053 | 3.36 | 0.8 | 365 | 3.0799 | 0.079932 | 3 | 0.15986
73054 | 6.54 | 0.8 | 365 | 5.9949 | 0.99487 | 6 | 0.98973
73055 | 8.8 | 0.8 | 365 | 8.0665 | 0.066488 | 8 | 0.13298
73057 | 4.5 | 0.8 | 365 | 4.1249 | 0.12491 | 4 | 0.24982
72646 | 12.96 | 0.8 | 365 | 11.8797 | 0.87974 | 12 | 0.75947
72348 | 7.95 | 1 | 365 | 9.1092 | 0.10917 | 9 | 0.21835
72415 | 4.62 | 0.8 | 365 | 4.2349 | 0.23491 | 4 | 0.46981
70812 | 8.775 | 0.8 | 365 | 8.0436 | 0.043572 | 8 | 0.087144
73061 | 4.2 | 0.8 | 365 | 3.8499 | 0.84991 | 4 | 0.69983
73062 | 4.2 | 0.8 | 365 | 3.8499 | 0.84991 | 4 | 0.69983
73063 | 2.56 | 0.8 | 365 | 2.3466 | 0.34661 | 2 | 0.69323
73064 | 8.37 | 0.8 | 365 | 7.6723 | 0.67233 | 8 | 0.34466
73065 | 8.1 | 0.8 | 365 | 7.4248 | 0.42484 | 7 | 0.84967
73066 | 7.15 | 0.8 | 365 | 6.554 | 0.55402 | 7 | 0.10804
73067 | 10.23 | 0.8 | 365 | 9.3773 | 0.37729 | 9 | 0.75459
73068 | 5.4 | 0.8 | 365 | 4.9499 | 0.94989 | 5 | 0.89978
73071 | 5.5 | 0.8 | 365 | 5.0416 | 0.041555 | 5 | 0.08311
73089 | 7.395 | 0.8 | 365 | 6.7786 | 0.7786 | 7 | 0.5572
73086 | 9.9 | 0.8 | 365 | 9.0748 | 0.074799 | 9 | 0.1496
73090 | 13.26 | 0.8 | 365 | 12.1547 | 0.15473 | 12 | 0.30946
73091 | 13.44 | 0.8 | 365 | 12.3197 | 0.31973 | 12 | 0.63946
73092 | 12.8 | 0.8 | 365 | 11.7331 | 0.73307 | 12 | 0.46615
73093 | 12.16 | 0.8 | 365 | 11.1464 | 0.14642 | 11 | 0.29284
73094 | 6.6 | 0.8 | 365 | 6.0499 | 0.049866 | 6 | 0.099732
73095 | 7.2 | 0.8 | 365 | 6.5999 | 0.59985 | 7 | 0.19971
73097 | 7.2 | 0.8 | 365 | 6.5999 | 0.59985 | 7 | 0.19971
73098 | 14.49 | 0.8 | 365 | 13.2822 | 0.28221 | 13 | 0.56441
73099 | 5.355 | 0.8 | 365 | 4.9086 | 0.90864 | 5 | 0.81728
73101 | 7.15 | 0.8 | 365 | 6.554 | 0.55402 | 7 | 0.10804
73102 | 4.2 | 0.8 | 365 | 3.8499 | 0.84991 | 4 | 0.69983
73103 | 4.2 | 0.8 | 365 | 3.8499 | 0.84991 | 4 | 0.69983
73105 | 4.2 | 0.8 | 365 | 3.8499 | 0.84991 | 4 | 0.69983
73138 | 12.435 | 0.8 | 365 | 11.3985 | 0.3985 | 11 | 0.797
73139 | 24.42 | 0.8 | 365 | 22.3845 | 0.38451 | 22 | 0.76901
73141 | 3.35 | 0.8 | 365 | 3.0708 | 0.070765 | 3 | 0.14153
73142 | 4.76 | 0.8 | 365 | 4.3632 | 0.36324 | 4 | 0.72647
73143 | 8.64 | 0.8 | 365 | 7.9198 | 0.91982 | 8 | 0.83965
73146 | 12.21 | 0.8 | 365 | 11.1923 | 0.19225 | 11 | 0.38451
73147 | 3.78 | 1 | 365 | 4.3312 | 0.33115 | 4 | 0.66231
73149 | 10.08 | 0.8 | 365 | 9.2398 | 0.2398 | 9 | 0.47959
73150 | 3 | 0.8 | 365 | 2.7499 | 0.74994 | 3 | 0.49988
73151 | 7.875 | 0.8 | 365 | 7.2186 | 0.21859 | 7 | 0.43718
73153 | 9.38 | 0.8 | 365 | 8.5981 | 0.59814 | 9 | 0.19629
73154 | 11.16 | 0.8 | 365 | 10.2298 | 0.22977 | 10 | 0.45955
73161 | 8.64 | 0.8 | 365 | 7.9198 | 0.91982 | 8 | 0.83965
73163 | 6.09 | 0.8 | 365 | 5.5824 | 0.58238 | 6 | 0.16475
73166 | 8.71 | 0.8 | 365 | 7.984 | 0.98399 | 8 | 0.96798
73168 | 7.2 | 0.8 | 365 | 6.5999 | 0.59985 | 7 | 0.19971
73169 | 12.21 | 0.8 | 365 | 11.1923 | 0.19225 | 11 | 0.38451
73170 | 7.2 | 0.8 | 365 | 6.5999 | 0.59985 | 7 | 0.19971
73171 | 7.26 | 0.8 | 365 | 6.6549 | 0.65485 | 7 | 0.30971
73174 | 7.935 | 0.8 | 365 | 7.2736 | 0.27359 | 7 | 0.54718
73176 | 5.4 | 0.8 | 365 | 4.9499 | 0.94989 | 5 | 0.89978
73177 | 8.4 | 0.8 | 365 | 7.6998 | 0.69983 | 8 | 0.39966
73178 | 6.21 | 0.8 | 365 | 5.6924 | 0.69237 | 6 | 0.38475
73179 | 7.2 | 0.8 | 365 | 6.5999 | 0.59985 | 7 | 0.19971
73180 | 6.6 | 0.8 | 365 | 6.0499 | 0.049866 | 6 | 0.099732
73181 | 6 | 0.8 | 365 | 5.4999 | 0.49988 | 5 | 0.99976
73183 | 9.28 | 0.8 | 365 | 8.5065 | 0.50648 | 9 | 0.012957
73188 | 10.08 | 0.8 | 365 | 9.2398 | 0.2398 | 9 | 0.47959
73240 | 7.44 | 0.8 | 365 | 6.8198 | 0.81985 | 7 | 0.6397
73241 | 6.7 | 0.8 | 365 | 6.1415 | 0.14153 | 6 | 0.28306
73242 | 3.92 | 0.8 | 365 | 3.5933 | 0.59325 | 4 | 0.18651
73243 | 4.32 | 0.8 | 365 | 3.9599 | 0.95991 | 4 | 0.91982
73249 | 11.34 | 0.8 | 365 | 10.3948 | 0.39477 | 10 | 0.78954
73250 | 5.4 | 0.8 | 365 | 4.9499 | 0.94989 | 5 | 0.89978
73251 | 6.72 | 0.8 | 365 | 6.1599 | 0.15986 | 6 | 0.31973
73252 | 8.1 | 0.8 | 365 | 7.4248 | 0.42484 | 7 | 0.84967
73253 | 9.24 | 0.8 | 365 | 8.4698 | 0.46981 | 8 | 0.93963
73254 | 13.44 | 0.8 | 365 | 12.3197 | 0.31973 | 12 | 0.63946
73255 | 13.2 | 0.8 | 365 | 12.0997 | 0.099732 | 12 | 0.19946
73256 | 10.24 | 0.8 | 365 | 9.3865 | 0.38646 | 9 | 0.77292
73257 | 5.565 | 0.8 | 365 | 5.1011 | 0.10114 | 5 | 0.20227
73258 | 9.805 | 0.8 | 365 | 8.9877 | 0.98772 | 9 | 0.97544
73259 | 4.2 | 0.8 | 365 | 3.8499 | 0.84991 | 4 | 0.69983
73260 | 6.21 | 0.8 | 365 | 5.6924 | 0.69237 | 6 | 0.38475
73261 | 7.84 | 0.8 | 365 | 7.1865 | 0.18651 | 7 | 0.37302
73262 | 11.76 | 0.8 | 365 | 10.7798 | 0.77976 | 11 | 0.55952
73263 | 7.68 | 0.8 | 365 | 7.0398 | 0.039844 | 7 | 0.079689
73264 | 9.455 | 0.8 | 365 | 8.6669 | 0.66689 | 9 | 0.33378
73265 | 4.725 | 0.8 | 365 | 4.3312 | 0.33115 | 4 | 0.66231
73268 | 9.805 | 0.8 | 365 | 8.9877 | 0.98772 | 9 | 0.97544
73269 | 10.92 | 0.8 | 365 | 10.0098 | 0.0097787 | 10 | 0.019557
73270 | 8.99 | 0.8 | 365 | 8.2407 | 0.24065 | 8 | 0.4813
73271 | 7.28 | 0.8 | 365 | 6.6732 | 0.67319 | 7 | 0.34637
73272 | 6.625 | 0.8 | 365 | 6.0728 | 0.072782 | 6 | 0.14556
73273 | 9.52 | 0.8 | 365 | 8.7265 | 0.72647 | 9 | 0.45295
73274 | 5.32 | 0.8 | 365 | 4.8766 | 0.87656 | 5 | 0.75312
73275 | 9.28 | 0.8 | 365 | 8.5065 | 0.50648 | 9 | 0.012957
73276 | 7.28 | 0.8 | 365 | 6.6732 | 0.67319 | 7 | 0.34637
73277 | 4.35 | 0.8 | 365 | 3.9874 | 0.98741 | 4 | 0.97482
73278 | 11.34 | 0.8 | 365 | 10.3948 | 0.39477 | 10 | 0.78954
73289 | 4.48 | 0.8 | 365 | 4.1066 | 0.10658 | 4 | 0.21315
73291 | 13.44 | 0.8 | 365 | 12.3197 | 0.31973 | 12 | 0.63946
73292 | 3.08 | 0.8 | 365 | 2.8233 | 0.82327 | 3 | 0.64654
73295 | 3.84 | 0.8 | 365 | 3.5199 | 0.51992 | 4 | 0.039844
73297 | 5.695 | 0.8 | 365 | 5.2203 | 0.2203 | 5 | 0.4406
73298 | 13.68 | 0.8 | 365 | 12.5397 | 0.53972 | 13 | 0.079446
43452 | 7.848 | 0.8 | 365 | 7.1938 | 0.19384 | 7 | 0.38768
73266 | 8.7 | 0.8 | 365 | 7.9748 | 0.97482 | 8 | 0.94965
73336 | 5.13 | 0.8 | 365 | 4.7024 | 0.7024 | 5 | 0.40479
73339 | 5.76 | 0.8 | 365 | 5.2799 | 0.27988 | 5 | 0.55977
73340 | 11.16 | 0.8 | 365 | 10.2298 | 0.22977 | 10 | 0.45955
73341 | 9.9 | 0.8 | 365 | 9.0748 | 0.074799 | 9 | 0.1496
73342 | 6.03 | 0.8 | 365 | 5.5274 | 0.52738 | 6 | 0.054756
73344 | 6.3 | 0.8 | 365 | 5.7749 | 0.77487 | 6 | 0.54974
73267 | 11.07 | 0.8 | 365 | 10.1473 | 0.14728 | 10 | 0.29455
73481 | 2.56 | 0.8 | 365 | 2.3466 | 0.34661 | 2 | 0.69323
73485 | 5.04 | 0.8 | 365 | 4.6199 | 0.6199 | 5 | 0.2398
73160 | 9.6 | 0.8 | 365 | 8.7998 | 0.79981 | 9 | 0.59961
73486 | 9.24 | 0.8 | 365 | 8.4698 | 0.46981 | 8 | 0.93963
73488 | 11.55 | 0.8 | 365 | 10.5873 | 0.58727 | 11 | 0.17453
73489 | 6.825 | 0.8 | 365 | 6.2561 | 0.25611 | 6 | 0.51222
73492 | 3.05 | 0.8 | 365 | 2.7958 | 0.79577 | 3 | 0.59154
73495 | 6.24 | 1 | 365 | 7.1498 | 0.14984 | 7 | 0.29968
73497 | 9.45 | 1 | 365 | 10.8279 | 0.82789 | 11 | 0.65577
72678 | 10.44 | 0.8 | 365 | 9.5698 | 0.56979 | 10 | 0.13958
35294 | 574.2 | 0.7 | 365 | 460.5461 | 0.54607 | 461 | 0.092135
73520 | 10.725 | 0.8 | 365 | 9.831 | 0.83103 | 10 | 0.66207
73521 | 9.15 | 0.8 | 365 | 8.3873 | 0.38731 | 8 | 0.77463
73522 | 13.2 | 0.8 | 365 | 12.0997 | 0.099732 | 12 | 0.19946
73523 | 3.36 | 0.8 | 365 | 3.0799 | 0.079932 | 3 | 0.15986
73525 | 6.825 | 0.8 | 365 | 6.2561 | 0.25611 | 6 | 0.51222
73526 | 9.3 | 0.8 | 365 | 8.5248 | 0.52481 | 9 | 0.049623
73533 | 12.3 | 0.8 | 365 | 11.2748 | 0.27475 | 11 | 0.5495
73534 | 5.94 | 0.8 | 365 | 5.4449 | 0.44488 | 5 | 0.88976
73536 | 4.88 | 0.8 | 365 | 4.4732 | 0.47323 | 4 | 0.94647
73540 | 6.03 | 0.8 | 365 | 5.5274 | 0.52738 | 6 | 0.054756
73542 | 8.1 | 0.8 | 365 | 7.4248 | 0.42484 | 7 | 0.84967
73547 | 10.065 | 0.8 | 365 | 9.226 | 0.22605 | 9 | 0.45209
72124 | 8.84 | 0.8 | 365 | 8.1032 | 0.10315 | 8 | 0.20631
73559 | 7.68 | 0.8 | 365 | 7.0398 | 0.039844 | 7 | 0.079689
73561 | 8.625 | 0.8 | 365 | 7.9061 | 0.90608 | 8 | 0.81215
73565 | 9.9 | 0.8 | 365 | 9.0748 | 0.074799 | 9 | 0.1496
73569 | 7.7 | 0.8 | 365 | 7.0582 | 0.058177 | 7 | 0.11635
73571 | 8.235 | 0.8 | 365 | 7.5486 | 0.54858 | 8 | 0.097166
73564 | 11.4 | 0.8 | 365 | 10.4498 | 0.44977 | 10 | 0.89954
73575 | 4.05 | 0.8 | 365 | 3.7124 | 0.71242 | 4 | 0.42484
73580 | 4.32 | 0.8 | 365 | 3.9599 | 0.95991 | 4 | 0.91982
73581 | 7.25 | 0.8 | 365 | 6.6457 | 0.64569 | 7 | 0.29137
73586 | 3.3 | 0.8 | 365 | 3.0249 | 0.024933 | 3 | 0.049866
73587 | 12.375 | 0.8 | 365 | 11.3435 | 0.3435 | 11 | 0.687
73588 | 7.425 | 0.8 | 365 | 6.8061 | 0.8061 | 7 | 0.6122
73590 | 5.44 | 0.8 | 365 | 4.9866 | 0.98656 | 5 | 0.97311
73593 | 8.4 | 0.8 | 365 | 7.6998 | 0.69983 | 8 | 0.39966
73738 | 8.7 | 0.8 | 365 | 7.9748 | 0.97482 | 8 | 0.94965
73739 | 7.68 | 1 | 365 | 8.7998 | 0.79981 | 9 | 0.59961
73741 | 6.4 | 0.8 | 365 | 5.8665 | 0.86654 | 6 | 0.73307
73742 | 12 | 0.8 | 365 | 10.9998 | 0.99976 | 11 | 0.99951
73743 | 14.28 | 0.8 | 365 | 13.0897 | 0.089711 | 13 | 0.17942
73744 | 21.28 | 0.8 | 365 | 19.5062 | 0.50624 | 20 | 0.012471
73745 | 4.86 | 0.8 | 365 | 4.4549 | 0.4549 | 4 | 0.9098
63513 | 176.205 | 0.9 | 365 | 181.7074 | 0.70739 | 182 | 0.41478
72780 | 24.64 | 0.8 | 365 | 22.5862 | 0.58617 | 23 | 0.17233
73104 | 8.68 | 0.8 | 365 | 7.9565 | 0.95649 | 8 | 0.91298
72574 | 10.395 | 0.8 | 365 | 9.5285 | 0.52854 | 10 | 0.057079
65280 | 69.68 | 0.65 | 365 | 51.8959 | 0.89594 | 52 | 0.79187
73740 | 10.8 | 0.8 | 365 | 9.8998 | 0.89978 | 10 | 0.79956
72698 | 7.2 | 0.8 | 365 | 6.5999 | 0.59985 | 7 | 0.19971
73759 | 11.1 | 0.8 | 365 | 10.1748 | 0.17478 | 10 | 0.34955
73775 | 4.32 | 0.8 | 365 | 3.9599 | 0.95991 | 4 | 0.91982
72690 | 5.355 | 0.8 | 365 | 4.9086 | 0.90864 | 5 | 0.81728
73776 | 13.44 | 0.8 | 365 | 12.3197 | 0.31973 | 12 | 0.63946
73778 | 15 | 0.8 | 365 | 13.7497 | 0.7497 | 14 | 0.49939
73782 | 7.02 | 0.8 | 365 | 6.4349 | 0.43486 | 6 | 0.86972
73784 | 9.72 | 0.8 | 365 | 8.9098 | 0.9098 | 9 | 0.81961
73787 | 7.5 | 0.8 | 365 | 6.8748 | 0.87485 | 7 | 0.7497
73789 | 8.64 | 0.8 | 365 | 7.9198 | 0.91982 | 8 | 0.83965
73791 | 10.8 | 0.8 | 365 | 9.8998 | 0.89978 | 10 | 0.79956
73792 | 8.32 | 0.8 | 365 | 7.6265 | 0.6265 | 8 | 0.253
73764 | 6.05 | 0.8 | 365 | 5.5457 | 0.54571 | 6 | 0.091421
73766 | 5.7 | 0.8 | 365 | 5.2249 | 0.22488 | 5 | 0.44977
73795 | 8.54 | 0.8 | 365 | 7.8282 | 0.82816 | 8 | 0.65632
73768 | 11.4 | 0.8 | 365 | 10.4498 | 0.44977 | 10 | 0.89954
73797 | 17.6 | 0.8 | 365 | 16.133 | 0.13298 | 16 | 0.26595
73801 | 23.1 | 0.8 | 365 | 21.1745 | 0.17453 | 21 | 0.34906
73806 | 7.68 | 0.8 | 365 | 7.0398 | 0.039844 | 7 | 0.079689
73809 | 11.52 | 0.8 | 365 | 10.5598 | 0.55977 | 11 | 0.11953
73812 | 11.34 | 0.8 | 365 | 10.3948 | 0.39477 | 10 | 0.78954
73814 | 8.32 | 0.8 | 365 | 7.6265 | 0.6265 | 8 | 0.253
73816 | 10.4 | 0.8 | 365 | 9.5331 | 0.53312 | 10 | 0.066245
73817 | 7.2 | 0.8 | 365 | 6.5999 | 0.59985 | 7 | 0.19971
73820 | 8.28 | 0.8 | 365 | 7.5898 | 0.58983 | 8 | 0.17966
73823 | 10.56 | 0.8 | 365 | 9.6798 | 0.67979 | 10 | 0.35957
69184 | 4.725 | 0.8 | 365 | 4.3312 | 0.33115 | 4 | 0.66231
70728 | 4.68 | 0.8 | 365 | 4.2899 | 0.28991 | 4 | 0.57981
73826 | 3.6 | 0.8 | 365 | 3.2999 | 0.29993 | 3 | 0.59985
73830 | 2.7 | 0.8 | 365 | 2.4749 | 0.47495 | 2 | 0.94989
73831 | 4.16 | 0.8 | 365 | 3.8132 | 0.81325 | 4 | 0.6265
73832 | 6.12 | 0.8 | 365 | 5.6099 | 0.60988 | 6 | 0.21975
73833 | 5.04 | 0.8 | 365 | 4.6199 | 0.6199 | 5 | 0.2398
73834 | 10.72 | 0.8 | 365 | 9.8264 | 0.82645 | 10 | 0.6529
73836 | 17.28 | 0.8 | 365 | 15.8396 | 0.83965 | 16 | 0.6793
73839 | 8.64 | 0.8 | 365 | 7.9198 | 0.91982 | 8 | 0.83965
73843 | 6.6 | 0.8 | 365 | 6.0499 | 0.049866 | 6 | 0.099732
73844 | 6.48 | 0.8 | 365 | 5.9399 | 0.93987 | 6 | 0.87974
73845 | 7.36 | 0.8 | 365 | 6.7465 | 0.74652 | 7 | 0.49304
73846 | 19.2 | 0.8 | 365 | 17.5996 | 0.59961 | 18 | 0.19922
73847 | 9.24 | 0.8 | 365 | 8.4698 | 0.46981 | 8 | 0.93963
73848 | 8.1 | 0.8 | 365 | 7.4248 | 0.42484 | 7 | 0.84967
73850 | 12.96 | 0.8 | 365 | 11.8797 | 0.87974 | 12 | 0.75947
73851 | 5.94 | 0.8 | 365 | 5.4449 | 0.44488 | 5 | 0.88976
73852 | 10.35 | 0.8 | 365 | 9.4873 | 0.48729 | 9 | 0.97458
73860 | 6.72 | 0.8 | 365 | 6.1599 | 0.15986 | 6 | 0.31973
73862 | 6.48 | 0.8 | 365 | 5.9399 | 0.93987 | 6 | 0.87974
73864 | 13.25 | 0.8 | 365 | 12.1456 | 0.14556 | 12 | 0.29113
73867 | 14.52 | 0.8 | 365 | 13.3097 | 0.30971 | 13 | 0.61941
73873 | 3.51 | 0.8 | 365 | 3.2174 | 0.21743 | 3 | 0.43486
73874 | 9.275 | 0.8 | 365 | 8.5019 | 0.5019 | 9 | 0.0037907
73875 | 5.94 | 0.8 | 365 | 5.4449 | 0.44488 | 5 | 0.88976
73891 | 9.075 | 0.8 | 365 | 8.3186 | 0.31857 | 8 | 0.63713
73894 | 3.71 | 0.8 | 365 | 3.4008 | 0.40076 | 3 | 0.80152
73895 | 12.54 | 0.8 | 365 | 11.4947 | 0.49475 | 11 | 0.98949
73902 | 11.84 | 0.8 | 365 | 10.8531 | 0.85309 | 11 | 0.70619
73903 | 12.87 | 0.8 | 365 | 11.7972 | 0.79724 | 12 | 0.59448
73904 | 7.92 | 0.8 | 365 | 7.2598 | 0.25984 | 7 | 0.51968
73905 | 10.8 | 0.8 | 365 | 9.8998 | 0.89978 | 10 | 0.79956
73906 | 6.93 | 0.8 | 365 | 6.3524 | 0.35236 | 6 | 0.70472
73919 | 3.3 | 0.8 | 365 | 3.0249 | 0.024933 | 3 | 0.049866
73920 | 11.06 | 0.8 | 365 | 10.1381 | 0.13811 | 10 | 0.27622
64965 | 135 | 0.7 | 365 | 108.2789 | 0.27886 | 108 | 0.55771
73773 | 7.15 | 0.8 | 365 | 6.554 | 0.55402 | 7 | 0.10804
73790 | 3.15 | 0.8 | 365 | 2.8874 | 0.88744 | 3 | 0.77487
73815 | 6 | 0.8 | 365 | 5.4999 | 0.49988 | 5 | 0.99976
73819 | 6 | 0.8 | 365 | 5.4999 | 0.49988 | 5 | 0.99976
73871 | 6.6 | 0.8 | 365 | 6.0499 | 0.049866 | 6 | 0.099732
73493 | 7.2 | 0.8 | 365 | 6.5999 | 0.59985 | 7 | 0.19971
73343 | 5.7 | 0.8 | 365 | 5.2249 | 0.22488 | 5 | 0.44977
67488 | 10.92 | 1 | 365 | 12.5122 | 0.51222 | 13 | 0.024447
72669 | 8.505 | 0.8 | 365 | 7.7961 | 0.79608 | 8 | 0.59216
72621 | 6.72 | 0.8 | 365 | 6.1599 | 0.15986 | 6 | 0.31973
73956 | 7.695 | 0.8 | 365 | 7.0536 | 0.053594 | 7 | 0.10719
72964 | 4.8 | 0.8 | 365 | 4.3999 | 0.3999 | 4 | 0.79981
71713 | 13.68 | 0.8 | 365 | 12.5397 | 0.53972 | 13 | 0.079446
73034 | 10.395 | 0.8 | 365 | 9.5285 | 0.52854 | 10 | 0.057079
74009 | 9.75 | 0.8 | 365 | 8.9373 | 0.9373 | 9 | 0.8746
74011 | 15.84 | 0.8 | 365 | 14.5197 | 0.51968 | 15 | 0.039358
74013 | 6.12 | 0.8 | 365 | 5.6099 | 0.60988 | 6 | 0.21975
44256 | 63 | 1 | 365 | 72.1859 | 0.1859 | 72 | 0.37181
74072 | 10.385 | 0.8 | 365 | 9.5194 | 0.51937 | 10 | 0.038746
74073 | 8.71 | 0.8 | 365 | 7.984 | 0.98399 | 8 | 0.96798
74077 | 6.6 | 0.8 | 365 | 6.0499 | 0.049866 | 6 | 0.099732
74079 | 7.84 | 0.8 | 365 | 7.1865 | 0.18651 | 7 | 0.37302
74080 | 3.9 | 0.8 | 365 | 3.5749 | 0.57492 | 4 | 0.14984
74081 | 4.76 | 0.8 | 365 | 4.3632 | 0.36324 | 4 | 0.72647
73338 | 7.56 | 0.8 | 365 | 6.9298 | 0.92985 | 7 | 0.85969
73950 | 7.84 | 0.8 | 365 | 7.1865 | 0.18651 | 7 | 0.37302
74075 | 5.12 | 0.8 | 365 | 4.6932 | 0.69323 | 5 | 0.38646
74078 | 12.69 | 0.8 | 365 | 11.6322 | 0.63224 | 12 | 0.26449
73578 | 5.2 | 1 | 365 | 5.9582 | 0.9582 | 6 | 0.9164
74128 | 12.915 | 0.8 | 365 | 11.8385 | 0.83849 | 12 | 0.67698
72987 | 9.28 | 0.8 | 365 | 8.5065 | 0.50648 | 9 | 0.012957
74176 | 14.4 | 0.8 | 365 | 13.1997 | 0.19971 | 13 | 0.39942
74178 | 10.2 | 0.8 | 365 | 9.3498 | 0.34979 | 9 | 0.69959
74182 | 6.12 | 1 | 365 | 7.0123 | 0.012345 | 7 | 0.02469
74183 | 9.99 | 0.8 | 365 | 9.1573 | 0.1573 | 9 | 0.3146
74188 | 10.8 | 0.8 | 365 | 9.8998 | 0.89978 | 10 | 0.79956
74189 | 11.655 | 0.8 | 365 | 10.6835 | 0.68351 | 11 | 0.36703
74190 | 5.28 | 0.8 | 365 | 4.8399 | 0.83989 | 5 | 0.67979
74191 | 10.395 | 0.8 | 365 | 9.5285 | 0.52854 | 10 | 0.057079
74192 | 12.88 | 0.8 | 365 | 11.8064 | 0.80641 | 12 | 0.61281
74196 | 8.235 | 0.8 | 365 | 7.5486 | 0.54858 | 8 | 0.097166
74207 | 9.69 | 0.8 | 365 | 8.8823 | 0.8823 | 9 | 0.76461
74209 | 11.725 | 0.8 | 365 | 10.7477 | 0.74768 | 11 | 0.49536
74213 | 7.5 | 0.8 | 365 | 6.8748 | 0.87485 | 7 | 0.7497
74226 | 10.08 | 0.8 | 365 | 9.2398 | 0.2398 | 9 | 0.47959
74076 | 11.52 | 0.8 | 365 | 10.5598 | 0.55977 | 11 | 0.11953
73878 | 9.18 | 0.8 | 365 | 8.4148 | 0.41481 | 8 | 0.82963
73892 | 12.15 | 0.8 | 365 | 11.1373 | 0.13725 | 11 | 0.27451
73842 | 13.5 | 0.8 | 365 | 12.3747 | 0.37473 | 12 | 0.74945
73899 | 12.915 | 0.8 | 365 | 11.8385 | 0.83849 | 12 | 0.67698
73841 | 10.395 | 0.8 | 365 | 9.5285 | 0.52854 | 10 | 0.057079
73877 | 9.9 | 0.8 | 365 | 9.0748 | 0.074799 | 9 | 0.1496
73804 | 3 | 0.8 | 365 | 2.7499 | 0.74994 | 3 | 0.49988
73538 | 6.96 | 0.8 | 365 | 6.3799 | 0.37986 | 6 | 0.75972
73786 | 4.62 | 0.8 | 365 | 4.2349 | 0.23491 | 4 | 0.46981
73483 | 3.78 | 0.8 | 365 | 3.4649 | 0.46492 | 3 | 0.92985
74228 | 9.72 | 0.8 | 365 | 8.9098 | 0.9098 | 9 | 0.81961
74229 | 3.96 | 0.8 | 365 | 3.6299 | 0.62992 | 4 | 0.25984
74230 | 11.685 | 0.8 | 365 | 10.711 | 0.71101 | 11 | 0.42203
74232 | 7.56 | 0.8 | 365 | 6.9298 | 0.92985 | 7 | 0.85969
74233 | 7.5 | 0.8 | 365 | 6.8748 | 0.87485 | 7 | 0.7497
73245 | 5.13 | 0.8 | 365 | 4.7024 | 0.7024 | 5 | 0.40479
73244 | 7.02 | 0.8 | 365 | 6.4349 | 0.43486 | 6 | 0.86972
73246 | 3.24 | 0.8 | 365 | 2.9699 | 0.96993 | 3 | 0.93987
74296 | 9.135 | 0.8 | 365 | 8.3736 | 0.37356 | 8 | 0.74713
74297 | 9.45 | 0.8 | 365 | 8.6623 | 0.66231 | 9 | 0.32462
74298 | 9.9 | 0.8 | 365 | 9.0748 | 0.074799 | 9 | 0.1496
74299 | 12.3 | 0.8 | 365 | 11.2748 | 0.27475 | 11 | 0.5495
74300 | 5.8 | 0.8 | 365 | 5.3165 | 0.31655 | 5 | 0.6331
74302 | 12.915 | 0.8 | 365 | 11.8385 | 0.83849 | 12 | 0.67698
74303 | 7.5 | 0.8 | 365 | 6.8748 | 0.87485 | 7 | 0.7497
74305 | 8.4 | 0.8 | 365 | 7.6998 | 0.69983 | 8 | 0.39966
74307 | 11.4 | 0.8 | 365 | 10.4498 | 0.44977 | 10 | 0.89954
74308 | 13.2 | 0.8 | 365 | 12.0997 | 0.099732 | 12 | 0.19946
74310 | 8 | 0.8 | 365 | 7.3332 | 0.33317 | 7 | 0.66634
74311 | 10.44 | 0.8 | 365 | 9.5698 | 0.56979 | 10 | 0.13958
74313 | 8.19 | 0.8 | 365 | 7.5073 | 0.50733 | 8 | 0.014668
74186 | 8.96 | 0.8 | 365 | 8.2132 | 0.21315 | 8 | 0.4263
74194 | 13.25 | 0.8 | 365 | 12.1456 | 0.14556 | 12 | 0.29113
74211 | 14 | 0.8 | 365 | 12.833 | 0.83305 | 13 | 0.6661
74214 | 4.48 | 0.8 | 365 | 4.1066 | 0.10658 | 4 | 0.21315
74343 | 11.55 | 0.8 | 365 | 10.5873 | 0.58727 | 11 | 0.17453
74346 | 7.14 | 0.8 | 365 | 6.5449 | 0.54486 | 7 | 0.089711
74347 | 12.42 | 0.8 | 365 | 11.3847 | 0.38475 | 11 | 0.7695
74348 | 5.4 | 0.8 | 365 | 4.9499 | 0.94989 | 5 | 0.89978
74349 | 5.76 | 0.8 | 365 | 5.2799 | 0.27988 | 5 | 0.55977
74350 | 4.86 | 0.8 | 365 | 4.4549 | 0.4549 | 4 | 0.9098
74351 | 5.5 | 0.8 | 365 | 5.0416 | 0.041555 | 5 | 0.08311
74379 | 18.2 | 0.8 | 365 | 16.683 | 0.68296 | 17 | 0.36593
74382 | 6.9 | 0.8 | 365 | 6.3249 | 0.32486 | 6 | 0.64972
74388 | 11.76 | 0.8 | 365 | 10.7798 | 0.77976 | 11 | 0.55952
74389 | 7.04 | 0.8 | 365 | 6.4532 | 0.45319 | 6 | 0.90638
74393 | 16.74 | 0.8 | 365 | 15.3447 | 0.34466 | 15 | 0.68932
74395 | 9.45 | 0.8 | 365 | 8.6623 | 0.66231 | 9 | 0.32462
65257 | 57.6 | 0.7 | 365 | 46.199 | 0.19898 | 46 | 0.39796
74400 | 7.2 | 0.8 | 365 | 6.5999 | 0.59985 | 7 | 0.19971
74401 | 6.4 | 0.8 | 365 | 5.8665 | 0.86654 | 6 | 0.73307
74404 | 5.67 | 0.8 | 365 | 5.1974 | 0.19739 | 5 | 0.39477
74405 | 9 | 0.8 | 365 | 8.2498 | 0.24982 | 8 | 0.49964
74409 | 8.71 | 0.8 | 365 | 7.984 | 0.98399 | 8 | 0.96798
74413 | 12.73 | 0.8 | 365 | 11.6689 | 0.66891 | 12 | 0.33782
74416 | 10.73 | 0.8 | 365 | 9.8356 | 0.83562 | 10 | 0.67123
74418 | 4.06 | 0.8 | 365 | 3.7216 | 0.72158 | 4 | 0.44317
74420 | 13.44 | 0.8 | 365 | 12.3197 | 0.31973 | 12 | 0.63946
74423 | 6.9 | 0.8 | 365 | 6.3249 | 0.32486 | 6 | 0.64972
74424 | 5.12 | 0.8 | 365 | 4.6932 | 0.69323 | 5 | 0.38646
74427 | 4.62 | 0.8 | 365 | 4.2349 | 0.23491 | 4 | 0.46981
73849 | 14.4 | 0.8 | 365 | 13.1997 | 0.19971 | 13 | 0.39942
74460 | 6.08 | 0.8 | 365 | 5.5732 | 0.57321 | 6 | 0.14642
74462 | 8.64 | 0.8 | 365 | 7.9198 | 0.91982 | 8 | 0.83965
74074 | 4.275 | 0.8 | 365 | 3.9187 | 0.91866 | 4 | 0.83733
74483 | 7.2 | 0.8 | 365 | 6.5999 | 0.59985 | 7 | 0.19971
74484 | 11.375 | 0.8 | 365 | 10.4269 | 0.42685 | 10 | 0.85371
74485 | 24.9 | 0.8 | 365 | 22.8245 | 0.8245 | 23 | 0.64899
74487 | 15.12 | 0.8 | 365 | 13.8597 | 0.85969 | 14 | 0.71939
74492 | 7.521 | 0.8 | 365 | 6.8941 | 0.8941 | 7 | 0.7882
74493 | 9.18 | 0.8 | 365 | 8.4148 | 0.41481 | 8 | 0.82963
74494 | 3.575 | 0.8 | 365 | 3.277 | 0.27701 | 3 | 0.55402
74495 | 4.928 | 1 | 365 | 5.6465 | 0.64654 | 6 | 0.29308
74496 | 12 | 0.8 | 365 | 10.9998 | 0.99976 | 11 | 0.99951
74498 | 12.35 | 0.8 | 365 | 11.3206 | 0.32058 | 11 | 0.64117
74499 | 8.58 | 0.8 | 365 | 7.8648 | 0.86483 | 8 | 0.72965
74500 | 4.8 | 0.8 | 365 | 4.3999 | 0.3999 | 4 | 0.79981
74501 | 5.4 | 0.8 | 365 | 4.9499 | 0.94989 | 5 | 0.89978
74195 | 5.695 | 0.8 | 365 | 5.2203 | 0.2203 | 5 | 0.4406
74377 | 5.83 | 0.8 | 365 | 5.344 | 0.34405 | 5 | 0.6881
74344 | 4.2 | 0.8 | 365 | 3.8499 | 0.84991 | 4 | 0.69983
74378 | 8.19 | 0.8 | 365 | 7.5073 | 0.50733 | 8 | 0.014668
74519 | 12 | 0.8 | 365 | 10.9998 | 0.99976 | 11 | 0.99951
74520 | 4.93 | 0.8 | 365 | 4.5191 | 0.51907 | 5 | 0.038134
74521 | 18.3 | 0.8 | 365 | 16.7746 | 0.77463 | 17 | 0.54926
74522 | 10.24 | 0.8 | 365 | 9.3865 | 0.38646 | 9 | 0.77292
74523 | 10.08 | 0.8 | 365 | 9.2398 | 0.2398 | 9 | 0.47959
74524 | 9.75 | 0.8 | 365 | 8.9373 | 0.9373 | 9 | 0.8746
73248 | 7.02 | 0.8 | 365 | 6.4349 | 0.43486 | 6 | 0.86972
74551 | 8.525 | 0.8 | 365 | 7.8144 | 0.81441 | 8 | 0.62882
74552 | 10.725 | 0.8 | 365 | 9.831 | 0.83103 | 10 | 0.66207
74553 | 4.25 | 0.8 | 365 | 3.8957 | 0.89575 | 4 | 0.79149
74554 | 19.215 | 0.8 | 365 | 17.6134 | 0.61336 | 18 | 0.22672
74555 | 12.9 | 0.8 | 365 | 11.8247 | 0.82474 | 12 | 0.64948
74556 | 9 | 0.8 | 365 | 8.2498 | 0.24982 | 8 | 0.49964
64886 | 60.32 | 0.7 | 365 | 48.3806 | 0.3806 | 48 | 0.76119
74557 | 5.695 | 0.8 | 365 | 5.2203 | 0.2203 | 5 | 0.4406
74559 | 8.67 | 0.8 | 365 | 7.9473 | 0.94732 | 8 | 0.89465
74561 | 7.395 | 0.8 | 365 | 6.7786 | 0.7786 | 7 | 0.5572
74565 | 7.7 | 0.8 | 365 | 7.0582 | 0.058177 | 7 | 0.11635
74567 | 4.8 | 0.8 | 365 | 4.3999 | 0.3999 | 4 | 0.79981
74569 | 7.32 | 0.8 | 365 | 6.7099 | 0.70985 | 7 | 0.4197
74571 | 9.135 | 0.8 | 365 | 8.3736 | 0.37356 | 8 | 0.74713
74574 | 10.23 | 0.8 | 365 | 9.3773 | 0.37729 | 9 | 0.75459
74576 | 13.325 | 0.8 | 365 | 12.2143 | 0.21431 | 12 | 0.42863
74578 | 6.365 | 0.8 | 365 | 5.8345 | 0.83445 | 6 | 0.66891
74579 | 5.12 | 0.8 | 365 | 4.6932 | 0.69323 | 5 | 0.38646
74582 | 6.12 | 0.8 | 365 | 5.6099 | 0.60988 | 6 | 0.21975
74586 | 3.85 | 0.8 | 365 | 3.5291 | 0.52909 | 4 | 0.058177
74589 | 11.39 | 0.8 | 365 | 10.4406 | 0.4406 | 10 | 0.8812
74592 | 9.6 | 0.8 | 365 | 8.7998 | 0.79981 | 9 | 0.59961
74609 | 1.98 | 0.8 | 365 | 1.815 | 0.81496 | 2 | 0.62992
74611 | 8.12 | 0.8 | 365 | 7.4432 | 0.44317 | 7 | 0.88634
74612 | 11.055 | 0.8 | 365 | 10.1335 | 0.13353 | 10 | 0.26705
74613 | 5.4 | 0.8 | 365 | 4.9499 | 0.94989 | 5 | 0.89978
74614 | 7.59 | 0.8 | 365 | 6.9573 | 0.95735 | 7 | 0.91469
74615 | 6.6 | 0.8 | 365 | 6.0499 | 0.049866 | 6 | 0.099732
74616 | 6.72 | 0.8 | 365 | 6.1599 | 0.15986 | 6 | 0.31973
74617 | 3.08 | 0.8 | 365 | 2.8233 | 0.82327 | 3 | 0.64654
74618 | 5.67 | 0.8 | 365 | 5.1974 | 0.19739 | 5 | 0.39477
74619 | 11.04 | 0.8 | 365 | 10.1198 | 0.11978 | 10 | 0.23955
74620 | 9 | 0.8 | 365 | 8.2498 | 0.24982 | 8 | 0.49964
74621 | 7.56 | 0.8 | 365 | 6.9298 | 0.92985 | 7 | 0.85969
74622 | 6.96 | 0.8 | 365 | 6.3799 | 0.37986 | 6 | 0.75972
48630 | 514.56 | 0.65 | 365 | 383.2315 | 0.23153 | 383 | 0.46305
74497 | 6.9 | 0.8 | 365 | 6.3249 | 0.32486 | 6 | 0.64972
74490 | 12.69 | 0.8 | 365 | 11.6322 | 0.63224 | 12 | 0.26449
74489 | 9.9 | 0.8 | 365 | 9.0748 | 0.074799 | 9 | 0.1496
74680 | 5.28 | 0.8 | 365 | 4.8399 | 0.83989 | 5 | 0.67979
74681 | 10.88 | 0.8 | 365 | 9.9731 | 0.97311 | 10 | 0.94623
74683 | 8.54 | 0.8 | 365 | 7.8282 | 0.82816 | 8 | 0.65632
74685 | 8.32 | 0.8 | 365 | 7.6265 | 0.6265 | 8 | 0.253
74686 | 5.97 | 0.8 | 365 | 5.4724 | 0.47238 | 5 | 0.94476
74687 | 12.6 | 0.8 | 365 | 11.5497 | 0.54974 | 12 | 0.099489
74688 | 9.315 | 0.8 | 365 | 8.5386 | 0.53856 | 9 | 0.077122
74684 | 5.85 | 0.8 | 365 | 5.3624 | 0.36238 | 5 | 0.72476
74689 | 4.86 | 0.8 | 365 | 4.4549 | 0.4549 | 4 | 0.9098
74690 | 6.21 | 0.8 | 365 | 5.6924 | 0.69237 | 6 | 0.38475
74691 | 8.1 | 0.8 | 365 | 7.4248 | 0.42484 | 7 | 0.84967
74550 | 7.975 | 0.8 | 365 | 7.3103 | 0.31026 | 7 | 0.62051
73550 | 4.8 | 0.8 | 365 | 4.3999 | 0.3999 | 4 | 0.79981
74464 | 5.4 | 0.8 | 365 | 4.9499 | 0.94989 | 5 | 0.89978
74693 | 14.4 | 0.8 | 365 | 13.1997 | 0.19971 | 13 | 0.39942
74694 | 6.1 | 0.8 | 365 | 5.5915 | 0.59154 | 6 | 0.18309
74695 | 9.25 | 0.8 | 365 | 8.479 | 0.47898 | 8 | 0.95796
74696 | 6.625 | 0.8 | 365 | 6.0728 | 0.072782 | 6 | 0.14556
74711 | 11.375 | 0.8 | 365 | 10.4269 | 0.42685 | 10 | 0.85371
74712 | 6.27 | 0.8 | 365 | 5.7474 | 0.74737 | 6 | 0.49475
74713 | 7.93 | 0.8 | 365 | 7.269 | 0.26901 | 7 | 0.53801
74714 | 12.395 | 0.8 | 365 | 11.3618 | 0.36183 | 11 | 0.72366
74715 | 5.94 | 0.8 | 365 | 5.4449 | 0.44488 | 5 | 0.88976
74717 | 13.395 | 0.8 | 365 | 12.2785 | 0.27848 | 12 | 0.55696
74720 | 6.9 | 0.8 | 365 | 6.3249 | 0.32486 | 6 | 0.64972
74723 | 4.55 | 0.8 | 365 | 4.1707 | 0.17074 | 4 | 0.34148
74724 | 10.725 | 0.8 | 365 | 9.831 | 0.83103 | 10 | 0.66207
74727 | 9.75 | 0.8 | 365 | 8.9373 | 0.9373 | 9 | 0.8746
74729 | 6.6 | 0.8 | 365 | 6.0499 | 0.049866 | 6 | 0.099732
74730 | 8.829 | 0.8 | 365 | 8.0931 | 0.093071 | 8 | 0.18614
74731 | 12.96 | 0.8 | 365 | 11.8797 | 0.87974 | 12 | 0.75947
74733 | 2.2 | 0.8 | 365 | 2.0166 | 0.016622 | 2 | 0.033244
74734 | 5.04 | 0.8 | 365 | 4.6199 | 0.6199 | 5 | 0.2398
74739 | 8.54 | 0.8 | 365 | 7.8282 | 0.82816 | 8 | 0.65632
74740 | 7.625 | 0.8 | 365 | 6.9894 | 0.98943 | 7 | 0.97886
74742 | 4.8 | 0.8 | 365 | 4.3999 | 0.3999 | 4 | 0.79981
65252 | 51.24 | 0.7 | 365 | 41.0978 | 0.097841 | 41 | 0.19568
74754 | 6.9 | 0.8 | 365 | 6.3249 | 0.32486 | 6 | 0.64972
74755 | 4.725 | 0.8 | 365 | 4.3312 | 0.33115 | 4 | 0.66231
74756 | 8.55 | 0.8 | 365 | 7.8373 | 0.83733 | 8 | 0.67465
74757 | 6.4 | 0.8 | 365 | 5.8665 | 0.86654 | 6 | 0.73307
74758 | 3.84 | 0.8 | 365 | 3.5199 | 0.51992 | 4 | 0.039844
74759 | 5.4 | 0.8 | 365 | 4.9499 | 0.94989 | 5 | 0.89978
74770 | 7.7 | 0.8 | 365 | 7.0582 | 0.058177 | 7 | 0.11635
74771 | 5.4 | 0.8 | 365 | 4.9499 | 0.94989 | 5 | 0.89978
74772 | 12 | 0.8 | 365 | 10.9998 | 0.99976 | 11 | 0.99951
74773 | 8.502 | 0.8 | 365 | 7.7933 | 0.79333 | 8 | 0.58666
74774 | 9.72 | 0.8 | 365 | 8.9098 | 0.9098 | 9 | 0.81961
74775 | 7.92 | 0.8 | 365 | 7.2598 | 0.25984 | 7 | 0.51968
74776 | 13.475 | 0.8 | 365 | 12.3518 | 0.35181 | 12 | 0.70362
74777 | 6.48 | 0.8 | 365 | 5.9399 | 0.93987 | 6 | 0.87974
74778 | 10.56 | 0.8 | 365 | 9.6798 | 0.67979 | 10 | 0.35957
74779 | 9.92 | 0.8 | 365 | 9.0931 | 0.093132 | 9 | 0.18626
74780 | 5.36 | 0.8 | 365 | 4.9132 | 0.91322 | 5 | 0.82645
74801 | 4.335 | 0.8 | 365 | 3.9737 | 0.97366 | 4 | 0.94732
74716 | 2.88 | 0.8 | 365 | 2.6399 | 0.63994 | 3 | 0.27988
74741 | 9.135 | 0.8 | 365 | 8.3736 | 0.37356 | 8 | 0.74713
74145 | 6.6 | 0.8 | 365 | 6.0499 | 0.049866 | 6 | 0.099732
74990 | 7.02 | 0.8 | 365 | 6.4349 | 0.43486 | 6 | 0.86972
65327 | 188.27 | 0.7 | 365 | 151.0049 | 0.0048905 | 151 | 0.009781
75060 | 4.5 | 0.8 | 365 | 4.1249 | 0.12491 | 4 | 0.24982
75062 | 4.88 | 1 | 365 | 5.5915 | 0.59154 | 6 | 0.18309
75063 | 4.675 | 0.8 | 365 | 4.2853 | 0.28532 | 4 | 0.57064
75067 | 5.1 | 0.8 | 365 | 4.6749 | 0.6749 | 5 | 0.34979
75072 | 5.44 | 0.8 | 365 | 4.9866 | 0.98656 | 5 | 0.97311
75073 | 10.56 | 0.8 | 365 | 9.6798 | 0.67979 | 10 | 0.35957
75074 | 9.6 | 0.8 | 365 | 8.7998 | 0.79981 | 9 | 0.59961
75075 | 10.64 | 0.8 | 365 | 9.7531 | 0.75312 | 10 | 0.50624
75076 | 3.66 | 0.8 | 365 | 3.3549 | 0.35493 | 3 | 0.70985
75077 | 14.04 | 0.8 | 365 | 12.8697 | 0.86972 | 13 | 0.73943
75078 | 6.6 | 0.8 | 365 | 6.0499 | 0.049866 | 6 | 0.099732
75079 | 8.04 | 0.8 | 365 | 7.3698 | 0.36984 | 7 | 0.73967
75080 | 4.16 | 0.8 | 365 | 3.8132 | 0.81325 | 4 | 0.6265
75082 | 7.625 | 0.8 | 365 | 6.9894 | 0.98943 | 7 | 0.97886
75095 | 12.87 | 0.8 | 365 | 11.7972 | 0.79724 | 12 | 0.59448
75096 | 9.045 | 0.8 | 365 | 8.2911 | 0.29107 | 8 | 0.58213
75097 | 6.3 | 0.8 | 365 | 5.7749 | 0.77487 | 6 | 0.54974
75098 | 5.61 | 0.8 | 365 | 5.1424 | 0.14239 | 5 | 0.28477
75099 | 5.025 | 0.8 | 365 | 4.6061 | 0.60615 | 5 | 0.2123
75100 | 9.045 | 0.8 | 365 | 8.2911 | 0.29107 | 8 | 0.58213
75101 | 10 | 0.8 | 365 | 9.1665 | 0.16646 | 9 | 0.33293
75102 | 11.725 | 0.8 | 365 | 10.7477 | 0.74768 | 11 | 0.49536
75103 | 79.98 | 0.6 | 365 | 54.985 | 0.98503 | 55 | 0.97007
75104 | 5.32 | 0.8 | 365 | 4.8766 | 0.87656 | 5 | 0.75312
75105 | 5.04 | 0.8 | 365 | 4.6199 | 0.6199 | 5 | 0.2398
75106 | 6.72 | 0.8 | 365 | 6.1599 | 0.15986 | 6 | 0.31973
75107 | 9.88 | 0.8 | 365 | 9.0565 | 0.056466 | 9 | 0.11293
75108 | 7.32 | 0.8 | 365 | 6.7099 | 0.70985 | 7 | 0.4197
75109 | 11.61 | 0.8 | 365 | 10.6423 | 0.64226 | 11 | 0.28453
75111 | 7.8 | 0.8 | 365 | 7.1498 | 0.14984 | 7 | 0.29968
75112 | 4.5 | 0.8 | 365 | 4.1249 | 0.12491 | 4 | 0.24982
75113 | 3.92 | 0.8 | 365 | 3.5933 | 0.59325 | 4 | 0.18651
75115 | 9.6 | 0.8 | 365 | 8.7998 | 0.79981 | 9 | 0.59961
75117 | 3.9 | 0.8 | 365 | 3.5749 | 0.57492 | 4 | 0.14984
75118 | 5.28 | 0.8 | 365 | 4.8399 | 0.83989 | 5 | 0.67979
75119 | 3.96 | 0.8 | 365 | 3.6299 | 0.62992 | 4 | 0.25984
75120 | 4.95 | 0.8 | 365 | 4.5374 | 0.5374 | 5 | 0.074799
75121 | 5.12 | 0.8 | 365 | 4.6932 | 0.69323 | 5 | 0.38646
75122 | 7.59 | 0.8 | 365 | 6.9573 | 0.95735 | 7 | 0.91469
75123 | 4.08 | 0.8 | 365 | 3.7399 | 0.73992 | 4 | 0.47983
75124 | 11.2 | 0.8 | 365 | 10.2664 | 0.26644 | 10 | 0.53288
75125 | 11.4 | 0.8 | 365 | 10.4498 | 0.44977 | 10 | 0.89954
75126 | 13.44 | 0.8 | 365 | 12.3197 | 0.31973 | 12 | 0.63946
75127 | 10.64 | 0.8 | 365 | 9.7531 | 0.75312 | 10 | 0.50624
75128 | 4.93 | 0.8 | 365 | 4.5191 | 0.51907 | 5 | 0.038134
75129 | 14.56 | 0.8 | 365 | 13.3464 | 0.34637 | 13 | 0.69274
75130 | 3.135 | 0.8 | 365 | 2.8737 | 0.87369 | 3 | 0.74737
75131 | 7.28 | 0.8 | 365 | 6.6732 | 0.67319 | 7 | 0.34637
75132 | 5.88 | 0.8 | 365 | 5.3899 | 0.38988 | 5 | 0.77976
75133 | 5.32 | 0.8 | 365 | 4.8766 | 0.87656 | 5 | 0.75312
75143 | 9.76 | 0.8 | 365 | 8.9465 | 0.94647 | 9 | 0.89294
75144 | 13.4 | 0.8 | 365 | 12.2831 | 0.28306 | 12 | 0.56612
75146 | 10.05 | 0.8 | 365 | 9.2123 | 0.2123 | 9 | 0.42459
75147 | 6 | 0.8 | 365 | 5.4999 | 0.49988 | 5 | 0.99976
75150 | 25.6 | 0.6 | 365 | 17.5996 | 0.59961 | 18 | 0.19922
75154 | 11.2 | 0.8 | 365 | 10.2664 | 0.26644 | 10 | 0.53288
75157 | 6.72 | 0.8 | 365 | 6.1599 | 0.15986 | 6 | 0.31973
75160 | 9.24 | 0.8 | 365 | 8.4698 | 0.46981 | 8 | 0.93963
75161 | 5.04 | 0.8 | 365 | 4.6199 | 0.6199 | 5 | 0.2398
75164 | 9.24 | 0.8 | 365 | 8.4698 | 0.46981 | 8 | 0.93963
75167 | 5.6 | 0.8 | 365 | 5.1332 | 0.13322 | 5 | 0.26644
34581 | 1298.88 | 0.9 | 365 | 1339.4404 | 0.44039 | 1339 | 0.88077
75173 | 7.29 | 0.8 | 365 | 6.6824 | 0.68235 | 7 | 0.3647
75175 | 7.92 | 0.8 | 365 | 7.2598 | 0.25984 | 7 | 0.51968
75176 | 3.24 | 0.8 | 365 | 2.9699 | 0.96993 | 3 | 0.93987
75177 | 8.58 | 0.8 | 365 | 7.8648 | 0.86483 | 8 | 0.72965
75186 | 6.72 | 0.8 | 365 | 6.1599 | 0.15986 | 6 | 0.31973
75188 | 5.94 | 0.8 | 365 | 5.4449 | 0.44488 | 5 | 0.88976
75189 | 5.94 | 0.8 | 365 | 5.4449 | 0.44488 | 5 | 0.88976
75191 | 7.59 | 0.8 | 365 | 6.9573 | 0.95735 | 7 | 0.91469
75192 | 5.6 | 0.8 | 365 | 5.1332 | 0.13322 | 5 | 0.26644
75194 | 8.64 | 0.8 | 365 | 7.9198 | 0.91982 | 8 | 0.83965
75195 | 8 | 0.8 | 365 | 7.3332 | 0.33317 | 7 | 0.66634
75198 | 7.28 | 0.8 | 365 | 6.6732 | 0.67319 | 7 | 0.34637
75199 | 6.72 | 0.8 | 365 | 6.1599 | 0.15986 | 6 | 0.31973
75201 | 7.04 | 0.8 | 365 | 6.4532 | 0.45319 | 6 | 0.90638
75203 | 10.08 | 0.8 | 365 | 9.2398 | 0.2398 | 9 | 0.47959
75204 | 5.12 | 0.8 | 365 | 4.6932 | 0.69323 | 5 | 0.38646
75081 | 8.58 | 0.8 | 365 | 7.8648 | 0.86483 | 8 | 0.72965
75187 | 5.28 | 0.8 | 365 | 4.8399 | 0.83989 | 5 | 0.67979
75238 | 6.72 | 0.8 | 365 | 6.1599 | 0.15986 | 6 | 0.31973
75239 | 4.76 | 0.8 | 365 | 4.3632 | 0.36324 | 4 | 0.72647
75240 | 10.8 | 0.8 | 365 | 9.8998 | 0.89978 | 10 | 0.79956
75241 | 3.465 | 0.8 | 365 | 3.1762 | 0.17618 | 3 | 0.35236
75242 | 4.8 | 0.8 | 365 | 4.3999 | 0.3999 | 4 | 0.79981
75243 | 8.32 | 0.8 | 365 | 7.6265 | 0.6265 | 8 | 0.253
75244 | 8 | 0.8 | 365 | 7.3332 | 0.33317 | 7 | 0.66634
75245 | 5.28 | 0.8 | 365 | 4.8399 | 0.83989 | 5 | 0.67979
75294 | 7.15 | 0.8 | 365 | 6.554 | 0.55402 | 7 | 0.10804
75295 | 9 | 0.8 | 365 | 8.2498 | 0.24982 | 8 | 0.49964
75296 | 5.67 | 0.8 | 365 | 5.1974 | 0.19739 | 5 | 0.39477
75297 | 7.98 | 0.8 | 365 | 7.3148 | 0.31484 | 7 | 0.62968
75299 | 10.36 | 0.8 | 365 | 9.4965 | 0.49646 | 9 | 0.99291
75300 | 4.76 | 0.8 | 365 | 4.3632 | 0.36324 | 4 | 0.72647
75301 | 10.075 | 0.8 | 365 | 9.2352 | 0.23521 | 9 | 0.47042
75302 | 8.96 | 0.8 | 365 | 8.2132 | 0.21315 | 8 | 0.4263
75303 | 12.6 | 0.8 | 365 | 11.5497 | 0.54974 | 12 | 0.099489
75304 | 8.96 | 0.8 | 365 | 8.2132 | 0.21315 | 8 | 0.4263
75305 | 9.38 | 0.8 | 365 | 8.5981 | 0.59814 | 9 | 0.19629
75306 | 10.791 | 0.8 | 365 | 9.8915 | 0.89153 | 10 | 0.78306
75307 | 4.02 | 0.8 | 365 | 3.6849 | 0.68492 | 4 | 0.36984
75308 | 12.54 | 0.8 | 365 | 11.4947 | 0.49475 | 11 | 0.98949
75309 | 7.848 | 0.8 | 365 | 7.1938 | 0.19384 | 7 | 0.38768
75310 | 11.7 | 0.8 | 365 | 10.7248 | 0.72476 | 11 | 0.44953
75311 | 11.2 | 0.8 | 365 | 10.2664 | 0.26644 | 10 | 0.53288
75312 | 3.6 | 0.8 | 365 | 3.2999 | 0.29993 | 3 | 0.59985
75314 | 11.445 | 0.8 | 365 | 10.491 | 0.49102 | 10 | 0.98204
75316 | 9.9 | 0.8 | 365 | 9.0748 | 0.074799 | 9 | 0.1496
75317 | 7.68 | 0.8 | 365 | 7.0398 | 0.039844 | 7 | 0.079689
75343 | 6.54 | 0.8 | 365 | 5.9949 | 0.99487 | 6 | 0.98973
75347 | 3.3 | 0.8 | 365 | 3.0249 | 0.024933 | 3 | 0.049866
75349 | 7.84 | 0.8 | 365 | 7.1865 | 0.18651 | 7 | 0.37302
75350 | 24.9 | 0.8 | 365 | 22.8245 | 0.8245 | 23 | 0.64899
75348 | 2 | 1 | 365 | 2.2916 | 0.29162 | 2 | 0.58323
75352 | 3.84 | 0.8 | 365 | 3.5199 | 0.51992 | 4 | 0.039844
75353 | 3.285 | 0.8 | 365 | 3.0112 | 0.011183 | 3 | 0.022367
75354 | 9.45 | 0.8 | 365 | 8.6623 | 0.66231 | 9 | 0.32462
75355 | 8.04 | 0.8 | 365 | 7.3698 | 0.36984 | 7 | 0.73967
75356 | 6.7 | 0.8 | 365 | 6.1415 | 0.14153 | 6 | 0.28306
75357 | 2.88 | 0.8 | 365 | 2.6399 | 0.63994 | 3 | 0.27988
75359 | 9.625 | 0.8 | 365 | 8.8227 | 0.82272 | 9 | 0.64544
75360 | 9.9 | 0.8 | 365 | 9.0748 | 0.074799 | 9 | 0.1496
74987 | 8.12 | 0.8 | 365 | 7.4432 | 0.44317 | 7 | 0.88634
75059 | 18.2 | 0.8 | 365 | 16.683 | 0.68296 | 17 | 0.36593
36802 | 388.476 | 0.9 | 365 | 400.607 | 0.60702 | 401 | 0.21404
75110 | 6.4 | 0.8 | 365 | 5.8665 | 0.86654 | 6 | 0.73307
75394 | 5.7 | 0.8 | 365 | 5.2249 | 0.22488 | 5 | 0.44977
75398 | 7.65 | 0.8 | 365 | 7.0123 | 0.012345 | 7 | 0.02469
75401 | 7 | 0.8 | 365 | 6.4165 | 0.41652 | 6 | 0.83305
75402 | 7.84 | 0.8 | 365 | 7.1865 | 0.18651 | 7 | 0.37302
75070 | 4.2 | 0.8 | 365 | 3.8499 | 0.84991 | 4 | 0.69983
75170 | 7.2 | 0.8 | 365 | 6.5999 | 0.59985 | 7 | 0.19971
75178 | 6.875 | 0.8 | 365 | 6.3019 | 0.30194 | 6 | 0.60389
75450 | 4.95 | 0.8 | 365 | 4.5374 | 0.5374 | 5 | 0.074799
75451 | 7.2 | 0.8 | 365 | 6.5999 | 0.59985 | 7 | 0.19971
75452 | 5.559 | 0.8 | 365 | 5.0956 | 0.095637 | 5 | 0.19127
75454 | 20.1 | 0.8 | 365 | 18.4246 | 0.42459 | 18 | 0.84919
75453 | 6.6 | 0.8 | 365 | 6.0499 | 0.049866 | 6 | 0.099732
75460 | 10.385 | 0.8 | 365 | 9.5194 | 0.51937 | 10 | 0.038746
75462 | 4.69 | 0.8 | 365 | 4.2991 | 0.29907 | 4 | 0.59814
75466 | 5.76 | 0.8 | 365 | 5.2799 | 0.27988 | 5 | 0.55977
75475 | 7.975 | 0.8 | 365 | 7.3103 | 0.31026 | 7 | 0.62051
75477 | 4.95 | 0.8 | 365 | 4.5374 | 0.5374 | 5 | 0.074799
75480 | 9.36 | 0.8 | 365 | 8.5798 | 0.57981 | 9 | 0.15962
75482 | 6 | 0.8 | 365 | 5.4999 | 0.49988 | 5 | 0.99976
75488 | 9.24 | 0.8 | 365 | 8.4698 | 0.46981 | 8 | 0.93963
75489 | 13.2 | 0.8 | 365 | 12.0997 | 0.099732 | 12 | 0.19946
75490 | 10.23 | 0.8 | 365 | 9.3773 | 0.37729 | 9 | 0.75459
75491 | 8.58 | 0.8 | 365 | 7.8648 | 0.86483 | 8 | 0.72965
75492 | 8.4 | 0.8 | 365 | 7.6998 | 0.69983 | 8 | 0.39966
75493 | 6.12 | 0.8 | 365 | 5.6099 | 0.60988 | 6 | 0.21975
75502 | 6.6 | 0.8 | 365 | 6.0499 | 0.049866 | 6 | 0.099732
75503 | 10.8 | 0.8 | 365 | 9.8998 | 0.89978 | 10 | 0.79956
75504 | 10.56 | 0.8 | 365 | 9.6798 | 0.67979 | 10 | 0.35957
75505 | 2.64 | 0.8 | 365 | 2.4199 | 0.41995 | 2 | 0.83989
75506 | 10.24 | 0.8 | 365 | 9.3865 | 0.38646 | 9 | 0.77292
75517 | 7.26 | 0.8 | 365 | 6.6549 | 0.65485 | 7 | 0.30971
75518 | 11.73 | 0.8 | 365 | 10.7523 | 0.75226 | 11 | 0.50452
75519 | 12.48 | 0.8 | 365 | 11.4397 | 0.43975 | 11 | 0.87949
75520 | 11.88 | 0.8 | 365 | 10.8898 | 0.88976 | 11 | 0.77952
75521 | 9.6 | 0.8 | 365 | 8.7998 | 0.79981 | 9 | 0.59961
75298 | 7.475 | 0.8 | 365 | 6.8519 | 0.85193 | 7 | 0.70386
75566 | 11.375 | 0.8 | 365 | 10.4269 | 0.42685 | 10 | 0.85371
75569 | 6.75 | 0.8 | 365 | 6.1874 | 0.18736 | 6 | 0.37473
75570 | 5.886 | 0.8 | 365 | 5.3954 | 0.39538 | 5 | 0.79076
75572 | 5.36 | 0.8 | 365 | 4.9132 | 0.91322 | 5 | 0.82645
75573 | 9.28 | 0.8 | 365 | 8.5065 | 0.50648 | 9 | 0.012957
75602 | 13.735 | 0.8 | 365 | 12.5901 | 0.59014 | 13 | 0.18028
75603 | 11.13 | 0.8 | 365 | 10.2023 | 0.20227 | 10 | 0.40455
75605 | 11.025 | 0.8 | 365 | 10.106 | 0.10603 | 10 | 0.21205
75606 | 4.95 | 0.8 | 365 | 4.5374 | 0.5374 | 5 | 0.074799
75607 | 3.08 | 0.8 | 365 | 2.8233 | 0.82327 | 3 | 0.64654
75608 | 9.075 | 0.8 | 365 | 8.3186 | 0.31857 | 8 | 0.63713
75609 | 3.92 | 0.8 | 365 | 3.5933 | 0.59325 | 4 | 0.18651
75610 | 9.52 | 0.8 | 365 | 8.7265 | 0.72647 | 9 | 0.45295
75611 | 4.76 | 0.8 | 365 | 4.3632 | 0.36324 | 4 | 0.72647
75612 | 4.8 | 0.8 | 365 | 4.3999 | 0.3999 | 4 | 0.79981
75613 | 6.27 | 0.8 | 365 | 5.7474 | 0.74737 | 6 | 0.49475
75614 | 7.54 | 1 | 365 | 8.6394 | 0.63939 | 9 | 0.27878
75615 | 17.6 | 0.8 | 365 | 16.133 | 0.13298 | 16 | 0.26595
75616 | 10.71 | 0.8 | 365 | 9.8173 | 0.81728 | 10 | 0.63457
75116 | 9.92 | 0.8 | 365 | 9.0931 | 0.093132 | 9 | 0.18626
75640 | 6.24 | 0.8 | 365 | 5.7199 | 0.71987 | 6 | 0.43975
75642 | 8.28 | 0.8 | 365 | 7.5898 | 0.58983 | 8 | 0.17966
75645 | 11.2 | 0.8 | 365 | 10.2664 | 0.26644 | 10 | 0.53288
75647 | 7.26 | 0.8 | 365 | 6.6549 | 0.65485 | 7 | 0.30971
75643 | 6.4 | 0.8 | 365 | 5.8665 | 0.86654 | 6 | 0.73307
75650 | 7.92 | 0.8 | 365 | 7.2598 | 0.25984 | 7 | 0.51968
75652 | 4.275 | 0.8 | 365 | 3.9187 | 0.91866 | 4 | 0.83733
75706 | 7.15 | 0.8 | 365 | 6.554 | 0.55402 | 7 | 0.10804
75708 | 10.44 | 0.8 | 365 | 9.5698 | 0.56979 | 10 | 0.13958
75710 | 11.2 | 0.8 | 365 | 10.2664 | 0.26644 | 10 | 0.53288
75712 | 12.54 | 0.8 | 365 | 11.4947 | 0.49475 | 11 | 0.98949
75713 | 10.395 | 0.8 | 365 | 9.5285 | 0.52854 | 10 | 0.057079
75715 | 77.52 | 0.6 | 365 | 53.2938 | 0.29382 | 53 | 0.58764
75392 | 9.94 | 0.8 | 365 | 9.1115 | 0.11147 | 9 | 0.22293
75467 | 6.08 | 0.8 | 365 | 5.5732 | 0.57321 | 6 | 0.14642
75765 | 6.6 | 0.8 | 365 | 6.0499 | 0.049866 | 6 | 0.099732
75768 | 5.559 | 0.8 | 365 | 5.0956 | 0.095637 | 5 | 0.19127
75770 | 4.88 | 0.8 | 365 | 4.4732 | 0.47323 | 4 | 0.94647
75772 | 6.48 | 0.8 | 365 | 5.9399 | 0.93987 | 6 | 0.87974
75815 | 11.84 | 0.8 | 365 | 10.8531 | 0.85309 | 11 | 0.70619
75816 | 7.56 | 0.8 | 365 | 6.9298 | 0.92985 | 7 | 0.85969
75817 | 4.76 | 0.8 | 365 | 4.3632 | 0.36324 | 4 | 0.72647
75818 | 9.3 | 0.8 | 365 | 8.5248 | 0.52481 | 9 | 0.049623
75819 | 6.75 | 0.8 | 365 | 6.1874 | 0.18736 | 6 | 0.37473
75820 | 6.875 | 0.8 | 365 | 6.3019 | 0.30194 | 6 | 0.60389
75822 | 10.915 | 0.8 | 365 | 10.0052 | 0.0051955 | 10 | 0.010391
75826 | 8.64 | 0.8 | 365 | 7.9198 | 0.91982 | 8 | 0.83965
75828 | 11.2 | 0.8 | 365 | 10.2664 | 0.26644 | 10 | 0.53288
75829 | 4.27 | 0.8 | 365 | 3.9141 | 0.91408 | 4 | 0.82816
75830 | 4.875 | 0.8 | 365 | 4.4687 | 0.46865 | 4 | 0.9373
75832 | 9.24 | 0.8 | 365 | 8.4698 | 0.46981 | 8 | 0.93963
75775 | 4.86 | 0.8 | 365 | 4.4549 | 0.4549 | 4 | 0.9098
75654 | 9.15 | 0.8 | 365 | 8.3873 | 0.38731 | 8 | 0.77463
75763 | 13.05 | 0.8 | 365 | 11.9622 | 0.96224 | 12 | 0.92447
75821 | 9.6 | 0.8 | 365 | 8.7998 | 0.79981 | 9 | 0.59961
75114 | 3.6 | 0.8 | 365 | 3.2999 | 0.29993 | 3 | 0.59985
75166 | 4.5 | 0.8 | 365 | 4.1249 | 0.12491 | 4 | 0.24982
75604 | 10.73 | 0.8 | 365 | 9.8356 | 0.83562 | 10 | 0.67123
75959 | 8.4 | 0.8 | 365 | 7.6998 | 0.69983 | 8 | 0.39966
75961 | 6.5 | 0.8 | 365 | 5.9582 | 0.9582 | 6 | 0.9164
75964 | 5.025 | 0.8 | 365 | 4.6061 | 0.60615 | 5 | 0.2123
75966 | 6.93 | 0.8 | 365 | 6.3524 | 0.35236 | 6 | 0.70472
75971 | 6 | 0.8 | 365 | 5.4999 | 0.49988 | 5 | 0.99976
75974 | 9.6 | 0.8 | 365 | 8.7998 | 0.79981 | 9 | 0.59961
75975 | 12.21 | 0.8 | 365 | 11.1923 | 0.19225 | 11 | 0.38451
75148 | 5.04 | 0.8 | 365 | 4.6199 | 0.6199 | 5 | 0.2398
75976 | 8.4 | 0.8 | 365 | 7.6998 | 0.69983 | 8 | 0.39966
75977 | 8.41 | 0.8 | 365 | 7.709 | 0.709 | 8 | 0.41799
76012 | 6 | 0.8 | 365 | 5.4999 | 0.49988 | 5 | 0.99976
76015 | 10.56 | 0.8 | 365 | 9.6798 | 0.67979 | 10 | 0.35957
76018 | 4.68 | 0.8 | 365 | 4.2899 | 0.28991 | 4 | 0.57981
76035 | 7.035 | 0.8 | 365 | 6.4486 | 0.44861 | 6 | 0.89721
76103 | 7.32 | 0.8 | 365 | 6.7099 | 0.70985 | 7 | 0.4197
76106 | 12.73 | 0.8 | 365 | 11.6689 | 0.66891 | 12 | 0.33782
35301 | 129.14 | 1 | 365 | 147.9696 | 0.96965 | 148 | 0.93929
76111 | 2.1 | 0.8 | 365 | 1.925 | 0.92496 | 2 | 0.84991
76113 | 6.72 | 0.8 | 365 | 6.1599 | 0.15986 | 6 | 0.31973
76115 | 8.64 | 0.8 | 365 | 7.9198 | 0.91982 | 8 | 0.83965
76118 | 5.94 | 0.8 | 365 | 5.4449 | 0.44488 | 5 | 0.88976
76119 | 16.64 | 0.8 | 365 | 15.253 | 0.253 | 15 | 0.50599
76120 | 12.21 | 0.8 | 365 | 11.1923 | 0.19225 | 11 | 0.38451
76121 | 6.6 | 0.8 | 365 | 6.0499 | 0.049866 | 6 | 0.099732
76123 | 8.96 | 0.8 | 365 | 8.2132 | 0.21315 | 8 | 0.4263
76125 | 12.47 | 0.8 | 365 | 11.4306 | 0.43058 | 11 | 0.86116
76127 | 5.8 | 0.8 | 365 | 5.3165 | 0.31655 | 5 | 0.6331
76128 | 13.2 | 0.8 | 365 | 12.0997 | 0.099732 | 12 | 0.19946
76129 | 7.92 | 0.8 | 365 | 7.2598 | 0.25984 | 7 | 0.51968
76131 | 9.69 | 0.8 | 365 | 8.8823 | 0.8823 | 9 | 0.76461
65163 | 612 | 0.9 | 365 | 631.111 | 0.11105 | 631 | 0.22209
75973 | 5.36 | 0.8 | 365 | 4.9132 | 0.91322 | 5 | 0.82645
75771 | 6.9 | 1 | 365 | 7.9061 | 0.90608 | 8 | 0.81215
75969 | 10.395 | 0.8 | 365 | 9.5285 | 0.52854 | 10 | 0.057079
76156 | 5.04 | 0.8 | 365 | 4.6199 | 0.6199 | 5 | 0.2398
76157 | 8.58 | 0.8 | 365 | 7.8648 | 0.86483 | 8 | 0.72965
76158 | 9.24 | 0.8 | 365 | 8.4698 | 0.46981 | 8 | 0.93963
76159 | 13.407 | 0.8 | 365 | 12.2895 | 0.28948 | 12 | 0.57896
76160 | 11.2 | 0.8 | 365 | 10.2664 | 0.26644 | 10 | 0.53288
76161 | 4.48 | 0.8 | 365 | 4.1066 | 0.10658 | 4 | 0.21315
76162 | 2.52 | 0.8 | 365 | 2.3099 | 0.30995 | 2 | 0.6199
76163 | 2.24 | 0.8 | 365 | 2.0533 | 0.053288 | 2 | 0.10658
76165 | 7.125 | 0.8 | 365 | 6.5311 | 0.53111 | 7 | 0.062211
76166 | 3.2 | 0.8 | 365 | 2.9333 | 0.93327 | 3 | 0.86654
76211 | 6.935 | 0.8 | 365 | 6.3569 | 0.35694 | 6 | 0.71389
76215 | 4.29 | 0.8 | 365 | 3.9324 | 0.93241 | 4 | 0.86483
76226 | 7.875 | 0.8 | 365 | 7.2186 | 0.21859 | 7 | 0.43718
76229 | 12.21 | 0.8 | 365 | 11.1923 | 0.19225 | 11 | 0.38451
76230 | 11.16 | 0.8 | 365 | 10.2298 | 0.22977 | 10 | 0.45955
76231 | 11.16 | 0.8 | 365 | 10.2298 | 0.22977 | 10 | 0.45955
76232 | 4.02 | 0.8 | 365 | 3.6849 | 0.68492 | 4 | 0.36984
76234 | 10.395 | 0.8 | 365 | 9.5285 | 0.52854 | 10 | 0.057079
76235 | 5.51 | 0.8 | 365 | 5.0507 | 0.050722 | 5 | 0.10144
76236 | 4.2 | 0.8 | 365 | 3.8499 | 0.84991 | 4 | 0.69983
75358 | 7.02 | 0.8 | 365 | 6.4349 | 0.43486 | 6 | 0.86972
76240 | 8.4 | 0.8 | 365 | 7.6998 | 0.69983 | 8 | 0.39966
76241 | 9 | 0.8 | 365 | 8.2498 | 0.24982 | 8 | 0.49964
76271 | 12 | 0.8 | 365 | 10.9998 | 0.99976 | 11 | 0.99951
76273 | 6.84 | 0.8 | 365 | 6.2699 | 0.26986 | 6 | 0.53972
76275 | 4.69 | 0.8 | 365 | 4.2991 | 0.29907 | 4 | 0.59814
76276 | 24.84 | 0.8 | 365 | 22.7695 | 0.7695 | 23 | 0.53899
76280 | 13.325 | 0.8 | 365 | 12.2143 | 0.21431 | 12 | 0.42863
76282 | 15.36 | 0.8 | 365 | 14.0797 | 0.079689 | 14 | 0.15938
76423 | 5.6 | 0.8 | 365 | 5.1332 | 0.13322 | 5 | 0.26644
76301 | 8.58 | 0.8 | 365 | 7.8648 | 0.86483 | 8 | 0.72965
76302 | 13.5 | 0.8 | 365 | 12.3747 | 0.37473 | 12 | 0.74945
76303 | 4.56 | 0.8 | 365 | 4.1799 | 0.17991 | 4 | 0.35982
76305 | 7.26 | 0.8 | 365 | 6.6549 | 0.65485 | 7 | 0.30971
76306 | 7.92 | 0.8 | 365 | 7.2598 | 0.25984 | 7 | 0.51968
76307 | 11.88 | 0.8 | 365 | 10.8898 | 0.88976 | 11 | 0.77952
76308 | 9.8 | 0.8 | 365 | 8.9831 | 0.98313 | 9 | 0.96627
76309 | 4.48 | 0.8 | 365 | 4.1066 | 0.10658 | 4 | 0.21315
76310 | 6.12 | 0.8 | 365 | 5.6099 | 0.60988 | 6 | 0.21975
76316 | 12.24 | 0.8 | 365 | 11.2198 | 0.21975 | 11 | 0.4395
76318 | 13.5 | 0.8 | 365 | 12.3747 | 0.37473 | 12 | 0.74945
76320 | 9.12 | 0.8 | 365 | 8.3598 | 0.35982 | 8 | 0.71963
76101 | 7.8 | 0.8 | 365 | 7.1498 | 0.14984 | 7 | 0.29968
65279 | 2802.96 | 0.7 | 365 | 2248.1578 | 0.15779 | 2248 | 0.31559
76353 | 7.84 | 0.8 | 365 | 7.1865 | 0.18651 | 7 | 0.37302
76354 | 9.38 | 0.8 | 365 | 8.5981 | 0.59814 | 9 | 0.19629
76355 | 8.64 | 0.8 | 365 | 7.9198 | 0.91982 | 8 | 0.83965
76356 | 10.23 | 0.8 | 365 | 9.3773 | 0.37729 | 9 | 0.75459
76359 | 8.04 | 0.8 | 365 | 7.3698 | 0.36984 | 7 | 0.73967
76587 | 6.48 | 0.8 | 365 | 5.9399 | 0.93987 | 6 | 0.87974
76594 | 5.04 | 0.8 | 365 | 4.6199 | 0.6199 | 5 | 0.2398
76598 | 7.2 | 0.8 | 365 | 6.5999 | 0.59985 | 7 | 0.19971
76607 | 5.22 | 0.8 | 365 | 4.7849 | 0.78489 | 5 | 0.56979
76608 | 4.24 | 0.8 | 365 | 3.8866 | 0.88658 | 4 | 0.77316
76614 | 4.5 | 0.8 | 365 | 4.1249 | 0.12491 | 4 | 0.24982
76617 | 13.2 | 0.8 | 365 | 12.0997 | 0.099732 | 12 | 0.19946
76618 | 13.44 | 0.8 | 365 | 12.3197 | 0.31973 | 12 | 0.63946
76619 | 6.89 | 1 | 365 | 7.8946 | 0.89462 | 8 | 0.78923
76620 | 9.72 | 0.8 | 365 | 8.9098 | 0.9098 | 9 | 0.81961
76628 | 5.04 | 0.8 | 365 | 4.6199 | 0.6199 | 5 | 0.2398
76629 | 6.3 | 0.8 | 365 | 5.7749 | 0.77487 | 6 | 0.54974
76632 | 8.19 | 0.8 | 365 | 7.5073 | 0.50733 | 8 | 0.014668
76116 | 4.8 | 0.8 | 365 | 4.3999 | 0.3999 | 4 | 0.79981
76634 | 5.355 | 0.8 | 365 | 4.9086 | 0.90864 | 5 | 0.81728
76636 | 5.04 | 0.8 | 365 | 4.6199 | 0.6199 | 5 | 0.2398
76638 | 3.465 | 0.8 | 365 | 3.1762 | 0.17618 | 3 | 0.35236
76639 | 8.19 | 0.8 | 365 | 7.5073 | 0.50733 | 8 | 0.014668
76640 | 4.41 | 0.8 | 365 | 4.0424 | 0.042411 | 4 | 0.084821
76642 | 4.41 | 0.8 | 365 | 4.0424 | 0.042411 | 4 | 0.084821
76647 | 2.52 | 0.8 | 365 | 2.3099 | 0.30995 | 2 | 0.6199
76651 | 3.9 | 0.8 | 365 | 3.5749 | 0.57492 | 4 | 0.14984
76652 | 5.4 | 0.8 | 365 | 4.9499 | 0.94989 | 5 | 0.89978
76653 | 8.82 | 0.8 | 365 | 8.0848 | 0.084821 | 8 | 0.16964
76660 | 8.505 | 0.8 | 365 | 7.7961 | 0.79608 | 8 | 0.59216
76661 | 3.3 | 1 | 365 | 3.7812 | 0.78117 | 4 | 0.56233
76674 | 3.9 | 0.8 | 365 | 3.5749 | 0.57492 | 4 | 0.14984
76676 | 4.5 | 0.8 | 365 | 4.1249 | 0.12491 | 4 | 0.24982
76684 | 3.15 | 0.8 | 365 | 2.8874 | 0.88744 | 3 | 0.77487
76685 | 11.22 | 0.8 | 365 | 10.2848 | 0.28477 | 10 | 0.56955
76688 | 6.3 | 0.8 | 365 | 5.7749 | 0.77487 | 6 | 0.54974
76690 | 4.725 | 0.8 | 365 | 4.3312 | 0.33115 | 4 | 0.66231
76691 | 5.76 | 0.8 | 365 | 5.2799 | 0.27988 | 5 | 0.55977
76693 | 6.3 | 0.8 | 365 | 5.7749 | 0.77487 | 6 | 0.54974
76696 | 5.355 | 0.8 | 365 | 4.9086 | 0.90864 | 5 | 0.81728
76697 | 7.56 | 0.8 | 365 | 6.9298 | 0.92985 | 7 | 0.85969
76699 | 8.7 | 0.8 | 365 | 7.9748 | 0.97482 | 8 | 0.94965
76701 | 2.52 | 0.8 | 365 | 2.3099 | 0.30995 | 2 | 0.6199
76704 | 5.13 | 0.8 | 365 | 4.7024 | 0.7024 | 5 | 0.40479
76708 | 6.93 | 0.8 | 365 | 6.3524 | 0.35236 | 6 | 0.70472
76361 | 6.6 | 0.8 | 365 | 6.0499 | 0.049866 | 6 | 0.099732
76364 | 6.75 | 0.8 | 365 | 6.1874 | 0.18736 | 6 | 0.37473
76365 | 6.6 | 0.8 | 365 | 6.0499 | 0.049866 | 6 | 0.099732
76367 | 8.76 | 0.8 | 365 | 8.0298 | 0.029822 | 8 | 0.059645
76370 | 5.76 | 0.8 | 365 | 5.2799 | 0.27988 | 5 | 0.55977
76374 | 9.81 | 0.8 | 365 | 8.9923 | 0.9923 | 9 | 0.9846
76376 | 10.98 | 1 | 365 | 12.581 | 0.58097 | 13 | 0.16194
76380 | 7.37 | 0.8 | 365 | 6.7557 | 0.75568 | 7 | 0.51137
76382 | 9.24 | 0.8 | 365 | 8.4698 | 0.46981 | 8 | 0.93963
76383 | 9 | 0.8 | 365 | 8.2498 | 0.24982 | 8 | 0.49964
76386 | 8.76 | 0.8 | 365 | 8.0298 | 0.029822 | 8 | 0.059645
76397 | 10.15 | 0.8 | 365 | 9.304 | 0.30396 | 9 | 0.60792
76400 | 12.9 | 0.8 | 365 | 11.8247 | 0.82474 | 12 | 0.64948
76417 | 10.2 | 0.8 | 365 | 9.3498 | 0.34979 | 9 | 0.69959
76424 | 14.52 | 0.8 | 365 | 13.3097 | 0.30971 | 13 | 0.61941
76426 | 6.3 | 0.8 | 365 | 5.7749 | 0.77487 | 6 | 0.54974
76427 | 12.87 | 0.8 | 365 | 11.7972 | 0.79724 | 12 | 0.59448
76431 | 11.685 | 0.8 | 365 | 10.711 | 0.71101 | 11 | 0.42203
76436 | 10.5 | 0.8 | 365 | 9.6248 | 0.62479 | 10 | 0.24957
76438 | 4.8 | 0.8 | 365 | 4.3999 | 0.3999 | 4 | 0.79981
76440 | 9.715 | 0.8 | 365 | 8.9052 | 0.90522 | 9 | 0.81044
76441 | 7.92 | 0.8 | 365 | 7.2598 | 0.25984 | 7 | 0.51968
76444 | 7.848 | 0.8 | 365 | 7.1938 | 0.19384 | 7 | 0.38768
76446 | 22.1 | 0.8 | 365 | 20.2579 | 0.25789 | 20 | 0.51577
75361 | 8.25 | 0.8 | 365 | 7.5623 | 0.56233 | 8 | 0.12467
76473 | 6.44 | 0.8 | 365 | 5.9032 | 0.9032 | 6 | 0.80641
76474 | 7.8 | 0.8 | 365 | 7.1498 | 0.14984 | 7 | 0.29968
76475 | 3.9 | 0.8 | 365 | 3.5749 | 0.57492 | 4 | 0.14984
76480 | 7.26 | 0.8 | 365 | 6.6549 | 0.65485 | 7 | 0.30971
76481 | 8.58 | 0.8 | 365 | 7.8648 | 0.86483 | 8 | 0.72965
76482 | 8.76 | 0.8 | 365 | 8.0298 | 0.029822 | 8 | 0.059645
76483 | 8.32 | 0.8 | 365 | 7.6265 | 0.6265 | 8 | 0.253
76243 | 24.82 | 0.8 | 365 | 22.7512 | 0.75116 | 23 | 0.50233
76503 | 7.2 | 0.8 | 365 | 6.5999 | 0.59985 | 7 | 0.19971
76505 | 10.88 | 0.8 | 365 | 9.9731 | 0.97311 | 10 | 0.94623
76506 | 6.16 | 0.8 | 365 | 5.6465 | 0.64654 | 6 | 0.29308
76508 | 11.2 | 0.8 | 365 | 10.2664 | 0.26644 | 10 | 0.53288
76509 | 3.92 | 0.8 | 365 | 3.5933 | 0.59325 | 4 | 0.18651
76513 | 11.2 | 0.8 | 365 | 10.2664 | 0.26644 | 10 | 0.53288
76525 | 7.26 | 0.8 | 365 | 6.6549 | 0.65485 | 7 | 0.30971
76526 | 11.7 | 0.8 | 365 | 10.7248 | 0.72476 | 11 | 0.44953
76527 | 6.1 | 0.8 | 365 | 5.5915 | 0.59154 | 6 | 0.18309
76528 | 3.705 | 0.8 | 365 | 3.3962 | 0.39617 | 3 | 0.79235
76529 | 10.065 | 0.8 | 365 | 9.226 | 0.22605 | 9 | 0.45209
76530 | 4.76 | 0.8 | 365 | 4.3632 | 0.36324 | 4 | 0.72647
76531 | 6.7 | 0.8 | 365 | 6.1415 | 0.14153 | 6 | 0.28306
76304 | 6.6 | 0.8 | 365 | 6.0499 | 0.049866 | 6 | 0.099732
76567 | 7.04 | 0.8 | 365 | 6.4532 | 0.45319 | 6 | 0.90638
76568 | 6.7 | 0.8 | 365 | 6.1415 | 0.14153 | 6 | 0.28306
76571 | 5.76 | 0.8 | 365 | 5.2799 | 0.27988 | 5 | 0.55977
76573 | 4.8 | 0.8 | 365 | 4.3999 | 0.3999 | 4 | 0.79981
76574 | 7.68 | 0.8 | 365 | 7.0398 | 0.039844 | 7 | 0.079689
76576 | 5.13 | 0.8 | 365 | 4.7024 | 0.7024 | 5 | 0.40479
76217 | 10.8 | 0.8 | 365 | 9.8998 | 0.89978 | 10 | 0.79956
76239 | 12.88 | 0.8 | 365 | 11.8064 | 0.80641 | 12 | 0.61281
76244 | 5.61 | 0.8 | 365 | 5.1424 | 0.14239 | 5 | 0.28477
76368 | 9.6 | 0.8 | 365 | 8.7998 | 0.79981 | 9 | 0.59961
76398 | 4.48 | 0.8 | 365 | 4.1066 | 0.10658 | 4 | 0.21315
76429 | 4.62 | 0.8 | 365 | 4.2349 | 0.23491 | 4 | 0.46981
76434 | 4.2 | 0.8 | 365 | 3.8499 | 0.84991 | 4 | 0.69983
76511 | 8 | 0.8 | 365 | 7.3332 | 0.33317 | 7 | 0.66634
76570 | 5.559 | 0.8 | 365 | 5.0956 | 0.095637 | 5 | 0.19127
76578 | 4.725 | 0.8 | 365 | 4.3312 | 0.33115 | 4 | 0.66231
76596 | 7.56 | 0.8 | 365 | 6.9298 | 0.92985 | 7 | 0.85969
76609 | 8.55 | 0.8 | 365 | 7.8373 | 0.83733 | 8 | 0.67465
76616 | 5.76 | 0.8 | 365 | 5.2799 | 0.27988 | 5 | 0.55977
76621 | 9.57 | 0.8 | 365 | 8.7723 | 0.77231 | 9 | 0.54461
76705 | 10.89 | 0.8 | 365 | 9.9823 | 0.98228 | 10 | 0.96456
76709 | 6.09 | 0.8 | 365 | 5.5824 | 0.58238 | 6 | 0.16475
76710 | 4.93 | 0.8 | 365 | 4.5191 | 0.51907 | 5 | 0.038134
76712 | 5.04 | 0.8 | 365 | 4.6199 | 0.6199 | 5 | 0.2398
76713 | 5.985 | 0.8 | 365 | 5.4861 | 0.48613 | 5 | 0.97226
76715 | 3.15 | 0.8 | 365 | 2.8874 | 0.88744 | 3 | 0.77487
76716 | 4.41 | 0.8 | 365 | 4.0424 | 0.042411 | 4 | 0.084821
76718 | 3.78 | 0.8 | 365 | 3.4649 | 0.46492 | 3 | 0.92985
76720 | 4.095 | 0.8 | 365 | 3.7537 | 0.75367 | 4 | 0.50733
76722 | 4.725 | 0.8 | 365 | 4.3312 | 0.33115 | 4 | 0.66231
76724 | 5.355 | 0.8 | 365 | 4.9086 | 0.90864 | 5 | 0.81728
76735 | 7.245 | 0.8 | 365 | 6.6411 | 0.6411 | 7 | 0.28221
76736 | 7.56 | 0.8 | 365 | 6.9298 | 0.92985 | 7 | 0.85969
76737 | 3.78 | 0.8 | 365 | 3.4649 | 0.46492 | 3 | 0.92985
76738 | 5.67 | 0.8 | 365 | 5.1974 | 0.19739 | 5 | 0.39477
76739 | 5.985 | 0.8 | 365 | 5.4861 | 0.48613 | 5 | 0.97226
76524 | 5.6 | 0.8 | 365 | 5.1332 | 0.13322 | 5 | 0.26644
76777 | 3.465 | 0.8 | 365 | 3.1762 | 0.17618 | 3 | 0.35236
76778 | 6.67 | 0.8 | 365 | 6.114 | 0.11403 | 6 | 0.22806
76782 | 6.93 | 0.8 | 365 | 6.3524 | 0.35236 | 6 | 0.70472
76784 | 5.67 | 0.8 | 365 | 5.1974 | 0.19739 | 5 | 0.39477
76786 | 11.655 | 0.8 | 365 | 10.6835 | 0.68351 | 11 | 0.36703
76791 | 10.08 | 0.8 | 365 | 9.2398 | 0.2398 | 9 | 0.47959
76792 | 6.3 | 0.8 | 365 | 5.7749 | 0.77487 | 6 | 0.54974
76793 | 13.23 | 0.8 | 365 | 12.1272 | 0.12723 | 12 | 0.25446
76795 | 3.15 | 0.8 | 365 | 2.8874 | 0.88744 | 3 | 0.77487
76797 | 7.245 | 0.8 | 365 | 6.6411 | 0.6411 | 7 | 0.28221
76799 | 11.655 | 0.8 | 365 | 10.6835 | 0.68351 | 11 | 0.36703
76803 | 4.725 | 0.8 | 365 | 4.3312 | 0.33115 | 4 | 0.66231
76805 | 7.875 | 0.8 | 365 | 7.2186 | 0.21859 | 7 | 0.43718
76810 | 9.45 | 1 | 365 | 10.8279 | 0.82789 | 11 | 0.65577
76812 | 3.15 | 1 | 365 | 3.6093 | 0.6093 | 4 | 0.21859
76813 | 2.8 | 0.8 | 365 | 2.5666 | 0.56661 | 3 | 0.13322
76814 | 9 | 0.8 | 365 | 8.2498 | 0.24982 | 8 | 0.49964
76817 | 5.4 | 0.8 | 365 | 4.9499 | 0.94989 | 5 | 0.89978
76824 | 5.8 | 0.8 | 365 | 5.3165 | 0.31655 | 5 | 0.6331
76827 | 13.2 | 0.8 | 365 | 12.0997 | 0.099732 | 12 | 0.19946
76825 | 2.52 | 0.8 | 365 | 2.3099 | 0.30995 | 2 | 0.6199
76828 | 3.78 | 0.8 | 365 | 3.4649 | 0.46492 | 3 | 0.92985
76829 | 3.36 | 0.8 | 365 | 3.0799 | 0.079932 | 3 | 0.15986
76831 | 8.28 | 0.8 | 365 | 7.5898 | 0.58983 | 8 | 0.17966
76832 | 5.6 | 0.8 | 365 | 5.1332 | 0.13322 | 5 | 0.26644
76846 | 6.615 | 0.8 | 365 | 6.0636 | 0.063616 | 6 | 0.12723
76847 | 12.285 | 0.8 | 365 | 11.261 | 0.261 | 11 | 0.522
76848 | 4.725 | 0.8 | 365 | 4.3312 | 0.33115 | 4 | 0.66231
76849 | 11.97 | 0.8 | 365 | 10.9723 | 0.97226 | 11 | 0.94451
76850 | 3.77 | 0.8 | 365 | 3.4558 | 0.45576 | 3 | 0.91151
76851 | 12.285 | 0.8 | 365 | 11.261 | 0.261 | 11 | 0.522
76853 | 5.04 | 0.8 | 365 | 4.6199 | 0.6199 | 5 | 0.2398
76854 | 8.7 | 0.8 | 365 | 7.9748 | 0.97482 | 8 | 0.94965
76855 | 8.12 | 0.8 | 365 | 7.4432 | 0.44317 | 7 | 0.88634
76485 | 12.9 | 0.8 | 365 | 11.8247 | 0.82474 | 12 | 0.64948
76858 | 11.725 | 0.8 | 365 | 10.7477 | 0.74768 | 11 | 0.49536
76859 | 4.68 | 0.8 | 365 | 4.2899 | 0.28991 | 4 | 0.57981
76861 | 1.962 | 0.8 | 365 | 1.7985 | 0.79846 | 2 | 0.59692
76862 | 6.27 | 0.8 | 365 | 5.7474 | 0.74737 | 6 | 0.49475
76845 | 13.23 | 0.8 | 365 | 12.1272 | 0.12723 | 12 | 0.25446
76863 | 5.232 | 0.8 | 365 | 4.7959 | 0.79589 | 5 | 0.59179
76864 | 7.68 | 0.8 | 365 | 7.0398 | 0.039844 | 7 | 0.079689
76865 | 7.8 | 1 | 365 | 8.9373 | 0.9373 | 9 | 0.8746
76866 | 10.71 | 1 | 365 | 12.2716 | 0.2716 | 12 | 0.54321
76868 | 6.93 | 0.8 | 365 | 6.3524 | 0.35236 | 6 | 0.70472
76869 | 10.08 | 0.8 | 365 | 9.2398 | 0.2398 | 9 | 0.47959
76870 | 4.725 | 0.8 | 365 | 4.3312 | 0.33115 | 4 | 0.66231
76871 | 6.615 | 1 | 365 | 7.5795 | 0.57952 | 8 | 0.15904
76874 | 7.56 | 0.8 | 365 | 6.9298 | 0.92985 | 7 | 0.85969
76856 | 3.77 | 0.8 | 365 | 3.4558 | 0.45576 | 3 | 0.91151
76875 | 5.51 | 0.8 | 365 | 5.0507 | 0.050722 | 5 | 0.10144
76878 | 4.35 | 0.8 | 365 | 3.9874 | 0.98741 | 4 | 0.97482
76879 | 4.35 | 0.8 | 365 | 3.9874 | 0.98741 | 4 | 0.97482
76881 | 7.25 | 0.8 | 365 | 6.6457 | 0.64569 | 7 | 0.29137
76884 | 4.35 | 0.8 | 365 | 3.9874 | 0.98741 | 4 | 0.97482
76885 | 2.32 | 0.8 | 365 | 2.1266 | 0.12662 | 2 | 0.25324
76886 | 5.51 | 0.8 | 365 | 5.0507 | 0.050722 | 5 | 0.10144
76887 | 3.77 | 0.8 | 365 | 3.4558 | 0.45576 | 3 | 0.91151
76888 | 4.06 | 0.8 | 365 | 3.7216 | 0.72158 | 4 | 0.44317
76889 | 4.06 | 0.8 | 365 | 3.7216 | 0.72158 | 4 | 0.44317
76890 | 9.57 | 0.8 | 365 | 8.7723 | 0.77231 | 9 | 0.54461
76892 | 4.35 | 0.8 | 365 | 3.9874 | 0.98741 | 4 | 0.97482
76893 | 2.61 | 0.8 | 365 | 2.3924 | 0.39245 | 2 | 0.78489
76785 | 3.78 | 0.8 | 365 | 3.4649 | 0.46492 | 3 | 0.92985
76611 | 10.865 | 0.8 | 365 | 9.9594 | 0.95936 | 10 | 0.91873
76896 | 3.77 | 0.8 | 365 | 3.4558 | 0.45576 | 3 | 0.91151
76898 | 4.06 | 0.8 | 365 | 3.7216 | 0.72158 | 4 | 0.44317
76900 | 5.51 | 0.8 | 365 | 5.0507 | 0.050722 | 5 | 0.10144
76901 | 3.48 | 0.8 | 365 | 3.1899 | 0.18993 | 3 | 0.37986
76903 | 4.64 | 0.8 | 365 | 4.2532 | 0.25324 | 4 | 0.50648
76905 | 2.9 | 0.8 | 365 | 2.6583 | 0.65827 | 3 | 0.31655
76934 | 5.76 | 0.8 | 365 | 5.2799 | 0.27988 | 5 | 0.55977
76935 | 8.4 | 0.8 | 365 | 7.6998 | 0.69983 | 8 | 0.39966
76936 | 10.35 | 0.8 | 365 | 9.4873 | 0.48729 | 9 | 0.97458
76937 | 5.85 | 0.8 | 365 | 5.3624 | 0.36238 | 5 | 0.72476
76938 | 5.1 | 0.8 | 365 | 4.6749 | 0.6749 | 5 | 0.34979
76939 | 12.16 | 0.8 | 365 | 11.1464 | 0.14642 | 11 | 0.29284
76940 | 4.95 | 0.8 | 365 | 4.5374 | 0.5374 | 5 | 0.074799
76941 | 8.32 | 0.8 | 365 | 7.6265 | 0.6265 | 8 | 0.253
76942 | 7.8 | 0.8 | 365 | 7.1498 | 0.14984 | 7 | 0.29968
76943 | 7.04 | 0.8 | 365 | 6.4532 | 0.45319 | 6 | 0.90638
76944 | 8.525 | 0.8 | 365 | 7.8144 | 0.81441 | 8 | 0.62882
76946 | 3.105 | 0.8 | 365 | 2.8462 | 0.84619 | 3 | 0.69237
76947 | 7.26 | 0.8 | 365 | 6.6549 | 0.65485 | 7 | 0.30971
76948 | 10.23 | 0.8 | 365 | 9.3773 | 0.37729 | 9 | 0.75459
76949 | 9.24 | 0.8 | 365 | 8.4698 | 0.46981 | 8 | 0.93963
76950 | 3.3 | 0.8 | 365 | 3.0249 | 0.024933 | 3 | 0.049866
76951 | 6.67 | 0.8 | 365 | 6.114 | 0.11403 | 6 | 0.22806
76952 | 8 | 0.8 | 365 | 7.3332 | 0.33317 | 7 | 0.66634
76953 | 5.94 | 0.8 | 365 | 5.4449 | 0.44488 | 5 | 0.88976
76954 | 15.105 | 0.8 | 365 | 13.8459 | 0.84594 | 14 | 0.69189
76956 | 6.9 | 0.8 | 365 | 6.3249 | 0.32486 | 6 | 0.64972
76957 | 8.64 | 0.8 | 365 | 7.9198 | 0.91982 | 8 | 0.83965
76958 | 3 | 0.8 | 365 | 2.7499 | 0.74994 | 3 | 0.49988
76448 | 5.67 | 0.8 | 365 | 5.1974 | 0.19739 | 5 | 0.39477
76975 | 5.8 | 0.8 | 365 | 5.3165 | 0.31655 | 5 | 0.6331
76976 | 8.12 | 0.8 | 365 | 7.4432 | 0.44317 | 7 | 0.88634
76977 | 7.25 | 0.8 | 365 | 6.6457 | 0.64569 | 7 | 0.29137
76978 | 4.06 | 0.8 | 365 | 3.7216 | 0.72158 | 4 | 0.44317
76979 | 2.28 | 0.8 | 365 | 2.09 | 0.089954 | 2 | 0.17991
76980 | 2.9 | 0.8 | 365 | 2.6583 | 0.65827 | 3 | 0.31655
76982 | 5.67 | 0.8 | 365 | 5.1974 | 0.19739 | 5 | 0.39477
76983 | 4.35 | 0.8 | 365 | 3.9874 | 0.98741 | 4 | 0.97482
76984 | 2.32 | 0.8 | 365 | 2.1266 | 0.12662 | 2 | 0.25324
76985 | 3.19 | 0.8 | 365 | 2.9241 | 0.9241 | 3 | 0.8482
76986 | 6.67 | 0.8 | 365 | 6.114 | 0.11403 | 6 | 0.22806
76987 | 10.15 | 0.8 | 365 | 9.304 | 0.30396 | 9 | 0.60792
76993 | 10.545 | 0.8 | 365 | 9.666 | 0.66604 | 10 | 0.33207
76994 | 6.67 | 0.8 | 365 | 6.114 | 0.11403 | 6 | 0.22806
76995 | 2.61 | 0.8 | 365 | 2.3924 | 0.39245 | 2 | 0.78489
76996 | 4.93 | 0.8 | 365 | 4.5191 | 0.51907 | 5 | 0.038134
76997 | 4.93 | 0.8 | 365 | 4.5191 | 0.51907 | 5 | 0.038134
76998 | 3.705 | 0.8 | 365 | 3.3962 | 0.39617 | 3 | 0.79235
76999 | 2.565 | 0.8 | 365 | 2.3512 | 0.3512 | 2 | 0.7024
77000 | 2.565 | 0.8 | 365 | 2.3512 | 0.3512 | 2 | 0.7024
75507 | 5.5 | 0.8 | 365 | 5.0416 | 0.041555 | 5 | 0.08311
77013 | 5.4 | 0.8 | 365 | 4.9499 | 0.94989 | 5 | 0.89978
77016 | 3 | 0.8 | 365 | 2.7499 | 0.74994 | 3 | 0.49988
77017 | 6.03 | 0.8 | 365 | 5.5274 | 0.52738 | 6 | 0.054756
77019 | 7.92 | 0.8 | 365 | 7.2598 | 0.25984 | 7 | 0.51968
77021 | 3 | 0.8 | 365 | 2.7499 | 0.74994 | 3 | 0.49988
77023 | 12.06 | 0.8 | 365 | 11.0548 | 0.054756 | 11 | 0.10951
77026 | 7.59 | 0.8 | 365 | 6.9573 | 0.95735 | 7 | 0.91469
77028 | 15.075 | 0.8 | 365 | 13.8184 | 0.81844 | 14 | 0.63689
77029 | 7.56 | 0.8 | 365 | 6.9298 | 0.92985 | 7 | 0.85969
77060 | 8.68 | 0.8 | 365 | 7.9565 | 0.95649 | 8 | 0.91298
77065 | 6.3 | 0.8 | 365 | 5.7749 | 0.77487 | 6 | 0.54974
77068 | 8.125 | 0.8 | 365 | 7.4478 | 0.44775 | 7 | 0.8955
77071 | 5.25 | 0.8 | 365 | 4.8124 | 0.81239 | 5 | 0.62479
77072 | 9.1 | 0.8 | 365 | 8.3415 | 0.34148 | 8 | 0.68296
77075 | 6.72 | 0.8 | 365 | 6.1599 | 0.15986 | 6 | 0.31973
77077 | 5.61 | 0.8 | 365 | 5.1424 | 0.14239 | 5 | 0.28477
77079 | 7.035 | 0.8 | 365 | 6.4486 | 0.44861 | 6 | 0.89721
77073 | 7.8 | 0.8 | 365 | 7.1498 | 0.14984 | 7 | 0.29968
77066 | 6.12 | 0.8 | 365 | 5.6099 | 0.60988 | 6 | 0.21975
77082 | 13.8 | 0.8 | 365 | 12.6497 | 0.64972 | 13 | 0.29944
77094 | 5.7 | 0.8 | 365 | 5.2249 | 0.22488 | 5 | 0.44977
76597 | 16.53 | 0.8 | 365 | 15.1522 | 0.15216 | 15 | 0.30433
76213 | 5.28 | 0.8 | 365 | 4.8399 | 0.83989 | 5 | 0.67979
77101 | 9.52 | 0.8 | 365 | 8.7265 | 0.72647 | 9 | 0.45295
77102 | 7.59 | 0.8 | 365 | 6.9573 | 0.95735 | 7 | 0.91469
77103 | 9.6 | 0.8 | 365 | 8.7998 | 0.79981 | 9 | 0.59961
77104 | 3.78 | 0.8 | 365 | 3.4649 | 0.46492 | 3 | 0.92985
77105 | 7.68 | 0.8 | 365 | 7.0398 | 0.039844 | 7 | 0.079689
77106 | 11.84 | 0.8 | 365 | 10.8531 | 0.85309 | 11 | 0.70619
77108 | 6.6 | 0.8 | 365 | 6.0499 | 0.049866 | 6 | 0.099732
77110 | 11.375 | 0.8 | 365 | 10.4269 | 0.42685 | 10 | 0.85371
76867 | 10.71 | 1 | 365 | 12.2716 | 0.2716 | 12 | 0.54321
77020 | 9.6 | 0.8 | 365 | 8.7998 | 0.79981 | 9 | 0.59961
77031 | 7.37 | 0.8 | 365 | 6.7557 | 0.75568 | 7 | 0.51137
77221 | 10.8 | 0.8 | 365 | 9.8998 | 0.89978 | 10 | 0.79956
77222 | 9.24 | 0.8 | 365 | 8.4698 | 0.46981 | 8 | 0.93963
77223 | 8.67 | 0.8 | 365 | 7.9473 | 0.94732 | 8 | 0.89465
77225 | 5.36 | 0.8 | 365 | 4.9132 | 0.91322 | 5 | 0.82645
77226 | 10.385 | 0.8 | 365 | 9.5194 | 0.51937 | 10 | 0.038746
77228 | 6.1 | 0.8 | 365 | 5.5915 | 0.59154 | 6 | 0.18309
77229 | 6.4 | 0.8 | 365 | 5.8665 | 0.86654 | 6 | 0.73307
77235 | 9 | 0.8 | 365 | 8.2498 | 0.24982 | 8 | 0.49964
77238 | 7.44 | 0.8 | 365 | 6.8198 | 0.81985 | 7 | 0.6397
77239 | 6.03 | 0.8 | 365 | 5.5274 | 0.52738 | 6 | 0.054756
77240 | 11.16 | 0.8 | 365 | 10.2298 | 0.22977 | 10 | 0.45955
77243 | 9.45 | 0.8 | 365 | 8.6623 | 0.66231 | 9 | 0.32462
77245 | 5.04 | 0.8 | 365 | 4.6199 | 0.6199 | 5 | 0.2398
77247 | 2.52 | 0.8 | 365 | 2.3099 | 0.30995 | 2 | 0.6199
77248 | 7.2 | 0.8 | 365 | 6.5999 | 0.59985 | 7 | 0.19971
76565 | 7.2 | 0.8 | 365 | 6.5999 | 0.59985 | 7 | 0.19971
76572 | 7.2 | 0.8 | 365 | 6.5999 | 0.59985 | 7 | 0.19971
76612 | 9 | 0.8 | 365 | 8.2498 | 0.24982 | 8 | 0.49964
76945 | 6.05 | 0.8 | 365 | 5.5457 | 0.54571 | 6 | 0.091421
76955 | 4.14 | 0.8 | 365 | 3.7949 | 0.79492 | 4 | 0.58983
77014 | 24.735 | 1 | 365 | 28.3416 | 0.34156 | 28 | 0.68312
77025 | 5.4 | 0.8 | 365 | 4.9499 | 0.94989 | 5 | 0.89978
77062 | 10.56 | 0.8 | 365 | 9.6798 | 0.67979 | 10 | 0.35957
77080 | 6.4 | 0.8 | 365 | 5.8665 | 0.86654 | 6 | 0.73307
77090 | 9 | 0.8 | 365 | 8.2498 | 0.24982 | 8 | 0.49964
77095 | 6.867 | 0.8 | 365 | 6.2946 | 0.29461 | 6 | 0.58922
77097 | 6.63 | 0.8 | 365 | 6.0774 | 0.077366 | 6 | 0.15473
77100 | 15.66 | 0.8 | 365 | 14.3547 | 0.35468 | 14 | 0.70937
77224 | 8.25 | 0.8 | 365 | 7.5623 | 0.56233 | 8 | 0.12467
77237 | 10.05 | 0.8 | 365 | 9.2123 | 0.2123 | 9 | 0.42459
64770 | 522.24 | 0.7 | 365 | 418.8707 | 0.87074 | 419 | 0.74148
64981 | 43.47 | 0.7 | 365 | 34.8658 | 0.86579 | 35 | 0.73158
65012 | 92.214 | 0.9 | 365 | 95.0936 | 0.093585 | 95 | 0.18717
76781 | 3.78 | 0.8 | 365 | 3.4649 | 0.46492 | 3 | 0.92985
76590 | 3 | 0.8 | 365 | 2.7499 | 0.74994 | 3 | 0.49988
77277 | 13.2 | 0.8 | 365 | 12.0997 | 0.099732 | 12 | 0.19946
77278 | 7.035 | 0.8 | 365 | 6.4486 | 0.44861 | 6 | 0.89721
77283 | 5.76 | 0.8 | 365 | 5.2799 | 0.27988 | 5 | 0.55977
77289 | 7.92 | 0.8 | 365 | 7.2598 | 0.25984 | 7 | 0.51968
77291 | 7.98 | 0.8 | 365 | 7.3148 | 0.31484 | 7 | 0.62968
77098 | 10.075 | 0.8 | 365 | 9.2352 | 0.23521 | 9 | 0.47042
77314 | 10.88 | 0.8 | 365 | 9.9731 | 0.97311 | 10 | 0.94623
77316 | 5.67 | 0.8 | 365 | 5.1974 | 0.19739 | 5 | 0.39477
77317 | 7.975 | 0.8 | 365 | 7.3103 | 0.31026 | 7 | 0.62051
77319 | 7.29 | 0.8 | 365 | 6.6824 | 0.68235 | 7 | 0.3647
77325 | 5.76 | 0.8 | 365 | 5.2799 | 0.27988 | 5 | 0.55977
77327 | 13.34 | 0.8 | 365 | 12.2281 | 0.22806 | 12 | 0.45613
77332 | 14.74 | 0.8 | 365 | 13.5114 | 0.51137 | 14 | 0.022736
77281 | 9.38 | 0.8 | 365 | 8.5981 | 0.59814 | 9 | 0.19629
77109 | 13.11 | 0.8 | 365 | 12.0172 | 0.017234 | 12 | 0.034469
65114 | 66.708 | 0.9 | 365 | 68.7911 | 0.7911 | 69 | 0.58221
77413 | 2.24 | 0.8 | 365 | 2.0533 | 0.053288 | 2 | 0.10658
77376 | 7.37 | 0.8 | 365 | 6.7557 | 0.75568 | 7 | 0.51137
77377 | 6.4 | 0.8 | 365 | 5.8665 | 0.86654 | 6 | 0.73307
77379 | 11.84 | 0.8 | 365 | 10.8531 | 0.85309 | 11 | 0.70619
77380 | 6.1 | 0.8 | 365 | 5.5915 | 0.59154 | 6 | 0.18309
77382 | 5.94 | 0.8 | 365 | 5.4449 | 0.44488 | 5 | 0.88976
77384 | 8.64 | 0.8 | 365 | 7.9198 | 0.91982 | 8 | 0.83965
77385 | 9.24 | 0.8 | 365 | 8.4698 | 0.46981 | 8 | 0.93963
77387 | 6.3 | 0.8 | 365 | 5.7749 | 0.77487 | 6 | 0.54974
77388 | 12.21 | 0.8 | 365 | 11.1923 | 0.19225 | 11 | 0.38451
77390 | 13.4 | 0.8 | 365 | 12.2831 | 0.28306 | 12 | 0.56612
77392 | 8.7 | 0.8 | 365 | 7.9748 | 0.97482 | 8 | 0.94965
77393 | 9.045 | 0.8 | 365 | 8.2911 | 0.29107 | 8 | 0.58213
77395 | 7.035 | 0.8 | 365 | 6.4486 | 0.44861 | 6 | 0.89721
36798 | 171.2 | 0.7 | 365 | 137.3136 | 0.31363 | 137 | 0.62726
77486 | 8.4 | 0.8 | 365 | 7.6998 | 0.69983 | 8 | 0.39966
77488 | 5.32 | 0.8 | 365 | 4.8766 | 0.87656 | 5 | 0.75312
77490 | 8.04 | 0.8 | 365 | 7.3698 | 0.36984 | 7 | 0.73967
77491 | 7.5 | 0.8 | 365 | 6.8748 | 0.87485 | 7 | 0.7497
77493 | 13.065 | 0.8 | 365 | 11.976 | 0.97599 | 12 | 0.95197
77494 | 7.04 | 0.8 | 365 | 6.4532 | 0.45319 | 6 | 0.90638
77496 | 5.51 | 0.8 | 365 | 5.0507 | 0.050722 | 5 | 0.10144
77499 | 9.9 | 0.8 | 365 | 9.0748 | 0.074799 | 9 | 0.1496
77500 | 8.28 | 0.8 | 365 | 7.5898 | 0.58983 | 8 | 0.17966
77540 | 10.56 | 0.8 | 365 | 9.6798 | 0.67979 | 10 | 0.35957
77543 | 8.58 | 0.8 | 365 | 7.8648 | 0.86483 | 8 | 0.72965
77546 | 12 | 0.8 | 365 | 10.9998 | 0.99976 | 11 | 0.99951
77550 | 7.08 | 0.8 | 365 | 6.4899 | 0.48986 | 6 | 0.97971
77557 | 6.3 | 0.8 | 365 | 5.7749 | 0.77487 | 6 | 0.54974
77559 | 7.13 | 0.8 | 365 | 6.5357 | 0.53569 | 7 | 0.071378
77561 | 18.15 | 0.8 | 365 | 16.6371 | 0.63713 | 17 | 0.27426
77562 | 8.28 | 0.8 | 365 | 7.5898 | 0.58983 | 8 | 0.17966
77563 | 5.12 | 0.8 | 365 | 4.6932 | 0.69323 | 5 | 0.38646
77564 | 5.6 | 0.8 | 365 | 5.1332 | 0.13322 | 5 | 0.26644
77565 | 8.32 | 0.8 | 365 | 7.6265 | 0.6265 | 8 | 0.253
77568 | 3.96 | 0.8 | 365 | 3.6299 | 0.62992 | 4 | 0.25984
77570 | 3.2 | 0.8 | 365 | 2.9333 | 0.93327 | 3 | 0.86654
77571 | 5.12 | 0.8 | 365 | 4.6932 | 0.69323 | 5 | 0.38646
77572 | 5.12 | 0.8 | 365 | 4.6932 | 0.69323 | 5 | 0.38646
77573 | 5.695 | 0.8 | 365 | 5.2203 | 0.2203 | 5 | 0.4406
77574 | 7.92 | 0.8 | 365 | 7.2598 | 0.25984 | 7 | 0.51968
77575 | 13.44 | 0.8 | 365 | 12.3197 | 0.31973 | 12 | 0.63946
77576 | 6.7 | 0.8 | 365 | 6.1415 | 0.14153 | 6 | 0.28306
77577 | 4.62 | 0.8 | 365 | 4.2349 | 0.23491 | 4 | 0.46981
77578 | 3.96 | 0.8 | 365 | 3.6299 | 0.62992 | 4 | 0.25984
77579 | 13.44 | 0.8 | 365 | 12.3197 | 0.31973 | 12 | 0.63946
77580 | 5.44 | 0.8 | 365 | 4.9866 | 0.98656 | 5 | 0.97311
77581 | 12.8 | 0.8 | 365 | 11.7331 | 0.73307 | 12 | 0.46615
77582 | 4.64 | 0.8 | 365 | 4.2532 | 0.25324 | 4 | 0.50648
77618 | 6.6 | 0.8 | 365 | 6.0499 | 0.049866 | 6 | 0.099732
77619 | 6.84 | 0.8 | 365 | 6.2699 | 0.26986 | 6 | 0.53972
77623 | 12.15 | 0.8 | 365 | 11.1373 | 0.13725 | 11 | 0.27451
77625 | 17.28 | 0.8 | 365 | 15.8396 | 0.83965 | 16 | 0.6793
77621 | 12 | 0.8 | 365 | 10.9998 | 0.99976 | 11 | 0.99951
77646 | 5.94 | 0.8 | 365 | 5.4449 | 0.44488 | 5 | 0.88976
77647 | 3 | 0.8 | 365 | 2.7499 | 0.74994 | 3 | 0.49988
77650 | 5.94 | 0.8 | 365 | 5.4449 | 0.44488 | 5 | 0.88976
77651 | 10.385 | 0.8 | 365 | 9.5194 | 0.51937 | 10 | 0.038746
77655 | 15.18 | 0.8 | 365 | 13.9147 | 0.91469 | 14 | 0.82938
77659 | 6.3 | 0.8 | 365 | 5.7749 | 0.77487 | 6 | 0.54974
77661 | 7.2 | 0.8 | 365 | 6.5999 | 0.59985 | 7 | 0.19971
77662 | 3.3 | 0.8 | 365 | 3.0249 | 0.024933 | 3 | 0.049866
77664 | 5.94 | 0.8 | 365 | 5.4449 | 0.44488 | 5 | 0.88976
77665 | 5.36 | 0.8 | 365 | 4.9132 | 0.91322 | 5 | 0.82645
77667 | 9.45 | 0.8 | 365 | 8.6623 | 0.66231 | 9 | 0.32462
77669 | 10.56 | 0.8 | 365 | 9.6798 | 0.67979 | 10 | 0.35957
77673 | 4.8 | 0.8 | 365 | 4.3999 | 0.3999 | 4 | 0.79981
77675 | 8.96 | 0.8 | 365 | 8.2132 | 0.21315 | 8 | 0.4263
77676 | 13.12 | 0.8 | 365 | 12.0264 | 0.026401 | 12 | 0.052802
77677 | 11.1 | 0.8 | 365 | 10.1748 | 0.17478 | 10 | 0.34955
77678 | 5.94 | 0.8 | 365 | 5.4449 | 0.44488 | 5 | 0.88976
77679 | 8 | 0.8 | 365 | 7.3332 | 0.33317 | 7 | 0.66634
77681 | 6.6 | 0.8 | 365 | 6.0499 | 0.049866 | 6 | 0.099732
77686 | 5.32 | 0.8 | 365 | 4.8766 | 0.87656 | 5 | 0.75312
77687 | 7.92 | 0.8 | 365 | 7.2598 | 0.25984 | 7 | 0.51968
77688 | 9.57 | 0.8 | 365 | 8.7723 | 0.77231 | 9 | 0.54461
77689 | 6.6 | 0.8 | 365 | 6.0499 | 0.049866 | 6 | 0.099732
77691 | 4.5 | 0.8 | 365 | 4.1249 | 0.12491 | 4 | 0.24982
77680 | 11.2 | 0.8 | 365 | 10.2664 | 0.26644 | 10 | 0.53288
77715 | 4.95 | 0.8 | 365 | 4.5374 | 0.5374 | 5 | 0.074799
77716 | 7.04 | 0.8 | 365 | 6.4532 | 0.45319 | 6 | 0.90638
77717 | 8.04 | 0.8 | 365 | 7.3698 | 0.36984 | 7 | 0.73967
77321 | 14.85 | 0.8 | 365 | 13.6122 | 0.6122 | 14 | 0.2244
77718 | 10.05 | 0.8 | 365 | 9.2123 | 0.2123 | 9 | 0.42459
77719 | 10.89 | 0.8 | 365 | 9.9823 | 0.98228 | 10 | 0.96456
77721 | 5.12 | 0.8 | 365 | 4.6932 | 0.69323 | 5 | 0.38646
77723 | 6.93 | 0.8 | 365 | 6.3524 | 0.35236 | 6 | 0.70472
77725 | 12.87 | 0.8 | 365 | 11.7972 | 0.79724 | 12 | 0.59448
77726 | 5.12 | 0.8 | 365 | 4.6932 | 0.69323 | 5 | 0.38646
77738 | 7.8 | 0.8 | 365 | 7.1498 | 0.14984 | 7 | 0.29968
77740 | 8.58 | 0.8 | 365 | 7.8648 | 0.86483 | 8 | 0.72965
77741 | 24.96 | 0.8 | 365 | 22.8795 | 0.87949 | 23 | 0.75899
77767 | 5.9 | 0.8 | 365 | 5.4082 | 0.40821 | 5 | 0.81643
77770 | 4.8 | 0.8 | 365 | 4.3999 | 0.3999 | 4 | 0.79981
77771 | 9.9 | 0.8 | 365 | 9.0748 | 0.074799 | 9 | 0.1496
77772 | 11.55 | 0.8 | 365 | 10.5873 | 0.58727 | 11 | 0.17453
77774 | 10.385 | 0.8 | 365 | 9.5194 | 0.51937 | 10 | 0.038746
77776 | 7.705 | 0.8 | 365 | 7.0628 | 0.062761 | 7 | 0.12552
77606 | 3.25 | 0.8 | 365 | 2.9791 | 0.9791 | 3 | 0.9582
77823 | 8.82 | 0.8 | 365 | 8.0848 | 0.084821 | 8 | 0.16964
77824 | 6.96 | 0.8 | 365 | 6.3799 | 0.37986 | 6 | 0.75972
77825 | 5.94 | 0.8 | 365 | 5.4449 | 0.44488 | 5 | 0.88976
77826 | 6.4 | 0.8 | 365 | 5.8665 | 0.86654 | 6 | 0.73307
77495 | 5.985 | 0.8 | 365 | 5.4861 | 0.48613 | 5 | 0.97226
77497 | 9.6 | 0.8 | 365 | 8.7998 | 0.79981 | 9 | 0.59961
77656 | 9.52 | 0.8 | 365 | 8.7265 | 0.72647 | 9 | 0.45295
77671 | 7.59 | 0.8 | 365 | 6.9573 | 0.95735 | 7 | 0.91469
77642 | 51.255 | 0.6 | 365 | 35.237 | 0.23703 | 35 | 0.47407
44562 | 2188.8 | 1 | 365 | 2507.9446 | 0.94455 | 2508 | 0.8891
77886 | 7.59 | 0.8 | 365 | 6.9573 | 0.95735 | 7 | 0.91469
77887 | 11.39 | 0.8 | 365 | 10.4406 | 0.4406 | 10 | 0.8812
77888 | 6.615 | 0.8 | 365 | 6.0636 | 0.063616 | 6 | 0.12723
77892 | 5.36 | 0.8 | 365 | 4.9132 | 0.91322 | 5 | 0.82645
77893 | 5.76 | 0.8 | 365 | 5.2799 | 0.27988 | 5 | 0.55977
77894 | 10.08 | 0.8 | 365 | 9.2398 | 0.2398 | 9 | 0.47959
77895 | 6.6 | 0.8 | 365 | 6.0499 | 0.049866 | 6 | 0.099732
77911 | 10.15 | 0.8 | 365 | 9.304 | 0.30396 | 9 | 0.60792
77913 | 8.37 | 0.8 | 365 | 7.6723 | 0.67233 | 8 | 0.34466
77915 | 7.04 | 0.8 | 365 | 6.4532 | 0.45319 | 6 | 0.90638
77917 | 11.22 | 0.8 | 365 | 10.2848 | 0.28477 | 10 | 0.56955
77919 | 3.6 | 0.8 | 365 | 3.2999 | 0.29993 | 3 | 0.59985
77921 | 5.7 | 0.8 | 365 | 5.2249 | 0.22488 | 5 | 0.44977
77924 | 8.96 | 0.8 | 365 | 8.2132 | 0.21315 | 8 | 0.4263
77927 | 11.2 | 0.8 | 365 | 10.2664 | 0.26644 | 10 | 0.53288
77929 | 3.65 | 0.8 | 365 | 3.3458 | 0.34576 | 3 | 0.69152
77931 | 5.44 | 0.8 | 365 | 4.9866 | 0.98656 | 5 | 0.97311
77933 | 8.7 | 0.8 | 365 | 7.9748 | 0.97482 | 8 | 0.94965
77974 | 4.8 | 0.8 | 365 | 4.3999 | 0.3999 | 4 | 0.79981
77975 | 7 | 0.8 | 365 | 6.4165 | 0.41652 | 6 | 0.83305
77976 | 9.483 | 0.8 | 365 | 8.6926 | 0.69256 | 9 | 0.38512
77977 | 9.045 | 0.8 | 365 | 8.2911 | 0.29107 | 8 | 0.58213
77978 | 9.38 | 0.8 | 365 | 8.5981 | 0.59814 | 9 | 0.19629
77979 | 11.16 | 0.8 | 365 | 10.2298 | 0.22977 | 10 | 0.45955
77980 | 15 | 0.8 | 365 | 13.7497 | 0.7497 | 14 | 0.49939
77981 | 7.425 | 0.8 | 365 | 6.8061 | 0.8061 | 7 | 0.6122
77982 | 2.56 | 0.8 | 365 | 2.3466 | 0.34661 | 2 | 0.69323
77983 | 21.6 | 0.8 | 365 | 19.7996 | 0.79956 | 20 | 0.59912
77984 | 7.37 | 0.8 | 365 | 6.7557 | 0.75568 | 7 | 0.51137
77985 | 8.58 | 0.8 | 365 | 7.8648 | 0.86483 | 8 | 0.72965
77986 | 3.66 | 0.8 | 365 | 3.3549 | 0.35493 | 3 | 0.70985
77987 | 8.64 | 0.8 | 365 | 7.9198 | 0.91982 | 8 | 0.83965
77988 | 8.64 | 0.8 | 365 | 7.9198 | 0.91982 | 8 | 0.83965
77989 | 6.1 | 0.8 | 365 | 5.5915 | 0.59154 | 6 | 0.18309
77990 | 7.425 | 0.8 | 365 | 6.8061 | 0.8061 | 7 | 0.6122
77991 | 11.2 | 0.8 | 365 | 10.2664 | 0.26644 | 10 | 0.53288
77992 | 4.8 | 0.8 | 365 | 4.3999 | 0.3999 | 4 | 0.79981
77999 | 3.96 | 0.8 | 365 | 3.6299 | 0.62992 | 4 | 0.25984
78000 | 7.2 | 0.8 | 365 | 6.5999 | 0.59985 | 7 | 0.19971
78003 | 6.6 | 0.8 | 365 | 6.0499 | 0.049866 | 6 | 0.099732
78006 | 5.4 | 0.8 | 365 | 4.9499 | 0.94989 | 5 | 0.89978
78007 | 7 | 0.8 | 365 | 6.4165 | 0.41652 | 6 | 0.83305
78009 | 9.35 | 0.8 | 365 | 8.5706 | 0.57064 | 9 | 0.14129
78011 | 3.3 | 0.8 | 365 | 3.0249 | 0.024933 | 3 | 0.049866
78033 | 8.32 | 0.8 | 365 | 7.6265 | 0.6265 | 8 | 0.253
78034 | 7.59 | 0.8 | 365 | 6.9573 | 0.95735 | 7 | 0.91469
77693 | 12.87 | 0.8 | 365 | 11.7972 | 0.79724 | 12 | 0.59448
78035 | 9.24 | 0.8 | 365 | 8.4698 | 0.46981 | 8 | 0.93963
78037 | 5.76 | 0.8 | 365 | 5.2799 | 0.27988 | 5 | 0.55977
78038 | 8.99 | 0.8 | 365 | 8.2407 | 0.24065 | 8 | 0.4813
78039 | 6.7 | 0.8 | 365 | 6.1415 | 0.14153 | 6 | 0.28306
78040 | 4.48 | 0.8 | 365 | 4.1066 | 0.10658 | 4 | 0.21315
78041 | 3.35 | 0.8 | 365 | 3.0708 | 0.070765 | 3 | 0.14153
78042 | 11.84 | 0.8 | 365 | 10.8531 | 0.85309 | 11 | 0.70619
78043 | 6.365 | 0.8 | 365 | 5.8345 | 0.83445 | 6 | 0.66891
78089 | 4.725 | 0.8 | 365 | 4.3312 | 0.33115 | 4 | 0.66231
78092 | 8.7 | 0.8 | 365 | 7.9748 | 0.97482 | 8 | 0.94965
78094 | 7.2 | 0.8 | 365 | 6.5999 | 0.59985 | 7 | 0.19971
78096 | 5.6 | 0.8 | 365 | 5.1332 | 0.13322 | 5 | 0.26644
78098 | 8.54 | 0.8 | 365 | 7.8282 | 0.82816 | 8 | 0.65632
78099 | 3.52 | 1 | 365 | 4.0332 | 0.033244 | 4 | 0.066488
78100 | 9.52 | 0.8 | 365 | 8.7265 | 0.72647 | 9 | 0.45295
78101 | 8.4 | 0.8 | 365 | 7.6998 | 0.69983 | 8 | 0.39966
78102 | 9.9 | 0.8 | 365 | 9.0748 | 0.074799 | 9 | 0.1496
78104 | 12.6 | 0.8 | 365 | 11.5497 | 0.54974 | 12 | 0.099489
78105 | 5.44 | 0.8 | 365 | 4.9866 | 0.98656 | 5 | 0.97311
78107 | 7.14 | 0.8 | 365 | 6.5449 | 0.54486 | 7 | 0.089711
78109 | 8.25 | 0.8 | 365 | 7.5623 | 0.56233 | 8 | 0.12467
77720 | 10.725 | 0.8 | 365 | 9.831 | 0.83103 | 10 | 0.66207
65247 | 67.65 | 1 | 365 | 77.5139 | 0.51391 | 78 | 0.027822
65249 | 33.825 | 0.9 | 365 | 34.8813 | 0.88126 | 35 | 0.76252
78136 | 6.213 | 0.8 | 365 | 5.6951 | 0.69512 | 6 | 0.39025
78137 | 5.025 | 0.8 | 365 | 4.6061 | 0.60615 | 5 | 0.2123
78138 | 5.76 | 0.8 | 365 | 5.2799 | 0.27988 | 5 | 0.55977
78141 | 9.6 | 0.8 | 365 | 8.7998 | 0.79981 | 9 | 0.59961
78144 | 7 | 0.8 | 365 | 6.4165 | 0.41652 | 6 | 0.83305
78148 | 3.42 | 0.8 | 365 | 3.1349 | 0.13493 | 3 | 0.26986
78149 | 8.12 | 0.8 | 365 | 7.4432 | 0.44317 | 7 | 0.88634
78153 | 15.042 | 0.8 | 365 | 13.7882 | 0.7882 | 14 | 0.57639
77889 | 5.76 | 0.8 | 365 | 5.2799 | 0.27988 | 5 | 0.55977
77891 | 14.28 | 0.8 | 365 | 13.0897 | 0.089711 | 13 | 0.17942
78108 | 7.975 | 0.8 | 365 | 7.3103 | 0.31026 | 7 | 0.62051
78112 | 8.67 | 0.8 | 365 | 7.9473 | 0.94732 | 8 | 0.89465
78132 | 10.07 | 0.8 | 365 | 9.2306 | 0.23063 | 9 | 0.46126
78133 | 9.54 | 0.8 | 365 | 8.7448 | 0.74481 | 9 | 0.48961
78135 | 12.21 | 0.8 | 365 | 11.1923 | 0.19225 | 11 | 0.38451
78142 | 16.53 | 0.8 | 365 | 15.1522 | 0.15216 | 15 | 0.30433
78146 | 7.59 | 0.8 | 365 | 6.9573 | 0.95735 | 7 | 0.91469
78150 | 12.54 | 0.8 | 365 | 11.4947 | 0.49475 | 11 | 0.98949
78152 | 10.05 | 0.8 | 365 | 9.2123 | 0.2123 | 9 | 0.42459
78155 | 12.18 | 0.8 | 365 | 11.1648 | 0.16475 | 11 | 0.32951
77674 | 4.41 | 0.8 | 365 | 4.0424 | 0.042411 | 4 | 0.084821
78215 | 7.28 | 1 | 365 | 8.3415 | 0.34148 | 8 | 0.68296
78218 | 6.65 | 0.8 | 365 | 6.0957 | 0.095699 | 6 | 0.1914
78219 | 5.11 | 0.8 | 365 | 4.6841 | 0.68406 | 5 | 0.36813
78220 | 6.84 | 0.8 | 365 | 6.2699 | 0.26986 | 6 | 0.53972
78222 | 7.68 | 0.8 | 365 | 7.0398 | 0.039844 | 7 | 0.079689
78223 | 10.72 | 0.8 | 365 | 9.8264 | 0.82645 | 10 | 0.6529
78225 | 13.5 | 0.8 | 365 | 12.3747 | 0.37473 | 12 | 0.74945
78226 | 9.6 | 0.8 | 365 | 8.7998 | 0.79981 | 9 | 0.59961
78227 | 5.61 | 0.8 | 365 | 5.1424 | 0.14239 | 5 | 0.28477
78229 | 13.44 | 0.8 | 365 | 12.3197 | 0.31973 | 12 | 0.63946
78387 | 8.64 | 0.8 | 365 | 7.9198 | 0.91982 | 8 | 0.83965
78290 | 15.12 | 0.8 | 365 | 13.8597 | 0.85969 | 14 | 0.71939
78258 | 20.16 | 0.8 | 365 | 18.4796 | 0.47959 | 18 | 0.95918
78371 | 3.99 | 0.8 | 365 | 3.6574 | 0.65742 | 4 | 0.31484
78373 | 8.835 | 0.8 | 365 | 8.0986 | 0.098571 | 8 | 0.19714
78398 | 9.8 | 0.8 | 365 | 8.9831 | 0.98313 | 9 | 0.96627
78396 | 10.56 | 0.8 | 365 | 9.6798 | 0.67979 | 10 | 0.35957
78392 | 5.76 | 0.8 | 365 | 5.2799 | 0.27988 | 5 | 0.55977
78390 | 12.54 | 0.8 | 365 | 11.4947 | 0.49475 | 11 | 0.98949
78389 | 9.15 | 0.8 | 365 | 8.3873 | 0.38731 | 8 | 0.77463
78386 | 6.6 | 0.8 | 365 | 6.0499 | 0.049866 | 6 | 0.099732
78384 | 5.04 | 0.8 | 365 | 4.6199 | 0.6199 | 5 | 0.2398
78376 | 11.115 | 0.8 | 365 | 10.1885 | 0.18852 | 10 | 0.37705
78375 | 11.4 | 0.8 | 365 | 10.4498 | 0.44977 | 10 | 0.89954
78369 | 4.56 | 0.8 | 365 | 4.1799 | 0.17991 | 4 | 0.35982
78368 | 6.16 | 0.8 | 365 | 5.6465 | 0.64654 | 6 | 0.29308
78366 | 13.26 | 0.8 | 365 | 12.1547 | 0.15473 | 12 | 0.30946
78365 | 10.26 | 0.8 | 365 | 9.4048 | 0.40479 | 9 | 0.80958
78362 | 12.395 | 0.8 | 365 | 11.3618 | 0.36183 | 11 | 0.72366
78247 | 11.2 | 0.8 | 365 | 10.2664 | 0.26644 | 10 | 0.53288
78248 | 7 | 0.8 | 365 | 6.4165 | 0.41652 | 6 | 0.83305
78249 | 3.36 | 0.8 | 365 | 3.0799 | 0.079932 | 3 | 0.15986
78250 | 3.135 | 0.8 | 365 | 2.8737 | 0.87369 | 3 | 0.74737
78251 | 3.36 | 0.8 | 365 | 3.0799 | 0.079932 | 3 | 0.15986
78252 | 6.16 | 0.8 | 365 | 5.6465 | 0.64654 | 6 | 0.29308
78253 | 8.04 | 0.8 | 365 | 7.3698 | 0.36984 | 7 | 0.73967
78255 | 10.26 | 0.8 | 365 | 9.4048 | 0.40479 | 9 | 0.80958
78256 | 7.98 | 0.8 | 365 | 7.3148 | 0.31484 | 7 | 0.62968
78257 | 4.8 | 0.8 | 365 | 4.3999 | 0.3999 | 4 | 0.79981
78259 | 5.7 | 0.8 | 365 | 5.2249 | 0.22488 | 5 | 0.44977
78261 | 7.695 | 0.8 | 365 | 7.0536 | 0.053594 | 7 | 0.10719
78263 | 6.96 | 0.8 | 365 | 6.3799 | 0.37986 | 6 | 0.75972
78264 | 10.56 | 0.8 | 365 | 9.6798 | 0.67979 | 10 | 0.35957
78265 | 10.89 | 0.8 | 365 | 9.9823 | 0.98228 | 10 | 0.96456
78267 | 9.9 | 0.8 | 365 | 9.0748 | 0.074799 | 9 | 0.1496
78268 | 6.3 | 0.8 | 365 | 5.7749 | 0.77487 | 6 | 0.54974
78287 | 12.6 | 0.8 | 365 | 11.5497 | 0.54974 | 12 | 0.099489
78288 | 3.96 | 0.8 | 365 | 3.6299 | 0.62992 | 4 | 0.25984
78289 | 5.13 | 0.8 | 365 | 4.7024 | 0.7024 | 5 | 0.40479
78292 | 4.64 | 0.8 | 365 | 4.2532 | 0.25324 | 4 | 0.50648
78293 | 10.545 | 0.8 | 365 | 9.666 | 0.66604 | 10 | 0.33207
78294 | 4.275 | 0.8 | 365 | 3.9187 | 0.91866 | 4 | 0.83733
78295 | 7.98 | 0.8 | 365 | 7.3148 | 0.31484 | 7 | 0.62968
78296 | 9.57 | 0.8 | 365 | 8.7723 | 0.77231 | 9 | 0.54461
78297 | 8.7 | 0.8 | 365 | 7.9748 | 0.97482 | 8 | 0.94965
78319 | 4.02 | 0.8 | 365 | 3.6849 | 0.68492 | 4 | 0.36984
78320 | 3.6 | 0.8 | 365 | 3.2999 | 0.29993 | 3 | 0.59985
78322 | 9.69 | 0.8 | 365 | 8.8823 | 0.8823 | 9 | 0.76461
78323 | 6.4 | 0.8 | 365 | 5.8665 | 0.86654 | 6 | 0.73307
78324 | 4.8 | 0.8 | 365 | 4.3999 | 0.3999 | 4 | 0.79981
78325 | 14.64 | 0.8 | 365 | 13.4197 | 0.4197 | 13 | 0.83941
78327 | 4.95 | 0.8 | 365 | 4.5374 | 0.5374 | 5 | 0.074799
78328 | 13.11 | 0.8 | 365 | 12.0172 | 0.017234 | 12 | 0.034469
78329 | 8.265 | 0.8 | 365 | 7.5761 | 0.57608 | 8 | 0.15216
78331 | 9.69 | 0.8 | 365 | 8.8823 | 0.8823 | 9 | 0.76461
78333 | 5.76 | 0.8 | 365 | 5.2799 | 0.27988 | 5 | 0.55977
78360 | 12.06 | 0.8 | 365 | 11.0548 | 0.054756 | 11 | 0.10951
78400 | 10.725 | 0.8 | 365 | 9.831 | 0.83103 | 10 | 0.66207
78402 | 10.07 | 0.8 | 365 | 9.2306 | 0.23063 | 9 | 0.46126
78408 | 13.44 | 0.8 | 365 | 12.3197 | 0.31973 | 12 | 0.63946
78409 | 4.275 | 0.8 | 365 | 3.9187 | 0.91866 | 4 | 0.83733
78091 | 7.92 | 0.8 | 365 | 7.2598 | 0.25984 | 7 | 0.51968
78411 | 3.42 | 0.8 | 365 | 3.1349 | 0.13493 | 3 | 0.26986
78412 | 13.44 | 0.8 | 365 | 12.3197 | 0.31973 | 12 | 0.63946
78413 | 6.555 | 0.8 | 365 | 6.0086 | 0.0086172 | 6 | 0.017234
78417 | 14.25 | 0.8 | 365 | 13.0622 | 0.062211 | 13 | 0.12442
78418 | 8.12 | 0.8 | 365 | 7.4432 | 0.44317 | 7 | 0.88634
78383 | 7.875 | 0.8 | 365 | 7.2186 | 0.21859 | 7 | 0.43718
78424 | 3.135 | 0.8 | 365 | 2.8737 | 0.87369 | 3 | 0.74737
78426 | 11.4 | 0.8 | 365 | 10.4498 | 0.44977 | 10 | 0.89954
78427 | 4.2 | 0.8 | 365 | 3.8499 | 0.84991 | 4 | 0.69983
78428 | 5.525 | 0.8 | 365 | 5.0645 | 0.064471 | 5 | 0.12894
78429 | 3.72 | 0.8 | 365 | 3.4099 | 0.40992 | 3 | 0.81985
78430 | 5.94 | 0.8 | 365 | 5.4449 | 0.44488 | 5 | 0.88976
78431 | 9.57 | 0.8 | 365 | 8.7723 | 0.77231 | 9 | 0.54461
78432 | 19.47 | 0.8 | 365 | 17.8471 | 0.84711 | 18 | 0.69421
78435 | 6.7 | 0.8 | 365 | 6.1415 | 0.14153 | 6 | 0.28306
78436 | 9.92 | 0.8 | 365 | 9.0931 | 0.093132 | 9 | 0.18626
78460 | 5.76 | 0.8 | 365 | 5.2799 | 0.27988 | 5 | 0.55977
78461 | 8.04 | 0.8 | 365 | 7.3698 | 0.36984 | 7 | 0.73967
78462 | 9.38 | 0.8 | 365 | 8.5981 | 0.59814 | 9 | 0.19629
78463 | 9.72 | 0.8 | 365 | 8.9098 | 0.9098 | 9 | 0.81961
78464 | 6.6 | 0.8 | 365 | 6.0499 | 0.049866 | 6 | 0.099732
78465 | 10.675 | 0.8 | 365 | 9.7852 | 0.7852 | 10 | 0.5704
78468 | 13.5 | 0.8 | 365 | 12.3747 | 0.37473 | 12 | 0.74945
78469 | 5.025 | 0.8 | 365 | 4.6061 | 0.60615 | 5 | 0.2123
78471 | 9.715 | 0.8 | 365 | 8.9052 | 0.90522 | 9 | 0.81044
78475 | 6.6 | 0.8 | 365 | 6.0499 | 0.049866 | 6 | 0.099732
78476 | 9.9 | 0.8 | 365 | 9.0748 | 0.074799 | 9 | 0.1496
78477 | 11.88 | 0.8 | 365 | 10.8898 | 0.88976 | 11 | 0.77952
78478 | 5.76 | 0.8 | 365 | 5.2799 | 0.27988 | 5 | 0.55977
78479 | 5.4 | 0.8 | 365 | 4.9499 | 0.94989 | 5 | 0.89978
78480 | 8.96 | 0.8 | 365 | 8.2132 | 0.21315 | 8 | 0.4263
78481 | 8.96 | 0.8 | 365 | 8.2132 | 0.21315 | 8 | 0.4263
78501 | 6.6 | 0.8 | 365 | 6.0499 | 0.049866 | 6 | 0.099732
78502 | 2.85 | 0.8 | 365 | 2.6124 | 0.61244 | 3 | 0.22488
78503 | 8.06 | 0.8 | 365 | 7.3882 | 0.38817 | 7 | 0.77634
78504 | 3.64 | 0.8 | 365 | 3.3366 | 0.33659 | 3 | 0.67319
78505 | 4.55 | 0.8 | 365 | 4.1707 | 0.17074 | 4 | 0.34148
78506 | 5.8 | 0.8 | 365 | 5.3165 | 0.31655 | 5 | 0.6331
78508 | 4.86 | 0.8 | 365 | 4.4549 | 0.4549 | 4 | 0.9098
78509 | 11.39 | 0.8 | 365 | 10.4406 | 0.4406 | 10 | 0.8812
78516 | 13.5 | 0.8 | 365 | 12.3747 | 0.37473 | 12 | 0.74945
78517 | 7.36 | 0.8 | 365 | 6.7465 | 0.74652 | 7 | 0.49304
78519 | 7.56 | 0.8 | 365 | 6.9298 | 0.92985 | 7 | 0.85969
78522 | 8.7 | 0.8 | 365 | 7.9748 | 0.97482 | 8 | 0.94965
78524 | 6.4 | 0.8 | 365 | 5.8665 | 0.86654 | 6 | 0.73307
78526 | 8.25 | 0.8 | 365 | 7.5623 | 0.56233 | 8 | 0.12467
78438 | 0.66 | 0.8 | 365 | 0.60499 | 0.60499 | 1 | 0.20997
78433 | 8.32 | 0.8 | 365 | 7.6265 | 0.6265 | 8 | 0.253
78437 | 70.725 | 0.6 | 365 | 48.6224 | 0.62236 | 49 | 0.24472
78415 | 4.275 | 0.8 | 365 | 3.9187 | 0.91866 | 4 | 0.83733
78473 | 5.795 | 0.8 | 365 | 5.312 | 0.31197 | 5 | 0.62393
78528 | 5.355 | 0.8 | 365 | 4.9086 | 0.90864 | 5 | 0.81728
78530 | 11.52 | 0.8 | 365 | 10.5598 | 0.55977 | 11 | 0.11953
78532 | 7.035 | 0.8 | 365 | 6.4486 | 0.44861 | 6 | 0.89721
78533 | 5.36 | 0.8 | 365 | 4.9132 | 0.91322 | 5 | 0.82645
78434 | 4.275 | 0.8 | 365 | 3.9187 | 0.91866 | 4 | 0.83733
78425 | 13.065 | 0.8 | 365 | 11.976 | 0.97599 | 12 | 0.95197
78393 | 5.04 | 0.8 | 365 | 4.6199 | 0.6199 | 5 | 0.2398
78139 | 8.58 | 0.8 | 365 | 7.8648 | 0.86483 | 8 | 0.72965
78291 | 31.5 | 0.6 | 365 | 21.6558 | 0.65577 | 22 | 0.31154
78723 | 9.45 | 0.8 | 365 | 8.6623 | 0.66231 | 9 | 0.32462
78724 | 14.28 | 0.8 | 365 | 13.0897 | 0.089711 | 13 | 0.17942
78725 | 11.725 | 0.8 | 365 | 10.7477 | 0.74768 | 11 | 0.49536
78332 | 5.6 | 0.8 | 365 | 5.1332 | 0.13322 | 5 | 0.26644
78726 | 13.05 | 0.8 | 365 | 11.9622 | 0.96224 | 12 | 0.92447
78727 | 3.84 | 0.8 | 365 | 3.5199 | 0.51992 | 4 | 0.039844
78728 | 7.475 | 0.8 | 365 | 6.8519 | 0.85193 | 7 | 0.70386
78729 | 8.58 | 0.8 | 365 | 7.8648 | 0.86483 | 8 | 0.72965
78730 | 5.695 | 0.8 | 365 | 5.2203 | 0.2203 | 5 | 0.4406
78731 | 9.765 | 0.8 | 365 | 8.9511 | 0.95105 | 9 | 0.9021
78735 | 5.4 | 0.8 | 365 | 4.9499 | 0.94989 | 5 | 0.89978
78147 | 8.64 | 0.8 | 365 | 7.9198 | 0.91982 | 8 | 0.83965
78736 | 11.6 | 0.8 | 365 | 10.6331 | 0.6331 | 11 | 0.2662
78739 | 6.825 | 0.8 | 365 | 6.2561 | 0.25611 | 6 | 0.51222
78740 | 5.04 | 0.8 | 365 | 4.6199 | 0.6199 | 5 | 0.2398
78742 | 7.2 | 0.8 | 365 | 6.5999 | 0.59985 | 7 | 0.19971
78745 | 6.4 | 0.8 | 365 | 5.8665 | 0.86654 | 6 | 0.73307
78746 | 5.7 | 0.8 | 365 | 5.2249 | 0.22488 | 5 | 0.44977
78751 | 11.39 | 0.8 | 365 | 10.4406 | 0.4406 | 10 | 0.8812
78752 | 11.22 | 0.8 | 365 | 10.2848 | 0.28477 | 10 | 0.56955
78753 | 5.58 | 0.8 | 365 | 5.1149 | 0.11489 | 5 | 0.22977
78754 | 8.4 | 0.8 | 365 | 7.6998 | 0.69983 | 8 | 0.39966
78756 | 9 | 0.8 | 365 | 8.2498 | 0.24982 | 8 | 0.49964
78757 | 8.04 | 0.8 | 365 | 7.3698 | 0.36984 | 7 | 0.73967
78759 | 5.12 | 0.8 | 365 | 4.6932 | 0.69323 | 5 | 0.38646
78760 | 2.9 | 0.8 | 365 | 2.6583 | 0.65827 | 3 | 0.31655
78761 | 9.9 | 0.8 | 365 | 9.0748 | 0.074799 | 9 | 0.1496
78762 | 9.24 | 0.8 | 365 | 8.4698 | 0.46981 | 8 | 0.93963
78764 | 7.26 | 0.8 | 365 | 6.6549 | 0.65485 | 7 | 0.30971
78767 | 6 | 0.8 | 365 | 5.4999 | 0.49988 | 5 | 0.99976
78769 | 3.575 | 0.8 | 365 | 3.277 | 0.27701 | 3 | 0.55402
78771 | 5.94 | 0.8 | 365 | 5.4449 | 0.44488 | 5 | 0.88976
78819 | 12.87 | 0.8 | 365 | 11.7972 | 0.79724 | 12 | 0.59448
78820 | 7.26 | 0.8 | 365 | 6.6549 | 0.65485 | 7 | 0.30971
78822 | 7.56 | 0.8 | 365 | 6.9298 | 0.92985 | 7 | 0.85969
78823 | 4.4 | 0.8 | 365 | 4.0332 | 0.033244 | 4 | 0.066488
78825 | 6.6 | 0.8 | 365 | 6.0499 | 0.049866 | 6 | 0.099732
78826 | 8.1 | 0.8 | 365 | 7.4248 | 0.42484 | 7 | 0.84967
78827 | 7.8 | 0.8 | 365 | 7.1498 | 0.14984 | 7 | 0.29968
78828 | 8.125 | 0.8 | 365 | 7.4478 | 0.44775 | 7 | 0.8955
78830 | 13.5 | 0.8 | 365 | 12.3747 | 0.37473 | 12 | 0.74945
78831 | 9 | 0.8 | 365 | 8.2498 | 0.24982 | 8 | 0.49964
78832 | 6.6 | 0.8 | 365 | 6.0499 | 0.049866 | 6 | 0.099732
78833 | 6 | 0.8 | 365 | 5.4999 | 0.49988 | 5 | 0.99976
78834 | 10.08 | 0.8 | 365 | 9.2398 | 0.2398 | 9 | 0.47959
78835 | 7.41 | 0.8 | 365 | 6.7923 | 0.79235 | 7 | 0.5847
78836 | 9.045 | 0.8 | 365 | 8.2911 | 0.29107 | 8 | 0.58213
78837 | 6.93 | 0.8 | 365 | 6.3524 | 0.35236 | 6 | 0.70472
78838 | 6.57 | 0.8 | 365 | 6.0224 | 0.022367 | 6 | 0.044734
78839 | 5.12 | 0.8 | 365 | 4.6932 | 0.69323 | 5 | 0.38646
78841 | 7.125 | 0.8 | 365 | 6.5311 | 0.53111 | 7 | 0.062211
78842 | 7.68 | 0.8 | 365 | 7.0398 | 0.039844 | 7 | 0.079689
78844 | 8.04 | 0.8 | 365 | 7.3698 | 0.36984 | 7 | 0.73967
78845 | 4.48 | 0.8 | 365 | 4.1066 | 0.10658 | 4 | 0.21315
78840 | 9.9 | 0.8 | 365 | 9.0748 | 0.074799 | 9 | 0.1496
78846 | 13.08 | 0.8 | 365 | 11.9897 | 0.98973 | 12 | 0.97947
78847 | 9.045 | 0.8 | 365 | 8.2911 | 0.29107 | 8 | 0.58213
78848 | 11.772 | 0.8 | 365 | 10.7908 | 0.79076 | 11 | 0.58152
78849 | 4.578 | 0.8 | 365 | 4.1964 | 0.19641 | 4 | 0.39281
78851 | 10.385 | 0.8 | 365 | 9.5194 | 0.51937 | 10 | 0.038746
78853 | 4.355 | 0.8 | 365 | 3.992 | 0.992 | 4 | 0.98399
78854 | 5.2 | 0.8 | 365 | 4.7666 | 0.76656 | 5 | 0.53312
78855 | 13.44 | 0.8 | 365 | 12.3197 | 0.31973 | 12 | 0.63946
78856 | 8.4 | 0.8 | 365 | 7.6998 | 0.69983 | 8 | 0.39966
78857 | 4.8 | 0.8 | 365 | 4.3999 | 0.3999 | 4 | 0.79981
78859 | 5.2 | 0.8 | 365 | 4.7666 | 0.76656 | 5 | 0.53312
78860 | 8.55 | 0.8 | 365 | 7.8373 | 0.83733 | 8 | 0.67465
78862 | 9.715 | 0.8 | 365 | 8.9052 | 0.90522 | 9 | 0.81044
78865 | 4.96 | 0.8 | 365 | 4.5466 | 0.54657 | 5 | 0.093132
78866 | 7 | 0.8 | 365 | 6.4165 | 0.41652 | 6 | 0.83305
78868 | 12.73 | 0.8 | 365 | 11.6689 | 0.66891 | 12 | 0.33782
78870 | 5.36 | 0.8 | 365 | 4.9132 | 0.91322 | 5 | 0.82645
78873 | 7.35 | 0.8 | 365 | 6.7374 | 0.73735 | 7 | 0.4747
78876 | 5.6 | 0.8 | 365 | 5.1332 | 0.13322 | 5 | 0.26644
78879 | 5.36 | 0.8 | 365 | 4.9132 | 0.91322 | 5 | 0.82645
78880 | 5.4 | 0.8 | 365 | 4.9499 | 0.94989 | 5 | 0.89978
78883 | 6.365 | 0.8 | 365 | 5.8345 | 0.83445 | 6 | 0.66891
78884 | 7.8 | 0.8 | 365 | 7.1498 | 0.14984 | 7 | 0.29968
78886 | 3.24 | 1 | 365 | 3.7124 | 0.71242 | 4 | 0.42484
78891 | 3.9 | 0.8 | 365 | 3.5749 | 0.57492 | 4 | 0.14984
78948 | 5.58 | 0.8 | 365 | 5.1149 | 0.11489 | 5 | 0.22977
78951 | 8.37 | 0.8 | 365 | 7.6723 | 0.67233 | 8 | 0.34466
78953 | 24.75 | 0.8 | 365 | 22.687 | 0.687 | 23 | 0.374
78956 | 19.095 | 0.8 | 365 | 17.5034 | 0.50336 | 18 | 0.006726
78960 | 10.8 | 0.8 | 365 | 9.8998 | 0.89978 | 10 | 0.79956
78962 | 6.08 | 0.8 | 365 | 5.5732 | 0.57321 | 6 | 0.14642
78998 | 6.6 | 0.8 | 365 | 6.0499 | 0.049866 | 6 | 0.099732
79000 | 8.55 | 0.8 | 365 | 7.8373 | 0.83733 | 8 | 0.67465
79001 | 6.16 | 0.8 | 365 | 5.6465 | 0.64654 | 6 | 0.29308
79002 | 13.325 | 0.8 | 365 | 12.2143 | 0.21431 | 12 | 0.42863
79008 | 5.22 | 0.8 | 365 | 4.7849 | 0.78489 | 5 | 0.56979
79012 | 5.886 | 0.8 | 365 | 5.3954 | 0.39538 | 5 | 0.79076
79016 | 4.64 | 0.8 | 365 | 4.2532 | 0.25324 | 4 | 0.50648
79020 | 10.08 | 0.8 | 365 | 9.2398 | 0.2398 | 9 | 0.47959
79023 | 10.695 | 0.8 | 365 | 9.8035 | 0.80353 | 10 | 0.60707
78734 | 12.96 | 0.8 | 365 | 11.8797 | 0.87974 | 12 | 0.75947
78737 | 103.48 | 0.6 | 365 | 71.1409 | 0.14093 | 71 | 0.28185
78755 | 7.26 | 0.8 | 365 | 6.6549 | 0.65485 | 7 | 0.30971
78824 | 15.12 | 0.8 | 365 | 13.8597 | 0.85969 | 14 | 0.71939
78815 | 10.695 | 0.8 | 365 | 9.8035 | 0.80353 | 10 | 0.60707
78817 | 22.365 | 0.8 | 365 | 20.5008 | 0.5008 | 21 | 0.0015935
79098 | 8.96 | 0.8 | 365 | 8.2132 | 0.21315 | 8 | 0.4263
79028 | 6.6 | 0.8 | 365 | 6.0499 | 0.049866 | 6 | 0.099732
79032 | 3.96 | 0.8 | 365 | 3.6299 | 0.62992 | 4 | 0.25984
79033 | 5.94 | 0.8 | 365 | 5.4449 | 0.44488 | 5 | 0.88976
79034 | 13.86 | 0.8 | 365 | 12.7047 | 0.70472 | 13 | 0.40944
79014 | 7.92 | 0.8 | 365 | 7.2598 | 0.25984 | 7 | 0.51968
79010 | 9.9 | 0.8 | 365 | 9.0748 | 0.074799 | 9 | 0.1496
79100 | 6.213 | 0.8 | 365 | 5.6951 | 0.69512 | 6 | 0.39025
79104 | 12.4 | 0.8 | 365 | 11.3664 | 0.36642 | 11 | 0.73283
79107 | 3.35 | 0.8 | 365 | 3.0708 | 0.070765 | 3 | 0.14153
79110 | 6.365 | 0.8 | 365 | 5.8345 | 0.83445 | 6 | 0.66891
79112 | 5.2 | 0.8 | 365 | 4.7666 | 0.76656 | 5 | 0.53312
79117 | 7.8 | 0.8 | 365 | 7.1498 | 0.14984 | 7 | 0.29968
79120 | 7.475 | 0.8 | 365 | 6.8519 | 0.85193 | 7 | 0.70386
79121 | 6.2 | 0.8 | 365 | 5.6832 | 0.68321 | 6 | 0.36642
79126 | 11.2 | 0.8 | 365 | 10.2664 | 0.26644 | 10 | 0.53288
79128 | 5.95 | 0.8 | 365 | 5.454 | 0.45405 | 5 | 0.90809
79129 | 3.84 | 0.8 | 365 | 3.5199 | 0.51992 | 4 | 0.039844
79123 | 9.9 | 0.8 | 365 | 9.0748 | 0.074799 | 9 | 0.1496
79130 | 10.23 | 0.8 | 365 | 9.3773 | 0.37729 | 9 | 0.75459
79026 | 13.11 | 0.8 | 365 | 12.0172 | 0.017234 | 12 | 0.034469
79030 | 4.95 | 0.8 | 365 | 4.5374 | 0.5374 | 5 | 0.074799
79018 | 10.05 | 0.8 | 365 | 9.2123 | 0.2123 | 9 | 0.42459
79094 | 11.7 | 0.8 | 365 | 10.7248 | 0.72476 | 11 | 0.44953
78954 | 8.04 | 0.8 | 365 | 7.3698 | 0.36984 | 7 | 0.73967
78890 | 12.73 | 0.8 | 365 | 11.6689 | 0.66891 | 12 | 0.33782
78889 | 9.38 | 0.8 | 365 | 8.5981 | 0.59814 | 9 | 0.19629
78888 | 10.08 | 0.8 | 365 | 9.2398 | 0.2398 | 9 | 0.47959
79037 | 6.405 | 0.8 | 365 | 5.8711 | 0.87112 | 6 | 0.74224
79288 | 5.58 | 0.8 | 365 | 5.1149 | 0.11489 | 5 | 0.22977
79289 | 7.92 | 0.8 | 365 | 7.2598 | 0.25984 | 7 | 0.51968
79290 | 7.875 | 0.8 | 365 | 7.2186 | 0.21859 | 7 | 0.43718
79291 | 7.848 | 0.8 | 365 | 7.1938 | 0.19384 | 7 | 0.38768
79293 | 8.99 | 0.8 | 365 | 8.2407 | 0.24065 | 8 | 0.4813
79294 | 5.58 | 0.8 | 365 | 5.1149 | 0.11489 | 5 | 0.22977
79295 | 14.5 | 0.8 | 365 | 13.2914 | 0.29137 | 13 | 0.58275
79299 | 4.62 | 0.8 | 365 | 4.2349 | 0.23491 | 4 | 0.46981
79302 | 3.64 | 0.8 | 365 | 3.3366 | 0.33659 | 3 | 0.67319
79303 | 9.045 | 0.8 | 365 | 8.2911 | 0.29107 | 8 | 0.58213
79304 | 6.54 | 0.8 | 365 | 5.9949 | 0.99487 | 6 | 0.98973
79305 | 12.54 | 0.8 | 365 | 11.4947 | 0.49475 | 11 | 0.98949
79306 | 11.16 | 0.8 | 365 | 10.2298 | 0.22977 | 10 | 0.45955
79297 | 5.94 | 0.8 | 365 | 5.4449 | 0.44488 | 5 | 0.88976
79308 | 5.8 | 0.8 | 365 | 5.3165 | 0.31655 | 5 | 0.6331
79310 | 7.905 | 0.8 | 365 | 7.2461 | 0.24609 | 7 | 0.49218
79311 | 4.95 | 0.8 | 365 | 4.5374 | 0.5374 | 5 | 0.074799
79312 | 6.6 | 0.8 | 365 | 6.0499 | 0.049866 | 6 | 0.099732
79313 | 7.92 | 0.8 | 365 | 7.2598 | 0.25984 | 7 | 0.51968
79316 | 4.95 | 0.8 | 365 | 4.5374 | 0.5374 | 5 | 0.074799
79318 | 6.9 | 0.8 | 365 | 6.3249 | 0.32486 | 6 | 0.64972
79322 | 7.8 | 0.8 | 365 | 7.1498 | 0.14984 | 7 | 0.29968
79323 | 12 | 0.8 | 365 | 10.9998 | 0.99976 | 11 | 0.99951
79325 | 5.61 | 0.8 | 365 | 5.1424 | 0.14239 | 5 | 0.28477
79326 | 7.98 | 0.8 | 365 | 7.3148 | 0.31484 | 7 | 0.62968
79327 | 6.96 | 0.8 | 365 | 6.3799 | 0.37986 | 6 | 0.75972
79328 | 6.3 | 0.8 | 365 | 5.7749 | 0.77487 | 6 | 0.54974
79329 | 10.44 | 0.8 | 365 | 9.5698 | 0.56979 | 10 | 0.13958
79331 | 20.4 | 0.8 | 365 | 18.6996 | 0.69959 | 19 | 0.39917
79332 | 5.605 | 0.8 | 365 | 5.1378 | 0.1378 | 5 | 0.27561
79333 | 6.38 | 0.8 | 365 | 5.8482 | 0.8482 | 6 | 0.69641
79334 | 12.09 | 0.8 | 365 | 11.0823 | 0.082255 | 11 | 0.16451
79336 | 6.615 | 0.8 | 365 | 6.0636 | 0.063616 | 6 | 0.12723
79337 | 9.8 | 0.8 | 365 | 8.9831 | 0.98313 | 9 | 0.96627
79340 | 7.83 | 0.8 | 365 | 7.1773 | 0.17734 | 7 | 0.35468
79346 | 7.848 | 0.8 | 365 | 7.1938 | 0.19384 | 7 | 0.38768
79392 | 51.012 | 0.6 | 365 | 35.07 | 0.069975 | 35 | 0.13995
79035 | 72.21 | 0.6 | 365 | 49.6433 | 0.64328 | 50 | 0.28655
79124 | 24.32 | 0.8 | 365 | 22.2928 | 0.29284 | 22 | 0.58568
79300 | 4.56 | 0.8 | 365 | 4.1799 | 0.17991 | 4 | 0.35982
79324 | 7.035 | 0.8 | 365 | 6.4486 | 0.44861 | 6 | 0.89721
79393 | 28.06 | 0.6 | 365 | 19.2908 | 0.29082 | 19 | 0.58165
79347 | 5.76 | 0.8 | 365 | 5.2799 | 0.27988 | 5 | 0.55977
79364 | 5.985 | 0.8 | 365 | 5.4861 | 0.48613 | 5 | 0.97226
79365 | 7.8 | 0.8 | 365 | 7.1498 | 0.14984 | 7 | 0.29968
79367 | 4.355 | 0.8 | 365 | 3.992 | 0.992 | 4 | 0.98399
78997 | 7.93 | 0.8 | 365 | 7.269 | 0.26901 | 7 | 0.53801
79368 | 8.68 | 0.8 | 365 | 7.9565 | 0.95649 | 8 | 0.91298
79369 | 10.59 | 0.8 | 365 | 9.7073 | 0.70729 | 10 | 0.41457
79371 | 8.96 | 0.8 | 365 | 8.2132 | 0.21315 | 8 | 0.4263
79372 | 11.7 | 0.8 | 365 | 10.7248 | 0.72476 | 11 | 0.44953
79373 | 2.28 | 0.8 | 365 | 2.09 | 0.089954 | 2 | 0.17991
79375 | 20.16 | 0.8 | 365 | 18.4796 | 0.47959 | 18 | 0.95918
79376 | 4.355 | 0.8 | 365 | 3.992 | 0.992 | 4 | 0.98399
79377 | 13.44 | 0.8 | 365 | 12.3197 | 0.31973 | 12 | 0.63946
79379 | 7.56 | 0.8 | 365 | 6.9298 | 0.92985 | 7 | 0.85969
79380 | 7.36 | 0.8 | 365 | 6.7465 | 0.74652 | 7 | 0.49304
79381 | 11.55 | 0.8 | 365 | 10.5873 | 0.58727 | 11 | 0.17453
79382 | 12.025 | 0.8 | 365 | 11.0227 | 0.022673 | 11 | 0.045346
79383 | 6.6 | 0.8 | 365 | 6.0499 | 0.049866 | 6 | 0.099732
79384 | 8.47 | 0.8 | 365 | 7.764 | 0.764 | 8 | 0.52799
79370 | 9.625 | 0.8 | 365 | 8.8227 | 0.82272 | 9 | 0.64544
79394 | 9.72 | 0.8 | 365 | 8.9098 | 0.9098 | 9 | 0.81961
79395 | 4.72 | 0.8 | 365 | 4.3266 | 0.32657 | 4 | 0.65314
79396 | 8.32 | 0.8 | 365 | 7.6265 | 0.6265 | 8 | 0.253
79397 | 11.16 | 0.8 | 365 | 10.2298 | 0.22977 | 10 | 0.45955
79398 | 10.325 | 0.8 | 365 | 9.4644 | 0.46437 | 9 | 0.92875
79399 | 13.735 | 0.8 | 365 | 12.5901 | 0.59014 | 13 | 0.18028
78852 | 5.36 | 0.8 | 365 | 4.9132 | 0.91322 | 5 | 0.82645
79401 | 3.924 | 0.8 | 365 | 3.5969 | 0.59692 | 4 | 0.19384
79403 | 12.16 | 0.8 | 365 | 11.1464 | 0.14642 | 11 | 0.29284
79036 | 8.1 | 0.8 | 365 | 7.4248 | 0.42484 | 7 | 0.84967
79404 | 9.69 | 0.8 | 365 | 8.8823 | 0.8823 | 9 | 0.76461
79409 | 14.405 | 0.8 | 365 | 13.2043 | 0.20429 | 13 | 0.40858
79410 | 6.7 | 0.8 | 365 | 6.1415 | 0.14153 | 6 | 0.28306
79405 | 11.34 | 0.8 | 365 | 10.3948 | 0.39477 | 10 | 0.78954
79411 | 14.4 | 0.8 | 365 | 13.1997 | 0.19971 | 13 | 0.39942
79412 | 7.15 | 0.8 | 365 | 6.554 | 0.55402 | 7 | 0.10804
79414 | 8.28 | 0.8 | 365 | 7.5898 | 0.58983 | 8 | 0.17966
79415 | 4.5 | 0.8 | 365 | 4.1249 | 0.12491 | 4 | 0.24982
79417 | 9.8 | 0.8 | 365 | 8.9831 | 0.98313 | 9 | 0.96627
79418 | 8.71 | 0.8 | 365 | 7.984 | 0.98399 | 8 | 0.96798
79419 | 12.48 | 0.8 | 365 | 11.4397 | 0.43975 | 11 | 0.87949
79421 | 9.86 | 0.8 | 365 | 9.0381 | 0.038134 | 9 | 0.076267
79422 | 13 | 0.8 | 365 | 11.9164 | 0.9164 | 12 | 0.83281
79423 | 24.57 | 0.8 | 365 | 22.522 | 0.522 | 23 | 0.044004
79425 | 6.24 | 1 | 365 | 7.1498 | 0.14984 | 7 | 0.29968
79426 | 4.94 | 0.8 | 365 | 4.5282 | 0.52823 | 5 | 0.056466
79442 | 7 | 0.8 | 365 | 6.4165 | 0.41652 | 6 | 0.83305
79443 | 5.04 | 0.8 | 365 | 4.6199 | 0.6199 | 5 | 0.2398
79444 | 6.72 | 0.8 | 365 | 6.1599 | 0.15986 | 6 | 0.31973
79445 | 5.695 | 0.8 | 365 | 5.2203 | 0.2203 | 5 | 0.4406
79446 | 12.775 | 0.8 | 365 | 11.7102 | 0.71016 | 12 | 0.42032
79447 | 4.27 | 0.8 | 365 | 3.9141 | 0.91408 | 4 | 0.82816
79448 | 5.36 | 0.8 | 365 | 4.9132 | 0.91322 | 5 | 0.82645
79449 | 6.93 | 0.8 | 365 | 6.3524 | 0.35236 | 6 | 0.70472
79450 | 11.725 | 0.8 | 365 | 10.7477 | 0.74768 | 11 | 0.49536
79451 | 4.275 | 0.8 | 365 | 3.9187 | 0.91866 | 4 | 0.83733
79452 | 4.93 | 0.8 | 365 | 4.5191 | 0.51907 | 5 | 0.038134
79453 | 5.12 | 0.8 | 365 | 4.6932 | 0.69323 | 5 | 0.38646
79455 | 8.45 | 0.8 | 365 | 7.7457 | 0.74566 | 8 | 0.49132
79597 | 10.325 | 0.8 | 365 | 9.4644 | 0.46437 | 9 | 0.92875
79595 | 8.775 | 0.8 | 365 | 8.0436 | 0.043572 | 8 | 0.087144
79594 | 13.92 | 0.8 | 365 | 12.7597 | 0.75972 | 13 | 0.51944
79593 | 10.2 | 0.8 | 365 | 9.3498 | 0.34979 | 9 | 0.69959
79591 | 9.92 | 0.8 | 365 | 9.0931 | 0.093132 | 9 | 0.18626
79590 | 5.12 | 0.8 | 365 | 4.6932 | 0.69323 | 5 | 0.38646
79589 | 13 | 0.8 | 365 | 11.9164 | 0.9164 | 12 | 0.83281
79588 | 7.04 | 0.8 | 365 | 6.4532 | 0.45319 | 6 | 0.90638
79097 | 10.8 | 0.8 | 365 | 9.8998 | 0.89978 | 10 | 0.79956
79572 | 7.67 | 0.8 | 365 | 7.0307 | 0.030678 | 7 | 0.061356
79570 | 10.64 | 0.8 | 365 | 9.7531 | 0.75312 | 10 | 0.50624
79569 | 8.64 | 0.8 | 365 | 7.9198 | 0.91982 | 8 | 0.83965
79568 | 5.76 | 0.8 | 365 | 5.2799 | 0.27988 | 5 | 0.55977
79567 | 7.36 | 0.8 | 365 | 6.7465 | 0.74652 | 7 | 0.49304
79565 | 2.52 | 0.8 | 365 | 2.3099 | 0.30995 | 2 | 0.6199
79564 | 5.76 | 0.8 | 365 | 5.2799 | 0.27988 | 5 | 0.55977
79563 | 1.8 | 0.8 | 365 | 1.65 | 0.64996 | 2 | 0.29993
79561 | 5.44 | 0.8 | 365 | 4.9866 | 0.98656 | 5 | 0.97311
79560 | 13.4 | 0.8 | 365 | 12.2831 | 0.28306 | 12 | 0.56612
79558 | 10.44 | 0.8 | 365 | 9.5698 | 0.56979 | 10 | 0.13958
79522 | 16.5 | 0.8 | 365 | 15.1247 | 0.12467 | 15 | 0.24933
79556 | 8.45 | 0.8 | 365 | 7.7457 | 0.74566 | 8 | 0.49132
79555 | 10.385 | 0.8 | 365 | 9.5194 | 0.51937 | 10 | 0.038746
79543 | 13.5 | 0.8 | 365 | 12.3747 | 0.37473 | 12 | 0.74945
79542 | 4.8 | 0.8 | 365 | 4.3999 | 0.3999 | 4 | 0.79981
79541 | 10.05 | 0.8 | 365 | 9.2123 | 0.2123 | 9 | 0.42459
79540 | 12.48 | 0.8 | 365 | 11.4397 | 0.43975 | 11 | 0.87949
79537 | 4.845 | 0.8 | 365 | 4.4412 | 0.44115 | 4 | 0.8823
79535 | 4.2 | 0.8 | 365 | 3.8499 | 0.84991 | 4 | 0.69983
79534 | 14.07 | 0.8 | 365 | 12.8972 | 0.89721 | 13 | 0.79443
79533 | 6.12 | 0.8 | 365 | 5.6099 | 0.60988 | 6 | 0.21975
79532 | 6.36 | 0.8 | 365 | 5.8299 | 0.82987 | 6 | 0.65974
79531 | 8.502 | 0.8 | 365 | 7.7933 | 0.79333 | 8 | 0.58666
79529 | 4.48 | 0.8 | 365 | 4.1066 | 0.10658 | 4 | 0.21315
79528 | 4.505 | 0.8 | 365 | 4.1295 | 0.12949 | 4 | 0.25898
79527 | 11.9 | 0.8 | 365 | 10.9081 | 0.90809 | 11 | 0.81618
79526 | 9.8 | 0.8 | 365 | 8.9831 | 0.98313 | 9 | 0.96627
79523 | 6.5 | 0.8 | 365 | 5.9582 | 0.9582 | 6 | 0.9164
79521 | 7.37 | 0.8 | 365 | 6.7557 | 0.75568 | 7 | 0.51137
79520 | 4.425 | 0.8 | 365 | 4.0562 | 0.05616 | 4 | 0.11232
79519 | 7.41 | 0.8 | 365 | 6.7923 | 0.79235 | 7 | 0.5847
79517 | 8.75 | 0.8 | 365 | 8.0207 | 0.020656 | 8 | 0.041312
79515 | 8.4 | 0.8 | 365 | 7.6998 | 0.69983 | 8 | 0.39966
79513 | 13.92 | 0.8 | 365 | 12.7597 | 0.75972 | 13 | 0.51944
79512 | 5.5 | 0.8 | 365 | 5.0416 | 0.041555 | 5 | 0.08311
79511 | 8.04 | 0.8 | 365 | 7.3698 | 0.36984 | 7 | 0.73967
79508 | 9.38 | 0.8 | 365 | 8.5981 | 0.59814 | 9 | 0.19629
79507 | 13.44 | 0.8 | 365 | 12.3197 | 0.31973 | 12 | 0.63946
79505 | 7.83 | 0.8 | 365 | 7.1773 | 0.17734 | 7 | 0.35468
79503 | 5.7 | 0.8 | 365 | 5.2249 | 0.22488 | 5 | 0.44977
79502 | 9.86 | 0.8 | 365 | 9.0381 | 0.038134 | 9 | 0.076267
79500 | 5.6 | 0.8 | 365 | 5.1332 | 0.13322 | 5 | 0.26644
79499 | 4.93 | 0.8 | 365 | 4.5191 | 0.51907 | 5 | 0.038134
79498 | 9.9 | 0.8 | 365 | 9.0748 | 0.074799 | 9 | 0.1496
79497 | 10.88 | 0.8 | 365 | 9.9731 | 0.97311 | 10 | 0.94623
79495 | 5.36 | 0.8 | 365 | 4.9132 | 0.91322 | 5 | 0.82645
79494 | 13.505 | 0.8 | 365 | 12.3793 | 0.37931 | 12 | 0.75862
79493 | 7.8 | 0.8 | 365 | 7.1498 | 0.14984 | 7 | 0.29968
79456 | 5.475 | 0.8 | 365 | 5.0186 | 0.018639 | 5 | 0.037278
64745 | 639.765 | 0.9 | 365 | 659.7431 | 0.74307 | 660 | 0.48614
79637 | 6.72 | 0.8 | 365 | 6.1599 | 0.15986 | 6 | 0.31973
79639 | 9.6 | 0.8 | 365 | 8.7998 | 0.79981 | 9 | 0.59961
79641 | 18.425 | 0.8 | 365 | 16.8892 | 0.88921 | 17 | 0.77842
79642 | 13.68 | 0.8 | 365 | 12.5397 | 0.53972 | 13 | 0.079446
79643 | 6.84 | 0.8 | 365 | 6.2699 | 0.26986 | 6 | 0.53972
79645 | 11.52 | 0.8 | 365 | 10.5598 | 0.55977 | 11 | 0.11953
79648 | 6.48 | 0.8 | 365 | 5.9399 | 0.93987 | 6 | 0.87974
79652 | 11.16 | 0.8 | 365 | 10.2298 | 0.22977 | 10 | 0.45955
79697 | 6.09 | 0.8 | 365 | 5.5824 | 0.58238 | 6 | 0.16475
79698 | 8.55 | 0.8 | 365 | 7.8373 | 0.83733 | 8 | 0.67465
79699 | 3.92 | 0.8 | 365 | 3.5933 | 0.59325 | 4 | 0.18651
79700 | 7.92 | 0.8 | 365 | 7.2598 | 0.25984 | 7 | 0.51968
79701 | 10.85 | 0.8 | 365 | 9.9456 | 0.94561 | 10 | 0.89123
79702 | 9.52 | 0.8 | 365 | 8.7265 | 0.72647 | 9 | 0.45295
79703 | 6.6 | 0.8 | 365 | 6.0499 | 0.049866 | 6 | 0.099732
79704 | 13.44 | 0.8 | 365 | 12.3197 | 0.31973 | 12 | 0.63946
79705 | 5.865 | 1 | 365 | 6.7202 | 0.72016 | 7 | 0.44033
79707 | 10.075 | 0.8 | 365 | 9.2352 | 0.23521 | 9 | 0.47042
79378 | 3.42 | 0.8 | 365 | 3.1349 | 0.13493 | 3 | 0.26986
79374 | 5.13 | 0.8 | 365 | 4.7024 | 0.7024 | 5 | 0.40479
79757 | 3.6 | 0.8 | 365 | 3.2999 | 0.29993 | 3 | 0.59985
79759 | 10.05 | 0.8 | 365 | 9.2123 | 0.2123 | 9 | 0.42459
79765 | 6.4 | 0.8 | 365 | 5.8665 | 0.86654 | 6 | 0.73307
79766 | 7.75 | 0.8 | 365 | 7.104 | 0.10401 | 7 | 0.20802
79769 | 5.85 | 0.8 | 365 | 5.3624 | 0.36238 | 5 | 0.72476
79775 | 7.3 | 0.8 | 365 | 6.6915 | 0.69152 | 7 | 0.38304
79509 | 17.16 | 0.8 | 365 | 15.7297 | 0.72965 | 16 | 0.4593
79777 | 9.6 | 0.8 | 365 | 8.7998 | 0.79981 | 9 | 0.59961
79778 | 11.05 | 0.8 | 365 | 10.1289 | 0.12894 | 10 | 0.25789
79780 | 7.28 | 0.8 | 365 | 6.6732 | 0.67319 | 7 | 0.34637
79413 | 6.365 | 0.8 | 365 | 5.8345 | 0.83445 | 6 | 0.66891
79454 | 7 | 0.8 | 365 | 6.4165 | 0.41652 | 6 | 0.83305
79538 | 5.8 | 0.8 | 365 | 5.3165 | 0.31655 | 5 | 0.6331
79571 | 9.715 | 0.8 | 365 | 8.9052 | 0.90522 | 9 | 0.81044
79574 | 23.76 | 0.8 | 365 | 21.7795 | 0.77952 | 22 | 0.55904
79596 | 5.4 | 0.8 | 365 | 4.9499 | 0.94989 | 5 | 0.89978
79709 | 2.95 | 0.8 | 365 | 2.7041 | 0.70411 | 3 | 0.40821
79762 | 9.8 | 0.8 | 365 | 8.9831 | 0.98313 | 9 | 0.96627
79708 | 5.58 | 0.8 | 365 | 5.1149 | 0.11489 | 5 | 0.22977
79771 | 8.1 | 0.8 | 365 | 7.4248 | 0.42484 | 7 | 0.84967
79812 | 6.6 | 0.8 | 365 | 6.0499 | 0.049866 | 6 | 0.099732
79813 | 4.32 | 0.8 | 365 | 3.9599 | 0.95991 | 4 | 0.91982
79814 | 6 | 0.8 | 365 | 5.4999 | 0.49988 | 5 | 0.99976
79815 | 4.8 | 0.8 | 365 | 4.3999 | 0.3999 | 4 | 0.79981
79816 | 9 | 0.8 | 365 | 8.2498 | 0.24982 | 8 | 0.49964
79817 | 4.5 | 0.8 | 365 | 4.1249 | 0.12491 | 4 | 0.24982
79819 | 6.16 | 0.8 | 365 | 5.6465 | 0.64654 | 6 | 0.29308
79820 | 6.867 | 0.8 | 365 | 6.2946 | 0.29461 | 6 | 0.58922
79821 | 11.4 | 0.8 | 365 | 10.4498 | 0.44977 | 10 | 0.89954
79822 | 3.08 | 0.8 | 365 | 2.8233 | 0.82327 | 3 | 0.64654
79823 | 9.9 | 0.8 | 365 | 9.0748 | 0.074799 | 9 | 0.1496
79825 | 8.395 | 0.8 | 365 | 7.6952 | 0.69525 | 8 | 0.39049
79826 | 3.92 | 0.8 | 365 | 3.5933 | 0.59325 | 4 | 0.18651
79827 | 15.36 | 0.8 | 365 | 14.0797 | 0.079689 | 14 | 0.15938
79828 | 5.94 | 0.8 | 365 | 5.4449 | 0.44488 | 5 | 0.88976
79829 | 5.76 | 0.8 | 365 | 5.2799 | 0.27988 | 5 | 0.55977
79830 | 4.95 | 0.8 | 365 | 4.5374 | 0.5374 | 5 | 0.074799
79832 | 12.39 | 0.8 | 365 | 11.3572 | 0.35725 | 11 | 0.7145
79862 | 4.68 | 0.8 | 365 | 4.2899 | 0.28991 | 4 | 0.57981
79864 | 6.12 | 0.8 | 365 | 5.6099 | 0.60988 | 6 | 0.21975
79866 | 9.72 | 0.8 | 365 | 8.9098 | 0.9098 | 9 | 0.81961
79868 | 10.44 | 0.8 | 365 | 9.5698 | 0.56979 | 10 | 0.13958
79869 | 7.56 | 0.8 | 365 | 6.9298 | 0.92985 | 7 | 0.85969
79871 | 5.25 | 0.8 | 365 | 4.8124 | 0.81239 | 5 | 0.62479
79873 | 7.705 | 0.8 | 365 | 7.0628 | 0.062761 | 7 | 0.12552
79874 | 3.6 | 0.8 | 365 | 3.2999 | 0.29993 | 3 | 0.59985
79876 | 9.715 | 0.8 | 365 | 8.9052 | 0.90522 | 9 | 0.81044
79877 | 5.94 | 0.8 | 365 | 5.4449 | 0.44488 | 5 | 0.88976
79879 | 8.25 | 0.8 | 365 | 7.5623 | 0.56233 | 8 | 0.12467
79881 | 10.8 | 0.8 | 365 | 9.8998 | 0.89978 | 10 | 0.79956
79882 | 6.89 | 1 | 365 | 7.8946 | 0.89462 | 8 | 0.78923
79883 | 9.28 | 0.8 | 365 | 8.5065 | 0.50648 | 9 | 0.012957
79893 | 7.2 | 0.8 | 365 | 6.5999 | 0.59985 | 7 | 0.19971
79894 | 12.06 | 0.8 | 365 | 11.0548 | 0.054756 | 11 | 0.10951
79895 | 7.56 | 0.8 | 365 | 6.9298 | 0.92985 | 7 | 0.85969
79896 | 6.7 | 0.8 | 365 | 6.1415 | 0.14153 | 6 | 0.28306
79897 | 9.425 | 0.8 | 365 | 8.6394 | 0.63939 | 9 | 0.27878
79898 | 7.68 | 0.8 | 365 | 7.0398 | 0.039844 | 7 | 0.079689
79899 | 5.2 | 0.8 | 365 | 4.7666 | 0.76656 | 5 | 0.53312
79900 | 10.18 | 0.8 | 365 | 9.3315 | 0.33146 | 9 | 0.66292
79902 | 11.88 | 0.8 | 365 | 10.8898 | 0.88976 | 11 | 0.77952
79903 | 9 | 0.8 | 365 | 8.2498 | 0.24982 | 8 | 0.49964
79904 | 10.5 | 0.8 | 365 | 9.6248 | 0.62479 | 10 | 0.24957
79991 | 7.695 | 0.8 | 365 | 7.0536 | 0.053594 | 7 | 0.10719
79993 | 6.44 | 0.8 | 365 | 5.9032 | 0.9032 | 6 | 0.80641
79995 | 7 | 0.8 | 365 | 6.4165 | 0.41652 | 6 | 0.83305
79997 | 5.32 | 0.8 | 365 | 4.8766 | 0.87656 | 5 | 0.75312
79998 | 10.8 | 0.8 | 365 | 9.8998 | 0.89978 | 10 | 0.79956
80002 | 7.56 | 0.8 | 365 | 6.9298 | 0.92985 | 7 | 0.85969
80006 | 3.24 | 0.8 | 365 | 2.9699 | 0.96993 | 3 | 0.93987
80008 | 6.5 | 0.8 | 365 | 5.9582 | 0.9582 | 6 | 0.9164
80010 | 6.03 | 0.8 | 365 | 5.5274 | 0.52738 | 6 | 0.054756
80011 | 8.96 | 0.8 | 365 | 8.2132 | 0.21315 | 8 | 0.4263
80013 | 9.684 | 0.8 | 365 | 8.8768 | 0.8768 | 9 | 0.75361
80015 | 6.3 | 0.8 | 365 | 5.7749 | 0.77487 | 6 | 0.54974
80088 | 14.85 | 0.8 | 365 | 13.6122 | 0.6122 | 14 | 0.2244
80090 | 9.28 | 0.8 | 365 | 8.5065 | 0.50648 | 9 | 0.012957
80091 | 19.43 | 0.8 | 365 | 17.8104 | 0.81044 | 18 | 0.62088
80093 | 10.385 | 0.8 | 365 | 9.5194 | 0.51937 | 10 | 0.038746
80094 | 8.375 | 0.8 | 365 | 7.6769 | 0.67691 | 8 | 0.35383
80096 | 14.85 | 0.8 | 365 | 13.6122 | 0.6122 | 14 | 0.2244
80097 | 9.24 | 0.8 | 365 | 8.4698 | 0.46981 | 8 | 0.93963
80098 | 8.96 | 0.8 | 365 | 8.2132 | 0.21315 | 8 | 0.4263
80100 | 12.8 | 0.8 | 365 | 11.7331 | 0.73307 | 12 | 0.46615
80101 | 5.4 | 0.8 | 365 | 4.9499 | 0.94989 | 5 | 0.89978
80103 | 4.2 | 0.8 | 365 | 3.8499 | 0.84991 | 4 | 0.69983
80105 | 5.94 | 0.8 | 365 | 5.4449 | 0.44488 | 5 | 0.88976
80106 | 3.9 | 0.8 | 365 | 3.5749 | 0.57492 | 4 | 0.14984
80108 | 8.1 | 0.8 | 365 | 7.4248 | 0.42484 | 7 | 0.84967
80109 | 10.24 | 0.8 | 365 | 9.3865 | 0.38646 | 9 | 0.77292
80111 | 9.15 | 0.8 | 365 | 8.3873 | 0.38731 | 8 | 0.77463
80112 | 5.4 | 0.8 | 365 | 4.9499 | 0.94989 | 5 | 0.89978
80113 | 15.41 | 0.8 | 365 | 14.1255 | 0.12552 | 14 | 0.25104
80115 | 6.555 | 0.8 | 365 | 6.0086 | 0.0086172 | 6 | 0.017234
80117 | 12.25 | 0.8 | 365 | 11.2289 | 0.22892 | 11 | 0.45784
80119 | 10.385 | 0.8 | 365 | 9.5194 | 0.51937 | 10 | 0.038746
80124 | 7.8 | 0.8 | 365 | 7.1498 | 0.14984 | 7 | 0.29968
80126 | 9.38 | 0.8 | 365 | 8.5981 | 0.59814 | 9 | 0.19629
80129 | 2 | 0.8 | 365 | 1.8333 | 0.83329 | 2 | 0.66659
80130 | 9.25 | 0.8 | 365 | 8.479 | 0.47898 | 8 | 0.95796
80131 | 13.12 | 0.8 | 365 | 12.0264 | 0.026401 | 12 | 0.052802
80132 | 12.32 | 0.8 | 365 | 11.2931 | 0.29308 | 11 | 0.58617
80135 | 6.3 | 0.8 | 365 | 5.7749 | 0.77487 | 6 | 0.54974
80139 | 7.54 | 0.8 | 365 | 6.9115 | 0.91151 | 7 | 0.82303
80140 | 8.12 | 0.8 | 365 | 7.4432 | 0.44317 | 7 | 0.88634
80141 | 12.48 | 0.8 | 365 | 11.4397 | 0.43975 | 11 | 0.87949
80142 | 3.6 | 0.8 | 365 | 3.2999 | 0.29993 | 3 | 0.59985
80143 | 7.84 | 0.8 | 365 | 7.1865 | 0.18651 | 7 | 0.37302
80145 | 11.6 | 0.8 | 365 | 10.6331 | 0.6331 | 11 | 0.2662
80146 | 6.6 | 0.8 | 365 | 6.0499 | 0.049866 | 6 | 0.099732
78733 | 3.96 | 0.8 | 365 | 3.6299 | 0.62992 | 4 | 0.25984
79779 | 45.15 | 0.6 | 365 | 31.0399 | 0.039939 | 31 | 0.079877
79818 | 11.84 | 0.8 | 365 | 10.8531 | 0.85309 | 11 | 0.70619
79831 | 24.9 | 0.8 | 365 | 22.8245 | 0.8245 | 23 | 0.64899
79518 | 13.68 | 0.8 | 365 | 12.5397 | 0.53972 | 13 | 0.079446
79416 | 12.71 | 0.8 | 365 | 11.6506 | 0.65058 | 12 | 0.30115
80225 | 9.855 | 0.8 | 365 | 9.0336 | 0.03355 | 9 | 0.067101
80226 | 15.18 | 0.8 | 365 | 13.9147 | 0.91469 | 14 | 0.82938
80228 | 7.8 | 0.8 | 365 | 7.1498 | 0.14984 | 7 | 0.29968
80230 | 4.32 | 0.8 | 365 | 3.9599 | 0.95991 | 4 | 0.91982
80231 | 6.7 | 0.8 | 365 | 6.1415 | 0.14153 | 6 | 0.28306
80232 | 2.4 | 0.8 | 365 | 2.2 | 0.19995 | 2 | 0.3999
79901 | 6.625 | 0.8 | 365 | 6.0728 | 0.072782 | 6 | 0.14556
80265 | 7.92 | 0.8 | 365 | 7.2598 | 0.25984 | 7 | 0.51968
80266 | 5.58 | 0.8 | 365 | 5.1149 | 0.11489 | 5 | 0.22977
80267 | 13.68 | 0.8 | 365 | 12.5397 | 0.53972 | 13 | 0.079446
80268 | 7.2 | 0.8 | 365 | 6.5999 | 0.59985 | 7 | 0.19971
80270 | 12.06 | 0.8 | 365 | 11.0548 | 0.054756 | 11 | 0.10951
80272 | 5.415 | 0.8 | 365 | 4.9636 | 0.96364 | 5 | 0.92728
80273 | 9.6 | 0.8 | 365 | 8.7998 | 0.79981 | 9 | 0.59961
80276 | 9.61 | 0.8 | 365 | 8.809 | 0.80897 | 9 | 0.61794
80277 | 5.36 | 0.8 | 365 | 4.9132 | 0.91322 | 5 | 0.82645
80279 | 4.35 | 0.8 | 365 | 3.9874 | 0.98741 | 4 | 0.97482
80280 | 3.2 | 0.8 | 365 | 2.9333 | 0.93327 | 3 | 0.86654
80281 | 12.54 | 0.8 | 365 | 11.4947 | 0.49475 | 11 | 0.98949
80282 | 8.4 | 0.8 | 365 | 7.6998 | 0.69983 | 8 | 0.39966
79573 | 6.6 | 0.8 | 365 | 6.0499 | 0.049866 | 6 | 0.099732
80344 | 10.08 | 0.8 | 365 | 9.2398 | 0.2398 | 9 | 0.47959
80345 | 6.3 | 0.8 | 365 | 5.7749 | 0.77487 | 6 | 0.54974
80346 | 8.91 | 0.8 | 365 | 8.1673 | 0.16732 | 8 | 0.33464
80350 | 4.575 | 0.8 | 365 | 4.1937 | 0.19366 | 4 | 0.38731
80351 | 6.365 | 0.8 | 365 | 5.8345 | 0.83445 | 6 | 0.66891
80352 | 6 | 0.8 | 365 | 5.4999 | 0.49988 | 5 | 0.99976
80353 | 4.29 | 0.8 | 365 | 3.9324 | 0.93241 | 4 | 0.86483
80354 | 6.175 | 0.8 | 365 | 5.6603 | 0.66029 | 6 | 0.32058
80355 | 5.51 | 0.8 | 365 | 5.0507 | 0.050722 | 5 | 0.10144
80357 | 5.94 | 0.8 | 365 | 5.4449 | 0.44488 | 5 | 0.88976
80358 | 5.6 | 0.8 | 365 | 5.1332 | 0.13322 | 5 | 0.26644
80360 | 14.7 | 0.8 | 365 | 13.4747 | 0.4747 | 13 | 0.9494
80361 | 8.4 | 0.8 | 365 | 7.6998 | 0.69983 | 8 | 0.39966
80362 | 9.1 | 0.8 | 365 | 8.3415 | 0.34148 | 8 | 0.68296
80364 | 8.91 | 0.8 | 365 | 8.1673 | 0.16732 | 8 | 0.33464
80365 | 12.21 | 0.8 | 365 | 11.1923 | 0.19225 | 11 | 0.38451
80367 | 8.68 | 0.8 | 365 | 7.9565 | 0.95649 | 8 | 0.91298
80368 | 10.24 | 0.8 | 365 | 9.3865 | 0.38646 | 9 | 0.77292
79420 | 3.3 | 0.8 | 365 | 3.0249 | 0.024933 | 3 | 0.049866
80116 | 9.315 | 0.8 | 365 | 8.5386 | 0.53856 | 9 | 0.077122
80118 | 8.829 | 0.8 | 365 | 8.0931 | 0.093071 | 8 | 0.18614
80087 | 3 | 0.8 | 365 | 2.7499 | 0.74994 | 3 | 0.49988
65230 | 645.12 | 0.7 | 365 | 517.4286 | 0.42856 | 517 | 0.85712
80275 | 7.7 | 0.8 | 365 | 7.0582 | 0.058177 | 7 | 0.11635
80125 | 15.84 | 0.8 | 365 | 14.5197 | 0.51968 | 15 | 0.039358
80227 | 40.8 | 0.6 | 365 | 28.0494 | 0.04938 | 28 | 0.09876
36803 | 171.2 | 0.9 | 365 | 176.5461 | 0.5461 | 177 | 0.092193
80425 | 4.5 | 0.8 | 365 | 4.1249 | 0.12491 | 4 | 0.24982
80454 | 3.08 | 0.8 | 365 | 2.8233 | 0.82327 | 3 | 0.64654
80455 | 7.25 | 0.8 | 365 | 6.6457 | 0.64569 | 7 | 0.29137
80521 | 4.76 | 0.8 | 365 | 4.3632 | 0.36324 | 4 | 0.72647
80609 | 5.2 | 0.8 | 365 | 4.7666 | 0.76656 | 5 | 0.53312
36801 | 334.72 | 0.9 | 365 | 345.1724 | 0.17237 | 345 | 0.34474
80412 | 5.695 | 0.8 | 365 | 5.2203 | 0.2203 | 5 | 0.4406
80415 | 12.54 | 0.8 | 365 | 11.4947 | 0.49475 | 11 | 0.98949
80417 | 12.3 | 0.8 | 365 | 11.2748 | 0.27475 | 11 | 0.5495
80419 | 8.835 | 0.8 | 365 | 8.0986 | 0.098571 | 8 | 0.19714
80420 | 3.9 | 0.8 | 365 | 3.5749 | 0.57492 | 4 | 0.14984
80422 | 8.16 | 0.8 | 365 | 7.4798 | 0.47983 | 7 | 0.95967
80424 | 7 | 0.8 | 365 | 6.4165 | 0.41652 | 6 | 0.83305
80427 | 7.75 | 0.8 | 365 | 7.104 | 0.10401 | 7 | 0.20802
80432 | 8.64 | 0.8 | 365 | 7.9198 | 0.91982 | 8 | 0.83965
80434 | 8.96 | 0.8 | 365 | 8.2132 | 0.21315 | 8 | 0.4263
80436 | 7.8 | 0.8 | 365 | 7.1498 | 0.14984 | 7 | 0.29968
80438 | 6 | 0.8 | 365 | 5.4999 | 0.49988 | 5 | 0.99976
80443 | 6.7 | 0.8 | 365 | 6.1415 | 0.14153 | 6 | 0.28306
80445 | 10.44 | 0.8 | 365 | 9.5698 | 0.56979 | 10 | 0.13958
80448 | 8.64 | 0.8 | 365 | 7.9198 | 0.91982 | 8 | 0.83965
80450 | 8.58 | 0.8 | 365 | 7.8648 | 0.86483 | 8 | 0.72965
80452 | 8 | 0.8 | 365 | 7.3332 | 0.33317 | 7 | 0.66634
80484 | 8.91 | 0.8 | 365 | 8.1673 | 0.16732 | 8 | 0.33464
80489 | 7.5 | 0.8 | 365 | 6.8748 | 0.87485 | 7 | 0.7497
80492 | 7.36 | 0.8 | 365 | 6.7465 | 0.74652 | 7 | 0.49304
80496 | 8 | 0.8 | 365 | 7.3332 | 0.33317 | 7 | 0.66634
80504 | 9.57 | 0.8 | 365 | 8.7723 | 0.77231 | 9 | 0.54461
80505 | 8.55 | 0.8 | 365 | 7.8373 | 0.83733 | 8 | 0.67465
80507 | 5.3 | 0.8 | 365 | 4.8582 | 0.85823 | 5 | 0.71645
80509 | 6.65 | 0.8 | 365 | 6.0957 | 0.095699 | 6 | 0.1914
80512 | 11.4 | 0.8 | 365 | 10.4498 | 0.44977 | 10 | 0.89954
80518 | 8.91 | 0.8 | 365 | 8.1673 | 0.16732 | 8 | 0.33464
80606 | 14 | 0.8 | 365 | 12.833 | 0.83305 | 13 | 0.6661
80608 | 7.8 | 0.8 | 365 | 7.1498 | 0.14984 | 7 | 0.29968
80611 | 11.39 | 0.8 | 365 | 10.4406 | 0.4406 | 10 | 0.8812
80613 | 11.55 | 0.8 | 365 | 10.5873 | 0.58727 | 11 | 0.17453
80671 | 348.79 | 0.6 | 365 | 239.7878 | 0.78782 | 240 | 0.57565
80127 | 7.26 | 0.8 | 365 | 6.6549 | 0.65485 | 7 | 0.30971
80664 | 13.05 | 0.8 | 365 | 11.9622 | 0.96224 | 12 | 0.92447
80666 | 9.3 | 0.8 | 365 | 8.5248 | 0.52481 | 9 | 0.049623
80668 | 3 | 0.8 | 365 | 2.7499 | 0.74994 | 3 | 0.49988
80669 | 5.61 | 0.8 | 365 | 5.1424 | 0.14239 | 5 | 0.28477
80670 | 5.4 | 0.8 | 365 | 4.9499 | 0.94989 | 5 | 0.89978
80672 | 9.045 | 0.8 | 365 | 8.2911 | 0.29107 | 8 | 0.58213
80727 | 11.055 | 0.8 | 365 | 10.1335 | 0.13353 | 10 | 0.26705
80730 | 10.24 | 0.8 | 365 | 9.3865 | 0.38646 | 9 | 0.77292
80732 | 11.88 | 0.8 | 365 | 10.8898 | 0.88976 | 11 | 0.77952
80733 | 4.02 | 0.8 | 365 | 3.6849 | 0.68492 | 4 | 0.36984
80737 | 12.22 | 0.8 | 365 | 11.2014 | 0.20142 | 11 | 0.40284
80738 | 9.72 | 0.8 | 365 | 8.9098 | 0.9098 | 9 | 0.81961
80739 | 7.8 | 0.8 | 365 | 7.1498 | 0.14984 | 7 | 0.29968
80741 | 8.829 | 0.8 | 365 | 8.0931 | 0.093071 | 8 | 0.18614
80743 | 3.24 | 0.8 | 365 | 2.9699 | 0.96993 | 3 | 0.93987
80744 | 9.24 | 0.8 | 365 | 8.4698 | 0.46981 | 8 | 0.93963
80746 | 3.24 | 0.8 | 365 | 2.9699 | 0.96993 | 3 | 0.93987
80722 | 9.57 | 0.8 | 365 | 8.7723 | 0.77231 | 9 | 0.54461
80723 | 10.44 | 0.8 | 365 | 9.5698 | 0.56979 | 10 | 0.13958
80724 | 13.3 | 0.8 | 365 | 12.1914 | 0.1914 | 12 | 0.38279
80725 | 7.2 | 0.8 | 365 | 6.5999 | 0.59985 | 7 | 0.19971
80726 | 3.52 | 0.8 | 365 | 3.2266 | 0.2266 | 3 | 0.45319
80740 | 9.24 | 0.8 | 365 | 8.4698 | 0.46981 | 8 | 0.93963
80777 | 3.6 | 0.8 | 365 | 3.2999 | 0.29993 | 3 | 0.59985
80778 | 6.6 | 0.8 | 365 | 6.0499 | 0.049866 | 6 | 0.099732
80779 | 2.1 | 0.8 | 365 | 1.925 | 0.92496 | 2 | 0.84991
80783 | 6.93 | 0.8 | 365 | 6.3524 | 0.35236 | 6 | 0.70472
80785 | 9.28 | 0.8 | 365 | 8.5065 | 0.50648 | 9 | 0.012957
80787 | 4.48 | 0.8 | 365 | 4.1066 | 0.10658 | 4 | 0.21315
80788 | 6.84 | 0.8 | 365 | 6.2699 | 0.26986 | 6 | 0.53972
80137 | 3.19 | 0.8 | 365 | 2.9241 | 0.9241 | 3 | 0.8482
80136 | 4.93 | 0.8 | 365 | 4.5191 | 0.51907 | 5 | 0.038134
80356 | 6.48 | 0.8 | 365 | 5.9399 | 0.93987 | 6 | 0.87974
80802 | 7.02 | 0.8 | 365 | 6.4349 | 0.43486 | 6 | 0.86972
80806 | 4.83 | 0.8 | 365 | 4.4274 | 0.4274 | 4 | 0.8548
80807 | 12.425 | 0.8 | 365 | 11.3893 | 0.38933 | 11 | 0.77866
80811 | 11.375 | 0.8 | 365 | 10.4269 | 0.42685 | 10 | 0.85371
80128 | 3.06 | 1 | 365 | 3.5062 | 0.50617 | 4 | 0.012345
80728 | 6.365 | 0.8 | 365 | 5.8345 | 0.83445 | 6 | 0.66891
80673 | 15.41 | 0.8 | 365 | 14.1255 | 0.12552 | 14 | 0.25104
80604 | 7.28 | 0.8 | 365 | 6.6732 | 0.67319 | 7 | 0.34637
80856 | 13.5 | 0.8 | 365 | 12.3747 | 0.37473 | 12 | 0.74945
80857 | 11.89 | 0.8 | 365 | 10.8989 | 0.89893 | 11 | 0.79785
80858 | 7.56 | 0.8 | 365 | 6.9298 | 0.92985 | 7 | 0.85969
80859 | 13.2 | 0.8 | 365 | 12.0997 | 0.099732 | 12 | 0.19946
80860 | 11.76 | 0.8 | 365 | 10.7798 | 0.77976 | 11 | 0.55952
80861 | 11.55 | 0.8 | 365 | 10.5873 | 0.58727 | 11 | 0.17453
80863 | 5.4 | 0.8 | 365 | 4.9499 | 0.94989 | 5 | 0.89978
80876 | 7.84 | 0.8 | 365 | 7.1865 | 0.18651 | 7 | 0.37302
80878 | 9.1 | 0.8 | 365 | 8.3415 | 0.34148 | 8 | 0.68296
80880 | 14.74 | 0.8 | 365 | 13.5114 | 0.51137 | 14 | 0.022736
80881 | 5.36 | 0.8 | 365 | 4.9132 | 0.91322 | 5 | 0.82645
80882 | 3.18 | 0.8 | 365 | 2.9149 | 0.91494 | 3 | 0.82987
80883 | 7.54 | 0.8 | 365 | 6.9115 | 0.91151 | 7 | 0.82303
80884 | 11.6 | 0.8 | 365 | 10.6331 | 0.6331 | 11 | 0.2662
80885 | 6.96 | 0.8 | 365 | 6.3799 | 0.37986 | 6 | 0.75972
80886 | 8.7 | 0.8 | 365 | 7.9748 | 0.97482 | 8 | 0.94965
80888 | 9.57 | 0.8 | 365 | 8.7723 | 0.77231 | 9 | 0.54461
80889 | 35.7 | 0.6 | 365 | 24.5432 | 0.54321 | 25 | 0.086415
80901 | 10.865 | 0.8 | 365 | 9.9594 | 0.95936 | 10 | 0.91873
80902 | 11.61 | 0.8 | 365 | 10.6423 | 0.64226 | 11 | 0.28453
80905 | 4.95 | 0.8 | 365 | 4.5374 | 0.5374 | 5 | 0.074799
80907 | 4.32 | 0.8 | 365 | 3.9599 | 0.95991 | 4 | 0.91982
80909 | 12.06 | 0.8 | 365 | 11.0548 | 0.054756 | 11 | 0.10951
80910 | 10.8 | 0.8 | 365 | 9.8998 | 0.89978 | 10 | 0.79956
80912 | 7.37 | 0.8 | 365 | 6.7557 | 0.75568 | 7 | 0.51137
80915 | 7.8 | 0.8 | 365 | 7.1498 | 0.14984 | 7 | 0.29968
80916 | 8.925 | 0.8 | 365 | 8.1811 | 0.18107 | 8 | 0.36214
80918 | 3.315 | 0.8 | 365 | 3.0387 | 0.038683 | 3 | 0.077366
80919 | 6.5 | 0.8 | 365 | 5.9582 | 0.9582 | 6 | 0.9164
80924 | 7.68 | 0.8 | 365 | 7.0398 | 0.039844 | 7 | 0.079689
80927 | 10.08 | 0.8 | 365 | 9.2398 | 0.2398 | 9 | 0.47959
80928 | 5.12 | 0.8 | 365 | 4.6932 | 0.69323 | 5 | 0.38646
80929 | 15.95 | 0.8 | 365 | 14.6205 | 0.62051 | 15 | 0.24102
80931 | 5.04 | 0.8 | 365 | 4.6199 | 0.6199 | 5 | 0.2398
80934 | 12.395 | 0.8 | 365 | 11.3618 | 0.36183 | 11 | 0.72366
80936 | 9.57 | 0.8 | 365 | 8.7723 | 0.77231 | 9 | 0.54461
80937 | 7.81 | 0.8 | 365 | 7.159 | 0.15901 | 7 | 0.31802
80938 | 14.91 | 0.8 | 365 | 13.6672 | 0.6672 | 14 | 0.3344
80940 | 7.8 | 0.8 | 365 | 7.1498 | 0.14984 | 7 | 0.29968
80942 | 7.685 | 0.8 | 365 | 7.0444 | 0.044428 | 7 | 0.088855
80921 | 5.72 | 0.8 | 365 | 5.2432 | 0.24322 | 5 | 0.48643
80808 | 3.6 | 0.8 | 365 | 3.2999 | 0.29993 | 3 | 0.59985
80809 | 24.9 | 0.8 | 365 | 22.8245 | 0.8245 | 23 | 0.64899
80958 | 4.095 | 0.8 | 365 | 3.7537 | 0.75367 | 4 | 0.50733
80959 | 4.69 | 0.8 | 365 | 4.2991 | 0.29907 | 4 | 0.59814
80960 | 5.025 | 0.8 | 365 | 4.6061 | 0.60615 | 5 | 0.2123
80961 | 5.61 | 0.8 | 365 | 5.1424 | 0.14239 | 5 | 0.28477
80963 | 5.94 | 0.8 | 365 | 5.4449 | 0.44488 | 5 | 0.88976
80964 | 8.12 | 0.8 | 365 | 7.4432 | 0.44317 | 7 | 0.88634
80965 | 11.2 | 0.8 | 365 | 10.2664 | 0.26644 | 10 | 0.53288
81001 | 8.25 | 0.8 | 365 | 7.5623 | 0.56233 | 8 | 0.12467
81003 | 8.25 | 0.8 | 365 | 7.5623 | 0.56233 | 8 | 0.12467
81005 | 7.92 | 0.8 | 365 | 7.2598 | 0.25984 | 7 | 0.51968
81007 | 9.8 | 0.8 | 365 | 8.9831 | 0.98313 | 9 | 0.96627
81008 | 11.52 | 0.8 | 365 | 10.5598 | 0.55977 | 11 | 0.11953
81011 | 3.96 | 0.8 | 365 | 3.6299 | 0.62992 | 4 | 0.25984
81004 | 11.395 | 0.8 | 365 | 10.4452 | 0.44519 | 10 | 0.89037
81012 | 3 | 0.8 | 365 | 2.7499 | 0.74994 | 3 | 0.49988
81014 | 13.4 | 0.8 | 365 | 12.2831 | 0.28306 | 12 | 0.56612
81016 | 6.75 | 0.8 | 365 | 6.1874 | 0.18736 | 6 | 0.37473
81017 | 7.26 | 0.8 | 365 | 6.6549 | 0.65485 | 7 | 0.30971
80515 | 8.96 | 0.8 | 365 | 8.2132 | 0.21315 | 8 | 0.4263
80803 | 16.74 | 0.8 | 365 | 15.3447 | 0.34466 | 15 | 0.68932
80428 | 8.7 | 0.8 | 365 | 7.9748 | 0.97482 | 8 | 0.94965
81018 | 6.24 | 0.8 | 365 | 5.7199 | 0.71987 | 6 | 0.43975
81019 | 7.13 | 0.8 | 365 | 6.5357 | 0.53569 | 7 | 0.071378
81021 | 5.76 | 0.8 | 365 | 5.2799 | 0.27988 | 5 | 0.55977
81042 | 8.1 | 0.8 | 365 | 7.4248 | 0.42484 | 7 | 0.84967
81043 | 7.26 | 0.8 | 365 | 6.6549 | 0.65485 | 7 | 0.30971
81044 | 5.36 | 0.8 | 365 | 4.9132 | 0.91322 | 5 | 0.82645
81045 | 6.7 | 0.8 | 365 | 6.1415 | 0.14153 | 6 | 0.28306
81091 | 9.9 | 0.8 | 365 | 9.0748 | 0.074799 | 9 | 0.1496
81094 | 4.75 | 0.8 | 365 | 4.3541 | 0.35407 | 4 | 0.70814
81099 | 7.5 | 0.8 | 365 | 6.8748 | 0.87485 | 7 | 0.7497
43078 | 598.5 | 1 | 365 | 685.7661 | 0.76609 | 686 | 0.53218
81102 | 7.395 | 0.8 | 365 | 6.7786 | 0.7786 | 7 | 0.5572
81104 | 6.44 | 0.8 | 365 | 5.9032 | 0.9032 | 6 | 0.80641
81106 | 12 | 0.8 | 365 | 10.9998 | 0.99976 | 11 | 0.99951
81107 | 10.2 | 0.8 | 365 | 9.3498 | 0.34979 | 9 | 0.69959
81109 | 9.8 | 0.8 | 365 | 8.9831 | 0.98313 | 9 | 0.96627
81110 | 5.94 | 0.8 | 365 | 5.4449 | 0.44488 | 5 | 0.88976
81113 | 3.15 | 0.8 | 365 | 2.8874 | 0.88744 | 3 | 0.77487
81117 | 12.6 | 0.8 | 365 | 11.5497 | 0.54974 | 12 | 0.099489
81118 | 5.6 | 0.8 | 365 | 5.1332 | 0.13322 | 5 | 0.26644
81121 | 8.375 | 0.8 | 365 | 7.6769 | 0.67691 | 8 | 0.35383
81123 | 5.04 | 0.8 | 365 | 4.6199 | 0.6199 | 5 | 0.2398
81125 | 4.02 | 0.8 | 365 | 3.6849 | 0.68492 | 4 | 0.36984
81128 | 4.225 | 0.8 | 365 | 3.8728 | 0.87283 | 4 | 0.74566
81126 | 9.1 | 0.8 | 365 | 8.3415 | 0.34148 | 8 | 0.68296
81170 | 7.2 | 0.8 | 365 | 6.5999 | 0.59985 | 7 | 0.19971
81171 | 4.845 | 0.8 | 365 | 4.4412 | 0.44115 | 4 | 0.8823
81172 | 6.7 | 0.8 | 365 | 6.1415 | 0.14153 | 6 | 0.28306
81173 | 5.76 | 0.8 | 365 | 5.2799 | 0.27988 | 5 | 0.55977
81175 | 11.725 | 0.8 | 365 | 10.7477 | 0.74768 | 11 | 0.49536
81176 | 7.56 | 0.8 | 365 | 6.9298 | 0.92985 | 7 | 0.85969
81178 | 11.16 | 0.8 | 365 | 10.2298 | 0.22977 | 10 | 0.45955
81179 | 13.2 | 0.8 | 365 | 12.0997 | 0.099732 | 12 | 0.19946
81181 | 13.2 | 0.8 | 365 | 12.0997 | 0.099732 | 12 | 0.19946
81183 | 7.68 | 0.8 | 365 | 7.0398 | 0.039844 | 7 | 0.079689
81184 | 3.96 | 0.8 | 365 | 3.6299 | 0.62992 | 4 | 0.25984
81186 | 11.05 | 0.8 | 365 | 10.1289 | 0.12894 | 10 | 0.25789
81187 | 6.3 | 1 | 365 | 7.2186 | 0.21859 | 7 | 0.43718
81188 | 7.95 | 0.8 | 365 | 7.2873 | 0.28734 | 7 | 0.57468
80349 | 16.64 | 0.8 | 365 | 15.253 | 0.253 | 15 | 0.50599
80887 | 4.64 | 0.8 | 365 | 4.2532 | 0.25324 | 4 | 0.50648
80925 | 40.48 | 0.6 | 365 | 27.8294 | 0.82938 | 28 | 0.65877
80962 | 5.025 | 0.8 | 365 | 4.6061 | 0.60615 | 5 | 0.2123
81046 | 10.15 | 0.8 | 365 | 9.304 | 0.30396 | 9 | 0.60792
65573 | 52.56 | 0.7 | 365 | 42.1566 | 0.15657 | 42 | 0.31314
80855 | 7.521 | 0.8 | 365 | 6.8941 | 0.8941 | 7 | 0.7882
81130 | 9.9 | 0.8 | 365 | 9.0748 | 0.074799 | 9 | 0.1496
81115 | 8.58 | 0.8 | 365 | 7.8648 | 0.86483 | 8 | 0.72965
81254 | 8.12 | 0.8 | 365 | 7.4432 | 0.44317 | 7 | 0.88634
81255 | 5.36 | 0.8 | 365 | 4.9132 | 0.91322 | 5 | 0.82645
81258 | 4.55 | 0.8 | 365 | 4.1707 | 0.17074 | 4 | 0.34148
81259 | 8.71 | 0.8 | 365 | 7.984 | 0.98399 | 8 | 0.96798
81260 | 6.7 | 0.8 | 365 | 6.1415 | 0.14153 | 6 | 0.28306
81261 | 5.36 | 0.8 | 365 | 4.9132 | 0.91322 | 5 | 0.82645
81262 | 6.6 | 0.8 | 365 | 6.0499 | 0.049866 | 6 | 0.099732
81263 | 6.96 | 0.8 | 365 | 6.3799 | 0.37986 | 6 | 0.75972
81264 | 7.68 | 0.8 | 365 | 7.0398 | 0.039844 | 7 | 0.079689
81265 | 10.56 | 0.8 | 365 | 9.6798 | 0.67979 | 10 | 0.35957
81266 | 6.095 | 0.8 | 365 | 5.587 | 0.58696 | 6 | 0.17392
81267 | 6.72 | 0.8 | 365 | 6.1599 | 0.15986 | 6 | 0.31973
81020 | 10.8 | 0.8 | 365 | 9.8998 | 0.89978 | 10 | 0.79956
80784 | 7.705 | 0.8 | 365 | 7.0628 | 0.062761 | 7 | 0.12552
81296 | 13.325 | 0.8 | 365 | 12.2143 | 0.21431 | 12 | 0.42863
81297 | 6.825 | 0.8 | 365 | 6.2561 | 0.25611 | 6 | 0.51222
81298 | 2.8 | 0.8 | 365 | 2.5666 | 0.56661 | 3 | 0.13322
81299 | 9.38 | 0.8 | 365 | 8.5981 | 0.59814 | 9 | 0.19629
81300 | 9.425 | 0.8 | 365 | 8.6394 | 0.63939 | 9 | 0.27878
81301 | 7.3 | 0.8 | 365 | 6.6915 | 0.69152 | 7 | 0.38304
81303 | 14.25 | 0.8 | 365 | 13.0622 | 0.062211 | 13 | 0.12442
81304 | 4.96 | 0.8 | 365 | 4.5466 | 0.54657 | 5 | 0.093132
81305 | 6.7 | 0.8 | 365 | 6.1415 | 0.14153 | 6 | 0.28306
81306 | 6.4 | 0.8 | 365 | 5.8665 | 0.86654 | 6 | 0.73307
81307 | 6.48 | 0.8 | 365 | 5.9399 | 0.93987 | 6 | 0.87974
64885 | 929.28 | 0.9 | 365 | 958.2988 | 0.29881 | 958 | 0.59762
81317 | 5.04 | 0.8 | 365 | 4.6199 | 0.6199 | 5 | 0.2398
81318 | 12.6 | 0.8 | 365 | 11.5497 | 0.54974 | 12 | 0.099489
81319 | 12.16 | 0.8 | 365 | 11.1464 | 0.14642 | 11 | 0.29284
81320 | 11.725 | 0.8 | 365 | 10.7477 | 0.74768 | 11 | 0.49536
81321 | 9.6 | 0.8 | 365 | 8.7998 | 0.79981 | 9 | 0.59961
81323 | 6.72 | 0.8 | 365 | 6.1599 | 0.15986 | 6 | 0.31973
81325 | 3.92 | 0.8 | 365 | 3.5933 | 0.59325 | 4 | 0.18651
81326 | 7.685 | 0.8 | 365 | 7.0444 | 0.044428 | 7 | 0.088855
81328 | 4.5 | 0.8 | 365 | 4.1249 | 0.12491 | 4 | 0.24982
81346 | 10.385 | 0.8 | 365 | 9.5194 | 0.51937 | 10 | 0.038746
81349 | 4.48 | 0.8 | 365 | 4.1066 | 0.10658 | 4 | 0.21315
81350 | 6.03 | 0.8 | 365 | 5.5274 | 0.52738 | 6 | 0.054756
81352 | 6.03 | 0.8 | 365 | 5.5274 | 0.52738 | 6 | 0.054756
81353 | 6.365 | 0.8 | 365 | 5.8345 | 0.83445 | 6 | 0.66891
81355 | 8.64 | 0.8 | 365 | 7.9198 | 0.91982 | 8 | 0.83965
81356 | 3.3 | 0.8 | 365 | 3.0249 | 0.024933 | 3 | 0.049866
81359 | 10.8 | 0.8 | 365 | 9.8998 | 0.89978 | 10 | 0.79956
81361 | 10.137 | 0.8 | 365 | 9.292 | 0.29204 | 9 | 0.58409
81362 | 4.578 | 0.8 | 365 | 4.1964 | 0.19641 | 4 | 0.39281
81363 | 5.36 | 0.8 | 365 | 4.9132 | 0.91322 | 5 | 0.82645
81364 | 5.76 | 0.8 | 365 | 5.2799 | 0.27988 | 5 | 0.55977
81366 | 9.45 | 0.8 | 365 | 8.6623 | 0.66231 | 9 | 0.32462
81367 | 12.16 | 0.8 | 365 | 11.1464 | 0.14642 | 11 | 0.29284
81368 | 6.84 | 0.8 | 365 | 6.2699 | 0.26986 | 6 | 0.53972
81369 | 6 | 0.8 | 365 | 5.4999 | 0.49988 | 5 | 0.99976
81370 | 8.28 | 0.8 | 365 | 7.5898 | 0.58983 | 8 | 0.17966
81387 | 8.7 | 0.8 | 365 | 7.9748 | 0.97482 | 8 | 0.94965
81390 | 8.4 | 0.8 | 365 | 7.6998 | 0.69983 | 8 | 0.39966
81392 | 10.075 | 0.8 | 365 | 9.2352 | 0.23521 | 9 | 0.47042
81395 | 8.4 | 0.8 | 365 | 7.6998 | 0.69983 | 8 | 0.39966
81401 | 3.9 | 0.8 | 365 | 3.5749 | 0.57492 | 4 | 0.14984
81405 | 8.215 | 0.8 | 365 | 7.5303 | 0.53025 | 8 | 0.0605
80782 | 16.08 | 0.8 | 365 | 14.7397 | 0.73967 | 15 | 0.47935
81407 | 9.92 | 0.8 | 365 | 9.0931 | 0.093132 | 9 | 0.18626
81409 | 12.6 | 0.8 | 365 | 11.5497 | 0.54974 | 12 | 0.099489
81410 | 6.51 | 0.8 | 365 | 5.9674 | 0.96737 | 6 | 0.93474
81412 | 7.15 | 0.8 | 365 | 6.554 | 0.55402 | 7 | 0.10804
81414 | 3.685 | 0.8 | 365 | 3.3778 | 0.37784 | 3 | 0.75568
81417 | 9.38 | 0.8 | 365 | 8.5981 | 0.59814 | 9 | 0.19629
81419 | 9.24 | 0.8 | 365 | 8.4698 | 0.46981 | 8 | 0.93963
81420 | 8.32 | 0.8 | 365 | 7.6265 | 0.6265 | 8 | 0.253
81421 | 10.89 | 0.8 | 365 | 9.9823 | 0.98228 | 10 | 0.96456
81423 | 6.7 | 0.8 | 365 | 6.1415 | 0.14153 | 6 | 0.28306
81436 | 14 | 0.8 | 365 | 12.833 | 0.83305 | 13 | 0.6661
81440 | 16.5 | 0.8 | 365 | 15.1247 | 0.12467 | 15 | 0.24933
81441 | 5.7 | 0.8 | 365 | 5.2249 | 0.22488 | 5 | 0.44977
81445 | 24.19 | 0.8 | 365 | 22.1737 | 0.17368 | 22 | 0.34735
81256 | 9.125 | 0.8 | 365 | 8.3644 | 0.3644 | 8 | 0.7288
81438 | 19.2 | 0.8 | 365 | 17.5996 | 0.59961 | 18 | 0.19922
81484 | 5.4 | 0.8 | 365 | 4.9499 | 0.94989 | 5 | 0.89978
81485 | 6.39 | 0.8 | 365 | 5.8574 | 0.85737 | 6 | 0.71474
81385 | 10.85 | 0.8 | 365 | 9.9456 | 0.94561 | 10 | 0.89123
81486 | 10.72 | 0.8 | 365 | 9.8264 | 0.82645 | 10 | 0.6529
81488 | 12.32 | 0.8 | 365 | 11.2931 | 0.29308 | 11 | 0.58617
81489 | 9.75 | 0.8 | 365 | 8.9373 | 0.9373 | 9 | 0.8746
81490 | 6.2 | 0.8 | 365 | 5.6832 | 0.68321 | 6 | 0.36642
81491 | 8.19 | 0.8 | 365 | 7.5073 | 0.50733 | 8 | 0.014668
80922 | 14.85 | 0.8 | 365 | 13.6122 | 0.6122 | 14 | 0.2244
81507 | 13.2 | 0.8 | 365 | 12.0997 | 0.099732 | 12 | 0.19946
81509 | 5.695 | 0.8 | 365 | 5.2203 | 0.2203 | 5 | 0.4406
81511 | 8.58 | 0.8 | 365 | 7.8648 | 0.86483 | 8 | 0.72965
81515 | 4.64 | 0.8 | 365 | 4.2532 | 0.25324 | 4 | 0.50648
81516 | 11.89 | 0.8 | 365 | 10.8989 | 0.89893 | 11 | 0.79785
81517 | 4.95 | 0.8 | 365 | 4.5374 | 0.5374 | 5 | 0.074799
81519 | 3.78 | 0.8 | 365 | 3.4649 | 0.46492 | 3 | 0.92985
81520 | 7.035 | 0.8 | 365 | 6.4486 | 0.44861 | 6 | 0.89721
81521 | 7.35 | 0.8 | 365 | 6.7374 | 0.73735 | 7 | 0.4747
81522 | 9.045 | 0.8 | 365 | 8.2911 | 0.29107 | 8 | 0.58213
81524 | 5.49 | 0.8 | 365 | 5.0324 | 0.032389 | 5 | 0.064777
81653 | 69.12 | 0.6 | 365 | 47.5189 | 0.51895 | 48 | 0.037899
81424 | 313.2 | 0.6 | 365 | 215.3202 | 0.32024 | 215 | 0.64048
81425 | 1401.48 | 0.6 | 365 | 963.4962 | 0.4962 | 963 | 0.9924
81523 | 5.04 | 0.8 | 365 | 4.6199 | 0.6199 | 5 | 0.2398
81541 | 10.385 | 0.8 | 365 | 9.5194 | 0.51937 | 10 | 0.038746
81543 | 6.3 | 0.8 | 365 | 5.7749 | 0.77487 | 6 | 0.54974
81548 | 6.5 | 0.8 | 365 | 5.9582 | 0.9582 | 6 | 0.9164
81553 | 2.8 | 0.8 | 365 | 2.5666 | 0.56661 | 3 | 0.13322
81555 | 4.275 | 0.8 | 365 | 3.9187 | 0.91866 | 4 | 0.83733
81557 | 9.1 | 0.8 | 365 | 8.3415 | 0.34148 | 8 | 0.68296
81582 | 9.765 | 0.8 | 365 | 8.9511 | 0.95105 | 9 | 0.9021
81584 | 13.44 | 0.8 | 365 | 12.3197 | 0.31973 | 12 | 0.63946
81585 | 10.56 | 0.8 | 365 | 9.6798 | 0.67979 | 10 | 0.35957
81587 | 9.425 | 0.8 | 365 | 8.6394 | 0.63939 | 9 | 0.27878
81590 | 13.325 | 0.8 | 365 | 12.2143 | 0.21431 | 12 | 0.42863
81592 | 4.8 | 0.8 | 365 | 4.3999 | 0.3999 | 4 | 0.79981
81593 | 8.32 | 0.8 | 365 | 7.6265 | 0.6265 | 8 | 0.253
81594 | 8.64 | 0.8 | 365 | 7.9198 | 0.91982 | 8 | 0.83965
81324 | 6.44 | 0.8 | 365 | 5.9032 | 0.9032 | 6 | 0.80641
81348 | 5.8 | 0.8 | 365 | 5.3165 | 0.31655 | 5 | 0.6331
81357 | 8.71 | 0.8 | 365 | 7.984 | 0.98399 | 8 | 0.96798
81442 | 13.2 | 0.8 | 365 | 12.0997 | 0.099732 | 12 | 0.19946
81446 | 11.7 | 0.8 | 365 | 10.7248 | 0.72476 | 11 | 0.44953
81513 | 14.4 | 0.8 | 365 | 13.1997 | 0.19971 | 13 | 0.39942
81443 | 150.9 | 0.6 | 365 | 103.7415 | 0.74146 | 104 | 0.48291
81836 | 9.92 | 0.8 | 365 | 9.0931 | 0.093132 | 9 | 0.18626
81835 | 8.375 | 0.8 | 365 | 7.6769 | 0.67691 | 8 | 0.35383
81834 | 7.7 | 0.8 | 365 | 7.0582 | 0.058177 | 7 | 0.11635
81831 | 4.93 | 0.8 | 365 | 4.5191 | 0.51907 | 5 | 0.038134
81833 | 6.96 | 0.8 | 365 | 6.3799 | 0.37986 | 6 | 0.75972
81828 | 8.4 | 0.8 | 365 | 7.6998 | 0.69983 | 8 | 0.39966
81827 | 18.36 | 0.8 | 365 | 16.8296 | 0.82963 | 17 | 0.65926
81782 | 9.9 | 0.8 | 365 | 9.0748 | 0.074799 | 9 | 0.1496
81781 | 7.37 | 0.8 | 365 | 6.7557 | 0.75568 | 7 | 0.51137
81780 | 17.4 | 0.8 | 365 | 15.9496 | 0.94965 | 16 | 0.89929
81778 | 3.84 | 0.8 | 365 | 3.5199 | 0.51992 | 4 | 0.039844
81777 | 9.6 | 0.8 | 365 | 8.7998 | 0.79981 | 9 | 0.59961
81776 | 13.325 | 0.8 | 365 | 12.2143 | 0.21431 | 12 | 0.42863
81775 | 7.65 | 0.8 | 365 | 7.0123 | 0.012345 | 7 | 0.02469
81774 | 8.68 | 0.8 | 365 | 7.9565 | 0.95649 | 8 | 0.91298
81758 | 6.7 | 0.8 | 365 | 6.1415 | 0.14153 | 6 | 0.28306
81757 | 11.725 | 0.8 | 365 | 10.7477 | 0.74768 | 11 | 0.49536
81756 | 6.93 | 0.8 | 365 | 6.3524 | 0.35236 | 6 | 0.70472
81755 | 7.37 | 0.8 | 365 | 6.7557 | 0.75568 | 7 | 0.51137
81753 | 7.35 | 0.8 | 365 | 6.7374 | 0.73735 | 7 | 0.4747
81752 | 8.32 | 0.8 | 365 | 7.6265 | 0.6265 | 8 | 0.253
81751 | 6.08 | 0.8 | 365 | 5.5732 | 0.57321 | 6 | 0.14642
81715 | 6.21 | 0.8 | 365 | 5.6924 | 0.69237 | 6 | 0.38475
81714 | 6.365 | 0.8 | 365 | 5.8345 | 0.83445 | 6 | 0.66891
81710 | 9.15 | 0.8 | 365 | 8.3873 | 0.38731 | 8 | 0.77463
81708 | 6.3 | 0.8 | 365 | 5.7749 | 0.77487 | 6 | 0.54974
81666 | 3.6 | 0.8 | 365 | 3.2999 | 0.29993 | 3 | 0.59985
81665 | 8.745 | 0.8 | 365 | 8.0161 | 0.016073 | 8 | 0.032146
81652 | 12.3 | 0.8 | 365 | 11.2748 | 0.27475 | 11 | 0.5495
81650 | 7 | 0.8 | 365 | 6.4165 | 0.41652 | 6 | 0.83305
81649 | 12.6 | 0.8 | 365 | 11.5497 | 0.54974 | 12 | 0.099489
81642 | 8.25 | 0.8 | 365 | 7.5623 | 0.56233 | 8 | 0.12467
81636 | 11.025 | 0.8 | 365 | 10.106 | 0.10603 | 10 | 0.21205
81872 | 13.4 | 0.8 | 365 | 12.2831 | 0.28306 | 12 | 0.56612
81870 | 10.075 | 0.8 | 365 | 9.2352 | 0.23521 | 9 | 0.47042
81869 | 4.29 | 0.8 | 365 | 3.9324 | 0.93241 | 4 | 0.86483
81866 | 6 | 0.8 | 365 | 5.4999 | 0.49988 | 5 | 0.99976
81635 | 13.4 | 0.8 | 365 | 12.2831 | 0.28306 | 12 | 0.56612
81634 | 12.025 | 0.8 | 365 | 11.0227 | 0.022673 | 11 | 0.045346
81632 | 8.41 | 0.8 | 365 | 7.709 | 0.709 | 8 | 0.41799
81597 | 11.55 | 0.8 | 365 | 10.5873 | 0.58727 | 11 | 0.17453
81596 | 10.89 | 0.8 | 365 | 9.9823 | 0.98228 | 10 | 0.96456
81556 | 7.68 | 0.8 | 365 | 7.0398 | 0.039844 | 7 | 0.079689
81505 | 7.56 | 0.8 | 365 | 6.9298 | 0.92985 | 7 | 0.85969
81316 | 11.89 | 0.8 | 365 | 10.8989 | 0.89893 | 11 | 0.79785
81525 | 5.04 | 0.8 | 365 | 4.6199 | 0.6199 | 5 | 0.2398
81644 | 10.54 | 0.8 | 365 | 9.6615 | 0.66145 | 10 | 0.32291
81657 | 7.8 | 0.8 | 365 | 7.1498 | 0.14984 | 7 | 0.29968
81941 | 7.8 | 0.8 | 365 | 7.1498 | 0.14984 | 7 | 0.29968
81940 | 7.54 | 0.8 | 365 | 6.9115 | 0.91151 | 7 | 0.82303
81939 | 12.6 | 0.8 | 365 | 11.5497 | 0.54974 | 12 | 0.099489
81938 | 4.34 | 0.8 | 365 | 3.9782 | 0.97825 | 4 | 0.95649
81937 | 10.8 | 0.8 | 365 | 9.8998 | 0.89978 | 10 | 0.79956
81936 | 3.84 | 0.8 | 365 | 3.5199 | 0.51992 | 4 | 0.039844
81935 | 10.88 | 0.8 | 365 | 9.9731 | 0.97311 | 10 | 0.94623
81934 | 9.6 | 0.8 | 365 | 8.7998 | 0.79981 | 9 | 0.59961
81933 | 12.54 | 0.8 | 365 | 11.4947 | 0.49475 | 11 | 0.98949
81918 | 11.7 | 0.8 | 365 | 10.7248 | 0.72476 | 11 | 0.44953
81914 | 5.886 | 0.8 | 365 | 5.3954 | 0.39538 | 5 | 0.79076
81913 | 8.91 | 0.8 | 365 | 8.1673 | 0.16732 | 8 | 0.33464
81911 | 8.502 | 0.8 | 365 | 7.7933 | 0.79333 | 8 | 0.58666
81910 | 10.44 | 0.8 | 365 | 9.5698 | 0.56979 | 10 | 0.13958
81908 | 11.2 | 0.8 | 365 | 10.2664 | 0.26644 | 10 | 0.53288
81907 | 4.02 | 0.8 | 365 | 3.6849 | 0.68492 | 4 | 0.36984
81826 | 27.93 | 0.6 | 365 | 19.2015 | 0.20145 | 19 | 0.4029
81975 | 12.06 | 0.8 | 365 | 11.0548 | 0.054756 | 11 | 0.10951
81973 | 12.825 | 0.8 | 365 | 11.756 | 0.75599 | 12 | 0.51198
81970 | 12.73 | 0.8 | 365 | 11.6689 | 0.66891 | 12 | 0.33782
81783 | 11.6 | 0.8 | 365 | 10.6331 | 0.6331 | 11 | 0.2662
81900 | 7.905 | 0.8 | 365 | 7.2461 | 0.24609 | 7 | 0.49218
81901 | 5.51 | 0.8 | 365 | 5.0507 | 0.050722 | 5 | 0.10144
81902 | 5.51 | 0.8 | 365 | 5.0507 | 0.050722 | 5 | 0.10144
81903 | 12.54 | 0.8 | 365 | 11.4947 | 0.49475 | 11 | 0.98949
81904 | 4.35 | 0.8 | 365 | 3.9874 | 0.98741 | 4 | 0.97482
81906 | 8.7 | 0.8 | 365 | 7.9748 | 0.97482 | 8 | 0.94965
81437 | 9.69 | 0.8 | 365 | 8.8823 | 0.8823 | 9 | 0.76461
81257 | 9.8 | 0.8 | 365 | 8.9831 | 0.98313 | 9 | 0.96627
81988 | 14.75 | 0.8 | 365 | 13.5205 | 0.52053 | 14 | 0.041069
82059 | 30.68 | 0.6 | 365 | 21.092 | 0.092034 | 21 | 0.18407
81786 | 10.05 | 1 | 365 | 11.5154 | 0.51537 | 12 | 0.030741
81754 | 7.56 | 0.8 | 365 | 6.9298 | 0.92985 | 7 | 0.85969
81709 | 6.3 | 0.8 | 365 | 5.7749 | 0.77487 | 6 | 0.54974
81868 | 10.2 | 0.8 | 365 | 9.3498 | 0.34979 | 9 | 0.69959
82061 | 12 | 0.8 | 365 | 10.9998 | 0.99976 | 11 | 0.99951
82060 | 3.96 | 0.8 | 365 | 3.6299 | 0.62992 | 4 | 0.25984
81909 | 13.4 | 0.8 | 365 | 12.2831 | 0.28306 | 12 | 0.56612
81124 | 6 | 0.8 | 365 | 5.4999 | 0.49988 | 5 | 0.99976
49626 | 645.15 | 0.9 | 365 | 665.2962 | 0.29623 | 665 | 0.59246
61793 | 645.15 | 0.9 | 365 | 665.2962 | 0.29623 | 665 | 0.59246
81989 | 9.3 | 0.8 | 365 | 8.5248 | 0.52481 | 9 | 0.049623
81990 | 6.44 | 0.8 | 365 | 5.9032 | 0.9032 | 6 | 0.80641
81991 | 6.175 | 0.8 | 365 | 5.6603 | 0.66029 | 6 | 0.32058
81993 | 7.56 | 0.8 | 365 | 6.9298 | 0.92985 | 7 | 0.85969
81994 | 15.5 | 0.8 | 365 | 14.208 | 0.20802 | 14 | 0.41604
82220 | 7.8 | 0.8 | 365 | 7.1498 | 0.14984 | 7 | 0.29968
82219 | 13.4 | 0.8 | 365 | 12.2831 | 0.28306 | 12 | 0.56612
82218 | 6.9 | 0.8 | 365 | 6.3249 | 0.32486 | 6 | 0.64972
82217 | 3.63 | 0.8 | 365 | 3.3274 | 0.32743 | 3 | 0.65485
82213 | 11.16 | 0.8 | 365 | 10.2298 | 0.22977 | 10 | 0.45955
82210 | 3.6 | 0.8 | 365 | 3.2999 | 0.29993 | 3 | 0.59985
82203 | 4.8 | 0.8 | 365 | 4.3999 | 0.3999 | 4 | 0.79981
82202 | 10.56 | 0.8 | 365 | 9.6798 | 0.67979 | 10 | 0.35957
82201 | 6.3 | 0.8 | 365 | 5.7749 | 0.77487 | 6 | 0.54974
82200 | 6.365 | 0.8 | 365 | 5.8345 | 0.83445 | 6 | 0.66891
82198 | 10.72 | 0.8 | 365 | 9.8264 | 0.82645 | 10 | 0.6529
82197 | 11.21 | 0.8 | 365 | 10.2756 | 0.27561 | 10 | 0.55121
81919 | 6.21 | 0.8 | 365 | 5.6924 | 0.69237 | 6 | 0.38475
81598 | 11.78 | 0.8 | 365 | 10.7981 | 0.79809 | 11 | 0.59619
82194 | 14.4 | 0.8 | 365 | 13.1997 | 0.19971 | 13 | 0.39942
82193 | 11.55 | 0.8 | 365 | 10.5873 | 0.58727 | 11 | 0.17453
82191 | 5.4 | 0.8 | 365 | 4.9499 | 0.94989 | 5 | 0.89978
82237 | 9.24 | 0.8 | 365 | 8.4698 | 0.46981 | 8 | 0.93963
82234 | 4.62 | 0.8 | 365 | 4.2349 | 0.23491 | 4 | 0.46981
82232 | 15.84 | 0.8 | 365 | 14.5197 | 0.51968 | 15 | 0.039358
82238 | 5.28 | 0.8 | 365 | 4.8399 | 0.83989 | 5 | 0.67979
82188 | 6.84 | 0.8 | 365 | 6.2699 | 0.26986 | 6 | 0.53972
82187 | 9.6 | 0.8 | 365 | 8.7998 | 0.79981 | 9 | 0.59961
82275 | 4.55 | 0.8 | 365 | 4.1707 | 0.17074 | 4 | 0.34148
82274 | 6.9 | 0.8 | 365 | 6.3249 | 0.32486 | 6 | 0.64972
82272 | 8.32 | 0.8 | 365 | 7.6265 | 0.6265 | 8 | 0.253
82265 | 10.385 | 0.8 | 365 | 9.5194 | 0.51937 | 10 | 0.038746
82263 | 10.8 | 0.8 | 365 | 9.8998 | 0.89978 | 10 | 0.79956
82261 | 3.9 | 0.8 | 365 | 3.5749 | 0.57492 | 4 | 0.14984
82259 | 8.1 | 0.8 | 365 | 7.4248 | 0.42484 | 7 | 0.84967
82257 | 7.7 | 0.8 | 365 | 7.0582 | 0.058177 | 7 | 0.11635
82253 | 24.09 | 0.8 | 365 | 22.082 | 0.082012 | 22 | 0.16402
82058 | 4.8 | 0.8 | 365 | 4.3999 | 0.3999 | 4 | 0.79981
82057 | 9.135 | 0.8 | 365 | 8.3736 | 0.37356 | 8 | 0.74713
82055 | 6.2 | 0.8 | 365 | 5.6832 | 0.68321 | 6 | 0.36642
82054 | 8.64 | 0.8 | 365 | 7.9198 | 0.91982 | 8 | 0.83965
82053 | 6.03 | 0.8 | 365 | 5.5274 | 0.52738 | 6 | 0.054756
82297 | 4.2 | 0.8 | 365 | 3.8499 | 0.84991 | 4 | 0.69983
82292 | 10.8 | 0.8 | 365 | 9.8998 | 0.89978 | 10 | 0.79956
82048 | 5.28 | 0.8 | 365 | 4.8399 | 0.83989 | 5 | 0.67979
82049 | 7.68 | 0.8 | 365 | 7.0398 | 0.039844 | 7 | 0.079689
82052 | 10.1 | 0.8 | 365 | 9.2581 | 0.25813 | 9 | 0.51626
82056 | 5.886 | 0.8 | 365 | 5.3954 | 0.39538 | 5 | 0.79076
82209 | 11.34 | 0.8 | 365 | 10.3948 | 0.39477 | 10 | 0.78954
81974 | 20.7 | 0.8 | 365 | 18.9746 | 0.97458 | 19 | 0.94916
82612 | 8.04 | 0.8 | 365 | 7.3698 | 0.36984 | 7 | 0.73967
82610 | 10.385 | 0.8 | 365 | 9.5194 | 0.51937 | 10 | 0.038746
82609 | 11.1 | 0.8 | 365 | 10.1748 | 0.17478 | 10 | 0.34955
82561 | 6.38 | 0.8 | 365 | 5.8482 | 0.8482 | 6 | 0.69641
82558 | 5.1 | 0.8 | 365 | 4.6749 | 0.6749 | 5 | 0.34979
82556 | 11.16 | 0.8 | 365 | 10.2298 | 0.22977 | 10 | 0.45955
82554 | 4.02 | 0.8 | 365 | 3.6849 | 0.68492 | 4 | 0.36984
82550 | 9.135 | 0.8 | 365 | 8.3736 | 0.37356 | 8 | 0.74713
82546 | 6.3 | 0.8 | 365 | 5.7749 | 0.77487 | 6 | 0.54974
82545 | 10.075 | 0.8 | 365 | 9.2352 | 0.23521 | 9 | 0.47042
82543 | 7.7 | 0.8 | 365 | 7.0582 | 0.058177 | 7 | 0.11635
82624 | 13.5 | 0.8 | 365 | 12.3747 | 0.37473 | 12 | 0.74945
82619 | 6.93 | 0.8 | 365 | 6.3524 | 0.35236 | 6 | 0.70472
82615 | 6.48 | 0.8 | 365 | 5.9399 | 0.93987 | 6 | 0.87974
82614 | 7.2 | 0.8 | 365 | 6.5999 | 0.59985 | 7 | 0.19971
82613 | 8.1 | 0.8 | 365 | 7.4248 | 0.42484 | 7 | 0.84967
82611 | 5.88 | 0.8 | 365 | 5.3899 | 0.38988 | 5 | 0.77976
82553 | 6.6 | 0.8 | 365 | 6.0499 | 0.049866 | 6 | 0.099732
82552 | 5.12 | 0.8 | 365 | 4.6932 | 0.69323 | 5 | 0.38646
82551 | 6.4 | 0.8 | 365 | 5.8665 | 0.86654 | 6 | 0.73307
82549 | 11.7 | 0.8 | 365 | 10.7248 | 0.72476 | 11 | 0.44953
82544 | 9.24 | 0.8 | 365 | 8.4698 | 0.46981 | 8 | 0.93963
82541 | 16.45 | 0.8 | 365 | 15.0788 | 0.078833 | 15 | 0.15767
82540 | 11.9 | 0.8 | 365 | 10.9081 | 0.90809 | 11 | 0.81618
82539 | 9.92 | 0.8 | 365 | 9.0931 | 0.093132 | 9 | 0.18626
82542 | 6.825 | 0.8 | 365 | 6.2561 | 0.25611 | 6 | 0.51222
82419 | 59.965 | 0.6 | 365 | 41.225 | 0.22503 | 41 | 0.45005
82621 | 21.7 | 0.8 | 365 | 19.8912 | 0.89123 | 20 | 0.78245
82185 | 7.245 | 0.8 | 365 | 6.6411 | 0.6411 | 7 | 0.28221
82189 | 10.05 | 0.8 | 365 | 9.2123 | 0.2123 | 9 | 0.42459
82190 | 5.85 | 0.8 | 365 | 5.3624 | 0.36238 | 5 | 0.72476
82192 | 3.96 | 0.8 | 365 | 3.6299 | 0.62992 | 4 | 0.25984
82195 | 14.85 | 0.8 | 365 | 13.6122 | 0.6122 | 14 | 0.2244
82196 | 6.65 | 0.8 | 365 | 6.0957 | 0.095699 | 6 | 0.1914
82205 | 7.84 | 0.8 | 365 | 7.1865 | 0.18651 | 7 | 0.37302
82206 | 6.96 | 0.8 | 365 | 6.3799 | 0.37986 | 6 | 0.75972
82208 | 12.47 | 0.8 | 365 | 11.4306 | 0.43058 | 11 | 0.86116
82211 | 13.725 | 0.8 | 365 | 12.581 | 0.58097 | 13 | 0.16194
82216 | 10.89 | 0.8 | 365 | 9.9823 | 0.98228 | 10 | 0.96456
82222 | 17.67 | 0.8 | 365 | 16.1971 | 0.19714 | 16 | 0.39428
82228 | 12.6 | 0.8 | 365 | 11.5497 | 0.54974 | 12 | 0.099489
82229 | 5.88 | 0.8 | 365 | 5.3899 | 0.38988 | 5 | 0.77976
82230 | 12.87 | 0.8 | 365 | 11.7972 | 0.79724 | 12 | 0.59448
81995 | 9.45 | 0.8 | 365 | 8.6623 | 0.66231 | 9 | 0.32462
82280 | 12.753 | 0.8 | 365 | 11.69 | 0.68999 | 12 | 0.37998
82282 | 6.7 | 0.8 | 365 | 6.1415 | 0.14153 | 6 | 0.28306
82283 | 8.1 | 0.8 | 365 | 7.4248 | 0.42484 | 7 | 0.84967
82285 | 10.05 | 0.8 | 365 | 9.2123 | 0.2123 | 9 | 0.42459
82286 | 13.5 | 0.8 | 365 | 12.3747 | 0.37473 | 12 | 0.74945
82288 | 6.84 | 0.8 | 365 | 6.2699 | 0.26986 | 6 | 0.53972
82290 | 5.1 | 0.8 | 365 | 4.6749 | 0.6749 | 5 | 0.34979
82294 | 11.2 | 0.8 | 365 | 10.2664 | 0.26644 | 10 | 0.53288
82295 | 5.61 | 0.8 | 365 | 5.1424 | 0.14239 | 5 | 0.28477
82296 | 12.48 | 0.8 | 365 | 11.4397 | 0.43975 | 11 | 0.87949
82298 | 5.8 | 0.8 | 365 | 5.3165 | 0.31655 | 5 | 0.6331
82299 | 5.13 | 0.8 | 365 | 4.7024 | 0.7024 | 5 | 0.40479
82314 | 8.4 | 0.8 | 365 | 7.6998 | 0.69983 | 8 | 0.39966
82316 | 6.96 | 0.8 | 365 | 6.3799 | 0.37986 | 6 | 0.75972
82321 | 8.1 | 0.8 | 365 | 7.4248 | 0.42484 | 7 | 0.84967
82345 | 4.55 | 0.8 | 365 | 4.1707 | 0.17074 | 4 | 0.34148
82347 | 4.2 | 0.8 | 365 | 3.8499 | 0.84991 | 4 | 0.69983
82348 | 6.3 | 0.8 | 365 | 5.7749 | 0.77487 | 6 | 0.54974
82349 | 10.23 | 0.8 | 365 | 9.3773 | 0.37729 | 9 | 0.75459
82351 | 9.42 | 0.8 | 365 | 8.6348 | 0.63481 | 9 | 0.26962
82355 | 9.3 | 0.8 | 365 | 8.5248 | 0.52481 | 9 | 0.049623
82357 | 11.16 | 0.8 | 365 | 10.2298 | 0.22977 | 10 | 0.45955
82718 | 4.48 | 0.8 | 365 | 4.1066 | 0.10658 | 4 | 0.21315
82717 | 10.385 | 0.8 | 365 | 9.5194 | 0.51937 | 10 | 0.038746
82715 | 4.32 | 0.8 | 365 | 3.9599 | 0.95991 | 4 | 0.91982
82714 | 15.66 | 0.8 | 365 | 14.3547 | 0.35468 | 14 | 0.70937
82687 | 13 | 0.8 | 365 | 11.9164 | 0.9164 | 12 | 0.83281
82686 | 5.1 | 0.8 | 365 | 4.6749 | 0.6749 | 5 | 0.34979
82685 | 8.775 | 0.8 | 365 | 8.0436 | 0.043572 | 8 | 0.087144
82684 | 4.55 | 0.8 | 365 | 4.1707 | 0.17074 | 4 | 0.34148
82683 | 6.08 | 0.8 | 365 | 5.5732 | 0.57321 | 6 | 0.14642
82681 | 6.2 | 0.8 | 365 | 5.6832 | 0.68321 | 6 | 0.36642
82679 | 11.7 | 0.8 | 365 | 10.7248 | 0.72476 | 11 | 0.44953
82678 | 11.05 | 0.8 | 365 | 10.1289 | 0.12894 | 10 | 0.25789
82674 | 11.7 | 0.8 | 365 | 10.7248 | 0.72476 | 11 | 0.44953
82671 | 4.875 | 0.8 | 365 | 4.4687 | 0.46865 | 4 | 0.9373
82536 | 24.84 | 0.8 | 365 | 22.7695 | 0.7695 | 23 | 0.53899
82535 | 6.405 | 0.8 | 365 | 5.8711 | 0.87112 | 6 | 0.74224
82534 | 4.5 | 0.8 | 365 | 4.1249 | 0.12491 | 4 | 0.24982
82533 | 7.54 | 0.8 | 365 | 6.9115 | 0.91151 | 7 | 0.82303
82514 | 2.9 | 0.8 | 365 | 2.6583 | 0.65827 | 3 | 0.31655
82512 | 8.76 | 0.8 | 365 | 8.0298 | 0.029822 | 8 | 0.059645
82509 | 5.67 | 0.8 | 365 | 5.1974 | 0.19739 | 5 | 0.39477
82506 | 9.715 | 0.8 | 365 | 8.9052 | 0.90522 | 9 | 0.81044
82505 | 9.18 | 0.8 | 365 | 8.4148 | 0.41481 | 8 | 0.82963
82504 | 11.055 | 0.8 | 365 | 10.1335 | 0.13353 | 10 | 0.26705
82503 | 8.4 | 0.8 | 365 | 7.6998 | 0.69983 | 8 | 0.39966
82502 | 5.1 | 0.8 | 365 | 4.6749 | 0.6749 | 5 | 0.34979
82485 | 8.4 | 0.8 | 365 | 7.6998 | 0.69983 | 8 | 0.39966
82483 | 7.7 | 0.8 | 365 | 7.0582 | 0.058177 | 7 | 0.11635
82843 | 11.1 | 0.8 | 365 | 10.1748 | 0.17478 | 10 | 0.34955
82842 | 8.96 | 0.8 | 365 | 8.2132 | 0.21315 | 8 | 0.4263
82617 | 10.005 | 0.8 | 365 | 9.171 | 0.17105 | 9 | 0.34209
82841 | 7.75 | 0.8 | 365 | 7.104 | 0.10401 | 7 | 0.20802
82840 | 3.72 | 0.8 | 365 | 3.4099 | 0.40992 | 3 | 0.81985
82376 | 7.92 | 0.8 | 365 | 7.2598 | 0.25984 | 7 | 0.51968
82378 | 7.92 | 0.8 | 365 | 7.2598 | 0.25984 | 7 | 0.51968
82379 | 12.15 | 0.8 | 365 | 11.1373 | 0.13725 | 11 | 0.27451
82380 | 5.886 | 0.8 | 365 | 5.3954 | 0.39538 | 5 | 0.79076
82381 | 6.03 | 0.8 | 365 | 5.5274 | 0.52738 | 6 | 0.054756
82382 | 9.45 | 0.8 | 365 | 8.6623 | 0.66231 | 9 | 0.32462
82384 | 11.055 | 0.8 | 365 | 10.1335 | 0.13353 | 10 | 0.26705
82829 | 8 | 0.8 | 365 | 7.3332 | 0.33317 | 7 | 0.66634
82828 | 7.035 | 0.8 | 365 | 6.4486 | 0.44861 | 6 | 0.89721
82827 | 10.56 | 0.8 | 365 | 9.6798 | 0.67979 | 10 | 0.35957
82826 | 11.2 | 0.8 | 365 | 10.2664 | 0.26644 | 10 | 0.53288
82825 | 11.055 | 0.8 | 365 | 10.1335 | 0.13353 | 10 | 0.26705
82824 | 11.16 | 0.8 | 365 | 10.2298 | 0.22977 | 10 | 0.45955
82861 | 4.34 | 0.8 | 365 | 3.9782 | 0.97825 | 4 | 0.95649
82860 | 6.6 | 0.8 | 365 | 6.0499 | 0.049866 | 6 | 0.099732
82839 | 4.251 | 0.8 | 365 | 3.8967 | 0.89666 | 4 | 0.79333
82838 | 12.4 | 0.8 | 365 | 11.3664 | 0.36642 | 11 | 0.73283
82837 | 10.137 | 0.8 | 365 | 9.292 | 0.29204 | 9 | 0.58409
82836 | 23.36 | 0.8 | 365 | 21.4129 | 0.41286 | 21 | 0.82572
82835 | 9.6 | 0.8 | 365 | 8.7998 | 0.79981 | 9 | 0.59961
82834 | 8.45 | 0.8 | 365 | 7.7457 | 0.74566 | 8 | 0.49132
82833 | 10.44 | 0.8 | 365 | 9.5698 | 0.56979 | 10 | 0.13958
82832 | 11.16 | 0.8 | 365 | 10.2298 | 0.22977 | 10 | 0.45955
82831 | 8.12 | 0.8 | 365 | 7.4432 | 0.44317 | 7 | 0.88634
82830 | 11.22 | 0.8 | 365 | 10.2848 | 0.28477 | 10 | 0.56955
82719 | 5.525 | 0.8 | 365 | 5.0645 | 0.064471 | 5 | 0.12894
82688 | 8.235 | 0.8 | 365 | 7.5486 | 0.54858 | 8 | 0.097166
82863 | 8.58 | 0.8 | 365 | 7.8648 | 0.86483 | 8 | 0.72965
82482 | 14.4 | 0.8 | 365 | 13.1997 | 0.19971 | 13 | 0.39942
82445 | 12.54 | 0.8 | 365 | 11.4947 | 0.49475 | 11 | 0.98949
82444 | 11.2 | 0.8 | 365 | 10.2664 | 0.26644 | 10 | 0.53288
82442 | 12.3 | 0.8 | 365 | 11.2748 | 0.27475 | 11 | 0.5495
82439 | 8.7 | 0.8 | 365 | 7.9748 | 0.97482 | 8 | 0.94965
82420 | 13.4 | 0.8 | 365 | 12.2831 | 0.28306 | 12 | 0.56612
82418 | 13.065 | 0.8 | 365 | 11.976 | 0.97599 | 12 | 0.95197
82417 | 4.38 | 0.8 | 365 | 4.0149 | 0.014911 | 4 | 0.029822
82416 | 8.06 | 0.8 | 365 | 7.3882 | 0.38817 | 7 | 0.77634
82415 | 10.725 | 0.8 | 365 | 9.831 | 0.83103 | 10 | 0.66207
82414 | 6.03 | 0.8 | 365 | 5.5274 | 0.52738 | 6 | 0.054756
82413 | 12 | 0.8 | 365 | 10.9998 | 0.99976 | 11 | 0.99951
82412 | 6.3 | 0.8 | 365 | 5.7749 | 0.77487 | 6 | 0.54974
82411 | 2.4 | 0.8 | 365 | 2.2 | 0.19995 | 2 | 0.3999
82402 | 16.2 | 0.8 | 365 | 14.8497 | 0.84967 | 15 | 0.69934
82410 | 14.835 | 0.8 | 365 | 13.5984 | 0.59845 | 14 | 0.1969
82409 | 15.9 | 0.8 | 365 | 14.5747 | 0.57468 | 15 | 0.14936
82407 | 7.2 | 0.8 | 365 | 6.5999 | 0.59985 | 7 | 0.19971
82406 | 8.96 | 0.8 | 365 | 8.2132 | 0.21315 | 8 | 0.4263
82404 | 5.1 | 0.8 | 365 | 4.6749 | 0.6749 | 5 | 0.34979
82864 | 10.4 | 0.8 | 365 | 9.5331 | 0.53312 | 10 | 0.066245
82865 | 5.61 | 0.8 | 365 | 5.1424 | 0.14239 | 5 | 0.28477
82867 | 10.2 | 0.8 | 365 | 9.3498 | 0.34979 | 9 | 0.69959
82877 | 12.73 | 0.8 | 365 | 11.6689 | 0.66891 | 12 | 0.33782
82878 | 9.8 | 0.8 | 365 | 8.9831 | 0.98313 | 9 | 0.96627
82880 | 6.7 | 0.8 | 365 | 6.1415 | 0.14153 | 6 | 0.28306
82063 | 2.2 | 0.8 | 365 | 2.0166 | 0.016622 | 2 | 0.033244
82510 | 13.63 | 0.8 | 365 | 12.4939 | 0.49389 | 12 | 0.98778
82385 | 3.1 | 0.8 | 365 | 2.8416 | 0.8416 | 3 | 0.68321
81984 | 85 | 0.6 | 365 | 58.4362 | 0.43621 | 58 | 0.87242
82383 | 11.055 | 0.8 | 365 | 10.1335 | 0.13353 | 10 | 0.26705
82289 | 6.625 | 0.8 | 365 | 6.0728 | 0.072782 | 6 | 0.14556
82320 | 23.36 | 0.8 | 365 | 21.4129 | 0.41286 | 21 | 0.82572
82215 | 6.93 | 0.8 | 365 | 6.3524 | 0.35236 | 6 | 0.70472
82226 | 5.61 | 0.8 | 365 | 5.1424 | 0.14239 | 5 | 0.28477
82356 | 6 | 0.8 | 365 | 5.4999 | 0.49988 | 5 | 0.99976
82386 | 12.06 | 0.8 | 365 | 11.0548 | 0.054756 | 11 | 0.10951
82868 | 15.41 | 0.8 | 365 | 14.1255 | 0.12552 | 14 | 0.25104
82221 | 4.64 | 0.8 | 365 | 4.2532 | 0.25324 | 4 | 0.50648
82223 | 6.27 | 0.8 | 365 | 5.7474 | 0.74737 | 6 | 0.49475
82224 | 11.97 | 0.8 | 365 | 10.9723 | 0.97226 | 11 | 0.94451
81713 | 4.64 | 0.8 | 365 | 4.2532 | 0.25324 | 4 | 0.50648
82682 | 6.46 | 0.8 | 365 | 5.9215 | 0.92154 | 6 | 0.84307
81329 | 5.6 | 0.8 | 365 | 5.1332 | 0.13322 | 5 | 0.26644
81668 | 94.05 | 0.6 | 365 | 64.6579 | 0.65795 | 65 | 0.31589
82225 | 554.715 | 0.6 | 365 | 381.3581 | 0.35813 | 381 | 0.71626
82881 | 10.64 | 0.8 | 365 | 9.7531 | 0.75312 | 10 | 0.50624
82278 | 13.975 | 0.8 | 365 | 12.8101 | 0.81013 | 13 | 0.62027
82323 | 5.6 | 0.8 | 365 | 5.1332 | 0.13322 | 5 | 0.26644
82882 | 5.04 | 0.8 | 365 | 4.6199 | 0.6199 | 5 | 0.2398
82897 | 4.05 | 0.8 | 365 | 3.7124 | 0.71242 | 4 | 0.42484
82903 | 8.04 | 0.8 | 365 | 7.3698 | 0.36984 | 7 | 0.73967
82904 | 6.885 | 0.8 | 365 | 6.3111 | 0.31111 | 6 | 0.62222
82905 | 7.2 | 0.8 | 365 | 6.5999 | 0.59985 | 7 | 0.19971
82909 | 10.075 | 0.8 | 365 | 9.2352 | 0.23521 | 9 | 0.47042
82937 | 8.4 | 0.8 | 365 | 7.6998 | 0.69983 | 8 | 0.39966
82939 | 1.75 | 0.8 | 365 | 1.6041 | 0.60413 | 2 | 0.20826
82941 | 11.16 | 0.8 | 365 | 10.2298 | 0.22977 | 10 | 0.45955
82943 | 9.9 | 0.8 | 365 | 9.0748 | 0.074799 | 9 | 0.1496
82984 | 12.6 | 0.8 | 365 | 11.5497 | 0.54974 | 12 | 0.099489
82985 | 6.03 | 0.8 | 365 | 5.5274 | 0.52738 | 6 | 0.054756
83012 | 9.8 | 0.8 | 365 | 8.9831 | 0.98313 | 9 | 0.96627
83016 | 7.1 | 0.8 | 365 | 6.5082 | 0.50819 | 7 | 0.016379
83017 | 10.08 | 0.8 | 365 | 9.2398 | 0.2398 | 9 | 0.47959
83018 | 4.2 | 0.8 | 365 | 3.8499 | 0.84991 | 4 | 0.69983
83019 | 11.9 | 0.8 | 365 | 10.9081 | 0.90809 | 11 | 0.81618
83020 | 5.85 | 0.8 | 365 | 5.3624 | 0.36238 | 5 | 0.72476
83021 | 5.95 | 0.8 | 365 | 5.454 | 0.45405 | 5 | 0.90809
83022 | 7.8 | 0.8 | 365 | 7.1498 | 0.14984 | 7 | 0.29968
83040 | 7.84 | 0.8 | 365 | 7.1865 | 0.18651 | 7 | 0.37302
83042 | 10.95 | 0.8 | 365 | 10.0373 | 0.037278 | 10 | 0.074556
83043 | 9.24 | 0.8 | 365 | 8.4698 | 0.46981 | 8 | 0.93963
83044 | 4.48 | 0.8 | 365 | 4.1066 | 0.10658 | 4 | 0.21315
83045 | 3.5 | 0.8 | 365 | 3.2083 | 0.20826 | 3 | 0.41652
83046 | 7.7 | 0.8 | 365 | 7.0582 | 0.058177 | 7 | 0.11635
83047 | 6.205 | 0.8 | 365 | 5.6878 | 0.68779 | 6 | 0.37558
83091 | 5.605 | 0.8 | 365 | 5.1378 | 0.1378 | 5 | 0.27561
83092 | 30.72 | 0.6 | 365 | 21.1195 | 0.11953 | 21 | 0.23907
83094 | 5.7 | 0.8 | 365 | 5.2249 | 0.22488 | 5 | 0.44977
83123 | 7.7 | 0.8 | 365 | 7.0582 | 0.058177 | 7 | 0.11635
83125 | 5.1 | 0.8 | 365 | 4.6749 | 0.6749 | 5 | 0.34979
83126 | 4.62 | 0.8 | 365 | 4.2349 | 0.23491 | 4 | 0.46981
83129 | 8.845 | 0.8 | 365 | 8.1077 | 0.10774 | 8 | 0.21547
83132 | 6.6 | 0.8 | 365 | 6.0499 | 0.049866 | 6 | 0.099732
83133 | 9.6 | 0.8 | 365 | 8.7998 | 0.79981 | 9 | 0.59961
83134 | 7.92 | 0.8 | 365 | 7.2598 | 0.25984 | 7 | 0.51968
83135 | 15 | 0.8 | 365 | 13.7497 | 0.7497 | 14 | 0.49939
83141 | 3.3 | 0.8 | 365 | 3.0249 | 0.024933 | 3 | 0.049866
83142 | 5.025 | 0.8 | 365 | 4.6061 | 0.60615 | 5 | 0.2123
83143 | 10.72 | 0.8 | 365 | 9.8264 | 0.82645 | 10 | 0.6529
83144 | 8.1 | 0.8 | 365 | 7.4248 | 0.42484 | 7 | 0.84967
83205 | 24.9 | 0.8 | 365 | 22.8245 | 0.8245 | 23 | 0.64899
83206 | 9.94 | 0.8 | 365 | 9.1115 | 0.11147 | 9 | 0.22293
83207 | 12.87 | 0.8 | 365 | 11.7972 | 0.79724 | 12 | 0.59448
83209 | 8.4 | 0.8 | 365 | 7.6998 | 0.69983 | 8 | 0.39966
83211 | 7.04 | 0.8 | 365 | 6.4532 | 0.45319 | 6 | 0.90638
83212 | 10.56 | 0.8 | 365 | 9.6798 | 0.67979 | 10 | 0.35957
83213 | 5.04 | 0.8 | 365 | 4.6199 | 0.6199 | 5 | 0.2398
83214 | 4.86 | 0.8 | 365 | 4.4549 | 0.4549 | 4 | 0.9098
83215 | 5.94 | 0.8 | 365 | 5.4449 | 0.44488 | 5 | 0.88976
83252 | 2.43 | 0.8 | 365 | 2.2275 | 0.22745 | 2 | 0.4549
83254 | 11.055 | 0.8 | 365 | 10.1335 | 0.13353 | 10 | 0.26705
83256 | 6.12 | 0.8 | 365 | 5.6099 | 0.60988 | 6 | 0.21975
83258 | 3.84 | 0.8 | 365 | 3.5199 | 0.51992 | 4 | 0.039844
81487 | 52.2 | 0.7 | 365 | 41.8678 | 0.86782 | 42 | 0.73565
83270 | 10.5 | 0.8 | 365 | 9.6248 | 0.62479 | 10 | 0.24957
83272 | 8.4 | 0.8 | 365 | 7.6998 | 0.69983 | 8 | 0.39966
83273 | 12.96 | 0.8 | 365 | 11.8797 | 0.87974 | 12 | 0.75947
83274 | 16.64 | 0.8 | 365 | 15.253 | 0.253 | 15 | 0.50599
83277 | 13.5 | 0.8 | 365 | 12.3747 | 0.37473 | 12 | 0.74945
83294 | 7 | 0.8 | 365 | 6.4165 | 0.41652 | 6 | 0.83305
83295 | 12.6 | 0.8 | 365 | 11.5497 | 0.54974 | 12 | 0.099489
83297 | 24.84 | 0.8 | 365 | 22.7695 | 0.7695 | 23 | 0.53899
83298 | 7.035 | 0.8 | 365 | 6.4486 | 0.44861 | 6 | 0.89721
83299 | 8.06 | 0.8 | 365 | 7.3882 | 0.38817 | 7 | 0.77634
83300 | 13.5 | 0.8 | 365 | 12.3747 | 0.37473 | 12 | 0.74945
83301 | 8.125 | 0.8 | 365 | 7.4478 | 0.44775 | 7 | 0.8955
83302 | 13.115 | 0.8 | 365 | 12.0218 | 0.021818 | 12 | 0.043635
82900 | 6.48 | 0.8 | 365 | 5.9399 | 0.93987 | 6 | 0.87974
83015 | 11.16 | 0.8 | 365 | 10.2298 | 0.22977 | 10 | 0.45955
83023 | 5.6 | 0.8 | 365 | 5.1332 | 0.13322 | 5 | 0.26644
82906 | 3.3 | 0.8 | 365 | 3.0249 | 0.024933 | 3 | 0.049866
82982 | 4.32 | 0.8 | 365 | 3.9599 | 0.95991 | 4 | 0.91982
83349 | 8.41 | 0.8 | 365 | 7.709 | 0.709 | 8 | 0.41799
83350 | 7.92 | 0.8 | 365 | 7.2598 | 0.25984 | 7 | 0.51968
83353 | 6.6 | 0.8 | 365 | 6.0499 | 0.049866 | 6 | 0.099732
83354 | 3.6 | 0.8 | 365 | 3.2999 | 0.29993 | 3 | 0.59985
83356 | 5.4 | 0.8 | 365 | 4.9499 | 0.94989 | 5 | 0.89978
83357 | 3 | 0.8 | 365 | 2.7499 | 0.74994 | 3 | 0.49988
83359 | 9.1 | 0.8 | 365 | 8.3415 | 0.34148 | 8 | 0.68296
83360 | 7.3 | 0.8 | 365 | 6.6915 | 0.69152 | 7 | 0.38304
83089 | 8.75 | 0.8 | 365 | 8.0207 | 0.020656 | 8 | 0.041312
83361 | 7.68 | 0.8 | 365 | 7.0398 | 0.039844 | 7 | 0.079689
83082 | 9.24 | 0.8 | 365 | 8.4698 | 0.46981 | 8 | 0.93963
83084 | 11.2 | 0.8 | 365 | 10.2664 | 0.26644 | 10 | 0.53288
83087 | 4.2 | 0.8 | 365 | 3.8499 | 0.84991 | 4 | 0.69983
83077 | 10.2 | 0.8 | 365 | 9.3498 | 0.34979 | 9 | 0.69959
83081 | 5.94 | 0.8 | 365 | 5.4449 | 0.44488 | 5 | 0.88976
83072 | 10.05 | 0.8 | 365 | 9.2123 | 0.2123 | 9 | 0.42459
83078 | 5.4 | 0.8 | 365 | 4.9499 | 0.94989 | 5 | 0.89978
83079 | 14.4 | 0.8 | 365 | 13.1997 | 0.19971 | 13 | 0.39942
83067 | 11.55 | 0.8 | 365 | 10.5873 | 0.58727 | 11 | 0.17453
83073 | 16.64 | 0.8 | 365 | 15.253 | 0.253 | 15 | 0.50599
83127 | 2.01 | 0.8 | 365 | 1.8425 | 0.84246 | 2 | 0.68492
83362 | 4.48 | 0.8 | 365 | 4.1066 | 0.10658 | 4 | 0.21315
81673 | 462.66 | 0.6 | 365 | 318.0717 | 0.071718 | 318 | 0.14344
82942 | 41.91 | 0.6 | 365 | 28.8125 | 0.81249 | 29 | 0.62498
83363 | 5.6 | 0.8 | 365 | 5.1332 | 0.13322 | 5 | 0.26644
83365 | 11.16 | 0.8 | 365 | 10.2298 | 0.22977 | 10 | 0.45955
83348 | 10.5 | 0.8 | 365 | 9.6248 | 0.62479 | 10 | 0.24957
83415 | 11.2 | 0.8 | 365 | 10.2664 | 0.26644 | 10 | 0.53288
83418 | 4.355 | 0.8 | 365 | 3.992 | 0.992 | 4 | 0.98399
83419 | 6.48 | 0.8 | 365 | 5.9399 | 0.93987 | 6 | 0.87974
83421 | 7.14 | 0.8 | 365 | 6.5449 | 0.54486 | 7 | 0.089711
83275 | 6.54 | 0.8 | 365 | 5.9949 | 0.99487 | 6 | 0.98973
83422 | 7.65 | 0.8 | 365 | 7.0123 | 0.012345 | 7 | 0.02469
83066 | 5.695 | 0.8 | 365 | 5.2203 | 0.2203 | 5 | 0.4406
83068 | 9.715 | 0.8 | 365 | 8.9052 | 0.90522 | 9 | 0.81044
83069 | 7.68 | 0.8 | 365 | 7.0398 | 0.039844 | 7 | 0.079689
83074 | 7.77 | 0.8 | 365 | 7.1223 | 0.12234 | 7 | 0.24469
83070 | 5.94 | 0.8 | 365 | 5.4449 | 0.44488 | 5 | 0.88976
83076 | 13.5 | 0.8 | 365 | 12.3747 | 0.37473 | 12 | 0.74945
82387 | 3.1 | 0.8 | 365 | 2.8416 | 0.8416 | 3 | 0.68321
83208 | 10.8 | 0.8 | 365 | 9.8998 | 0.89978 | 10 | 0.79956
82722 | 2.5 | 0.8 | 365 | 2.2916 | 0.29162 | 2 | 0.58323
83424 | 17.67 | 0.8 | 365 | 16.1971 | 0.19714 | 16 | 0.39428
81398 | 109.5 | 0.6 | 365 | 75.2796 | 0.27959 | 75 | 0.55917
83439 | 7.2 | 0.8 | 365 | 6.5999 | 0.59985 | 7 | 0.19971
82317 | 70.56 | 0.6 | 365 | 48.5089 | 0.50893 | 49 | 0.017855
83443 | 24.12 | 0.8 | 365 | 22.1095 | 0.10951 | 22 | 0.21902
83444 | 6.6 | 0.8 | 365 | 6.0499 | 0.049866 | 6 | 0.099732
83445 | 6.72 | 0.8 | 365 | 6.1599 | 0.15986 | 6 | 0.31973
83446 | 6.93 | 0.8 | 365 | 6.3524 | 0.35236 | 6 | 0.70472
83447 | 11.52 | 0.8 | 365 | 10.5598 | 0.55977 | 11 | 0.11953
83449 | 5.67 | 0.8 | 365 | 5.1974 | 0.19739 | 5 | 0.39477
83451 | 10.5 | 0.8 | 365 | 9.6248 | 0.62479 | 10 | 0.24957
83469 | 21 | 0.8 | 365 | 19.2496 | 0.24957 | 19 | 0.49915
83470 | 14.96 | 0.8 | 365 | 13.713 | 0.71303 | 14 | 0.42606
83565 | 6.67 | 0.8 | 365 | 6.114 | 0.11403 | 6 | 0.22806
83699 | 13.57 | 0.8 | 365 | 12.4389 | 0.43889 | 12 | 0.87778
83661 | 22.04 | 0.8 | 365 | 20.2029 | 0.20289 | 20 | 0.40577
83662 | 23.52 | 0.8 | 365 | 21.5595 | 0.55952 | 22 | 0.11905
83458 | 5.31 | 0.8 | 365 | 4.8674 | 0.86739 | 5 | 0.73478
83459 | 11.9 | 0.8 | 365 | 10.9081 | 0.90809 | 11 | 0.81618
83460 | 5.76 | 0.8 | 365 | 5.2799 | 0.27988 | 5 | 0.55977
83461 | 11.2 | 0.8 | 365 | 10.2664 | 0.26644 | 10 | 0.53288
83462 | 9.045 | 0.8 | 365 | 8.2911 | 0.29107 | 8 | 0.58213
83463 | 4.48 | 0.8 | 365 | 4.1066 | 0.10658 | 4 | 0.21315
83464 | 11.55 | 0.8 | 365 | 10.5873 | 0.58727 | 11 | 0.17453
83465 | 8.71 | 0.8 | 365 | 7.984 | 0.98399 | 8 | 0.96798
83466 | 6.7 | 0.8 | 365 | 6.1415 | 0.14153 | 6 | 0.28306
83467 | 3.6 | 0.8 | 365 | 3.2999 | 0.29993 | 3 | 0.59985
83562 | 5.04 | 0.8 | 365 | 4.6199 | 0.6199 | 5 | 0.2398
83563 | 7.08 | 0.8 | 365 | 6.4899 | 0.48986 | 6 | 0.97971
83564 | 9.81 | 0.8 | 365 | 8.9923 | 0.9923 | 9 | 0.9846
83567 | 11.16 | 0.8 | 365 | 10.2298 | 0.22977 | 10 | 0.45955
83568 | 4.35 | 0.8 | 365 | 3.9874 | 0.98741 | 4 | 0.97482
83582 | 11.16 | 0.8 | 365 | 10.2298 | 0.22977 | 10 | 0.45955
83583 | 4.355 | 0.8 | 365 | 3.992 | 0.992 | 4 | 0.98399
83584 | 3.96 | 0.8 | 365 | 3.6299 | 0.62992 | 4 | 0.25984
83585 | 5.28 | 0.8 | 365 | 4.8399 | 0.83989 | 5 | 0.67979
83588 | 7.13 | 0.8 | 365 | 6.5357 | 0.53569 | 7 | 0.071378
83739 | 18.72 | 0.8 | 365 | 17.1596 | 0.15962 | 17 | 0.31924
83738 | 6.9 | 0.8 | 365 | 6.3249 | 0.32486 | 6 | 0.64972
83736 | 6.48 | 0.8 | 365 | 5.9399 | 0.93987 | 6 | 0.87974
83709 | 5.6 | 0.8 | 365 | 5.1332 | 0.13322 | 5 | 0.26644
83705 | 13.4 | 0.8 | 365 | 12.2831 | 0.28306 | 12 | 0.56612
83710 | 13.23 | 0.8 | 365 | 12.1272 | 0.12723 | 12 | 0.25446
83708 | 3.48 | 0.8 | 365 | 3.1899 | 0.18993 | 3 | 0.37986
83707 | 6.7 | 0.8 | 365 | 6.1415 | 0.14153 | 6 | 0.28306
83702 | 5.36 | 0.8 | 365 | 4.9132 | 0.91322 | 5 | 0.82645
83700 | 15.19 | 0.8 | 365 | 13.9239 | 0.92386 | 14 | 0.84772
83696 | 4.2 | 0.8 | 365 | 3.8499 | 0.84991 | 4 | 0.69983
83741 | 9.86 | 0.8 | 365 | 9.0381 | 0.038134 | 9 | 0.076267
83666 | 6.3 | 0.8 | 365 | 5.7749 | 0.77487 | 6 | 0.54974
83663 | 13.05 | 0.8 | 365 | 11.9622 | 0.96224 | 12 | 0.92447
83742 | 11.89 | 0.8 | 365 | 10.8989 | 0.89893 | 11 | 0.79785
83296 | 6.67 | 0.8 | 365 | 6.114 | 0.11403 | 6 | 0.22806
83417 | 7.68 | 0.8 | 365 | 7.0398 | 0.039844 | 7 | 0.079689
83423 | 15.08 | 0.8 | 365 | 13.823 | 0.82303 | 14 | 0.64606
83660 | 12 | 0.8 | 365 | 10.9998 | 0.99976 | 11 | 0.99951
83902 | 3.2 | 0.8 | 365 | 2.9333 | 0.93327 | 3 | 0.86654
83693 | 12.6 | 0.8 | 365 | 11.5497 | 0.54974 | 12 | 0.099489
83743 | 7.83 | 0.8 | 365 | 7.1773 | 0.17734 | 7 | 0.35468
83744 | 6.38 | 0.8 | 365 | 5.8482 | 0.8482 | 6 | 0.69641
83754 | 14.35 | 0.8 | 365 | 13.1539 | 0.15388 | 13 | 0.30775
83755 | 5.8 | 0.8 | 365 | 5.3165 | 0.31655 | 5 | 0.6331
83756 | 8.12 | 0.8 | 365 | 7.4432 | 0.44317 | 7 | 0.88634
83826 | 10.075 | 0.8 | 365 | 9.2352 | 0.23521 | 9 | 0.47042
83827 | 4.32 | 0.8 | 365 | 3.9599 | 0.95991 | 4 | 0.91982
83830 | 9.435 | 0.8 | 365 | 8.6486 | 0.64856 | 9 | 0.29712
83832 | 8.64 | 0.8 | 365 | 7.9198 | 0.91982 | 8 | 0.83965
83833 | 8.4 | 0.8 | 365 | 7.6998 | 0.69983 | 8 | 0.39966
83835 | 13.32 | 0.8 | 365 | 12.2097 | 0.20973 | 12 | 0.41946
83836 | 10.24 | 0.8 | 365 | 9.3865 | 0.38646 | 9 | 0.77292
83893 | 7 | 0.8 | 365 | 6.4165 | 0.41652 | 6 | 0.83305
83894 | 11.07 | 0.8 | 365 | 10.1473 | 0.14728 | 10 | 0.29455
83895 | 9.8 | 0.8 | 365 | 8.9831 | 0.98313 | 9 | 0.96627
83897 | 4.02 | 0.8 | 365 | 3.6849 | 0.68492 | 4 | 0.36984
83898 | 11.2 | 0.8 | 365 | 10.2664 | 0.26644 | 10 | 0.53288
83899 | 5.44 | 0.8 | 365 | 4.9866 | 0.98656 | 5 | 0.97311
83900 | 5.12 | 0.8 | 365 | 4.6932 | 0.69323 | 5 | 0.38646
83901 | 5.4 | 0.8 | 365 | 4.9499 | 0.94989 | 5 | 0.89978
83834 | 3.96 | 0.8 | 365 | 3.6299 | 0.62992 | 4 | 0.25984
83271 | 24.12 | 0.8 | 365 | 22.1095 | 0.10951 | 22 | 0.21902
83367 | 2.1 | 0.8 | 365 | 1.925 | 0.92496 | 2 | 0.84991
83071 | 14.7 | 0.8 | 365 | 13.4747 | 0.4747 | 13 | 0.9494
83581 | 7.41 | 0.8 | 365 | 6.7923 | 0.79235 | 7 | 0.5847
83448 | 3.465 | 0.8 | 365 | 3.1762 | 0.17618 | 3 | 0.35236
83941 | 7.625 | 1 | 365 | 8.7368 | 0.73679 | 9 | 0.47357
84023 | 8.45 | 0.8 | 365 | 7.7457 | 0.74566 | 8 | 0.49132
65180 | 27.645 | 0.7 | 365 | 22.1731 | 0.1731 | 22 | 0.34621
83983 | 10.915 | 0.8 | 365 | 10.0052 | 0.0051955 | 10 | 0.010391
83982 | 7.2 | 0.8 | 365 | 6.5999 | 0.59985 | 7 | 0.19971
83980 | 5.7 | 0.8 | 365 | 5.2249 | 0.22488 | 5 | 0.44977
83979 | 12.25 | 0.8 | 365 | 11.2289 | 0.22892 | 11 | 0.45784
83975 | 13.65 | 0.8 | 365 | 12.5122 | 0.51222 | 13 | 0.024447
83974 | 6.82 | 0.8 | 365 | 6.2515 | 0.25153 | 6 | 0.50306
83972 | 10.385 | 0.8 | 365 | 9.5194 | 0.51937 | 10 | 0.038746
83968 | 9.66 | 0.8 | 365 | 8.8548 | 0.8548 | 9 | 0.70961
83939 | 9.8 | 0.8 | 365 | 8.9831 | 0.98313 | 9 | 0.96627
83938 | 6.03 | 0.8 | 365 | 5.5274 | 0.52738 | 6 | 0.054756
83936 | 7.7 | 0.8 | 365 | 7.0582 | 0.058177 | 7 | 0.11635
83934 | 7.2 | 0.8 | 365 | 6.5999 | 0.59985 | 7 | 0.19971
83933 | 4.355 | 0.8 | 365 | 3.992 | 0.992 | 4 | 0.98399
83931 | 3.25 | 0.8 | 365 | 2.9791 | 0.9791 | 3 | 0.9582
83930 | 8.4 | 0.8 | 365 | 7.6998 | 0.69983 | 8 | 0.39966
83985 | 5.1 | 0.8 | 365 | 4.6749 | 0.6749 | 5 | 0.34979
83987 | 9.92 | 0.8 | 365 | 9.0931 | 0.093132 | 9 | 0.18626
83988 | 5.36 | 0.8 | 365 | 4.9132 | 0.91322 | 5 | 0.82645
83990 | 4.38 | 0.8 | 365 | 4.0149 | 0.014911 | 4 | 0.029822
83992 | 8.99 | 0.8 | 365 | 8.2407 | 0.24065 | 8 | 0.4813
83993 | 15.05 | 0.8 | 365 | 13.7955 | 0.79553 | 14 | 0.59106
84018 | 24.85 | 0.8 | 365 | 22.7787 | 0.77866 | 23 | 0.55733
84020 | 9.72 | 0.8 | 365 | 8.9098 | 0.9098 | 9 | 0.81961
84022 | 9.57 | 0.8 | 365 | 8.7723 | 0.77231 | 9 | 0.54461
84025 | 6.365 | 0.8 | 365 | 5.8345 | 0.83445 | 6 | 0.66891
84026 | 5.58 | 0.8 | 365 | 5.1149 | 0.11489 | 5 | 0.22977
84031 | 11.2 | 0.8 | 365 | 10.2664 | 0.26644 | 10 | 0.53288
83450 | 392.04 | 0.6 | 365 | 269.5215 | 0.52154 | 270 | 0.043082
84072 | 6 | 0.8 | 365 | 5.4999 | 0.49988 | 5 | 0.99976
84091 | 10.05 | 0.8 | 365 | 9.2123 | 0.2123 | 9 | 0.42459
84092 | 3.66 | 0.8 | 365 | 3.3549 | 0.35493 | 3 | 0.70985
84071 | 6.57 | 0.8 | 365 | 6.0224 | 0.022367 | 6 | 0.044734
84070 | 7.08 | 0.8 | 365 | 6.4899 | 0.48986 | 6 | 0.97971
84062 | 13.4 | 0.8 | 365 | 12.2831 | 0.28306 | 12 | 0.56612
84069 | 4.32 | 0.8 | 365 | 3.9599 | 0.95991 | 4 | 0.91982
84068 | 8.4 | 0.8 | 365 | 7.6998 | 0.69983 | 8 | 0.39966
84067 | 6.12 | 0.8 | 365 | 5.6099 | 0.60988 | 6 | 0.21975
84066 | 13 | 0.8 | 365 | 11.9164 | 0.9164 | 12 | 0.83281
83664 | 11.7 | 0.8 | 365 | 10.7248 | 0.72476 | 11 | 0.44953
81595 | 13.6 | 0.8 | 365 | 12.4664 | 0.46639 | 12 | 0.93278
83977 | 9 | 0.8 | 365 | 8.2498 | 0.24982 | 8 | 0.49964
83976 | 9 | 0.8 | 365 | 8.2498 | 0.24982 | 8 | 0.49964
84016 | 5.67 | 0.8 | 365 | 5.1974 | 0.19739 | 5 | 0.39477
84028 | 4.35 | 0.8 | 365 | 3.9874 | 0.98741 | 4 | 0.97482
84029 | 6.44 | 0.8 | 365 | 5.9032 | 0.9032 | 6 | 0.80641
84030 | 6.44 | 0.8 | 365 | 5.9032 | 0.9032 | 6 | 0.80641
84197 | 4.725 | 0.8 | 365 | 4.3312 | 0.33115 | 4 | 0.66231
83896 | 8.775 | 0.8 | 365 | 8.0436 | 0.043572 | 8 | 0.087144
42965 | 110.25 | 0.9 | 365 | 113.6928 | 0.6928 | 114 | 0.3856
84157 | 10.325 | 0.8 | 365 | 9.4644 | 0.46437 | 9 | 0.92875
84178 | 14.28 | 0.8 | 365 | 13.0897 | 0.089711 | 13 | 0.17942
84179 | 7.56 | 0.8 | 365 | 6.9298 | 0.92985 | 7 | 0.85969
84181 | 10.54 | 0.8 | 365 | 9.6615 | 0.66145 | 10 | 0.32291
84188 | 14.21 | 0.8 | 365 | 13.0255 | 0.025545 | 13 | 0.051091
84191 | 3.84 | 0.8 | 365 | 3.5199 | 0.51992 | 4 | 0.039844
83442 | 7.54 | 0.8 | 365 | 6.9115 | 0.91151 | 7 | 0.82303
84061 | 12.54 | 0.8 | 365 | 11.4947 | 0.49475 | 11 | 0.98949
84065 | 5.22 | 0.8 | 365 | 4.7849 | 0.78489 | 5 | 0.56979
84089 | 24.7 | 0.8 | 365 | 22.6412 | 0.64117 | 23 | 0.28233
84113 | 7.92 | 0.8 | 365 | 7.2598 | 0.25984 | 7 | 0.51968
84114 | 6.3 | 0.8 | 365 | 5.7749 | 0.77487 | 6 | 0.54974
84115 | 6.6 | 0.8 | 365 | 6.0499 | 0.049866 | 6 | 0.099732
84116 | 7.8 | 0.8 | 365 | 7.1498 | 0.14984 | 7 | 0.29968
84117 | 15.48 | 0.8 | 365 | 14.1897 | 0.18969 | 14 | 0.37937
84118 | 9.715 | 0.8 | 365 | 8.9052 | 0.90522 | 9 | 0.81044
84151 | 12.6 | 0.8 | 365 | 11.5497 | 0.54974 | 12 | 0.099489
84152 | 8.71 | 0.8 | 365 | 7.984 | 0.98399 | 8 | 0.96798
84153 | 7.035 | 0.8 | 365 | 6.4486 | 0.44861 | 6 | 0.89721
84155 | 6.96 | 0.8 | 365 | 6.3799 | 0.37986 | 6 | 0.75972
84156 | 13.5 | 0.8 | 365 | 12.3747 | 0.37473 | 12 | 0.74945
84158 | 7.475 | 0.8 | 365 | 6.8519 | 0.85193 | 7 | 0.70386
81932 | 730.71 | 0.6 | 365 | 502.352 | 0.35202 | 502 | 0.70404
84159 | 6.4 | 0.8 | 365 | 5.8665 | 0.86654 | 6 | 0.73307
84160 | 8.375 | 0.8 | 365 | 7.6769 | 0.67691 | 8 | 0.35383
84161 | 9.715 | 0.8 | 365 | 8.9052 | 0.90522 | 9 | 0.81044
84087 | 3.355 | 0.8 | 365 | 3.0753 | 0.075349 | 3 | 0.1507
83991 | 11.52 | 0.8 | 365 | 10.5598 | 0.55977 | 11 | 0.11953
83839 | 6.3 | 0.8 | 365 | 5.7749 | 0.77487 | 6 | 0.54974
84174 | 12.21 | 0.8 | 365 | 11.1923 | 0.19225 | 11 | 0.38451
84175 | 3.2 | 0.8 | 365 | 2.9333 | 0.93327 | 3 | 0.86654
84176 | 7.015 | 0.8 | 365 | 6.4303 | 0.43027 | 6 | 0.86055
84177 | 17.6 | 0.8 | 365 | 16.133 | 0.13298 | 16 | 0.26595
84180 | 10.5 | 0.8 | 365 | 9.6248 | 0.62479 | 10 | 0.24957
84182 | 6.4 | 0.8 | 365 | 5.8665 | 0.86654 | 6 | 0.73307
84184 | 8.4 | 0.8 | 365 | 7.6998 | 0.69983 | 8 | 0.39966
84190 | 6.27 | 0.8 | 365 | 5.7474 | 0.74737 | 6 | 0.49475
84193 | 8.45 | 0.8 | 365 | 7.7457 | 0.74566 | 8 | 0.49132
84194 | 9.145 | 0.8 | 365 | 8.3827 | 0.38273 | 8 | 0.76546
84196 | 9.28 | 0.8 | 365 | 8.5065 | 0.50648 | 9 | 0.012957
84198 | 15.12 | 0.8 | 365 | 13.8597 | 0.85969 | 14 | 0.71939
84199 | 5.51 | 0.8 | 365 | 5.0507 | 0.050722 | 5 | 0.10144
84202 | 5.232 | 0.8 | 365 | 4.7959 | 0.79589 | 5 | 0.59179
84204 | 5.13 | 0.8 | 365 | 4.7024 | 0.7024 | 5 | 0.40479
84205 | 15.81 | 0.8 | 365 | 14.4922 | 0.49218 | 14 | 0.98436
84206 | 13.33 | 0.8 | 365 | 12.2189 | 0.2189 | 12 | 0.43779
82435 | 149.41 | 0.6 | 365 | 102.7171 | 0.7171 | 103 | 0.43421
84215 | 10.075 | 0.8 | 365 | 9.2352 | 0.23521 | 9 | 0.47042
84216 | 6.12 | 0.8 | 365 | 5.6099 | 0.60988 | 6 | 0.21975
84218 | 4.578 | 0.8 | 365 | 4.1964 | 0.19641 | 4 | 0.39281
84219 | 13.12 | 0.8 | 365 | 12.0264 | 0.026401 | 12 | 0.052802
84220 | 4.95 | 0.8 | 365 | 4.5374 | 0.5374 | 5 | 0.074799
84222 | 3.835 | 0.8 | 365 | 3.5153 | 0.51534 | 4 | 0.030678
84223 | 11.61 | 0.8 | 365 | 10.6423 | 0.64226 | 11 | 0.28453
84224 | 5.865 | 0.8 | 365 | 5.3761 | 0.37613 | 5 | 0.75226
84225 | 7 | 0.8 | 365 | 6.4165 | 0.41652 | 6 | 0.83305
84227 | 6.7 | 0.8 | 365 | 6.1415 | 0.14153 | 6 | 0.28306
84228 | 9.9 | 0.8 | 365 | 9.0748 | 0.074799 | 9 | 0.1496
84229 | 14.025 | 0.8 | 365 | 12.856 | 0.85597 | 13 | 0.71193
83943 | 8.04 | 0.8 | 365 | 7.3698 | 0.36984 | 7 | 0.73967
35126 | 257.95 | 0.8 | 365 | 236.4489 | 0.44894 | 236 | 0.89788
35130 | 644.875 | 0.8 | 365 | 591.1223 | 0.12235 | 591 | 0.24469
35133 | 648.56 | 0.8 | 365 | 594.5002 | 0.50019 | 595 | 0.00037837
35111 | 644.875 | 0.8 | 365 | 591.1223 | 0.12235 | 591 | 0.24469
84200 | 8.25 | 0.8 | 365 | 7.5623 | 0.56233 | 8 | 0.12467
84063 | 11.02 | 0.8 | 365 | 10.1014 | 0.10144 | 10 | 0.20289
84245 | 9.57 | 0.8 | 365 | 8.7723 | 0.77231 | 9 | 0.54461
84246 | 8.71 | 0.8 | 365 | 7.984 | 0.98399 | 8 | 0.96798
84247 | 7.8 | 0.8 | 365 | 7.1498 | 0.14984 | 7 | 0.29968
84248 | 7.8 | 0.8 | 365 | 7.1498 | 0.14984 | 7 | 0.29968
84251 | 7.5 | 0.8 | 365 | 6.8748 | 0.87485 | 7 | 0.7497
84252 | 6.72 | 0.8 | 365 | 6.1599 | 0.15986 | 6 | 0.31973
84254 | 14.7 | 0.8 | 365 | 13.4747 | 0.4747 | 13 | 0.9494
84255 | 14.1 | 0.8 | 365 | 12.9247 | 0.92471 | 13 | 0.84943
84256 | 3.66 | 0.8 | 365 | 3.3549 | 0.35493 | 3 | 0.70985
84257 | 5.61 | 0.8 | 365 | 5.1424 | 0.14239 | 5 | 0.28477
84258 | 5.1 | 0.8 | 365 | 4.6749 | 0.6749 | 5 | 0.34979
84261 | 10.62 | 0.8 | 365 | 9.7348 | 0.73478 | 10 | 0.46957
84263 | 9.145 | 0.8 | 365 | 8.3827 | 0.38273 | 8 | 0.76546
84265 | 7 | 0.8 | 365 | 6.4165 | 0.41652 | 6 | 0.83305
84266 | 7.15 | 0.8 | 365 | 6.554 | 0.55402 | 7 | 0.10804
84267 | 6.885 | 0.8 | 365 | 6.3111 | 0.31111 | 6 | 0.62222
84285 | 12.3 | 0.8 | 365 | 11.2748 | 0.27475 | 11 | 0.5495
84287 | 8.96 | 0.8 | 365 | 8.2132 | 0.21315 | 8 | 0.4263
84289 | 7.475 | 0.8 | 365 | 6.8519 | 0.85193 | 7 | 0.70386
84294 | 6.93 | 0.8 | 365 | 6.3524 | 0.35236 | 6 | 0.70472
84295 | 6.6 | 0.8 | 365 | 6.0499 | 0.049866 | 6 | 0.099732
84296 | 9.805 | 0.8 | 365 | 8.9877 | 0.98772 | 9 | 0.97544
84297 | 5.4 | 0.8 | 365 | 4.9499 | 0.94989 | 5 | 0.89978
84298 | 8.45 | 0.8 | 365 | 7.7457 | 0.74566 | 8 | 0.49132
84299 | 4.9 | 0.8 | 365 | 4.4916 | 0.49157 | 4 | 0.98313
84300 | 6.9 | 0.8 | 365 | 6.3249 | 0.32486 | 6 | 0.64972
84301 | 7.26 | 0.8 | 365 | 6.6549 | 0.65485 | 7 | 0.30971
84302 | 6.825 | 0.8 | 365 | 6.2561 | 0.25611 | 6 | 0.51222
84304 | 6.825 | 0.8 | 365 | 6.2561 | 0.25611 | 6 | 0.51222
84305 | 10.5 | 0.8 | 365 | 9.6248 | 0.62479 | 10 | 0.24957
84306 | 10.72 | 0.8 | 365 | 9.8264 | 0.82645 | 10 | 0.6529
84307 | 7.56 | 0.8 | 365 | 6.9298 | 0.92985 | 7 | 0.85969
84308 | 6 | 0.8 | 365 | 5.4999 | 0.49988 | 5 | 0.99976
84309 | 6.9 | 0.8 | 365 | 6.3249 | 0.32486 | 6 | 0.64972
84310 | 9.72 | 0.8 | 365 | 8.9098 | 0.9098 | 9 | 0.81961
84311 | 7.92 | 0.8 | 365 | 7.2598 | 0.25984 | 7 | 0.51968
84312 | 4.575 | 0.8 | 365 | 4.1937 | 0.19366 | 4 | 0.38731
84027 | 6.21 | 0.8 | 365 | 5.6924 | 0.69237 | 6 | 0.38475
84332 | 5.6 | 0.8 | 365 | 5.1332 | 0.13322 | 5 | 0.26644
84334 | 10.85 | 0.8 | 365 | 9.9456 | 0.94561 | 10 | 0.89123
84336 | 10.15 | 0.8 | 365 | 9.304 | 0.30396 | 9 | 0.60792
84337 | 6.3 | 0.8 | 365 | 5.7749 | 0.77487 | 6 | 0.54974
84338 | 6.84 | 0.8 | 365 | 6.2699 | 0.26986 | 6 | 0.53972
84339 | 4.9 | 0.8 | 365 | 4.4916 | 0.49157 | 4 | 0.98313
84340 | 10.05 | 0.8 | 365 | 9.2123 | 0.2123 | 9 | 0.42459
80501 | 415.8 | 0.7 | 365 | 333.4989 | 0.49888 | 333 | 0.99775
81981 | 45 | 0.6 | 365 | 30.9368 | 0.93682 | 31 | 0.87363
84217 | 15.12 | 0.8 | 365 | 13.8597 | 0.85969 | 14 | 0.71939
83138 | 10.05 | 0.8 | 365 | 9.2123 | 0.2123 | 9 | 0.42459
84303 | 7.705 | 0.8 | 365 | 7.0628 | 0.062761 | 7 | 0.12552
84364 | 11.2 | 0.8 | 365 | 10.2664 | 0.26644 | 10 | 0.53288
84366 | 9.855 | 0.8 | 365 | 9.0336 | 0.03355 | 9 | 0.067101
84368 | 6.51 | 0.8 | 365 | 5.9674 | 0.96737 | 6 | 0.93474
84371 | 3.2 | 0.8 | 365 | 2.9333 | 0.93327 | 3 | 0.86654
84374 | 22.75 | 0.8 | 365 | 20.8537 | 0.85371 | 21 | 0.70741
84376 | 9.75 | 0.8 | 365 | 8.9373 | 0.9373 | 9 | 0.8746
84378 | 4.225 | 0.8 | 365 | 3.8728 | 0.87283 | 4 | 0.74566
84380 | 8.7 | 0.8 | 365 | 7.9748 | 0.97482 | 8 | 0.94965
84381 | 13 | 0.8 | 365 | 11.9164 | 0.9164 | 12 | 0.83281
84382 | 8.775 | 0.8 | 365 | 8.0436 | 0.043572 | 8 | 0.087144
84383 | 4.5 | 0.8 | 365 | 4.1249 | 0.12491 | 4 | 0.24982
84385 | 5.7 | 0.8 | 365 | 5.2249 | 0.22488 | 5 | 0.44977
84388 | 11.88 | 0.8 | 365 | 10.8898 | 0.88976 | 11 | 0.77952
84390 | 11.22 | 0.8 | 365 | 10.2848 | 0.28477 | 10 | 0.56955
84392 | 13.325 | 0.8 | 365 | 12.2143 | 0.21431 | 12 | 0.42863
84395 | 7.92 | 0.8 | 365 | 7.2598 | 0.25984 | 7 | 0.51968
84401 | 4.96 | 0.8 | 365 | 4.5466 | 0.54657 | 5 | 0.093132
84404 | 5.25 | 0.8 | 365 | 4.8124 | 0.81239 | 5 | 0.62479
84407 | 7.25 | 0.8 | 365 | 6.6457 | 0.64569 | 7 | 0.29137
84410 | 8.4 | 0.8 | 365 | 7.6998 | 0.69983 | 8 | 0.39966
84415 | 6.44 | 0.8 | 365 | 5.9032 | 0.9032 | 6 | 0.80641
84417 | 9 | 0.8 | 365 | 8.2498 | 0.24982 | 8 | 0.49964
84418 | 8.32 | 0.8 | 365 | 7.6265 | 0.6265 | 8 | 0.253
84394 | 7.7 | 0.8 | 365 | 7.0582 | 0.058177 | 7 | 0.11635
84445 | 10.8 | 0.8 | 365 | 9.8998 | 0.89978 | 10 | 0.79956
84447 | 14.22 | 0.8 | 365 | 13.0347 | 0.034712 | 13 | 0.069424
84448 | 5.886 | 0.8 | 365 | 5.3954 | 0.39538 | 5 | 0.79076
84450 | 8.4 | 0.8 | 365 | 7.6998 | 0.69983 | 8 | 0.39966
84451 | 10.05 | 0.8 | 365 | 9.2123 | 0.2123 | 9 | 0.42459
84453 | 9.1 | 0.8 | 365 | 8.3415 | 0.34148 | 8 | 0.68296
84454 | 4.88 | 0.8 | 365 | 4.4732 | 0.47323 | 4 | 0.94647
84456 | 7.848 | 0.8 | 365 | 7.1938 | 0.19384 | 7 | 0.38768
84458 | 8.775 | 0.8 | 365 | 8.0436 | 0.043572 | 8 | 0.087144
84459 | 11.7 | 0.8 | 365 | 10.7248 | 0.72476 | 11 | 0.44953
84460 | 10.725 | 0.8 | 365 | 9.831 | 0.83103 | 10 | 0.66207
84461 | 13 | 0.8 | 365 | 11.9164 | 0.9164 | 12 | 0.83281
84462 | 7.2 | 0.8 | 365 | 6.5999 | 0.59985 | 7 | 0.19971
84463 | 6.49 | 0.8 | 365 | 5.949 | 0.94904 | 6 | 0.89807
84464 | 3.9 | 0.8 | 365 | 3.5749 | 0.57492 | 4 | 0.14984
84466 | 7 | 0.8 | 365 | 6.4165 | 0.41652 | 6 | 0.83305
84467 | 9.72 | 0.8 | 365 | 8.9098 | 0.9098 | 9 | 0.81961
84154 | 7.54 | 0.8 | 365 | 6.9115 | 0.91151 | 7 | 0.82303
84491 | 5.605 | 0.8 | 365 | 5.1378 | 0.1378 | 5 | 0.27561
84493 | 4.16 | 0.8 | 365 | 3.8132 | 0.81325 | 4 | 0.6265
84496 | 9.156 | 0.8 | 365 | 8.3928 | 0.39281 | 8 | 0.78563
84499 | 6.7 | 0.8 | 365 | 6.1415 | 0.14153 | 6 | 0.28306
84502 | 7.75 | 0.8 | 365 | 7.104 | 0.10401 | 7 | 0.20802
84505 | 12.285 | 0.8 | 365 | 11.261 | 0.261 | 11 | 0.522
84507 | 11.05 | 0.8 | 365 | 10.1289 | 0.12894 | 10 | 0.25789
84508 | 5.795 | 0.8 | 365 | 5.312 | 0.31197 | 5 | 0.62393
84509 | 9.75 | 0.8 | 365 | 8.9373 | 0.9373 | 9 | 0.8746
84510 | 7.29 | 0.8 | 365 | 6.6824 | 0.68235 | 7 | 0.3647
84511 | 11.7 | 0.8 | 365 | 10.7248 | 0.72476 | 11 | 0.44953
84512 | 6.3 | 0.8 | 365 | 5.7749 | 0.77487 | 6 | 0.54974
84513 | 13.065 | 0.8 | 365 | 11.976 | 0.97599 | 12 | 0.95197
84514 | 5.559 | 0.8 | 365 | 5.0956 | 0.095637 | 5 | 0.19127
84515 | 7.3 | 0.8 | 365 | 6.6915 | 0.69152 | 7 | 0.38304
84221 | 11.4 | 0.8 | 365 | 10.4498 | 0.44977 | 10 | 0.89954
84249 | 8.505 | 0.8 | 365 | 7.7961 | 0.79608 | 8 | 0.59216
84313 | 5.4 | 0.8 | 365 | 4.9499 | 0.94989 | 5 | 0.89978
84250 | 9.8 | 0.8 | 365 | 8.9831 | 0.98313 | 9 | 0.96627
84262 | 5.605 | 0.8 | 365 | 5.1378 | 0.1378 | 5 | 0.27561
84547 | 8.375 | 0.8 | 365 | 7.6769 | 0.67691 | 8 | 0.35383
84548 | 7.68 | 0.8 | 365 | 7.0398 | 0.039844 | 7 | 0.079689
84549 | 10.72 | 0.8 | 365 | 9.8264 | 0.82645 | 10 | 0.6529
84550 | 3.92 | 0.8 | 365 | 3.5933 | 0.59325 | 4 | 0.18651
84552 | 8.71 | 0.8 | 365 | 7.984 | 0.98399 | 8 | 0.96798
84553 | 8.64 | 0.8 | 365 | 7.9198 | 0.91982 | 8 | 0.83965
84554 | 3.15 | 0.8 | 365 | 2.8874 | 0.88744 | 3 | 0.77487
84555 | 8.32 | 0.8 | 365 | 7.6265 | 0.6265 | 8 | 0.253
84556 | 5.6 | 0.8 | 365 | 5.1332 | 0.13322 | 5 | 0.26644
84559 | 7.68 | 0.8 | 365 | 7.0398 | 0.039844 | 7 | 0.079689
84560 | 4.2 | 0.8 | 365 | 3.8499 | 0.84991 | 4 | 0.69983
84563 | 14.08 | 0.8 | 365 | 12.9064 | 0.90638 | 13 | 0.81276
84568 | 10.08 | 0.8 | 365 | 9.2398 | 0.2398 | 9 | 0.47959
84571 | 9.76 | 0.8 | 365 | 8.9465 | 0.94647 | 9 | 0.89294
84574 | 3.9 | 0.8 | 365 | 3.5749 | 0.57492 | 4 | 0.14984
84578 | 8.28 | 0.8 | 365 | 7.5898 | 0.58983 | 8 | 0.17966
84579 | 6.6 | 0.8 | 365 | 6.0499 | 0.049866 | 6 | 0.099732
84581 | 8.68 | 0.8 | 365 | 7.9565 | 0.95649 | 8 | 0.91298
84584 | 7.245 | 0.8 | 365 | 6.6411 | 0.6411 | 7 | 0.28221
84587 | 8.28 | 0.8 | 365 | 7.5898 | 0.58983 | 8 | 0.17966
84610 | 14.4 | 0.8 | 365 | 13.1997 | 0.19971 | 13 | 0.39942
84612 | 5.89 | 0.8 | 365 | 5.399 | 0.39905 | 5 | 0.79809
84614 | 12.765 | 0.8 | 365 | 11.701 | 0.70099 | 12 | 0.40198
84618 | 12.775 | 0.8 | 365 | 11.7102 | 0.71016 | 12 | 0.42032
84619 | 2.44 | 0.8 | 365 | 2.2366 | 0.23662 | 2 | 0.47323
84620 | 13.5 | 0.8 | 365 | 12.3747 | 0.37473 | 12 | 0.74945
84623 | 5.67 | 0.8 | 365 | 5.1974 | 0.19739 | 5 | 0.39477
84625 | 10.56 | 0.8 | 365 | 9.6798 | 0.67979 | 10 | 0.35957
84627 | 10.4 | 0.8 | 365 | 9.5331 | 0.53312 | 10 | 0.066245
84629 | 15.34 | 0.8 | 365 | 14.0614 | 0.061356 | 14 | 0.12271
84630 | 13.325 | 0.8 | 365 | 12.2143 | 0.21431 | 12 | 0.42863
84631 | 8.84 | 0.8 | 365 | 8.1032 | 0.10315 | 8 | 0.20631
84632 | 9.9 | 0.8 | 365 | 9.0748 | 0.074799 | 9 | 0.1496
84633 | 11.22 | 0.8 | 365 | 10.2848 | 0.28477 | 10 | 0.56955
84634 | 9.1 | 0.8 | 365 | 8.3415 | 0.34148 | 8 | 0.68296
84635 | 24.79 | 0.8 | 365 | 22.7237 | 0.72366 | 23 | 0.44733
84636 | 9.855 | 0.8 | 365 | 9.0336 | 0.03355 | 9 | 0.067101
84669 | 14.5 | 0.8 | 365 | 13.2914 | 0.29137 | 13 | 0.58275
84670 | 14.7 | 0.8 | 365 | 13.4747 | 0.4747 | 13 | 0.9494
84671 | 10.44 | 0.8 | 365 | 9.5698 | 0.56979 | 10 | 0.13958
84672 | 5.04 | 0.8 | 365 | 4.6199 | 0.6199 | 5 | 0.2398
84675 | 6.84 | 0.8 | 365 | 6.2699 | 0.26986 | 6 | 0.53972
84676 | 4.2 | 0.8 | 365 | 3.8499 | 0.84991 | 4 | 0.69983
84677 | 2.32 | 0.8 | 365 | 2.1266 | 0.12662 | 2 | 0.25324
84678 | 9.44 | 0.8 | 365 | 8.6531 | 0.65314 | 9 | 0.30628
84680 | 6.365 | 0.8 | 365 | 5.8345 | 0.83445 | 6 | 0.66891
84681 | 5.2 | 0.8 | 365 | 4.7666 | 0.76656 | 5 | 0.53312
84683 | 1.8 | 0.8 | 365 | 1.65 | 0.64996 | 2 | 0.29993
84684 | 9.57 | 0.8 | 365 | 8.7723 | 0.77231 | 9 | 0.54461
84686 | 12.25 | 0.8 | 365 | 11.2289 | 0.22892 | 11 | 0.45784
84687 | 10.85 | 0.8 | 365 | 9.9456 | 0.94561 | 10 | 0.89123
84688 | 9.28 | 0.8 | 365 | 8.5065 | 0.50648 | 9 | 0.012957
84689 | 9.6 | 0.8 | 365 | 8.7998 | 0.79981 | 9 | 0.59961
84715 | 8.25 | 0.8 | 365 | 7.5623 | 0.56233 | 8 | 0.12467
84718 | 15.12 | 0.8 | 365 | 13.8597 | 0.85969 | 14 | 0.71939
84719 | 6.4 | 0.8 | 365 | 5.8665 | 0.86654 | 6 | 0.73307
84720 | 11.4 | 0.8 | 365 | 10.4498 | 0.44977 | 10 | 0.89954
84722 | 19.825 | 0.8 | 365 | 18.1725 | 0.17251 | 18 | 0.34503
84723 | 9.38 | 0.8 | 365 | 8.5981 | 0.59814 | 9 | 0.19629
84716 | 13.32 | 0.8 | 365 | 12.2097 | 0.20973 | 12 | 0.41946
84744 | 5.04 | 0.8 | 365 | 4.6199 | 0.6199 | 5 | 0.2398
84746 | 9.1 | 0.8 | 365 | 8.3415 | 0.34148 | 8 | 0.68296
84747 | 4 | 0.8 | 365 | 3.6666 | 0.66659 | 4 | 0.33317
84748 | 10.85 | 0.8 | 365 | 9.9456 | 0.94561 | 10 | 0.89123
84749 | 7.15 | 0.8 | 365 | 6.554 | 0.55402 | 7 | 0.10804
84750 | 13.2 | 0.8 | 365 | 12.0997 | 0.099732 | 12 | 0.19946
84752 | 9.75 | 0.8 | 365 | 8.9373 | 0.9373 | 9 | 0.8746
84754 | 8.37 | 0.8 | 365 | 7.6723 | 0.67233 | 8 | 0.34466
84756 | 11.6 | 0.8 | 365 | 10.6331 | 0.6331 | 11 | 0.2662
84551 | 8.64 | 0.8 | 365 | 7.9198 | 0.91982 | 8 | 0.83965
83060 | 10.65 | 0.8 | 365 | 9.7623 | 0.76228 | 10 | 0.52457
84416 | 9.66 | 0.8 | 365 | 8.8548 | 0.8548 | 9 | 0.70961
84617 | 9 | 0.8 | 365 | 8.2498 | 0.24982 | 8 | 0.49964
84621 | 3 | 0.8 | 365 | 2.7499 | 0.74994 | 3 | 0.49988
84626 | 8.1 | 0.8 | 365 | 7.4248 | 0.42484 | 7 | 0.84967
84769 | 12.685 | 0.8 | 365 | 11.6277 | 0.62766 | 12 | 0.25532
84777 | 6 | 0.8 | 365 | 5.4999 | 0.49988 | 5 | 0.99976
84778 | 11.375 | 0.8 | 365 | 10.4269 | 0.42685 | 10 | 0.85371
84780 | 8.91 | 0.8 | 365 | 8.1673 | 0.16732 | 8 | 0.33464
84782 | 5.2 | 0.8 | 365 | 4.7666 | 0.76656 | 5 | 0.53312
84792 | 5.76 | 0.8 | 365 | 5.2799 | 0.27988 | 5 | 0.55977
84794 | 4.845 | 0.8 | 365 | 4.4412 | 0.44115 | 4 | 0.8823
84789 | 9.45 | 0.8 | 365 | 8.6623 | 0.66231 | 9 | 0.32462
84837 | 9.045 | 0.8 | 365 | 8.2911 | 0.29107 | 8 | 0.58213
84838 | 5.36 | 0.8 | 365 | 4.9132 | 0.91322 | 5 | 0.82645
84839 | 8.91 | 0.8 | 365 | 8.1673 | 0.16732 | 8 | 0.33464
84840 | 2.4 | 0.8 | 365 | 2.2 | 0.19995 | 2 | 0.3999
84841 | 13.5 | 0.8 | 365 | 12.3747 | 0.37473 | 12 | 0.74945
84842 | 6.75 | 0.8 | 365 | 6.1874 | 0.18736 | 6 | 0.37473
84843 | 12.095 | 0.8 | 365 | 11.0868 | 0.086838 | 11 | 0.17368
84844 | 9.9 | 0.8 | 365 | 9.0748 | 0.074799 | 9 | 0.1496
84846 | 9.1 | 0.8 | 365 | 8.3415 | 0.34148 | 8 | 0.68296
84847 | 5.13 | 0.8 | 365 | 4.7024 | 0.7024 | 5 | 0.40479
84864 | 10.5 | 0.8 | 365 | 9.6248 | 0.62479 | 10 | 0.24957
84865 | 9.1 | 0.8 | 365 | 8.3415 | 0.34148 | 8 | 0.68296
84866 | 11.52 | 0.8 | 365 | 10.5598 | 0.55977 | 11 | 0.11953
84867 | 6 | 0.8 | 365 | 5.4999 | 0.49988 | 5 | 0.99976
84869 | 7.8 | 0.8 | 365 | 7.1498 | 0.14984 | 7 | 0.29968
84870 | 9.045 | 0.8 | 365 | 8.2911 | 0.29107 | 8 | 0.58213
84871 | 4.14 | 0.8 | 365 | 3.7949 | 0.79492 | 4 | 0.58983
84872 | 6.6 | 0.8 | 365 | 6.0499 | 0.049866 | 6 | 0.099732
84873 | 6.6 | 0.8 | 365 | 6.0499 | 0.049866 | 6 | 0.099732
84874 | 13.86 | 0.8 | 365 | 12.7047 | 0.70472 | 13 | 0.40944
84875 | 13.2 | 0.8 | 365 | 12.0997 | 0.099732 | 12 | 0.19946
84876 | 3.924 | 0.8 | 365 | 3.5969 | 0.59692 | 4 | 0.19384
84882 | 14.76 | 0.8 | 365 | 13.5297 | 0.5297 | 14 | 0.059402
84883 | 10.5 | 0.8 | 365 | 9.6248 | 0.62479 | 10 | 0.24957
84886 | 5.6 | 0.8 | 365 | 5.1332 | 0.13322 | 5 | 0.26644
84888 | 13.34 | 0.8 | 365 | 12.2281 | 0.22806 | 12 | 0.45613
84889 | 7.2 | 0.8 | 365 | 6.5999 | 0.59985 | 7 | 0.19971
84890 | 6.84 | 0.8 | 365 | 6.2699 | 0.26986 | 6 | 0.53972
84892 | 6.08 | 0.8 | 365 | 5.5732 | 0.57321 | 6 | 0.14642
84413 | 7.8 | 0.8 | 365 | 7.1498 | 0.14984 | 7 | 0.29968
84895 | 6.3 | 0.8 | 365 | 5.7749 | 0.77487 | 6 | 0.54974
84896 | 8.64 | 0.8 | 365 | 7.9198 | 0.91982 | 8 | 0.83965
84897 | 8.91 | 0.8 | 365 | 8.1673 | 0.16732 | 8 | 0.33464
84898 | 4.69 | 0.8 | 365 | 4.2991 | 0.29907 | 4 | 0.59814
84901 | 24.42 | 0.8 | 365 | 22.3845 | 0.38451 | 22 | 0.76901
84465 | 2.64 | 0.8 | 365 | 2.4199 | 0.41995 | 2 | 0.83989
84615 | 11 | 0.8 | 365 | 10.0831 | 0.08311 | 10 | 0.16622
84369 | 178.35 | 0.6 | 365 | 122.6129 | 0.61291 | 123 | 0.22583
84398 | 12.41 | 0.8 | 365 | 11.3756 | 0.37558 | 11 | 0.75116
81928 | 603.5 | 0.7 | 365 | 484.0466 | 0.04659 | 484 | 0.093179
84685 | 3.72 | 0.8 | 365 | 3.4099 | 0.40992 | 3 | 0.81985
84862 | 11.02 | 0.8 | 365 | 10.1014 | 0.10144 | 10 | 0.20289
79580 | 354.9 | 0.55 | 365 | 223.656 | 0.65599 | 224 | 0.31199
84899 | 66.5 | 0.55 | 365 | 41.9079 | 0.90793 | 42 | 0.81586
84947 | 12.25 | 0.8 | 365 | 11.2289 | 0.22892 | 11 | 0.45784
84949 | 9.86 | 0.8 | 365 | 9.0381 | 0.038134 | 9 | 0.076267
84956 | 6.48 | 0.8 | 365 | 5.9399 | 0.93987 | 6 | 0.87974
84958 | 9.3 | 0.8 | 365 | 8.5248 | 0.52481 | 9 | 0.049623
84959 | 4.62 | 0.8 | 365 | 4.2349 | 0.23491 | 4 | 0.46981
84961 | 6.6 | 0.8 | 365 | 6.0499 | 0.049866 | 6 | 0.099732
84957 | 12.6 | 0.8 | 365 | 11.5497 | 0.54974 | 12 | 0.099489
84963 | 7.25 | 0.8 | 365 | 6.6457 | 0.64569 | 7 | 0.29137
84965 | 10.5 | 0.8 | 365 | 9.6248 | 0.62479 | 10 | 0.24957
84966 | 11.52 | 0.8 | 365 | 10.5598 | 0.55977 | 11 | 0.11953
84832 | 6.825 | 0.8 | 365 | 6.2561 | 0.25611 | 6 | 0.51222
84967 | 13.2 | 0.8 | 365 | 12.0997 | 0.099732 | 12 | 0.19946
84969 | 24.9 | 0.8 | 365 | 22.8245 | 0.8245 | 23 | 0.64899
84973 | 4.55 | 0.8 | 365 | 4.1707 | 0.17074 | 4 | 0.34148
84406 | 4.875 | 0.8 | 365 | 4.4687 | 0.46865 | 4 | 0.9373
84999 | 3 | 0.8 | 365 | 2.7499 | 0.74994 | 3 | 0.49988
85000 | 7.15 | 0.8 | 365 | 6.554 | 0.55402 | 7 | 0.10804
85001 | 7.56 | 0.8 | 365 | 6.9298 | 0.92985 | 7 | 0.85969
85002 | 8.25 | 0.8 | 365 | 7.5623 | 0.56233 | 8 | 0.12467
85003 | 11.34 | 0.8 | 365 | 10.3948 | 0.39477 | 10 | 0.78954
85004 | 11.16 | 0.8 | 365 | 10.2298 | 0.22977 | 10 | 0.45955
85005 | 6.12 | 0.8 | 365 | 5.6099 | 0.60988 | 6 | 0.21975
85006 | 4.5 | 0.8 | 365 | 4.1249 | 0.12491 | 4 | 0.24982
85007 | 4.8 | 0.8 | 365 | 4.3999 | 0.3999 | 4 | 0.79981
85008 | 4.2 | 0.8 | 365 | 3.8499 | 0.84991 | 4 | 0.69983
85009 | 5.95 | 0.8 | 365 | 5.454 | 0.45405 | 5 | 0.90809
85010 | 5.4 | 0.8 | 365 | 4.9499 | 0.94989 | 5 | 0.89978
85011 | 10.56 | 0.8 | 365 | 9.6798 | 0.67979 | 10 | 0.35957
85012 | 4.5 | 0.8 | 365 | 4.1249 | 0.12491 | 4 | 0.24982
85013 | 3.3 | 0.8 | 365 | 3.0249 | 0.024933 | 3 | 0.049866
85014 | 10.24 | 0.8 | 365 | 9.3865 | 0.38646 | 9 | 0.77292
85015 | 8.26 | 0.8 | 365 | 7.5715 | 0.5715 | 8 | 0.143
85016 | 15.36 | 0.8 | 365 | 14.0797 | 0.079689 | 14 | 0.15938
85017 | 7.975 | 0.8 | 365 | 7.3103 | 0.31026 | 7 | 0.62051
85018 | 5.7 | 0.8 | 365 | 5.2249 | 0.22488 | 5 | 0.44977
85019 | 9.045 | 0.8 | 365 | 8.2911 | 0.29107 | 8 | 0.58213
85020 | 7.83 | 0.8 | 365 | 7.1773 | 0.17734 | 7 | 0.35468
85021 | 10.585 | 0.8 | 365 | 9.7027 | 0.7027 | 10 | 0.4054
85323 | 6.175 | 0.8 | 365 | 5.6603 | 0.66029 | 6 | 0.32058
85472 | 6.38 | 0.8 | 365 | 5.8482 | 0.8482 | 6 | 0.69641
85471 | 5.475 | 0.8 | 365 | 5.0186 | 0.018639 | 5 | 0.037278
85460 | 4.225 | 0.8 | 365 | 3.8728 | 0.87283 | 4 | 0.74566
85473 | 14.74 | 0.8 | 365 | 13.5114 | 0.51137 | 14 | 0.022736
85425 | 10.15 | 0.8 | 365 | 9.304 | 0.30396 | 9 | 0.60792
85423 | 4.62 | 0.8 | 365 | 4.2349 | 0.23491 | 4 | 0.46981
85422 | 13.95 | 0.8 | 365 | 12.7872 | 0.78722 | 13 | 0.57443
85420 | 6.84 | 0.8 | 365 | 6.2699 | 0.26986 | 6 | 0.53972
85418 | 11.88 | 0.8 | 365 | 10.8898 | 0.88976 | 11 | 0.77952
85417 | 4.13 | 0.8 | 365 | 3.7857 | 0.78575 | 4 | 0.5715
85415 | 11.375 | 0.8 | 365 | 10.4269 | 0.42685 | 10 | 0.85371
85488 | 6.552 | 0.8 | 365 | 6.0059 | 0.0058672 | 6 | 0.011734
85487 | 3.2 | 0.8 | 365 | 2.9333 | 0.93327 | 3 | 0.86654
85413 | 4.8 | 0.8 | 365 | 4.3999 | 0.3999 | 4 | 0.79981
85407 | 12.6 | 0.8 | 365 | 11.5497 | 0.54974 | 12 | 0.099489
85405 | 12.6 | 0.8 | 365 | 11.5497 | 0.54974 | 12 | 0.099489
85403 | 12.4 | 0.8 | 365 | 11.3664 | 0.36642 | 11 | 0.73283
85402 | 3.6 | 0.8 | 365 | 3.2999 | 0.29993 | 3 | 0.59985
85401 | 9.75 | 0.8 | 365 | 8.9373 | 0.9373 | 9 | 0.8746
85400 | 8.28 | 0.8 | 365 | 7.5898 | 0.58983 | 8 | 0.17966
85399 | 6.67 | 0.8 | 365 | 6.114 | 0.11403 | 6 | 0.22806
85398 | 8.625 | 0.8 | 365 | 7.9061 | 0.90608 | 8 | 0.81215
85397 | 12.24 | 0.8 | 365 | 11.2198 | 0.21975 | 11 | 0.4395
85396 | 8.45 | 0.8 | 365 | 7.7457 | 0.74566 | 8 | 0.49132
85395 | 7.56 | 0.8 | 365 | 6.9298 | 0.92985 | 7 | 0.85969
85394 | 5.605 | 0.8 | 365 | 5.1378 | 0.1378 | 5 | 0.27561
85393 | 10.8 | 0.8 | 365 | 9.8998 | 0.89978 | 10 | 0.79956
85392 | 3.48 | 0.8 | 365 | 3.1899 | 0.18993 | 3 | 0.37986
85391 | 10.08 | 0.8 | 365 | 9.2398 | 0.2398 | 9 | 0.47959
85389 | 6.6 | 0.8 | 365 | 6.0499 | 0.049866 | 6 | 0.099732
85387 | 6.27 | 0.8 | 365 | 5.7474 | 0.74737 | 6 | 0.49475
85386 | 9.82 | 0.8 | 365 | 9.0015 | 0.0014676 | 9 | 0.0029353
85385 | 3.96 | 0.8 | 365 | 3.6299 | 0.62992 | 4 | 0.25984
85384 | 6 | 0.8 | 365 | 5.4999 | 0.49988 | 5 | 0.99976
85383 | 24.92 | 0.8 | 365 | 22.8428 | 0.84283 | 23 | 0.68566
85382 | 6.3 | 0.8 | 365 | 5.7749 | 0.77487 | 6 | 0.54974
85381 | 3.015 | 0.8 | 365 | 2.7637 | 0.76369 | 3 | 0.52738
85380 | 8.05 | 0.8 | 365 | 7.379 | 0.379 | 7 | 0.75801
85378 | 9.8 | 0.8 | 365 | 8.9831 | 0.98313 | 9 | 0.96627
85377 | 7.37 | 0.8 | 365 | 6.7557 | 0.75568 | 7 | 0.51137
85325 | 8.04 | 0.8 | 365 | 7.3698 | 0.36984 | 7 | 0.73967
85324 | 13.3 | 0.8 | 365 | 12.1914 | 0.1914 | 12 | 0.38279
85322 | 7.56 | 0.8 | 365 | 6.9298 | 0.92985 | 7 | 0.85969
85321 | 6.03 | 0.8 | 365 | 5.5274 | 0.52738 | 6 | 0.054756
85320 | 6.72 | 0.8 | 365 | 6.1599 | 0.15986 | 6 | 0.31973
85319 | 6.96 | 0.8 | 365 | 6.3799 | 0.37986 | 6 | 0.75972
85318 | 12.6 | 0.8 | 365 | 11.5497 | 0.54974 | 12 | 0.099489
85316 | 15 | 0.8 | 365 | 13.7497 | 0.7497 | 14 | 0.49939
85315 | 3.54 | 0.8 | 365 | 3.2449 | 0.24493 | 3 | 0.48986
85314 | 5.76 | 0.8 | 365 | 5.2799 | 0.27988 | 5 | 0.55977
85313 | 7.875 | 0.8 | 365 | 7.2186 | 0.21859 | 7 | 0.43718
85312 | 13.68 | 0.8 | 365 | 12.5397 | 0.53972 | 13 | 0.079446
85311 | 7.92 | 0.8 | 365 | 7.2598 | 0.25984 | 7 | 0.51968
85310 | 11.02 | 0.8 | 365 | 10.1014 | 0.10144 | 10 | 0.20289
85309 | 4.8 | 0.8 | 365 | 4.3999 | 0.3999 | 4 | 0.79981
85308 | 10.56 | 0.8 | 365 | 9.6798 | 0.67979 | 10 | 0.35957
85307 | 11.52 | 0.8 | 365 | 10.5598 | 0.55977 | 11 | 0.11953
85306 | 9.49 | 0.8 | 365 | 8.699 | 0.69897 | 9 | 0.39795
85305 | 3.3 | 0.8 | 365 | 3.0249 | 0.024933 | 3 | 0.049866
85304 | 9.38 | 0.8 | 365 | 8.5981 | 0.59814 | 9 | 0.19629
85303 | 9.9 | 0.8 | 365 | 9.0748 | 0.074799 | 9 | 0.1496
85302 | 11.7 | 0.8 | 365 | 10.7248 | 0.72476 | 11 | 0.44953
85301 | 10.64 | 0.8 | 365 | 9.7531 | 0.75312 | 10 | 0.50624
85300 | 10.5 | 0.8 | 365 | 9.6248 | 0.62479 | 10 | 0.24957
85299 | 9.6 | 0.8 | 365 | 8.7998 | 0.79981 | 9 | 0.59961
85297 | 4.2 | 0.8 | 365 | 3.8499 | 0.84991 | 4 | 0.69983
85296 | 4.34 | 0.8 | 365 | 3.9782 | 0.97825 | 4 | 0.95649
85295 | 16 | 0.8 | 365 | 14.6663 | 0.66634 | 15 | 0.33268
85294 | 3.6 | 0.8 | 365 | 3.2999 | 0.29993 | 3 | 0.59985
85293 | 15.3 | 0.8 | 365 | 14.0247 | 0.02469 | 14 | 0.04938
85410 | 10.8 | 0.8 | 365 | 9.8998 | 0.89978 | 10 | 0.79956
85412 | 10.85 | 0.8 | 365 | 9.9456 | 0.94561 | 10 | 0.89123
85474 | 17.85 | 0.8 | 365 | 16.3621 | 0.36214 | 16 | 0.72428
85475 | 10.24 | 0.8 | 365 | 9.3865 | 0.38646 | 9 | 0.77292
85476 | 12.04 | 0.8 | 365 | 11.0364 | 0.036423 | 11 | 0.072845
85477 | 6.7 | 0.8 | 365 | 6.1415 | 0.14153 | 6 | 0.28306
85478 | 5.7 | 0.8 | 365 | 5.2249 | 0.22488 | 5 | 0.44977
85479 | 6.93 | 0.8 | 365 | 6.3524 | 0.35236 | 6 | 0.70472
85480 | 12.48 | 0.8 | 365 | 11.4397 | 0.43975 | 11 | 0.87949
85486 | 3.015 | 0.8 | 365 | 2.7637 | 0.76369 | 3 | 0.52738
85484 | 4.2 | 0.8 | 365 | 3.8499 | 0.84991 | 4 | 0.69983
85483 | 5.9 | 0.8 | 365 | 5.4082 | 0.40821 | 5 | 0.81643
85485 | 10 | 0.8 | 365 | 9.1665 | 0.16646 | 9 | 0.33293
85298 | 6.48 | 0.8 | 365 | 5.9399 | 0.93987 | 6 | 0.87974
85481 | 4.93 | 0.8 | 365 | 4.5191 | 0.51907 | 5 | 0.038134
85602 | 12.73 | 0.8 | 365 | 11.6689 | 0.66891 | 12 | 0.33782
85603 | 5.8 | 0.8 | 365 | 5.3165 | 0.31655 | 5 | 0.6331
85604 | 5.8 | 0.8 | 365 | 5.3165 | 0.31655 | 5 | 0.6331
85605 | 13.2 | 0.8 | 365 | 12.0997 | 0.099732 | 12 | 0.19946
85606 | 13.05 | 0.8 | 365 | 11.9622 | 0.96224 | 12 | 0.92447
85608 | 5.04 | 0.8 | 365 | 4.6199 | 0.6199 | 5 | 0.2398
85609 | 5.49 | 0.8 | 365 | 5.0324 | 0.032389 | 5 | 0.064777
85610 | 6.7 | 0.8 | 365 | 6.1415 | 0.14153 | 6 | 0.28306
85612 | 12.6 | 0.8 | 365 | 11.5497 | 0.54974 | 12 | 0.099489
85613 | 9.3 | 0.8 | 365 | 8.5248 | 0.52481 | 9 | 0.049623
85614 | 19.8 | 0.8 | 365 | 18.1496 | 0.1496 | 18 | 0.2992
85615 | 12.54 | 0.8 | 365 | 11.4947 | 0.49475 | 11 | 0.98949
85617 | 7.83 | 0.8 | 365 | 7.1773 | 0.17734 | 7 | 0.35468
85618 | 8.395 | 0.8 | 365 | 7.6952 | 0.69525 | 8 | 0.39049
65325 | 829.44 | 0.8 | 365 | 760.3032 | 0.30319 | 760 | 0.60638
82269 | 95.76 | 0.6 | 365 | 65.8335 | 0.83354 | 66 | 0.66709
85655 | 8.05 | 0.8 | 365 | 7.379 | 0.379 | 7 | 0.75801
85656 | 8.64 | 0.8 | 365 | 7.9198 | 0.91982 | 8 | 0.83965
85657 | 9.28 | 0.8 | 365 | 8.5065 | 0.50648 | 9 | 0.012957
85658 | 8.25 | 0.8 | 365 | 7.5623 | 0.56233 | 8 | 0.12467
85659 | 4.95 | 0.8 | 365 | 4.5374 | 0.5374 | 5 | 0.074799
85660 | 5.25 | 0.8 | 365 | 4.8124 | 0.81239 | 5 | 0.62479
85662 | 11.88 | 0.8 | 365 | 10.8898 | 0.88976 | 11 | 0.77952
85663 | 7.92 | 0.8 | 365 | 7.2598 | 0.25984 | 7 | 0.51968
85678 | 6.48 | 0.8 | 365 | 5.9399 | 0.93987 | 6 | 0.87974
85664 | 12.6 | 0.8 | 365 | 11.5497 | 0.54974 | 12 | 0.099489
85676 | 3.245 | 0.8 | 365 | 2.9745 | 0.97452 | 3 | 0.94904
85675 | 7.08 | 0.8 | 365 | 6.4899 | 0.48986 | 6 | 0.97971
85390 | 7.5 | 0.8 | 365 | 6.8748 | 0.87485 | 7 | 0.7497
85717 | 10.5 | 0.8 | 365 | 9.6248 | 0.62479 | 10 | 0.24957
85721 | 8.4 | 0.8 | 365 | 7.6998 | 0.69983 | 8 | 0.39966
85719 | 12.98 | 0.8 | 365 | 11.8981 | 0.89807 | 12 | 0.79614
85711 | 2.32 | 0.8 | 365 | 2.1266 | 0.12662 | 2 | 0.25324
84767 | 15.675 | 0.8 | 365 | 14.3684 | 0.36843 | 14 | 0.73686
85673 | 6.84 | 0.8 | 365 | 6.2699 | 0.26986 | 6 | 0.53972
85672 | 10.5 | 0.8 | 365 | 9.6248 | 0.62479 | 10 | 0.24957
85666 | 11.16 | 0.8 | 365 | 10.2298 | 0.22977 | 10 | 0.45955
85668 | 9.24 | 0.8 | 365 | 8.4698 | 0.46981 | 8 | 0.93963
85670 | 3.96 | 0.8 | 365 | 3.6299 | 0.62992 | 4 | 0.25984
85794 | 14.74 | 0.8 | 365 | 13.5114 | 0.51137 | 14 | 0.022736
85795 | 8.71 | 0.8 | 365 | 7.984 | 0.98399 | 8 | 0.96798
85799 | 2.44 | 0.8 | 365 | 2.2366 | 0.23662 | 2 | 0.47323
85797 | 8.19 | 0.8 | 365 | 7.5073 | 0.50733 | 8 | 0.014668
85801 | 7.5 | 0.8 | 365 | 6.8748 | 0.87485 | 7 | 0.7497
85802 | 13.5 | 0.8 | 365 | 12.3747 | 0.37473 | 12 | 0.74945
85482 | 10.065 | 0.8 | 365 | 9.226 | 0.22605 | 9 | 0.45209
85599 | 8.96 | 0.8 | 365 | 8.2132 | 0.21315 | 8 | 0.4263
85671 | 5.51 | 0.8 | 365 | 5.0507 | 0.050722 | 5 | 0.10144
85798 | 5.2 | 0.8 | 365 | 4.7666 | 0.76656 | 5 | 0.53312
85845 | 4 | 0.8 | 365 | 3.6666 | 0.66659 | 4 | 0.33317
85846 | 8.4 | 0.8 | 365 | 7.6998 | 0.69983 | 8 | 0.39966
85847 | 9 | 0.8 | 365 | 8.2498 | 0.24982 | 8 | 0.49964
85850 | 11.16 | 0.8 | 365 | 10.2298 | 0.22977 | 10 | 0.45955
85849 | 13.4 | 0.8 | 365 | 12.2831 | 0.28306 | 12 | 0.56612
85848 | 12.47 | 0.8 | 365 | 11.4306 | 0.43058 | 11 | 0.86116
85851 | 11.02 | 0.8 | 365 | 10.1014 | 0.10144 | 10 | 0.20289
85796 | 6.38 | 0.8 | 365 | 5.8482 | 0.8482 | 6 | 0.69641
85856 | 11.9 | 0.8 | 365 | 10.9081 | 0.90809 | 11 | 0.81618
85857 | 9.9 | 0.8 | 365 | 9.0748 | 0.074799 | 9 | 0.1496
85858 | 8.25 | 0.8 | 365 | 7.5623 | 0.56233 | 8 | 0.12467
85859 | 9.76 | 0.8 | 365 | 8.9465 | 0.94647 | 9 | 0.89294
85860 | 5.04 | 0.8 | 365 | 4.6199 | 0.6199 | 5 | 0.2398
85862 | 13.2 | 0.8 | 365 | 12.0997 | 0.099732 | 12 | 0.19946
85863 | 8.12 | 0.8 | 365 | 7.4432 | 0.44317 | 7 | 0.88634
85864 | 6.03 | 0.8 | 365 | 5.5274 | 0.52738 | 6 | 0.054756
85865 | 10.08 | 0.8 | 365 | 9.2398 | 0.2398 | 9 | 0.47959
85868 | 15.36 | 0.8 | 365 | 14.0797 | 0.079689 | 14 | 0.15938
85869 | 5.76 | 0.8 | 365 | 5.2799 | 0.27988 | 5 | 0.55977
85898 | 12.47 | 0.8 | 365 | 11.4306 | 0.43058 | 11 | 0.86116
85899 | 4.06 | 0.8 | 365 | 3.7216 | 0.72158 | 4 | 0.44317
85900 | 14.76 | 0.8 | 365 | 13.5297 | 0.5297 | 14 | 0.059402
85901 | 10.8 | 0.8 | 365 | 9.8998 | 0.89978 | 10 | 0.79956
85902 | 13.5 | 0.8 | 365 | 12.3747 | 0.37473 | 12 | 0.74945
85904 | 6.935 | 0.8 | 365 | 6.3569 | 0.35694 | 6 | 0.71389
85927 | 12.54 | 0.8 | 365 | 11.4947 | 0.49475 | 11 | 0.98949
85922 | 11.55 | 0.8 | 365 | 10.5873 | 0.58727 | 11 | 0.17453
85933 | 3.685 | 0.8 | 365 | 3.3778 | 0.37784 | 3 | 0.75568
85924 | 11.7 | 0.8 | 365 | 10.7248 | 0.72476 | 11 | 0.44953
85944 | 5.4 | 0.8 | 365 | 4.9499 | 0.94989 | 5 | 0.89978
85941 | 24 | 0.8 | 365 | 21.9995 | 0.99951 | 22 | 0.99903
85940 | 24.84 | 0.8 | 365 | 22.7695 | 0.7695 | 23 | 0.53899
85939 | 12.87 | 0.8 | 365 | 11.7972 | 0.79724 | 12 | 0.59448
85938 | 7 | 0.8 | 365 | 6.4165 | 0.41652 | 6 | 0.83305
85937 | 5.4 | 0.8 | 365 | 4.9499 | 0.94989 | 5 | 0.89978
85936 | 11.9 | 0.8 | 365 | 10.9081 | 0.90809 | 11 | 0.81618
85932 | 4.64 | 0.8 | 365 | 4.2532 | 0.25324 | 4 | 0.50648
85931 | 9.44 | 0.8 | 365 | 8.6531 | 0.65314 | 9 | 0.30628
85929 | 10.8 | 0.8 | 365 | 9.8998 | 0.89978 | 10 | 0.79956
85928 | 7.8 | 0.8 | 365 | 7.1498 | 0.14984 | 7 | 0.29968
85926 | 5.9 | 0.8 | 365 | 5.4082 | 0.40821 | 5 | 0.81643
85925 | 7.15 | 0.8 | 365 | 6.554 | 0.55402 | 7 | 0.10804
85965 | 31.205 | 0.55 | 365 | 19.6652 | 0.66522 | 20 | 0.33043
85961 | 5.98 | 0.8 | 365 | 5.4815 | 0.48155 | 5 | 0.96309
85963 | 5.1 | 0.8 | 365 | 4.6749 | 0.6749 | 5 | 0.34979
85966 | 2.8 | 0.8 | 365 | 2.5666 | 0.56661 | 3 | 0.13322
85985 | 5.28 | 0.8 | 365 | 4.8399 | 0.83989 | 5 | 0.67979
85713 | 7.44 | 0.8 | 365 | 6.8198 | 0.81985 | 7 | 0.6397
85986 | 8.28 | 0.8 | 365 | 7.5898 | 0.58983 | 8 | 0.17966
85984 | 9.735 | 0.8 | 365 | 8.9236 | 0.92355 | 9 | 0.84711
85983 | 9.045 | 0.8 | 365 | 8.2911 | 0.29107 | 8 | 0.58213
85987 | 4.68 | 0.8 | 365 | 4.2899 | 0.28991 | 4 | 0.57981
85982 | 13.4 | 0.8 | 365 | 12.2831 | 0.28306 | 12 | 0.56612
65265 | 239.36 | 1 | 365 | 274.2606 | 0.2606 | 274 | 0.52121
85979 | 10.585 | 0.8 | 365 | 9.7027 | 0.7027 | 10 | 0.4054
85456 | 10.075 | 0.8 | 365 | 9.2352 | 0.23521 | 9 | 0.47042
86055 | 7.15 | 0.8 | 365 | 6.554 | 0.55402 | 7 | 0.10804
86047 | 4.9 | 0.8 | 365 | 4.4916 | 0.49157 | 4 | 0.98313
86049 | 10.15 | 0.8 | 365 | 9.304 | 0.30396 | 9 | 0.60792
86050 | 7.5 | 0.8 | 365 | 6.8748 | 0.87485 | 7 | 0.7497
86052 | 6.6 | 0.8 | 365 | 6.0499 | 0.049866 | 6 | 0.099732
84845 | 3.3 | 0.8 | 365 | 3.0249 | 0.024933 | 3 | 0.049866
85428 | 11.445 | 0.8 | 365 | 10.491 | 0.49102 | 10 | 0.98204
85406 | 6.16 | 0.8 | 365 | 5.6465 | 0.64654 | 6 | 0.29308
86095 | 9.36 | 0.8 | 365 | 8.5798 | 0.57981 | 9 | 0.15962
86096 | 14.58 | 0.8 | 365 | 13.3647 | 0.3647 | 13 | 0.72941
86150 | 9.18 | 0.8 | 365 | 8.4148 | 0.41481 | 8 | 0.82963
86147 | 5.4 | 0.8 | 365 | 4.9499 | 0.94989 | 5 | 0.89978
86143 | 7.2 | 0.8 | 365 | 6.5999 | 0.59985 | 7 | 0.19971
86141 | 5.12 | 0.8 | 365 | 4.6932 | 0.69323 | 5 | 0.38646
86129 | 8.4 | 0.8 | 365 | 7.6998 | 0.69983 | 8 | 0.39966
86128 | 3.84 | 0.8 | 365 | 3.5199 | 0.51992 | 4 | 0.039844
86123 | 5.61 | 0.8 | 365 | 5.1424 | 0.14239 | 5 | 0.28477
86121 | 9.156 | 0.8 | 365 | 8.3928 | 0.39281 | 8 | 0.78563
86107 | 7.08 | 0.8 | 365 | 6.4899 | 0.48986 | 6 | 0.97971
86106 | 7.08 | 0.8 | 365 | 6.4899 | 0.48986 | 6 | 0.97971
86103 | 9.3 | 0.8 | 365 | 8.5248 | 0.52481 | 9 | 0.049623
86098 | 24.84 | 0.8 | 365 | 22.7695 | 0.7695 | 23 | 0.53899
86206 | 9.975 | 0.8 | 365 | 9.1435 | 0.14355 | 9 | 0.2871
86201 | 7.245 | 0.8 | 365 | 6.6411 | 0.6411 | 7 | 0.28221
86200 | 8.4 | 0.8 | 365 | 7.6998 | 0.69983 | 8 | 0.39966
86197 | 3.84 | 0.8 | 365 | 3.5199 | 0.51992 | 4 | 0.039844
86196 | 7.15 | 0.8 | 365 | 6.554 | 0.55402 | 7 | 0.10804
86194 | 14.7 | 0.8 | 365 | 13.4747 | 0.4747 | 13 | 0.9494
86189 | 7.8 | 0.8 | 365 | 7.1498 | 0.14984 | 7 | 0.29968
86193 | 7.68 | 0.8 | 365 | 7.0398 | 0.039844 | 7 | 0.079689
86190 | 8.68 | 0.8 | 365 | 7.9565 | 0.95649 | 8 | 0.91298
86187 | 6.71 | 0.8 | 365 | 6.1507 | 0.1507 | 6 | 0.30139
86258 | 8.4 | 0.8 | 365 | 7.6998 | 0.69983 | 8 | 0.39966
86186 | 7.2 | 0.8 | 365 | 6.5999 | 0.59985 | 7 | 0.19971
86257 | 10.5 | 0.8 | 365 | 9.6248 | 0.62479 | 10 | 0.24957
86256 | 9 | 0.8 | 365 | 8.2498 | 0.24982 | 8 | 0.49964
86255 | 17.92 | 0.8 | 365 | 16.4263 | 0.4263 | 16 | 0.85261
86254 | 4.5 | 0.8 | 365 | 4.1249 | 0.12491 | 4 | 0.24982
86251 | 8 | 0.8 | 365 | 7.3332 | 0.33317 | 7 | 0.66634
86250 | 12.6 | 0.8 | 365 | 11.5497 | 0.54974 | 12 | 0.099489
86249 | 7.92 | 0.8 | 365 | 7.2598 | 0.25984 | 7 | 0.51968
86248 | 4.02 | 0.8 | 365 | 3.6849 | 0.68492 | 4 | 0.36984
86326 | 6.2 | 0.8 | 365 | 5.6832 | 0.68321 | 6 | 0.36642
86325 | 5.76 | 0.8 | 365 | 5.2799 | 0.27988 | 5 | 0.55977
86324 | 5.61 | 0.8 | 365 | 5.1424 | 0.14239 | 5 | 0.28477
86323 | 18.25 | 0.8 | 365 | 16.7288 | 0.7288 | 17 | 0.45759
86322 | 6.3 | 0.8 | 365 | 5.7749 | 0.77487 | 6 | 0.54974
86321 | 10.8 | 0.8 | 365 | 9.8998 | 0.89978 | 10 | 0.79956
86320 | 8.64 | 0.8 | 365 | 7.9198 | 0.91982 | 8 | 0.83965
86319 | 6.5 | 0.8 | 365 | 5.9582 | 0.9582 | 6 | 0.9164
86318 | 7.8 | 0.8 | 365 | 7.1498 | 0.14984 | 7 | 0.29968
86317 | 8.68 | 0.8 | 365 | 7.9565 | 0.95649 | 8 | 0.91298
86338 | 2.68 | 0.8 | 365 | 2.4566 | 0.45661 | 2 | 0.91322
86340 | 5.04 | 0.8 | 365 | 4.6199 | 0.6199 | 5 | 0.2398
86339 | 8.12 | 0.8 | 365 | 7.4432 | 0.44317 | 7 | 0.88634
86342 | 7.56 | 0.8 | 365 | 6.9298 | 0.92985 | 7 | 0.85969
86343 | 8.32 | 0.8 | 365 | 7.6265 | 0.6265 | 8 | 0.253
86397 | 7.44 | 0.8 | 365 | 6.8198 | 0.81985 | 7 | 0.6397
86396 | 8.96 | 0.8 | 365 | 8.2132 | 0.21315 | 8 | 0.4263
86398 | 6.03 | 0.8 | 365 | 5.5274 | 0.52738 | 6 | 0.054756
86401 | 10.8 | 0.8 | 365 | 9.8998 | 0.89978 | 10 | 0.79956
86400 | 13.5 | 0.8 | 365 | 12.3747 | 0.37473 | 12 | 0.74945
86399 | 4.32 | 0.8 | 365 | 3.9599 | 0.95991 | 4 | 0.91982
86149 | 24.84 | 0.8 | 365 | 22.7695 | 0.7695 | 23 | 0.53899
86198 | 5.61 | 0.8 | 365 | 5.1424 | 0.14239 | 5 | 0.28477
86316 | 6.6 | 0.8 | 365 | 6.0499 | 0.049866 | 6 | 0.099732
85980 | 5.12 | 0.8 | 365 | 4.6932 | 0.69323 | 5 | 0.38646
86204 | 7.92 | 0.8 | 365 | 7.2598 | 0.25984 | 7 | 0.51968
86335 | 13.68 | 0.8 | 365 | 12.5397 | 0.53972 | 13 | 0.079446
86336 | 32.64 | 0.55 | 365 | 20.5695 | 0.56955 | 21 | 0.13909
86341 | 2.68 | 0.8 | 365 | 2.4566 | 0.45661 | 2 | 0.91322
85661 | 5.37 | 0.8 | 365 | 4.9224 | 0.92239 | 5 | 0.84478
86405 | 5.44 | 0.8 | 365 | 4.9866 | 0.98656 | 5 | 0.97311
86406 | 11.02 | 0.8 | 365 | 10.1014 | 0.10144 | 10 | 0.20289
86408 | 4.8 | 0.8 | 365 | 4.3999 | 0.3999 | 4 | 0.79981
86409 | 8.64 | 0.8 | 365 | 7.9198 | 0.91982 | 8 | 0.83965
86410 | 4.32 | 0.8 | 365 | 3.9599 | 0.95991 | 4 | 0.91982
86411 | 7.37 | 0.8 | 365 | 6.7557 | 0.75568 | 7 | 0.51137
86412 | 12.73 | 0.8 | 365 | 11.6689 | 0.66891 | 12 | 0.33782
86421 | 6.7 | 0.8 | 365 | 6.1415 | 0.14153 | 6 | 0.28306
86422 | 6.6 | 0.8 | 365 | 6.0499 | 0.049866 | 6 | 0.099732
86423 | 12.099 | 0.8 | 365 | 11.0905 | 0.090505 | 11 | 0.18101
86426 | 11.16 | 0.8 | 365 | 10.2298 | 0.22977 | 10 | 0.45955
86428 | 13.3 | 0.8 | 365 | 12.1914 | 0.1914 | 12 | 0.38279
86434 | 4.425 | 0.8 | 365 | 4.0562 | 0.05616 | 4 | 0.11232
86438 | 9.483 | 0.8 | 365 | 8.6926 | 0.69256 | 9 | 0.38512
86440 | 14.1 | 0.8 | 365 | 12.9247 | 0.92471 | 13 | 0.84943
86441 | 4.56 | 0.8 | 365 | 4.1799 | 0.17991 | 4 | 0.35982
86442 | 4.32 | 0.8 | 365 | 3.9599 | 0.95991 | 4 | 0.91982
86443 | 4.5 | 0.8 | 365 | 4.1249 | 0.12491 | 4 | 0.24982
86445 | 8.64 | 0.8 | 365 | 7.9198 | 0.91982 | 8 | 0.83965
86446 | 11.16 | 0.8 | 365 | 10.2298 | 0.22977 | 10 | 0.45955
86447 | 5.12 | 0.8 | 365 | 4.6932 | 0.69323 | 5 | 0.38646
86450 | 4.03 | 0.8 | 365 | 3.6941 | 0.69408 | 4 | 0.38817
86492 | 6.6 | 0.8 | 365 | 6.0499 | 0.049866 | 6 | 0.099732
86493 | 4.015 | 0.8 | 365 | 3.6803 | 0.68034 | 4 | 0.36067
86497 | 5.025 | 0.8 | 365 | 4.6061 | 0.60615 | 5 | 0.2123
86498 | 6.4 | 0.8 | 365 | 5.8665 | 0.86654 | 6 | 0.73307
86501 | 24.9 | 0.8 | 365 | 22.8245 | 0.8245 | 23 | 0.64899
86502 | 5.12 | 0.8 | 365 | 4.6932 | 0.69323 | 5 | 0.38646
78921 | 57.12 | 0.6 | 365 | 39.2691 | 0.26913 | 39 | 0.53826
84784 | 6.374 | 0.8 | 365 | 5.8427 | 0.8427 | 6 | 0.68541
85844 | 15.4 | 0.8 | 365 | 14.1164 | 0.11635 | 14 | 0.23271
85852 | 5.11 | 0.8 | 365 | 4.6841 | 0.68406 | 5 | 0.36813
85903 | 5.5 | 0.8 | 365 | 5.0416 | 0.041555 | 5 | 0.08311
85942 | 3.6 | 0.8 | 365 | 3.2999 | 0.29993 | 3 | 0.59985
86100 | 174.915 | 0.55 | 365 | 110.2305 | 0.23045 | 110 | 0.46091
86144 | 5.04 | 0.8 | 365 | 4.6199 | 0.6199 | 5 | 0.2398
86188 | 9.86 | 0.8 | 365 | 9.0381 | 0.038134 | 9 | 0.076267
86252 | 13.65 | 0.8 | 365 | 12.5122 | 0.51222 | 13 | 0.024447
86574 | 5.67 | 0.8 | 365 | 5.1974 | 0.19739 | 5 | 0.39477
86576 | 8.96 | 0.8 | 365 | 8.2132 | 0.21315 | 8 | 0.4263
86577 | 23.2 | 0.8 | 365 | 21.2662 | 0.2662 | 21 | 0.53239
86580 | 7.56 | 0.8 | 365 | 6.9298 | 0.92985 | 7 | 0.85969
86584 | 12.6 | 0.8 | 365 | 11.5497 | 0.54974 | 12 | 0.099489
86586 | 7.245 | 0.8 | 365 | 6.6411 | 0.6411 | 7 | 0.28221
86587 | 6 | 0.8 | 365 | 5.4999 | 0.49988 | 5 | 0.99976
86589 | 4.015 | 0.8 | 365 | 3.6803 | 0.68034 | 4 | 0.36067
86590 | 7.15 | 0.8 | 365 | 6.554 | 0.55402 | 7 | 0.10804
85981 | 4.48 | 0.8 | 365 | 4.1066 | 0.10658 | 4 | 0.21315
86145 | 5.5 | 0.8 | 365 | 5.0416 | 0.041555 | 5 | 0.08311
86664 | 10.5 | 0.8 | 365 | 9.6248 | 0.62479 | 10 | 0.24957
86665 | 8.71 | 0.8 | 365 | 7.984 | 0.98399 | 8 | 0.96798
86667 | 8.4 | 0.8 | 365 | 7.6998 | 0.69983 | 8 | 0.39966
86670 | 12.045 | 0.8 | 365 | 11.041 | 0.041006 | 11 | 0.082012
86671 | 8.375 | 0.8 | 365 | 7.6769 | 0.67691 | 8 | 0.35383
86672 | 12.06 | 0.8 | 365 | 11.0548 | 0.054756 | 11 | 0.10951
86674 | 12.6 | 0.8 | 365 | 11.5497 | 0.54974 | 12 | 0.099489
86675 | 15.4 | 0.8 | 365 | 14.1164 | 0.11635 | 14 | 0.23271
86676 | 8.58 | 0.8 | 365 | 7.8648 | 0.86483 | 8 | 0.72965
86702 | 3.64 | 0.8 | 365 | 3.3366 | 0.33659 | 3 | 0.67319
86703 | 8.76 | 0.8 | 365 | 8.0298 | 0.029822 | 8 | 0.059645
86704 | 6.03 | 0.8 | 365 | 5.5274 | 0.52738 | 6 | 0.054756
86706 | 10.5 | 0.8 | 365 | 9.6248 | 0.62479 | 10 | 0.24957
86708 | 4.69 | 0.8 | 365 | 4.2991 | 0.29907 | 4 | 0.59814
86709 | 7.56 | 0.8 | 365 | 6.9298 | 0.92985 | 7 | 0.85969
86710 | 21.9 | 0.8 | 365 | 20.0746 | 0.074556 | 20 | 0.14911
86711 | 10.08 | 0.8 | 365 | 9.2398 | 0.2398 | 9 | 0.47959
86712 | 9.6 | 0.8 | 365 | 8.7998 | 0.79981 | 9 | 0.59961
86713 | 11.16 | 0.8 | 365 | 10.2298 | 0.22977 | 10 | 0.45955
86715 | 8.68 | 0.8 | 365 | 7.9565 | 0.95649 | 8 | 0.91298
86766 | 6.6 | 0.8 | 365 | 6.0499 | 0.049866 | 6 | 0.099732
86767 | 12.6 | 0.8 | 365 | 11.5497 | 0.54974 | 12 | 0.099489
86768 | 5.36 | 0.8 | 365 | 4.9132 | 0.91322 | 5 | 0.82645
86769 | 10.26 | 0.8 | 365 | 9.4048 | 0.40479 | 9 | 0.80958
86770 | 7.56 | 0.8 | 365 | 6.9298 | 0.92985 | 7 | 0.85969
86771 | 9.1 | 0.8 | 365 | 8.3415 | 0.34148 | 8 | 0.68296
86772 | 9.735 | 0.8 | 365 | 8.9236 | 0.92355 | 9 | 0.84711
86773 | 7.3 | 0.8 | 365 | 6.6915 | 0.69152 | 7 | 0.38304
86774 | 7.3 | 0.8 | 365 | 6.6915 | 0.69152 | 7 | 0.38304
86775 | 5.76 | 0.8 | 365 | 5.2799 | 0.27988 | 5 | 0.55977
86863 | 7.68 | 0.8 | 365 | 7.0398 | 0.039844 | 7 | 0.079689
86864 | 7.37 | 0.8 | 365 | 6.7557 | 0.75568 | 7 | 0.51137
86865 | 12.95 | 0.8 | 365 | 11.8706 | 0.87057 | 12 | 0.74114
86866 | 6.3 | 0.8 | 365 | 5.7749 | 0.77487 | 6 | 0.54974
86867 | 8.03 | 0.8 | 365 | 7.3607 | 0.36067 | 7 | 0.72134
86870 | 4.9 | 0.8 | 365 | 4.4916 | 0.49157 | 4 | 0.98313
86872 | 7.705 | 0.8 | 365 | 7.0628 | 0.062761 | 7 | 0.12552
86873 | 7 | 0.8 | 365 | 6.4165 | 0.41652 | 6 | 0.83305
86876 | 1 | 0.8 | 365 | 0.91665 | 0.91665 | 1 | 0.83329
86877 | 11.4 | 0.8 | 365 | 10.4498 | 0.44977 | 10 | 0.89954
86878 | 5.12 | 0.8 | 365 | 4.6932 | 0.69323 | 5 | 0.38646
86881 | 9.24 | 0.8 | 365 | 8.4698 | 0.46981 | 8 | 0.93963
86883 | 13.3 | 0.8 | 365 | 12.1914 | 0.1914 | 12 | 0.38279
86884 | 5.36 | 0.8 | 365 | 4.9132 | 0.91322 | 5 | 0.82645
86886 | 8.76 | 0.8 | 365 | 8.0298 | 0.029822 | 8 | 0.059645
86888 | 14.88 | 0.8 | 365 | 13.6397 | 0.6397 | 14 | 0.2794
86892 | 7.83 | 0.8 | 365 | 7.1773 | 0.17734 | 7 | 0.35468
86894 | 8.375 | 0.8 | 365 | 7.6769 | 0.67691 | 8 | 0.35383
86895 | 13.28 | 0.8 | 365 | 12.1731 | 0.17306 | 12 | 0.34613
86908 | 14.74 | 0.8 | 365 | 13.5114 | 0.51137 | 14 | 0.022736
86909 | 8.7 | 0.8 | 365 | 7.9748 | 0.97482 | 8 | 0.94965
86910 | 7 | 0.8 | 365 | 6.4165 | 0.41652 | 6 | 0.83305
86912 | 5.04 | 0.8 | 365 | 4.6199 | 0.6199 | 5 | 0.2398
86914 | 18 | 0.8 | 365 | 16.4996 | 0.49964 | 16 | 0.99927
86407 | 4.8 | 0.8 | 365 | 4.3999 | 0.3999 | 4 | 0.79981
86499 | 7.035 | 0.8 | 365 | 6.4486 | 0.44861 | 6 | 0.89721
86146 | 0.63 | 0.8 | 365 | 0.57749 | 0.57749 | 1 | 0.15497
83088 | 250.24 | 0.6 | 365 | 172.0362 | 0.036196 | 172 | 0.072393
86448 | 6.25 | 0.8 | 365 | 5.729 | 0.72904 | 6 | 0.45808
86915 | 5.5 | 0.8 | 365 | 5.0416 | 0.041555 | 5 | 0.08311
86916 | 8.96 | 0.8 | 365 | 8.2132 | 0.21315 | 8 | 0.4263
86917 | 21.76 | 0.8 | 365 | 19.9462 | 0.94623 | 20 | 0.89245
86919 | 8.64 | 0.8 | 365 | 7.9198 | 0.91982 | 8 | 0.83965
86921 | 8.4 | 0.8 | 365 | 7.6998 | 0.69983 | 8 | 0.39966
86926 | 5.4 | 0.8 | 365 | 4.9499 | 0.94989 | 5 | 0.89978
86928 | 5.88 | 0.8 | 365 | 5.3899 | 0.38988 | 5 | 0.77976
86930 | 6.51 | 0.8 | 365 | 5.9674 | 0.96737 | 6 | 0.93474
86933 | 14 | 0.8 | 365 | 12.833 | 0.83305 | 13 | 0.6661
86936 | 4.02 | 0.8 | 365 | 3.6849 | 0.68492 | 4 | 0.36984
86937 | 8.82 | 0.8 | 365 | 8.0848 | 0.084821 | 8 | 0.16964
86964 | 5.36 | 0.8 | 365 | 4.9132 | 0.91322 | 5 | 0.82645
86965 | 10.44 | 0.8 | 365 | 9.5698 | 0.56979 | 10 | 0.13958
86967 | 3.2 | 0.8 | 365 | 2.9333 | 0.93327 | 3 | 0.86654
86969 | 10.26 | 0.8 | 365 | 9.4048 | 0.40479 | 9 | 0.80958
86970 | 13.42 | 0.8 | 365 | 12.3014 | 0.30139 | 12 | 0.60279
86971 | 10.85 | 0.8 | 365 | 9.9456 | 0.94561 | 10 | 0.89123
86972 | 8.64 | 0.8 | 365 | 7.9198 | 0.91982 | 8 | 0.83965
86973 | 7.2 | 0.8 | 365 | 6.5999 | 0.59985 | 7 | 0.19971
86974 | 5.84 | 0.8 | 365 | 5.3532 | 0.35321 | 5 | 0.70643
86975 | 6.03 | 0.8 | 365 | 5.5274 | 0.52738 | 6 | 0.054756
86977 | 10.5 | 0.8 | 365 | 9.6248 | 0.62479 | 10 | 0.24957
86979 | 12.73 | 0.8 | 365 | 11.6689 | 0.66891 | 12 | 0.33782
86980 | 10.23 | 0.8 | 365 | 9.3773 | 0.37729 | 9 | 0.75459
86981 | 9.6 | 0.8 | 365 | 8.7998 | 0.79981 | 9 | 0.59961
86982 | 9.9 | 0.8 | 365 | 9.0748 | 0.074799 | 9 | 0.1496
86985 | 4.95 | 0.8 | 365 | 4.5374 | 0.5374 | 5 | 0.074799
86986 | 6.6 | 0.8 | 365 | 6.0499 | 0.049866 | 6 | 0.099732
86987 | 3.35 | 0.8 | 365 | 3.0708 | 0.070765 | 3 | 0.14153
86988 | 7.8 | 0.8 | 365 | 7.1498 | 0.14984 | 7 | 0.29968
86989 | 10.4 | 0.8 | 365 | 9.5331 | 0.53312 | 10 | 0.066245
86990 | 10.4 | 0.8 | 365 | 9.5331 | 0.53312 | 10 | 0.066245
86991 | 8.125 | 0.8 | 365 | 7.4478 | 0.44775 | 7 | 0.8955
86992 | 13.3 | 0.8 | 365 | 12.1914 | 0.1914 | 12 | 0.38279
86993 | 9.1 | 0.8 | 365 | 8.3415 | 0.34148 | 8 | 0.68296
86995 | 8.4 | 0.8 | 365 | 7.6998 | 0.69983 | 8 | 0.39966
86996 | 14.7 | 0.8 | 365 | 13.4747 | 0.4747 | 13 | 0.9494
86997 | 7.2 | 0.8 | 365 | 6.5999 | 0.59985 | 7 | 0.19971
87027 | 7.375 | 0.8 | 365 | 6.7603 | 0.76027 | 7 | 0.52053
87029 | 15.41 | 0.8 | 365 | 14.1255 | 0.12552 | 14 | 0.25104
87032 | 8.76 | 0.8 | 365 | 8.0298 | 0.029822 | 8 | 0.059645
87033 | 19.53 | 0.8 | 365 | 17.9021 | 0.9021 | 18 | 0.80421
87034 | 7 | 0.8 | 365 | 6.4165 | 0.41652 | 6 | 0.83305
87035 | 14.58 | 0.8 | 365 | 13.3647 | 0.3647 | 13 | 0.72941
87038 | 11.9 | 0.8 | 365 | 10.9081 | 0.90809 | 11 | 0.81618
87039 | 3.96 | 0.8 | 365 | 3.6299 | 0.62992 | 4 | 0.25984
87043 | 8.1 | 0.8 | 365 | 7.4248 | 0.42484 | 7 | 0.84967
87045 | 5.355 | 0.8 | 365 | 4.9086 | 0.90864 | 5 | 0.81728
86920 | 6.9 | 0.8 | 365 | 6.3249 | 0.32486 | 6 | 0.64972
86682 | 11.61 | 1 | 365 | 13.3028 | 0.30283 | 13 | 0.60566
87087 | 10.08 | 0.8 | 365 | 9.2398 | 0.2398 | 9 | 0.47959
87091 | 9.145 | 0.8 | 365 | 8.3827 | 0.38273 | 8 | 0.76546
87093 | 7.67 | 0.8 | 365 | 7.0307 | 0.030678 | 7 | 0.061356
87098 | 10.8 | 0.8 | 365 | 9.8998 | 0.89978 | 10 | 0.79956
87113 | 11.55 | 0.8 | 365 | 10.5873 | 0.58727 | 11 | 0.17453
87114 | 7.25 | 0.8 | 365 | 6.6457 | 0.64569 | 7 | 0.29137
87115 | 24.85 | 0.8 | 365 | 22.7787 | 0.77866 | 23 | 0.55733
87116 | 8.4 | 0.8 | 365 | 7.6998 | 0.69983 | 8 | 0.39966
87117 | 11.05 | 0.8 | 365 | 10.1289 | 0.12894 | 10 | 0.25789
87120 | 10.08 | 0.8 | 365 | 9.2398 | 0.2398 | 9 | 0.47959
87121 | 4.69 | 0.8 | 365 | 4.2991 | 0.29907 | 4 | 0.59814
87122 | 11.88 | 0.8 | 365 | 10.8898 | 0.88976 | 11 | 0.77952
87123 | 12.915 | 0.8 | 365 | 11.8385 | 0.83849 | 12 | 0.67698
87124 | 12.81 | 0.8 | 365 | 11.7422 | 0.74224 | 12 | 0.48448
87125 | 6.1 | 0.8 | 365 | 5.5915 | 0.59154 | 6 | 0.18309
87126 | 12.675 | 0.8 | 365 | 11.6185 | 0.61849 | 12 | 0.23699
87128 | 10.23 | 0.8 | 365 | 9.3773 | 0.37729 | 9 | 0.75459
87129 | 8.76 | 0.8 | 365 | 8.0298 | 0.029822 | 8 | 0.059645
87130 | 7.04 | 0.8 | 365 | 6.4532 | 0.45319 | 6 | 0.90638
87154 | 8.64 | 0.8 | 365 | 7.9198 | 0.91982 | 8 | 0.83965
87155 | 9.36 | 0.8 | 365 | 8.5798 | 0.57981 | 9 | 0.15962
87156 | 6.48 | 0.8 | 365 | 5.9399 | 0.93987 | 6 | 0.87974
87157 | 7 | 0.8 | 365 | 6.4165 | 0.41652 | 6 | 0.83305
87160 | 4.97 | 0.8 | 365 | 4.5557 | 0.55573 | 5 | 0.11147
87161 | 10.275 | 0.8 | 365 | 9.4185 | 0.41854 | 9 | 0.83708
87162 | 8.64 | 0.8 | 365 | 7.9198 | 0.91982 | 8 | 0.83965
87164 | 10.075 | 0.8 | 365 | 9.2352 | 0.23521 | 9 | 0.47042
87166 | 10.4 | 0.8 | 365 | 9.5331 | 0.53312 | 10 | 0.066245
87168 | 4.575 | 0.8 | 365 | 4.1937 | 0.19366 | 4 | 0.38731
87170 | 5.2 | 0.8 | 365 | 4.7666 | 0.76656 | 5 | 0.53312
87172 | 5.04 | 0.8 | 365 | 4.6199 | 0.6199 | 5 | 0.2398
87174 | 7.54 | 0.8 | 365 | 6.9115 | 0.91151 | 7 | 0.82303
87175 | 7.245 | 0.8 | 365 | 6.6411 | 0.6411 | 7 | 0.28221
87177 | 12.18 | 0.8 | 365 | 11.1648 | 0.16475 | 11 | 0.32951
87179 | 7.245 | 0.8 | 365 | 6.6411 | 0.6411 | 7 | 0.28221
87181 | 6.5 | 0.8 | 365 | 5.9582 | 0.9582 | 6 | 0.9164
87183 | 9.3 | 0.8 | 365 | 8.5248 | 0.52481 | 9 | 0.049623
87185 | 5.76 | 0.8 | 365 | 5.2799 | 0.27988 | 5 | 0.55977
87187 | 11.16 | 0.8 | 365 | 10.2298 | 0.22977 | 10 | 0.45955
87188 | 9.145 | 0.8 | 365 | 8.3827 | 0.38273 | 8 | 0.76546
87189 | 10.075 | 0.8 | 365 | 9.2352 | 0.23521 | 9 | 0.47042
86891 | 9.76 | 0.8 | 365 | 8.9465 | 0.94647 | 9 | 0.89294
86966 | 3.105 | 0.8 | 365 | 2.8462 | 0.84619 | 3 | 0.69237
86994 | 13.325 | 0.8 | 365 | 12.2143 | 0.21431 | 12 | 0.42863
87190 | 10.725 | 0.8 | 365 | 9.831 | 0.83103 | 10 | 0.66207
87191 | 6.48 | 0.8 | 365 | 5.9399 | 0.93987 | 6 | 0.87974
87192 | 15.08 | 0.8 | 365 | 13.823 | 0.82303 | 14 | 0.64606
87194 | 10.385 | 0.8 | 365 | 9.5194 | 0.51937 | 10 | 0.038746
87195 | 4.55 | 0.8 | 365 | 4.1707 | 0.17074 | 4 | 0.34148
87196 | 8.125 | 0.8 | 365 | 7.4478 | 0.44775 | 7 | 0.8955
87211 | 10.56 | 0.8 | 365 | 9.6798 | 0.67979 | 10 | 0.35957
87212 | 9.9 | 0.8 | 365 | 9.0748 | 0.074799 | 9 | 0.1496
87213 | 7.375 | 0.8 | 365 | 6.7603 | 0.76027 | 7 | 0.52053
87217 | 12.3 | 0.8 | 365 | 11.2748 | 0.27475 | 11 | 0.5495
87218 | 8.06 | 0.8 | 365 | 7.3882 | 0.38817 | 7 | 0.77634
87220 | 13.86 | 0.8 | 365 | 12.7047 | 0.70472 | 13 | 0.40944
87222 | 6.71 | 0.8 | 365 | 6.1507 | 0.1507 | 6 | 0.30139
87230 | 3.6 | 0.8 | 365 | 3.2999 | 0.29993 | 3 | 0.59985
87231 | 2.01 | 0.8 | 365 | 1.8425 | 0.84246 | 2 | 0.68492
87233 | 5.4 | 0.8 | 365 | 4.9499 | 0.94989 | 5 | 0.89978
87234 | 10.075 | 0.8 | 365 | 9.2352 | 0.23521 | 9 | 0.47042
87236 | 8.505 | 0.8 | 365 | 7.7961 | 0.79608 | 8 | 0.59216
87237 | 5.2 | 0.8 | 365 | 4.7666 | 0.76656 | 5 | 0.53312
87238 | 8.7 | 0.8 | 365 | 7.9748 | 0.97482 | 8 | 0.94965
87239 | 5.2 | 0.8 | 365 | 4.7666 | 0.76656 | 5 | 0.53312
87240 | 9.765 | 0.8 | 365 | 8.9511 | 0.95105 | 9 | 0.9021
87241 | 14.805 | 0.8 | 365 | 13.5709 | 0.57095 | 14 | 0.1419
87242 | 10.075 | 0.8 | 365 | 9.2352 | 0.23521 | 9 | 0.47042
87243 | 5.31 | 0.8 | 365 | 4.8674 | 0.86739 | 5 | 0.73478
87244 | 9.57 | 0.8 | 365 | 8.7723 | 0.77231 | 9 | 0.54461
87245 | 12.025 | 0.8 | 365 | 11.0227 | 0.022673 | 11 | 0.045346
87246 | 3.72 | 0.8 | 365 | 3.4099 | 0.40992 | 3 | 0.81985
87249 | 5.04 | 0.8 | 365 | 4.6199 | 0.6199 | 5 | 0.2398
87250 | 13.275 | 0.8 | 365 | 12.1685 | 0.16848 | 12 | 0.33696
87251 | 11.47 | 0.8 | 365 | 10.5139 | 0.51393 | 11 | 0.027868
87252 | 5.95 | 0.8 | 365 | 5.454 | 0.45405 | 5 | 0.90809
87253 | 8.1 | 0.8 | 365 | 7.4248 | 0.42484 | 7 | 0.84967
87254 | 6.7 | 0.8 | 365 | 6.1415 | 0.14153 | 6 | 0.28306
87255 | 7.68 | 0.8 | 365 | 7.0398 | 0.039844 | 7 | 0.079689
87256 | 9.75 | 0.8 | 365 | 8.9373 | 0.9373 | 9 | 0.8746
87258 | 7.93 | 0.8 | 365 | 7.269 | 0.26901 | 7 | 0.53801
87259 | 7.44 | 0.8 | 365 | 6.8198 | 0.81985 | 7 | 0.6397
87261 | 13.3 | 0.8 | 365 | 12.1914 | 0.1914 | 12 | 0.38279
87263 | 2.6 | 0.8 | 365 | 2.3833 | 0.38328 | 2 | 0.76656
87264 | 6.5 | 0.8 | 365 | 5.9582 | 0.9582 | 6 | 0.9164
87265 | 5.605 | 0.8 | 365 | 5.1378 | 0.1378 | 5 | 0.27561
87280 | 8.68 | 0.8 | 365 | 7.9565 | 0.95649 | 8 | 0.91298
87281 | 3.84 | 0.8 | 365 | 3.5199 | 0.51992 | 4 | 0.039844
87282 | 8.68 | 0.8 | 365 | 7.9565 | 0.95649 | 8 | 0.91298
87283 | 7.44 | 0.8 | 365 | 6.8198 | 0.81985 | 7 | 0.6397
87286 | 7.705 | 0.8 | 365 | 7.0628 | 0.062761 | 7 | 0.12552
87287 | 6.48 | 0.8 | 365 | 5.9399 | 0.93987 | 6 | 0.87974
87288 | 6.7 | 0.8 | 365 | 6.1415 | 0.14153 | 6 | 0.28306
87290 | 9.425 | 0.8 | 365 | 8.6394 | 0.63939 | 9 | 0.27878
87292 | 7.83 | 0.8 | 365 | 7.1773 | 0.17734 | 7 | 0.35468
87293 | 8.64 | 0.8 | 365 | 7.9198 | 0.91982 | 8 | 0.83965
87294 | 7.475 | 0.8 | 365 | 6.8519 | 0.85193 | 7 | 0.70386
87119 | 18.56 | 0.8 | 365 | 17.013 | 0.012957 | 17 | 0.025914
87285 | 4.8 | 0.8 | 365 | 4.3999 | 0.3999 | 4 | 0.79981
86984 | 4.96 | 0.8 | 365 | 4.5466 | 0.54657 | 5 | 0.093132
87351 | 10.2 | 0.8 | 365 | 9.3498 | 0.34979 | 9 | 0.69959
87352 | 10.5 | 0.8 | 365 | 9.6248 | 0.62479 | 10 | 0.24957
87353 | 11.16 | 0.8 | 365 | 10.2298 | 0.22977 | 10 | 0.45955
87354 | 11.2 | 0.8 | 365 | 10.2664 | 0.26644 | 10 | 0.53288
87355 | 12.48 | 0.8 | 365 | 11.4397 | 0.43975 | 11 | 0.87949
87356 | 4.48 | 0.8 | 365 | 4.1066 | 0.10658 | 4 | 0.21315
87358 | 4.13 | 0.8 | 365 | 3.7857 | 0.78575 | 4 | 0.5715
87359 | 7.7 | 0.8 | 365 | 7.0582 | 0.058177 | 7 | 0.11635
87360 | 3.84 | 0.8 | 365 | 3.5199 | 0.51992 | 4 | 0.039844
87361 | 44.1 | 0.65 | 365 | 32.8446 | 0.84459 | 33 | 0.68917
87364 | 11.16 | 0.8 | 365 | 10.2298 | 0.22977 | 10 | 0.45955
87365 | 9.1 | 0.8 | 365 | 8.3415 | 0.34148 | 8 | 0.68296
87366 | 6.175 | 0.8 | 365 | 5.6603 | 0.66029 | 6 | 0.32058
87397 | 8.64 | 0.8 | 365 | 7.9198 | 0.91982 | 8 | 0.83965
87399 | 7.965 | 0.8 | 365 | 7.3011 | 0.30109 | 7 | 0.60218
87401 | 7.7 | 0.8 | 365 | 7.0582 | 0.058177 | 7 | 0.11635
87402 | 4.72 | 0.8 | 365 | 4.3266 | 0.32657 | 4 | 0.65314
87403 | 11.88 | 0.8 | 365 | 10.8898 | 0.88976 | 11 | 0.77952
87405 | 9.61 | 0.8 | 365 | 8.809 | 0.80897 | 9 | 0.61794
87436 | 8.7 | 0.8 | 365 | 7.9748 | 0.97482 | 8 | 0.94965
87448 | 10.73 | 0.8 | 365 | 9.8356 | 0.83562 | 10 | 0.67123
87450 | 4.02 | 0.8 | 365 | 3.6849 | 0.68492 | 4 | 0.36984
87451 | 7.68 | 0.8 | 365 | 7.0398 | 0.039844 | 7 | 0.079689
87452 | 4.69 | 0.8 | 365 | 4.2991 | 0.29907 | 4 | 0.59814
87453 | 5.67 | 0.8 | 365 | 5.1974 | 0.19739 | 5 | 0.39477
82515 | 275.2 | 0.6 | 365 | 189.1958 | 0.19582 | 189 | 0.39163
86578 | 8.76 | 0.8 | 365 | 8.0298 | 0.029822 | 8 | 0.059645
87262 | 9.9 | 0.8 | 365 | 9.0748 | 0.074799 | 9 | 0.1496
87289 | 10.78 | 0.8 | 365 | 9.8814 | 0.88145 | 10 | 0.7629
87536 | 7.26 | 0.8 | 365 | 6.6549 | 0.65485 | 7 | 0.30971
87538 | 8.91 | 0.8 | 365 | 8.1673 | 0.16732 | 8 | 0.33464
87545 | 9.715 | 0.8 | 365 | 8.9052 | 0.90522 | 9 | 0.81044
87547 | 14.061 | 0.8 | 365 | 12.889 | 0.88897 | 13 | 0.77793
87550 | 5.95 | 0.8 | 365 | 5.454 | 0.45405 | 5 | 0.90809
87551 | 3.35 | 0.8 | 365 | 3.0708 | 0.070765 | 3 | 0.14153
87553 | 13.3 | 0.8 | 365 | 12.1914 | 0.1914 | 12 | 0.38279
87554 | 9.24 | 0.8 | 365 | 8.4698 | 0.46981 | 8 | 0.93963
87555 | 7.35 | 0.8 | 365 | 6.7374 | 0.73735 | 7 | 0.4747
87557 | 13.44 | 0.8 | 365 | 12.3197 | 0.31973 | 12 | 0.63946
87558 | 8.26 | 0.8 | 365 | 7.5715 | 0.5715 | 8 | 0.143
87559 | 6.3 | 0.8 | 365 | 5.7749 | 0.77487 | 6 | 0.54974
87560 | 10.08 | 0.8 | 365 | 9.2398 | 0.2398 | 9 | 0.47959
87562 | 9.715 | 0.8 | 365 | 8.9052 | 0.90522 | 9 | 0.81044
87563 | 12.71 | 0.8 | 365 | 11.6506 | 0.65058 | 12 | 0.30115
87564 | 7.7 | 0.8 | 365 | 7.0582 | 0.058177 | 7 | 0.11635
87565 | 7.5 | 0.8 | 365 | 6.8748 | 0.87485 | 7 | 0.7497
87566 | 3.05 | 0.8 | 365 | 2.7958 | 0.79577 | 3 | 0.59154
87567 | 11.52 | 0.8 | 365 | 10.5598 | 0.55977 | 11 | 0.11953
87568 | 8.4 | 0.8 | 365 | 7.6998 | 0.69983 | 8 | 0.39966
87444 | 10.88 | 0.8 | 365 | 9.9731 | 0.97311 | 10 | 0.94623
86705 | 6.16 | 0.8 | 365 | 5.6465 | 0.64654 | 6 | 0.29308
87229 | 4.2 | 0.8 | 365 | 3.8499 | 0.84991 | 4 | 0.69983
87589 | 5.1 | 0.8 | 365 | 4.6749 | 0.6749 | 5 | 0.34979
87590 | 8.64 | 0.8 | 365 | 7.9198 | 0.91982 | 8 | 0.83965
87591 | 6.27 | 0.8 | 365 | 5.7474 | 0.74737 | 6 | 0.49475
87594 | 10.56 | 0.8 | 365 | 9.6798 | 0.67979 | 10 | 0.35957
87595 | 4.95 | 0.8 | 365 | 4.5374 | 0.5374 | 5 | 0.074799
87596 | 8.05 | 0.8 | 365 | 7.379 | 0.379 | 7 | 0.75801
87597 | 6.3 | 0.8 | 365 | 5.7749 | 0.77487 | 6 | 0.54974
87598 | 9.15 | 0.8 | 365 | 8.3873 | 0.38731 | 8 | 0.77463
87599 | 7.7 | 0.8 | 365 | 7.0582 | 0.058177 | 7 | 0.11635
87603 | 8.64 | 0.8 | 365 | 7.9198 | 0.91982 | 8 | 0.83965
87604 | 5.95 | 0.8 | 365 | 5.454 | 0.45405 | 5 | 0.90809
87605 | 4.06 | 0.8 | 365 | 3.7216 | 0.72158 | 4 | 0.44317
87606 | 12.2 | 0.8 | 365 | 11.1831 | 0.18309 | 11 | 0.36617
87607 | 8.85 | 0.8 | 365 | 8.1123 | 0.11232 | 8 | 0.22464
87608 | 6.5 | 0.8 | 365 | 5.9582 | 0.9582 | 6 | 0.9164
87609 | 24.79 | 0.8 | 365 | 22.7237 | 0.72366 | 23 | 0.44733
87610 | 10.5 | 0.8 | 365 | 9.6248 | 0.62479 | 10 | 0.24957
87611 | 7.68 | 0.8 | 365 | 7.0398 | 0.039844 | 7 | 0.079689
87612 | 5.31 | 0.8 | 365 | 4.8674 | 0.86739 | 5 | 0.73478
87613 | 10.23 | 0.8 | 365 | 9.3773 | 0.37729 | 9 | 0.75459
87615 | 9.44 | 0.8 | 365 | 8.6531 | 0.65314 | 9 | 0.30628
87619 | 7.68 | 0.8 | 365 | 7.0398 | 0.039844 | 7 | 0.079689
87622 | 12.06 | 0.8 | 365 | 11.0548 | 0.054756 | 11 | 0.10951
87624 | 9.9 | 0.8 | 365 | 9.0748 | 0.074799 | 9 | 0.1496
87625 | 8.04 | 0.8 | 365 | 7.3698 | 0.36984 | 7 | 0.73967
87626 | 3.35 | 0.8 | 365 | 3.0708 | 0.070765 | 3 | 0.14153
87712 | 5.015 | 0.8 | 365 | 4.597 | 0.59698 | 5 | 0.19396
87713 | 5.4 | 0.8 | 365 | 4.9499 | 0.94989 | 5 | 0.89978
87714 | 5.1 | 0.8 | 365 | 4.6749 | 0.6749 | 5 | 0.34979
87715 | 8.4 | 0.8 | 365 | 7.6998 | 0.69983 | 8 | 0.39966
87716 | 10.08 | 0.8 | 365 | 9.2398 | 0.2398 | 9 | 0.47959
87717 | 8.7 | 0.8 | 365 | 7.9748 | 0.97482 | 8 | 0.94965
87718 | 9 | 0.8 | 365 | 8.2498 | 0.24982 | 8 | 0.49964
87719 | 9.1 | 0.8 | 365 | 8.3415 | 0.34148 | 8 | 0.68296
87720 | 7.4 | 0.8 | 365 | 6.7832 | 0.78318 | 7 | 0.56637
87721 | 5.49 | 0.8 | 365 | 5.0324 | 0.032389 | 5 | 0.064777
87722 | 8.06 | 0.8 | 365 | 7.3882 | 0.38817 | 7 | 0.77634
87723 | 13.5 | 0.8 | 365 | 12.3747 | 0.37473 | 12 | 0.74945
87724 | 4.5 | 0.8 | 365 | 4.1249 | 0.12491 | 4 | 0.24982
87725 | 11.7 | 0.8 | 365 | 10.7248 | 0.72476 | 11 | 0.44953
87726 | 8.64 | 0.8 | 365 | 7.9198 | 0.91982 | 8 | 0.83965
87727 | 8.7 | 0.8 | 365 | 7.9748 | 0.97482 | 8 | 0.94965
87728 | 4.015 | 0.8 | 365 | 3.6803 | 0.68034 | 4 | 0.36067
87729 | 12 | 0.8 | 365 | 10.9998 | 0.99976 | 11 | 0.99951
87730 | 12.87 | 0.8 | 365 | 11.7972 | 0.79724 | 12 | 0.59448
87732 | 10.15 | 0.8 | 365 | 9.304 | 0.30396 | 9 | 0.60792
87733 | 5.8 | 0.8 | 365 | 5.3165 | 0.31655 | 5 | 0.6331
81916 | 32.495 | 0.6 | 365 | 22.3398 | 0.33982 | 22 | 0.67964
81950 | 53.4 | 0.6 | 365 | 36.7117 | 0.71169 | 37 | 0.42338
81983 | 75.84 | 0.6 | 365 | 52.1388 | 0.13885 | 52 | 0.27769
87260 | 9 | 0.8 | 365 | 8.2498 | 0.24982 | 8 | 0.49964
87357 | 24.36 | 0.8 | 365 | 22.3295 | 0.32951 | 22 | 0.65901
87710 | 4.2 | 0.8 | 365 | 3.8499 | 0.84991 | 4 | 0.69983
87711 | 8.54 | 0.8 | 365 | 7.8282 | 0.82816 | 8 | 0.65632
87593 | 25.2 | 0.55 | 365 | 15.8809 | 0.8809 | 16 | 0.7618
80729 | 105.6 | 0.6 | 365 | 72.5984 | 0.59839 | 73 | 0.19679
82184 | 643.17 | 0.7 | 365 | 515.8645 | 0.86453 | 516 | 0.72906
87798 | 5.695 | 0.8 | 365 | 5.2203 | 0.2203 | 5 | 0.4406
87800 | 6.38 | 0.8 | 365 | 5.8482 | 0.8482 | 6 | 0.69641
87801 | 14.4 | 0.8 | 365 | 13.1997 | 0.19971 | 13 | 0.39942
87802 | 12.6 | 0.8 | 365 | 11.5497 | 0.54974 | 12 | 0.099489
87805 | 4.2 | 0.8 | 365 | 3.8499 | 0.84991 | 4 | 0.69983
87806 | 6.6 | 0.8 | 365 | 6.0499 | 0.049866 | 6 | 0.099732
87807 | 9.36 | 0.8 | 365 | 8.5798 | 0.57981 | 9 | 0.15962
87808 | 12.48 | 0.8 | 365 | 11.4397 | 0.43975 | 11 | 0.87949
87809 | 9.86 | 0.8 | 365 | 9.0381 | 0.038134 | 9 | 0.076267
87811 | 7.5 | 0.8 | 365 | 6.8748 | 0.87485 | 7 | 0.7497
87812 | 5.27 | 0.8 | 365 | 4.8307 | 0.83073 | 5 | 0.66145
87814 | 6.6 | 0.8 | 365 | 6.0499 | 0.049866 | 6 | 0.099732
87815 | 10.2 | 0.8 | 365 | 9.3498 | 0.34979 | 9 | 0.69959
87816 | 8.505 | 0.8 | 365 | 7.7961 | 0.79608 | 8 | 0.59216
87817 | 12.775 | 0.8 | 365 | 11.7102 | 0.71016 | 12 | 0.42032
87404 | 8.85 | 0.8 | 365 | 8.1123 | 0.11232 | 8 | 0.22464
87869 | 13.34 | 0.8 | 365 | 12.2281 | 0.22806 | 12 | 0.45613
87870 | 8.68 | 0.8 | 365 | 7.9565 | 0.95649 | 8 | 0.91298
87871 | 11.2 | 0.8 | 365 | 10.2664 | 0.26644 | 10 | 0.53288
87872 | 8.75 | 0.8 | 365 | 8.0207 | 0.020656 | 8 | 0.041312
87873 | 4.06 | 0.8 | 365 | 3.7216 | 0.72158 | 4 | 0.44317
87874 | 7.35 | 0.8 | 365 | 6.7374 | 0.73735 | 7 | 0.4747
87875 | 14 | 0.8 | 365 | 12.833 | 0.83305 | 13 | 0.6661
87876 | 3.3 | 0.8 | 365 | 3.0249 | 0.024933 | 3 | 0.049866
87878 | 5.4 | 0.8 | 365 | 4.9499 | 0.94989 | 5 | 0.89978
87879 | 10.08 | 0.8 | 365 | 9.2398 | 0.2398 | 9 | 0.47959
87880 | 7.28 | 0.8 | 365 | 6.6732 | 0.67319 | 7 | 0.34637
87905 | 9.36 | 0.8 | 365 | 8.5798 | 0.57981 | 9 | 0.15962
87904 | 9.24 | 0.8 | 365 | 8.4698 | 0.46981 | 8 | 0.93963
87903 | 3.3 | 0.8 | 365 | 3.0249 | 0.024933 | 3 | 0.049866
87902 | 3.15 | 0.8 | 365 | 2.8874 | 0.88744 | 3 | 0.77487
87900 | 3.6 | 0.8 | 365 | 3.2999 | 0.29993 | 3 | 0.59985
87899 | 6 | 0.8 | 365 | 5.4999 | 0.49988 | 5 | 0.99976
87898 | 7.705 | 0.8 | 365 | 7.0628 | 0.062761 | 7 | 0.12552
87927 | 6.93 | 0.8 | 365 | 6.3524 | 0.35236 | 6 | 0.70472
87928 | 1.75 | 0.8 | 365 | 1.6041 | 0.60413 | 2 | 0.20826
87929 | 10.8 | 0.8 | 365 | 9.8998 | 0.89978 | 10 | 0.79956
87935 | 13.57 | 0.8 | 365 | 12.4389 | 0.43889 | 12 | 0.87778
87934 | 6.08 | 0.8 | 365 | 5.5732 | 0.57321 | 6 | 0.14642
87937 | 9.12 | 0.8 | 365 | 8.3598 | 0.35982 | 8 | 0.71963
87932 | 13.275 | 0.8 | 365 | 12.1685 | 0.16848 | 12 | 0.33696
87933 | 10.05 | 0.8 | 365 | 9.2123 | 0.2123 | 9 | 0.42459
87931 | 10.95 | 0.8 | 365 | 10.0373 | 0.037278 | 10 | 0.074556
87966 | 12.24 | 0.8 | 365 | 11.2198 | 0.21975 | 11 | 0.4395
87967 | 13.44 | 0.8 | 365 | 12.3197 | 0.31973 | 12 | 0.63946
87981 | 14.4 | 0.8 | 365 | 13.1997 | 0.19971 | 13 | 0.39942
87979 | 6.57 | 0.8 | 365 | 6.0224 | 0.022367 | 6 | 0.044734
87977 | 18 | 0.8 | 365 | 16.4996 | 0.49964 | 16 | 0.99927
87975 | 6.6 | 0.8 | 365 | 6.0499 | 0.049866 | 6 | 0.099732
87974 | 7.2 | 0.8 | 365 | 6.5999 | 0.59985 | 7 | 0.19971
87973 | 12.35 | 0.8 | 365 | 11.3206 | 0.32058 | 11 | 0.64117
87972 | 6 | 0.8 | 365 | 5.4999 | 0.49988 | 5 | 0.99976
87971 | 11.16 | 0.8 | 365 | 10.2298 | 0.22977 | 10 | 0.45955
87970 | 11.21 | 0.8 | 365 | 10.2756 | 0.27561 | 10 | 0.55121
87969 | 4.68 | 0.8 | 365 | 4.2899 | 0.28991 | 4 | 0.57981
87968 | 4.35 | 0.8 | 365 | 3.9874 | 0.98741 | 4 | 0.97482
87994 | 9.8 | 0.8 | 365 | 8.9831 | 0.98313 | 9 | 0.96627
87988 | 9.6 | 0.8 | 365 | 8.7998 | 0.79981 | 9 | 0.59961
87992 | 5.12 | 0.8 | 365 | 4.6932 | 0.69323 | 5 | 0.38646
87991 | 5.2 | 0.8 | 365 | 4.7666 | 0.76656 | 5 | 0.53312
87990 | 5.95 | 0.8 | 365 | 5.454 | 0.45405 | 5 | 0.90809
87995 | 7 | 0.8 | 365 | 6.4165 | 0.41652 | 6 | 0.83305
87989 | 7 | 0.8 | 365 | 6.4165 | 0.41652 | 6 | 0.83305
87996 | 11.68 | 0.8 | 365 | 10.7064 | 0.70643 | 11 | 0.41286
87997 | 10.24 | 0.8 | 365 | 9.3865 | 0.38646 | 9 | 0.77292
88013 | 8.99 | 0.8 | 365 | 8.2407 | 0.24065 | 8 | 0.4813
88019 | 9.125 | 0.8 | 365 | 8.3644 | 0.3644 | 8 | 0.7288
88020 | 19.08 | 0.8 | 365 | 17.4896 | 0.48961 | 17 | 0.97923
88021 | 24.7 | 0.8 | 365 | 22.6412 | 0.64117 | 23 | 0.28233
88022 | 7 | 0.8 | 365 | 6.4165 | 0.41652 | 6 | 0.83305
88023 | 9.3 | 0.8 | 365 | 8.5248 | 0.52481 | 9 | 0.049623
88024 | 5.31 | 0.8 | 365 | 4.8674 | 0.86739 | 5 | 0.73478
88026 | 4.9 | 0.8 | 365 | 4.4916 | 0.49157 | 4 | 0.98313
88027 | 14.74 | 0.8 | 365 | 13.5114 | 0.51137 | 14 | 0.022736
88038 | 7.36 | 0.8 | 365 | 6.7465 | 0.74652 | 7 | 0.49304
88040 | 6.84 | 0.8 | 365 | 6.2699 | 0.26986 | 6 | 0.53972
88055 | 12.87 | 0.8 | 365 | 11.7972 | 0.79724 | 12 | 0.59448
88057 | 12.06 | 0.8 | 365 | 11.0548 | 0.054756 | 11 | 0.10951
88061 | 8.76 | 0.8 | 365 | 8.0298 | 0.029822 | 8 | 0.059645
88065 | 13.92 | 0.8 | 365 | 12.7597 | 0.75972 | 13 | 0.51944
88067 | 5.695 | 0.8 | 365 | 5.2203 | 0.2203 | 5 | 0.4406
88069 | 10.075 | 0.8 | 365 | 9.2352 | 0.23521 | 9 | 0.47042
88071 | 9.36 | 0.8 | 365 | 8.5798 | 0.57981 | 9 | 0.15962
88074 | 12.39 | 0.8 | 365 | 11.3572 | 0.35725 | 11 | 0.7145
88076 | 5.8 | 0.8 | 365 | 5.3165 | 0.31655 | 5 | 0.6331
88078 | 7.2 | 0.8 | 365 | 6.5999 | 0.59985 | 7 | 0.19971
88081 | 7.67 | 0.8 | 365 | 7.0307 | 0.030678 | 7 | 0.061356
88082 | 9.185 | 0.8 | 365 | 8.4194 | 0.4194 | 8 | 0.83879
88084 | 4.68 | 0.8 | 365 | 4.2899 | 0.28991 | 4 | 0.57981
88086 | 11.2 | 0.8 | 365 | 10.2664 | 0.26644 | 10 | 0.53288
88088 | 7.848 | 0.8 | 365 | 7.1938 | 0.19384 | 7 | 0.38768
88089 | 11.2 | 0.8 | 365 | 10.2664 | 0.26644 | 10 | 0.53288
87813 | 11.88 | 0.8 | 365 | 10.8898 | 0.88976 | 11 | 0.77952
87881 | 9.92 | 0.8 | 365 | 9.0931 | 0.093132 | 9 | 0.18626
87930 | 155.4 | 0.55 | 365 | 97.9322 | 0.93221 | 98 | 0.86442
88012 | 5.94 | 0.8 | 365 | 5.4449 | 0.44488 | 5 | 0.88976
88063 | 12.73 | 0.8 | 365 | 11.6689 | 0.66891 | 12 | 0.33782
65015 | 36.3 | 0.9 | 365 | 37.4335 | 0.43355 | 37 | 0.86709
87982 | 10.4 | 0.8 | 365 | 9.5331 | 0.53312 | 10 | 0.066245
88009 | 24.96 | 0.8 | 365 | 22.8795 | 0.87949 | 23 | 0.75899
88147 | 15.48 | 0.8 | 365 | 14.1897 | 0.18969 | 14 | 0.37937
88148 | 3.9 | 0.8 | 365 | 3.5749 | 0.57492 | 4 | 0.14984
88149 | 10.23 | 0.8 | 365 | 9.3773 | 0.37729 | 9 | 0.75459
88150 | 13.8 | 0.8 | 365 | 12.6497 | 0.64972 | 13 | 0.29944
88151 | 7.26 | 0.8 | 365 | 6.6549 | 0.65485 | 7 | 0.30971
88152 | 4.2 | 0.8 | 365 | 3.8499 | 0.84991 | 4 | 0.69983
88154 | 6.12 | 0.8 | 365 | 5.6099 | 0.60988 | 6 | 0.21975
88155 | 9.72 | 0.8 | 365 | 8.9098 | 0.9098 | 9 | 0.81961
88156 | 9.1 | 0.8 | 365 | 8.3415 | 0.34148 | 8 | 0.68296
88157 | 5.04 | 0.8 | 365 | 4.6199 | 0.6199 | 5 | 0.2398
88158 | 7.15 | 0.8 | 365 | 6.554 | 0.55402 | 7 | 0.10804
88159 | 8.12 | 0.8 | 365 | 7.4432 | 0.44317 | 7 | 0.88634
88160 | 14.16 | 0.8 | 365 | 12.9797 | 0.97971 | 13 | 0.95943
88161 | 11.725 | 0.8 | 365 | 10.7477 | 0.74768 | 11 | 0.49536
88162 | 5.58 | 0.8 | 365 | 5.1149 | 0.11489 | 5 | 0.22977
88163 | 3.92 | 0.8 | 365 | 3.5933 | 0.59325 | 4 | 0.18651
88164 | 4.425 | 0.8 | 365 | 4.0562 | 0.05616 | 4 | 0.11232
88165 | 7.37 | 0.8 | 365 | 6.7557 | 0.75568 | 7 | 0.51137
88173 | 10.5 | 0.8 | 365 | 9.6248 | 0.62479 | 10 | 0.24957
88175 | 10.85 | 0.8 | 365 | 9.9456 | 0.94561 | 10 | 0.89123
88176 | 12.76 | 0.8 | 365 | 11.6964 | 0.69641 | 12 | 0.39282
88177 | 7.25 | 0.8 | 365 | 6.6457 | 0.64569 | 7 | 0.29137
36194 | 240.672 | 0.9 | 365 | 248.1875 | 0.18751 | 248 | 0.37503
87901 | 5.9 | 0.8 | 365 | 5.4082 | 0.40821 | 5 | 0.81643
88014 | 5.84 | 0.8 | 365 | 5.3532 | 0.35321 | 5 | 0.70643
88064 | 9.57 | 0.8 | 365 | 8.7723 | 0.77231 | 9 | 0.54461
88186 | 6.3 | 0.8 | 365 | 5.7749 | 0.77487 | 6 | 0.54974
88187 | 5.44 | 0.8 | 365 | 4.9866 | 0.98656 | 5 | 0.97311
88188 | 4.56 | 0.8 | 365 | 4.1799 | 0.17991 | 4 | 0.35982
88189 | 7.26 | 0.8 | 365 | 6.6549 | 0.65485 | 7 | 0.30971
88190 | 7.26 | 0.8 | 365 | 6.6549 | 0.65485 | 7 | 0.30971
88191 | 9.1 | 0.8 | 365 | 8.3415 | 0.34148 | 8 | 0.68296
88192 | 7.93 | 0.8 | 365 | 7.269 | 0.26901 | 7 | 0.53801
88212 | 6.03 | 0.8 | 365 | 5.5274 | 0.52738 | 6 | 0.054756
88213 | 13.65 | 0.8 | 365 | 12.5122 | 0.51222 | 13 | 0.024447
88214 | 9.135 | 0.8 | 365 | 8.3736 | 0.37356 | 8 | 0.74713
88217 | 5.67 | 0.8 | 365 | 5.1974 | 0.19739 | 5 | 0.39477
88218 | 3.6 | 0.8 | 365 | 3.2999 | 0.29993 | 3 | 0.59985
88219 | 4.24 | 0.8 | 365 | 3.8866 | 0.88658 | 4 | 0.77316
88220 | 8.71 | 0.8 | 365 | 7.984 | 0.98399 | 8 | 0.96798
88221 | 4.015 | 0.8 | 365 | 3.6803 | 0.68034 | 4 | 0.36067
88222 | 8.75 | 0.8 | 365 | 8.0207 | 0.020656 | 8 | 0.041312
88223 | 11.52 | 0.8 | 365 | 10.5598 | 0.55977 | 11 | 0.11953
88225 | 10.95 | 0.8 | 365 | 10.0373 | 0.037278 | 10 | 0.074556
88228 | 5.886 | 0.8 | 365 | 5.3954 | 0.39538 | 5 | 0.79076
88229 | 6.71 | 0.8 | 365 | 6.1507 | 0.1507 | 6 | 0.30139
88230 | 6.65 | 0.8 | 365 | 6.0957 | 0.095699 | 6 | 0.1914
88232 | 14.5 | 0.8 | 365 | 13.2914 | 0.29137 | 13 | 0.58275
88234 | 6.09 | 0.8 | 365 | 5.5824 | 0.58238 | 6 | 0.16475
88235 | 9.45 | 0.8 | 365 | 8.6623 | 0.66231 | 9 | 0.32462
88237 | 15.6 | 0.8 | 365 | 14.2997 | 0.29968 | 14 | 0.59937
88238 | 14.4 | 0.8 | 365 | 13.1997 | 0.19971 | 13 | 0.39942
88239 | 13.32 | 0.8 | 365 | 12.2097 | 0.20973 | 12 | 0.41946
88193 | 8.395 | 0.8 | 365 | 7.6952 | 0.69525 | 8 | 0.39049
85426 | 423.87 | 0.55 | 365 | 267.1205 | 0.1205 | 267 | 0.241
87936 | 24.85 | 0.8 | 365 | 22.7787 | 0.77866 | 23 | 0.55733
88153 | 4.32 | 0.8 | 365 | 3.9599 | 0.95991 | 4 | 0.91982
88216 | 9.8 | 0.8 | 365 | 8.9831 | 0.98313 | 9 | 0.96627
88226 | 5.175 | 0.8 | 365 | 4.7436 | 0.74365 | 5 | 0.48729
88267 | 10.5 | 0.8 | 365 | 9.6248 | 0.62479 | 10 | 0.24957
88274 | 20.475 | 0.8 | 365 | 18.7683 | 0.76834 | 19 | 0.53667
88275 | 13.68 | 0.8 | 365 | 12.5397 | 0.53972 | 13 | 0.079446
88276 | 5.76 | 0.8 | 365 | 5.2799 | 0.27988 | 5 | 0.55977
88277 | 3.45 | 0.8 | 365 | 3.1624 | 0.16243 | 3 | 0.32486
88278 | 8.91 | 0.8 | 365 | 8.1673 | 0.16732 | 8 | 0.33464
88174 | 24 | 0.8 | 365 | 21.9995 | 0.99951 | 22 | 0.99903
88326 | 7.04 | 0.8 | 365 | 6.4532 | 0.45319 | 6 | 0.90638
88327 | 5.84 | 0.8 | 365 | 5.3532 | 0.35321 | 5 | 0.70643
88328 | 13.44 | 0.8 | 365 | 12.3197 | 0.31973 | 12 | 0.63946
88330 | 6.3 | 0.8 | 365 | 5.7749 | 0.77487 | 6 | 0.54974
88332 | 15.12 | 0.8 | 365 | 13.8597 | 0.85969 | 14 | 0.71939
88334 | 8.96 | 0.8 | 365 | 8.2132 | 0.21315 | 8 | 0.4263
88335 | 5.12 | 0.8 | 365 | 4.6932 | 0.69323 | 5 | 0.38646
88337 | 2.97 | 0.8 | 365 | 2.7224 | 0.72244 | 3 | 0.44488
88340 | 7.625 | 0.8 | 365 | 6.9894 | 0.98943 | 7 | 0.97886
88342 | 5.95 | 0.8 | 365 | 5.454 | 0.45405 | 5 | 0.90809
88344 | 9.92 | 0.8 | 365 | 9.0931 | 0.093132 | 9 | 0.18626
88384 | 6.935 | 0.8 | 365 | 6.3569 | 0.35694 | 6 | 0.71389
88386 | 11.97 | 0.8 | 365 | 10.9723 | 0.97226 | 11 | 0.94451
88387 | 6.93 | 0.8 | 365 | 6.3524 | 0.35236 | 6 | 0.70472
88388 | 8.05 | 0.8 | 365 | 7.379 | 0.379 | 7 | 0.75801
88389 | 9.3 | 0.8 | 365 | 8.5248 | 0.52481 | 9 | 0.049623
88390 | 12.95 | 0.8 | 365 | 11.8706 | 0.87057 | 12 | 0.74114
88391 | 6.3 | 0.8 | 365 | 5.7749 | 0.77487 | 6 | 0.54974
88392 | 6.195 | 0.8 | 365 | 5.6786 | 0.67862 | 6 | 0.35725
88279 | 7 | 0.8 | 365 | 6.4165 | 0.41652 | 6 | 0.83305
88385 | 5.22 | 0.8 | 365 | 4.7849 | 0.78489 | 5 | 0.56979
88224 | 7.67 | 0.8 | 365 | 7.0307 | 0.030678 | 7 | 0.061356
88417 | 10.72 | 0.8 | 365 | 9.8264 | 0.82645 | 10 | 0.6529
88418 | 13.32 | 0.8 | 365 | 12.2097 | 0.20973 | 12 | 0.41946
88420 | 5.4 | 0.8 | 365 | 4.9499 | 0.94989 | 5 | 0.89978
88421 | 9.36 | 0.8 | 365 | 8.5798 | 0.57981 | 9 | 0.15962
88422 | 3.19 | 0.8 | 365 | 2.9241 | 0.9241 | 3 | 0.8482
88423 | 6.93 | 0.8 | 365 | 6.3524 | 0.35236 | 6 | 0.70472
88424 | 12.24 | 0.8 | 365 | 11.2198 | 0.21975 | 11 | 0.4395
88425 | 12.8 | 0.8 | 365 | 11.7331 | 0.73307 | 12 | 0.46615
88426 | 8.7 | 0.8 | 365 | 7.9748 | 0.97482 | 8 | 0.94965
88427 | 6.09 | 0.8 | 365 | 5.5824 | 0.58238 | 6 | 0.16475
88428 | 3.41 | 0.8 | 365 | 3.1258 | 0.12576 | 3 | 0.25153
88466 | 13.14 | 0.8 | 365 | 12.0447 | 0.044734 | 12 | 0.089467
88469 | 13.86 | 0.8 | 365 | 12.7047 | 0.70472 | 13 | 0.40944
88470 | 6.6 | 0.8 | 365 | 6.0499 | 0.049866 | 6 | 0.099732
88471 | 6.03 | 0.8 | 365 | 5.5274 | 0.52738 | 6 | 0.054756
88472 | 12.8 | 0.8 | 365 | 11.7331 | 0.73307 | 12 | 0.46615
88489 | 9.855 | 0.8 | 365 | 9.0336 | 0.03355 | 9 | 0.067101
88490 | 12.96 | 0.8 | 365 | 11.8797 | 0.87974 | 12 | 0.75947
88491 | 5.76 | 0.8 | 365 | 5.2799 | 0.27988 | 5 | 0.55977
88492 | 10.44 | 0.8 | 365 | 9.5698 | 0.56979 | 10 | 0.13958
88493 | 9.72 | 0.8 | 365 | 8.9098 | 0.9098 | 9 | 0.81961
88494 | 6.27 | 0.8 | 365 | 5.7474 | 0.74737 | 6 | 0.49475
88495 | 10.8 | 0.8 | 365 | 9.8998 | 0.89978 | 10 | 0.79956
88496 | 14.965 | 0.8 | 365 | 13.7176 | 0.71761 | 14 | 0.43523
88499 | 9.125 | 0.8 | 365 | 8.3644 | 0.3644 | 8 | 0.7288
88500 | 24.9 | 0.8 | 365 | 22.8245 | 0.8245 | 23 | 0.64899
88502 | 2.4 | 0.8 | 365 | 2.2 | 0.19995 | 2 | 0.3999
88503 | 7.68 | 0.8 | 365 | 7.0398 | 0.039844 | 7 | 0.079689
88505 | 6.93 | 0.8 | 365 | 6.3524 | 0.35236 | 6 | 0.70472
88269 | 9.315 | 0.8 | 365 | 8.5386 | 0.53856 | 9 | 0.077122
88273 | 14.08 | 0.8 | 365 | 12.9064 | 0.90638 | 13 | 0.81276
88506 | 15 | 0.8 | 365 | 13.7497 | 0.7497 | 14 | 0.49939
88517 | 12.4 | 0.8 | 365 | 11.3664 | 0.36642 | 11 | 0.73283
88518 | 8.96 | 0.8 | 365 | 8.2132 | 0.21315 | 8 | 0.4263
88519 | 7.56 | 0.8 | 365 | 6.9298 | 0.92985 | 7 | 0.85969
88520 | 5.04 | 0.8 | 365 | 4.6199 | 0.6199 | 5 | 0.2398
88521 | 1.92 | 0.8 | 365 | 1.76 | 0.75996 | 2 | 0.51992
88523 | 9.24 | 0.8 | 365 | 8.4698 | 0.46981 | 8 | 0.93963
88524 | 8.75 | 0.8 | 365 | 8.0207 | 0.020656 | 8 | 0.041312
88525 | 14.76 | 0.8 | 365 | 13.5297 | 0.5297 | 14 | 0.059402
88526 | 5.92 | 0.8 | 365 | 5.4265 | 0.42655 | 5 | 0.85309
88527 | 3.54 | 0.8 | 365 | 3.2449 | 0.24493 | 3 | 0.48986
88529 | 5.76 | 0.8 | 365 | 5.2799 | 0.27988 | 5 | 0.55977
88530 | 7.7 | 0.8 | 365 | 7.0582 | 0.058177 | 7 | 0.11635
88586 | 13.3 | 0.8 | 365 | 12.1914 | 0.1914 | 12 | 0.38279
88587 | 11.6 | 0.8 | 365 | 10.6331 | 0.6331 | 11 | 0.2662
88590 | 9.75 | 0.8 | 365 | 8.9373 | 0.9373 | 9 | 0.8746
88591 | 8.1 | 0.8 | 365 | 7.4248 | 0.42484 | 7 | 0.84967
88592 | 5.04 | 0.8 | 365 | 4.6199 | 0.6199 | 5 | 0.2398
88593 | 14.405 | 0.8 | 365 | 13.2043 | 0.20429 | 13 | 0.40858
88597 | 6.6 | 0.8 | 365 | 6.0499 | 0.049866 | 6 | 0.099732
88598 | 8.375 | 0.8 | 365 | 7.6769 | 0.67691 | 8 | 0.35383
88600 | 6.84 | 0.8 | 365 | 6.2699 | 0.26986 | 6 | 0.53972
88601 | 4.48 | 0.8 | 365 | 4.1066 | 0.10658 | 4 | 0.21315
88603 | 8.64 | 0.8 | 365 | 7.9198 | 0.91982 | 8 | 0.83965
88497 | 7.44 | 0.8 | 365 | 6.8198 | 0.81985 | 7 | 0.6397
78829 | 594 | 0.6 | 365 | 408.366 | 0.36597 | 408 | 0.73194
88589 | 5.04 | 0.8 | 365 | 4.6199 | 0.6199 | 5 | 0.2398
88624 | 6.57 | 0.8 | 365 | 6.0224 | 0.022367 | 6 | 0.044734
88626 | 9.1 | 0.8 | 365 | 8.3415 | 0.34148 | 8 | 0.68296
88627 | 5.525 | 0.8 | 365 | 5.0645 | 0.064471 | 5 | 0.12894
88628 | 8.45 | 0.8 | 365 | 7.7457 | 0.74566 | 8 | 0.49132
88630 | 6.4 | 0.8 | 365 | 5.8665 | 0.86654 | 6 | 0.73307
88631 | 6.7 | 0.8 | 365 | 6.1415 | 0.14153 | 6 | 0.28306
88632 | 9.3 | 0.8 | 365 | 8.5248 | 0.52481 | 9 | 0.049623
88633 | 4.8 | 0.8 | 365 | 4.3999 | 0.3999 | 4 | 0.79981
88635 | 8.71 | 0.8 | 365 | 7.984 | 0.98399 | 8 | 0.96798
88637 | 7.8 | 0.8 | 365 | 7.1498 | 0.14984 | 7 | 0.29968
88639 | 10.56 | 0.8 | 365 | 9.6798 | 0.67979 | 10 | 0.35957
88642 | 6.82 | 0.8 | 365 | 6.2515 | 0.25153 | 6 | 0.50306
88641 | 9 | 0.8 | 365 | 8.2498 | 0.24982 | 8 | 0.49964
88667 | 15.33 | 0.8 | 365 | 14.0522 | 0.052189 | 14 | 0.10438
88668 | 12.8 | 0.8 | 365 | 11.7331 | 0.73307 | 12 | 0.46615
88669 | 13 | 0.8 | 365 | 11.9164 | 0.9164 | 12 | 0.83281
88670 | 5.36 | 0.8 | 365 | 4.9132 | 0.91322 | 5 | 0.82645
88671 | 6.7 | 0.8 | 365 | 6.1415 | 0.14153 | 6 | 0.28306
88672 | 2.88 | 0.8 | 365 | 2.6399 | 0.63994 | 3 | 0.27988
88673 | 4.16 | 0.8 | 365 | 3.8132 | 0.81325 | 4 | 0.6265
88674 | 11.16 | 0.8 | 365 | 10.2298 | 0.22977 | 10 | 0.45955
88675 | 7.26 | 0.8 | 365 | 6.6549 | 0.65485 | 7 | 0.30971
88676 | 13.2 | 0.8 | 365 | 12.0997 | 0.099732 | 12 | 0.19946
88677 | 6.03 | 0.8 | 365 | 5.5274 | 0.52738 | 6 | 0.054756
88678 | 11.88 | 0.8 | 365 | 10.8898 | 0.88976 | 11 | 0.77952
88680 | 9.28 | 0.8 | 365 | 8.5065 | 0.50648 | 9 | 0.012957
88681 | 5.94 | 0.8 | 365 | 5.4449 | 0.44488 | 5 | 0.88976
88682 | 4.425 | 0.8 | 365 | 4.0562 | 0.05616 | 4 | 0.11232
88683 | 4.2 | 0.8 | 365 | 3.8499 | 0.84991 | 4 | 0.69983
88690 | 5.8 | 0.8 | 365 | 5.3165 | 0.31655 | 5 | 0.6331
88691 | 4.96 | 0.8 | 365 | 4.5466 | 0.54657 | 5 | 0.093132
88692 | 8.375 | 0.8 | 365 | 7.6769 | 0.67691 | 8 | 0.35383
88693 | 7.37 | 0.8 | 365 | 6.7557 | 0.75568 | 7 | 0.51137
88694 | 8.1 | 0.8 | 365 | 7.4248 | 0.42484 | 7 | 0.84967
88748 | 10.5 | 0.8 | 365 | 9.6248 | 0.62479 | 10 | 0.24957
88749 | 4.5 | 0.8 | 365 | 4.1249 | 0.12491 | 4 | 0.24982
88751 | 4.32 | 0.8 | 365 | 3.9599 | 0.95991 | 4 | 0.91982
88752 | 11.375 | 0.8 | 365 | 10.4269 | 0.42685 | 10 | 0.85371
88753 | 12.35 | 0.8 | 365 | 11.3206 | 0.32058 | 11 | 0.64117
88754 | 7.08 | 0.8 | 365 | 6.4899 | 0.48986 | 6 | 0.97971
88764 | 7.3 | 0.8 | 365 | 6.6915 | 0.69152 | 7 | 0.38304
88765 | 16.1 | 0.8 | 365 | 14.758 | 0.75801 | 15 | 0.51601
88768 | 9.3 | 0.8 | 365 | 8.5248 | 0.52481 | 9 | 0.049623
88769 | 13.02 | 0.8 | 365 | 11.9347 | 0.93474 | 12 | 0.86947
88770 | 7.56 | 0.8 | 365 | 6.9298 | 0.92985 | 7 | 0.85969
88695 | 4.425 | 0.8 | 365 | 4.0562 | 0.05616 | 4 | 0.11232
88640 | 7.965 | 0.8 | 365 | 7.3011 | 0.30109 | 7 | 0.60218
88806 | 8.64 | 0.8 | 365 | 7.9198 | 0.91982 | 8 | 0.83965
88807 | 7 | 0.8 | 365 | 6.4165 | 0.41652 | 6 | 0.83305
88808 | 8.03 | 0.8 | 365 | 7.3607 | 0.36067 | 7 | 0.72134
88809 | 6.7 | 0.8 | 365 | 6.1415 | 0.14153 | 6 | 0.28306
88810 | 11.52 | 0.8 | 365 | 10.5598 | 0.55977 | 11 | 0.11953
88811 | 5.04 | 0.8 | 365 | 4.6199 | 0.6199 | 5 | 0.2398
88813 | 11.68 | 0.8 | 365 | 10.7064 | 0.70643 | 11 | 0.41286
88815 | 9.315 | 0.8 | 365 | 8.5386 | 0.53856 | 9 | 0.077122
88817 | 5.27 | 0.8 | 365 | 4.8307 | 0.83073 | 5 | 0.66145
88818 | 7.92 | 0.8 | 365 | 7.2598 | 0.25984 | 7 | 0.51968
88819 | 9.76 | 0.8 | 365 | 8.9465 | 0.94647 | 9 | 0.89294
88822 | 13.23 | 0.8 | 365 | 12.1272 | 0.12723 | 12 | 0.25446
88844 | 7.08 | 0.8 | 365 | 6.4899 | 0.48986 | 6 | 0.97971
88845 | 3.65 | 0.8 | 365 | 3.3458 | 0.34576 | 3 | 0.69152
88846 | 9.92 | 0.8 | 365 | 9.0931 | 0.093132 | 9 | 0.18626
88848 | 6.2 | 0.8 | 365 | 5.6832 | 0.68321 | 6 | 0.36642
88849 | 8.64 | 0.8 | 365 | 7.9198 | 0.91982 | 8 | 0.83965
88850 | 4.8 | 0.8 | 365 | 4.3999 | 0.3999 | 4 | 0.79981
88852 | 8.64 | 0.8 | 365 | 7.9198 | 0.91982 | 8 | 0.83965
88853 | 4.02 | 0.8 | 365 | 3.6849 | 0.68492 | 4 | 0.36984
88854 | 9.86 | 0.8 | 365 | 9.0381 | 0.038134 | 9 | 0.076267
88855 | 9.38 | 0.8 | 365 | 8.5981 | 0.59814 | 9 | 0.19629
88856 | 9.45 | 0.8 | 365 | 8.6623 | 0.66231 | 9 | 0.32462
88857 | 6.6 | 0.8 | 365 | 6.0499 | 0.049866 | 6 | 0.099732
88859 | 8.96 | 0.8 | 365 | 8.2132 | 0.21315 | 8 | 0.4263
88860 | 7.2 | 0.8 | 365 | 6.5999 | 0.59985 | 7 | 0.19971
88894 | 13.42 | 0.8 | 365 | 12.3014 | 0.30139 | 12 | 0.60279
88895 | 4.88 | 0.8 | 365 | 4.4732 | 0.47323 | 4 | 0.94647
88896 | 4.2 | 0.8 | 365 | 3.8499 | 0.84991 | 4 | 0.69983
88897 | 4.32 | 0.8 | 365 | 3.9599 | 0.95991 | 4 | 0.91982
88898 | 7 | 0.8 | 365 | 6.4165 | 0.41652 | 6 | 0.83305
88899 | 3.015 | 0.8 | 365 | 2.7637 | 0.76369 | 3 | 0.52738
88900 | 24.885 | 0.8 | 365 | 22.8107 | 0.81075 | 23 | 0.62149
88901 | 10.85 | 0.8 | 365 | 9.9456 | 0.94561 | 10 | 0.89123
88902 | 15.75 | 0.8 | 365 | 14.4372 | 0.43718 | 14 | 0.87436
88903 | 10.2 | 0.8 | 365 | 9.3498 | 0.34979 | 9 | 0.69959
88904 | 10.44 | 0.8 | 365 | 9.5698 | 0.56979 | 10 | 0.13958
88905 | 10.137 | 0.8 | 365 | 9.292 | 0.29204 | 9 | 0.58409
88906 | 4.02 | 0.8 | 365 | 3.6849 | 0.68492 | 4 | 0.36984
88907 | 6.27 | 0.8 | 365 | 5.7474 | 0.74737 | 6 | 0.49475
88908 | 12.285 | 0.8 | 365 | 11.261 | 0.261 | 11 | 0.522
88909 | 12.395 | 0.8 | 365 | 11.3618 | 0.36183 | 11 | 0.72366
88910 | 7.54 | 0.8 | 365 | 6.9115 | 0.91151 | 7 | 0.82303
88911 | 5.12 | 0.8 | 365 | 4.6932 | 0.69323 | 5 | 0.38646
88994 | 8.19 | 0.8 | 365 | 7.5073 | 0.50733 | 8 | 0.014668
88995 | 9.45 | 0.8 | 365 | 8.6623 | 0.66231 | 9 | 0.32462
88997 | 5.85 | 0.8 | 365 | 5.3624 | 0.36238 | 5 | 0.72476
88998 | 11.4 | 0.8 | 365 | 10.4498 | 0.44977 | 10 | 0.89954
89000 | 6.57 | 0.8 | 365 | 6.0224 | 0.022367 | 6 | 0.044734
89001 | 4.48 | 0.8 | 365 | 4.1066 | 0.10658 | 4 | 0.21315
89002 | 6.09 | 0.8 | 365 | 5.5824 | 0.58238 | 6 | 0.16475
89003 | 5.355 | 0.8 | 365 | 4.9086 | 0.90864 | 5 | 0.81728
89006 | 8.85 | 0.8 | 365 | 8.1123 | 0.11232 | 8 | 0.22464
89007 | 4.72 | 0.8 | 365 | 4.3266 | 0.32657 | 4 | 0.65314
89008 | 4.9 | 0.8 | 365 | 4.4916 | 0.49157 | 4 | 0.98313
89010 | 5.4 | 0.8 | 365 | 4.9499 | 0.94989 | 5 | 0.89978
89011 | 4.8 | 0.8 | 365 | 4.3999 | 0.3999 | 4 | 0.79981
89012 | 8.45 | 0.8 | 365 | 7.7457 | 0.74566 | 8 | 0.49132
89013 | 10.44 | 0.8 | 365 | 9.5698 | 0.56979 | 10 | 0.13958
89015 | 9.9 | 0.8 | 365 | 9.0748 | 0.074799 | 9 | 0.1496
89016 | 9.3 | 0.8 | 365 | 8.5248 | 0.52481 | 9 | 0.049623
89077 | 5.559 | 0.8 | 365 | 5.0956 | 0.095637 | 5 | 0.19127
89079 | 9.1 | 0.8 | 365 | 8.3415 | 0.34148 | 8 | 0.68296
89082 | 9.945 | 0.8 | 365 | 9.116 | 0.11605 | 9 | 0.2321
89084 | 9.49 | 0.8 | 365 | 8.699 | 0.69897 | 9 | 0.39795
89086 | 7.35 | 0.8 | 365 | 6.7374 | 0.73735 | 7 | 0.4747
89087 | 7.2 | 0.8 | 365 | 6.5999 | 0.59985 | 7 | 0.19971
89088 | 7.8 | 0.8 | 365 | 7.1498 | 0.14984 | 7 | 0.29968
89090 | 5.84 | 0.8 | 365 | 5.3532 | 0.35321 | 5 | 0.70643
89091 | 7.35 | 0.8 | 365 | 6.7374 | 0.73735 | 7 | 0.4747
89094 | 5.94 | 0.8 | 365 | 5.4449 | 0.44488 | 5 | 0.88976
89096 | 5.8 | 0.8 | 365 | 5.3165 | 0.31655 | 5 | 0.6331
88629 | 8.375 | 0.8 | 365 | 7.6769 | 0.67691 | 8 | 0.35383
88636 | 8.375 | 0.8 | 365 | 7.6769 | 0.67691 | 8 | 0.35383
88679 | 9.38 | 0.8 | 365 | 8.5981 | 0.59814 | 9 | 0.19629
88847 | 6.82 | 0.8 | 365 | 6.2515 | 0.25153 | 6 | 0.50306
88999 | 10.85 | 0.8 | 365 | 9.9456 | 0.94561 | 10 | 0.89123
89004 | 8.26 | 0.8 | 365 | 7.5715 | 0.5715 | 8 | 0.143
89118 | 5.6 | 0.8 | 365 | 5.1332 | 0.13322 | 5 | 0.26644
89123 | 6.3 | 0.8 | 365 | 5.7749 | 0.77487 | 6 | 0.54974
89125 | 5.7 | 0.8 | 365 | 5.2249 | 0.22488 | 5 | 0.44977
89126 | 8.4 | 0.8 | 365 | 7.6998 | 0.69983 | 8 | 0.39966
89129 | 9.6 | 0.8 | 365 | 8.7998 | 0.79981 | 9 | 0.59961
89131 | 13 | 1 | 365 | 14.8955 | 0.8955 | 15 | 0.79101
89132 | 4.725 | 0.8 | 365 | 4.3312 | 0.33115 | 4 | 0.66231
89135 | 13.02 | 0.8 | 365 | 11.9347 | 0.93474 | 12 | 0.86947
89136 | 10.15 | 0.8 | 365 | 9.304 | 0.30396 | 9 | 0.60792
89137 | 6.615 | 0.8 | 365 | 6.0636 | 0.063616 | 6 | 0.12723
89139 | 5.95 | 0.8 | 365 | 5.454 | 0.45405 | 5 | 0.90809
89140 | 10.85 | 0.8 | 365 | 9.9456 | 0.94561 | 10 | 0.89123
89141 | 8.64 | 0.8 | 365 | 7.9198 | 0.91982 | 8 | 0.83965
89142 | 4.03 | 0.8 | 365 | 3.6941 | 0.69408 | 4 | 0.38817
89143 | 11.9 | 0.8 | 365 | 10.9081 | 0.90809 | 11 | 0.81618
89144 | 5.25 | 0.8 | 365 | 4.8124 | 0.81239 | 5 | 0.62479
89145 | 9.1 | 0.8 | 365 | 8.3415 | 0.34148 | 8 | 0.68296
89146 | 10.95 | 0.8 | 365 | 10.0373 | 0.037278 | 10 | 0.074556
89148 | 9.6 | 0.8 | 365 | 8.7998 | 0.79981 | 9 | 0.59961
89265 | 8.505 | 0.8 | 365 | 7.7961 | 0.79608 | 8 | 0.59216
89267 | 7.7 | 0.8 | 365 | 7.0582 | 0.058177 | 7 | 0.11635
89269 | 7 | 0.8 | 365 | 6.4165 | 0.41652 | 6 | 0.83305
89274 | 10.725 | 0.8 | 365 | 9.831 | 0.83103 | 10 | 0.66207
89275 | 7.3 | 0.8 | 365 | 6.6915 | 0.69152 | 7 | 0.38304
89277 | 12.54 | 0.8 | 365 | 11.4947 | 0.49475 | 11 | 0.98949
89280 | 10.72 | 0.8 | 365 | 9.8264 | 0.82645 | 10 | 0.6529
89281 | 6.48 | 0.8 | 365 | 5.9399 | 0.93987 | 6 | 0.87974
89282 | 13.4 | 0.8 | 365 | 12.2831 | 0.28306 | 12 | 0.56612
89283 | 8 | 0.8 | 365 | 7.3332 | 0.33317 | 7 | 0.66634
89284 | 7.08 | 0.8 | 365 | 6.4899 | 0.48986 | 6 | 0.97971
89285 | 9.1 | 0.8 | 365 | 8.3415 | 0.34148 | 8 | 0.68296
89286 | 3.65 | 0.8 | 365 | 3.3458 | 0.34576 | 3 | 0.69152
89287 | 10.85 | 0.8 | 365 | 9.9456 | 0.94561 | 10 | 0.89123
89290 | 10.23 | 0.8 | 365 | 9.3773 | 0.37729 | 9 | 0.75459
89291 | 11.16 | 0.8 | 365 | 10.2298 | 0.22977 | 10 | 0.45955
89294 | 8.37 | 0.8 | 365 | 7.6723 | 0.67233 | 8 | 0.34466
89295 | 11.02 | 0.8 | 365 | 10.1014 | 0.10144 | 10 | 0.20289
89298 | 9.735 | 0.8 | 365 | 8.9236 | 0.92355 | 9 | 0.84711
89337 | 3.05 | 0.8 | 365 | 2.7958 | 0.79577 | 3 | 0.59154
89338 | 14.74 | 0.8 | 365 | 13.5114 | 0.51137 | 14 | 0.022736
89339 | 9.9 | 0.8 | 365 | 9.0748 | 0.074799 | 9 | 0.1496
89341 | 8.12 | 0.8 | 365 | 7.4432 | 0.44317 | 7 | 0.88634
89342 | 6.5 | 0.8 | 365 | 5.9582 | 0.9582 | 6 | 0.9164
89147 | 10.89 | 0.8 | 365 | 9.9823 | 0.98228 | 10 | 0.96456
89268 | 11.9 | 0.8 | 365 | 10.9081 | 0.90809 | 11 | 0.81618
88638 | 13.5 | 0.8 | 365 | 12.3747 | 0.37473 | 12 | 0.74945
89394 | 6.48 | 0.8 | 365 | 5.9399 | 0.93987 | 6 | 0.87974
89395 | 7.56 | 0.8 | 365 | 6.9298 | 0.92985 | 7 | 0.85969
89397 | 9.6 | 0.8 | 365 | 8.7998 | 0.79981 | 9 | 0.59961
89401 | 5.84 | 0.8 | 365 | 5.3532 | 0.35321 | 5 | 0.70643
89403 | 12.24 | 0.8 | 365 | 11.2198 | 0.21975 | 11 | 0.4395
89404 | 7.15 | 0.8 | 365 | 6.554 | 0.55402 | 7 | 0.10804
89407 | 8.03 | 0.8 | 365 | 7.3607 | 0.36067 | 7 | 0.72134
89411 | 4.2 | 0.8 | 365 | 3.8499 | 0.84991 | 4 | 0.69983
89413 | 7.92 | 0.8 | 365 | 7.2598 | 0.25984 | 7 | 0.51968
89415 | 10.26 | 0.8 | 365 | 9.4048 | 0.40479 | 9 | 0.80958
89416 | 19.72 | 0.8 | 365 | 18.0763 | 0.076267 | 18 | 0.15253
89417 | 11.84 | 0.8 | 365 | 10.8531 | 0.85309 | 11 | 0.70619
89418 | 7.44 | 0.8 | 365 | 6.8198 | 0.81985 | 7 | 0.6397
89463 | 4.355 | 0.8 | 365 | 3.992 | 0.992 | 4 | 0.98399
89466 | 11.02 | 0.8 | 365 | 10.1014 | 0.10144 | 10 | 0.20289
89467 | 7.36 | 0.8 | 365 | 6.7465 | 0.74652 | 7 | 0.49304
89468 | 13.11 | 0.8 | 365 | 12.0172 | 0.017234 | 12 | 0.034469
89469 | 6.4 | 0.8 | 365 | 5.8665 | 0.86654 | 6 | 0.73307
89470 | 4.015 | 0.8 | 365 | 3.6803 | 0.68034 | 4 | 0.36067
89471 | 7.2 | 0.8 | 365 | 6.5999 | 0.59985 | 7 | 0.19971
89473 | 10.24 | 0.8 | 365 | 9.3865 | 0.38646 | 9 | 0.77292
89475 | 8.03 | 0.8 | 365 | 7.3607 | 0.36067 | 7 | 0.72134
89009 | 8.4 | 0.8 | 365 | 7.6998 | 0.69983 | 8 | 0.39966
89128 | 8.64 | 0.8 | 365 | 7.9198 | 0.91982 | 8 | 0.83965
89278 | 23.075 | 0.8 | 365 | 21.1516 | 0.15162 | 21 | 0.30323
89544 | 7 | 0.8 | 365 | 6.4165 | 0.41652 | 6 | 0.83305
89546 | 14.04 | 0.8 | 365 | 12.8697 | 0.86972 | 13 | 0.73943
89548 | 8.68 | 0.8 | 365 | 7.9565 | 0.95649 | 8 | 0.91298
89549 | 5.76 | 0.8 | 365 | 5.2799 | 0.27988 | 5 | 0.55977
89551 | 6.48 | 0.8 | 365 | 5.9399 | 0.93987 | 6 | 0.87974
89553 | 11.92 | 0.8 | 365 | 10.9264 | 0.92643 | 11 | 0.85285
89556 | 9.125 | 0.8 | 365 | 8.3644 | 0.3644 | 8 | 0.7288
89557 | 8.04 | 0.8 | 365 | 7.3698 | 0.36984 | 7 | 0.73967
89560 | 5.89 | 0.8 | 365 | 5.399 | 0.39905 | 5 | 0.79809
89562 | 9.92 | 0.8 | 365 | 9.0931 | 0.093132 | 9 | 0.18626
89563 | 6.3 | 0.8 | 365 | 5.7749 | 0.77487 | 6 | 0.54974
89565 | 4.93 | 0.8 | 365 | 4.5191 | 0.51907 | 5 | 0.038134
89567 | 14.7 | 0.8 | 365 | 13.4747 | 0.4747 | 13 | 0.9494
89571 | 7.13 | 0.8 | 365 | 6.5357 | 0.53569 | 7 | 0.071378
89574 | 10.075 | 0.8 | 365 | 9.2352 | 0.23521 | 9 | 0.47042
89577 | 17.92 | 0.8 | 365 | 16.4263 | 0.4263 | 16 | 0.85261
89580 | 12.35 | 0.8 | 365 | 11.3206 | 0.32058 | 11 | 0.64117
89641 | 3.78 | 0.8 | 365 | 3.4649 | 0.46492 | 3 | 0.92985
89648 | 3.924 | 0.8 | 365 | 3.5969 | 0.59692 | 4 | 0.19384
89652 | 8.06 | 0.8 | 365 | 7.3882 | 0.38817 | 7 | 0.77634
89656 | 9.45 | 0.8 | 365 | 8.6623 | 0.66231 | 9 | 0.32462
89658 | 6.93 | 0.8 | 365 | 6.3524 | 0.35236 | 6 | 0.70472
89661 | 2.4 | 0.8 | 365 | 2.2 | 0.19995 | 2 | 0.3999
89662 | 6.82 | 0.8 | 365 | 6.2515 | 0.25153 | 6 | 0.50306
89663 | 11.39 | 0.8 | 365 | 10.4406 | 0.4406 | 10 | 0.8812
89667 | 8.76 | 0.8 | 365 | 8.0298 | 0.029822 | 8 | 0.059645
89668 | 5.28 | 0.8 | 365 | 4.8399 | 0.83989 | 5 | 0.67979
89669 | 11.2 | 0.8 | 365 | 10.2664 | 0.26644 | 10 | 0.53288
89670 | 12.753 | 0.8 | 365 | 11.69 | 0.68999 | 12 | 0.37998
89665 | 5.84 | 0.8 | 365 | 5.3532 | 0.35321 | 5 | 0.70643
88272 | 21 | 0.8 | 365 | 19.2496 | 0.24957 | 19 | 0.49915
88851 | 15.4 | 0.8 | 365 | 14.1164 | 0.11635 | 14 | 0.23271
89120 | 9.6 | 0.8 | 365 | 8.7998 | 0.79981 | 9 | 0.59961
89644 | 6.4 | 0.8 | 365 | 5.8665 | 0.86654 | 6 | 0.73307
89713 | 11.2 | 0.8 | 365 | 10.2664 | 0.26644 | 10 | 0.53288
89714 | 13.275 | 0.8 | 365 | 12.1685 | 0.16848 | 12 | 0.33696
89715 | 15.12 | 0.8 | 365 | 13.8597 | 0.85969 | 14 | 0.71939
89716 | 6.205 | 0.8 | 365 | 5.6878 | 0.68779 | 6 | 0.37558
89717 | 6 | 0.8 | 365 | 5.4999 | 0.49988 | 5 | 0.99976
89719 | 6.93 | 0.8 | 365 | 6.3524 | 0.35236 | 6 | 0.70472
89720 | 7.8 | 0.8 | 365 | 7.1498 | 0.14984 | 7 | 0.29968
89722 | 3.6 | 0.8 | 365 | 3.2999 | 0.29993 | 3 | 0.59985
89724 | 10.44 | 0.8 | 365 | 9.5698 | 0.56979 | 10 | 0.13958
89726 | 7.5 | 0.8 | 365 | 6.8748 | 0.87485 | 7 | 0.7497
89727 | 4.745 | 0.8 | 365 | 4.3495 | 0.34949 | 4 | 0.69897
89729 | 10.08 | 0.8 | 365 | 9.2398 | 0.2398 | 9 | 0.47959
89731 | 6.615 | 0.8 | 365 | 6.0636 | 0.063616 | 6 | 0.12723
89755 | 5.6 | 0.8 | 365 | 5.1332 | 0.13322 | 5 | 0.26644
89756 | 8.125 | 0.8 | 365 | 7.4478 | 0.44775 | 7 | 0.8955
89757 | 13.95 | 0.8 | 365 | 12.7872 | 0.78722 | 13 | 0.57443
89758 | 10.72 | 0.8 | 365 | 9.8264 | 0.82645 | 10 | 0.6529
89759 | 2.56 | 0.8 | 365 | 2.3466 | 0.34661 | 2 | 0.69323
89760 | 5.6 | 0.8 | 365 | 5.1332 | 0.13322 | 5 | 0.26644
89761 | 5.85 | 0.8 | 365 | 5.3624 | 0.36238 | 5 | 0.72476
89762 | 9 | 0.8 | 365 | 8.2498 | 0.24982 | 8 | 0.49964
89763 | 3.5 | 0.8 | 365 | 3.2083 | 0.20826 | 3 | 0.41652
89764 | 7.35 | 0.8 | 365 | 6.7374 | 0.73735 | 7 | 0.4747
89765 | 8.28 | 0.8 | 365 | 7.5898 | 0.58983 | 8 | 0.17966
89766 | 10.22 | 0.8 | 365 | 9.3681 | 0.36813 | 9 | 0.73625
89767 | 5.89 | 0.8 | 365 | 5.399 | 0.39905 | 5 | 0.79809
89769 | 9 | 0.8 | 365 | 8.2498 | 0.24982 | 8 | 0.49964
89771 | 4.48 | 0.8 | 365 | 4.1066 | 0.10658 | 4 | 0.21315
89773 | 7.2 | 0.8 | 365 | 6.5999 | 0.59985 | 7 | 0.19971
89775 | 12.18 | 0.8 | 365 | 11.1648 | 0.16475 | 11 | 0.32951
89776 | 3.3 | 0.8 | 365 | 3.0249 | 0.024933 | 3 | 0.049866
89778 | 11.05 | 0.8 | 365 | 10.1289 | 0.12894 | 10 | 0.25789
89828 | 8.505 | 0.8 | 365 | 7.7961 | 0.79608 | 8 | 0.59216
89829 | 6.3 | 0.8 | 365 | 5.7749 | 0.77487 | 6 | 0.54974
89830 | 9 | 0.8 | 365 | 8.2498 | 0.24982 | 8 | 0.49964
89831 | 6.2 | 0.8 | 365 | 5.6832 | 0.68321 | 6 | 0.36642
89832 | 11.505 | 0.8 | 365 | 10.546 | 0.54602 | 11 | 0.092034
89833 | 6.205 | 0.8 | 365 | 5.6878 | 0.68779 | 6 | 0.37558
89834 | 11.76 | 0.8 | 365 | 10.7798 | 0.77976 | 11 | 0.55952
89835 | 9.72 | 0.8 | 365 | 8.9098 | 0.9098 | 9 | 0.81961
89836 | 12.6 | 0.8 | 365 | 11.5497 | 0.54974 | 12 | 0.099489
89839 | 8.71 | 0.8 | 365 | 7.984 | 0.98399 | 8 | 0.96798
89840 | 6.213 | 0.8 | 365 | 5.6951 | 0.69512 | 6 | 0.39025
89843 | 5.61 | 0.8 | 365 | 5.1424 | 0.14239 | 5 | 0.28477
89845 | 9.72 | 0.8 | 365 | 8.9098 | 0.9098 | 9 | 0.81961
89846 | 7.8 | 0.8 | 365 | 7.1498 | 0.14984 | 7 | 0.29968
89847 | 12.87 | 0.8 | 365 | 11.7972 | 0.79724 | 12 | 0.59448
89848 | 9 | 0.8 | 365 | 8.2498 | 0.24982 | 8 | 0.49964
89851 | 7.92 | 0.8 | 365 | 7.2598 | 0.25984 | 7 | 0.51968
89854 | 12.04 | 0.8 | 365 | 11.0364 | 0.036423 | 11 | 0.072845
89858 | 12.25 | 0.8 | 365 | 11.2289 | 0.22892 | 11 | 0.45784
89861 | 12.88 | 0.8 | 365 | 11.8064 | 0.80641 | 12 | 0.61281
89864 | 7.705 | 0.8 | 365 | 7.0628 | 0.062761 | 7 | 0.12552
89866 | 9.125 | 0.8 | 365 | 8.3644 | 0.3644 | 8 | 0.7288
89875 | 5.04 | 0.8 | 365 | 4.6199 | 0.6199 | 5 | 0.2398
89877 | 8.4 | 0.8 | 365 | 7.6998 | 0.69983 | 8 | 0.39966
89878 | 7.625 | 0.8 | 365 | 6.9894 | 0.98943 | 7 | 0.97886
89882 | 7.3 | 0.8 | 365 | 6.6915 | 0.69152 | 7 | 0.38304
89886 | 6.82 | 0.8 | 365 | 6.2515 | 0.25153 | 6 | 0.50306
89891 | 10.72 | 0.8 | 365 | 9.8264 | 0.82645 | 10 | 0.6529
89893 | 8.41 | 0.8 | 365 | 7.709 | 0.709 | 8 | 0.41799
89894 | 6.3 | 0.8 | 365 | 5.7749 | 0.77487 | 6 | 0.54974
89920 | 7.04 | 0.8 | 365 | 6.4532 | 0.45319 | 6 | 0.90638
89921 | 12.915 | 0.8 | 365 | 11.8385 | 0.83849 | 12 | 0.67698
89974 | 5.695 | 0.8 | 365 | 5.2203 | 0.2203 | 5 | 0.4406
89957 | 12.025 | 0.8 | 365 | 11.0227 | 0.022673 | 11 | 0.045346
89959 | 6.12 | 0.8 | 365 | 5.6099 | 0.60988 | 6 | 0.21975
89961 | 6.84 | 0.8 | 365 | 6.2699 | 0.26986 | 6 | 0.53972
89962 | 7 | 0.8 | 365 | 6.4165 | 0.41652 | 6 | 0.83305
89965 | 10.44 | 0.8 | 365 | 9.5698 | 0.56979 | 10 | 0.13958
89968 | 12.96 | 0.8 | 365 | 11.8797 | 0.87974 | 12 | 0.75947
89970 | 10.5 | 0.8 | 365 | 9.6248 | 0.62479 | 10 | 0.24957
89971 | 3.6 | 0.8 | 365 | 3.2999 | 0.29993 | 3 | 0.59985
89972 | 7.2 | 0.8 | 365 | 6.5999 | 0.59985 | 7 | 0.19971
89976 | 7.1 | 0.8 | 365 | 6.5082 | 0.50819 | 7 | 0.016379
89978 | 8.1 | 0.8 | 365 | 7.4248 | 0.42484 | 7 | 0.84967
89985 | 4.38 | 0.8 | 365 | 4.0149 | 0.014911 | 4 | 0.029822
89987 | 7.2 | 0.8 | 365 | 6.5999 | 0.59985 | 7 | 0.19971
89988 | 9.3 | 0.8 | 365 | 8.5248 | 0.52481 | 9 | 0.049623
89989 | 11.22 | 0.8 | 365 | 10.2848 | 0.28477 | 10 | 0.56955
89990 | 3.1 | 0.8 | 365 | 2.8416 | 0.8416 | 3 | 0.68321
89991 | 9.455 | 0.8 | 365 | 8.6669 | 0.66689 | 9 | 0.33378
89992 | 4.48 | 0.8 | 365 | 4.1066 | 0.10658 | 4 | 0.21315
89993 | 9.125 | 0.8 | 365 | 8.3644 | 0.3644 | 8 | 0.7288
89995 | 8.395 | 0.8 | 365 | 7.6952 | 0.69525 | 8 | 0.39049
89996 | 7.68 | 0.8 | 365 | 7.0398 | 0.039844 | 7 | 0.079689
89997 | 8.28 | 0.8 | 365 | 7.5898 | 0.58983 | 8 | 0.17966
89998 | 21.96 | 0.8 | 365 | 20.1296 | 0.12955 | 20 | 0.25911
90000 | 9.36 | 0.8 | 365 | 8.5798 | 0.57981 | 9 | 0.15962
90003 | 7.68 | 0.8 | 365 | 7.0398 | 0.039844 | 7 | 0.079689
90006 | 13.42 | 0.8 | 365 | 12.3014 | 0.30139 | 12 | 0.60279
90008 | 3.2 | 0.8 | 365 | 2.9333 | 0.93327 | 3 | 0.86654
90010 | 14 | 0.8 | 365 | 12.833 | 0.83305 | 13 | 0.6661
90013 | 11.52 | 0.8 | 365 | 10.5598 | 0.55977 | 11 | 0.11953
90015 | 7.67 | 0.8 | 365 | 7.0307 | 0.030678 | 7 | 0.061356
90017 | 3.2 | 0.8 | 365 | 2.9333 | 0.93327 | 3 | 0.86654
90018 | 6 | 0.8 | 365 | 5.4999 | 0.49988 | 5 | 0.99976
90040 | 8.06 | 0.8 | 365 | 7.3882 | 0.38817 | 7 | 0.77634
90044 | 11.725 | 0.8 | 365 | 10.7477 | 0.74768 | 11 | 0.49536
89837 | 17.82 | 0.8 | 365 | 16.3346 | 0.33464 | 16 | 0.66928
89838 | 6.405 | 0.8 | 365 | 5.8711 | 0.87112 | 6 | 0.74224
32037 | 188.48 | 0.9 | 365 | 194.3657 | 0.3657 | 194 | 0.73141
32062 | 294.5 | 0.9 | 365 | 303.6964 | 0.69641 | 304 | 0.39282
89014 | 11.1 | 0.8 | 365 | 10.1748 | 0.17478 | 10 | 0.34955
89718 | 5.13 | 0.8 | 365 | 4.7024 | 0.7024 | 5 | 0.40479
89919 | 9.23 | 0.8 | 365 | 8.4606 | 0.46065 | 8 | 0.92129
89999 | 10.8 | 0.8 | 365 | 9.8998 | 0.89978 | 10 | 0.79956
90142 | 5.025 | 0.8 | 365 | 4.6061 | 0.60615 | 5 | 0.2123
90143 | 11.9 | 0.8 | 365 | 10.9081 | 0.90809 | 11 | 0.81618
90145 | 5.4 | 0.8 | 365 | 4.9499 | 0.94989 | 5 | 0.89978
90146 | 5.025 | 0.8 | 365 | 4.6061 | 0.60615 | 5 | 0.2123
90149 | 10.385 | 0.8 | 365 | 9.5194 | 0.51937 | 10 | 0.038746
90150 | 8.45 | 0.8 | 365 | 7.7457 | 0.74566 | 8 | 0.49132
90151 | 12.47 | 0.8 | 365 | 11.4306 | 0.43058 | 11 | 0.86116
90153 | 13.115 | 0.8 | 365 | 12.0218 | 0.021818 | 12 | 0.043635
90154 | 12.6 | 0.8 | 365 | 11.5497 | 0.54974 | 12 | 0.099489
90155 | 8.125 | 0.8 | 365 | 7.4478 | 0.44775 | 7 | 0.8955
90156 | 7.5 | 0.8 | 365 | 6.8748 | 0.87485 | 7 | 0.7497
90158 | 7.2 | 0.8 | 365 | 6.5999 | 0.59985 | 7 | 0.19971
90159 | 11.025 | 0.8 | 365 | 10.106 | 0.10603 | 10 | 0.21205
90160 | 6.48 | 0.8 | 365 | 5.9399 | 0.93987 | 6 | 0.87974
90163 | 8.58 | 0.8 | 365 | 7.8648 | 0.86483 | 8 | 0.72965
90165 | 6.7 | 0.8 | 365 | 6.1415 | 0.14153 | 6 | 0.28306
90166 | 8.37 | 0.8 | 365 | 7.6723 | 0.67233 | 8 | 0.34466
90167 | 8.85 | 0.8 | 365 | 8.1123 | 0.11232 | 8 | 0.22464
90169 | 8.25 | 0.8 | 365 | 7.5623 | 0.56233 | 8 | 0.12467
90171 | 10.23 | 0.8 | 365 | 9.3773 | 0.37729 | 9 | 0.75459
90173 | 2.6 | 0.8 | 365 | 2.3833 | 0.38328 | 2 | 0.76656
90175 | 5.9 | 0.8 | 365 | 5.4082 | 0.40821 | 5 | 0.81643
90176 | 24.795 | 0.8 | 365 | 22.7282 | 0.72825 | 23 | 0.45649
90179 | 10.56 | 0.8 | 365 | 9.6798 | 0.67979 | 10 | 0.35957
90181 | 6.08 | 0.8 | 365 | 5.5732 | 0.57321 | 6 | 0.14642
90182 | 6 | 0.8 | 365 | 5.4999 | 0.49988 | 5 | 0.99976
90184 | 7.8 | 0.8 | 365 | 7.1498 | 0.14984 | 7 | 0.29968
90186 | 9.3 | 0.8 | 365 | 8.5248 | 0.52481 | 9 | 0.049623
90189 | 10.295 | 0.8 | 365 | 9.4369 | 0.43687 | 9 | 0.87375
90196 | 6.405 | 0.8 | 365 | 5.8711 | 0.87112 | 6 | 0.74224
90198 | 9.99 | 0.8 | 365 | 9.1573 | 0.1573 | 9 | 0.3146
90208 | 5.04 | 0.8 | 365 | 4.6199 | 0.6199 | 5 | 0.2398
90209 | 5.4 | 0.8 | 365 | 4.9499 | 0.94989 | 5 | 0.89978
90210 | 9.6 | 0.8 | 365 | 8.7998 | 0.79981 | 9 | 0.59961
90211 | 7.2 | 0.8 | 365 | 6.5999 | 0.59985 | 7 | 0.19971
90212 | 12.96 | 0.8 | 365 | 11.8797 | 0.87974 | 12 | 0.75947
90213 | 6.5 | 0.8 | 365 | 5.9582 | 0.9582 | 6 | 0.9164
90214 | 8.05 | 0.8 | 365 | 7.379 | 0.379 | 7 | 0.75801
90215 | 7.92 | 0.8 | 365 | 7.2598 | 0.25984 | 7 | 0.51968
90216 | 15.05 | 0.8 | 365 | 13.7955 | 0.79553 | 14 | 0.59106
90217 | 4.69 | 0.8 | 365 | 4.2991 | 0.29907 | 4 | 0.59814
90218 | 9.6 | 0.8 | 365 | 8.7998 | 0.79981 | 9 | 0.59961
90230 | 5.25 | 0.8 | 365 | 4.8124 | 0.81239 | 5 | 0.62479
90233 | 6.71 | 0.8 | 365 | 6.1507 | 0.1507 | 6 | 0.30139
90234 | 5.2 | 0.8 | 365 | 4.7666 | 0.76656 | 5 | 0.53312
90238 | 4.225 | 0.8 | 365 | 3.8728 | 0.87283 | 4 | 0.74566
90241 | 14.7 | 0.8 | 365 | 13.4747 | 0.4747 | 13 | 0.9494
90246 | 8.99 | 0.8 | 365 | 8.2407 | 0.24065 | 8 | 0.4813
90249 | 6.51 | 0.8 | 365 | 5.9674 | 0.96737 | 6 | 0.93474
90251 | 7.8 | 0.8 | 365 | 7.1498 | 0.14984 | 7 | 0.29968
90254 | 10.385 | 0.8 | 365 | 9.5194 | 0.51937 | 10 | 0.038746
90257 | 6.5 | 0.8 | 365 | 5.9582 | 0.9582 | 6 | 0.9164
90260 | 7.2 | 0.8 | 365 | 6.5999 | 0.59985 | 7 | 0.19971
90274 | 5.12 | 0.8 | 365 | 4.6932 | 0.69323 | 5 | 0.38646
90275 | 8.04 | 0.8 | 365 | 7.3698 | 0.36984 | 7 | 0.73967
90276 | 7.54 | 1 | 365 | 8.6394 | 0.63939 | 9 | 0.27878
90278 | 9.135 | 0.8 | 365 | 8.3736 | 0.37356 | 8 | 0.74713
90279 | 6.72 | 0.8 | 365 | 6.1599 | 0.15986 | 6 | 0.31973
90281 | 6.84 | 0.8 | 365 | 6.2699 | 0.26986 | 6 | 0.53972
90282 | 4.8 | 0.8 | 365 | 4.3999 | 0.3999 | 4 | 0.79981
90283 | 7.848 | 0.8 | 365 | 7.1938 | 0.19384 | 7 | 0.38768
90284 | 8.04 | 0.8 | 365 | 7.3698 | 0.36984 | 7 | 0.73967
90286 | 8.71 | 0.8 | 365 | 7.984 | 0.98399 | 8 | 0.96798
90288 | 24.8 | 0.8 | 365 | 22.7328 | 0.73283 | 23 | 0.46566
90289 | 8.05 | 0.8 | 365 | 7.379 | 0.379 | 7 | 0.75801
90291 | 6.65 | 0.8 | 365 | 6.0957 | 0.095699 | 6 | 0.1914
90292 | 6.4 | 0.8 | 365 | 5.8665 | 0.86654 | 6 | 0.73307
90315 | 5.94 | 0.8 | 365 | 5.4449 | 0.44488 | 5 | 0.88976
90316 | 9.6 | 0.8 | 365 | 8.7998 | 0.79981 | 9 | 0.59961
90317 | 6.7 | 0.8 | 365 | 6.1415 | 0.14153 | 6 | 0.28306
90319 | 7 | 0.8 | 365 | 6.4165 | 0.41652 | 6 | 0.83305
90320 | 9.38 | 0.8 | 365 | 8.5981 | 0.59814 | 9 | 0.19629
90321 | 9 | 0.8 | 365 | 8.2498 | 0.24982 | 8 | 0.49964
90322 | 14.72 | 0.8 | 365 | 13.493 | 0.49304 | 13 | 0.98607
90323 | 9.1 | 0.8 | 365 | 8.3415 | 0.34148 | 8 | 0.68296
90324 | 4.38 | 0.8 | 365 | 4.0149 | 0.014911 | 4 | 0.029822
90325 | 13.44 | 0.8 | 365 | 12.3197 | 0.31973 | 12 | 0.63946
90326 | 12.775 | 0.8 | 365 | 11.7102 | 0.71016 | 12 | 0.42032
90327 | 5.525 | 0.8 | 365 | 5.0645 | 0.064471 | 5 | 0.12894
90328 | 10.85 | 0.8 | 365 | 9.9456 | 0.94561 | 10 | 0.89123
90329 | 13.545 | 0.8 | 365 | 12.416 | 0.41598 | 12 | 0.83195
90330 | 5.76 | 0.8 | 365 | 5.2799 | 0.27988 | 5 | 0.55977
90370 | 11.34 | 0.8 | 365 | 10.3948 | 0.39477 | 10 | 0.78954
90373 | 2.32 | 0.8 | 365 | 2.1266 | 0.12662 | 2 | 0.25324
90376 | 7.68 | 0.8 | 365 | 7.0398 | 0.039844 | 7 | 0.079689
90377 | 9.57 | 0.8 | 365 | 8.7723 | 0.77231 | 9 | 0.54461
90379 | 13.2 | 0.8 | 365 | 12.0997 | 0.099732 | 12 | 0.19946
90380 | 6.4 | 0.8 | 365 | 5.8665 | 0.86654 | 6 | 0.73307
90381 | 5.49 | 0.8 | 365 | 5.0324 | 0.032389 | 5 | 0.064777
89966 | 7.2 | 0.8 | 365 | 6.5999 | 0.59985 | 7 | 0.19971
89977 | 6.03 | 0.8 | 365 | 5.5274 | 0.52738 | 6 | 0.054756
90042 | 10.2 | 0.8 | 365 | 9.3498 | 0.34979 | 9 | 0.69959
90164 | 14.4 | 0.8 | 365 | 13.1997 | 0.19971 | 13 | 0.39942
90147 | 6.72 | 0.8 | 365 | 6.1599 | 0.15986 | 6 | 0.31973
90235 | 10.725 | 0.8 | 365 | 9.831 | 0.83103 | 10 | 0.66207
90447 | 5.89 | 0.8 | 365 | 5.399 | 0.39905 | 5 | 0.79809
90449 | 4.8 | 1 | 365 | 5.4999 | 0.49988 | 5 | 0.99976
90451 | 13 | 0.8 | 365 | 11.9164 | 0.9164 | 12 | 0.83281
90468 | 5.28 | 0.8 | 365 | 4.8399 | 0.83989 | 5 | 0.67979
90470 | 14.4 | 0.8 | 365 | 13.1997 | 0.19971 | 13 | 0.39942
90474 | 5.12 | 0.8 | 365 | 4.6932 | 0.69323 | 5 | 0.38646
90480 | 11.16 | 0.8 | 365 | 10.2298 | 0.22977 | 10 | 0.45955
90002 | 6.67 | 0.8 | 365 | 6.114 | 0.11403 | 6 | 0.22806
90193 | 9.92 | 0.8 | 365 | 9.0931 | 0.093132 | 9 | 0.18626
90318 | 4.96 | 0.8 | 365 | 4.5466 | 0.54657 | 5 | 0.093132
90482 | 7.92 | 0.8 | 365 | 7.2598 | 0.25984 | 7 | 0.51968
90485 | 7.96 | 0.8 | 365 | 7.2965 | 0.29651 | 7 | 0.59301
90487 | 8.64 | 0.8 | 365 | 7.9198 | 0.91982 | 8 | 0.83965
90489 | 9.975 | 0.8 | 365 | 9.1435 | 0.14355 | 9 | 0.2871
90494 | 9.855 | 0.8 | 365 | 9.0336 | 0.03355 | 9 | 0.067101
90496 | 19.22 | 0.8 | 365 | 17.6179 | 0.61794 | 18 | 0.23589
90498 | 9.76 | 0.8 | 365 | 8.9465 | 0.94647 | 9 | 0.89294
90501 | 13 | 0.8 | 365 | 11.9164 | 0.9164 | 12 | 0.83281
90503 | 8.82 | 0.8 | 365 | 8.0848 | 0.084821 | 8 | 0.16964
90507 | 3.35 | 0.8 | 365 | 3.0708 | 0.070765 | 3 | 0.14153
90511 | 10.8 | 0.8 | 365 | 9.8998 | 0.89978 | 10 | 0.79956
90514 | 10.5 | 0.8 | 365 | 9.6248 | 0.62479 | 10 | 0.24957
90517 | 6.93 | 0.8 | 365 | 6.3524 | 0.35236 | 6 | 0.70472
90521 | 14 | 0.8 | 365 | 12.833 | 0.83305 | 13 | 0.6661
90525 | 6.175 | 0.8 | 365 | 5.6603 | 0.66029 | 6 | 0.32058
90526 | 9 | 0.8 | 365 | 8.2498 | 0.24982 | 8 | 0.49964
90527 | 9.1 | 0.8 | 365 | 8.3415 | 0.34148 | 8 | 0.68296
90540 | 13.505 | 0.8 | 365 | 12.3793 | 0.37931 | 12 | 0.75862
90541 | 8.19 | 0.8 | 365 | 7.5073 | 0.50733 | 8 | 0.014668
90547 | 5.1 | 0.8 | 365 | 4.6749 | 0.6749 | 5 | 0.34979
90549 | 13 | 0.8 | 365 | 11.9164 | 0.9164 | 12 | 0.83281
90552 | 2.88 | 0.8 | 365 | 2.6399 | 0.63994 | 3 | 0.27988
90554 | 15.08 | 0.8 | 365 | 13.823 | 0.82303 | 14 | 0.64606
90560 | 12.98 | 0.8 | 365 | 11.8981 | 0.89807 | 12 | 0.79614
90563 | 8.26 | 0.8 | 365 | 7.5715 | 0.5715 | 8 | 0.143
90586 | 7.015 | 0.8 | 365 | 6.4303 | 0.43027 | 6 | 0.86055
90587 | 3 | 0.8 | 365 | 2.7499 | 0.74994 | 3 | 0.49988
90588 | 7.2 | 0.8 | 365 | 6.5999 | 0.59985 | 7 | 0.19971
90590 | 9.54 | 0.8 | 365 | 8.7448 | 0.74481 | 9 | 0.48961
90613 | 3.9 | 0.8 | 365 | 3.5749 | 0.57492 | 4 | 0.14984
90616 | 4.13 | 0.8 | 365 | 3.7857 | 0.78575 | 4 | 0.5715
90619 | 4.41 | 0.8 | 365 | 4.0424 | 0.042411 | 4 | 0.084821
90626 | 4.41 | 0.8 | 365 | 4.0424 | 0.042411 | 4 | 0.084821
90628 | 6.49 | 0.8 | 365 | 5.949 | 0.94904 | 6 | 0.89807
90629 | 8.28 | 0.8 | 365 | 7.5898 | 0.58983 | 8 | 0.17966
90634 | 1.8 | 0.8 | 365 | 1.65 | 0.64996 | 2 | 0.29993
90638 | 11.88 | 0.8 | 365 | 10.8898 | 0.88976 | 11 | 0.77952
90640 | 10.725 | 0.8 | 365 | 9.831 | 0.83103 | 10 | 0.66207
90641 | 9.425 | 0.8 | 365 | 8.6394 | 0.63939 | 9 | 0.27878
90648 | 6.5 | 0.8 | 365 | 5.9582 | 0.9582 | 6 | 0.9164
90649 | 3.36 | 0.8 | 365 | 3.0799 | 0.079932 | 3 | 0.15986
90652 | 4.02 | 0.8 | 365 | 3.6849 | 0.68492 | 4 | 0.36984
90654 | 8.19 | 0.8 | 365 | 7.5073 | 0.50733 | 8 | 0.014668
90656 | 6.6 | 0.8 | 365 | 6.0499 | 0.049866 | 6 | 0.099732
90657 | 5.85 | 0.8 | 365 | 5.3624 | 0.36238 | 5 | 0.72476
90659 | 7.36 | 0.8 | 365 | 6.7465 | 0.74652 | 7 | 0.49304
90660 | 8.7 | 0.8 | 365 | 7.9748 | 0.97482 | 8 | 0.94965
90661 | 9.1 | 0.8 | 365 | 8.3415 | 0.34148 | 8 | 0.68296
90663 | 7.8 | 0.8 | 365 | 7.1498 | 0.14984 | 7 | 0.29968
90670 | 6.405 | 0.8 | 365 | 5.8711 | 0.87112 | 6 | 0.74224
90672 | 7.92 | 0.8 | 365 | 7.2598 | 0.25984 | 7 | 0.51968
90675 | 10.585 | 0.8 | 365 | 9.7027 | 0.7027 | 10 | 0.4054
90688 | 7.245 | 0.8 | 365 | 6.6411 | 0.6411 | 7 | 0.28221
90691 | 7.44 | 0.8 | 365 | 6.8198 | 0.81985 | 7 | 0.6397
90704 | 3.9 | 0.8 | 365 | 3.5749 | 0.57492 | 4 | 0.14984
90707 | 12.675 | 0.8 | 365 | 11.6185 | 0.61849 | 12 | 0.23699
90709 | 6.3 | 0.8 | 365 | 5.7749 | 0.77487 | 6 | 0.54974
90710 | 13 | 0.8 | 365 | 11.9164 | 0.9164 | 12 | 0.83281
90714 | 7.15 | 0.8 | 365 | 6.554 | 0.55402 | 7 | 0.10804
90733 | 8.555 | 0.8 | 365 | 7.8419 | 0.84191 | 8 | 0.68382
90744 | 10.73 | 0.8 | 365 | 9.8356 | 0.83562 | 10 | 0.67123
90748 | 10.8 | 0.8 | 365 | 9.8998 | 0.89978 | 10 | 0.79956
90750 | 8.75 | 0.8 | 365 | 8.0207 | 0.020656 | 8 | 0.041312
90753 | 5.76 | 0.8 | 365 | 5.2799 | 0.27988 | 5 | 0.55977
90755 | 4.96 | 0.8 | 365 | 4.5466 | 0.54657 | 5 | 0.093132
90759 | 11.9 | 0.8 | 365 | 10.9081 | 0.90809 | 11 | 0.81618
90760 | 7.92 | 0.8 | 365 | 7.2598 | 0.25984 | 7 | 0.51968
90761 | 14.35 | 0.8 | 365 | 13.1539 | 0.15388 | 13 | 0.30775
90763 | 4.55 | 0.8 | 365 | 4.1707 | 0.17074 | 4 | 0.34148
90765 | 5.22 | 0.8 | 365 | 4.7849 | 0.78489 | 5 | 0.56979
90766 | 10.92 | 0.8 | 365 | 10.0098 | 0.0097787 | 10 | 0.019557
90615 | 12.6 | 0.8 | 365 | 11.5497 | 0.54974 | 12 | 0.099489
90624 | 9.36 | 0.8 | 365 | 8.5798 | 0.57981 | 9 | 0.15962
90685 | 6.84 | 0.8 | 365 | 6.2699 | 0.26986 | 6 | 0.53972
90797 | 4.32 | 0.8 | 365 | 3.9599 | 0.95991 | 4 | 0.91982
90805 | 11.52 | 0.8 | 365 | 10.5598 | 0.55977 | 11 | 0.11953
90807 | 8.4 | 0.8 | 365 | 7.6998 | 0.69983 | 8 | 0.39966
90808 | 9.8 | 0.8 | 365 | 8.9831 | 0.98313 | 9 | 0.96627
90809 | 13.2 | 0.8 | 365 | 12.0997 | 0.099732 | 12 | 0.19946
90811 | 5.94 | 0.8 | 365 | 5.4449 | 0.44488 | 5 | 0.88976
90817 | 8.555 | 0.8 | 365 | 7.8419 | 0.84191 | 8 | 0.68382
90820 | 15.48 | 0.8 | 365 | 14.1897 | 0.18969 | 14 | 0.37937
90823 | 11.05 | 0.8 | 365 | 10.1289 | 0.12894 | 10 | 0.25789
90826 | 8.58 | 0.8 | 365 | 7.8648 | 0.86483 | 8 | 0.72965
90827 | 3.15 | 0.8 | 365 | 2.8874 | 0.88744 | 3 | 0.77487
90830 | 12.4 | 0.8 | 365 | 11.3664 | 0.36642 | 11 | 0.73283
90833 | 7.2 | 0.8 | 365 | 6.5999 | 0.59985 | 7 | 0.19971
90840 | 8.05 | 0.8 | 365 | 7.379 | 0.379 | 7 | 0.75801
82563 | 29.24 | 0.6 | 365 | 20.1021 | 0.10206 | 20 | 0.20411
82565 | 58.48 | 0.6 | 365 | 40.2041 | 0.20411 | 40 | 0.40822
90866 | 4.225 | 0.8 | 365 | 3.8728 | 0.87283 | 4 | 0.74566
90867 | 10.325 | 0.8 | 365 | 9.4644 | 0.46437 | 9 | 0.92875
90868 | 6.4 | 0.8 | 365 | 5.8665 | 0.86654 | 6 | 0.73307
90869 | 11.725 | 0.8 | 365 | 10.7477 | 0.74768 | 11 | 0.49536
90870 | 111.78 | 0.55 | 365 | 70.4431 | 0.44313 | 70 | 0.88626
90871 | 7.3 | 0.8 | 365 | 6.6915 | 0.69152 | 7 | 0.38304
90872 | 9.855 | 0.8 | 365 | 9.0336 | 0.03355 | 9 | 0.067101
90874 | 7.8 | 0.8 | 365 | 7.1498 | 0.14984 | 7 | 0.29968
90876 | 14 | 0.8 | 365 | 12.833 | 0.83305 | 13 | 0.6661
90877 | 7.56 | 0.8 | 365 | 6.9298 | 0.92985 | 7 | 0.85969
90678 | 7.68 | 0.8 | 365 | 7.0398 | 0.039844 | 7 | 0.079689
90813 | 17.42 | 0.8 | 365 | 15.968 | 0.96798 | 16 | 0.93596
90916 | 9.45 | 0.8 | 365 | 8.6623 | 0.66231 | 9 | 0.32462
90917 | 6.6 | 0.8 | 365 | 6.0499 | 0.049866 | 6 | 0.099732
90918 | 12.06 | 0.8 | 365 | 11.0548 | 0.054756 | 11 | 0.10951
90920 | 14.405 | 0.8 | 365 | 13.2043 | 0.20429 | 13 | 0.40858
90921 | 10.98 | 0.8 | 365 | 10.0648 | 0.064777 | 10 | 0.12955
90922 | 8.28 | 0.8 | 365 | 7.5898 | 0.58983 | 8 | 0.17966
90923 | 7.26 | 0.8 | 365 | 6.6549 | 0.65485 | 7 | 0.30971
90966 | 6.9 | 0.8 | 365 | 6.3249 | 0.32486 | 6 | 0.64972
90967 | 7.92 | 0.8 | 365 | 7.2598 | 0.25984 | 7 | 0.51968
90968 | 7.92 | 0.8 | 365 | 7.2598 | 0.25984 | 7 | 0.51968
90969 | 6.49 | 0.8 | 365 | 5.949 | 0.94904 | 6 | 0.89807
90971 | 13.5 | 0.8 | 365 | 12.3747 | 0.37473 | 12 | 0.74945
90973 | 13 | 0.8 | 365 | 11.9164 | 0.9164 | 12 | 0.83281
90976 | 7.3 | 0.8 | 365 | 6.6915 | 0.69152 | 7 | 0.38304
90978 | 10.56 | 0.8 | 365 | 9.6798 | 0.67979 | 10 | 0.35957
90982 | 9.855 | 0.8 | 365 | 9.0336 | 0.03355 | 9 | 0.067101
90984 | 9.72 | 0.8 | 365 | 8.9098 | 0.9098 | 9 | 0.81961
90986 | 13.68 | 0.8 | 365 | 12.5397 | 0.53972 | 13 | 0.079446
90987 | 5.95 | 0.8 | 365 | 5.454 | 0.45405 | 5 | 0.90809
90989 | 3.924 | 0.8 | 365 | 3.5969 | 0.59692 | 4 | 0.19384
90990 | 4.27 | 0.8 | 365 | 3.9141 | 0.91408 | 4 | 0.82816
91041 | 62.4 | 0.55 | 365 | 39.3241 | 0.32413 | 39 | 0.64826
91060 | 14.5 | 0.8 | 365 | 13.2914 | 0.29137 | 13 | 0.58275
90919 | 10.137 | 0.8 | 365 | 9.292 | 0.29204 | 9 | 0.58409
91290 | 11.4 | 0.8 | 365 | 10.4498 | 0.44977 | 10 | 0.89954
91354 | 12.73 | 0.8 | 365 | 11.6689 | 0.66891 | 12 | 0.33782
90980 | 4.9 | 0.8 | 365 | 4.4916 | 0.49157 | 4 | 0.98313
91046 | 9.28 | 0.8 | 365 | 8.5065 | 0.50648 | 9 | 0.012957
91047 | 9.92 | 0.8 | 365 | 9.0931 | 0.093132 | 9 | 0.18626
91048 | 7.7 | 0.8 | 365 | 7.0582 | 0.058177 | 7 | 0.11635
91049 | 8.7 | 0.8 | 365 | 7.9748 | 0.97482 | 8 | 0.94965
91050 | 9.28 | 0.8 | 365 | 8.5065 | 0.50648 | 9 | 0.012957
91056 | 6.48 | 0.8 | 365 | 5.9399 | 0.93987 | 6 | 0.87974
91062 | 14.06 | 0.8 | 365 | 12.888 | 0.88805 | 13 | 0.7761
91063 | 13.12 | 0.8 | 365 | 12.0264 | 0.026401 | 12 | 0.052802
91064 | 14.64 | 0.8 | 365 | 13.4197 | 0.4197 | 13 | 0.83941
91065 | 8.4 | 0.8 | 365 | 7.6998 | 0.69983 | 8 | 0.39966
91068 | 11.48 | 0.8 | 365 | 10.5231 | 0.5231 | 11 | 0.046201
91067 | 6.2 | 0.8 | 365 | 5.6832 | 0.68321 | 6 | 0.36642
91069 | 13.02 | 0.8 | 365 | 11.9347 | 0.93474 | 12 | 0.86947
91070 | 12.6 | 0.8 | 365 | 11.5497 | 0.54974 | 12 | 0.099489
91074 | 8.03 | 0.8 | 365 | 7.3607 | 0.36067 | 7 | 0.72134
91088 | 5.12 | 0.8 | 365 | 4.6932 | 0.69323 | 5 | 0.38646
91072 | 8.68 | 0.8 | 365 | 7.9565 | 0.95649 | 8 | 0.91298
90557 | 10.08 | 0.8 | 365 | 9.2398 | 0.2398 | 9 | 0.47959
91093 | 10.5 | 0.8 | 365 | 9.6248 | 0.62479 | 10 | 0.24957
91135 | 5.32 | 0.8 | 365 | 4.8766 | 0.87656 | 5 | 0.75312
91136 | 9 | 0.8 | 365 | 8.2498 | 0.24982 | 8 | 0.49964
91140 | 6.84 | 0.8 | 365 | 6.2699 | 0.26986 | 6 | 0.53972
91142 | 9.28 | 0.8 | 365 | 8.5065 | 0.50648 | 9 | 0.012957
91137 | 11.48 | 0.8 | 365 | 10.5231 | 0.5231 | 11 | 0.046201
91144 | 6.12 | 0.8 | 365 | 5.6099 | 0.60988 | 6 | 0.21975
91152 | 12.685 | 0.8 | 365 | 11.6277 | 0.62766 | 12 | 0.25532
91147 | 9.3 | 0.8 | 365 | 8.5248 | 0.52481 | 9 | 0.049623
91155 | 7.2 | 0.8 | 365 | 6.5999 | 0.59985 | 7 | 0.19971
91138 | 6.48 | 0.8 | 365 | 5.9399 | 0.93987 | 6 | 0.87974
91146 | 11.84 | 0.8 | 365 | 10.8531 | 0.85309 | 11 | 0.70619
91153 | 9.24 | 0.8 | 365 | 8.4698 | 0.46981 | 8 | 0.93963
91150 | 6.205 | 0.8 | 365 | 5.6878 | 0.68779 | 6 | 0.37558
91156 | 10.5 | 0.8 | 365 | 9.6248 | 0.62479 | 10 | 0.24957
91160 | 8.64 | 0.8 | 365 | 7.9198 | 0.91982 | 8 | 0.83965
91165 | 6.84 | 0.8 | 365 | 6.2699 | 0.26986 | 6 | 0.53972
91163 | 12.6 | 0.8 | 365 | 11.5497 | 0.54974 | 12 | 0.099489
91168 | 12.73 | 0.8 | 365 | 11.6689 | 0.66891 | 12 | 0.33782
91169 | 14.04 | 0.8 | 365 | 12.8697 | 0.86972 | 13 | 0.73943
91170 | 8.96 | 0.8 | 365 | 8.2132 | 0.21315 | 8 | 0.4263
91174 | 9.28 | 0.8 | 365 | 8.5065 | 0.50648 | 9 | 0.012957
91172 | 12.045 | 0.8 | 365 | 11.041 | 0.041006 | 11 | 0.082012
91176 | 10.24 | 0.8 | 365 | 9.3865 | 0.38646 | 9 | 0.77292
91177 | 7.67 | 0.8 | 365 | 7.0307 | 0.030678 | 7 | 0.061356
91185 | 6.5 | 0.8 | 365 | 5.9582 | 0.9582 | 6 | 0.9164
91189 | 13.23 | 0.8 | 365 | 12.1272 | 0.12723 | 12 | 0.25446
91210 | 11.16 | 0.8 | 365 | 10.2298 | 0.22977 | 10 | 0.45955
91211 | 11.16 | 0.8 | 365 | 10.2298 | 0.22977 | 10 | 0.45955
91213 | 5.04 | 0.8 | 365 | 4.6199 | 0.6199 | 5 | 0.2398
91214 | 10.89 | 0.8 | 365 | 9.9823 | 0.98228 | 10 | 0.96456
91225 | 9.8 | 0.8 | 365 | 8.9831 | 0.98313 | 9 | 0.96627
91215 | 8.37 | 0.8 | 365 | 7.6723 | 0.67233 | 8 | 0.34466
91216 | 10.85 | 0.8 | 365 | 9.9456 | 0.94561 | 10 | 0.89123
91217 | 13.275 | 0.8 | 365 | 12.1685 | 0.16848 | 12 | 0.33696
91219 | 7.67 | 0.8 | 365 | 7.0307 | 0.030678 | 7 | 0.061356
91226 | 8.99 | 0.8 | 365 | 8.2407 | 0.24065 | 8 | 0.4813
91220 | 7.3 | 0.8 | 365 | 6.6915 | 0.69152 | 7 | 0.38304
91227 | 4.03 | 0.8 | 365 | 3.6941 | 0.69408 | 4 | 0.38817
91218 | 13.2 | 0.8 | 365 | 12.0997 | 0.099732 | 12 | 0.19946
91224 | 6.3 | 0.8 | 365 | 5.7749 | 0.77487 | 6 | 0.54974
91229 | 4.95 | 0.8 | 365 | 4.5374 | 0.5374 | 5 | 0.074799
91228 | 8.625 | 0.8 | 365 | 7.9061 | 0.90608 | 8 | 0.81215
90836 | 27.01 | 0.55 | 365 | 17.0216 | 0.021551 | 17 | 0.043101
91240 | 7.56 | 0.8 | 365 | 6.9298 | 0.92985 | 7 | 0.85969
91241 | 8.04 | 0.8 | 365 | 7.3698 | 0.36984 | 7 | 0.73967
91246 | 9.9 | 0.8 | 365 | 9.0748 | 0.074799 | 9 | 0.1496
91244 | 5.22 | 0.8 | 365 | 4.7849 | 0.78489 | 5 | 0.56979
91245 | 4.55 | 0.8 | 365 | 4.1707 | 0.17074 | 4 | 0.34148
91242 | 2.88 | 0.8 | 365 | 2.6399 | 0.63994 | 3 | 0.27988
91247 | 8.76 | 0.8 | 365 | 8.0298 | 0.029822 | 8 | 0.059645
91249 | 6.175 | 0.8 | 365 | 5.6603 | 0.66029 | 6 | 0.32058
91248 | 5.36 | 0.8 | 365 | 4.9132 | 0.91322 | 5 | 0.82645
91251 | 7.7 | 0.8 | 365 | 7.0582 | 0.058177 | 7 | 0.11635
91254 | 11.55 | 0.8 | 365 | 10.5873 | 0.58727 | 11 | 0.17453
91255 | 7.035 | 0.8 | 365 | 6.4486 | 0.44861 | 6 | 0.89721
91256 | 9.9 | 0.8 | 365 | 9.0748 | 0.074799 | 9 | 0.1496
91257 | 8.04 | 0.8 | 365 | 7.3698 | 0.36984 | 7 | 0.73967
91258 | 15.64 | 0.8 | 365 | 14.3363 | 0.33635 | 14 | 0.6727
91259 | 5.61 | 0.8 | 365 | 5.1424 | 0.14239 | 5 | 0.28477
91260 | 8.96 | 0.8 | 365 | 8.2132 | 0.21315 | 8 | 0.4263
91261 | 7 | 0.8 | 365 | 6.4165 | 0.41652 | 6 | 0.83305
91286 | 4.8 | 0.8 | 365 | 4.3999 | 0.3999 | 4 | 0.79981
91288 | 5.76 | 0.8 | 365 | 5.2799 | 0.27988 | 5 | 0.55977
91291 | 10.05 | 0.8 | 365 | 9.2123 | 0.2123 | 9 | 0.42459
91355 | 9.28 | 0.8 | 365 | 8.5065 | 0.50648 | 9 | 0.012957
91356 | 4.2 | 0.8 | 365 | 3.8499 | 0.84991 | 4 | 0.69983
91353 | 5.11 | 0.8 | 365 | 4.6841 | 0.68406 | 5 | 0.36813
91352 | 4.8 | 0.8 | 365 | 4.3999 | 0.3999 | 4 | 0.79981
91351 | 10.44 | 0.8 | 365 | 9.5698 | 0.56979 | 10 | 0.13958
91350 | 9.6 | 0.8 | 365 | 8.7998 | 0.79981 | 9 | 0.59961
91348 | 8.75 | 0.8 | 365 | 8.0207 | 0.020656 | 8 | 0.041312
91347 | 14.04 | 0.8 | 365 | 12.8697 | 0.86972 | 13 | 0.73943
91358 | 6.715 | 0.8 | 365 | 6.1553 | 0.15528 | 6 | 0.31056
91346 | 7 | 0.8 | 365 | 6.4165 | 0.41652 | 6 | 0.83305
91357 | 7.92 | 0.8 | 365 | 7.2598 | 0.25984 | 7 | 0.51968
91345 | 11.88 | 0.8 | 365 | 10.8898 | 0.88976 | 11 | 0.77952
91344 | 5.94 | 0.8 | 365 | 5.4449 | 0.44488 | 5 | 0.88976
91343 | 8.58 | 0.8 | 365 | 7.8648 | 0.86483 | 8 | 0.72965
91342 | 4.95 | 0.8 | 365 | 4.5374 | 0.5374 | 5 | 0.074799
91340 | 14.35 | 0.8 | 365 | 13.1539 | 0.15388 | 13 | 0.30775
91341 | 9.24 | 0.8 | 365 | 8.4698 | 0.46981 | 8 | 0.93963
91360 | 24.7 | 0.8 | 365 | 22.6412 | 0.64117 | 23 | 0.28233
91390 | 5.695 | 0.8 | 365 | 5.2203 | 0.2203 | 5 | 0.4406
91391 | 8.32 | 0.8 | 365 | 7.6265 | 0.6265 | 8 | 0.253
91388 | 10.5 | 0.8 | 365 | 9.6248 | 0.62479 | 10 | 0.24957
91387 | 9 | 0.8 | 365 | 8.2498 | 0.24982 | 8 | 0.49964
91384 | 12.395 | 0.8 | 365 | 11.3618 | 0.36183 | 11 | 0.72366
91383 | 5.36 | 0.8 | 365 | 4.9132 | 0.91322 | 5 | 0.82645
91382 | 3.3 | 0.8 | 365 | 3.0249 | 0.024933 | 3 | 0.049866
91380 | 7.15 | 0.8 | 365 | 6.554 | 0.55402 | 7 | 0.10804
91379 | 11.39 | 0.8 | 365 | 10.4406 | 0.4406 | 10 | 0.8812
91378 | 7.8 | 0.8 | 365 | 7.1498 | 0.14984 | 7 | 0.29968
91377 | 9.38 | 0.8 | 365 | 8.5981 | 0.59814 | 9 | 0.19629
91376 | 6.3 | 0.8 | 365 | 5.7749 | 0.77487 | 6 | 0.54974
91375 | 7.2 | 0.8 | 365 | 6.5999 | 0.59985 | 7 | 0.19971
91362 | 4.38 | 0.8 | 365 | 4.0149 | 0.014911 | 4 | 0.029822
91361 | 11.315 | 0.8 | 365 | 10.3719 | 0.37185 | 10 | 0.74371
91406 | 5.04 | 0.8 | 365 | 4.6199 | 0.6199 | 5 | 0.2398
91405 | 3.78 | 0.8 | 365 | 3.4649 | 0.46492 | 3 | 0.92985
91404 | 8.04 | 0.8 | 365 | 7.3698 | 0.36984 | 7 | 0.73967
91403 | 6.365 | 0.8 | 365 | 5.8345 | 0.83445 | 6 | 0.66891
91402 | 8.71 | 0.8 | 365 | 7.984 | 0.98399 | 8 | 0.96798
91401 | 5.76 | 0.8 | 365 | 5.2799 | 0.27988 | 5 | 0.55977
91431 | 5.31 | 0.8 | 365 | 4.8674 | 0.86739 | 5 | 0.73478
91430 | 7.15 | 0.8 | 365 | 6.554 | 0.55402 | 7 | 0.10804
91429 | 15.36 | 0.8 | 365 | 14.0797 | 0.079689 | 14 | 0.15938
91428 | 8.28 | 0.8 | 365 | 7.5898 | 0.58983 | 8 | 0.17966
91427 | 10.08 | 0.8 | 365 | 9.2398 | 0.2398 | 9 | 0.47959
91425 | 5.11 | 0.8 | 365 | 4.6841 | 0.68406 | 5 | 0.36813
91424 | 7.56 | 0.8 | 365 | 6.9298 | 0.92985 | 7 | 0.85969
91423 | 7.68 | 0.8 | 365 | 7.0398 | 0.039844 | 7 | 0.079689
91422 | 5.76 | 0.8 | 365 | 5.2799 | 0.27988 | 5 | 0.55977
91421 | 14 | 0.8 | 365 | 12.833 | 0.83305 | 13 | 0.6661
91449 | 4.48 | 0.8 | 365 | 4.1066 | 0.10658 | 4 | 0.21315
91450 | 10.05 | 0.8 | 365 | 9.2123 | 0.2123 | 9 | 0.42459
91451 | 10.03 | 0.8 | 365 | 9.194 | 0.19396 | 9 | 0.38793
91452 | 3.245 | 0.8 | 365 | 2.9745 | 0.97452 | 3 | 0.94904
91059 | 4.575 | 0.8 | 365 | 4.1937 | 0.19366 | 4 | 0.38731
91461 | 15.12 | 0.8 | 365 | 13.8597 | 0.85969 | 14 | 0.71939
91463 | 11.2 | 0.8 | 365 | 10.2664 | 0.26644 | 10 | 0.53288
91464 | 5.12 | 0.8 | 365 | 4.6932 | 0.69323 | 5 | 0.38646
91465 | 10.075 | 0.8 | 365 | 9.2352 | 0.23521 | 9 | 0.47042
91466 | 7.8 | 0.8 | 365 | 7.1498 | 0.14984 | 7 | 0.29968
91467 | 4.2 | 0.8 | 365 | 3.8499 | 0.84991 | 4 | 0.69983
91179 | 6.54 | 0.8 | 365 | 5.9949 | 0.99487 | 6 | 0.98973
91149 | 4.02 | 0.8 | 365 | 3.6849 | 0.68492 | 4 | 0.36984
91171 | 5.11 | 0.8 | 365 | 4.6841 | 0.68406 | 5 | 0.36813
91470 | 5.95 | 0.8 | 365 | 5.454 | 0.45405 | 5 | 0.90809
91479 | 4.62 | 0.8 | 365 | 4.2349 | 0.23491 | 4 | 0.46981
91478 | 6.67 | 0.8 | 365 | 6.114 | 0.11403 | 6 | 0.22806
91477 | 12.25 | 0.8 | 365 | 11.2289 | 0.22892 | 11 | 0.45784
91485 | 6.84 | 0.8 | 365 | 6.2699 | 0.26986 | 6 | 0.53972
91484 | 8.68 | 0.8 | 365 | 7.9565 | 0.95649 | 8 | 0.91298
91483 | 4.13 | 0.8 | 365 | 3.7857 | 0.78575 | 4 | 0.5715
81930 | 208 | 0.6 | 365 | 142.9968 | 0.99684 | 143 | 0.99368
91183 | 2.8 | 0.8 | 365 | 2.5666 | 0.56661 | 3 | 0.13322
64668 | 456 | 0.7 | 365 | 365.7419 | 0.74191 | 366 | 0.48383
91359 | 9.9 | 0.8 | 365 | 9.0748 | 0.074799 | 9 | 0.1496
91488 | 13.44 | 0.8 | 365 | 12.3197 | 0.31973 | 12 | 0.63946
91487 | 11.6 | 0.8 | 365 | 10.6331 | 0.6331 | 11 | 0.2662
91503 | 6.84 | 0.8 | 365 | 6.2699 | 0.26986 | 6 | 0.53972
91502 | 4.55 | 0.8 | 365 | 4.1707 | 0.17074 | 4 | 0.34148
91501 | 10.23 | 0.8 | 365 | 9.3773 | 0.37729 | 9 | 0.75459
91500 | 15.36 | 0.8 | 365 | 14.0797 | 0.079689 | 14 | 0.15938
91499 | 6.12 | 0.8 | 365 | 5.6099 | 0.60988 | 6 | 0.21975
91497 | 9.715 | 0.8 | 365 | 8.9052 | 0.90522 | 9 | 0.81044
91498 | 3.84 | 0.8 | 365 | 3.5199 | 0.51992 | 4 | 0.039844
91517 | 6.4 | 0.8 | 365 | 5.8665 | 0.86654 | 6 | 0.73307
91518 | 3.24 | 0.8 | 365 | 2.9699 | 0.96993 | 3 | 0.93987
91519 | 13.2 | 0.8 | 365 | 12.0997 | 0.099732 | 12 | 0.19946
91520 | 8.502 | 0.8 | 365 | 7.7933 | 0.79333 | 8 | 0.58666
91521 | 9.36 | 0.8 | 365 | 8.5798 | 0.57981 | 9 | 0.15962
91522 | 7.92 | 0.8 | 365 | 7.2598 | 0.25984 | 7 | 0.51968
91523 | 11.16 | 0.8 | 365 | 10.2298 | 0.22977 | 10 | 0.45955
91524 | 9.72 | 0.8 | 365 | 8.9098 | 0.9098 | 9 | 0.81961
91525 | 8.375 | 0.8 | 365 | 7.6769 | 0.67691 | 8 | 0.35383
91448 | 22.715 | 0.8 | 365 | 20.8216 | 0.82162 | 21 | 0.64325
79621 | 140 | 0.55 | 365 | 88.2272 | 0.22722 | 88 | 0.45443
91462 | 24.78 | 0.8 | 365 | 22.7145 | 0.7145 | 23 | 0.429
91538 | 8.82 | 0.8 | 365 | 8.0848 | 0.084821 | 8 | 0.16964
91537 | 7.92 | 0.8 | 365 | 7.2598 | 0.25984 | 7 | 0.51968
91536 | 8.04 | 0.8 | 365 | 7.3698 | 0.36984 | 7 | 0.73967
91535 | 4.96 | 0.8 | 365 | 4.5466 | 0.54657 | 5 | 0.093132
91531 | 7.35 | 0.8 | 365 | 6.7374 | 0.73735 | 7 | 0.4747
91530 | 11.59 | 0.8 | 365 | 10.6239 | 0.62393 | 11 | 0.24786
91565 | 5.6 | 0.8 | 365 | 5.1332 | 0.13322 | 5 | 0.26644
91559 | 14.76 | 0.8 | 365 | 13.5297 | 0.5297 | 14 | 0.059402
91558 | 14 | 0.8 | 365 | 12.833 | 0.83305 | 13 | 0.6661
91560 | 8.829 | 0.8 | 365 | 8.0931 | 0.093071 | 8 | 0.18614
91561 | 16.815 | 0.8 | 365 | 15.4134 | 0.41341 | 15 | 0.82682
91562 | 3.25 | 0.8 | 365 | 2.9791 | 0.9791 | 3 | 0.9582
91563 | 10.08 | 0.8 | 365 | 9.2398 | 0.2398 | 9 | 0.47959
91564 | 8.76 | 0.8 | 365 | 8.0298 | 0.029822 | 8 | 0.059645
91134 | 5.04 | 0.8 | 365 | 4.6199 | 0.6199 | 5 | 0.2398
91590 | 8.82 | 0.8 | 365 | 8.0848 | 0.084821 | 8 | 0.16964
91585 | 5.9 | 0.8 | 365 | 5.4082 | 0.40821 | 5 | 0.81643
91586 | 3.24 | 0.8 | 365 | 2.9699 | 0.96993 | 3 | 0.93987
91587 | 6.785 | 0.8 | 365 | 6.2194 | 0.21945 | 6 | 0.43889
91589 | 4.64 | 0.8 | 365 | 4.2532 | 0.25324 | 4 | 0.50648
91591 | 13 | 0.8 | 365 | 11.9164 | 0.9164 | 12 | 0.83281
91594 | 7 | 0.8 | 365 | 6.4165 | 0.41652 | 6 | 0.83305
91595 | 7.965 | 0.8 | 365 | 7.3011 | 0.30109 | 7 | 0.60218
81671 | 983.07 | 0.55 | 365 | 619.5252 | 0.52521 | 620 | 0.050418
91600 | 7.67 | 0.8 | 365 | 7.0307 | 0.030678 | 7 | 0.061356
91601 | 24.95 | 0.8 | 365 | 22.8703 | 0.87033 | 23 | 0.74066
91606 | 5.36 | 0.8 | 365 | 4.9132 | 0.91322 | 5 | 0.82645
91605 | 15.6 | 0.8 | 365 | 14.2997 | 0.29968 | 14 | 0.59937
91610 | 12.915 | 0.8 | 365 | 11.8385 | 0.83849 | 12 | 0.67698
91611 | 4.16 | 0.8 | 365 | 3.8132 | 0.81325 | 4 | 0.6265
91612 | 24.96 | 0.8 | 365 | 22.8795 | 0.87949 | 23 | 0.75899
91496 | 23.2 | 0.8 | 365 | 21.2662 | 0.2662 | 21 | 0.53239
91665 | 11.84 | 0.8 | 365 | 10.8531 | 0.85309 | 11 | 0.70619
91664 | 5.76 | 0.8 | 365 | 5.2799 | 0.27988 | 5 | 0.55977
91663 | 4.2 | 0.8 | 365 | 3.8499 | 0.84991 | 4 | 0.69983
91666 | 12.39 | 0.8 | 365 | 11.3572 | 0.35725 | 11 | 0.7145
91671 | 8.64 | 0.8 | 365 | 7.9198 | 0.91982 | 8 | 0.83965
91672 | 5.7 | 0.8 | 365 | 5.2249 | 0.22488 | 5 | 0.44977
91674 | 11.52 | 0.8 | 365 | 10.5598 | 0.55977 | 11 | 0.11953
91675 | 9.44 | 0.8 | 365 | 8.6531 | 0.65314 | 9 | 0.30628
91676 | 9.75 | 0.8 | 365 | 8.9373 | 0.9373 | 9 | 0.8746
91677 | 8.82 | 0.8 | 365 | 8.0848 | 0.084821 | 8 | 0.16964
91680 | 4.65 | 0.8 | 365 | 4.2624 | 0.26241 | 4 | 0.52481
91682 | 5.6 | 0.8 | 365 | 5.1332 | 0.13322 | 5 | 0.26644
91683 | 7.3 | 0.8 | 365 | 6.6915 | 0.69152 | 7 | 0.38304
91684 | 8.28 | 0.8 | 365 | 7.5898 | 0.58983 | 8 | 0.17966
91468 | 14.42 | 0.8 | 365 | 13.218 | 0.21804 | 13 | 0.43608
91693 | 4.88 | 0.8 | 365 | 4.4732 | 0.47323 | 4 | 0.94647
91694 | 7.2 | 0.8 | 365 | 6.5999 | 0.59985 | 7 | 0.19971
91696 | 2.7 | 0.8 | 365 | 2.4749 | 0.47495 | 2 | 0.94989
91698 | 2.4 | 0.8 | 365 | 2.2 | 0.19995 | 2 | 0.3999
91699 | 12.24 | 0.8 | 365 | 11.2198 | 0.21975 | 11 | 0.4395
91701 | 13.3 | 0.8 | 365 | 12.1914 | 0.1914 | 12 | 0.38279
91685 | 24.96 | 0.8 | 365 | 22.8795 | 0.87949 | 23 | 0.75899
91765 | 13.5 | 0.8 | 365 | 12.3747 | 0.37473 | 12 | 0.74945
91764 | 5.185 | 0.8 | 365 | 4.7528 | 0.75281 | 5 | 0.50562
91763 | 11.7 | 0.8 | 365 | 10.7248 | 0.72476 | 11 | 0.44953
91762 | 8.375 | 0.8 | 365 | 7.6769 | 0.67691 | 8 | 0.35383
91681 | 15.05 | 0.8 | 365 | 13.7955 | 0.79553 | 14 | 0.59106
91796 | 10.62 | 0.8 | 365 | 9.7348 | 0.73478 | 10 | 0.46957
91797 | 12.48 | 0.8 | 365 | 11.4397 | 0.43975 | 11 | 0.87949
91795 | 11.16 | 0.8 | 365 | 10.2298 | 0.22977 | 10 | 0.45955
91794 | 13.12 | 0.8 | 365 | 12.0264 | 0.026401 | 12 | 0.052802
91798 | 5.1 | 0.8 | 365 | 4.6749 | 0.6749 | 5 | 0.34979
91805 | 9.86 | 0.8 | 365 | 9.0381 | 0.038134 | 9 | 0.076267
91789 | 5.22 | 0.8 | 365 | 4.7849 | 0.78489 | 5 | 0.56979
91790 | 11.55 | 0.8 | 365 | 10.5873 | 0.58727 | 11 | 0.17453
91781 | 15.745 | 0.8 | 365 | 14.4326 | 0.4326 | 14 | 0.8652
91773 | 11.55 | 0.8 | 365 | 10.5873 | 0.58727 | 11 | 0.17453
91779 | 5.04 | 0.8 | 365 | 4.6199 | 0.6199 | 5 | 0.2398
91774 | 9.075 | 0.8 | 365 | 8.3186 | 0.31857 | 8 | 0.63713
91775 | 11.2 | 0.8 | 365 | 10.2664 | 0.26644 | 10 | 0.53288
91776 | 6.51 | 0.8 | 365 | 5.9674 | 0.96737 | 6 | 0.93474
91782 | 8.555 | 0.8 | 365 | 7.8419 | 0.84191 | 8 | 0.68382
91793 | 4.72 | 0.8 | 365 | 4.3266 | 0.32657 | 4 | 0.65314
91780 | 9.44 | 0.8 | 365 | 8.6531 | 0.65314 | 9 | 0.30628
91829 | 11.895 | 0.8 | 365 | 10.9035 | 0.90351 | 11 | 0.80702
91831 | 4.68 | 0.8 | 365 | 4.2899 | 0.28991 | 4 | 0.57981
91860 | 9.57 | 0.8 | 365 | 8.7723 | 0.77231 | 9 | 0.54461
91861 | 5.84 | 0.8 | 365 | 5.3532 | 0.35321 | 5 | 0.70643
91862 | 9.145 | 0.8 | 365 | 8.3827 | 0.38273 | 8 | 0.76546
91890 | 12.9 | 0.8 | 365 | 11.8247 | 0.82474 | 12 | 0.64948
91906 | 15.4 | 0.8 | 365 | 14.1164 | 0.11635 | 14 | 0.23271
91907 | 20.88 | 0.8 | 365 | 19.1396 | 0.13958 | 19 | 0.27915
92080 | 13.5 | 0.8 | 365 | 12.3747 | 0.37473 | 12 | 0.74945
92079 | 6.3 | 0.8 | 365 | 5.7749 | 0.77487 | 6 | 0.54974
92081 | 4.2 | 0.8 | 365 | 3.8499 | 0.84991 | 4 | 0.69983
92082 | 13.5 | 0.8 | 365 | 12.3747 | 0.37473 | 12 | 0.74945
92083 | 5.4 | 0.8 | 365 | 4.9499 | 0.94989 | 5 | 0.89978
92084 | 7.2 | 0.8 | 365 | 6.5999 | 0.59985 | 7 | 0.19971
92085 | 3.54 | 0.8 | 365 | 3.2449 | 0.24493 | 3 | 0.48986
91993 | 6.96 | 0.8 | 365 | 6.3799 | 0.37986 | 6 | 0.75972
92090 | 8.03 | 0.8 | 365 | 7.3607 | 0.36067 | 7 | 0.72134
92086 | 14.25 | 0.8 | 365 | 13.0622 | 0.062211 | 13 | 0.12442
91991 | 5.6 | 0.8 | 365 | 5.1332 | 0.13322 | 5 | 0.26644
92089 | 10.83 | 0.8 | 365 | 9.9273 | 0.92728 | 10 | 0.85456
92004 | 9.8 | 0.8 | 365 | 8.9831 | 0.98313 | 9 | 0.96627
92088 | 11.6 | 0.8 | 365 | 10.6331 | 0.6331 | 11 | 0.2662
91985 | 7.56 | 0.8 | 365 | 6.9298 | 0.92985 | 7 | 0.85969
91984 | 4.24 | 0.8 | 365 | 3.8866 | 0.88658 | 4 | 0.77316
91982 | 5.88 | 0.8 | 365 | 5.3899 | 0.38988 | 5 | 0.77976
91976 | 14.7 | 0.8 | 365 | 13.4747 | 0.4747 | 13 | 0.9494
91975 | 7.8 | 1 | 365 | 8.9373 | 0.9373 | 9 | 0.8746
91974 | 7.8 | 1 | 365 | 8.9373 | 0.9373 | 9 | 0.8746
91973 | 5.1 | 0.8 | 365 | 4.6749 | 0.6749 | 5 | 0.34979
91972 | 9.3 | 0.8 | 365 | 8.5248 | 0.52481 | 9 | 0.049623
91980 | 9 | 0.8 | 365 | 8.2498 | 0.24982 | 8 | 0.49964
91977 | 5.58 | 0.8 | 365 | 5.1149 | 0.11489 | 5 | 0.22977
91979 | 9.86 | 0.8 | 365 | 9.0381 | 0.038134 | 9 | 0.076267
92052 | 6.44 | 0.8 | 365 | 5.9032 | 0.9032 | 6 | 0.80641
92048 | 6.72 | 0.8 | 365 | 6.1599 | 0.15986 | 6 | 0.31973
92045 | 7.84 | 0.8 | 365 | 7.1865 | 0.18651 | 7 | 0.37302
91932 | 5.83 | 0.8 | 365 | 5.344 | 0.34405 | 5 | 0.6881
91807 | 2.75 | 0.8 | 365 | 2.5208 | 0.52078 | 3 | 0.041555
91392 | 110.08 | 0.55 | 365 | 69.3718 | 0.3718 | 69 | 0.7436
91386 | 478.88 | 0.55 | 365 | 301.7875 | 0.78749 | 302 | 0.57499
91396 | 87.6 | 0.55 | 365 | 55.205 | 0.20503 | 55 | 0.41006
89134 | 225 | 0.55 | 365 | 141.7937 | 0.13946 | 141 | 0.9332
91978 | 6.4 | 0.8 | 365 | 5.8665 | 0.86654 | 6 | 0.73307
92087 | 8.12 | 0.8 | 365 | 7.4432 | 0.44317 | 7 | 0.88634
92065 | 2.8 | 0.8 | 365 | 2.5666 | 0.56661 | 3 | 0.13322
92054 | 12.04 | 0.8 | 365 | 11.0364 | 0.036423 | 11 | 0.072845
92024 | 6.16 | 0.8 | 365 | 5.6465 | 0.64654 | 6 | 0.29308
92026 | 9.86 | 0.8 | 365 | 9.0381 | 0.038134 | 9 | 0.076267
92028 | 9.86 | 0.8 | 365 | 9.0381 | 0.038134 | 9 | 0.076267
92009 | 3.36 | 0.8 | 365 | 3.0799 | 0.079932 | 3 | 0.15986
92031 | 6.72 | 0.8 | 365 | 6.1599 | 0.15986 | 6 | 0.31973
92041 | 9.8 | 0.8 | 365 | 8.9831 | 0.98313 | 9 | 0.96627
92008 | 6.72 | 0.8 | 365 | 6.1599 | 0.15986 | 6 | 0.31973
91983 | 9.54 | 0.8 | 365 | 8.7448 | 0.74481 | 9 | 0.48961
91987 | 3.77 | 0.8 | 365 | 3.4558 | 0.45576 | 3 | 0.91151
91988 | 8.12 | 0.8 | 365 | 7.4432 | 0.44317 | 7 | 0.88634
91989 | 9.76 | 0.8 | 365 | 8.9465 | 0.94647 | 9 | 0.89294
92060 | 5.6 | 0.8 | 365 | 5.1332 | 0.13322 | 5 | 0.26644
91990 | 7.28 | 0.8 | 365 | 6.6732 | 0.67319 | 7 | 0.34637
92076 | 3 | 0.8 | 365 | 2.7499 | 0.74994 | 3 | 0.49988
91992 | 7.28 | 0.8 | 365 | 6.6732 | 0.67319 | 7 | 0.34637
91995 | 5.32 | 0.8 | 365 | 4.8766 | 0.87656 | 5 | 0.75312
91997 | 3.64 | 0.8 | 365 | 3.3366 | 0.33659 | 3 | 0.67319
91998 | 9.86 | 0.8 | 365 | 9.0381 | 0.038134 | 9 | 0.076267
92000 | 3.48 | 0.8 | 365 | 3.1899 | 0.18993 | 3 | 0.37986
92003 | 5.04 | 0.8 | 365 | 4.6199 | 0.6199 | 5 | 0.2398
91994 | 7.28 | 0.8 | 365 | 6.6732 | 0.67319 | 7 | 0.34637
92078 | 8.96 | 0.8 | 365 | 8.2132 | 0.21315 | 8 | 0.4263
92077 | 6 | 0.8 | 365 | 5.4999 | 0.49988 | 5 | 0.99976
92063 | 11.31 | 0.8 | 365 | 10.3673 | 0.36727 | 10 | 0.73454
92075 | 7.29 | 0.8 | 365 | 6.6824 | 0.68235 | 7 | 0.3647
92074 | 5.22 | 0.8 | 365 | 4.7849 | 0.78489 | 5 | 0.56979
92056 | 7.28 | 0.8 | 365 | 6.6732 | 0.67319 | 7 | 0.34637
92058 | 4.93 | 0.8 | 365 | 4.5191 | 0.51907 | 5 | 0.038134
92044 | 21.76 | 0.8 | 365 | 19.9462 | 0.94623 | 20 | 0.89245
92222 | 7 | 0.8 | 365 | 6.4165 | 0.41652 | 6 | 0.83305
92032 | 12.04 | 0.8 | 365 | 11.0364 | 0.036423 | 11 | 0.072845
92042 | 4.2 | 0.8 | 365 | 3.8499 | 0.84991 | 4 | 0.69983
92220 | 7.2 | 0.8 | 365 | 6.5999 | 0.59985 | 7 | 0.19971
92158 | 10.585 | 0.8 | 365 | 9.7027 | 0.7027 | 10 | 0.4054
92157 | 8.68 | 0.8 | 365 | 7.9565 | 0.95649 | 8 | 0.91298
92146 | 6.05 | 0.8 | 365 | 5.5457 | 0.54571 | 6 | 0.091421
92145 | 6.5 | 0.8 | 365 | 5.9582 | 0.9582 | 6 | 0.9164
92144 | 6.51 | 0.8 | 365 | 5.9674 | 0.96737 | 6 | 0.93474
92141 | 4.88 | 0.8 | 365 | 4.4732 | 0.47323 | 4 | 0.94647
92143 | 12.76 | 0.8 | 365 | 11.6964 | 0.69641 | 12 | 0.39282
92142 | 6.72 | 0.8 | 365 | 6.1599 | 0.15986 | 6 | 0.31973
92205 | 24.84 | 0.8 | 365 | 22.7695 | 0.7695 | 23 | 0.53899
92208 | 24.8 | 0.8 | 365 | 22.7328 | 0.73283 | 23 | 0.46566
92207 | 13.325 | 0.8 | 365 | 12.2143 | 0.21431 | 12 | 0.42863
92216 | 5.04 | 0.8 | 365 | 4.6199 | 0.6199 | 5 | 0.2398
92217 | 6.72 | 0.8 | 365 | 6.1599 | 0.15986 | 6 | 0.31973
92184 | 13.44 | 0.8 | 365 | 12.3197 | 0.31973 | 12 | 0.63946
92066 | 8.99 | 0.8 | 365 | 8.2407 | 0.24065 | 8 | 0.4813
92036 | 6.67 | 0.8 | 365 | 6.114 | 0.11403 | 6 | 0.22806
92039 | 4.93 | 0.8 | 365 | 4.5191 | 0.51907 | 5 | 0.038134
63741 | 649.88 | 1 | 365 | 744.6377 | 0.6377 | 745 | 0.27541
91432 | 320.74 | 0.6 | 365 | 220.5039 | 0.50387 | 221 | 0.0077495
92206 | 8.55 | 0.8 | 365 | 7.8373 | 0.83733 | 8 | 0.67465
92239 | 3.6 | 1 | 365 | 4.1249 | 0.12491 | 4 | 0.24982
91459 | 30.4 | 0.55 | 365 | 19.1579 | 0.68552 | 19 | 0.84343
91445 | 479.7 | 0.55 | 365 | 302.3043 | 0.30425 | 302 | 0.60851
91071 | 48 | 0.55 | 365 | 30.2493 | 0.69671 | 30 | 0.94605
91447 | 67.45 | 0.55 | 365 | 42.5066 | 0.82049 | 43 | 0.3271
81945 | 171.52 | 0.6 | 365 | 117.9174 | 0.14902 | 118 | 0.066412
64983 | 47.31 | 0.9 | 365 | 48.7874 | 0.24278 | 49 | 0.030142
81949 | 478.8 | 0.6 | 365 | 329.1677 | 0.38906 | 329 | 0.55678
77308 | 2692.8 | 0.7 | 365 | 2159.8022 | 0.80225 | 2160 | 0.6045
91045 | 49.245 | 0.55 | 365 | 31.0339 | 0.83099 | 31 | 0.86491
921 | 5.06 | 1 | 365 | 5.7978 | 0.79779 | 6 | 0.59558
10803 | 4.41 | 1 | 365 | 5.053 | 0.053013 | 5 | 0.10603
909 | 4.9 | 1 | 365 | 5.6145 | 0.61446 | 6 | 0.22892
283 | 7.28 | 1 | 365 | 8.3415 | 0.34148 | 8 | 0.68296
2038 | 7.75 | 1 | 365 | 8.88 | 0.88001 | 9 | 0.76002
2678 | 6 | 1 | 365 | 6.8748 | 0.87485 | 7 | 0.7497
18641 | 9.9 | 1 | 365 | 11.3435 | 0.3435 | 11 | 0.687
214 | 4.68 | 1 | 365 | 5.3624 | 0.36238 | 5 | 0.72476
50773 | 10.56 | 1 | 365 | 12.0997 | 0.099732 | 12 | 0.19946
47125 | 4.68 | 1 | 365 | 5.3624 | 0.36238 | 5 | 0.72476
12575 | 9 | 1 | 365 | 10.3123 | 0.31227 | 10 | 0.62454
16590 | 11.772 | 1 | 365 | 13.4885 | 0.48845 | 13 | 0.9769
4478 | 7.5 | 1 | 365 | 8.5936 | 0.59356 | 9 | 0.18712
49437 | 2.12 | 1 | 365 | 2.4291 | 0.42911 | 2 | 0.85823
48279 | 5.25 | 1 | 365 | 6.0155 | 0.015492 | 6 | 0.030984
24692 | 5.5 | 1 | 365 | 6.3019 | 0.30194 | 6 | 0.60389
1962 | 6.5 | 1 | 365 | 7.4478 | 0.44775 | 7 | 0.8955
18597 | 9.36 | 1 | 365 | 10.7248 | 0.72476 | 11 | 0.44953
12778 | 1.82 | 1 | 365 | 2.0854 | 0.085371 | 2 | 0.17074
47224 | 5 | 1 | 365 | 5.729 | 0.72904 | 6 | 0.45808
1376 | 14 | 1 | 365 | 16.0413 | 0.041312 | 16 | 0.082624
1941 | 9.6 | 1 | 365 | 10.9998 | 0.99976 | 11 | 0.99951
4127 | 8 | 1 | 365 | 9.1665 | 0.16646 | 9 | 0.33293
1332 | 15 | 1 | 365 | 17.1871 | 0.18712 | 17 | 0.37424
1970 | 11.5 | 1 | 365 | 13.1768 | 0.17679 | 13 | 0.35358
78440 | 6.5 | 1 | 365 | 7.4478 | 0.44775 | 7 | 0.8955
2638 | 7 | 1 | 365 | 8.0207 | 0.020656 | 8 | 0.041312
179 | 4.905 | 1 | 365 | 5.6202 | 0.62019 | 6 | 0.24038
677 | 5.25 | 1 | 365 | 6.0155 | 0.015492 | 6 | 0.030984
1336 | 6.9 | 1 | 365 | 7.9061 | 0.90608 | 8 | 0.81215
2527 | 12.099 | 1 | 365 | 13.8631 | 0.86313 | 14 | 0.72626
3758 | 13.08 | 1 | 365 | 14.9872 | 0.98717 | 15 | 0.97434
674 | 8.829 | 1 | 365 | 10.1163 | 0.11634 | 10 | 0.23268
740 | 15 | 1 | 365 | 17.1871 | 0.18712 | 17 | 0.37424
417 | 2 | 1 | 365 | 2.2916 | 0.29162 | 2 | 0.58323
403 | 5.98 | 1 | 365 | 6.8519 | 0.85193 | 7 | 0.70386
1436 | 5.67 | 1 | 365 | 6.4967 | 0.49673 | 6 | 0.99346
2809 | 8.75 | 1 | 365 | 10.0258 | 0.02582 | 10 | 0.05164
1731 | 5.232 | 1 | 365 | 5.9949 | 0.99487 | 6 | 0.98973
3738 | 5.4 | 1 | 365 | 6.1874 | 0.18736 | 6 | 0.37473
5463 | 7.2 | 1 | 365 | 8.2498 | 0.24982 | 8 | 0.49964
32019 | 12.75 | 1 | 365 | 14.6091 | 0.60905 | 15 | 0.2181
1927 | 4 | 1 | 365 | 4.5832 | 0.58323 | 5 | 0.16646
963 | 4.75 | 1 | 365 | 5.4426 | 0.44259 | 5 | 0.88518
12529 | 7.5 | 1 | 365 | 8.5936 | 0.59356 | 9 | 0.18712
31191 | 3.75 | 1 | 365 | 4.2968 | 0.29678 | 4 | 0.59356
48690 | 6.24 | 1 | 365 | 7.1498 | 0.14984 | 7 | 0.29968
1470 | 4.75 | 1 | 365 | 5.4426 | 0.44259 | 5 | 0.88518
10797 | 8.25 | 1 | 365 | 9.4529 | 0.45292 | 9 | 0.90583
3641 | 26.25 | 0.9 | 365 | 27.0697 | 0.069714 | 27 | 0.13943
738 | 8 | 1 | 365 | 9.1665 | 0.16646 | 9 | 0.33293
16645 | 7 | 1 | 365 | 8.0207 | 0.020656 | 8 | 0.041312
2637 | 5.25 | 1 | 365 | 6.0155 | 0.015492 | 6 | 0.030984
46753 | 4.5 | 1 | 365 | 5.1561 | 0.15614 | 5 | 0.31227
684 | 6.5 | 1 | 365 | 7.4478 | 0.44775 | 7 | 0.8955
4957 | 8.75 | 1 | 365 | 10.0258 | 0.02582 | 10 | 0.05164
1082 | 14.5 | 1 | 365 | 16.6142 | 0.61422 | 17 | 0.22843
1439 | 6.75 | 1 | 365 | 7.7342 | 0.7342 | 8 | 0.46841
2636 | 18.75 | 1 | 365 | 21.4839 | 0.4839 | 21 | 0.9678
685 | 4.5 | 1 | 365 | 5.1561 | 0.15614 | 5 | 0.31227
43635 | 4.5 | 1 | 365 | 5.1561 | 0.15614 | 5 | 0.31227
683 | 8 | 1 | 365 | 9.1665 | 0.16646 | 9 | 0.33293
46756 | 7 | 1 | 365 | 8.0207 | 0.020656 | 8 | 0.041312
2167 | 11.772 | 1 | 365 | 13.4885 | 0.48845 | 13 | 0.9769
1733 | 4.75 | 1 | 365 | 5.4426 | 0.44259 | 5 | 0.88518
696 | 3.12 | 1 | 365 | 3.5749 | 0.57492 | 4 | 0.14984
8510 | 23.25 | 1 | 365 | 26.64 | 0.64004 | 27 | 0.28007
905 | 11 | 1 | 365 | 12.6039 | 0.60389 | 13 | 0.20778
3446 | 22 | 1 | 365 | 25.2078 | 0.20778 | 25 | 0.41555
2639 | 12.74 | 1 | 365 | 14.5976 | 0.59759 | 15 | 0.19519
53918 | 5 | 1 | 365 | 5.729 | 0.72904 | 6 | 0.45808
231 | 6.5 | 1 | 365 | 7.4478 | 0.44775 | 7 | 0.8955
1078 | 3.5 | 1 | 365 | 4.0103 | 0.010328 | 4 | 0.020656
3741 | 5 | 1 | 365 | 5.729 | 0.72904 | 6 | 0.45808
695 | 5 | 1 | 365 | 5.729 | 0.72904 | 6 | 0.45808
960 | 4.94 | 1 | 365 | 5.6603 | 0.66029 | 6 | 0.32058
408 | 4.24 | 1 | 365 | 4.8582 | 0.85823 | 5 | 0.71645
1437 | 4.5 | 1 | 365 | 5.1561 | 0.15614 | 5 | 0.31227
33030 | 7.5 | 1 | 365 | 8.5936 | 0.59356 | 9 | 0.18712
2360 | 5.5 | 1 | 365 | 6.3019 | 0.30194 | 6 | 0.60389
21233 | 9.75 | 1 | 365 | 11.1716 | 0.17163 | 11 | 0.34326
414 | 5 | 1 | 365 | 5.729 | 0.72904 | 6 | 0.45808
3443 | 48.75 | 0.9 | 365 | 50.2723 | 0.27233 | 50 | 0.54465
49134 | 10 | 1 | 365 | 11.4581 | 0.45808 | 11 | 0.91616
4403 | 3.5 | 1 | 365 | 4.0103 | 0.010328 | 4 | 0.020656
4030 | 4.6 | 1 | 365 | 5.2707 | 0.27072 | 5 | 0.54143
5577 | 9.625 | 1 | 365 | 11.0284 | 0.028402 | 11 | 0.056804
49125 | 2.75 | 1 | 365 | 3.151 | 0.15097 | 3 | 0.30194
46752 | 8 | 1 | 365 | 9.1665 | 0.16646 | 9 | 0.33293
1331 | 1.5 | 1 | 365 | 1.7187 | 0.71871 | 2 | 0.43742
3728 | 6 | 1 | 365 | 6.8748 | 0.87485 | 7 | 0.7497
4958 | 12 | 1 | 365 | 13.7497 | 0.7497 | 14 | 0.49939
351 | 3 | 1 | 365 | 3.4374 | 0.43742 | 3 | 0.87485
2644 | 16.5 | 1 | 365 | 18.9058 | 0.90583 | 19 | 0.81166
796 | 12.753 | 1 | 365 | 14.6125 | 0.61249 | 15 | 0.22498
53103 | 7.84 | 1 | 365 | 8.9831 | 0.98313 | 9 | 0.96627
259 | 9 | 1 | 365 | 10.3123 | 0.31227 | 10 | 0.62454
5208 | 4.24 | 1 | 365 | 4.8582 | 0.85823 | 5 | 0.71645
13228 | 6 | 1 | 365 | 6.8748 | 0.87485 | 7 | 0.7497
1989 | 8.04 | 1 | 365 | 9.2123 | 0.2123 | 9 | 0.42459
3490 | 5 | 1 | 365 | 5.729 | 0.72904 | 6 | 0.45808
867 | 8 | 1 | 365 | 9.1665 | 0.16646 | 9 | 0.33293
2814 | 7.75 | 1 | 365 | 8.88 | 0.88001 | 9 | 0.76002
1440 | 7 | 1 | 365 | 8.0207 | 0.020656 | 8 | 0.041312
1075 | 3.25 | 1 | 365 | 3.7239 | 0.72388 | 4 | 0.44775
4496 | 4.5 | 1 | 365 | 5.1561 | 0.15614 | 5 | 0.31227
2526 | 10 | 1 | 365 | 11.4581 | 0.45808 | 11 | 0.91616
868 | 3.75 | 1 | 365 | 4.2968 | 0.29678 | 4 | 0.59356
1730 | 7.56 | 1 | 365 | 8.6623 | 0.66231 | 9 | 0.32462
753 | 5.5 | 1 | 365 | 6.3019 | 0.30194 | 6 | 0.60389
2532 | 4.95 | 1 | 365 | 5.6717 | 0.67175 | 6 | 0.3435
2665 | 7 | 1 | 365 | 8.0207 | 0.020656 | 8 | 0.041312
524 | 6.03 | 1 | 365 | 6.9092 | 0.90922 | 7 | 0.81844
1351 | 5 | 1 | 365 | 5.729 | 0.72904 | 6 | 0.45808
1980 | 4 | 1 | 365 | 4.5832 | 0.58323 | 5 | 0.16646
1843 | 5.5 | 1 | 365 | 6.3019 | 0.30194 | 6 | 0.60389
19120 | 5.25 | 1 | 365 | 6.0155 | 0.015492 | 6 | 0.030984
405 | 5 | 1 | 365 | 5.729 | 0.72904 | 6 | 0.45808
3742 | 5 | 1 | 365 | 5.729 | 0.72904 | 6 | 0.45808
1744 | 4 | 1 | 365 | 4.5832 | 0.58323 | 5 | 0.16646
25277 | 5 | 1 | 365 | 5.729 | 0.72904 | 6 | 0.45808
48215 | 11 | 1 | 365 | 12.6039 | 0.60389 | 13 | 0.20778
3067 | 6 | 1 | 365 | 6.8748 | 0.87485 | 7 | 0.7497
530 | 10.8 | 1 | 365 | 12.3747 | 0.37473 | 12 | 0.74945
920 | 2 | 1 | 365 | 2.2916 | 0.29162 | 2 | 0.58323
9485 | 10 | 1 | 365 | 11.4581 | 0.45808 | 11 | 0.91616
1312 | 6.5 | 1 | 365 | 7.4478 | 0.44775 | 7 | 0.8955
1749 | 6 | 1 | 365 | 6.8748 | 0.87485 | 7 | 0.7497
965 | 10.464 | 1 | 365 | 11.9897 | 0.98973 | 12 | 0.97947
1963 | 7.5 | 1 | 365 | 8.5936 | 0.59356 | 9 | 0.18712
4748 | 5.5 | 1 | 365 | 6.3019 | 0.30194 | 6 | 0.60389
48165 | 3.5 | 1 | 365 | 4.0103 | 0.010328 | 4 | 0.020656
2819 | 9 | 1 | 365 | 10.3123 | 0.31227 | 10 | 0.62454
1492 | 7 | 1 | 365 | 8.0207 | 0.020656 | 8 | 0.041312
257 | 9 | 1 | 365 | 10.3123 | 0.31227 | 10 | 0.62454
904 | 6.75 | 1 | 365 | 7.7342 | 0.7342 | 8 | 0.46841
964 | 10.05 | 1 | 365 | 11.5154 | 0.51537 | 12 | 0.030741
381 | 10.5 | 1 | 365 | 12.031 | 0.030984 | 12 | 0.061968
10955 | 3.3 | 1 | 365 | 3.7812 | 0.78117 | 4 | 0.56233
1796 | 7.848 | 1 | 365 | 8.9923 | 0.9923 | 9 | 0.9846
2525 | 4.5 | 1 | 365 | 5.1561 | 0.15614 | 5 | 0.31227
1574 | 11.5 | 1 | 365 | 13.1768 | 0.17679 | 13 | 0.35358
962 | 7.194 | 1 | 365 | 8.2429 | 0.24294 | 8 | 0.48589
6439 | 3.5 | 1 | 365 | 4.0103 | 0.010328 | 4 | 0.020656
1438 | 10.92 | 1 | 365 | 12.5122 | 0.51222 | 13 | 0.024447
3522 | 4.75 | 1 | 365 | 5.4426 | 0.44259 | 5 | 0.88518
9526 | 8.25 | 1 | 365 | 9.4529 | 0.45292 | 9 | 0.90583
3754 | 5.865 | 1 | 365 | 6.7202 | 0.72016 | 7 | 0.44033
4404 | 7.7 | 1 | 365 | 8.8227 | 0.82272 | 9 | 0.64544
3492 | 15 | 1 | 365 | 17.1871 | 0.18712 | 17 | 0.37424
2469 | 4.5 | 1 | 365 | 5.1561 | 0.15614 | 5 | 0.31227
3441 | 5 | 1 | 365 | 5.729 | 0.72904 | 6 | 0.45808
1491 | 8.67 | 1 | 365 | 9.9342 | 0.93416 | 10 | 0.86831
1750 | 8.25 | 1 | 365 | 9.4529 | 0.45292 | 9 | 0.90583
2005 | 6 | 1 | 365 | 6.8748 | 0.87485 | 7 | 0.7497
46125 | 5.5 | 1 | 365 | 6.3019 | 0.30194 | 6 | 0.60389
48889 | 6.5 | 1 | 365 | 7.4478 | 0.44775 | 7 | 0.8955
961 | 5.5 | 1 | 365 | 6.3019 | 0.30194 | 6 | 0.60389
3739 | 11 | 1 | 365 | 12.6039 | 0.60389 | 13 | 0.20778
2423 | 7.25 | 1 | 365 | 8.3071 | 0.30711 | 8 | 0.61422
3065 | 3.5 | 1 | 365 | 4.0103 | 0.010328 | 4 | 0.020656
5512 | 6.03 | 1 | 365 | 6.9092 | 0.90922 | 7 | 0.81844
2170 | 9.81 | 1 | 365 | 11.2404 | 0.24038 | 11 | 0.48075
2171 | 10.53 | 1 | 365 | 12.0654 | 0.065358 | 12 | 0.13072
751 | 7 | 1 | 365 | 8.0207 | 0.020656 | 8 | 0.041312
19604 | 7 | 1 | 365 | 8.0207 | 0.020656 | 8 | 0.041312
24094 | 5 | 1 | 365 | 5.729 | 0.72904 | 6 | 0.45808
910 | 7.15 | 1 | 365 | 8.1925 | 0.19253 | 8 | 0.38505
2659 | 5.5 | 1 | 365 | 6.3019 | 0.30194 | 6 | 0.60389
5578 | 12.06 | 1 | 365 | 13.8184 | 0.81844 | 14 | 0.63689
4028 | 7.5 | 1 | 365 | 8.5936 | 0.59356 | 9 | 0.18712
1493 | 10 | 1 | 365 | 11.4581 | 0.45808 | 11 | 0.91616
5306 | 10.07 | 1 | 365 | 11.5383 | 0.53829 | 12 | 0.076573
959 | 8.25 | 1 | 365 | 9.4529 | 0.45292 | 9 | 0.90583
3896 | 4 | 1 | 365 | 4.5832 | 0.58323 | 5 | 0.16646
10805 | 5 | 1 | 365 | 5.729 | 0.72904 | 6 | 0.45808
4517 | 9 | 1 | 365 | 10.3123 | 0.31227 | 10 | 0.62454
1926 | 4.25 | 1 | 365 | 4.8697 | 0.86968 | 5 | 0.73937
3640 | 3.315 | 1 | 365 | 3.7984 | 0.79835 | 4 | 0.59671
737 | 4.5 | 1 | 365 | 5.1561 | 0.15614 | 5 | 0.31227
52933 | 3 | 1 | 365 | 3.4374 | 0.43742 | 3 | 0.87485
4374 | 6.5 | 1 | 365 | 7.4478 | 0.44775 | 7 | 0.8955
901 | 8.25 | 1 | 365 | 9.4529 | 0.45292 | 9 | 0.90583
1732 | 3 | 1 | 365 | 3.4374 | 0.43742 | 3 | 0.87485
4955 | 6.63 | 1 | 365 | 7.5967 | 0.59671 | 8 | 0.19341
22376 | 9.75 | 1 | 365 | 11.1716 | 0.17163 | 11 | 0.34326
2168 | 10.72 | 1 | 365 | 12.2831 | 0.28306 | 12 | 0.56612
12432 | 5.5 | 1 | 365 | 6.3019 | 0.30194 | 6 | 0.60389
3743 | 10.2 | 1 | 365 | 11.6872 | 0.68724 | 12 | 0.37448
16865 | 5.025 | 1 | 365 | 5.7577 | 0.75769 | 6 | 0.51537
7915 | 7.5 | 1 | 365 | 8.5936 | 0.59356 | 9 | 0.18712
2660 | 9.5 | 1 | 365 | 10.8852 | 0.88518 | 11 | 0.77035
2598 | 11 | 1 | 365 | 12.6039 | 0.60389 | 13 | 0.20778
2725 | 6.6 | 1 | 365 | 7.5623 | 0.56233 | 8 | 0.12467
736 | 10 | 1 | 365 | 11.4581 | 0.45808 | 11 | 0.91616
2040 | 6.16 | 1 | 365 | 7.0582 | 0.058177 | 7 | 0.11635
2166 | 11.725 | 1 | 365 | 13.4346 | 0.4346 | 13 | 0.8692
20753 | 5.6 | 1 | 365 | 6.4165 | 0.41652 | 6 | 0.83305
2726 | 4.578 | 1 | 365 | 5.2455 | 0.24551 | 5 | 0.49102
1915 | 4 | 1 | 365 | 4.5832 | 0.58323 | 5 | 0.16646
5508 | 2.2 | 1 | 365 | 2.5208 | 0.52078 | 3 | 0.041555
13909 | 9 | 1 | 365 | 10.3123 | 0.31227 | 10 | 0.62454
2584 | 6.75 | 1 | 365 | 7.7342 | 0.7342 | 8 | 0.46841
1338 | 5 | 1 | 365 | 5.729 | 0.72904 | 6 | 0.45808
2586 | 12 | 1 | 365 | 13.7497 | 0.7497 | 14 | 0.49939
2662 | 4.5 | 1 | 365 | 5.1561 | 0.15614 | 5 | 0.31227
2661 | 4.25 | 1 | 365 | 4.8697 | 0.86968 | 5 | 0.73937
10957 | 10.92 | 1 | 365 | 12.5122 | 0.51222 | 13 | 0.024447
4513 | 9.075 | 1 | 365 | 10.3982 | 0.39821 | 10 | 0.79642
2724 | 3 | 1 | 365 | 3.4374 | 0.43742 | 3 | 0.87485
2588 | 4.25 | 1 | 365 | 4.8697 | 0.86968 | 5 | 0.73937
2777 | 8.25 | 1 | 365 | 9.4529 | 0.45292 | 9 | 0.90583
3516 | 9 | 1 | 365 | 10.3123 | 0.31227 | 10 | 0.62454
3521 | 4.95 | 1 | 365 | 5.6717 | 0.67175 | 6 | 0.3435
8138 | 11 | 1 | 365 | 12.6039 | 0.60389 | 13 | 0.20778
11447 | 9.945 | 1 | 365 | 11.3951 | 0.39506 | 11 | 0.79012
11413 | 9.52 | 1 | 365 | 10.9081 | 0.90809 | 11 | 0.81618
6456 | 8.97 | 1 | 365 | 10.2779 | 0.2779 | 10 | 0.5558
1314 | 8.415 | 1 | 365 | 9.642 | 0.64197 | 10 | 0.28395
1352 | 14.74 | 1 | 365 | 16.8892 | 0.88921 | 17 | 0.77842
2470 | 9.24 | 1 | 365 | 10.5873 | 0.58727 | 11 | 0.17453
53979 | 6.5 | 1 | 365 | 7.4478 | 0.44775 | 7 | 0.8955
5621 | 8.04 | 1 | 365 | 9.2123 | 0.2123 | 9 | 0.42459
4491 | 7.705 | 1 | 365 | 8.8285 | 0.82845 | 9 | 0.6569
2169 | 10.53 | 1 | 365 | 12.0654 | 0.065358 | 12 | 0.13072
1310 | 7.56 | 1 | 365 | 8.6623 | 0.66231 | 9 | 0.32462
2039 | 5.22 | 1 | 365 | 5.9811 | 0.98112 | 6 | 0.96224
3518 | 10 | 1 | 365 | 11.4581 | 0.45808 | 11 | 0.91616
2817 | 11 | 1 | 365 | 12.6039 | 0.60389 | 13 | 0.20778
2811 | 4.25 | 1 | 365 | 4.8697 | 0.86968 | 5 | 0.73937
47219 | 8.525 | 1 | 365 | 9.768 | 0.76801 | 10 | 0.53603
20028 | 6.5 | 1 | 365 | 7.4478 | 0.44775 | 7 | 0.8955
6434 | 4.4 | 1 | 365 | 5.0416 | 0.041555 | 5 | 0.08311
1920 | 7 | 1 | 365 | 8.0207 | 0.020656 | 8 | 0.041312
2818 | 5.5 | 1 | 365 | 6.3019 | 0.30194 | 6 | 0.60389
5515 | 9.35 | 1 | 365 | 10.7133 | 0.7133 | 11 | 0.42661
2534 | 13.08 | 1 | 365 | 14.9872 | 0.98717 | 15 | 0.97434
5514 | 4.95 | 1 | 365 | 5.6717 | 0.67175 | 6 | 0.3435
8913 | 7.02 | 1 | 365 | 8.0436 | 0.043572 | 8 | 0.087144
12570 | 6.875 | 1 | 365 | 7.8774 | 0.87743 | 8 | 0.75486
12427 | 5.1 | 1 | 365 | 5.8436 | 0.84362 | 6 | 0.68724
16942 | 5.1 | 1 | 365 | 5.8436 | 0.84362 | 6 | 0.68724
2666 | 10.53 | 1 | 365 | 12.0654 | 0.065358 | 12 | 0.13072
3524 | 10.05 | 1 | 365 | 11.5154 | 0.51537 | 12 | 0.030741
1990 | 6.05 | 1 | 365 | 6.9321 | 0.93214 | 7 | 0.86428
3062 | 9.805 | 1 | 365 | 11.2346 | 0.23465 | 11 | 0.46929
52220 | 4.95 | 1 | 365 | 5.6717 | 0.67175 | 6 | 0.3435
6751 | 9 | 1 | 365 | 10.3123 | 0.31227 | 10 | 0.62454
2471 | 8.525 | 1 | 365 | 9.768 | 0.76801 | 10 | 0.53603
2041 | 11.445 | 1 | 365 | 13.1138 | 0.11377 | 13 | 0.22755
4250 | 5.75 | 1 | 365 | 6.5884 | 0.5884 | 7 | 0.17679
46757 | 7 | 1 | 365 | 8.0207 | 0.020656 | 8 | 0.041312
2025 | 6.9 | 1 | 365 | 7.9061 | 0.90608 | 8 | 0.81215
3008 | 9.81 | 1 | 365 | 11.2404 | 0.24038 | 11 | 0.48075
1315 | 7.84 | 1 | 365 | 8.9831 | 0.98313 | 9 | 0.96627
3705 | 9.075 | 1 | 365 | 10.3982 | 0.39821 | 10 | 0.79642
3736 | 6.1 | 1 | 365 | 6.9894 | 0.98943 | 7 | 0.97886
2585 | 10.05 | 1 | 365 | 11.5154 | 0.51537 | 12 | 0.030741
20945 | 4.95 | 1 | 365 | 5.6717 | 0.67175 | 6 | 0.3435
2635 | 7.25 | 1 | 365 | 8.3071 | 0.30711 | 8 | 0.61422
10794 | 3.75 | 1 | 365 | 4.2968 | 0.29678 | 4 | 0.59356
2440 | 11.75 | 1 | 365 | 13.4632 | 0.46324 | 13 | 0.92649
8892 | 8.25 | 1 | 365 | 9.4529 | 0.45292 | 9 | 0.90583
11422 | 5.225 | 1 | 365 | 5.9868 | 0.98685 | 6 | 0.97369
3740 | 6.6 | 1 | 365 | 7.5623 | 0.56233 | 8 | 0.12467
4132 | 5 | 1 | 365 | 5.729 | 0.72904 | 6 | 0.45808
12629 | 9.9 | 1 | 365 | 11.3435 | 0.3435 | 11 | 0.687
6438 | 4 | 1 | 365 | 4.5832 | 0.58323 | 5 | 0.16646
3011 | 5.5 | 1 | 365 | 6.3019 | 0.30194 | 6 | 0.60389
2664 | 8.25 | 1 | 365 | 9.4529 | 0.45292 | 9 | 0.90583
2027 | 10.2 | 1 | 365 | 11.6872 | 0.68724 | 12 | 0.37448
26234 | 12 | 1 | 365 | 13.7497 | 0.7497 | 14 | 0.49939
3843 | 5 | 1 | 365 | 5.729 | 0.72904 | 6 | 0.45808
2807 | 3.75 | 1 | 365 | 4.2968 | 0.29678 | 4 | 0.59356
12982 | 14.85 | 1 | 365 | 17.0152 | 0.015249 | 17 | 0.030498
3066 | 7.15 | 1 | 365 | 8.1925 | 0.19253 | 8 | 0.38505
412 | 7.65 | 1 | 365 | 8.7654 | 0.76543 | 9 | 0.53086
415 | 15.3 | 1 | 365 | 17.5309 | 0.53086 | 18 | 0.061725
416 | 12.24 | 1 | 365 | 14.0247 | 0.02469 | 14 | 0.04938
18637 | 14.95 | 1 | 365 | 17.1298 | 0.12983 | 17 | 0.25966
4488 | 9.18 | 1 | 365 | 10.5185 | 0.51852 | 11 | 0.037035
10806 | 13.2 | 1 | 365 | 15.1247 | 0.12467 | 15 | 0.24933
11289 | 11.78 | 1 | 365 | 13.4976 | 0.49762 | 13 | 0.99524
11292 | 5.775 | 1 | 365 | 6.617 | 0.61704 | 7 | 0.23408
10801 | 7.29 | 1 | 365 | 8.3529 | 0.35294 | 8 | 0.70588
12868 | 7.15 | 1 | 365 | 8.1925 | 0.19253 | 8 | 0.38505
2667 | 12.24 | 1 | 365 | 14.0247 | 0.02469 | 14 | 0.04938
4646 | 9.9 | 1 | 365 | 11.3435 | 0.3435 | 11 | 0.687
4651 | 9.25 | 1 | 365 | 10.5987 | 0.59872 | 11 | 0.19745
18471 | 8.04 | 1 | 365 | 9.2123 | 0.2123 | 9 | 0.42459
5617 | 10.791 | 1 | 365 | 12.3644 | 0.36441 | 12 | 0.72883
3326 | 4.95 | 1 | 365 | 5.6717 | 0.67175 | 6 | 0.3435
5111 | 3.025 | 1 | 365 | 3.4661 | 0.46607 | 3 | 0.93214
26087 | 11.96 | 1 | 365 | 13.7039 | 0.70386 | 14 | 0.40773
45885 | 4 | 1 | 365 | 4.5832 | 0.58323 | 5 | 0.16646
2808 | 6.325 | 1 | 365 | 7.2472 | 0.24724 | 7 | 0.49447
13440 | 5.6 | 1 | 365 | 6.4165 | 0.41652 | 6 | 0.83305
11449 | 2.5 | 1 | 365 | 2.8645 | 0.86452 | 3 | 0.72904
5622 | 9.35 | 1 | 365 | 10.7133 | 0.7133 | 11 | 0.42661
11411 | 4.125 | 1 | 365 | 4.7265 | 0.72646 | 5 | 0.45292
46520 | 5 | 1 | 365 | 5.729 | 0.72904 | 6 | 0.45808
2468 | 5.5 | 1 | 365 | 6.3019 | 0.30194 | 6 | 0.60389
5342 | 6.6 | 1 | 365 | 7.5623 | 0.56233 | 8 | 0.12467
19603 | 10.8 | 1 | 365 | 12.3747 | 0.37473 | 12 | 0.74945
3440 | 6.25 | 1 | 365 | 7.1613 | 0.1613 | 7 | 0.3226
2643 | 4.4 | 1 | 365 | 5.0416 | 0.041555 | 5 | 0.08311
4405 | 9.625 | 1 | 365 | 11.0284 | 0.028402 | 11 | 0.056804
19594 | 4.4 | 1 | 365 | 5.0416 | 0.041555 | 5 | 0.08311
3755 | 4.48 | 1 | 365 | 5.1332 | 0.13322 | 5 | 0.26644
4959 | 3.25 | 1 | 365 | 3.7239 | 0.72388 | 4 | 0.44775
63190 | 9.9 | 1 | 365 | 11.3435 | 0.3435 | 11 | 0.687
2437 | 6.6 | 1 | 365 | 7.5623 | 0.56233 | 8 | 0.12467
4096 | 6.16 | 1 | 365 | 7.0582 | 0.058177 | 7 | 0.11635
3523 | 7.65 | 1 | 365 | 8.7654 | 0.76543 | 9 | 0.53086
2813 | 4.845 | 1 | 365 | 5.5514 | 0.55144 | 6 | 0.10288
420 | 3.5 | 1 | 365 | 4.0103 | 0.010328 | 4 | 0.020656
741 | 10.464 | 1 | 365 | 11.9897 | 0.98973 | 12 | 0.97947
744 | 6.7 | 1 | 365 | 7.6769 | 0.67691 | 8 | 0.35383
750 | 7.65 | 1 | 365 | 8.7654 | 0.76543 | 9 | 0.53086
794 | 5.865 | 1 | 365 | 6.7202 | 0.72016 | 7 | 0.44033
51 | 10.35 | 1 | 365 | 11.8591 | 0.85911 | 12 | 0.71823
212 | 8.25 | 1 | 365 | 9.4529 | 0.45292 | 9 | 0.90583
838 | 5.2 | 1 | 365 | 5.9582 | 0.9582 | 6 | 0.9164
869 | 6.12 | 1 | 365 | 7.0123 | 0.012345 | 7 | 0.02469
900 | 37.2 | 0.9 | 365 | 38.3617 | 0.36165 | 38 | 0.7233
60 | 6 | 1 | 365 | 6.8748 | 0.87485 | 7 | 0.7497
1316 | 251.625 | 1 | 365 | 288.3139 | 0.31394 | 288 | 0.62788
1547 | 3.924 | 1 | 365 | 4.4962 | 0.49615 | 4 | 0.9923
1545 | 5.355 | 1 | 365 | 6.1358 | 0.1358 | 6 | 0.2716
1605 | 2.29 | 1 | 365 | 2.6239 | 0.6239 | 3 | 0.2478
1945 | 14.31 | 1 | 365 | 16.3965 | 0.39651 | 16 | 0.79302
2472 | 10.36 | 1 | 365 | 11.8706 | 0.87057 | 12 | 0.74114
17171 | 4.59 | 1 | 365 | 5.2593 | 0.25926 | 5 | 0.51852
4652 | 6.63 | 1 | 365 | 7.5967 | 0.59671 | 8 | 0.19341
4514 | 3.75 | 1 | 365 | 4.2968 | 0.29678 | 4 | 0.59356
49127 | 5.5 | 1 | 365 | 6.3019 | 0.30194 | 6 | 0.60389
3744 | 3.825 | 1 | 365 | 4.3827 | 0.38272 | 4 | 0.76543
13682 | 2.55 | 1 | 365 | 2.9218 | 0.92181 | 3 | 0.84362
4406 | 5.61 | 1 | 365 | 6.428 | 0.42798 | 6 | 0.85597
7597 | 10.2 | 1 | 365 | 11.6872 | 0.68724 | 12 | 0.37448
18512 | 5.1 | 1 | 365 | 5.8436 | 0.84362 | 6 | 0.68724
54405 | 8.745 | 1 | 365 | 10.0201 | 0.020091 | 10 | 0.040182
4649 | 7 | 1 | 365 | 8.0207 | 0.020656 | 8 | 0.041312
3517 | 2.75 | 1 | 365 | 3.151 | 0.15097 | 3 | 0.30194
4750 | 5 | 1 | 365 | 5.729 | 0.72904 | 6 | 0.45808
3750 | 6.095 | 1 | 365 | 6.9837 | 0.9837 | 7 | 0.9674
4025 | 9.36 | 1 | 365 | 10.7248 | 0.72476 | 11 | 0.44953
5109 | 2.55 | 1 | 365 | 2.9218 | 0.92181 | 3 | 0.84362
13569 | 9 | 1 | 365 | 10.3123 | 0.31227 | 10 | 0.62454
3905 | 6.325 | 1 | 365 | 7.2472 | 0.24724 | 7 | 0.49447
3737 | 5.775 | 1 | 365 | 6.617 | 0.61704 | 7 | 0.23408
4097 | 4.95 | 1 | 365 | 5.6717 | 0.67175 | 6 | 0.3435
11327 | 5.225 | 1 | 365 | 5.9868 | 0.98685 | 6 | 0.97369
8812 | 3 | 1 | 365 | 3.4374 | 0.43742 | 3 | 0.87485
5343 | 7.5 | 1 | 365 | 8.5936 | 0.59356 | 9 | 0.18712
10919 | 11.55 | 1 | 365 | 13.2341 | 0.23408 | 13 | 0.46816
4027 | 9.075 | 1 | 365 | 10.3982 | 0.39821 | 10 | 0.79642
49132 | 9.9 | 1 | 365 | 11.3435 | 0.3435 | 11 | 0.687
4653 | 5.865 | 1 | 365 | 6.7202 | 0.72016 | 7 | 0.44033
4128 | 7.425 | 1 | 365 | 8.5076 | 0.50762 | 9 | 0.015249
4125 | 5.1 | 1 | 365 | 5.8436 | 0.84362 | 6 | 0.68724
2663 | 3.5 | 1 | 365 | 4.0103 | 0.010328 | 4 | 0.020656
18513 | 5.1 | 1 | 365 | 5.8436 | 0.84362 | 6 | 0.68724
7258 | 6 | 1 | 365 | 6.8748 | 0.87485 | 7 | 0.7497
7940 | 7.5 | 1 | 365 | 8.5936 | 0.59356 | 9 | 0.18712
6752 | 6 | 1 | 365 | 6.8748 | 0.87485 | 7 | 0.7497
2587 | 3.575 | 1 | 365 | 4.0963 | 0.096264 | 4 | 0.19253
5462 | 5.5 | 1 | 365 | 6.3019 | 0.30194 | 6 | 0.60389
3493 | 4.48 | 1 | 365 | 5.1332 | 0.13322 | 5 | 0.26644
6787 | 8.28 | 1 | 365 | 9.4873 | 0.48729 | 9 | 0.97458
3897 | 8.25 | 1 | 365 | 9.4529 | 0.45292 | 9 | 0.90583
16940 | 3.06 | 1 | 365 | 3.5062 | 0.50617 | 4 | 0.012345
5623 | 5.886 | 1 | 365 | 6.7442 | 0.74423 | 7 | 0.48845
53966 | 9.9 | 1 | 365 | 11.3435 | 0.3435 | 11 | 0.687
27034 | 6.84 | 1 | 365 | 7.8373 | 0.83733 | 8 | 0.67465
22507 | 5.1 | 1 | 365 | 5.8436 | 0.84362 | 6 | 0.68724
11415 | 7.84 | 1 | 365 | 8.9831 | 0.98313 | 9 | 0.96627
3757 | 4.08 | 1 | 365 | 4.6749 | 0.6749 | 5 | 0.34979
13126 | 6 | 1 | 365 | 6.8748 | 0.87485 | 7 | 0.7497
7598 | 4.59 | 1 | 365 | 5.2593 | 0.25926 | 5 | 0.51852
837 | 7.2 | 1 | 365 | 8.2498 | 0.24982 | 8 | 0.49964
5511 | 5.775 | 1 | 365 | 6.617 | 0.61704 | 7 | 0.23408
5509 | 11.25 | 1 | 365 | 12.8903 | 0.89034 | 13 | 0.78068
3759 | 5.94 | 1 | 365 | 6.8061 | 0.8061 | 7 | 0.6122
10956 | 9.9 | 1 | 365 | 11.3435 | 0.3435 | 11 | 0.687
4647 | 3.57 | 1 | 365 | 4.0905 | 0.090535 | 4 | 0.18107
6812 | 6.7 | 1 | 365 | 7.6769 | 0.67691 | 8 | 0.35383
4407 | 10.14 | 1 | 365 | 11.6185 | 0.61849 | 12 | 0.23699
73175 | 2.75 | 1 | 365 | 3.151 | 0.15097 | 3 | 0.30194
4719 | 8.91 | 1 | 365 | 10.2091 | 0.20915 | 10 | 0.4183
18613 | 2.04 | 1 | 365 | 2.3374 | 0.33745 | 2 | 0.6749
15708 | 2 | 1 | 365 | 2.2916 | 0.29162 | 2 | 0.58323
46693 | 4.5 | 1 | 365 | 5.1561 | 0.15614 | 5 | 0.31227
11332 | 12.32 | 1 | 365 | 14.1164 | 0.11635 | 14 | 0.23271
21005 | 11.7 | 1 | 365 | 13.406 | 0.40595 | 13 | 0.81191
20482 | 5.1 | 1 | 365 | 5.8436 | 0.84362 | 6 | 0.68724
3756 | 6.63 | 1 | 365 | 7.5967 | 0.59671 | 8 | 0.19341
4518 | 1.925 | 1 | 365 | 2.2057 | 0.20568 | 2 | 0.41136
3324 | 6.7 | 1 | 365 | 7.6769 | 0.67691 | 8 | 0.35383
6579 | 13.065 | 1 | 365 | 14.97 | 0.96998 | 15 | 0.93996
12640 | 9.81 | 1 | 365 | 11.2404 | 0.24038 | 11 | 0.48075
15878 | 8.25 | 1 | 365 | 9.4529 | 0.45292 | 9 | 0.90583
52215 | 5.5 | 1 | 365 | 6.3019 | 0.30194 | 6 | 0.60389
20425 | 6.5 | 1 | 365 | 7.4478 | 0.44775 | 7 | 0.8955
20426 | 4 | 1 | 365 | 4.5832 | 0.58323 | 5 | 0.16646
3519 | 3.5 | 1 | 365 | 4.0103 | 0.010328 | 4 | 0.020656
22506 | 2.475 | 1 | 365 | 2.8359 | 0.83587 | 3 | 0.67175
53981 | 7 | 1 | 365 | 8.0207 | 0.020656 | 8 | 0.041312
3063 | 9.945 | 1 | 365 | 11.3951 | 0.39506 | 11 | 0.79012
6788 | 4.08 | 1 | 365 | 4.6749 | 0.6749 | 5 | 0.34979
11418 | 6 | 1 | 365 | 6.8748 | 0.87485 | 7 | 0.7497
4519 | 4.95 | 1 | 365 | 5.6717 | 0.67175 | 6 | 0.3435
18704 | 14.79 | 1 | 365 | 16.9465 | 0.9465 | 17 | 0.893
1081 | 6.54 | 1 | 365 | 7.4936 | 0.49358 | 7 | 0.98717
1079 | 5 | 1 | 365 | 5.729 | 0.72904 | 6 | 0.45808
1077 | 2.25 | 1 | 365 | 2.5781 | 0.57807 | 3 | 0.15614
1076 | 6 | 1 | 365 | 6.8748 | 0.87485 | 7 | 0.7497
1080 | 6.12 | 1 | 365 | 7.0123 | 0.012345 | 7 | 0.02469
19896 | 4.675 | 1 | 365 | 5.3567 | 0.35665 | 5 | 0.7133
6455 | 3.5 | 1 | 365 | 4.0103 | 0.010328 | 4 | 0.020656
12527 | 4.4 | 1 | 365 | 5.0416 | 0.041555 | 5 | 0.08311
46122 | 8.25 | 1 | 365 | 9.4529 | 0.45292 | 9 | 0.90583
51051 | 3.3 | 1 | 365 | 3.7812 | 0.78117 | 4 | 0.56233
3438 | 12.24 | 1 | 365 | 14.0247 | 0.02469 | 14 | 0.04938
3465 | 4.02 | 1 | 365 | 4.6061 | 0.60615 | 5 | 0.2123
3064 | 8.28 | 1 | 365 | 9.4873 | 0.48729 | 9 | 0.97458
5510 | 5.5 | 1 | 365 | 6.3019 | 0.30194 | 6 | 0.60389
5460 | 7.7 | 1 | 365 | 8.8227 | 0.82272 | 9 | 0.64544
2815 | 6.25 | 1 | 365 | 7.1613 | 0.1613 | 7 | 0.3226
21984 | 3.75 | 1 | 365 | 4.2968 | 0.29678 | 4 | 0.59356
6701 | 10.385 | 1 | 365 | 11.8992 | 0.89922 | 12 | 0.79843
18701 | 6 | 1 | 365 | 6.8748 | 0.87485 | 7 | 0.7497
8706 | 3.3 | 1 | 365 | 3.7812 | 0.78117 | 4 | 0.56233
5553 | 6.6 | 1 | 365 | 7.5623 | 0.56233 | 8 | 0.12467
4718 | 6.6 | 1 | 365 | 7.5623 | 0.56233 | 8 | 0.12467
10328 | 10.791 | 1 | 365 | 12.3644 | 0.36441 | 12 | 0.72883
5461 | 5.5 | 1 | 365 | 6.3019 | 0.30194 | 6 | 0.60389
53976 | 7.7 | 1 | 365 | 8.8227 | 0.82272 | 9 | 0.64544
4095 | 3.85 | 1 | 365 | 4.4114 | 0.41136 | 4 | 0.82272
46512 | 5.5 | 1 | 365 | 6.3019 | 0.30194 | 6 | 0.60389
6453 | 4.08 | 1 | 365 | 4.6749 | 0.6749 | 5 | 0.34979
1490 | 8.18 | 1 | 365 | 9.3727 | 0.37271 | 9 | 0.74542
1489 | 10.7 | 1 | 365 | 12.2601 | 0.26015 | 12 | 0.52029
1399 | 17.595 | 1 | 365 | 20.1605 | 0.16049 | 20 | 0.32098
1396 | 11.22 | 1 | 365 | 12.856 | 0.85597 | 13 | 0.71193
1546 | 8 | 1 | 365 | 9.1665 | 0.16646 | 9 | 0.33293
1795 | 8.42 | 1 | 365 | 9.6477 | 0.6477 | 10 | 0.29541
1995 | 14.575 | 1 | 365 | 16.7002 | 0.70015 | 17 | 0.4003
1994 | 10.2 | 1 | 365 | 11.6872 | 0.68724 | 12 | 0.37448
1991 | 17.82 | 1 | 365 | 20.4183 | 0.4183 | 20 | 0.8366
2037 | 12.73 | 1 | 365 | 14.5861 | 0.58614 | 15 | 0.17227
9713 | 5.1 | 1 | 365 | 5.8436 | 0.84362 | 6 | 0.68724
4130 | 10.45 | 1 | 365 | 11.9737 | 0.97369 | 12 | 0.94739
26235 | 6.05 | 1 | 365 | 6.9321 | 0.93214 | 7 | 0.86428
13572 | 4 | 1 | 365 | 4.5832 | 0.58323 | 5 | 0.16646
26075 | 9 | 1 | 365 | 10.3123 | 0.31227 | 10 | 0.62454
66624 | 4.95 | 1 | 365 | 5.6717 | 0.67175 | 6 | 0.3435
4648 | 9.075 | 1 | 365 | 10.3982 | 0.39821 | 10 | 0.79642
4129 | 7 | 1 | 365 | 8.0207 | 0.020656 | 8 | 0.041312
13536 | 1.53 | 1 | 365 | 1.7531 | 0.75309 | 2 | 0.50617
12870 | 14.575 | 1 | 365 | 16.7002 | 0.70015 | 17 | 0.4003
13802 | 5.1 | 1 | 365 | 5.8436 | 0.84362 | 6 | 0.68724
12779 | 8.37 | 1 | 365 | 9.5904 | 0.59041 | 10 | 0.18083
7938 | 5.1 | 1 | 365 | 5.8436 | 0.84362 | 6 | 0.68724
11419 | 3.06 | 1 | 365 | 3.5062 | 0.50617 | 4 | 0.012345
15713 | 7.75 | 1 | 365 | 8.88 | 0.88001 | 9 | 0.76002
8899 | 14.85 | 1 | 365 | 17.0152 | 0.015249 | 17 | 0.030498
47213 | 1.925 | 1 | 365 | 2.2057 | 0.20568 | 2 | 0.41136
52136 | 3.5 | 1 | 365 | 4.0103 | 0.010328 | 4 | 0.020656
18639 | 10.175 | 1 | 365 | 11.6586 | 0.6586 | 12 | 0.31719
13229 | 10 | 1 | 365 | 11.4581 | 0.45808 | 11 | 0.91616
6457 | 5.886 | 1 | 365 | 6.7442 | 0.74423 | 7 | 0.48845
4515 | 3.75 | 1 | 365 | 4.2968 | 0.29678 | 4 | 0.59356
7253 | 6.5 | 1 | 365 | 7.4478 | 0.44775 | 7 | 0.8955
12572 | 3.3 | 1 | 365 | 3.7812 | 0.78117 | 4 | 0.56233
8137 | 7.56 | 1 | 365 | 8.6623 | 0.66231 | 9 | 0.32462
5579 | 6.05 | 1 | 365 | 6.9321 | 0.93214 | 7 | 0.86428
4960 | 6.05 | 1 | 365 | 6.9321 | 0.93214 | 7 | 0.86428
11328 | 7.15 | 1 | 365 | 8.1925 | 0.19253 | 8 | 0.38505
11287 | 8.25 | 1 | 365 | 9.4529 | 0.45292 | 9 | 0.90583
4650 | 11.825 | 1 | 365 | 13.5492 | 0.54918 | 14 | 0.098359
14912 | 3.25 | 1 | 365 | 3.7239 | 0.72388 | 4 | 0.44775
18519 | 4.675 | 1 | 365 | 5.3567 | 0.35665 | 5 | 0.7133
32025 | 14.85 | 1 | 365 | 17.0152 | 0.015249 | 17 | 0.030498
13328 | 5.775 | 1 | 365 | 6.617 | 0.61704 | 7 | 0.23408
46714 | 9.9 | 1 | 365 | 11.3435 | 0.3435 | 11 | 0.687
51054 | 6.6 | 1 | 365 | 7.5623 | 0.56233 | 8 | 0.12467
26081 | 15 | 1 | 365 | 17.1871 | 0.18712 | 17 | 0.37424
13230 | 7.15 | 1 | 365 | 8.1925 | 0.19253 | 8 | 0.38505
28534 | 5 | 1 | 365 | 5.729 | 0.72904 | 6 | 0.45808
15880 | 6.16 | 1 | 365 | 7.0582 | 0.058177 | 7 | 0.11635
11416 | 2.2 | 1 | 365 | 2.5208 | 0.52078 | 3 | 0.041555
4521 | 11.275 | 1 | 365 | 12.919 | 0.91899 | 13 | 0.83797
46755 | 2.75 | 1 | 365 | 3.151 | 0.15097 | 3 | 0.30194
2361 | 7.65 | 1 | 365 | 8.7654 | 0.76543 | 9 | 0.53086
2439 | 13 | 1 | 365 | 14.8955 | 0.8955 | 15 | 0.79101
2427 | 8.42 | 1 | 365 | 9.6477 | 0.6477 | 10 | 0.29541
2426 | 5.886 | 1 | 365 | 6.7442 | 0.74423 | 7 | 0.48845
2425 | 201.19 | 0.9 | 365 | 207.4726 | 0.4726 | 207 | 0.9452
2589 | 8.28 | 1 | 365 | 9.4873 | 0.48729 | 9 | 0.97458
2583 | 7.28 | 1 | 365 | 8.3415 | 0.34148 | 8 | 0.68296
2533 | 3.18 | 1 | 365 | 3.6437 | 0.64367 | 4 | 0.28734
2601 | 6.9 | 1 | 365 | 7.9061 | 0.90608 | 8 | 0.81215
2600 | 4.59 | 1 | 365 | 5.2593 | 0.25926 | 5 | 0.51852
1246 | 7.14 | 1 | 365 | 8.1811 | 0.18107 | 8 | 0.36214
2810 | 11 | 1 | 365 | 12.6039 | 0.60389 | 13 | 0.20778
2783 | 160 | 0.9 | 365 | 164.9964 | 0.99635 | 165 | 0.9927
2782 | 23.92 | 1 | 365 | 27.4077 | 0.40773 | 27 | 0.81545
2769 | 8.8 | 1 | 365 | 10.0831 | 0.08311 | 10 | 0.16622
2768 | 2.04 | 1 | 365 | 2.3374 | 0.33745 | 2 | 0.6749
46997 | 7 | 1 | 365 | 8.0207 | 0.020656 | 8 | 0.041312
6700 | 9.045 | 1 | 365 | 10.3638 | 0.36383 | 10 | 0.72767
8904 | 5.04 | 1 | 365 | 5.7749 | 0.77487 | 6 | 0.54974
11465 | 24.2 | 1 | 365 | 27.7286 | 0.72855 | 28 | 0.45711
16943 | 8.25 | 1 | 365 | 9.4529 | 0.45292 | 9 | 0.90583
4844 | 5.5 | 1 | 365 | 6.3019 | 0.30194 | 6 | 0.60389
46105 | 5 | 1 | 365 | 5.729 | 0.72904 | 6 | 0.45808
4751 | 3.3 | 1 | 365 | 3.7812 | 0.78117 | 4 | 0.56233
13322 | 6.05 | 1 | 365 | 6.9321 | 0.93214 | 7 | 0.86428
16593 | 4.5 | 1 | 365 | 5.1561 | 0.15614 | 5 | 0.31227
7103 | 9 | 1 | 365 | 10.3123 | 0.31227 | 10 | 0.62454
6699 | 4.5 | 1 | 365 | 5.1561 | 0.15614 | 5 | 0.31227
4843 | 7.035 | 1 | 365 | 8.0608 | 0.060759 | 8 | 0.12152
4838 | 4 | 1 | 365 | 4.5832 | 0.58323 | 5 | 0.16646
2770 | 0.84 | 1 | 365 | 0.96248 | 0.96248 | 1 | 0.92496
3839 | 5.1 | 1 | 365 | 5.8436 | 0.84362 | 6 | 0.68724
3841 | 3.5 | 1 | 365 | 4.0103 | 0.010328 | 4 | 0.020656
4026 | 5 | 1 | 365 | 5.729 | 0.72904 | 6 | 0.45808
4029 | 6.885 | 1 | 365 | 7.8889 | 0.88889 | 8 | 0.77778
4124 | 1.44 | 1 | 365 | 1.65 | 0.64996 | 2 | 0.29993
6589 | 8.97 | 1 | 365 | 10.2779 | 0.2779 | 10 | 0.5558
6818 | 5.5 | 1 | 365 | 6.3019 | 0.30194 | 6 | 0.60389
10491 | 5.5 | 1 | 365 | 6.3019 | 0.30194 | 6 | 0.60389
25272 | 6.05 | 1 | 365 | 6.9321 | 0.93214 | 7 | 0.86428
26079 | 8 | 1 | 365 | 9.1665 | 0.16646 | 9 | 0.33293
13535 | 6.6 | 1 | 365 | 7.5623 | 0.56233 | 8 | 0.12467
6777 | 8.25 | 1 | 365 | 9.4529 | 0.45292 | 9 | 0.90583
7100 | 10.45 | 1 | 365 | 11.9737 | 0.97369 | 12 | 0.94739
30734 | 5.225 | 1 | 365 | 5.9868 | 0.98685 | 6 | 0.97369
12643 | 8.525 | 1 | 365 | 9.768 | 0.76801 | 10 | 0.53603
16167 | 6.325 | 1 | 365 | 7.2472 | 0.24724 | 7 | 0.49447
19924 | 4.95 | 1 | 365 | 5.6717 | 0.67175 | 6 | 0.3435
5397 | 9.88 | 1 | 365 | 11.3206 | 0.32058 | 11 | 0.64117
20686 | 5.5 | 1 | 365 | 6.3019 | 0.30194 | 6 | 0.60389
19599 | 6.05 | 1 | 365 | 6.9321 | 0.93214 | 7 | 0.86428
25578 | 4.95 | 1 | 365 | 5.6717 | 0.67175 | 6 | 0.3435
5398 | 9.9 | 1 | 365 | 11.3435 | 0.3435 | 11 | 0.687
6702 | 12.375 | 1 | 365 | 14.1794 | 0.17937 | 14 | 0.35875
6811 | 4.5 | 1 | 365 | 5.1561 | 0.15614 | 5 | 0.31227
29395 | 7.84 | 1 | 365 | 8.9831 | 0.98313 | 9 | 0.96627
5399 | 7.14 | 1 | 365 | 8.1811 | 0.18107 | 8 | 0.36214
5634 | 9.9 | 1 | 365 | 11.3435 | 0.3435 | 11 | 0.687
12983 | 7.15 | 1 | 365 | 8.1925 | 0.19253 | 8 | 0.38505
6774 | 4 | 1 | 365 | 4.5832 | 0.58323 | 5 | 0.16646
6592 | 8.525 | 1 | 365 | 9.768 | 0.76801 | 10 | 0.53603
13329 | 7.975 | 1 | 365 | 9.1378 | 0.13782 | 9 | 0.27564
19117 | 8.8 | 1 | 365 | 10.0831 | 0.08311 | 10 | 0.16622
7935 | 6.6 | 1 | 365 | 7.5623 | 0.56233 | 8 | 0.12467
24699 | 7.7 | 1 | 365 | 8.8227 | 0.82272 | 9 | 0.64544
16162 | 7.15 | 1 | 365 | 8.1925 | 0.19253 | 8 | 0.38505
13333 | 3.3 | 1 | 365 | 3.7812 | 0.78117 | 4 | 0.56233
5513 | 9.92 | 1 | 365 | 11.3664 | 0.36642 | 11 | 0.73283
8894 | 2.76 | 1 | 365 | 3.1624 | 0.16243 | 3 | 0.32486
5633 | 9.315 | 1 | 365 | 10.6732 | 0.6732 | 11 | 0.3464
29400 | 11.772 | 1 | 365 | 13.4885 | 0.48845 | 13 | 0.9769
13331 | 13.4 | 1 | 365 | 15.3538 | 0.35383 | 15 | 0.70765
21015 | 6.05 | 1 | 365 | 6.9321 | 0.93214 | 7 | 0.86428
48194 | 5.5 | 1 | 365 | 6.3019 | 0.30194 | 6 | 0.60389
18350 | 8.25 | 1 | 365 | 9.4529 | 0.45292 | 9 | 0.90583
18615 | 10.45 | 1 | 365 | 11.9737 | 0.97369 | 12 | 0.94739
11330 | 12.04 | 1 | 365 | 13.7955 | 0.79553 | 14 | 0.59106
11417 | 6.05 | 1 | 365 | 6.9321 | 0.93214 | 7 | 0.86428
5552 | 3.57 | 1 | 365 | 4.0905 | 0.090535 | 4 | 0.18107
48182 | 22 | 1 | 365 | 25.2078 | 0.20778 | 25 | 0.41555
14679 | 7.14 | 1 | 365 | 8.1811 | 0.18107 | 8 | 0.36214
20242 | 3.5 | 1 | 365 | 4.0103 | 0.010328 | 4 | 0.020656
8897 | 9.35 | 1 | 365 | 10.7133 | 0.7133 | 11 | 0.42661
11329 | 10.64 | 1 | 365 | 12.1914 | 0.1914 | 12 | 0.38279
13619 | 7.155 | 1 | 365 | 8.1983 | 0.19826 | 8 | 0.39651
47212 | 5.5 | 1 | 365 | 6.3019 | 0.30194 | 6 | 0.60389
6588 | 10.725 | 1 | 365 | 12.2888 | 0.28879 | 12 | 0.57758
7104 | 6.875 | 1 | 365 | 7.8774 | 0.87743 | 8 | 0.75486
11445 | 6.6 | 1 | 365 | 7.5623 | 0.56233 | 8 | 0.12467
34917 | 7.7 | 1 | 365 | 8.8227 | 0.82272 | 9 | 0.64544
42492 | 4.125 | 1 | 365 | 4.7265 | 0.72646 | 5 | 0.45292
5628 | 7.975 | 1 | 365 | 9.1378 | 0.13782 | 9 | 0.27564
16165 | 7.425 | 1 | 365 | 8.5076 | 0.50762 | 9 | 0.015249
7247 | 13.4 | 1 | 365 | 15.3538 | 0.35383 | 15 | 0.70765
7599 | 8.25 | 1 | 365 | 9.4529 | 0.45292 | 9 | 0.90583
6443 | 9 | 1 | 365 | 10.3123 | 0.31227 | 10 | 0.62454
8898 | 4.95 | 1 | 365 | 5.6717 | 0.67175 | 6 | 0.3435
19596 | 7.7 | 1 | 365 | 8.8227 | 0.82272 | 9 | 0.64544
9529 | 4.95 | 1 | 365 | 5.6717 | 0.67175 | 6 | 0.3435
12574 | 2.2 | 1 | 365 | 2.5208 | 0.52078 | 3 | 0.041555
25576 | 6.16 | 1 | 365 | 7.0582 | 0.058177 | 7 | 0.11635
7932 | 5.775 | 1 | 365 | 6.617 | 0.61704 | 7 | 0.23408
48705 | 14.85 | 1 | 365 | 17.0152 | 0.015249 | 17 | 0.030498
19593 | 6.6 | 1 | 365 | 7.5623 | 0.56233 | 8 | 0.12467
7108 | 12 | 1 | 365 | 13.7497 | 0.7497 | 14 | 0.49939
7244 | 8.97 | 1 | 365 | 10.2779 | 0.2779 | 10 | 0.5558
21137 | 9.315 | 1 | 365 | 10.6732 | 0.6732 | 11 | 0.3464
6580 | 3.315 | 1 | 365 | 3.7984 | 0.79835 | 4 | 0.59671
4372 | 6.336 | 1 | 365 | 7.2598 | 0.25984 | 7 | 0.51968
15359 | 6.05 | 1 | 365 | 6.9321 | 0.93214 | 7 | 0.86428
5639 | 9.8 | 1 | 365 | 11.2289 | 0.22892 | 11 | 0.45784
15364 | 8.4 | 1 | 365 | 9.6248 | 0.62479 | 10 | 0.24957
13349 | 8.28 | 1 | 365 | 9.4873 | 0.48729 | 9 | 0.97458
16166 | 7.65 | 1 | 365 | 8.7654 | 0.76543 | 9 | 0.53086
16609 | 8.525 | 1 | 365 | 9.768 | 0.76801 | 10 | 0.53603
13731 | 5.5 | 1 | 365 | 6.3019 | 0.30194 | 6 | 0.60389
20698 | 4.95 | 1 | 365 | 5.6717 | 0.67175 | 6 | 0.3435
17168 | 3.85 | 1 | 365 | 4.4114 | 0.41136 | 4 | 0.82272
18643 | 6.05 | 1 | 365 | 6.9321 | 0.93214 | 7 | 0.86428
18629 | 7.975 | 1 | 365 | 9.1378 | 0.13782 | 9 | 0.27564
33112 | 11.825 | 1 | 365 | 13.5492 | 0.54918 | 14 | 0.098359
20758 | 7.975 | 1 | 365 | 9.1378 | 0.13782 | 9 | 0.27564
8916 | 8.8 | 1 | 365 | 10.0831 | 0.08311 | 10 | 0.16622
12429 | 6.6 | 1 | 365 | 7.5623 | 0.56233 | 8 | 0.12467
15703 | 5.5 | 1 | 365 | 6.3019 | 0.30194 | 6 | 0.60389
55273 | 5.5 | 1 | 365 | 6.3019 | 0.30194 | 6 | 0.60389
6698 | 6 | 1 | 365 | 6.8748 | 0.87485 | 7 | 0.7497
13318 | 6.6 | 1 | 365 | 7.5623 | 0.56233 | 8 | 0.12467
12645 | 7.425 | 1 | 365 | 8.5076 | 0.50762 | 9 | 0.015249
11282 | 9.35 | 1 | 365 | 10.7133 | 0.7133 | 11 | 0.42661
8895 | 9.66 | 1 | 365 | 11.0685 | 0.068505 | 11 | 0.13701
10325 | 7.14 | 1 | 365 | 8.1811 | 0.18107 | 8 | 0.36214
6786 | 9.9 | 1 | 365 | 11.3435 | 0.3435 | 11 | 0.687
13728 | 6.6 | 1 | 365 | 7.5623 | 0.56233 | 8 | 0.12467
58569 | 3.36 | 1 | 365 | 3.8499 | 0.84991 | 4 | 0.69983
15358 | 6.44 | 1 | 365 | 7.379 | 0.379 | 7 | 0.75801
21302 | 5.225 | 1 | 365 | 5.9868 | 0.98685 | 6 | 0.97369
29402 | 9.975 | 1 | 365 | 11.4294 | 0.42943 | 11 | 0.85887
51205 | 4.4 | 1 | 365 | 5.0416 | 0.041555 | 5 | 0.08311
11437 | 4.095 | 1 | 365 | 4.6921 | 0.69208 | 5 | 0.38417
18638 | 7.15 | 1 | 365 | 8.1925 | 0.19253 | 8 | 0.38505
8896 | 6.75 | 1 | 365 | 7.7342 | 0.7342 | 8 | 0.46841
15711 | 6.75 | 1 | 365 | 7.7342 | 0.7342 | 8 | 0.46841
8893 | 6.21 | 1 | 365 | 7.1155 | 0.11547 | 7 | 0.23094
11439 | 9.945 | 1 | 365 | 11.3951 | 0.39506 | 11 | 0.79012
21676 | 6.05 | 1 | 365 | 6.9321 | 0.93214 | 7 | 0.86428
13753 | 4.59 | 1 | 365 | 5.2593 | 0.25926 | 5 | 0.51852
7261 | 9.435 | 1 | 365 | 10.8107 | 0.8107 | 11 | 0.6214
7263 | 8.28 | 1 | 365 | 9.4873 | 0.48729 | 9 | 0.97458
15112 | 7.5 | 1 | 365 | 8.5936 | 0.59356 | 9 | 0.18712
23637 | 6.16 | 1 | 365 | 7.0582 | 0.058177 | 7 | 0.11635
18601 | 4.8 | 1 | 365 | 5.4999 | 0.49988 | 5 | 0.99976
13231 | 7.15 | 1 | 365 | 8.1925 | 0.19253 | 8 | 0.38505
50046 | 4.95 | 1 | 365 | 5.6717 | 0.67175 | 6 | 0.3435
53932 | 7.6 | 1 | 365 | 8.7081 | 0.70814 | 9 | 0.41628
50992 | 13.77 | 1 | 365 | 15.7778 | 0.77778 | 16 | 0.55555
13722 | 6.325 | 1 | 365 | 7.2472 | 0.24724 | 7 | 0.49447
7601 | 14.85 | 1 | 365 | 17.0152 | 0.015249 | 17 | 0.030498
7600 | 7.37 | 1 | 365 | 8.4446 | 0.4446 | 8 | 0.88921
2816 | 3.06 | 1 | 365 | 3.5062 | 0.50617 | 4 | 0.012345
3007 | 5.865 | 1 | 365 | 6.7202 | 0.72016 | 7 | 0.44033
3009 | 5.865 | 1 | 365 | 6.7202 | 0.72016 | 7 | 0.44033
3010 | 1.53 | 1 | 365 | 1.7531 | 0.75309 | 2 | 0.50617
3325 | 6.63 | 1 | 365 | 7.5967 | 0.59671 | 8 | 0.19341
3439 | 8.25 | 1 | 365 | 9.4529 | 0.45292 | 9 | 0.90583
3520 | 52.8 | 0.9 | 365 | 54.4488 | 0.4488 | 54 | 0.89759
3531 | 6.12 | 1 | 365 | 7.0123 | 0.012345 | 7 | 0.02469
3532 | 17.76 | 1 | 365 | 20.3496 | 0.34955 | 20 | 0.6991
11251 | 8.68 | 1 | 365 | 9.9456 | 0.94561 | 10 | 0.89123
20481 | 6.6 | 1 | 365 | 7.5623 | 0.56233 | 8 | 0.12467
16868 | 5.06 | 1 | 365 | 5.7978 | 0.79779 | 6 | 0.59558
15111 | 8.525 | 1 | 365 | 9.768 | 0.76801 | 10 | 0.53603
16188 | 11 | 1 | 365 | 12.6039 | 0.60389 | 13 | 0.20778
8901 | 8.829 | 1 | 365 | 10.1163 | 0.11634 | 10 | 0.23268
8902 | 8.8 | 1 | 365 | 10.0831 | 0.08311 | 10 | 0.16622
47695 | 4.125 | 1 | 365 | 4.7265 | 0.72646 | 5 | 0.45292
16647 | 6.05 | 1 | 365 | 6.9321 | 0.93214 | 7 | 0.86428
8905 | 5.04 | 1 | 365 | 5.7749 | 0.77487 | 6 | 0.54974
21054 | 7.521 | 1 | 365 | 8.6176 | 0.61762 | 9 | 0.23524
25518 | 4.95 | 1 | 365 | 5.6717 | 0.67175 | 6 | 0.3435
13599 | 4.95 | 1 | 365 | 5.6717 | 0.67175 | 6 | 0.3435
46123 | 5.775 | 1 | 365 | 6.617 | 0.61704 | 7 | 0.23408
63742 | 5.32 | 1 | 365 | 6.0957 | 0.095699 | 6 | 0.1914
8900 | 3.3 | 1 | 365 | 3.7812 | 0.78117 | 4 | 0.56233
20816 | 6.72 | 1 | 365 | 7.6998 | 0.69983 | 8 | 0.39966
57157 | 10.45 | 1 | 365 | 11.9737 | 0.97369 | 12 | 0.94739
8914 | 8.415 | 1 | 365 | 9.642 | 0.64197 | 10 | 0.28395
16483 | 14.3 | 1 | 365 | 16.3851 | 0.38505 | 16 | 0.77011
11421 | 13.005 | 1 | 365 | 14.9012 | 0.90123 | 15 | 0.80247
14673 | 3.924 | 1 | 365 | 4.4962 | 0.49615 | 4 | 0.9923
13686 | 5.04 | 1 | 365 | 5.7749 | 0.77487 | 6 | 0.54974
9483 | 7.14 | 1 | 365 | 8.1811 | 0.18107 | 8 | 0.36214
37426 | 14.85 | 1 | 365 | 17.0152 | 0.015249 | 17 | 0.030498
8906 | 12.24 | 1 | 365 | 14.0247 | 0.02469 | 14 | 0.04938
8907 | 4.845 | 1 | 365 | 5.5514 | 0.55144 | 6 | 0.10288
8908 | 8.1 | 1 | 365 | 9.281 | 0.28104 | 9 | 0.56209
14292 | 7.15 | 1 | 365 | 8.1925 | 0.19253 | 8 | 0.38505
14675 | 8.4 | 1 | 365 | 9.6248 | 0.62479 | 10 | 0.24957
11334 | 5.94 | 1 | 365 | 6.8061 | 0.8061 | 7 | 0.6122
16646 | 6.05 | 1 | 365 | 6.9321 | 0.93214 | 7 | 0.86428
3534 | 58.14 | 0.9 | 365 | 59.9555 | 0.95555 | 60 | 0.9111
50883 | 9.72 | 1 | 365 | 11.1373 | 0.13725 | 11 | 0.27451
21304 | 7 | 1 | 365 | 8.0207 | 0.020656 | 8 | 0.041312
18492 | 12.753 | 1 | 365 | 14.6125 | 0.61249 | 15 | 0.22498
20685 | 4.95 | 1 | 365 | 5.6717 | 0.67175 | 6 | 0.3435
16201 | 7.975 | 1 | 365 | 9.1378 | 0.13782 | 9 | 0.27564
14554 | 7.56 | 1 | 365 | 8.6623 | 0.66231 | 9 | 0.32462
9482 | 6.6 | 1 | 365 | 7.5623 | 0.56233 | 8 | 0.12467
11270 | 6.885 | 1 | 365 | 7.8889 | 0.88889 | 8 | 0.77778
20999 | 7.14 | 1 | 365 | 8.1811 | 0.18107 | 8 | 0.36214
9484 | 7.7 | 1 | 365 | 8.8227 | 0.82272 | 9 | 0.64544
9430 | 9.81 | 1 | 365 | 11.2404 | 0.24038 | 11 | 0.48075
16621 | 4.4 | 1 | 365 | 5.0416 | 0.041555 | 5 | 0.08311
13350 | 7.035 | 1 | 365 | 8.0608 | 0.060759 | 8 | 0.12152
13684 | 6.9 | 1 | 365 | 7.9061 | 0.90608 | 8 | 0.81215
33004 | 9.5 | 1 | 365 | 10.8852 | 0.88518 | 11 | 0.77035
73686 | 3.78 | 1 | 365 | 4.3312 | 0.33115 | 4 | 0.66231
9480 | 4.125 | 1 | 365 | 4.7265 | 0.72646 | 5 | 0.45292
33002 | 9.075 | 1 | 365 | 10.3982 | 0.39821 | 10 | 0.79642
20626 | 10.5 | 1 | 365 | 12.031 | 0.030984 | 12 | 0.061968
16010 | 6.05 | 1 | 365 | 6.9321 | 0.93214 | 7 | 0.86428
17172 | 9.435 | 1 | 365 | 10.8107 | 0.8107 | 11 | 0.6214
4031 | 6.89 | 1 | 365 | 7.8946 | 0.89462 | 8 | 0.78923
4133 | 6.38 | 1 | 365 | 7.3103 | 0.31026 | 7 | 0.62051
3533 | 57.2 | 0.9 | 365 | 58.9862 | 0.9862 | 59 | 0.97239
4409 | 6.03 | 1 | 365 | 6.9092 | 0.90922 | 7 | 0.81844
4410 | 11.772 | 1 | 365 | 13.4885 | 0.48845 | 13 | 0.9769
4511 | 23 | 1 | 365 | 26.3536 | 0.35358 | 26 | 0.70717
3061 | 7.85 | 1 | 365 | 8.9946 | 0.99459 | 9 | 0.98919
4638 | 5.865 | 1 | 365 | 6.7202 | 0.72016 | 7 | 0.44033
4857 | 8.16 | 1 | 365 | 9.3498 | 0.34979 | 9 | 0.69959
4858 | 7.194 | 1 | 365 | 8.2429 | 0.24294 | 8 | 0.48589
4520 | 5.1 | 1 | 365 | 5.8436 | 0.84362 | 6 | 0.68724
5107 | 6.885 | 1 | 365 | 7.8889 | 0.88889 | 8 | 0.77778
5110 | 17.004 | 1 | 365 | 19.4833 | 0.48332 | 19 | 0.96664
5112 | 7.65 | 1 | 365 | 8.7654 | 0.76543 | 9 | 0.53086
5113 | 9.9 | 1 | 365 | 11.3435 | 0.3435 | 11 | 0.687
5114 | 8.16 | 1 | 365 | 9.3498 | 0.34979 | 9 | 0.69959
5344 | 6 | 1 | 365 | 6.8748 | 0.87485 | 7 | 0.7497
2172 | 2.45 | 1 | 365 | 2.8072 | 0.80723 | 3 | 0.61446
5347 | 9.5 | 1 | 365 | 10.8852 | 0.88518 | 11 | 0.77035
13444 | 8.97 | 1 | 365 | 10.2779 | 0.2779 | 10 | 0.5558
21140 | 14.74 | 1 | 365 | 16.8892 | 0.88921 | 17 | 0.77842
17170 | 8.525 | 1 | 365 | 9.768 | 0.76801 | 10 | 0.53603
11440 | 6.555 | 1 | 365 | 7.5108 | 0.51077 | 8 | 0.021543
21673 | 7 | 1 | 365 | 8.0207 | 0.020656 | 8 | 0.041312
18628 | 5.1 | 1 | 365 | 5.8436 | 0.84362 | 6 | 0.68724
11645 | 7.975 | 1 | 365 | 9.1378 | 0.13782 | 9 | 0.27564
16622 | 5.75 | 1 | 365 | 6.5884 | 0.5884 | 7 | 0.17679
13910 | 7.84 | 1 | 365 | 8.9831 | 0.98313 | 9 | 0.96627
53983 | 10.71 | 1 | 365 | 12.2716 | 0.2716 | 12 | 0.54321
24093 | 6.21 | 1 | 365 | 7.1155 | 0.11547 | 7 | 0.23094
20474 | 14.84 | 1 | 365 | 17.0038 | 0.0037907 | 17 | 0.0075814
11264 | 9.18 | 1 | 365 | 10.5185 | 0.51852 | 11 | 0.037035
12780 | 8.28 | 1 | 365 | 9.4873 | 0.48729 | 9 | 0.97458
15110 | 7.245 | 1 | 365 | 8.3014 | 0.30138 | 8 | 0.60276
19179 | 10.2 | 1 | 365 | 11.6872 | 0.68724 | 12 | 0.37448
20486 | 10.98 | 1 | 365 | 12.581 | 0.58097 | 13 | 0.16194
16591 | 5.88 | 1 | 365 | 6.7374 | 0.73735 | 7 | 0.4747
45242 | 4.8 | 1 | 365 | 5.4999 | 0.49988 | 5 | 0.99976
20813 | 7.14 | 1 | 365 | 8.1811 | 0.18107 | 8 | 0.36214
24090 | 8.525 | 1 | 365 | 9.768 | 0.76801 | 10 | 0.53603
11259 | 9.69 | 1 | 365 | 11.1029 | 0.10288 | 11 | 0.20576
24156 | 6.6 | 1 | 365 | 7.5623 | 0.56233 | 8 | 0.12467
50043 | 6.5 | 1 | 365 | 7.4478 | 0.44775 | 7 | 0.8955
13810 | 4.5 | 1 | 365 | 5.1561 | 0.15614 | 5 | 0.31227
18600 | 5.5 | 1 | 365 | 6.3019 | 0.30194 | 6 | 0.60389
20274 | 8.16 | 1 | 365 | 9.3498 | 0.34979 | 9 | 0.69959
20946 | 5.886 | 1 | 365 | 6.7442 | 0.74423 | 7 | 0.48845
16607 | 8.4 | 1 | 365 | 9.6248 | 0.62479 | 10 | 0.24957
18596 | 2.7 | 1 | 365 | 3.0937 | 0.093682 | 3 | 0.18736
11268 | 10.05 | 1 | 365 | 11.5154 | 0.51537 | 12 | 0.030741
26020 | 7.56 | 1 | 365 | 8.6623 | 0.66231 | 9 | 0.32462
21000 | 8.4 | 1 | 365 | 9.6248 | 0.62479 | 10 | 0.24957
20245 | 4.4 | 1 | 365 | 5.0416 | 0.041555 | 5 | 0.08311
53970 | 6.63 | 1 | 365 | 7.5967 | 0.59671 | 8 | 0.19341
21068 | 3.924 | 1 | 365 | 4.4962 | 0.49615 | 4 | 0.9923
20243 | 7.975 | 1 | 365 | 9.1378 | 0.13782 | 9 | 0.27564
54265 | 5.4 | 1 | 365 | 6.1874 | 0.18736 | 6 | 0.37473
21011 | 4.95 | 1 | 365 | 5.6717 | 0.67175 | 6 | 0.3435
18347 | 6.5 | 1 | 365 | 7.4478 | 0.44775 | 7 | 0.8955
18598 | 6.6 | 1 | 365 | 7.5623 | 0.56233 | 8 | 0.12467
14553 | 5.83 | 1 | 365 | 6.6801 | 0.68006 | 7 | 0.36012
11262 | 9.69 | 1 | 365 | 11.1029 | 0.10288 | 11 | 0.20576
13442 | 9.72 | 1 | 365 | 11.1373 | 0.13725 | 11 | 0.27451
5618 | 8.42 | 1 | 365 | 9.6477 | 0.6477 | 10 | 0.29541
5340 | 7.7 | 1 | 365 | 8.8227 | 0.82272 | 9 | 0.64544
5554 | 7.975 | 1 | 365 | 9.1378 | 0.13782 | 9 | 0.27564
5555 | 6.5 | 1 | 365 | 7.4478 | 0.44775 | 7 | 0.8955
5620 | 3.57 | 1 | 365 | 4.0905 | 0.090535 | 4 | 0.18107
6446 | 8.67 | 1 | 365 | 9.9342 | 0.93416 | 10 | 0.86831
32077 | 7.14 | 1 | 365 | 8.1811 | 0.18107 | 8 | 0.36214
14672 | 7.7 | 1 | 365 | 8.8227 | 0.82272 | 9 | 0.64544
13796 | 5.61 | 1 | 365 | 6.428 | 0.42798 | 6 | 0.85597
18349 | 7.905 | 1 | 365 | 9.0576 | 0.057612 | 9 | 0.11522
56204 | 8.88 | 1 | 365 | 10.1748 | 0.17478 | 10 | 0.34955
14907 | 9.045 | 1 | 365 | 10.3638 | 0.36383 | 10 | 0.72767
51364 | 9.69 | 1 | 365 | 11.1029 | 0.10288 | 11 | 0.20576
32011 | 3.92 | 1 | 365 | 4.4916 | 0.49157 | 4 | 0.98313
23042 | 6.03 | 1 | 365 | 6.9092 | 0.90922 | 7 | 0.81844
11254 | 2.8 | 1 | 365 | 3.2083 | 0.20826 | 3 | 0.41652
14551 | 5.232 | 1 | 365 | 5.9949 | 0.99487 | 6 | 0.98973
13138 | 8.71 | 1 | 365 | 9.98 | 0.97999 | 10 | 0.95998
13449 | 7.95 | 1 | 365 | 9.1092 | 0.10917 | 9 | 0.21835
17088 | 7.2 | 1 | 365 | 8.2498 | 0.24982 | 8 | 0.49964
16860 | 7.28 | 1 | 365 | 8.3415 | 0.34148 | 8 | 0.68296
13470 | 5.5 | 1 | 365 | 6.3019 | 0.30194 | 6 | 0.60389
18699 | 10.36 | 1 | 365 | 11.8706 | 0.87057 | 12 | 0.74114
13352 | 7.84 | 1 | 365 | 8.9831 | 0.98313 | 9 | 0.96627
16866 | 9.35 | 1 | 365 | 10.7133 | 0.7133 | 11 | 0.42661
13565 | 4.86 | 1 | 365 | 5.5686 | 0.56863 | 6 | 0.13725
22533 | 9.715 | 1 | 365 | 11.1315 | 0.13152 | 11 | 0.26305
24158 | 5.5 | 1 | 365 | 6.3019 | 0.30194 | 6 | 0.60389
13576 | 5.5 | 1 | 365 | 6.3019 | 0.30194 | 6 | 0.60389
23642 | 9.435 | 1 | 365 | 10.8107 | 0.8107 | 11 | 0.6214
13600 | 8.925 | 1 | 365 | 10.2263 | 0.22634 | 10 | 0.45267
28569 | 5.72 | 1 | 365 | 6.554 | 0.55402 | 7 | 0.10804
21672 | 4.16 | 1 | 365 | 4.7666 | 0.76656 | 5 | 0.53312
48723 | 5.04 | 1 | 365 | 5.7749 | 0.77487 | 6 | 0.54974
13450 | 4.59 | 1 | 365 | 5.2593 | 0.25926 | 5 | 0.51852
14909 | 5.775 | 1 | 365 | 6.617 | 0.61704 | 7 | 0.23408
20751 | 14.74 | 1 | 365 | 16.8892 | 0.88921 | 17 | 0.77842
17087 | 9.66 | 1 | 365 | 11.0685 | 0.068505 | 11 | 0.13701
13798 | 4.335 | 1 | 365 | 4.9671 | 0.96708 | 5 | 0.93416
7098 | 100.716 | 0.9 | 365 | 103.8611 | 0.86108 | 104 | 0.72216
7097 | 188.352 | 1 | 365 | 215.8152 | 0.81523 | 216 | 0.63046
7099 | 7.7 | 1 | 365 | 8.8227 | 0.82272 | 9 | 0.64544
7596 | 6.375 | 1 | 365 | 7.3045 | 0.30453 | 7 | 0.60905
13471 | 7.7 | 1 | 365 | 8.8227 | 0.82272 | 9 | 0.64544
28527 | 4.95 | 1 | 365 | 5.6717 | 0.67175 | 6 | 0.3435
15715 | 7.56 | 1 | 365 | 8.6623 | 0.66231 | 9 | 0.32462
16182 | 7.425 | 1 | 365 | 8.5076 | 0.50762 | 9 | 0.015249
46561 | 9.88 | 1 | 365 | 11.3206 | 0.32058 | 11 | 0.64117
26019 | 6.885 | 1 | 365 | 7.8889 | 0.88889 | 8 | 0.77778
52736 | 5.1 | 1 | 365 | 5.8436 | 0.84362 | 6 | 0.68724
18839 | 9.35 | 1 | 365 | 10.7133 | 0.7133 | 11 | 0.42661
14678 | 9.945 | 1 | 365 | 11.3951 | 0.39506 | 11 | 0.79012
53199 | 8.502 | 1 | 365 | 9.7417 | 0.74166 | 10 | 0.48332
21051 | 13.68 | 1 | 365 | 15.6747 | 0.67465 | 16 | 0.34931
18348 | 4.59 | 1 | 365 | 5.2593 | 0.25926 | 5 | 0.51852
21003 | 4.95 | 1 | 365 | 5.6717 | 0.67175 | 6 | 0.3435
18523 | 7.7 | 1 | 365 | 8.8227 | 0.82272 | 9 | 0.64544
35345 | 6.72 | 1 | 365 | 7.6998 | 0.69983 | 8 | 0.39966
13451 | 5.61 | 1 | 365 | 6.428 | 0.42798 | 6 | 0.85597
13808 | 11.475 | 1 | 365 | 13.1481 | 0.14815 | 13 | 0.29629
15701 | 9.18 | 1 | 365 | 10.5185 | 0.51852 | 11 | 0.037035
20241 | 10.791 | 1 | 365 | 12.3644 | 0.36441 | 12 | 0.72883
53101 | 5.36 | 1 | 365 | 6.1415 | 0.14153 | 6 | 0.28306
17083 | 7.7 | 1 | 365 | 8.8227 | 0.82272 | 9 | 0.64544
22714 | 8.32 | 1 | 365 | 9.5331 | 0.53312 | 10 | 0.066245
13351 | 5.6 | 1 | 365 | 6.4165 | 0.41652 | 6 | 0.83305
20705 | 8.96 | 1 | 365 | 10.2664 | 0.26644 | 10 | 0.53288
18346 | 7.7 | 1 | 365 | 8.8227 | 0.82272 | 9 | 0.64544
15709 | 5.52 | 1 | 365 | 6.3249 | 0.32486 | 6 | 0.64972
19178 | 10.35 | 1 | 365 | 11.8591 | 0.85911 | 12 | 0.71823
21142 | 5.1 | 1 | 365 | 5.8436 | 0.84362 | 6 | 0.68724
16944 | 8.4 | 1 | 365 | 9.6248 | 0.62479 | 10 | 0.24957
55271 | 9.35 | 1 | 365 | 10.7133 | 0.7133 | 11 | 0.42661
13687 | 9.35 | 1 | 365 | 10.7133 | 0.7133 | 11 | 0.42661
18516 | 6.3 | 1 | 365 | 7.2186 | 0.21859 | 7 | 0.43718
33027 | 5.2 | 1 | 365 | 5.9582 | 0.9582 | 6 | 0.9164
11648 | 8.67 | 1 | 365 | 9.9342 | 0.93416 | 10 | 0.86831
16864 | 9 | 1 | 365 | 10.3123 | 0.31227 | 10 | 0.62454
20488 | 4.335 | 1 | 365 | 4.9671 | 0.96708 | 5 | 0.93416
52623 | 8.25 | 1 | 365 | 9.4529 | 0.45292 | 9 | 0.90583
14550 | 7.65 | 1 | 365 | 8.7654 | 0.76543 | 9 | 0.53086
19597 | 7.65 | 1 | 365 | 8.7654 | 0.76543 | 9 | 0.53086
17166 | 5.61 | 1 | 365 | 6.428 | 0.42798 | 6 | 0.85597
20625 | 4.59 | 1 | 365 | 5.2593 | 0.25926 | 5 | 0.51852
46201 | 11 | 1 | 365 | 12.6039 | 0.60389 | 13 | 0.20778
53294 | 2.2 | 1 | 365 | 2.5208 | 0.52078 | 3 | 0.041555
20031 | 8.25 | 1 | 365 | 9.4529 | 0.45292 | 9 | 0.90583
16192 | 9.92 | 1 | 365 | 11.3664 | 0.36642 | 11 | 0.73283
16592 | 9.625 | 1 | 365 | 11.0284 | 0.028402 | 11 | 0.056804
22280 | 6.76 | 1 | 365 | 7.7457 | 0.74566 | 8 | 0.49132
78439 | 6.84 | 1 | 365 | 7.8373 | 0.83733 | 8 | 0.67465
20756 | 3.9 | 1 | 365 | 4.4687 | 0.46865 | 4 | 0.9373
49116 | 5.865 | 1 | 365 | 6.7202 | 0.72016 | 7 | 0.44033
11649 | 6.05 | 1 | 365 | 6.9321 | 0.93214 | 7 | 0.86428
20478 | 5.175 | 1 | 365 | 5.9296 | 0.92956 | 6 | 0.85911
18520 | 8.925 | 1 | 365 | 10.2263 | 0.22634 | 10 | 0.45267
15698 | 7.7 | 1 | 365 | 8.8227 | 0.82272 | 9 | 0.64544
13472 | 3.3 | 1 | 365 | 3.7812 | 0.78117 | 4 | 0.56233
14676 | 7.14 | 1 | 365 | 8.1811 | 0.18107 | 8 | 0.36214
16157 | 10.05 | 1 | 365 | 11.5154 | 0.51537 | 12 | 0.030741
4505 | 24.99 | 1 | 365 | 28.6337 | 0.63374 | 29 | 0.26748
8704 | 138 | 0.9 | 365 | 142.3094 | 0.30935 | 142 | 0.61871
5692 | 5 | 1 | 365 | 5.729 | 0.72904 | 6 | 0.45808
6813 | 73.81 | 0.9 | 365 | 76.1149 | 0.11488 | 76 | 0.22976
6816 | 73.81 | 0.9 | 365 | 76.1149 | 0.11488 | 76 | 0.22976
6696 | 24.48 | 1 | 365 | 28.0494 | 0.04938 | 28 | 0.09876
5626 | 10.175 | 1 | 365 | 11.6586 | 0.6586 | 12 | 0.31719
7249 | 11 | 1 | 365 | 12.6039 | 0.60389 | 13 | 0.20778
6440 | 6 | 1 | 365 | 6.8748 | 0.87485 | 7 | 0.7497
8915 | 3.57 | 1 | 365 | 4.0905 | 0.090535 | 4 | 0.18107
8912 | 10.08 | 1 | 365 | 11.5497 | 0.54974 | 12 | 0.099489
8911 | 8.68 | 1 | 365 | 9.9456 | 0.94561 | 10 | 0.89123
8910 | 5.7 | 1 | 365 | 6.5311 | 0.53111 | 7 | 0.062211
8909 | 4.4 | 1 | 365 | 5.0416 | 0.041555 | 5 | 0.08311
8891 | 7.65 | 1 | 365 | 8.7654 | 0.76543 | 9 | 0.53086
8140 | 3.25 | 1 | 365 | 3.7239 | 0.72388 | 4 | 0.44775
6697 | 31.9 | 0.9 | 365 | 32.8961 | 0.89615 | 33 | 0.7923
23643 | 5.1 | 1 | 365 | 5.8436 | 0.84362 | 6 | 0.68724
16949 | 5.4 | 1 | 365 | 6.1874 | 0.18736 | 6 | 0.37473
16155 | 7.65 | 1 | 365 | 8.7654 | 0.76543 | 9 | 0.53086
20034 | 9.9 | 1 | 365 | 11.3435 | 0.3435 | 11 | 0.687
13811 | 11.48 | 1 | 365 | 13.1539 | 0.15388 | 13 | 0.30775
23037 | 9 | 1 | 365 | 10.3123 | 0.31227 | 10 | 0.62454
20944 | 7.14 | 1 | 365 | 8.1811 | 0.18107 | 8 | 0.36214
24718 | 3.6 | 1 | 365 | 4.1249 | 0.12491 | 4 | 0.24982
24720 | 3.57 | 1 | 365 | 4.0905 | 0.090535 | 4 | 0.18107
42497 | 5.67 | 1 | 365 | 6.4967 | 0.49673 | 6 | 0.99346
13799 | 11 | 1 | 365 | 12.6039 | 0.60389 | 13 | 0.20778
13816 | 9.18 | 1 | 365 | 10.5185 | 0.51852 | 11 | 0.037035
32707 | 3.825 | 1 | 365 | 4.3827 | 0.38272 | 4 | 0.76543
13819 | 9.18 | 1 | 365 | 10.5185 | 0.51852 | 11 | 0.037035
26551 | 9.92 | 1 | 365 | 11.3664 | 0.36642 | 11 | 0.73283
20818 | 9.18 | 1 | 365 | 10.5185 | 0.51852 | 11 | 0.037035
20475 | 3.3 | 1 | 365 | 3.7812 | 0.78117 | 4 | 0.56233
32023 | 12.825 | 1 | 365 | 14.695 | 0.69499 | 15 | 0.38998
52807 | 7.15 | 1 | 365 | 8.1925 | 0.19253 | 8 | 0.38505
20690 | 9.945 | 1 | 365 | 11.3951 | 0.39506 | 11 | 0.79012
33407 | 6.24 | 1 | 365 | 7.1498 | 0.14984 | 7 | 0.29968
17167 | 10.725 | 1 | 365 | 12.2888 | 0.28879 | 12 | 0.57758
21134 | 4.845 | 1 | 365 | 5.5514 | 0.55144 | 6 | 0.10288
20711 | 8.97 | 1 | 365 | 10.2779 | 0.2779 | 10 | 0.5558
21014 | 8 | 1 | 365 | 9.1665 | 0.16646 | 9 | 0.33293
20699 | 11.44 | 1 | 365 | 13.108 | 0.10804 | 13 | 0.21609
20247 | 4.845 | 1 | 365 | 5.5514 | 0.55144 | 6 | 0.10288
7111 | 1.785 | 1 | 365 | 2.0453 | 0.045267 | 2 | 0.090535
7256 | 7.65 | 1 | 365 | 8.7654 | 0.76543 | 9 | 0.53086
6590 | 13.065 | 1 | 365 | 14.97 | 0.96998 | 15 | 0.93996
8141 | 100.8 | 0.9 | 365 | 103.9477 | 0.9477 | 104 | 0.8954
10492 | 38.175 | 0.9 | 365 | 39.3671 | 0.3671 | 39 | 0.7342
11284 | 2.75 | 1 | 365 | 3.151 | 0.15097 | 3 | 0.30194
11286 | 13.2 | 1 | 365 | 15.1247 | 0.12467 | 15 | 0.24933
11272 | 6.885 | 1 | 365 | 7.8889 | 0.88889 | 8 | 0.77778
11290 | 8.74 | 1 | 365 | 10.0144 | 0.014362 | 10 | 0.028724
8522 | 150 | 0.9 | 365 | 154.6841 | 0.68408 | 155 | 0.36816
19148 | 5.1 | 1 | 365 | 5.8436 | 0.84362 | 6 | 0.68724
12428 | 5.5 | 1 | 365 | 6.3019 | 0.30194 | 6 | 0.60389
12430 | 7.65 | 1 | 365 | 8.7654 | 0.76543 | 9 | 0.53086
13928 | 11.8 | 1 | 365 | 13.5205 | 0.52053 | 14 | 0.041069
14121 | 8.7 | 1 | 365 | 9.9685 | 0.96853 | 10 | 0.93706
12871 | 7.425 | 1 | 365 | 8.5076 | 0.50762 | 9 | 0.015249
13690 | 8.3 | 1 | 365 | 9.5102 | 0.51021 | 10 | 0.020413
12591 | 35 | 0.9 | 365 | 36.093 | 0.092952 | 36 | 0.1859
17085 | 8.28 | 1 | 365 | 9.4873 | 0.48729 | 9 | 0.97458
17084 | 11.73 | 1 | 365 | 13.4403 | 0.44033 | 13 | 0.88066
21236 | 5.25 | 1 | 365 | 6.0155 | 0.015492 | 6 | 0.030984
13906 | 8.4 | 1 | 365 | 9.6248 | 0.62479 | 10 | 0.24957
13452 | 5.5 | 1 | 365 | 6.3019 | 0.30194 | 6 | 0.60389
14965 | 8.67 | 1 | 365 | 9.9342 | 0.93416 | 10 | 0.86831
11331 | 8.8 | 1 | 365 | 10.0831 | 0.08311 | 10 | 0.16622
11295 | 42.56 | 0.9 | 365 | 43.889 | 0.88903 | 44 | 0.77806
13804 | 8.96 | 1 | 365 | 10.2664 | 0.26644 | 10 | 0.53288
13320 | 4.4 | 1 | 365 | 5.0416 | 0.041555 | 5 | 0.08311
13142 | 11.22 | 1 | 365 | 12.856 | 0.85597 | 13 | 0.71193
13135 | 15.675 | 1 | 365 | 17.9605 | 0.96054 | 18 | 0.92108
13326 | 9.18 | 1 | 365 | 10.5185 | 0.51852 | 11 | 0.037035
13933 | 12.1 | 1 | 365 | 13.8643 | 0.86428 | 14 | 0.72855
14786 | 9.18 | 1 | 365 | 10.5185 | 0.51852 | 11 | 0.037035
14555 | 73.44 | 0.9 | 365 | 75.7333 | 0.73333 | 76 | 0.46665
14674 | 12.24 | 1 | 365 | 14.0247 | 0.02469 | 14 | 0.04938
14804 | 15.34 | 1 | 365 | 17.5767 | 0.57669 | 18 | 0.15339
14806 | 11.985 | 1 | 365 | 13.7325 | 0.73251 | 14 | 0.46502
14904 | 12.426 | 1 | 365 | 14.2378 | 0.23781 | 14 | 0.47562
15182 | 5.225 | 1 | 365 | 5.9868 | 0.98685 | 6 | 0.97369
15183 | 10.175 | 1 | 365 | 11.6586 | 0.6586 | 12 | 0.31719
15184 | 12.495 | 1 | 365 | 14.3169 | 0.31687 | 14 | 0.63374
15108 | 102.024 | 0.9 | 365 | 105.2099 | 0.20992 | 105 | 0.41985
15185 | 5.232 | 1 | 365 | 5.9949 | 0.99487 | 6 | 0.98973
15524 | 2.04 | 1 | 365 | 2.3374 | 0.33745 | 2 | 0.6749
16206 | 8.175 | 1 | 365 | 9.367 | 0.36698 | 9 | 0.73396
16209 | 7.905 | 1 | 365 | 9.0576 | 0.057612 | 9 | 0.11522
15705 | 3.06 | 1 | 365 | 3.5062 | 0.50617 | 4 | 0.012345
16211 | 7.65 | 1 | 365 | 8.7654 | 0.76543 | 9 | 0.53086
16197 | 7.2 | 1 | 365 | 8.2498 | 0.24982 | 8 | 0.49964
16604 | 14.84 | 1 | 365 | 17.0038 | 0.0037907 | 17 | 0.0075814
16615 | 10.08 | 1 | 365 | 11.5497 | 0.54974 | 12 | 0.099489
16617 | 5.5 | 1 | 365 | 6.3019 | 0.30194 | 6 | 0.60389
16619 | 5.6 | 1 | 365 | 6.4165 | 0.41652 | 6 | 0.83305
16852 | 8.16 | 1 | 365 | 9.3498 | 0.34979 | 9 | 0.69959
16945 | 5.46 | 1 | 365 | 6.2561 | 0.25611 | 6 | 0.51222
16946 | 8.48 | 1 | 365 | 9.7165 | 0.71645 | 10 | 0.4329
16947 | 7.56 | 1 | 365 | 8.6623 | 0.66231 | 9 | 0.32462
17086 | 9.9 | 1 | 365 | 11.3435 | 0.3435 | 11 | 0.687
17089 | 9.12 | 1 | 365 | 10.4498 | 0.44977 | 10 | 0.89954
17090 | 5.985 | 1 | 365 | 6.8577 | 0.85766 | 7 | 0.71532
18269 | 2.55 | 1 | 365 | 2.9218 | 0.92181 | 3 | 0.84362
18270 | 6.6 | 1 | 365 | 7.5623 | 0.56233 | 8 | 0.12467
18702 | 7.848 | 1 | 365 | 8.9923 | 0.9923 | 9 | 0.9846
19684 | 15 | 1 | 365 | 17.1871 | 0.18712 | 17 | 0.37424
19600 | 19.25 | 1 | 365 | 22.0568 | 0.056804 | 22 | 0.11361
20069 | 498.4 | 0.8 | 365 | 456.8566 | 0.85657 | 457 | 0.71313
20255 | 33.12 | 0.9 | 365 | 34.1542 | 0.15424 | 34 | 0.30849
20235 | 6.4 | 1 | 365 | 7.3332 | 0.33317 | 7 | 0.66634
16482 | 3.924 | 1 | 365 | 4.4962 | 0.49615 | 4 | 0.9923
16861 | 3.57 | 1 | 365 | 4.0905 | 0.090535 | 4 | 0.18107
14677 | 7.65 | 1 | 365 | 8.7654 | 0.76543 | 9 | 0.53086
13691 | 6.05 | 1 | 365 | 6.9321 | 0.93214 | 7 | 0.86428
13621 | 4.76 | 1 | 365 | 5.454 | 0.45405 | 5 | 0.90809
14289 | 7.7 | 1 | 365 | 8.8227 | 0.82272 | 9 | 0.64544
14552 | 12.375 | 1 | 365 | 14.1794 | 0.17937 | 14 | 0.35875
14902 | 6.6 | 1 | 365 | 7.5623 | 0.56233 | 8 | 0.12467
14886 | 9.075 | 1 | 365 | 10.3982 | 0.39821 | 10 | 0.79642
15181 | 7.7 | 1 | 365 | 8.8227 | 0.82272 | 9 | 0.64544
15362 | 5.04 | 1 | 365 | 5.7749 | 0.77487 | 6 | 0.54974
16856 | 9 | 1 | 365 | 10.3123 | 0.31227 | 10 | 0.62454
16600 | 1.5 | 1 | 365 | 1.7187 | 0.71871 | 2 | 0.43742
13713 | 10.26 | 1 | 365 | 11.756 | 0.75599 | 12 | 0.51198
12149 | 1.785 | 1 | 365 | 2.0453 | 0.045267 | 2 | 0.090535
5625 | 73.44 | 0.9 | 365 | 75.7333 | 0.73333 | 76 | 0.46665
19122 | 6.89 | 1 | 365 | 7.8946 | 0.89462 | 8 | 0.78923
13708 | 6 | 1 | 365 | 6.8748 | 0.87485 | 7 | 0.7497
26077 | 4.845 | 1 | 365 | 5.5514 | 0.55144 | 6 | 0.10288
35714 | 6.84 | 1 | 365 | 7.8373 | 0.83733 | 8 | 0.67465
18351 | 10.71 | 1 | 365 | 12.2716 | 0.2716 | 12 | 0.54321
18354 | 10.62 | 1 | 365 | 12.1685 | 0.16848 | 12 | 0.33696
19180 | 7.84 | 1 | 365 | 8.9831 | 0.98313 | 9 | 0.96627
20712 | 7.65 | 1 | 365 | 8.7654 | 0.76543 | 9 | 0.53086
20708 | 14.82 | 1 | 365 | 16.9809 | 0.98087 | 17 | 0.96175
20709 | 8.55 | 1 | 365 | 9.7967 | 0.79666 | 10 | 0.59332
20706 | 5.7 | 1 | 365 | 6.5311 | 0.53111 | 7 | 0.062211
20244 | 6.72 | 1 | 365 | 7.6998 | 0.69983 | 8 | 0.39966
20249 | 14.3 | 1 | 365 | 16.3851 | 0.38505 | 16 | 0.77011
20250 | 10.725 | 1 | 365 | 12.2888 | 0.28879 | 12 | 0.57758
20479 | 9.175 | 1 | 365 | 10.5128 | 0.51279 | 11 | 0.025577
20480 | 5.865 | 1 | 365 | 6.7202 | 0.72016 | 7 | 0.44033
20484 | 9.315 | 1 | 365 | 10.6732 | 0.6732 | 11 | 0.3464
20627 | 7.425 | 1 | 365 | 8.5076 | 0.50762 | 9 | 0.015249
20628 | 7.28 | 1 | 365 | 8.3415 | 0.34148 | 8 | 0.68296
20629 | 6.84 | 1 | 365 | 7.8373 | 0.83733 | 8 | 0.67465
20630 | 7 | 1 | 365 | 8.0207 | 0.020656 | 8 | 0.041312
20687 | 6.875 | 1 | 365 | 7.8774 | 0.87743 | 8 | 0.75486
20688 | 6.72 | 1 | 365 | 7.6998 | 0.69983 | 8 | 0.39966
20689 | 9.52 | 1 | 365 | 10.9081 | 0.90809 | 11 | 0.81618
20691 | 5.4 | 1 | 365 | 6.1874 | 0.18736 | 6 | 0.37473
20692 | 9.156 | 1 | 365 | 10.491 | 0.49102 | 10 | 0.98204
20693 | 6.54 | 1 | 365 | 7.4936 | 0.49358 | 7 | 0.98717
20694 | 7.194 | 1 | 365 | 8.2429 | 0.24294 | 8 | 0.48589
20695 | 9.69 | 1 | 365 | 11.1029 | 0.10288 | 11 | 0.20576
20696 | 13.77 | 1 | 365 | 15.7778 | 0.77778 | 16 | 0.55555
20697 | 7.14 | 1 | 365 | 8.1811 | 0.18107 | 8 | 0.36214
20701 | 6.63 | 1 | 365 | 7.5967 | 0.59671 | 8 | 0.19341
20702 | 24.885 | 1 | 365 | 28.5134 | 0.51343 | 29 | 0.026864
20704 | 12.495 | 1 | 365 | 14.3169 | 0.31687 | 14 | 0.63374
20821 | 8.375 | 1 | 365 | 9.5961 | 0.59614 | 10 | 0.19228
20823 | 3.315 | 1 | 365 | 3.7984 | 0.79835 | 4 | 0.59671
20819 | 7.395 | 1 | 365 | 8.4733 | 0.47325 | 8 | 0.9465
20815 | 5.415 | 1 | 365 | 6.2046 | 0.20455 | 6 | 0.4091
20755 | 8.25 | 1 | 365 | 9.4529 | 0.45292 | 9 | 0.90583
20752 | 9.516 | 1 | 365 | 10.9035 | 0.90351 | 11 | 0.80702
20713 | 7.848 | 1 | 365 | 8.9923 | 0.9923 | 9 | 0.9846
20703 | 6.12 | 1 | 365 | 7.0123 | 0.012345 | 7 | 0.02469
20476 | 6.63 | 1 | 365 | 7.5967 | 0.59671 | 8 | 0.19341
20624 | 8.415 | 1 | 365 | 9.642 | 0.64197 | 10 | 0.28395
21050 | 10.545 | 1 | 365 | 12.0825 | 0.082545 | 12 | 0.16509
21052 | 14.7 | 1 | 365 | 16.8434 | 0.84338 | 17 | 0.68676
21053 | 12.42 | 1 | 365 | 14.2309 | 0.23094 | 14 | 0.46187
21065 | 6 | 1 | 365 | 6.8748 | 0.87485 | 7 | 0.7497
21133 | 8.28 | 1 | 365 | 9.4873 | 0.48729 | 9 | 0.97458
21135 | 7.84 | 1 | 365 | 8.9831 | 0.98313 | 9 | 0.96627
21136 | 9.12 | 1 | 365 | 10.4498 | 0.44977 | 10 | 0.89954
21139 | 5.6 | 1 | 365 | 6.4165 | 0.41652 | 6 | 0.83305
21141 | 8.16 | 1 | 365 | 9.3498 | 0.34979 | 9 | 0.69959
21001 | 2.943 | 1 | 365 | 3.3721 | 0.37211 | 3 | 0.74423
21002 | 9.945 | 1 | 365 | 11.3951 | 0.39506 | 11 | 0.79012
21004 | 7.65 | 1 | 365 | 8.7654 | 0.76543 | 9 | 0.53086
21006 | 7.848 | 1 | 365 | 8.9923 | 0.9923 | 9 | 0.9846
21008 | 46.92 | 0.9 | 365 | 48.3852 | 0.38518 | 48 | 0.77036
21009 | 12.42 | 1 | 365 | 14.2309 | 0.23094 | 14 | 0.46187
21010 | 5.5 | 1 | 365 | 6.3019 | 0.30194 | 6 | 0.60389
21012 | 9.9 | 1 | 365 | 11.3435 | 0.3435 | 11 | 0.687
21016 | 7.65 | 1 | 365 | 8.7654 | 0.76543 | 9 | 0.53086
21303 | 8.16 | 1 | 365 | 9.3498 | 0.34979 | 9 | 0.69959
21671 | 6.885 | 1 | 365 | 7.8889 | 0.88889 | 8 | 0.77778
21675 | 7.395 | 1 | 365 | 8.4733 | 0.47325 | 8 | 0.9465
21678 | 7.65 | 1 | 365 | 8.7654 | 0.76543 | 9 | 0.53086
21679 | 12.24 | 1 | 365 | 14.0247 | 0.02469 | 14 | 0.04938
21680 | 5.61 | 1 | 365 | 6.428 | 0.42798 | 6 | 0.85597
21681 | 10.8 | 1 | 365 | 12.3747 | 0.37473 | 12 | 0.74945
20246 | 5.775 | 1 | 365 | 6.617 | 0.61704 | 7 | 0.23408
20749 | 50.358 | 0.9 | 365 | 51.9305 | 0.93054 | 52 | 0.86108
20948 | 7 | 1 | 365 | 8.0207 | 0.020656 | 8 | 0.041312
20947 | 5.4 | 1 | 365 | 6.1874 | 0.18736 | 6 | 0.37473
20943 | 8.67 | 1 | 365 | 9.9342 | 0.93416 | 10 | 0.86831
21230 | 8.4 | 1 | 365 | 9.6248 | 0.62479 | 10 | 0.24957
21231 | 8.96 | 1 | 365 | 10.2664 | 0.26644 | 10 | 0.53288
21232 | 8.55 | 1 | 365 | 9.7967 | 0.79666 | 10 | 0.59332
21234 | 6.16 | 1 | 365 | 7.0582 | 0.058177 | 7 | 0.11635
21235 | 10.36 | 1 | 365 | 11.8706 | 0.87057 | 12 | 0.74114
22281 | 9.435 | 1 | 365 | 10.8107 | 0.8107 | 11 | 0.6214
22279 | 6.84 | 1 | 365 | 7.8373 | 0.83733 | 8 | 0.67465
21966 | 7.7 | 1 | 365 | 8.8227 | 0.82272 | 9 | 0.64544
21967 | 5.36 | 1 | 365 | 6.1415 | 0.14153 | 6 | 0.28306
21969 | 9.81 | 1 | 365 | 11.2404 | 0.24038 | 11 | 0.48075
21970 | 3.04 | 1 | 365 | 3.4833 | 0.48326 | 3 | 0.96651
21983 | 10.92 | 1 | 365 | 12.5122 | 0.51222 | 13 | 0.024447
21985 | 7.194 | 1 | 365 | 8.2429 | 0.24294 | 8 | 0.48589
21988 | 7.5 | 1 | 365 | 8.5936 | 0.59356 | 9 | 0.18712
21989 | 9.81 | 1 | 365 | 11.2404 | 0.24038 | 11 | 0.48075
21990 | 8.525 | 1 | 365 | 9.768 | 0.76801 | 10 | 0.53603
21992 | 12.495 | 1 | 365 | 14.3169 | 0.31687 | 14 | 0.63374
22084 | 8.55 | 1 | 365 | 9.7967 | 0.79666 | 10 | 0.59332
22087 | 9.12 | 1 | 365 | 10.4498 | 0.44977 | 10 | 0.89954
21968 | 4.578 | 1 | 365 | 5.2455 | 0.24551 | 5 | 0.49102
22858 | 5.94 | 1 | 365 | 6.8061 | 0.8061 | 7 | 0.6122
22859 | 19.62 | 1 | 365 | 22.4808 | 0.48075 | 22 | 0.96151
22860 | 6.54 | 1 | 365 | 7.4936 | 0.49358 | 7 | 0.98717
22721 | 7.29 | 1 | 365 | 8.3529 | 0.35294 | 8 | 0.70588
21964 | 10.45 | 1 | 365 | 11.9737 | 0.97369 | 12 | 0.94739
22508 | 7.125 | 1 | 365 | 8.1639 | 0.16388 | 8 | 0.32776
22372 | 10.965 | 1 | 365 | 12.5638 | 0.56378 | 13 | 0.12757
22510 | 8.235 | 1 | 365 | 9.4357 | 0.43573 | 9 | 0.87146
22576 | 7.65 | 1 | 365 | 8.7654 | 0.76543 | 9 | 0.53086
22373 | 7.84 | 1 | 365 | 8.9831 | 0.98313 | 9 | 0.96627
22374 | 14.82 | 1 | 365 | 16.9809 | 0.98087 | 17 | 0.96175
22379 | 6.54 | 1 | 365 | 7.4936 | 0.49358 | 7 | 0.98717
22371 | 5.72 | 1 | 365 | 6.554 | 0.55402 | 7 | 0.10804
21965 | 12.48 | 1 | 365 | 14.2997 | 0.29968 | 14 | 0.59937
23638 | 1.4 | 1 | 365 | 1.6041 | 0.60413 | 2 | 0.20826
23640 | 8.1 | 1 | 365 | 9.281 | 0.28104 | 9 | 0.56209
23641 | 8.16 | 1 | 365 | 9.3498 | 0.34979 | 9 | 0.69959
23644 | 6.5 | 1 | 365 | 7.4478 | 0.44775 | 7 | 0.8955
23750 | 10.8 | 1 | 365 | 12.3747 | 0.37473 | 12 | 0.74945
22358 | 9.24 | 1 | 365 | 10.5873 | 0.58727 | 11 | 0.17453
20229 | 9 | 1 | 365 | 10.3123 | 0.31227 | 10 | 0.62454
23137 | 5.6 | 1 | 365 | 6.4165 | 0.41652 | 6 | 0.83305
23138 | 9.38 | 1 | 365 | 10.7477 | 0.74768 | 11 | 0.49536
22711 | 11.97 | 1 | 365 | 13.7153 | 0.71532 | 14 | 0.43064
22715 | 9.156 | 1 | 365 | 10.491 | 0.49102 | 10 | 0.98204
22724 | 9.72 | 1 | 365 | 11.1373 | 0.13725 | 11 | 0.27451
22726 | 5.4 | 1 | 365 | 6.1874 | 0.18736 | 6 | 0.37473
22728 | 8.64 | 1 | 365 | 9.8998 | 0.89978 | 10 | 0.79956
22857 | 7.14 | 1 | 365 | 8.1811 | 0.18107 | 8 | 0.36214
24160 | 7.65 | 1 | 365 | 8.7654 | 0.76543 | 9 | 0.53086
20236 | 6.6 | 1 | 365 | 7.5623 | 0.56233 | 8 | 0.12467
23016 | 3.3 | 1 | 365 | 3.7812 | 0.78117 | 4 | 0.56233
24069 | 3.85 | 1 | 365 | 4.4114 | 0.41136 | 4 | 0.82272
24071 | 11 | 1 | 365 | 12.6039 | 0.60389 | 13 | 0.20778
23026 | 3.92 | 1 | 365 | 4.4916 | 0.49157 | 4 | 0.98313
23033 | 14.56 | 1 | 365 | 16.683 | 0.68296 | 17 | 0.36593
24092 | 7.56 | 1 | 365 | 8.6623 | 0.66231 | 9 | 0.32462
24095 | 3.75 | 1 | 365 | 4.2968 | 0.29678 | 4 | 0.59356
22282 | 7.14 | 1 | 365 | 8.1811 | 0.18107 | 8 | 0.36214
24381 | 5.2 | 1 | 365 | 5.9582 | 0.9582 | 6 | 0.9164
24383 | 8.25 | 1 | 365 | 9.4529 | 0.45292 | 9 | 0.90583
19177 | 7.905 | 1 | 365 | 9.0576 | 0.057612 | 9 | 0.11522
24593 | 3.64 | 1 | 365 | 4.1707 | 0.17074 | 4 | 0.34148
24597 | 21.32 | 1 | 365 | 24.4286 | 0.42863 | 24 | 0.85725
25137 | 9.72 | 1 | 365 | 11.1373 | 0.13725 | 11 | 0.27451
25144 | 12.48 | 1 | 365 | 14.2997 | 0.29968 | 14 | 0.59937
25142 | 7.02 | 1 | 365 | 8.0436 | 0.043572 | 8 | 0.087144
25273 | 10.8 | 1 | 365 | 12.3747 | 0.37473 | 12 | 0.74945
25274 | 10.8 | 1 | 365 | 12.3747 | 0.37473 | 12 | 0.74945
25275 | 10.8 | 1 | 365 | 12.3747 | 0.37473 | 12 | 0.74945
25276 | 11.34 | 1 | 365 | 12.9935 | 0.99346 | 13 | 0.98693
25280 | 9.8 | 1 | 365 | 11.2289 | 0.22892 | 11 | 0.45784
26024 | 7.905 | 1 | 365 | 9.0576 | 0.057612 | 9 | 0.11522
26073 | 17.64 | 1 | 365 | 20.2121 | 0.21205 | 20 | 0.42411
20710 | 5.7 | 1 | 365 | 6.5311 | 0.53111 | 7 | 0.062211
20700 | 7.98 | 1 | 365 | 9.1435 | 0.14355 | 9 | 0.2871
26501 | 5.232 | 1 | 365 | 5.9949 | 0.99487 | 6 | 0.98973
24693 | 8.96 | 1 | 365 | 10.2664 | 0.26644 | 10 | 0.53288
25139 | 7.02 | 1 | 365 | 8.0436 | 0.043572 | 8 | 0.087144
26477 | 6.44 | 1 | 365 | 7.379 | 0.379 | 7 | 0.75801
26488 | 7.56 | 1 | 365 | 8.6623 | 0.66231 | 9 | 0.32462
24694 | 6.16 | 1 | 365 | 7.0582 | 0.058177 | 7 | 0.11635
24697 | 11.115 | 1 | 365 | 12.7357 | 0.73566 | 13 | 0.47131
24701 | 6.6 | 1 | 365 | 7.5623 | 0.56233 | 8 | 0.12467
24703 | 10.26 | 1 | 365 | 11.756 | 0.75599 | 12 | 0.51198
25577 | 12.15 | 1 | 365 | 13.9216 | 0.92157 | 14 | 0.84313
25651 | 6.875 | 1 | 365 | 7.8774 | 0.87743 | 8 | 0.75486
24342 | 6.84 | 1 | 365 | 7.8373 | 0.83733 | 8 | 0.67465
25519 | 9 | 1 | 365 | 10.3123 | 0.31227 | 10 | 0.62454
25520 | 9.36 | 1 | 365 | 10.7248 | 0.72476 | 11 | 0.44953
26403 | 7.8 | 1 | 365 | 8.9373 | 0.9373 | 9 | 0.8746
26404 | 11 | 1 | 365 | 12.6039 | 0.60389 | 13 | 0.20778
26506 | 14.4 | 1 | 365 | 16.4996 | 0.49964 | 16 | 0.99927
22943 | 3.57 | 1 | 365 | 4.0905 | 0.090535 | 4 | 0.18107
23636 | 7.75 | 1 | 365 | 8.88 | 0.88001 | 9 | 0.76002
26492 | 5.25 | 1 | 365 | 6.0155 | 0.015492 | 6 | 0.030984
22074 | 4.14 | 1 | 365 | 4.7436 | 0.74365 | 5 | 0.48729
24163 | 7.14 | 1 | 365 | 8.1811 | 0.18107 | 8 | 0.36214
27037 | 7.59 | 1 | 365 | 8.6967 | 0.69668 | 9 | 0.39337
27035 | 7.98 | 1 | 365 | 9.1435 | 0.14355 | 9 | 0.2871
27038 | 8.4 | 1 | 365 | 9.6248 | 0.62479 | 10 | 0.24957
27039 | 12.42 | 1 | 365 | 14.2309 | 0.23094 | 14 | 0.46187
27213 | 6.72 | 1 | 365 | 7.6998 | 0.69983 | 8 | 0.39966
27215 | 6.72 | 1 | 365 | 7.6998 | 0.69983 | 8 | 0.39966
27216 | 7.905 | 1 | 365 | 9.0576 | 0.057612 | 9 | 0.11522
27217 | 4.845 | 1 | 365 | 5.5514 | 0.55144 | 6 | 0.10288
27029 | 7 | 1 | 365 | 8.0207 | 0.020656 | 8 | 0.041312
26656 | 5.32 | 1 | 365 | 6.0957 | 0.095699 | 6 | 0.1914
27372 | 8.64 | 1 | 365 | 9.8998 | 0.89978 | 10 | 0.79956
27493 | 10.35 | 1 | 365 | 11.8591 | 0.85911 | 12 | 0.71823
27494 | 5.886 | 1 | 365 | 6.7442 | 0.74423 | 7 | 0.48845
27853 | 6.48 | 1 | 365 | 7.4248 | 0.42484 | 7 | 0.84967
27840 | 8.67 | 1 | 365 | 9.9342 | 0.93416 | 10 | 0.86831
27842 | 11.04 | 1 | 365 | 12.6497 | 0.64972 | 13 | 0.29944
27841 | 9.18 | 1 | 365 | 10.5185 | 0.51852 | 11 | 0.037035
27870 | 9.18 | 1 | 365 | 10.5185 | 0.51852 | 11 | 0.037035
28006 | 6.48 | 1 | 365 | 7.4248 | 0.42484 | 7 | 0.84967
27865 | 4.05 | 1 | 365 | 4.6405 | 0.64052 | 5 | 0.28104
28260 | 7.65 | 1 | 365 | 8.7654 | 0.76543 | 9 | 0.53086
28537 | 12.426 | 1 | 365 | 14.2378 | 0.23781 | 14 | 0.47562
28532 | 4.14 | 1 | 365 | 4.7436 | 0.74365 | 5 | 0.48729
28533 | 9.156 | 1 | 365 | 10.491 | 0.49102 | 10 | 0.98204
28535 | 6.63 | 1 | 365 | 7.5967 | 0.59671 | 8 | 0.19341
28536 | 7.395 | 1 | 365 | 8.4733 | 0.47325 | 8 | 0.9465
28542 | 6.76 | 1 | 365 | 7.7457 | 0.74566 | 8 | 0.49132
28010 | 11.88 | 1 | 365 | 13.6122 | 0.6122 | 14 | 0.2244
28552 | 11.275 | 1 | 365 | 12.919 | 0.91899 | 13 | 0.83797
28565 | 6.48 | 1 | 365 | 7.4248 | 0.42484 | 7 | 0.84967
28531 | 4.59 | 1 | 365 | 5.2593 | 0.25926 | 5 | 0.51852
28673 | 8.64 | 1 | 365 | 9.8998 | 0.89978 | 10 | 0.79956
29398 | 6.867 | 1 | 365 | 7.8683 | 0.86826 | 8 | 0.73653
28530 | 12.24 | 1 | 365 | 14.0247 | 0.02469 | 14 | 0.04938
28864 | 7.98 | 1 | 365 | 9.1435 | 0.14355 | 9 | 0.2871
28880 | 6.21 | 1 | 365 | 7.1155 | 0.11547 | 7 | 0.23094
28896 | 11.55 | 1 | 365 | 13.2341 | 0.23408 | 13 | 0.46816
28910 | 6.54 | 1 | 365 | 7.4936 | 0.49358 | 7 | 0.98717
28887 | 12.15 | 1 | 365 | 13.9216 | 0.92157 | 14 | 0.84313
28894 | 9.7 | 1 | 365 | 11.1143 | 0.11434 | 11 | 0.22868
29502 | 3.51 | 1 | 365 | 4.0218 | 0.021786 | 4 | 0.043572
28672 | 10.26 | 1 | 365 | 11.756 | 0.75599 | 12 | 0.51198
28678 | 7.395 | 1 | 365 | 8.4733 | 0.47325 | 8 | 0.9465
28680 | 4.56 | 1 | 365 | 5.2249 | 0.22488 | 5 | 0.44977
28681 | 4.42 | 1 | 365 | 5.0645 | 0.064471 | 5 | 0.12894
28683 | 6.63 | 1 | 365 | 7.5967 | 0.59671 | 8 | 0.19341
29519 | 11.115 | 1 | 365 | 12.7357 | 0.73566 | 13 | 0.47131
29564 | 9.62 | 1 | 365 | 11.0227 | 0.022673 | 11 | 0.045346
29424 | 6.12 | 1 | 365 | 7.0123 | 0.012345 | 7 | 0.02469
29426 | 10.71 | 1 | 365 | 12.2716 | 0.2716 | 12 | 0.54321
29428 | 7.6 | 1 | 365 | 8.7081 | 0.70814 | 9 | 0.41628
29430 | 6.867 | 1 | 365 | 7.8683 | 0.86826 | 8 | 0.73653
29431 | 9.045 | 1 | 365 | 10.3638 | 0.36383 | 10 | 0.72767
29434 | 4.905 | 1 | 365 | 5.6202 | 0.62019 | 6 | 0.24038
29436 | 6.867 | 1 | 365 | 7.8683 | 0.86826 | 8 | 0.73653
29462 | 5.2 | 1 | 365 | 5.9582 | 0.9582 | 6 | 0.9164
29463 | 6.9 | 1 | 365 | 7.9061 | 0.90608 | 8 | 0.81215
29464 | 9.81 | 1 | 365 | 11.2404 | 0.24038 | 11 | 0.48075
29465 | 9.18 | 1 | 365 | 10.5185 | 0.51852 | 11 | 0.037035
29467 | 5.7 | 1 | 365 | 6.5311 | 0.53111 | 7 | 0.062211
28914 | 9.9 | 1 | 365 | 11.3435 | 0.3435 | 11 | 0.687
29720 | 9.12 | 1 | 365 | 10.4498 | 0.44977 | 10 | 0.89954
29723 | 6.75 | 1 | 365 | 7.7342 | 0.7342 | 8 | 0.46841
29461 | 10.92 | 1 | 365 | 12.5122 | 0.51222 | 13 | 0.024447
28911 | 52 | 0.9 | 365 | 53.6238 | 0.62381 | 54 | 0.24763
29715 | 11.4 | 1 | 365 | 13.0622 | 0.062211 | 13 | 0.12442
29508 | 2.85 | 1 | 365 | 3.2656 | 0.26555 | 3 | 0.53111
29503 | 13.23 | 1 | 365 | 15.159 | 0.15904 | 15 | 0.31808
29510 | 9.18 | 1 | 365 | 10.5185 | 0.51852 | 11 | 0.037035
29500 | 8.7 | 1 | 365 | 9.9685 | 0.96853 | 10 | 0.93706
29516 | 10.8 | 1 | 365 | 12.3747 | 0.37473 | 12 | 0.74945
29517 | 9.18 | 1 | 365 | 10.5185 | 0.51852 | 11 | 0.037035
29520 | 9.12 | 1 | 365 | 10.4498 | 0.44977 | 10 | 0.89954
29521 | 8.58 | 1 | 365 | 9.831 | 0.83103 | 10 | 0.66207
29522 | 9.36 | 1 | 365 | 10.7248 | 0.72476 | 11 | 0.44953
29558 | 9.36 | 1 | 365 | 10.7248 | 0.72476 | 11 | 0.44953
29561 | 9.88 | 1 | 365 | 11.3206 | 0.32058 | 11 | 0.64117
29518 | 7.7 | 1 | 365 | 8.8227 | 0.82272 | 9 | 0.64544
30588 | 9.36 | 1 | 365 | 10.7248 | 0.72476 | 11 | 0.44953
30625 | 9 | 1 | 365 | 10.3123 | 0.31227 | 10 | 0.62454
29962 | 10.2 | 1 | 365 | 11.6872 | 0.68724 | 12 | 0.37448
29965 | 7.15 | 1 | 365 | 8.1925 | 0.19253 | 8 | 0.38505
31193 | 5.232 | 1 | 365 | 5.9949 | 0.99487 | 6 | 0.98973
31194 | 6.54 | 1 | 365 | 7.4936 | 0.49358 | 7 | 0.98717
31195 | 9.483 | 1 | 365 | 10.8657 | 0.8657 | 11 | 0.73139
31196 | 6.867 | 1 | 365 | 7.8683 | 0.86826 | 8 | 0.73653
31197 | 4.86 | 1 | 365 | 5.5686 | 0.56863 | 6 | 0.13725
28539 | 5.4 | 1 | 365 | 6.1874 | 0.18736 | 6 | 0.37473
30981 | 6.625 | 1 | 365 | 7.591 | 0.59098 | 8 | 0.18196
30982 | 7.2 | 1 | 365 | 8.2498 | 0.24982 | 8 | 0.49964
31144 | 6.885 | 1 | 365 | 7.8889 | 0.88889 | 8 | 0.77778
31145 | 6.6 | 1 | 365 | 7.5623 | 0.56233 | 8 | 0.12467
31146 | 10.8 | 1 | 365 | 12.3747 | 0.37473 | 12 | 0.74945
31147 | 13.26 | 1 | 365 | 15.1934 | 0.19341 | 15 | 0.38683
31148 | 10.005 | 1 | 365 | 11.4638 | 0.46381 | 11 | 0.92762
31149 | 10.26 | 1 | 365 | 11.756 | 0.75599 | 12 | 0.51198
31150 | 8.502 | 1 | 365 | 9.7417 | 0.74166 | 10 | 0.48332
31190 | 9.18 | 1 | 365 | 10.5185 | 0.51852 | 11 | 0.037035
31192 | 11.385 | 1 | 365 | 13.045 | 0.045024 | 13 | 0.090048
31162 | 4.5 | 1 | 365 | 5.1561 | 0.15614 | 5 | 0.31227
30796 | 8.1 | 1 | 365 | 9.281 | 0.28104 | 9 | 0.56209
30818 | 12.24 | 1 | 365 | 14.0247 | 0.02469 | 14 | 0.04938
31410 | 6.75 | 1 | 365 | 7.7342 | 0.7342 | 8 | 0.46841
31412 | 10.71 | 1 | 365 | 12.2716 | 0.2716 | 12 | 0.54321
31413 | 6.84 | 1 | 365 | 7.8373 | 0.83733 | 8 | 0.67465
31414 | 8.68 | 1 | 365 | 9.9456 | 0.94561 | 10 | 0.89123
31415 | 9.88 | 1 | 365 | 11.3206 | 0.32058 | 11 | 0.64117
31416 | 11.04 | 1 | 365 | 12.6497 | 0.64972 | 13 | 0.29944
31417 | 10.08 | 1 | 365 | 11.5497 | 0.54974 | 12 | 0.099489
31577 | 3.06 | 1 | 365 | 3.5062 | 0.50617 | 4 | 0.012345
31581 | 8.67 | 1 | 365 | 9.9342 | 0.93416 | 10 | 0.86831
31583 | 8.54 | 1 | 365 | 9.7852 | 0.7852 | 10 | 0.5704
31585 | 8.502 | 1 | 365 | 9.7417 | 0.74166 | 10 | 0.48332
31589 | 11.445 | 1 | 365 | 13.1138 | 0.11377 | 13 | 0.22755
31590 | 11.285 | 1 | 365 | 12.9304 | 0.93044 | 13 | 0.86089
31602 | 4.32 | 1 | 365 | 4.9499 | 0.94989 | 5 | 0.89978
31611 | 8.37 | 1 | 365 | 9.5904 | 0.59041 | 10 | 0.18083
31724 | 8.925 | 1 | 365 | 10.2263 | 0.22634 | 10 | 0.45267
31746 | 6 | 1 | 365 | 6.8748 | 0.87485 | 7 | 0.7497
31753 | 7.32 | 1 | 365 | 8.3873 | 0.38731 | 8 | 0.77463
31778 | 8.55 | 1 | 365 | 9.7967 | 0.79666 | 10 | 0.59332
31717 | 6.21 | 1 | 365 | 7.1155 | 0.11547 | 7 | 0.23094
31767 | 7.28 | 1 | 365 | 8.3415 | 0.34148 | 8 | 0.68296
31788 | 4.86 | 1 | 365 | 5.5686 | 0.56863 | 6 | 0.13725
31790 | 5.7 | 1 | 365 | 6.5311 | 0.53111 | 7 | 0.062211
29730 | 9.975 | 1 | 365 | 11.4294 | 0.42943 | 11 | 0.85887
31839 | 5.4 | 1 | 365 | 6.1874 | 0.18736 | 6 | 0.37473
31840 | 11.73 | 1 | 365 | 13.4403 | 0.44033 | 13 | 0.88066
31842 | 10.64 | 1 | 365 | 12.1914 | 0.1914 | 12 | 0.38279
29714 | 8.1 | 1 | 365 | 9.281 | 0.28104 | 9 | 0.56209
31772 | 8.84 | 1 | 365 | 10.1289 | 0.12894 | 10 | 0.25789
32006 | 12.75 | 1 | 365 | 14.6091 | 0.60905 | 15 | 0.2181
32007 | 9.405 | 1 | 365 | 10.7763 | 0.77632 | 11 | 0.55265
32009 | 6.555 | 1 | 365 | 7.5108 | 0.51077 | 8 | 0.021543
32008 | 10.8 | 1 | 365 | 12.3747 | 0.37473 | 12 | 0.74945
32012 | 12.42 | 1 | 365 | 14.2309 | 0.23094 | 14 | 0.46187
32013 | 9.483 | 1 | 365 | 10.8657 | 0.8657 | 11 | 0.73139
32015 | 8.502 | 1 | 365 | 9.7417 | 0.74166 | 10 | 0.48332
32016 | 12.22 | 1 | 365 | 14.0018 | 0.0017738 | 14 | 0.0035475
32017 | 11.55 | 1 | 365 | 13.2341 | 0.23408 | 13 | 0.46816
32024 | 11.22 | 1 | 365 | 12.856 | 0.85597 | 13 | 0.71193
32018 | 1.53 | 1 | 365 | 1.7531 | 0.75309 | 2 | 0.50617
32027 | 10.725 | 1 | 365 | 12.2888 | 0.28879 | 12 | 0.57758
32022 | 14.04 | 1 | 365 | 16.0871 | 0.087144 | 16 | 0.17429
32026 | 10.175 | 1 | 365 | 11.6586 | 0.6586 | 12 | 0.31719
32021 | 12.42 | 1 | 365 | 14.2309 | 0.23094 | 14 | 0.46187
32029 | 7.41 | 1 | 365 | 8.4904 | 0.49044 | 8 | 0.98087
32054 | 4.32 | 1 | 365 | 4.9499 | 0.94989 | 5 | 0.89978
32058 | 6.27 | 1 | 365 | 7.1842 | 0.18422 | 7 | 0.36843
32063 | 8.32 | 1 | 365 | 9.5331 | 0.53312 | 10 | 0.066245
32075 | 7.8 | 1 | 365 | 8.9373 | 0.9373 | 9 | 0.8746
32068 | 6.12 | 1 | 365 | 7.0123 | 0.012345 | 7 | 0.02469
32081 | 10.14 | 1 | 365 | 11.6185 | 0.61849 | 12 | 0.23699
32088 | 4 | 1 | 365 | 4.5832 | 0.58323 | 5 | 0.16646
32101 | 8.1 | 1 | 365 | 9.281 | 0.28104 | 9 | 0.56209
32103 | 6.6 | 1 | 365 | 7.5623 | 0.56233 | 8 | 0.12467
32108 | 8.1 | 1 | 365 | 9.281 | 0.28104 | 9 | 0.56209
32166 | 8.67 | 1 | 365 | 9.9342 | 0.93416 | 10 | 0.86831
32701 | 4.68 | 1 | 365 | 5.3624 | 0.36238 | 5 | 0.72476
32702 | 4.16 | 1 | 365 | 4.7666 | 0.76656 | 5 | 0.53312
29964 | 4.59 | 1 | 365 | 5.2593 | 0.25926 | 5 | 0.51852
33009 | 5.13 | 1 | 365 | 5.878 | 0.878 | 6 | 0.75599
32898 | 7.848 | 1 | 365 | 8.9923 | 0.9923 | 9 | 0.9846
32899 | 3.35 | 1 | 365 | 3.8385 | 0.83846 | 4 | 0.67691
33000 | 10.725 | 1 | 365 | 12.2888 | 0.28879 | 12 | 0.57758
33005 | 4.76 | 1 | 365 | 5.454 | 0.45405 | 5 | 0.90809
33007 | 16.9 | 1 | 365 | 19.3642 | 0.36416 | 19 | 0.72831
31760 | 4.1 | 1 | 365 | 4.6978 | 0.69781 | 5 | 0.39563
33008 | 10.8 | 1 | 365 | 12.3747 | 0.37473 | 12 | 0.74945
33028 | 11.59 | 1 | 365 | 13.2799 | 0.27991 | 13 | 0.55983
33033 | 6.24 | 1 | 365 | 7.1498 | 0.14984 | 7 | 0.29968
30807 | 7.65 | 1 | 365 | 8.7654 | 0.76543 | 9 | 0.53086
33035 | 16.38 | 1 | 365 | 18.7683 | 0.76834 | 19 | 0.53667
32051 | 9.975 | 1 | 365 | 11.4294 | 0.42943 | 11 | 0.85887
33064 | 11.76 | 1 | 365 | 13.4747 | 0.4747 | 13 | 0.9494
32997 | 6.27 | 1 | 365 | 7.1842 | 0.18422 | 7 | 0.36843
32084 | 7.395 | 1 | 365 | 8.4733 | 0.47325 | 8 | 0.9465
31593 | 7.425 | 1 | 365 | 8.5076 | 0.50762 | 9 | 0.015249
28547 | 10.6 | 1 | 365 | 12.1456 | 0.14556 | 12 | 0.29113
29397 | 20.01 | 1 | 365 | 22.9276 | 0.92762 | 23 | 0.85524
29844 | 176.15 | 0.9 | 365 | 181.6507 | 0.65067 | 182 | 0.30134
34067 | 4.86 | 1 | 365 | 5.5686 | 0.56863 | 6 | 0.13725
30801 | 5.886 | 1 | 365 | 6.7442 | 0.74423 | 7 | 0.48845
13124 | 82 | 1 | 365 | 93.9563 | 0.95626 | 94 | 0.91251
34665 | 5.04 | 1 | 365 | 5.7749 | 0.77487 | 6 | 0.54974
34737 | 7.02 | 1 | 365 | 8.0436 | 0.043572 | 8 | 0.087144
34782 | 7.84 | 1 | 365 | 8.9831 | 0.98313 | 9 | 0.96627
34808 | 3.7 | 1 | 365 | 4.2395 | 0.23949 | 4 | 0.47898
34888 | 7.56 | 1 | 365 | 8.6623 | 0.66231 | 9 | 0.32462
34889 | 5.7 | 1 | 365 | 6.5311 | 0.53111 | 7 | 0.062211
34905 | 8.75 | 1 | 365 | 10.0258 | 0.02582 | 10 | 0.05164
34906 | 6.54 | 1 | 365 | 7.4936 | 0.49358 | 7 | 0.98717
33932 | 41.856 | 0.9 | 365 | 43.163 | 0.16305 | 43 | 0.32609
33390 | 9.12 | 1 | 365 | 10.4498 | 0.44977 | 10 | 0.89954
33394 | 9.544 | 1 | 365 | 10.9356 | 0.93559 | 11 | 0.87118
33402 | 4.68 | 1 | 365 | 5.3624 | 0.36238 | 5 | 0.72476
33411 | 2.75 | 1 | 365 | 3.151 | 0.15097 | 3 | 0.30194
33424 | 9.315 | 1 | 365 | 10.6732 | 0.6732 | 11 | 0.3464
33006 | 4.59 | 1 | 365 | 5.2593 | 0.25926 | 5 | 0.51852
33420 | 9.62 | 1 | 365 | 11.0227 | 0.022673 | 11 | 0.045346
34926 | 13.2 | 1 | 365 | 15.1247 | 0.12467 | 15 | 0.24933
35124 | 5.99 | 1 | 365 | 6.8634 | 0.86339 | 7 | 0.72678
35166 | 11.4 | 1 | 365 | 13.0622 | 0.062211 | 13 | 0.12442
37643 | 10.25 | 1 | 365 | 11.7445 | 0.74453 | 12 | 0.48906
34907 | 3.57 | 1 | 365 | 4.0905 | 0.090535 | 4 | 0.18107
36207 | 7.28 | 1 | 365 | 8.3415 | 0.34148 | 8 | 0.68296
27076 | 36 | 0.9 | 365 | 37.1242 | 0.12418 | 37 | 0.24836
36173 | 6.75 | 1 | 365 | 7.7342 | 0.7342 | 8 | 0.46841
35397 | 9.72 | 1 | 365 | 11.1373 | 0.13725 | 11 | 0.27451
35528 | 7.14 | 1 | 365 | 8.1811 | 0.18107 | 8 | 0.36214
35718 | 11 | 1 | 365 | 12.6039 | 0.60389 | 13 | 0.20778
35726 | 9.18 | 1 | 365 | 10.5185 | 0.51852 | 11 | 0.037035
35732 | 34.1 | 0.9 | 365 | 35.1648 | 0.16485 | 35 | 0.3297
37648 | 1.44 | 1 | 365 | 1.65 | 0.64996 | 2 | 0.29993
37639 | 9.975 | 1 | 365 | 11.4294 | 0.42943 | 11 | 0.85887
37637 | 3.3 | 1 | 365 | 3.7812 | 0.78117 | 4 | 0.56233
37623 | 11.34 | 1 | 365 | 12.9935 | 0.99346 | 13 | 0.98693
37341 | 24.57 | 1 | 365 | 28.1525 | 0.1525 | 28 | 0.30501
37671 | 7.56 | 1 | 365 | 8.6623 | 0.66231 | 9 | 0.32462
37654 | 1.44 | 1 | 365 | 1.65 | 0.64996 | 2 | 0.29993
29846 | 25.5 | 0.9 | 365 | 26.2963 | 0.29629 | 26 | 0.59259
31310 | 70.125 | 0.9 | 365 | 72.3148 | 0.31481 | 72 | 0.62961
13122 | 150.47 | 1 | 365 | 172.4097 | 0.40973 | 172 | 0.81946
33032 | 4.59 | 1 | 365 | 5.2593 | 0.25926 | 5 | 0.51852
13123 | 178.35 | 1 | 365 | 204.3549 | 0.35486 | 204 | 0.70971
33351 | 9.6 | 1 | 365 | 10.9998 | 0.99976 | 11 | 0.99951
31947 | 229.84 | 0.9 | 365 | 237.0173 | 0.01726 | 237 | 0.034519
34748 | 9.18 | 1 | 365 | 10.5185 | 0.51852 | 11 | 0.037035
34896 | 7.98 | 1 | 365 | 9.1435 | 0.14355 | 9 | 0.2871
35011 | 10.14 | 1 | 365 | 11.6185 | 0.61849 | 12 | 0.23699
35023 | 8.125 | 1 | 365 | 9.3097 | 0.30969 | 9 | 0.61938
29853 | 24.96 | 1 | 365 | 28.5994 | 0.59937 | 29 | 0.19874
35143 | 14.92 | 1 | 365 | 17.0955 | 0.095455 | 17 | 0.19091
35172 | 7.905 | 1 | 365 | 9.0576 | 0.057612 | 9 | 0.11522
35194 | 10.8 | 1 | 365 | 12.3747 | 0.37473 | 12 | 0.74945
35212 | 11.985 | 1 | 365 | 13.7325 | 0.73251 | 14 | 0.46502
35228 | 8.16 | 1 | 365 | 9.3498 | 0.34979 | 9 | 0.69959
35257 | 9 | 1 | 365 | 10.3123 | 0.31227 | 10 | 0.62454
35263 | 7.28 | 1 | 365 | 8.3415 | 0.34148 | 8 | 0.68296
35265 | 9.98 | 1 | 365 | 11.4352 | 0.43516 | 11 | 0.87033
35308 | 6.375 | 1 | 365 | 7.3045 | 0.30453 | 7 | 0.60905
35309 | 4.95 | 1 | 365 | 5.6717 | 0.67175 | 6 | 0.3435
35311 | 10.98 | 1 | 365 | 12.581 | 0.58097 | 13 | 0.16194
35312 | 13 | 1 | 365 | 14.8955 | 0.8955 | 15 | 0.79101
35313 | 6.72 | 1 | 365 | 7.6998 | 0.69983 | 8 | 0.39966
33984 | 50.49 | 0.9 | 365 | 52.0667 | 0.066661 | 52 | 0.13332
35310 | 10.64 | 1 | 365 | 12.1914 | 0.1914 | 12 | 0.38279
36789 | 6.84 | 1 | 365 | 7.8373 | 0.83733 | 8 | 0.67465
35314 | 11.77 | 1 | 365 | 13.4862 | 0.48616 | 13 | 0.97232
35316 | 13.44 | 1 | 365 | 15.3997 | 0.39966 | 15 | 0.79932
35317 | 7.15 | 1 | 365 | 8.1925 | 0.19253 | 8 | 0.38505
35318 | 9.66 | 1 | 365 | 11.0685 | 0.068505 | 11 | 0.13701
35319 | 7.98 | 1 | 365 | 9.1435 | 0.14355 | 9 | 0.2871
35322 | 9.156 | 1 | 365 | 10.491 | 0.49102 | 10 | 0.98204
35320 | 5.75 | 1 | 365 | 6.5884 | 0.5884 | 7 | 0.17679
35325 | 6.54 | 1 | 365 | 7.4936 | 0.49358 | 7 | 0.98717
35323 | 14.25 | 1 | 365 | 16.3278 | 0.32776 | 16 | 0.65553
35327 | 8.28 | 1 | 365 | 9.4873 | 0.48729 | 9 | 0.97458
35329 | 13.2 | 1 | 365 | 15.1247 | 0.12467 | 15 | 0.24933
35333 | 9.156 | 1 | 365 | 10.491 | 0.49102 | 10 | 0.98204
35336 | 7.935 | 1 | 365 | 9.092 | 0.091986 | 9 | 0.18397
35346 | 9.18 | 1 | 365 | 10.5185 | 0.51852 | 11 | 0.037035
35351 | 3.06 | 1 | 365 | 3.5062 | 0.50617 | 4 | 0.012345
35353 | 4.335 | 1 | 365 | 4.9671 | 0.96708 | 5 | 0.93416
35356 | 11.725 | 1 | 365 | 13.4346 | 0.4346 | 13 | 0.8692
35315 | 7.848 | 1 | 365 | 8.9923 | 0.9923 | 9 | 0.9846
35358 | 4.14 | 1 | 365 | 4.7436 | 0.74365 | 5 | 0.48729
35359 | 5.17 | 1 | 365 | 5.9238 | 0.92383 | 6 | 0.84765
35360 | 8.28 | 1 | 365 | 9.4873 | 0.48729 | 9 | 0.97458
35382 | 7.848 | 1 | 365 | 8.9923 | 0.9923 | 9 | 0.9846
35389 | 7.2 | 1 | 365 | 8.2498 | 0.24982 | 8 | 0.49964
35496 | 11 | 1 | 365 | 12.6039 | 0.60389 | 13 | 0.20778
35508 | 4.16 | 1 | 365 | 4.7666 | 0.76656 | 5 | 0.53312
35519 | 6.76 | 1 | 365 | 7.7457 | 0.74566 | 8 | 0.49132
35526 | 10.05 | 1 | 365 | 11.5154 | 0.51537 | 12 | 0.030741
35534 | 15.3 | 1 | 365 | 17.5309 | 0.53086 | 18 | 0.061725
35461 | 20.52 | 1 | 365 | 23.512 | 0.51198 | 24 | 0.02396
35546 | 12.6 | 1 | 365 | 14.4372 | 0.43718 | 14 | 0.87436
35556 | 9.156 | 1 | 365 | 10.491 | 0.49102 | 10 | 0.98204
35577 | 10.05 | 1 | 365 | 11.5154 | 0.51537 | 12 | 0.030741
35613 | 8.55 | 1 | 365 | 9.7967 | 0.79666 | 10 | 0.59332
34679 | 11.16 | 1 | 365 | 12.7872 | 0.78722 | 13 | 0.57443
35632 | 8.55 | 1 | 365 | 9.7967 | 0.79666 | 10 | 0.59332
35661 | 8.28 | 1 | 365 | 9.4873 | 0.48729 | 9 | 0.97458
35662 | 6.24 | 1 | 365 | 7.1498 | 0.14984 | 7 | 0.29968
35664 | 8.71 | 1 | 365 | 9.98 | 0.97999 | 10 | 0.95998
35665 | 5.6 | 1 | 365 | 6.4165 | 0.41652 | 6 | 0.83305
35666 | 6.24 | 1 | 365 | 7.1498 | 0.14984 | 7 | 0.29968
35668 | 3.795 | 1 | 365 | 4.3483 | 0.34834 | 4 | 0.69668
35669 | 9.96 | 1 | 365 | 11.4122 | 0.41225 | 11 | 0.8245
35670 | 4.32 | 1 | 365 | 4.9499 | 0.94989 | 5 | 0.89978
35672 | 7.02 | 1 | 365 | 8.0436 | 0.043572 | 8 | 0.087144
35685 | 12.42 | 1 | 365 | 14.2309 | 0.23094 | 14 | 0.46187
35697 | 9.76 | 1 | 365 | 11.1831 | 0.18309 | 11 | 0.36617
35712 | 11.2 | 1 | 365 | 12.833 | 0.83305 | 13 | 0.6661
35703 | 8.64 | 1 | 365 | 9.8998 | 0.89978 | 10 | 0.79956
35715 | 6.48 | 1 | 365 | 7.4248 | 0.42484 | 7 | 0.84967
35716 | 19.62 | 1 | 365 | 22.4808 | 0.48075 | 22 | 0.96151
35717 | 4.95 | 1 | 365 | 5.6717 | 0.67175 | 6 | 0.3435
35719 | 6.48 | 1 | 365 | 7.4248 | 0.42484 | 7 | 0.84967
35722 | 4.59 | 1 | 365 | 5.2593 | 0.25926 | 5 | 0.51852
35788 | 6.1 | 1 | 365 | 6.9894 | 0.98943 | 7 | 0.97886
35812 | 5.7 | 1 | 365 | 6.5311 | 0.53111 | 7 | 0.062211
35813 | 11.97 | 1 | 365 | 13.7153 | 0.71532 | 14 | 0.43064
35816 | 8.55 | 1 | 365 | 9.7967 | 0.79666 | 10 | 0.59332
35727 | 9.36 | 1 | 365 | 10.7248 | 0.72476 | 11 | 0.44953
35832 | 13.52 | 1 | 365 | 15.4913 | 0.49132 | 15 | 0.98265
35834 | 6.6 | 1 | 365 | 7.5623 | 0.56233 | 8 | 0.12467
35841 | 8.64 | 1 | 365 | 9.8998 | 0.89978 | 10 | 0.79956
35837 | 9.72 | 1 | 365 | 11.1373 | 0.13725 | 11 | 0.27451
35844 | 5.5 | 1 | 365 | 6.3019 | 0.30194 | 6 | 0.60389
35846 | 11.1 | 1 | 365 | 12.7185 | 0.71847 | 13 | 0.43694
35851 | 5.04 | 1 | 365 | 5.7749 | 0.77487 | 6 | 0.54974
35849 | 8.32 | 1 | 365 | 9.5331 | 0.53312 | 10 | 0.066245
35854 | 9.88 | 1 | 365 | 11.3206 | 0.32058 | 11 | 0.64117
35858 | 7.29 | 1 | 365 | 8.3529 | 0.35294 | 8 | 0.70588
35861 | 8.37 | 1 | 365 | 9.5904 | 0.59041 | 10 | 0.18083
35865 | 6.885 | 1 | 365 | 7.8889 | 0.88889 | 8 | 0.77778
35903 | 7.02 | 1 | 365 | 8.0436 | 0.043572 | 8 | 0.087144
35962 | 7.8 | 1 | 365 | 8.9373 | 0.9373 | 9 | 0.8746
35970 | 8.4 | 1 | 365 | 9.6248 | 0.62479 | 10 | 0.24957
35867 | 8.829 | 1 | 365 | 10.1163 | 0.11634 | 10 | 0.23268
35983 | 2.52 | 1 | 365 | 2.8874 | 0.88744 | 3 | 0.77487
35994 | 3.36 | 1 | 365 | 3.8499 | 0.84991 | 4 | 0.69983
35713 | 17.08 | 1 | 365 | 19.5704 | 0.5704 | 20 | 0.1408
35847 | 7.54 | 1 | 365 | 8.6394 | 0.63939 | 9 | 0.27878
35860 | 13.5 | 1 | 365 | 15.4684 | 0.46841 | 15 | 0.93682
36025 | 5.04 | 1 | 365 | 5.7749 | 0.77487 | 6 | 0.54974
35906 | 7.2 | 1 | 365 | 8.2498 | 0.24982 | 8 | 0.49964
35728 | 12.1 | 1 | 365 | 13.8643 | 0.86428 | 14 | 0.72855
35900 | 4.16 | 1 | 365 | 4.7666 | 0.76656 | 5 | 0.53312
36638 | 6.27 | 1 | 365 | 7.1842 | 0.18422 | 7 | 0.36843
36292 | 20.54 | 1 | 365 | 23.5349 | 0.5349 | 24 | 0.069793
37584 | 5.795 | 1 | 365 | 6.64 | 0.63996 | 7 | 0.27991
37611 | 7.848 | 1 | 365 | 8.9923 | 0.9923 | 9 | 0.9846
37987 | 5.232 | 1 | 365 | 5.9949 | 0.99487 | 6 | 0.98973
38079 | 8.502 | 1 | 365 | 9.7417 | 0.74166 | 10 | 0.48332
38956 | 8.64 | 1 | 365 | 9.8998 | 0.89978 | 10 | 0.79956
38980 | 10.8 | 1 | 365 | 12.3747 | 0.37473 | 12 | 0.74945
39671 | 12.04 | 1 | 365 | 13.7955 | 0.79553 | 14 | 0.59106
38382 | 8.1 | 1 | 365 | 9.281 | 0.28104 | 9 | 0.56209
36215 | 19.38 | 1 | 365 | 22.2058 | 0.20576 | 22 | 0.41152
38487 | 4.86 | 1 | 365 | 5.5686 | 0.56863 | 6 | 0.13725
37321 | 8.27 | 1 | 365 | 9.4758 | 0.47583 | 9 | 0.95166
40889 | 9.45 | 1 | 365 | 10.8279 | 0.82789 | 11 | 0.65577
40893 | 8.1 | 1 | 365 | 9.281 | 0.28104 | 9 | 0.56209
29836 | 249.5 | 0.9 | 365 | 257.2912 | 0.29119 | 257 | 0.58237
31313 | 125.97 | 0.9 | 365 | 129.9037 | 0.90369 | 130 | 0.80738
31312 | 50.7 | 0.9 | 365 | 52.2832 | 0.28322 | 52 | 0.56644
34473 | 31.98 | 0.9 | 365 | 32.9786 | 0.97865 | 33 | 0.95729
40796 | 6.5 | 1 | 365 | 7.4478 | 0.44775 | 7 | 0.8955
40801 | 9.36 | 1 | 365 | 10.7248 | 0.72476 | 11 | 0.44953
40803 | 9.88 | 1 | 365 | 11.3206 | 0.32058 | 11 | 0.64117
40840 | 7.02 | 1 | 365 | 8.0436 | 0.043572 | 8 | 0.087144
34465 | 42.18 | 0.9 | 365 | 43.4972 | 0.49716 | 43 | 0.99433
43263 | 30.6 | 0.9 | 365 | 31.5556 | 0.55555 | 32 | 0.1111
35074 | 22.875 | 1 | 365 | 26.2104 | 0.21036 | 26 | 0.42072
41602 | 10.8 | 1 | 365 | 12.3747 | 0.37473 | 12 | 0.74945
41604 | 10.71 | 1 | 365 | 12.2716 | 0.2716 | 12 | 0.54321
42833 | 7.28 | 1 | 365 | 8.3415 | 0.34148 | 8 | 0.68296
41939 | 5.72 | 1 | 365 | 6.554 | 0.55402 | 7 | 0.10804
42167 | 4.16 | 1 | 365 | 4.7666 | 0.76656 | 5 | 0.53312
42176 | 5.7 | 1 | 365 | 6.5311 | 0.53111 | 7 | 0.062211
42182 | 5.2 | 1 | 365 | 5.9582 | 0.9582 | 6 | 0.9164
42188 | 3.64 | 1 | 365 | 4.1707 | 0.17074 | 4 | 0.34148
42231 | 9.1 | 1 | 365 | 10.4269 | 0.42685 | 10 | 0.85371
42313 | 9.9 | 1 | 365 | 11.3435 | 0.3435 | 11 | 0.687
42315 | 14.535 | 1 | 365 | 16.6543 | 0.65432 | 17 | 0.30864
43076 | 13.52 | 1 | 365 | 15.4913 | 0.49132 | 15 | 0.98265
43087 | 5.1 | 1 | 365 | 5.8436 | 0.84362 | 6 | 0.68724
43095 | 11.73 | 1 | 365 | 13.4403 | 0.44033 | 13 | 0.88066
43108 | 6.24 | 1 | 365 | 7.1498 | 0.14984 | 7 | 0.29968
42886 | 5.46 | 1 | 365 | 6.2561 | 0.25611 | 6 | 0.51222
43517 | 13 | 1 | 365 | 14.8955 | 0.8955 | 15 | 0.79101
43536 | 4.2 | 1 | 365 | 4.8124 | 0.81239 | 5 | 0.62479
43545 | 24.9 | 1 | 365 | 28.5306 | 0.53062 | 29 | 0.061238
43568 | 7.8 | 1 | 365 | 8.9373 | 0.9373 | 9 | 0.8746
43577 | 14.28 | 1 | 365 | 16.3621 | 0.36214 | 16 | 0.72428
43578 | 9.18 | 1 | 365 | 10.5185 | 0.51852 | 11 | 0.037035
43579 | 11.59 | 1 | 365 | 13.2799 | 0.27991 | 13 | 0.55983
43615 | 10.8 | 1 | 365 | 12.3747 | 0.37473 | 12 | 0.74945
43632 | 5.46 | 1 | 365 | 6.2561 | 0.25611 | 6 | 0.51222
44185 | 7.44 | 1 | 365 | 8.5248 | 0.52481 | 9 | 0.049623
44205 | 2.475 | 1 | 365 | 2.8359 | 0.83587 | 3 | 0.67175
44207 | 11.77 | 1 | 365 | 13.4862 | 0.48616 | 13 | 0.97232
43636 | 1.55 | 1 | 365 | 1.776 | 0.776 | 2 | 0.552
43638 | 0.55 | 1 | 365 | 0.63019 | 0.63019 | 1 | 0.26039
43614 | 3.24 | 1 | 365 | 3.7124 | 0.71242 | 4 | 0.42484
43674 | 10.66 | 1 | 365 | 12.2143 | 0.21431 | 12 | 0.42863
43685 | 6.24 | 1 | 365 | 7.1498 | 0.14984 | 7 | 0.29968
43696 | 7.8 | 1 | 365 | 8.9373 | 0.9373 | 9 | 0.8746
44466 | 5.36 | 1 | 365 | 6.1415 | 0.14153 | 6 | 0.28306
44232 | 6.24 | 1 | 365 | 7.1498 | 0.14984 | 7 | 0.29968
44218 | 6.875 | 1 | 365 | 7.8774 | 0.87743 | 8 | 0.75486
43723 | 3.12 | 1 | 365 | 3.5749 | 0.57492 | 4 | 0.14984
43727 | 7.28 | 1 | 365 | 8.3415 | 0.34148 | 8 | 0.68296
43960 | 5.795 | 1 | 365 | 6.64 | 0.63996 | 7 | 0.27991
43986 | 9.6 | 1 | 365 | 10.9998 | 0.99976 | 11 | 0.99951
44470 | 10.36 | 1 | 365 | 11.8706 | 0.87057 | 12 | 0.74114
44473 | 6.54 | 1 | 365 | 7.4936 | 0.49358 | 7 | 0.98717
44477 | 4.578 | 1 | 365 | 5.2455 | 0.24551 | 5 | 0.49102
44498 | 3 | 1 | 365 | 3.4374 | 0.43742 | 3 | 0.87485
44623 | 11.44 | 1 | 365 | 13.108 | 0.10804 | 13 | 0.21609
43968 | 7.98 | 1 | 365 | 9.1435 | 0.14355 | 9 | 0.2871
44217 | 9.18 | 1 | 365 | 10.5185 | 0.51852 | 11 | 0.037035
45408 | 8.96 | 1 | 365 | 10.2664 | 0.26644 | 10 | 0.53288
33987 | 304.2 | 0.9 | 365 | 313.6993 | 0.69931 | 314 | 0.39863
46225 | 24.2 | 1 | 365 | 27.7286 | 0.72855 | 28 | 0.45711
52715 | 34.45 | 0.9 | 365 | 35.5258 | 0.52578 | 36 | 0.051554
33992 | 50.22 | 1 | 365 | 57.5425 | 0.54248 | 58 | 0.084956
35452 | 3.3 | 1 | 365 | 3.7812 | 0.78117 | 4 | 0.56233
35724 | 7.42 | 1 | 365 | 8.5019 | 0.5019 | 9 | 0.0037907
35845 | 4.95 | 1 | 365 | 5.6717 | 0.67175 | 6 | 0.3435
46216 | 8.84 | 1 | 365 | 10.1289 | 0.12894 | 10 | 0.25789
46978 | 9.1 | 1 | 365 | 10.4269 | 0.42685 | 10 | 0.85371
46984 | 3.8 | 1 | 365 | 4.3541 | 0.35407 | 4 | 0.70814
47216 | 3.3 | 1 | 365 | 3.7812 | 0.78117 | 4 | 0.56233
35831 | 5.94 | 1 | 365 | 6.8061 | 0.8061 | 7 | 0.6122
47217 | 8.8 | 1 | 365 | 10.0831 | 0.08311 | 10 | 0.16622
47220 | 6.72 | 1 | 365 | 7.6998 | 0.69983 | 8 | 0.39966
43163 | 11.7 | 1 | 365 | 13.406 | 0.40595 | 13 | 0.81191
44224 | 7.8 | 1 | 365 | 8.9373 | 0.9373 | 9 | 0.8746
44227 | 9.88 | 1 | 365 | 11.3206 | 0.32058 | 11 | 0.64117
45903 | 6 | 1 | 365 | 6.8748 | 0.87485 | 7 | 0.7497
46456 | 9.36 | 1 | 365 | 10.7248 | 0.72476 | 11 | 0.44953
44468 | 11.39 | 1 | 365 | 13.0508 | 0.050753 | 13 | 0.10151
35800 | 1.34 | 1 | 365 | 1.5354 | 0.53538 | 2 | 0.070765
40880 | 11.34 | 1 | 365 | 12.9935 | 0.99346 | 13 | 0.98693
47005 | 3.9 | 1 | 365 | 4.4687 | 0.46865 | 4 | 0.9373
36009 | 10.72 | 1 | 365 | 12.2831 | 0.28306 | 12 | 0.56612
36322 | 24.75 | 1 | 365 | 28.3587 | 0.35875 | 28 | 0.7175
36203 | 21.175 | 1 | 365 | 24.2625 | 0.26248 | 24 | 0.52497
36199 | 4 | 1 | 365 | 4.5832 | 0.58323 | 5 | 0.16646
36259 | 6 | 1 | 365 | 6.8748 | 0.87485 | 7 | 0.7497
48651 | 6 | 1 | 365 | 6.8748 | 0.87485 | 7 | 0.7497
36155 | 12.765 | 1 | 365 | 14.6262 | 0.62624 | 15 | 0.25248
50454 | 17.82 | 1 | 365 | 20.4183 | 0.4183 | 20 | 0.8366
36190 | 7.194 | 1 | 365 | 8.2429 | 0.24294 | 8 | 0.48589
36252 | 7.02 | 1 | 365 | 8.0436 | 0.043572 | 8 | 0.087144
43981 | 5.5 | 1 | 365 | 6.3019 | 0.30194 | 6 | 0.60389
43650 | 9.975 | 1 | 365 | 11.4294 | 0.42943 | 11 | 0.85887
40799 | 8.06 | 1 | 365 | 9.2352 | 0.23521 | 9 | 0.47042
36226 | 13.2 | 1 | 365 | 15.1247 | 0.12467 | 15 | 0.24933
37151 | 8.4 | 1 | 365 | 9.6248 | 0.62479 | 10 | 0.24957
36197 | 6.9 | 1 | 365 | 7.9061 | 0.90608 | 8 | 0.81215
36216 | 6.54 | 1 | 365 | 7.4936 | 0.49358 | 7 | 0.98717
36198 | 9.12 | 1 | 365 | 10.4498 | 0.44977 | 10 | 0.89954
36080 | 9.24 | 1 | 365 | 10.5873 | 0.58727 | 11 | 0.17453
35796 | 5.94 | 1 | 365 | 6.8061 | 0.8061 | 7 | 0.6122
36052 | 4.4 | 1 | 365 | 5.0416 | 0.041555 | 5 | 0.08311
35782 | 9.18 | 1 | 365 | 10.5185 | 0.51852 | 11 | 0.037035
43867 | 24.705 | 1 | 365 | 28.3072 | 0.30719 | 28 | 0.61437
35549 | 15.39 | 1 | 365 | 17.634 | 0.63399 | 18 | 0.26797
35702 | 4.68 | 1 | 365 | 5.3624 | 0.36238 | 5 | 0.72476
36157 | 4.05 | 1 | 365 | 4.6405 | 0.64052 | 5 | 0.28104
52893 | 9.9 | 1 | 365 | 11.3435 | 0.3435 | 11 | 0.687
52812 | 7.68 | 1 | 365 | 8.7998 | 0.79981 | 9 | 0.59961
52811 | 7.9 | 1 | 365 | 9.0519 | 0.051883 | 9 | 0.10377
52785 | 8.32 | 1 | 365 | 9.5331 | 0.53312 | 10 | 0.066245
52714 | 10.2 | 1 | 365 | 11.6872 | 0.68724 | 12 | 0.37448
52699 | 8.64 | 1 | 365 | 9.8998 | 0.89978 | 10 | 0.79956
52621 | 5.355 | 1 | 365 | 6.1358 | 0.1358 | 6 | 0.2716
52456 | 8.4 | 1 | 365 | 9.6248 | 0.62479 | 10 | 0.24957
52219 | 7.95 | 1 | 365 | 9.1092 | 0.10917 | 9 | 0.21835
52218 | 5.72 | 1 | 365 | 6.554 | 0.55402 | 7 | 0.10804
52217 | 9.18 | 1 | 365 | 10.5185 | 0.51852 | 11 | 0.037035
52011 | 7.6 | 1 | 365 | 8.7081 | 0.70814 | 9 | 0.41628
51759 | 6.875 | 1 | 365 | 7.8774 | 0.87743 | 8 | 0.75486
51757 | 6.63 | 1 | 365 | 7.5967 | 0.59671 | 8 | 0.19341
51596 | 4.05 | 1 | 365 | 4.6405 | 0.64052 | 5 | 0.28104
51221 | 14.85 | 1 | 365 | 17.0152 | 0.015249 | 17 | 0.030498
50844 | 7.28 | 1 | 365 | 8.3415 | 0.34148 | 8 | 0.68296
49195 | 10.8 | 1 | 365 | 12.3747 | 0.37473 | 12 | 0.74945
49035 | 8.84 | 1 | 365 | 10.1289 | 0.12894 | 10 | 0.25789
48990 | 13.75 | 1 | 365 | 15.7549 | 0.75486 | 16 | 0.50972
48892 | 8.64 | 1 | 365 | 9.8998 | 0.89978 | 10 | 0.79956
48765 | 6.24 | 1 | 365 | 7.1498 | 0.14984 | 7 | 0.29968
49872 | 7.6 | 1 | 365 | 8.7081 | 0.70814 | 9 | 0.41628
48750 | 7.28 | 1 | 365 | 8.3415 | 0.34148 | 8 | 0.68296
48730 | 5.94 | 1 | 365 | 6.8061 | 0.8061 | 7 | 0.6122
49410 | 6.44 | 1 | 365 | 7.379 | 0.379 | 7 | 0.75801
49397 | 8.16 | 1 | 365 | 9.3498 | 0.34979 | 9 | 0.69959
48667 | 7.125 | 1 | 365 | 8.1639 | 0.16388 | 8 | 0.32776
48152 | 6.63 | 1 | 365 | 7.5967 | 0.59671 | 8 | 0.19341
48111 | 10.14 | 1 | 365 | 11.6185 | 0.61849 | 12 | 0.23699
47698 | 7.56 | 1 | 365 | 8.6623 | 0.66231 | 9 | 0.32462
47674 | 7.93 | 1 | 365 | 9.0863 | 0.086257 | 9 | 0.17251
47642 | 11.34 | 1 | 365 | 12.9935 | 0.99346 | 13 | 0.98693
43946 | 15.2 | 1 | 365 | 17.4163 | 0.41628 | 17 | 0.83256
42310 | 2.75 | 1 | 365 | 3.151 | 0.15097 | 3 | 0.30194
44638 | 5.46 | 1 | 365 | 6.2561 | 0.25611 | 6 | 0.51222
44595 | 13 | 1 | 365 | 14.8955 | 0.8955 | 15 | 0.79101
49196 | 7.02 | 1 | 365 | 8.0436 | 0.043572 | 8 | 0.087144
49199 | 2.43 | 1 | 365 | 2.7843 | 0.78431 | 3 | 0.56863
49197 | 6.5 | 1 | 365 | 7.4478 | 0.44775 | 7 | 0.8955
42467 | 6.24 | 1 | 365 | 7.1498 | 0.14984 | 7 | 0.29968
42685 | 8.84 | 1 | 365 | 10.1289 | 0.12894 | 10 | 0.25789
45256 | 12.48 | 1 | 365 | 14.2997 | 0.29968 | 14 | 0.59937
44433 | 4.95 | 1 | 365 | 5.6717 | 0.67175 | 6 | 0.3435
45043 | 6.5 | 1 | 365 | 7.4478 | 0.44775 | 7 | 0.8955
44402 | 13 | 1 | 365 | 14.8955 | 0.8955 | 15 | 0.79101
44493 | 2.28 | 1 | 365 | 2.6124 | 0.61244 | 3 | 0.22488
44201 | 9.156 | 1 | 365 | 10.491 | 0.49102 | 10 | 0.98204
43963 | 8.7 | 1 | 365 | 9.9685 | 0.96853 | 10 | 0.93706
45781 | 10.8 | 1 | 365 | 12.3747 | 0.37473 | 12 | 0.74945
45374 | 7.04 | 1 | 365 | 8.0665 | 0.066488 | 8 | 0.13298
45236 | 6 | 1 | 365 | 6.8748 | 0.87485 | 7 | 0.7497
46009 | 3.92 | 1 | 365 | 4.4916 | 0.49157 | 4 | 0.98313
49198 | 6.63 | 1 | 365 | 7.5967 | 0.59671 | 8 | 0.19341
45742 | 6.72 | 1 | 365 | 7.6998 | 0.69983 | 8 | 0.39966
46116 | 5.98 | 1 | 365 | 6.8519 | 0.85193 | 7 | 0.70386
46718 | 3.38 | 1 | 365 | 3.8728 | 0.87283 | 4 | 0.74566
43971 | 6.76 | 1 | 365 | 7.7457 | 0.74566 | 8 | 0.49132
47214 | 7.68 | 1 | 365 | 8.7998 | 0.79981 | 9 | 0.59961
36253 | 6.6 | 1 | 365 | 7.5623 | 0.56233 | 8 | 0.12467
43976 | 4.16 | 1 | 365 | 4.7666 | 0.76656 | 5 | 0.53312
43974 | 6.76 | 1 | 365 | 7.7457 | 0.74566 | 8 | 0.49132
40894 | 11.96 | 1 | 365 | 13.7039 | 0.70386 | 14 | 0.40773
36071 | 13 | 1 | 365 | 14.8955 | 0.8955 | 15 | 0.79101
43969 | 4.94 | 1 | 365 | 5.6603 | 0.66029 | 6 | 0.32058
44569 | 4.16 | 1 | 365 | 4.7666 | 0.76656 | 5 | 0.53312
41248 | 3.92 | 1 | 365 | 4.4916 | 0.49157 | 4 | 0.98313
36177 | 7.02 | 1 | 365 | 8.0436 | 0.043572 | 8 | 0.087144
43955 | 11.59 | 1 | 365 | 13.2799 | 0.27991 | 13 | 0.55983
45261 | 3.6 | 1 | 365 | 4.1249 | 0.12491 | 4 | 0.24982
36262 | 21.255 | 1 | 365 | 24.3541 | 0.35415 | 24 | 0.7083
41259 | 8.06 | 1 | 365 | 9.2352 | 0.23521 | 9 | 0.47042
44179 | 9 | 1 | 365 | 10.3123 | 0.31227 | 10 | 0.62454
43956 | 7.1 | 1 | 365 | 8.1352 | 0.13524 | 8 | 0.27047
40848 | 9.15 | 1 | 365 | 10.4841 | 0.48414 | 10 | 0.96829
36689 | 7.125 | 1 | 365 | 8.1639 | 0.16388 | 8 | 0.32776
36385 | 7.28 | 1 | 365 | 8.3415 | 0.34148 | 8 | 0.68296
36396 | 4.96 | 1 | 365 | 5.6832 | 0.68321 | 6 | 0.36642
36273 | 10 | 1 | 365 | 11.4581 | 0.45808 | 11 | 0.91616
44578 | 10.95 | 1 | 365 | 12.5466 | 0.5466 | 13 | 0.093195
36078 | 11 | 1 | 365 | 12.6039 | 0.60389 | 13 | 0.20778
35772 | 7.84 | 1 | 365 | 8.9831 | 0.98313 | 9 | 0.96627
52216 | 8.1 | 1 | 365 | 9.281 | 0.28104 | 9 | 0.56209
52025 | 7.6 | 1 | 365 | 8.7081 | 0.70814 | 9 | 0.41628
49842 | 10.325 | 1 | 365 | 11.8305 | 0.83047 | 12 | 0.66094
35798 | 12.12 | 1 | 365 | 13.8872 | 0.88719 | 14 | 0.77439
35986 | 9.156 | 1 | 365 | 10.491 | 0.49102 | 10 | 0.98204
35977 | 9.36 | 1 | 365 | 10.7248 | 0.72476 | 11 | 0.44953
35968 | 7.521 | 1 | 365 | 8.6176 | 0.61762 | 9 | 0.23524
35802 | 8.06 | 1 | 365 | 9.2352 | 0.23521 | 9 | 0.47042
35793 | 6.63 | 1 | 365 | 7.5967 | 0.59671 | 8 | 0.19341
50039 | 11.4 | 1 | 365 | 13.0622 | 0.062211 | 13 | 0.12442
36193 | 8.55 | 1 | 365 | 9.7967 | 0.79666 | 10 | 0.59332
36202 | 13.5 | 1 | 365 | 15.4684 | 0.46841 | 15 | 0.93682
46751 | 8.16 | 1 | 365 | 9.3498 | 0.34979 | 9 | 0.69959
43966 | 4.42 | 1 | 365 | 5.0645 | 0.064471 | 5 | 0.12894
44482 | 6.76 | 1 | 365 | 7.7457 | 0.74566 | 8 | 0.49132
36218 | 6.76 | 1 | 365 | 7.7457 | 0.74566 | 8 | 0.49132
36200 | 10.4 | 1 | 365 | 11.9164 | 0.9164 | 12 | 0.83281
51031 | 5.1 | 1 | 365 | 5.8436 | 0.84362 | 6 | 0.68724
44570 | 11.96 | 1 | 365 | 13.7039 | 0.70386 | 14 | 0.40773
36175 | 4.08 | 1 | 365 | 4.6749 | 0.6749 | 5 | 0.34979
36111 | 8.06 | 1 | 365 | 9.2352 | 0.23521 | 9 | 0.47042
36187 | 16.35 | 1 | 365 | 18.734 | 0.73396 | 19 | 0.46792
36160 | 5.67 | 1 | 365 | 6.4967 | 0.49673 | 6 | 0.99346
36011 | 8.625 | 1 | 365 | 9.8826 | 0.88259 | 10 | 0.76519
49804 | 8.64 | 1 | 365 | 9.8998 | 0.89978 | 10 | 0.79956
35991 | 7.245 | 1 | 365 | 8.3014 | 0.30138 | 8 | 0.60276
43089 | 4.16 | 1 | 365 | 4.7666 | 0.76656 | 5 | 0.53312
36147 | 7.59 | 1 | 365 | 8.6967 | 0.69668 | 9 | 0.39337
36127 | 7.28 | 1 | 365 | 8.3415 | 0.34148 | 8 | 0.68296
35998 | 9.483 | 1 | 365 | 10.8657 | 0.8657 | 11 | 0.73139
44544 | 4.59 | 1 | 365 | 5.2593 | 0.25926 | 5 | 0.51852
36110 | 4.68 | 1 | 365 | 5.3624 | 0.36238 | 5 | 0.72476
36201 | 9.2 | 1 | 365 | 10.5414 | 0.54143 | 11 | 0.082867
36035 | 18 | 1 | 365 | 20.6245 | 0.62454 | 21 | 0.24909
36192 | 13.68 | 1 | 365 | 15.6747 | 0.67465 | 16 | 0.34931
36195 | 7.98 | 1 | 365 | 9.1435 | 0.14355 | 9 | 0.2871
36185 | 7.59 | 1 | 365 | 8.6967 | 0.69668 | 9 | 0.39337
36170 | 10.37 | 1 | 365 | 11.882 | 0.88203 | 12 | 0.76406
46723 | 7.6 | 1 | 365 | 8.7081 | 0.70814 | 9 | 0.41628
36256 | 8.4 | 1 | 365 | 9.6248 | 0.62479 | 10 | 0.24957
36245 | 7.02 | 1 | 365 | 8.0436 | 0.043572 | 8 | 0.087144
35051 | 11.7 | 1 | 365 | 13.406 | 0.40595 | 13 | 0.81191
44707 | 10.8 | 1 | 365 | 12.3747 | 0.37473 | 12 | 0.74945
50897 | 8.75 | 1 | 365 | 10.0258 | 0.02582 | 10 | 0.05164
43985 | 7.15 | 1 | 365 | 8.1925 | 0.19253 | 8 | 0.38505
36260 | 4.86 | 1 | 365 | 5.5686 | 0.56863 | 6 | 0.13725
44634 | 6.87 | 1 | 365 | 7.8717 | 0.8717 | 8 | 0.7434
36174 | 7.44 | 1 | 365 | 8.5248 | 0.52481 | 9 | 0.049623
45734 | 9.35 | 1 | 365 | 10.7133 | 0.7133 | 11 | 0.42661
32868 | 40.32 | 0.9 | 365 | 41.5791 | 0.57908 | 42 | 0.15816
50923 | 10.64 | 1 | 365 | 12.1914 | 0.1914 | 12 | 0.38279
43586 | 4.68 | 1 | 365 | 5.3624 | 0.36238 | 5 | 0.72476
51332 | 8.4 | 1 | 365 | 9.6248 | 0.62479 | 10 | 0.24957
50927 | 4.8 | 1 | 365 | 5.4999 | 0.49988 | 5 | 0.99976
48077 | 9.1 | 1 | 365 | 10.4269 | 0.42685 | 10 | 0.85371
46522 | 12 | 1 | 365 | 13.7497 | 0.7497 | 14 | 0.49939
44334 | 6.16 | 1 | 365 | 7.0582 | 0.058177 | 7 | 0.11635
43996 | 9.62 | 1 | 365 | 11.0227 | 0.022673 | 11 | 0.045346
50840 | 6.9 | 1 | 365 | 7.9061 | 0.90608 | 8 | 0.81215
36182 | 7.848 | 1 | 365 | 8.9923 | 0.9923 | 9 | 0.9846
49402 | 8 | 1 | 365 | 9.1665 | 0.16646 | 9 | 0.33293
41845 | 7.32 | 1 | 365 | 8.3873 | 0.38731 | 8 | 0.77463
44530 | 11.78 | 1 | 365 | 13.4976 | 0.49762 | 13 | 0.99524
44387 | 5.04 | 1 | 365 | 5.7749 | 0.77487 | 6 | 0.54974
45716 | 6.2 | 1 | 365 | 7.104 | 0.10401 | 7 | 0.20802
46001 | 6.75 | 1 | 365 | 7.7342 | 0.7342 | 8 | 0.46841
36336 | 8.55 | 1 | 365 | 9.7967 | 0.79666 | 10 | 0.59332
44270 | 8.1 | 1 | 365 | 9.281 | 0.28104 | 9 | 0.56209
44488 | 9.25 | 1 | 365 | 10.5987 | 0.59872 | 11 | 0.19745
35809 | 5.4 | 1 | 365 | 6.1874 | 0.18736 | 6 | 0.37473
35808 | 6.93 | 1 | 365 | 7.9404 | 0.94045 | 8 | 0.8809
35734 | 7.88 | 1 | 365 | 9.029 | 0.028967 | 9 | 0.057934
35674 | 9.12 | 1 | 365 | 10.4498 | 0.44977 | 10 | 0.89954
53225 | 7.29 | 1 | 365 | 8.3529 | 0.35294 | 8 | 0.70588
44434 | 5 | 1 | 365 | 5.729 | 0.72904 | 6 | 0.45808
51125 | 8.64 | 1 | 365 | 9.8998 | 0.89978 | 10 | 0.79956
46261 | 13.8 | 1 | 365 | 15.8122 | 0.81215 | 16 | 0.6243
44503 | 4.48 | 1 | 365 | 5.1332 | 0.13322 | 5 | 0.26644
37463 | 6.72 | 1 | 365 | 7.6998 | 0.69983 | 8 | 0.39966
49923 | 9.9 | 1 | 365 | 11.3435 | 0.3435 | 11 | 0.687
49948 | 10.2 | 1 | 365 | 11.6872 | 0.68724 | 12 | 0.37448
43827 | 9.45 | 1 | 365 | 10.8279 | 0.82789 | 11 | 0.65577
43917 | 10.14 | 1 | 365 | 11.6185 | 0.61849 | 12 | 0.23699
36261 | 7.56 | 1 | 365 | 8.6623 | 0.66231 | 9 | 0.32462
44693 | 6.21 | 1 | 365 | 7.1155 | 0.11547 | 7 | 0.23094
50069 | 13.725 | 1 | 365 | 15.7262 | 0.72621 | 16 | 0.45243
42309 | 4.68 | 1 | 365 | 5.3624 | 0.36238 | 5 | 0.72476
49405 | 12.6 | 1 | 365 | 14.4372 | 0.43718 | 14 | 0.87436
44502 | 6.72 | 1 | 365 | 7.6998 | 0.69983 | 8 | 0.39966
49681 | 8.97 | 1 | 365 | 10.2779 | 0.2779 | 10 | 0.5558
46255 | 7.29 | 1 | 365 | 8.3529 | 0.35294 | 8 | 0.70588
43973 | 4.42 | 1 | 365 | 5.0645 | 0.064471 | 5 | 0.12894
43989 | 9 | 1 | 365 | 10.3123 | 0.31227 | 10 | 0.62454
47297 | 12.753 | 1 | 365 | 14.6125 | 0.61249 | 15 | 0.22498
50558 | 9.3 | 1 | 365 | 10.656 | 0.65601 | 11 | 0.31203
50688 | 4.86 | 1 | 365 | 5.5686 | 0.56863 | 6 | 0.13725
34757 | 145.08 | 0.9 | 365 | 149.6104 | 0.61044 | 150 | 0.22088
34733 | 475.84 | 0.9 | 365 | 490.6992 | 0.69915 | 491 | 0.3983
34527 | 102.024 | 0.9 | 365 | 105.2099 | 0.20992 | 105 | 0.41985
36124 | 11.7 | 1 | 365 | 13.406 | 0.40595 | 13 | 0.81191
44501 | 11.025 | 1 | 365 | 12.6325 | 0.63253 | 13 | 0.26507
35738 | 9 | 1 | 365 | 10.3123 | 0.31227 | 10 | 0.62454
51510 | 13.5 | 1 | 365 | 15.4684 | 0.46841 | 15 | 0.93682
51824 | 3.315 | 1 | 365 | 3.7984 | 0.79835 | 4 | 0.59671
52213 | 7.29 | 1 | 365 | 8.3529 | 0.35294 | 8 | 0.70588
52273 | 13.23 | 1 | 365 | 15.159 | 0.15904 | 15 | 0.31808
34506 | 30.24 | 0.9 | 365 | 31.1843 | 0.18431 | 31 | 0.36862
52701 | 13.77 | 1 | 365 | 15.7778 | 0.77778 | 16 | 0.55555
52711 | 5.61 | 1 | 365 | 6.428 | 0.42798 | 6 | 0.85597
52809 | 7.8 | 1 | 365 | 8.9373 | 0.9373 | 9 | 0.8746
52941 | 12.15 | 1 | 365 | 13.9216 | 0.92157 | 14 | 0.84313
52911 | 13 | 1 | 365 | 14.8955 | 0.8955 | 15 | 0.79101
52912 | 4.86 | 1 | 365 | 5.5686 | 0.56863 | 6 | 0.13725
53025 | 8.1 | 1 | 365 | 9.281 | 0.28104 | 9 | 0.56209
53097 | 8.5 | 1 | 365 | 9.7394 | 0.73937 | 10 | 0.47874
53142 | 6.48 | 1 | 365 | 7.4248 | 0.42484 | 7 | 0.84967
53143 | 10.4 | 1 | 365 | 11.9164 | 0.9164 | 12 | 0.83281
53144 | 5.8 | 1 | 365 | 6.6457 | 0.64569 | 7 | 0.29137
53668 | 10.8 | 1 | 365 | 12.3747 | 0.37473 | 12 | 0.74945
53457 | 7.5 | 1 | 365 | 8.5936 | 0.59356 | 9 | 0.18712
53731 | 8.8 | 1 | 365 | 10.0831 | 0.08311 | 10 | 0.16622
53444 | 4.86 | 1 | 365 | 5.5686 | 0.56863 | 6 | 0.13725
54058 | 10.335 | 1 | 365 | 11.8419 | 0.84193 | 12 | 0.68385
54091 | 2.34 | 1 | 365 | 2.6812 | 0.68119 | 3 | 0.36238
54089 | 7.28 | 1 | 365 | 8.3415 | 0.34148 | 8 | 0.68296
35926 | 8.28 | 1 | 365 | 9.4873 | 0.48729 | 9 | 0.97458
53145 | 9.99 | 1 | 365 | 11.4466 | 0.44662 | 11 | 0.89324
53988 | 17.16 | 1 | 365 | 19.6621 | 0.66207 | 20 | 0.32413
43629 | 8.82 | 1 | 365 | 10.106 | 0.10603 | 10 | 0.21205
35797 | 7.8 | 1 | 365 | 8.9373 | 0.9373 | 9 | 0.8746
35931 | 6.213 | 1 | 365 | 7.1189 | 0.11891 | 7 | 0.23781
36131 | 12.426 | 1 | 365 | 14.2378 | 0.23781 | 14 | 0.47562
36135 | 7.194 | 1 | 365 | 8.2429 | 0.24294 | 8 | 0.48589
36142 | 12.42 | 1 | 365 | 14.2309 | 0.23094 | 14 | 0.46187
36163 | 9.81 | 1 | 365 | 11.2404 | 0.24038 | 11 | 0.48075
44456 | 119.025 | 0.9 | 365 | 122.7418 | 0.74182 | 123 | 0.48363
36189 | 7.56 | 1 | 365 | 8.6623 | 0.66231 | 9 | 0.32462
40771 | 4.2 | 1 | 365 | 4.8124 | 0.81239 | 5 | 0.62479
46258 | 14.26 | 1 | 365 | 16.3392 | 0.33922 | 16 | 0.67844
46241 | 14.4 | 1 | 365 | 16.4996 | 0.49964 | 16 | 0.99927
44119 | 10.71 | 1 | 365 | 12.2716 | 0.2716 | 12 | 0.54321
35799 | 10.08 | 1 | 365 | 11.5497 | 0.54974 | 12 | 0.099489
35740 | 8.7 | 1 | 365 | 9.9685 | 0.96853 | 10 | 0.93706
40838 | 5.61 | 1 | 365 | 6.428 | 0.42798 | 6 | 0.85597
41285 | 3.9 | 1 | 365 | 4.4687 | 0.46865 | 4 | 0.9373
42314 | 3.9 | 1 | 365 | 4.4687 | 0.46865 | 4 | 0.9373
41227 | 5.4 | 1 | 365 | 6.1874 | 0.18736 | 6 | 0.37473
41889 | 3.38 | 1 | 365 | 3.8728 | 0.87283 | 4 | 0.74566
43611 | 4.68 | 1 | 365 | 5.3624 | 0.36238 | 5 | 0.72476
43585 | 7.24 | 1 | 365 | 8.2956 | 0.29565 | 8 | 0.5913
43984 | 6.3 | 1 | 365 | 7.2186 | 0.21859 | 7 | 0.43718
36210 | 7.56 | 1 | 365 | 8.6623 | 0.66231 | 9 | 0.32462
43252 | 9.18 | 1 | 365 | 10.5185 | 0.51852 | 11 | 0.037035
43612 | 7.8 | 1 | 365 | 8.9373 | 0.9373 | 9 | 0.8746
35924 | 6.555 | 1 | 365 | 7.5108 | 0.51077 | 8 | 0.021543
45039 | 7.02 | 1 | 365 | 8.0436 | 0.043572 | 8 | 0.087144
44259 | 4.76 | 1 | 365 | 5.454 | 0.45405 | 5 | 0.90809
36023 | 8.175 | 1 | 365 | 9.367 | 0.36698 | 9 | 0.73396
44294 | 8.82 | 1 | 365 | 10.106 | 0.10603 | 10 | 0.21205
44532 | 3.315 | 1 | 365 | 3.7984 | 0.79835 | 4 | 0.59671
44526 | 4.5 | 1 | 365 | 5.1561 | 0.15614 | 5 | 0.31227
44365 | 4.905 | 1 | 365 | 5.6202 | 0.62019 | 6 | 0.24038
44588 | 11.1 | 1 | 365 | 12.7185 | 0.71847 | 13 | 0.43694
36113 | 5.6 | 1 | 365 | 6.4165 | 0.41652 | 6 | 0.83305
36181 | 8.28 | 1 | 365 | 9.4873 | 0.48729 | 9 | 0.97458
37464 | 9.156 | 1 | 365 | 10.491 | 0.49102 | 10 | 0.98204
44515 | 5.5 | 1 | 365 | 6.3019 | 0.30194 | 6 | 0.60389
44522 | 10.8 | 1 | 365 | 12.3747 | 0.37473 | 12 | 0.74945
44521 | 8.505 | 1 | 365 | 9.7451 | 0.7451 | 10 | 0.49019
44739 | 8.68 | 1 | 365 | 9.9456 | 0.94561 | 10 | 0.89123
46710 | 3.92 | 1 | 365 | 4.4916 | 0.49157 | 4 | 0.98313
51030 | 10.23 | 1 | 365 | 11.7216 | 0.72162 | 12 | 0.44323
40846 | 9.69 | 1 | 365 | 11.1029 | 0.10288 | 11 | 0.20576
37016 | 9.6 | 1 | 365 | 10.9998 | 0.99976 | 11 | 0.99951
47135 | 12.48 | 1 | 365 | 14.2997 | 0.29968 | 14 | 0.59937
36344 | 9.6 | 1 | 365 | 10.9998 | 0.99976 | 11 | 0.99951
51048 | 7.54 | 1 | 365 | 8.6394 | 0.63939 | 9 | 0.27878
44409 | 9.36 | 1 | 365 | 10.7248 | 0.72476 | 11 | 0.44953
44516 | 2.04 | 1 | 365 | 2.3374 | 0.33745 | 2 | 0.6749
45393 | 11.2 | 1 | 365 | 12.833 | 0.83305 | 13 | 0.6661
35766 | 14.84 | 1 | 365 | 17.0038 | 0.0037907 | 17 | 0.0075814
49950 | 8.12 | 1 | 365 | 9.304 | 0.30396 | 9 | 0.60792
48221 | 10 | 1 | 365 | 11.4581 | 0.45808 | 11 | 0.91616
44875 | 15.81 | 1 | 365 | 18.1152 | 0.11522 | 18 | 0.23045
49644 | 12.29 | 1 | 365 | 14.082 | 0.08198 | 14 | 0.16396
51206 | 7.8 | 1 | 365 | 8.9373 | 0.9373 | 9 | 0.8746
44255 | 9.765 | 1 | 365 | 11.1888 | 0.18882 | 11 | 0.37763
45773 | 9.8 | 1 | 365 | 11.2289 | 0.22892 | 11 | 0.45784
46767 | 6.21 | 1 | 365 | 7.1155 | 0.11547 | 7 | 0.23094
44178 | 9.45 | 1 | 365 | 10.8279 | 0.82789 | 11 | 0.65577
36179 | 4.68 | 1 | 365 | 5.3624 | 0.36238 | 5 | 0.72476
46707 | 9.075 | 1 | 365 | 10.3982 | 0.39821 | 10 | 0.79642
44353 | 7.5 | 1 | 365 | 8.5936 | 0.59356 | 9 | 0.18712
52221 | 13.26 | 1 | 365 | 15.1934 | 0.19341 | 15 | 0.38683
49649 | 6.24 | 1 | 365 | 7.1498 | 0.14984 | 7 | 0.29968
44870 | 11.44 | 1 | 365 | 13.108 | 0.10804 | 13 | 0.21609
46702 | 11.7 | 1 | 365 | 13.406 | 0.40595 | 13 | 0.81191
44022 | 3.12 | 1 | 365 | 3.5749 | 0.57492 | 4 | 0.14984
44447 | 12.96 | 1 | 365 | 14.8497 | 0.84967 | 15 | 0.69934
44295 | 10.92 | 1 | 365 | 12.5122 | 0.51222 | 13 | 0.024447
44640 | 6.24 | 1 | 365 | 7.1498 | 0.14984 | 7 | 0.29968
51046 | 5.2 | 1 | 365 | 5.9582 | 0.9582 | 6 | 0.9164
44598 | 7.28 | 1 | 365 | 8.3415 | 0.34148 | 8 | 0.68296
40892 | 7.28 | 1 | 365 | 8.3415 | 0.34148 | 8 | 0.68296
49675 | 5.2 | 1 | 365 | 5.9582 | 0.9582 | 6 | 0.9164
50441 | 10.5 | 1 | 365 | 12.031 | 0.030984 | 12 | 0.061968
35964 | 9.156 | 1 | 365 | 10.491 | 0.49102 | 10 | 0.98204
36152 | 17.004 | 1 | 365 | 19.4833 | 0.48332 | 19 | 0.96664
44509 | 7.2 | 1 | 365 | 8.2498 | 0.24982 | 8 | 0.49964
36138 | 5.232 | 1 | 365 | 5.9949 | 0.99487 | 6 | 0.98973
36209 | 10.72 | 1 | 365 | 12.2831 | 0.28306 | 12 | 0.56612
51045 | 6.5 | 1 | 365 | 7.4478 | 0.44775 | 7 | 0.8955
46992 | 10.2 | 1 | 365 | 11.6872 | 0.68724 | 12 | 0.37448
50443 | 9.16 | 1 | 365 | 10.4956 | 0.4956 | 10 | 0.9912
44122 | 10.395 | 1 | 365 | 11.9107 | 0.91067 | 12 | 0.82135
45429 | 11.77 | 1 | 365 | 13.4862 | 0.48616 | 13 | 0.97232
36349 | 13.545 | 1 | 365 | 15.52 | 0.51997 | 16 | 0.039939
49937 | 6.213 | 1 | 365 | 7.1189 | 0.11891 | 7 | 0.23781
35785 | 5.61 | 1 | 365 | 6.428 | 0.42798 | 6 | 0.85597
49760 | 8.4 | 1 | 365 | 9.6248 | 0.62479 | 10 | 0.24957
44610 | 9.483 | 1 | 365 | 10.8657 | 0.8657 | 11 | 0.73139
44306 | 12.92 | 1 | 365 | 14.8038 | 0.80384 | 15 | 0.60768
43618 | 9.765 | 1 | 365 | 11.1888 | 0.18882 | 11 | 0.37763
43936 | 6.16 | 1 | 365 | 7.0582 | 0.058177 | 7 | 0.11635
46245 | 9.5 | 1 | 365 | 10.8852 | 0.88518 | 11 | 0.77035
48086 | 6.5 | 1 | 365 | 7.4478 | 0.44775 | 7 | 0.8955
50470 | 10.137 | 1 | 365 | 11.6151 | 0.61506 | 12 | 0.23011
44180 | 2.25 | 1 | 365 | 2.5781 | 0.57807 | 3 | 0.15614
44520 | 14.025 | 1 | 365 | 16.07 | 0.069957 | 16 | 0.13991
36166 | 20.8 | 1 | 365 | 23.8328 | 0.83281 | 24 | 0.66561
45702 | 6.9 | 1 | 365 | 7.9061 | 0.90608 | 8 | 0.81215
47120 | 9.12 | 1 | 365 | 10.4498 | 0.44977 | 10 | 0.89954
49190 | 3.9 | 1 | 365 | 4.4687 | 0.46865 | 4 | 0.9373
43626 | 6.5 | 1 | 365 | 7.4478 | 0.44775 | 7 | 0.8955
42411 | 6.76 | 1 | 365 | 7.7457 | 0.74566 | 8 | 0.49132
44929 | 6.6 | 1 | 365 | 7.5623 | 0.56233 | 8 | 0.12467
44681 | 8 | 1 | 365 | 9.1665 | 0.16646 | 9 | 0.33293
45309 | 8.32 | 1 | 365 | 9.5331 | 0.53312 | 10 | 0.066245
44672 | 9.36 | 1 | 365 | 10.7248 | 0.72476 | 11 | 0.44953
49771 | 7.28 | 1 | 365 | 8.3415 | 0.34148 | 8 | 0.68296
36212 | 5.232 | 1 | 365 | 5.9949 | 0.99487 | 6 | 0.98973
43114 | 6.24 | 1 | 365 | 7.1498 | 0.14984 | 7 | 0.29968
49259 | 4.4 | 1 | 365 | 5.0416 | 0.041555 | 5 | 0.08311
50998 | 4.24 | 1 | 365 | 4.8582 | 0.85823 | 5 | 0.71645
43119 | 7.02 | 1 | 365 | 8.0436 | 0.043572 | 8 | 0.087144
44303 | 8.82 | 1 | 365 | 10.106 | 0.10603 | 10 | 0.21205
45759 | 9.135 | 1 | 365 | 10.467 | 0.46696 | 10 | 0.93391
43959 | 2.44 | 1 | 365 | 2.7958 | 0.79577 | 3 | 0.59154
35754 | 12.04 | 1 | 365 | 13.7955 | 0.79553 | 14 | 0.59106
44429 | 17.68 | 1 | 365 | 20.2579 | 0.25789 | 20 | 0.51577
44507 | 9.156 | 1 | 365 | 10.491 | 0.49102 | 10 | 0.98204
44168 | 8.55 | 1 | 365 | 9.7967 | 0.79666 | 10 | 0.59332
44450 | 7.02 | 1 | 365 | 8.0436 | 0.043572 | 8 | 0.087144
44683 | 6.24 | 1 | 365 | 7.1498 | 0.14984 | 7 | 0.29968
44439 | 6.24 | 1 | 365 | 7.1498 | 0.14984 | 7 | 0.29968
44235 | 9 | 1 | 365 | 10.3123 | 0.31227 | 10 | 0.62454
36298 | 7.84 | 1 | 365 | 8.9831 | 0.98313 | 9 | 0.96627
44686 | 10.5 | 1 | 365 | 12.031 | 0.030984 | 12 | 0.061968
36162 | 5.559 | 1 | 365 | 6.3695 | 0.36955 | 6 | 0.73909
43619 | 11.4 | 1 | 365 | 13.0622 | 0.062211 | 13 | 0.12442
44927 | 4.725 | 1 | 365 | 5.4139 | 0.41394 | 5 | 0.82789
35972 | 9.36 | 1 | 365 | 10.7248 | 0.72476 | 11 | 0.44953
48660 | 8.06 | 1 | 365 | 9.2352 | 0.23521 | 9 | 0.47042
43630 | 14.4 | 1 | 365 | 16.4996 | 0.49964 | 16 | 0.99927
51449 | 6.48 | 1 | 365 | 7.4248 | 0.42484 | 7 | 0.84967
37663 | 135.94 | 1 | 365 | 155.7611 | 0.76114 | 156 | 0.52228
35804 | 17.004 | 1 | 365 | 19.4833 | 0.48332 | 19 | 0.96664
42482 | 10.335 | 1 | 365 | 11.8419 | 0.84193 | 12 | 0.68385
51049 | 6 | 1 | 365 | 6.8748 | 0.87485 | 7 | 0.7497
44587 | 6.24 | 1 | 365 | 7.1498 | 0.14984 | 7 | 0.29968
42663 | 8.32 | 1 | 365 | 9.5331 | 0.53312 | 10 | 0.066245
44565 | 10.92 | 1 | 365 | 12.5122 | 0.51222 | 13 | 0.024447
36069 | 4.42 | 1 | 365 | 5.0645 | 0.064471 | 5 | 0.12894
51034 | 11.4 | 1 | 365 | 13.0622 | 0.062211 | 13 | 0.12442
52211 | 8.4 | 1 | 365 | 9.6248 | 0.62479 | 10 | 0.24957
44321 | 8.32 | 1 | 365 | 9.5331 | 0.53312 | 10 | 0.066245
49455 | 10.83 | 1 | 365 | 12.4091 | 0.4091 | 12 | 0.8182
48142 | 7.425 | 1 | 365 | 8.5076 | 0.50762 | 9 | 0.015249
36143 | 19.38 | 1 | 365 | 22.2058 | 0.20576 | 22 | 0.41152
40891 | 10.14 | 1 | 365 | 11.6185 | 0.61849 | 12 | 0.23699
48103 | 13 | 1 | 365 | 14.8955 | 0.8955 | 15 | 0.79101
49812 | 7.68 | 1 | 365 | 8.7998 | 0.79981 | 9 | 0.59961
54086 | 9.86 | 1 | 365 | 11.2977 | 0.29767 | 11 | 0.59533
50918 | 16.2 | 1 | 365 | 18.5621 | 0.56209 | 19 | 0.12418
36183 | 11.385 | 1 | 365 | 13.045 | 0.045024 | 13 | 0.090048
37035 | 7.521 | 1 | 365 | 8.6176 | 0.61762 | 9 | 0.23524
44582 | 10.4 | 1 | 365 | 11.9164 | 0.9164 | 12 | 0.83281
46759 | 7.705 | 1 | 365 | 8.8285 | 0.82845 | 9 | 0.6569
44137 | 9.9 | 1 | 365 | 11.3435 | 0.3435 | 11 | 0.687
44356 | 9.45 | 1 | 365 | 10.8279 | 0.82789 | 11 | 0.65577
51001 | 6.3 | 1 | 365 | 7.2186 | 0.21859 | 7 | 0.43718
43843 | 6.76 | 1 | 365 | 7.7457 | 0.74566 | 8 | 0.49132
43634 | 3.57 | 1 | 365 | 4.0905 | 0.090535 | 4 | 0.18107
49640 | 3.3 | 1 | 365 | 3.7812 | 0.78117 | 4 | 0.56233
52129 | 7.68 | 1 | 365 | 8.7998 | 0.79981 | 9 | 0.59961
54224 | 6.89 | 1 | 365 | 7.8946 | 0.89462 | 8 | 0.78923
54290 | 5.3 | 1 | 365 | 6.0728 | 0.072782 | 6 | 0.14556
54292 | 7.155 | 1 | 365 | 8.1983 | 0.19826 | 8 | 0.39651
54294 | 10.66 | 1 | 365 | 12.2143 | 0.21431 | 12 | 0.42863
54484 | 9 | 1 | 365 | 10.3123 | 0.31227 | 10 | 0.62454
54487 | 6.63 | 1 | 365 | 7.5967 | 0.59671 | 8 | 0.19341
54563 | 6.24 | 1 | 365 | 7.1498 | 0.14984 | 7 | 0.29968
54677 | 5.67 | 1 | 365 | 6.4967 | 0.49673 | 6 | 0.99346
50048 | 7.28 | 1 | 365 | 8.3415 | 0.34148 | 8 | 0.68296
49000 | 15.6 | 1 | 365 | 17.8746 | 0.8746 | 18 | 0.74921
48056 | 7.28 | 1 | 365 | 8.3415 | 0.34148 | 8 | 0.68296
49027 | 5.2 | 1 | 365 | 5.9582 | 0.9582 | 6 | 0.9164
36144 | 10.26 | 1 | 365 | 11.756 | 0.75599 | 12 | 0.51198
42677 | 4.68 | 1 | 365 | 5.3624 | 0.36238 | 5 | 0.72476
44575 | 4.68 | 1 | 365 | 5.3624 | 0.36238 | 5 | 0.72476
48068 | 6.24 | 1 | 365 | 7.1498 | 0.14984 | 7 | 0.29968
44415 | 12.48 | 1 | 365 | 14.2997 | 0.29968 | 14 | 0.59937
36775 | 9.045 | 1 | 365 | 10.3638 | 0.36383 | 10 | 0.72767
51032 | 12 | 1 | 365 | 13.7497 | 0.7497 | 14 | 0.49939
55596 | 9.99 | 1 | 365 | 11.4466 | 0.44662 | 11 | 0.89324
44290 | 8.32 | 1 | 365 | 9.5331 | 0.53312 | 10 | 0.066245
41820 | 14.85 | 1 | 365 | 17.0152 | 0.015249 | 17 | 0.030498
34566 | 51.3 | 0.9 | 365 | 52.902 | 0.90196 | 53 | 0.80391
36055 | 3.06 | 1 | 365 | 3.5062 | 0.50617 | 4 | 0.012345
51111 | 5.2 | 1 | 365 | 5.9582 | 0.9582 | 6 | 0.9164
51408 | 13.8 | 1 | 365 | 15.8122 | 0.81215 | 16 | 0.6243
49858 | 8.4 | 1 | 365 | 9.6248 | 0.62479 | 10 | 0.24957
44677 | 7.8 | 1 | 365 | 8.9373 | 0.9373 | 9 | 0.8746
44505 | 7.37 | 1 | 365 | 8.4446 | 0.4446 | 8 | 0.88921
36358 | 9.765 | 1 | 365 | 11.1888 | 0.18882 | 11 | 0.37763
45250 | 6.93 | 1 | 365 | 7.9404 | 0.94045 | 8 | 0.8809
56316 | 2.34 | 1 | 365 | 2.6812 | 0.68119 | 3 | 0.36238
56318 | 4.68 | 1 | 365 | 5.3624 | 0.36238 | 5 | 0.72476
56283 | 4.86 | 1 | 365 | 5.5686 | 0.56863 | 6 | 0.13725
46005 | 14.3 | 1 | 365 | 16.3851 | 0.38505 | 16 | 0.77011
44344 | 7.52 | 1 | 365 | 8.6165 | 0.61648 | 9 | 0.23295
55948 | 10.4 | 1 | 365 | 11.9164 | 0.9164 | 12 | 0.83281
55815 | 5.6 | 1 | 365 | 6.4165 | 0.41652 | 6 | 0.83305
55811 | 4.48 | 1 | 365 | 5.1332 | 0.13322 | 5 | 0.26644
55445 | 7.7 | 1 | 365 | 8.8227 | 0.82272 | 9 | 0.64544
55317 | 5.3 | 1 | 365 | 6.0728 | 0.072782 | 6 | 0.14556
55316 | 5.3 | 1 | 365 | 6.0728 | 0.072782 | 6 | 0.14556
55314 | 12.48 | 1 | 365 | 14.2997 | 0.29968 | 14 | 0.59937
55193 | 5.72 | 1 | 365 | 6.554 | 0.55402 | 7 | 0.10804
55186 | 9.88 | 1 | 365 | 11.3206 | 0.32058 | 11 | 0.64117
44281 | 8.18 | 1 | 365 | 9.3727 | 0.37271 | 9 | 0.74542
51237 | 13.2 | 1 | 365 | 15.1247 | 0.12467 | 15 | 0.24933
56472 | 12.2 | 1 | 365 | 13.9789 | 0.97886 | 14 | 0.95772
56580 | 10.8 | 1 | 365 | 12.3747 | 0.37473 | 12 | 0.74945
51329 | 7.29 | 1 | 365 | 8.3529 | 0.35294 | 8 | 0.70588
44177 | 8.55 | 1 | 365 | 9.7967 | 0.79666 | 10 | 0.59332
36706 | 8.55 | 1 | 365 | 9.7967 | 0.79666 | 10 | 0.59332
35958 | 6.54 | 1 | 365 | 7.4936 | 0.49358 | 7 | 0.98717
56371 | 7.425 | 1 | 365 | 8.5076 | 0.50762 | 9 | 0.015249
44688 | 4.58 | 1 | 365 | 5.2478 | 0.2478 | 5 | 0.4956
56242 | 11.7 | 1 | 365 | 13.406 | 0.40595 | 13 | 0.81191
44792 | 10.395 | 1 | 365 | 11.9107 | 0.91067 | 12 | 0.82135
56782 | 13.34 | 1 | 365 | 15.2851 | 0.28508 | 15 | 0.57016
56767 | 2.565 | 1 | 365 | 2.939 | 0.939 | 3 | 0.878
56721 | 8.525 | 1 | 365 | 9.768 | 0.76801 | 10 | 0.53603
54558 | 6.5 | 1 | 365 | 7.4478 | 0.44775 | 7 | 0.8955
46013 | 9.62 | 1 | 365 | 11.0227 | 0.022673 | 11 | 0.045346
44393 | 8.06 | 1 | 365 | 9.2352 | 0.23521 | 9 | 0.47042
51124 | 2.86 | 1 | 365 | 3.277 | 0.27701 | 3 | 0.55402
44298 | 9.88 | 1 | 365 | 11.3206 | 0.32058 | 11 | 0.64117
56399 | 9.45 | 1 | 365 | 10.8279 | 0.82789 | 11 | 0.65577
37585 | 7.41 | 1 | 365 | 8.4904 | 0.49044 | 8 | 0.98087
50820 | 12.375 | 1 | 365 | 14.1794 | 0.17937 | 14 | 0.35875
44633 | 13.52 | 1 | 365 | 15.4913 | 0.49132 | 15 | 0.98265
54566 | 2.86 | 1 | 365 | 3.277 | 0.27701 | 3 | 0.55402
44442 | 11.96 | 1 | 365 | 13.7039 | 0.70386 | 14 | 0.40773
52712 | 7.7 | 1 | 365 | 8.8227 | 0.82272 | 9 | 0.64544
51039 | 10.14 | 1 | 365 | 11.6185 | 0.61849 | 12 | 0.23699
48063 | 8.265 | 1 | 365 | 9.4701 | 0.4701 | 9 | 0.94021
35536 | 18.312 | 1 | 365 | 20.982 | 0.98204 | 21 | 0.96407
44506 | 6.75 | 1 | 365 | 7.7342 | 0.7342 | 8 | 0.46841
44010 | 9.6 | 1 | 365 | 10.9998 | 0.99976 | 11 | 0.99951
50448 | 8.8 | 1 | 365 | 10.0831 | 0.08311 | 10 | 0.16622
36184 | 3.64 | 1 | 365 | 4.1707 | 0.17074 | 4 | 0.34148
36176 | 7.245 | 1 | 365 | 8.3014 | 0.30138 | 8 | 0.60276
44130 | 11.34 | 1 | 365 | 12.9935 | 0.99346 | 13 | 0.98693
44339 | 10.8 | 1 | 365 | 12.3747 | 0.37473 | 12 | 0.74945
44184 | 10.36 | 1 | 365 | 11.8706 | 0.87057 | 12 | 0.74114
44581 | 5.27 | 1 | 365 | 6.0384 | 0.038408 | 6 | 0.076816
50756 | 4.08 | 1 | 365 | 4.6749 | 0.6749 | 5 | 0.34979
36781 | 4.578 | 1 | 365 | 5.2455 | 0.24551 | 5 | 0.49102
29759 | 12 | 1 | 365 | 13.7497 | 0.7497 | 14 | 0.49939
54303 | 4.8 | 1 | 365 | 5.4999 | 0.49988 | 5 | 0.99976
54481 | 6.54 | 1 | 365 | 7.4936 | 0.49358 | 7 | 0.98717
54670 | 7.42 | 1 | 365 | 8.5019 | 0.5019 | 9 | 0.0037907
50842 | 5.2 | 1 | 365 | 5.9582 | 0.9582 | 6 | 0.9164
51457 | 6.2 | 1 | 365 | 7.104 | 0.10401 | 7 | 0.20802
50204 | 10.1 | 1 | 365 | 11.5727 | 0.57266 | 12 | 0.14532
50837 | 8.5 | 1 | 365 | 9.7394 | 0.73937 | 10 | 0.47874
54599 | 13.32 | 1 | 365 | 15.2622 | 0.26216 | 15 | 0.52433
54597 | 7.24 | 1 | 365 | 8.2956 | 0.29565 | 8 | 0.5913
56384 | 10.8 | 1 | 365 | 12.3747 | 0.37473 | 12 | 0.74945
31311 | 172.38 | 0.9 | 365 | 177.7629 | 0.76294 | 178 | 0.52589
43937 | 3.36 | 1 | 365 | 3.8499 | 0.84991 | 4 | 0.69983
44556 | 7.905 | 1 | 365 | 9.0576 | 0.057612 | 9 | 0.11522
44490 | 12.09 | 1 | 365 | 13.8528 | 0.85282 | 14 | 0.70564
45240 | 14.49 | 1 | 365 | 16.6028 | 0.60276 | 17 | 0.20552
49868 | 8.28 | 1 | 365 | 9.4873 | 0.48729 | 9 | 0.97458
55187 | 8 | 1 | 365 | 9.1665 | 0.16646 | 9 | 0.33293
55190 | 10.5 | 1 | 365 | 12.031 | 0.030984 | 12 | 0.061968
55192 | 9.9 | 1 | 365 | 11.3435 | 0.3435 | 11 | 0.687
50856 | 8.96 | 1 | 365 | 10.2664 | 0.26644 | 10 | 0.53288
55275 | 6.5 | 1 | 365 | 7.4478 | 0.44775 | 7 | 0.8955
48980 | 16.695 | 1 | 365 | 19.1293 | 0.12926 | 19 | 0.25853
55598 | 9.945 | 1 | 365 | 11.3951 | 0.39506 | 11 | 0.79012
55597 | 11.4 | 1 | 365 | 13.0622 | 0.062211 | 13 | 0.12442
55582 | 4.77 | 1 | 365 | 5.4655 | 0.4655 | 5 | 0.93101
55659 | 6.21 | 1 | 365 | 7.1155 | 0.11547 | 7 | 0.23094
43253 | 12.6 | 1 | 365 | 14.4372 | 0.43718 | 14 | 0.87436
46700 | 10.08 | 1 | 365 | 11.5497 | 0.54974 | 12 | 0.099489
55584 | 9.5 | 1 | 365 | 10.8852 | 0.88518 | 11 | 0.77035
54474 | 7.3 | 1 | 365 | 8.3644 | 0.3644 | 8 | 0.7288
54667 | 12.753 | 1 | 365 | 14.6125 | 0.61249 | 15 | 0.22498
55662 | 9.975 | 1 | 365 | 11.4294 | 0.42943 | 11 | 0.85887
57965 | 5.8 | 1 | 365 | 6.6457 | 0.64569 | 7 | 0.29137
33997 | 238.4 | 0.9 | 365 | 245.8446 | 0.84456 | 246 | 0.68913
33741 | 44.472 | 0.9 | 365 | 45.8607 | 0.86074 | 46 | 0.72147
34295 | 52.32 | 0.9 | 365 | 53.9538 | 0.95381 | 54 | 0.90761
31314 | 62.985 | 0.9 | 365 | 64.9518 | 0.95185 | 65 | 0.90369
51409 | 6.44 | 1 | 365 | 7.379 | 0.379 | 7 | 0.75801
57594 | 4.94 | 1 | 365 | 5.6603 | 0.66029 | 6 | 0.32058
57266 | 13.86 | 1 | 365 | 15.8809 | 0.8809 | 16 | 0.7618
51121 | 11.76 | 1 | 365 | 13.4747 | 0.4747 | 13 | 0.9494
55188 | 10.5 | 1 | 365 | 12.031 | 0.030984 | 12 | 0.061968
43970 | 15.6 | 1 | 365 | 17.8746 | 0.8746 | 18 | 0.74921
44182 | 24.36 | 1 | 365 | 27.9119 | 0.91188 | 28 | 0.82377
29893 | 22.23 | 1 | 365 | 25.4713 | 0.47131 | 25 | 0.94262
44863 | 12.25 | 1 | 365 | 14.0361 | 0.036148 | 14 | 0.072296
45239 | 9.12 | 1 | 365 | 10.4498 | 0.44977 | 10 | 0.89954
51052 | 9.315 | 1 | 365 | 10.6732 | 0.6732 | 11 | 0.3464
54680 | 6.9 | 1 | 365 | 7.9061 | 0.90608 | 8 | 0.81215
48682 | 9.975 | 1 | 365 | 11.4294 | 0.42943 | 11 | 0.85887
51043 | 4.16 | 1 | 365 | 4.7666 | 0.76656 | 5 | 0.53312
43764 | 8.58 | 1 | 365 | 9.831 | 0.83103 | 10 | 0.66207
43646 | 10.66 | 1 | 365 | 12.2143 | 0.21431 | 12 | 0.42863
49406 | 12.753 | 1 | 365 | 14.6125 | 0.61249 | 15 | 0.22498
49403 | 8.82 | 1 | 365 | 10.106 | 0.10603 | 10 | 0.21205
46118 | 8.48 | 1 | 365 | 9.7165 | 0.71645 | 10 | 0.4329
43992 | 8.1 | 1 | 365 | 9.281 | 0.28104 | 9 | 0.56209
46766 | 12.29 | 1 | 365 | 14.082 | 0.08198 | 14 | 0.16396
44619 | 10.4 | 1 | 365 | 11.9164 | 0.9164 | 12 | 0.83281
45260 | 5.355 | 1 | 365 | 6.1358 | 0.1358 | 6 | 0.2716
49924 | 9.315 | 1 | 365 | 10.6732 | 0.6732 | 11 | 0.3464
44500 | 12.29 | 1 | 365 | 14.082 | 0.08198 | 14 | 0.16396
48264 | 8.82 | 1 | 365 | 10.106 | 0.10603 | 10 | 0.21205
47549 | 10.395 | 1 | 365 | 11.9107 | 0.91067 | 12 | 0.82135
46114 | 11.97 | 1 | 365 | 13.7153 | 0.71532 | 14 | 0.43064
44190 | 5.865 | 1 | 365 | 6.7202 | 0.72016 | 7 | 0.44033
44313 | 11.34 | 1 | 365 | 12.9935 | 0.99346 | 13 | 0.98693
49006 | 13.23 | 1 | 365 | 15.159 | 0.15904 | 15 | 0.31808
48330 | 6.54 | 1 | 365 | 7.4936 | 0.49358 | 7 | 0.98717
58335 | 10.64 | 1 | 365 | 12.1914 | 0.1914 | 12 | 0.38279
44183 | 9.52 | 1 | 365 | 10.9081 | 0.90809 | 11 | 0.81618
36132 | 14.25 | 1 | 365 | 16.3278 | 0.32776 | 16 | 0.65553
57582 | 9.18 | 1 | 365 | 10.5185 | 0.51852 | 11 | 0.037035
59583 | 5.67 | 1 | 365 | 6.4967 | 0.49673 | 6 | 0.99346
49201 | 2.28 | 1 | 365 | 2.6124 | 0.61244 | 3 | 0.22488
51448 | 8.32 | 1 | 365 | 9.5331 | 0.53312 | 10 | 0.066245
58331 | 2.85 | 1 | 365 | 3.2656 | 0.26555 | 3 | 0.53111
58837 | 8.1 | 1 | 365 | 9.281 | 0.28104 | 9 | 0.56209
59856 | 8.7 | 1 | 365 | 9.9685 | 0.96853 | 10 | 0.93706
43581 | 8.84 | 1 | 365 | 10.1289 | 0.12894 | 10 | 0.25789
47704 | 18.425 | 1 | 365 | 21.1115 | 0.11151 | 21 | 0.22302
36122 | 18.9 | 1 | 365 | 21.6558 | 0.65577 | 22 | 0.31154
44348 | 12 | 1 | 365 | 13.7497 | 0.7497 | 14 | 0.49939
37467 | 12.73 | 1 | 365 | 14.5861 | 0.58614 | 15 | 0.17227
46727 | 18.09 | 1 | 365 | 20.7277 | 0.72767 | 21 | 0.45533
48720 | 10.464 | 1 | 365 | 11.9897 | 0.98973 | 12 | 0.97947
43642 | 14.175 | 1 | 365 | 16.2418 | 0.24183 | 16 | 0.48366
44098 | 17.28 | 1 | 365 | 19.7996 | 0.79956 | 20 | 0.59912
58835 | 6.38 | 1 | 365 | 7.3103 | 0.31026 | 7 | 0.62051
58834 | 3.825 | 1 | 365 | 4.3827 | 0.38272 | 4 | 0.76543
58803 | 9.3 | 1 | 365 | 10.656 | 0.65601 | 11 | 0.31203
58802 | 4.49 | 1 | 365 | 5.1447 | 0.14468 | 5 | 0.28936
58801 | 9.9 | 1 | 365 | 11.3435 | 0.3435 | 11 | 0.687
58799 | 9.156 | 1 | 365 | 10.491 | 0.49102 | 10 | 0.98204
58796 | 10.464 | 1 | 365 | 11.9897 | 0.98973 | 12 | 0.97947
58758 | 8.97 | 1 | 365 | 10.2779 | 0.2779 | 10 | 0.5558
55599 | 10.6 | 1 | 365 | 12.1456 | 0.14556 | 12 | 0.29113
50774 | 10.8 | 1 | 365 | 12.3747 | 0.37473 | 12 | 0.74945
50874 | 8.99 | 1 | 365 | 10.3008 | 0.30081 | 10 | 0.60163
36784 | 6.867 | 1 | 365 | 7.8683 | 0.86826 | 8 | 0.73653
50438 | 9.135 | 1 | 365 | 10.467 | 0.46696 | 10 | 0.93391
49820 | 11.655 | 1 | 365 | 13.3544 | 0.35439 | 13 | 0.70878
54600 | 7.8 | 1 | 365 | 8.9373 | 0.9373 | 9 | 0.8746
45431 | 7.95 | 1 | 365 | 9.1092 | 0.10917 | 9 | 0.21835
50862 | 6.24 | 1 | 365 | 7.1498 | 0.14984 | 7 | 0.29968
55580 | 6 | 1 | 365 | 6.8748 | 0.87485 | 7 | 0.7497
36269 | 14.145 | 1 | 365 | 16.2075 | 0.20745 | 16 | 0.41491
36188 | 4 | 1 | 365 | 4.5832 | 0.58323 | 5 | 0.16646
50426 | 2.44 | 1 | 365 | 2.7958 | 0.79577 | 3 | 0.59154
50863 | 2.8 | 1 | 365 | 3.2083 | 0.20826 | 3 | 0.41652
44164 | 8.829 | 1 | 365 | 10.1163 | 0.11634 | 10 | 0.23268
50421 | 7.935 | 1 | 365 | 9.092 | 0.091986 | 9 | 0.18397
44518 | 10.05 | 1 | 365 | 11.5154 | 0.51537 | 12 | 0.030741
43251 | 7.14 | 1 | 365 | 8.1811 | 0.18107 | 8 | 0.36214
44529 | 8.06 | 1 | 365 | 9.2352 | 0.23521 | 9 | 0.47042
44381 | 4.65 | 1 | 365 | 5.328 | 0.32801 | 5 | 0.65601
44539 | 7.44 | 1 | 365 | 8.5248 | 0.52481 | 9 | 0.049623
45257 | 6.27 | 1 | 365 | 7.1842 | 0.18422 | 7 | 0.36843
50179 | 3.6 | 1 | 365 | 4.1249 | 0.12491 | 4 | 0.24982
58838 | 8.28 | 1 | 365 | 9.4873 | 0.48729 | 9 | 0.97458
58533 | 9.04 | 1 | 365 | 10.3581 | 0.3581 | 10 | 0.71621
58756 | 10.695 | 1 | 365 | 12.2544 | 0.25442 | 12 | 0.50883
58668 | 11.6 | 1 | 365 | 13.2914 | 0.29137 | 13 | 0.58275
58641 | 10.88 | 1 | 365 | 12.4664 | 0.46639 | 12 | 0.93278
58265 | 10.14 | 1 | 365 | 11.6185 | 0.61849 | 12 | 0.23699
58418 | 11.22 | 1 | 365 | 12.856 | 0.85597 | 13 | 0.71193
58044 | 11.7 | 1 | 365 | 13.406 | 0.40595 | 13 | 0.81191
58064 | 15.87 | 1 | 365 | 18.184 | 0.18397 | 18 | 0.36795
58061 | 11 | 1 | 365 | 12.6039 | 0.60389 | 13 | 0.20778
58058 | 9 | 1 | 365 | 10.3123 | 0.31227 | 10 | 0.62454
58420 | 8.8 | 1 | 365 | 10.0831 | 0.08311 | 10 | 0.16622
58484 | 7.2 | 1 | 365 | 8.2498 | 0.24982 | 8 | 0.49964
58028 | 9.86 | 1 | 365 | 11.2977 | 0.29767 | 11 | 0.59533
57921 | 14.79 | 1 | 365 | 16.9465 | 0.9465 | 17 | 0.893
57909 | 9.315 | 1 | 365 | 10.6732 | 0.6732 | 11 | 0.3464
57492 | 14.835 | 1 | 365 | 16.9981 | 0.99806 | 17 | 0.99612
57517 | 10.8 | 1 | 365 | 12.3747 | 0.37473 | 12 | 0.74945
57521 | 11.4 | 1 | 365 | 13.0622 | 0.062211 | 13 | 0.12442
57726 | 11.4 | 1 | 365 | 13.0622 | 0.062211 | 13 | 0.12442
57725 | 10.35 | 1 | 365 | 11.8591 | 0.85911 | 12 | 0.71823
57643 | 11.73 | 1 | 365 | 13.4403 | 0.44033 | 13 | 0.88066
57586 | 12 | 1 | 365 | 13.7497 | 0.7497 | 14 | 0.49939
57268 | 13.23 | 1 | 365 | 15.159 | 0.15904 | 15 | 0.31808
37447 | 8.574 | 1 | 365 | 9.8242 | 0.82416 | 10 | 0.64832
48885 | 8.96 | 1 | 365 | 10.2664 | 0.26644 | 10 | 0.53288
48272 | 2.08 | 1 | 365 | 2.3833 | 0.38328 | 2 | 0.76656
55184 | 4.32 | 1 | 365 | 4.9499 | 0.94989 | 5 | 0.89978
55349 | 4.725 | 1 | 365 | 5.4139 | 0.41394 | 5 | 0.82789
55350 | 5.8 | 1 | 365 | 6.6457 | 0.64569 | 7 | 0.29137
47714 | 11.25 | 1 | 365 | 12.8903 | 0.89034 | 13 | 0.78068
58201 | 7.8 | 1 | 365 | 8.9373 | 0.9373 | 9 | 0.8746
51331 | 6.21 | 1 | 365 | 7.1155 | 0.11547 | 7 | 0.23094
55946 | 10.05 | 1 | 365 | 11.5154 | 0.51537 | 12 | 0.030741
55949 | 13.26 | 1 | 365 | 15.1934 | 0.19341 | 15 | 0.38683
56300 | 15.6 | 1 | 365 | 17.8746 | 0.8746 | 18 | 0.74921
51044 | 13.34 | 1 | 365 | 15.2851 | 0.28508 | 15 | 0.57016
36158 | 8.58 | 1 | 365 | 9.831 | 0.83103 | 10 | 0.66207
55581 | 6.89 | 1 | 365 | 7.8946 | 0.89462 | 8 | 0.78923
47706 | 5.355 | 1 | 365 | 6.1358 | 0.1358 | 6 | 0.2716
51040 | 7.54 | 1 | 365 | 8.6394 | 0.63939 | 9 | 0.27878
49054 | 13.52 | 1 | 365 | 15.4913 | 0.49132 | 15 | 0.98265
51114 | 7.5 | 1 | 365 | 8.5936 | 0.59356 | 9 | 0.18712
57518 | 11.6 | 1 | 365 | 13.2914 | 0.29137 | 13 | 0.58275
58947 | 5.3 | 1 | 365 | 6.0728 | 0.072782 | 6 | 0.14556
54320 | 6.9 | 1 | 365 | 7.9061 | 0.90608 | 8 | 0.81215
43988 | 5.67 | 1 | 365 | 6.4967 | 0.49673 | 6 | 0.99346
55943 | 13.5 | 1 | 365 | 15.4684 | 0.46841 | 15 | 0.93682
55944 | 10.56 | 1 | 365 | 12.0997 | 0.099732 | 12 | 0.19946
55947 | 11.61 | 1 | 365 | 13.3028 | 0.30283 | 13 | 0.60566
56039 | 6.55 | 1 | 365 | 7.505 | 0.50504 | 8 | 0.010085
56043 | 6.5 | 1 | 365 | 7.4478 | 0.44775 | 7 | 0.8955
56048 | 7.2 | 1 | 365 | 8.2498 | 0.24982 | 8 | 0.49964
56050 | 9.9 | 1 | 365 | 11.3435 | 0.3435 | 11 | 0.687
56138 | 11.4 | 1 | 365 | 13.0622 | 0.062211 | 13 | 0.12442
56141 | 9 | 1 | 365 | 10.3123 | 0.31227 | 10 | 0.62454
56045 | 11.84 | 1 | 365 | 13.5664 | 0.56637 | 14 | 0.13273
56221 | 6.84 | 1 | 365 | 7.8373 | 0.83733 | 8 | 0.67465
56235 | 6.5 | 1 | 365 | 7.4478 | 0.44775 | 7 | 0.8955
56241 | 5.72 | 1 | 365 | 6.554 | 0.55402 | 7 | 0.10804
56244 | 4.42 | 1 | 365 | 5.0645 | 0.064471 | 5 | 0.12894
56246 | 8.84 | 1 | 365 | 10.1289 | 0.12894 | 10 | 0.25789
56261 | 6.9 | 1 | 365 | 7.9061 | 0.90608 | 8 | 0.81215
56279 | 9.81 | 1 | 365 | 11.2404 | 0.24038 | 11 | 0.48075
51115 | 9.99 | 1 | 365 | 11.4466 | 0.44662 | 11 | 0.89324
56038 | 8.97 | 1 | 365 | 10.2779 | 0.2779 | 10 | 0.5558
56299 | 6.6 | 1 | 365 | 7.5623 | 0.56233 | 8 | 0.12467
56309 | 5.2 | 1 | 365 | 5.9582 | 0.9582 | 6 | 0.9164
56369 | 11.4 | 1 | 365 | 13.0622 | 0.062211 | 13 | 0.12442
56370 | 9.81 | 1 | 365 | 11.2404 | 0.24038 | 11 | 0.48075
56397 | 6.54 | 1 | 365 | 7.4936 | 0.49358 | 7 | 0.98717
56585 | 12.6 | 1 | 365 | 14.4372 | 0.43718 | 14 | 0.87436
56587 | 11.4 | 1 | 365 | 13.0622 | 0.062211 | 13 | 0.12442
56592 | 7 | 1 | 365 | 8.0207 | 0.020656 | 8 | 0.041312
56724 | 4.86 | 1 | 365 | 5.5686 | 0.56863 | 6 | 0.13725
56770 | 6.16 | 1 | 365 | 7.0582 | 0.058177 | 7 | 0.11635
56893 | 5.83 | 1 | 365 | 6.6801 | 0.68006 | 7 | 0.36012
56895 | 4.77 | 1 | 365 | 5.4655 | 0.4655 | 5 | 0.93101
56897 | 6.89 | 1 | 365 | 7.8946 | 0.89462 | 8 | 0.78923
56899 | 8.48 | 1 | 365 | 9.7165 | 0.71645 | 10 | 0.4329
57288 | 2.565 | 1 | 365 | 2.939 | 0.939 | 3 | 0.878
57269 | 7.54 | 1 | 365 | 8.6394 | 0.63939 | 9 | 0.27878
57404 | 8.215 | 1 | 365 | 9.4128 | 0.41281 | 9 | 0.82563
57519 | 8.32 | 1 | 365 | 9.5331 | 0.53312 | 10 | 0.066245
57522 | 6.21 | 1 | 365 | 7.1155 | 0.11547 | 7 | 0.23094
57523 | 4.14 | 1 | 365 | 4.7436 | 0.74365 | 5 | 0.48729
57491 | 3.6 | 1 | 365 | 4.1249 | 0.12491 | 4 | 0.24982
57639 | 5.83 | 1 | 365 | 6.6801 | 0.68006 | 7 | 0.36012
57642 | 5.3 | 1 | 365 | 6.0728 | 0.072782 | 6 | 0.14556
57794 | 6.6 | 1 | 365 | 7.5623 | 0.56233 | 8 | 0.12467
58042 | 8.96 | 1 | 365 | 10.2664 | 0.26644 | 10 | 0.53288
58046 | 6.21 | 1 | 365 | 7.1155 | 0.11547 | 7 | 0.23094
58049 | 7.5 | 1 | 365 | 8.5936 | 0.59356 | 9 | 0.18712
58052 | 4.24 | 1 | 365 | 4.8582 | 0.85823 | 5 | 0.71645
58034 | 8 | 1 | 365 | 9.1665 | 0.16646 | 9 | 0.33293
58345 | 7.59 | 1 | 365 | 8.6967 | 0.69668 | 9 | 0.39337
58417 | 5.2 | 1 | 365 | 5.9582 | 0.9582 | 6 | 0.9164
58462 | 7.5 | 1 | 365 | 8.5936 | 0.59356 | 9 | 0.18712
58463 | 6.93 | 1 | 365 | 7.9404 | 0.94045 | 8 | 0.8809
58535 | 4.69 | 1 | 365 | 5.3738 | 0.37384 | 5 | 0.74768
58644 | 5.4 | 1 | 365 | 6.1874 | 0.18736 | 6 | 0.37473
58647 | 5.04 | 1 | 365 | 5.7749 | 0.77487 | 6 | 0.54974
58671 | 7.68 | 1 | 365 | 8.7998 | 0.79981 | 9 | 0.59961
58707 | 5.6 | 1 | 365 | 6.4165 | 0.41652 | 6 | 0.83305
59474 | 8.8 | 1 | 365 | 10.0831 | 0.08311 | 10 | 0.16622
59475 | 6.325 | 1 | 365 | 7.2472 | 0.24724 | 7 | 0.49447
37698 | 9.45 | 1 | 365 | 10.8279 | 0.82789 | 11 | 0.65577
50891 | 7.155 | 1 | 365 | 8.1983 | 0.19826 | 8 | 0.39651
45258 | 8.7 | 1 | 365 | 9.9685 | 0.96853 | 10 | 0.93706
50868 | 5.72 | 1 | 365 | 6.554 | 0.55402 | 7 | 0.10804
50566 | 9 | 1 | 365 | 10.3123 | 0.31227 | 10 | 0.62454
47709 | 6.213 | 1 | 365 | 7.1189 | 0.11891 | 7 | 0.23781
36161 | 8.829 | 1 | 365 | 10.1163 | 0.11634 | 10 | 0.23268
51333 | 6.93 | 1 | 365 | 7.9404 | 0.94045 | 8 | 0.8809
37509 | 8.375 | 1 | 365 | 9.5961 | 0.59614 | 10 | 0.19228
48883 | 6 | 1 | 365 | 6.8748 | 0.87485 | 7 | 0.7497
47713 | 9.156 | 1 | 365 | 10.491 | 0.49102 | 10 | 0.98204
43652 | 6.4 | 1 | 365 | 7.3332 | 0.33317 | 7 | 0.66634
59598 | 30.525 | 0.9 | 365 | 31.4782 | 0.47821 | 31 | 0.95642
45764 | 34.32 | 0.9 | 365 | 35.3917 | 0.39172 | 35 | 0.78344
44573 | 11.44 | 1 | 365 | 13.108 | 0.10804 | 13 | 0.21609
58677 | 40.32 | 0.9 | 365 | 41.5791 | 0.57908 | 42 | 0.15816
47715 | 5.865 | 1 | 365 | 6.7202 | 0.72016 | 7 | 0.44033
34343 | 24.852 | 1 | 365 | 28.4756 | 0.47562 | 28 | 0.95124
59192 | 9.75 | 1 | 365 | 11.1716 | 0.17163 | 11 | 0.34326
50031 | 6.48 | 1 | 365 | 7.4248 | 0.42484 | 7 | 0.84967
56040 | 7.245 | 1 | 365 | 8.3014 | 0.30138 | 8 | 0.60276
56049 | 10.385 | 1 | 365 | 11.8992 | 0.89922 | 12 | 0.79843
56051 | 4.14 | 1 | 365 | 4.7436 | 0.74365 | 5 | 0.48729
56278 | 8.625 | 1 | 365 | 9.8826 | 0.88259 | 10 | 0.76519
56280 | 5.232 | 1 | 365 | 5.9949 | 0.99487 | 6 | 0.98973
56779 | 4.485 | 1 | 365 | 5.1389 | 0.13895 | 5 | 0.2779
56887 | 5.565 | 1 | 365 | 6.3764 | 0.37642 | 6 | 0.75284
57516 | 8.625 | 1 | 365 | 9.8826 | 0.88259 | 10 | 0.76519
57524 | 7.245 | 1 | 365 | 8.3014 | 0.30138 | 8 | 0.60276
56771 | 7.59 | 1 | 365 | 8.6967 | 0.69668 | 9 | 0.39337
56774 | 5.04 | 1 | 365 | 5.7749 | 0.77487 | 6 | 0.54974
57795 | 7.245 | 1 | 365 | 8.3014 | 0.30138 | 8 | 0.60276
57853 | 7.035 | 1 | 365 | 8.0608 | 0.060759 | 8 | 0.12152
58066 | 7.194 | 1 | 365 | 8.2429 | 0.24294 | 8 | 0.48589
58536 | 4.355 | 1 | 365 | 4.99 | 0.98999 | 5 | 0.97999
58670 | 7.37 | 1 | 365 | 8.4446 | 0.4446 | 8 | 0.88921
59337 | 11.6 | 1 | 365 | 13.2914 | 0.29137 | 13 | 0.58275
59476 | 4.675 | 1 | 365 | 5.3567 | 0.35665 | 5 | 0.7133
45698 | 8.175 | 1 | 365 | 9.367 | 0.36698 | 9 | 0.73396
58804 | 6.9 | 1 | 365 | 7.9061 | 0.90608 | 8 | 0.81215
55945 | 8.1 | 1 | 365 | 9.281 | 0.28104 | 9 | 0.56209
59980 | 13.05 | 1 | 365 | 14.9528 | 0.95279 | 15 | 0.90559
56591 | 4.2 | 1 | 365 | 4.8124 | 0.81239 | 5 | 0.62479
57271 | 9.66 | 1 | 365 | 11.0685 | 0.068505 | 11 | 0.13701
57493 | 6.3 | 1 | 365 | 7.2186 | 0.21859 | 7 | 0.43718
56495 | 9.36 | 1 | 365 | 10.7248 | 0.72476 | 11 | 0.44953
56768 | 11.44 | 1 | 365 | 13.108 | 0.10804 | 13 | 0.21609
56228 | 6.09 | 1 | 365 | 6.978 | 0.97797 | 7 | 0.95594
56400 | 7.83 | 1 | 365 | 8.9717 | 0.97168 | 9 | 0.94335
49415 | 5.3 | 1 | 365 | 6.0728 | 0.072782 | 6 | 0.14556
60529 | 11.2 | 1 | 365 | 12.833 | 0.83305 | 13 | 0.6661
60567 | 7.8 | 1 | 365 | 8.9373 | 0.9373 | 9 | 0.8746
45253 | 8.1 | 1 | 365 | 9.281 | 0.28104 | 9 | 0.56209
44362 | 3.64 | 1 | 365 | 4.1707 | 0.17074 | 4 | 0.34148
49400 | 7.56 | 1 | 365 | 8.6623 | 0.66231 | 9 | 0.32462
37510 | 24.852 | 1 | 365 | 28.4756 | 0.47562 | 28 | 0.95124
43850 | 13.34 | 1 | 365 | 15.2851 | 0.28508 | 15 | 0.57016
59978 | 6.38 | 1 | 365 | 7.3103 | 0.31026 | 7 | 0.62051
29901 | 20.52 | 1 | 365 | 23.512 | 0.51198 | 24 | 0.02396
49826 | 5.2 | 1 | 365 | 5.9582 | 0.9582 | 6 | 0.9164
50117 | 6.38 | 1 | 365 | 7.3103 | 0.31026 | 7 | 0.62051
45062 | 7.035 | 1 | 365 | 8.0608 | 0.060759 | 8 | 0.12152
45047 | 9.18 | 1 | 365 | 10.5185 | 0.51852 | 11 | 0.037035
57693 | 9.66 | 1 | 365 | 11.0685 | 0.068505 | 11 | 0.13701
58572 | 2.68 | 1 | 365 | 3.0708 | 0.070765 | 3 | 0.14153
58053 | 9.75 | 1 | 365 | 11.1716 | 0.17163 | 11 | 0.34326
50056 | 12.54 | 1 | 365 | 14.3684 | 0.36843 | 14 | 0.73686
44187 | 8.1 | 1 | 365 | 9.281 | 0.28104 | 9 | 0.56209
44016 | 7 | 1 | 365 | 8.0207 | 0.020656 | 8 | 0.041312
56885 | 13.05 | 1 | 365 | 14.9528 | 0.95279 | 15 | 0.90559
60626 | 7.68 | 1 | 365 | 8.7998 | 0.79981 | 9 | 0.59961
61357 | 8.96 | 1 | 365 | 10.2664 | 0.26644 | 10 | 0.53288
61402 | 16 | 1 | 365 | 18.3329 | 0.33293 | 18 | 0.66586
61097 | 11.16 | 1 | 365 | 12.7872 | 0.78722 | 13 | 0.57443
62081 | 10.137 | 1 | 365 | 11.6151 | 0.61506 | 12 | 0.23011
61644 | 11.34 | 1 | 365 | 12.9935 | 0.99346 | 13 | 0.98693
61651 | 10.4 | 1 | 365 | 11.9164 | 0.9164 | 12 | 0.83281
61741 | 10.44 | 1 | 365 | 11.9622 | 0.96224 | 12 | 0.92447
59339 | 11.34 | 1 | 365 | 12.9935 | 0.99346 | 13 | 0.98693
43582 | 10.395 | 1 | 365 | 11.9107 | 0.91067 | 12 | 0.82135
57313 | 8.55 | 1 | 365 | 9.7967 | 0.79666 | 10 | 0.59332
56238 | 4.35 | 1 | 365 | 4.9843 | 0.98426 | 5 | 0.96853
50433 | 3.705 | 1 | 365 | 4.2452 | 0.24522 | 4 | 0.49044
56225 | 10.15 | 1 | 365 | 11.63 | 0.62995 | 12 | 0.2599
34529 | 27.84 | 0.9 | 365 | 28.7094 | 0.70937 | 29 | 0.41873
56891 | 10.6 | 1 | 365 | 12.1456 | 0.14556 | 12 | 0.29113
56143 | 9.69 | 1 | 365 | 11.1029 | 0.10288 | 11 | 0.20576
60436 | 5.13 | 1 | 365 | 5.878 | 0.878 | 6 | 0.75599
59970 | 10.15 | 1 | 365 | 11.63 | 0.62995 | 12 | 0.2599
62016 | 9.88 | 1 | 365 | 11.3206 | 0.32058 | 11 | 0.64117
62014 | 11.2 | 1 | 365 | 12.833 | 0.83305 | 13 | 0.6661
62002 | 5.76 | 1 | 365 | 6.5999 | 0.59985 | 7 | 0.19971
35583 | 85.68 | 0.9 | 365 | 88.3555 | 0.35555 | 88 | 0.71109
44420 | 5.22 | 1 | 365 | 5.9811 | 0.98112 | 6 | 0.96224
61929 | 11.2 | 1 | 365 | 12.833 | 0.83305 | 13 | 0.6661
50834 | 9.275 | 1 | 365 | 10.6274 | 0.62737 | 11 | 0.25474
61993 | 3.6 | 1 | 365 | 4.1249 | 0.12491 | 4 | 0.24982
61990 | 10.08 | 1 | 365 | 11.5497 | 0.54974 | 12 | 0.099489
61981 | 8.8 | 1 | 365 | 10.0831 | 0.08311 | 10 | 0.16622
59421 | 11.1 | 1 | 365 | 12.7185 | 0.71847 | 13 | 0.43694
59477 | 10.725 | 1 | 365 | 12.2888 | 0.28879 | 12 | 0.57758
61980 | 6.6 | 1 | 365 | 7.5623 | 0.56233 | 8 | 0.12467
61979 | 8.1 | 1 | 365 | 9.281 | 0.28104 | 9 | 0.56209
61978 | 14.388 | 1 | 365 | 16.4859 | 0.48589 | 16 | 0.97177
61976 | 8.1 | 1 | 365 | 9.281 | 0.28104 | 9 | 0.56209
61933 | 24.75 | 1 | 365 | 28.3587 | 0.35875 | 28 | 0.7175
61925 | 7.15 | 1 | 365 | 8.1925 | 0.19253 | 8 | 0.38505
61911 | 10.88 | 1 | 365 | 12.4664 | 0.46639 | 12 | 0.93278
62106 | 9.9 | 1 | 365 | 11.3435 | 0.3435 | 11 | 0.687
61909 | 10.56 | 1 | 365 | 12.0997 | 0.099732 | 12 | 0.19946
61908 | 9.28 | 1 | 365 | 10.6331 | 0.6331 | 11 | 0.2662
61905 | 11.88 | 1 | 365 | 13.6122 | 0.6122 | 14 | 0.2244
61855 | 11.61 | 1 | 365 | 13.3028 | 0.30283 | 13 | 0.60566
61903 | 4.94 | 1 | 365 | 5.6603 | 0.66029 | 6 | 0.32058
61902 | 12.74 | 1 | 365 | 14.5976 | 0.59759 | 15 | 0.19519
61863 | 11.88 | 1 | 365 | 13.6122 | 0.6122 | 14 | 0.2244
61848 | 9.72 | 1 | 365 | 11.1373 | 0.13725 | 11 | 0.27451
61845 | 4.8 | 1 | 365 | 5.4999 | 0.49988 | 5 | 0.99976
61843 | 8.7 | 1 | 365 | 9.9685 | 0.96853 | 10 | 0.93706
61841 | 5.46 | 1 | 365 | 6.2561 | 0.25611 | 6 | 0.51222
61988 | 7.68 | 1 | 365 | 8.7998 | 0.79981 | 9 | 0.59961
62096 | 7.04 | 1 | 365 | 8.0665 | 0.066488 | 8 | 0.13298
62045 | 4.68 | 1 | 365 | 5.3624 | 0.36238 | 5 | 0.72476
62095 | 8.91 | 1 | 365 | 10.2091 | 0.20915 | 10 | 0.4183
62088 | 24.57 | 1 | 365 | 28.1525 | 0.1525 | 28 | 0.30501
62086 | 7.56 | 1 | 365 | 8.6623 | 0.66231 | 9 | 0.32462
62083 | 8.04 | 1 | 365 | 9.2123 | 0.2123 | 9 | 0.42459
61906 | 13.44 | 1 | 365 | 15.3997 | 0.39966 | 15 | 0.79932
61872 | 9.28 | 1 | 365 | 10.6331 | 0.6331 | 11 | 0.2662
61865 | 12.15 | 1 | 365 | 13.9216 | 0.92157 | 14 | 0.84313
61859 | 3.84 | 1 | 365 | 4.3999 | 0.3999 | 4 | 0.79981
62048 | 4.505 | 1 | 365 | 5.1619 | 0.16187 | 5 | 0.32373
62034 | 4.59 | 1 | 365 | 5.2593 | 0.25926 | 5 | 0.51852
62033 | 5.94 | 1 | 365 | 6.8061 | 0.8061 | 7 | 0.6122
61737 | 6.96 | 1 | 365 | 7.9748 | 0.97482 | 8 | 0.94965
61733 | 13.26 | 1 | 365 | 15.1934 | 0.19341 | 15 | 0.38683
61724 | 5.72 | 1 | 365 | 6.554 | 0.55402 | 7 | 0.10804
61721 | 8.32 | 1 | 365 | 9.5331 | 0.53312 | 10 | 0.066245
61720 | 12.76 | 1 | 365 | 14.6205 | 0.62051 | 15 | 0.24102
61717 | 7.54 | 1 | 365 | 8.6394 | 0.63939 | 9 | 0.27878
61273 | 8.215 | 1 | 365 | 9.4128 | 0.41281 | 9 | 0.82563
61715 | 3.48 | 1 | 365 | 3.9874 | 0.98741 | 4 | 0.97482
61282 | 10.24 | 1 | 365 | 11.7331 | 0.73307 | 12 | 0.46615
61648 | 8.91 | 1 | 365 | 10.2091 | 0.20915 | 10 | 0.4183
61646 | 13.05 | 1 | 365 | 14.9528 | 0.95279 | 15 | 0.90559
61278 | 6.03 | 1 | 365 | 6.9092 | 0.90922 | 7 | 0.81844
61746 | 17.4 | 1 | 365 | 19.9371 | 0.93706 | 20 | 0.87412
61118 | 4.24 | 1 | 365 | 4.8582 | 0.85823 | 5 | 0.71645
61124 | 3.975 | 1 | 365 | 4.5546 | 0.55459 | 5 | 0.10917
61127 | 4.77 | 1 | 365 | 5.4655 | 0.4655 | 5 | 0.93101
62032 | 3.78 | 1 | 365 | 4.3312 | 0.33115 | 4 | 0.66231
58940 | 7.685 | 1 | 365 | 8.8055 | 0.80553 | 9 | 0.61107
59075 | 6 | 1 | 365 | 6.8748 | 0.87485 | 7 | 0.7497
59186 | 7.59 | 1 | 365 | 8.6967 | 0.69668 | 9 | 0.39337
59187 | 6.9 | 1 | 365 | 7.9061 | 0.90608 | 8 | 0.81215
59333 | 3.975 | 1 | 365 | 4.5546 | 0.55459 | 5 | 0.10917
59334 | 7.56 | 1 | 365 | 8.6623 | 0.66231 | 9 | 0.32462
59478 | 8.28 | 1 | 365 | 9.4873 | 0.48729 | 9 | 0.97458
59479 | 5.52 | 1 | 365 | 6.3249 | 0.32486 | 6 | 0.64972
59480 | 9 | 1 | 365 | 10.3123 | 0.31227 | 10 | 0.62454
59760 | 8.25 | 1 | 365 | 9.4529 | 0.45292 | 9 | 0.90583
59876 | 11.7 | 1 | 365 | 13.406 | 0.40595 | 13 | 0.81191
44517 | 8.97 | 1 | 365 | 10.2779 | 0.2779 | 10 | 0.5558
50750 | 10.14 | 1 | 365 | 11.6185 | 0.61849 | 12 | 0.23699
50759 | 4.24 | 1 | 365 | 4.8582 | 0.85823 | 5 | 0.71645
61868 | 10.56 | 1 | 365 | 12.0997 | 0.099732 | 12 | 0.19946
61977 | 6.175 | 1 | 365 | 7.0754 | 0.075364 | 7 | 0.15073
62047 | 65.4 | 0.9 | 365 | 67.4423 | 0.44226 | 67 | 0.88452
49396 | 5.04 | 1 | 365 | 5.7749 | 0.77487 | 6 | 0.54974
49904 | 24.91 | 1 | 365 | 28.5421 | 0.54208 | 29 | 0.084155
46994 | 6.24 | 1 | 365 | 7.1498 | 0.14984 | 7 | 0.29968
51118 | 13.44 | 1 | 365 | 15.3997 | 0.39966 | 15 | 0.79932
62100 | 5.4 | 1 | 365 | 6.1874 | 0.18736 | 6 | 0.37473
62097 | 5.13 | 1 | 365 | 5.878 | 0.878 | 6 | 0.75599
62013 | 7.68 | 1 | 365 | 8.7998 | 0.79981 | 9 | 0.59961
61935 | 7.68 | 1 | 365 | 8.7998 | 0.79981 | 9 | 0.59961
61915 | 7.68 | 1 | 365 | 8.7998 | 0.79981 | 9 | 0.59961
61851 | 7.68 | 1 | 365 | 8.7998 | 0.79981 | 9 | 0.59961
62085 | 7.68 | 1 | 365 | 8.7998 | 0.79981 | 9 | 0.59961
36237 | 8.28 | 1 | 365 | 9.4873 | 0.48729 | 9 | 0.97458
61833 | 10.335 | 1 | 365 | 11.8419 | 0.84193 | 12 | 0.68385
46593 | 5.2 | 1 | 365 | 5.9582 | 0.9582 | 6 | 0.9164
60029 | 6.54 | 1 | 365 | 7.4936 | 0.49358 | 7 | 0.98717
60036 | 8.82 | 1 | 365 | 10.106 | 0.10603 | 10 | 0.21205
59594 | 6.213 | 1 | 365 | 7.1189 | 0.11891 | 7 | 0.23781
60133 | 11.4 | 1 | 365 | 13.0622 | 0.062211 | 13 | 0.12442
60138 | 10.35 | 1 | 365 | 11.8591 | 0.85911 | 12 | 0.71823
60142 | 6.6 | 1 | 365 | 7.5623 | 0.56233 | 8 | 0.12467
60150 | 6.03 | 1 | 365 | 6.9092 | 0.90922 | 7 | 0.81844
59762 | 6.16 | 1 | 365 | 7.0582 | 0.058177 | 7 | 0.11635
62050 | 8.7 | 1 | 365 | 9.9685 | 0.96853 | 10 | 0.93706
59338 | 3.924 | 1 | 365 | 4.4962 | 0.49615 | 4 | 0.9923
61003 | 9.54 | 1 | 365 | 10.931 | 0.93101 | 11 | 0.86202
45259 | 13.5 | 1 | 365 | 15.4684 | 0.46841 | 15 | 0.93682
62909 | 10.695 | 1 | 365 | 12.2544 | 0.25442 | 12 | 0.50883
62280 | 5.12 | 1 | 365 | 5.8665 | 0.86654 | 6 | 0.73307
62324 | 7.2 | 1 | 365 | 8.2498 | 0.24982 | 8 | 0.49964
60320 | 7.035 | 1 | 365 | 8.0608 | 0.060759 | 8 | 0.12152
45778 | 7.98 | 1 | 365 | 9.1435 | 0.14355 | 9 | 0.2871
48658 | 10.395 | 1 | 365 | 11.9107 | 0.91067 | 12 | 0.82135
48714 | 9.81 | 1 | 365 | 11.2404 | 0.24038 | 11 | 0.48075
60561 | 8.4 | 1 | 365 | 9.6248 | 0.62479 | 10 | 0.24957
60570 | 7.8 | 1 | 365 | 8.9373 | 0.9373 | 9 | 0.8746
60531 | 10.2 | 1 | 365 | 11.6872 | 0.68724 | 12 | 0.37448
60573 | 3.18 | 1 | 365 | 3.6437 | 0.64367 | 4 | 0.28734
34219 | 37.278 | 0.9 | 365 | 38.4421 | 0.44209 | 38 | 0.88418
51047 | 7.98 | 1 | 365 | 9.1435 | 0.14355 | 9 | 0.2871
60751 | 9.9 | 1 | 365 | 11.3435 | 0.3435 | 11 | 0.687
60757 | 9.045 | 1 | 365 | 10.3638 | 0.36383 | 10 | 0.72767
60864 | 10.72 | 1 | 365 | 12.2831 | 0.28306 | 12 | 0.56612
60874 | 6.21 | 1 | 365 | 7.1155 | 0.11547 | 7 | 0.23094
60869 | 8.375 | 1 | 365 | 9.5961 | 0.59614 | 10 | 0.19228
60885 | 5.36 | 1 | 365 | 6.1415 | 0.14153 | 6 | 0.28306
60886 | 4.5 | 1 | 365 | 5.1561 | 0.15614 | 5 | 0.31227
36778 | 10.464 | 1 | 365 | 11.9897 | 0.98973 | 12 | 0.97947
61030 | 9.81 | 1 | 365 | 11.2404 | 0.24038 | 11 | 0.48075
61115 | 7.245 | 1 | 365 | 8.3014 | 0.30138 | 8 | 0.60276
60766 | 11.1 | 1 | 365 | 12.7185 | 0.71847 | 13 | 0.43694
61163 | 5.4 | 1 | 365 | 6.1874 | 0.18736 | 6 | 0.37473
34667 | 227.37 | 0.9 | 365 | 234.4701 | 0.47013 | 234 | 0.94026
60530 | 15.9 | 1 | 365 | 18.2183 | 0.21835 | 18 | 0.43669
44287 | 8.32 | 1 | 365 | 9.5331 | 0.53312 | 10 | 0.066245
46588 | 11.445 | 1 | 365 | 13.1138 | 0.11377 | 13 | 0.22755
35916 | 11.772 | 1 | 365 | 13.4885 | 0.48845 | 13 | 0.9769
36115 | 3.9 | 1 | 365 | 4.4687 | 0.46865 | 4 | 0.9373
51035 | 2.9 | 1 | 365 | 3.3228 | 0.32284 | 3 | 0.64569
50172 | 10.695 | 1 | 365 | 12.2544 | 0.25442 | 12 | 0.50883
60560 | 7.848 | 1 | 365 | 8.9923 | 0.9923 | 9 | 0.9846
45430 | 7.28 | 1 | 365 | 8.3415 | 0.34148 | 8 | 0.68296
51028 | 6.24 | 1 | 365 | 7.1498 | 0.14984 | 7 | 0.29968
43964 | 24.795 | 1 | 365 | 28.4103 | 0.41031 | 28 | 0.82062
61130 | 7.42 | 1 | 365 | 8.5019 | 0.5019 | 9 | 0.0037907
61150 | 9.975 | 1 | 365 | 11.4294 | 0.42943 | 11 | 0.85887
61145 | 3.64 | 1 | 365 | 4.1707 | 0.17074 | 4 | 0.34148
61162 | 9.66 | 1 | 365 | 11.0685 | 0.068505 | 11 | 0.13701
61160 | 2.8 | 1 | 365 | 3.2083 | 0.20826 | 3 | 0.41652
61206 | 6.16 | 1 | 365 | 7.0582 | 0.058177 | 7 | 0.11635
61211 | 8.4 | 1 | 365 | 9.6248 | 0.62479 | 10 | 0.24957
61216 | 10.2 | 1 | 365 | 11.6872 | 0.68724 | 12 | 0.37448
61268 | 9.045 | 1 | 365 | 10.3638 | 0.36383 | 10 | 0.72767
61272 | 13.455 | 1 | 365 | 15.4168 | 0.41685 | 15 | 0.83369
61275 | 6.9 | 1 | 365 | 7.9061 | 0.90608 | 8 | 0.81215
61276 | 7.935 | 1 | 365 | 9.092 | 0.091986 | 9 | 0.18397
61283 | 13.5 | 1 | 365 | 15.4684 | 0.46841 | 15 | 0.93682
61285 | 10.005 | 1 | 365 | 11.4638 | 0.46381 | 11 | 0.92762
61353 | 5.8 | 1 | 365 | 6.6457 | 0.64569 | 7 | 0.29137
61401 | 10.35 | 1 | 365 | 11.8591 | 0.85911 | 12 | 0.71823
61447 | 6.6 | 1 | 365 | 7.5623 | 0.56233 | 8 | 0.12467
61466 | 12.24 | 1 | 365 | 14.0247 | 0.02469 | 14 | 0.04938
61469 | 10.695 | 1 | 365 | 12.2544 | 0.25442 | 12 | 0.50883
61472 | 6.9 | 1 | 365 | 7.9061 | 0.90608 | 8 | 0.81215
61525 | 6.48 | 1 | 365 | 7.4248 | 0.42484 | 7 | 0.84967
61530 | 5.4 | 1 | 365 | 6.1874 | 0.18736 | 6 | 0.37473
61533 | 3.9 | 1 | 365 | 4.4687 | 0.46865 | 4 | 0.9373
44528 | 9.61 | 1 | 365 | 11.0112 | 0.011215 | 11 | 0.02243
61161 | 6.9 | 1 | 365 | 7.9061 | 0.90608 | 8 | 0.81215
50033 | 10.137 | 1 | 365 | 11.6151 | 0.61506 | 12 | 0.23011
45051 | 6.84 | 1 | 365 | 7.8373 | 0.83733 | 8 | 0.67465
61467 | 8.97 | 1 | 365 | 10.2779 | 0.2779 | 10 | 0.5558
61280 | 8.175 | 1 | 365 | 9.367 | 0.36698 | 9 | 0.73396
34683 | 62.01 | 0.9 | 365 | 63.9464 | 0.9464 | 64 | 0.8928
61638 | 7.83 | 1 | 365 | 8.9717 | 0.97168 | 9 | 0.94335
61714 | 9.28 | 1 | 365 | 10.6331 | 0.6331 | 11 | 0.2662
61770 | 4.56 | 1 | 365 | 5.2249 | 0.22488 | 5 | 0.44977
61839 | 9.88 | 1 | 365 | 11.3206 | 0.32058 | 11 | 0.64117
61166 | 11.13 | 1 | 365 | 12.7528 | 0.75284 | 13 | 0.50569
62052 | 5.8 | 1 | 365 | 6.6457 | 0.64569 | 7 | 0.29137
62059 | 8.12 | 1 | 365 | 9.304 | 0.30396 | 9 | 0.60792
62063 | 15.042 | 1 | 365 | 17.2352 | 0.23524 | 17 | 0.47049
62155 | 11.7 | 1 | 365 | 13.406 | 0.40595 | 13 | 0.81191
62156 | 7.015 | 1 | 365 | 8.0378 | 0.037843 | 8 | 0.075686
62172 | 8.97 | 1 | 365 | 10.2779 | 0.2779 | 10 | 0.5558
62175 | 8.1 | 1 | 365 | 9.281 | 0.28104 | 9 | 0.56209
62177 | 8.4 | 1 | 365 | 9.6248 | 0.62479 | 10 | 0.24957
62178 | 7.245 | 1 | 365 | 8.3014 | 0.30138 | 8 | 0.60276
62179 | 5.865 | 1 | 365 | 6.7202 | 0.72016 | 7 | 0.44033
62180 | 5.4 | 1 | 365 | 6.1874 | 0.18736 | 6 | 0.37473
62182 | 13.68 | 1 | 365 | 15.6747 | 0.67465 | 16 | 0.34931
62183 | 9.35 | 1 | 365 | 10.7133 | 0.7133 | 11 | 0.42661
62184 | 6.875 | 1 | 365 | 7.8774 | 0.87743 | 8 | 0.75486
62190 | 9.6 | 1 | 365 | 10.9998 | 0.99976 | 11 | 0.99951
62193 | 7.37 | 1 | 365 | 8.4446 | 0.4446 | 8 | 0.88921
62196 | 9.9 | 1 | 365 | 11.3435 | 0.3435 | 11 | 0.687
61729 | 6.76 | 1 | 365 | 7.7457 | 0.74566 | 8 | 0.49132
62254 | 3.72 | 1 | 365 | 4.2624 | 0.26241 | 4 | 0.52481
62262 | 15.87 | 1 | 365 | 18.184 | 0.18397 | 18 | 0.36795
62271 | 5.8 | 1 | 365 | 6.6457 | 0.64569 | 7 | 0.29137
62283 | 8.625 | 1 | 365 | 9.8826 | 0.88259 | 10 | 0.76519
62287 | 7.035 | 1 | 365 | 8.0608 | 0.060759 | 8 | 0.12152
62294 | 5.865 | 1 | 365 | 6.7202 | 0.72016 | 7 | 0.44033
62296 | 6.9 | 1 | 365 | 7.9061 | 0.90608 | 8 | 0.81215
62303 | 5.7 | 1 | 365 | 6.5311 | 0.53111 | 7 | 0.062211
62333 | 16.43 | 1 | 365 | 18.8256 | 0.82563 | 19 | 0.65125
62342 | 7.95 | 1 | 365 | 9.1092 | 0.10917 | 9 | 0.21835
62349 | 8.41 | 1 | 365 | 9.6362 | 0.63625 | 10 | 0.27249
62355 | 8.4 | 1 | 365 | 9.6248 | 0.62479 | 10 | 0.24957
62444 | 9 | 1 | 365 | 10.3123 | 0.31227 | 10 | 0.62454
61222 | 9.36 | 1 | 365 | 10.7248 | 0.72476 | 11 | 0.44953
59482 | 4.48 | 1 | 365 | 5.1332 | 0.13322 | 5 | 0.26644
59967 | 8.64 | 1 | 365 | 9.8998 | 0.89978 | 10 | 0.79956
60984 | 6.4 | 1 | 365 | 7.3332 | 0.33317 | 7 | 0.66634
61167 | 14.4 | 1 | 365 | 16.4996 | 0.49964 | 16 | 0.99927
61445 | 7.36 | 1 | 365 | 8.4331 | 0.43315 | 8 | 0.86629
34552 | 137.7 | 0.9 | 365 | 142 | 0.99999 | 142 | 0.99997
62125 | 9.6 | 1 | 365 | 10.9998 | 0.99976 | 11 | 0.99951
62308 | 8 | 1 | 365 | 9.1665 | 0.16646 | 9 | 0.33293
50987 | 5.76 | 1 | 365 | 6.5999 | 0.59985 | 7 | 0.19971
62270 | 13.11 | 1 | 365 | 15.0215 | 0.021543 | 15 | 0.043086
50937 | 2.28 | 1 | 365 | 2.6124 | 0.61244 | 3 | 0.22488
50555 | 3.52 | 1 | 365 | 4.0332 | 0.033244 | 4 | 0.066488
50472 | 8.265 | 1 | 365 | 9.4701 | 0.4701 | 9 | 0.94021
44514 | 4.76 | 1 | 365 | 5.454 | 0.45405 | 5 | 0.90809
62171 | 7.8 | 1 | 365 | 8.9373 | 0.9373 | 9 | 0.8746
62174 | 8.7 | 1 | 365 | 9.9685 | 0.96853 | 10 | 0.93706
62761 | 7.98 | 1 | 365 | 9.1435 | 0.14355 | 9 | 0.2871
62762 | 9.9 | 1 | 365 | 11.3435 | 0.3435 | 11 | 0.687
62766 | 9.9 | 1 | 365 | 11.3435 | 0.3435 | 11 | 0.687
62768 | 6.03 | 1 | 365 | 6.9092 | 0.90922 | 7 | 0.81844
62776 | 10.385 | 1 | 365 | 11.8992 | 0.89922 | 12 | 0.79843
62790 | 8.96 | 1 | 365 | 10.2664 | 0.26644 | 10 | 0.53288
62870 | 30.24 | 0.9 | 365 | 31.1843 | 0.18431 | 31 | 0.36862
62794 | 6.84 | 1 | 365 | 7.8373 | 0.83733 | 8 | 0.67465
58942 | 9.86 | 1 | 365 | 11.2977 | 0.29767 | 11 | 0.59533
59756 | 10.72 | 1 | 365 | 12.2831 | 0.28306 | 12 | 0.56612
62797 | 17.28 | 1 | 365 | 19.7996 | 0.79956 | 20 | 0.59912
59973 | 7.83 | 1 | 365 | 8.9717 | 0.97168 | 9 | 0.94335
60384 | 10.695 | 1 | 365 | 12.2544 | 0.25442 | 12 | 0.50883
45407 | 10.26 | 1 | 365 | 11.756 | 0.75599 | 12 | 0.51198
50037 | 8.19 | 1 | 365 | 9.3842 | 0.38417 | 9 | 0.76834
61555 | 8.55 | 1 | 365 | 9.7967 | 0.79666 | 10 | 0.59332
44248 | 8.4 | 1 | 365 | 9.6248 | 0.62479 | 10 | 0.24957
62300 | 9.28 | 1 | 365 | 10.6331 | 0.6331 | 11 | 0.2662
62285 | 6 | 1 | 365 | 6.8748 | 0.87485 | 7 | 0.7497
62286 | 6.3 | 1 | 365 | 7.2186 | 0.21859 | 7 | 0.43718
62863 | 5.185 | 1 | 365 | 5.941 | 0.94101 | 6 | 0.88203
62879 | 9.6 | 1 | 365 | 10.9998 | 0.99976 | 11 | 0.99951
62186 | 6.1 | 1 | 365 | 6.9894 | 0.98943 | 7 | 0.97886
62910 | 4.83 | 1 | 365 | 5.5343 | 0.53425 | 6 | 0.068505
62911 | 6.6 | 1 | 365 | 7.5623 | 0.56233 | 8 | 0.12467
62913 | 5.1 | 1 | 365 | 5.8436 | 0.84362 | 6 | 0.68724
62917 | 7.8 | 1 | 365 | 8.9373 | 0.9373 | 9 | 0.8746
62919 | 6.7 | 1 | 365 | 7.6769 | 0.67691 | 8 | 0.35383
62922 | 6.21 | 1 | 365 | 7.1155 | 0.11547 | 7 | 0.23094
62924 | 6.21 | 1 | 365 | 7.1155 | 0.11547 | 7 | 0.23094
62930 | 4.5 | 1 | 365 | 5.1561 | 0.15614 | 5 | 0.31227
62933 | 4.69 | 1 | 365 | 5.3738 | 0.37384 | 5 | 0.74768
62936 | 7.2 | 1 | 365 | 8.2498 | 0.24982 | 8 | 0.49964
62937 | 9.57 | 1 | 365 | 10.9654 | 0.96538 | 11 | 0.93077
62939 | 5.886 | 1 | 365 | 6.7442 | 0.74423 | 7 | 0.48845
62943 | 10.137 | 1 | 365 | 11.6151 | 0.61506 | 12 | 0.23011
62804 | 9.96 | 1 | 365 | 11.4122 | 0.41225 | 11 | 0.8245
47700 | 9.66 | 1 | 365 | 11.0685 | 0.068505 | 11 | 0.13701
59188 | 17.98 | 1 | 365 | 20.6016 | 0.60163 | 21 | 0.20326
61079 | 8.7 | 1 | 365 | 9.9685 | 0.96853 | 10 | 0.93706
61202 | 6.24 | 1 | 365 | 7.1498 | 0.14984 | 7 | 0.29968
62057 | 7.83 | 1 | 365 | 8.9717 | 0.97168 | 9 | 0.94335
62126 | 17.4 | 1 | 365 | 19.9371 | 0.93706 | 20 | 0.87412
62181 | 9.315 | 1 | 365 | 10.6732 | 0.6732 | 11 | 0.3464
62268 | 8.12 | 1 | 365 | 9.304 | 0.30396 | 9 | 0.60792
62275 | 10.44 | 1 | 365 | 11.9622 | 0.96224 | 12 | 0.92447
62276 | 10.15 | 1 | 365 | 11.63 | 0.62995 | 12 | 0.2599
62282 | 13.34 | 1 | 365 | 15.2851 | 0.28508 | 15 | 0.57016
63197 | 8.37 | 1 | 365 | 9.5904 | 0.59041 | 10 | 0.18083
63209 | 10.5 | 1 | 365 | 12.031 | 0.030984 | 12 | 0.061968
63210 | 10.8 | 1 | 365 | 12.3747 | 0.37473 | 12 | 0.74945
62771 | 7.68 | 1 | 365 | 8.7998 | 0.79981 | 9 | 0.59961
59969 | 10.15 | 1 | 365 | 11.63 | 0.62995 | 12 | 0.2599
63231 | 8.12 | 1 | 365 | 9.304 | 0.30396 | 9 | 0.60792
50854 | 8.55 | 1 | 365 | 9.7967 | 0.79666 | 10 | 0.59332
63348 | 24.9 | 1 | 365 | 28.5306 | 0.53062 | 29 | 0.061238
63354 | 10.35 | 1 | 365 | 11.8591 | 0.85911 | 12 | 0.71823
63360 | 10.005 | 1 | 365 | 11.4638 | 0.46381 | 11 | 0.92762
63365 | 8.97 | 1 | 365 | 10.2779 | 0.2779 | 10 | 0.5558
63369 | 24.96 | 1 | 365 | 28.5994 | 0.59937 | 29 | 0.19874
63371 | 6.7 | 1 | 365 | 7.6769 | 0.67691 | 8 | 0.35383
63424 | 12 | 1 | 365 | 13.7497 | 0.7497 | 14 | 0.49939
63426 | 4.8 | 1 | 365 | 5.4999 | 0.49988 | 5 | 0.99976
63429 | 13.115 | 1 | 365 | 15.0273 | 0.027272 | 15 | 0.054544
63447 | 5.52 | 1 | 365 | 6.3249 | 0.32486 | 6 | 0.64972
63448 | 15.3 | 1 | 365 | 17.5309 | 0.53086 | 18 | 0.061725
63452 | 5.36 | 1 | 365 | 6.1415 | 0.14153 | 6 | 0.28306
63456 | 7.245 | 1 | 365 | 8.3014 | 0.30138 | 8 | 0.60276
51463 | 43.68 | 1 | 365 | 50.0489 | 0.048893 | 50 | 0.097787
63525 | 9.28 | 1 | 365 | 10.6331 | 0.6331 | 11 | 0.2662
63194 | 10 | 1 | 365 | 11.4581 | 0.45808 | 11 | 0.91616
63527 | 7.93 | 1 | 365 | 9.0863 | 0.086257 | 9 | 0.17251
63597 | 7.875 | 1 | 365 | 9.0232 | 0.023238 | 9 | 0.046476
63599 | 6.6 | 1 | 365 | 7.5623 | 0.56233 | 8 | 0.12467
63638 | 8.4 | 1 | 365 | 9.6248 | 0.62479 | 10 | 0.24957
63643 | 15.87 | 1 | 365 | 18.184 | 0.18397 | 18 | 0.36795
63656 | 7.98 | 1 | 365 | 9.1435 | 0.14355 | 9 | 0.2871
63661 | 11.97 | 1 | 365 | 13.7153 | 0.71532 | 14 | 0.43064
63664 | 7.125 | 1 | 365 | 8.1639 | 0.16388 | 8 | 0.32776
63683 | 9.975 | 1 | 365 | 11.4294 | 0.42943 | 11 | 0.85887
63686 | 7.935 | 1 | 365 | 9.092 | 0.091986 | 9 | 0.18397
63668 | 11.97 | 1 | 365 | 13.7153 | 0.71532 | 14 | 0.43064
63719 | 5.232 | 1 | 365 | 5.9949 | 0.99487 | 6 | 0.98973
63910 | 10.08 | 1 | 365 | 11.5497 | 0.54974 | 12 | 0.099489
46765 | 7.59 | 1 | 365 | 8.6967 | 0.69668 | 9 | 0.39337
43979 | 24.852 | 1 | 365 | 28.4756 | 0.47562 | 28 | 0.95124
63991 | 7.02 | 1 | 365 | 8.0436 | 0.043572 | 8 | 0.087144
64002 | 10.5 | 1 | 365 | 12.031 | 0.030984 | 12 | 0.061968
64009 | 10.56 | 1 | 365 | 12.0997 | 0.099732 | 12 | 0.19946
36644 | 15.675 | 1 | 365 | 17.9605 | 0.96054 | 18 | 0.92108
63995 | 10.6 | 1 | 365 | 12.1456 | 0.14556 | 12 | 0.29113
64136 | 8.502 | 1 | 365 | 9.7417 | 0.74166 | 10 | 0.48332
64137 | 8.1 | 1 | 365 | 9.281 | 0.28104 | 9 | 0.56209
64138 | 11.52 | 1 | 365 | 13.1997 | 0.19971 | 13 | 0.39942
64139 | 9.38 | 1 | 365 | 10.7477 | 0.74768 | 11 | 0.49536
64008 | 18 | 1 | 365 | 20.6245 | 0.62454 | 21 | 0.24909
64004 | 31.2 | 0.9 | 365 | 32.1743 | 0.17429 | 32 | 0.34858
64110 | 11.89 | 1 | 365 | 13.6237 | 0.62366 | 14 | 0.24731
49686 | 8.505 | 1 | 365 | 9.7451 | 0.7451 | 10 | 0.49019
64207 | 8.7 | 1 | 365 | 9.9685 | 0.96853 | 10 | 0.93706
64210 | 11.1 | 1 | 365 | 12.7185 | 0.71847 | 13 | 0.43694
59587 | 13.4 | 1 | 365 | 15.3538 | 0.35383 | 15 | 0.70765
60129 | 5.175 | 1 | 365 | 5.9296 | 0.92956 | 6 | 0.85911
60152 | 10.005 | 1 | 365 | 11.4638 | 0.46381 | 11 | 0.92762
60435 | 4.56 | 1 | 365 | 5.2249 | 0.22488 | 5 | 0.44977
60879 | 9 | 1 | 365 | 10.3123 | 0.31227 | 10 | 0.62454
60883 | 5.52 | 1 | 365 | 6.3249 | 0.32486 | 6 | 0.64972
61926 | 5.13 | 1 | 365 | 5.878 | 0.878 | 6 | 0.75599
62830 | 9.9 | 1 | 365 | 11.3435 | 0.3435 | 11 | 0.687
62908 | 6.54 | 1 | 365 | 7.4936 | 0.49358 | 7 | 0.98717
64378 | 6.89 | 1 | 365 | 7.8946 | 0.89462 | 8 | 0.78923
64386 | 6.54 | 1 | 365 | 7.4936 | 0.49358 | 7 | 0.98717
64457 | 8.625 | 1 | 365 | 9.8826 | 0.88259 | 10 | 0.76519
40834 | 13.11 | 1 | 365 | 15.0215 | 0.021543 | 15 | 0.043086
64459 | 8.64 | 1 | 365 | 9.8998 | 0.89978 | 10 | 0.79956
49203 | 10.137 | 1 | 365 | 11.6151 | 0.61506 | 12 | 0.23011
61718 | 14.56 | 1 | 365 | 16.683 | 0.68296 | 17 | 0.36593
61754 | 13.26 | 1 | 365 | 15.1934 | 0.19341 | 15 | 0.38683
64772 | 5.2 | 1 | 365 | 5.9582 | 0.9582 | 6 | 0.9164
64803 | 7.41 | 1 | 365 | 8.4904 | 0.49044 | 8 | 0.98087
46544 | 24.96 | 1 | 365 | 28.5994 | 0.59937 | 29 | 0.19874
62187 | 8.4 | 1 | 365 | 9.6248 | 0.62479 | 10 | 0.24957
62914 | 4.02 | 1 | 365 | 4.6061 | 0.60615 | 5 | 0.2123
62094 | 6.4 | 1 | 365 | 7.3332 | 0.33317 | 7 | 0.66634
61219 | 9.6 | 1 | 365 | 10.9998 | 0.99976 | 11 | 0.99951
62191 | 1.92 | 1 | 365 | 2.2 | 0.19995 | 2 | 0.3999
29897 | 20.4 | 1 | 365 | 23.3745 | 0.37448 | 23 | 0.74897
29886 | 22.22 | 1 | 365 | 25.4599 | 0.45985 | 25 | 0.91971
62757 | 10.08 | 1 | 365 | 11.5497 | 0.54974 | 12 | 0.099489
63242 | 7.695 | 1 | 365 | 8.817 | 0.81699 | 9 | 0.63399
63522 | 12.21 | 1 | 365 | 13.9903 | 0.99032 | 14 | 0.98063
64773 | 7.41 | 1 | 365 | 8.4904 | 0.49044 | 8 | 0.98087
64798 | 13.11 | 1 | 365 | 15.0215 | 0.021543 | 15 | 0.043086
51829 | 187.86 | 0.9 | 365 | 193.7263 | 0.72634 | 194 | 0.45268
34558 | 60.495 | 0.9 | 365 | 62.3841 | 0.38409 | 62 | 0.76818
26685 | 2179.3 | 0.9 | 365 | 2247.3534 | 0.35344 | 2247 | 0.70687
58944 | 4.76 | 1 | 365 | 5.454 | 0.45405 | 5 | 0.90809
59416 | 5.035 | 1 | 365 | 5.7691 | 0.76914 | 6 | 0.53829
60577 | 6.625 | 1 | 365 | 7.591 | 0.59098 | 8 | 0.18196
60631 | 10.6 | 1 | 365 | 12.1456 | 0.14556 | 12 | 0.29113
60761 | 9.01 | 1 | 365 | 10.3237 | 0.32373 | 10 | 0.64746
61350 | 2.65 | 1 | 365 | 3.0364 | 0.036391 | 3 | 0.072782
61133 | 8.4 | 1 | 365 | 9.6248 | 0.62479 | 10 | 0.24957
61137 | 7 | 1 | 365 | 8.0207 | 0.020656 | 8 | 0.041312
61140 | 8.48 | 1 | 365 | 9.7165 | 0.71645 | 10 | 0.4329
61142 | 11.2 | 1 | 365 | 12.833 | 0.83305 | 13 | 0.6661
61159 | 7.84 | 1 | 365 | 8.9831 | 0.98313 | 9 | 0.96627
61164 | 7.28 | 1 | 365 | 8.3415 | 0.34148 | 8 | 0.68296
61286 | 10.6 | 1 | 365 | 12.1456 | 0.14556 | 12 | 0.29113
63679 | 9.975 | 1 | 365 | 11.4294 | 0.42943 | 11 | 0.85887
63739 | 24.9 | 1 | 365 | 28.5306 | 0.53062 | 29 | 0.061238
63598 | 2.85 | 1 | 365 | 3.2656 | 0.26555 | 3 | 0.53111
63232 | 6.27 | 1 | 365 | 7.1842 | 0.18422 | 7 | 0.36843
49797 | 7.84 | 1 | 365 | 8.9831 | 0.98313 | 9 | 0.96627
63374 | 5.04 | 1 | 365 | 5.7749 | 0.77487 | 6 | 0.54974
64381 | 7.2 | 1 | 365 | 8.2498 | 0.24982 | 8 | 0.49964
63244 | 17.68 | 1 | 365 | 20.2579 | 0.25789 | 20 | 0.51577
64382 | 7.04 | 1 | 365 | 8.0665 | 0.066488 | 8 | 0.13298
63233 | 11.115 | 1 | 365 | 12.7357 | 0.73566 | 13 | 0.47131
63726 | 6.84 | 1 | 365 | 7.8373 | 0.83733 | 8 | 0.67465
59983 | 9.28 | 1 | 365 | 10.6331 | 0.6331 | 11 | 0.2662
26698 | 471.225 | 0.9 | 365 | 485.94 | 0.94004 | 486 | 0.88007
62772 | 12.8 | 1 | 365 | 14.6663 | 0.66634 | 15 | 0.33268
64114 | 9.72 | 1 | 365 | 11.1373 | 0.13725 | 11 | 0.27451
65626 | 5.7 | 1 | 365 | 6.5311 | 0.53111 | 7 | 0.062211
65666 | 11.4 | 1 | 365 | 13.0622 | 0.062211 | 13 | 0.12442
65668 | 8.7 | 1 | 365 | 9.9685 | 0.96853 | 10 | 0.93706
65669 | 12.18 | 1 | 365 | 13.9559 | 0.95594 | 14 | 0.91188
62185 | 6.4 | 1 | 365 | 7.3332 | 0.33317 | 7 | 0.66634
65675 | 24.48 | 1 | 365 | 28.0494 | 0.04938 | 28 | 0.09876
36151 | 14.96 | 1 | 365 | 17.1413 | 0.14129 | 17 | 0.28258
63722 | 9.24 | 1 | 365 | 10.5873 | 0.58727 | 11 | 0.17453
65677 | 6.96 | 1 | 365 | 7.9748 | 0.97482 | 8 | 0.94965
63720 | 12.18 | 1 | 365 | 13.9559 | 0.95594 | 14 | 0.91188
64458 | 6 | 1 | 365 | 6.8748 | 0.87485 | 7 | 0.7497
63879 | 14.4 | 1 | 365 | 16.4996 | 0.49964 | 16 | 0.99927
64467 | 24.852 | 1 | 365 | 28.4756 | 0.47562 | 28 | 0.95124
65766 | 6.67 | 1 | 365 | 7.6425 | 0.64254 | 8 | 0.28508
65805 | 5.36 | 1 | 365 | 6.1415 | 0.14153 | 6 | 0.28306
65807 | 9.81 | 1 | 365 | 11.2404 | 0.24038 | 11 | 0.48075
65855 | 12.4 | 1 | 365 | 14.208 | 0.20802 | 14 | 0.41604
65857 | 21.6 | 1 | 365 | 24.7495 | 0.74945 | 25 | 0.49891
65864 | 6.36 | 1 | 365 | 7.2873 | 0.28734 | 7 | 0.57468
65875 | 8.37 | 1 | 365 | 9.5904 | 0.59041 | 10 | 0.18083
65906 | 5.44 | 1 | 365 | 6.2332 | 0.2332 | 6 | 0.46639
66076 | 5.1 | 1 | 365 | 5.8436 | 0.84362 | 6 | 0.68724
34355 | 28.449 | 0.9 | 365 | 29.3374 | 0.33738 | 29 | 0.67477
63334 | 32.76 | 0.9 | 365 | 33.783 | 0.783 | 34 | 0.56601
63048 | 98.1 | 1 | 365 | 112.4038 | 0.40376 | 112 | 0.80753
50983 | 11.4 | 1 | 365 | 13.0622 | 0.062211 | 13 | 0.12442
51041 | 12.825 | 1 | 365 | 14.695 | 0.69499 | 15 | 0.38998
62927 | 9.483 | 1 | 365 | 10.8657 | 0.8657 | 11 | 0.73139
64799 | 8.7 | 1 | 365 | 9.9685 | 0.96853 | 10 | 0.93706
65769 | 7.83 | 1 | 365 | 8.9717 | 0.97168 | 9 | 0.94335
66656 | 12.42 | 1 | 365 | 14.2309 | 0.23094 | 14 | 0.46187
65916 | 6.44 | 1 | 365 | 7.379 | 0.379 | 7 | 0.75801
65917 | 11.2 | 1 | 365 | 12.833 | 0.83305 | 13 | 0.6661
66756 | 6.67 | 1 | 365 | 7.6425 | 0.64254 | 8 | 0.28508
45247 | 9.975 | 1 | 365 | 11.4294 | 0.42943 | 11 | 0.85887
66811 | 11.89 | 1 | 365 | 13.6237 | 0.62366 | 14 | 0.24731
63468 | 9.3 | 1 | 365 | 10.656 | 0.65601 | 11 | 0.31203
65721 | 13.395 | 1 | 365 | 15.3481 | 0.3481 | 15 | 0.6962
65724 | 8.55 | 1 | 365 | 9.7967 | 0.79666 | 10 | 0.59332
66304 | 8.96 | 1 | 365 | 10.2664 | 0.26644 | 10 | 0.53288
65913 | 10.08 | 1 | 365 | 11.5497 | 0.54974 | 12 | 0.099489
44172 | 8.55 | 1 | 365 | 9.7967 | 0.79666 | 10 | 0.59332
63730 | 12.753 | 1 | 365 | 14.6125 | 0.61249 | 15 | 0.22498
63732 | 8.175 | 1 | 365 | 9.367 | 0.36698 | 9 | 0.73396
66998 | 8.96 | 1 | 365 | 10.2664 | 0.26644 | 10 | 0.53288
67007 | 8.1 | 1 | 365 | 9.281 | 0.28104 | 9 | 0.56209
67046 | 3.64 | 1 | 365 | 4.1707 | 0.17074 | 4 | 0.34148
67047 | 6.16 | 1 | 365 | 7.0582 | 0.058177 | 7 | 0.11635
67051 | 4.76 | 1 | 365 | 5.454 | 0.45405 | 5 | 0.90809
67053 | 5.88 | 1 | 365 | 6.7374 | 0.73735 | 7 | 0.4747
67063 | 6.72 | 1 | 365 | 7.6998 | 0.69983 | 8 | 0.39966
67003 | 5.8 | 1 | 365 | 6.6457 | 0.64569 | 7 | 0.29137
67333 | 15.39 | 1 | 365 | 17.634 | 0.63399 | 18 | 0.26797
67336 | 4.64 | 1 | 365 | 5.3165 | 0.31655 | 5 | 0.6331
67339 | 9.975 | 1 | 365 | 11.4294 | 0.42943 | 11 | 0.85887
67344 | 5.7 | 1 | 365 | 6.5311 | 0.53111 | 7 | 0.062211
67346 | 6.84 | 1 | 365 | 7.8373 | 0.83733 | 8 | 0.67465
67348 | 8.55 | 1 | 365 | 9.7967 | 0.79666 | 10 | 0.59332
34362 | 115.758 | 0.9 | 365 | 119.3728 | 0.3728 | 119 | 0.7456
65662 | 10.26 | 1 | 365 | 11.756 | 0.75599 | 12 | 0.51198
65689 | 13.34 | 1 | 365 | 15.2851 | 0.28508 | 15 | 0.57016
65693 | 13.34 | 1 | 365 | 15.2851 | 0.28508 | 15 | 0.57016
65835 | 6.48 | 1 | 365 | 7.4248 | 0.42484 | 7 | 0.84967
67438 | 9.69 | 1 | 365 | 11.1029 | 0.10288 | 11 | 0.20576
63203 | 6 | 1 | 365 | 6.8748 | 0.87485 | 7 | 0.7497
67582 | 6.21 | 1 | 365 | 7.1155 | 0.11547 | 7 | 0.23094
67637 | 8.96 | 1 | 365 | 10.2664 | 0.26644 | 10 | 0.53288
67638 | 7.36 | 1 | 365 | 8.4331 | 0.43315 | 8 | 0.86629
65702 | 9.765 | 1 | 365 | 11.1888 | 0.18882 | 11 | 0.37763
67525 | 4.16 | 1 | 365 | 4.7666 | 0.76656 | 5 | 0.53312
66700 | 7.8 | 1 | 365 | 8.9373 | 0.9373 | 9 | 0.8746
67581 | 8.48 | 1 | 365 | 9.7165 | 0.71645 | 10 | 0.4329
66718 | 10.2 | 1 | 365 | 11.6872 | 0.68724 | 12 | 0.37448
64604 | 3.92 | 1 | 365 | 4.4916 | 0.49157 | 4 | 0.98313
66719 | 11.4 | 1 | 365 | 13.0622 | 0.062211 | 13 | 0.12442
66721 | 11.4 | 1 | 365 | 13.0622 | 0.062211 | 13 | 0.12442
66724 | 11.34 | 1 | 365 | 12.9935 | 0.99346 | 13 | 0.98693
67440 | 12 | 1 | 365 | 13.7497 | 0.7497 | 14 | 0.49939
67644 | 6.72 | 1 | 365 | 7.6998 | 0.69983 | 8 | 0.39966
67645 | 7.02 | 1 | 365 | 8.0436 | 0.043572 | 8 | 0.087144
67646 | 13.12 | 1 | 365 | 15.033 | 0.033001 | 15 | 0.066002
67648 | 10.88 | 1 | 365 | 12.4664 | 0.46639 | 12 | 0.93278
67651 | 6.24 | 1 | 365 | 7.1498 | 0.14984 | 7 | 0.29968
67653 | 4.24 | 1 | 365 | 4.8582 | 0.85823 | 5 | 0.71645
67049 | 5.6 | 1 | 365 | 6.4165 | 0.41652 | 6 | 0.83305
66717 | 8.19 | 1 | 365 | 9.3842 | 0.38417 | 9 | 0.76834
66720 | 13.34 | 1 | 365 | 15.2851 | 0.28508 | 15 | 0.57016
62046 | 8.829 | 1 | 365 | 10.1163 | 0.11634 | 10 | 0.23268
50849 | 6.82 | 1 | 365 | 7.8144 | 0.81441 | 8 | 0.62882
63724 | 10.05 | 1 | 365 | 11.5154 | 0.51537 | 12 | 0.030741
66195 | 8.12 | 1 | 365 | 9.304 | 0.30396 | 9 | 0.60792
66816 | 4.06 | 1 | 365 | 4.652 | 0.65198 | 5 | 0.30396
66723 | 13.26 | 1 | 365 | 15.1934 | 0.19341 | 15 | 0.38683
63051 | 23.94 | 1 | 365 | 27.4306 | 0.43064 | 27 | 0.86129
33740 | 347.2 | 0.9 | 365 | 358.0421 | 0.042084 | 358 | 0.084168
34468 | 1300.005 | 0.9 | 365 | 1340.6005 | 0.60052 | 1341 | 0.20103
51029 | 7.56 | 1 | 365 | 8.6623 | 0.66231 | 9 | 0.32462
64471 | 4.69 | 1 | 365 | 5.3738 | 0.37384 | 5 | 0.74768
64612 | 13.34 | 1 | 365 | 15.2851 | 0.28508 | 15 | 0.57016
64614 | 5.795 | 1 | 365 | 6.64 | 0.63996 | 7 | 0.27991
64544 | 6.9 | 1 | 365 | 7.9061 | 0.90608 | 8 | 0.81215
64545 | 12.19 | 1 | 365 | 13.9674 | 0.9674 | 14 | 0.9348
64699 | 11.925 | 1 | 365 | 13.6638 | 0.66376 | 14 | 0.32752
43653 | 14.96 | 1 | 365 | 17.1413 | 0.14129 | 17 | 0.28258
44484 | 11.34 | 1 | 365 | 12.9935 | 0.99346 | 13 | 0.98693
33931 | 60.495 | 0.9 | 365 | 62.3841 | 0.38409 | 62 | 0.76818
46119 | 11.4 | 1 | 365 | 13.0622 | 0.062211 | 13 | 0.12442
64804 | 2.85 | 1 | 365 | 3.2656 | 0.26555 | 3 | 0.53111
63328 | 43.68 | 0.9 | 365 | 45.044 | 0.044004 | 45 | 0.088008
64805 | 7.32 | 1 | 365 | 8.3873 | 0.38731 | 8 | 0.77463
64807 | 8.1 | 1 | 365 | 9.281 | 0.28104 | 9 | 0.56209
36653 | 19.38 | 1 | 365 | 22.2058 | 0.20576 | 22 | 0.41152
63958 | 115.32 | 0.9 | 365 | 118.9211 | 0.92112 | 119 | 0.84224
64361 | 319.725 | 0.9 | 365 | 329.7091 | 0.70912 | 330 | 0.41823
64200 | 216.92 | 0.9 | 365 | 223.6938 | 0.6938 | 224 | 0.38761
65401 | 12.32 | 1 | 365 | 14.1164 | 0.11635 | 14 | 0.23271
65414 | 10.464 | 1 | 365 | 11.9897 | 0.98973 | 12 | 0.97947
43637 | 7.93 | 1 | 365 | 9.0863 | 0.086257 | 9 | 0.17251
65424 | 4.575 | 1 | 365 | 5.2421 | 0.24207 | 5 | 0.48414
48241 | 12.73 | 1 | 365 | 14.5861 | 0.58614 | 15 | 0.17227
64599 | 6.9 | 1 | 365 | 7.9061 | 0.90608 | 8 | 0.81215
65526 | 7.8 | 1 | 365 | 8.9373 | 0.9373 | 9 | 0.8746
58323 | 9.6 | 0.8 | 365 | 8.7998 | 0.79981 | 9 | 0.59961
65602 | 7.56 | 1 | 365 | 8.6623 | 0.66231 | 9 | 0.32462
49192 | 7.84 | 1 | 365 | 8.9831 | 0.98313 | 9 | 0.96627
65605 | 6.7 | 1 | 365 | 7.6769 | 0.67691 | 8 | 0.35383
65606 | 9 | 1 | 365 | 10.3123 | 0.31227 | 10 | 0.62454
65607 | 4.48 | 1 | 365 | 5.1332 | 0.13322 | 5 | 0.26644
65608 | 6.9 | 1 | 365 | 7.9061 | 0.90608 | 8 | 0.81215
65610 | 4.2 | 1 | 365 | 4.8124 | 0.81239 | 5 | 0.62479
65613 | 8.1 | 1 | 365 | 9.281 | 0.28104 | 9 | 0.56209
65617 | 16.677 | 1 | 365 | 19.1086 | 0.10864 | 19 | 0.21728
65629 | 13.44 | 1 | 365 | 15.3997 | 0.39966 | 15 | 0.79932
65660 | 6.27 | 1 | 365 | 7.1842 | 0.18422 | 7 | 0.36843
65697 | 10.2 | 1 | 365 | 11.6872 | 0.68724 | 12 | 0.37448
65712 | 3.78 | 1 | 365 | 4.3312 | 0.33115 | 4 | 0.66231
65777 | 6.9 | 1 | 365 | 7.9061 | 0.90608 | 8 | 0.81215
65783 | 12.06 | 1 | 365 | 13.8184 | 0.81844 | 14 | 0.63689
65795 | 9.69 | 1 | 365 | 11.1029 | 0.10288 | 11 | 0.20576
65798 | 6.05 | 1 | 365 | 6.9321 | 0.93214 | 7 | 0.86428
65801 | 8.4 | 1 | 365 | 9.6248 | 0.62479 | 10 | 0.24957
48263 | 3.05 | 1 | 365 | 3.4947 | 0.49471 | 3 | 0.98943
65837 | 7.935 | 1 | 365 | 9.092 | 0.091986 | 9 | 0.18397
65842 | 6.93 | 1 | 365 | 7.9404 | 0.94045 | 8 | 0.8809
65845 | 19.38 | 1 | 365 | 22.2058 | 0.20576 | 22 | 0.41152
65854 | 13.12 | 1 | 365 | 15.033 | 0.033001 | 15 | 0.066002
65860 | 13.734 | 1 | 365 | 15.7365 | 0.73653 | 16 | 0.47305
65867 | 4.578 | 0.8 | 365 | 4.1964 | 0.19641 | 4 | 0.39281
65870 | 8.55 | 1 | 365 | 9.7967 | 0.79666 | 10 | 0.59332
65873 | 12.42 | 0.8 | 365 | 11.3847 | 0.38475 | 11 | 0.7695
65834 | 9.52 | 1 | 365 | 10.9081 | 0.90809 | 11 | 0.81618
65909 | 4.5 | 1 | 365 | 5.1561 | 0.15614 | 5 | 0.31227
65958 | 10.88 | 1 | 365 | 12.4664 | 0.46639 | 12 | 0.93278
65960 | 5.1 | 0.8 | 365 | 4.6749 | 0.6749 | 5 | 0.34979
65962 | 8.28 | 0.8 | 365 | 7.5898 | 0.58983 | 8 | 0.17966
65852 | 18 | 1 | 365 | 20.6245 | 0.62454 | 21 | 0.24909
65986 | 12.6 | 1 | 365 | 14.4372 | 0.43718 | 14 | 0.87436
65965 | 7.5 | 1 | 365 | 8.5936 | 0.59356 | 9 | 0.18712
67584 | 4.5 | 1 | 365 | 5.1561 | 0.15614 | 5 | 0.31227
65959 | 8.16 | 0.8 | 365 | 7.4798 | 0.47983 | 7 | 0.95967
66078 | 12.15 | 0.8 | 365 | 11.1373 | 0.13725 | 11 | 0.27451
66079 | 5.44 | 1 | 365 | 6.2332 | 0.2332 | 6 | 0.46639
65967 | 8.16 | 0.8 | 365 | 7.4798 | 0.47983 | 7 | 0.95967
65905 | 9.86 | 1 | 365 | 11.2977 | 0.29767 | 11 | 0.59533
66114 | 11.1 | 0.8 | 365 | 10.1748 | 0.17478 | 10 | 0.34955
66116 | 3.15 | 1 | 365 | 3.6093 | 0.6093 | 4 | 0.21859
66119 | 8.04 | 0.8 | 365 | 7.3698 | 0.36984 | 7 | 0.73967
66191 | 7.95 | 0.8 | 365 | 7.2873 | 0.28734 | 7 | 0.57468
65921 | 6.44 | 1 | 365 | 7.379 | 0.379 | 7 | 0.75801
66231 | 7.8 | 1 | 365 | 8.9373 | 0.9373 | 9 | 0.8746
66264 | 7.2 | 0.8 | 365 | 6.5999 | 0.59985 | 7 | 0.19971
66266 | 12.06 | 0.8 | 365 | 11.0548 | 0.054756 | 11 | 0.10951
65840 | 8.16 | 1 | 365 | 9.3498 | 0.34979 | 9 | 0.69959
64697 | 410.8 | 1 | 365 | 470.6979 | 0.69793 | 471 | 0.39585
62289 | 9.66 | 1 | 365 | 11.0685 | 0.068505 | 11 | 0.13701
64473 | 8.625 | 1 | 365 | 9.8826 | 0.88259 | 10 | 0.76519
64609 | 6.21 | 1 | 365 | 7.1155 | 0.11547 | 7 | 0.23094
49599 | 13.455 | 1 | 365 | 15.4168 | 0.41685 | 15 | 0.83369
65521 | 6.365 | 1 | 365 | 7.2931 | 0.29307 | 7 | 0.58614
65524 | 5.865 | 1 | 365 | 6.7202 | 0.72016 | 7 | 0.44033
65601 | 8.97 | 1 | 365 | 10.2779 | 0.2779 | 10 | 0.5558
65531 | 8.28 | 1 | 365 | 9.4873 | 0.48729 | 9 | 0.97458
65604 | 9.66 | 1 | 365 | 11.0685 | 0.068505 | 11 | 0.13701
65698 | 8.625 | 1 | 365 | 9.8826 | 0.88259 | 10 | 0.76519
65699 | 7.245 | 1 | 365 | 8.3014 | 0.30138 | 8 | 0.60276
65701 | 9.66 | 1 | 365 | 11.0685 | 0.068505 | 11 | 0.13701
65836 | 8.04 | 1 | 365 | 9.2123 | 0.2123 | 9 | 0.42459
65858 | 4.905 | 1 | 365 | 5.6202 | 0.62019 | 6 | 0.24038
65863 | 8.175 | 1 | 365 | 9.367 | 0.36698 | 9 | 0.73396
65961 | 6.7 | 0.8 | 365 | 6.1415 | 0.14153 | 6 | 0.28306
64610 | 12 | 1 | 365 | 13.7497 | 0.7497 | 14 | 0.49939
64615 | 7.875 | 1 | 365 | 9.0232 | 0.023238 | 9 | 0.046476
43144 | 13.86 | 1 | 365 | 15.8809 | 0.8809 | 16 | 0.7618
64700 | 9.12 | 1 | 365 | 10.4498 | 0.44977 | 10 | 0.89954
65670 | 4.64 | 1 | 365 | 5.3165 | 0.31655 | 5 | 0.6331
65711 | 13.44 | 1 | 365 | 15.3997 | 0.39966 | 15 | 0.79932
65727 | 8.12 | 1 | 365 | 9.304 | 0.30396 | 9 | 0.60792
65785 | 5.13 | 1 | 365 | 5.878 | 0.878 | 6 | 0.75599
65831 | 17.98 | 1 | 365 | 20.6016 | 0.60163 | 21 | 0.20326
65871 | 5.7 | 1 | 365 | 6.5311 | 0.53111 | 7 | 0.062211
65872 | 24.96 | 1 | 365 | 28.5994 | 0.59937 | 29 | 0.19874
65963 | 8.12 | 1 | 365 | 9.304 | 0.30396 | 9 | 0.60792
66077 | 7.125 | 0.8 | 365 | 6.5311 | 0.53111 | 7 | 0.062211
66081 | 8.64 | 0.8 | 365 | 7.9198 | 0.91982 | 8 | 0.83965
65515 | 9.69 | 1 | 365 | 11.1029 | 0.10288 | 11 | 0.20576
36178 | 17.004 | 1 | 365 | 19.4833 | 0.48332 | 19 | 0.96664
65850 | 19.38 | 1 | 365 | 22.2058 | 0.20576 | 22 | 0.41152
64611 | 18 | 1 | 365 | 20.6245 | 0.62454 | 21 | 0.24909
64800 | 5.22 | 1 | 365 | 5.9811 | 0.98112 | 6 | 0.96224
44120 | 5.98 | 1 | 365 | 6.8519 | 0.85193 | 7 | 0.70386
49014 | 24.14 | 1 | 365 | 27.6598 | 0.65981 | 28 | 0.31961
33823 | 498.96 | 0.9 | 365 | 514.5411 | 0.54112 | 515 | 0.082247
65672 | 13.395 | 1 | 365 | 15.3481 | 0.3481 | 15 | 0.6962
65874 | 7.695 | 1 | 365 | 8.817 | 0.81699 | 9 | 0.63399
65889 | 6.84 | 1 | 365 | 7.8373 | 0.83733 | 8 | 0.67465
49121 | 5.5 | 1 | 365 | 6.3019 | 0.30194 | 6 | 0.60389
64602 | 6.9 | 1 | 365 | 7.9061 | 0.90608 | 8 | 0.81215
65891 | 10.35 | 1 | 365 | 11.8591 | 0.85911 | 12 | 0.71823
62966 | 17.1 | 1 | 365 | 19.5933 | 0.59332 | 20 | 0.18663
64548 | 8.1 | 1 | 365 | 9.281 | 0.28104 | 9 | 0.56209
65508 | 8.16 | 1 | 365 | 9.3498 | 0.34979 | 9 | 0.69959
65957 | 13.395 | 1 | 365 | 15.3481 | 0.3481 | 15 | 0.6962
35982 | 10.35 | 0.8 | 365 | 9.4873 | 0.48729 | 9 | 0.97458
65792 | 3 | 1 | 365 | 3.4374 | 0.43742 | 3 | 0.87485
65797 | 23.04 | 1 | 365 | 26.3994 | 0.39942 | 26 | 0.79883
65705 | 24.885 | 1 | 365 | 28.5134 | 0.51343 | 29 | 0.026864
65923 | 5.4 | 1 | 365 | 6.1874 | 0.18736 | 6 | 0.37473
65902 | 8.125 | 0.8 | 365 | 7.4478 | 0.44775 | 7 | 0.8955
66194 | 5.2 | 0.8 | 365 | 4.7666 | 0.76656 | 5 | 0.53312
50429 | 4.34 | 1 | 365 | 4.9728 | 0.97281 | 5 | 0.94561
66546 | 6.21 | 0.8 | 365 | 5.6924 | 0.69237 | 6 | 0.38475
66554 | 6 | 0.8 | 365 | 5.4999 | 0.49988 | 5 | 0.99976
66557 | 12.915 | 1 | 365 | 14.7981 | 0.79811 | 15 | 0.59622
66561 | 5.7 | 1 | 365 | 6.5311 | 0.53111 | 7 | 0.062211
66596 | 10.5 | 1 | 365 | 12.031 | 0.030984 | 12 | 0.061968
66610 | 11.13 | 1 | 365 | 12.7528 | 0.75284 | 13 | 0.50569
66613 | 7.695 | 0.8 | 365 | 7.0536 | 0.053594 | 7 | 0.10719
66620 | 5.695 | 0.8 | 365 | 5.2203 | 0.2203 | 5 | 0.4406
66648 | 7.84 | 1 | 365 | 8.9831 | 0.98313 | 9 | 0.96627
66673 | 4.8 | 1 | 365 | 5.4999 | 0.49988 | 5 | 0.99976
66699 | 14.4 | 0.8 | 365 | 13.1997 | 0.19971 | 13 | 0.39942
66701 | 5.7 | 0.8 | 365 | 5.2249 | 0.22488 | 5 | 0.44977
66703 | 6 | 0.8 | 365 | 5.4999 | 0.49988 | 5 | 0.99976
66729 | 5.76 | 0.8 | 365 | 5.2799 | 0.27988 | 5 | 0.55977
66080 | 9.045 | 1 | 365 | 10.3638 | 0.36383 | 10 | 0.72767
66808 | 5.13 | 0.8 | 365 | 4.7024 | 0.7024 | 5 | 0.40479
66818 | 11.4 | 1 | 365 | 13.0622 | 0.062211 | 13 | 0.12442
66820 | 13.395 | 1 | 365 | 15.3481 | 0.3481 | 15 | 0.6962
66887 | 9.66 | 0.8 | 365 | 8.8548 | 0.8548 | 9 | 0.70961
66814 | 9.28 | 1 | 365 | 10.6331 | 0.6331 | 11 | 0.2662
65900 | 10.26 | 1 | 365 | 11.756 | 0.75599 | 12 | 0.51198
40836 | 11.772 | 1 | 365 | 13.4885 | 0.48845 | 13 | 0.9769
66551 | 4.16 | 1 | 365 | 4.7666 | 0.76656 | 5 | 0.53312
66367 | 8.4 | 0.8 | 365 | 7.6998 | 0.69983 | 8 | 0.39966
43645 | 14.96 | 0.8 | 365 | 13.713 | 0.71303 | 14 | 0.42606
60222 | 3.08 | 1 | 365 | 3.5291 | 0.52909 | 4 | 0.058177
67667 | 5.72 | 0.8 | 365 | 5.2432 | 0.24322 | 5 | 0.48643
66343 | 7.56 | 1 | 365 | 8.6623 | 0.66231 | 9 | 0.32462
66615 | 7.56 | 0.8 | 365 | 6.9298 | 0.92985 | 7 | 0.85969
66819 | 4.56 | 0.8 | 365 | 4.1799 | 0.17991 | 4 | 0.35982
67044 | 11.445 | 0.8 | 365 | 10.491 | 0.49102 | 10 | 0.98204
67050 | 11.2 | 1 | 365 | 12.833 | 0.83305 | 13 | 0.6661
67054 | 6.44 | 0.8 | 365 | 5.9032 | 0.9032 | 6 | 0.80641
67055 | 8.4 | 1 | 365 | 9.6248 | 0.62479 | 10 | 0.24957
67057 | 11.2 | 1 | 365 | 12.833 | 0.83305 | 13 | 0.6661
67059 | 11.2 | 1 | 365 | 12.833 | 0.83305 | 13 | 0.6661
67061 | 5.88 | 1 | 365 | 6.7374 | 0.73735 | 7 | 0.4747
67065 | 7.36 | 0.8 | 365 | 6.7465 | 0.74652 | 7 | 0.49304
67066 | 3.9 | 1 | 365 | 4.4687 | 0.46865 | 4 | 0.9373
67174 | 5.232 | 0.8 | 365 | 4.7959 | 0.79589 | 5 | 0.59179
67179 | 10.791 | 0.8 | 365 | 9.8915 | 0.89153 | 10 | 0.78306
65182 | 28.665 | 0.9 | 365 | 29.5601 | 0.56013 | 30 | 0.12026
67257 | 7.2 | 0.8 | 365 | 6.5999 | 0.59985 | 7 | 0.19971
48235 | 8.04 | 0.8 | 365 | 7.3698 | 0.36984 | 7 | 0.73967
67331 | 17.28 | 0.8 | 365 | 15.8396 | 0.83965 | 16 | 0.6793
67334 | 15 | 1 | 365 | 17.1871 | 0.18712 | 17 | 0.37424
67338 | 8.55 | 0.8 | 365 | 7.8373 | 0.83733 | 8 | 0.67465
67341 | 7.41 | 1 | 365 | 8.4904 | 0.49044 | 8 | 0.98087
67342 | 5.865 | 0.8 | 365 | 5.3761 | 0.37613 | 5 | 0.75226
46976 | 3.84 | 1 | 365 | 4.3999 | 0.3999 | 4 | 0.79981
67580 | 11.025 | 0.8 | 365 | 10.106 | 0.10603 | 10 | 0.21205
67612 | 6.84 | 0.8 | 365 | 6.2699 | 0.26986 | 6 | 0.53972
67436 | 11.84 | 0.8 | 365 | 10.8531 | 0.85309 | 11 | 0.70619
44531 | 7.41 | 0.8 | 365 | 6.7923 | 0.79235 | 7 | 0.5847
67685 | 5.1 | 0.8 | 365 | 4.6749 | 0.6749 | 5 | 0.34979
67700 | 12.06 | 0.8 | 365 | 11.0548 | 0.054756 | 11 | 0.10951
67701 | 9.315 | 0.8 | 365 | 8.5386 | 0.53856 | 9 | 0.077122
67702 | 11.055 | 0.8 | 365 | 10.1335 | 0.13353 | 10 | 0.26705
65839 | 10.08 | 1 | 365 | 11.5497 | 0.54974 | 12 | 0.099489
67684 | 5.13 | 1 | 365 | 5.878 | 0.878 | 6 | 0.75599
67683 | 3.35 | 0.8 | 365 | 3.0708 | 0.070765 | 3 | 0.14153
67759 | 8.1 | 1 | 365 | 9.281 | 0.28104 | 9 | 0.56209
67808 | 5.4 | 0.8 | 365 | 4.9499 | 0.94989 | 5 | 0.89978
67809 | 13.25 | 0.8 | 365 | 12.1456 | 0.14556 | 12 | 0.29113
67810 | 11.385 | 0.8 | 365 | 10.436 | 0.43602 | 10 | 0.87204
67901 | 9.1 | 0.8 | 365 | 8.3415 | 0.34148 | 8 | 0.68296
67945 | 7.56 | 0.8 | 365 | 6.9298 | 0.92985 | 7 | 0.85969
67635 | 8.502 | 1 | 365 | 9.7417 | 0.74166 | 10 | 0.48332
67948 | 5.1 | 0.8 | 365 | 4.6749 | 0.6749 | 5 | 0.34979
67950 | 10.08 | 1 | 365 | 11.5497 | 0.54974 | 12 | 0.099489
67953 | 5.886 | 0.8 | 365 | 5.3954 | 0.39538 | 5 | 0.79076
67870 | 18.9 | 0.8 | 365 | 17.3246 | 0.32462 | 17 | 0.64923
68030 | 6.27 | 0.8 | 365 | 5.7474 | 0.74737 | 6 | 0.49475
67177 | 6.7 | 0.8 | 365 | 6.1415 | 0.14153 | 6 | 0.28306
66990 | 9.24 | 0.8 | 365 | 8.4698 | 0.46981 | 8 | 0.93963
66993 | 6.12 | 0.8 | 365 | 5.6099 | 0.60988 | 6 | 0.21975
67048 | 8.4 | 1 | 365 | 9.6248 | 0.62479 | 10 | 0.24957
67807 | 5.94 | 1 | 365 | 6.8061 | 0.8061 | 7 | 0.6122
43829 | 6.9 | 0.8 | 365 | 6.3249 | 0.32486 | 6 | 0.64972
66541 | 10.675 | 1 | 365 | 12.2315 | 0.2315 | 12 | 0.463
66805 | 6.96 | 1 | 365 | 7.9748 | 0.97482 | 8 | 0.94965
67654 | 4.5 | 1 | 365 | 5.1561 | 0.15614 | 5 | 0.31227
62192 | 7.035 | 1 | 365 | 8.0608 | 0.060759 | 8 | 0.12152
67954 | 9.69 | 1 | 365 | 11.1029 | 0.10288 | 11 | 0.20576
44932 | 9.9 | 1 | 365 | 11.3435 | 0.3435 | 11 | 0.687
68250 | 7.41 | 0.8 | 365 | 6.7923 | 0.79235 | 7 | 0.5847
68117 | 6.867 | 0.8 | 365 | 6.2946 | 0.29461 | 6 | 0.58922
68118 | 10.05 | 0.8 | 365 | 9.2123 | 0.2123 | 9 | 0.42459
68119 | 5.22 | 1 | 365 | 5.9811 | 0.98112 | 6 | 0.96224
68120 | 12.73 | 0.8 | 365 | 11.6689 | 0.66891 | 12 | 0.33782
68121 | 10.05 | 0.8 | 365 | 9.2123 | 0.2123 | 9 | 0.42459
68122 | 6.9 | 0.8 | 365 | 6.3249 | 0.32486 | 6 | 0.64972
68133 | 9.8 | 0.8 | 365 | 8.9831 | 0.98313 | 9 | 0.96627
68134 | 8.502 | 0.8 | 365 | 7.7933 | 0.79333 | 8 | 0.58666
68136 | 9.38 | 0.8 | 365 | 8.5981 | 0.59814 | 9 | 0.19629
68138 | 5.04 | 0.8 | 365 | 4.6199 | 0.6199 | 5 | 0.2398
68141 | 6.27 | 0.8 | 365 | 5.7474 | 0.74737 | 6 | 0.49475
68286 | 5.175 | 0.8 | 365 | 4.7436 | 0.74365 | 5 | 0.48729
68288 | 10.5 | 0.8 | 365 | 9.6248 | 0.62479 | 10 | 0.24957
68289 | 7.848 | 0.8 | 365 | 7.1938 | 0.19384 | 7 | 0.38768
68290 | 4.76 | 0.8 | 365 | 4.3632 | 0.36324 | 4 | 0.72647
68291 | 10.15 | 0.8 | 365 | 9.304 | 0.30396 | 9 | 0.60792
68336 | 9.38 | 0.8 | 365 | 8.5981 | 0.59814 | 9 | 0.19629
68380 | 9 | 0.8 | 365 | 8.2498 | 0.24982 | 8 | 0.49964
68381 | 8.12 | 0.8 | 365 | 7.4432 | 0.44317 | 7 | 0.88634
68384 | 14.4 | 0.8 | 365 | 13.1997 | 0.19971 | 13 | 0.39942
68386 | 10.464 | 0.8 | 365 | 9.5918 | 0.59179 | 10 | 0.18358
68387 | 5.4 | 0.8 | 365 | 4.9499 | 0.94989 | 5 | 0.89978
68390 | 12 | 0.8 | 365 | 10.9998 | 0.99976 | 11 | 0.99951
68392 | 4.94 | 0.8 | 365 | 4.5282 | 0.52823 | 5 | 0.056466
68420 | 24.4 | 0.8 | 365 | 22.3662 | 0.36617 | 22 | 0.73234
68505 | 6.48 | 0.8 | 365 | 5.9399 | 0.93987 | 6 | 0.87974
68537 | 8.96 | 1 | 365 | 10.2664 | 0.26644 | 10 | 0.53288
68064 | 12 | 0.8 | 365 | 10.9998 | 0.99976 | 11 | 0.99951
45410 | 7.98 | 0.8 | 365 | 7.3148 | 0.31484 | 7 | 0.62968
68203 | 7.98 | 0.8 | 365 | 7.3148 | 0.31484 | 7 | 0.62968
49191 | 31.185 | 0.7 | 365 | 25.0124 | 0.012416 | 25 | 0.024831
68774 | 12.825 | 0.8 | 365 | 11.756 | 0.75599 | 12 | 0.51198
68634 | 10.26 | 1 | 365 | 11.756 | 0.75599 | 12 | 0.51198
68779 | 9.6 | 0.8 | 365 | 8.7998 | 0.79981 | 9 | 0.59961
68793 | 5.76 | 0.8 | 365 | 5.2799 | 0.27988 | 5 | 0.55977
68812 | 8.12 | 1 | 365 | 9.304 | 0.30396 | 9 | 0.60792
68905 | 9.8 | 1 | 365 | 11.2289 | 0.22892 | 11 | 0.45784
68908 | 9.38 | 0.8 | 365 | 8.5981 | 0.59814 | 9 | 0.19629
68919 | 14.28 | 1 | 365 | 16.3621 | 0.36214 | 16 | 0.72428
68923 | 11.4 | 1 | 365 | 13.0622 | 0.062211 | 13 | 0.12442
68935 | 6.09 | 0.8 | 365 | 5.5824 | 0.58238 | 6 | 0.16475
68959 | 5.04 | 0.8 | 365 | 4.6199 | 0.6199 | 5 | 0.2398
69028 | 5.8 | 1 | 365 | 6.6457 | 0.64569 | 7 | 0.29137
69032 | 3.6 | 0.8 | 365 | 3.2999 | 0.29993 | 3 | 0.59985
69038 | 3.3 | 0.8 | 365 | 3.0249 | 0.024933 | 3 | 0.049866
68929 | 10.8 | 0.8 | 365 | 9.8998 | 0.89978 | 10 | 0.79956
68910 | 12.06 | 0.8 | 365 | 11.0548 | 0.054756 | 11 | 0.10951
69099 | 6.6 | 0.8 | 365 | 6.0499 | 0.049866 | 6 | 0.099732
69128 | 6.75 | 1 | 365 | 7.7342 | 0.7342 | 8 | 0.46841
69129 | 11.6 | 1 | 365 | 13.2914 | 0.29137 | 13 | 0.58275
68771 | 6.27 | 0.8 | 365 | 5.7474 | 0.74737 | 6 | 0.49475
69133 | 8.82 | 0.8 | 365 | 8.0848 | 0.084821 | 8 | 0.16964
68928 | 5.695 | 0.8 | 365 | 5.2203 | 0.2203 | 5 | 0.4406
69101 | 21.6 | 0.8 | 365 | 19.7996 | 0.79956 | 20 | 0.59912
69203 | 5.12 | 0.8 | 365 | 4.6932 | 0.69323 | 5 | 0.38646
36121 | 3.64 | 0.8 | 365 | 3.3366 | 0.33659 | 3 | 0.67319
69205 | 11.01 | 0.8 | 365 | 10.0923 | 0.092277 | 10 | 0.18455
69204 | 5.76 | 0.8 | 365 | 5.2799 | 0.27988 | 5 | 0.55977
69273 | 10.56 | 0.8 | 365 | 9.6798 | 0.67979 | 10 | 0.35957
69274 | 5.67 | 0.8 | 365 | 5.1974 | 0.19739 | 5 | 0.39477
69283 | 7.59 | 0.8 | 365 | 6.9573 | 0.95735 | 7 | 0.91469
69285 | 5.886 | 0.8 | 365 | 5.3954 | 0.39538 | 5 | 0.79076
69289 | 5.13 | 1 | 365 | 5.878 | 0.878 | 6 | 0.75599
69272 | 8.45 | 0.8 | 365 | 7.7457 | 0.74566 | 8 | 0.49132
69271 | 7 | 0.8 | 365 | 6.4165 | 0.41652 | 6 | 0.83305
69324 | 12.16 | 0.8 | 365 | 11.1464 | 0.14642 | 11 | 0.29284
69325 | 5.232 | 0.8 | 365 | 4.7959 | 0.79589 | 5 | 0.59179
69041 | 8.06 | 0.8 | 365 | 7.3882 | 0.38817 | 7 | 0.77634
65099 | 32.55 | 0.9 | 365 | 33.5664 | 0.56645 | 34 | 0.13289
69381 | 6.6 | 0.8 | 365 | 6.0499 | 0.049866 | 6 | 0.099732
31831 | 248.57 | 0.8 | 365 | 227.8508 | 0.8508 | 228 | 0.70159
64456 | 29.12 | 0.7 | 365 | 23.3562 | 0.35615 | 23 | 0.7123
46564 | 14.3 | 1 | 365 | 16.3851 | 0.38505 | 16 | 0.77011
69043 | 5.7 | 0.8 | 365 | 5.2249 | 0.22488 | 5 | 0.44977
69484 | 8.12 | 0.8 | 365 | 7.4432 | 0.44317 | 7 | 0.88634
69485 | 10.8 | 0.8 | 365 | 9.8998 | 0.89978 | 10 | 0.79956
69487 | 3.99 | 0.8 | 365 | 3.6574 | 0.65742 | 4 | 0.31484
69489 | 11.285 | 0.8 | 365 | 10.3444 | 0.34435 | 10 | 0.68871
69493 | 7.25 | 0.8 | 365 | 6.6457 | 0.64569 | 7 | 0.29137
69497 | 7.68 | 0.8 | 365 | 7.0398 | 0.039844 | 7 | 0.079689
43480 | 977.73 | 0.9 | 365 | 1008.2618 | 0.26177 | 1008 | 0.52354
69531 | 8.04 | 0.8 | 365 | 7.3698 | 0.36984 | 7 | 0.73967
34329 | 347.76 | 1 | 365 | 398.4662 | 0.46619 | 398 | 0.93238
68419 | 3.92 | 1 | 365 | 4.4916 | 0.49157 | 4 | 0.98313
68633 | 15.39 | 1 | 365 | 17.634 | 0.63399 | 18 | 0.26797
69530 | 9.69 | 0.8 | 365 | 8.8823 | 0.8823 | 9 | 0.76461
67768 | 12.8 | 0.8 | 365 | 11.7331 | 0.73307 | 12 | 0.46615
34047 | 112 | 0.9 | 365 | 115.4974 | 0.49745 | 115 | 0.99489
69003 | 25.2 | 0.6 | 365 | 17.3246 | 0.32462 | 17 | 0.64923
69035 | 11.97 | 0.8 | 365 | 10.9723 | 0.97226 | 11 | 0.94451
69578 | 7.02 | 0.8 | 365 | 6.4349 | 0.43486 | 6 | 0.86972
69660 | 5.559 | 1 | 365 | 6.3695 | 0.36955 | 6 | 0.73909
69686 | 7.37 | 0.8 | 365 | 6.7557 | 0.75568 | 7 | 0.51137
69691 | 10.24 | 0.8 | 365 | 9.3865 | 0.38646 | 9 | 0.77292
69694 | 5.12 | 0.8 | 365 | 4.6932 | 0.69323 | 5 | 0.38646
69697 | 8.625 | 0.8 | 365 | 7.9061 | 0.90608 | 8 | 0.81215
69698 | 13.5 | 0.8 | 365 | 12.3747 | 0.37473 | 12 | 0.74945
69699 | 9.72 | 0.8 | 365 | 8.9098 | 0.9098 | 9 | 0.81961
69728 | 9.6 | 0.8 | 365 | 8.7998 | 0.79981 | 9 | 0.59961
69730 | 5.8 | 1 | 365 | 6.6457 | 0.64569 | 7 | 0.29137
69732 | 11.96 | 0.8 | 365 | 10.9631 | 0.96309 | 11 | 0.92618
69734 | 14.535 | 0.8 | 365 | 13.3235 | 0.32346 | 13 | 0.64691
69735 | 5.04 | 0.8 | 365 | 4.6199 | 0.6199 | 5 | 0.2398
69736 | 36.6 | 0.9 | 365 | 37.7429 | 0.74292 | 38 | 0.48583
69741 | 12.16 | 0.8 | 365 | 11.1464 | 0.14642 | 11 | 0.29284
69785 | 9.28 | 0.8 | 365 | 8.5065 | 0.50648 | 9 | 0.012957
69787 | 6.213 | 0.8 | 365 | 5.6951 | 0.69512 | 6 | 0.39025
69788 | 16.96 | 0.8 | 365 | 15.5463 | 0.54632 | 16 | 0.092646
69826 | 9.975 | 0.8 | 365 | 9.1435 | 0.14355 | 9 | 0.2871
65861 | 6.84 | 1 | 365 | 7.8373 | 0.83733 | 8 | 0.67465
50556 | 7.8 | 1 | 365 | 8.9373 | 0.9373 | 9 | 0.8746
65407 | 10.15 | 1 | 365 | 11.63 | 0.62995 | 12 | 0.2599
69846 | 11.2 | 0.8 | 365 | 10.2664 | 0.26644 | 10 | 0.53288
69851 | 10.92 | 0.8 | 365 | 10.0098 | 0.0097787 | 10 | 0.019557
69100 | 9.45 | 0.8 | 365 | 8.6623 | 0.66231 | 9 | 0.32462
69529 | 10.137 | 1 | 365 | 11.6151 | 0.61506 | 12 | 0.23011
69849 | 2.56 | 0.8 | 365 | 2.3466 | 0.34661 | 2 | 0.69323
69865 | 10.15 | 0.8 | 365 | 9.304 | 0.30396 | 9 | 0.60792
69866 | 8.28 | 0.8 | 365 | 7.5898 | 0.58983 | 8 | 0.17966
69867 | 11.055 | 0.8 | 365 | 10.1335 | 0.13353 | 10 | 0.26705
69869 | 4.64 | 0.8 | 365 | 4.2532 | 0.25324 | 4 | 0.50648
69872 | 6.71 | 0.8 | 365 | 6.1507 | 0.1507 | 6 | 0.30139
63346 | 138.6 | 0.9 | 365 | 142.9281 | 0.92809 | 143 | 0.85618
69871 | 9.315 | 0.8 | 365 | 8.5386 | 0.53856 | 9 | 0.077122
63515 | 234.5 | 0.7 | 365 | 188.0844 | 0.084383 | 188 | 0.16877
43620 | 18.425 | 0.8 | 365 | 16.8892 | 0.88921 | 17 | 0.77842
69902 | 10.24 | 0.8 | 365 | 9.3865 | 0.38646 | 9 | 0.77292
69914 | 9.6 | 0.8 | 365 | 8.7998 | 0.79981 | 9 | 0.59961
69916 | 6.875 | 1 | 365 | 7.8774 | 0.87743 | 8 | 0.75486
69917 | 4.2 | 0.8 | 365 | 3.8499 | 0.84991 | 4 | 0.69983
69919 | 3.92 | 0.8 | 365 | 3.5933 | 0.59325 | 4 | 0.18651
69920 | 7.035 | 0.8 | 365 | 6.4486 | 0.44861 | 6 | 0.89721
69915 | 7.84 | 0.8 | 365 | 7.1865 | 0.18651 | 7 | 0.37302
69935 | 8.64 | 0.8 | 365 | 7.9198 | 0.91982 | 8 | 0.83965
69939 | 8.55 | 0.8 | 365 | 7.8373 | 0.83733 | 8 | 0.67465
69942 | 5.7 | 0.8 | 365 | 5.2249 | 0.22488 | 5 | 0.44977
69944 | 11.4 | 0.8 | 365 | 10.4498 | 0.44977 | 10 | 0.89954
69938 | 9.88 | 1 | 365 | 11.3206 | 0.32058 | 11 | 0.64117
68292 | 14.3 | 0.8 | 365 | 13.108 | 0.10804 | 13 | 0.21609
70067 | 24.82 | 0.8 | 365 | 22.7512 | 0.75116 | 23 | 0.50233
70008 | 5.12 | 0.8 | 365 | 4.6932 | 0.69323 | 5 | 0.38646
70009 | 5.46 | 0.8 | 365 | 5.0049 | 0.0048893 | 5 | 0.0097787
70010 | 8.502 | 0.8 | 365 | 7.7933 | 0.79333 | 8 | 0.58666
70013 | 4.905 | 0.8 | 365 | 4.4962 | 0.49615 | 4 | 0.9923
70014 | 10.464 | 0.8 | 365 | 9.5918 | 0.59179 | 10 | 0.18358
69943 | 13.395 | 0.8 | 365 | 12.2785 | 0.27848 | 12 | 0.55696
70007 | 10.24 | 0.8 | 365 | 9.3865 | 0.38646 | 9 | 0.77292
70044 | 3.135 | 0.8 | 365 | 2.8737 | 0.87369 | 3 | 0.74737
70045 | 8.96 | 0.8 | 365 | 8.2132 | 0.21315 | 8 | 0.4263
70150 | 9.69 | 0.8 | 365 | 8.8823 | 0.8823 | 9 | 0.76461
70262 | 8.8 | 0.8 | 365 | 8.0665 | 0.066488 | 8 | 0.13298
70263 | 7.848 | 0.8 | 365 | 7.1938 | 0.19384 | 7 | 0.38768
70555 | 10.08 | 0.8 | 365 | 9.2398 | 0.2398 | 9 | 0.47959
69913 | 7.95 | 0.8 | 365 | 7.2873 | 0.28734 | 7 | 0.57468
70351 | 13.34 | 1 | 365 | 15.2851 | 0.28508 | 15 | 0.57016
70353 | 6.9 | 0.8 | 365 | 6.3249 | 0.32486 | 6 | 0.64972
70354 | 3.99 | 0.8 | 365 | 3.6574 | 0.65742 | 4 | 0.31484
70355 | 3.15 | 0.8 | 365 | 2.8874 | 0.88744 | 3 | 0.77487
70356 | 6.38 | 0.8 | 365 | 5.8482 | 0.8482 | 6 | 0.69641
70416 | 8.4 | 0.8 | 365 | 7.6998 | 0.69983 | 8 | 0.39966
70420 | 12.6 | 0.8 | 365 | 11.5497 | 0.54974 | 12 | 0.099489
70428 | 23.32 | 1 | 365 | 26.7202 | 0.72024 | 27 | 0.44049
69103 | 11.39 | 0.8 | 365 | 10.4406 | 0.4406 | 10 | 0.8812
70527 | 7.5 | 0.8 | 365 | 6.8748 | 0.87485 | 7 | 0.7497
70528 | 23.625 | 0.8 | 365 | 21.6558 | 0.65577 | 22 | 0.31154
70529 | 4.56 | 0.8 | 365 | 4.1799 | 0.17991 | 4 | 0.35982
70530 | 11.04 | 0.8 | 365 | 10.1198 | 0.11978 | 10 | 0.23955
70531 | 18.72 | 0.8 | 365 | 17.1596 | 0.15962 | 17 | 0.31924
70533 | 3.135 | 0.8 | 365 | 2.8737 | 0.87369 | 3 | 0.74737
70537 | 7.28 | 0.8 | 365 | 6.6732 | 0.67319 | 7 | 0.34637
70546 | 10.36 | 0.8 | 365 | 9.4965 | 0.49646 | 9 | 0.99291
70558 | 19.76 | 0.8 | 365 | 18.1129 | 0.11293 | 18 | 0.22587
70564 | 13.02 | 0.8 | 365 | 11.9347 | 0.93474 | 12 | 0.86947
70532 | 12 | 0.8 | 365 | 10.9998 | 0.99976 | 11 | 0.99951
70653 | 6.44 | 1 | 365 | 7.379 | 0.379 | 7 | 0.75801
68907 | 13.08 | 0.8 | 365 | 11.9897 | 0.98973 | 12 | 0.97947
69040 | 9.81 | 0.8 | 365 | 8.9923 | 0.9923 | 9 | 0.9846
70687 | 13.34 | 1 | 365 | 15.2851 | 0.28508 | 15 | 0.57016
70711 | 10.2 | 0.8 | 365 | 9.3498 | 0.34979 | 9 | 0.69959
70659 | 5.83 | 1 | 365 | 6.6801 | 0.68006 | 7 | 0.36012
70710 | 7.28 | 0.8 | 365 | 6.6732 | 0.67319 | 7 | 0.34637
63344 | 32.4 | 0.9 | 365 | 33.4118 | 0.41176 | 33 | 0.82352
70576 | 9.12 | 0.8 | 365 | 8.3598 | 0.35982 | 8 | 0.71963
70582 | 10.26 | 0.8 | 365 | 9.4048 | 0.40479 | 9 | 0.80958
70148 | 4.56 | 0.8 | 365 | 4.1799 | 0.17991 | 4 | 0.35982
70652 | 7.848 | 0.8 | 365 | 7.1938 | 0.19384 | 7 | 0.38768
70654 | 8.84 | 0.8 | 365 | 8.1032 | 0.10315 | 8 | 0.20631
70655 | 13.395 | 0.8 | 365 | 12.2785 | 0.27848 | 12 | 0.55696
70682 | 7.245 | 0.8 | 365 | 6.6411 | 0.6411 | 7 | 0.28221
70683 | 9.12 | 0.8 | 365 | 8.3598 | 0.35982 | 8 | 0.71963
69386 | 3.24 | 0.8 | 365 | 2.9699 | 0.96993 | 3 | 0.93987
70688 | 7.935 | 0.8 | 365 | 7.2736 | 0.27359 | 7 | 0.54718
70712 | 7.83 | 1 | 365 | 8.9717 | 0.97168 | 9 | 0.94335
70690 | 8.64 | 1 | 365 | 9.8998 | 0.89978 | 10 | 0.79956
70965 | 7.84 | 0.8 | 365 | 7.1865 | 0.18651 | 7 | 0.37302
70970 | 8.925 | 1 | 365 | 10.2263 | 0.22634 | 10 | 0.45267
70975 | 8.04 | 0.8 | 365 | 7.3698 | 0.36984 | 7 | 0.73967
70977 | 7.59 | 0.8 | 365 | 6.9573 | 0.95735 | 7 | 0.91469
70978 | 4.48 | 0.8 | 365 | 4.1066 | 0.10658 | 4 | 0.21315
70981 | 9.9 | 0.8 | 365 | 9.0748 | 0.074799 | 9 | 0.1496
70986 | 20.88 | 0.8 | 365 | 19.1396 | 0.13958 | 19 | 0.27915
70976 | 5.4 | 0.8 | 365 | 4.9499 | 0.94989 | 5 | 0.89978
70993 | 15.696 | 0.8 | 365 | 14.3877 | 0.38768 | 14 | 0.77536
70997 | 10.5 | 0.8 | 365 | 9.6248 | 0.62479 | 10 | 0.24957
70998 | 8.4 | 0.8 | 365 | 7.6998 | 0.69983 | 8 | 0.39966
43633 | 12.4 | 0.8 | 365 | 11.3664 | 0.36642 | 11 | 0.73283
70999 | 4.55 | 0.8 | 365 | 4.1707 | 0.17074 | 4 | 0.34148
71000 | 8.04 | 0.8 | 365 | 7.3698 | 0.36984 | 7 | 0.73967
71003 | 5.4 | 0.8 | 365 | 4.9499 | 0.94989 | 5 | 0.89978
70539 | 9.52 | 0.8 | 365 | 8.7265 | 0.72647 | 9 | 0.45295
70550 | 4.48 | 0.8 | 365 | 4.1066 | 0.10658 | 4 | 0.21315
63339 | 94.52 | 0.9 | 365 | 97.4716 | 0.47159 | 97 | 0.94319
70994 | 2.88 | 0.8 | 365 | 2.6399 | 0.63994 | 3 | 0.27988
71002 | 9.315 | 0.8 | 365 | 8.5386 | 0.53856 | 9 | 0.077122
63347 | 300.22 | 0.7 | 365 | 240.7961 | 0.79613 | 241 | 0.59227
50182 | 12.72 | 0.8 | 365 | 11.6597 | 0.65974 | 12 | 0.31948
70979 | 9.6 | 0.8 | 365 | 8.7998 | 0.79981 | 9 | 0.59961
70995 | 9 | 0.8 | 365 | 8.2498 | 0.24982 | 8 | 0.49964
70996 | 8.4 | 0.8 | 365 | 7.6998 | 0.69983 | 8 | 0.39966
70658 | 9.6 | 1 | 365 | 10.9998 | 0.99976 | 11 | 0.99951
71065 | 12.32 | 0.8 | 365 | 11.2931 | 0.29308 | 11 | 0.58617
71070 | 10.8 | 0.8 | 365 | 9.8998 | 0.89978 | 10 | 0.79956
64702 | 229.554 | 0.9 | 365 | 236.7223 | 0.72233 | 237 | 0.44466
64703 | 130.56 | 0.9 | 365 | 134.637 | 0.63702 | 135 | 0.27405
34659 | 125.28 | 1 | 365 | 143.5468 | 0.54683 | 144 | 0.093652
71129 | 6.05 | 0.8 | 365 | 5.5457 | 0.54571 | 6 | 0.091421
71130 | 5.32 | 0.8 | 365 | 4.8766 | 0.87656 | 5 | 0.75312
71137 | 8.4 | 0.8 | 365 | 7.6998 | 0.69983 | 8 | 0.39966
65096 | 49.8 | 0.7 | 365 | 39.9429 | 0.94287 | 40 | 0.88573
71205 | 11.385 | 0.8 | 365 | 10.436 | 0.43602 | 10 | 0.87204
64469 | 68 | 0.7 | 365 | 54.5405 | 0.54046 | 55 | 0.080922
71217 | 7.5 | 0.8 | 365 | 6.8748 | 0.87485 | 7 | 0.7497
71220 | 12.76 | 1 | 365 | 14.6205 | 0.62051 | 15 | 0.24102
71242 | 7.848 | 0.8 | 365 | 7.1938 | 0.19384 | 7 | 0.38768
71243 | 9.6 | 0.8 | 365 | 8.7998 | 0.79981 | 9 | 0.59961
71247 | 8.54 | 0.8 | 365 | 7.8282 | 0.82816 | 8 | 0.65632
71304 | 8.64 | 0.8 | 365 | 7.9198 | 0.91982 | 8 | 0.83965
71390 | 5.13 | 0.8 | 365 | 4.7024 | 0.7024 | 5 | 0.40479
71393 | 24.852 | 0.8 | 365 | 22.7805 | 0.7805 | 23 | 0.56099
71395 | 3.92 | 0.8 | 365 | 3.5933 | 0.59325 | 4 | 0.18651
71396 | 4.905 | 1 | 365 | 5.6202 | 0.62019 | 6 | 0.24038
71397 | 8.04 | 0.8 | 365 | 7.3698 | 0.36984 | 7 | 0.73967
71245 | 7.98 | 0.8 | 365 | 7.3148 | 0.31484 | 7 | 0.62968
71426 | 8.625 | 0.8 | 365 | 7.9061 | 0.90608 | 8 | 0.81215
64808 | 37.8 | 0.7 | 365 | 30.3181 | 0.31808 | 30 | 0.63616
63326 | 649.77 | 0.9 | 365 | 670.0605 | 0.060498 | 670 | 0.121
71425 | 10.05 | 1 | 365 | 11.5154 | 0.51537 | 12 | 0.030741
71533 | 3.99 | 1 | 365 | 4.5718 | 0.57177 | 5 | 0.14355
71535 | 11.925 | 0.8 | 365 | 10.931 | 0.93101 | 11 | 0.86202
71542 | 11.16 | 0.8 | 365 | 10.2298 | 0.22977 | 10 | 0.45955
71545 | 7.56 | 1 | 365 | 8.6623 | 0.66231 | 9 | 0.32462
46764 | 14.82 | 0.8 | 365 | 13.5847 | 0.5847 | 14 | 0.1694
64890 | 711.04 | 0.7 | 365 | 570.3007 | 0.30072 | 570 | 0.60145
71667 | 9.9 | 0.8 | 365 | 9.0748 | 0.074799 | 9 | 0.1496
71668 | 13.11 | 0.8 | 365 | 12.0172 | 0.017234 | 12 | 0.034469
71669 | 13.4 | 0.8 | 365 | 12.2831 | 0.28306 | 12 | 0.56612
69039 | 9.45 | 0.8 | 365 | 8.6623 | 0.66231 | 9 | 0.32462
71719 | 10.36 | 0.8 | 365 | 9.4965 | 0.49646 | 9 | 0.99291
71726 | 6.4 | 0.8 | 365 | 5.8665 | 0.86654 | 6 | 0.73307
71305 | 4.32 | 0.8 | 365 | 3.9599 | 0.95991 | 4 | 0.91982
64961 | 13.34 | 0.8 | 365 | 12.2281 | 0.22806 | 12 | 0.45613
35114 | 4229.1 | 1 | 365 | 4845.7366 | 0.73661 | 4846 | 0.47323
71772 | 13.455 | 0.8 | 365 | 12.3335 | 0.33348 | 12 | 0.66695
71773 | 8.04 | 0.8 | 365 | 7.3698 | 0.36984 | 7 | 0.73967
71802 | 10.24 | 0.8 | 365 | 9.3865 | 0.38646 | 9 | 0.77292
71863 | 10.44 | 0.8 | 365 | 9.5698 | 0.56979 | 10 | 0.13958
71864 | 6.93 | 0.8 | 365 | 6.3524 | 0.35236 | 6 | 0.70472
71865 | 7.5 | 0.8 | 365 | 6.8748 | 0.87485 | 7 | 0.7497
71940 | 24.79 | 0.8 | 365 | 22.7237 | 0.72366 | 23 | 0.44733
71943 | 9.15 | 0.8 | 365 | 8.3873 | 0.38731 | 8 | 0.77463
71945 | 9.8 | 0.8 | 365 | 8.9831 | 0.98313 | 9 | 0.96627
71955 | 9.12 | 0.8 | 365 | 8.3598 | 0.35982 | 8 | 0.71963
71966 | 19.32 | 0.8 | 365 | 17.7096 | 0.70961 | 18 | 0.41922
71797 | 10.05 | 0.8 | 365 | 9.2123 | 0.2123 | 9 | 0.42459
71795 | 9.9 | 0.8 | 365 | 9.0748 | 0.074799 | 9 | 0.1496
71798 | 8.625 | 0.8 | 365 | 7.9061 | 0.90608 | 8 | 0.81215
71959 | 8.4 | 0.8 | 365 | 7.6998 | 0.69983 | 8 | 0.39966
72040 | 4.8 | 0.8 | 365 | 4.3999 | 0.3999 | 4 | 0.79981
72041 | 8.32 | 0.8 | 365 | 7.6265 | 0.6265 | 8 | 0.253
72042 | 11.7 | 0.8 | 365 | 10.7248 | 0.72476 | 11 | 0.44953
72043 | 10.8 | 0.8 | 365 | 9.8998 | 0.89978 | 10 | 0.79956
72045 | 5.04 | 0.8 | 365 | 4.6199 | 0.6199 | 5 | 0.2398
72381 | 7.54 | 1 | 365 | 8.6394 | 0.63939 | 9 | 0.27878
72387 | 8.12 | 0.8 | 365 | 7.4432 | 0.44317 | 7 | 0.88634
72388 | 5.04 | 0.8 | 365 | 4.6199 | 0.6199 | 5 | 0.2398
72044 | 8.375 | 0.8 | 365 | 7.6769 | 0.67691 | 8 | 0.35383
72330 | 9.62 | 0.8 | 365 | 8.8181 | 0.81814 | 9 | 0.63628
72050 | 12.6 | 0.8 | 365 | 11.5497 | 0.54974 | 12 | 0.099489
72216 | 10.4 | 1 | 365 | 11.9164 | 0.9164 | 12 | 0.83281
72217 | 5.025 | 0.8 | 365 | 4.6061 | 0.60615 | 5 | 0.2123
72218 | 10.385 | 0.8 | 365 | 9.5194 | 0.51937 | 10 | 0.038746
72219 | 6.27 | 0.8 | 365 | 5.7474 | 0.74737 | 6 | 0.49475
72049 | 10.05 | 0.8 | 365 | 9.2123 | 0.2123 | 9 | 0.42459
72380 | 13.5 | 0.8 | 365 | 12.3747 | 0.37473 | 12 | 0.74945
71303 | 2.61 | 0.8 | 365 | 2.3924 | 0.39245 | 2 | 0.78489
72092 | 7.875 | 0.8 | 365 | 7.2186 | 0.21859 | 7 | 0.43718
72391 | 6.72 | 0.8 | 365 | 6.1599 | 0.15986 | 6 | 0.31973
72394 | 3.92 | 0.8 | 365 | 3.5933 | 0.59325 | 4 | 0.18651
72396 | 4.2 | 0.8 | 365 | 3.8499 | 0.84991 | 4 | 0.69983
72399 | 6.16 | 0.8 | 365 | 5.6465 | 0.64654 | 6 | 0.29308
72420 | 4.76 | 0.8 | 365 | 4.3632 | 0.36324 | 4 | 0.72647
72329 | 13.495 | 0.8 | 365 | 12.3701 | 0.37014 | 12 | 0.74029
72723 | 11.445 | 0.8 | 365 | 10.491 | 0.49102 | 10 | 0.98204
36248 | 649.9 | 0.7 | 365 | 521.2624 | 0.26243 | 521 | 0.52487
43640 | 4.2 | 0.8 | 365 | 3.8499 | 0.84991 | 4 | 0.69983
72660 | 10.08 | 0.8 | 365 | 9.2398 | 0.2398 | 9 | 0.47959
72661 | 8.82 | 1 | 365 | 10.106 | 0.10603 | 10 | 0.21205
72662 | 10.8 | 0.8 | 365 | 9.8998 | 0.89978 | 10 | 0.79956
72663 | 8.64 | 0.8 | 365 | 7.9198 | 0.91982 | 8 | 0.83965
72664 | 4.2 | 0.8 | 365 | 3.8499 | 0.84991 | 4 | 0.69983
72665 | 7.59 | 0.8 | 365 | 6.9573 | 0.95735 | 7 | 0.91469
72724 | 7.194 | 0.8 | 365 | 6.5944 | 0.59435 | 7 | 0.18871
72735 | 7.68 | 0.8 | 365 | 7.0398 | 0.039844 | 7 | 0.079689
72760 | 6.03 | 0.8 | 365 | 5.5274 | 0.52738 | 6 | 0.054756
72762 | 4.5 | 0.8 | 365 | 4.1249 | 0.12491 | 4 | 0.24982
72764 | 2.85 | 0.8 | 365 | 2.6124 | 0.61244 | 3 | 0.22488
72822 | 7.68 | 0.8 | 365 | 7.0398 | 0.039844 | 7 | 0.079689
72048 | 12.395 | 0.8 | 365 | 11.3618 | 0.36183 | 11 | 0.72366
72824 | 10.08 | 0.8 | 365 | 9.2398 | 0.2398 | 9 | 0.47959
72828 | 6.7 | 0.8 | 365 | 6.1415 | 0.14153 | 6 | 0.28306
72848 | 11.1 | 0.8 | 365 | 10.1748 | 0.17478 | 10 | 0.34955
72849 | 6.71 | 0.8 | 365 | 6.1507 | 0.1507 | 6 | 0.30139
72845 | 9.24 | 0.8 | 365 | 8.4698 | 0.46981 | 8 | 0.93963
68320 | 4.2 | 0.8 | 365 | 3.8499 | 0.84991 | 4 | 0.69983
72874 | 9.45 | 0.8 | 365 | 8.6623 | 0.66231 | 9 | 0.32462
72882 | 5.4 | 0.8 | 365 | 4.9499 | 0.94989 | 5 | 0.89978
72886 | 12.395 | 0.8 | 365 | 11.3618 | 0.36183 | 11 | 0.72366
72889 | 6.72 | 0.8 | 365 | 6.1599 | 0.15986 | 6 | 0.31973
72324 | 24.57 | 0.8 | 365 | 22.522 | 0.522 | 23 | 0.044004
72918 | 8.96 | 0.8 | 365 | 8.2132 | 0.21315 | 8 | 0.4263
72919 | 2.86 | 0.8 | 365 | 2.6216 | 0.62161 | 3 | 0.24322
72869 | 2.56 | 0.8 | 365 | 2.3466 | 0.34661 | 2 | 0.69323
72752 | 13.5 | 0.8 | 365 | 12.3747 | 0.37473 | 12 | 0.74945
43804 | 4.725 | 0.8 | 365 | 4.3312 | 0.33115 | 4 | 0.66231
73048 | 15.87 | 0.8 | 365 | 14.5472 | 0.54718 | 15 | 0.094357
73079 | 7.2 | 0.8 | 365 | 6.5999 | 0.59985 | 7 | 0.19971
73081 | 7.695 | 0.8 | 365 | 7.0536 | 0.053594 | 7 | 0.10719
73083 | 4.5 | 0.8 | 365 | 4.1249 | 0.12491 | 4 | 0.24982
64445 | 44.2 | 0.8 | 365 | 40.5158 | 0.51577 | 41 | 0.031542
73137 | 11.2 | 0.8 | 365 | 10.2664 | 0.26644 | 10 | 0.53288
72829 | 12.73 | 0.8 | 365 | 11.6689 | 0.66891 | 12 | 0.33782
73234 | 7 | 0.8 | 365 | 6.4165 | 0.41652 | 6 | 0.83305
73237 | 4.2 | 0.8 | 365 | 3.8499 | 0.84991 | 4 | 0.69983
73284 | 12 | 0.8 | 365 | 10.9998 | 0.99976 | 11 | 0.99951
73330 | 13.8 | 1 | 365 | 15.8122 | 0.81215 | 16 | 0.6243
73331 | 10.72 | 0.8 | 365 | 9.8264 | 0.82645 | 10 | 0.6529
73334 | 6.1 | 0.8 | 365 | 5.5915 | 0.59154 | 6 | 0.18309
73352 | 6.27 | 0.8 | 365 | 5.7474 | 0.74737 | 6 | 0.49475
73353 | 9.715 | 0.8 | 365 | 8.9052 | 0.90522 | 9 | 0.81044
73355 | 10.8 | 0.8 | 365 | 9.8998 | 0.89978 | 10 | 0.79956
73356 | 12.73 | 0.8 | 365 | 11.6689 | 0.66891 | 12 | 0.33782
73383 | 8.265 | 0.8 | 365 | 7.5761 | 0.57608 | 8 | 0.15216
73385 | 9.52 | 0.8 | 365 | 8.7265 | 0.72647 | 9 | 0.45295
73388 | 9.765 | 0.8 | 365 | 8.9511 | 0.95105 | 9 | 0.9021
73420 | 9.045 | 0.8 | 365 | 8.2911 | 0.29107 | 8 | 0.58213
73428 | 3.08 | 0.8 | 365 | 2.8233 | 0.82327 | 3 | 0.64654
73433 | 9.52 | 0.8 | 365 | 8.7265 | 0.72647 | 9 | 0.45295
73438 | 14.84 | 0.8 | 365 | 13.603 | 0.60303 | 14 | 0.20607
72885 | 8.12 | 0.8 | 365 | 7.4432 | 0.44317 | 7 | 0.88634
73056 | 4.14 | 0.8 | 365 | 3.7949 | 0.79492 | 4 | 0.58983
49940 | 6.3 | 0.8 | 365 | 5.7749 | 0.77487 | 6 | 0.54974
73116 | 9.24 | 0.8 | 365 | 8.4698 | 0.46981 | 8 | 0.93963
73333 | 6 | 0.8 | 365 | 5.4999 | 0.49988 | 5 | 0.99976
73436 | 10.92 | 0.8 | 365 | 10.0098 | 0.0097787 | 10 | 0.019557
63058 | 345.05 | 0.7 | 365 | 276.7527 | 0.75274 | 277 | 0.50547
73515 | 8.4 | 0.8 | 365 | 7.6998 | 0.69983 | 8 | 0.39966
73531 | 12.3 | 0.8 | 365 | 11.2748 | 0.27475 | 11 | 0.5495
73623 | 11.59 | 0.8 | 365 | 10.6239 | 0.62393 | 11 | 0.24786
73624 | 5.88 | 0.8 | 365 | 5.3899 | 0.38988 | 5 | 0.77976
73626 | 10.26 | 0.8 | 365 | 9.4048 | 0.40479 | 9 | 0.80958
73627 | 8.835 | 0.8 | 365 | 8.0986 | 0.098571 | 8 | 0.19714
73628 | 7.83 | 1 | 365 | 8.9717 | 0.97168 | 9 | 0.94335
73532 | 5.415 | 0.8 | 365 | 4.9636 | 0.96364 | 5 | 0.92728
50990 | 9.9 | 0.8 | 365 | 9.0748 | 0.074799 | 9 | 0.1496
73683 | 13.4 | 0.8 | 365 | 12.2831 | 0.28306 | 12 | 0.56612
73687 | 9.9 | 0.8 | 365 | 9.0748 | 0.074799 | 9 | 0.1496
73838 | 9.3 | 0.8 | 365 | 8.5248 | 0.52481 | 9 | 0.049623
73025 | 5.13 | 0.8 | 365 | 4.7024 | 0.7024 | 5 | 0.40479
72846 | 7.68 | 0.8 | 365 | 7.0398 | 0.039844 | 7 | 0.079689
73924 | 6.03 | 0.8 | 365 | 5.5274 | 0.52738 | 6 | 0.054756
43975 | 12.76 | 0.8 | 365 | 11.6964 | 0.69641 | 12 | 0.39282
73078 | 10.4 | 1 | 365 | 11.9164 | 0.9164 | 12 | 0.83281
73431 | 6.16 | 0.8 | 365 | 5.6465 | 0.64654 | 6 | 0.29308
73625 | 9.975 | 0.8 | 365 | 9.1435 | 0.14355 | 9 | 0.2871
73629 | 9.69 | 0.8 | 365 | 8.8823 | 0.8823 | 9 | 0.76461
73630 | 7.125 | 0.8 | 365 | 6.5311 | 0.53111 | 7 | 0.062211
73952 | 5.13 | 1 | 365 | 5.878 | 0.878 | 6 | 0.75599
73958 | 8.04 | 0.8 | 365 | 7.3698 | 0.36984 | 7 | 0.73967
73968 | 8.28 | 0.8 | 365 | 7.5898 | 0.58983 | 8 | 0.17966
73978 | 6 | 0.8 | 365 | 5.4999 | 0.49988 | 5 | 0.99976
73980 | 6.16 | 0.8 | 365 | 5.6465 | 0.64654 | 6 | 0.29308
73961 | 9.28 | 1 | 365 | 10.6331 | 0.6331 | 11 | 0.2662
73962 | 10.83 | 0.8 | 365 | 9.9273 | 0.92728 | 10 | 0.85456
73965 | 13.395 | 1 | 365 | 15.3481 | 0.3481 | 15 | 0.6962
73947 | 12.76 | 1 | 365 | 14.6205 | 0.62051 | 15 | 0.24102
73516 | 4.8 | 0.8 | 365 | 4.3999 | 0.3999 | 4 | 0.79981
72771 | 8.97 | 0.8 | 365 | 8.2223 | 0.22232 | 8 | 0.44464
72769 | 6.67 | 0.8 | 365 | 6.114 | 0.11403 | 6 | 0.22806
72047 | 10.72 | 0.8 | 365 | 9.8264 | 0.82645 | 10 | 0.6529
72046 | 9.483 | 0.8 | 365 | 8.6926 | 0.69256 | 9 | 0.38512
73949 | 9.975 | 1 | 365 | 11.4294 | 0.42943 | 11 | 0.85887
73282 | 6.7 | 0.8 | 365 | 6.1415 | 0.14153 | 6 | 0.28306
73943 | 6.24 | 1 | 365 | 7.1498 | 0.14984 | 7 | 0.29968
73921 | 10.4 | 0.8 | 365 | 9.5331 | 0.53312 | 10 | 0.066245
74064 | 5.4 | 0.8 | 365 | 4.9499 | 0.94989 | 5 | 0.89978
74065 | 7.035 | 0.8 | 365 | 6.4486 | 0.44861 | 6 | 0.89721
74066 | 6.615 | 0.8 | 365 | 6.0636 | 0.063616 | 6 | 0.12723
74067 | 9.57 | 0.8 | 365 | 8.7723 | 0.77231 | 9 | 0.54461
74070 | 9.92 | 0.8 | 365 | 9.0931 | 0.093132 | 9 | 0.18626
74071 | 13.16 | 0.8 | 365 | 12.0631 | 0.063067 | 12 | 0.12613
73939 | 9 | 0.8 | 365 | 8.2498 | 0.24982 | 8 | 0.49964
73945 | 4.8 | 1 | 365 | 5.4999 | 0.49988 | 5 | 0.99976
73960 | 9.86 | 0.8 | 365 | 9.0381 | 0.038134 | 9 | 0.076267
73837 | 9.99 | 1 | 365 | 11.4466 | 0.44662 | 11 | 0.89324
74273 | 4.48 | 0.8 | 365 | 4.1066 | 0.10658 | 4 | 0.21315
74168 | 9.44 | 0.8 | 365 | 8.6531 | 0.65314 | 9 | 0.30628
74069 | 8.96 | 0.8 | 365 | 8.2132 | 0.21315 | 8 | 0.4263
74270 | 6.72 | 0.8 | 365 | 6.1599 | 0.15986 | 6 | 0.31973
74271 | 6.44 | 0.8 | 365 | 5.9032 | 0.9032 | 6 | 0.80641
74272 | 10.03 | 0.8 | 365 | 9.194 | 0.19396 | 9 | 0.38793
74334 | 5.76 | 0.8 | 365 | 5.2799 | 0.27988 | 5 | 0.55977
74335 | 12.8 | 0.8 | 365 | 11.7331 | 0.73307 | 12 | 0.46615
74336 | 9.12 | 0.8 | 365 | 8.3598 | 0.35982 | 8 | 0.71963
74167 | 16.2 | 0.8 | 365 | 14.8497 | 0.84967 | 15 | 0.69934
74269 | 7.92 | 0.8 | 365 | 7.2598 | 0.25984 | 7 | 0.51968
74337 | 8.71 | 0.8 | 365 | 7.984 | 0.98399 | 8 | 0.96798
74367 | 8.7 | 0.8 | 365 | 7.9748 | 0.97482 | 8 | 0.94965
74368 | 14.04 | 0.8 | 365 | 12.8697 | 0.86972 | 13 | 0.73943
74369 | 2.44 | 0.8 | 365 | 2.2366 | 0.23662 | 2 | 0.47323
74370 | 13.3 | 0.8 | 365 | 12.1914 | 0.1914 | 12 | 0.38279
74371 | 9.24 | 0.8 | 365 | 8.4698 | 0.46981 | 8 | 0.93963
74439 | 4.02 | 0.8 | 365 | 3.6849 | 0.68492 | 4 | 0.36984
74440 | 7.37 | 0.8 | 365 | 6.7557 | 0.75568 | 7 | 0.51137
74442 | 12.426 | 0.8 | 365 | 11.3902 | 0.39025 | 11 | 0.7805
74443 | 13.395 | 0.8 | 365 | 12.2785 | 0.27848 | 12 | 0.55696
74444 | 7.68 | 0.8 | 365 | 7.0398 | 0.039844 | 7 | 0.079689
74445 | 10.56 | 0.8 | 365 | 9.6798 | 0.67979 | 10 | 0.35957
74441 | 7.68 | 0.8 | 365 | 7.0398 | 0.039844 | 7 | 0.079689
74333 | 6.03 | 0.8 | 365 | 5.5274 | 0.52738 | 6 | 0.054756
72736 | 7.2 | 0.8 | 365 | 6.5999 | 0.59985 | 7 | 0.19971
74491 | 7.84 | 0.8 | 365 | 7.1865 | 0.18651 | 7 | 0.37302
74488 | 10.44 | 0.8 | 365 | 9.5698 | 0.56979 | 10 | 0.13958
74504 | 5.04 | 0.8 | 365 | 4.6199 | 0.6199 | 5 | 0.2398
73519 | 12.6 | 0.8 | 365 | 11.5497 | 0.54974 | 12 | 0.099489
74509 | 8.12 | 0.8 | 365 | 7.4432 | 0.44317 | 7 | 0.88634
74438 | 10.325 | 0.8 | 365 | 9.4644 | 0.46437 | 9 | 0.92875
74503 | 6.72 | 0.8 | 365 | 6.1599 | 0.15986 | 6 | 0.31973
65095 | 23.36 | 0.8 | 365 | 21.4129 | 0.41286 | 21 | 0.82572
74517 | 7.2 | 0.8 | 365 | 6.5999 | 0.59985 | 7 | 0.19971
74518 | 11.4 | 0.8 | 365 | 10.4498 | 0.44977 | 10 | 0.89954
73975 | 9.28 | 0.8 | 365 | 8.5065 | 0.50648 | 9 | 0.012957
74525 | 4.48 | 0.8 | 365 | 4.1066 | 0.10658 | 4 | 0.21315
74526 | 11.385 | 0.8 | 365 | 10.436 | 0.43602 | 10 | 0.87204
74543 | 13.44 | 0.8 | 365 | 12.3197 | 0.31973 | 12 | 0.63946
74068 | 8.55 | 0.8 | 365 | 7.8373 | 0.83733 | 8 | 0.67465
74547 | 6.44 | 0.8 | 365 | 5.9032 | 0.9032 | 6 | 0.80641
74608 | 8.28 | 0.8 | 365 | 7.5898 | 0.58983 | 8 | 0.17966
71206 | 12.8 | 0.8 | 365 | 11.7331 | 0.73307 | 12 | 0.46615
74630 | 9.6 | 1 | 365 | 10.9998 | 0.99976 | 11 | 0.99951
74502 | 7.84 | 0.8 | 365 | 7.1865 | 0.18651 | 7 | 0.37302
62849 | 118.4 | 0.9 | 365 | 122.0973 | 0.0973 | 122 | 0.1946
74670 | 7.56 | 0.8 | 365 | 6.9298 | 0.92985 | 7 | 0.85969
74672 | 10.24 | 0.8 | 365 | 9.3865 | 0.38646 | 9 | 0.77292
74673 | 10.72 | 0.8 | 365 | 9.8264 | 0.82645 | 10 | 0.6529
74675 | 7.36 | 0.8 | 365 | 6.7465 | 0.74652 | 7 | 0.49304
74486 | 3.3 | 0.8 | 365 | 3.0249 | 0.024933 | 3 | 0.049866
74678 | 9.28 | 0.8 | 365 | 8.5065 | 0.50648 | 9 | 0.012957
74707 | 5.76 | 0.8 | 365 | 5.2799 | 0.27988 | 5 | 0.55977
74762 | 8.28 | 0.8 | 365 | 7.5898 | 0.58983 | 8 | 0.17966
74763 | 11.2 | 0.8 | 365 | 10.2664 | 0.26644 | 10 | 0.53288
74786 | 11.2 | 0.8 | 365 | 10.2664 | 0.26644 | 10 | 0.53288
74787 | 6.9 | 0.8 | 365 | 6.3249 | 0.32486 | 6 | 0.64972
74788 | 9.24 | 0.8 | 365 | 8.4698 | 0.46981 | 8 | 0.93963
74811 | 7.8 | 0.8 | 365 | 7.1498 | 0.14984 | 7 | 0.29968
74541 | 10.695 | 0.8 | 365 | 9.8035 | 0.80353 | 10 | 0.60707
74676 | 12.25 | 0.8 | 365 | 11.2289 | 0.22892 | 11 | 0.45784
74838 | 12.06 | 0.8 | 365 | 11.0548 | 0.054756 | 11 | 0.10951
74839 | 6.5 | 0.8 | 365 | 5.9582 | 0.9582 | 6 | 0.9164
74840 | 5.12 | 0.8 | 365 | 4.6932 | 0.69323 | 5 | 0.38646
74852 | 12.18 | 0.8 | 365 | 11.1648 | 0.16475 | 11 | 0.32951
74889 | 11.2 | 0.8 | 365 | 10.2664 | 0.26644 | 10 | 0.53288
74894 | 5.11 | 0.8 | 365 | 4.6841 | 0.68406 | 5 | 0.36813
74897 | 8.64 | 0.8 | 365 | 7.9198 | 0.91982 | 8 | 0.83965
74899 | 9.28 | 0.8 | 365 | 8.5065 | 0.50648 | 9 | 0.012957
74666 | 2.88 | 0.8 | 365 | 2.6399 | 0.63994 | 3 | 0.27988
75014 | 14.4 | 0.8 | 365 | 13.1997 | 0.19971 | 13 | 0.39942
75015 | 11.2 | 0.8 | 365 | 10.2664 | 0.26644 | 10 | 0.53288
75016 | 7.68 | 0.8 | 365 | 7.0398 | 0.039844 | 7 | 0.079689
75017 | 5.13 | 0.8 | 365 | 4.7024 | 0.7024 | 5 | 0.40479
75019 | 10.545 | 0.8 | 365 | 9.666 | 0.66604 | 10 | 0.33207
75018 | 13.4 | 0.8 | 365 | 12.2831 | 0.28306 | 12 | 0.56612
75094 | 9.9 | 0.8 | 365 | 9.0748 | 0.074799 | 9 | 0.1496
73386 | 4.8 | 0.8 | 365 | 4.3999 | 0.3999 | 4 | 0.79981
75182 | 17.28 | 0.8 | 365 | 15.8396 | 0.83965 | 16 | 0.6793
74946 | 6.38 | 0.8 | 365 | 5.8482 | 0.8482 | 6 | 0.69641
75181 | 5.12 | 0.8 | 365 | 4.6932 | 0.69323 | 5 | 0.38646
75183 | 5.4 | 0.8 | 365 | 4.9499 | 0.94989 | 5 | 0.89978
75281 | 15.39 | 0.8 | 365 | 14.1072 | 0.10719 | 14 | 0.21438
75285 | 4.845 | 0.8 | 365 | 4.4412 | 0.44115 | 4 | 0.8823
75290 | 7.035 | 0.8 | 365 | 6.4486 | 0.44861 | 6 | 0.89721
74949 | 10.08 | 0.8 | 365 | 9.2398 | 0.2398 | 9 | 0.47959
75333 | 7.155 | 1 | 365 | 8.1983 | 0.19826 | 8 | 0.39651
75335 | 3.92 | 0.8 | 365 | 3.5933 | 0.59325 | 4 | 0.18651
75336 | 7 | 0.8 | 365 | 6.4165 | 0.41652 | 6 | 0.83305
75289 | 7.41 | 0.8 | 365 | 6.7923 | 0.79235 | 7 | 0.5847
75180 | 5.52 | 0.8 | 365 | 5.0599 | 0.059888 | 5 | 0.11978
75332 | 5.04 | 1 | 365 | 5.7749 | 0.77487 | 6 | 0.54974
75369 | 13.325 | 0.8 | 365 | 12.2143 | 0.21431 | 12 | 0.42863
75443 | 11.97 | 0.8 | 365 | 10.9723 | 0.97226 | 11 | 0.94451
75441 | 12.47 | 0.8 | 365 | 11.4306 | 0.43058 | 11 | 0.86116
75445 | 12.54 | 0.8 | 365 | 11.4947 | 0.49475 | 11 | 0.98949
75499 | 6.38 | 0.8 | 365 | 5.8482 | 0.8482 | 6 | 0.69641
75500 | 7.32 | 0.8 | 365 | 6.7099 | 0.70985 | 7 | 0.4197
75501 | 14.64 | 0.8 | 365 | 13.4197 | 0.4197 | 13 | 0.83941
75523 | 7.68 | 0.8 | 365 | 7.0398 | 0.039844 | 7 | 0.079689
75525 | 9.715 | 0.8 | 365 | 8.9052 | 0.90522 | 9 | 0.81044
75577 | 13.34 | 0.8 | 365 | 12.2281 | 0.22806 | 12 | 0.45613
75212 | 3.48 | 0.8 | 365 | 3.1899 | 0.18993 | 3 | 0.37986
75438 | 6.555 | 0.8 | 365 | 6.0086 | 0.0086172 | 6 | 0.017234
75440 | 2.565 | 0.8 | 365 | 2.3512 | 0.3512 | 2 | 0.7024
75593 | 3.9 | 0.8 | 365 | 3.5749 | 0.57492 | 4 | 0.14984
75631 | 2.8 | 0.8 | 365 | 2.5666 | 0.56661 | 3 | 0.13322
75635 | 7.15 | 0.8 | 365 | 6.554 | 0.55402 | 7 | 0.10804
75702 | 4.56 | 0.8 | 365 | 4.1799 | 0.17991 | 4 | 0.35982
75703 | 8.4 | 0.8 | 365 | 7.6998 | 0.69983 | 8 | 0.39966
75705 | 13.395 | 0.8 | 365 | 12.2785 | 0.27848 | 12 | 0.55696
75707 | 10.92 | 0.8 | 365 | 10.0098 | 0.0097787 | 10 | 0.019557
75711 | 7.84 | 0.8 | 365 | 7.1865 | 0.18651 | 7 | 0.37302
75437 | 13.12 | 0.8 | 365 | 12.0264 | 0.026401 | 12 | 0.052802
75524 | 7.2 | 0.8 | 365 | 6.5999 | 0.59985 | 7 | 0.19971
75753 | 4.5 | 0.8 | 365 | 4.1249 | 0.12491 | 4 | 0.24982
75754 | 5.695 | 0.8 | 365 | 5.2203 | 0.2203 | 5 | 0.4406
75755 | 7.98 | 0.8 | 365 | 7.3148 | 0.31484 | 7 | 0.62968
75757 | 10.385 | 0.8 | 365 | 9.5194 | 0.51937 | 10 | 0.038746
75758 | 8 | 0.8 | 365 | 7.3332 | 0.33317 | 7 | 0.66634
75759 | 15.075 | 0.8 | 365 | 13.8184 | 0.81844 | 14 | 0.63689
75331 | 5.04 | 0.8 | 365 | 4.6199 | 0.6199 | 5 | 0.2398
75840 | 3.19 | 0.8 | 365 | 2.9241 | 0.9241 | 3 | 0.8482
75841 | 4.8 | 0.8 | 365 | 4.3999 | 0.3999 | 4 | 0.79981
75862 | 7.8 | 0.8 | 365 | 7.1498 | 0.14984 | 7 | 0.29968
75864 | 15.41 | 0.8 | 365 | 14.1255 | 0.12552 | 14 | 0.25104
75867 | 7.42 | 1 | 365 | 8.5019 | 0.5019 | 9 | 0.0037907
75868 | 9.975 | 0.8 | 365 | 9.1435 | 0.14355 | 9 | 0.2871
75704 | 5.13 | 0.8 | 365 | 4.7024 | 0.7024 | 5 | 0.40479
75633 | 6.96 | 0.8 | 365 | 6.3799 | 0.37986 | 6 | 0.75972
75756 | 7.695 | 0.8 | 365 | 7.0536 | 0.053594 | 7 | 0.10719
75879 | 7.83 | 0.8 | 365 | 7.1773 | 0.17734 | 7 | 0.35468
75883 | 3.9 | 0.8 | 365 | 3.5749 | 0.57492 | 4 | 0.14984
75439 | 9.975 | 1 | 365 | 11.4294 | 0.42943 | 11 | 0.85887
75859 | 9 | 0.8 | 365 | 8.2498 | 0.24982 | 8 | 0.49964
75940 | 7.68 | 0.8 | 365 | 7.0398 | 0.039844 | 7 | 0.079689
75941 | 4.48 | 0.8 | 365 | 4.1066 | 0.10658 | 4 | 0.21315
75942 | 6.6 | 0.8 | 365 | 6.0499 | 0.049866 | 6 | 0.099732
75943 | 6.84 | 0.8 | 365 | 6.2699 | 0.26986 | 6 | 0.53972
75944 | 9.405 | 0.8 | 365 | 8.6211 | 0.62106 | 9 | 0.24212
75945 | 5.94 | 0.8 | 365 | 5.4449 | 0.44488 | 5 | 0.88976
75217 | 23.52 | 0.8 | 365 | 21.5595 | 0.55952 | 22 | 0.11905
76086 | 9.45 | 0.8 | 365 | 8.6623 | 0.66231 | 9 | 0.32462
76092 | 7.67 | 0.8 | 365 | 7.0307 | 0.030678 | 7 | 0.061356
76094 | 6 | 0.8 | 365 | 5.4999 | 0.49988 | 5 | 0.99976
76096 | 9.8 | 0.8 | 365 | 8.9831 | 0.98313 | 9 | 0.96627
75288 | 5.985 | 0.8 | 365 | 5.4861 | 0.48613 | 5 | 0.97226
76206 | 8.4 | 0.8 | 365 | 7.6998 | 0.69983 | 8 | 0.39966
76245 | 10.72 | 0.8 | 365 | 9.8264 | 0.82645 | 10 | 0.6529
75283 | 11.39 | 0.8 | 365 | 10.4406 | 0.4406 | 10 | 0.8812
76248 | 10.24 | 0.8 | 365 | 9.3865 | 0.38646 | 9 | 0.77292
76249 | 13.44 | 0.8 | 365 | 12.3197 | 0.31973 | 12 | 0.63946
76250 | 9.69 | 0.8 | 365 | 8.8823 | 0.8823 | 9 | 0.76461
76252 | 6.27 | 0.8 | 365 | 5.7474 | 0.74737 | 6 | 0.49475
76256 | 4.275 | 0.8 | 365 | 3.9187 | 0.91866 | 4 | 0.83733
76254 | 103.005 | 0.6 | 365 | 70.8144 | 0.81437 | 71 | 0.62874
76294 | 24.96 | 0.8 | 365 | 22.8795 | 0.87949 | 23 | 0.75899
76295 | 4.425 | 0.8 | 365 | 4.0562 | 0.05616 | 4 | 0.11232
76297 | 5.2 | 0.8 | 365 | 4.7666 | 0.76656 | 5 | 0.53312
76298 | 4.64 | 0.8 | 365 | 4.2532 | 0.25324 | 4 | 0.50648
76299 | 5.12 | 0.8 | 365 | 4.6932 | 0.69323 | 5 | 0.38646
76300 | 8.91 | 0.8 | 365 | 8.1673 | 0.16732 | 8 | 0.33464
76336 | 6.4 | 0.8 | 365 | 5.8665 | 0.86654 | 6 | 0.73307
76337 | 8.04 | 0.8 | 365 | 7.3698 | 0.36984 | 7 | 0.73967
76338 | 5.76 | 0.8 | 365 | 5.2799 | 0.27988 | 5 | 0.55977
76340 | 9.9 | 0.8 | 365 | 9.0748 | 0.074799 | 9 | 0.1496
76342 | 3.6 | 0.8 | 365 | 3.2999 | 0.29993 | 3 | 0.59985
76585 | 9.6 | 0.8 | 365 | 8.7998 | 0.79981 | 9 | 0.59961
76586 | 4.275 | 0.8 | 365 | 3.9187 | 0.91866 | 4 | 0.83733
76589 | 5.76 | 0.8 | 365 | 5.2799 | 0.27988 | 5 | 0.55977
76595 | 6.72 | 0.8 | 365 | 6.1599 | 0.15986 | 6 | 0.31973
76581 | 8.55 | 0.8 | 365 | 7.8373 | 0.83733 | 8 | 0.67465
76702 | 6.555 | 0.8 | 365 | 6.0086 | 0.0086172 | 6 | 0.017234
75374 | 12.95 | 0.8 | 365 | 11.8706 | 0.87057 | 12 | 0.74114
75287 | 5.985 | 0.8 | 365 | 5.4861 | 0.48613 | 5 | 0.97226
76421 | 13.4 | 0.8 | 365 | 12.2831 | 0.28306 | 12 | 0.56612
76422 | 5.6 | 0.8 | 365 | 5.1332 | 0.13322 | 5 | 0.26644
76425 | 7.5 | 0.8 | 365 | 6.8748 | 0.87485 | 7 | 0.7497
76428 | 11.025 | 0.8 | 365 | 10.106 | 0.10603 | 10 | 0.21205
76433 | 11.76 | 0.8 | 365 | 10.7798 | 0.77976 | 11 | 0.55952
76435 | 13.44 | 0.8 | 365 | 12.3197 | 0.31973 | 12 | 0.63946
76465 | 5.985 | 0.8 | 365 | 5.4861 | 0.48613 | 5 | 0.97226
76466 | 5.6 | 0.8 | 365 | 5.1332 | 0.13322 | 5 | 0.26644
76467 | 9.92 | 0.8 | 365 | 9.0931 | 0.093132 | 9 | 0.18626
76471 | 6.38 | 0.8 | 365 | 5.8482 | 0.8482 | 6 | 0.69641
76204 | 5.31 | 0.8 | 365 | 4.8674 | 0.86739 | 5 | 0.73478
76472 | 15.3 | 0.8 | 365 | 14.0247 | 0.02469 | 14 | 0.04938
76430 | 9.9 | 0.8 | 365 | 9.0748 | 0.074799 | 9 | 0.1496
76575 | 9.52 | 0.8 | 365 | 8.7265 | 0.72647 | 9 | 0.45295
76577 | 4.275 | 0.8 | 365 | 3.9187 | 0.91866 | 4 | 0.83733
76580 | 14.4 | 0.8 | 365 | 13.1997 | 0.19971 | 13 | 0.39942
75860 | 12.025 | 0.8 | 365 | 11.0227 | 0.022673 | 11 | 0.045346
76559 | 11.7 | 0.8 | 365 | 10.7248 | 0.72476 | 11 | 0.44953
76582 | 9.975 | 0.8 | 365 | 9.1435 | 0.14355 | 9 | 0.2871
76583 | 9.28 | 0.8 | 365 | 8.5065 | 0.50648 | 9 | 0.012957
76584 | 12.98 | 0.8 | 365 | 11.8981 | 0.89807 | 12 | 0.79614
76339 | 9.9 | 0.8 | 365 | 9.0748 | 0.074799 | 9 | 0.1496
76341 | 13.8 | 0.8 | 365 | 12.6497 | 0.64972 | 13 | 0.29944
76592 | 5.025 | 0.8 | 365 | 4.6061 | 0.60615 | 5 | 0.2123
76714 | 8.1 | 0.8 | 365 | 7.4248 | 0.42484 | 7 | 0.84967
64547 | 87 | 0.7 | 365 | 69.7797 | 0.77971 | 70 | 0.55941
76772 | 7.92 | 0.8 | 365 | 7.2598 | 0.25984 | 7 | 0.51968
76599 | 13.16 | 0.8 | 365 | 12.0631 | 0.063067 | 12 | 0.12613
76711 | 7.8 | 0.8 | 365 | 7.1498 | 0.14984 | 7 | 0.29968
76920 | 12.06 | 0.8 | 365 | 11.0548 | 0.054756 | 11 | 0.10951
76960 | 5.36 | 0.8 | 365 | 4.9132 | 0.91322 | 5 | 0.82645
76962 | 12.6 | 0.8 | 365 | 11.5497 | 0.54974 | 12 | 0.099489
77002 | 4.64 | 0.8 | 365 | 4.2532 | 0.25324 | 4 | 0.50648
77003 | 10.44 | 0.8 | 365 | 9.5698 | 0.56979 | 10 | 0.13958
76961 | 7.245 | 0.8 | 365 | 6.6411 | 0.6411 | 7 | 0.28221
76420 | 12.4 | 0.8 | 365 | 11.3664 | 0.36642 | 11 | 0.73283
76963 | 6.38 | 0.8 | 365 | 5.8482 | 0.8482 | 6 | 0.69641
77040 | 8.71 | 0.8 | 365 | 7.984 | 0.98399 | 8 | 0.96798
77092 | 2.4 | 0.8 | 365 | 2.2 | 0.19995 | 2 | 0.3999
77093 | 7.41 | 0.8 | 365 | 6.7923 | 0.79235 | 7 | 0.5847
77096 | 5.04 | 0.8 | 365 | 4.6199 | 0.6199 | 5 | 0.2398
77139 | 7.28 | 0.8 | 365 | 6.6732 | 0.67319 | 7 | 0.34637
77140 | 8.1 | 0.8 | 365 | 7.4248 | 0.42484 | 7 | 0.84967
77173 | 14.25 | 0.8 | 365 | 13.0622 | 0.062211 | 13 | 0.12442
77179 | 6.16 | 0.8 | 365 | 5.6465 | 0.64654 | 6 | 0.29308
77181 | 8.4 | 0.8 | 365 | 7.6998 | 0.69983 | 8 | 0.39966
77178 | 9.28 | 0.8 | 365 | 8.5065 | 0.50648 | 9 | 0.012957
77209 | 4.56 | 0.8 | 365 | 4.1799 | 0.17991 | 4 | 0.35982
77211 | 8.55 | 0.8 | 365 | 7.8373 | 0.83733 | 8 | 0.67465
77212 | 10.88 | 0.8 | 365 | 9.9731 | 0.97311 | 10 | 0.94623
77213 | 7.98 | 0.8 | 365 | 7.3148 | 0.31484 | 7 | 0.62968
77215 | 7.68 | 0.8 | 365 | 7.0398 | 0.039844 | 7 | 0.079689
77216 | 6.4 | 0.8 | 365 | 5.8665 | 0.86654 | 6 | 0.73307
77217 | 9.69 | 0.8 | 365 | 8.8823 | 0.8823 | 9 | 0.76461
77218 | 5.7 | 0.8 | 365 | 5.2249 | 0.22488 | 5 | 0.44977
77250 | 4.4 | 1 | 365 | 5.0416 | 0.041555 | 5 | 0.08311
77251 | 7.5 | 0.8 | 365 | 6.8748 | 0.87485 | 7 | 0.7497
77252 | 6.49 | 0.8 | 365 | 5.949 | 0.94904 | 6 | 0.89807
76918 | 4.8 | 0.8 | 365 | 4.3999 | 0.3999 | 4 | 0.79981
77253 | 12.395 | 0.8 | 365 | 11.3618 | 0.36183 | 11 | 0.72366
77091 | 11.4 | 0.8 | 365 | 10.4498 | 0.44977 | 10 | 0.89954
75893 | 5.31 | 0.8 | 365 | 4.8674 | 0.86739 | 5 | 0.73478
77355 | 7.375 | 0.8 | 365 | 6.7603 | 0.76027 | 7 | 0.52053
77359 | 7.5 | 0.8 | 365 | 6.8748 | 0.87485 | 7 | 0.7497
77433 | 3.465 | 0.8 | 365 | 3.1762 | 0.17618 | 3 | 0.35236
77429 | 6.72 | 0.8 | 365 | 6.1599 | 0.15986 | 6 | 0.31973
77427 | 9.9 | 0.8 | 365 | 9.0748 | 0.074799 | 9 | 0.1496
76205 | 5.4 | 0.8 | 365 | 4.9499 | 0.94989 | 5 | 0.89978
77366 | 7.8 | 0.8 | 365 | 7.1498 | 0.14984 | 7 | 0.29968
77099 | 7.84 | 0.8 | 365 | 7.1865 | 0.18651 | 7 | 0.37302
76095 | 6.48 | 0.8 | 365 | 5.9399 | 0.93987 | 6 | 0.87974
75714 | 5.7 | 0.8 | 365 | 5.2249 | 0.22488 | 5 | 0.44977
75709 | 5.13 | 0.8 | 365 | 4.7024 | 0.7024 | 5 | 0.40479
75446 | 9.135 | 0.8 | 365 | 8.3736 | 0.37356 | 8 | 0.74713
75093 | 6.48 | 0.8 | 365 | 5.9399 | 0.93987 | 6 | 0.87974
77368 | 5.04 | 0.8 | 365 | 4.6199 | 0.6199 | 5 | 0.2398
77367 | 7.8 | 0.8 | 365 | 7.1498 | 0.14984 | 7 | 0.29968
77365 | 9.24 | 0.8 | 365 | 8.4698 | 0.46981 | 8 | 0.93963
77364 | 11.76 | 0.8 | 365 | 10.7798 | 0.77976 | 11 | 0.55952
77360 | 10.56 | 0.8 | 365 | 9.6798 | 0.67979 | 10 | 0.35957
77386 | 5.9 | 0.8 | 365 | 5.4082 | 0.40821 | 5 | 0.81643
77363 | 12.95 | 0.8 | 365 | 11.8706 | 0.87057 | 12 | 0.74114
77479 | 3.72 | 0.8 | 365 | 3.4099 | 0.40992 | 3 | 0.81985
77483 | 5.31 | 0.8 | 365 | 4.8674 | 0.86739 | 5 | 0.73478
77484 | 9.69 | 0.8 | 365 | 8.8823 | 0.8823 | 9 | 0.76461
77585 | 7.14 | 1 | 365 | 8.1811 | 0.18107 | 8 | 0.36214
77589 | 6.03 | 0.8 | 365 | 5.5274 | 0.52738 | 6 | 0.054756
77590 | 5.12 | 0.8 | 365 | 4.6932 | 0.69323 | 5 | 0.38646
77591 | 13.2 | 0.8 | 365 | 12.0997 | 0.099732 | 12 | 0.19946
77592 | 9.6 | 0.8 | 365 | 8.7998 | 0.79981 | 9 | 0.59961
77593 | 15.18 | 0.8 | 365 | 13.9147 | 0.91469 | 14 | 0.82938
77595 | 7.84 | 0.8 | 365 | 7.1865 | 0.18651 | 7 | 0.37302
77596 | 24.79 | 0.8 | 365 | 22.7237 | 0.72366 | 23 | 0.44733
77608 | 5.22 | 0.8 | 365 | 4.7849 | 0.78489 | 5 | 0.56979
77610 | 3.19 | 0.8 | 365 | 2.9241 | 0.9241 | 3 | 0.8482
77612 | 8.99 | 0.8 | 365 | 8.2407 | 0.24065 | 8 | 0.4813
77616 | 7.04 | 0.8 | 365 | 6.4532 | 0.45319 | 6 | 0.90638
77594 | 6.93 | 0.8 | 365 | 6.3524 | 0.35236 | 6 | 0.70472
77631 | 8.99 | 0.8 | 365 | 8.2407 | 0.24065 | 8 | 0.4813
77635 | 7.15 | 0.8 | 365 | 6.554 | 0.55402 | 7 | 0.10804
77711 | 3.05 | 0.8 | 365 | 2.7958 | 0.79577 | 3 | 0.59154
77712 | 3 | 0.8 | 365 | 2.7499 | 0.74994 | 3 | 0.49988
77713 | 8.26 | 0.8 | 365 | 7.5715 | 0.5715 | 8 | 0.143
77714 | 10.325 | 0.8 | 365 | 9.4644 | 0.46437 | 9 | 0.92875
77742 | 5.22 | 0.8 | 365 | 4.7849 | 0.78489 | 5 | 0.56979
77743 | 8.375 | 0.8 | 365 | 7.6769 | 0.67691 | 8 | 0.35383
77744 | 12.16 | 0.8 | 365 | 11.1464 | 0.14642 | 11 | 0.29284
77745 | 6.4 | 0.8 | 365 | 5.8665 | 0.86654 | 6 | 0.73307
77746 | 11.84 | 0.8 | 365 | 10.8531 | 0.85309 | 11 | 0.70619
77747 | 7.705 | 0.8 | 365 | 7.0628 | 0.062761 | 7 | 0.12552
77748 | 12.255 | 0.8 | 365 | 11.2335 | 0.2335 | 11 | 0.467
77749 | 7.37 | 0.8 | 365 | 6.7557 | 0.75568 | 7 | 0.51137
77751 | 8.85 | 0.8 | 365 | 8.1123 | 0.11232 | 8 | 0.22464
77752 | 3.1 | 0.8 | 365 | 2.8416 | 0.8416 | 3 | 0.68321
77804 | 16.2 | 0.8 | 365 | 14.8497 | 0.84967 | 15 | 0.69934
77805 | 5.355 | 0.8 | 365 | 4.9086 | 0.90864 | 5 | 0.81728
77806 | 5.985 | 0.8 | 365 | 5.4861 | 0.48613 | 5 | 0.97226
77807 | 4.27 | 0.8 | 365 | 3.9141 | 0.91408 | 4 | 0.82816
77808 | 31.62 | 0.6 | 365 | 21.7383 | 0.73827 | 22 | 0.47654
77709 | 2.805 | 0.8 | 365 | 2.5712 | 0.57119 | 3 | 0.14239
77837 | 10.5 | 0.8 | 365 | 9.6248 | 0.62479 | 10 | 0.24957
77838 | 9.45 | 0.8 | 365 | 8.6623 | 0.66231 | 9 | 0.32462
77839 | 12.2 | 0.8 | 365 | 11.1831 | 0.18309 | 11 | 0.36617
77840 | 3.135 | 0.8 | 365 | 2.8737 | 0.87369 | 3 | 0.74737
77841 | 11.055 | 0.8 | 365 | 10.1335 | 0.13353 | 10 | 0.26705
77843 | 12.06 | 0.8 | 365 | 11.0548 | 0.054756 | 11 | 0.10951
77361 | 7.56 | 0.8 | 365 | 6.9298 | 0.92985 | 7 | 0.85969
75215 | 10.5 | 0.8 | 365 | 9.6248 | 0.62479 | 10 | 0.24957
77417 | 7.92 | 0.8 | 365 | 7.2598 | 0.25984 | 7 | 0.51968
77586 | 7.8 | 0.8 | 365 | 7.1498 | 0.14984 | 7 | 0.29968
77708 | 12.2 | 0.8 | 365 | 11.1831 | 0.18309 | 11 | 0.36617
77142 | 5.4 | 0.8 | 365 | 4.9499 | 0.94989 | 5 | 0.89978
77902 | 9.6 | 0.8 | 365 | 8.7998 | 0.79981 | 9 | 0.59961
77903 | 8.32 | 0.8 | 365 | 7.6265 | 0.6265 | 8 | 0.253
77906 | 10.8 | 0.8 | 365 | 9.8998 | 0.89978 | 10 | 0.79956
77907 | 7.035 | 0.8 | 365 | 6.4486 | 0.44861 | 6 | 0.89721
77909 | 6.4 | 0.8 | 365 | 5.8665 | 0.86654 | 6 | 0.73307
77910 | 9.36 | 0.8 | 365 | 8.5798 | 0.57981 | 9 | 0.15962
77914 | 3.135 | 0.8 | 365 | 2.8737 | 0.87369 | 3 | 0.74737
77916 | 13.395 | 0.8 | 365 | 12.2785 | 0.27848 | 12 | 0.55696
77920 | 8.71 | 0.8 | 365 | 7.984 | 0.98399 | 8 | 0.96798
77922 | 7.37 | 0.8 | 365 | 6.7557 | 0.75568 | 7 | 0.51137
77925 | 8.04 | 0.8 | 365 | 7.3698 | 0.36984 | 7 | 0.73967
77928 | 8 | 0.8 | 365 | 7.3332 | 0.33317 | 7 | 0.66634
77935 | 7.36 | 0.8 | 365 | 6.7465 | 0.74652 | 7 | 0.49304
77936 | 12.06 | 0.8 | 365 | 11.0548 | 0.054756 | 11 | 0.10951
77937 | 8.96 | 0.8 | 365 | 8.2132 | 0.21315 | 8 | 0.4263
77959 | 13.44 | 0.8 | 365 | 12.3197 | 0.31973 | 12 | 0.63946
77960 | 9.6 | 0.8 | 365 | 8.7998 | 0.79981 | 9 | 0.59961
77962 | 6.4 | 0.8 | 365 | 5.8665 | 0.86654 | 6 | 0.73307
77963 | 11.39 | 0.8 | 365 | 10.4406 | 0.4406 | 10 | 0.8812
78002 | 9.9 | 0.8 | 365 | 9.0748 | 0.074799 | 9 | 0.1496
78005 | 9.9 | 0.8 | 365 | 9.0748 | 0.074799 | 9 | 0.1496
77614 | 3.77 | 0.8 | 365 | 3.4558 | 0.45576 | 3 | 0.91151
78076 | 9.8 | 0.8 | 365 | 8.9831 | 0.98313 | 9 | 0.96627
78078 | 3.63 | 0.8 | 365 | 3.3274 | 0.32743 | 3 | 0.65485
78080 | 4.485 | 0.8 | 365 | 4.1112 | 0.11116 | 4 | 0.22232
78082 | 12.6 | 0.8 | 365 | 11.5497 | 0.54974 | 12 | 0.099489
78085 | 6.7 | 0.8 | 365 | 6.1415 | 0.14153 | 6 | 0.28306
78129 | 10.08 | 0.8 | 365 | 9.2398 | 0.2398 | 9 | 0.47959
78130 | 7.68 | 0.8 | 365 | 7.0398 | 0.039844 | 7 | 0.079689
78131 | 4.64 | 0.8 | 365 | 4.2532 | 0.25324 | 4 | 0.50648
78134 | 8.835 | 0.8 | 365 | 8.0986 | 0.098571 | 8 | 0.19714
77964 | 5.4 | 0.8 | 365 | 4.9499 | 0.94989 | 5 | 0.89978
63517 | 33.06 | 0.7 | 365 | 26.5163 | 0.51629 | 27 | 0.032577
78128 | 5.4 | 0.8 | 365 | 4.9499 | 0.94989 | 5 | 0.89978
78228 | 6.38 | 0.8 | 365 | 5.8482 | 0.8482 | 6 | 0.69641
78385 | 8.4 | 0.8 | 365 | 7.6998 | 0.69983 | 8 | 0.39966
78397 | 12.25 | 0.8 | 365 | 11.2289 | 0.22892 | 11 | 0.45784
78394 | 9.92 | 0.8 | 365 | 9.0931 | 0.093132 | 9 | 0.18626
78391 | 10.24 | 0.8 | 365 | 9.3865 | 0.38646 | 9 | 0.77292
78388 | 6 | 0.8 | 365 | 5.4999 | 0.49988 | 5 | 0.99976
78277 | 11.115 | 0.8 | 365 | 10.1885 | 0.18852 | 10 | 0.37705
78279 | 8.96 | 0.8 | 365 | 8.2132 | 0.21315 | 8 | 0.4263
78280 | 12.42 | 0.8 | 365 | 11.3847 | 0.38475 | 11 | 0.7695
78330 | 7.98 | 0.8 | 365 | 7.3148 | 0.31484 | 7 | 0.62968
78338 | 3.96 | 0.8 | 365 | 3.6299 | 0.62992 | 4 | 0.25984
78341 | 4.65 | 0.8 | 365 | 4.2624 | 0.26241 | 4 | 0.52481
78399 | 8.835 | 0.8 | 365 | 8.0986 | 0.098571 | 8 | 0.19714
78401 | 8.505 | 0.8 | 365 | 7.7961 | 0.79608 | 8 | 0.59216
78403 | 5.22 | 0.8 | 365 | 4.7849 | 0.78489 | 5 | 0.56979
78405 | 10.83 | 0.8 | 365 | 9.9273 | 0.92728 | 10 | 0.85456
78406 | 9.975 | 0.8 | 365 | 9.1435 | 0.14355 | 9 | 0.2871
78407 | 13.34 | 0.8 | 365 | 12.2281 | 0.22806 | 12 | 0.45613
78441 | 9.3 | 0.8 | 365 | 8.5248 | 0.52481 | 9 | 0.049623
78582 | 20.7 | 0.8 | 365 | 18.9746 | 0.97458 | 19 | 0.94916
78586 | 10.56 | 0.8 | 365 | 9.6798 | 0.67979 | 10 | 0.35957
78590 | 17.55 | 0.8 | 365 | 16.0871 | 0.087144 | 16 | 0.17429
78597 | 4.56 | 0.8 | 365 | 4.1799 | 0.17991 | 4 | 0.35982
78602 | 6.67 | 0.8 | 365 | 6.114 | 0.11403 | 6 | 0.22806
78610 | 9.9 | 0.8 | 365 | 9.0748 | 0.074799 | 9 | 0.1496
78612 | 12.8 | 0.8 | 365 | 11.7331 | 0.73307 | 12 | 0.46615
78613 | 12.6 | 0.8 | 365 | 11.5497 | 0.54974 | 12 | 0.099489
78281 | 8.375 | 0.8 | 365 | 7.6769 | 0.67691 | 8 | 0.35383
77803 | 9.9 | 0.8 | 365 | 9.0748 | 0.074799 | 9 | 0.1496
78781 | 7.7 | 0.8 | 365 | 7.0582 | 0.058177 | 7 | 0.11635
78783 | 10.15 | 0.8 | 365 | 9.304 | 0.30396 | 9 | 0.60792
78784 | 7.35 | 0.8 | 365 | 6.7374 | 0.73735 | 7 | 0.4747
78785 | 6.3 | 0.8 | 365 | 5.7749 | 0.77487 | 6 | 0.54974
78786 | 13.3 | 0.8 | 365 | 12.1914 | 0.1914 | 12 | 0.38279
78789 | 9.57 | 0.8 | 365 | 8.7723 | 0.77231 | 9 | 0.54461
78790 | 7.35 | 0.8 | 365 | 6.7374 | 0.73735 | 7 | 0.4747
78791 | 7.035 | 0.8 | 365 | 6.4486 | 0.44861 | 6 | 0.89721
78792 | 11.6 | 0.8 | 365 | 10.6331 | 0.6331 | 11 | 0.2662
78794 | 7.68 | 0.8 | 365 | 7.0398 | 0.039844 | 7 | 0.079689
78795 | 7.41 | 0.8 | 365 | 6.7923 | 0.79235 | 7 | 0.5847
78797 | 4.64 | 0.8 | 365 | 4.2532 | 0.25324 | 4 | 0.50648
78803 | 5.36 | 0.8 | 365 | 4.9132 | 0.91322 | 5 | 0.82645
78814 | 6.555 | 0.8 | 365 | 6.0086 | 0.0086172 | 6 | 0.017234
72722 | 399.36 | 0.6 | 365 | 274.5539 | 0.55393 | 275 | 0.10786
78337 | 8.25 | 0.8 | 365 | 7.5623 | 0.56233 | 8 | 0.12467
78339 | 24.94 | 0.8 | 365 | 22.8612 | 0.86116 | 23 | 0.72232
78340 | 7.8 | 0.8 | 365 | 7.1498 | 0.14984 | 7 | 0.29968
78881 | 6 | 0.8 | 365 | 5.4999 | 0.49988 | 5 | 0.99976
78882 | 8.55 | 0.8 | 365 | 7.8373 | 0.83733 | 8 | 0.67465
78887 | 3 | 0.8 | 365 | 2.7499 | 0.74994 | 3 | 0.49988
78801 | 7.92 | 0.8 | 365 | 7.2598 | 0.25984 | 7 | 0.51968
78885 | 10.56 | 0.8 | 365 | 9.6798 | 0.67979 | 10 | 0.35957
78940 | 7.26 | 0.8 | 365 | 6.6549 | 0.65485 | 7 | 0.30971
78939 | 9.75 | 0.8 | 365 | 8.9373 | 0.9373 | 9 | 0.8746
78976 | 14.405 | 0.8 | 365 | 13.2043 | 0.20429 | 13 | 0.40858
78563 | 8.4 | 0.8 | 365 | 7.6998 | 0.69983 | 8 | 0.39966
78806 | 6.555 | 0.8 | 365 | 6.0086 | 0.0086172 | 6 | 0.017234
79062 | 10.5 | 0.8 | 365 | 9.6248 | 0.62479 | 10 | 0.24957
79069 | 10.62 | 0.8 | 365 | 9.7348 | 0.73478 | 10 | 0.46957
79150 | 11.52 | 0.8 | 365 | 10.5598 | 0.55977 | 11 | 0.11953
79151 | 24.96 | 0.8 | 365 | 22.8795 | 0.87949 | 23 | 0.75899
79152 | 13.44 | 0.8 | 365 | 12.3197 | 0.31973 | 12 | 0.63946
79153 | 8 | 0.8 | 365 | 7.3332 | 0.33317 | 7 | 0.66634
78343 | 24.852 | 0.8 | 365 | 22.7805 | 0.7805 | 23 | 0.56099
76077 | 8.25 | 0.8 | 365 | 7.5623 | 0.56233 | 8 | 0.12467
79147 | 6.96 | 0.8 | 365 | 6.3799 | 0.37986 | 6 | 0.75972
79356 | 10.23 | 0.8 | 365 | 9.3773 | 0.37729 | 9 | 0.75459
79357 | 11.055 | 0.8 | 365 | 10.1335 | 0.13353 | 10 | 0.26705
79360 | 13.34 | 0.8 | 365 | 12.2281 | 0.22806 | 12 | 0.45613
79361 | 20.16 | 0.8 | 365 | 18.4796 | 0.47959 | 18 | 0.95918
79362 | 9.045 | 0.8 | 365 | 8.2911 | 0.29107 | 8 | 0.58213
63340 | 725.76 | 1 | 365 | 831.5816 | 0.58161 | 832 | 0.16323
79146 | 5.8 | 0.8 | 365 | 5.3165 | 0.31655 | 5 | 0.6331
79363 | 7.83 | 0.8 | 365 | 7.1773 | 0.17734 | 7 | 0.35468
79059 | 8.4 | 0.8 | 365 | 7.6998 | 0.69983 | 8 | 0.39966
78975 | 12.69 | 0.8 | 365 | 11.6322 | 0.63224 | 12 | 0.26449
79458 | 8.71 | 0.8 | 365 | 7.984 | 0.98399 | 8 | 0.96798
79461 | 9.72 | 0.8 | 365 | 8.9098 | 0.9098 | 9 | 0.81961
79462 | 6.48 | 0.8 | 365 | 5.9399 | 0.93987 | 6 | 0.87974
79464 | 11.89 | 0.8 | 365 | 10.8989 | 0.89893 | 11 | 0.79785
79466 | 9.28 | 0.8 | 365 | 8.5065 | 0.50648 | 9 | 0.012957
79468 | 7.54 | 0.8 | 365 | 6.9115 | 0.91151 | 7 | 0.82303
79469 | 6.38 | 0.8 | 365 | 5.8482 | 0.8482 | 6 | 0.69641
79472 | 18.85 | 0.8 | 365 | 17.2788 | 0.27878 | 17 | 0.55757
79473 | 12.18 | 0.8 | 365 | 11.1648 | 0.16475 | 11 | 0.32951
79476 | 16.08 | 0.8 | 365 | 14.7397 | 0.73967 | 15 | 0.47935
79477 | 6.4 | 0.8 | 365 | 5.8665 | 0.86654 | 6 | 0.73307
79622 | 9.92 | 0.8 | 365 | 9.0931 | 0.093132 | 9 | 0.18626
79144 | 8.12 | 0.8 | 365 | 7.4432 | 0.44317 | 7 | 0.88634
79148 | 5.22 | 0.8 | 365 | 4.7849 | 0.78489 | 5 | 0.56979
79530 | 7.5 | 0.8 | 365 | 6.8748 | 0.87485 | 7 | 0.7497
77358 | 159.84 | 0.6 | 365 | 109.8876 | 0.88757 | 110 | 0.77514
79632 | 13.2 | 0.8 | 365 | 12.0997 | 0.099732 | 12 | 0.19946
79633 | 9.145 | 0.8 | 365 | 8.3827 | 0.38273 | 8 | 0.76546
79630 | 15.87 | 0.8 | 365 | 14.5472 | 0.54718 | 15 | 0.094357
79656 | 4.64 | 0.8 | 365 | 4.2532 | 0.25324 | 4 | 0.50648
79657 | 7.08 | 0.8 | 365 | 6.4899 | 0.48986 | 6 | 0.97971
79659 | 24.94 | 0.8 | 365 | 22.8612 | 0.86116 | 23 | 0.72232
79662 | 20.88 | 0.8 | 365 | 19.1396 | 0.13958 | 19 | 0.27915
79663 | 14.49 | 0.8 | 365 | 13.2822 | 0.28221 | 13 | 0.56441
79149 | 9.1 | 0.8 | 365 | 8.3415 | 0.34148 | 8 | 0.68296
79627 | 6.3 | 0.8 | 365 | 5.7749 | 0.77487 | 6 | 0.54974
79784 | 7.2 | 0.8 | 365 | 6.5999 | 0.59985 | 7 | 0.19971
78798 | 6.96 | 0.8 | 365 | 6.3799 | 0.37986 | 6 | 0.75972
79358 | 8.12 | 0.8 | 365 | 7.4432 | 0.44317 | 7 | 0.88634
64472 | 74.82 | 0.9 | 365 | 77.1564 | 0.15642 | 77 | 0.31284
79789 | 5.95 | 0.8 | 365 | 5.454 | 0.45405 | 5 | 0.90809
79790 | 4.65 | 0.8 | 365 | 4.2624 | 0.26241 | 4 | 0.52481
79845 | 6.6 | 0.8 | 365 | 6.0499 | 0.049866 | 6 | 0.099732
79846 | 5.9 | 0.8 | 365 | 5.4082 | 0.40821 | 5 | 0.81643
79856 | 3.9 | 0.8 | 365 | 3.5749 | 0.57492 | 4 | 0.14984
79858 | 11.505 | 0.8 | 365 | 10.546 | 0.54602 | 11 | 0.092034
79861 | 7.2 | 0.8 | 365 | 6.5999 | 0.59985 | 7 | 0.19971
79870 | 5.1 | 0.8 | 365 | 4.6749 | 0.6749 | 5 | 0.34979
79872 | 11.31 | 0.8 | 365 | 10.3673 | 0.36727 | 10 | 0.73454
79875 | 11.505 | 0.8 | 365 | 10.546 | 0.54602 | 11 | 0.092034
79878 | 7.2 | 0.8 | 365 | 6.5999 | 0.59985 | 7 | 0.19971
79915 | 9 | 0.8 | 365 | 8.2498 | 0.24982 | 8 | 0.49964
79917 | 5.76 | 0.8 | 365 | 5.2799 | 0.27988 | 5 | 0.55977
79923 | 9.9 | 0.8 | 365 | 9.0748 | 0.074799 | 9 | 0.1496
79927 | 5.04 | 0.8 | 365 | 4.6199 | 0.6199 | 5 | 0.2398
79934 | 11.16 | 0.8 | 365 | 10.2298 | 0.22977 | 10 | 0.45955
79939 | 8.04 | 0.8 | 365 | 7.3698 | 0.36984 | 7 | 0.73967
79940 | 10.44 | 0.8 | 365 | 9.5698 | 0.56979 | 10 | 0.13958
49631 | 3.18 | 0.8 | 365 | 2.9149 | 0.91494 | 3 | 0.82987
49635 | 5.83 | 0.8 | 365 | 5.344 | 0.34405 | 5 | 0.6881
65256 | 68 | 0.9 | 365 | 70.1234 | 0.12345 | 70 | 0.2469
79843 | 6.9 | 0.8 | 365 | 6.3249 | 0.32486 | 6 | 0.64972
80033 | 9.24 | 0.8 | 365 | 8.4698 | 0.46981 | 8 | 0.93963
80034 | 5.7 | 0.8 | 365 | 5.2249 | 0.22488 | 5 | 0.44977
80035 | 8.91 | 0.8 | 365 | 8.1673 | 0.16732 | 8 | 0.33464
80036 | 3.835 | 0.8 | 365 | 3.5153 | 0.51534 | 4 | 0.030678
80037 | 12.9 | 0.8 | 365 | 11.8247 | 0.82474 | 12 | 0.64948
80038 | 4.5 | 0.8 | 365 | 4.1249 | 0.12491 | 4 | 0.24982
80039 | 5.232 | 0.8 | 365 | 4.7959 | 0.79589 | 5 | 0.59179
80040 | 11.16 | 0.8 | 365 | 10.2298 | 0.22977 | 10 | 0.45955
80043 | 7.2 | 0.8 | 365 | 6.5999 | 0.59985 | 7 | 0.19971
80045 | 12.825 | 0.8 | 365 | 11.756 | 0.75599 | 12 | 0.51198
80046 | 11.6 | 0.8 | 365 | 10.6331 | 0.6331 | 11 | 0.2662
80047 | 11.55 | 0.8 | 365 | 10.5873 | 0.58727 | 11 | 0.17453
80048 | 13.3 | 0.8 | 365 | 12.1914 | 0.1914 | 12 | 0.38279
80049 | 8.96 | 0.8 | 365 | 8.2132 | 0.21315 | 8 | 0.4263
80053 | 9.9 | 0.8 | 365 | 9.0748 | 0.074799 | 9 | 0.1496
79787 | 10.92 | 0.8 | 365 | 10.0098 | 0.0097787 | 10 | 0.019557
79842 | 6.96 | 0.8 | 365 | 6.3799 | 0.37986 | 6 | 0.75972
79967 | 22.8 | 0.8 | 365 | 20.8995 | 0.89954 | 21 | 0.79908
79936 | 8.54 | 0.8 | 365 | 7.8282 | 0.82816 | 8 | 0.65632
78978 | 12.24 | 0.8 | 365 | 11.2198 | 0.21975 | 11 | 0.4395
79919 | 7.32 | 0.8 | 365 | 6.7099 | 0.70985 | 7 | 0.4197
79459 | 12.8 | 0.8 | 365 | 11.7331 | 0.73307 | 12 | 0.46615
79914 | 4.48 | 0.8 | 365 | 4.1066 | 0.10658 | 4 | 0.21315
77710 | 3.48 | 0.8 | 365 | 3.1899 | 0.18993 | 3 | 0.37986
78774 | 4.35 | 0.8 | 365 | 3.9874 | 0.98741 | 4 | 0.97482
80219 | 7.8 | 0.8 | 365 | 7.1498 | 0.14984 | 7 | 0.29968
80221 | 10.8 | 0.8 | 365 | 9.8998 | 0.89978 | 10 | 0.79956
80222 | 7.8 | 0.8 | 365 | 7.1498 | 0.14984 | 7 | 0.29968
79867 | 6.6 | 0.8 | 365 | 6.0499 | 0.049866 | 6 | 0.099732
80224 | 6 | 0.8 | 365 | 5.4999 | 0.49988 | 5 | 0.99976
79847 | 6.38 | 0.8 | 365 | 5.8482 | 0.8482 | 6 | 0.69641
80319 | 18.3 | 0.8 | 365 | 16.7746 | 0.77463 | 17 | 0.54926
80322 | 12.16 | 0.8 | 365 | 11.1464 | 0.14642 | 11 | 0.29284
80327 | 11.16 | 0.8 | 365 | 10.2298 | 0.22977 | 10 | 0.45955
80335 | 7.83 | 0.8 | 365 | 7.1773 | 0.17734 | 7 | 0.35468
80336 | 4.06 | 0.8 | 365 | 3.7216 | 0.72158 | 4 | 0.44317
80338 | 5.76 | 0.8 | 365 | 5.2799 | 0.27988 | 5 | 0.55977
80339 | 6.96 | 0.8 | 365 | 6.3799 | 0.37986 | 6 | 0.75972
80212 | 8.06 | 0.8 | 365 | 7.3882 | 0.38817 | 7 | 0.77634
79969 | 5.28 | 0.8 | 365 | 4.8399 | 0.83989 | 5 | 0.67979
78778 | 23.544 | 0.8 | 365 | 21.5815 | 0.58152 | 22 | 0.16305
80369 | 12.39 | 0.8 | 365 | 11.3572 | 0.35725 | 11 | 0.7145
80377 | 11.89 | 0.8 | 365 | 10.8989 | 0.89893 | 11 | 0.79785
80380 | 8.12 | 0.8 | 365 | 7.4432 | 0.44317 | 7 | 0.88634
80382 | 9.69 | 0.8 | 365 | 8.8823 | 0.8823 | 9 | 0.76461
80052 | 5.4 | 0.8 | 365 | 4.9499 | 0.94989 | 5 | 0.89978
80044 | 13.2 | 0.8 | 365 | 12.0997 | 0.099732 | 12 | 0.19946
80032 | 3.19 | 0.8 | 365 | 2.9241 | 0.9241 | 3 | 0.8482
80041 | 7.83 | 0.8 | 365 | 7.1773 | 0.17734 | 7 | 0.35468
80387 | 4.06 | 0.8 | 365 | 3.7216 | 0.72158 | 4 | 0.44317
80388 | 7.25 | 0.8 | 365 | 6.6457 | 0.64569 | 7 | 0.29137
80389 | 8.25 | 0.8 | 365 | 7.5623 | 0.56233 | 8 | 0.12467
80391 | 13.395 | 0.8 | 365 | 12.2785 | 0.27848 | 12 | 0.55696
80393 | 11.772 | 0.8 | 365 | 10.7908 | 0.79076 | 11 | 0.58152
78609 | 11.2 | 0.8 | 365 | 10.2664 | 0.26644 | 10 | 0.53288
79947 | 3.35 | 0.8 | 365 | 3.0708 | 0.070765 | 3 | 0.14153
78811 | 9.28 | 0.8 | 365 | 8.5065 | 0.50648 | 9 | 0.012957
80472 | 12.6 | 0.8 | 365 | 11.5497 | 0.54974 | 12 | 0.099489
80474 | 5.985 | 0.8 | 365 | 5.4861 | 0.48613 | 5 | 0.97226
80324 | 4.845 | 1 | 365 | 5.5514 | 0.55144 | 6 | 0.10288
79968 | 5.04 | 0.8 | 365 | 4.6199 | 0.6199 | 5 | 0.2398
80483 | 10.26 | 0.8 | 365 | 9.4048 | 0.40479 | 9 | 0.80958
80485 | 5.46 | 0.8 | 365 | 5.0049 | 0.0048893 | 5 | 0.0097787
80469 | 9.57 | 0.8 | 365 | 8.7723 | 0.77231 | 9 | 0.54461
80470 | 6.09 | 0.8 | 365 | 5.5824 | 0.58238 | 6 | 0.16475
80497 | 7.98 | 0.8 | 365 | 7.3148 | 0.31484 | 7 | 0.62968
80476 | 8.41 | 0.8 | 365 | 7.709 | 0.709 | 8 | 0.41799
80480 | 13.395 | 0.8 | 365 | 12.2785 | 0.27848 | 12 | 0.55696
80477 | 6.67 | 0.8 | 365 | 6.114 | 0.11403 | 6 | 0.22806
80572 | 6.2 | 0.8 | 365 | 5.6832 | 0.68321 | 6 | 0.36642
80581 | 10.675 | 0.8 | 365 | 9.7852 | 0.7852 | 10 | 0.5704
80582 | 13.395 | 0.8 | 365 | 12.2785 | 0.27848 | 12 | 0.55696
80583 | 12.825 | 0.8 | 365 | 11.756 | 0.75599 | 12 | 0.51198
80577 | 6.6 | 0.8 | 365 | 6.0499 | 0.049866 | 6 | 0.099732
80601 | 4.845 | 0.8 | 365 | 4.4412 | 0.44115 | 4 | 0.8823
80620 | 8.7 | 0.8 | 365 | 7.9748 | 0.97482 | 8 | 0.94965
80383 | 7.83 | 0.8 | 365 | 7.1773 | 0.17734 | 7 | 0.35468
80399 | 8.26 | 0.8 | 365 | 7.5715 | 0.5715 | 8 | 0.143
80401 | 6.67 | 0.8 | 365 | 6.114 | 0.11403 | 6 | 0.22806
79911 | 6.72 | 0.8 | 365 | 6.1599 | 0.15986 | 6 | 0.31973
80402 | 3.48 | 0.8 | 365 | 3.1899 | 0.18993 | 3 | 0.37986
80403 | 11.89 | 0.8 | 365 | 10.8989 | 0.89893 | 11 | 0.79785
80404 | 11.505 | 0.8 | 365 | 10.546 | 0.54602 | 11 | 0.092034
80384 | 9.735 | 0.8 | 365 | 8.9236 | 0.92355 | 9 | 0.84711
80563 | 10.73 | 0.8 | 365 | 9.8356 | 0.83562 | 10 | 0.67123
80567 | 5.22 | 0.8 | 365 | 4.7849 | 0.78489 | 5 | 0.56979
80220 | 32.48 | 0.6 | 365 | 22.3295 | 0.32951 | 22 | 0.65901
79970 | 8.58 | 0.8 | 365 | 7.8648 | 0.86483 | 8 | 0.72965
80596 | 8.125 | 0.8 | 365 | 7.4478 | 0.44775 | 7 | 0.8955
80598 | 9.57 | 0.8 | 365 | 8.7723 | 0.77231 | 9 | 0.54461
80599 | 5.8 | 0.8 | 365 | 5.3165 | 0.31655 | 5 | 0.6331
80600 | 10.15 | 0.8 | 365 | 9.304 | 0.30396 | 9 | 0.60792
80603 | 7 | 0.8 | 365 | 6.4165 | 0.41652 | 6 | 0.83305
80605 | 3.77 | 0.8 | 365 | 3.4558 | 0.45576 | 3 | 0.91151
80607 | 13.34 | 0.8 | 365 | 12.2281 | 0.22806 | 12 | 0.45613
80614 | 13.34 | 0.8 | 365 | 12.2281 | 0.22806 | 12 | 0.45613
80615 | 7.35 | 0.8 | 365 | 6.7374 | 0.73735 | 7 | 0.4747
80616 | 6.84 | 0.8 | 365 | 6.2699 | 0.26986 | 6 | 0.53972
80617 | 24.64 | 0.8 | 365 | 22.5862 | 0.58617 | 23 | 0.17233
80618 | 8.4 | 0.8 | 365 | 7.6998 | 0.69983 | 8 | 0.39966
78779 | 13.32 | 0.8 | 365 | 12.2097 | 0.20973 | 12 | 0.41946
79145 | 5.22 | 0.8 | 365 | 4.7849 | 0.78489 | 5 | 0.56979
79865 | 8.64 | 0.8 | 365 | 7.9198 | 0.91982 | 8 | 0.83965
80326 | 12.6 | 0.8 | 365 | 11.5497 | 0.54974 | 12 | 0.099489
80328 | 11.84 | 0.8 | 365 | 10.8531 | 0.85309 | 11 | 0.70619
80042 | 10.64 | 0.8 | 365 | 9.7531 | 0.75312 | 10 | 0.50624
80662 | 13.395 | 0.8 | 365 | 12.2785 | 0.27848 | 12 | 0.55696
80691 | 8.4 | 0.8 | 365 | 7.6998 | 0.69983 | 8 | 0.39966
80693 | 7.54 | 0.8 | 365 | 6.9115 | 0.91151 | 7 | 0.82303
80687 | 12.74 | 0.8 | 365 | 11.6781 | 0.67808 | 12 | 0.35615
78799 | 8.12 | 0.8 | 365 | 7.4432 | 0.44317 | 7 | 0.88634
80569 | 15.25 | 0.8 | 365 | 13.9789 | 0.97886 | 14 | 0.95772
79931 | 8.4 | 0.8 | 365 | 7.6998 | 0.69983 | 8 | 0.39966
80325 | 9.72 | 0.8 | 365 | 8.9098 | 0.9098 | 9 | 0.81961
80657 | 4.8 | 0.8 | 365 | 4.3999 | 0.3999 | 4 | 0.79981
79359 | 35.88 | 0.6 | 365 | 24.667 | 0.66695 | 25 | 0.33391
80715 | 8.12 | 0.8 | 365 | 7.4432 | 0.44317 | 7 | 0.88634
80748 | 9.045 | 0.8 | 365 | 8.2911 | 0.29107 | 8 | 0.58213
80749 | 8.375 | 0.8 | 365 | 7.6769 | 0.67691 | 8 | 0.35383
80750 | 6 | 0.8 | 365 | 5.4999 | 0.49988 | 5 | 0.99976
80771 | 3.48 | 0.8 | 365 | 3.1899 | 0.18993 | 3 | 0.37986
80390 | 6.27 | 0.8 | 365 | 5.7474 | 0.74737 | 6 | 0.49475
80690 | 21.76 | 0.8 | 365 | 19.9462 | 0.94623 | 20 | 0.89245
80689 | 34 | 0.6 | 365 | 23.3745 | 0.37448 | 23 | 0.74897
80776 | 8.7 | 0.8 | 365 | 7.9748 | 0.97482 | 8 | 0.94965
80610 | 10.88 | 0.8 | 365 | 9.9731 | 0.97311 | 10 | 0.94623
80612 | 16.415 | 0.8 | 365 | 15.0468 | 0.046751 | 15 | 0.093501
80791 | 11.39 | 0.8 | 365 | 10.4406 | 0.4406 | 10 | 0.8812
80050 | 7 | 0.8 | 365 | 6.4165 | 0.41652 | 6 | 0.83305
80051 | 9.45 | 0.8 | 365 | 8.6623 | 0.66231 | 9 | 0.32462
80621 | 9.405 | 0.8 | 365 | 8.6211 | 0.62106 | 9 | 0.24212
80482 | 4.845 | 0.8 | 365 | 4.4412 | 0.44115 | 4 | 0.8823
80211 | 12.18 | 0.8 | 365 | 11.1648 | 0.16475 | 11 | 0.32951
80597 | 9.28 | 0.8 | 365 | 8.5065 | 0.50648 | 9 | 0.012957
80667 | 14.79 | 0.8 | 365 | 13.5572 | 0.5572 | 14 | 0.1144
80686 | 11.505 | 0.8 | 365 | 10.546 | 0.54602 | 11 | 0.092034
80772 | 15.075 | 0.8 | 365 | 13.8184 | 0.81844 | 14 | 0.63689
80872 | 1.55 | 0.8 | 365 | 1.4208 | 0.4208 | 1 | 0.8416
80875 | 12.76 | 0.8 | 365 | 11.6964 | 0.69641 | 12 | 0.39282
80877 | 10.5 | 0.8 | 365 | 9.6248 | 0.62479 | 10 | 0.24957
80879 | 6.27 | 0.8 | 365 | 5.7474 | 0.74737 | 6 | 0.49475
80663 | 4.56 | 0.8 | 365 | 4.1799 | 0.17991 | 4 | 0.35982
80892 | 7.2 | 0.8 | 365 | 6.5999 | 0.59985 | 7 | 0.19971
80893 | 7 | 0.8 | 365 | 6.4165 | 0.41652 | 6 | 0.83305
80917 | 8.1 | 0.8 | 365 | 7.4248 | 0.42484 | 7 | 0.84967
80920 | 9.57 | 0.8 | 365 | 8.7723 | 0.77231 | 9 | 0.54461
80923 | 7.25 | 0.8 | 365 | 6.6457 | 0.64569 | 7 | 0.29137
80949 | 10.83 | 0.8 | 365 | 9.9273 | 0.92728 | 10 | 0.85456
80950 | 11.97 | 0.8 | 365 | 10.9723 | 0.97226 | 11 | 0.94451
80951 | 7.37 | 0.8 | 365 | 6.7557 | 0.75568 | 7 | 0.51137
80953 | 4.35 | 0.8 | 365 | 3.9874 | 0.98741 | 4 | 0.97482
80956 | 5.4 | 0.8 | 365 | 4.9499 | 0.94989 | 5 | 0.89978
80957 | 9.28 | 0.8 | 365 | 8.5065 | 0.50648 | 9 | 0.012957
80992 | 26.22 | 0.6 | 365 | 18.0259 | 0.025851 | 18 | 0.051703
80993 | 6.96 | 0.8 | 365 | 6.3799 | 0.37986 | 6 | 0.75972
80995 | 12.18 | 0.8 | 365 | 11.1648 | 0.16475 | 11 | 0.32951
81036 | 6.7 | 0.8 | 365 | 6.1415 | 0.14153 | 6 | 0.28306
81037 | 7.35 | 0.8 | 365 | 6.7374 | 0.73735 | 7 | 0.4747
81038 | 8.4 | 0.8 | 365 | 7.6998 | 0.69983 | 8 | 0.39966
81039 | 10.15 | 0.8 | 365 | 9.304 | 0.30396 | 9 | 0.60792
81040 | 8.4 | 0.8 | 365 | 7.6998 | 0.69983 | 8 | 0.39966
81041 | 4.9 | 0.8 | 365 | 4.4916 | 0.49157 | 4 | 0.98313
81086 | 11.6 | 0.8 | 365 | 10.6331 | 0.6331 | 11 | 0.2662
81089 | 6.67 | 0.8 | 365 | 6.114 | 0.11403 | 6 | 0.22806
81090 | 13.34 | 0.8 | 365 | 12.2281 | 0.22806 | 12 | 0.45613
81095 | 2.9 | 0.8 | 365 | 2.6583 | 0.65827 | 3 | 0.31655
80717 | 9.405 | 0.8 | 365 | 8.6211 | 0.62106 | 9 | 0.24212
80873 | 273.76 | 0.7 | 365 | 219.5735 | 0.57348 | 220 | 0.14696
81098 | 2.32 | 0.8 | 365 | 2.1266 | 0.12662 | 2 | 0.25324
81103 | 5.2 | 0.8 | 365 | 4.7666 | 0.76656 | 5 | 0.53312
81105 | 6.6 | 0.8 | 365 | 6.0499 | 0.049866 | 6 | 0.099732
81114 | 6.84 | 0.8 | 365 | 6.2699 | 0.26986 | 6 | 0.53972
81161 | 20.88 | 0.8 | 365 | 19.1396 | 0.13958 | 19 | 0.27915
80914 | 10.44 | 0.8 | 365 | 9.5698 | 0.56979 | 10 | 0.13958
81207 | 10.5 | 0.8 | 365 | 9.6248 | 0.62479 | 10 | 0.24957
81209 | 9.28 | 0.8 | 365 | 8.5065 | 0.50648 | 9 | 0.012957
80874 | 7.41 | 0.8 | 365 | 6.7923 | 0.79235 | 7 | 0.5847
80955 | 4.06 | 0.8 | 365 | 3.7216 | 0.72158 | 4 | 0.44317
80990 | 7.015 | 1 | 365 | 8.0378 | 0.037843 | 8 | 0.075686
81035 | 4.29 | 0.8 | 365 | 3.9324 | 0.93241 | 4 | 0.86483
81084 | 9.86 | 0.8 | 365 | 9.0381 | 0.038134 | 9 | 0.076267
81092 | 9.28 | 0.8 | 365 | 8.5065 | 0.50648 | 9 | 0.012957
81097 | 4.06 | 0.8 | 365 | 3.7216 | 0.72158 | 4 | 0.44317
81205 | 7.83 | 0.8 | 365 | 7.1773 | 0.17734 | 7 | 0.35468
81210 | 9.57 | 0.8 | 365 | 8.7723 | 0.77231 | 9 | 0.54461
81211 | 6.7 | 0.8 | 365 | 6.1415 | 0.14153 | 6 | 0.28306
81212 | 10.385 | 0.8 | 365 | 9.5194 | 0.51937 | 10 | 0.038746
81220 | 13.34 | 0.8 | 365 | 12.2281 | 0.22806 | 12 | 0.45613
81226 | 7.93 | 0.8 | 365 | 7.269 | 0.26901 | 7 | 0.53801
81231 | 6.38 | 0.8 | 365 | 5.8482 | 0.8482 | 6 | 0.69641
81238 | 23.2 | 0.8 | 365 | 21.2662 | 0.2662 | 21 | 0.53239
81287 | 12.25 | 0.8 | 365 | 11.2289 | 0.22892 | 11 | 0.45784
80658 | 6.3 | 0.8 | 365 | 5.7749 | 0.77487 | 6 | 0.54974
81336 | 5.95 | 0.8 | 365 | 5.454 | 0.45405 | 5 | 0.90809
81338 | 7.41 | 0.8 | 365 | 6.7923 | 0.79235 | 7 | 0.5847
80659 | 40.89 | 0.6 | 365 | 28.1113 | 0.11125 | 28 | 0.22251
81381 | 15.39 | 0.8 | 365 | 14.1072 | 0.10719 | 14 | 0.21438
81382 | 6.785 | 0.8 | 365 | 6.2194 | 0.21945 | 6 | 0.43889
81383 | 7.25 | 0.8 | 365 | 6.6457 | 0.64569 | 7 | 0.29137
81386 | 6.49 | 0.8 | 365 | 5.949 | 0.94904 | 6 | 0.89807
81388 | 12.71 | 0.8 | 365 | 11.6506 | 0.65058 | 12 | 0.30115
81391 | 9.28 | 0.8 | 365 | 8.5065 | 0.50648 | 9 | 0.012957
81399 | 4.56 | 0.8 | 365 | 4.1799 | 0.17991 | 4 | 0.35982
81404 | 5.8 | 0.8 | 365 | 5.3165 | 0.31655 | 5 | 0.6331
81406 | 7.83 | 0.8 | 365 | 7.1773 | 0.17734 | 7 | 0.35468
81411 | 6.09 | 0.8 | 365 | 5.5824 | 0.58238 | 6 | 0.16475
81416 | 6.195 | 0.8 | 365 | 5.6786 | 0.67862 | 6 | 0.35725
81111 | 8.99 | 0.8 | 365 | 8.2407 | 0.24065 | 8 | 0.4813
81393 | 5.51 | 0.8 | 365 | 5.0507 | 0.050722 | 5 | 0.10144
81432 | 6.09 | 0.8 | 365 | 5.5824 | 0.58238 | 6 | 0.16475
81433 | 12.285 | 0.8 | 365 | 11.261 | 0.261 | 11 | 0.522
80952 | 11.725 | 0.8 | 365 | 10.7477 | 0.74768 | 11 | 0.49536
80954 | 6.38 | 0.8 | 365 | 5.8482 | 0.8482 | 6 | 0.69641
81526 | 23.46 | 0.8 | 365 | 21.5045 | 0.50452 | 22 | 0.0090491
81532 | 12.8 | 0.8 | 365 | 11.7331 | 0.73307 | 12 | 0.46615
81533 | 9.86 | 0.8 | 365 | 9.0381 | 0.038134 | 9 | 0.076267
81534 | 4.425 | 0.8 | 365 | 4.0562 | 0.05616 | 4 | 0.11232
81119 | 13.2 | 0.8 | 365 | 12.0997 | 0.099732 | 12 | 0.19946
81288 | 4.06 | 0.8 | 365 | 3.7216 | 0.72158 | 4 | 0.44317
81289 | 4.35 | 0.8 | 365 | 3.9874 | 0.98741 | 4 | 0.97482
81402 | 8.41 | 0.8 | 365 | 7.709 | 0.709 | 8 | 0.41799
81408 | 4.64 | 0.8 | 365 | 4.2532 | 0.25324 | 4 | 0.50648
81413 | 15.87 | 0.8 | 365 | 14.5472 | 0.54718 | 15 | 0.094357
81082 | 8.41 | 0.8 | 365 | 7.709 | 0.709 | 8 | 0.41799
81527 | 7.14 | 1 | 365 | 8.1811 | 0.18107 | 8 | 0.36214
80773 | 13.44 | 0.8 | 365 | 12.3197 | 0.31973 | 12 | 0.63946
81640 | 5.13 | 0.8 | 365 | 4.7024 | 0.7024 | 5 | 0.40479
81646 | 5.36 | 0.8 | 365 | 4.9132 | 0.91322 | 5 | 0.82645
81651 | 8.04 | 0.8 | 365 | 7.3698 | 0.36984 | 7 | 0.73967
81656 | 6.785 | 0.8 | 365 | 6.2194 | 0.21945 | 6 | 0.43889
81658 | 8.12 | 0.8 | 365 | 7.4432 | 0.44317 | 7 | 0.88634
81667 | 10.2 | 0.8 | 365 | 9.3498 | 0.34979 | 9 | 0.69959
81670 | 12.255 | 0.8 | 365 | 11.2335 | 0.2335 | 11 | 0.467
81672 | 6.38 | 0.8 | 365 | 5.8482 | 0.8482 | 6 | 0.69641
81675 | 5.6 | 0.8 | 365 | 5.1332 | 0.13322 | 5 | 0.26644
81680 | 10.08 | 0.8 | 365 | 9.2398 | 0.2398 | 9 | 0.47959
81687 | 6.09 | 0.8 | 365 | 5.5824 | 0.58238 | 6 | 0.16475
81682 | 2.9 | 0.8 | 365 | 2.6583 | 0.65827 | 3 | 0.31655
81415 | 8.1 | 0.8 | 365 | 7.4248 | 0.42484 | 7 | 0.84967
81722 | 7.68 | 0.8 | 365 | 7.0398 | 0.039844 | 7 | 0.079689
81732 | 7.965 | 0.8 | 365 | 7.3011 | 0.30109 | 7 | 0.60218
81723 | 8.05 | 0.8 | 365 | 7.379 | 0.379 | 7 | 0.75801
81747 | 4.93 | 0.8 | 365 | 4.5191 | 0.51907 | 5 | 0.038134
81702 | 8 | 0.8 | 365 | 7.3332 | 0.33317 | 7 | 0.66634
81081 | 10.15 | 0.8 | 365 | 9.304 | 0.30396 | 9 | 0.60792
81968 | 7.44 | 0.8 | 365 | 6.8198 | 0.81985 | 7 | 0.6397
81966 | 9.57 | 0.8 | 365 | 8.7723 | 0.77231 | 9 | 0.54461
81962 | 7.83 | 0.8 | 365 | 7.1773 | 0.17734 | 7 | 0.35468
81960 | 7.25 | 0.8 | 365 | 6.6457 | 0.64569 | 7 | 0.29137
81959 | 4.845 | 0.8 | 365 | 4.4412 | 0.44115 | 4 | 0.8823
81952 | 5.6 | 0.8 | 365 | 5.1332 | 0.13322 | 5 | 0.26644
81897 | 4.76 | 0.8 | 365 | 4.3632 | 0.36324 | 4 | 0.72647
81881 | 12.255 | 0.8 | 365 | 11.2335 | 0.2335 | 11 | 0.467
81879 | 7.375 | 0.8 | 365 | 6.7603 | 0.76027 | 7 | 0.52053
81875 | 13.395 | 0.8 | 365 | 12.2785 | 0.27848 | 12 | 0.55696
81873 | 9.92 | 0.8 | 365 | 9.0931 | 0.093132 | 9 | 0.18626
81337 | 9.92 | 0.8 | 365 | 9.0931 | 0.093132 | 9 | 0.18626
80991 | 11.395 | 1 | 365 | 13.0565 | 0.056482 | 13 | 0.11296
81678 | 9.28 | 0.8 | 365 | 8.5065 | 0.50648 | 9 | 0.012957
81967 | 15.08 | 0.8 | 365 | 13.823 | 0.82303 | 14 | 0.64606
63343 | 805.14 | 0.8 | 365 | 738.0287 | 0.028682 | 738 | 0.057365
67649 | 3.71 | 1 | 365 | 4.2509 | 0.25095 | 4 | 0.5019
82005 | 6.49 | 0.8 | 365 | 5.949 | 0.94904 | 6 | 0.89807
82007 | 13.395 | 0.8 | 365 | 12.2785 | 0.27848 | 12 | 0.55696
82062 | 6.6 | 0.8 | 365 | 6.0499 | 0.049866 | 6 | 0.099732
82079 | 3.48 | 0.8 | 365 | 3.1899 | 0.18993 | 3 | 0.37986
81867 | 5.49 | 1 | 365 | 6.2905 | 0.29049 | 6 | 0.58097
82144 | 5.52 | 0.8 | 365 | 5.0599 | 0.059888 | 5 | 0.11978
82181 | 4.96 | 0.8 | 365 | 4.5466 | 0.54657 | 5 | 0.093132
82177 | 11.31 | 0.8 | 365 | 10.3673 | 0.36727 | 10 | 0.73454
82145 | 9.44 | 0.8 | 365 | 8.6531 | 0.65314 | 9 | 0.30628
82287 | 12.685 | 0.8 | 365 | 11.6277 | 0.62766 | 12 | 0.25532
82293 | 4.56 | 0.8 | 365 | 4.1799 | 0.17991 | 4 | 0.35982
82342 | 4.96 | 0.8 | 365 | 4.5466 | 0.54657 | 5 | 0.093132
82344 | 3.72 | 0.8 | 365 | 3.4099 | 0.40992 | 3 | 0.81985
82350 | 7.75 | 0.8 | 365 | 7.104 | 0.10401 | 7 | 0.20802
81969 | 7.54 | 0.8 | 365 | 6.9115 | 0.91151 | 7 | 0.82303
82343 | 7.13 | 0.8 | 365 | 6.5357 | 0.53569 | 7 | 0.071378
82466 | 10.325 | 0.8 | 365 | 9.4644 | 0.46437 | 9 | 0.92875
82467 | 8.12 | 0.8 | 365 | 7.4432 | 0.44317 | 7 | 0.88634
82468 | 8.99 | 0.8 | 365 | 8.2407 | 0.24065 | 8 | 0.4813
82469 | 7.54 | 0.8 | 365 | 6.9115 | 0.91151 | 7 | 0.82303
82470 | 6.96 | 0.8 | 365 | 6.3799 | 0.37986 | 6 | 0.75972
82472 | 8.99 | 0.8 | 365 | 8.2407 | 0.24065 | 8 | 0.4813
82473 | 12.71 | 0.8 | 365 | 11.6506 | 0.65058 | 12 | 0.30115
82477 | 14.79 | 0.8 | 365 | 13.5572 | 0.5572 | 14 | 0.1144
81691 | 12.39 | 0.8 | 365 | 11.3572 | 0.35725 | 11 | 0.7145
80989 | 12.8 | 0.8 | 365 | 11.7331 | 0.73307 | 12 | 0.46615
81953 | 10.15 | 0.8 | 365 | 9.304 | 0.30396 | 9 | 0.60792
81699 | 4.35 | 0.8 | 365 | 3.9874 | 0.98741 | 4 | 0.97482
81745 | 10.03 | 0.8 | 365 | 9.194 | 0.19396 | 9 | 0.38793
81718 | 6.1 | 0.8 | 365 | 5.5915 | 0.59154 | 6 | 0.18309
81727 | 15.4 | 0.8 | 365 | 14.1164 | 0.11635 | 14 | 0.23271
81730 | 13.65 | 0.8 | 365 | 12.5122 | 0.51222 | 13 | 0.024447
81768 | 5.12 | 0.8 | 365 | 4.6932 | 0.69323 | 5 | 0.38646
82023 | 8.85 | 0.8 | 365 | 8.1123 | 0.11232 | 8 | 0.22464
81874 | 5.355 | 0.8 | 365 | 4.9086 | 0.90864 | 5 | 0.81728
81876 | 9 | 0.8 | 365 | 8.2498 | 0.24982 | 8 | 0.49964
82064 | 6.38 | 0.8 | 365 | 5.8482 | 0.8482 | 6 | 0.69641
81963 | 7.25 | 0.8 | 365 | 6.6457 | 0.64569 | 7 | 0.29137
81965 | 9.765 | 0.8 | 365 | 8.9511 | 0.95105 | 9 | 0.9021
82080 | 7.68 | 0.8 | 365 | 7.0398 | 0.039844 | 7 | 0.079689
82082 | 9.36 | 0.8 | 365 | 8.5798 | 0.57981 | 9 | 0.15962
82085 | 10.725 | 0.8 | 365 | 9.831 | 0.83103 | 10 | 0.66207
82365 | 9.6 | 0.8 | 365 | 8.7998 | 0.79981 | 9 | 0.59961
82352 | 3.48 | 0.8 | 365 | 3.1899 | 0.18993 | 3 | 0.37986
82120 | 12.06 | 0.8 | 365 | 11.0548 | 0.054756 | 11 | 0.10951
82178 | 7.875 | 0.8 | 365 | 7.2186 | 0.21859 | 7 | 0.43718
82491 | 9.86 | 0.8 | 365 | 9.0381 | 0.038134 | 9 | 0.076267
81380 | 10.545 | 0.8 | 365 | 9.666 | 0.66604 | 10 | 0.33207
82247 | 10.73 | 0.8 | 365 | 9.8356 | 0.83562 | 10 | 0.67123
82248 | 6.84 | 0.8 | 365 | 6.2699 | 0.26986 | 6 | 0.53972
82249 | 5.9 | 0.8 | 365 | 5.4082 | 0.40821 | 5 | 0.81643
82250 | 9.12 | 0.8 | 365 | 8.3598 | 0.35982 | 8 | 0.71963
82251 | 8.28 | 0.8 | 365 | 7.5898 | 0.58983 | 8 | 0.17966
82252 | 4.8 | 0.8 | 365 | 4.3999 | 0.3999 | 4 | 0.79981
82254 | 8.75 | 0.8 | 365 | 8.0207 | 0.020656 | 8 | 0.041312
82258 | 5.95 | 0.8 | 365 | 5.454 | 0.45405 | 5 | 0.90809
82260 | 4.68 | 0.8 | 365 | 4.2899 | 0.28991 | 4 | 0.57981
82264 | 9.45 | 0.8 | 365 | 8.6623 | 0.66231 | 9 | 0.32462
82266 | 10.15 | 0.8 | 365 | 9.304 | 0.30396 | 9 | 0.60792
82268 | 6.3 | 0.8 | 365 | 5.7749 | 0.77487 | 6 | 0.54974
82277 | 11.2 | 0.8 | 365 | 10.2664 | 0.26644 | 10 | 0.53288
82279 | 14.388 | 0.8 | 365 | 13.1887 | 0.18871 | 13 | 0.37742
82281 | 6.3 | 0.8 | 365 | 5.7749 | 0.77487 | 6 | 0.54974
82284 | 8.96 | 0.8 | 365 | 8.2132 | 0.21315 | 8 | 0.4263
82291 | 7.705 | 0.8 | 365 | 7.0628 | 0.062761 | 7 | 0.12552
82367 | 6.36 | 0.8 | 365 | 5.8299 | 0.82987 | 6 | 0.65974
82370 | 5.31 | 0.8 | 365 | 4.8674 | 0.86739 | 5 | 0.73478
82371 | 5.4 | 0.8 | 365 | 4.9499 | 0.94989 | 5 | 0.89978
82372 | 24.65 | 0.8 | 365 | 22.5953 | 0.59533 | 23 | 0.19067
82374 | 3.1 | 0.8 | 365 | 2.8416 | 0.8416 | 3 | 0.68321
82375 | 8.75 | 0.8 | 365 | 8.0207 | 0.020656 | 8 | 0.041312
82400 | 8.91 | 0.8 | 365 | 8.1673 | 0.16732 | 8 | 0.33464
82401 | 5.8 | 0.8 | 365 | 5.3165 | 0.31655 | 5 | 0.6331
82405 | 15.37 | 0.8 | 365 | 14.0889 | 0.088855 | 14 | 0.17771
82408 | 5.51 | 0.8 | 365 | 5.0507 | 0.050722 | 5 | 0.10144
82474 | 13.275 | 0.8 | 365 | 12.1685 | 0.16848 | 12 | 0.33696
82475 | 11.21 | 0.8 | 365 | 10.2756 | 0.27561 | 10 | 0.55121
82528 | 8.4 | 0.8 | 365 | 7.6998 | 0.69983 | 8 | 0.39966
82564 | 7.15 | 0.8 | 365 | 6.554 | 0.55402 | 7 | 0.10804
82568 | 6.38 | 0.8 | 365 | 5.8482 | 0.8482 | 6 | 0.69641
82570 | 9.1 | 0.8 | 365 | 8.3415 | 0.34148 | 8 | 0.68296
82571 | 10.5 | 0.8 | 365 | 9.6248 | 0.62479 | 10 | 0.24957
82573 | 10.15 | 0.8 | 365 | 9.304 | 0.30396 | 9 | 0.60792
82576 | 10.5 | 0.8 | 365 | 9.6248 | 0.62479 | 10 | 0.24957
82579 | 7.83 | 0.8 | 365 | 7.1773 | 0.17734 | 7 | 0.35468
82583 | 7.83 | 0.8 | 365 | 7.1773 | 0.17734 | 7 | 0.35468
82066 | 24.75 | 0.8 | 365 | 22.687 | 0.687 | 23 | 0.374
81698 | 9.735 | 0.8 | 365 | 8.9236 | 0.92355 | 9 | 0.84711
81863 | 4.2 | 0.8 | 365 | 3.8499 | 0.84991 | 4 | 0.69983
82403 | 6.38 | 0.8 | 365 | 5.8482 | 0.8482 | 6 | 0.69641
82584 | 14.82 | 0.8 | 365 | 13.5847 | 0.5847 | 14 | 0.1694
82346 | 16.74 | 0.8 | 365 | 15.3447 | 0.34466 | 15 | 0.68932
82398 | 5.76 | 0.8 | 365 | 5.2799 | 0.27988 | 5 | 0.55977
83051 | 9.3 | 0.8 | 365 | 8.5248 | 0.52481 | 9 | 0.049623
83048 | 5.7 | 0.8 | 365 | 5.2249 | 0.22488 | 5 | 0.44977
82471 | 4.64 | 0.8 | 365 | 4.2532 | 0.25324 | 4 | 0.50648
82399 | 8.37 | 0.8 | 365 | 7.6723 | 0.67233 | 8 | 0.34466
82525 | 18.65 | 0.8 | 365 | 17.0955 | 0.095455 | 17 | 0.19091
82276 | 7 | 0.8 | 365 | 6.4165 | 0.41652 | 6 | 0.83305
82638 | 8.26 | 0.8 | 365 | 7.5715 | 0.5715 | 8 | 0.143
82643 | 6.38 | 0.8 | 365 | 5.8482 | 0.8482 | 6 | 0.69641
82657 | 10.545 | 0.8 | 365 | 9.666 | 0.66604 | 10 | 0.33207
81958 | 6.09 | 0.8 | 365 | 5.5824 | 0.58238 | 6 | 0.16475
82690 | 12.6 | 0.8 | 365 | 11.5497 | 0.54974 | 12 | 0.099489
82694 | 6.6 | 0.8 | 365 | 6.0499 | 0.049866 | 6 | 0.099732
82695 | 6.6 | 0.8 | 365 | 6.0499 | 0.049866 | 6 | 0.099732
82698 | 4.5 | 0.8 | 365 | 4.1249 | 0.12491 | 4 | 0.24982
82701 | 5.795 | 0.8 | 365 | 5.312 | 0.31197 | 5 | 0.62393
82705 | 12.2 | 0.8 | 365 | 11.1831 | 0.18309 | 11 | 0.36617
82734 | 5.51 | 0.8 | 365 | 5.0507 | 0.050722 | 5 | 0.10144
82737 | 4.5 | 0.8 | 365 | 4.1249 | 0.12491 | 4 | 0.24982
82741 | 2.68 | 0.8 | 365 | 2.4566 | 0.45661 | 2 | 0.91322
82745 | 12.71 | 0.8 | 365 | 11.6506 | 0.65058 | 12 | 0.30115
82794 | 9.28 | 0.8 | 365 | 8.5065 | 0.50648 | 9 | 0.012957
82795 | 13.05 | 0.8 | 365 | 11.9622 | 0.96224 | 12 | 0.92447
82796 | 8.26 | 0.8 | 365 | 7.5715 | 0.5715 | 8 | 0.143
82848 | 14 | 0.8 | 365 | 12.833 | 0.83305 | 13 | 0.6661
82852 | 12.95 | 0.8 | 365 | 11.8706 | 0.87057 | 12 | 0.74114
82854 | 8.85 | 0.8 | 365 | 8.1123 | 0.11232 | 8 | 0.22464
82855 | 8.4 | 0.8 | 365 | 7.6998 | 0.69983 | 8 | 0.39966
81883 | 5.1 | 0.8 | 365 | 4.6749 | 0.6749 | 5 | 0.34979
83234 | 13.275 | 0.8 | 365 | 12.1685 | 0.16848 | 12 | 0.33696
82179 | 4.96 | 0.8 | 365 | 4.5466 | 0.54657 | 5 | 0.093132
82143 | 7.56 | 0.8 | 365 | 6.9298 | 0.92985 | 7 | 0.85969
82582 | 12.6 | 0.8 | 365 | 11.5497 | 0.54974 | 12 | 0.099489
81664 | 13.115 | 0.8 | 365 | 12.0218 | 0.021818 | 12 | 0.043635
82369 | 7.83 | 0.8 | 365 | 7.1773 | 0.17734 | 7 | 0.35468
81954 | 8.4 | 0.8 | 365 | 7.6998 | 0.69983 | 8 | 0.39966
82572 | 9.45 | 0.8 | 365 | 8.6623 | 0.66231 | 9 | 0.32462
82888 | 7.25 | 0.8 | 365 | 6.6457 | 0.64569 | 7 | 0.29137
82889 | 7.25 | 0.8 | 365 | 6.6457 | 0.64569 | 7 | 0.29137
82890 | 8.375 | 0.8 | 365 | 7.6769 | 0.67691 | 8 | 0.35383
79043 | 73.71 | 0.7 | 365 | 59.1203 | 0.12026 | 59 | 0.24051
82798 | 11.21 | 0.8 | 365 | 10.2756 | 0.27561 | 10 | 0.55121
82915 | 13.44 | 0.8 | 365 | 12.3197 | 0.31973 | 12 | 0.63946
82916 | 7.08 | 0.8 | 365 | 6.4899 | 0.48986 | 6 | 0.97971
82923 | 9.92 | 0.8 | 365 | 9.0931 | 0.093132 | 9 | 0.18626
82924 | 5.7 | 0.8 | 365 | 5.2249 | 0.22488 | 5 | 0.44977
82925 | 7.81 | 0.8 | 365 | 7.159 | 0.15901 | 7 | 0.31802
82929 | 6.12 | 0.8 | 365 | 5.6099 | 0.60988 | 6 | 0.21975
82802 | 8.555 | 0.8 | 365 | 7.8419 | 0.84191 | 8 | 0.68382
82931 | 5.85 | 0.8 | 365 | 5.3624 | 0.36238 | 5 | 0.72476
82933 | 10.8 | 0.8 | 365 | 9.8998 | 0.89978 | 10 | 0.79956
82936 | 10.005 | 0.8 | 365 | 9.171 | 0.17105 | 9 | 0.34209
82938 | 3.84 | 0.8 | 365 | 3.5199 | 0.51992 | 4 | 0.039844
81700 | 7.375 | 0.8 | 365 | 6.7603 | 0.76027 | 7 | 0.52053
81705 | 13.3 | 0.8 | 365 | 12.1914 | 0.1914 | 12 | 0.38279
81961 | 6.96 | 0.8 | 365 | 6.3799 | 0.37986 | 6 | 0.75972
82081 | 10.385 | 0.8 | 365 | 9.5194 | 0.51937 | 10 | 0.038746
82121 | 4.14 | 0.8 | 365 | 3.7949 | 0.79492 | 4 | 0.58983
82373 | 12.71 | 0.8 | 365 | 11.6506 | 0.65058 | 12 | 0.30115
82574 | 10.85 | 0.8 | 365 | 9.9456 | 0.94561 | 10 | 0.89123
82692 | 3.3 | 0.8 | 365 | 3.0249 | 0.024933 | 3 | 0.049866
82922 | 12.9 | 0.8 | 365 | 11.8247 | 0.82474 | 12 | 0.64948
82981 | 7.25 | 0.8 | 365 | 6.6457 | 0.64569 | 7 | 0.29137
82691 | 7.2 | 0.8 | 365 | 6.5999 | 0.59985 | 7 | 0.19971
82656 | 11.52 | 0.8 | 365 | 10.5598 | 0.55977 | 11 | 0.11953
83025 | 6.49 | 0.8 | 365 | 5.949 | 0.94904 | 6 | 0.89807
83026 | 9.735 | 0.8 | 365 | 8.9236 | 0.92355 | 9 | 0.84711
83027 | 8.555 | 0.8 | 365 | 7.8419 | 0.84191 | 8 | 0.68382
83028 | 7.965 | 0.8 | 365 | 7.3011 | 0.30109 | 7 | 0.60218
83029 | 3.77 | 0.8 | 365 | 3.4558 | 0.45576 | 3 | 0.91151
82986 | 9.145 | 0.8 | 365 | 8.3827 | 0.38273 | 8 | 0.76546
83030 | 13.2 | 0.8 | 365 | 12.0997 | 0.099732 | 12 | 0.19946
82917 | 12.42 | 0.8 | 365 | 11.3847 | 0.38475 | 11 | 0.7695
82983 | 10.325 | 0.8 | 365 | 9.4644 | 0.46437 | 9 | 0.92875
83049 | 9.9 | 0.8 | 365 | 9.0748 | 0.074799 | 9 | 0.1496
82926 | 5.4 | 0.8 | 365 | 4.9499 | 0.94989 | 5 | 0.89978
83024 | 4.425 | 0.8 | 365 | 4.0562 | 0.05616 | 4 | 0.11232
83050 | 3.245 | 0.8 | 365 | 2.9745 | 0.97452 | 3 | 0.94904
83052 | 7.2 | 0.8 | 365 | 6.5999 | 0.59985 | 7 | 0.19971
83053 | 13.275 | 0.8 | 365 | 12.1685 | 0.16848 | 12 | 0.33696
83061 | 9.28 | 0.8 | 365 | 8.5065 | 0.50648 | 9 | 0.012957
83062 | 2.48 | 0.8 | 365 | 2.2733 | 0.27328 | 2 | 0.54657
83063 | 11.31 | 0.8 | 365 | 10.3673 | 0.36727 | 10 | 0.73454
83064 | 8.55 | 0.8 | 365 | 7.8373 | 0.83733 | 8 | 0.67465
83090 | 13.275 | 0.8 | 365 | 12.1685 | 0.16848 | 12 | 0.33696
83111 | 7.41 | 0.8 | 365 | 6.7923 | 0.79235 | 7 | 0.5847
83117 | 8.32 | 0.8 | 365 | 7.6265 | 0.6265 | 8 | 0.253
83180 | 7.2 | 0.8 | 365 | 6.5999 | 0.59985 | 7 | 0.19971
83181 | 6.3 | 0.8 | 365 | 5.7749 | 0.77487 | 6 | 0.54974
83182 | 9 | 0.8 | 365 | 8.2498 | 0.24982 | 8 | 0.49964
83183 | 4.8 | 0.8 | 365 | 4.3999 | 0.3999 | 4 | 0.79981
83184 | 8.06 | 0.8 | 365 | 7.3882 | 0.38817 | 7 | 0.77634
83192 | 11.89 | 0.8 | 365 | 10.8989 | 0.89893 | 11 | 0.79785
83200 | 10.03 | 0.8 | 365 | 9.194 | 0.19396 | 9 | 0.38793
83220 | 4.64 | 0.8 | 365 | 4.2532 | 0.25324 | 4 | 0.50648
83230 | 12.76 | 0.8 | 365 | 11.6964 | 0.69641 | 12 | 0.39282
83237 | 13.34 | 0.8 | 365 | 12.2281 | 0.22806 | 12 | 0.45613
83238 | 8.99 | 0.8 | 365 | 8.2407 | 0.24065 | 8 | 0.4813
83239 | 6.67 | 0.8 | 365 | 6.114 | 0.11403 | 6 | 0.22806
83240 | 11.21 | 0.8 | 365 | 10.2756 | 0.27561 | 10 | 0.55121
83241 | 6.38 | 0.8 | 365 | 5.8482 | 0.8482 | 6 | 0.69641
83242 | 4.64 | 0.8 | 365 | 4.2532 | 0.25324 | 4 | 0.50648
83244 | 9.6 | 0.8 | 365 | 8.7998 | 0.79981 | 9 | 0.59961
82920 | 9.28 | 0.8 | 365 | 8.5065 | 0.50648 | 9 | 0.012957
81729 | 13.44 | 0.8 | 365 | 12.3197 | 0.31973 | 12 | 0.63946
83112 | 5.94 | 0.8 | 365 | 5.4449 | 0.44488 | 5 | 0.88976
83329 | 8.7 | 0.8 | 365 | 7.9748 | 0.97482 | 8 | 0.94965
83330 | 8.12 | 0.8 | 365 | 7.4432 | 0.44317 | 7 | 0.88634
83331 | 10.545 | 0.8 | 365 | 9.666 | 0.66604 | 10 | 0.33207
83332 | 7.25 | 0.8 | 365 | 6.6457 | 0.64569 | 7 | 0.29137
83336 | 9.57 | 0.8 | 365 | 8.7723 | 0.77231 | 9 | 0.54461
83219 | 3.835 | 0.8 | 365 | 3.5153 | 0.51534 | 4 | 0.030678
83337 | 10.325 | 0.8 | 365 | 9.4644 | 0.46437 | 9 | 0.92875
83338 | 6.49 | 0.8 | 365 | 5.949 | 0.94904 | 6 | 0.89807
83339 | 7.375 | 0.8 | 365 | 6.7603 | 0.76027 | 7 | 0.52053
83340 | 4.72 | 0.8 | 365 | 4.3266 | 0.32657 | 4 | 0.65314
83341 | 11.31 | 0.8 | 365 | 10.3673 | 0.36727 | 10 | 0.73454
83342 | 15.08 | 0.8 | 365 | 13.823 | 0.82303 | 14 | 0.64606
83343 | 13.275 | 0.8 | 365 | 12.1685 | 0.16848 | 12 | 0.33696
83344 | 5.605 | 0.8 | 365 | 5.1378 | 0.1378 | 5 | 0.27561
83346 | 13.275 | 0.8 | 365 | 12.1685 | 0.16848 | 12 | 0.33696
83347 | 6.49 | 0.8 | 365 | 5.949 | 0.94904 | 6 | 0.89807
83351 | 18.6 | 0.8 | 365 | 17.0496 | 0.049623 | 17 | 0.099246
83358 | 10.5 | 0.8 | 365 | 9.6248 | 0.62479 | 10 | 0.24957
82659 | 3.48 | 0.8 | 365 | 3.1899 | 0.18993 | 3 | 0.37986
83364 | 11.88 | 0.8 | 365 | 10.8898 | 0.88976 | 11 | 0.77952
83373 | 4.55 | 0.8 | 365 | 4.1707 | 0.17074 | 4 | 0.34148
83378 | 20.1 | 0.8 | 365 | 18.4246 | 0.42459 | 18 | 0.84919
83368 | 8.64 | 0.8 | 365 | 7.9198 | 0.91982 | 8 | 0.83965
81878 | 12.18 | 0.8 | 365 | 11.1648 | 0.16475 | 11 | 0.32951
83382 | 11.88 | 0.8 | 365 | 10.8898 | 0.88976 | 11 | 0.77952
83355 | 10.4 | 0.8 | 365 | 9.5331 | 0.53312 | 10 | 0.066245
83610 | 13.11 | 0.8 | 365 | 12.0172 | 0.017234 | 12 | 0.034469
83115 | 3.9 | 0.8 | 365 | 3.5749 | 0.57492 | 4 | 0.14984
82555 | 3.135 | 0.8 | 365 | 2.8737 | 0.87369 | 3 | 0.74737
81764 | 249.795 | 0.6 | 365 | 171.7303 | 0.73027 | 172 | 0.46053
83527 | 7.44 | 0.8 | 365 | 6.8198 | 0.81985 | 7 | 0.6397
83528 | 9.975 | 0.8 | 365 | 9.1435 | 0.14355 | 9 | 0.2871
83529 | 6.96 | 0.8 | 365 | 6.3799 | 0.37986 | 6 | 0.75972
83530 | 7.965 | 0.8 | 365 | 7.3011 | 0.30109 | 7 | 0.60218
83531 | 13.34 | 0.8 | 365 | 12.2281 | 0.22806 | 12 | 0.45613
83532 | 8.99 | 0.8 | 365 | 8.2407 | 0.24065 | 8 | 0.4813
83540 | 5.7 | 0.8 | 365 | 5.2249 | 0.22488 | 5 | 0.44977
83541 | 11.31 | 0.8 | 365 | 10.3673 | 0.36727 | 10 | 0.73454
83542 | 10.73 | 0.8 | 365 | 9.8356 | 0.83562 | 10 | 0.67123
83545 | 11.6 | 0.8 | 365 | 10.6331 | 0.6331 | 11 | 0.2662
83556 | 7.54 | 0.8 | 365 | 6.9115 | 0.91151 | 7 | 0.82303
83558 | 5.36 | 0.8 | 365 | 4.9132 | 0.91322 | 5 | 0.82645
83560 | 7.035 | 0.8 | 365 | 6.4486 | 0.44861 | 6 | 0.89721
83609 | 8.91 | 0.8 | 365 | 8.1673 | 0.16732 | 8 | 0.33464
83613 | 8.96 | 0.8 | 365 | 8.2132 | 0.21315 | 8 | 0.4263
83656 | 13.275 | 0.8 | 365 | 12.1685 | 0.16848 | 12 | 0.33696
83657 | 11.21 | 0.8 | 365 | 10.2756 | 0.27561 | 10 | 0.55121
83659 | 5.51 | 0.8 | 365 | 5.0507 | 0.050722 | 5 | 0.10144
83477 | 5.36 | 0.8 | 365 | 4.9132 | 0.91322 | 5 | 0.82645
83614 | 8.85 | 0.8 | 365 | 8.1123 | 0.11232 | 8 | 0.22464
83615 | 7.08 | 0.8 | 365 | 6.4899 | 0.48986 | 6 | 0.97971
83618 | 4.64 | 0.8 | 365 | 4.2532 | 0.25324 | 4 | 0.50648
83619 | 5.51 | 0.8 | 365 | 5.0507 | 0.050722 | 5 | 0.10144
83621 | 13.275 | 0.8 | 365 | 12.1685 | 0.16848 | 12 | 0.33696
83622 | 10.24 | 0.8 | 365 | 9.3865 | 0.38646 | 9 | 0.77292
83624 | 9.86 | 0.8 | 365 | 9.0381 | 0.038134 | 9 | 0.076267
83625 | 13.275 | 0.8 | 365 | 12.1685 | 0.16848 | 12 | 0.33696
83627 | 5.415 | 0.8 | 365 | 4.9636 | 0.96364 | 5 | 0.92728
83628 | 4.845 | 0.8 | 365 | 4.4412 | 0.44115 | 4 | 0.8823
83629 | 11.48 | 0.8 | 365 | 10.5231 | 0.5231 | 11 | 0.046201
83630 | 9.735 | 0.8 | 365 | 8.9236 | 0.92355 | 9 | 0.84711
83631 | 8.64 | 0.8 | 365 | 7.9198 | 0.91982 | 8 | 0.83965
83632 | 13.275 | 0.8 | 365 | 12.1685 | 0.16848 | 12 | 0.33696
83633 | 10.915 | 0.8 | 365 | 10.0052 | 0.0051955 | 10 | 0.010391
83634 | 9.44 | 0.8 | 365 | 8.6531 | 0.65314 | 9 | 0.30628
83635 | 4.35 | 0.8 | 365 | 3.9874 | 0.98741 | 4 | 0.97482
83636 | 11.7 | 0.8 | 365 | 10.7248 | 0.72476 | 11 | 0.44953
83637 | 13.275 | 0.8 | 365 | 12.1685 | 0.16848 | 12 | 0.33696
83638 | 19.52 | 0.8 | 365 | 17.8929 | 0.89294 | 18 | 0.78588
83639 | 6.03 | 0.8 | 365 | 5.5274 | 0.52738 | 6 | 0.054756
83640 | 6.72 | 0.8 | 365 | 6.1599 | 0.15986 | 6 | 0.31973
83643 | 10.62 | 0.8 | 365 | 9.7348 | 0.73478 | 10 | 0.46957
83645 | 13.3 | 0.8 | 365 | 12.1914 | 0.1914 | 12 | 0.38279
83646 | 7 | 0.8 | 365 | 6.4165 | 0.41652 | 6 | 0.83305
83647 | 5.04 | 0.8 | 365 | 4.6199 | 0.6199 | 5 | 0.2398
83649 | 10.5 | 0.8 | 365 | 9.6248 | 0.62479 | 10 | 0.24957
83650 | 10.85 | 0.8 | 365 | 9.9456 | 0.94561 | 10 | 0.89123
83651 | 9.6 | 0.8 | 365 | 8.7998 | 0.79981 | 9 | 0.59961
83654 | 6.67 | 0.8 | 365 | 6.114 | 0.11403 | 6 | 0.22806
83641 | 3.66 | 0.8 | 365 | 3.3549 | 0.35493 | 3 | 0.70985
81957 | 6.84 | 0.8 | 365 | 6.2699 | 0.26986 | 6 | 0.53972
83642 | 5.76 | 0.8 | 365 | 5.2799 | 0.27988 | 5 | 0.55977
82366 | 19.72 | 0.8 | 365 | 18.0763 | 0.076267 | 18 | 0.15253
83235 | 15.075 | 0.8 | 365 | 13.8184 | 0.81844 | 14 | 0.63689
83617 | 1.45 | 0.8 | 365 | 1.3291 | 0.32914 | 1 | 0.65827
83552 | 12.98 | 0.8 | 365 | 11.8981 | 0.89807 | 12 | 0.79614
83713 | 10.464 | 0.8 | 365 | 9.5918 | 0.59179 | 10 | 0.18358
83717 | 9.9 | 0.8 | 365 | 9.0748 | 0.074799 | 9 | 0.1496
83748 | 4.2 | 0.8 | 365 | 3.8499 | 0.84991 | 4 | 0.69983
83747 | 6.785 | 0.8 | 365 | 6.2194 | 0.21945 | 6 | 0.43889
83054 | 3.3 | 0.8 | 365 | 3.0249 | 0.024933 | 3 | 0.049866
81396 | 2.64 | 0.8 | 365 | 2.4199 | 0.41995 | 2 | 0.83989
83767 | 4.425 | 0.8 | 365 | 4.0562 | 0.05616 | 4 | 0.11232
83333 | 13.395 | 0.8 | 365 | 12.2785 | 0.27848 | 12 | 0.55696
82921 | 8.4 | 0.8 | 365 | 7.6998 | 0.69983 | 8 | 0.39966
83534 | 5.28 | 0.8 | 365 | 4.8399 | 0.83989 | 5 | 0.67979
83719 | 5.8 | 0.8 | 365 | 5.3165 | 0.31655 | 5 | 0.6331
83721 | 2.95 | 0.8 | 365 | 2.7041 | 0.70411 | 3 | 0.40821
83722 | 7.08 | 0.8 | 365 | 6.4899 | 0.48986 | 6 | 0.97971
83724 | 9.9 | 0.8 | 365 | 9.0748 | 0.074799 | 9 | 0.1496
83725 | 7.41 | 0.8 | 365 | 6.7923 | 0.79235 | 7 | 0.5847
83726 | 13.33 | 0.8 | 365 | 12.2189 | 0.2189 | 12 | 0.43779
83731 | 10.385 | 0.8 | 365 | 9.5194 | 0.51937 | 10 | 0.038746
83732 | 4.55 | 0.8 | 365 | 4.1707 | 0.17074 | 4 | 0.34148
83734 | 9.75 | 0.8 | 365 | 8.9373 | 0.9373 | 9 | 0.8746
83735 | 10.791 | 0.8 | 365 | 9.8915 | 0.89153 | 10 | 0.78306
83728 | 7.965 | 0.8 | 365 | 7.3011 | 0.30109 | 7 | 0.60218
83727 | 7.375 | 0.8 | 365 | 6.7603 | 0.76027 | 7 | 0.52053
83720 | 12.24 | 0.8 | 365 | 11.2198 | 0.21975 | 11 | 0.4395
83730 | 12.24 | 0.8 | 365 | 11.2198 | 0.21975 | 11 | 0.4395
83733 | 12.96 | 0.8 | 365 | 11.8797 | 0.87974 | 12 | 0.75947
83653 | 14.7 | 0.8 | 365 | 13.4747 | 0.4747 | 13 | 0.9494
83780 | 10.5 | 0.8 | 365 | 9.6248 | 0.62479 | 10 | 0.24957
83785 | 16.28 | 0.8 | 365 | 14.923 | 0.923 | 15 | 0.84601
83831 | 12.96 | 0.8 | 365 | 11.8797 | 0.87974 | 12 | 0.75947
83859 | 10.03 | 0.8 | 365 | 9.194 | 0.19396 | 9 | 0.38793
83860 | 5.31 | 0.8 | 365 | 4.8674 | 0.86739 | 5 | 0.73478
83862 | 5.6 | 0.8 | 365 | 5.1332 | 0.13322 | 5 | 0.26644
83865 | 6.3 | 0.8 | 365 | 5.7749 | 0.77487 | 6 | 0.54974
83867 | 5.605 | 0.8 | 365 | 5.1378 | 0.1378 | 5 | 0.27561
83903 | 15.045 | 0.8 | 365 | 13.7909 | 0.79095 | 14 | 0.58189
83907 | 9.1 | 0.8 | 365 | 8.3415 | 0.34148 | 8 | 0.68296
83729 | 7.15 | 0.8 | 365 | 6.554 | 0.55402 | 7 | 0.10804
83908 | 12.95 | 0.8 | 365 | 11.8706 | 0.87057 | 12 | 0.74114
83910 | 8.75 | 0.8 | 365 | 8.0207 | 0.020656 | 8 | 0.041312
83911 | 13.3 | 0.8 | 365 | 12.1914 | 0.1914 | 12 | 0.38279
83912 | 8.4 | 0.8 | 365 | 7.6998 | 0.69983 | 8 | 0.39966
83611 | 13.11 | 0.8 | 365 | 12.0172 | 0.017234 | 12 | 0.034469
83914 | 7.68 | 0.8 | 365 | 7.0398 | 0.039844 | 7 | 0.079689
83915 | 8.12 | 0.8 | 365 | 7.4432 | 0.44317 | 7 | 0.88634
83916 | 10.88 | 0.8 | 365 | 9.9731 | 0.97311 | 10 | 0.94623
83918 | 3.96 | 0.8 | 365 | 3.6299 | 0.62992 | 4 | 0.25984
83919 | 8.4 | 0.8 | 365 | 7.6998 | 0.69983 | 8 | 0.39966
83920 | 10.56 | 0.8 | 365 | 9.6798 | 0.67979 | 10 | 0.35957
83921 | 9.92 | 0.8 | 365 | 9.0931 | 0.093132 | 9 | 0.18626
83925 | 7.35 | 0.8 | 365 | 6.7374 | 0.73735 | 7 | 0.4747
83926 | 9.9 | 0.8 | 365 | 9.0748 | 0.074799 | 9 | 0.1496
83922 | 12.25 | 0.8 | 365 | 11.2289 | 0.22892 | 11 | 0.45784
83927 | 10.2 | 0.8 | 365 | 9.3498 | 0.34979 | 9 | 0.69959
82032 | 41.76 | 0.6 | 365 | 28.7094 | 0.70937 | 29 | 0.41873
83913 | 9.1 | 0.8 | 365 | 8.3415 | 0.34148 | 8 | 0.68296
83644 | 7.2 | 0.8 | 365 | 6.5999 | 0.59985 | 7 | 0.19971
83616 | 9.28 | 0.8 | 365 | 8.5065 | 0.50648 | 9 | 0.012957
83623 | 7.25 | 0.8 | 365 | 6.6457 | 0.64569 | 7 | 0.29137
83928 | 11.55 | 0.8 | 365 | 10.5873 | 0.58727 | 11 | 0.17453
83971 | 8.1 | 0.8 | 365 | 7.4248 | 0.42484 | 7 | 0.84967
83814 | 9.57 | 0.8 | 365 | 8.7723 | 0.77231 | 9 | 0.54461
83816 | 12.76 | 0.8 | 365 | 11.6964 | 0.69641 | 12 | 0.39282
83535 | 4.725 | 0.8 | 365 | 4.3312 | 0.33115 | 4 | 0.66231
83716 | 11.02 | 0.8 | 365 | 10.1014 | 0.10144 | 10 | 0.20289
83854 | 5.76 | 0.8 | 365 | 5.2799 | 0.27988 | 5 | 0.55977
83723 | 13.275 | 0.8 | 365 | 12.1685 | 0.16848 | 12 | 0.33696
83955 | 10.325 | 0.8 | 365 | 9.4644 | 0.46437 | 9 | 0.92875
83962 | 6.785 | 0.8 | 365 | 6.2194 | 0.21945 | 6 | 0.43889
83924 | 5.22 | 0.8 | 365 | 4.7849 | 0.78489 | 5 | 0.56979
83966 | 5.31 | 0.8 | 365 | 4.8674 | 0.86739 | 5 | 0.73478
83967 | 9.145 | 0.8 | 365 | 8.3827 | 0.38273 | 8 | 0.76546
83978 | 5.355 | 0.8 | 365 | 4.9086 | 0.90864 | 5 | 0.81728
83981 | 11.6 | 0.8 | 365 | 10.6331 | 0.6331 | 11 | 0.2662
83984 | 9.28 | 0.8 | 365 | 8.5065 | 0.50648 | 9 | 0.012957
83989 | 10.15 | 0.8 | 365 | 9.304 | 0.30396 | 9 | 0.60792
84004 | 13.275 | 0.8 | 365 | 12.1685 | 0.16848 | 12 | 0.33696
84005 | 6.38 | 0.8 | 365 | 5.8482 | 0.8482 | 6 | 0.69641
83718 | 33 | 0.6 | 365 | 22.687 | 0.687 | 23 | 0.374
83555 | 6.785 | 0.8 | 365 | 6.2194 | 0.21945 | 6 | 0.43889
79706 | 25.2 | 0.6 | 365 | 17.3246 | 0.32462 | 17 | 0.64923
84099 | 9.75 | 0.8 | 365 | 8.9373 | 0.9373 | 9 | 0.8746
84100 | 5.32 | 0.8 | 365 | 4.8766 | 0.87656 | 5 | 0.75312
84101 | 15.6 | 0.8 | 365 | 14.2997 | 0.29968 | 14 | 0.59937
84103 | 8.05 | 0.8 | 365 | 7.379 | 0.379 | 7 | 0.75801
83909 | 12.6 | 0.8 | 365 | 11.5497 | 0.54974 | 12 | 0.099489
83626 | 7.2 | 0.8 | 365 | 6.5999 | 0.59985 | 7 | 0.19971
84162 | 4.06 | 0.8 | 365 | 3.7216 | 0.72158 | 4 | 0.44317
84164 | 18.3 | 0.8 | 365 | 16.7746 | 0.77463 | 17 | 0.54926
84167 | 10.73 | 0.8 | 365 | 9.8356 | 0.83562 | 10 | 0.67123
84168 | 5.605 | 0.8 | 365 | 5.1378 | 0.1378 | 5 | 0.27561
84163 | 8.12 | 0.8 | 365 | 7.4432 | 0.44317 | 7 | 0.88634
84209 | 7.965 | 0.8 | 365 | 7.3011 | 0.30109 | 7 | 0.60218
84210 | 8.7 | 0.8 | 365 | 7.9748 | 0.97482 | 8 | 0.94965
84211 | 7.25 | 0.8 | 365 | 6.6457 | 0.64569 | 7 | 0.29137
84006 | 6.84 | 0.8 | 365 | 6.2699 | 0.26986 | 6 | 0.53972
84226 | 13.275 | 0.8 | 365 | 12.1685 | 0.16848 | 12 | 0.33696
84166 | 10.05 | 0.8 | 365 | 9.2123 | 0.2123 | 9 | 0.42459
84239 | 10.35 | 0.8 | 365 | 9.4873 | 0.48729 | 9 | 0.97458
84240 | 7.37 | 0.8 | 365 | 6.7557 | 0.75568 | 7 | 0.51137
82849 | 8.96 | 0.8 | 365 | 8.2132 | 0.21315 | 8 | 0.4263
84273 | 8.64 | 0.8 | 365 | 7.9198 | 0.91982 | 8 | 0.83965
84274 | 8.37 | 0.8 | 365 | 7.6723 | 0.67233 | 8 | 0.34466
84315 | 3.77 | 0.8 | 365 | 3.4558 | 0.45576 | 3 | 0.91151
84317 | 13.4 | 0.8 | 365 | 12.2831 | 0.28306 | 12 | 0.56612
84322 | 3.41 | 0.8 | 365 | 3.1258 | 0.12576 | 3 | 0.25153
84208 | 6.49 | 0.8 | 365 | 5.949 | 0.94904 | 6 | 0.89807
84316 | 6.84 | 0.8 | 365 | 6.2699 | 0.26986 | 6 | 0.53972
83612 | 2.61 | 0.8 | 365 | 2.3924 | 0.39245 | 2 | 0.78489
84102 | 5.8 | 0.8 | 365 | 5.3165 | 0.31655 | 5 | 0.6331
84386 | 6.4 | 0.8 | 365 | 5.8665 | 0.86654 | 6 | 0.73307
84391 | 6.65 | 0.8 | 365 | 6.0957 | 0.095699 | 6 | 0.1914
84420 | 13.3 | 0.8 | 365 | 12.1914 | 0.1914 | 12 | 0.38279
84427 | 6.4 | 0.8 | 365 | 5.8665 | 0.86654 | 6 | 0.73307
84429 | 19.44 | 0.8 | 365 | 17.8196 | 0.81961 | 18 | 0.63921
84430 | 9.8 | 0.8 | 365 | 8.9831 | 0.98313 | 9 | 0.96627
84432 | 8.395 | 0.8 | 365 | 7.6952 | 0.69525 | 8 | 0.39049
84434 | 9.28 | 0.8 | 365 | 8.5065 | 0.50648 | 9 | 0.012957
84435 | 7.37 | 0.8 | 365 | 6.7557 | 0.75568 | 7 | 0.51137
84436 | 10.05 | 0.8 | 365 | 9.2123 | 0.2123 | 9 | 0.42459
84437 | 13.92 | 0.8 | 365 | 12.7597 | 0.75972 | 13 | 0.51944
84422 | 8.51 | 0.8 | 365 | 7.8007 | 0.80066 | 8 | 0.60132
84438 | 7.37 | 0.8 | 365 | 6.7557 | 0.75568 | 7 | 0.51137
84471 | 8.71 | 0.8 | 365 | 7.984 | 0.98399 | 8 | 0.96798
84472 | 12.06 | 0.8 | 365 | 11.0548 | 0.054756 | 11 | 0.10951
84473 | 11.52 | 0.8 | 365 | 10.5598 | 0.55977 | 11 | 0.11953
84474 | 5.85 | 0.8 | 365 | 5.3624 | 0.36238 | 5 | 0.72476
84475 | 13.865 | 0.8 | 365 | 12.7093 | 0.7093 | 13 | 0.4186
84476 | 5.85 | 0.8 | 365 | 5.3624 | 0.36238 | 5 | 0.72476
84477 | 12.48 | 0.8 | 365 | 11.4397 | 0.43975 | 11 | 0.87949
84478 | 8.28 | 0.8 | 365 | 7.5898 | 0.58983 | 8 | 0.17966
84480 | 19.215 | 0.8 | 365 | 17.6134 | 0.61336 | 18 | 0.22672
84481 | 8.555 | 0.8 | 365 | 7.8419 | 0.84191 | 8 | 0.68382
84483 | 7.37 | 0.8 | 365 | 6.7557 | 0.75568 | 7 | 0.51137
84484 | 13.34 | 0.8 | 365 | 12.2281 | 0.22806 | 12 | 0.45613
84487 | 24.42 | 0.8 | 365 | 22.3845 | 0.38451 | 22 | 0.76901
84488 | 18.5 | 0.8 | 365 | 16.958 | 0.95796 | 17 | 0.91592
84482 | 9.49 | 0.8 | 365 | 8.699 | 0.69897 | 9 | 0.39795
84470 | 12.06 | 0.8 | 365 | 11.0548 | 0.054756 | 11 | 0.10951
84576 | 7.54 | 0.8 | 365 | 6.9115 | 0.91151 | 7 | 0.82303
84580 | 9.92 | 0.8 | 365 | 9.0931 | 0.093132 | 9 | 0.18626
84589 | 11.52 | 0.8 | 365 | 10.5598 | 0.55977 | 11 | 0.11953
84598 | 8.19 | 0.8 | 365 | 7.5073 | 0.50733 | 8 | 0.014668
84600 | 5.18 | 0.8 | 365 | 4.7482 | 0.74823 | 5 | 0.49646
84604 | 7.92 | 0.8 | 365 | 7.2598 | 0.25984 | 7 | 0.51968
84611 | 6.3 | 0.8 | 365 | 5.7749 | 0.77487 | 6 | 0.54974
84613 | 10.85 | 0.8 | 365 | 9.9456 | 0.94561 | 10 | 0.89123
84616 | 7.92 | 0.8 | 365 | 7.2598 | 0.25984 | 7 | 0.51968
84657 | 11.2 | 0.8 | 365 | 10.2664 | 0.26644 | 10 | 0.53288
84658 | 8.99 | 0.8 | 365 | 8.2407 | 0.24065 | 8 | 0.4813
84602 | 7.7 | 0.8 | 365 | 7.0582 | 0.058177 | 7 | 0.11635
84659 | 10.03 | 0.8 | 365 | 9.194 | 0.19396 | 9 | 0.38793
84479 | 11.4 | 0.8 | 365 | 10.4498 | 0.44977 | 10 | 0.89954
84593 | 8.71 | 0.8 | 365 | 7.984 | 0.98399 | 8 | 0.96798
84663 | 11.6 | 0.8 | 365 | 10.6331 | 0.6331 | 11 | 0.2662
84695 | 4.9 | 0.8 | 365 | 4.4916 | 0.49157 | 4 | 0.98313
84698 | 6.65 | 0.8 | 365 | 6.0957 | 0.095699 | 6 | 0.1914
84700 | 8.12 | 0.8 | 365 | 7.4432 | 0.44317 | 7 | 0.88634
84702 | 7.54 | 0.8 | 365 | 6.9115 | 0.91151 | 7 | 0.82303
84703 | 13.275 | 0.8 | 365 | 12.1685 | 0.16848 | 12 | 0.33696
84704 | 7.965 | 0.8 | 365 | 7.3011 | 0.30109 | 7 | 0.60218
84705 | 8.26 | 0.8 | 365 | 7.5715 | 0.5715 | 8 | 0.143
84706 | 14.7 | 0.8 | 365 | 13.4747 | 0.4747 | 13 | 0.9494
84708 | 11.55 | 0.8 | 365 | 10.5873 | 0.58727 | 11 | 0.17453
84710 | 8.05 | 0.8 | 365 | 7.379 | 0.379 | 7 | 0.75801
84711 | 6.65 | 0.8 | 365 | 6.0957 | 0.095699 | 6 | 0.1914
84712 | 5.605 | 0.8 | 365 | 5.1378 | 0.1378 | 5 | 0.27561
84713 | 5.9 | 0.8 | 365 | 5.4082 | 0.40821 | 5 | 0.81643
84714 | 5.9 | 0.8 | 365 | 5.4082 | 0.40821 | 5 | 0.81643
84736 | 6.825 | 0.8 | 365 | 6.2561 | 0.25611 | 6 | 0.51222
84738 | 7.83 | 0.8 | 365 | 7.1773 | 0.17734 | 7 | 0.35468
84740 | 10.44 | 0.8 | 365 | 9.5698 | 0.56979 | 10 | 0.13958
84742 | 8.64 | 0.8 | 365 | 7.9198 | 0.91982 | 8 | 0.83965
84485 | 6.27 | 0.8 | 365 | 5.7474 | 0.74737 | 6 | 0.49475
84486 | 9.405 | 0.8 | 365 | 8.6211 | 0.62106 | 9 | 0.24212
83923 | 10.915 | 0.8 | 365 | 10.0052 | 0.0051955 | 10 | 0.010391
82596 | 8.41 | 0.8 | 365 | 7.709 | 0.709 | 8 | 0.41799
84851 | 11.6 | 0.8 | 365 | 10.6331 | 0.6331 | 11 | 0.2662
84853 | 11.05 | 0.8 | 365 | 10.1289 | 0.12894 | 10 | 0.25789
84854 | 6.4 | 0.8 | 365 | 5.8665 | 0.86654 | 6 | 0.73307
84856 | 2.64 | 0.8 | 365 | 2.4199 | 0.41995 | 2 | 0.83989
84857 | 10.95 | 0.8 | 365 | 10.0373 | 0.037278 | 10 | 0.074556
84855 | 15 | 0.8 | 365 | 13.7497 | 0.7497 | 14 | 0.49939
84852 | 9.57 | 0.8 | 365 | 8.7723 | 0.77231 | 9 | 0.54461
84868 | 9.3 | 0.8 | 365 | 8.5248 | 0.52481 | 9 | 0.049623
84926 | 24.9 | 0.8 | 365 | 22.8245 | 0.8245 | 23 | 0.64899
84597 | 9.735 | 0.8 | 365 | 8.9236 | 0.92355 | 9 | 0.84711
84595 | 7.98 | 0.8 | 365 | 7.3148 | 0.31484 | 7 | 0.62968
84929 | 6.195 | 0.8 | 365 | 5.6786 | 0.67862 | 6 | 0.35725
84930 | 7.705 | 0.8 | 365 | 7.0628 | 0.062761 | 7 | 0.12552
84939 | 8.04 | 0.8 | 365 | 7.3698 | 0.36984 | 7 | 0.73967
84691 | 9.28 | 0.8 | 365 | 8.5065 | 0.50648 | 9 | 0.012957
84850 | 12.18 | 0.8 | 365 | 11.1648 | 0.16475 | 11 | 0.32951
84709 | 8.75 | 0.8 | 365 | 8.0207 | 0.020656 | 8 | 0.041312
85112 | 7.8 | 0.8 | 365 | 7.1498 | 0.14984 | 7 | 0.29968
85111 | 8.775 | 0.8 | 365 | 8.0436 | 0.043572 | 8 | 0.087144
85109 | 11.8 | 0.8 | 365 | 10.8164 | 0.81643 | 11 | 0.63286
85108 | 8.4 | 0.8 | 365 | 7.6998 | 0.69983 | 8 | 0.39966
85107 | 8.85 | 0.8 | 365 | 8.1123 | 0.11232 | 8 | 0.22464
85105 | 8.775 | 0.8 | 365 | 8.0436 | 0.043572 | 8 | 0.087144
85104 | 6.03 | 0.8 | 365 | 5.5274 | 0.52738 | 6 | 0.054756
85103 | 10.72 | 0.8 | 365 | 9.8264 | 0.82645 | 10 | 0.6529
85100 | 10.08 | 0.8 | 365 | 9.2398 | 0.2398 | 9 | 0.47959
85099 | 4.55 | 0.8 | 365 | 4.1707 | 0.17074 | 4 | 0.34148
85040 | 13.275 | 0.8 | 365 | 12.1685 | 0.16848 | 12 | 0.33696
84998 | 6.67 | 0.8 | 365 | 6.114 | 0.11403 | 6 | 0.22806
85102 | 5.85 | 0.8 | 365 | 5.3624 | 0.36238 | 5 | 0.72476
81612 | 47.64 | 0.6 | 365 | 32.7518 | 0.75178 | 33 | 0.50355
84997 | 5.51 | 0.8 | 365 | 5.0507 | 0.050722 | 5 | 0.10144
85098 | 7.8 | 0.8 | 365 | 7.1498 | 0.14984 | 7 | 0.29968
84902 | 15.36 | 0.8 | 365 | 14.0797 | 0.079689 | 14 | 0.15938
84940 | 12.48 | 0.8 | 365 | 11.4397 | 0.43975 | 11 | 0.87949
84941 | 8.48 | 0.8 | 365 | 7.7732 | 0.77316 | 8 | 0.54632
84942 | 9.57 | 0.8 | 365 | 8.7723 | 0.77231 | 9 | 0.54461
84741 | 11.8 | 0.8 | 365 | 10.8164 | 0.81643 | 11 | 0.63286
84900 | 7.125 | 0.8 | 365 | 6.5311 | 0.53111 | 7 | 0.062211
85106 | 7.67 | 0.8 | 365 | 7.0307 | 0.030678 | 7 | 0.061356
84995 | 6.035 | 0.8 | 365 | 5.532 | 0.53196 | 6 | 0.063922
84996 | 7.13 | 0.8 | 365 | 6.5357 | 0.53569 | 7 | 0.071378
85173 | 13.4 | 0.8 | 365 | 12.2831 | 0.28306 | 12 | 0.56612
85174 | 12.8 | 0.8 | 365 | 11.7331 | 0.73307 | 12 | 0.46615
85034 | 9 | 0.8 | 365 | 8.2498 | 0.24982 | 8 | 0.49964
85339 | 5.22 | 0.8 | 365 | 4.7849 | 0.78489 | 5 | 0.56979
85254 | 13.275 | 0.8 | 365 | 12.1685 | 0.16848 | 12 | 0.33696
85256 | 8.25 | 0.8 | 365 | 7.5623 | 0.56233 | 8 | 0.12467
85253 | 13.275 | 0.8 | 365 | 12.1685 | 0.16848 | 12 | 0.33696
85351 | 4.72 | 0.8 | 365 | 4.3266 | 0.32657 | 4 | 0.65314
85252 | 8.85 | 0.8 | 365 | 8.1123 | 0.11232 | 8 | 0.22464
85251 | 12 | 0.8 | 365 | 10.9998 | 0.99976 | 11 | 0.99951
85342 | 10.03 | 0.8 | 365 | 9.194 | 0.19396 | 9 | 0.38793
85255 | 4.425 | 0.8 | 365 | 4.0562 | 0.05616 | 4 | 0.11232
85258 | 10.15 | 0.8 | 365 | 9.304 | 0.30396 | 9 | 0.60792
85176 | 8.26 | 0.8 | 365 | 7.5715 | 0.5715 | 8 | 0.143
85408 | 3.77 | 0.8 | 365 | 3.4558 | 0.45576 | 3 | 0.91151
85350 | 6.785 | 0.8 | 365 | 6.2194 | 0.21945 | 6 | 0.43889
85330 | 8.99 | 0.8 | 365 | 8.2407 | 0.24065 | 8 | 0.4813
85341 | 16.815 | 0.8 | 365 | 15.4134 | 0.41341 | 15 | 0.82682
85345 | 5.015 | 0.8 | 365 | 4.597 | 0.59698 | 5 | 0.19396
85421 | 3.6 | 0.8 | 365 | 3.2999 | 0.29993 | 3 | 0.59985
85427 | 10.8 | 0.8 | 365 | 9.8998 | 0.89978 | 10 | 0.79956
85419 | 10.85 | 0.8 | 365 | 9.9456 | 0.94561 | 10 | 0.89123
85416 | 6 | 0.8 | 365 | 5.4999 | 0.49988 | 5 | 0.99976
85414 | 6 | 0.8 | 365 | 5.4999 | 0.49988 | 5 | 0.99976
83800 | 14.55 | 0.8 | 365 | 13.3372 | 0.33721 | 13 | 0.67441
85411 | 9 | 0.8 | 365 | 8.2498 | 0.24982 | 8 | 0.49964
85409 | 3.54 | 0.8 | 365 | 3.2449 | 0.24493 | 3 | 0.48986
85349 | 8.7 | 0.8 | 365 | 7.9748 | 0.97482 | 8 | 0.94965
85347 | 10.325 | 0.8 | 365 | 9.4644 | 0.46437 | 9 | 0.92875
85346 | 17.98 | 0.8 | 365 | 16.4813 | 0.4813 | 16 | 0.9626
85114 | 5.22 | 0.8 | 365 | 4.7849 | 0.78489 | 5 | 0.56979
85521 | 10.325 | 0.8 | 365 | 9.4644 | 0.46437 | 9 | 0.92875
85523 | 10.325 | 0.8 | 365 | 9.4644 | 0.46437 | 9 | 0.92875
85524 | 5.015 | 0.8 | 365 | 4.597 | 0.59698 | 5 | 0.19396
85527 | 7.375 | 0.8 | 365 | 6.7603 | 0.76027 | 7 | 0.52053
85528 | 6.49 | 0.8 | 365 | 5.949 | 0.94904 | 6 | 0.89807
85529 | 5.9 | 0.8 | 365 | 5.4082 | 0.40821 | 5 | 0.81643
85530 | 6.49 | 0.8 | 365 | 5.949 | 0.94904 | 6 | 0.89807
85532 | 5.605 | 0.8 | 365 | 5.1378 | 0.1378 | 5 | 0.27561
85531 | 4.06 | 0.8 | 365 | 3.7216 | 0.72158 | 4 | 0.44317
85533 | 4.9 | 0.8 | 365 | 4.4916 | 0.49157 | 4 | 0.98313
85539 | 12.8 | 0.8 | 365 | 11.7331 | 0.73307 | 12 | 0.46615
85536 | 15.33 | 0.8 | 365 | 14.0522 | 0.052189 | 14 | 0.10438
85566 | 6.365 | 0.8 | 365 | 5.8345 | 0.83445 | 6 | 0.66891
85522 | 10.325 | 0.8 | 365 | 9.4644 | 0.46437 | 9 | 0.92875
85649 | 8.26 | 0.8 | 365 | 7.5715 | 0.5715 | 8 | 0.143
85646 | 8.4 | 0.8 | 365 | 7.6998 | 0.69983 | 8 | 0.39966
84469 | 185.6 | 0.65 | 365 | 138.2303 | 0.23028 | 138 | 0.46055
85534 | 8.03 | 0.8 | 365 | 7.3607 | 0.36067 | 7 | 0.72134
85698 | 6.195 | 0.8 | 365 | 5.6786 | 0.67862 | 6 | 0.35725
85116 | 3.54 | 0.8 | 365 | 3.2449 | 0.24493 | 3 | 0.48986
85700 | 6.49 | 0.8 | 365 | 5.949 | 0.94904 | 6 | 0.89807
85699 | 6.49 | 0.8 | 365 | 5.949 | 0.94904 | 6 | 0.89807
85695 | 4.35 | 0.8 | 365 | 3.9874 | 0.98741 | 4 | 0.97482
77477 | 497.25 | 0.55 | 365 | 313.3642 | 0.36417 | 313 | 0.72833
85792 | 10.62 | 0.8 | 365 | 9.7348 | 0.73478 | 10 | 0.46957
85800 | 7.25 | 0.8 | 365 | 6.6457 | 0.64569 | 7 | 0.29137
85804 | 2.655 | 0.8 | 365 | 2.4337 | 0.4337 | 2 | 0.86739
85805 | 4.72 | 0.8 | 365 | 4.3266 | 0.32657 | 4 | 0.65314
85806 | 5.9 | 0.8 | 365 | 5.4082 | 0.40821 | 5 | 0.81643
85807 | 5.31 | 0.8 | 365 | 4.8674 | 0.86739 | 5 | 0.73478
85808 | 5.9 | 0.8 | 365 | 5.4082 | 0.40821 | 5 | 0.81643
85809 | 9.735 | 0.8 | 365 | 8.9236 | 0.92355 | 9 | 0.84711
85811 | 8.26 | 0.8 | 365 | 7.5715 | 0.5715 | 8 | 0.143
85813 | 8.26 | 0.8 | 365 | 7.5715 | 0.5715 | 8 | 0.143
85814 | 7.375 | 0.8 | 365 | 6.7603 | 0.76027 | 7 | 0.52053
85815 | 5.31 | 0.8 | 365 | 4.8674 | 0.86739 | 5 | 0.73478
85259 | 3.3 | 0.8 | 365 | 3.0249 | 0.024933 | 3 | 0.049866
85424 | 8.7 | 0.8 | 365 | 7.9748 | 0.97482 | 8 | 0.94965
85651 | 13.68 | 0.8 | 365 | 12.5397 | 0.53972 | 13 | 0.079446
85650 | 8.26 | 0.8 | 365 | 7.5715 | 0.5715 | 8 | 0.143
85694 | 5.355 | 0.8 | 365 | 4.9086 | 0.90864 | 5 | 0.81728
85819 | 4.64 | 0.8 | 365 | 4.2532 | 0.25324 | 4 | 0.50648
85829 | 15.34 | 0.8 | 365 | 14.0614 | 0.061356 | 14 | 0.12271
85810 | 10.03 | 0.8 | 365 | 9.194 | 0.19396 | 9 | 0.38793
85648 | 5.31 | 0.8 | 365 | 4.8674 | 0.86739 | 5 | 0.73478
85820 | 4.93 | 0.8 | 365 | 4.5191 | 0.51907 | 5 | 0.038134
85871 | 13.34 | 0.8 | 365 | 12.2281 | 0.22806 | 12 | 0.45613
85873 | 12.58 | 0.8 | 365 | 11.5314 | 0.53141 | 12 | 0.062823
85876 | 8.12 | 0.8 | 365 | 7.4432 | 0.44317 | 7 | 0.88634
85826 | 15 | 0.8 | 365 | 13.7497 | 0.7497 | 14 | 0.49939
85878 | 6.96 | 0.8 | 365 | 6.3799 | 0.37986 | 6 | 0.75972
85879 | 4.56 | 0.8 | 365 | 4.1799 | 0.17991 | 4 | 0.35982
85907 | 11.21 | 0.8 | 365 | 10.2756 | 0.27561 | 10 | 0.55121
85949 | 3.54 | 0.8 | 365 | 3.2449 | 0.24493 | 3 | 0.48986
85910 | 8.96 | 0.8 | 365 | 8.2132 | 0.21315 | 8 | 0.4263
85909 | 20.805 | 0.8 | 365 | 19.0708 | 0.070828 | 19 | 0.14166
85908 | 5.31 | 0.8 | 365 | 4.8674 | 0.86739 | 5 | 0.73478
85906 | 7.625 | 0.8 | 365 | 6.9894 | 0.98943 | 7 | 0.97886
85954 | 3.08 | 0.8 | 365 | 2.8233 | 0.82327 | 3 | 0.64654
85803 | 7.08 | 0.8 | 365 | 6.4899 | 0.48986 | 6 | 0.97971
85175 | 12.4 | 0.8 | 365 | 11.3664 | 0.36642 | 11 | 0.73283
85645 | 12.39 | 0.8 | 365 | 11.3572 | 0.35725 | 11 | 0.7145
85978 | 9.9 | 0.8 | 365 | 9.0748 | 0.074799 | 9 | 0.1496
85977 | 5.94 | 0.8 | 365 | 5.4449 | 0.44488 | 5 | 0.88976
85976 | 6.96 | 0.8 | 365 | 6.3799 | 0.37986 | 6 | 0.75972
85989 | 7.25 | 0.8 | 365 | 6.6457 | 0.64569 | 7 | 0.29137
83554 | 7.95 | 1 | 365 | 9.1092 | 0.10917 | 9 | 0.21835
86085 | 9.28 | 0.8 | 365 | 8.5065 | 0.50648 | 9 | 0.012957
86083 | 13.33 | 0.8 | 365 | 12.2189 | 0.2189 | 12 | 0.43779
86081 | 7.7 | 0.8 | 365 | 7.0582 | 0.058177 | 7 | 0.11635
86080 | 8.555 | 0.8 | 365 | 7.8419 | 0.84191 | 8 | 0.68382
86005 | 24.84 | 0.8 | 365 | 22.7695 | 0.7695 | 23 | 0.53899
86074 | 7.125 | 0.8 | 365 | 6.5311 | 0.53111 | 7 | 0.062211
86090 | 5.22 | 0.8 | 365 | 4.7849 | 0.78489 | 5 | 0.56979
86093 | 9.45 | 0.8 | 365 | 8.6623 | 0.66231 | 9 | 0.32462
86114 | 9.9 | 0.8 | 365 | 9.0748 | 0.074799 | 9 | 0.1496
86097 | 10.325 | 0.8 | 365 | 9.4644 | 0.46437 | 9 | 0.92875
86099 | 5.31 | 0.8 | 365 | 4.8674 | 0.86739 | 5 | 0.73478
86115 | 9.9 | 0.8 | 365 | 9.0748 | 0.074799 | 9 | 0.1496
86116 | 5.25 | 0.8 | 365 | 4.8124 | 0.81239 | 5 | 0.62479
86118 | 7.92 | 0.8 | 365 | 7.2598 | 0.25984 | 7 | 0.51968
86119 | 10.08 | 0.8 | 365 | 9.2398 | 0.2398 | 9 | 0.47959
86122 | 8.775 | 0.8 | 365 | 8.0436 | 0.043572 | 8 | 0.087144
86127 | 8.26 | 0.8 | 365 | 7.5715 | 0.5715 | 8 | 0.143
86130 | 9.72 | 0.8 | 365 | 8.9098 | 0.9098 | 9 | 0.81961
86133 | 9.75 | 0.8 | 365 | 8.9373 | 0.9373 | 9 | 0.8746
86135 | 7.54 | 0.8 | 365 | 6.9115 | 0.91151 | 7 | 0.82303
86138 | 8.7 | 1 | 365 | 9.9685 | 0.96853 | 10 | 0.93706
86158 | 12.76 | 0.8 | 365 | 11.6964 | 0.69641 | 12 | 0.39282
86159 | 4.35 | 0.8 | 365 | 3.9874 | 0.98741 | 4 | 0.97482
86226 | 8.775 | 0.8 | 365 | 8.0436 | 0.043572 | 8 | 0.087144
86224 | 6.82 | 0.8 | 365 | 6.2515 | 0.25153 | 6 | 0.50306
86222 | 9.45 | 0.8 | 365 | 8.6623 | 0.66231 | 9 | 0.32462
86219 | 4.095 | 0.8 | 365 | 3.7537 | 0.75367 | 4 | 0.50733
86161 | 11.22 | 0.8 | 365 | 10.2848 | 0.28477 | 10 | 0.56955
86216 | 12.54 | 0.8 | 365 | 11.4947 | 0.49475 | 11 | 0.98949
86213 | 4.41 | 0.8 | 365 | 4.0424 | 0.042411 | 4 | 0.084821
86211 | 4.72 | 0.8 | 365 | 4.3266 | 0.32657 | 4 | 0.65314
86295 | 10.62 | 0.8 | 365 | 9.7348 | 0.73478 | 10 | 0.46957
86294 | 14.7 | 0.8 | 365 | 13.4747 | 0.4747 | 13 | 0.9494
86293 | 9.45 | 0.8 | 365 | 8.6623 | 0.66231 | 9 | 0.32462
86292 | 7 | 0.8 | 365 | 6.4165 | 0.41652 | 6 | 0.83305
86302 | 6.785 | 0.8 | 365 | 6.2194 | 0.21945 | 6 | 0.43889
86298 | 9.735 | 0.8 | 365 | 8.9236 | 0.92355 | 9 | 0.84711
86308 | 5.31 | 0.8 | 365 | 4.8674 | 0.86739 | 5 | 0.73478
86365 | 2.95 | 0.8 | 365 | 2.7041 | 0.70411 | 3 | 0.40821
86362 | 5.31 | 0.8 | 365 | 4.8674 | 0.86739 | 5 | 0.73478
86361 | 12.54 | 0.8 | 365 | 11.4947 | 0.49475 | 11 | 0.98949
86364 | 9.86 | 0.8 | 365 | 9.0381 | 0.038134 | 9 | 0.076267
86360 | 13.275 | 0.8 | 365 | 12.1685 | 0.16848 | 12 | 0.33696
86359 | 11.21 | 0.8 | 365 | 10.2756 | 0.27561 | 10 | 0.55121
86356 | 9.12 | 0.8 | 365 | 8.3598 | 0.35982 | 8 | 0.71963
86368 | 3.41 | 0.8 | 365 | 3.1258 | 0.12576 | 3 | 0.25153
86358 | 4.06 | 1 | 365 | 4.652 | 0.65198 | 5 | 0.30396
86357 | 4.72 | 0.8 | 365 | 4.3266 | 0.32657 | 4 | 0.65314
86363 | 5.22 | 0.8 | 365 | 4.7849 | 0.78489 | 5 | 0.56979
86376 | 14.8 | 0.8 | 365 | 13.5664 | 0.56637 | 14 | 0.13273
86393 | 9.425 | 0.8 | 365 | 8.6394 | 0.63939 | 9 | 0.27878
86353 | 12.095 | 0.8 | 365 | 11.0868 | 0.086838 | 11 | 0.17368
86352 | 7.08 | 0.8 | 365 | 6.4899 | 0.48986 | 6 | 0.97971
86349 | 4.64 | 0.8 | 365 | 4.2532 | 0.25324 | 4 | 0.50648
86351 | 6.38 | 0.8 | 365 | 5.8482 | 0.8482 | 6 | 0.69641
86372 | 15 | 0.8 | 365 | 13.7497 | 0.7497 | 14 | 0.49939
86350 | 4.64 | 0.8 | 365 | 4.2532 | 0.25324 | 4 | 0.50648
86348 | 7.375 | 0.8 | 365 | 6.7603 | 0.76027 | 7 | 0.52053
86345 | 10.915 | 0.8 | 365 | 10.0052 | 0.0051955 | 10 | 0.010391
85818 | 9.9 | 0.8 | 365 | 9.0748 | 0.074799 | 9 | 0.1496
85343 | 7.92 | 0.8 | 365 | 7.2598 | 0.25984 | 7 | 0.51968
85875 | 4.2 | 0.8 | 365 | 3.8499 | 0.84991 | 4 | 0.69983
85877 | 6.785 | 0.8 | 365 | 6.2194 | 0.21945 | 6 | 0.43889
85913 | 12.96 | 0.8 | 365 | 11.8797 | 0.87974 | 12 | 0.75947
86001 | 9.8 | 0.8 | 365 | 8.9831 | 0.98313 | 9 | 0.96627
86386 | 14.82 | 0.8 | 365 | 13.5847 | 0.5847 | 14 | 0.1694
86354 | 14.4 | 0.8 | 365 | 13.1997 | 0.19971 | 13 | 0.39942
85525 | 9.66 | 0.8 | 365 | 8.8548 | 0.8548 | 9 | 0.70961
85647 | 7 | 0.8 | 365 | 6.4165 | 0.41652 | 6 | 0.83305
86472 | 5.605 | 0.8 | 365 | 5.1378 | 0.1378 | 5 | 0.27561
86473 | 2.16 | 0.8 | 365 | 1.98 | 0.97996 | 2 | 0.95991
85905 | 9.145 | 0.8 | 365 | 8.3827 | 0.38273 | 8 | 0.76546
85914 | 5.8 | 0.8 | 365 | 5.3165 | 0.31655 | 5 | 0.6331
85916 | 13.34 | 0.8 | 365 | 12.2281 | 0.22806 | 12 | 0.45613
85952 | 6.67 | 0.8 | 365 | 6.114 | 0.11403 | 6 | 0.22806
86102 | 7.04 | 0.8 | 365 | 6.4532 | 0.45319 | 6 | 0.90638
86470 | 5.605 | 0.8 | 365 | 5.1378 | 0.1378 | 5 | 0.27561
86565 | 6.84 | 0.8 | 365 | 6.2699 | 0.26986 | 6 | 0.53972
86593 | 7.25 | 0.8 | 365 | 6.6457 | 0.64569 | 7 | 0.29137
86595 | 5.31 | 0.8 | 365 | 4.8674 | 0.86739 | 5 | 0.73478
86599 | 3.6 | 0.8 | 365 | 3.2999 | 0.29993 | 3 | 0.59985
86601 | 7.2 | 0.8 | 365 | 6.5999 | 0.59985 | 7 | 0.19971
86604 | 6 | 0.8 | 365 | 5.4999 | 0.49988 | 5 | 0.99976
86607 | 13.2 | 0.8 | 365 | 12.0997 | 0.099732 | 12 | 0.19946
83769 | 2.03 | 0.8 | 365 | 1.8608 | 0.86079 | 2 | 0.72158
83813 | 5.7 | 0.8 | 365 | 5.2249 | 0.22488 | 5 | 0.44977
86609 | 5.4 | 0.8 | 365 | 4.9499 | 0.94989 | 5 | 0.89978
86616 | 6.71 | 0.8 | 365 | 6.1507 | 0.1507 | 6 | 0.30139
86619 | 10.065 | 0.8 | 365 | 9.226 | 0.22605 | 9 | 0.45209
86620 | 5.4 | 0.8 | 365 | 4.9499 | 0.94989 | 5 | 0.89978
86622 | 9.3 | 0.8 | 365 | 8.5248 | 0.52481 | 9 | 0.049623
86626 | 10.385 | 0.8 | 365 | 9.5194 | 0.51937 | 10 | 0.038746
86635 | 9.76 | 0.8 | 365 | 8.9465 | 0.94647 | 9 | 0.89294
86637 | 7.625 | 0.8 | 365 | 6.9894 | 0.98943 | 7 | 0.97886
86640 | 13.275 | 0.8 | 365 | 12.1685 | 0.16848 | 12 | 0.33696
86687 | 8.54 | 0.8 | 365 | 7.8282 | 0.82816 | 8 | 0.65632
86688 | 13.8 | 0.8 | 365 | 12.6497 | 0.64972 | 13 | 0.29944
86691 | 4.72 | 0.8 | 365 | 4.3266 | 0.32657 | 4 | 0.65314
86692 | 4.845 | 0.8 | 365 | 4.4412 | 0.44115 | 4 | 0.8823
86693 | 11.89 | 0.8 | 365 | 10.8989 | 0.89893 | 11 | 0.79785
86694 | 3.77 | 0.8 | 365 | 3.4558 | 0.45576 | 3 | 0.91151
86718 | 10.88 | 0.8 | 365 | 9.9731 | 0.97311 | 10 | 0.94623
86719 | 11.505 | 0.8 | 365 | 10.546 | 0.54602 | 11 | 0.092034
86722 | 10.15 | 0.8 | 365 | 9.304 | 0.30396 | 9 | 0.60792
86760 | 2.24 | 0.8 | 365 | 2.0533 | 0.053288 | 2 | 0.10658
86761 | 4.35 | 0.8 | 365 | 3.9874 | 0.98741 | 4 | 0.97482
86762 | 8.91 | 0.8 | 365 | 8.1673 | 0.16732 | 8 | 0.33464
86763 | 5.8 | 0.8 | 365 | 5.3165 | 0.31655 | 5 | 0.6331
86764 | 6.12 | 0.8 | 365 | 5.6099 | 0.60988 | 6 | 0.21975
86801 | 4.72 | 0.8 | 365 | 4.3266 | 0.32657 | 4 | 0.65314
86802 | 5.51 | 0.8 | 365 | 5.0507 | 0.050722 | 5 | 0.10144
86807 | 13.275 | 0.8 | 365 | 12.1685 | 0.16848 | 12 | 0.33696
86808 | 13.275 | 0.8 | 365 | 12.1685 | 0.16848 | 12 | 0.33696
86809 | 13.275 | 0.8 | 365 | 12.1685 | 0.16848 | 12 | 0.33696
86811 | 5.9 | 0.8 | 365 | 5.4082 | 0.40821 | 5 | 0.81643
86812 | 5.415 | 0.8 | 365 | 4.9636 | 0.96364 | 5 | 0.92728
86815 | 11.505 | 0.8 | 365 | 10.546 | 0.54602 | 11 | 0.092034
86816 | 9.735 | 0.8 | 365 | 8.9236 | 0.92355 | 9 | 0.84711
86817 | 4.72 | 0.8 | 365 | 4.3266 | 0.32657 | 4 | 0.65314
86818 | 13.275 | 0.8 | 365 | 12.1685 | 0.16848 | 12 | 0.33696
86819 | 7.965 | 0.8 | 365 | 7.3011 | 0.30109 | 7 | 0.60218
86839 | 5.94 | 0.8 | 365 | 5.4449 | 0.44488 | 5 | 0.88976
86846 | 11.21 | 0.8 | 365 | 10.2756 | 0.27561 | 10 | 0.55121
86848 | 5.605 | 0.8 | 365 | 5.1378 | 0.1378 | 5 | 0.27561
86854 | 13.275 | 0.8 | 365 | 12.1685 | 0.16848 | 12 | 0.33696
86860 | 6.3 | 0.8 | 365 | 5.7749 | 0.77487 | 6 | 0.54974
86862 | 6 | 0.8 | 365 | 5.4999 | 0.49988 | 5 | 0.99976
86471 | 10.325 | 0.8 | 365 | 9.4644 | 0.46437 | 9 | 0.92875
86597 | 6.2 | 0.8 | 365 | 5.6832 | 0.68321 | 6 | 0.36642
85990 | 6.57 | 0.8 | 365 | 6.0224 | 0.022367 | 6 | 0.044734
83236 | 11.16 | 0.8 | 365 | 10.2298 | 0.22977 | 10 | 0.45955
86800 | 8.555 | 0.8 | 365 | 7.8419 | 0.84191 | 8 | 0.68382
86918 | 4.8 | 0.8 | 365 | 4.3999 | 0.3999 | 4 | 0.79981
86952 | 4.425 | 0.8 | 365 | 4.0562 | 0.05616 | 4 | 0.11232
86954 | 7.44 | 0.8 | 365 | 6.8198 | 0.81985 | 7 | 0.6397
86955 | 11.505 | 0.8 | 365 | 10.546 | 0.54602 | 11 | 0.092034
86956 | 13.34 | 0.8 | 365 | 12.2281 | 0.22806 | 12 | 0.45613
86957 | 7.965 | 0.8 | 365 | 7.3011 | 0.30109 | 7 | 0.60218
86958 | 4.72 | 0.8 | 365 | 4.3266 | 0.32657 | 4 | 0.65314
86959 | 9.36 | 0.8 | 365 | 8.5798 | 0.57981 | 9 | 0.15962
86961 | 10.585 | 0.8 | 365 | 9.7027 | 0.7027 | 10 | 0.4054
86962 | 10.08 | 0.8 | 365 | 9.2398 | 0.2398 | 9 | 0.47959
86983 | 9.3 | 0.8 | 365 | 8.5248 | 0.52481 | 9 | 0.049623
87000 | 4.06 | 0.8 | 365 | 3.7216 | 0.72158 | 4 | 0.44317
87001 | 5.32 | 0.8 | 365 | 4.8766 | 0.87656 | 5 | 0.75312
87002 | 8.555 | 0.8 | 365 | 7.8419 | 0.84191 | 8 | 0.68382
87013 | 4.425 | 0.8 | 365 | 4.0562 | 0.05616 | 4 | 0.11232
87014 | 6.5 | 0.8 | 365 | 5.9582 | 0.9582 | 6 | 0.9164
87015 | 8.505 | 0.8 | 365 | 7.7961 | 0.79608 | 8 | 0.59216
87016 | 22.125 | 0.8 | 365 | 20.2808 | 0.2808 | 20 | 0.5616
87017 | 3.96 | 0.8 | 365 | 3.6299 | 0.62992 | 4 | 0.25984
87018 | 12.54 | 0.8 | 365 | 11.4947 | 0.49475 | 11 | 0.98949
87019 | 12.96 | 0.8 | 365 | 11.8797 | 0.87974 | 12 | 0.75947
87020 | 7.2 | 0.8 | 365 | 6.5999 | 0.59985 | 7 | 0.19971
87021 | 5.89 | 0.8 | 365 | 5.399 | 0.39905 | 5 | 0.79809
87022 | 12.24 | 0.8 | 365 | 11.2198 | 0.21975 | 11 | 0.4395
86617 | 7.98 | 0.8 | 365 | 7.3148 | 0.31484 | 7 | 0.62968
86720 | 5.31 | 0.8 | 365 | 4.8674 | 0.86739 | 5 | 0.73478
86804 | 13.275 | 0.8 | 365 | 12.1685 | 0.16848 | 12 | 0.33696
86810 | 13.275 | 0.8 | 365 | 12.1685 | 0.16848 | 12 | 0.33696
86814 | 10.62 | 0.8 | 365 | 9.7348 | 0.73478 | 10 | 0.46957
86850 | 12.73 | 0.8 | 365 | 11.6689 | 0.66891 | 12 | 0.33782
86852 | 3.245 | 0.8 | 365 | 2.9745 | 0.97452 | 3 | 0.94904
87012 | 15.37 | 0.8 | 365 | 14.0889 | 0.088855 | 14 | 0.17771
81896 | 74.93 | 0.55 | 365 | 47.2205 | 0.22047 | 47 | 0.44093
85874 | 4.64 | 0.8 | 365 | 4.2532 | 0.25324 | 4 | 0.50648
86209 | 13.275 | 0.8 | 365 | 12.1685 | 0.16848 | 12 | 0.33696
86690 | 8.829 | 0.8 | 365 | 8.0931 | 0.093071 | 8 | 0.18614
86695 | 7.25 | 0.8 | 365 | 6.6457 | 0.64569 | 7 | 0.29137
86714 | 4.06 | 0.8 | 365 | 3.7216 | 0.72158 | 4 | 0.44317
86716 | 7.8 | 0.8 | 365 | 7.1498 | 0.14984 | 7 | 0.29968
86717 | 16.32 | 0.8 | 365 | 14.9597 | 0.95967 | 15 | 0.91934
86803 | 4.64 | 0.8 | 365 | 4.2532 | 0.25324 | 4 | 0.50648
86855 | 5.22 | 0.8 | 365 | 4.7849 | 0.78489 | 5 | 0.56979
87076 | 11.02 | 0.8 | 365 | 10.1014 | 0.10144 | 10 | 0.20289
87078 | 7.35 | 0.8 | 365 | 6.7374 | 0.73735 | 7 | 0.4747
87092 | 10.5 | 0.8 | 365 | 9.6248 | 0.62479 | 10 | 0.24957
87096 | 7.7 | 0.8 | 365 | 7.0582 | 0.058177 | 7 | 0.11635
87101 | 9.92 | 0.8 | 365 | 9.0931 | 0.093132 | 9 | 0.18626
87102 | 12.25 | 0.8 | 365 | 11.2289 | 0.22892 | 11 | 0.45784
87103 | 11.6 | 0.8 | 365 | 10.6331 | 0.6331 | 11 | 0.2662
87104 | 14.7 | 0.8 | 365 | 13.4747 | 0.4747 | 13 | 0.9494
87106 | 11.2 | 0.8 | 365 | 10.2664 | 0.26644 | 10 | 0.53288
87108 | 3.85 | 0.8 | 365 | 3.5291 | 0.52909 | 4 | 0.058177
87109 | 15.4 | 0.8 | 365 | 14.1164 | 0.11635 | 14 | 0.23271
87110 | 11.16 | 0.8 | 365 | 10.2298 | 0.22977 | 10 | 0.45955
87112 | 11.375 | 0.8 | 365 | 10.4269 | 0.42685 | 10 | 0.85371
87137 | 11.2 | 0.8 | 365 | 10.2664 | 0.26644 | 10 | 0.53288
87139 | 4.35 | 0.8 | 365 | 3.9874 | 0.98741 | 4 | 0.97482
87142 | 10.15 | 0.8 | 365 | 9.304 | 0.30396 | 9 | 0.60792
87143 | 8.75 | 0.8 | 365 | 8.0207 | 0.020656 | 8 | 0.041312
87145 | 7.67 | 0.8 | 365 | 7.0307 | 0.030678 | 7 | 0.061356
87146 | 12.96 | 0.8 | 365 | 11.8797 | 0.87974 | 12 | 0.75947
87147 | 8.7 | 0.8 | 365 | 7.9748 | 0.97482 | 8 | 0.94965
87148 | 7 | 0.8 | 365 | 6.4165 | 0.41652 | 6 | 0.83305
87149 | 9.45 | 0.8 | 365 | 8.6623 | 0.66231 | 9 | 0.32462
87150 | 5.95 | 0.8 | 365 | 5.454 | 0.45405 | 5 | 0.90809
87151 | 5.22 | 0.8 | 365 | 4.7849 | 0.78489 | 5 | 0.56979
87152 | 4.55 | 0.8 | 365 | 4.1707 | 0.17074 | 4 | 0.34148
87193 | 9.735 | 0.8 | 365 | 8.9236 | 0.92355 | 9 | 0.84711
87197 | 3.54 | 0.8 | 365 | 3.2449 | 0.24493 | 3 | 0.48986
87203 | 10.5 | 0.8 | 365 | 9.6248 | 0.62479 | 10 | 0.24957
87204 | 9.81 | 0.8 | 365 | 8.9923 | 0.9923 | 9 | 0.9846
87208 | 6.3 | 0.8 | 365 | 5.7749 | 0.77487 | 6 | 0.54974
87209 | 14 | 0.8 | 365 | 12.833 | 0.83305 | 13 | 0.6661
87232 | 6.38 | 0.8 | 365 | 5.8482 | 0.8482 | 6 | 0.69641
87248 | 12.98 | 0.8 | 365 | 11.8981 | 0.89807 | 12 | 0.79614
87099 | 9.1 | 0.8 | 365 | 8.3415 | 0.34148 | 8 | 0.68296
87118 | 6.3 | 0.8 | 365 | 5.7749 | 0.77487 | 6 | 0.54974
81453 | 74.88 | 0.6 | 365 | 51.4789 | 0.47886 | 51 | 0.95772
86856 | 5.4 | 0.8 | 365 | 4.9499 | 0.94989 | 5 | 0.89978
87295 | 11.31 | 0.8 | 365 | 10.3673 | 0.36727 | 10 | 0.73454
87299 | 6.195 | 0.8 | 365 | 5.6786 | 0.67862 | 6 | 0.35725
87303 | 10.325 | 0.8 | 365 | 9.4644 | 0.46437 | 9 | 0.92875
87304 | 13.275 | 0.8 | 365 | 12.1685 | 0.16848 | 12 | 0.33696
87306 | 12.685 | 0.8 | 365 | 11.6277 | 0.62766 | 12 | 0.25532
87307 | 7.83 | 0.8 | 365 | 7.1773 | 0.17734 | 7 | 0.35468
87308 | 7.375 | 0.8 | 365 | 6.7603 | 0.76027 | 7 | 0.52053
87310 | 5.8 | 0.8 | 365 | 5.3165 | 0.31655 | 5 | 0.6331
87314 | 3.54 | 0.8 | 365 | 3.2449 | 0.24493 | 3 | 0.48986
87317 | 7.54 | 0.8 | 365 | 6.9115 | 0.91151 | 7 | 0.82303
87320 | 12.685 | 0.8 | 365 | 11.6277 | 0.62766 | 12 | 0.25532
87325 | 8.7 | 0.8 | 365 | 7.9748 | 0.97482 | 8 | 0.94965
87327 | 4.35 | 0.8 | 365 | 3.9874 | 0.98741 | 4 | 0.97482
87336 | 3.48 | 0.8 | 365 | 3.1899 | 0.18993 | 3 | 0.37986
87376 | 7.965 | 0.8 | 365 | 7.3011 | 0.30109 | 7 | 0.60218
87384 | 5.605 | 0.8 | 365 | 5.1378 | 0.1378 | 5 | 0.27561
87075 | 7.08 | 0.8 | 365 | 6.4899 | 0.48986 | 6 | 0.97971
87085 | 8.05 | 0.8 | 365 | 7.379 | 0.379 | 7 | 0.75801
87144 | 7.035 | 0.8 | 365 | 6.4486 | 0.44861 | 6 | 0.89721
87279 | 6.785 | 0.8 | 365 | 6.2194 | 0.21945 | 6 | 0.43889
87488 | 7.25 | 0.8 | 365 | 6.6457 | 0.64569 | 7 | 0.29137
87489 | 11.84 | 0.8 | 365 | 10.8531 | 0.85309 | 11 | 0.70619
87490 | 10.88 | 0.8 | 365 | 9.9731 | 0.97311 | 10 | 0.94623
87491 | 8.64 | 0.8 | 365 | 7.9198 | 0.91982 | 8 | 0.83965
87492 | 12 | 0.8 | 365 | 10.9998 | 0.99976 | 11 | 0.99951
87493 | 11.55 | 0.8 | 365 | 10.5873 | 0.58727 | 11 | 0.17453
87496 | 6.3 | 0.8 | 365 | 5.7749 | 0.77487 | 6 | 0.54974
87497 | 7 | 0.8 | 365 | 6.4165 | 0.41652 | 6 | 0.83305
87498 | 10.85 | 0.8 | 365 | 9.9456 | 0.94561 | 10 | 0.89123
87499 | 7.2 | 0.8 | 365 | 6.5999 | 0.59985 | 7 | 0.19971
87500 | 10.15 | 0.8 | 365 | 9.304 | 0.30396 | 9 | 0.60792
87504 | 8.05 | 0.8 | 365 | 7.379 | 0.379 | 7 | 0.75801
87506 | 11.89 | 0.8 | 365 | 10.8989 | 0.89893 | 11 | 0.79785
87509 | 10.24 | 0.8 | 365 | 9.3865 | 0.38646 | 9 | 0.77292
87510 | 13.3 | 0.8 | 365 | 12.1914 | 0.1914 | 12 | 0.38279
87525 | 13.34 | 0.8 | 365 | 12.2281 | 0.22806 | 12 | 0.45613
87527 | 8.75 | 0.8 | 365 | 8.0207 | 0.020656 | 8 | 0.041312
87528 | 24.5 | 0.8 | 365 | 22.4578 | 0.45784 | 22 | 0.91567
87529 | 7.35 | 0.8 | 365 | 6.7374 | 0.73735 | 7 | 0.4747
87535 | 7.35 | 0.8 | 365 | 6.7374 | 0.73735 | 7 | 0.4747
87537 | 6.65 | 0.8 | 365 | 6.0957 | 0.095699 | 6 | 0.1914
87546 | 9.145 | 0.8 | 365 | 8.3827 | 0.38273 | 8 | 0.76546
87548 | 12.685 | 0.8 | 365 | 11.6277 | 0.62766 | 12 | 0.25532
87207 | 10.15 | 0.8 | 365 | 9.304 | 0.30396 | 9 | 0.60792
87324 | 5.7 | 0.8 | 365 | 5.2249 | 0.22488 | 5 | 0.44977
87369 | 5.04 | 0.8 | 365 | 4.6199 | 0.6199 | 5 | 0.2398
87371 | 4.2 | 0.8 | 365 | 3.8499 | 0.84991 | 4 | 0.69983
87380 | 10.325 | 0.8 | 365 | 9.4644 | 0.46437 | 9 | 0.92875
87501 | 7.7 | 0.8 | 365 | 7.0582 | 0.058177 | 7 | 0.11635
87526 | 12.95 | 0.8 | 365 | 11.8706 | 0.87057 | 12 | 0.74114
87540 | 6.3 | 0.8 | 365 | 5.7749 | 0.77487 | 6 | 0.54974
87543 | 13.3 | 0.8 | 365 | 12.1914 | 0.1914 | 12 | 0.38279
87572 | 12.8 | 0.8 | 365 | 11.7331 | 0.73307 | 12 | 0.46615
87573 | 5.4 | 0.8 | 365 | 4.9499 | 0.94989 | 5 | 0.89978
87574 | 7.7 | 0.8 | 365 | 7.0582 | 0.058177 | 7 | 0.11635
87575 | 8.75 | 0.8 | 365 | 8.0207 | 0.020656 | 8 | 0.041312
87576 | 7.35 | 0.8 | 365 | 6.7374 | 0.73735 | 7 | 0.4747
87577 | 11 | 0.8 | 365 | 10.0831 | 0.08311 | 10 | 0.16622
87578 | 9.8 | 0.8 | 365 | 8.9831 | 0.98313 | 9 | 0.96627
87580 | 9.44 | 0.8 | 365 | 8.6531 | 0.65314 | 9 | 0.30628
87581 | 5.605 | 0.8 | 365 | 5.1378 | 0.1378 | 5 | 0.27561
87582 | 6.49 | 0.8 | 365 | 5.949 | 0.94904 | 6 | 0.89807
87584 | 5.76 | 0.8 | 365 | 5.2799 | 0.27988 | 5 | 0.55977
87585 | 9.44 | 0.8 | 365 | 8.6531 | 0.65314 | 9 | 0.30628
87586 | 5.31 | 0.8 | 365 | 4.8674 | 0.86739 | 5 | 0.73478
87587 | 4.425 | 0.8 | 365 | 4.0562 | 0.05616 | 4 | 0.11232
87588 | 6.49 | 0.8 | 365 | 5.949 | 0.94904 | 6 | 0.89807
87632 | 24.48 | 0.8 | 365 | 22.4395 | 0.4395 | 22 | 0.87901
87636 | 3.05 | 0.8 | 365 | 2.7958 | 0.79577 | 3 | 0.59154
87648 | 12.6 | 0.8 | 365 | 11.5497 | 0.54974 | 12 | 0.099489
87671 | 8.4 | 0.8 | 365 | 7.6998 | 0.69983 | 8 | 0.39966
87672 | 10.24 | 0.8 | 365 | 9.3865 | 0.38646 | 9 | 0.77292
87673 | 11.505 | 0.8 | 365 | 10.546 | 0.54602 | 11 | 0.092034
87675 | 8.85 | 0.8 | 365 | 8.1123 | 0.11232 | 8 | 0.22464
87676 | 8.555 | 0.8 | 365 | 7.8419 | 0.84191 | 8 | 0.68382
87677 | 6.195 | 0.8 | 365 | 5.6786 | 0.67862 | 6 | 0.35725
87679 | 7.965 | 0.8 | 365 | 7.3011 | 0.30109 | 7 | 0.60218
87681 | 5.605 | 0.8 | 365 | 5.1378 | 0.1378 | 5 | 0.27561
87682 | 6.195 | 0.8 | 365 | 5.6786 | 0.67862 | 6 | 0.35725
87739 | 12.6 | 0.8 | 365 | 11.5497 | 0.54974 | 12 | 0.099489
87740 | 8.4 | 0.8 | 365 | 7.6998 | 0.69983 | 8 | 0.39966
87741 | 12.95 | 0.8 | 365 | 11.8706 | 0.87057 | 12 | 0.74114
87742 | 5.31 | 0.8 | 365 | 4.8674 | 0.86739 | 5 | 0.73478
87743 | 6.3 | 0.8 | 365 | 5.7749 | 0.77487 | 6 | 0.54974
87744 | 11.9 | 0.8 | 365 | 10.9081 | 0.90809 | 11 | 0.81618
87745 | 14.7 | 0.8 | 365 | 13.4747 | 0.4747 | 13 | 0.9494
87747 | 15 | 0.8 | 365 | 13.7497 | 0.7497 | 14 | 0.49939
87748 | 8.4 | 0.8 | 365 | 7.6998 | 0.69983 | 8 | 0.39966
87749 | 8.4 | 0.8 | 365 | 7.6998 | 0.69983 | 8 | 0.39966
87751 | 7.08 | 0.8 | 365 | 6.4899 | 0.48986 | 6 | 0.97971
87136 | 971.52 | 0.55 | 365 | 612.2465 | 0.24646 | 612 | 0.49293
87153 | 9.44 | 0.8 | 365 | 8.6531 | 0.65314 | 9 | 0.30628
87296 | 8.85 | 0.8 | 365 | 8.1123 | 0.11232 | 8 | 0.22464
87305 | 13.395 | 0.8 | 365 | 12.2785 | 0.27848 | 12 | 0.55696
87328 | 4.8 | 0.8 | 365 | 4.3999 | 0.3999 | 4 | 0.79981
87329 | 10.44 | 0.8 | 365 | 9.5698 | 0.56979 | 10 | 0.13958
87337 | 13.275 | 0.8 | 365 | 12.1685 | 0.16848 | 12 | 0.33696
87378 | 12.2 | 0.8 | 365 | 11.1831 | 0.18309 | 11 | 0.36617
87382 | 9.315 | 0.8 | 365 | 8.5386 | 0.53856 | 9 | 0.077122
87680 | 10.62 | 0.8 | 365 | 9.7348 | 0.73478 | 10 | 0.46957
87752 | 13.275 | 0.8 | 365 | 12.1685 | 0.16848 | 12 | 0.33696
87753 | 9.735 | 0.8 | 365 | 8.9236 | 0.92355 | 9 | 0.84711
87762 | 5.7 | 0.8 | 365 | 5.2249 | 0.22488 | 5 | 0.44977
87763 | 8.26 | 0.8 | 365 | 7.5715 | 0.5715 | 8 | 0.143
87764 | 14.85 | 0.8 | 365 | 13.6122 | 0.6122 | 14 | 0.2244
87765 | 5.9 | 0.8 | 365 | 5.4082 | 0.40821 | 5 | 0.81643
87766 | 10.15 | 0.8 | 365 | 9.304 | 0.30396 | 9 | 0.60792
87767 | 7.8 | 0.8 | 365 | 7.1498 | 0.14984 | 7 | 0.29968
87768 | 14.95 | 0.8 | 365 | 13.7039 | 0.70386 | 14 | 0.40773
87769 | 7.56 | 0.8 | 365 | 6.9298 | 0.92985 | 7 | 0.85969
87770 | 12.095 | 0.8 | 365 | 11.0868 | 0.086838 | 11 | 0.17368
87771 | 9.24 | 0.8 | 365 | 8.4698 | 0.46981 | 8 | 0.93963
87772 | 8.64 | 0.8 | 365 | 7.9198 | 0.91982 | 8 | 0.83965
87774 | 8 | 0.8 | 365 | 7.3332 | 0.33317 | 7 | 0.66634
87775 | 12.95 | 0.8 | 365 | 11.8706 | 0.87057 | 12 | 0.74114
87780 | 2.95 | 0.8 | 365 | 2.7041 | 0.70411 | 3 | 0.40821
87781 | 13.57 | 0.8 | 365 | 12.4389 | 0.43889 | 12 | 0.87778
87782 | 138.3 | 0.55 | 365 | 87.1559 | 0.15589 | 87 | 0.31177
87783 | 15.12 | 0.8 | 365 | 13.8597 | 0.85969 | 14 | 0.71939
87579 | 8.12 | 0.8 | 365 | 7.4432 | 0.44317 | 7 | 0.88634
87649 | 12.6 | 0.8 | 365 | 11.5497 | 0.54974 | 12 | 0.099489
87683 | 24.48 | 0.8 | 365 | 22.4395 | 0.4395 | 22 | 0.87901
87338 | 3.83 | 0.8 | 365 | 3.5108 | 0.51076 | 4 | 0.021511
87377 | 2.85 | 0.8 | 365 | 2.6124 | 0.61244 | 3 | 0.22488
87385 | 12.47 | 0.8 | 365 | 11.4306 | 0.43058 | 11 | 0.86116
87758 | 5.46 | 0.8 | 365 | 5.0049 | 0.0048893 | 5 | 0.0097787
87755 | 9.9 | 0.8 | 365 | 9.0748 | 0.074799 | 9 | 0.1496
87838 | 10.73 | 0.8 | 365 | 9.8356 | 0.83562 | 10 | 0.67123
87843 | 4.745 | 0.8 | 365 | 4.3495 | 0.34949 | 4 | 0.69897
87847 | 5.4 | 0.8 | 365 | 4.9499 | 0.94989 | 5 | 0.89978
87849 | 5.76 | 0.8 | 365 | 5.2799 | 0.27988 | 5 | 0.55977
87851 | 5.95 | 0.8 | 365 | 5.454 | 0.45405 | 5 | 0.90809
87852 | 5.12 | 0.8 | 365 | 4.6932 | 0.69323 | 5 | 0.38646
87856 | 4.06 | 0.8 | 365 | 3.7216 | 0.72158 | 4 | 0.44317
87858 | 12.6 | 0.8 | 365 | 11.5497 | 0.54974 | 12 | 0.099489
87859 | 10.71 | 0.8 | 365 | 9.8173 | 0.81728 | 10 | 0.63457
87895 | 4.62 | 0.8 | 365 | 4.2349 | 0.23491 | 4 | 0.46981
87383 | 5.9 | 0.8 | 365 | 5.4082 | 0.40821 | 5 | 0.81643
87884 | 7.2 | 0.8 | 365 | 6.5999 | 0.59985 | 7 | 0.19971
87885 | 2.655 | 0.8 | 365 | 2.4337 | 0.4337 | 2 | 0.86739
87909 | 7.08 | 0.8 | 365 | 6.4899 | 0.48986 | 6 | 0.97971
87889 | 9.9 | 0.8 | 365 | 9.0748 | 0.074799 | 9 | 0.1496
87888 | 8.7 | 0.8 | 365 | 7.9748 | 0.97482 | 8 | 0.94965
87887 | 11.2 | 0.8 | 365 | 10.2664 | 0.26644 | 10 | 0.53288
87846 | 14.7 | 0.8 | 365 | 13.4747 | 0.4747 | 13 | 0.9494
87860 | 13.3 | 0.8 | 365 | 12.1914 | 0.1914 | 12 | 0.38279
87910 | 2.36 | 0.8 | 365 | 2.1633 | 0.16329 | 2 | 0.32657
87921 | 6.49 | 0.8 | 365 | 5.949 | 0.94904 | 6 | 0.89807
87919 | 9.855 | 0.8 | 365 | 9.0336 | 0.03355 | 9 | 0.067101
87961 | 10.88 | 0.8 | 365 | 9.9731 | 0.97311 | 10 | 0.94623
87960 | 10.08 | 0.8 | 365 | 9.2398 | 0.2398 | 9 | 0.47959
87940 | 5.2 | 0.8 | 365 | 4.7666 | 0.76656 | 5 | 0.53312
87938 | 7.375 | 0.8 | 365 | 6.7603 | 0.76027 | 7 | 0.52053
87993 | 3.5 | 0.8 | 365 | 3.2083 | 0.20826 | 3 | 0.41652
86615 | 47.52 | 0.55 | 365 | 29.9468 | 0.94684 | 30 | 0.89368
87839 | 6.785 | 0.8 | 365 | 6.2194 | 0.21945 | 6 | 0.43889
87840 | 8.85 | 0.8 | 365 | 8.1123 | 0.11232 | 8 | 0.22464
87842 | 6.195 | 0.8 | 365 | 5.6786 | 0.67862 | 6 | 0.35725
87958 | 10.62 | 0.8 | 365 | 9.7348 | 0.73478 | 10 | 0.46957
87959 | 5.015 | 0.8 | 365 | 4.597 | 0.59698 | 5 | 0.19396
88035 | 5.795 | 0.8 | 365 | 5.312 | 0.31197 | 5 | 0.62393
88070 | 11.8 | 0.8 | 365 | 10.8164 | 0.81643 | 11 | 0.63286
88077 | 7.08 | 0.8 | 365 | 6.4899 | 0.48986 | 6 | 0.97971
88080 | 7.25 | 0.8 | 365 | 6.6457 | 0.64569 | 7 | 0.29137
88102 | 7.2 | 0.8 | 365 | 6.5999 | 0.59985 | 7 | 0.19971
88103 | 12.73 | 0.8 | 365 | 11.6689 | 0.66891 | 12 | 0.33782
87886 | 4.03 | 0.8 | 365 | 3.6941 | 0.69408 | 4 | 0.38817
88107 | 11.88 | 0.8 | 365 | 10.8898 | 0.88976 | 11 | 0.77952
88108 | 13.6 | 0.8 | 365 | 12.4664 | 0.46639 | 12 | 0.93278
88169 | 9.6 | 0.8 | 365 | 8.7998 | 0.79981 | 9 | 0.59961
88170 | 8.06 | 0.8 | 365 | 7.3882 | 0.38817 | 7 | 0.77634
88171 | 8.75 | 0.8 | 365 | 8.0207 | 0.020656 | 8 | 0.041312
88172 | 4.72 | 0.8 | 365 | 4.3266 | 0.32657 | 4 | 0.65314
87844 | 3.965 | 0.8 | 365 | 3.6345 | 0.6345 | 4 | 0.26901
87939 | 8.25 | 0.8 | 365 | 7.5623 | 0.56233 | 8 | 0.12467
88105 | 11.505 | 0.8 | 365 | 10.546 | 0.54602 | 11 | 0.092034
88202 | 6.4 | 0.8 | 365 | 5.8665 | 0.86654 | 6 | 0.73307
88203 | 12.25 | 0.8 | 365 | 11.2289 | 0.22892 | 11 | 0.45784
88227 | 9.9 | 0.8 | 365 | 9.0748 | 0.074799 | 9 | 0.1496
88231 | 8.75 | 0.8 | 365 | 8.0207 | 0.020656 | 8 | 0.041312
88233 | 9.49 | 0.8 | 365 | 8.699 | 0.69897 | 9 | 0.39795
88236 | 24.9 | 0.8 | 365 | 22.8245 | 0.8245 | 23 | 0.64899
88251 | 4.72 | 0.8 | 365 | 4.3266 | 0.32657 | 4 | 0.65314
88253 | 6.5 | 1 | 365 | 7.4478 | 0.44775 | 7 | 0.8955
88262 | 6.785 | 0.8 | 365 | 6.2194 | 0.21945 | 6 | 0.43889
88263 | 7.375 | 0.8 | 365 | 6.7603 | 0.76027 | 7 | 0.52053
88264 | 16.24 | 0.8 | 365 | 14.8863 | 0.88634 | 15 | 0.77268
88289 | 9.8 | 0.8 | 365 | 8.9831 | 0.98313 | 9 | 0.96627
88293 | 10.85 | 0.8 | 365 | 9.9456 | 0.94561 | 10 | 0.89123
88303 | 12.6 | 0.8 | 365 | 11.5497 | 0.54974 | 12 | 0.099489
88304 | 9.45 | 0.8 | 365 | 8.6623 | 0.66231 | 9 | 0.32462
88305 | 8.32 | 0.8 | 365 | 7.6265 | 0.6265 | 8 | 0.253
88306 | 10.5 | 0.8 | 365 | 9.6248 | 0.62479 | 10 | 0.24957
88254 | 8.85 | 0.8 | 365 | 8.1123 | 0.11232 | 8 | 0.22464
88371 | 4.06 | 0.8 | 365 | 3.7216 | 0.72158 | 4 | 0.44317
88373 | 10.15 | 0.8 | 365 | 9.304 | 0.30396 | 9 | 0.60792
88376 | 9.36 | 0.8 | 365 | 8.5798 | 0.57981 | 9 | 0.15962
88378 | 12.87 | 0.8 | 365 | 11.7972 | 0.79724 | 12 | 0.59448
88381 | 24.9 | 0.8 | 365 | 22.8245 | 0.8245 | 23 | 0.64899
88252 | 5.28 | 0.8 | 365 | 4.8399 | 0.83989 | 5 | 0.67979
88408 | 5.25 | 0.8 | 365 | 4.8124 | 0.81239 | 5 | 0.62479
88409 | 11.84 | 0.8 | 365 | 10.8531 | 0.85309 | 11 | 0.70619
88410 | 7.7 | 0.8 | 365 | 7.0582 | 0.058177 | 7 | 0.11635
88411 | 9.76 | 0.8 | 365 | 8.9465 | 0.94647 | 9 | 0.89294
88412 | 12.54 | 0.8 | 365 | 11.4947 | 0.49475 | 11 | 0.98949
88413 | 9.8 | 0.8 | 365 | 8.9831 | 0.98313 | 9 | 0.96627
88415 | 9.855 | 0.8 | 365 | 9.0336 | 0.03355 | 9 | 0.067101
88416 | 9.735 | 0.8 | 365 | 8.9236 | 0.92355 | 9 | 0.84711
88448 | 10.325 | 0.8 | 365 | 9.4644 | 0.46437 | 9 | 0.92875
88464 | 4.425 | 0.8 | 365 | 4.0562 | 0.05616 | 4 | 0.11232
88501 | 11.2 | 0.8 | 365 | 10.2664 | 0.26644 | 10 | 0.53288
88504 | 7.36 | 0.8 | 365 | 6.7465 | 0.74652 | 7 | 0.49304
88507 | 11.2 | 0.8 | 365 | 10.2664 | 0.26644 | 10 | 0.53288
88508 | 11.9 | 0.8 | 365 | 10.9081 | 0.90809 | 11 | 0.81618
88367 | 9.1 | 0.8 | 365 | 8.3415 | 0.34148 | 8 | 0.68296
88498 | 9.1 | 0.8 | 365 | 8.3415 | 0.34148 | 8 | 0.68296
88543 | 7 | 0.8 | 365 | 6.4165 | 0.41652 | 6 | 0.83305
88547 | 15.04 | 0.8 | 365 | 13.7864 | 0.78636 | 14 | 0.57272
88552 | 8.96 | 0.8 | 365 | 8.2132 | 0.21315 | 8 | 0.4263
88555 | 4.2 | 0.8 | 365 | 3.8499 | 0.84991 | 4 | 0.69983
88559 | 8.98 | 0.8 | 365 | 8.2315 | 0.23148 | 8 | 0.46297
88563 | 8.96 | 0.8 | 365 | 8.2132 | 0.21315 | 8 | 0.4263
88567 | 14.7 | 0.8 | 365 | 13.4747 | 0.4747 | 13 | 0.9494
88570 | 4.9 | 0.8 | 365 | 4.4916 | 0.49157 | 4 | 0.98313
88573 | 10.915 | 0.8 | 365 | 10.0052 | 0.0051955 | 10 | 0.010391
88575 | 3.54 | 0.8 | 365 | 3.2449 | 0.24493 | 3 | 0.48986
88578 | 6.3 | 0.8 | 365 | 5.7749 | 0.77487 | 6 | 0.54974
88581 | 9.405 | 0.8 | 365 | 8.6211 | 0.62106 | 9 | 0.24212
88618 | 9.145 | 0.8 | 365 | 8.3827 | 0.38273 | 8 | 0.76546
88619 | 13.275 | 0.8 | 365 | 12.1685 | 0.16848 | 12 | 0.33696
88622 | 5.015 | 0.8 | 365 | 4.597 | 0.59698 | 5 | 0.19396
88623 | 9.44 | 0.8 | 365 | 8.6531 | 0.65314 | 9 | 0.30628
88405 | 8.37 | 0.8 | 365 | 7.6723 | 0.67233 | 8 | 0.34466
88406 | 5.68 | 0.8 | 365 | 5.2066 | 0.20655 | 5 | 0.4131
88407 | 8.85 | 0.8 | 365 | 8.1123 | 0.11232 | 8 | 0.22464
88577 | 10.85 | 0.8 | 365 | 9.9456 | 0.94561 | 10 | 0.89123
88579 | 9.9 | 0.8 | 365 | 9.0748 | 0.074799 | 9 | 0.1496
88620 | 9.44 | 0.8 | 365 | 8.6531 | 0.65314 | 9 | 0.30628
88621 | 5.04 | 0.8 | 365 | 4.6199 | 0.6199 | 5 | 0.2398
88634 | 7.375 | 0.8 | 365 | 6.7603 | 0.76027 | 7 | 0.52053
88652 | 7.55 | 0.8 | 365 | 6.9207 | 0.92068 | 7 | 0.84136
88653 | 5.8 | 0.8 | 365 | 5.3165 | 0.31655 | 5 | 0.6331
88654 | 8.25 | 0.8 | 365 | 7.5623 | 0.56233 | 8 | 0.12467
88686 | 125.3 | 0.55 | 365 | 78.9634 | 0.96336 | 79 | 0.92672
88687 | 5.605 | 0.8 | 365 | 5.1378 | 0.1378 | 5 | 0.27561
88689 | 10.325 | 0.8 | 365 | 9.4644 | 0.46437 | 9 | 0.92875
88724 | 12.73 | 0.8 | 365 | 11.6689 | 0.66891 | 12 | 0.33782
88725 | 7.37 | 0.8 | 365 | 6.7557 | 0.75568 | 7 | 0.51137
88726 | 11.21 | 0.8 | 365 | 10.2756 | 0.27561 | 10 | 0.55121
88766 | 10.62 | 0.8 | 365 | 9.7348 | 0.73478 | 10 | 0.46957
88776 | 11.8 | 0.8 | 365 | 10.8164 | 0.81643 | 11 | 0.63286
88779 | 10.95 | 0.8 | 365 | 10.0373 | 0.037278 | 10 | 0.074556
88780 | 11.52 | 0.8 | 365 | 10.5598 | 0.55977 | 11 | 0.11953
88781 | 7.68 | 0.8 | 365 | 7.0398 | 0.039844 | 7 | 0.079689
88786 | 7.965 | 0.8 | 365 | 7.3011 | 0.30109 | 7 | 0.60218
88787 | 12.98 | 0.8 | 365 | 11.8981 | 0.89807 | 12 | 0.79614
88788 | 3.835 | 0.8 | 365 | 3.5153 | 0.51534 | 4 | 0.030678
88789 | 4.72 | 0.8 | 365 | 4.3266 | 0.32657 | 4 | 0.65314
88791 | 11.22 | 0.8 | 365 | 10.2848 | 0.28477 | 10 | 0.56955
87822 | 271.695 | 0.6 | 365 | 186.7862 | 0.78618 | 187 | 0.57237
88778 | 10.56 | 0.8 | 365 | 9.6798 | 0.67979 | 10 | 0.35957
88793 | 11.16 | 0.8 | 365 | 10.2298 | 0.22977 | 10 | 0.45955
88794 | 9.72 | 0.8 | 365 | 8.9098 | 0.9098 | 9 | 0.81961
88804 | 3.78 | 0.8 | 365 | 3.4649 | 0.46492 | 3 | 0.92985
88805 | 14.52 | 0.8 | 365 | 13.3097 | 0.30971 | 13 | 0.61941
88842 | 3.48 | 1 | 365 | 3.9874 | 0.98741 | 4 | 0.97482
88863 | 7.8 | 0.8 | 365 | 7.1498 | 0.14984 | 7 | 0.29968
88916 | 10.85 | 0.8 | 365 | 9.9456 | 0.94561 | 10 | 0.89123
88928 | 9.735 | 0.8 | 365 | 8.9236 | 0.92355 | 9 | 0.84711
88929 | 9 | 0.8 | 365 | 8.2498 | 0.24982 | 8 | 0.49964
88930 | 4.32 | 0.8 | 365 | 3.9599 | 0.95991 | 4 | 0.91982
89025 | 11.375 | 0.8 | 365 | 10.4269 | 0.42685 | 10 | 0.85371
89065 | 11.31 | 0.8 | 365 | 10.3673 | 0.36727 | 10 | 0.73454
89067 | 5.31 | 0.8 | 365 | 4.8674 | 0.86739 | 5 | 0.73478
89069 | 11.21 | 0.8 | 365 | 10.2756 | 0.27561 | 10 | 0.55121
89071 | 5.605 | 0.8 | 365 | 5.1378 | 0.1378 | 5 | 0.27561
89075 | 3.19 | 0.8 | 365 | 2.9241 | 0.9241 | 3 | 0.8482
89076 | 7.35 | 0.8 | 365 | 6.7374 | 0.73735 | 7 | 0.4747
89078 | 14.7 | 0.8 | 365 | 13.4747 | 0.4747 | 13 | 0.9494
89083 | 7.35 | 0.8 | 365 | 6.7374 | 0.73735 | 7 | 0.4747
89085 | 12.6 | 0.8 | 365 | 11.5497 | 0.54974 | 12 | 0.099489
89089 | 10.88 | 0.8 | 365 | 9.9731 | 0.97311 | 10 | 0.94623
89092 | 10.56 | 0.8 | 365 | 9.6798 | 0.67979 | 10 | 0.35957
89095 | 12.95 | 0.8 | 365 | 11.8706 | 0.87057 | 12 | 0.74114
89097 | 7.98 | 0.8 | 365 | 7.3148 | 0.31484 | 7 | 0.62968
89098 | 5.015 | 0.8 | 365 | 4.597 | 0.59698 | 5 | 0.19396
89099 | 8.555 | 0.8 | 365 | 7.8419 | 0.84191 | 8 | 0.68382
89103 | 4.72 | 0.8 | 365 | 4.3266 | 0.32657 | 4 | 0.65314
83768 | 456.28 | 0.6 | 365 | 313.6856 | 0.68556 | 314 | 0.37113
89117 | 15.045 | 0.8 | 365 | 13.7909 | 0.79095 | 14 | 0.58189
89119 | 3.15 | 0.8 | 365 | 2.8874 | 0.88744 | 3 | 0.77487
89122 | 10.03 | 0.8 | 365 | 9.194 | 0.19396 | 9 | 0.38793
89155 | 10.915 | 0.8 | 365 | 10.0052 | 0.0051955 | 10 | 0.010391
89156 | 15.66 | 0.8 | 365 | 14.3547 | 0.35468 | 14 | 0.70937
89214 | 10.56 | 0.8 | 365 | 9.6798 | 0.67979 | 10 | 0.35957
89215 | 6.195 | 0.8 | 365 | 5.6786 | 0.67862 | 6 | 0.35725
89217 | 7.375 | 0.8 | 365 | 6.7603 | 0.76027 | 7 | 0.52053
89288 | 6.6 | 0.8 | 365 | 6.0499 | 0.049866 | 6 | 0.099732
89292 | 4.96 | 0.8 | 365 | 4.5466 | 0.54657 | 5 | 0.093132
89296 | 11.2 | 0.8 | 365 | 10.2664 | 0.26644 | 10 | 0.53288
89299 | 3.84 | 0.8 | 365 | 3.5199 | 0.51992 | 4 | 0.039844
89301 | 11.55 | 0.8 | 365 | 10.5873 | 0.58727 | 11 | 0.17453
89302 | 10.89 | 0.8 | 365 | 9.9823 | 0.98228 | 10 | 0.96456
89304 | 8.32 | 0.8 | 365 | 7.6265 | 0.6265 | 8 | 0.253
89322 | 5.51 | 0.8 | 365 | 5.0507 | 0.050722 | 5 | 0.10144
89323 | 8.85 | 0.8 | 365 | 8.1123 | 0.11232 | 8 | 0.22464
89325 | 7.04 | 0.8 | 365 | 6.4532 | 0.45319 | 6 | 0.90638
89326 | 10.8 | 0.8 | 365 | 9.8998 | 0.89978 | 10 | 0.79956
87674 | 5.6 | 0.8 | 365 | 5.1332 | 0.13322 | 5 | 0.26644
89124 | 6.57 | 0.8 | 365 | 6.0224 | 0.022367 | 6 | 0.044734
89324 | 2.95 | 0.8 | 365 | 2.7041 | 0.70411 | 3 | 0.40821
88777 | 4.62 | 0.8 | 365 | 4.2349 | 0.23491 | 4 | 0.46981
89021 | 7.035 | 0.8 | 365 | 6.4486 | 0.44861 | 6 | 0.89721
80703 | 247.69 | 0.6 | 365 | 170.2831 | 0.28311 | 170 | 0.56622
88688 | 9.9 | 0.8 | 365 | 9.0748 | 0.074799 | 9 | 0.1496
89213 | 5.6 | 0.8 | 365 | 5.1332 | 0.13322 | 5 | 0.26644
89381 | 6.49 | 0.8 | 365 | 5.949 | 0.94904 | 6 | 0.89807
89382 | 6.3 | 0.8 | 365 | 5.7749 | 0.77487 | 6 | 0.54974
89386 | 9.8 | 0.8 | 365 | 8.9831 | 0.98313 | 9 | 0.96627
89387 | 13.12 | 0.8 | 365 | 12.0264 | 0.026401 | 12 | 0.052802
89388 | 7 | 0.8 | 365 | 6.4165 | 0.41652 | 6 | 0.83305
89389 | 7.7 | 0.8 | 365 | 7.0582 | 0.058177 | 7 | 0.11635
89390 | 8.26 | 0.8 | 365 | 7.5715 | 0.5715 | 8 | 0.143
89391 | 12.6 | 0.8 | 365 | 11.5497 | 0.54974 | 12 | 0.099489
89491 | 7.08 | 0.8 | 365 | 6.4899 | 0.48986 | 6 | 0.97971
89492 | 10.325 | 0.8 | 365 | 9.4644 | 0.46437 | 9 | 0.92875
89493 | 7.04 | 0.8 | 365 | 6.4532 | 0.45319 | 6 | 0.90638
89494 | 11.505 | 0.8 | 365 | 10.546 | 0.54602 | 11 | 0.092034
87893 | 94.4 | 0.55 | 365 | 59.4904 | 0.49035 | 59 | 0.9807
89542 | 6.84 | 0.8 | 365 | 6.2699 | 0.26986 | 6 | 0.53972
89545 | 8.26 | 0.8 | 365 | 7.5715 | 0.5715 | 8 | 0.143
89547 | 15.34 | 0.8 | 365 | 14.0614 | 0.061356 | 14 | 0.12271
89552 | 8.26 | 0.8 | 365 | 7.5715 | 0.5715 | 8 | 0.143
89555 | 4.9 | 0.8 | 365 | 4.4916 | 0.49157 | 4 | 0.98313
89558 | 12.71 | 0.8 | 365 | 11.6506 | 0.65058 | 12 | 0.30115
89570 | 5.22 | 0.8 | 365 | 4.7849 | 0.78489 | 5 | 0.56979
89618 | 4.02 | 0.8 | 365 | 3.6849 | 0.68492 | 4 | 0.36984
89619 | 4.06 | 0.8 | 365 | 3.7216 | 0.72158 | 4 | 0.44317
89620 | 4.06 | 0.8 | 365 | 3.7216 | 0.72158 | 4 | 0.44317
89624 | 2.95 | 0.8 | 365 | 2.7041 | 0.70411 | 3 | 0.40821
89626 | 8.12 | 0.8 | 365 | 7.4432 | 0.44317 | 7 | 0.88634
89630 | 6.49 | 0.8 | 365 | 5.949 | 0.94904 | 6 | 0.89807
89689 | 8.26 | 0.8 | 365 | 7.5715 | 0.5715 | 8 | 0.143
89550 | 2.655 | 0.8 | 365 | 2.4337 | 0.4337 | 2 | 0.86739
88259 | 226.96 | 0.7 | 365 | 182.0368 | 0.036809 | 182 | 0.073617
89561 | 5.31 | 0.8 | 365 | 4.8674 | 0.86739 | 5 | 0.73478
89632 | 10.15 | 0.8 | 365 | 9.304 | 0.30396 | 9 | 0.60792
89634 | 5.015 | 0.8 | 365 | 4.597 | 0.59698 | 5 | 0.19396
89687 | 10.325 | 0.8 | 365 | 9.4644 | 0.46437 | 9 | 0.92875
89693 | 5.31 | 0.8 | 365 | 4.8674 | 0.86739 | 5 | 0.73478
89695 | 11.84 | 0.8 | 365 | 10.8531 | 0.85309 | 11 | 0.70619
89696 | 9.28 | 0.8 | 365 | 8.5065 | 0.50648 | 9 | 0.012957
89697 | 11.89 | 0.8 | 365 | 10.8989 | 0.89893 | 11 | 0.79785
89700 | 12.95 | 0.8 | 365 | 11.8706 | 0.87057 | 12 | 0.74114
89701 | 6.3 | 0.8 | 365 | 5.7749 | 0.77487 | 6 | 0.54974
89702 | 14.5 | 0.8 | 365 | 13.2914 | 0.29137 | 13 | 0.58275
89703 | 5.8 | 0.8 | 365 | 5.3165 | 0.31655 | 5 | 0.6331
89704 | 12.8 | 0.8 | 365 | 11.7331 | 0.73307 | 12 | 0.46615
89705 | 9.6 | 0.8 | 365 | 8.7998 | 0.79981 | 9 | 0.59961
89706 | 7.7 | 0.8 | 365 | 7.0582 | 0.058177 | 7 | 0.11635
89707 | 7.56 | 0.8 | 365 | 6.9298 | 0.92985 | 7 | 0.85969
89711 | 6.27 | 0.8 | 365 | 5.7474 | 0.74737 | 6 | 0.49475
89772 | 9.28 | 0.8 | 365 | 8.5065 | 0.50648 | 9 | 0.012957
89791 | 5.9 | 0.8 | 365 | 5.4082 | 0.40821 | 5 | 0.81643
89793 | 3.54 | 0.8 | 365 | 3.2449 | 0.24493 | 3 | 0.48986
89794 | 5.605 | 0.8 | 365 | 5.1378 | 0.1378 | 5 | 0.27561
89795 | 7.375 | 0.8 | 365 | 6.7603 | 0.76027 | 7 | 0.52053
89796 | 4.35 | 0.8 | 365 | 3.9874 | 0.98741 | 4 | 0.97482
89804 | 4.8 | 0.8 | 365 | 4.3999 | 0.3999 | 4 | 0.79981
89806 | 9.36 | 0.8 | 365 | 8.5798 | 0.57981 | 9 | 0.15962
89807 | 4.65 | 0.8 | 365 | 4.2624 | 0.26241 | 4 | 0.52481
89825 | 6.27 | 0.8 | 365 | 5.7474 | 0.74737 | 6 | 0.49475
89826 | 11.55 | 0.8 | 365 | 10.5873 | 0.58727 | 11 | 0.17453
89827 | 13.05 | 0.8 | 365 | 11.9622 | 0.96224 | 12 | 0.92447
89849 | 6.48 | 0.8 | 365 | 5.9399 | 0.93987 | 6 | 0.87974
89925 | 5.6 | 0.8 | 365 | 5.1332 | 0.13322 | 5 | 0.26644
89926 | 7.08 | 0.8 | 365 | 6.4899 | 0.48986 | 6 | 0.97971
89931 | 6.84 | 0.8 | 365 | 6.2699 | 0.26986 | 6 | 0.53972
86570 | 54 | 0.55 | 365 | 34.0305 | 0.030498 | 34 | 0.060995
87891 | 152.96 | 0.6 | 365 | 105.1577 | 0.15768 | 105 | 0.31535
89623 | 15.5 | 0.8 | 365 | 14.208 | 0.20802 | 14 | 0.41604
89947 | 6.4 | 0.8 | 365 | 5.8665 | 0.86654 | 6 | 0.73307
89951 | 8.26 | 0.8 | 365 | 7.5715 | 0.5715 | 8 | 0.143
89952 | 8.26 | 0.8 | 365 | 7.5715 | 0.5715 | 8 | 0.143
89954 | 7.83 | 0.8 | 365 | 7.1773 | 0.17734 | 7 | 0.35468
90053 | 10.73 | 0.8 | 365 | 9.8356 | 0.83562 | 10 | 0.67123
90058 | 10.03 | 0.8 | 365 | 9.194 | 0.19396 | 9 | 0.38793
90059 | 10.2 | 0.8 | 365 | 9.3498 | 0.34979 | 9 | 0.69959
90060 | 6 | 0.8 | 365 | 5.4999 | 0.49988 | 5 | 0.99976
90062 | 11.505 | 0.8 | 365 | 10.546 | 0.54602 | 11 | 0.092034
90071 | 7.3 | 0.8 | 365 | 6.6915 | 0.69152 | 7 | 0.38304
90083 | 5.8 | 0.8 | 365 | 5.3165 | 0.31655 | 5 | 0.6331
90084 | 24.885 | 0.8 | 365 | 22.8107 | 0.81075 | 23 | 0.62149
90087 | 8.4 | 0.8 | 365 | 7.6998 | 0.69983 | 8 | 0.39966
90094 | 7.41 | 0.8 | 365 | 6.7923 | 0.79235 | 7 | 0.5847
90102 | 8.64 | 0.8 | 365 | 7.9198 | 0.91982 | 8 | 0.83965
90103 | 8.99 | 0.8 | 365 | 8.2407 | 0.24065 | 8 | 0.4813
90104 | 4.425 | 0.8 | 365 | 4.0562 | 0.05616 | 4 | 0.11232
90105 | 5.12 | 0.8 | 365 | 4.6932 | 0.69323 | 5 | 0.38646
89708 | 9.135 | 0.8 | 365 | 8.3736 | 0.37356 | 8 | 0.74713
89808 | 10.8 | 0.8 | 365 | 9.8998 | 0.89978 | 10 | 0.79956
89929 | 3.99 | 0.8 | 365 | 3.6574 | 0.65742 | 4 | 0.31484
89698 | 12 | 0.8 | 365 | 10.9998 | 0.99976 | 11 | 0.99951
89699 | 14.7 | 0.8 | 365 | 13.4747 | 0.4747 | 13 | 0.9494
89768 | 11.315 | 0.8 | 365 | 10.3719 | 0.37185 | 10 | 0.74371
89923 | 11.6 | 0.8 | 365 | 10.6331 | 0.6331 | 11 | 0.2662
90188 | 9.92 | 0.8 | 365 | 9.0931 | 0.093132 | 9 | 0.18626
90270 | 15.3 | 0.8 | 365 | 14.0247 | 0.02469 | 14 | 0.04938
90310 | 8.28 | 0.8 | 365 | 7.5898 | 0.58983 | 8 | 0.17966
90314 | 5.18 | 0.8 | 365 | 4.7482 | 0.74823 | 5 | 0.49646
90371 | 11.16 | 0.8 | 365 | 10.2298 | 0.22977 | 10 | 0.45955
89940 | 9.9 | 0.8 | 365 | 9.0748 | 0.074799 | 9 | 0.1496
90195 | 14.16 | 0.8 | 365 | 12.9797 | 0.97971 | 13 | 0.95943
90386 | 21.78 | 0.8 | 365 | 19.9646 | 0.96456 | 20 | 0.92912
90391 | 3.63 | 0.8 | 365 | 3.3274 | 0.32743 | 3 | 0.65485
90395 | 6.405 | 0.8 | 365 | 5.8711 | 0.87112 | 6 | 0.74224
90398 | 6.08 | 0.8 | 365 | 5.5732 | 0.57321 | 6 | 0.14642
90402 | 13.32 | 0.8 | 365 | 12.2097 | 0.20973 | 12 | 0.41946
90418 | 8.64 | 0.8 | 365 | 7.9198 | 0.91982 | 8 | 0.83965
90419 | 5.86 | 0.8 | 365 | 5.3715 | 0.37155 | 5 | 0.7431
90425 | 15.33 | 0.8 | 365 | 14.0522 | 0.052189 | 14 | 0.10438
90426 | 12.39 | 0.8 | 365 | 11.3572 | 0.35725 | 11 | 0.7145
90427 | 3.5 | 0.8 | 365 | 3.2083 | 0.20826 | 3 | 0.41652
90515 | 7 | 0.8 | 365 | 6.4165 | 0.41652 | 6 | 0.83305
82493 | 78.81 | 0.6 | 365 | 54.1807 | 0.18068 | 54 | 0.36135
89805 | 12.24 | 0.8 | 365 | 11.2198 | 0.21975 | 11 | 0.4395
90510 | 6.785 | 0.8 | 365 | 6.2194 | 0.21945 | 6 | 0.43889
90534 | 9.715 | 0.8 | 365 | 8.9052 | 0.90522 | 9 | 0.81044
90536 | 9.45 | 0.8 | 365 | 8.6623 | 0.66231 | 9 | 0.32462
90539 | 8.96 | 0.8 | 365 | 8.2132 | 0.21315 | 8 | 0.4263
90544 | 7.7 | 0.8 | 365 | 7.0582 | 0.058177 | 7 | 0.11635
90550 | 8.67 | 0.8 | 365 | 7.9473 | 0.94732 | 8 | 0.89465
90555 | 7.965 | 0.8 | 365 | 7.3011 | 0.30109 | 7 | 0.60218
90559 | 7.375 | 0.8 | 365 | 6.7603 | 0.76027 | 7 | 0.52053
90562 | 6.09 | 0.8 | 365 | 5.5824 | 0.58238 | 6 | 0.16475
90564 | 7.68 | 0.8 | 365 | 7.0398 | 0.039844 | 7 | 0.079689
90577 | 8.25 | 0.8 | 365 | 7.5623 | 0.56233 | 8 | 0.12467
90579 | 7.875 | 0.8 | 365 | 7.2186 | 0.21859 | 7 | 0.43718
90582 | 4.725 | 0.8 | 365 | 4.3312 | 0.33115 | 4 | 0.66231
90583 | 10.325 | 0.8 | 365 | 9.4644 | 0.46437 | 9 | 0.92875
90592 | 9.45 | 0.8 | 365 | 8.6623 | 0.66231 | 9 | 0.32462
90593 | 3.835 | 0.8 | 365 | 3.5153 | 0.51534 | 4 | 0.030678
90594 | 4.72 | 0.8 | 365 | 4.3266 | 0.32657 | 4 | 0.65314
90595 | 9.9 | 0.8 | 365 | 9.0748 | 0.074799 | 9 | 0.1496
90596 | 7.2 | 0.8 | 365 | 6.5999 | 0.59985 | 7 | 0.19971
90602 | 5.31 | 0.8 | 365 | 4.8674 | 0.86739 | 5 | 0.73478
90696 | 23.76 | 0.8 | 365 | 21.7795 | 0.77952 | 22 | 0.55904
90702 | 11.7 | 0.8 | 365 | 10.7248 | 0.72476 | 11 | 0.44953
90769 | 5.95 | 0.8 | 365 | 5.454 | 0.45405 | 5 | 0.90809
90772 | 5.605 | 0.8 | 365 | 5.1378 | 0.1378 | 5 | 0.27561
90780 | 5.6 | 0.8 | 365 | 5.1332 | 0.13322 | 5 | 0.26644
90385 | 6.96 | 0.8 | 365 | 6.3799 | 0.37986 | 6 | 0.75972
90598 | 9.44 | 0.8 | 365 | 8.6531 | 0.65314 | 9 | 0.30628
90730 | 13.275 | 0.8 | 365 | 12.1685 | 0.16848 | 12 | 0.33696
90768 | 6.375 | 1 | 365 | 7.3045 | 0.30453 | 7 | 0.60905
90782 | 12.685 | 0.8 | 365 | 11.6277 | 0.62766 | 12 | 0.25532
90783 | 5.6 | 0.8 | 365 | 5.1332 | 0.13322 | 5 | 0.26644
90787 | 7.08 | 0.8 | 365 | 6.4899 | 0.48986 | 6 | 0.97971
90788 | 7.375 | 0.8 | 365 | 6.7603 | 0.76027 | 7 | 0.52053
90791 | 13.02 | 0.8 | 365 | 11.9347 | 0.93474 | 12 | 0.86947
90856 | 12.06 | 0.8 | 365 | 11.0548 | 0.054756 | 11 | 0.10951
90857 | 5.76 | 0.8 | 365 | 5.2799 | 0.27988 | 5 | 0.55977
90890 | 2.655 | 0.8 | 365 | 2.4337 | 0.4337 | 2 | 0.86739
90885 | 8.26 | 0.8 | 365 | 7.5715 | 0.5715 | 8 | 0.143
90888 | 6.3 | 0.8 | 365 | 5.7749 | 0.77487 | 6 | 0.54974
90891 | 10.395 | 0.8 | 365 | 9.5285 | 0.52854 | 10 | 0.057079
90892 | 13.12 | 0.8 | 365 | 12.0264 | 0.026401 | 12 | 0.052802
90896 | 10.325 | 0.8 | 365 | 9.4644 | 0.46437 | 9 | 0.92875
90907 | 9.44 | 0.8 | 365 | 8.6531 | 0.65314 | 9 | 0.30628
90908 | 9.765 | 0.8 | 365 | 8.9511 | 0.95105 | 9 | 0.9021
90421 | 24.36 | 0.8 | 365 | 22.3295 | 0.32951 | 22 | 0.65901
90854 | 4.41 | 0.8 | 365 | 4.0424 | 0.042411 | 4 | 0.084821
90887 | 8.4 | 0.8 | 365 | 7.6998 | 0.69983 | 8 | 0.39966
90927 | 10.71 | 0.8 | 365 | 9.8173 | 0.81728 | 10 | 0.63457
90928 | 5.985 | 0.8 | 365 | 5.4861 | 0.48613 | 5 | 0.97226
90930 | 12.685 | 0.8 | 365 | 11.6277 | 0.62766 | 12 | 0.25532
90932 | 8.85 | 0.8 | 365 | 8.1123 | 0.11232 | 8 | 0.22464
90996 | 34.2 | 0.55 | 365 | 21.5526 | 0.55265 | 22 | 0.1053
90997 | 45.97 | 0.55 | 365 | 28.97 | 0.97004 | 29 | 0.94007
91162 | 7.8 | 0.8 | 365 | 7.1498 | 0.14984 | 7 | 0.29968
91173 | 11.6 | 0.8 | 365 | 10.6331 | 0.6331 | 11 | 0.2662
90786 | 9.86 | 0.8 | 365 | 9.0381 | 0.038134 | 9 | 0.076267
91028 | 31.35 | 0.55 | 365 | 19.7566 | 0.75659 | 20 | 0.51319
91002 | 10.08 | 0.8 | 365 | 9.2398 | 0.2398 | 9 | 0.47959
91003 | 5.985 | 0.8 | 365 | 5.4861 | 0.48613 | 5 | 0.97226
91035 | 8.505 | 0.8 | 365 | 7.7961 | 0.79608 | 8 | 0.59216
91040 | 10.325 | 0.8 | 365 | 9.4644 | 0.46437 | 9 | 0.92875
90711 | 5.9 | 0.8 | 365 | 5.4082 | 0.40821 | 5 | 0.81643
90548 | 10.2 | 0.8 | 365 | 9.3498 | 0.34979 | 9 | 0.69959
91090 | 14.16 | 0.8 | 365 | 12.9797 | 0.97971 | 13 | 0.95943
91075 | 23.65 | 0.8 | 365 | 21.6787 | 0.67869 | 22 | 0.35737
91151 | 10.62 | 0.8 | 365 | 9.7348 | 0.73478 | 10 | 0.46957
91161 | 10.72 | 0.8 | 365 | 9.8264 | 0.82645 | 10 | 0.6529
91175 | 7.3 | 0.8 | 365 | 6.6915 | 0.69152 | 7 | 0.38304
91181 | 8.32 | 0.8 | 365 | 7.6265 | 0.6265 | 8 | 0.253
91188 | 8.96 | 0.8 | 365 | 8.2132 | 0.21315 | 8 | 0.4263
91190 | 7.68 | 0.8 | 365 | 7.0398 | 0.039844 | 7 | 0.079689
91197 | 6.4 | 0.8 | 365 | 5.8665 | 0.86654 | 6 | 0.73307
91198 | 8.54 | 0.8 | 365 | 7.8282 | 0.82816 | 8 | 0.65632
91199 | 7.7 | 0.8 | 365 | 7.0582 | 0.058177 | 7 | 0.11635
91201 | 9.9 | 0.8 | 365 | 9.0748 | 0.074799 | 9 | 0.1496
91206 | 8.505 | 0.8 | 365 | 7.7961 | 0.79608 | 8 | 0.59216
91202 | 10.95 | 0.8 | 365 | 10.0373 | 0.037278 | 10 | 0.074556
91207 | 7.56 | 0.8 | 365 | 6.9298 | 0.92985 | 7 | 0.85969
91209 | 7.92 | 0.8 | 365 | 7.2598 | 0.25984 | 7 | 0.51968
91154 | 9.38 | 0.8 | 365 | 8.5981 | 0.59814 | 9 | 0.19629
91205 | 7.92 | 0.8 | 365 | 7.2598 | 0.25984 | 7 | 0.51968
91204 | 9 | 0.8 | 365 | 8.2498 | 0.24982 | 8 | 0.49964
91238 | 10.8 | 0.8 | 365 | 9.8998 | 0.89978 | 10 | 0.79956
91236 | 6.84 | 0.8 | 365 | 6.2699 | 0.26986 | 6 | 0.53972
91096 | 4.8 | 0.8 | 365 | 4.3999 | 0.3999 | 4 | 0.79981
91200 | 9.9 | 0.8 | 365 | 9.0748 | 0.074799 | 9 | 0.1496
91276 | 4.578 | 0.8 | 365 | 4.1964 | 0.19641 | 4 | 0.39281
91279 | 14.5 | 0.8 | 365 | 13.2914 | 0.29137 | 13 | 0.58275
91277 | 8.64 | 0.8 | 365 | 7.9198 | 0.91982 | 8 | 0.83965
91275 | 3.84 | 0.8 | 365 | 3.5199 | 0.51992 | 4 | 0.039844
91294 | 9.3 | 0.8 | 365 | 8.5248 | 0.52481 | 9 | 0.049623
91297 | 4.9 | 0.8 | 365 | 4.4916 | 0.49157 | 4 | 0.98313
91296 | 7.035 | 0.8 | 365 | 6.4486 | 0.44861 | 6 | 0.89721
91278 | 7.35 | 0.8 | 365 | 6.7374 | 0.73735 | 7 | 0.4747
90999 | 10.44 | 0.8 | 365 | 9.5698 | 0.56979 | 10 | 0.13958
91369 | 8.85 | 0.8 | 365 | 8.1123 | 0.11232 | 8 | 0.22464
91370 | 7.08 | 0.8 | 365 | 6.4899 | 0.48986 | 6 | 0.97971
91399 | 6.6 | 0.8 | 365 | 6.0499 | 0.049866 | 6 | 0.099732
91417 | 13.505 | 0.8 | 365 | 12.3793 | 0.37931 | 12 | 0.75862
91416 | 3.597 | 0.8 | 365 | 3.2972 | 0.29718 | 3 | 0.59435
91415 | 14.4 | 0.8 | 365 | 13.1997 | 0.19971 | 13 | 0.39942
91368 | 5.95 | 0.8 | 365 | 5.454 | 0.45405 | 5 | 0.90809
91409 | 7.92 | 0.8 | 365 | 7.2598 | 0.25984 | 7 | 0.51968
91410 | 8.28 | 0.8 | 365 | 7.5898 | 0.58983 | 8 | 0.17966
90789 | 6.54 | 0.8 | 365 | 5.9949 | 0.99487 | 6 | 0.98973
91414 | 8.555 | 0.8 | 365 | 7.8419 | 0.84191 | 8 | 0.68382
91411 | 10.08 | 0.8 | 365 | 9.2398 | 0.2398 | 9 | 0.47959
91412 | 10.8 | 0.8 | 365 | 9.8998 | 0.89978 | 10 | 0.79956
91413 | 6.195 | 0.8 | 365 | 5.6786 | 0.67862 | 6 | 0.35725
91453 | 14.76 | 0.8 | 365 | 13.5297 | 0.5297 | 14 | 0.059402
91454 | 7.08 | 0.8 | 365 | 6.4899 | 0.48986 | 6 | 0.97971
91398 | 21.7 | 0.8 | 365 | 19.8912 | 0.89123 | 20 | 0.78245
91178 | 21 | 1 | 365 | 24.062 | 0.061968 | 24 | 0.12394
91043 | 6.2 | 0.8 | 365 | 5.6832 | 0.68321 | 6 | 0.36642
91460 | 6.49 | 0.8 | 365 | 5.949 | 0.94904 | 6 | 0.89807
91471 | 9.735 | 0.8 | 365 | 8.9236 | 0.92355 | 9 | 0.84711
91475 | 1.55 | 0.8 | 365 | 1.4208 | 0.4208 | 1 | 0.8416
91474 | 13.02 | 0.8 | 365 | 11.9347 | 0.93474 | 12 | 0.86947
91472 | 9.6 | 0.8 | 365 | 8.7998 | 0.79981 | 9 | 0.59961
91473 | 4.96 | 0.8 | 365 | 4.5466 | 0.54657 | 5 | 0.093132
89216 | 15.4 | 0.8 | 365 | 14.1164 | 0.11635 | 14 | 0.23271
91490 | 9.9 | 0.8 | 365 | 9.0748 | 0.074799 | 9 | 0.1496
91489 | 5.04 | 0.8 | 365 | 4.6199 | 0.6199 | 5 | 0.2398
91513 | 3.96 | 0.8 | 365 | 3.6299 | 0.62992 | 4 | 0.25984
91511 | 8.37 | 0.8 | 365 | 7.6723 | 0.67233 | 8 | 0.34466
91510 | 7.13 | 0.8 | 365 | 6.5357 | 0.53569 | 7 | 0.071378
90731 | 16.8 | 0.8 | 365 | 15.3997 | 0.39966 | 15 | 0.79932
91516 | 2.95 | 0.8 | 365 | 2.7041 | 0.70411 | 3 | 0.40821
91512 | 6.82 | 0.8 | 365 | 6.2515 | 0.25153 | 6 | 0.50306
91476 | 4.578 | 0.8 | 365 | 4.1964 | 0.19641 | 4 | 0.39281
91509 | 6.82 | 0.8 | 365 | 6.2515 | 0.25153 | 6 | 0.50306
91514 | 7.13 | 0.8 | 365 | 6.5357 | 0.53569 | 7 | 0.071378
91482 | 14.88 | 0.8 | 365 | 13.6397 | 0.6397 | 14 | 0.2794
91504 | 11.8 | 0.8 | 365 | 10.8164 | 0.81643 | 11 | 0.63286
91548 | 9.735 | 0.8 | 365 | 8.9236 | 0.92355 | 9 | 0.84711
91547 | 4.13 | 0.8 | 365 | 3.7857 | 0.78575 | 4 | 0.5715
91546 | 9.145 | 0.8 | 365 | 8.3827 | 0.38273 | 8 | 0.76546
91545 | 17.405 | 0.8 | 365 | 15.9542 | 0.95423 | 16 | 0.90846
91544 | 15.435 | 0.8 | 365 | 14.1484 | 0.14844 | 14 | 0.29687
91543 | 4.06 | 0.8 | 365 | 3.7216 | 0.72158 | 4 | 0.44317
91542 | 4.06 | 0.8 | 365 | 3.7216 | 0.72158 | 4 | 0.44317
91541 | 3.77 | 0.8 | 365 | 3.4558 | 0.45576 | 3 | 0.91151
91540 | 4.02 | 0.8 | 365 | 3.6849 | 0.68492 | 4 | 0.36984
91539 | 8.41 | 0.8 | 365 | 7.709 | 0.709 | 8 | 0.41799
91552 | 5.22 | 0.8 | 365 | 4.7849 | 0.78489 | 5 | 0.56979
91568 | 10.8 | 0.8 | 365 | 9.8998 | 0.89978 | 10 | 0.79956
91569 | 7.25 | 0.8 | 365 | 6.6457 | 0.64569 | 7 | 0.29137
91583 | 10.71 | 0.8 | 365 | 9.8173 | 0.81728 | 10 | 0.63457
91584 | 8.7 | 0.8 | 365 | 7.9748 | 0.97482 | 8 | 0.94965
91515 | 9.61 | 0.8 | 365 | 8.809 | 0.80897 | 9 | 0.61794
91593 | 6.785 | 0.8 | 365 | 6.2194 | 0.21945 | 6 | 0.43889
91592 | 6.6 | 0.8 | 365 | 6.0499 | 0.049866 | 6 | 0.099732
90909 | 4.725 | 0.8 | 365 | 4.3312 | 0.33115 | 4 | 0.66231
91598 | 13.08 | 0.8 | 365 | 11.9897 | 0.98973 | 12 | 0.97947
91599 | 7.67 | 0.8 | 365 | 7.0307 | 0.030678 | 7 | 0.061356
91602 | 4.425 | 0.8 | 365 | 4.0562 | 0.05616 | 4 | 0.11232
91607 | 4.72 | 0.8 | 365 | 4.3266 | 0.32657 | 4 | 0.65314
91608 | 5.58 | 0.8 | 365 | 5.1149 | 0.11489 | 5 | 0.22977
91609 | 11.88 | 0.8 | 365 | 10.8898 | 0.88976 | 11 | 0.77952
91649 | 9.69 | 0.8 | 365 | 8.8823 | 0.8823 | 9 | 0.76461
91650 | 5.94 | 0.8 | 365 | 5.4449 | 0.44488 | 5 | 0.88976
91653 | 3 | 0.8 | 365 | 2.7499 | 0.74994 | 3 | 0.49988
91655 | 7.04 | 0.8 | 365 | 6.4532 | 0.45319 | 6 | 0.90638
91570 | 7.08 | 0.8 | 365 | 6.4899 | 0.48986 | 6 | 0.97971
90995 | 7.2 | 0.8 | 365 | 6.5999 | 0.59985 | 7 | 0.19971
91551 | 7.965 | 0.8 | 365 | 7.3011 | 0.30109 | 7 | 0.60218
91550 | 5.4 | 0.8 | 365 | 4.9499 | 0.94989 | 5 | 0.89978
91597 | 8.502 | 0.8 | 365 | 7.7933 | 0.79333 | 8 | 0.58666
91549 | 10.44 | 0.8 | 365 | 9.5698 | 0.56979 | 10 | 0.13958
91687 | 10.175 | 1 | 365 | 11.6586 | 0.6586 | 12 | 0.31719
91689 | 8.64 | 0.8 | 365 | 7.9198 | 0.91982 | 8 | 0.83965
91690 | 7 | 0.8 | 365 | 6.4165 | 0.41652 | 6 | 0.83305
91691 | 4.62 | 0.8 | 365 | 4.2349 | 0.23491 | 4 | 0.46981
91695 | 10.85 | 0.8 | 365 | 9.9456 | 0.94561 | 10 | 0.89123
91697 | 13.3 | 0.8 | 365 | 12.1914 | 0.1914 | 12 | 0.38279
91700 | 7.7 | 0.8 | 365 | 7.0582 | 0.058177 | 7 | 0.11635
91703 | 7.92 | 0.8 | 365 | 7.2598 | 0.25984 | 7 | 0.51968
91705 | 7.92 | 0.8 | 365 | 7.2598 | 0.25984 | 7 | 0.51968
91766 | 6.49 | 0.8 | 365 | 5.949 | 0.94904 | 6 | 0.89807
91767 | 8.96 | 0.8 | 365 | 8.2132 | 0.21315 | 8 | 0.4263
91768 | 9.3 | 0.8 | 365 | 8.5248 | 0.52481 | 9 | 0.049623
91001 | 12.71 | 0.8 | 365 | 11.6506 | 0.65058 | 12 | 0.30115
91702 | 12.96 | 0.8 | 365 | 11.8797 | 0.87974 | 12 | 0.75947
87892 | 95.04 | 0.55 | 365 | 59.8937 | 0.74503 | 60 | 0.63871
91596 | 8.06 | 0.8 | 365 | 7.3882 | 0.38817 | 7 | 0.77634
91791 | 8.1 | 0.8 | 365 | 7.4248 | 0.42484 | 7 | 0.84967
91788 | 3.245 | 0.8 | 365 | 2.9745 | 0.97452 | 3 | 0.94904
91783 | 2.56 | 0.8 | 365 | 2.3466 | 0.34661 | 2 | 0.69323
91771 | 9.92 | 0.8 | 365 | 9.0931 | 0.093132 | 9 | 0.18626
91772 | 8.96 | 0.8 | 365 | 8.2132 | 0.21315 | 8 | 0.4263
91778 | 5.04 | 0.8 | 365 | 4.6199 | 0.6199 | 5 | 0.2398
91784 | 8.32 | 1 | 365 | 9.5331 | 0.53312 | 10 | 0.066245
91799 | 5.695 | 0.8 | 365 | 5.2203 | 0.2203 | 5 | 0.4406
91787 | 10.85 | 0.8 | 365 | 9.9456 | 0.94561 | 10 | 0.89123
91836 | 13.34 | 0.8 | 365 | 12.2281 | 0.22806 | 12 | 0.45613
91837 | 2.95 | 0.8 | 365 | 2.7041 | 0.70411 | 3 | 0.40821
91838 | 2.52 | 0.8 | 365 | 2.3099 | 0.30995 | 2 | 0.6199
91842 | 6.6 | 0.8 | 365 | 6.0499 | 0.049866 | 6 | 0.099732
91844 | 5.04 | 0.8 | 365 | 4.6199 | 0.6199 | 5 | 0.2398
91845 | 4.27 | 0.8 | 365 | 3.9141 | 0.91408 | 4 | 0.82816
91770 | 8.64 | 0.8 | 365 | 7.9198 | 0.91982 | 8 | 0.83965
91843 | 9.3 | 0.8 | 365 | 8.5248 | 0.52481 | 9 | 0.049623
91835 | 10.137 | 0.8 | 365 | 9.292 | 0.29204 | 9 | 0.58409
91869 | 8.64 | 0.8 | 365 | 7.9198 | 0.91982 | 8 | 0.83965
91900 | 5.9 | 0.8 | 365 | 5.4082 | 0.40821 | 5 | 0.81643
91899 | 10.44 | 0.8 | 365 | 9.5698 | 0.56979 | 10 | 0.13958
91901 | 13.3 | 0.8 | 365 | 12.1914 | 0.1914 | 12 | 0.38279
91904 | 11.52 | 0.8 | 365 | 10.5598 | 0.55977 | 11 | 0.11953
91903 | 15.34 | 0.8 | 365 | 14.0614 | 0.061356 | 14 | 0.12271
91905 | 4.72 | 0.8 | 365 | 4.3266 | 0.32657 | 4 | 0.65314
91908 | 12.96 | 0.8 | 365 | 11.8797 | 0.87974 | 12 | 0.75947
91848 | 5.7 | 0.8 | 365 | 5.2249 | 0.22488 | 5 | 0.44977
91870 | 8.26 | 0.8 | 365 | 7.5715 | 0.5715 | 8 | 0.143
91857 | 6.93 | 0.8 | 365 | 6.3524 | 0.35236 | 6 | 0.70472
91856 | 5.9 | 0.8 | 365 | 5.4082 | 0.40821 | 5 | 0.81643
91854 | 5.9 | 0.8 | 365 | 5.4082 | 0.40821 | 5 | 0.81643
91847 | 5.22 | 0.8 | 365 | 4.7849 | 0.78489 | 5 | 0.56979
91849 | 5.9 | 0.8 | 365 | 5.4082 | 0.40821 | 5 | 0.81643
91871 | 9.145 | 0.8 | 365 | 8.3827 | 0.38273 | 8 | 0.76546
91902 | 6.48 | 0.8 | 365 | 5.9399 | 0.93987 | 6 | 0.87974
91852 | 10.325 | 0.8 | 365 | 9.4644 | 0.46437 | 9 | 0.92875
77476 | 917.15 | 0.65 | 365 | 683.0706 | 0.070575 | 683 | 0.14115
92072 | 5.015 | 0.8 | 365 | 4.597 | 0.59698 | 5 | 0.19396
92097 | 2.36 | 0.8 | 365 | 2.1633 | 0.16329 | 2 | 0.32657
92096 | 6.03 | 0.8 | 365 | 5.5274 | 0.52738 | 6 | 0.054756
92095 | 6.82 | 0.8 | 365 | 6.2515 | 0.25153 | 6 | 0.50306
91792 | 4.6 | 0.8 | 365 | 4.2166 | 0.21657 | 4 | 0.43315
92070 | 8.85 | 0.8 | 365 | 8.1123 | 0.11232 | 8 | 0.22464
92092 | 7.965 | 0.8 | 365 | 7.3011 | 0.30109 | 7 | 0.60218
92094 | 9.3 | 0.8 | 365 | 8.5248 | 0.52481 | 9 | 0.049623
92105 | 6.195 | 0.8 | 365 | 5.6786 | 0.67862 | 6 | 0.35725
92107 | 9.145 | 0.8 | 365 | 8.3827 | 0.38273 | 8 | 0.76546
92109 | 4.35 | 0.8 | 365 | 3.9874 | 0.98741 | 4 | 0.97482
91106 | 34.84 | 0.55 | 365 | 21.956 | 0.95597 | 22 | 0.91195
91916 | 6.12 | 0.8 | 365 | 5.6099 | 0.60988 | 6 | 0.21975
91917 | 5.25 | 0.8 | 365 | 4.8124 | 0.81239 | 5 | 0.62479
91918 | 8.7 | 0.8 | 365 | 7.9748 | 0.97482 | 8 | 0.94965
91919 | 9.735 | 0.8 | 365 | 8.9236 | 0.92355 | 9 | 0.84711
91921 | 9.44 | 0.8 | 365 | 8.6531 | 0.65314 | 9 | 0.30628
91940 | 5.015 | 0.8 | 365 | 4.597 | 0.59698 | 5 | 0.19396
91944 | 10.2 | 0.8 | 365 | 9.3498 | 0.34979 | 9 | 0.69959
92002 | 9.9 | 0.8 | 365 | 9.0748 | 0.074799 | 9 | 0.1496
92006 | 12.6 | 0.8 | 365 | 11.5497 | 0.54974 | 12 | 0.099489
91909 | 12.48 | 0.8 | 365 | 11.4397 | 0.43975 | 11 | 0.87949
91832 | 7.04 | 0.8 | 365 | 6.4532 | 0.45319 | 6 | 0.90638
91924 | 12.98 | 0.8 | 365 | 11.8981 | 0.89807 | 12 | 0.79614
91830 | 9.36 | 0.8 | 365 | 8.5798 | 0.57981 | 9 | 0.15962
92232 | 7.08 | 0.8 | 365 | 6.4899 | 0.48986 | 6 | 0.97971
92234 | 5.605 | 0.8 | 365 | 5.1378 | 0.1378 | 5 | 0.27561
92224 | 3.77 | 0.8 | 365 | 3.4558 | 0.45576 | 3 | 0.91151
92235 | 12.6 | 0.8 | 365 | 11.5497 | 0.54974 | 12 | 0.099489
92225 | 4.72 | 0.8 | 365 | 4.3266 | 0.32657 | 4 | 0.65314
92230 | 3.54 | 0.8 | 365 | 3.2449 | 0.24493 | 3 | 0.48986
92229 | 7.83 | 0.8 | 365 | 7.1773 | 0.17734 | 7 | 0.35468
92227 | 5.9 | 0.8 | 365 | 5.4082 | 0.40821 | 5 | 0.81643
92223 | 5.9 | 0.8 | 365 | 5.4082 | 0.40821 | 5 | 0.81643
92226 | 15.435 | 0.8 | 365 | 14.1484 | 0.14844 | 14 | 0.29687
92185 | 5.31 | 0.8 | 365 | 4.8674 | 0.86739 | 5 | 0.73478
92162 | 3.835 | 0.8 | 365 | 3.5153 | 0.51534 | 4 | 0.030678
92166 | 12.06 | 0.8 | 365 | 11.0548 | 0.054756 | 11 | 0.10951
92161 | 3.54 | 0.8 | 365 | 3.2449 | 0.24493 | 3 | 0.48986
92159 | 7.375 | 0.8 | 365 | 6.7603 | 0.76027 | 7 | 0.52053
92153 | 10.62 | 0.8 | 365 | 9.7348 | 0.73478 | 10 | 0.46957
34740 | 46.3 | 0.7 | 365 | 37.1356 | 0.21996 | 37 | 0.3556
90893 | 6.3 | 0.8 | 365 | 5.7749 | 0.77487 | 6 | 0.54974
92199 | 14.82 | 1 | 365 | 16.9809 | 0.98087 | 17 | 0.96175
92138 | 7.375 | 0.8 | 365 | 6.7603 | 0.76027 | 7 | 0.52053
92139 | 6.615 | 0.8 | 365 | 6.0636 | 0.063616 | 6 | 0.12723
92071 | 6.72 | 0.8 | 365 | 6.1599 | 0.15986 | 6 | 0.31973
92005 | 9.735 | 0.8 | 365 | 8.9236 | 0.92355 | 9 | 0.84711
92213 | 9.145 | 0.8 | 365 | 8.3827 | 0.38273 | 8 | 0.76546
92212 | 11.4 | 0.8 | 365 | 10.4498 | 0.44977 | 10 | 0.89954
92198 | 7.75 | 0.8 | 365 | 7.104 | 0.10401 | 7 | 0.20802
92218 | 3.54 | 0.8 | 365 | 3.2449 | 0.24493 | 3 | 0.48986
92210 | 6.195 | 0.8 | 365 | 5.6786 | 0.67862 | 6 | 0.35725
92202 | 5.31 | 0.8 | 365 | 4.8674 | 0.86739 | 5 | 0.73478
92203 | 4.8 | 0.8 | 365 | 4.3999 | 0.3999 | 4 | 0.79981
92197 | 7.965 | 0.8 | 365 | 7.3011 | 0.30109 | 7 | 0.60218
92200 | 6.555 | 0.8 | 365 | 6.0086 | 0.0086172 | 6 | 0.017234
92211 | 7.5 | 0.8 | 365 | 6.8748 | 0.87485 | 7 | 0.7497
92219 | 8.85 | 0.8 | 365 | 8.1123 | 0.11232 | 8 | 0.22464
92201 | 16.245 | 0.8 | 365 | 14.8909 | 0.89092 | 15 | 0.78184
92228 | 6.195 | 0.8 | 365 | 5.6786 | 0.67862 | 6 | 0.35725
92221 | 5.04 | 0.8 | 365 | 4.6199 | 0.6199 | 5 | 0.2398
92091 | 4.72 | 0.8 | 365 | 4.3266 | 0.32657 | 4 | 0.65314
91999 | 14.63 | 0.8 | 365 | 13.4105 | 0.41054 | 13 | 0.82107
92160 | 11.02 | 0.8 | 365 | 10.1014 | 0.10144 | 10 | 0.20289
92209 | 2.331 | 1 | 365 | 2.6709 | 0.67088 | 3 | 0.34176
92231 | 8.41 | 0.8 | 365 | 7.709 | 0.709 | 8 | 0.41799
2385 | 12.099 | 1 | 365 | 13.8631 | 0.86313 | 14 | 0.72626
56593 | 7.848 | 1 | 365 | 8.9923 | 0.9923 | 9 | 0.9846
19871 | 13.8 | 1 | 365 | 15.8122 | 0.81215 | 16 | 0.6243
40 | 570.35 | 0.9 | 365 | 588.1604 | 0.16043 | 588 | 0.32087
2366 | 13.455 | 1 | 365 | 15.4168 | 0.41685 | 15 | 0.83369
3284 | 11.055 | 1 | 365 | 12.6669 | 0.66691 | 13 | 0.33381
44009 | 8.28 | 1 | 365 | 9.4873 | 0.48729 | 9 | 0.97458
44017 | 7.59 | 1 | 365 | 8.6967 | 0.69668 | 9 | 0.39337
27225 | 6.213 | 1 | 365 | 7.1189 | 0.11891 | 7 | 0.23781
3582 | 18 | 1 | 365 | 20.6245 | 0.62454 | 21 | 0.24909
6448 | 13.4 | 1 | 365 | 15.3538 | 0.35383 | 15 | 0.70765
5545 | 15.696 | 1 | 365 | 17.9846 | 0.9846 | 18 | 0.9692
5963 | 17.28 | 1 | 365 | 19.7996 | 0.79956 | 20 | 0.59912
5544 | 54.71 | 1 | 365 | 62.6872 | 0.68716 | 63 | 0.37431
8614 | 5.175 | 1 | 365 | 5.9296 | 0.92956 | 6 | 0.85911
9579 | 19.62 | 1 | 365 | 22.4808 | 0.48075 | 22 | 0.96151
10700 | 19.8 | 1 | 365 | 22.687 | 0.687 | 23 | 0.374
12543 | 93.522 | 0.9 | 365 | 96.4424 | 0.44243 | 96 | 0.88486
7218 | 112.32 | 0.9 | 365 | 115.8274 | 0.82744 | 116 | 0.65488
14246 | 724.68 | 1 | 365 | 830.3441 | 0.34414 | 830 | 0.68828
13241 | 147.82 | 0.9 | 365 | 152.436 | 0.436 | 152 | 0.87201
17953 | 24.75 | 1 | 365 | 28.3587 | 0.35875 | 28 | 0.7175
19373 | 59.514 | 0.9 | 365 | 61.3725 | 0.37246 | 61 | 0.74491
16493 | 45.9 | 0.9 | 365 | 47.3333 | 0.33333 | 47 | 0.66666
16526 | 62.48 | 0.9 | 365 | 64.4311 | 0.43108 | 64 | 0.86215
21347 | 97.119 | 0.9 | 365 | 100.1518 | 0.15175 | 100 | 0.30351
10207 | 26 | 0.9 | 365 | 26.8119 | 0.81191 | 27 | 0.62381
29105 | 8.829 | 1 | 365 | 10.1163 | 0.11634 | 10 | 0.23268
29471 | 7.848 | 1 | 365 | 8.9923 | 0.9923 | 9 | 0.9846
31309 | 6.21 | 1 | 365 | 7.1155 | 0.11547 | 7 | 0.23094
31304 | 156.96 | 0.9 | 365 | 161.8614 | 0.86142 | 162 | 0.72284
31368 | 291.4 | 1 | 365 | 333.8885 | 0.88845 | 334 | 0.7769
31370 | 288.3 | 1 | 365 | 330.3364 | 0.33645 | 330 | 0.67289
32976 | 9.36 | 1 | 365 | 10.7248 | 0.72476 | 11 | 0.44953
31306 | 68.016 | 1 | 365 | 77.9333 | 0.93328 | 78 | 0.86655
36744 | 9.81 | 1 | 365 | 11.2404 | 0.24038 | 11 | 0.48075
36493 | 19.62 | 1 | 365 | 22.4808 | 0.48075 | 22 | 0.96151
34125 | 417.06 | 0.9 | 365 | 430.0836 | 0.083616 | 430 | 0.16723
32014 | 127.49 | 0.8 | 365 | 116.8632 | 0.86325 | 117 | 0.7265
31573 | 109.14 | 0.9 | 365 | 112.5481 | 0.54814 | 113 | 0.096273
45276 | 9.315 | 1 | 365 | 10.6732 | 0.6732 | 11 | 0.3464
36333 | 4.578 | 1 | 365 | 5.2455 | 0.24551 | 5 | 0.49102
31574 | 64.26 | 0.9 | 365 | 66.2667 | 0.26666 | 66 | 0.53332
45396 | 4.41 | 1 | 365 | 5.053 | 0.053013 | 5 | 0.10603
44300 | 13.734 | 1 | 365 | 15.7365 | 0.73653 | 16 | 0.47305
31377 | 947.05 | 1 | 365 | 1085.1375 | 0.13747 | 1085 | 0.27493
34883 | 92.3 | 0.9 | 365 | 95.1823 | 0.18227 | 95 | 0.36454
44431 | 24.885 | 1 | 365 | 28.5134 | 0.51343 | 29 | 0.026864
59019 | 11.118 | 1 | 365 | 12.7391 | 0.73909 | 13 | 0.47819
57230 | 10.2 | 1 | 365 | 11.6872 | 0.68724 | 12 | 0.37448
53146 | 31 | 0.9 | 365 | 31.968 | 0.96804 | 32 | 0.93609
61007 | 13.08 | 1 | 365 | 14.9872 | 0.98717 | 15 | 0.97434
54562 | 28.6 | 0.9 | 365 | 29.4931 | 0.4931 | 29 | 0.9862
54565 | 28.6 | 0.9 | 365 | 29.4931 | 0.4931 | 29 | 0.9862
65075 | 30.015 | 0.7 | 365 | 24.074 | 0.073999 | 24 | 0.148
64267 | 180.831 | 0.8 | 365 | 165.7581 | 0.75809 | 166 | 0.51617
54494 | 673.28 | 1 | 365 | 771.4496 | 0.44961 | 771 | 0.89922
54559 | 73.45 | 0.7 | 365 | 58.9117 | 0.91172 | 59 | 0.82344
60933 | 737.92 | 0.8 | 365 | 676.4117 | 0.41171 | 676 | 0.82342
54556 | 80.6 | 0.7 | 365 | 64.6465 | 0.64649 | 65 | 0.29297
54591 | 65.975 | 0.7 | 365 | 52.9163 | 0.91628 | 53 | 0.83256
72228 | 24.852 | 0.8 | 365 | 22.7805 | 0.7805 | 23 | 0.56099
65077 | 67.52 | 0.7 | 365 | 54.1555 | 0.15547 | 54 | 0.31094
63498 | 47.6 | 0.65 | 365 | 35.4513 | 0.4513 | 35 | 0.9026
80077 | 5.886 | 0.8 | 365 | 5.3954 | 0.39538 | 5 | 0.79076
81987 | 109.44 | 0.6 | 365 | 75.2383 | 0.23834 | 75 | 0.47667
84528 | 4.32 | 0.8 | 365 | 3.9599 | 0.95991 | 4 | 0.91982
84848 | 23.4 | 0.8 | 365 | 21.4495 | 0.44953 | 21 | 0.89905
79976 | 241.9 | 0.6 | 365 | 166.3026 | 0.30257 | 166 | 0.60515
86331 | 15.04 | 0.8 | 365 | 13.7864 | 0.78636 | 14 | 0.57272
87050 | 4.32 | 0.8 | 365 | 3.9599 | 0.95991 | 4 | 0.91982
87131 | 6.6 | 0.8 | 365 | 6.0499 | 0.049866 | 6 | 0.099732
89149 | 6.03 | 0.8 | 365 | 5.5274 | 0.52738 | 6 | 0.054756
5679 | 2.25 | 1 | 365 | 2.5781 | 0.57807 | 3 | 0.15614
32957 | 8.97 | 1 | 365 | 10.2779 | 0.2779 | 10 | 0.5558
2015 | 8.46 | 1 | 365 | 9.6935 | 0.69354 | 10 | 0.38707
2007 | 8.525 | 1 | 365 | 9.768 | 0.76801 | 10 | 0.53603
2008 | 8.4 | 1 | 365 | 9.6248 | 0.62479 | 10 | 0.24957
2356 | 5.94 | 1 | 365 | 6.8061 | 0.8061 | 7 | 0.6122
7839 | 4 | 1 | 365 | 4.5832 | 0.58323 | 5 | 0.16646
2978 | 6.6 | 1 | 365 | 7.5623 | 0.56233 | 8 | 0.12467
2016 | 6.48 | 1 | 365 | 7.4248 | 0.42484 | 7 | 0.84967
2977 | 4.13 | 1 | 365 | 4.7322 | 0.73219 | 5 | 0.46437
213 | 310 | 0.9 | 365 | 319.6804 | 0.68043 | 320 | 0.36086
3295 | 14.85 | 1 | 365 | 17.0152 | 0.015249 | 17 | 0.030498
3859 | 6 | 1 | 365 | 6.8748 | 0.87485 | 7 | 0.7497
2997 | 4.05 | 1 | 365 | 4.6405 | 0.64052 | 5 | 0.28104
3832 | 6.48 | 1 | 365 | 7.4248 | 0.42484 | 7 | 0.84967
7790 | 5.5 | 1 | 365 | 6.3019 | 0.30194 | 6 | 0.60389
10549 | 5 | 1 | 365 | 5.729 | 0.72904 | 6 | 0.45808
21192 | 8.4 | 1 | 365 | 9.6248 | 0.62479 | 10 | 0.24957
5242 | 5.88 | 1 | 365 | 6.7374 | 0.73735 | 7 | 0.4747
4914 | 9.52 | 1 | 365 | 10.9081 | 0.90809 | 11 | 0.81618
3108 | 5.04 | 1 | 365 | 5.7749 | 0.77487 | 6 | 0.54974
29164 | 14.82 | 1 | 365 | 16.9809 | 0.98087 | 17 | 0.96175
3800 | 12.65 | 1 | 365 | 14.4945 | 0.49447 | 14 | 0.98894
52038 | 4.335 | 1 | 365 | 4.9671 | 0.96708 | 5 | 0.93416
5726 | 6.44 | 1 | 365 | 7.379 | 0.379 | 7 | 0.75801
3573 | 7.7 | 1 | 365 | 8.8227 | 0.82272 | 9 | 0.64544
5408 | 5.775 | 1 | 365 | 6.617 | 0.61704 | 7 | 0.23408
5243 | 11 | 1 | 365 | 12.6039 | 0.60389 | 13 | 0.20778
6677 | 10.78 | 1 | 365 | 12.3518 | 0.35181 | 12 | 0.70362
5720 | 3.15 | 1 | 365 | 3.6093 | 0.6093 | 4 | 0.21859
4881 | 9.405 | 1 | 365 | 10.7763 | 0.77632 | 11 | 0.55265
5119 | 6.875 | 1 | 365 | 7.8774 | 0.87743 | 8 | 0.75486
2846 | 20.74 | 1 | 365 | 23.7641 | 0.76406 | 24 | 0.52812
62809 | 8.505 | 1 | 365 | 9.7451 | 0.7451 | 10 | 0.49019
17169 | 8.525 | 1 | 365 | 9.768 | 0.76801 | 10 | 0.53603
18499 | 8.8 | 1 | 365 | 10.0831 | 0.08311 | 10 | 0.16622
3089 | 14.8 | 1 | 365 | 16.958 | 0.95796 | 17 | 0.91592
7474 | 7.5 | 1 | 365 | 8.5936 | 0.59356 | 9 | 0.18712
7842 | 4.05 | 1 | 365 | 4.6405 | 0.64052 | 5 | 0.28104
7471 | 3.36 | 1 | 365 | 3.8499 | 0.84991 | 4 | 0.69983
16023 | 9.065 | 1 | 365 | 10.3867 | 0.38675 | 10 | 0.7735
7480 | 11.115 | 1 | 365 | 12.7357 | 0.73566 | 13 | 0.47131
9066 | 7.425 | 1 | 365 | 8.5076 | 0.50762 | 9 | 0.015249
27232 | 6.12 | 1 | 365 | 7.0123 | 0.012345 | 7 | 0.02469
19153 | 9.81 | 1 | 365 | 11.2404 | 0.24038 | 11 | 0.48075
9067 | 8.12 | 1 | 365 | 9.304 | 0.30396 | 9 | 0.60792
9436 | 8.25 | 1 | 365 | 9.4529 | 0.45292 | 9 | 0.90583
54393 | 13.5 | 1 | 365 | 15.4684 | 0.46841 | 15 | 0.93682
10744 | 3.92 | 1 | 365 | 4.4916 | 0.49157 | 4 | 0.98313
16894 | 5.775 | 1 | 365 | 6.617 | 0.61704 | 7 | 0.23408
11300 | 7.8 | 1 | 365 | 8.9373 | 0.9373 | 9 | 0.8746
13285 | 6.72 | 1 | 365 | 7.6998 | 0.69983 | 8 | 0.39966
12419 | 7.7 | 1 | 365 | 8.8227 | 0.82272 | 9 | 0.64544
25524 | 10.5 | 1 | 365 | 12.031 | 0.030984 | 12 | 0.061968
11697 | 6.6 | 1 | 365 | 7.5623 | 0.56233 | 8 | 0.12467
27918 | 8.16 | 1 | 365 | 9.3498 | 0.34979 | 9 | 0.69959
16709 | 7.84 | 1 | 365 | 8.9831 | 0.98313 | 9 | 0.96627
14067 | 9 | 1 | 365 | 10.3123 | 0.31227 | 10 | 0.62454
27028 | 7.8 | 1 | 365 | 8.9373 | 0.9373 | 9 | 0.8746
13872 | 5 | 1 | 365 | 5.729 | 0.72904 | 6 | 0.45808
23221 | 7.2 | 1 | 365 | 8.2498 | 0.24982 | 8 | 0.49964
13606 | 8.67 | 1 | 365 | 9.9342 | 0.93416 | 10 | 0.86831
15423 | 8.67 | 1 | 365 | 9.9342 | 0.93416 | 10 | 0.86831
17665 | 5.4 | 1 | 365 | 6.1874 | 0.18736 | 6 | 0.37473
15187 | 14.02 | 1 | 365 | 16.0642 | 0.064228 | 16 | 0.12846
12626 | 8.8 | 1 | 365 | 10.0831 | 0.08311 | 10 | 0.16622
16897 | 9.7 | 1 | 365 | 11.1143 | 0.11434 | 11 | 0.22868
19426 | 10.545 | 1 | 365 | 12.0825 | 0.082545 | 12 | 0.16509
19771 | 7.84 | 1 | 365 | 8.9831 | 0.98313 | 9 | 0.96627
18090 | 4.75 | 1 | 365 | 5.4426 | 0.44259 | 5 | 0.88518
17519 | 12.3 | 1 | 365 | 14.0934 | 0.093438 | 14 | 0.18688
19521 | 6.6 | 1 | 365 | 7.5623 | 0.56233 | 8 | 0.12467
18675 | 7.28 | 1 | 365 | 8.3415 | 0.34148 | 8 | 0.68296
17750 | 8.12 | 1 | 365 | 9.304 | 0.30396 | 9 | 0.60792
20840 | 4.5 | 1 | 365 | 5.1561 | 0.15614 | 5 | 0.31227
20779 | 6.72 | 1 | 365 | 7.6998 | 0.69983 | 8 | 0.39966
21074 | 8.68 | 1 | 365 | 9.9456 | 0.94561 | 10 | 0.89123
20792 | 8.32 | 1 | 365 | 9.5331 | 0.53312 | 10 | 0.066245
17369 | 9.24 | 1 | 365 | 10.5873 | 0.58727 | 11 | 0.17453
21112 | 4.77 | 1 | 365 | 5.4655 | 0.4655 | 5 | 0.93101
22612 | 4.27 | 1 | 365 | 4.8926 | 0.8926 | 5 | 0.7852
21032 | 12.4 | 1 | 365 | 14.208 | 0.20802 | 14 | 0.41604
23326 | 10.83 | 1 | 365 | 12.4091 | 0.4091 | 12 | 0.8182
25062 | 36.68 | 0.9 | 365 | 37.8254 | 0.82541 | 38 | 0.65083
25059 | 24.84 | 1 | 365 | 28.4619 | 0.46187 | 28 | 0.92374
25064 | 12.69 | 1 | 365 | 14.5403 | 0.5403 | 15 | 0.080607
25065 | 27 | 0.9 | 365 | 27.8431 | 0.84313 | 28 | 0.68627
16598 | 8.16 | 1 | 365 | 9.3498 | 0.34979 | 9 | 0.69959
21121 | 7.395 | 1 | 365 | 8.4733 | 0.47325 | 8 | 0.9465
24931 | 37.8 | 0.9 | 365 | 38.9804 | 0.98039 | 39 | 0.96078
24671 | 10.08 | 1 | 365 | 11.5497 | 0.54974 | 12 | 0.099489
23786 | 10.5 | 1 | 365 | 12.031 | 0.030984 | 12 | 0.061968
23926 | 6.44 | 1 | 365 | 7.379 | 0.379 | 7 | 0.75801
25398 | 8.55 | 1 | 365 | 9.7967 | 0.79666 | 10 | 0.59332
22603 | 9.52 | 1 | 365 | 10.9081 | 0.90809 | 11 | 0.81618
25547 | 3.1 | 1 | 365 | 3.552 | 0.552 | 4 | 0.10401
27200 | 6.4 | 1 | 365 | 7.3332 | 0.33317 | 7 | 0.66634
24991 | 12 | 1 | 365 | 13.7497 | 0.7497 | 14 | 0.49939
24987 | 7.6 | 1 | 365 | 8.7081 | 0.70814 | 9 | 0.41628
25646 | 6.8 | 1 | 365 | 7.7915 | 0.79149 | 8 | 0.58299
25714 | 7.1 | 1 | 365 | 8.1352 | 0.13524 | 8 | 0.27047
26063 | 7.6 | 1 | 365 | 8.7081 | 0.70814 | 9 | 0.41628
26405 | 12.8 | 1 | 365 | 14.6663 | 0.66634 | 15 | 0.33268
27090 | 8.32 | 1 | 365 | 9.5331 | 0.53312 | 10 | 0.066245
27510 | 5.7 | 1 | 365 | 6.5311 | 0.53111 | 7 | 0.062211
26755 | 4.845 | 1 | 365 | 5.5514 | 0.55144 | 6 | 0.10288
29957 | 6 | 1 | 365 | 6.8748 | 0.87485 | 7 | 0.7497
28003 | 2.7 | 1 | 365 | 3.0937 | 0.093682 | 3 | 0.18736
28141 | 10.12 | 1 | 365 | 11.5956 | 0.59558 | 12 | 0.19115
28158 | 12.3 | 1 | 365 | 14.0934 | 0.093438 | 14 | 0.18688
29006 | 6.7 | 1 | 365 | 7.6769 | 0.67691 | 8 | 0.35383
29754 | 6.93 | 1 | 365 | 7.9404 | 0.94045 | 8 | 0.8809
29797 | 8.8 | 1 | 365 | 10.0831 | 0.08311 | 10 | 0.16622
30662 | 11.2 | 1 | 365 | 12.833 | 0.83305 | 13 | 0.6661
30684 | 11.6 | 1 | 365 | 13.2914 | 0.29137 | 13 | 0.58275
31205 | 9.1 | 1 | 365 | 10.4269 | 0.42685 | 10 | 0.85371
31454 | 8.9 | 1 | 365 | 10.1977 | 0.19769 | 10 | 0.39538
31845 | 8.96 | 1 | 365 | 10.2664 | 0.26644 | 10 | 0.53288
32224 | 4.9 | 1 | 365 | 5.6145 | 0.61446 | 6 | 0.22892
29460 | 7.8 | 1 | 365 | 8.9373 | 0.9373 | 9 | 0.8746
30828 | 5.2 | 1 | 365 | 5.9582 | 0.9582 | 6 | 0.9164
33986 | 9.1 | 1 | 365 | 10.4269 | 0.42685 | 10 | 0.85371
34045 | 7.8 | 1 | 365 | 8.9373 | 0.9373 | 9 | 0.8746
34900 | 9 | 1 | 365 | 10.3123 | 0.31227 | 10 | 0.62454
43772 | 9.465 | 1 | 365 | 10.8451 | 0.84507 | 11 | 0.69015
37526 | 5.88 | 1 | 365 | 6.7374 | 0.73735 | 7 | 0.4747
37529 | 7.8 | 1 | 365 | 8.9373 | 0.9373 | 9 | 0.8746
37597 | 13.68 | 1 | 365 | 15.6747 | 0.67465 | 16 | 0.34931
37657 | 6.55 | 1 | 365 | 7.505 | 0.50504 | 8 | 0.010085
37668 | 9.12 | 1 | 365 | 10.4498 | 0.44977 | 10 | 0.89954
38159 | 10.92 | 1 | 365 | 12.5122 | 0.51222 | 13 | 0.024447
39793 | 7.32 | 1 | 365 | 8.3873 | 0.38731 | 8 | 0.77463
37677 | 6.9 | 1 | 365 | 7.9061 | 0.90608 | 8 | 0.81215
36462 | 15.6 | 1 | 365 | 17.8746 | 0.8746 | 18 | 0.74921
35063 | 54 | 0.9 | 365 | 55.6863 | 0.68627 | 56 | 0.37254
30022 | 7.562 | 1 | 365 | 8.6646 | 0.6646 | 9 | 0.3292
43610 | 7.8 | 1 | 365 | 8.9373 | 0.9373 | 9 | 0.8746
44173 | 11.7 | 1 | 365 | 13.406 | 0.40595 | 13 | 0.81191
43655 | 6.84 | 1 | 365 | 7.8373 | 0.83733 | 8 | 0.67465
45424 | 10.2 | 1 | 365 | 11.6872 | 0.68724 | 12 | 0.37448
37660 | 10.98 | 1 | 365 | 12.581 | 0.58097 | 13 | 0.16194
43778 | 11.925 | 1 | 365 | 13.6638 | 0.66376 | 14 | 0.32752
45107 | 2.86 | 1 | 365 | 3.277 | 0.27701 | 3 | 0.55402
44225 | 6.1 | 1 | 365 | 6.9894 | 0.98943 | 7 | 0.97886
44231 | 5.7 | 1 | 365 | 6.5311 | 0.53111 | 7 | 0.062211
44243 | 4.41 | 1 | 365 | 5.053 | 0.053013 | 5 | 0.10603
38290 | 5.46 | 1 | 365 | 6.2561 | 0.25611 | 6 | 0.51222
47431 | 8.5 | 1 | 365 | 9.7394 | 0.73937 | 10 | 0.47874
51972 | 13.545 | 1 | 365 | 15.52 | 0.51997 | 16 | 0.039939
52546 | 14.1 | 1 | 365 | 16.1559 | 0.15589 | 16 | 0.31179
53133 | 12.255 | 1 | 365 | 14.0419 | 0.041877 | 14 | 0.083754
46629 | 9.9 | 1 | 365 | 11.3435 | 0.3435 | 11 | 0.687
52627 | 6.6 | 1 | 365 | 7.5623 | 0.56233 | 8 | 0.12467
39082 | 11.025 | 1 | 365 | 12.6325 | 0.63253 | 13 | 0.26507
44553 | 9.8 | 1 | 365 | 11.2289 | 0.22892 | 11 | 0.45784
46740 | 7.5 | 1 | 365 | 8.5936 | 0.59356 | 9 | 0.18712
50101 | 15.6 | 1 | 365 | 17.8746 | 0.8746 | 18 | 0.74921
37524 | 11.275 | 1 | 365 | 12.919 | 0.91899 | 13 | 0.83797
43761 | 4.56 | 1 | 365 | 5.2249 | 0.22488 | 5 | 0.44977
42710 | 7.2 | 1 | 365 | 8.2498 | 0.24982 | 8 | 0.49964
52752 | 5.415 | 1 | 365 | 6.2046 | 0.20455 | 6 | 0.4091
37528 | 12 | 1 | 365 | 13.7497 | 0.7497 | 14 | 0.49939
36494 | 13.54 | 1 | 365 | 15.5142 | 0.51424 | 16 | 0.028481
51827 | 2.4 | 1 | 365 | 2.7499 | 0.74994 | 3 | 0.49988
54644 | 7.56 | 1 | 365 | 8.6623 | 0.66231 | 9 | 0.32462
37525 | 8.82 | 1 | 365 | 10.106 | 0.10603 | 10 | 0.21205
49215 | 4.875 | 1 | 365 | 5.5858 | 0.58581 | 6 | 0.17163
38260 | 13.23 | 1 | 365 | 15.159 | 0.15904 | 15 | 0.31808
48895 | 5.46 | 1 | 365 | 6.2561 | 0.25611 | 6 | 0.51222
55744 | 5.4 | 1 | 365 | 6.1874 | 0.18736 | 6 | 0.37473
50208 | 7.14 | 1 | 365 | 8.1811 | 0.18107 | 8 | 0.36214
48919 | 10.175 | 1 | 365 | 11.6586 | 0.6586 | 12 | 0.31719
43623 | 6.84 | 1 | 365 | 7.8373 | 0.83733 | 8 | 0.67465
54472 | 5.6 | 1 | 365 | 6.4165 | 0.41652 | 6 | 0.83305
54495 | 24.5 | 1 | 365 | 28.0723 | 0.072296 | 28 | 0.14459
58920 | 7.54 | 1 | 365 | 8.6394 | 0.63939 | 9 | 0.27878
38282 | 5.67 | 1 | 365 | 6.4967 | 0.49673 | 6 | 0.99346
46148 | 12.6 | 1 | 365 | 14.4372 | 0.43718 | 14 | 0.87436
46228 | 5.7 | 1 | 365 | 6.5311 | 0.53111 | 7 | 0.062211
36806 | 6 | 1 | 365 | 6.8748 | 0.87485 | 7 | 0.7497
43625 | 5.13 | 1 | 365 | 5.878 | 0.878 | 6 | 0.75599
55588 | 11.2 | 1 | 365 | 12.833 | 0.83305 | 13 | 0.6661
41543 | 17.64 | 1 | 365 | 20.2121 | 0.21205 | 20 | 0.42411
48900 | 8.25 | 1 | 365 | 9.4529 | 0.45292 | 9 | 0.90583
48924 | 12.1 | 1 | 365 | 13.8643 | 0.86428 | 14 | 0.72855
37527 | 11.97 | 1 | 365 | 13.7153 | 0.71532 | 14 | 0.43064
58954 | 3.92 | 1 | 365 | 4.4916 | 0.49157 | 4 | 0.98313
60155 | 13.23 | 1 | 365 | 15.159 | 0.15904 | 15 | 0.31808
58776 | 9.69 | 1 | 365 | 11.1029 | 0.10288 | 11 | 0.20576
56180 | 4.8 | 1 | 365 | 5.4999 | 0.49988 | 5 | 0.99976
58615 | 6.05 | 1 | 365 | 6.9321 | 0.93214 | 7 | 0.86428
42737 | 12.9 | 1 | 365 | 14.7809 | 0.78092 | 15 | 0.56185
47218 | 9.765 | 1 | 365 | 11.1888 | 0.18882 | 11 | 0.37763
49935 | 12 | 1 | 365 | 13.7497 | 0.7497 | 14 | 0.49939
42747 | 7.245 | 1 | 365 | 8.3014 | 0.30138 | 8 | 0.60276
45265 | 7.68 | 1 | 365 | 8.7998 | 0.79981 | 9 | 0.59961
56124 | 6.48 | 1 | 365 | 7.4248 | 0.42484 | 7 | 0.84967
43624 | 8.505 | 1 | 365 | 9.7451 | 0.7451 | 10 | 0.49019
56754 | 9.9 | 1 | 365 | 11.3435 | 0.3435 | 11 | 0.687
51353 | 10.66 | 1 | 365 | 12.2143 | 0.21431 | 12 | 0.42863
42723 | 7.56 | 1 | 365 | 8.6623 | 0.66231 | 9 | 0.32462
58715 | 2.7 | 1 | 365 | 3.0937 | 0.093682 | 3 | 0.18736
60679 | 10.395 | 1 | 365 | 11.9107 | 0.91067 | 12 | 0.82135
59867 | 6 | 1 | 365 | 6.8748 | 0.87485 | 7 | 0.7497
60630 | 6.3 | 1 | 365 | 7.2186 | 0.21859 | 7 | 0.43718
58910 | 8.265 | 1 | 365 | 9.4701 | 0.4701 | 9 | 0.94021
62510 | 7.2 | 1 | 365 | 8.2498 | 0.24982 | 8 | 0.49964
61566 | 7.56 | 1 | 365 | 8.6623 | 0.66231 | 9 | 0.32462
62734 | 9.28 | 1 | 365 | 10.6331 | 0.6331 | 11 | 0.2662
62509 | 40.92 | 0.9 | 365 | 42.1978 | 0.19782 | 42 | 0.39563
58909 | 8.48 | 1 | 365 | 9.7165 | 0.71645 | 10 | 0.4329
59330 | 9.405 | 1 | 365 | 10.7763 | 0.77632 | 11 | 0.55265
38246 | 9.36 | 1 | 365 | 10.7248 | 0.72476 | 11 | 0.44953
61093 | 9.54 | 1 | 365 | 10.931 | 0.93101 | 11 | 0.86202
62851 | 9.075 | 1 | 365 | 10.3982 | 0.39821 | 10 | 0.79642
62963 | 11 | 1 | 365 | 12.6039 | 0.60389 | 13 | 0.20778
62755 | 9.975 | 1 | 365 | 11.4294 | 0.42943 | 11 | 0.85887
63239 | 10.08 | 1 | 365 | 11.5497 | 0.54974 | 12 | 0.099489
64487 | 7.98 | 1 | 365 | 9.1435 | 0.14355 | 9 | 0.2871
61667 | 10.2 | 1 | 365 | 11.6872 | 0.68724 | 12 | 0.37448
63025 | 13.53 | 1 | 365 | 15.5028 | 0.50278 | 16 | 0.0055645
64909 | 6.84 | 1 | 365 | 7.8373 | 0.83733 | 8 | 0.67465
63054 | 5.83 | 1 | 365 | 6.6801 | 0.68006 | 7 | 0.36012
63303 | 18 | 1 | 365 | 20.6245 | 0.62454 | 21 | 0.24909
64324 | 9.52 | 1 | 365 | 10.9081 | 0.90809 | 11 | 0.81618
64326 | 7.74 | 1 | 365 | 8.8686 | 0.86855 | 9 | 0.73711
66667 | 8.7 | 1 | 365 | 9.9685 | 0.96853 | 10 | 0.93706
63292 | 7.95 | 1 | 365 | 9.1092 | 0.10917 | 9 | 0.21835
61092 | 6.6 | 1 | 365 | 7.5623 | 0.56233 | 8 | 0.12467
63128 | 10.395 | 1 | 365 | 11.9107 | 0.91067 | 12 | 0.82135
64142 | 7.68 | 1 | 365 | 8.7998 | 0.79981 | 9 | 0.59961
64336 | 7.2 | 1 | 365 | 8.2498 | 0.24982 | 8 | 0.49964
64396 | 2.7 | 1 | 365 | 3.0937 | 0.093682 | 3 | 0.18736
64430 | 12 | 1 | 365 | 13.7497 | 0.7497 | 14 | 0.49939
64475 | 7.155 | 1 | 365 | 8.1983 | 0.19826 | 8 | 0.39651
64476 | 9 | 1 | 365 | 10.3123 | 0.31227 | 10 | 0.62454
64607 | 7.68 | 1 | 365 | 8.7998 | 0.79981 | 9 | 0.59961
64474 | 11.6 | 1 | 365 | 13.2914 | 0.29137 | 13 | 0.58275
64698 | 5.4 | 1 | 365 | 6.1874 | 0.18736 | 6 | 0.37473
64088 | 4.725 | 1 | 365 | 5.4139 | 0.41394 | 5 | 0.82789
65046 | 12.255 | 1 | 365 | 14.0419 | 0.041877 | 14 | 0.083754
64778 | 9.45 | 1 | 365 | 10.8279 | 0.82789 | 11 | 0.65577
64954 | 4.77 | 1 | 365 | 5.4655 | 0.4655 | 5 | 0.93101
65501 | 8.32 | 1 | 365 | 9.5331 | 0.53312 | 10 | 0.066245
65833 | 5.67 | 1 | 365 | 6.4967 | 0.49673 | 6 | 0.99346
65347 | 7.8 | 1 | 365 | 8.9373 | 0.9373 | 9 | 0.8746
64483 | 9.405 | 1 | 365 | 10.7763 | 0.77632 | 11 | 0.55265
64924 | 22.2 | 1 | 365 | 25.4369 | 0.43694 | 25 | 0.87388
64036 | 6.36 | 1 | 365 | 7.2873 | 0.28734 | 7 | 0.57468
64564 | 5.83 | 1 | 365 | 6.6801 | 0.68006 | 7 | 0.36012
63226 | 8.55 | 1 | 365 | 9.7967 | 0.79666 | 10 | 0.59332
62964 | 10.83 | 1 | 365 | 12.4091 | 0.4091 | 12 | 0.8182
63851 | 11.2 | 1 | 365 | 12.833 | 0.83305 | 13 | 0.6661
63423 | 9.275 | 1 | 365 | 10.6274 | 0.62737 | 11 | 0.25474
63301 | 5.16 | 1 | 365 | 5.9124 | 0.91237 | 6 | 0.82474
65489 | 2.835 | 1 | 365 | 3.2484 | 0.24837 | 3 | 0.49673
65127 | 9.69 | 1 | 365 | 11.1029 | 0.10288 | 11 | 0.20576
68132 | 7.56 | 1 | 365 | 8.6623 | 0.66231 | 9 | 0.32462
68267 | 9 | 1 | 365 | 10.3123 | 0.31227 | 10 | 0.62454
68285 | 8.4 | 1 | 365 | 9.6248 | 0.62479 | 10 | 0.24957
68435 | 16.5 | 1 | 365 | 18.9058 | 0.90583 | 19 | 0.81166
68484 | 12 | 1 | 365 | 13.7497 | 0.7497 | 14 | 0.49939
68379 | 9.975 | 1 | 365 | 11.4294 | 0.42943 | 11 | 0.85887
68620 | 5.13 | 1 | 365 | 5.878 | 0.878 | 6 | 0.75599
69059 | 18.9 | 1 | 365 | 21.6558 | 0.65577 | 22 | 0.31154
68969 | 11.97 | 1 | 365 | 13.7153 | 0.71532 | 14 | 0.43064
69258 | 6.36 | 1 | 365 | 7.2873 | 0.28734 | 7 | 0.57468
68130 | 9.12 | 1 | 365 | 10.4498 | 0.44977 | 10 | 0.89954
68295 | 10.26 | 1 | 365 | 11.756 | 0.75599 | 12 | 0.51198
68624 | 7.41 | 1 | 365 | 8.4904 | 0.49044 | 8 | 0.98087
68849 | 5.12 | 0.8 | 365 | 4.6932 | 0.69323 | 5 | 0.38646
68965 | 7.95 | 0.8 | 365 | 7.2873 | 0.28734 | 7 | 0.57468
68645 | 6.16 | 0.8 | 365 | 5.6465 | 0.64654 | 6 | 0.29308
69587 | 3.9 | 1 | 365 | 4.4687 | 0.46865 | 4 | 0.9373
69358 | 7.42 | 0.8 | 365 | 6.8015 | 0.80152 | 7 | 0.60303
68440 | 7.77 | 0.8 | 365 | 7.1223 | 0.12234 | 7 | 0.24469
69704 | 8.68 | 1 | 365 | 9.9456 | 0.94561 | 10 | 0.89123
70421 | 10.5 | 0.8 | 365 | 9.6248 | 0.62479 | 10 | 0.24957
69115 | 8.19 | 1 | 365 | 9.3842 | 0.38417 | 9 | 0.76834
74372 | 11.1 | 0.8 | 365 | 10.1748 | 0.17478 | 10 | 0.34955
269 | 6 | 1 | 365 | 6.8748 | 0.87485 | 7 | 0.7497
260 | 4.75 | 1 | 365 | 5.4426 | 0.44259 | 5 | 0.88518
27774 | 12.19 | 1 | 365 | 13.9674 | 0.9674 | 14 | 0.9348
30145 | 6.625 | 1 | 365 | 7.591 | 0.59098 | 8 | 0.18196
31296 | 8.745 | 1 | 365 | 10.0201 | 0.020091 | 10 | 0.040182
33998 | 9.3 | 1 | 365 | 10.656 | 0.65601 | 11 | 0.31203
32443 | 10.07 | 1 | 365 | 11.5383 | 0.53829 | 12 | 0.076573
32434 | 6.6 | 1 | 365 | 7.5623 | 0.56233 | 8 | 0.12467
36914 | 9.54 | 1 | 365 | 10.931 | 0.93101 | 11 | 0.86202
44129 | 7.42 | 1 | 365 | 8.5019 | 0.5019 | 9 | 0.0037907
41294 | 7.95 | 1 | 365 | 9.1092 | 0.10917 | 9 | 0.21835
41266 | 8.48 | 1 | 365 | 9.7165 | 0.71645 | 10 | 0.4329
37408 | 6 | 1 | 365 | 6.8748 | 0.87485 | 7 | 0.7497
45336 | 22.26 | 1 | 365 | 25.5057 | 0.50569 | 26 | 0.011372
320 | 9.25 | 1 | 365 | 10.5987 | 0.59872 | 11 | 0.19745
330 | 11.5 | 1 | 365 | 13.1768 | 0.17679 | 13 | 0.35358
328 | 4.5 | 1 | 365 | 5.1561 | 0.15614 | 5 | 0.31227
1279 | 8.5 | 1 | 365 | 9.7394 | 0.73937 | 10 | 0.47874
323 | 6 | 1 | 365 | 6.8748 | 0.87485 | 7 | 0.7497
1280 | 4 | 1 | 365 | 4.5832 | 0.58323 | 5 | 0.16646
329 | 6.25 | 1 | 365 | 7.1613 | 0.1613 | 7 | 0.3226
1281 | 12 | 1 | 365 | 13.7497 | 0.7497 | 14 | 0.49939
326 | 6.75 | 1 | 365 | 7.7342 | 0.7342 | 8 | 0.46841
5053 | 5 | 1 | 365 | 5.729 | 0.72904 | 6 | 0.45808
1198 | 8 | 1 | 365 | 9.1665 | 0.16646 | 9 | 0.33293
1273 | 5.5 | 1 | 365 | 6.3019 | 0.30194 | 6 | 0.60389
325 | 6.75 | 1 | 365 | 7.7342 | 0.7342 | 8 | 0.46841
1278 | 6.5 | 1 | 365 | 7.4478 | 0.44775 | 7 | 0.8955
319 | 8.25 | 1 | 365 | 9.4529 | 0.45292 | 9 | 0.90583
1276 | 6.25 | 1 | 365 | 7.1613 | 0.1613 | 7 | 0.3226
5050 | 4 | 1 | 365 | 4.5832 | 0.58323 | 5 | 0.16646
1277 | 6.75 | 1 | 365 | 7.7342 | 0.7342 | 8 | 0.46841
1272 | 4.5 | 1 | 365 | 5.1561 | 0.15614 | 5 | 0.31227
327 | 10.5 | 1 | 365 | 12.031 | 0.030984 | 12 | 0.061968
1275 | 9 | 1 | 365 | 10.3123 | 0.31227 | 10 | 0.62454
1274 | 4 | 1 | 365 | 4.5832 | 0.58323 | 5 | 0.16646
317 | 6.5 | 1 | 365 | 7.4478 | 0.44775 | 7 | 0.8955
1199 | 5 | 1 | 365 | 5.729 | 0.72904 | 6 | 0.45808
261 | 9.75 | 1 | 365 | 11.1716 | 0.17163 | 11 | 0.34326
1201 | 4.5 | 1 | 365 | 5.1561 | 0.15614 | 5 | 0.31227
306 | 6.5 | 1 | 365 | 7.4478 | 0.44775 | 7 | 0.8955
1284 | 6 | 1 | 365 | 6.8748 | 0.87485 | 7 | 0.7497
11434 | 5.5 | 1 | 365 | 6.3019 | 0.30194 | 6 | 0.60389
11436 | 7.15 | 1 | 365 | 8.1925 | 0.19253 | 8 | 0.38505
5060 | 9 | 1 | 365 | 10.3123 | 0.31227 | 10 | 0.62454
5062 | 10.5 | 1 | 365 | 12.031 | 0.030984 | 12 | 0.061968
5063 | 3.5 | 1 | 365 | 4.0103 | 0.010328 | 4 | 0.020656
5061 | 6 | 1 | 365 | 6.8748 | 0.87485 | 7 | 0.7497
229 | 504.45 | 0.9 | 365 | 520.2026 | 0.20256 | 520 | 0.40512
22181 | 5 | 1 | 365 | 5.729 | 0.72904 | 6 | 0.45808
22082 | 6 | 1 | 365 | 6.8748 | 0.87485 | 7 | 0.7497
22179 | 5 | 1 | 365 | 5.729 | 0.72904 | 6 | 0.45808
22180 | 5 | 1 | 365 | 5.729 | 0.72904 | 6 | 0.45808
258 | 57 | 0.9 | 365 | 58.78 | 0.77995 | 59 | 0.5599
264 | 39 | 1 | 365 | 44.6865 | 0.68651 | 45 | 0.37302
273 | 87.61 | 0.9 | 365 | 90.3458 | 0.34581 | 90 | 0.69163
849 | 259.6 | 0.9 | 365 | 267.7066 | 0.70658 | 268 | 0.41316
246 | 97.5 | 0.9 | 365 | 100.5447 | 0.54465 | 101 | 0.089304
202 | 87.61 | 0.9 | 365 | 90.3458 | 0.34581 | 90 | 0.69163
22184 | 7 | 1 | 365 | 8.0207 | 0.020656 | 8 | 0.041312
22186 | 6 | 1 | 365 | 6.8748 | 0.87485 | 7 | 0.7497
22166 | 6 | 1 | 365 | 6.8748 | 0.87485 | 7 | 0.7497
22162 | 7 | 1 | 365 | 8.0207 | 0.020656 | 8 | 0.041312
22183 | 7 | 1 | 365 | 8.0207 | 0.020656 | 8 | 0.041312
22182 | 6 | 1 | 365 | 6.8748 | 0.87485 | 7 | 0.7497
22187 | 7 | 1 | 365 | 8.0207 | 0.020656 | 8 | 0.041312
1914 | 61.74 | 0.9 | 365 | 63.668 | 0.66797 | 64 | 0.33593
1360 | 503.25 | 0.9 | 365 | 518.9651 | 0.96509 | 519 | 0.93018
22185 | 5 | 1 | 365 | 5.729 | 0.72904 | 6 | 0.45808
22127 | 5 | 1 | 365 | 5.729 | 0.72904 | 6 | 0.45808
22123 | 6 | 1 | 365 | 6.8748 | 0.87485 | 7 | 0.7497
2091 | 11 | 1 | 365 | 12.6039 | 0.60389 | 13 | 0.20778
65217 | 4.8 | 1 | 365 | 5.4999 | 0.49988 | 5 | 0.99976
4032 | 214.25 | 0.9 | 365 | 220.9404 | 0.94043 | 221 | 0.88086
4329 | 18 | 1 | 365 | 20.6245 | 0.62454 | 21 | 0.24909
4333 | 18 | 1 | 365 | 20.6245 | 0.62454 | 21 | 0.24909
4334 | 18 | 1 | 365 | 20.6245 | 0.62454 | 21 | 0.24909
4558 | 18 | 1 | 365 | 20.6245 | 0.62454 | 21 | 0.24909
4562 | 18 | 1 | 365 | 20.6245 | 0.62454 | 21 | 0.24909
4565 | 18 | 1 | 365 | 20.6245 | 0.62454 | 21 | 0.24909
4566 | 9 | 1 | 365 | 10.3123 | 0.31227 | 10 | 0.62454
3023 | 26 | 0.9 | 365 | 26.8119 | 0.81191 | 27 | 0.62381
4038 | 332.475 | 0.9 | 365 | 342.8573 | 0.85726 | 343 | 0.71453
4802 | 99 | 0.9 | 365 | 102.0915 | 0.091493 | 102 | 0.18299
6985 | 220.66 | 0.9 | 365 | 227.5506 | 0.55059 | 228 | 0.10119
6773 | 50.7 | 0.9 | 365 | 52.2832 | 0.28322 | 52 | 0.56644
9431 | 127.5 | 0.9 | 365 | 131.4815 | 0.48147 | 131 | 0.96294
4804 | 100.1 | 0.9 | 365 | 103.2258 | 0.22584 | 103 | 0.45169
4094 | 101.4 | 0.9 | 365 | 104.5664 | 0.56644 | 105 | 0.13288
3027 | 224.4 | 0.9 | 365 | 231.4074 | 0.40738 | 231 | 0.81477
9943 | 82.8 | 0.9 | 365 | 85.3856 | 0.38561 | 85 | 0.77122
4456 | 139.75 | 0.9 | 365 | 144.114 | 0.114 | 144 | 0.228
5122 | 99 | 0.9 | 365 | 102.0915 | 0.091493 | 102 | 0.18299
6686 | 62.01 | 0.9 | 365 | 63.9464 | 0.9464 | 64 | 0.8928
6767 | 135.3 | 0.9 | 365 | 139.525 | 0.52504 | 140 | 0.05008
9795 | 224.4 | 0.9 | 365 | 231.4074 | 0.40738 | 231 | 0.81477
5178 | 158.4 | 0.9 | 365 | 163.3464 | 0.34639 | 163 | 0.69278
13354 | 27 | 0.9 | 365 | 27.8431 | 0.84313 | 28 | 0.68627
22534 | 14.82 | 1 | 365 | 16.9809 | 0.98087 | 17 | 0.96175
6781 | 590 | 0.9 | 365 | 608.424 | 0.42405 | 608 | 0.8481
9796 | 194.7 | 0.9 | 365 | 200.7799 | 0.77994 | 201 | 0.55987
12454 | 195.24 | 0.9 | 365 | 201.3368 | 0.3368 | 201 | 0.6736
14993 | 267.75 | 0.9 | 365 | 276.1111 | 0.11108 | 276 | 0.22217
16366 | 25.96 | 0.9 | 365 | 26.7707 | 0.77066 | 27 | 0.54132
15809 | 32 | 0.9 | 365 | 32.9993 | 0.99927 | 33 | 0.99854
20424 | 60.39 | 0.9 | 365 | 62.2758 | 0.27581 | 62 | 0.55162
16326 | 44.72 | 0.9 | 365 | 46.1165 | 0.11648 | 46 | 0.23296
12977 | 81 | 0.9 | 365 | 83.5294 | 0.5294 | 84 | 0.058806
15199 | 52.62 | 0.9 | 365 | 54.2632 | 0.26318 | 54 | 0.52635
12581 | 108.29 | 0.9 | 365 | 111.6716 | 0.67159 | 112 | 0.34319
5132 | 151.25 | 0.9 | 365 | 155.9731 | 0.97311 | 156 | 0.94623
12582 | 25.96 | 0.9 | 365 | 26.7707 | 0.77066 | 27 | 0.54132
20303 | 95.7 | 0.9 | 365 | 98.6884 | 0.68844 | 99 | 0.37689
19382 | 54.34 | 0.9 | 365 | 56.0369 | 0.036886 | 56 | 0.073772
15817 | 139.3 | 0.9 | 365 | 143.6499 | 0.64995 | 144 | 0.2999
12424 | 75.02 | 0.9 | 365 | 77.3627 | 0.36266 | 77 | 0.72533
12425 | 167.4 | 0.9 | 365 | 172.6274 | 0.62743 | 173 | 0.25487
16373 | 45.43 | 0.9 | 365 | 46.8487 | 0.84865 | 47 | 0.6973
15810 | 44.6 | 0.9 | 365 | 45.9927 | 0.99273 | 46 | 0.98547
15813 | 77.7 | 0.9 | 365 | 80.1264 | 0.12635 | 80 | 0.25271
15821 | 385 | 0.9 | 365 | 397.0225 | 0.022472 | 397 | 0.044944
19462 | 57.46 | 0.9 | 365 | 59.2543 | 0.25431 | 59 | 0.50863
24691 | 42 | 0.9 | 365 | 43.3115 | 0.31154 | 43 | 0.62308
21879 | 343.2 | 1 | 365 | 393.2413 | 0.24131 | 393 | 0.48261
15823 | 258.515 | 0.9 | 365 | 266.5877 | 0.5877 | 267 | 0.1754
21902 | 283.03 | 0.9 | 365 | 291.8682 | 0.86823 | 292 | 0.73647
23584 | 38.4 | 0.9 | 365 | 39.5991 | 0.59912 | 40 | 0.19825
24118 | 54.08 | 0.9 | 365 | 55.7688 | 0.76877 | 56 | 0.53753
22537 | 390 | 0.9 | 365 | 402.1786 | 0.17861 | 402 | 0.35722
15818 | 47.58 | 0.9 | 365 | 49.0658 | 0.06579 | 49 | 0.13158
15816 | 145.86 | 0.9 | 365 | 150.4148 | 0.4148 | 150 | 0.8296
16424 | 148.72 | 0.9 | 365 | 153.3641 | 0.36411 | 153 | 0.72822
26179 | 32.5 | 0.9 | 365 | 33.5149 | 0.51488 | 34 | 0.029768
27058 | 32.5 | 0.9 | 365 | 33.5149 | 0.51488 | 34 | 0.029768
24012 | 374.22 | 0.9 | 365 | 385.9058 | 0.90584 | 386 | 0.81169
27046 | 348.91 | 0.9 | 365 | 359.8055 | 0.80548 | 360 | 0.61096
29594 | 297.36 | 0.9 | 365 | 306.6457 | 0.64572 | 307 | 0.29144
29605 | 22.72 | 1 | 365 | 26.0328 | 0.032758 | 26 | 0.065516
29625 | 70.72 | 0.9 | 365 | 72.9284 | 0.92839 | 73 | 0.85678
29575 | 204.08 | 0.9 | 365 | 210.4528 | 0.45285 | 210 | 0.90569
31880 | 57.46 | 0.9 | 365 | 59.2543 | 0.25431 | 59 | 0.50863
31898 | 446.16 | 0.9 | 365 | 460.0923 | 0.092328 | 460 | 0.18466
35012 | 6 | 1 | 365 | 6.8748 | 0.87485 | 7 | 0.7497
34550 | 211.2 | 0.9 | 365 | 217.7952 | 0.79518 | 218 | 0.59037
34546 | 72.54 | 0.9 | 365 | 74.8052 | 0.80522 | 75 | 0.61044
34540 | 110.86 | 0.9 | 365 | 114.3218 | 0.32185 | 114 | 0.64369
34613 | 383.24 | 0.9 | 365 | 395.2075 | 0.20751 | 395 | 0.41502
34046 | 54.6 | 0.9 | 365 | 56.305 | 0.30501 | 56 | 0.61001
34622 | 145.08 | 0.9 | 365 | 149.6104 | 0.61044 | 150 | 0.22088
34672 | 537.4 | 0.9 | 365 | 554.1815 | 0.1815 | 554 | 0.36299
34700 | 51.55 | 0.9 | 365 | 53.1598 | 0.15976 | 53 | 0.31952
34708 | 46.97 | 0.9 | 365 | 48.4367 | 0.43674 | 48 | 0.87348
34982 | 17.955 | 1 | 365 | 20.573 | 0.57298 | 21 | 0.14597
34963 | 15.12 | 1 | 365 | 17.3246 | 0.32462 | 17 | 0.64923
36276 | 250.12 | 0.9 | 365 | 257.9305 | 0.93055 | 258 | 0.86109
34754 | 60.8 | 0.9 | 365 | 62.6986 | 0.69861 | 63 | 0.39723
34673 | 114.4 | 0.9 | 365 | 117.9724 | 0.97239 | 118 | 0.94478
34741 | 158.76 | 0.9 | 365 | 163.7176 | 0.71763 | 164 | 0.43526
34751 | 113.4 | 0.9 | 365 | 116.9412 | 0.94116 | 117 | 0.88233
50183 | 50.7 | 0.9 | 365 | 52.2832 | 0.28322 | 52 | 0.56644
33187 | 535.7 | 0.8 | 365 | 491.0475 | 0.047476 | 491 | 0.094953
34743 | 60.39 | 0.9 | 365 | 62.2758 | 0.27581 | 62 | 0.55162
35659 | 213 | 0.9 | 365 | 219.6514 | 0.65139 | 220 | 0.30279
34657 | 318.7 | 0.9 | 365 | 328.6521 | 0.65211 | 329 | 0.30422
34742 | 74.4 | 0.9 | 365 | 76.7233 | 0.7233 | 77 | 0.44661
34738 | 249.6 | 0.9 | 365 | 257.3943 | 0.39431 | 257 | 0.78862
34655 | 53.68 | 0.9 | 365 | 55.3563 | 0.35628 | 55 | 0.71255
34715 | 224.64 | 0.9 | 365 | 231.6549 | 0.65488 | 232 | 0.30976
34773 | 175.76 | 0.9 | 365 | 181.2485 | 0.24849 | 181 | 0.49699
34766 | 252.34 | 0.9 | 365 | 260.2199 | 0.21987 | 260 | 0.43974
34583 | 113.84 | 0.9 | 365 | 117.3949 | 0.3949 | 117 | 0.78981
34814 | 84.18 | 0.9 | 365 | 86.8087 | 0.80871 | 87 | 0.61741
34726 | 340.38 | 0.9 | 365 | 351.0091 | 0.0091143 | 351 | 0.018229
34761 | 170.73 | 0.9 | 365 | 176.0614 | 0.06142 | 176 | 0.12284
34975 | 28.35 | 0.9 | 365 | 29.2353 | 0.23529 | 29 | 0.47058
35066 | 7.6 | 1 | 365 | 8.7081 | 0.70814 | 9 | 0.41628
34666 | 109.2 | 0.9 | 365 | 112.61 | 0.61001 | 113 | 0.22002
34603 | 54.9 | 0.9 | 365 | 56.6144 | 0.61437 | 57 | 0.22875
34755 | 124 | 0.9 | 365 | 127.8722 | 0.87217 | 128 | 0.74435
34684 | 202.8 | 0.9 | 365 | 209.1329 | 0.13288 | 209 | 0.26575
34562 | 209.56 | 0.9 | 365 | 216.104 | 0.10397 | 216 | 0.20794
36229 | 237.05 | 0.9 | 365 | 244.4524 | 0.45241 | 244 | 0.90482
34571 | 650 | 0.9 | 365 | 670.2977 | 0.29768 | 670 | 0.59536
34987 | 7.8 | 1 | 365 | 8.9373 | 0.9373 | 9 | 0.8746
36444 | 7.8 | 1 | 365 | 8.9373 | 0.9373 | 9 | 0.8746
37704 | 24.26 | 1 | 365 | 27.7973 | 0.7973 | 28 | 0.5946
34953 | 24.9 | 1 | 365 | 28.5306 | 0.53062 | 29 | 0.061238
48903 | 10.4 | 1 | 365 | 11.9164 | 0.9164 | 12 | 0.83281
58244 | 24.3 | 1 | 365 | 27.8431 | 0.84313 | 28 | 0.68627
34806 | 145.7 | 0.9 | 365 | 150.2498 | 0.2498 | 150 | 0.49961
34555 | 363.63 | 0.9 | 365 | 374.9851 | 0.98515 | 375 | 0.97029
45509 | 9.8 | 1 | 365 | 11.2289 | 0.22892 | 11 | 0.45784
47834 | 24.3 | 1 | 365 | 27.8431 | 0.84313 | 28 | 0.68627
35141 | 24.57 | 1 | 365 | 28.1525 | 0.1525 | 28 | 0.30501
45479 | 7.56 | 1 | 365 | 8.6623 | 0.66231 | 9 | 0.32462
45484 | 24.255 | 1 | 365 | 27.7916 | 0.79157 | 28 | 0.58315
48049 | 24.255 | 1 | 365 | 27.7916 | 0.79157 | 28 | 0.58315
34642 | 91 | 0.9 | 365 | 93.8417 | 0.84168 | 94 | 0.68335
47838 | 24.57 | 1 | 365 | 28.1525 | 0.1525 | 28 | 0.30501
48410 | 24.255 | 1 | 365 | 27.7916 | 0.79157 | 28 | 0.58315
63872 | 29.76 | 0.9 | 365 | 30.6893 | 0.68932 | 31 | 0.37864
37301 | 598.5 | 0.9 | 365 | 617.1895 | 0.18948 | 617 | 0.37896
34600 | 302.4 | 0.9 | 365 | 311.8431 | 0.84311 | 312 | 0.68621
63892 | 200.88 | 0.9 | 365 | 207.1529 | 0.15292 | 207 | 0.30584
35160 | 151.2 | 0.9 | 365 | 155.9216 | 0.92155 | 156 | 0.84311
35138 | 212.04 | 0.9 | 365 | 218.6614 | 0.66142 | 219 | 0.32283
63909 | 143.64 | 0.9 | 365 | 148.1255 | 0.12548 | 148 | 0.25095
34799 | 128.44 | 0.9 | 365 | 132.4508 | 0.45082 | 132 | 0.90164
34780 | 88.35 | 0.9 | 365 | 91.1089 | 0.10892 | 91 | 0.21785
35149 | 87.36 | 0.9 | 365 | 90.088 | 0.088008 | 90 | 0.17602
35250 | 85.05 | 0.9 | 365 | 87.7059 | 0.70587 | 88 | 0.41175
34618 | 75.64 | 0.9 | 365 | 78.002 | 0.0020254 | 78 | 0.0040508
47806 | 24.96 | 1 | 365 | 28.5994 | 0.59937 | 29 | 0.19874
35100 | 74.4 | 0.9 | 365 | 76.7233 | 0.7233 | 77 | 0.44661
35249 | 64.79 | 0.9 | 365 | 66.8132 | 0.81321 | 67 | 0.62642
63863 | 23.94 | 1 | 365 | 27.4306 | 0.43064 | 27 | 0.86129
45447 | 24.255 | 1 | 365 | 27.7916 | 0.79157 | 28 | 0.58315
35168 | 70.98 | 0.9 | 365 | 73.1965 | 0.19651 | 73 | 0.39301
37709 | 24.885 | 1 | 365 | 28.5134 | 0.51343 | 29 | 0.026864
49126 | 20.79 | 1 | 365 | 23.8213 | 0.82135 | 24 | 0.6427
63856 | 6.24 | 1 | 365 | 7.1498 | 0.14984 | 7 | 0.29968
63957 | 103.74 | 0.9 | 365 | 106.9795 | 0.97951 | 107 | 0.95902
63968 | 29.76 | 0.9 | 365 | 30.6893 | 0.68932 | 31 | 0.37864
35125 | 302.4 | 0.9 | 365 | 311.8431 | 0.84311 | 312 | 0.68621
63954 | 83.7 | 0.9 | 365 | 86.3137 | 0.31372 | 86 | 0.62743
63971 | 23.87 | 0.8 | 365 | 21.8803 | 0.88035 | 22 | 0.7607
64327 | 4.2 | 0.8 | 365 | 3.8499 | 0.84991 | 4 | 0.69983
63931 | 13.5 | 1 | 365 | 15.4684 | 0.46841 | 15 | 0.93682
64619 | 93.6 | 0.9 | 365 | 96.5229 | 0.52287 | 97 | 0.045732
34783 | 75.64 | 1 | 365 | 86.6689 | 0.66892 | 87 | 0.33783
47877 | 48.36 | 0.9 | 365 | 49.8701 | 0.87015 | 50 | 0.74029
63966 | 42.16 | 0.9 | 365 | 43.4765 | 0.47654 | 43 | 0.95308
63986 | 25.11 | 0.9 | 365 | 25.8941 | 0.89411 | 26 | 0.78823
45580 | 25.2 | 0.9 | 365 | 25.9869 | 0.98693 | 26 | 0.97385
47891 | 37.8 | 0.9 | 365 | 38.9804 | 0.98039 | 39 | 0.96078
63979 | 37.8 | 0.9 | 365 | 38.9804 | 0.98039 | 39 | 0.96078
64269 | 35.34 | 0.9 | 365 | 36.4436 | 0.44357 | 36 | 0.88714
64709 | 261.44 | 0.9 | 365 | 269.604 | 0.60404 | 270 | 0.20808
51516 | 265.2 | 0.9 | 365 | 273.4815 | 0.48145 | 273 | 0.96291
64028 | 55.8 | 0.9 | 365 | 57.5425 | 0.54248 | 58 | 0.084956
64155 | 54.6 | 0.9 | 365 | 56.305 | 0.30501 | 56 | 0.61001
64033 | 74.4 | 0.9 | 365 | 76.7233 | 0.7233 | 77 | 0.44661
64225 | 253.44 | 0.9 | 365 | 261.3542 | 0.35422 | 261 | 0.70844
34793 | 111.51 | 0.9 | 365 | 114.9921 | 0.99215 | 115 | 0.98429
35243 | 159.48 | 0.9 | 365 | 164.4601 | 0.46011 | 164 | 0.92023
64031 | 118.96 | 0.9 | 365 | 122.6748 | 0.67479 | 123 | 0.34958
64040 | 446.16 | 0.9 | 365 | 460.0923 | 0.092328 | 460 | 0.18466
64266 | 81.9 | 0.9 | 365 | 84.4575 | 0.45751 | 84 | 0.91502
64032 | 156.24 | 0.9 | 365 | 161.1189 | 0.11894 | 161 | 0.23788
64718 | 75.6 | 0.9 | 365 | 77.9608 | 0.96078 | 78 | 0.92155
64038 | 150.255 | 0.9 | 365 | 154.947 | 0.94704 | 155 | 0.89409
47859 | 76.44 | 0.9 | 365 | 78.827 | 0.82701 | 79 | 0.65401
35260 | 102.69 | 0.9 | 365 | 105.8967 | 0.89672 | 106 | 0.79344
64109 | 70.98 | 0.9 | 365 | 73.1965 | 0.19651 | 73 | 0.39301
35098 | 201.6 | 0.9 | 365 | 207.8954 | 0.8954 | 208 | 0.79081
35151 | 78.12 | 0.9 | 365 | 80.5595 | 0.55947 | 81 | 0.11894
69868 | 596.31 | 0.9 | 365 | 614.9311 | 0.93109 | 615 | 0.86218
64037 | 104.94 | 0.9 | 365 | 108.217 | 0.21698 | 108 | 0.43396
64030 | 663.3 | 1 | 365 | 760.0144 | 0.014446 | 760 | 0.028893
64095 | 211.68 | 0.9 | 365 | 218.2902 | 0.29017 | 218 | 0.58035
64201 | 102.06 | 0.9 | 365 | 105.247 | 0.24705 | 105 | 0.4941
34817 | 479.96 | 0.9 | 365 | 494.9478 | 0.94781 | 495 | 0.89561
48891 | 51.1 | 0.7 | 365 | 40.9856 | 0.98555 | 41 | 0.9711
51582 | 166.4 | 0.9 | 365 | 171.5962 | 0.59621 | 172 | 0.19241
64904 | 41.44 | 0.7 | 365 | 33.2376 | 0.2376 | 33 | 0.4752
64272 | 345.12 | 0.9 | 365 | 355.8971 | 0.89713 | 356 | 0.79426
65017 | 52.25 | 0.7 | 365 | 41.9079 | 0.90793 | 42 | 0.81586
64957 | 97.24 | 0.7 | 365 | 77.9929 | 0.99286 | 78 | 0.98572
35058 | 476.28 | 0.9 | 365 | 491.1529 | 0.15289 | 491 | 0.30578
64967 | 386.59 | 0.7 | 365 | 310.0705 | 0.07054 | 310 | 0.14108
51515 | 338.52 | 0.9 | 365 | 349.091 | 0.091032 | 349 | 0.18206
65243 | 53.6 | 0.7 | 365 | 42.9907 | 0.99072 | 43 | 0.98143
35073 | 108.5 | 0.9 | 365 | 111.8882 | 0.88815 | 112 | 0.7763
34834 | 1551.25 | 0.9 | 365 | 1599.6912 | 0.69119 | 1600 | 0.38239
64034 | 518.32 | 0.9 | 365 | 534.5057 | 0.50568 | 535 | 0.011365
34630 | 300.82 | 0.9 | 365 | 310.2138 | 0.21377 | 310 | 0.42753
65231 | 50.25 | 0.7 | 365 | 40.3038 | 0.3038 | 40 | 0.60759
34701 | 1400.58 | 1 | 365 | 1604.7958 | 0.79577 | 1605 | 0.59154
64283 | 195.3 | 0.9 | 365 | 201.3987 | 0.39867 | 201 | 0.79734
48589 | 102.06 | 0.9 | 365 | 105.247 | 0.24705 | 105 | 0.4941
51583 | 156 | 0.7 | 365 | 125.1222 | 0.12223 | 125 | 0.24447
63161 | 307.2 | 0.9 | 365 | 316.793 | 0.793 | 317 | 0.58599
65348 | 236.25 | 0.7 | 365 | 189.488 | 0.488 | 189 | 0.976
35104 | 138.38 | 0.9 | 365 | 142.7012 | 0.70122 | 143 | 0.40244
74010 | 61.38 | 0.6 | 365 | 42.1978 | 0.19782 | 42 | 0.39563
64323 | 85.8 | 0.9 | 365 | 88.4793 | 0.47929 | 88 | 0.95859
65242 | 20.35 | 0.8 | 365 | 18.6538 | 0.65375 | 19 | 0.30751
34731 | 114.4 | 1 | 365 | 131.0804 | 0.080435 | 131 | 0.16087
34831 | 319.68 | 1 | 365 | 366.2919 | 0.2919 | 366 | 0.5838
34718 | 148.72 | 1 | 365 | 170.4046 | 0.40457 | 170 | 0.80913
64216 | 224.44 | 0.9 | 365 | 231.4486 | 0.44863 | 231 | 0.89727
75887 | 41.34 | 0.9 | 365 | 42.6309 | 0.63093 | 43 | 0.26186
64951 | 81.9 | 0.7 | 365 | 65.6892 | 0.68917 | 66 | 0.37835
35199 | 360 | 0.9 | 365 | 371.2418 | 0.24179 | 371 | 0.48358
77389 | 4.8 | 0.8 | 365 | 4.3999 | 0.3999 | 4 | 0.79981
64246 | 141.96 | 0.9 | 365 | 146.393 | 0.39301 | 146 | 0.78603
64894 | 540 | 0.7 | 365 | 433.1154 | 0.11542 | 433 | 0.23085
51514 | 348 | 0.7 | 365 | 279.1188 | 0.11883 | 279 | 0.23766
78203 | 511.92 | 0.6 | 365 | 351.9372 | 0.93722 | 352 | 0.87444
78201 | 59.8 | 0.6 | 365 | 41.1116 | 0.11159 | 41 | 0.22318
79650 | 533.65 | 0.6 | 365 | 366.8763 | 0.87626 | 367 | 0.75253
78202 | 278.72 | 0.6 | 365 | 191.6158 | 0.61576 | 192 | 0.23153
79188 | 31.2 | 0.6 | 365 | 21.4495 | 0.44953 | 21 | 0.89905
78173 | 160.8 | 0.6 | 365 | 110.5476 | 0.54756 | 111 | 0.095112
81347 | 111 | 0.6 | 365 | 76.3108 | 0.31081 | 76 | 0.62163
78182 | 128 | 0.6 | 365 | 87.9981 | 0.99805 | 88 | 0.99611
78179 | 233.2 | 0.6 | 365 | 160.3215 | 0.32146 | 160 | 0.64291
78178 | 408 | 0.6 | 365 | 280.4938 | 0.4938 | 280 | 0.9876
78177 | 72 | 0.6 | 365 | 49.4989 | 0.49891 | 49 | 0.99781
78175 | 44 | 0.6 | 365 | 30.2493 | 0.24933 | 30 | 0.49866
78191 | 150 | 0.6 | 365 | 103.1227 | 0.12272 | 103 | 0.24544
78181 | 196 | 0.6 | 365 | 134.747 | 0.74702 | 135 | 0.49404
78180 | 84 | 0.6 | 365 | 57.7487 | 0.74872 | 58 | 0.49745
78193 | 220 | 0.6 | 365 | 151.2467 | 0.24666 | 151 | 0.49331
78197 | 261.2 | 0.6 | 365 | 179.571 | 0.57103 | 180 | 0.14206
78184 | 308 | 0.6 | 365 | 211.7453 | 0.74532 | 212 | 0.49064
78198 | 246 | 0.6 | 365 | 169.1213 | 0.12126 | 169 | 0.24252
78183 | 62.8 | 0.6 | 365 | 43.174 | 0.17405 | 43 | 0.34809
81726 | 464 | 0.6 | 365 | 318.9929 | 0.99295 | 319 | 0.98589
78190 | 224.64 | 0.6 | 365 | 154.4366 | 0.43659 | 154 | 0.87317
78176 | 42 | 0.6 | 365 | 28.8744 | 0.87436 | 29 | 0.74872
81131 | 124.8 | 0.6 | 365 | 85.7981 | 0.7981 | 86 | 0.59621
78192 | 162 | 0.6 | 365 | 111.3725 | 0.37254 | 111 | 0.74508
78186 | 32.8 | 0.6 | 365 | 22.5495 | 0.5495 | 23 | 0.099003
78189 | 144 | 0.6 | 365 | 98.9978 | 0.99781 | 99 | 0.99562
64958 | 659.34 | 0.7 | 365 | 528.8339 | 0.83393 | 529 | 0.66787
78206 | 164 | 0.6 | 365 | 112.7475 | 0.74751 | 113 | 0.49501
47957 | 14.18 | 1 | 365 | 16.2476 | 0.24756 | 16 | 0.49511
49927 | 42.47 | 0.9 | 365 | 43.7962 | 0.79622 | 44 | 0.59244
81813 | 319.2 | 0.6 | 365 | 219.4451 | 0.44515 | 219 | 0.8903
81898 | 16 | 0.8 | 365 | 14.6663 | 0.66634 | 15 | 0.33268
78196 | 601.92 | 0.6 | 365 | 413.8109 | 0.81085 | 414 | 0.6217
78205 | 97.2 | 0.6 | 365 | 66.8235 | 0.82352 | 67 | 0.64705
34851 | 658.275 | 0.9 | 365 | 678.8311 | 0.83109 | 679 | 0.66217
51607 | 62.92 | 0.7 | 365 | 50.466 | 0.46597 | 50 | 0.93194
35161 | 105.4 | 0.7 | 365 | 84.5377 | 0.53771 | 85 | 0.075428
78200 | 1024.8 | 0.6 | 365 | 704.5344 | 0.53442 | 705 | 0.068846
78211 | 22.4 | 0.8 | 365 | 20.5329 | 0.53288 | 21 | 0.065759
81810 | 52 | 0.6 | 365 | 35.7492 | 0.74921 | 36 | 0.49842
81804 | 64 | 0.55 | 365 | 40.3324 | 0.33244 | 40 | 0.66488
81808 | 210 | 0.6 | 365 | 144.3718 | 0.37181 | 144 | 0.74362
81814 | 80 | 0.6 | 365 | 54.9988 | 0.99878 | 55 | 0.99757
78221 | 76 | 0.55 | 365 | 47.8948 | 0.89477 | 48 | 0.78955
78342 | 1070.925 | 0.65 | 365 | 797.5984 | 0.59838 | 798 | 0.19676
78204 | 76.8 | 0.6 | 365 | 52.7988 | 0.79883 | 53 | 0.59767
78217 | 36 | 0.55 | 365 | 22.687 | 0.687 | 23 | 0.374
81807 | 222 | 0.6 | 365 | 152.6216 | 0.62163 | 153 | 0.24325
88018 | 372 | 0.55 | 365 | 234.4323 | 0.43232 | 234 | 0.86463
52196 | 224.74 | 0.7 | 365 | 180.2562 | 0.25622 | 180 | 0.51245
88028 | 24 | 0.8 | 365 | 21.9995 | 0.99951 | 22 | 0.99903
78188 | 3174.75 | 0.6 | 365 | 2182.5924 | 0.59237 | 2183 | 0.18474
87532 | 6 | 0.8 | 365 | 5.4999 | 0.49988 | 5 | 0.99976
88030 | 47.2 | 0.55 | 365 | 29.7452 | 0.74518 | 30 | 0.49035
88008 | 128 | 0.55 | 365 | 80.6649 | 0.66488 | 81 | 0.32977
88029 | 108 | 0.55 | 365 | 68.061 | 0.060995 | 68 | 0.12199
90965 | 92.16 | 0.55 | 365 | 58.0787 | 0.44097 | 58 | 0.51968
62971 | 4.64 | 1 | 365 | 5.3165 | 0.31655 | 5 | 0.6331
2018 | 9.5 | 1 | 365 | 10.8852 | 0.88518 | 11 | 0.77035
681 | 12.5 | 1 | 365 | 14.3226 | 0.3226 | 14 | 0.6452
347 | 2.94 | 1 | 365 | 3.3687 | 0.36868 | 3 | 0.73735
75 | 5.39 | 1 | 365 | 6.1759 | 0.17591 | 6 | 0.35181
546 | 11.25 | 1 | 365 | 12.8903 | 0.89034 | 13 | 0.78068
252 | 8.085 | 1 | 365 | 9.2639 | 0.26386 | 9 | 0.52772
593 | 3.38 | 1 | 365 | 3.8728 | 0.87283 | 4 | 0.74566
3224 | 3.675 | 1 | 365 | 4.2108 | 0.21084 | 4 | 0.42169
2019 | 4.9 | 1 | 365 | 5.6145 | 0.61446 | 6 | 0.22892
1507 | 7.5 | 1 | 365 | 8.5936 | 0.59356 | 9 | 0.18712
1516 | 6 | 1 | 365 | 6.8748 | 0.87485 | 7 | 0.7497
1543 | 10 | 1 | 365 | 11.4581 | 0.45808 | 11 | 0.91616
3220 | 6.125 | 1 | 365 | 7.0181 | 0.018074 | 7 | 0.036148
251 | 5 | 1 | 365 | 5.729 | 0.72904 | 6 | 0.45808
3221 | 2.45 | 1 | 365 | 2.8072 | 0.80723 | 3 | 0.61446
704 | 5.25 | 1 | 365 | 6.0155 | 0.015492 | 6 | 0.030984
201 | 13.75 | 1 | 365 | 15.7549 | 0.75486 | 16 | 0.50972
2346 | 5.2 | 1 | 365 | 5.9582 | 0.9582 | 6 | 0.9164
349 | 5.39 | 1 | 365 | 6.1759 | 0.17591 | 6 | 0.35181
3219 | 2.695 | 1 | 365 | 3.088 | 0.087953 | 3 | 0.17591
3222 | 5.635 | 1 | 365 | 6.4566 | 0.45663 | 6 | 0.91326
2017 | 3.57 | 1 | 365 | 4.0905 | 0.090535 | 4 | 0.18107
2072 | 6.37 | 1 | 365 | 7.2988 | 0.2988 | 7 | 0.59759
1473 | 10.5 | 1 | 365 | 12.031 | 0.030984 | 12 | 0.061968
1933 | 3.43 | 1 | 365 | 3.9301 | 0.93012 | 4 | 0.86024
1383 | 5.75 | 1 | 365 | 6.5884 | 0.5884 | 7 | 0.17679
1088 | 4.25 | 1 | 365 | 4.8697 | 0.86968 | 5 | 0.73937
1928 | 4.59 | 1 | 365 | 5.2593 | 0.25926 | 5 | 0.51852
2159 | 4 | 1 | 365 | 4.5832 | 0.58323 | 5 | 0.16646
1930 | 7.25 | 1 | 365 | 8.3071 | 0.30711 | 8 | 0.61422
2075 | 4.59 | 1 | 365 | 5.2593 | 0.25926 | 5 | 0.51852
352 | 10.2 | 1 | 365 | 11.6872 | 0.68724 | 12 | 0.37448
350 | 4.5 | 1 | 365 | 5.1561 | 0.15614 | 5 | 0.31227
1111 | 6.5 | 1 | 365 | 7.4478 | 0.44775 | 7 | 0.8955
1472 | 6.75 | 1 | 365 | 7.7342 | 0.7342 | 8 | 0.46841
354 | 7.14 | 1 | 365 | 8.1811 | 0.18107 | 8 | 0.36214
2158 | 6.5 | 1 | 365 | 7.4478 | 0.44775 | 7 | 0.8955
353 | 6.25 | 1 | 365 | 7.1613 | 0.1613 | 7 | 0.3226
355 | 9.18 | 1 | 365 | 10.5185 | 0.51852 | 11 | 0.037035
3223 | 4.75 | 1 | 365 | 5.4426 | 0.44259 | 5 | 0.88518
2077 | 13.25 | 1 | 365 | 15.182 | 0.18196 | 15 | 0.36391
1936 | 10.75 | 1 | 365 | 12.3174 | 0.31744 | 12 | 0.63487
2074 | 6.25 | 1 | 365 | 7.1613 | 0.1613 | 7 | 0.3226
3150 | 10 | 1 | 365 | 11.4581 | 0.45808 | 11 | 0.91616
2020 | 4.5 | 1 | 365 | 5.1561 | 0.15614 | 5 | 0.31227
2021 | 11.5 | 1 | 365 | 13.1768 | 0.17679 | 13 | 0.35358
547 | 9.36 | 1 | 365 | 10.7248 | 0.72476 | 11 | 0.44953
374 | 4.68 | 1 | 365 | 5.3624 | 0.36238 | 5 | 0.72476
637 | 5 | 1 | 365 | 5.729 | 0.72904 | 6 | 0.45808
829 | 7 | 1 | 365 | 8.0207 | 0.020656 | 8 | 0.041312
757 | 5.75 | 1 | 365 | 6.5884 | 0.5884 | 7 | 0.17679
761 | 8 | 1 | 365 | 9.1665 | 0.16646 | 9 | 0.33293
862 | 4.5 | 1 | 365 | 5.1561 | 0.15614 | 5 | 0.31227
863 | 3.825 | 1 | 365 | 4.3827 | 0.38272 | 4 | 0.76543
870 | 7.83 | 1 | 365 | 8.9717 | 0.97168 | 9 | 0.94335
871 | 5.75 | 1 | 365 | 6.5884 | 0.5884 | 7 | 0.17679
830 | 4.25 | 1 | 365 | 4.8697 | 0.86968 | 5 | 0.73937
1086 | 5.75 | 1 | 365 | 6.5884 | 0.5884 | 7 | 0.17679
1474 | 7 | 1 | 365 | 8.0207 | 0.020656 | 8 | 0.041312
1521 | 9.62 | 1 | 365 | 11.0227 | 0.022673 | 11 | 0.045346
1524 | 8.75 | 1 | 365 | 10.0258 | 0.02582 | 10 | 0.05164
1526 | 7 | 1 | 365 | 8.0207 | 0.020656 | 8 | 0.041312
250 | 3.185 | 1 | 365 | 3.6494 | 0.6494 | 4 | 0.2988
3260 | 5.355 | 1 | 365 | 6.1358 | 0.1358 | 6 | 0.2716
3468 | 6.5 | 1 | 365 | 7.4478 | 0.44775 | 7 | 0.8955
3478 | 7.02 | 1 | 365 | 8.0436 | 0.043572 | 8 | 0.087144
3821 | 6.5 | 1 | 365 | 7.4478 | 0.44775 | 7 | 0.8955
3902 | 9 | 1 | 365 | 10.3123 | 0.31227 | 10 | 0.62454
4596 | 8.25 | 1 | 365 | 9.4529 | 0.45292 | 9 | 0.90583
6670 | 2.5 | 1 | 365 | 2.8645 | 0.86452 | 3 | 0.72904
8610 | 4.41 | 1 | 365 | 5.053 | 0.053013 | 5 | 0.10603
315 | 9.5 | 1 | 365 | 10.8852 | 0.88518 | 11 | 0.77035
17197 | 11.44 | 1 | 365 | 13.108 | 0.10804 | 13 | 0.21609
3649 | 3.9 | 1 | 365 | 4.4687 | 0.46865 | 4 | 0.9373
8776 | 8.175 | 1 | 365 | 9.367 | 0.36698 | 9 | 0.73396
4042 | 4.5 | 1 | 365 | 5.1561 | 0.15614 | 5 | 0.31227
491 | 4.25 | 1 | 365 | 4.8697 | 0.86968 | 5 | 0.73937
88369 | 3.35 | 1 | 365 | 3.8385 | 0.83846 | 4 | 0.67691
3677 | 9.156 | 1 | 365 | 10.491 | 0.49102 | 10 | 0.98204
281 | 7.035 | 1 | 365 | 8.0608 | 0.060759 | 8 | 0.12152
1811 | 4 | 1 | 365 | 4.5832 | 0.58323 | 5 | 0.16646
2210 | 12 | 1 | 365 | 13.7497 | 0.7497 | 14 | 0.49939
8710 | 9 | 1 | 365 | 10.3123 | 0.31227 | 10 | 0.62454
6659 | 9.9 | 1 | 365 | 11.3435 | 0.3435 | 11 | 0.687
77956 | 2.75 | 1 | 365 | 3.151 | 0.15097 | 3 | 0.30194
12280 | 14.31 | 1 | 365 | 16.3965 | 0.39651 | 16 | 0.79302
2709 | 5 | 1 | 365 | 5.729 | 0.72904 | 6 | 0.45808
5099 | 5.22 | 1 | 365 | 5.9811 | 0.98112 | 6 | 0.96224
8556 | 6.095 | 1 | 365 | 6.9837 | 0.9837 | 7 | 0.9674
2488 | 6.25 | 1 | 365 | 7.1613 | 0.1613 | 7 | 0.3226
3022 | 3.12 | 1 | 365 | 3.5749 | 0.57492 | 4 | 0.14984
43412 | 3.25 | 1 | 365 | 3.7239 | 0.72388 | 4 | 0.44775
274 | 3.64 | 1 | 365 | 4.1707 | 0.17074 | 4 | 0.34148
1397 | 5.2 | 1 | 365 | 5.9582 | 0.9582 | 6 | 0.9164
53141 | 2.6 | 1 | 365 | 2.9791 | 0.9791 | 3 | 0.9582
44958 | 7.5 | 1 | 365 | 8.5936 | 0.59356 | 9 | 0.18712
1981 | 6.5 | 1 | 365 | 7.4478 | 0.44775 | 7 | 0.8955
2003 | 4.68 | 1 | 365 | 5.3624 | 0.36238 | 5 | 0.72476
1241 | 4.86 | 1 | 365 | 5.5686 | 0.56863 | 6 | 0.13725
2706 | 4.16 | 1 | 365 | 4.7666 | 0.76656 | 5 | 0.53312
2491 | 6.76 | 1 | 365 | 7.7457 | 0.74566 | 8 | 0.49132
2006 | 8.04 | 1 | 365 | 9.2123 | 0.2123 | 9 | 0.42459
2042 | 9.36 | 1 | 365 | 10.7248 | 0.72476 | 11 | 0.44953
23778 | 4.5 | 1 | 365 | 5.1561 | 0.15614 | 5 | 0.31227
2026 | 5.22 | 1 | 365 | 5.9811 | 0.98112 | 6 | 0.96224
5179 | 6 | 1 | 365 | 6.8748 | 0.87485 | 7 | 0.7497
2043 | 6.76 | 1 | 365 | 7.7457 | 0.74566 | 8 | 0.49132
2863 | 5.13 | 1 | 365 | 5.878 | 0.878 | 6 | 0.75599
9578 | 4.5 | 1 | 365 | 5.1561 | 0.15614 | 5 | 0.31227
1346 | 8.06 | 1 | 365 | 9.2352 | 0.23521 | 9 | 0.47042
3270 | 6 | 1 | 365 | 6.8748 | 0.87485 | 7 | 0.7497
2778 | 3.64 | 1 | 365 | 4.1707 | 0.17074 | 4 | 0.34148
2012 | 4.68 | 1 | 365 | 5.3624 | 0.36238 | 5 | 0.72476
11886 | 5 | 1 | 365 | 5.729 | 0.72904 | 6 | 0.45808
2705 | 12.42 | 1 | 365 | 14.2309 | 0.23094 | 14 | 0.46187
5401 | 10 | 1 | 365 | 11.4581 | 0.45808 | 11 | 0.91616
1942 | 10.4 | 1 | 365 | 11.9164 | 0.9164 | 12 | 0.83281
1968 | 2.6 | 1 | 365 | 2.9791 | 0.9791 | 3 | 0.9582
13290 | 4.86 | 1 | 365 | 5.5686 | 0.56863 | 6 | 0.13725
9222 | 7.2 | 1 | 365 | 8.2498 | 0.24982 | 8 | 0.49964
1334 | 4.578 | 1 | 365 | 5.2455 | 0.24551 | 5 | 0.49102
4310 | 14.82 | 1 | 365 | 16.9809 | 0.98087 | 17 | 0.96175
13063 | 5 | 1 | 365 | 5.729 | 0.72904 | 6 | 0.45808
2652 | 4.94 | 1 | 365 | 5.6603 | 0.66029 | 6 | 0.32058
67840 | 5 | 1 | 365 | 5.729 | 0.72904 | 6 | 0.45808
4575 | 9.35 | 1 | 365 | 10.7133 | 0.7133 | 11 | 0.42661
1401 | 5.72 | 1 | 365 | 6.554 | 0.55402 | 7 | 0.10804
3271 | 9.38 | 1 | 365 | 10.7477 | 0.74768 | 11 | 0.49536
3592 | 4.86 | 1 | 365 | 5.5686 | 0.56863 | 6 | 0.13725
3347 | 7.8 | 1 | 365 | 8.9373 | 0.9373 | 9 | 0.8746
17592 | 4.95 | 1 | 365 | 5.6717 | 0.67175 | 6 | 0.3435
4071 | 4.68 | 1 | 365 | 5.3624 | 0.36238 | 5 | 0.72476
2653 | 5.36 | 1 | 365 | 6.1415 | 0.14153 | 6 | 0.28306
3947 | 7.02 | 1 | 365 | 8.0436 | 0.043572 | 8 | 0.087144
20078 | 4.86 | 1 | 365 | 5.5686 | 0.56863 | 6 | 0.13725
280 | 8.32 | 1 | 365 | 9.5331 | 0.53312 | 10 | 0.066245
3498 | 7.54 | 1 | 365 | 8.6394 | 0.63939 | 9 | 0.27878
52062 | 5 | 1 | 365 | 5.729 | 0.72904 | 6 | 0.45808
6082 | 5.2 | 1 | 365 | 5.9582 | 0.9582 | 6 | 0.9164
2839 | 7.2 | 1 | 365 | 8.2498 | 0.24982 | 8 | 0.49964
2655 | 5.17 | 1 | 365 | 5.9238 | 0.92383 | 6 | 0.84765
3865 | 7.28 | 1 | 365 | 8.3415 | 0.34148 | 8 | 0.68296
1402 | 9.995 | 1 | 365 | 11.4524 | 0.45235 | 11 | 0.9047
1403 | 7.8 | 1 | 365 | 8.9373 | 0.9373 | 9 | 0.8746
277 | 22.5 | 1 | 365 | 25.7807 | 0.78068 | 26 | 0.56136
4311 | 7.848 | 1 | 365 | 8.9923 | 0.9923 | 9 | 0.9846
4114 | 9 | 1 | 365 | 10.3123 | 0.31227 | 10 | 0.62454
4353 | 9.81 | 1 | 365 | 11.2404 | 0.24038 | 11 | 0.48075
3494 | 7.02 | 1 | 365 | 8.0436 | 0.043572 | 8 | 0.087144
2759 | 5.1 | 1 | 365 | 5.8436 | 0.84362 | 6 | 0.68724
16429 | 9 | 1 | 365 | 10.3123 | 0.31227 | 10 | 0.62454
16437 | 9 | 1 | 365 | 10.3123 | 0.31227 | 10 | 0.62454
3202 | 8.64 | 1 | 365 | 9.8998 | 0.89978 | 10 | 0.79956
16054 | 4.95 | 1 | 365 | 5.6717 | 0.67175 | 6 | 0.3435
3943 | 6.21 | 1 | 365 | 7.1155 | 0.11547 | 7 | 0.23094
3272 | 4.32 | 1 | 365 | 4.9499 | 0.94989 | 5 | 0.89978
2760 | 4.32 | 1 | 365 | 4.9499 | 0.94989 | 5 | 0.89978
2173 | 8.502 | 1 | 365 | 9.7417 | 0.74166 | 10 | 0.48332
5657 | 5.4 | 1 | 365 | 6.1874 | 0.18736 | 6 | 0.37473
6489 | 7.035 | 1 | 365 | 8.0608 | 0.060759 | 8 | 0.12152
4839 | 9.18 | 1 | 365 | 10.5185 | 0.51852 | 11 | 0.037035
3281 | 3.3 | 1 | 365 | 3.7812 | 0.78117 | 4 | 0.56233
20352 | 7.83 | 1 | 365 | 8.9717 | 0.97168 | 9 | 0.94335
3788 | 5.2 | 1 | 365 | 5.9582 | 0.9582 | 6 | 0.9164
4482 | 6.75 | 1 | 365 | 7.7342 | 0.7342 | 8 | 0.46841
1348 | 26 | 0.9 | 365 | 26.8119 | 0.81191 | 27 | 0.62381
7166 | 4.59 | 1 | 365 | 5.2593 | 0.25926 | 5 | 0.51852
4929 | 5.94 | 1 | 365 | 6.8061 | 0.8061 | 7 | 0.6122
4480 | 5.7 | 1 | 365 | 6.5311 | 0.53111 | 7 | 0.062211
3789 | 5.13 | 1 | 365 | 5.878 | 0.878 | 6 | 0.75599
5139 | 4.86 | 1 | 365 | 5.5686 | 0.56863 | 6 | 0.13725
4483 | 4.5 | 1 | 365 | 5.1561 | 0.15614 | 5 | 0.31227
7131 | 7.83 | 1 | 365 | 8.9717 | 0.97168 | 9 | 0.94335
11147 | 5.7 | 1 | 365 | 6.5311 | 0.53111 | 7 | 0.062211
5662 | 3.3 | 1 | 365 | 3.7812 | 0.78117 | 4 | 0.56233
10985 | 4.59 | 1 | 365 | 5.2593 | 0.25926 | 5 | 0.51852
5659 | 4.8 | 1 | 365 | 5.4999 | 0.49988 | 5 | 0.99976
5516 | 4.32 | 1 | 365 | 4.9499 | 0.94989 | 5 | 0.89978
11149 | 7.83 | 1 | 365 | 8.9717 | 0.97168 | 9 | 0.94335
5658 | 4.59 | 1 | 365 | 5.2593 | 0.25926 | 5 | 0.51852
1405 | 6.24 | 1 | 365 | 7.1498 | 0.14984 | 7 | 0.29968
1347 | 47.32 | 0.9 | 365 | 48.7977 | 0.79767 | 49 | 0.59534
5356 | 6.3 | 1 | 365 | 7.2186 | 0.21859 | 7 | 0.43718
13071 | 4.59 | 1 | 365 | 5.2593 | 0.25926 | 5 | 0.51852
7603 | 5.4 | 1 | 365 | 6.1874 | 0.18736 | 6 | 0.37473
4479 | 4.68 | 1 | 365 | 5.3624 | 0.36238 | 5 | 0.72476
3944 | 4.86 | 1 | 365 | 5.5686 | 0.56863 | 6 | 0.13725
9964 | 4.8 | 1 | 365 | 5.4999 | 0.49988 | 5 | 0.99976
48040 | 3.3 | 1 | 365 | 3.7812 | 0.78117 | 4 | 0.56233
8537 | 6.03 | 1 | 365 | 6.9092 | 0.90922 | 7 | 0.81844
17680 | 9.6 | 1 | 365 | 10.9998 | 0.99976 | 11 | 0.99951
14741 | 6.48 | 1 | 365 | 7.4248 | 0.42484 | 7 | 0.84967
12560 | 6 | 1 | 365 | 6.8748 | 0.87485 | 7 | 0.7497
33082 | 4 | 1 | 365 | 4.5832 | 0.58323 | 5 | 0.16646
11148 | 4.86 | 1 | 365 | 5.5686 | 0.56863 | 6 | 0.13725
2514 | 20.64 | 1 | 365 | 23.6495 | 0.64948 | 24 | 0.29895
2524 | 4.16 | 1 | 365 | 4.7666 | 0.76656 | 5 | 0.53312
2649 | 4.16 | 1 | 365 | 4.7666 | 0.76656 | 5 | 0.53312
1248 | 34.2 | 0.9 | 365 | 35.268 | 0.26797 | 35 | 0.53594
3345 | 13.5 | 1 | 365 | 15.4684 | 0.46841 | 15 | 0.93682
17678 | 8.1 | 1 | 365 | 9.281 | 0.28104 | 9 | 0.56209
20657 | 4.59 | 1 | 365 | 5.2593 | 0.25926 | 5 | 0.51852
5820 | 2.97 | 1 | 365 | 3.403 | 0.40305 | 3 | 0.8061
5274 | 9.9 | 1 | 365 | 11.3435 | 0.3435 | 11 | 0.687
18367 | 5.7 | 1 | 365 | 6.5311 | 0.53111 | 7 | 0.062211
12526 | 9.18 | 1 | 365 | 10.5185 | 0.51852 | 11 | 0.037035
4721 | 4.86 | 1 | 365 | 5.5686 | 0.56863 | 6 | 0.13725
13274 | 6.48 | 1 | 365 | 7.4248 | 0.42484 | 7 | 0.84967
22431 | 4.86 | 1 | 365 | 5.5686 | 0.56863 | 6 | 0.13725
7642 | 6.21 | 1 | 365 | 7.1155 | 0.11547 | 7 | 0.23094
11345 | 5.94 | 1 | 365 | 6.8061 | 0.8061 | 7 | 0.6122
17969 | 7.2 | 1 | 365 | 8.2498 | 0.24982 | 8 | 0.49964
25927 | 4.16 | 1 | 365 | 4.7666 | 0.76656 | 5 | 0.53312
12773 | 7.83 | 1 | 365 | 8.9717 | 0.97168 | 9 | 0.94335
4842 | 6.21 | 1 | 365 | 7.1155 | 0.11547 | 7 | 0.23094
15117 | 10.72 | 1 | 365 | 12.2831 | 0.28306 | 12 | 0.56612
12483 | 10.26 | 1 | 365 | 11.756 | 0.75599 | 12 | 0.51198
22432 | 5.4 | 1 | 365 | 6.1874 | 0.18736 | 6 | 0.37473
13666 | 2.43 | 1 | 365 | 2.7843 | 0.78431 | 3 | 0.56863
11150 | 3.51 | 1 | 365 | 4.0218 | 0.021786 | 4 | 0.043572
20577 | 6.3 | 1 | 365 | 7.2186 | 0.21859 | 7 | 0.43718
20817 | 4.32 | 1 | 365 | 4.9499 | 0.94989 | 5 | 0.89978
13070 | 4.86 | 1 | 365 | 5.5686 | 0.56863 | 6 | 0.13725
13649 | 3.6 | 1 | 365 | 4.1249 | 0.12491 | 4 | 0.24982
14746 | 9.6 | 1 | 365 | 10.9998 | 0.99976 | 11 | 0.99951
39286 | 6.75 | 1 | 365 | 7.7342 | 0.7342 | 8 | 0.46841
26690 | 6.21 | 1 | 365 | 7.1155 | 0.11547 | 7 | 0.23094
16636 | 10.4 | 1 | 365 | 11.9164 | 0.9164 | 12 | 0.83281
16630 | 4.68 | 1 | 365 | 5.3624 | 0.36238 | 5 | 0.72476
19375 | 5.4 | 1 | 365 | 6.1874 | 0.18736 | 6 | 0.37473
23776 | 5.67 | 1 | 365 | 6.4967 | 0.49673 | 6 | 0.99346
20573 | 8.7 | 1 | 365 | 9.9685 | 0.96853 | 10 | 0.93706
8162 | 4.32 | 1 | 365 | 4.9499 | 0.94989 | 5 | 0.89978
5693 | 9.6 | 1 | 365 | 10.9998 | 0.99976 | 11 | 0.99951
7280 | 3.3 | 1 | 365 | 3.7812 | 0.78117 | 4 | 0.56233
14995 | 5.4 | 1 | 365 | 6.1874 | 0.18736 | 6 | 0.37473
21601 | 3.9 | 1 | 365 | 4.4687 | 0.46865 | 4 | 0.9373
22004 | 4.2 | 1 | 365 | 4.8124 | 0.81239 | 5 | 0.62479
24440 | 15 | 1 | 365 | 17.1871 | 0.18712 | 17 | 0.37424
18503 | 6.48 | 1 | 365 | 7.4248 | 0.42484 | 7 | 0.84967
16631 | 5.67 | 1 | 365 | 6.4967 | 0.49673 | 6 | 0.99346
4720 | 5.886 | 1 | 365 | 6.7442 | 0.74423 | 7 | 0.48845
18365 | 7.83 | 1 | 365 | 8.9717 | 0.97168 | 9 | 0.94335
18358 | 2.7 | 1 | 365 | 3.0937 | 0.093682 | 3 | 0.18736
12469 | 4.59 | 1 | 365 | 5.2593 | 0.25926 | 5 | 0.51852
11945 | 4.8 | 1 | 365 | 5.4999 | 0.49988 | 5 | 0.99976
18361 | 8.91 | 1 | 365 | 10.2091 | 0.20915 | 10 | 0.4183
7129 | 13.2 | 1 | 365 | 15.1247 | 0.12467 | 15 | 0.24933
52373 | 16.2 | 1 | 365 | 18.5621 | 0.56209 | 19 | 0.12418
22433 | 5.4 | 1 | 365 | 6.1874 | 0.18736 | 6 | 0.37473
7128 | 8.415 | 1 | 365 | 9.642 | 0.64197 | 10 | 0.28395
42084 | 8.64 | 1 | 365 | 9.8998 | 0.89978 | 10 | 0.79956
7602 | 7.28 | 1 | 365 | 8.3415 | 0.34148 | 8 | 0.68296
21597 | 4.59 | 1 | 365 | 5.2593 | 0.25926 | 5 | 0.51852
6676 | 11 | 1 | 365 | 12.6039 | 0.60389 | 13 | 0.20778
5817 | 6.9 | 1 | 365 | 7.9061 | 0.90608 | 8 | 0.81215
9576 | 6.05 | 1 | 365 | 6.9321 | 0.93214 | 7 | 0.86428
5637 | 8.64 | 1 | 365 | 9.8998 | 0.89978 | 10 | 0.79956
32292 | 6.325 | 1 | 365 | 7.2472 | 0.24724 | 7 | 0.49447
7121 | 6.48 | 1 | 365 | 7.4248 | 0.42484 | 7 | 0.84967
11936 | 15 | 1 | 365 | 17.1871 | 0.18712 | 17 | 0.37424
7771 | 5.865 | 1 | 365 | 6.7202 | 0.72016 | 7 | 0.44033
22205 | 9.72 | 1 | 365 | 11.1373 | 0.13725 | 11 | 0.27451
7122 | 7.245 | 1 | 365 | 8.3014 | 0.30138 | 8 | 0.60276
10106 | 8.28 | 1 | 365 | 9.4873 | 0.48729 | 9 | 0.97458
9859 | 6 | 1 | 365 | 6.8748 | 0.87485 | 7 | 0.7497
7199 | 5.5 | 1 | 365 | 6.3019 | 0.30194 | 6 | 0.60389
8711 | 12 | 1 | 365 | 13.7497 | 0.7497 | 14 | 0.49939
12357 | 7.848 | 1 | 365 | 8.9923 | 0.9923 | 9 | 0.9846
19028 | 4.48 | 1 | 365 | 5.1332 | 0.13322 | 5 | 0.26644
9861 | 6.9 | 1 | 365 | 7.9061 | 0.90608 | 8 | 0.81215
17843 | 6.54 | 1 | 365 | 7.4936 | 0.49358 | 7 | 0.98717
15257 | 7.035 | 1 | 365 | 8.0608 | 0.060759 | 8 | 0.12152
13065 | 4.48 | 1 | 365 | 5.1332 | 0.13322 | 5 | 0.26644
10873 | 6 | 1 | 365 | 6.8748 | 0.87485 | 7 | 0.7497
21993 | 7.848 | 1 | 365 | 8.9923 | 0.9923 | 9 | 0.9846
14328 | 8.829 | 1 | 365 | 10.1163 | 0.11634 | 10 | 0.23268
14496 | 9.9 | 1 | 365 | 11.3435 | 0.3435 | 11 | 0.687
16968 | 5.232 | 1 | 365 | 5.9949 | 0.99487 | 6 | 0.98973
17587 | 6.72 | 1 | 365 | 7.6998 | 0.69983 | 8 | 0.39966
27079 | 6.05 | 1 | 365 | 6.9321 | 0.93214 | 7 | 0.86428
15260 | 2.616 | 1 | 365 | 2.9974 | 0.99743 | 3 | 0.99487
19635 | 5.52 | 1 | 365 | 6.3249 | 0.32486 | 6 | 0.64972
11315 | 7.848 | 1 | 365 | 8.9923 | 0.9923 | 9 | 0.9846
13019 | 8.8 | 1 | 365 | 10.0831 | 0.08311 | 10 | 0.16622
8782 | 7.245 | 1 | 365 | 8.3014 | 0.30138 | 8 | 0.60276
17673 | 6.6 | 1 | 365 | 7.5623 | 0.56233 | 8 | 0.12467
9955 | 9.9 | 1 | 365 | 11.3435 | 0.3435 | 11 | 0.687
10107 | 8.8 | 1 | 365 | 10.0831 | 0.08311 | 10 | 0.16622
29742 | 4.578 | 1 | 365 | 5.2455 | 0.24551 | 5 | 0.49102
12866 | 9.156 | 1 | 365 | 10.491 | 0.49102 | 10 | 0.98204
53044 | 9.156 | 1 | 365 | 10.491 | 0.49102 | 10 | 0.98204
13976 | 11.445 | 1 | 365 | 13.1138 | 0.11377 | 13 | 0.22755
21293 | 3.6 | 1 | 365 | 4.1249 | 0.12491 | 4 | 0.24982
12025 | 4.95 | 1 | 365 | 5.6717 | 0.67175 | 6 | 0.3435
58465 | 4.95 | 1 | 365 | 5.6717 | 0.67175 | 6 | 0.3435
23770 | 4.675 | 1 | 365 | 5.3567 | 0.35665 | 5 | 0.7133
32350 | 14.85 | 1 | 365 | 17.0152 | 0.015249 | 17 | 0.030498
13656 | 6.03 | 1 | 365 | 6.9092 | 0.90922 | 7 | 0.81844
14818 | 8.4 | 1 | 365 | 9.6248 | 0.62479 | 10 | 0.24957
9433 | 7.29 | 1 | 365 | 8.3529 | 0.35294 | 8 | 0.70588
14743 | 4.8 | 1 | 365 | 5.4999 | 0.49988 | 5 | 0.99976
19023 | 6.05 | 1 | 365 | 6.9321 | 0.93214 | 7 | 0.86428
21987 | 6.867 | 1 | 365 | 7.8683 | 0.86826 | 8 | 0.73653
10582 | 12.06 | 1 | 365 | 13.8184 | 0.81844 | 14 | 0.63689
25217 | 5.232 | 1 | 365 | 5.9949 | 0.99487 | 6 | 0.98973
12236 | 5.4 | 1 | 365 | 6.1874 | 0.18736 | 6 | 0.37473
16633 | 9.81 | 1 | 365 | 11.2404 | 0.24038 | 11 | 0.48075
16635 | 8.4 | 1 | 365 | 9.6248 | 0.62479 | 10 | 0.24957
11586 | 9.3 | 1 | 365 | 10.656 | 0.65601 | 11 | 0.31203
32290 | 5.175 | 1 | 365 | 5.9296 | 0.92956 | 6 | 0.85911
11346 | 7.5 | 1 | 365 | 8.5936 | 0.59356 | 9 | 0.18712
16055 | 3.92 | 1 | 365 | 4.4916 | 0.49157 | 4 | 0.98313
13017 | 4.83 | 1 | 365 | 5.5343 | 0.53425 | 6 | 0.068505
24445 | 4.4 | 1 | 365 | 5.0416 | 0.041555 | 5 | 0.08311
10696 | 9.6 | 1 | 365 | 10.9998 | 0.99976 | 11 | 0.99951
15691 | 5.7 | 1 | 365 | 6.5311 | 0.53111 | 7 | 0.062211
17591 | 6.72 | 1 | 365 | 7.6998 | 0.69983 | 8 | 0.39966
17844 | 4.8 | 1 | 365 | 5.4999 | 0.49988 | 5 | 0.99976
15694 | 7.2 | 1 | 365 | 8.2498 | 0.24982 | 8 | 0.49964
12775 | 5.225 | 1 | 365 | 5.9868 | 0.98685 | 6 | 0.97369
17177 | 6.9 | 1 | 365 | 7.9061 | 0.90608 | 8 | 0.81215
12905 | 7.2 | 1 | 365 | 8.2498 | 0.24982 | 8 | 0.49964
23040 | 9.315 | 1 | 365 | 10.6732 | 0.6732 | 11 | 0.3464
23035 | 3.3 | 1 | 365 | 3.7812 | 0.78117 | 4 | 0.56233
12286 | 7.245 | 1 | 365 | 8.3014 | 0.30138 | 8 | 0.60276
6475 | 4.05 | 1 | 365 | 4.6405 | 0.64052 | 5 | 0.28104
22434 | 7.848 | 1 | 365 | 8.9923 | 0.9923 | 9 | 0.9846
16890 | 6 | 1 | 365 | 6.8748 | 0.87485 | 7 | 0.7497
20642 | 3.575 | 1 | 365 | 4.0963 | 0.096264 | 4 | 0.19253
24181 | 7.15 | 1 | 365 | 8.1925 | 0.19253 | 8 | 0.38505
14820 | 7.28 | 1 | 365 | 8.3415 | 0.34148 | 8 | 0.68296
18364 | 6 | 1 | 365 | 6.8748 | 0.87485 | 7 | 0.7497
29679 | 8.829 | 1 | 365 | 10.1163 | 0.11634 | 10 | 0.23268
15688 | 5 | 1 | 365 | 5.729 | 0.72904 | 6 | 0.45808
25940 | 6.6 | 1 | 365 | 7.5623 | 0.56233 | 8 | 0.12467
16629 | 6 | 1 | 365 | 6.8748 | 0.87485 | 7 | 0.7497
17675 | 3.3 | 1 | 365 | 3.7812 | 0.78117 | 4 | 0.56233
1398 | 11.4 | 1 | 365 | 13.0622 | 0.062211 | 13 | 0.12442
8433 | 17.331 | 1 | 365 | 19.858 | 0.858 | 20 | 0.716
21449 | 7.59 | 1 | 365 | 8.6967 | 0.69668 | 9 | 0.39337
25225 | 3.924 | 1 | 365 | 4.4962 | 0.49615 | 4 | 0.9923
29676 | 12.54 | 1 | 365 | 14.3684 | 0.36843 | 14 | 0.73686
24800 | 8.4 | 1 | 365 | 9.6248 | 0.62479 | 10 | 0.24957
31047 | 5.232 | 1 | 365 | 5.9949 | 0.99487 | 6 | 0.98973
26694 | 8.25 | 1 | 365 | 9.4529 | 0.45292 | 9 | 0.90583
12772 | 9.3 | 1 | 365 | 10.656 | 0.65601 | 11 | 0.31203
38412 | 11 | 1 | 365 | 12.6039 | 0.60389 | 13 | 0.20778
14771 | 9.72 | 1 | 365 | 11.1373 | 0.13725 | 11 | 0.27451
16638 | 3 | 1 | 365 | 3.4374 | 0.43742 | 3 | 0.87485
30142 | 3.924 | 1 | 365 | 4.4962 | 0.49615 | 4 | 0.9923
20639 | 4.8 | 1 | 365 | 5.4999 | 0.49988 | 5 | 0.99976
12586 | 4.2 | 1 | 365 | 4.8124 | 0.81239 | 5 | 0.62479
14739 | 7.2 | 1 | 365 | 8.2498 | 0.24982 | 8 | 0.49964
28022 | 7.2 | 1 | 365 | 8.2498 | 0.24982 | 8 | 0.49964
37470 | 3.575 | 1 | 365 | 4.0963 | 0.096264 | 4 | 0.19253
13069 | 5.6 | 1 | 365 | 6.4165 | 0.41652 | 6 | 0.83305
5609 | 29 | 0.9 | 365 | 29.9056 | 0.90559 | 30 | 0.81118
5859 | 18 | 1 | 365 | 20.6245 | 0.62454 | 21 | 0.24909
6074 | 7.29 | 1 | 365 | 8.3529 | 0.35294 | 8 | 0.70588
17677 | 6.867 | 1 | 365 | 7.8683 | 0.86826 | 8 | 0.73653
25560 | 9.9 | 1 | 365 | 11.3435 | 0.3435 | 11 | 0.687
15824 | 4.125 | 1 | 365 | 4.7265 | 0.72646 | 5 | 0.45292
23023 | 7.848 | 1 | 365 | 8.9923 | 0.9923 | 9 | 0.9846
15690 | 4.2 | 1 | 365 | 4.8124 | 0.81239 | 5 | 0.62479
20124 | 5.04 | 1 | 365 | 5.7749 | 0.77487 | 6 | 0.54974
18368 | 7.5 | 1 | 365 | 8.5936 | 0.59356 | 9 | 0.18712
14997 | 11.4 | 1 | 365 | 13.0622 | 0.062211 | 13 | 0.12442
15125 | 5.04 | 1 | 365 | 5.7749 | 0.77487 | 6 | 0.54974
63962 | 8.82 | 1 | 365 | 10.106 | 0.10603 | 10 | 0.21205
10223 | 4.845 | 1 | 365 | 5.5514 | 0.55144 | 6 | 0.10288
10854 | 6.6 | 1 | 365 | 7.5623 | 0.56233 | 8 | 0.12467
12285 | 7.25 | 1 | 365 | 8.3071 | 0.30711 | 8 | 0.61422
15115 | 7.25 | 1 | 365 | 8.3071 | 0.30711 | 8 | 0.61422
17567 | 8.71 | 1 | 365 | 9.98 | 0.97999 | 10 | 0.95998
16430 | 4.8 | 1 | 365 | 5.4999 | 0.49988 | 5 | 0.99976
16432 | 2.7 | 1 | 365 | 3.0937 | 0.093682 | 3 | 0.18736
16634 | 1 | 1 | 365 | 1.1458 | 0.14581 | 1 | 0.29162
20901 | 7.02 | 1 | 365 | 8.0436 | 0.043572 | 8 | 0.087144
25183 | 6.24 | 1 | 365 | 7.1498 | 0.14984 | 7 | 0.29968
14103 | 5.355 | 1 | 365 | 6.1358 | 0.1358 | 6 | 0.2716
20658 | 5.4 | 1 | 365 | 6.1874 | 0.18736 | 6 | 0.37473
17105 | 6 | 1 | 365 | 6.8748 | 0.87485 | 7 | 0.7497
17575 | 8.68 | 1 | 365 | 9.9456 | 0.94561 | 10 | 0.89123
18362 | 10.5 | 1 | 365 | 12.031 | 0.030984 | 12 | 0.061968
16964 | 4.2 | 1 | 365 | 4.8124 | 0.81239 | 5 | 0.62479
17971 | 15.696 | 1 | 365 | 17.9846 | 0.9846 | 18 | 0.9692
23463 | 9.45 | 1 | 365 | 10.8279 | 0.82789 | 11 | 0.65577
17386 | 62.37 | 0.9 | 365 | 64.3176 | 0.31764 | 64 | 0.63528
23461 | 6.6 | 1 | 365 | 7.5623 | 0.56233 | 8 | 0.12467
23485 | 8.7 | 1 | 365 | 9.9685 | 0.96853 | 10 | 0.93706
22439 | 6 | 1 | 365 | 6.8748 | 0.87485 | 7 | 0.7497
22440 | 7.84 | 1 | 365 | 8.9831 | 0.98313 | 9 | 0.96627
23986 | 6.867 | 1 | 365 | 7.8683 | 0.86826 | 8 | 0.73653
24064 | 15.696 | 1 | 365 | 17.9846 | 0.9846 | 18 | 0.9692
21426 | 5.28 | 1 | 365 | 6.0499 | 0.049866 | 6 | 0.099732
23780 | 5.7 | 1 | 365 | 6.5311 | 0.53111 | 7 | 0.062211
24265 | 8.96 | 1 | 365 | 10.2664 | 0.26644 | 10 | 0.53288
23083 | 7.2 | 1 | 365 | 8.2498 | 0.24982 | 8 | 0.49964
25232 | 3.924 | 1 | 365 | 4.4962 | 0.49615 | 4 | 0.9923
25226 | 8.25 | 1 | 365 | 9.4529 | 0.45292 | 9 | 0.90583
24337 | 10.08 | 1 | 365 | 11.5497 | 0.54974 | 12 | 0.099489
21152 | 6.3 | 1 | 365 | 7.2186 | 0.21859 | 7 | 0.43718
19007 | 6.6 | 1 | 365 | 7.5623 | 0.56233 | 8 | 0.12467
23785 | 17.68 | 1 | 365 | 20.2579 | 0.25789 | 20 | 0.51577
20477 | 7.2 | 1 | 365 | 8.2498 | 0.24982 | 8 | 0.49964
23028 | 7 | 1 | 365 | 8.0207 | 0.020656 | 8 | 0.041312
22329 | 5.7 | 1 | 365 | 6.5311 | 0.53111 | 7 | 0.062211
23080 | 3.6 | 1 | 365 | 4.1249 | 0.12491 | 4 | 0.24982
23490 | 4.8 | 1 | 365 | 5.4999 | 0.49988 | 5 | 0.99976
23782 | 3.6 | 1 | 365 | 4.1249 | 0.12491 | 4 | 0.24982
24271 | 8.4 | 1 | 365 | 9.6248 | 0.62479 | 10 | 0.24957
24269 | 3 | 1 | 365 | 3.4374 | 0.43742 | 3 | 0.87485
24260 | 6.3 | 1 | 365 | 7.2186 | 0.21859 | 7 | 0.43718
24263 | 5.1 | 1 | 365 | 5.8436 | 0.84362 | 6 | 0.68724
23777 | 5.04 | 1 | 365 | 5.7749 | 0.77487 | 6 | 0.54974
25721 | 9 | 1 | 365 | 10.3123 | 0.31227 | 10 | 0.62454
25724 | 9.99 | 1 | 365 | 11.4466 | 0.44662 | 11 | 0.89324
25727 | 7.2 | 1 | 365 | 8.2498 | 0.24982 | 8 | 0.49964
25729 | 9.72 | 1 | 365 | 11.1373 | 0.13725 | 11 | 0.27451
25730 | 4.5 | 1 | 365 | 5.1561 | 0.15614 | 5 | 0.31227
26677 | 10 | 1 | 365 | 11.4581 | 0.45808 | 11 | 0.91616
26688 | 7.8 | 1 | 365 | 8.9373 | 0.9373 | 9 | 0.8746
26692 | 6 | 1 | 365 | 6.8748 | 0.87485 | 7 | 0.7497
26693 | 7.6 | 1 | 365 | 8.7081 | 0.70814 | 9 | 0.41628
26697 | 7.2 | 1 | 365 | 8.2498 | 0.24982 | 8 | 0.49964
26700 | 9.52 | 1 | 365 | 10.9081 | 0.90809 | 11 | 0.81618
25200 | 6.48 | 1 | 365 | 7.4248 | 0.42484 | 7 | 0.84967
26753 | 7.695 | 1 | 365 | 8.817 | 0.81699 | 9 | 0.63399
25239 | 6 | 1 | 365 | 6.8748 | 0.87485 | 7 | 0.7497
25240 | 9.6 | 1 | 365 | 10.9998 | 0.99976 | 11 | 0.99951
25237 | 5.4 | 1 | 365 | 6.1874 | 0.18736 | 6 | 0.37473
25234 | 5.5 | 1 | 365 | 6.3019 | 0.30194 | 6 | 0.60389
24028 | 4.86 | 1 | 365 | 5.5686 | 0.56863 | 6 | 0.13725
24033 | 2.7 | 1 | 365 | 3.0937 | 0.093682 | 3 | 0.18736
28013 | 7.84 | 1 | 365 | 8.9831 | 0.98313 | 9 | 0.96627
27960 | 11.7 | 1 | 365 | 13.406 | 0.40595 | 13 | 0.81191
27965 | 7.84 | 1 | 365 | 8.9831 | 0.98313 | 9 | 0.96627
28026 | 7.84 | 1 | 365 | 8.9831 | 0.98313 | 9 | 0.96627
25241 | 7.5 | 1 | 365 | 8.5936 | 0.59356 | 9 | 0.18712
25287 | 7.2 | 1 | 365 | 8.2498 | 0.24982 | 8 | 0.49964
25723 | 9.405 | 1 | 365 | 10.7763 | 0.77632 | 11 | 0.55265
25556 | 6 | 1 | 365 | 6.8748 | 0.87485 | 7 | 0.7497
25720 | 6.09 | 1 | 365 | 6.978 | 0.97797 | 7 | 0.95594
25732 | 4.5 | 1 | 365 | 5.1561 | 0.15614 | 5 | 0.31227
25891 | 8.4 | 1 | 365 | 9.6248 | 0.62479 | 10 | 0.24957
26034 | 6.9 | 1 | 365 | 7.9061 | 0.90608 | 8 | 0.81215
25917 | 9 | 1 | 365 | 10.3123 | 0.31227 | 10 | 0.62454
25921 | 2.44 | 1 | 365 | 2.7958 | 0.79577 | 3 | 0.59154
25912 | 9.75 | 1 | 365 | 11.1716 | 0.17163 | 11 | 0.34326
25938 | 3.24 | 1 | 365 | 3.7124 | 0.71242 | 4 | 0.42484
27978 | 6.4 | 1 | 365 | 7.3332 | 0.33317 | 7 | 0.66634
28011 | 12.9 | 1 | 365 | 14.7809 | 0.78092 | 15 | 0.56185
27124 | 6.9 | 1 | 365 | 7.9061 | 0.90608 | 8 | 0.81215
27103 | 12 | 1 | 365 | 13.7497 | 0.7497 | 14 | 0.49939
28116 | 7.125 | 1 | 365 | 8.1639 | 0.16388 | 8 | 0.32776
25219 | 4.95 | 1 | 365 | 5.6717 | 0.67175 | 6 | 0.3435
24267 | 8.5 | 1 | 365 | 9.7394 | 0.73937 | 10 | 0.47874
25227 | 9.25 | 1 | 365 | 10.5987 | 0.59872 | 11 | 0.19745
25212 | 16.2 | 1 | 365 | 18.5621 | 0.56209 | 19 | 0.12418
25914 | 12.6 | 1 | 365 | 14.4372 | 0.43718 | 14 | 0.87436
25741 | 12.3 | 1 | 365 | 14.0934 | 0.093438 | 14 | 0.18688
26675 | 9.75 | 1 | 365 | 11.1716 | 0.17163 | 11 | 0.34326
30411 | 7.28 | 1 | 365 | 8.3415 | 0.34148 | 8 | 0.68296
29794 | 5.886 | 1 | 365 | 6.7442 | 0.74423 | 7 | 0.48845
31052 | 3.3 | 1 | 365 | 3.7812 | 0.78117 | 4 | 0.56233
31070 | 5.8 | 1 | 365 | 6.6457 | 0.64569 | 7 | 0.29137
31261 | 9.86 | 1 | 365 | 11.2977 | 0.29767 | 11 | 0.59533
31072 | 7.848 | 1 | 365 | 8.9923 | 0.9923 | 9 | 0.9846
33086 | 10.5 | 1 | 365 | 12.031 | 0.030984 | 12 | 0.061968
34365 | 5.4 | 1 | 365 | 6.1874 | 0.18736 | 6 | 0.37473
36887 | 7.02 | 1 | 365 | 8.0436 | 0.043572 | 8 | 0.087144
37232 | 7.2 | 1 | 365 | 8.2498 | 0.24982 | 8 | 0.49964
29762 | 9 | 1 | 365 | 10.3123 | 0.31227 | 10 | 0.62454
29772 | 20.7 | 1 | 365 | 23.7182 | 0.71823 | 24 | 0.43645
29774 | 7.2 | 1 | 365 | 8.2498 | 0.24982 | 8 | 0.49964
29788 | 7.44 | 1 | 365 | 8.5248 | 0.52481 | 9 | 0.049623
29789 | 25 | 1 | 365 | 28.6452 | 0.6452 | 29 | 0.2904
29796 | 8.1 | 1 | 365 | 9.281 | 0.28104 | 9 | 0.56209
30071 | 4.2 | 1 | 365 | 4.8124 | 0.81239 | 5 | 0.62479
30146 | 10.8 | 1 | 365 | 12.3747 | 0.37473 | 12 | 0.74945
30784 | 3.9 | 1 | 365 | 4.4687 | 0.46865 | 4 | 0.9373
30783 | 7.5 | 1 | 365 | 8.5936 | 0.59356 | 9 | 0.18712
31054 | 6.2 | 1 | 365 | 7.104 | 0.10401 | 7 | 0.20802
31060 | 6.2 | 1 | 365 | 7.104 | 0.10401 | 7 | 0.20802
31063 | 6.2 | 1 | 365 | 7.104 | 0.10401 | 7 | 0.20802
31067 | 4.2 | 1 | 365 | 4.8124 | 0.81239 | 5 | 0.62479
31074 | 9 | 1 | 365 | 10.3123 | 0.31227 | 10 | 0.62454
31258 | 9 | 1 | 365 | 10.3123 | 0.31227 | 10 | 0.62454
31259 | 7.5 | 1 | 365 | 8.5936 | 0.59356 | 9 | 0.18712
31265 | 4.5 | 1 | 365 | 5.1561 | 0.15614 | 5 | 0.31227
32296 | 7.44 | 1 | 365 | 8.5248 | 0.52481 | 9 | 0.049623
32298 | 9.38 | 1 | 365 | 10.7477 | 0.74768 | 11 | 0.49536
33087 | 4.8 | 1 | 365 | 5.4999 | 0.49988 | 5 | 0.99976
33094 | 7.5 | 1 | 365 | 8.5936 | 0.59356 | 9 | 0.18712
34380 | 6 | 1 | 365 | 6.8748 | 0.87485 | 7 | 0.7497
34060 | 8.4 | 1 | 365 | 9.6248 | 0.62479 | 10 | 0.24957
35039 | 5.6 | 1 | 365 | 6.4165 | 0.41652 | 6 | 0.83305
35057 | 3.9 | 1 | 365 | 4.4687 | 0.46865 | 4 | 0.9373
35075 | 7.5 | 1 | 365 | 8.5936 | 0.59356 | 9 | 0.18712
35507 | 3 | 1 | 365 | 3.4374 | 0.43742 | 3 | 0.87485
35575 | 7.13 | 1 | 365 | 8.1696 | 0.16961 | 8 | 0.33922
36254 | 6.51 | 1 | 365 | 7.4592 | 0.45921 | 7 | 0.91842
36814 | 9.81 | 1 | 365 | 11.2404 | 0.24038 | 11 | 0.48075
37240 | 6.2 | 1 | 365 | 7.104 | 0.10401 | 7 | 0.20802
36533 | 10.464 | 1 | 365 | 11.9897 | 0.98973 | 12 | 0.97947
36433 | 14.49 | 1 | 365 | 16.6028 | 0.60276 | 17 | 0.20552
37346 | 5.7 | 1 | 365 | 6.5311 | 0.53111 | 7 | 0.062211
36955 | 8.7 | 1 | 365 | 9.9685 | 0.96853 | 10 | 0.93706
37936 | 5.4 | 1 | 365 | 6.1874 | 0.18736 | 6 | 0.37473
37992 | 9.156 | 1 | 365 | 10.491 | 0.49102 | 10 | 0.98204
36421 | 8.16 | 1 | 365 | 9.3498 | 0.34979 | 9 | 0.69959
35045 | 35 | 0.9 | 365 | 36.093 | 0.092952 | 36 | 0.1859
41168 | 7.2 | 1 | 365 | 8.2498 | 0.24982 | 8 | 0.49964
42845 | 7.68 | 1 | 365 | 8.7998 | 0.79981 | 9 | 0.59961
45106 | 9.45 | 1 | 365 | 10.8279 | 0.82789 | 11 | 0.65577
45435 | 7.44 | 1 | 365 | 8.5248 | 0.52481 | 9 | 0.049623
39387 | 13.08 | 1 | 365 | 14.9872 | 0.98717 | 15 | 0.97434
31057 | 8.37 | 1 | 365 | 9.5904 | 0.59041 | 10 | 0.18083
35513 | 13.02 | 1 | 365 | 14.9184 | 0.91842 | 15 | 0.83684
49922 | 6.84 | 1 | 365 | 7.8373 | 0.83733 | 8 | 0.67465
43297 | 6 | 1 | 365 | 6.8748 | 0.87485 | 7 | 0.7497
44302 | 10.14 | 1 | 365 | 11.6185 | 0.61849 | 12 | 0.23699
41039 | 13.734 | 1 | 365 | 15.7365 | 0.73653 | 16 | 0.47305
37207 | 3.11 | 1 | 365 | 3.5635 | 0.56346 | 4 | 0.12693
37165 | 15.525 | 1 | 365 | 17.7887 | 0.78867 | 18 | 0.57734
51061 | 6.6 | 1 | 365 | 7.5623 | 0.56233 | 8 | 0.12467
36975 | 10.464 | 1 | 365 | 11.9897 | 0.98973 | 12 | 0.97947
45444 | 13.86 | 1 | 365 | 15.8809 | 0.8809 | 16 | 0.7618
47603 | 3.99 | 1 | 365 | 4.5718 | 0.57177 | 5 | 0.14355
53759 | 6.615 | 1 | 365 | 7.5795 | 0.57952 | 8 | 0.15904
38394 | 4.5 | 1 | 365 | 5.1561 | 0.15614 | 5 | 0.31227
42537 | 10.71 | 1 | 365 | 12.2716 | 0.2716 | 12 | 0.54321
41967 | 6.3 | 1 | 365 | 7.2186 | 0.21859 | 7 | 0.43718
42110 | 12 | 1 | 365 | 13.7497 | 0.7497 | 14 | 0.49939
41924 | 12 | 1 | 365 | 13.7497 | 0.7497 | 14 | 0.49939
38375 | 9.135 | 1 | 365 | 10.467 | 0.46696 | 10 | 0.93391
41195 | 8.19 | 1 | 365 | 9.3842 | 0.38417 | 9 | 0.76834
38325 | 7.2 | 1 | 365 | 8.2498 | 0.24982 | 8 | 0.49964
44146 | 8.82 | 1 | 365 | 10.106 | 0.10603 | 10 | 0.21205
51464 | 6.24 | 1 | 365 | 7.1498 | 0.14984 | 7 | 0.29968
42536 | 4.8 | 1 | 365 | 5.4999 | 0.49988 | 5 | 0.99976
52931 | 10.5 | 1 | 365 | 12.031 | 0.030984 | 12 | 0.061968
55801 | 6.5 | 1 | 365 | 7.4478 | 0.44775 | 7 | 0.8955
44131 | 8.68 | 1 | 365 | 9.9456 | 0.94561 | 10 | 0.89123
45678 | 5.5 | 1 | 365 | 6.3019 | 0.30194 | 6 | 0.60389
38354 | 5.985 | 1 | 365 | 6.8577 | 0.85766 | 7 | 0.71532
46029 | 7.02 | 1 | 365 | 8.0436 | 0.043572 | 8 | 0.087144
41125 | 5.72 | 1 | 365 | 6.554 | 0.55402 | 7 | 0.10804
37307 | 10 | 1 | 365 | 11.4581 | 0.45808 | 11 | 0.91616
37273 | 4.02 | 1 | 365 | 4.6061 | 0.60615 | 5 | 0.2123
41988 | 9.45 | 1 | 365 | 10.8279 | 0.82789 | 11 | 0.65577
37339 | 12.753 | 1 | 365 | 14.6125 | 0.61249 | 15 | 0.22498
37337 | 4.58 | 1 | 365 | 5.2478 | 0.2478 | 5 | 0.4956
45350 | 6.2 | 1 | 365 | 7.104 | 0.10401 | 7 | 0.20802
46274 | 8.68 | 1 | 365 | 9.9456 | 0.94561 | 10 | 0.89123
38369 | 12.48 | 1 | 365 | 14.2997 | 0.29968 | 14 | 0.59937
43032 | 8.19 | 1 | 365 | 9.3842 | 0.38417 | 9 | 0.76834
41879 | 5.775 | 1 | 365 | 6.617 | 0.61704 | 7 | 0.23408
42076 | 10 | 1 | 365 | 11.4581 | 0.45808 | 11 | 0.91616
47101 | 7.87 | 1 | 365 | 9.0175 | 0.017509 | 9 | 0.035018
36948 | 7.28 | 1 | 365 | 8.3415 | 0.34148 | 8 | 0.68296
46285 | 8.82 | 1 | 365 | 10.106 | 0.10603 | 10 | 0.21205
44964 | 6.3 | 1 | 365 | 7.2186 | 0.21859 | 7 | 0.43718
49986 | 6.6 | 1 | 365 | 7.5623 | 0.56233 | 8 | 0.12467
37020 | 4.5 | 1 | 365 | 5.1561 | 0.15614 | 5 | 0.31227
37049 | 4.578 | 1 | 365 | 5.2455 | 0.24551 | 5 | 0.49102
38318 | 3.94 | 1 | 365 | 4.5145 | 0.51448 | 5 | 0.028967
42527 | 6.72 | 1 | 365 | 7.6998 | 0.69983 | 8 | 0.39966
41069 | 8.829 | 1 | 365 | 10.1163 | 0.11634 | 10 | 0.23268
44007 | 9.92 | 1 | 365 | 11.3664 | 0.36642 | 11 | 0.73283
30781 | 10.14 | 1 | 365 | 11.6185 | 0.61849 | 12 | 0.23699
47098 | 6.6 | 1 | 365 | 7.5623 | 0.56233 | 8 | 0.12467
43736 | 5.4 | 1 | 365 | 6.1874 | 0.18736 | 6 | 0.37473
50174 | 7.521 | 1 | 365 | 8.6176 | 0.61762 | 9 | 0.23524
37288 | 4.905 | 1 | 365 | 5.6202 | 0.62019 | 6 | 0.24038
41139 | 8.4 | 1 | 365 | 9.6248 | 0.62479 | 10 | 0.24957
49805 | 9.92 | 1 | 365 | 11.3664 | 0.36642 | 11 | 0.73283
38386 | 8.82 | 1 | 365 | 10.106 | 0.10603 | 10 | 0.21205
39194 | 7.56 | 1 | 365 | 8.6623 | 0.66231 | 9 | 0.32462
41048 | 10.14 | 1 | 365 | 11.6185 | 0.61849 | 12 | 0.23699
43349 | 9.81 | 1 | 365 | 11.2404 | 0.24038 | 11 | 0.48075
47982 | 7.6 | 1 | 365 | 8.7081 | 0.70814 | 9 | 0.41628
46028 | 6.3 | 1 | 365 | 7.2186 | 0.21859 | 7 | 0.43718
37320 | 9.81 | 1 | 365 | 11.2404 | 0.24038 | 11 | 0.48075
38346 | 8.1 | 1 | 365 | 9.281 | 0.28104 | 9 | 0.56209
38337 | 7.521 | 1 | 365 | 8.6176 | 0.61762 | 9 | 0.23524
44145 | 9.135 | 1 | 365 | 10.467 | 0.46696 | 10 | 0.93391
43090 | 7.194 | 1 | 365 | 8.2429 | 0.24294 | 8 | 0.48589
42133 | 6.21 | 1 | 365 | 7.1155 | 0.11547 | 7 | 0.23094
37334 | 6.3 | 1 | 365 | 7.2186 | 0.21859 | 7 | 0.43718
45094 | 14.35 | 1 | 365 | 16.4423 | 0.44234 | 16 | 0.88469
41860 | 3.924 | 1 | 365 | 4.4962 | 0.49615 | 4 | 0.9923
38000 | 9.75 | 1 | 365 | 11.1716 | 0.17163 | 11 | 0.34326
38992 | 6.6 | 1 | 365 | 7.5623 | 0.56233 | 8 | 0.12467
37281 | 14.715 | 1 | 365 | 16.8606 | 0.86056 | 17 | 0.72113
46271 | 7.44 | 1 | 365 | 8.5248 | 0.52481 | 9 | 0.049623
41131 | 9.66 | 1 | 365 | 11.0685 | 0.068505 | 11 | 0.13701
44977 | 7.5 | 1 | 365 | 8.5936 | 0.59356 | 9 | 0.18712
45676 | 7.035 | 1 | 365 | 8.0608 | 0.060759 | 8 | 0.12152
46153 | 6.2 | 1 | 365 | 7.104 | 0.10401 | 7 | 0.20802
37642 | 6.3 | 1 | 365 | 7.2186 | 0.21859 | 7 | 0.43718
44136 | 6.867 | 1 | 365 | 7.8683 | 0.86826 | 8 | 0.73653
46278 | 8.4 | 1 | 365 | 9.6248 | 0.62479 | 10 | 0.24957
46203 | 8.99 | 1 | 365 | 10.3008 | 0.30081 | 10 | 0.60163
39252 | 2.25 | 1 | 365 | 2.5781 | 0.57807 | 3 | 0.15614
48004 | 7.44 | 1 | 365 | 8.5248 | 0.52481 | 9 | 0.049623
43285 | 5.4 | 1 | 365 | 6.1874 | 0.18736 | 6 | 0.37473
30779 | 10.5 | 1 | 365 | 12.031 | 0.030984 | 12 | 0.061968
46284 | 7.44 | 1 | 365 | 8.5248 | 0.52481 | 9 | 0.049623
56064 | 1.5 | 1 | 365 | 1.7187 | 0.71871 | 2 | 0.43742
51233 | 7.2 | 1 | 365 | 8.2498 | 0.24982 | 8 | 0.49964
50084 | 7.5 | 1 | 365 | 8.5936 | 0.59356 | 9 | 0.18712
46248 | 6 | 1 | 365 | 6.8748 | 0.87485 | 7 | 0.7497
49250 | 7.5 | 1 | 365 | 8.5936 | 0.59356 | 9 | 0.18712
48346 | 9.6 | 1 | 365 | 10.9998 | 0.99976 | 11 | 0.99951
55210 | 6.867 | 1 | 365 | 7.8683 | 0.86826 | 8 | 0.73653
51106 | 9.6 | 1 | 365 | 10.9998 | 0.99976 | 11 | 0.99951
51240 | 4.2 | 1 | 365 | 4.8124 | 0.81239 | 5 | 0.62479
50639 | 5.7 | 1 | 365 | 6.5311 | 0.53111 | 7 | 0.062211
50082 | 5.4 | 1 | 365 | 6.1874 | 0.18736 | 6 | 0.37473
50861 | 5.4 | 1 | 365 | 6.1874 | 0.18736 | 6 | 0.37473
37968 | 6.21 | 1 | 365 | 7.1155 | 0.11547 | 7 | 0.23094
47979 | 4.41 | 1 | 365 | 5.053 | 0.053013 | 5 | 0.10603
50979 | 5.865 | 1 | 365 | 6.7202 | 0.72016 | 7 | 0.44033
55953 | 6.3 | 1 | 365 | 7.2186 | 0.21859 | 7 | 0.43718
55952 | 10.08 | 1 | 365 | 11.5497 | 0.54974 | 12 | 0.099489
43045 | 9.045 | 1 | 365 | 10.3638 | 0.36383 | 10 | 0.72767
49546 | 8.28 | 1 | 365 | 9.4873 | 0.48729 | 9 | 0.97458
35001 | 60.495 | 0.9 | 365 | 62.3841 | 0.38409 | 62 | 0.76818
57622 | 50 | 0.9 | 365 | 51.5614 | 0.56136 | 52 | 0.12272
43819 | 6.867 | 1 | 365 | 7.8683 | 0.86826 | 8 | 0.73653
49970 | 9.483 | 1 | 365 | 10.8657 | 0.8657 | 11 | 0.73139
43015 | 12.426 | 1 | 365 | 14.2378 | 0.23781 | 14 | 0.47562
55846 | 6 | 1 | 365 | 6.8748 | 0.87485 | 7 | 0.7497
37326 | 4.83 | 1 | 365 | 5.5343 | 0.53425 | 6 | 0.068505
45439 | 4 | 1 | 365 | 4.5832 | 0.58323 | 5 | 0.16646
43779 | 5.232 | 1 | 365 | 5.9949 | 0.99487 | 6 | 0.98973
43080 | 9.81 | 1 | 365 | 11.2404 | 0.24038 | 11 | 0.48075
44709 | 5.25 | 1 | 365 | 6.0155 | 0.015492 | 6 | 0.030984
49424 | 7.28 | 1 | 365 | 8.3415 | 0.34148 | 8 | 0.68296
46025 | 9.81 | 1 | 365 | 11.2404 | 0.24038 | 11 | 0.48075
49798 | 11.25 | 1 | 365 | 12.8903 | 0.89034 | 13 | 0.78068
47537 | 8.502 | 1 | 365 | 9.7417 | 0.74166 | 10 | 0.48332
37313 | 6.867 | 1 | 365 | 7.8683 | 0.86826 | 8 | 0.73653
49246 | 8.82 | 1 | 365 | 10.106 | 0.10603 | 10 | 0.21205
49423 | 6.75 | 1 | 365 | 7.7342 | 0.7342 | 8 | 0.46841
49428 | 4.68 | 1 | 365 | 5.3624 | 0.36238 | 5 | 0.72476
57648 | 13.64 | 1 | 365 | 15.6288 | 0.62882 | 16 | 0.25764
47986 | 5.559 | 1 | 365 | 6.3695 | 0.36955 | 6 | 0.73909
50061 | 4.578 | 1 | 365 | 5.2455 | 0.24551 | 5 | 0.49102
42524 | 2.943 | 1 | 365 | 3.3721 | 0.37211 | 3 | 0.74423
46032 | 6.867 | 1 | 365 | 7.8683 | 0.86826 | 8 | 0.73653
49543 | 11.655 | 1 | 365 | 13.3544 | 0.35439 | 13 | 0.70878
37308 | 5.04 | 1 | 365 | 5.7749 | 0.77487 | 6 | 0.54974
59111 | 7.848 | 1 | 365 | 8.9923 | 0.9923 | 9 | 0.9846
58062 | 10.695 | 1 | 365 | 12.2544 | 0.25442 | 12 | 0.50883
56179 | 2.943 | 1 | 365 | 3.3721 | 0.37211 | 3 | 0.74423
56445 | 5 | 1 | 365 | 5.729 | 0.72904 | 6 | 0.45808
58436 | 5.415 | 1 | 365 | 6.2046 | 0.20455 | 6 | 0.4091
41181 | 5.46 | 1 | 365 | 6.2561 | 0.25611 | 6 | 0.51222
50063 | 5.559 | 1 | 365 | 6.3695 | 0.36955 | 6 | 0.73909
37981 | 12.16 | 1 | 365 | 13.933 | 0.93303 | 14 | 0.86605
49791 | 12.16 | 1 | 365 | 13.933 | 0.93303 | 14 | 0.86605
47543 | 6.25 | 1 | 365 | 7.1613 | 0.1613 | 7 | 0.3226
38609 | 6.4 | 1 | 365 | 7.3332 | 0.33317 | 7 | 0.66634
59438 | 5.985 | 1 | 365 | 6.8577 | 0.85766 | 7 | 0.71532
59433 | 6.24 | 1 | 365 | 7.1498 | 0.14984 | 7 | 0.29968
59210 | 6.54 | 1 | 365 | 7.4936 | 0.49358 | 7 | 0.98717
59217 | 5.232 | 1 | 365 | 5.9949 | 0.99487 | 6 | 0.98973
58471 | 7.56 | 1 | 365 | 8.6623 | 0.66231 | 9 | 0.32462
59142 | 4.8 | 1 | 365 | 5.4999 | 0.49988 | 5 | 0.99976
58464 | 10.08 | 1 | 365 | 11.5497 | 0.54974 | 12 | 0.099489
58067 | 6.615 | 1 | 365 | 7.5795 | 0.57952 | 8 | 0.15904
58423 | 6.21 | 1 | 365 | 7.1155 | 0.11547 | 7 | 0.23094
58441 | 6.3 | 1 | 365 | 7.2186 | 0.21859 | 7 | 0.43718
58050 | 11.025 | 1 | 365 | 12.6325 | 0.63253 | 13 | 0.26507
57998 | 3.6 | 1 | 365 | 4.1249 | 0.12491 | 4 | 0.24982
58021 | 4.251 | 1 | 365 | 4.8708 | 0.87083 | 5 | 0.74166
57742 | 10.85 | 1 | 365 | 12.432 | 0.43202 | 12 | 0.86403
57981 | 4.08 | 1 | 365 | 4.6749 | 0.6749 | 5 | 0.34979
57416 | 4.5 | 1 | 365 | 5.1561 | 0.15614 | 5 | 0.31227
57634 | 7.4 | 1 | 365 | 8.479 | 0.47898 | 8 | 0.95796
57722 | 13.02 | 1 | 365 | 14.9184 | 0.91842 | 15 | 0.83684
56508 | 3.465 | 1 | 365 | 3.9702 | 0.97022 | 4 | 0.94045
57341 | 3.78 | 1 | 365 | 4.3312 | 0.33115 | 4 | 0.66231
56304 | 5.355 | 1 | 365 | 6.1358 | 0.1358 | 6 | 0.2716
58039 | 7.56 | 1 | 365 | 8.6623 | 0.66231 | 9 | 0.32462
56312 | 8.19 | 1 | 365 | 9.3842 | 0.38417 | 9 | 0.76834
41059 | 9.6 | 1 | 365 | 10.9998 | 0.99976 | 11 | 0.99951
59200 | 5.232 | 1 | 365 | 5.9949 | 0.99487 | 6 | 0.98973
61417 | 9 | 1 | 365 | 10.3123 | 0.31227 | 10 | 0.62454
61473 | 10.464 | 1 | 365 | 11.9897 | 0.98973 | 12 | 0.97947
46027 | 3.924 | 1 | 365 | 4.4962 | 0.49615 | 4 | 0.9923
56285 | 3.78 | 1 | 365 | 4.3312 | 0.33115 | 4 | 0.66231
57302 | 5.67 | 1 | 365 | 6.4967 | 0.49673 | 6 | 0.99346
59122 | 7.848 | 1 | 365 | 8.9923 | 0.9923 | 9 | 0.9846
35150 | 94.224 | 0.9 | 365 | 97.1664 | 0.16635 | 97 | 0.3327
50062 | 6.867 | 1 | 365 | 7.8683 | 0.86826 | 8 | 0.73653
42529 | 8.829 | 1 | 365 | 10.1163 | 0.11634 | 10 | 0.23268
42534 | 7.98 | 1 | 365 | 9.1435 | 0.14355 | 9 | 0.2871
45315 | 8.68 | 1 | 365 | 9.9456 | 0.94561 | 10 | 0.89123
45335 | 2 | 1 | 365 | 2.2916 | 0.29162 | 2 | 0.58323
44310 | 10.8 | 1 | 365 | 12.3747 | 0.37473 | 12 | 0.74945
42530 | 5.886 | 1 | 365 | 6.7442 | 0.74423 | 7 | 0.48845
59925 | 8.505 | 1 | 365 | 9.7451 | 0.7451 | 10 | 0.49019
59302 | 3.78 | 1 | 365 | 4.3312 | 0.33115 | 4 | 0.66231
47533 | 12.4 | 1 | 365 | 14.208 | 0.20802 | 14 | 0.41604
46223 | 7.44 | 1 | 365 | 8.5248 | 0.52481 | 9 | 0.049623
59471 | 35.97 | 0.9 | 365 | 37.0932 | 0.093242 | 37 | 0.18648
60090 | 7.848 | 1 | 365 | 8.9923 | 0.9923 | 9 | 0.9846
60286 | 8.502 | 1 | 365 | 9.7417 | 0.74166 | 10 | 0.48332
60432 | 4.14 | 1 | 365 | 4.7436 | 0.74365 | 5 | 0.48729
60836 | 2.289 | 1 | 365 | 2.6228 | 0.62275 | 3 | 0.24551
60865 | 7.56 | 1 | 365 | 8.6623 | 0.66231 | 9 | 0.32462
60880 | 9.81 | 1 | 365 | 11.2404 | 0.24038 | 11 | 0.48075
60916 | 5.559 | 1 | 365 | 6.3695 | 0.36955 | 6 | 0.73909
60936 | 5.67 | 1 | 365 | 6.4967 | 0.49673 | 6 | 0.99346
60941 | 10.137 | 1 | 365 | 11.6151 | 0.61506 | 12 | 0.23011
61000 | 6.6 | 1 | 365 | 7.5623 | 0.56233 | 8 | 0.12467
61059 | 5.67 | 1 | 365 | 6.4967 | 0.49673 | 6 | 0.99346
47519 | 9.81 | 1 | 365 | 11.2404 | 0.24038 | 11 | 0.48075
50635 | 5.886 | 1 | 365 | 6.7442 | 0.74423 | 7 | 0.48845
61480 | 10.71 | 1 | 365 | 12.2716 | 0.2716 | 12 | 0.54321
62080 | 10.137 | 1 | 365 | 11.6151 | 0.61506 | 12 | 0.23011
44986 | 16.023 | 1 | 365 | 18.3593 | 0.35928 | 18 | 0.71856
60961 | 11.44 | 1 | 365 | 13.108 | 0.10804 | 13 | 0.21609
61181 | 9.3 | 1 | 365 | 10.656 | 0.65601 | 11 | 0.31203
61274 | 10.08 | 1 | 365 | 11.5497 | 0.54974 | 12 | 0.099489
61291 | 4.64 | 1 | 365 | 5.3165 | 0.31655 | 5 | 0.6331
61400 | 3.924 | 1 | 365 | 4.4962 | 0.49615 | 4 | 0.9923
61634 | 4.578 | 1 | 365 | 5.2455 | 0.24551 | 5 | 0.49102
62093 | 13.02 | 1 | 365 | 14.9184 | 0.91842 | 15 | 0.83684
62243 | 6.54 | 1 | 365 | 7.4936 | 0.49358 | 7 | 0.98717
62261 | 5.67 | 1 | 365 | 6.4967 | 0.49673 | 6 | 0.99346
62272 | 4.725 | 1 | 365 | 5.4139 | 0.41394 | 5 | 0.82789
62274 | 11.772 | 1 | 365 | 13.4885 | 0.48845 | 13 | 0.9769
49971 | 7.04 | 1 | 365 | 8.0665 | 0.066488 | 8 | 0.13298
61722 | 5.76 | 1 | 365 | 6.5999 | 0.59985 | 7 | 0.19971
62166 | 8.32 | 1 | 365 | 9.5331 | 0.53312 | 10 | 0.066245
50985 | 4.8 | 1 | 365 | 5.4999 | 0.49988 | 5 | 0.99976
60995 | 12 | 1 | 365 | 13.7497 | 0.7497 | 14 | 0.49939
49224 | 7.44 | 1 | 365 | 8.5248 | 0.52481 | 9 | 0.049623
59319 | 7.44 | 1 | 365 | 8.5248 | 0.52481 | 9 | 0.049623
63622 | 6.9 | 1 | 365 | 7.9061 | 0.90608 | 8 | 0.81215
49796 | 8.829 | 1 | 365 | 10.1163 | 0.11634 | 10 | 0.23268
49228 | 11.772 | 1 | 365 | 13.4885 | 0.48845 | 13 | 0.9769
49129 | 11.445 | 1 | 365 | 13.1138 | 0.11377 | 13 | 0.22755
63895 | 5.886 | 1 | 365 | 6.7442 | 0.74423 | 7 | 0.48845
63897 | 10.137 | 1 | 365 | 11.6151 | 0.61506 | 12 | 0.23011
63903 | 6.3 | 1 | 365 | 7.2186 | 0.21859 | 7 | 0.43718
63908 | 5.52 | 1 | 365 | 6.3249 | 0.32486 | 6 | 0.64972
63912 | 9.57 | 1 | 365 | 10.9654 | 0.96538 | 11 | 0.93077
63956 | 7.848 | 1 | 365 | 8.9923 | 0.9923 | 9 | 0.9846
64075 | 11.385 | 1 | 365 | 13.045 | 0.045024 | 13 | 0.090048
64094 | 9.6 | 1 | 365 | 10.9998 | 0.99976 | 11 | 0.99951
64172 | 13.734 | 1 | 365 | 15.7365 | 0.73653 | 16 | 0.47305
64193 | 4.905 | 1 | 365 | 5.6202 | 0.62019 | 6 | 0.24038
47998 | 5.7 | 1 | 365 | 6.5311 | 0.53111 | 7 | 0.062211
64211 | 6.21 | 1 | 365 | 7.1155 | 0.11547 | 7 | 0.23094
64278 | 5.985 | 1 | 365 | 6.8577 | 0.85766 | 7 | 0.71532
64286 | 5.886 | 1 | 365 | 6.7442 | 0.74423 | 7 | 0.48845
64329 | 10.137 | 1 | 365 | 11.6151 | 0.61506 | 12 | 0.23011
54319 | 4.55 | 1 | 365 | 5.2134 | 0.21343 | 5 | 0.42685
50830 | 8.505 | 1 | 365 | 9.7451 | 0.7451 | 10 | 0.49019
64384 | 6.9 | 1 | 365 | 7.9061 | 0.90608 | 8 | 0.81215
47099 | 17.36 | 1 | 365 | 19.8912 | 0.89123 | 20 | 0.78245
61053 | 6.93 | 1 | 365 | 7.9404 | 0.94045 | 8 | 0.8809
50058 | 7.8 | 1 | 365 | 8.9373 | 0.9373 | 9 | 0.8746
61247 | 6.2 | 1 | 365 | 7.104 | 0.10401 | 7 | 0.20802
65193 | 13.64 | 1 | 365 | 15.6288 | 0.62882 | 16 | 0.25764
45999 | 7.68 | 1 | 365 | 8.7998 | 0.79981 | 9 | 0.59961
63569 | 6.21 | 1 | 365 | 7.1155 | 0.11547 | 7 | 0.23094
64102 | 11.772 | 1 | 365 | 13.4885 | 0.48845 | 13 | 0.9769
64073 | 7.125 | 1 | 365 | 8.1639 | 0.16388 | 8 | 0.32776
64624 | 4.14 | 1 | 365 | 4.7436 | 0.74365 | 5 | 0.48729
64631 | 9.12 | 1 | 365 | 10.4498 | 0.44977 | 10 | 0.89954
64903 | 5.44 | 1 | 365 | 6.2332 | 0.2332 | 6 | 0.46639
60962 | 8.82 | 1 | 365 | 10.106 | 0.10603 | 10 | 0.21205
62091 | 6.875 | 1 | 365 | 7.8774 | 0.87743 | 8 | 0.75486
64177 | 4.5 | 1 | 365 | 5.1561 | 0.15614 | 5 | 0.31227
64205 | 8.82 | 1 | 365 | 10.106 | 0.10603 | 10 | 0.21205
63801 | 9.3 | 1 | 365 | 10.656 | 0.65601 | 11 | 0.31203
63756 | 6.2 | 1 | 365 | 7.104 | 0.10401 | 7 | 0.20802
64182 | 12 | 1 | 365 | 13.7497 | 0.7497 | 14 | 0.49939
65132 | 3.72 | 1 | 365 | 4.2624 | 0.26241 | 4 | 0.52481
50907 | 7.848 | 1 | 365 | 8.9923 | 0.9923 | 9 | 0.9846
61253 | 8.68 | 1 | 365 | 9.9456 | 0.94561 | 10 | 0.89123
44972 | 24.852 | 1 | 365 | 28.4756 | 0.47562 | 28 | 0.95124
49425 | 14.715 | 1 | 365 | 16.8606 | 0.86056 | 17 | 0.72113
65681 | 7.68 | 1 | 365 | 8.7998 | 0.79981 | 9 | 0.59961
65688 | 7.194 | 1 | 365 | 8.2429 | 0.24294 | 8 | 0.48589
65694 | 7.245 | 1 | 365 | 8.3014 | 0.30138 | 8 | 0.60276
47942 | 7.8 | 1 | 365 | 8.9373 | 0.9373 | 9 | 0.8746
65200 | 8.7 | 1 | 365 | 9.9685 | 0.96853 | 10 | 0.93706
66664 | 7.194 | 1 | 365 | 8.2429 | 0.24294 | 8 | 0.48589
66666 | 12.4 | 1 | 365 | 14.208 | 0.20802 | 14 | 0.41604
66698 | 10.35 | 1 | 365 | 11.8591 | 0.85911 | 12 | 0.71823
66732 | 8.28 | 1 | 365 | 9.4873 | 0.48729 | 9 | 0.97458
66736 | 2.76 | 1 | 365 | 3.1624 | 0.16243 | 3 | 0.32486
64152 | 4.68 | 1 | 365 | 5.3624 | 0.36238 | 5 | 0.72476
62246 | 3.15 | 1 | 365 | 3.6093 | 0.6093 | 4 | 0.21859
61683 | 6.3 | 1 | 365 | 7.2186 | 0.21859 | 7 | 0.43718
62235 | 12.4 | 1 | 365 | 14.208 | 0.20802 | 14 | 0.41604
67313 | 7.59 | 1 | 365 | 8.6967 | 0.69668 | 9 | 0.39337
67321 | 9.81 | 1 | 365 | 11.2404 | 0.24038 | 11 | 0.48075
67340 | 4.83 | 1 | 365 | 5.5343 | 0.53425 | 6 | 0.068505
67345 | 11.118 | 1 | 365 | 12.7391 | 0.73909 | 13 | 0.47819
67442 | 9.483 | 1 | 365 | 10.8657 | 0.8657 | 11 | 0.73139
46634 | 5 | 1 | 365 | 5.729 | 0.72904 | 6 | 0.45808
67324 | 12.753 | 1 | 365 | 14.6125 | 0.61249 | 15 | 0.22498
46626 | 5 | 1 | 365 | 5.729 | 0.72904 | 6 | 0.45808
63833 | 7.5 | 1 | 365 | 8.5936 | 0.59356 | 9 | 0.18712
64322 | 11.2 | 1 | 365 | 12.833 | 0.83305 | 13 | 0.6661
65715 | 13.33 | 1 | 365 | 15.2736 | 0.27362 | 15 | 0.54724
46267 | 7.44 | 1 | 365 | 8.5248 | 0.52481 | 9 | 0.049623
50806 | 7.848 | 1 | 365 | 8.9923 | 0.9923 | 9 | 0.9846
49975 | 7.848 | 1 | 365 | 8.9923 | 0.9923 | 9 | 0.9846
64713 | 10.5 | 1 | 365 | 12.031 | 0.030984 | 12 | 0.061968
64920 | 5.985 | 1 | 365 | 6.8577 | 0.85766 | 7 | 0.71532
65081 | 7.2 | 1 | 365 | 8.2498 | 0.24982 | 8 | 0.49964
65088 | 2.48 | 1 | 365 | 2.8416 | 0.8416 | 3 | 0.68321
65213 | 11.2 | 1 | 365 | 12.833 | 0.83305 | 13 | 0.6661
65218 | 7.28 | 1 | 365 | 8.3415 | 0.34148 | 8 | 0.68296
65703 | 9 | 0.8 | 365 | 8.2498 | 0.24982 | 8 | 0.49964
65743 | 5.67 | 0.8 | 365 | 5.1974 | 0.19739 | 5 | 0.39477
65713 | 7.194 | 0.8 | 365 | 6.5944 | 0.59435 | 7 | 0.18871
64441 | 11.445 | 1 | 365 | 13.1138 | 0.11377 | 13 | 0.22755
65076 | 11.4 | 1 | 365 | 13.0622 | 0.062211 | 13 | 0.12442
65029 | 68 | 0.9 | 365 | 70.1234 | 0.12345 | 70 | 0.2469
65173 | 5.232 | 1 | 365 | 5.9949 | 0.99487 | 6 | 0.98973
65519 | 7.44 | 1 | 365 | 8.5248 | 0.52481 | 9 | 0.049623
65554 | 7.44 | 1 | 365 | 8.5248 | 0.52481 | 9 | 0.049623
65686 | 10.385 | 1 | 365 | 11.8992 | 0.89922 | 12 | 0.79843
65742 | 7.68 | 1 | 365 | 8.7998 | 0.79981 | 9 | 0.59961
65072 | 8.64 | 1 | 365 | 9.8998 | 0.89978 | 10 | 0.79956
64642 | 6.3 | 1 | 365 | 7.2186 | 0.21859 | 7 | 0.43718
66034 | 8.64 | 1 | 365 | 9.8998 | 0.89978 | 10 | 0.79956
46287 | 43.82 | 0.9 | 365 | 45.1884 | 0.18838 | 45 | 0.37675
66647 | 7.44 | 0.8 | 365 | 6.8198 | 0.81985 | 7 | 0.6397
65740 | 15.36 | 1 | 365 | 17.5996 | 0.59961 | 18 | 0.19922
66832 | 6.54 | 0.8 | 365 | 5.9949 | 0.99487 | 6 | 0.98973
66747 | 6.36 | 0.8 | 365 | 5.8299 | 0.82987 | 6 | 0.65974
67355 | 10.92 | 0.8 | 365 | 10.0098 | 0.0097787 | 10 | 0.019557
67903 | 9.12 | 0.8 | 365 | 8.3598 | 0.35982 | 8 | 0.71963
46628 | 5 | 1 | 365 | 5.729 | 0.72904 | 6 | 0.45808
67459 | 8.32 | 0.8 | 365 | 7.6265 | 0.6265 | 8 | 0.253
67610 | 6.54 | 1 | 365 | 7.4936 | 0.49358 | 7 | 0.98717
67614 | 4.251 | 0.8 | 365 | 3.8967 | 0.89666 | 4 | 0.79333
66924 | 9.61 | 0.8 | 365 | 8.809 | 0.80897 | 9 | 0.61794
67713 | 6.54 | 0.8 | 365 | 5.9949 | 0.99487 | 6 | 0.98973
67717 | 8.64 | 0.8 | 365 | 7.9198 | 0.91982 | 8 | 0.83965
67724 | 11.2 | 0.8 | 365 | 10.2664 | 0.26644 | 10 | 0.53288
67755 | 9.6 | 0.8 | 365 | 8.7998 | 0.79981 | 9 | 0.59961
67760 | 6.867 | 0.8 | 365 | 6.2946 | 0.29461 | 6 | 0.58922
67834 | 7.2 | 1 | 365 | 8.2498 | 0.24982 | 8 | 0.49964
67872 | 12.24 | 0.8 | 365 | 11.2198 | 0.21975 | 11 | 0.4395
65683 | 7.875 | 1 | 365 | 9.0232 | 0.023238 | 9 | 0.046476
66722 | 7.68 | 1 | 365 | 8.7998 | 0.79981 | 9 | 0.59961
66912 | 8.829 | 0.8 | 365 | 8.0931 | 0.093071 | 8 | 0.18614
66929 | 7.68 | 0.8 | 365 | 7.0398 | 0.039844 | 7 | 0.079689
68006 | 5.94 | 0.8 | 365 | 5.4449 | 0.44488 | 5 | 0.88976
67727 | 5.36 | 1 | 365 | 6.1415 | 0.14153 | 6 | 0.28306
66909 | 5.83 | 0.8 | 365 | 5.344 | 0.34405 | 5 | 0.6881
64735 | 9.8 | 1 | 365 | 11.2289 | 0.22892 | 11 | 0.45784
68023 | 5.5 | 1 | 365 | 6.3019 | 0.30194 | 6 | 0.60389
68028 | 9.72 | 1 | 365 | 11.1373 | 0.13725 | 11 | 0.27451
68073 | 8.28 | 1 | 365 | 9.4873 | 0.48729 | 9 | 0.97458
68074 | 5.886 | 1 | 365 | 6.7442 | 0.74423 | 7 | 0.48845
68218 | 4.251 | 0.8 | 365 | 3.8967 | 0.89666 | 4 | 0.79333
68228 | 8.829 | 0.8 | 365 | 8.0931 | 0.093071 | 8 | 0.18614
68244 | 6.36 | 1 | 365 | 7.2873 | 0.28734 | 7 | 0.57468
68254 | 8.64 | 0.8 | 365 | 7.9198 | 0.91982 | 8 | 0.83965
68269 | 5.76 | 0.8 | 365 | 5.2799 | 0.27988 | 5 | 0.55977
68275 | 5.12 | 1 | 365 | 5.8665 | 0.86654 | 6 | 0.73307
68279 | 8.96 | 1 | 365 | 10.2664 | 0.26644 | 10 | 0.53288
68282 | 4.905 | 1 | 365 | 5.6202 | 0.62019 | 6 | 0.24038
68284 | 7.848 | 1 | 365 | 8.9923 | 0.9923 | 9 | 0.9846
68303 | 8.28 | 0.8 | 365 | 7.5898 | 0.58983 | 8 | 0.17966
68326 | 4.68 | 1 | 365 | 5.3624 | 0.36238 | 5 | 0.72476
68438 | 19.2 | 0.8 | 365 | 17.5996 | 0.59961 | 18 | 0.19922
68256 | 4.8 | 0.8 | 365 | 4.3999 | 0.3999 | 4 | 0.79981
68837 | 11.2 | 0.8 | 365 | 10.2664 | 0.26644 | 10 | 0.53288
68846 | 10.88 | 0.8 | 365 | 9.9731 | 0.97311 | 10 | 0.94623
68851 | 4.32 | 0.8 | 365 | 3.9599 | 0.95991 | 4 | 0.91982
68855 | 7.56 | 0.8 | 365 | 6.9298 | 0.92985 | 7 | 0.85969
68314 | 4.5 | 0.8 | 365 | 4.1249 | 0.12491 | 4 | 0.24982
69001 | 9.92 | 0.8 | 365 | 9.0931 | 0.093132 | 9 | 0.18626
69005 | 8.32 | 0.8 | 365 | 7.6265 | 0.6265 | 8 | 0.253
69164 | 10.88 | 0.8 | 365 | 9.9731 | 0.97311 | 10 | 0.94623
69165 | 3.6 | 0.8 | 365 | 3.2999 | 0.29993 | 3 | 0.59985
69170 | 6.48 | 0.8 | 365 | 5.9399 | 0.93987 | 6 | 0.87974
69206 | 10.05 | 0.8 | 365 | 9.2123 | 0.2123 | 9 | 0.42459
69277 | 6.72 | 0.8 | 365 | 6.1599 | 0.15986 | 6 | 0.31973
69307 | 12 | 0.8 | 365 | 10.9998 | 0.99976 | 11 | 0.99951
69312 | 4.16 | 0.8 | 365 | 3.8132 | 0.81325 | 4 | 0.6265
69524 | 5.025 | 0.8 | 365 | 4.6061 | 0.60615 | 5 | 0.2123
69526 | 4.251 | 0.8 | 365 | 3.8967 | 0.89666 | 4 | 0.79333
69543 | 8.64 | 0.8 | 365 | 7.9198 | 0.91982 | 8 | 0.83965
68241 | 9.315 | 1 | 365 | 10.6732 | 0.6732 | 11 | 0.3464
44143 | 11.772 | 1 | 365 | 13.4885 | 0.48845 | 13 | 0.9769
69705 | 4.8 | 0.8 | 365 | 4.3999 | 0.3999 | 4 | 0.79981
69708 | 9.6 | 0.8 | 365 | 8.7998 | 0.79981 | 9 | 0.59961
69711 | 5.4 | 0.8 | 365 | 4.9499 | 0.94989 | 5 | 0.89978
69713 | 10.56 | 0.8 | 365 | 9.6798 | 0.67979 | 10 | 0.35957
69715 | 16.08 | 1 | 365 | 18.4246 | 0.42459 | 18 | 0.84919
69829 | 5.886 | 0.8 | 365 | 5.3954 | 0.39538 | 5 | 0.79076
69831 | 3.84 | 0.8 | 365 | 3.5199 | 0.51992 | 4 | 0.039844
69832 | 4.27 | 0.8 | 365 | 3.9141 | 0.91408 | 4 | 0.82816
69833 | 5.44 | 0.8 | 365 | 4.9866 | 0.98656 | 5 | 0.97311
64197 | 13.11 | 1 | 365 | 15.0215 | 0.021543 | 15 | 0.043086
50060 | 5.232 | 0.8 | 365 | 4.7959 | 0.79589 | 5 | 0.59179
70327 | 9.045 | 0.8 | 365 | 8.2911 | 0.29107 | 8 | 0.58213
70328 | 5.232 | 0.8 | 365 | 4.7959 | 0.79589 | 5 | 0.59179
70332 | 8.28 | 0.8 | 365 | 7.5898 | 0.58983 | 8 | 0.17966
70341 | 8.64 | 0.8 | 365 | 7.9198 | 0.91982 | 8 | 0.83965
70345 | 10.8 | 0.8 | 365 | 9.8998 | 0.89978 | 10 | 0.79956
70347 | 8.96 | 0.8 | 365 | 8.2132 | 0.21315 | 8 | 0.4263
70348 | 7.56 | 0.8 | 365 | 6.9298 | 0.92985 | 7 | 0.85969
70455 | 7.36 | 0.8 | 365 | 6.7465 | 0.74652 | 7 | 0.49304
70465 | 5.4 | 0.8 | 365 | 4.9499 | 0.94989 | 5 | 0.89978
70637 | 9.156 | 0.8 | 365 | 8.3928 | 0.39281 | 8 | 0.78563
70628 | 9.86 | 0.8 | 365 | 9.0381 | 0.038134 | 9 | 0.076267
70696 | 9.6 | 0.8 | 365 | 8.7998 | 0.79981 | 9 | 0.59961
70723 | 7.521 | 0.8 | 365 | 6.8941 | 0.8941 | 7 | 0.7882
70724 | 12.765 | 0.8 | 365 | 11.701 | 0.70099 | 12 | 0.40198
70579 | 12.06 | 0.8 | 365 | 11.0548 | 0.054756 | 11 | 0.10951
70685 | 5.44 | 0.8 | 365 | 4.9866 | 0.98656 | 5 | 0.97311
70686 | 7.2 | 0.8 | 365 | 6.5999 | 0.59985 | 7 | 0.19971
70702 | 2.56 | 0.8 | 365 | 2.3466 | 0.34661 | 2 | 0.69323
70761 | 11.52 | 0.8 | 365 | 10.5598 | 0.55977 | 11 | 0.11953
70768 | 7.68 | 0.8 | 365 | 7.0398 | 0.039844 | 7 | 0.079689
70783 | 9.9 | 0.8 | 365 | 9.0748 | 0.074799 | 9 | 0.1496
70794 | 6.4 | 0.8 | 365 | 5.8665 | 0.86654 | 6 | 0.73307
70796 | 8.7 | 0.8 | 365 | 7.9748 | 0.97482 | 8 | 0.94965
70865 | 3.78 | 0.8 | 365 | 3.4649 | 0.46492 | 3 | 0.92985
70881 | 6.615 | 0.8 | 365 | 6.0636 | 0.063616 | 6 | 0.12723
71022 | 12.81 | 0.8 | 365 | 11.7422 | 0.74224 | 12 | 0.48448
70991 | 8.502 | 0.8 | 365 | 7.7933 | 0.79333 | 8 | 0.58666
71014 | 31.5 | 0.9 | 365 | 32.4837 | 0.48366 | 32 | 0.96731
71074 | 6.3 | 0.8 | 365 | 5.7749 | 0.77487 | 6 | 0.54974
71077 | 8.505 | 0.8 | 365 | 7.7961 | 0.79608 | 8 | 0.59216
71136 | 5.886 | 0.8 | 365 | 5.3954 | 0.39538 | 5 | 0.79076
71140 | 9.6 | 0.8 | 365 | 8.7998 | 0.79981 | 9 | 0.59961
70848 | 16.8 | 0.8 | 365 | 15.3997 | 0.39966 | 15 | 0.79932
71313 | 4.86 | 0.8 | 365 | 4.4549 | 0.4549 | 4 | 0.9098
71315 | 3.2 | 0.8 | 365 | 2.9333 | 0.93327 | 3 | 0.86654
71316 | 8.64 | 0.8 | 365 | 7.9198 | 0.91982 | 8 | 0.83965
71336 | 5.76 | 0.8 | 365 | 5.2799 | 0.27988 | 5 | 0.55977
71384 | 8.96 | 0.8 | 365 | 8.2132 | 0.21315 | 8 | 0.4263
71392 | 12.2 | 0.8 | 365 | 11.1831 | 0.18309 | 11 | 0.36617
71317 | 7 | 0.8 | 365 | 6.4165 | 0.41652 | 6 | 0.83305
71759 | 7.56 | 1 | 365 | 8.6623 | 0.66231 | 9 | 0.32462
71760 | 9.45 | 0.8 | 365 | 8.6623 | 0.66231 | 9 | 0.32462
71761 | 3.24 | 0.8 | 365 | 2.9699 | 0.96993 | 3 | 0.93987
71762 | 8.32 | 0.8 | 365 | 7.6265 | 0.6265 | 8 | 0.253
71771 | 8.175 | 0.8 | 365 | 7.4936 | 0.49358 | 7 | 0.98717
71770 | 4.48 | 0.8 | 365 | 4.1066 | 0.10658 | 4 | 0.21315
71811 | 10.24 | 0.8 | 365 | 9.3865 | 0.38646 | 9 | 0.77292
71849 | 6.48 | 0.8 | 365 | 5.9399 | 0.93987 | 6 | 0.87974
71961 | 6.405 | 0.8 | 365 | 5.8711 | 0.87112 | 6 | 0.74224
71857 | 8.99 | 0.8 | 365 | 8.2407 | 0.24065 | 8 | 0.4813
71832 | 2.943 | 0.8 | 365 | 2.6977 | 0.69769 | 3 | 0.39538
72096 | 2.24 | 0.8 | 365 | 2.0533 | 0.053288 | 2 | 0.10658
72097 | 9.6 | 0.8 | 365 | 8.7998 | 0.79981 | 9 | 0.59961
72109 | 2.17 | 0.8 | 365 | 1.9891 | 0.98912 | 2 | 0.97825
72171 | 4.16 | 0.8 | 365 | 3.8132 | 0.81325 | 4 | 0.6265
72173 | 4.8 | 0.8 | 365 | 4.3999 | 0.3999 | 4 | 0.79981
72133 | 6.4 | 0.8 | 365 | 5.8665 | 0.86654 | 6 | 0.73307
72426 | 7.98 | 0.8 | 365 | 7.3148 | 0.31484 | 7 | 0.62968
72613 | 11.2 | 0.8 | 365 | 10.2664 | 0.26644 | 10 | 0.53288
72603 | 9.81 | 0.8 | 365 | 8.9923 | 0.9923 | 9 | 0.9846
72611 | 4.32 | 0.8 | 365 | 3.9599 | 0.95991 | 4 | 0.91982
72612 | 6.4 | 0.8 | 365 | 5.8665 | 0.86654 | 6 | 0.73307
72682 | 8.28 | 0.8 | 365 | 7.5898 | 0.58983 | 8 | 0.17966
72717 | 5.44 | 0.8 | 365 | 4.9866 | 0.98656 | 5 | 0.97311
72839 | 6.48 | 0.8 | 365 | 5.9399 | 0.93987 | 6 | 0.87974
72841 | 8.96 | 0.8 | 365 | 8.2132 | 0.21315 | 8 | 0.4263
72052 | 9.6 | 0.8 | 365 | 8.7998 | 0.79981 | 9 | 0.59961
73152 | 8.16 | 0.8 | 365 | 7.4798 | 0.47983 | 7 | 0.95967
73281 | 5.6 | 0.8 | 365 | 5.1332 | 0.13322 | 5 | 0.26644
73283 | 8.64 | 0.8 | 365 | 7.9198 | 0.91982 | 8 | 0.83965
73296 | 8.64 | 0.8 | 365 | 7.9198 | 0.91982 | 8 | 0.83965
73304 | 4.8 | 0.8 | 365 | 4.3999 | 0.3999 | 4 | 0.79981
72873 | 7.44 | 0.8 | 365 | 6.8198 | 0.81985 | 7 | 0.6397
72879 | 8.96 | 0.8 | 365 | 8.2132 | 0.21315 | 8 | 0.4263
73302 | 8.54 | 0.8 | 365 | 7.8282 | 0.82816 | 8 | 0.65632
72100 | 17.64 | 0.8 | 365 | 16.1696 | 0.16964 | 16 | 0.33928
73287 | 8.96 | 0.8 | 365 | 8.2132 | 0.21315 | 8 | 0.4263
72789 | 4.14 | 0.8 | 365 | 3.7949 | 0.79492 | 4 | 0.58983
73288 | 8.96 | 0.8 | 365 | 8.2132 | 0.21315 | 8 | 0.4263
73720 | 8.96 | 0.8 | 365 | 8.2132 | 0.21315 | 8 | 0.4263
73727 | 12 | 0.8 | 365 | 10.9998 | 0.99976 | 11 | 0.99951
73731 | 3.84 | 0.8 | 365 | 3.5199 | 0.51992 | 4 | 0.039844
73733 | 8.64 | 0.8 | 365 | 7.9198 | 0.91982 | 8 | 0.83965
73735 | 6.72 | 0.8 | 365 | 6.1599 | 0.15986 | 6 | 0.31973
73290 | 5.76 | 0.8 | 365 | 5.2799 | 0.27988 | 5 | 0.55977
73748 | 2.88 | 0.8 | 365 | 2.6399 | 0.63994 | 3 | 0.27988
73752 | 10.695 | 0.8 | 365 | 9.8035 | 0.80353 | 10 | 0.60707
73772 | 8.28 | 0.8 | 365 | 7.5898 | 0.58983 | 8 | 0.17966
73785 | 8.96 | 0.8 | 365 | 8.2132 | 0.21315 | 8 | 0.4263
73876 | 7.68 | 0.8 | 365 | 7.0398 | 0.039844 | 7 | 0.079689
73879 | 7.2 | 0.8 | 365 | 6.5999 | 0.59985 | 7 | 0.19971
73887 | 11.2 | 0.8 | 365 | 10.2664 | 0.26644 | 10 | 0.53288
73721 | 11.2 | 0.8 | 365 | 10.2664 | 0.26644 | 10 | 0.53288
73932 | 10.08 | 0.8 | 365 | 9.2398 | 0.2398 | 9 | 0.47959
73730 | 10.395 | 0.8 | 365 | 9.5285 | 0.52854 | 10 | 0.057079
73898 | 7.36 | 0.8 | 365 | 6.7465 | 0.74652 | 7 | 0.49304
73979 | 7.2 | 0.8 | 365 | 6.5999 | 0.59985 | 7 | 0.19971
73763 | 7.93 | 0.8 | 365 | 7.269 | 0.26901 | 7 | 0.53801
73969 | 6 | 0.8 | 365 | 5.4999 | 0.49988 | 5 | 0.99976
74457 | 11.16 | 0.8 | 365 | 10.2298 | 0.22977 | 10 | 0.45955
74433 | 12.8 | 0.8 | 365 | 11.7331 | 0.73307 | 12 | 0.46615
74528 | 7.705 | 0.8 | 365 | 7.0628 | 0.062761 | 7 | 0.12552
74531 | 6.84 | 0.8 | 365 | 6.2699 | 0.26986 | 6 | 0.53972
74534 | 5.11 | 0.8 | 365 | 4.6841 | 0.68406 | 5 | 0.36813
74546 | 9.72 | 0.8 | 365 | 8.9098 | 0.9098 | 9 | 0.81961
74536 | 5.76 | 0.8 | 365 | 5.2799 | 0.27988 | 5 | 0.55977
74651 | 8.82 | 0.8 | 365 | 8.0848 | 0.084821 | 8 | 0.16964
74539 | 8.64 | 0.8 | 365 | 7.9198 | 0.91982 | 8 | 0.83965
74430 | 4.69 | 0.8 | 365 | 4.2991 | 0.29907 | 4 | 0.59814
74790 | 1.92 | 0.8 | 365 | 1.76 | 0.75996 | 2 | 0.51992
74827 | 9.36 | 0.8 | 365 | 8.5798 | 0.57981 | 9 | 0.15962
74831 | 9.81 | 0.8 | 365 | 8.9923 | 0.9923 | 9 | 0.9846
74832 | 9.76 | 0.8 | 365 | 8.9465 | 0.94647 | 9 | 0.89294
74834 | 10.22 | 0.8 | 365 | 9.3681 | 0.36813 | 9 | 0.73625
74836 | 6.72 | 0.8 | 365 | 6.1599 | 0.15986 | 6 | 0.31973
74848 | 12.42 | 0.8 | 365 | 11.3847 | 0.38475 | 11 | 0.7695
74858 | 8 | 0.8 | 365 | 7.3332 | 0.33317 | 7 | 0.66634
74860 | 7.68 | 0.8 | 365 | 7.0398 | 0.039844 | 7 | 0.079689
74862 | 24.92 | 0.8 | 365 | 22.8428 | 0.84283 | 23 | 0.68566
74868 | 6.4 | 0.8 | 365 | 5.8665 | 0.86654 | 6 | 0.73307
74871 | 8.7 | 0.8 | 365 | 7.9748 | 0.97482 | 8 | 0.94965
74880 | 8.32 | 0.8 | 365 | 7.6265 | 0.6265 | 8 | 0.253
74881 | 6.48 | 0.8 | 365 | 5.9399 | 0.93987 | 6 | 0.87974
74905 | 8.32 | 0.8 | 365 | 7.6265 | 0.6265 | 8 | 0.253
74824 | 3.465 | 0.8 | 365 | 3.1762 | 0.17618 | 3 | 0.35236
74937 | 12.6 | 0.8 | 365 | 11.5497 | 0.54974 | 12 | 0.099489
74939 | 8.32 | 0.8 | 365 | 7.6265 | 0.6265 | 8 | 0.253
74845 | 7.68 | 0.8 | 365 | 7.0398 | 0.039844 | 7 | 0.079689
72620 | 10.08 | 0.8 | 365 | 9.2398 | 0.2398 | 9 | 0.47959
74545 | 10 | 0.8 | 365 | 9.1665 | 0.16646 | 9 | 0.33293
76069 | 24.82 | 0.8 | 365 | 22.7512 | 0.75116 | 23 | 0.50233
76164 | 10.08 | 0.8 | 365 | 9.2398 | 0.2398 | 9 | 0.47959
76177 | 5.76 | 0.8 | 365 | 5.2799 | 0.27988 | 5 | 0.55977
76180 | 5.76 | 0.8 | 365 | 5.2799 | 0.27988 | 5 | 0.55977
76189 | 3.924 | 0.8 | 365 | 3.5969 | 0.59692 | 4 | 0.19384
76203 | 10.791 | 0.8 | 365 | 9.8915 | 0.89153 | 10 | 0.78306
76237 | 7.2 | 0.8 | 365 | 6.5999 | 0.59985 | 7 | 0.19971
76246 | 7.68 | 0.8 | 365 | 7.0398 | 0.039844 | 7 | 0.079689
76255 | 7.8 | 0.8 | 365 | 7.1498 | 0.14984 | 7 | 0.29968
76283 | 2.8 | 0.8 | 365 | 2.5666 | 0.56661 | 3 | 0.13322
76285 | 12.2 | 0.8 | 365 | 11.1831 | 0.18309 | 11 | 0.36617
76286 | 6.3 | 0.8 | 365 | 5.7749 | 0.77487 | 6 | 0.54974
76330 | 9.49 | 0.8 | 365 | 8.699 | 0.69897 | 9 | 0.39795
76335 | 5.175 | 0.8 | 365 | 4.7436 | 0.74365 | 5 | 0.48729
76401 | 16.32 | 0.8 | 365 | 14.9597 | 0.95967 | 15 | 0.91934
76171 | 3.6 | 0.8 | 365 | 3.2999 | 0.29993 | 3 | 0.59985
76247 | 9.92 | 0.8 | 365 | 9.0931 | 0.093132 | 9 | 0.18626
76251 | 11.52 | 0.8 | 365 | 10.5598 | 0.55977 | 11 | 0.11953
76445 | 11.2 | 0.8 | 365 | 10.2664 | 0.26644 | 10 | 0.53288
76820 | 4.68 | 0.8 | 365 | 4.2899 | 0.28991 | 4 | 0.57981
76826 | 12.045 | 0.8 | 365 | 11.041 | 0.041006 | 11 | 0.082012
76830 | 6.72 | 0.8 | 365 | 6.1599 | 0.15986 | 6 | 0.31973
76802 | 4.02 | 0.8 | 365 | 3.6849 | 0.68492 | 4 | 0.36984
76780 | 6.4 | 0.8 | 365 | 5.8665 | 0.86654 | 6 | 0.73307
76929 | 9.49 | 0.8 | 365 | 8.699 | 0.69897 | 9 | 0.39795
76930 | 4.8 | 0.8 | 365 | 4.3999 | 0.3999 | 4 | 0.79981
77035 | 7.92 | 0.8 | 365 | 7.2598 | 0.25984 | 7 | 0.51968
77036 | 11.97 | 0.8 | 365 | 10.9723 | 0.97226 | 11 | 0.94451
76794 | 7.68 | 0.8 | 365 | 7.0398 | 0.039844 | 7 | 0.079689
77272 | 4.578 | 0.8 | 365 | 4.1964 | 0.19641 | 4 | 0.39281
77273 | 11.22 | 0.8 | 365 | 10.2848 | 0.28477 | 10 | 0.56955
77295 | 6.615 | 0.8 | 365 | 6.0636 | 0.063616 | 6 | 0.12723
77022 | 6.6 | 0.8 | 365 | 6.0499 | 0.049866 | 6 | 0.099732
77300 | 8.395 | 0.8 | 365 | 7.6952 | 0.69525 | 8 | 0.39049
77322 | 10.88 | 0.8 | 365 | 9.9731 | 0.97311 | 10 | 0.94623
77340 | 8.04 | 0.8 | 365 | 7.3698 | 0.36984 | 7 | 0.73967
77356 | 8.64 | 0.8 | 365 | 7.9198 | 0.91982 | 8 | 0.83965
77274 | 5.6 | 0.8 | 365 | 5.1332 | 0.13322 | 5 | 0.26644
77348 | 11.34 | 0.8 | 365 | 10.3948 | 0.39477 | 10 | 0.78954
77362 | 6.72 | 0.8 | 365 | 6.1599 | 0.15986 | 6 | 0.31973
77396 | 3.84 | 0.8 | 365 | 3.5199 | 0.51992 | 4 | 0.039844
77400 | 5.475 | 0.8 | 365 | 5.0186 | 0.018639 | 5 | 0.037278
77403 | 8.04 | 0.8 | 365 | 7.3698 | 0.36984 | 7 | 0.73967
77303 | 17.92 | 0.8 | 365 | 16.4263 | 0.4263 | 16 | 0.85261
77404 | 10.95 | 0.8 | 365 | 10.0373 | 0.037278 | 10 | 0.074556
77411 | 9.045 | 0.8 | 365 | 8.2911 | 0.29107 | 8 | 0.58213
77418 | 7.68 | 0.8 | 365 | 7.0398 | 0.039844 | 7 | 0.079689
77422 | 7.92 | 0.8 | 365 | 7.2598 | 0.25984 | 7 | 0.51968
77434 | 9.38 | 0.8 | 365 | 8.5981 | 0.59814 | 9 | 0.19629
77352 | 6.3 | 0.8 | 365 | 5.7749 | 0.77487 | 6 | 0.54974
77292 | 6.365 | 0.8 | 365 | 5.8345 | 0.83445 | 6 | 0.66891
77315 | 6.4 | 0.8 | 365 | 5.8665 | 0.86654 | 6 | 0.73307
77753 | 8.58 | 0.8 | 365 | 7.8648 | 0.86483 | 8 | 0.72965
77754 | 5.6 | 0.8 | 365 | 5.1332 | 0.13322 | 5 | 0.26644
77755 | 9.28 | 0.8 | 365 | 8.5065 | 0.50648 | 9 | 0.012957
77757 | 6.93 | 0.8 | 365 | 6.3524 | 0.35236 | 6 | 0.70472
77760 | 9.76 | 0.8 | 365 | 8.9465 | 0.94647 | 9 | 0.89294
77764 | 6.4 | 0.8 | 365 | 5.8665 | 0.86654 | 6 | 0.73307
77780 | 7.04 | 0.8 | 365 | 6.4532 | 0.45319 | 6 | 0.90638
77788 | 7.41 | 0.8 | 365 | 6.7923 | 0.79235 | 7 | 0.5847
77791 | 8.76 | 0.8 | 365 | 8.0298 | 0.029822 | 8 | 0.059645
77792 | 5.11 | 0.8 | 365 | 4.6841 | 0.68406 | 5 | 0.36813
77432 | 11.385 | 0.8 | 365 | 10.436 | 0.43602 | 10 | 0.87204
77813 | 7.04 | 0.8 | 365 | 6.4532 | 0.45319 | 6 | 0.90638
77435 | 5.8 | 0.8 | 365 | 5.3165 | 0.31655 | 5 | 0.6331
77769 | 3.78 | 0.8 | 365 | 3.4649 | 0.46492 | 3 | 0.92985
77423 | 7.59 | 0.8 | 365 | 6.9573 | 0.95735 | 7 | 0.91469
77882 | 6.3 | 0.8 | 365 | 5.7749 | 0.77487 | 6 | 0.54974
77884 | 7.848 | 0.8 | 365 | 7.1938 | 0.19384 | 7 | 0.38768
77908 | 24.84 | 0.8 | 365 | 22.7695 | 0.7695 | 23 | 0.53899
77918 | 12.6 | 0.8 | 365 | 11.5497 | 0.54974 | 12 | 0.099489
77939 | 4.905 | 0.8 | 365 | 4.4962 | 0.49615 | 4 | 0.9923
77941 | 8.829 | 0.8 | 365 | 8.0931 | 0.093071 | 8 | 0.18614
77947 | 6.48 | 0.8 | 365 | 5.9399 | 0.93987 | 6 | 0.87974
77950 | 7.848 | 0.8 | 365 | 7.1938 | 0.19384 | 7 | 0.38768
77942 | 9.72 | 0.8 | 365 | 8.9098 | 0.9098 | 9 | 0.81961
77940 | 8.64 | 0.8 | 365 | 7.9198 | 0.91982 | 8 | 0.83965
77949 | 5.232 | 0.8 | 365 | 4.7959 | 0.79589 | 5 | 0.59179
78334 | 8.96 | 0.8 | 365 | 8.2132 | 0.21315 | 8 | 0.4263
78276 | 3.63 | 0.8 | 365 | 3.3274 | 0.32743 | 3 | 0.65485
78301 | 8.58 | 0.8 | 365 | 7.8648 | 0.86483 | 8 | 0.72965
78266 | 6.57 | 0.8 | 365 | 6.0224 | 0.022367 | 6 | 0.044734
78260 | 6.205 | 0.8 | 365 | 5.6878 | 0.68779 | 6 | 0.37558
78270 | 7.56 | 0.8 | 365 | 6.9298 | 0.92985 | 7 | 0.85969
78272 | 7.2 | 0.8 | 365 | 6.5999 | 0.59985 | 7 | 0.19971
78274 | 4.8 | 0.8 | 365 | 4.3999 | 0.3999 | 4 | 0.79981
78318 | 10.71 | 0.8 | 365 | 9.8173 | 0.81728 | 10 | 0.63457
78321 | 6.48 | 0.8 | 365 | 5.9399 | 0.93987 | 6 | 0.87974
78336 | 9.45 | 0.8 | 365 | 8.6623 | 0.66231 | 9 | 0.32462
78356 | 9.38 | 0.8 | 365 | 8.5981 | 0.59814 | 9 | 0.19629
78345 | 10.56 | 0.8 | 365 | 9.6798 | 0.67979 | 10 | 0.35957
78499 | 6.2 | 0.8 | 365 | 5.6832 | 0.68321 | 6 | 0.36642
78646 | 12.87 | 0.8 | 365 | 11.7972 | 0.79724 | 12 | 0.59448
78647 | 12.06 | 0.8 | 365 | 11.0548 | 0.054756 | 11 | 0.10951
78654 | 7.04 | 0.8 | 365 | 6.4532 | 0.45319 | 6 | 0.90638
78662 | 7.26 | 0.8 | 365 | 6.6549 | 0.65485 | 7 | 0.30971
78669 | 6.93 | 0.8 | 365 | 6.3524 | 0.35236 | 6 | 0.70472
78682 | 5.12 | 0.8 | 365 | 4.6932 | 0.69323 | 5 | 0.38646
77885 | 4.56 | 1 | 365 | 5.2249 | 0.22488 | 5 | 0.44977
79051 | 7.56 | 0.8 | 365 | 6.9298 | 0.92985 | 7 | 0.85969
79052 | 11.39 | 0.8 | 365 | 10.4406 | 0.4406 | 10 | 0.8812
78650 | 10.92 | 0.8 | 365 | 10.0098 | 0.0097787 | 10 | 0.019557
78651 | 9.6 | 0.8 | 365 | 8.7998 | 0.79981 | 9 | 0.59961
78680 | 8.04 | 0.8 | 365 | 7.3698 | 0.36984 | 7 | 0.73967
78684 | 7.2 | 0.8 | 365 | 6.5999 | 0.59985 | 7 | 0.19971
78930 | 11.2 | 0.8 | 365 | 10.2664 | 0.26644 | 10 | 0.53288
79090 | 8.28 | 0.8 | 365 | 7.5898 | 0.58983 | 8 | 0.17966
79109 | 6.365 | 0.8 | 365 | 5.8345 | 0.83445 | 6 | 0.66891
79131 | 11.2 | 0.8 | 365 | 10.2664 | 0.26644 | 10 | 0.53288
79132 | 5.76 | 0.8 | 365 | 5.2799 | 0.27988 | 5 | 0.55977
79135 | 4.68 | 0.8 | 365 | 4.2899 | 0.28991 | 4 | 0.57981
78645 | 8.505 | 0.8 | 365 | 7.7961 | 0.79608 | 8 | 0.59216
78507 | 6.935 | 0.8 | 365 | 6.3569 | 0.35694 | 6 | 0.71389
78999 | 94.12 | 0.7 | 365 | 75.4904 | 0.49041 | 75 | 0.98083
79095 | 9.9 | 0.8 | 365 | 9.0748 | 0.074799 | 9 | 0.1496
79245 | 7.84 | 0.8 | 365 | 7.1865 | 0.18651 | 7 | 0.37302
79249 | 9.72 | 0.8 | 365 | 8.9098 | 0.9098 | 9 | 0.81961
79118 | 13.734 | 0.8 | 365 | 12.5892 | 0.58922 | 13 | 0.17844
79133 | 8.91 | 0.8 | 365 | 8.1673 | 0.16732 | 8 | 0.33464
79606 | 9 | 0.8 | 365 | 8.2498 | 0.24982 | 8 | 0.49964
79604 | 5.76 | 0.8 | 365 | 5.2799 | 0.27988 | 5 | 0.55977
79603 | 8.04 | 0.8 | 365 | 7.3698 | 0.36984 | 7 | 0.73967
79600 | 12.4 | 0.8 | 365 | 11.3664 | 0.36642 | 11 | 0.73283
78681 | 8.04 | 0.8 | 365 | 7.3698 | 0.36984 | 7 | 0.73967
79592 | 9.12 | 0.8 | 365 | 8.3598 | 0.35982 | 8 | 0.71963
79587 | 4.9 | 0.8 | 365 | 4.4916 | 0.49157 | 4 | 0.98313
79582 | 8.55 | 0.8 | 365 | 7.8373 | 0.83733 | 8 | 0.67465
78254 | 7.54 | 0.8 | 365 | 6.9115 | 0.91151 | 7 | 0.82303
79741 | 8.96 | 0.8 | 365 | 8.2132 | 0.21315 | 8 | 0.4263
79743 | 4.32 | 0.8 | 365 | 3.9599 | 0.95991 | 4 | 0.91982
79744 | 6 | 0.8 | 365 | 5.4999 | 0.49988 | 5 | 0.99976
79602 | 9.94 | 0.8 | 365 | 9.1115 | 0.11147 | 9 | 0.22293
79751 | 7.04 | 0.8 | 365 | 6.4532 | 0.45319 | 6 | 0.90638
79746 | 5.04 | 0.8 | 365 | 4.6199 | 0.6199 | 5 | 0.2398
79581 | 4.32 | 0.8 | 365 | 3.9599 | 0.95991 | 4 | 0.91982
79749 | 6.3 | 0.8 | 365 | 5.7749 | 0.77487 | 6 | 0.54974
80155 | 2.97 | 0.8 | 365 | 2.7224 | 0.72244 | 3 | 0.44488
80274 | 5.12 | 0.8 | 365 | 4.6932 | 0.69323 | 5 | 0.38646
80289 | 5.36 | 0.8 | 365 | 4.9132 | 0.91322 | 5 | 0.82645
79235 | 10.44 | 0.8 | 365 | 9.5698 | 0.56979 | 10 | 0.13958
80471 | 7.84 | 0.8 | 365 | 7.1865 | 0.18651 | 7 | 0.37302
80473 | 5.025 | 0.8 | 365 | 4.6061 | 0.60615 | 5 | 0.2123
80475 | 8.32 | 0.8 | 365 | 7.6265 | 0.6265 | 8 | 0.253
80506 | 6.6 | 0.8 | 365 | 6.0499 | 0.049866 | 6 | 0.099732
80510 | 8.64 | 0.8 | 365 | 7.9198 | 0.91982 | 8 | 0.83965
80692 | 7.56 | 0.8 | 365 | 6.9298 | 0.92985 | 7 | 0.85969
80695 | 8.829 | 0.8 | 365 | 8.0931 | 0.093071 | 8 | 0.18614
80502 | 10.72 | 0.8 | 365 | 9.8264 | 0.82645 | 10 | 0.6529
80793 | 6.76 | 1 | 365 | 7.7457 | 0.74566 | 8 | 0.49132
80696 | 9.72 | 0.8 | 365 | 8.9098 | 0.9098 | 9 | 0.81961
80805 | 11.055 | 0.8 | 365 | 10.1335 | 0.13353 | 10 | 0.26705
80478 | 10.56 | 0.8 | 365 | 9.6798 | 0.67979 | 10 | 0.35957
80490 | 9.92 | 0.8 | 365 | 9.0931 | 0.093132 | 9 | 0.18626
80997 | 3.84 | 0.8 | 365 | 3.5199 | 0.51992 | 4 | 0.039844
81269 | 6.84 | 0.8 | 365 | 6.2699 | 0.26986 | 6 | 0.53972
81048 | 5.12 | 0.8 | 365 | 4.6932 | 0.69323 | 5 | 0.38646
81168 | 15.12 | 0.8 | 365 | 13.8597 | 0.85969 | 14 | 0.71939
81146 | 9.715 | 0.8 | 365 | 8.9052 | 0.90522 | 9 | 0.81044
81066 | 3.24 | 0.8 | 365 | 2.9699 | 0.96993 | 3 | 0.93987
81334 | 19.08 | 0.8 | 365 | 17.4896 | 0.48961 | 17 | 0.97923
81057 | 7.68 | 0.8 | 365 | 7.0398 | 0.039844 | 7 | 0.079689
81351 | 4.32 | 0.8 | 365 | 3.9599 | 0.95991 | 4 | 0.91982
81561 | 4.13 | 0.8 | 365 | 3.7857 | 0.78575 | 4 | 0.5715
81559 | 2.97 | 0.8 | 365 | 2.7224 | 0.72244 | 3 | 0.44488
81825 | 12.24 | 0.8 | 365 | 11.2198 | 0.21975 | 11 | 0.4395
81779 | 7.92 | 0.8 | 365 | 7.2598 | 0.25984 | 7 | 0.51968
81772 | 7.59 | 0.8 | 365 | 6.9573 | 0.95735 | 7 | 0.91469
81888 | 12.24 | 0.8 | 365 | 11.2198 | 0.21975 | 11 | 0.4395
81143 | 10.24 | 0.8 | 365 | 9.3865 | 0.38646 | 9 | 0.77292
81623 | 2.56 | 0.8 | 365 | 2.3466 | 0.34661 | 2 | 0.69323
81977 | 7.68 | 0.8 | 365 | 7.0398 | 0.039844 | 7 | 0.079689
81978 | 11.2 | 0.8 | 365 | 10.2664 | 0.26644 | 10 | 0.53288
81136 | 8.91 | 0.8 | 365 | 8.1673 | 0.16732 | 8 | 0.33464
81716 | 8 | 0.8 | 365 | 7.3332 | 0.33317 | 7 | 0.66634
81537 | 24.78 | 0.8 | 365 | 22.7145 | 0.7145 | 23 | 0.429
81591 | 6.48 | 0.8 | 365 | 5.9399 | 0.93987 | 6 | 0.87974
81535 | 11.52 | 0.8 | 365 | 10.5598 | 0.55977 | 11 | 0.11953
81166 | 12.88 | 0.8 | 365 | 11.8064 | 0.80641 | 12 | 0.61281
80795 | 7.98 | 0.8 | 365 | 7.3148 | 0.31484 | 7 | 0.62968
82186 | 7.56 | 0.8 | 365 | 6.9298 | 0.92985 | 7 | 0.85969
81704 | 12.6 | 0.8 | 365 | 11.5497 | 0.54974 | 12 | 0.099489
81862 | 6.03 | 0.8 | 365 | 5.5274 | 0.52738 | 6 | 0.054756
82024 | 3.78 | 0.8 | 365 | 3.4649 | 0.46492 | 3 | 0.92985
82025 | 12 | 0.8 | 365 | 10.9998 | 0.99976 | 11 | 0.99951
82309 | 12.24 | 0.8 | 365 | 11.2198 | 0.21975 | 11 | 0.4395
82377 | 7.37 | 0.8 | 365 | 6.7557 | 0.75568 | 7 | 0.51137
82422 | 6.7 | 0.8 | 365 | 6.1415 | 0.14153 | 6 | 0.28306
81889 | 11.8 | 0.8 | 365 | 10.8164 | 0.81643 | 11 | 0.63286
82354 | 4.38 | 0.8 | 365 | 4.0149 | 0.014911 | 4 | 0.029822
82636 | 6.12 | 0.8 | 365 | 5.6099 | 0.60988 | 6 | 0.21975
82793 | 4.905 | 0.8 | 365 | 4.4962 | 0.49615 | 4 | 0.9923
82846 | 10.08 | 0.8 | 365 | 9.2398 | 0.2398 | 9 | 0.47959
82847 | 12.095 | 0.8 | 365 | 11.0868 | 0.086838 | 11 | 0.17368
82851 | 13.4 | 0.8 | 365 | 12.2831 | 0.28306 | 12 | 0.56612
82887 | 9.81 | 0.8 | 365 | 8.9923 | 0.9923 | 9 | 0.9846
82892 | 10.8 | 0.8 | 365 | 9.8998 | 0.89978 | 10 | 0.79956
82368 | 9.92 | 0.8 | 365 | 9.0931 | 0.093132 | 9 | 0.18626
83080 | 6.72 | 0.8 | 365 | 6.1599 | 0.15986 | 6 | 0.31973
83113 | 6.12 | 0.8 | 365 | 5.6099 | 0.60988 | 6 | 0.21975
81581 | 13.23 | 0.8 | 365 | 12.1272 | 0.12723 | 12 | 0.25446
83262 | 10.8 | 0.8 | 365 | 9.8998 | 0.89978 | 10 | 0.79956
83328 | 24.85 | 0.8 | 365 | 22.7787 | 0.77866 | 23 | 0.55733
83293 | 102 | 0.7 | 365 | 81.8107 | 0.81069 | 82 | 0.62138
82980 | 11.34 | 0.8 | 365 | 10.3948 | 0.39477 | 10 | 0.78954
83472 | 13.34 | 0.8 | 365 | 12.2281 | 0.22806 | 12 | 0.45613
83652 | 12.96 | 0.8 | 365 | 11.8797 | 0.87974 | 12 | 0.75947
83655 | 8.829 | 0.8 | 365 | 8.0931 | 0.093071 | 8 | 0.18614
83543 | 6.12 | 0.8 | 365 | 5.6099 | 0.60988 | 6 | 0.21975
83557 | 8.58 | 0.8 | 365 | 7.8648 | 0.86483 | 8 | 0.72965
83291 | 5.04 | 0.8 | 365 | 4.6199 | 0.6199 | 5 | 0.2398
83745 | 5.559 | 0.8 | 365 | 5.0956 | 0.095637 | 5 | 0.19127
83829 | 10.385 | 0.8 | 365 | 9.5194 | 0.51937 | 10 | 0.038746
83774 | 8.64 | 0.8 | 365 | 7.9198 | 0.91982 | 8 | 0.83965
83438 | 8.64 | 0.8 | 365 | 7.9198 | 0.91982 | 8 | 0.83965
82307 | 12.6 | 0.8 | 365 | 11.5497 | 0.54974 | 12 | 0.099489
83282 | 6.2 | 0.8 | 365 | 5.6832 | 0.68321 | 6 | 0.36642
83345 | 8.25 | 0.8 | 365 | 7.5623 | 0.56233 | 8 | 0.12467
83441 | 10.23 | 0.8 | 365 | 9.3773 | 0.37729 | 9 | 0.75459
83825 | 6 | 0.8 | 365 | 5.4999 | 0.49988 | 5 | 0.99976
83740 | 4.14 | 0.8 | 365 | 3.7949 | 0.79492 | 4 | 0.58983
83965 | 13.42 | 0.8 | 365 | 12.3014 | 0.30139 | 12 | 0.60279
84009 | 12.095 | 0.8 | 365 | 11.0868 | 0.086838 | 11 | 0.17368
83411 | 17.4 | 0.8 | 365 | 15.9496 | 0.94965 | 16 | 0.89929
84241 | 7.7 | 0.8 | 365 | 7.0582 | 0.058177 | 7 | 0.11635
84292 | 6.4 | 0.8 | 365 | 5.8665 | 0.86654 | 6 | 0.73307
84283 | 6.49 | 0.8 | 365 | 5.949 | 0.94904 | 6 | 0.89807
84341 | 6.84 | 0.8 | 365 | 6.2699 | 0.26986 | 6 | 0.53972
84365 | 4.32 | 0.8 | 365 | 3.9599 | 0.95991 | 4 | 0.91982
83199 | 8.88 | 0.8 | 365 | 8.1398 | 0.13982 | 8 | 0.27964
84726 | 6.3 | 0.8 | 365 | 5.7749 | 0.77487 | 6 | 0.54974
84766 | 11.9 | 0.8 | 365 | 10.9081 | 0.90809 | 11 | 0.81618
84758 | 2.52 | 0.8 | 365 | 2.3099 | 0.30995 | 2 | 0.6199
84751 | 9.28 | 0.8 | 365 | 8.5065 | 0.50648 | 9 | 0.012957
84743 | 6.12 | 0.8 | 365 | 5.6099 | 0.60988 | 6 | 0.21975
84745 | 8.04 | 0.8 | 365 | 7.3698 | 0.36984 | 7 | 0.73967
84732 | 3.84 | 0.8 | 365 | 3.5199 | 0.51992 | 4 | 0.039844
84730 | 13.32 | 0.8 | 365 | 12.2097 | 0.20973 | 12 | 0.41946
84903 | 15.12 | 0.8 | 365 | 13.8597 | 0.85969 | 14 | 0.71939
84674 | 7.4 | 0.8 | 365 | 6.7832 | 0.78318 | 7 | 0.56637
80517 | 11.2 | 0.8 | 365 | 10.2664 | 0.26644 | 10 | 0.53288
85120 | 4.251 | 0.8 | 365 | 3.8967 | 0.89666 | 4 | 0.79333
85132 | 4.32 | 0.8 | 365 | 3.9599 | 0.95991 | 4 | 0.91982
85197 | 5.76 | 0.8 | 365 | 5.2799 | 0.27988 | 5 | 0.55977
85133 | 7.2 | 0.8 | 365 | 6.5999 | 0.59985 | 7 | 0.19971
85052 | 13.44 | 0.8 | 365 | 12.3197 | 0.31973 | 12 | 0.63946
84768 | 12.24 | 0.8 | 365 | 11.2198 | 0.21975 | 11 | 0.4395
84950 | 6.825 | 0.8 | 365 | 6.2561 | 0.25611 | 6 | 0.51222
84952 | 11.22 | 0.8 | 365 | 10.2848 | 0.28477 | 10 | 0.56955
84955 | 7.56 | 0.8 | 365 | 6.9298 | 0.92985 | 7 | 0.85969
84972 | 6.84 | 0.8 | 365 | 6.2699 | 0.26986 | 6 | 0.53972
85110 | 9.38 | 0.8 | 365 | 8.5981 | 0.59814 | 9 | 0.19629
85113 | 9.92 | 0.8 | 365 | 9.0931 | 0.093132 | 9 | 0.18626
85115 | 2.88 | 0.8 | 365 | 2.6399 | 0.63994 | 3 | 0.27988
85128 | 7.15 | 0.8 | 365 | 6.554 | 0.55402 | 7 | 0.10804
85179 | 7.56 | 0.8 | 365 | 6.9298 | 0.92985 | 7 | 0.85969
85178 | 10.08 | 0.8 | 365 | 9.2398 | 0.2398 | 9 | 0.47959
85187 | 18.585 | 0.8 | 365 | 17.0359 | 0.035873 | 17 | 0.071747
85441 | 7.67 | 0.8 | 365 | 7.0307 | 0.030678 | 7 | 0.061356
85435 | 5.85 | 0.8 | 365 | 5.3624 | 0.36238 | 5 | 0.72476
85499 | 9.72 | 0.8 | 365 | 8.9098 | 0.9098 | 9 | 0.81961
85500 | 8.64 | 0.8 | 365 | 7.9198 | 0.91982 | 8 | 0.83965
84978 | 12.06 | 0.8 | 365 | 11.0548 | 0.054756 | 11 | 0.10951
84724 | 7.37 | 0.8 | 365 | 6.7557 | 0.75568 | 7 | 0.51137
85502 | 9.715 | 0.8 | 365 | 8.9052 | 0.90522 | 9 | 0.81044
85503 | 17.28 | 0.8 | 365 | 15.8396 | 0.83965 | 16 | 0.6793
85505 | 7.67 | 0.8 | 365 | 7.0307 | 0.030678 | 7 | 0.061356
82945 | 5.7 | 1 | 365 | 6.5311 | 0.53111 | 7 | 0.062211
85507 | 4.32 | 0.8 | 365 | 3.9599 | 0.95991 | 4 | 0.91982
85508 | 13.505 | 0.8 | 365 | 12.3793 | 0.37931 | 12 | 0.75862
85131 | 5.7 | 0.8 | 365 | 5.2249 | 0.22488 | 5 | 0.44977
85624 | 5.4 | 0.8 | 365 | 4.9499 | 0.94989 | 5 | 0.89978
85690 | 8.64 | 0.8 | 365 | 7.9198 | 0.91982 | 8 | 0.83965
85684 | 5.76 | 0.8 | 365 | 5.2799 | 0.27988 | 5 | 0.55977
85697 | 4.48 | 0.8 | 365 | 4.1066 | 0.10658 | 4 | 0.21315
85490 | 7.36 | 0.8 | 365 | 6.7465 | 0.74652 | 7 | 0.49304
84962 | 7.04 | 0.8 | 365 | 6.4532 | 0.45319 | 6 | 0.90638
85832 | 1.8 | 0.8 | 365 | 1.65 | 0.64996 | 2 | 0.29993
85682 | 5.12 | 0.8 | 365 | 4.6932 | 0.69323 | 5 | 0.38646
85504 | 5.76 | 0.8 | 365 | 5.2799 | 0.27988 | 5 | 0.55977
85496 | 7.2 | 0.8 | 365 | 6.5999 | 0.59985 | 7 | 0.19971
85686 | 2.24 | 0.8 | 365 | 2.0533 | 0.053288 | 2 | 0.10658
85842 | 7.56 | 0.8 | 365 | 6.9298 | 0.92985 | 7 | 0.85969
86020 | 13.65 | 0.8 | 365 | 12.5122 | 0.51222 | 13 | 0.024447
86022 | 11.2 | 0.8 | 365 | 10.2664 | 0.26644 | 10 | 0.53288
86024 | 4.68 | 0.8 | 365 | 4.2899 | 0.28991 | 4 | 0.57981
86025 | 6.48 | 0.8 | 365 | 5.9399 | 0.93987 | 6 | 0.87974
86026 | 8.64 | 0.8 | 365 | 7.9198 | 0.91982 | 8 | 0.83965
86029 | 7.92 | 0.8 | 365 | 7.2598 | 0.25984 | 7 | 0.51968
86043 | 5.23 | 0.8 | 365 | 4.7941 | 0.79406 | 5 | 0.58812
86136 | 8.64 | 0.8 | 365 | 7.9198 | 0.91982 | 8 | 0.83965
86218 | 9.72 | 0.8 | 365 | 8.9098 | 0.9098 | 9 | 0.81961
86214 | 7.15 | 0.8 | 365 | 6.554 | 0.55402 | 7 | 0.10804
86208 | 5.886 | 0.8 | 365 | 5.3954 | 0.39538 | 5 | 0.79076
86205 | 7.56 | 0.8 | 365 | 6.9298 | 0.92985 | 7 | 0.85969
85841 | 3.015 | 0.8 | 365 | 2.7637 | 0.76369 | 3 | 0.52738
85992 | 6.5 | 0.8 | 365 | 5.9582 | 0.9582 | 6 | 0.9164
86732 | 9.9 | 0.8 | 365 | 9.0748 | 0.074799 | 9 | 0.1496
86738 | 7.848 | 0.8 | 365 | 7.1938 | 0.19384 | 7 | 0.38768
86741 | 4.32 | 0.8 | 365 | 3.9599 | 0.95991 | 4 | 0.91982
86746 | 5.12 | 0.8 | 365 | 4.6932 | 0.69323 | 5 | 0.38646
86751 | 7.848 | 0.8 | 365 | 7.1938 | 0.19384 | 7 | 0.38768
86754 | 15.12 | 0.8 | 365 | 13.8597 | 0.85969 | 14 | 0.71939
86756 | 9.72 | 0.8 | 365 | 8.9098 | 0.9098 | 9 | 0.81961
86776 | 6.48 | 0.8 | 365 | 5.9399 | 0.93987 | 6 | 0.87974
86777 | 20.52 | 0.8 | 365 | 18.8096 | 0.80958 | 19 | 0.61917
78515 | 220.5 | 0.7 | 365 | 176.8555 | 0.85546 | 177 | 0.71093
86125 | 7.2 | 0.8 | 365 | 6.5999 | 0.59985 | 7 | 0.19971
86247 | 11.52 | 0.8 | 365 | 10.5598 | 0.55977 | 11 | 0.11953
86758 | 4.91 | 0.8 | 365 | 4.5007 | 0.50073 | 5 | 0.0014676
87005 | 3.597 | 0.8 | 365 | 3.2972 | 0.29718 | 3 | 0.59435
78641 | 229.5 | 0.7 | 365 | 184.0741 | 0.074055 | 184 | 0.14811
78642 | 171 | 0.7 | 365 | 137.1532 | 0.15322 | 137 | 0.30644
86404 | 5.56 | 0.8 | 365 | 5.0966 | 0.096554 | 5 | 0.19311
86726 | 4.32 | 0.8 | 365 | 3.9599 | 0.95991 | 4 | 0.91982
86728 | 5.175 | 0.8 | 365 | 4.7436 | 0.74365 | 5 | 0.48729
87111 | 5.58 | 0.8 | 365 | 5.1149 | 0.11489 | 5 | 0.22977
85843 | 7.36 | 0.8 | 365 | 6.7465 | 0.74652 | 7 | 0.49304
87666 | 5.4 | 0.8 | 365 | 4.9499 | 0.94989 | 5 | 0.89978
87667 | 12.6 | 0.8 | 365 | 11.5497 | 0.54974 | 12 | 0.099489
87668 | 24.96 | 0.8 | 365 | 22.8795 | 0.87949 | 23 | 0.75899
87669 | 8.175 | 0.8 | 365 | 7.4936 | 0.49358 | 7 | 0.98717
87670 | 9.72 | 0.8 | 365 | 8.9098 | 0.9098 | 9 | 0.81961
87735 | 5.76 | 0.8 | 365 | 5.2799 | 0.27988 | 5 | 0.55977
87737 | 12.96 | 0.8 | 365 | 11.8797 | 0.87974 | 12 | 0.75947
87738 | 4.32 | 0.8 | 365 | 3.9599 | 0.95991 | 4 | 0.91982
87736 | 6.7 | 0.8 | 365 | 6.1415 | 0.14153 | 6 | 0.28306
87957 | 7.56 | 0.8 | 365 | 6.9298 | 0.92985 | 7 | 0.85969
87956 | 11.52 | 0.8 | 365 | 10.5598 | 0.55977 | 11 | 0.11953
87955 | 7.2 | 0.8 | 365 | 6.5999 | 0.59985 | 7 | 0.19971
87954 | 9.81 | 0.8 | 365 | 8.9923 | 0.9923 | 9 | 0.9846
87953 | 7.36 | 0.8 | 365 | 6.7465 | 0.74652 | 7 | 0.49304
87951 | 9.156 | 0.8 | 365 | 8.3928 | 0.39281 | 8 | 0.78563
88052 | 31.32 | 0.65 | 365 | 23.3264 | 0.32636 | 23 | 0.65272
88066 | 31.32 | 0.65 | 365 | 23.3264 | 0.32636 | 23 | 0.65272
87952 | 10.8 | 0.8 | 365 | 9.8998 | 0.89978 | 10 | 0.79956
88211 | 6.84 | 0.8 | 365 | 6.2699 | 0.26986 | 6 | 0.53972
88548 | 7.56 | 0.8 | 365 | 6.9298 | 0.92985 | 7 | 0.85969
88565 | 9.36 | 0.8 | 365 | 8.5798 | 0.57981 | 9 | 0.15962
78510 | 117 | 0.7 | 365 | 93.8417 | 0.84168 | 94 | 0.68335
88419 | 6.89 | 0.8 | 365 | 6.3157 | 0.31569 | 6 | 0.63139
88736 | 5.4 | 0.8 | 365 | 4.9499 | 0.94989 | 5 | 0.89978
88742 | 2.88 | 0.8 | 365 | 2.6399 | 0.63994 | 3 | 0.27988
88740 | 9.81 | 0.8 | 365 | 8.9923 | 0.9923 | 9 | 0.9846
88799 | 9.54 | 1 | 365 | 10.931 | 0.93101 | 11 | 0.86202
88868 | 10.44 | 0.8 | 365 | 9.5698 | 0.56979 | 10 | 0.13958
88872 | 7.2 | 0.8 | 365 | 6.5999 | 0.59985 | 7 | 0.19971
88874 | 7.92 | 0.8 | 365 | 7.2598 | 0.25984 | 7 | 0.51968
88880 | 10.24 | 0.8 | 365 | 9.3865 | 0.38646 | 9 | 0.77292
88881 | 14.16 | 0.8 | 365 | 12.9797 | 0.97971 | 13 | 0.95943
88883 | 11.21 | 0.8 | 365 | 10.2756 | 0.27561 | 10 | 0.55121
89054 | 10.137 | 0.8 | 365 | 9.292 | 0.29204 | 9 | 0.58409
88741 | 5.4 | 0.8 | 365 | 4.9499 | 0.94989 | 5 | 0.89978
88258 | 7.67 | 0.8 | 365 | 7.0307 | 0.030678 | 7 | 0.061356
88869 | 5.76 | 0.8 | 365 | 5.2799 | 0.27988 | 5 | 0.55977
89121 | 24.96 | 0.8 | 365 | 22.8795 | 0.87949 | 23 | 0.75899
89133 | 6.12 | 0.8 | 365 | 5.6099 | 0.60988 | 6 | 0.21975
89138 | 8.45 | 0.8 | 365 | 7.7457 | 0.74566 | 8 | 0.49132
89175 | 11.725 | 0.8 | 365 | 10.7477 | 0.74768 | 11 | 0.49536
89178 | 7.92 | 0.8 | 365 | 7.2598 | 0.25984 | 7 | 0.51968
88737 | 8.64 | 0.8 | 365 | 7.9198 | 0.91982 | 8 | 0.83965
86036 | 6.7 | 0.8 | 365 | 6.1415 | 0.14153 | 6 | 0.28306
89521 | 2.88 | 0.8 | 365 | 2.6399 | 0.63994 | 3 | 0.27988
89523 | 11.8 | 0.8 | 365 | 10.8164 | 0.81643 | 11 | 0.63286
89526 | 7.848 | 0.8 | 365 | 7.1938 | 0.19384 | 7 | 0.38768
89528 | 10.545 | 0.8 | 365 | 9.666 | 0.66604 | 10 | 0.33207
89529 | 6.3 | 0.8 | 365 | 5.7749 | 0.77487 | 6 | 0.54974
89530 | 9.61 | 0.8 | 365 | 8.809 | 0.80897 | 9 | 0.61794
89533 | 5.9 | 0.8 | 365 | 5.4082 | 0.40821 | 5 | 0.81643
89534 | 12.24 | 0.8 | 365 | 11.2198 | 0.21975 | 11 | 0.4395
86765 | 8.04 | 0.8 | 365 | 7.3698 | 0.36984 | 7 | 0.73967
87107 | 324 | 0.65 | 365 | 241.3072 | 0.30716 | 241 | 0.61433
89130 | 7.92 | 0.8 | 365 | 7.2598 | 0.25984 | 7 | 0.51968
89532 | 8.04 | 0.8 | 365 | 7.3698 | 0.36984 | 7 | 0.73967
89934 | 6.57 | 0.8 | 365 | 6.0224 | 0.022367 | 6 | 0.044734
82256 | 3 | 0.8 | 365 | 2.7499 | 0.74994 | 3 | 0.49988
89525 | 5.232 | 0.8 | 365 | 4.7959 | 0.79589 | 5 | 0.59179
89958 | 11.52 | 0.8 | 365 | 10.5598 | 0.55977 | 11 | 0.11953
89963 | 9.36 | 0.8 | 365 | 8.5798 | 0.57981 | 9 | 0.15962
89969 | 7.705 | 0.8 | 365 | 7.0628 | 0.062761 | 7 | 0.12552
89973 | 9.045 | 0.8 | 365 | 8.2911 | 0.29107 | 8 | 0.58213
89982 | 5.04 | 0.8 | 365 | 4.6199 | 0.6199 | 5 | 0.2398
89984 | 7.56 | 0.8 | 365 | 6.9298 | 0.92985 | 7 | 0.85969
90004 | 4.02 | 0.8 | 365 | 3.6849 | 0.68492 | 4 | 0.36984
90007 | 9.36 | 0.8 | 365 | 8.5798 | 0.57981 | 9 | 0.15962
90009 | 6.84 | 0.8 | 365 | 6.2699 | 0.26986 | 6 | 0.53972
90089 | 13.44 | 0.8 | 365 | 12.3197 | 0.31973 | 12 | 0.63946
90092 | 6.84 | 0.8 | 365 | 6.2699 | 0.26986 | 6 | 0.53972
90093 | 8.64 | 0.8 | 365 | 7.9198 | 0.91982 | 8 | 0.83965
90095 | 9 | 0.8 | 365 | 8.2498 | 0.24982 | 8 | 0.49964
90097 | 12.24 | 0.8 | 365 | 11.2198 | 0.21975 | 11 | 0.4395
90285 | 8.64 | 0.8 | 365 | 7.9198 | 0.91982 | 8 | 0.83965
90290 | 6.48 | 0.8 | 365 | 5.9399 | 0.93987 | 6 | 0.87974
90011 | 16.56 | 0.8 | 365 | 15.1797 | 0.17966 | 15 | 0.35933
90014 | 5.76 | 0.8 | 365 | 5.2799 | 0.27988 | 5 | 0.55977
90294 | 7.37 | 0.8 | 365 | 6.7557 | 0.75568 | 7 | 0.51137
90599 | 6.84 | 0.8 | 365 | 6.2699 | 0.26986 | 6 | 0.53972
90604 | 14.16 | 0.8 | 365 | 12.9797 | 0.97971 | 13 | 0.95943
90606 | 7.67 | 0.8 | 365 | 7.0307 | 0.030678 | 7 | 0.061356
90608 | 5.76 | 0.8 | 365 | 5.2799 | 0.27988 | 5 | 0.55977
90610 | 11.88 | 0.8 | 365 | 10.8898 | 0.88976 | 11 | 0.77952
90623 | 24.78 | 0.8 | 365 | 22.7145 | 0.7145 | 23 | 0.429
90677 | 11.8 | 0.8 | 365 | 10.8164 | 0.81643 | 11 | 0.63286
90694 | 6.48 | 0.8 | 365 | 5.9399 | 0.93987 | 6 | 0.87974
90293 | 12.41 | 0.8 | 365 | 11.3756 | 0.37558 | 11 | 0.75116
90637 | 10.73 | 0.8 | 365 | 9.8356 | 0.83562 | 10 | 0.67123
90686 | 10.8 | 0.8 | 365 | 9.8998 | 0.89978 | 10 | 0.79956
90785 | 14.16 | 0.8 | 365 | 12.9797 | 0.97971 | 13 | 0.95943
90819 | 15.04 | 0.8 | 365 | 13.7864 | 0.78636 | 14 | 0.57272
90824 | 12.24 | 0.8 | 365 | 11.2198 | 0.21975 | 11 | 0.4395
90829 | 5.886 | 0.8 | 365 | 5.3954 | 0.39538 | 5 | 0.79076
90835 | 9 | 0.8 | 365 | 8.2498 | 0.24982 | 8 | 0.49964
90838 | 4.425 | 0.8 | 365 | 4.0562 | 0.05616 | 4 | 0.11232
90790 | 10.4 | 0.8 | 365 | 9.5331 | 0.53312 | 10 | 0.066245
91295 | 5.6 | 0.8 | 365 | 5.1332 | 0.13322 | 5 | 0.26644
91293 | 12.8 | 0.8 | 365 | 11.7331 | 0.73307 | 12 | 0.46615
91280 | 9.72 | 0.8 | 365 | 8.9098 | 0.9098 | 9 | 0.81961
91282 | 4.905 | 0.8 | 365 | 4.4962 | 0.49615 | 4 | 0.9923
91283 | 12.685 | 0.8 | 365 | 11.6277 | 0.62766 | 12 | 0.25532
91284 | 5.76 | 0.8 | 365 | 5.2799 | 0.27988 | 5 | 0.55977
91285 | 7.2 | 0.8 | 365 | 6.5999 | 0.59985 | 7 | 0.19971
91287 | 7.04 | 0.8 | 365 | 6.4532 | 0.45319 | 6 | 0.90638
91292 | 7.35 | 0.8 | 365 | 6.7374 | 0.73735 | 7 | 0.4747
91456 | 7.04 | 0.8 | 365 | 6.4532 | 0.45319 | 6 | 0.90638
91455 | 14.4 | 0.8 | 365 | 13.1997 | 0.19971 | 13 | 0.39942
91438 | 10.56 | 0.8 | 365 | 9.6798 | 0.67979 | 10 | 0.35957
91433 | 7.56 | 0.8 | 365 | 6.9298 | 0.92985 | 7 | 0.85969
91437 | 11.52 | 0.8 | 365 | 10.5598 | 0.55977 | 11 | 0.11953
91481 | 6.4 | 0.8 | 365 | 5.8665 | 0.86654 | 6 | 0.73307
91533 | 13.44 | 0.8 | 365 | 12.3197 | 0.31973 | 12 | 0.63946
91505 | 3.24 | 0.8 | 365 | 2.9699 | 0.96993 | 3 | 0.93987
91495 | 4.32 | 0.8 | 365 | 3.9599 | 0.95991 | 4 | 0.91982
91554 | 5.925 | 0.8 | 365 | 5.4311 | 0.43113 | 5 | 0.86226
91661 | 9.86 | 0.8 | 365 | 9.0381 | 0.038134 | 9 | 0.076267
91480 | 5.8 | 0.8 | 365 | 5.3165 | 0.31655 | 5 | 0.6331
91851 | 12.24 | 0.8 | 365 | 11.2198 | 0.21975 | 11 | 0.4395
91435 | 24.84 | 0.8 | 365 | 22.7695 | 0.7695 | 23 | 0.53899
91894 | 6.5 | 0.8 | 365 | 5.9582 | 0.9582 | 6 | 0.9164
92192 | 8.32 | 0.8 | 365 | 7.6265 | 0.6265 | 8 | 0.253
92195 | 16.425 | 1 | 365 | 18.8199 | 0.8199 | 19 | 0.63979
92189 | 10.08 | 0.8 | 365 | 9.2398 | 0.2398 | 9 | 0.47959
92190 | 5.04 | 0.8 | 365 | 4.6199 | 0.6199 | 5 | 0.2398
92194 | 5.67 | 0.8 | 365 | 5.1974 | 0.19739 | 5 | 0.39477
92193 | 4.29 | 0.8 | 365 | 3.9324 | 0.93241 | 4 | 0.86483
92196 | 13.23 | 1 | 365 | 15.159 | 0.15904 | 15 | 0.31808
802 | 4.5 | 1 | 365 | 5.1561 | 0.15614 | 5 | 0.31227
1089 | 3.9 | 1 | 365 | 4.4687 | 0.46865 | 4 | 0.9373
2507 | 3.75 | 1 | 365 | 4.2968 | 0.29678 | 4 | 0.59356
1155 | 5.25 | 1 | 365 | 6.0155 | 0.015492 | 6 | 0.030984
2197 | 1.75 | 1 | 365 | 2.0052 | 0.005164 | 2 | 0.010328
3212 | 5.13 | 1 | 365 | 5.878 | 0.878 | 6 | 0.75599
2160 | 9.25 | 1 | 365 | 10.5987 | 0.59872 | 11 | 0.19745
2028 | 5.145 | 1 | 365 | 5.8952 | 0.89518 | 6 | 0.79036
3120 | 9.8 | 1 | 365 | 11.2289 | 0.22892 | 11 | 0.45784
1381 | 5.2 | 1 | 365 | 5.9582 | 0.9582 | 6 | 0.9164
602 | 7.75 | 1 | 365 | 8.88 | 0.88001 | 9 | 0.76002
3670 | 11.25 | 1 | 365 | 12.8903 | 0.89034 | 13 | 0.78068
1266 | 5 | 1 | 365 | 5.729 | 0.72904 | 6 | 0.45808
371 | 6 | 1 | 365 | 6.8748 | 0.87485 | 7 | 0.7497
342 | 6.5 | 1 | 365 | 7.4478 | 0.44775 | 7 | 0.8955
341 | 9 | 1 | 365 | 10.3123 | 0.31227 | 10 | 0.62454
1423 | 10 | 1 | 365 | 11.4581 | 0.45808 | 11 | 0.91616
1542 | 6 | 1 | 365 | 6.8748 | 0.87485 | 7 | 0.7497
3211 | 3.43 | 1 | 365 | 3.9301 | 0.93012 | 4 | 0.86024
1415 | 2.5 | 1 | 365 | 2.8645 | 0.86452 | 3 | 0.72904
3673 | 5.5 | 1 | 365 | 6.3019 | 0.30194 | 6 | 0.60389
1683 | 7 | 1 | 365 | 8.0207 | 0.020656 | 8 | 0.041312
1455 | 6 | 1 | 365 | 6.8748 | 0.87485 | 7 | 0.7497
263 | 8.25 | 1 | 365 | 9.4529 | 0.45292 | 9 | 0.90583
1456 | 3.5 | 1 | 365 | 4.0103 | 0.010328 | 4 | 0.020656
1325 | 7.8 | 1 | 365 | 8.9373 | 0.9373 | 9 | 0.8746
3694 | 5.39 | 1 | 365 | 6.1759 | 0.17591 | 6 | 0.35181
1268 | 5 | 1 | 365 | 5.729 | 0.72904 | 6 | 0.45808
2222 | 7 | 1 | 365 | 8.0207 | 0.020656 | 8 | 0.041312
3214 | 6.05 | 1 | 365 | 6.9321 | 0.93214 | 7 | 0.86428
2214 | 5.5 | 1 | 365 | 6.3019 | 0.30194 | 6 | 0.60389
2284 | 5.5 | 1 | 365 | 6.3019 | 0.30194 | 6 | 0.60389
3419 | 4.5 | 1 | 365 | 5.1561 | 0.15614 | 5 | 0.31227
1540 | 3.57 | 1 | 365 | 4.0905 | 0.090535 | 4 | 0.18107
4211 | 6.5 | 1 | 365 | 7.4478 | 0.44775 | 7 | 0.8955
3872 | 7.75 | 1 | 365 | 8.88 | 0.88001 | 9 | 0.76002
1173 | 6.75 | 1 | 365 | 7.7342 | 0.7342 | 8 | 0.46841
343 | 8.25 | 1 | 365 | 9.4529 | 0.45292 | 9 | 0.90583
2345 | 7.5 | 1 | 365 | 8.5936 | 0.59356 | 9 | 0.18712
2516 | 9 | 1 | 365 | 10.3123 | 0.31227 | 10 | 0.62454
1428 | 6 | 1 | 365 | 6.8748 | 0.87485 | 7 | 0.7497
2223 | 3 | 1 | 365 | 3.4374 | 0.43742 | 3 | 0.87485
4701 | 5 | 1 | 365 | 5.729 | 0.72904 | 6 | 0.45808
1323 | 7 | 1 | 365 | 8.0207 | 0.020656 | 8 | 0.041312
2791 | 10 | 1 | 365 | 11.4581 | 0.45808 | 11 | 0.91616
2161 | 5.83 | 1 | 365 | 6.6801 | 0.68006 | 7 | 0.36012
1170 | 6.5 | 1 | 365 | 7.4478 | 0.44775 | 7 | 0.8955
2212 | 6 | 1 | 365 | 6.8748 | 0.87485 | 7 | 0.7497
1859 | 9.8 | 1 | 365 | 11.2289 | 0.22892 | 11 | 0.45784
7304 | 4.9 | 1 | 365 | 5.6145 | 0.61446 | 6 | 0.22892
3787 | 3.64 | 1 | 365 | 4.1707 | 0.17074 | 4 | 0.34148
2506 | 9 | 1 | 365 | 10.3123 | 0.31227 | 10 | 0.62454
1262 | 5.83 | 1 | 365 | 6.6801 | 0.68006 | 7 | 0.36012
2289 | 13.5 | 1 | 365 | 15.4684 | 0.46841 | 15 | 0.93682
2291 | 5 | 1 | 365 | 5.729 | 0.72904 | 6 | 0.45808
2521 | 12.25 | 1 | 365 | 14.0361 | 0.036148 | 14 | 0.072296
1853 | 3.5 | 1 | 365 | 4.0103 | 0.010328 | 4 | 0.020656
3115 | 7.5 | 1 | 365 | 8.5936 | 0.59356 | 9 | 0.18712
1697 | 6.25 | 1 | 365 | 7.1613 | 0.1613 | 7 | 0.3226
2030 | 3.5 | 1 | 365 | 4.0103 | 0.010328 | 4 | 0.020656
3142 | 3.5 | 1 | 365 | 4.0103 | 0.010328 | 4 | 0.020656
3208 | 4.75 | 1 | 365 | 5.4426 | 0.44259 | 5 | 0.88518
2508 | 7 | 1 | 365 | 8.0207 | 0.020656 | 8 | 0.041312
1160 | 9 | 1 | 365 | 10.3123 | 0.31227 | 10 | 0.62454
1330 | 7.75 | 1 | 365 | 8.88 | 0.88001 | 9 | 0.76002
3146 | 5.88 | 1 | 365 | 6.7374 | 0.73735 | 7 | 0.4747
5469 | 5.25 | 1 | 365 | 6.0155 | 0.015492 | 6 | 0.030984
1172 | 4.5 | 1 | 365 | 5.1561 | 0.15614 | 5 | 0.31227
1156 | 8.5 | 1 | 365 | 9.7394 | 0.73937 | 10 | 0.47874
9645 | 9.18 | 1 | 365 | 10.5185 | 0.51852 | 11 | 0.037035
2287 | 3.12 | 1 | 365 | 3.5749 | 0.57492 | 4 | 0.14984
3828 | 9 | 1 | 365 | 10.3123 | 0.31227 | 10 | 0.62454
2990 | 4.75 | 1 | 365 | 5.4426 | 0.44259 | 5 | 0.88518
3589 | 7.5 | 1 | 365 | 8.5936 | 0.59356 | 9 | 0.18712
1270 | 2.5 | 1 | 365 | 2.8645 | 0.86452 | 3 | 0.72904
1520 | 6.76 | 1 | 365 | 7.7457 | 0.74566 | 8 | 0.49132
1411 | 7.5 | 1 | 365 | 8.5936 | 0.59356 | 9 | 0.18712
339 | 8 | 1 | 365 | 9.1665 | 0.16646 | 9 | 0.33293
3594 | 8 | 1 | 365 | 9.1665 | 0.16646 | 9 | 0.33293
4076 | 4.5 | 1 | 365 | 5.1561 | 0.15614 | 5 | 0.31227
2211 | 5.25 | 1 | 365 | 6.0155 | 0.015492 | 6 | 0.030984
3980 | 6.5 | 1 | 365 | 7.4478 | 0.44775 | 7 | 0.8955
5467 | 5.5 | 1 | 365 | 6.3019 | 0.30194 | 6 | 0.60389
3206 | 7.7 | 1 | 365 | 8.8227 | 0.82272 | 9 | 0.64544
3205 | 4.25 | 1 | 365 | 4.8697 | 0.86968 | 5 | 0.73937
4231 | 6.25 | 1 | 365 | 7.1613 | 0.1613 | 7 | 0.3226
3482 | 4.335 | 1 | 365 | 4.9671 | 0.96708 | 5 | 0.93416
3213 | 8.1 | 1 | 365 | 9.281 | 0.28104 | 9 | 0.56209
3505 | 4.25 | 1 | 365 | 4.8697 | 0.86968 | 5 | 0.73937
2505 | 9 | 1 | 365 | 10.3123 | 0.31227 | 10 | 0.62454
4884 | 11.25 | 1 | 365 | 12.8903 | 0.89034 | 13 | 0.78068
1382 | 5.25 | 1 | 365 | 6.0155 | 0.015492 | 6 | 0.030984
3207 | 5.88 | 1 | 365 | 6.7374 | 0.73735 | 7 | 0.4747
1413 | 9 | 1 | 365 | 10.3123 | 0.31227 | 10 | 0.62454
3695 | 4.75 | 1 | 365 | 5.4426 | 0.44259 | 5 | 0.88518
1421 | 5 | 1 | 365 | 5.729 | 0.72904 | 6 | 0.45808
3199 | 5.75 | 1 | 365 | 6.5884 | 0.5884 | 7 | 0.17679
3148 | 9.75 | 1 | 365 | 11.1716 | 0.17163 | 11 | 0.34326
2340 | 7.25 | 1 | 365 | 8.3071 | 0.30711 | 8 | 0.61422
1345 | 8.1 | 1 | 365 | 9.281 | 0.28104 | 9 | 0.56209
1387 | 4.25 | 1 | 365 | 4.8697 | 0.86968 | 5 | 0.73937
1541 | 5.75 | 1 | 365 | 6.5884 | 0.5884 | 7 | 0.17679
1699 | 8.5 | 1 | 365 | 9.7394 | 0.73937 | 10 | 0.47874
4468 | 8.5 | 1 | 365 | 9.7394 | 0.73937 | 10 | 0.47874
3209 | 5.94 | 1 | 365 | 6.8061 | 0.8061 | 7 | 0.6122
1858 | 5.5 | 1 | 365 | 6.3019 | 0.30194 | 6 | 0.60389
3215 | 7.29 | 1 | 365 | 8.3529 | 0.35294 | 8 | 0.70588
4077 | 4.16 | 1 | 365 | 4.7666 | 0.76656 | 5 | 0.53312
3198 | 4.845 | 1 | 365 | 5.5514 | 0.55144 | 6 | 0.10288
1260 | 5 | 1 | 365 | 5.729 | 0.72904 | 6 | 0.45808
1385 | 7.29 | 1 | 365 | 8.3529 | 0.35294 | 8 | 0.70588
3691 | 6.75 | 1 | 365 | 7.7342 | 0.7342 | 8 | 0.46841
340 | 4.5 | 1 | 365 | 5.1561 | 0.15614 | 5 | 0.31227
2685 | 7 | 1 | 365 | 8.0207 | 0.020656 | 8 | 0.041312
2523 | 8 | 1 | 365 | 9.1665 | 0.16646 | 9 | 0.33293
3817 | 7 | 1 | 365 | 8.0207 | 0.020656 | 8 | 0.041312
3693 | 6.9 | 1 | 365 | 7.9061 | 0.90608 | 8 | 0.81215
3204 | 4.165 | 1 | 365 | 4.7723 | 0.77229 | 5 | 0.54458
3233 | 11.5 | 1 | 365 | 13.1768 | 0.17679 | 13 | 0.35358
3726 | 7 | 1 | 365 | 8.0207 | 0.020656 | 8 | 0.041312
2344 | 5.46 | 1 | 365 | 6.2561 | 0.25611 | 6 | 0.51222
2208 | 6 | 1 | 365 | 6.8748 | 0.87485 | 7 | 0.7497
3780 | 2.5 | 1 | 365 | 2.8645 | 0.86452 | 3 | 0.72904
1861 | 5.5 | 1 | 365 | 6.3019 | 0.30194 | 6 | 0.60389
3591 | 4.25 | 1 | 365 | 4.8697 | 0.86968 | 5 | 0.73937
1429 | 6.885 | 1 | 365 | 7.8889 | 0.88889 | 8 | 0.77778
3599 | 5.25 | 1 | 365 | 6.0155 | 0.015492 | 6 | 0.030984
1427 | 7.75 | 1 | 365 | 8.88 | 0.88001 | 9 | 0.76002
1269 | 12.24 | 1 | 365 | 14.0247 | 0.02469 | 14 | 0.04938
3874 | 9 | 1 | 365 | 10.3123 | 0.31227 | 10 | 0.62454
8404 | 9 | 1 | 365 | 10.3123 | 0.31227 | 10 | 0.62454
4041 | 7.02 | 1 | 365 | 8.0436 | 0.043572 | 8 | 0.087144
1344 | 6.37 | 1 | 365 | 7.2988 | 0.2988 | 7 | 0.59759
4528 | 5.5 | 1 | 365 | 6.3019 | 0.30194 | 6 | 0.60389
3564 | 5 | 1 | 365 | 5.729 | 0.72904 | 6 | 0.45808
3196 | 9.8 | 1 | 365 | 11.2289 | 0.22892 | 11 | 0.45784
1860 | 3.5 | 1 | 365 | 4.0103 | 0.010328 | 4 | 0.020656
4228 | 5.25 | 1 | 365 | 6.0155 | 0.015492 | 6 | 0.030984
3672 | 7 | 1 | 365 | 8.0207 | 0.020656 | 8 | 0.041312
4040 | 8 | 1 | 365 | 9.1665 | 0.16646 | 9 | 0.33293
4167 | 8.5 | 1 | 365 | 9.7394 | 0.73937 | 10 | 0.47874
3675 | 5.635 | 1 | 365 | 6.4566 | 0.45663 | 6 | 0.91326
1384 | 6.63 | 1 | 365 | 7.5967 | 0.59671 | 8 | 0.19341
3671 | 6 | 1 | 365 | 6.8748 | 0.87485 | 7 | 0.7497
4069 | 3 | 1 | 365 | 3.4374 | 0.43742 | 3 | 0.87485
3604 | 8.25 | 1 | 365 | 9.4529 | 0.45292 | 9 | 0.90583
7782 | 7.25 | 1 | 365 | 8.3071 | 0.30711 | 8 | 0.61422
5468 | 7.02 | 1 | 365 | 8.0436 | 0.043572 | 8 | 0.087144
2758 | 5 | 1 | 365 | 5.729 | 0.72904 | 6 | 0.45808
822 | 3.5 | 1 | 365 | 4.0103 | 0.010328 | 4 | 0.020656
827 | 2.5 | 1 | 365 | 2.8645 | 0.86452 | 3 | 0.72904
828 | 4.25 | 1 | 365 | 4.8697 | 0.86968 | 5 | 0.73937
759 | 8 | 1 | 365 | 9.1665 | 0.16646 | 9 | 0.33293
1162 | 8.25 | 1 | 365 | 9.4529 | 0.45292 | 9 | 0.90583
1171 | 8.75 | 1 | 365 | 10.0258 | 0.02582 | 10 | 0.05164
1263 | 5.5 | 1 | 365 | 6.3019 | 0.30194 | 6 | 0.60389
1412 | 9 | 1 | 365 | 10.3123 | 0.31227 | 10 | 0.62454
1673 | 5 | 1 | 365 | 5.729 | 0.72904 | 6 | 0.45808
3026 | 7.8 | 1 | 365 | 8.9373 | 0.9373 | 9 | 0.8746
2249 | 9.99 | 1 | 365 | 11.4466 | 0.44662 | 11 | 0.89324
3603 | 4.68 | 1 | 365 | 5.3624 | 0.36238 | 5 | 0.72476
4469 | 3.675 | 1 | 365 | 4.2108 | 0.21084 | 4 | 0.42169
826 | 9 | 1 | 365 | 10.3123 | 0.31227 | 10 | 0.62454
1684 | 8.84 | 1 | 365 | 10.1289 | 0.12894 | 10 | 0.25789
1856 | 8.64 | 1 | 365 | 9.8998 | 0.89978 | 10 | 0.79956
1855 | 6.375 | 1 | 365 | 7.3045 | 0.30453 | 7 | 0.60905
1854 | 5.4 | 1 | 365 | 6.1874 | 0.18736 | 6 | 0.37473
2050 | 4.655 | 1 | 365 | 5.3337 | 0.33374 | 5 | 0.66747
2045 | 4.5 | 1 | 365 | 5.1561 | 0.15614 | 5 | 0.31227
2044 | 9 | 1 | 365 | 10.3123 | 0.31227 | 10 | 0.62454
2029 | 5.2 | 1 | 365 | 5.9582 | 0.9582 | 6 | 0.9164
2163 | 5.25 | 1 | 365 | 6.0155 | 0.015492 | 6 | 0.030984
2162 | 6.25 | 1 | 365 | 7.1613 | 0.1613 | 7 | 0.3226
2681 | 7.5 | 1 | 365 | 8.5936 | 0.59356 | 9 | 0.18712
2680 | 9 | 1 | 365 | 10.3123 | 0.31227 | 10 | 0.62454
2674 | 9 | 1 | 365 | 10.3123 | 0.31227 | 10 | 0.62454
2672 | 4.5 | 1 | 365 | 5.1561 | 0.15614 | 5 | 0.31227
3269 | 17.5 | 1 | 365 | 20.0516 | 0.05164 | 20 | 0.10328
3268 | 7.02 | 1 | 365 | 8.0436 | 0.043572 | 8 | 0.087144
3265 | 6 | 1 | 365 | 6.8748 | 0.87485 | 7 | 0.7497
3562 | 10.92 | 1 | 365 | 12.5122 | 0.51222 | 13 | 0.024447
3696 | 6.75 | 1 | 365 | 7.7342 | 0.7342 | 8 | 0.46841
3697 | 10.965 | 1 | 365 | 12.5638 | 0.56378 | 13 | 0.12757
3698 | 5.75 | 1 | 365 | 6.5884 | 0.5884 | 7 | 0.17679
3266 | 7 | 1 | 365 | 8.0207 | 0.020656 | 8 | 0.041312
3779 | 3.25 | 1 | 365 | 3.7239 | 0.72388 | 4 | 0.44775
3782 | 8 | 1 | 365 | 9.1665 | 0.16646 | 9 | 0.33293
3783 | 6 | 1 | 365 | 6.8748 | 0.87485 | 7 | 0.7497
3785 | 7.54 | 1 | 365 | 8.6394 | 0.63939 | 9 | 0.27878
3818 | 10 | 1 | 365 | 11.4581 | 0.45808 | 11 | 0.91616
3873 | 7 | 1 | 365 | 8.0207 | 0.020656 | 8 | 0.041312
3906 | 8.5 | 1 | 365 | 9.7394 | 0.73937 | 10 | 0.47874
3977 | 2.75 | 1 | 365 | 3.151 | 0.15097 | 3 | 0.30194
3978 | 5.72 | 1 | 365 | 6.554 | 0.55402 | 7 | 0.10804
4011 | 8.33 | 1 | 365 | 9.5446 | 0.54458 | 10 | 0.089161
4057 | 5.635 | 1 | 365 | 6.4566 | 0.45663 | 6 | 0.91326
4072 | 5.25 | 1 | 365 | 6.0155 | 0.015492 | 6 | 0.030984
4175 | 6.25 | 1 | 365 | 7.1613 | 0.1613 | 7 | 0.3226
4441 | 9 | 1 | 365 | 10.3123 | 0.31227 | 10 | 0.62454
4440 | 8.25 | 1 | 365 | 9.4529 | 0.45292 | 9 | 0.90583
4593 | 13.78 | 1 | 365 | 15.7892 | 0.78923 | 16 | 0.57847
4686 | 2.5 | 1 | 365 | 2.8645 | 0.86452 | 3 | 0.72904
4688 | 2.5 | 1 | 365 | 2.8645 | 0.86452 | 3 | 0.72904
4853 | 6.25 | 1 | 365 | 7.1613 | 0.1613 | 7 | 0.3226
236 | 136.29 | 0.9 | 365 | 140.546 | 0.54596 | 141 | 0.09191
2450 | 150.45 | 0.9 | 365 | 155.1481 | 0.14813 | 155 | 0.29626
73206 | 9.28 | 0.8 | 365 | 8.5065 | 0.50648 | 9 | 0.012957
75339 | 8 | 0.8 | 365 | 7.3332 | 0.33317 | 7 | 0.66634
73224 | 4.93 | 0.8 | 365 | 4.5191 | 0.51907 | 5 | 0.038134
71006 | 11.89 | 0.8 | 365 | 10.8989 | 0.89893 | 11 | 0.79785
79892 | 4.06 | 0.8 | 365 | 3.7216 | 0.72158 | 4 | 0.44317
73223 | 10.15 | 0.8 | 365 | 9.304 | 0.30396 | 9 | 0.60792
79853 | 9.44 | 0.8 | 365 | 8.6531 | 0.65314 | 9 | 0.30628
79732 | 2.9 | 0.8 | 365 | 2.6583 | 0.65827 | 3 | 0.31655
81379 | 7.975 | 0.8 | 365 | 7.3103 | 0.31026 | 7 | 0.62051
79731 | 3.48 | 0.8 | 365 | 3.1899 | 0.18993 | 3 | 0.37986
73221 | 5.94 | 0.8 | 365 | 5.4449 | 0.44488 | 5 | 0.88976
79849 | 12.98 | 0.8 | 365 | 11.8981 | 0.89807 | 12 | 0.79614
79851 | 4.13 | 0.8 | 365 | 3.7857 | 0.78575 | 4 | 0.5715
82595 | 5.2 | 0.8 | 365 | 4.7666 | 0.76656 | 5 | 0.53312
87416 | 7.8 | 0.8 | 365 | 7.1498 | 0.14984 | 7 | 0.29968
79850 | 12.1 | 0.8 | 365 | 11.0914 | 0.091421 | 11 | 0.18284
87413 | 8.4 | 0.8 | 365 | 7.6998 | 0.69983 | 8 | 0.39966
87278 | 7.08 | 0.8 | 365 | 6.4899 | 0.48986 | 6 | 0.97971
89613 | 4.06 | 0.8 | 365 | 3.7216 | 0.72158 | 4 | 0.44317
89614 | 7.2 | 0.8 | 365 | 6.5999 | 0.59985 | 7 | 0.19971
89615 | 3.77 | 0.8 | 365 | 3.4558 | 0.45576 | 3 | 0.91151
89616 | 8.555 | 0.8 | 365 | 7.8419 | 0.84191 | 8 | 0.68382
87391 | 6.195 | 0.8 | 365 | 5.6786 | 0.67862 | 6 | 0.35725
87414 | 7.375 | 0.8 | 365 | 6.7603 | 0.76027 | 7 | 0.52053
87418 | 6.785 | 0.8 | 365 | 6.2194 | 0.21945 | 6 | 0.43889
89589 | 7.705 | 0.8 | 365 | 7.0628 | 0.062761 | 7 | 0.12552
89617 | 5.31 | 0.8 | 365 | 4.8674 | 0.86739 | 5 | 0.73478
89754 | 5.1 | 0.8 | 365 | 4.6749 | 0.6749 | 5 | 0.34979
91107 | 6 | 0.8 | 365 | 5.4999 | 0.49988 | 5 | 0.99976
90107 | 8.85 | 0.8 | 365 | 8.1123 | 0.11232 | 8 | 0.22464
90108 | 6.49 | 0.8 | 365 | 5.949 | 0.94904 | 6 | 0.89807
89612 | 7.5 | 0.8 | 365 | 6.8748 | 0.87485 | 7 | 0.7497
356 | 11.118 | 1 | 365 | 12.7391 | 0.73909 | 13 | 0.47819
312 | 6.5 | 1 | 365 | 7.4478 | 0.44775 | 7 | 0.8955
457 | 9.156 | 1 | 365 | 10.491 | 0.49102 | 10 | 0.98204
1720 | 10 | 1 | 365 | 11.4581 | 0.45808 | 11 | 0.91616
2487 | 10 | 1 | 365 | 11.4581 | 0.45808 | 11 | 0.91616
2651 | 6.75 | 1 | 365 | 7.7342 | 0.7342 | 8 | 0.46841
459 | 3.685 | 1 | 365 | 4.2223 | 0.2223 | 4 | 0.4446
1031 | 4.5 | 1 | 365 | 5.1561 | 0.15614 | 5 | 0.31227
4335 | 4.8 | 1 | 365 | 5.4999 | 0.49988 | 5 | 0.99976
2185 | 4.32 | 1 | 365 | 4.9499 | 0.94989 | 5 | 0.89978
3495 | 20.16 | 1 | 365 | 23.0995 | 0.099489 | 23 | 0.19898
5036 | 5.04 | 1 | 365 | 5.7749 | 0.77487 | 6 | 0.54974
5035 | 6.72 | 1 | 365 | 7.6998 | 0.69983 | 8 | 0.39966
5020 | 9.81 | 1 | 365 | 11.2404 | 0.24038 | 11 | 0.48075
908 | 8.04 | 1 | 365 | 9.2123 | 0.2123 | 9 | 0.42459
5037 | 9.98 | 1 | 365 | 11.4352 | 0.43516 | 11 | 0.87033
12671 | 13.92 | 1 | 365 | 15.9496 | 0.94965 | 16 | 0.89929
10993 | 8.1 | 1 | 365 | 9.281 | 0.28104 | 9 | 0.56209
5034 | 10 | 1 | 365 | 11.4581 | 0.45808 | 11 | 0.91616
10994 | 9.98 | 1 | 365 | 11.4352 | 0.43516 | 11 | 0.87033
22316 | 10.92 | 1 | 365 | 12.5122 | 0.51222 | 13 | 0.024447
16174 | 8.97 | 1 | 365 | 10.2779 | 0.2779 | 10 | 0.5558
27229 | 8.415 | 1 | 365 | 9.642 | 0.64197 | 10 | 0.28395
25953 | 7.2 | 1 | 365 | 8.2498 | 0.24982 | 8 | 0.49964
17388 | 10 | 1 | 365 | 11.4581 | 0.45808 | 11 | 0.91616
4341 | 10 | 1 | 365 | 11.4581 | 0.45808 | 11 | 0.91616
27114 | 5.7 | 1 | 365 | 6.5311 | 0.53111 | 7 | 0.062211
27620 | 6.54 | 1 | 365 | 7.4936 | 0.49358 | 7 | 0.98717
28446 | 4.2 | 1 | 365 | 4.8124 | 0.81239 | 5 | 0.62479
50181 | 7.2 | 1 | 365 | 8.2498 | 0.24982 | 8 | 0.49964
53689 | 5.4 | 1 | 365 | 6.1874 | 0.18736 | 6 | 0.37473
32949 | 7.2 | 1 | 365 | 8.2498 | 0.24982 | 8 | 0.49964
50132 | 7.98 | 1 | 365 | 9.1435 | 0.14355 | 9 | 0.2871
44675 | 152.75 | 0.9 | 365 | 157.52 | 0.51995 | 158 | 0.03991
48509 | 5.67 | 1 | 365 | 6.4967 | 0.49673 | 6 | 0.99346
62539 | 6 | 1 | 365 | 6.8748 | 0.87485 | 7 | 0.7497
61165 | 8.1 | 1 | 365 | 9.281 | 0.28104 | 9 | 0.56209
57992 | 6.48 | 1 | 365 | 7.4248 | 0.42484 | 7 | 0.84967
63542 | 5.4 | 1 | 365 | 6.1874 | 0.18736 | 6 | 0.37473
10986 | 2062.08 | 1 | 365 | 2362.7478 | 0.74776 | 2363 | 0.49552
63138 | 6 | 1 | 365 | 6.8748 | 0.87485 | 7 | 0.7497
67392 | 7.521 | 0.8 | 365 | 6.8941 | 0.8941 | 7 | 0.7882
68931 | 7.155 | 0.8 | 365 | 6.5586 | 0.5586 | 7 | 0.11721
72605 | 5.5 | 0.8 | 365 | 5.0416 | 0.041555 | 5 | 0.08311
73346 | 7.2 | 0.8 | 365 | 6.5999 | 0.59985 | 7 | 0.19971
75869 | 3.2 | 0.8 | 365 | 2.9333 | 0.93327 | 3 | 0.86654
78314 | 9.9 | 0.8 | 365 | 9.0748 | 0.074799 | 9 | 0.1496
78351 | 9.9 | 0.8 | 365 | 9.0748 | 0.074799 | 9 | 0.1496
78045 | 8.25 | 0.8 | 365 | 7.5623 | 0.56233 | 8 | 0.12467
75197 | 24.852 | 0.8 | 365 | 22.7805 | 0.7805 | 23 | 0.56099
78058 | 9.92 | 0.8 | 365 | 9.0931 | 0.093132 | 9 | 0.18626
79788 | 5.28 | 0.8 | 365 | 4.8399 | 0.83989 | 5 | 0.67979
79800 | 7.04 | 0.8 | 365 | 6.4532 | 0.45319 | 6 | 0.90638
80301 | 4.55 | 0.8 | 365 | 4.1707 | 0.17074 | 4 | 0.34148
80237 | 7.68 | 0.8 | 365 | 7.0398 | 0.039844 | 7 | 0.079689
80996 | 3.9 | 0.8 | 365 | 3.5749 | 0.57492 | 4 | 0.14984
80792 | 6.83 | 0.8 | 365 | 6.2607 | 0.26069 | 6 | 0.52139
81542 | 9.92 | 0.8 | 365 | 9.0931 | 0.093132 | 9 | 0.18626
81611 | 9.72 | 0.8 | 365 | 8.9098 | 0.9098 | 9 | 0.81961
81892 | 784.08 | 0.6 | 365 | 539.0431 | 0.043082 | 539 | 0.086164
79863 | 9.9 | 0.8 | 365 | 9.0748 | 0.074799 | 9 | 0.1496
83159 | 8.4 | 0.8 | 365 | 7.6998 | 0.69983 | 8 | 0.39966
83828 | 2.88 | 0.8 | 365 | 2.6399 | 0.63994 | 3 | 0.27988
83870 | 7.04 | 0.8 | 365 | 6.4532 | 0.45319 | 6 | 0.90638
83954 | 9.92 | 0.8 | 365 | 9.0931 | 0.093132 | 9 | 0.18626
79804 | 5.12 | 0.8 | 365 | 4.6932 | 0.69323 | 5 | 0.38646
79833 | 4.96 | 0.8 | 365 | 4.5466 | 0.54657 | 5 | 0.093132
81922 | 7.83 | 0.8 | 365 | 7.1773 | 0.17734 | 7 | 0.35468
83107 | 11.7 | 0.8 | 365 | 10.7248 | 0.72476 | 11 | 0.44953
79387 | 15.9 | 0.8 | 365 | 14.5747 | 0.57468 | 15 | 0.14936
80158 | 3876.48 | 0.65 | 365 | 2887.1062 | 0.10617 | 2887 | 0.21233
87398 | 9.24 | 0.8 | 365 | 8.4698 | 0.46981 | 8 | 0.93963
87561 | 4.48 | 0.8 | 365 | 4.1066 | 0.10658 | 4 | 0.21315
87400 | 2.64 | 0.8 | 365 | 2.4199 | 0.41995 | 2 | 0.83989
88647 | 4.8 | 0.8 | 365 | 4.3999 | 0.3999 | 4 | 0.79981
89101 | 6 | 0.8 | 365 | 5.4999 | 0.49988 | 5 | 0.99976
90764 | 8.64 | 0.8 | 365 | 7.9198 | 0.91982 | 8 | 0.83965
365 | 4.9 | 1 | 365 | 5.6145 | 0.61446 | 6 | 0.22892
366 | 5.145 | 1 | 365 | 5.8952 | 0.89518 | 6 | 0.79036
1752 | 3.92 | 1 | 365 | 4.4916 | 0.49157 | 4 | 0.98313
2279 | 5.5 | 1 | 365 | 6.3019 | 0.30194 | 6 | 0.60389
367 | 8.32 | 1 | 365 | 9.5331 | 0.53312 | 10 | 0.066245
3160 | 5.25 | 1 | 365 | 6.0155 | 0.015492 | 6 | 0.030984
368 | 5.76 | 1 | 365 | 6.5999 | 0.59985 | 7 | 0.19971
369 | 9 | 1 | 365 | 10.3123 | 0.31227 | 10 | 0.62454
370 | 4 | 1 | 365 | 4.5832 | 0.58323 | 5 | 0.16646
372 | 7.105 | 1 | 365 | 8.141 | 0.14097 | 8 | 0.28193
373 | 4.9 | 1 | 365 | 5.6145 | 0.61446 | 6 | 0.22892
3175 | 7.84 | 1 | 365 | 8.9831 | 0.98313 | 9 | 0.96627
3156 | 4.5 | 1 | 365 | 5.1561 | 0.15614 | 5 | 0.31227
375 | 9.36 | 1 | 365 | 10.7248 | 0.72476 | 11 | 0.44953
1759 | 8.085 | 1 | 365 | 9.2639 | 0.26386 | 9 | 0.52772
1722 | 5.88 | 1 | 365 | 6.7374 | 0.73735 | 7 | 0.4747
1721 | 5.75 | 1 | 365 | 6.5884 | 0.5884 | 7 | 0.17679
2022 | 5.5 | 1 | 365 | 6.3019 | 0.30194 | 6 | 0.60389
2254 | 4.9 | 1 | 365 | 5.6145 | 0.61446 | 6 | 0.22892
2080 | 6.5 | 1 | 365 | 7.4478 | 0.44775 | 7 | 0.8955
1726 | 9 | 1 | 365 | 10.3123 | 0.31227 | 10 | 0.62454
3167 | 12.75 | 1 | 365 | 14.6091 | 0.60905 | 15 | 0.2181
378 | 2.94 | 1 | 365 | 3.3687 | 0.36868 | 3 | 0.73735
376 | 5.25 | 1 | 365 | 6.0155 | 0.015492 | 6 | 0.030984
377 | 5.5 | 1 | 365 | 6.3019 | 0.30194 | 6 | 0.60389
379 | 9.8 | 1 | 365 | 11.2289 | 0.22892 | 11 | 0.45784
1727 | 5 | 1 | 365 | 5.729 | 0.72904 | 6 | 0.45808
805 | 6.5 | 1 | 365 | 7.4478 | 0.44775 | 7 | 0.8955
4832 | 4.75 | 1 | 365 | 5.4426 | 0.44259 | 5 | 0.88518
811 | 3.5 | 1 | 365 | 4.0103 | 0.010328 | 4 | 0.020656
807 | 7.5 | 1 | 365 | 8.5936 | 0.59356 | 9 | 0.18712
1090 | 6 | 1 | 365 | 6.8748 | 0.87485 | 7 | 0.7497
806 | 4 | 1 | 365 | 4.5832 | 0.58323 | 5 | 0.16646
2217 | 10 | 1 | 365 | 11.4581 | 0.45808 | 11 | 0.91616
2062 | 8.5 | 1 | 365 | 9.7394 | 0.73937 | 10 | 0.47874
3163 | 7.5 | 1 | 365 | 8.5936 | 0.59356 | 9 | 0.18712
2220 | 5.88 | 1 | 365 | 6.7374 | 0.73735 | 7 | 0.4747
1716 | 6.615 | 1 | 365 | 7.5795 | 0.57952 | 8 | 0.15904
2300 | 2.94 | 1 | 365 | 3.3687 | 0.36868 | 3 | 0.73735
1756 | 6.37 | 1 | 365 | 7.2988 | 0.2988 | 7 | 0.59759
3159 | 4.165 | 1 | 365 | 4.7723 | 0.77229 | 5 | 0.54458
1717 | 8.75 | 1 | 365 | 10.0258 | 0.02582 | 10 | 0.05164
3171 | 4.41 | 1 | 365 | 5.053 | 0.053013 | 5 | 0.10603
808 | 9.18 | 1 | 365 | 10.5185 | 0.51852 | 11 | 0.037035
1760 | 7.5 | 1 | 365 | 8.5936 | 0.59356 | 9 | 0.18712
2380 | 8.16 | 1 | 365 | 9.3498 | 0.34979 | 9 | 0.69959
2066 | 8.16 | 1 | 365 | 9.3498 | 0.34979 | 9 | 0.69959
2023 | 5.61 | 1 | 365 | 6.428 | 0.42798 | 6 | 0.85597
1123 | 8.75 | 1 | 365 | 10.0258 | 0.02582 | 10 | 0.05164
1093 | 5.355 | 1 | 365 | 6.1358 | 0.1358 | 6 | 0.2716
1096 | 6.25 | 1 | 365 | 7.1613 | 0.1613 | 7 | 0.3226
1559 | 7.75 | 1 | 365 | 8.88 | 0.88001 | 9 | 0.76002
1532 | 7.5 | 1 | 365 | 8.5936 | 0.59356 | 9 | 0.18712
2065 | 9.18 | 1 | 365 | 10.5185 | 0.51852 | 11 | 0.037035
1097 | 7.395 | 1 | 365 | 8.4733 | 0.47325 | 8 | 0.9465
814 | 6.615 | 1 | 365 | 7.5795 | 0.57952 | 8 | 0.15904
816 | 7.14 | 1 | 365 | 8.1811 | 0.18107 | 8 | 0.36214
817 | 8.925 | 1 | 365 | 10.2263 | 0.22634 | 10 | 0.45267
2379 | 5.355 | 1 | 365 | 6.1358 | 0.1358 | 6 | 0.2716
818 | 6.375 | 1 | 365 | 7.3045 | 0.30453 | 7 | 0.60905
1119 | 7.14 | 1 | 365 | 8.1811 | 0.18107 | 8 | 0.36214
1534 | 5.355 | 1 | 365 | 6.1358 | 0.1358 | 6 | 0.2716
1112 | 10.2 | 1 | 365 | 11.6872 | 0.68724 | 12 | 0.37448
2377 | 3.43 | 1 | 365 | 3.9301 | 0.93012 | 4 | 0.86024
809 | 4.845 | 1 | 365 | 5.5514 | 0.55144 | 6 | 0.10288
812 | 6.37 | 1 | 365 | 7.2988 | 0.2988 | 7 | 0.59759
1370 | 7.5 | 1 | 365 | 8.5936 | 0.59356 | 9 | 0.18712
2063 | 3.75 | 1 | 365 | 4.2968 | 0.29678 | 4 | 0.59356
3157 | 4.9 | 1 | 365 | 5.6145 | 0.61446 | 6 | 0.22892
813 | 5.1 | 1 | 365 | 5.8436 | 0.84362 | 6 | 0.68724
2064 | 3.5 | 1 | 365 | 4.0103 | 0.010328 | 4 | 0.020656
2255 | 6.12 | 1 | 365 | 7.0123 | 0.012345 | 7 | 0.02469
1648 | 6.25 | 1 | 365 | 7.1613 | 0.1613 | 7 | 0.3226
1713 | 7.14 | 1 | 365 | 8.1811 | 0.18107 | 8 | 0.36214
820 | 4.335 | 1 | 365 | 4.9671 | 0.96708 | 5 | 0.93416
2302 | 8.085 | 1 | 365 | 9.2639 | 0.26386 | 9 | 0.52772
1723 | 6.25 | 1 | 365 | 7.1613 | 0.1613 | 7 | 0.3226
2221 | 3.92 | 1 | 365 | 4.4916 | 0.49157 | 4 | 0.98313
1650 | 4.845 | 1 | 365 | 5.5514 | 0.55144 | 6 | 0.10288
1714 | 9.75 | 1 | 365 | 11.1716 | 0.17163 | 11 | 0.34326
1612 | 6.75 | 1 | 365 | 7.7342 | 0.7342 | 8 | 0.46841
1538 | 5.5 | 1 | 365 | 6.3019 | 0.30194 | 6 | 0.60389
1095 | 6.885 | 1 | 365 | 7.8889 | 0.88889 | 8 | 0.77778
1561 | 6.25 | 1 | 365 | 7.1613 | 0.1613 | 7 | 0.3226
1642 | 8.5 | 1 | 365 | 9.7394 | 0.73937 | 10 | 0.47874
1644 | 6.25 | 1 | 365 | 7.1613 | 0.1613 | 7 | 0.3226
1535 | 3.57 | 1 | 365 | 4.0905 | 0.090535 | 4 | 0.18107
1755 | 4.08 | 1 | 365 | 4.6749 | 0.6749 | 5 | 0.34979
1098 | 4.75 | 1 | 365 | 5.4426 | 0.44259 | 5 | 0.88518
3152 | 4.41 | 1 | 365 | 5.053 | 0.053013 | 5 | 0.10603
3158 | 8.5 | 1 | 365 | 9.7394 | 0.73937 | 10 | 0.47874
1271 | 4.08 | 1 | 365 | 4.6749 | 0.6749 | 5 | 0.34979
3164 | 9 | 1 | 365 | 10.3123 | 0.31227 | 10 | 0.62454
1725 | 5.75 | 1 | 365 | 6.5884 | 0.5884 | 7 | 0.17679
2374 | 9.5 | 1 | 365 | 10.8852 | 0.88518 | 11 | 0.77035
1560 | 8.5 | 1 | 365 | 9.7394 | 0.73937 | 10 | 0.47874
1531 | 8.67 | 1 | 365 | 9.9342 | 0.93416 | 10 | 0.86831
1611 | 4.5 | 1 | 365 | 5.1561 | 0.15614 | 5 | 0.31227
2375 | 4.845 | 1 | 365 | 5.5514 | 0.55144 | 6 | 0.10288
3161 | 5.1 | 1 | 365 | 5.8436 | 0.84362 | 6 | 0.68724
2218 | 9.5 | 1 | 365 | 10.8852 | 0.88518 | 11 | 0.77035
1646 | 5.61 | 1 | 365 | 6.428 | 0.42798 | 6 | 0.85597
2378 | 6.25 | 1 | 365 | 7.1613 | 0.1613 | 7 | 0.3226
3162 | 12.5 | 1 | 365 | 14.3226 | 0.3226 | 14 | 0.6452
1121 | 9 | 1 | 365 | 10.3123 | 0.31227 | 10 | 0.62454
1567 | 7 | 1 | 365 | 8.0207 | 0.020656 | 8 | 0.041312
1610 | 4.845 | 1 | 365 | 5.5514 | 0.55144 | 6 | 0.10288
1711 | 3.57 | 1 | 365 | 4.0905 | 0.090535 | 4 | 0.18107
1712 | 4.75 | 1 | 365 | 5.4426 | 0.44259 | 5 | 0.88518
1757 | 5.88 | 1 | 365 | 6.7374 | 0.73735 | 7 | 0.4747
5003 | 3.92 | 1 | 365 | 4.4916 | 0.49157 | 4 | 0.98313
2376 | 3.75 | 1 | 365 | 4.2968 | 0.29678 | 4 | 0.59356
3484 | 8.415 | 1 | 365 | 9.642 | 0.64197 | 10 | 0.28395
2251 | 9.945 | 1 | 365 | 11.3951 | 0.39506 | 11 | 0.79012
2278 | 9.25 | 1 | 365 | 10.5987 | 0.59872 | 11 | 0.19745
3577 | 7 | 1 | 365 | 8.0207 | 0.020656 | 8 | 0.041312
3682 | 7 | 1 | 365 | 8.0207 | 0.020656 | 8 | 0.041312
3970 | 2.25 | 1 | 365 | 2.5781 | 0.57807 | 3 | 0.15614
363 | 313.5 | 0.9 | 365 | 323.2897 | 0.28973 | 323 | 0.57945
278 | 600 | 0.9 | 365 | 618.7363 | 0.73632 | 619 | 0.47264
243 | 97.4 | 0.9 | 365 | 100.4415 | 0.44153 | 100 | 0.88306
241 | 69.3 | 1 | 365 | 79.4045 | 0.40449 | 79 | 0.80899
26053 | 1390.8 | 1 | 365 | 1593.5898 | 0.58977 | 1594 | 0.17953
26057 | 1390.8 | 1 | 365 | 1593.5898 | 0.58977 | 1594 | 0.17953
27284 | 21.58 | 1 | 365 | 24.7265 | 0.72654 | 25 | 0.45307
25283 | 71.76 | 1 | 365 | 82.2232 | 0.22318 | 82 | 0.44636
60016 | 44.16 | 1 | 365 | 50.5989 | 0.59888 | 51 | 0.19776
165 | 256 | 0.9 | 365 | 263.9942 | 0.99416 | 264 | 0.98833
166 | 186 | 0.9 | 365 | 191.8083 | 0.80826 | 192 | 0.61652
799 | 1020.24 | 0.9 | 365 | 1052.0992 | 0.099239 | 1052 | 0.19848
7456 | 15 | 1 | 365 | 17.1871 | 0.18712 | 17 | 0.37424
3814 | 5 | 1 | 365 | 5.729 | 0.72904 | 6 | 0.45808
2478 | 5.46 | 1 | 365 | 6.2561 | 0.25611 | 6 | 0.51222
1831 | 3.975 | 1 | 365 | 4.5546 | 0.55459 | 5 | 0.10917
887 | 3.924 | 1 | 365 | 4.4962 | 0.49615 | 4 | 0.9923
2203 | 14.75 | 1 | 365 | 16.9007 | 0.90067 | 17 | 0.80134
14046 | 7 | 1 | 365 | 8.0207 | 0.020656 | 8 | 0.041312
4516 | 5 | 1 | 365 | 5.729 | 0.72904 | 6 | 0.45808
2201 | 7.25 | 1 | 365 | 8.3071 | 0.30711 | 8 | 0.61422
10603 | 4.5 | 1 | 365 | 5.1561 | 0.15614 | 5 | 0.31227
2429 | 4.4 | 1 | 365 | 5.0416 | 0.041555 | 5 | 0.08311
899 | 5.886 | 1 | 365 | 6.7442 | 0.74423 | 7 | 0.48845
888 | 11.76 | 1 | 365 | 13.4747 | 0.4747 | 13 | 0.9494
2336 | 6.76 | 1 | 365 | 7.7457 | 0.74566 | 8 | 0.49132
1422 | 9.9 | 1 | 365 | 11.3435 | 0.3435 | 11 | 0.687
1557 | 13.734 | 1 | 365 | 15.7365 | 0.73653 | 16 | 0.47305
2106 | 3 | 1 | 365 | 3.4374 | 0.43742 | 3 | 0.87485
2107 | 7.425 | 1 | 365 | 8.5076 | 0.50762 | 9 | 0.015249
1497 | 3.975 | 1 | 365 | 4.5546 | 0.55459 | 5 | 0.10917
3948 | 9 | 1 | 365 | 10.3123 | 0.31227 | 10 | 0.62454
3116 | 4.95 | 1 | 365 | 5.6717 | 0.67175 | 6 | 0.3435
2198 | 8.4 | 1 | 365 | 9.6248 | 0.62479 | 10 | 0.24957
886 | 7.848 | 1 | 365 | 8.9923 | 0.9923 | 9 | 0.9846
5134 | 4 | 1 | 365 | 4.5832 | 0.58323 | 5 | 0.16646
2110 | 4.95 | 1 | 365 | 5.6717 | 0.67175 | 6 | 0.3435
2689 | 7.848 | 1 | 365 | 8.9923 | 0.9923 | 9 | 0.9846
1324 | 10.35 | 1 | 365 | 11.8591 | 0.85911 | 12 | 0.71823
1794 | 7.848 | 1 | 365 | 8.9923 | 0.9923 | 9 | 0.9846
2428 | 5.886 | 1 | 365 | 6.7442 | 0.74423 | 7 | 0.48845
2792 | 8.28 | 1 | 365 | 9.4873 | 0.48729 | 9 | 0.97458
37538 | 6.75 | 1 | 365 | 7.7342 | 0.7342 | 8 | 0.46841
6923 | 12 | 1 | 365 | 13.7497 | 0.7497 | 14 | 0.49939
2996 | 7.7 | 1 | 365 | 8.8227 | 0.82272 | 9 | 0.64544
1498 | 10.8 | 1 | 365 | 12.3747 | 0.37473 | 12 | 0.74945
4486 | 9.62 | 1 | 365 | 11.0227 | 0.022673 | 11 | 0.045346
4101 | 6.72 | 1 | 365 | 7.6998 | 0.69983 | 8 | 0.39966
3370 | 5 | 1 | 365 | 5.729 | 0.72904 | 6 | 0.45808
3679 | 8.7 | 1 | 365 | 9.9685 | 0.96853 | 10 | 0.93706
3813 | 14.82 | 1 | 365 | 16.9809 | 0.98087 | 17 | 0.96175
32052 | 5.04 | 1 | 365 | 5.7749 | 0.77487 | 6 | 0.54974
10208 | 9.405 | 1 | 365 | 10.7763 | 0.77632 | 11 | 0.55265
2793 | 6.555 | 1 | 365 | 7.5108 | 0.51077 | 8 | 0.021543
5636 | 10 | 1 | 365 | 11.4581 | 0.45808 | 11 | 0.91616
9466 | 4.675 | 1 | 365 | 5.3567 | 0.35665 | 5 | 0.7133
16672 | 12 | 1 | 365 | 13.7497 | 0.7497 | 14 | 0.49939
4850 | 8.04 | 1 | 365 | 9.2123 | 0.2123 | 9 | 0.42459
29200 | 5.06 | 1 | 365 | 5.7978 | 0.79779 | 6 | 0.59558
4586 | 4.95 | 1 | 365 | 5.6717 | 0.67175 | 6 | 0.3435
10211 | 10.92 | 1 | 365 | 12.5122 | 0.51222 | 13 | 0.024447
3369 | 7.65 | 1 | 365 | 8.7654 | 0.76543 | 9 | 0.53086
4100 | 8.28 | 1 | 365 | 9.4873 | 0.48729 | 9 | 0.97458
4529 | 9.045 | 1 | 365 | 10.3638 | 0.36383 | 10 | 0.72767
16691 | 7.25 | 1 | 365 | 8.3071 | 0.30711 | 8 | 0.61422
24145 | 7.7 | 1 | 365 | 8.8227 | 0.82272 | 9 | 0.64544
19341 | 3.025 | 1 | 365 | 3.4661 | 0.46607 | 3 | 0.93214
20137 | 5.25 | 1 | 365 | 6.0155 | 0.015492 | 6 | 0.030984
2900 | 12.42 | 1 | 365 | 14.2309 | 0.23094 | 14 | 0.46187
10766 | 3.3 | 1 | 365 | 3.7812 | 0.78117 | 4 | 0.56233
37569 | 4 | 1 | 365 | 4.5832 | 0.58323 | 5 | 0.16646
10125 | 7.7 | 1 | 365 | 8.8227 | 0.82272 | 9 | 0.64544
5135 | 2.25 | 1 | 365 | 2.5781 | 0.57807 | 3 | 0.15614
1649 | 3.3 | 1 | 365 | 3.7812 | 0.78117 | 4 | 0.56233
41671 | 9 | 1 | 365 | 10.3123 | 0.31227 | 10 | 0.62454
37559 | 3.575 | 1 | 365 | 4.0963 | 0.096264 | 4 | 0.19253
5368 | 4.95 | 1 | 365 | 5.6717 | 0.67175 | 6 | 0.3435
2642 | 3.45 | 1 | 365 | 3.953 | 0.95304 | 4 | 0.90608
2267 | 33.48 | 0.9 | 365 | 34.5255 | 0.52549 | 35 | 0.050973
12413 | 9 | 1 | 365 | 10.3123 | 0.31227 | 10 | 0.62454
18780 | 7.7 | 1 | 365 | 8.8227 | 0.82272 | 9 | 0.64544
9264 | 6.6 | 1 | 365 | 7.5623 | 0.56233 | 8 | 0.12467
19780 | 6 | 1 | 365 | 6.8748 | 0.87485 | 7 | 0.7497
5739 | 3.27 | 1 | 365 | 3.7468 | 0.74679 | 4 | 0.49358
19043 | 6.72 | 1 | 365 | 7.6998 | 0.69983 | 8 | 0.39966
11811 | 3.36 | 1 | 365 | 3.8499 | 0.84991 | 4 | 0.69983
5596 | 9.5 | 1 | 365 | 10.8852 | 0.88518 | 11 | 0.77035
7752 | 11.7 | 1 | 365 | 13.406 | 0.40595 | 13 | 0.81191
10763 | 5.07 | 1 | 365 | 5.8092 | 0.80925 | 6 | 0.61849
5673 | 4.95 | 1 | 365 | 5.6717 | 0.67175 | 6 | 0.3435
6154 | 8.25 | 1 | 365 | 9.4529 | 0.45292 | 9 | 0.90583
5674 | 7.2 | 1 | 365 | 8.2498 | 0.24982 | 8 | 0.49964
11497 | 6.72 | 1 | 365 | 7.6998 | 0.69983 | 8 | 0.39966
6930 | 8.845 | 1 | 365 | 10.1347 | 0.13467 | 10 | 0.26934
11371 | 9.72 | 1 | 365 | 11.1373 | 0.13725 | 11 | 0.27451
7096 | 13.11 | 1 | 365 | 15.0215 | 0.021543 | 15 | 0.043086
6940 | 6.21 | 1 | 365 | 7.1155 | 0.11547 | 7 | 0.23094
13282 | 14.3 | 1 | 365 | 16.3851 | 0.38505 | 16 | 0.77011
12916 | 5.67 | 1 | 365 | 6.4967 | 0.49673 | 6 | 0.99346
12881 | 5.5 | 1 | 365 | 6.3019 | 0.30194 | 6 | 0.60389
12882 | 6.5 | 1 | 365 | 7.4478 | 0.44775 | 7 | 0.8955
29973 | 9.9 | 1 | 365 | 11.3435 | 0.3435 | 11 | 0.687
13537 | 7.848 | 1 | 365 | 8.9923 | 0.9923 | 9 | 0.9846
10053 | 5.175 | 1 | 365 | 5.9296 | 0.92956 | 6 | 0.85911
10602 | 8.829 | 1 | 365 | 10.1163 | 0.11634 | 10 | 0.23268
16680 | 6.54 | 1 | 365 | 7.4936 | 0.49358 | 7 | 0.98717
11137 | 4.905 | 1 | 365 | 5.6202 | 0.62019 | 6 | 0.24038
24615 | 3.27 | 1 | 365 | 3.7468 | 0.74679 | 4 | 0.49358
20430 | 5.175 | 1 | 365 | 5.9296 | 0.92956 | 6 | 0.85911
53936 | 5.25 | 1 | 365 | 6.0155 | 0.015492 | 6 | 0.030984
18880 | 11.04 | 1 | 365 | 12.6497 | 0.64972 | 13 | 0.29944
18892 | 7.59 | 1 | 365 | 8.6967 | 0.69668 | 9 | 0.39337
17450 | 14.145 | 1 | 365 | 16.2075 | 0.20745 | 16 | 0.41491
8822 | 4.83 | 1 | 365 | 5.5343 | 0.53425 | 6 | 0.068505
8820 | 5.175 | 1 | 365 | 5.9296 | 0.92956 | 6 | 0.85911
15188 | 2.75 | 1 | 365 | 3.151 | 0.15097 | 3 | 0.30194
24616 | 5.232 | 1 | 365 | 5.9949 | 0.99487 | 6 | 0.98973
15921 | 6.44 | 1 | 365 | 7.379 | 0.379 | 7 | 0.75801
20192 | 2.616 | 1 | 365 | 2.9974 | 0.99743 | 3 | 0.99487
10867 | 7.245 | 1 | 365 | 8.3014 | 0.30138 | 8 | 0.60276
13950 | 3.92 | 1 | 365 | 4.4916 | 0.49157 | 4 | 0.98313
17082 | 6.03 | 1 | 365 | 6.9092 | 0.90922 | 7 | 0.81844
10771 | 12 | 1 | 365 | 13.7497 | 0.7497 | 14 | 0.49939
10776 | 9.38 | 1 | 365 | 10.7477 | 0.74768 | 11 | 0.49536
12455 | 6.54 | 1 | 365 | 7.4936 | 0.49358 | 7 | 0.98717
13283 | 9.81 | 1 | 365 | 11.2404 | 0.24038 | 11 | 0.48075
17433 | 4.578 | 1 | 365 | 5.2455 | 0.24551 | 5 | 0.49102
19710 | 6.6 | 1 | 365 | 7.5623 | 0.56233 | 8 | 0.12467
14019 | 3.924 | 1 | 365 | 4.4962 | 0.49615 | 4 | 0.9923
24137 | 6.21 | 1 | 365 | 7.1155 | 0.11547 | 7 | 0.23094
13774 | 5 | 1 | 365 | 5.729 | 0.72904 | 6 | 0.45808
5677 | 7.194 | 1 | 365 | 8.2429 | 0.24294 | 8 | 0.48589
6593 | 6.6 | 1 | 365 | 7.5623 | 0.56233 | 8 | 0.12467
26630 | 8.16 | 1 | 365 | 9.3498 | 0.34979 | 9 | 0.69959
15925 | 7.95 | 1 | 365 | 9.1092 | 0.10917 | 9 | 0.21835
13281 | 6.05 | 1 | 365 | 6.9321 | 0.93214 | 7 | 0.86428
26171 | 9.045 | 1 | 365 | 10.3638 | 0.36383 | 10 | 0.72767
20761 | 9.075 | 1 | 365 | 10.3982 | 0.39821 | 10 | 0.79642
17770 | 7.84 | 1 | 365 | 8.9831 | 0.98313 | 9 | 0.96627
23997 | 5.9 | 1 | 365 | 6.7603 | 0.76027 | 7 | 0.52053
25793 | 7.15 | 1 | 365 | 8.1925 | 0.19253 | 8 | 0.38505
15918 | 5.98 | 1 | 365 | 6.8519 | 0.85193 | 7 | 0.70386
36325 | 4.905 | 1 | 365 | 5.6202 | 0.62019 | 6 | 0.24038
19430 | 5.175 | 1 | 365 | 5.9296 | 0.92956 | 6 | 0.85911
23183 | 7.705 | 1 | 365 | 8.8285 | 0.82845 | 9 | 0.6569
17165 | 11.2 | 1 | 365 | 12.833 | 0.83305 | 13 | 0.6661
26176 | 10 | 1 | 365 | 11.4581 | 0.45808 | 11 | 0.91616
20762 | 3.924 | 1 | 365 | 4.4962 | 0.49615 | 4 | 0.9923
29970 | 11.4 | 1 | 365 | 13.0622 | 0.062211 | 13 | 0.12442
37471 | 10.464 | 1 | 365 | 11.9897 | 0.98973 | 12 | 0.97947
20172 | 5.6 | 1 | 365 | 6.4165 | 0.41652 | 6 | 0.83305
17081 | 9.6 | 1 | 365 | 10.9998 | 0.99976 | 11 | 0.99951
27167 | 6.16 | 1 | 365 | 7.0582 | 0.058177 | 7 | 0.11635
20405 | 10 | 1 | 365 | 11.4581 | 0.45808 | 11 | 0.91616
13957 | 9.18 | 1 | 365 | 10.5185 | 0.51852 | 11 | 0.037035
19344 | 7.935 | 1 | 365 | 9.092 | 0.091986 | 9 | 0.18397
28998 | 12.426 | 1 | 365 | 14.2378 | 0.23781 | 14 | 0.47562
6178 | 27 | 0.9 | 365 | 27.8431 | 0.84313 | 28 | 0.68627
6742 | 27 | 0.9 | 365 | 27.8431 | 0.84313 | 28 | 0.68627
17437 | 4.52 | 1 | 365 | 5.1791 | 0.17905 | 5 | 0.3581
16682 | 3.924 | 1 | 365 | 4.4962 | 0.49615 | 4 | 0.9923
16825 | 24.6 | 1 | 365 | 28.1869 | 0.18688 | 28 | 0.37375
16862 | 9.8 | 1 | 365 | 11.2289 | 0.22892 | 11 | 0.45784
20209 | 19.62 | 1 | 365 | 22.4808 | 0.48075 | 22 | 0.96151
18068 | 23.544 | 1 | 365 | 26.9769 | 0.9769 | 27 | 0.95381
16445 | 8.175 | 1 | 365 | 9.367 | 0.36698 | 9 | 0.73396
10087 | 15 | 1 | 365 | 17.1871 | 0.18712 | 17 | 0.37424
19033 | 8.28 | 1 | 365 | 9.4873 | 0.48729 | 9 | 0.97458
20518 | 3.135 | 1 | 365 | 3.5921 | 0.59211 | 4 | 0.18422
20514 | 8.28 | 1 | 365 | 9.4873 | 0.48729 | 9 | 0.97458
19703 | 5.46 | 1 | 365 | 6.2561 | 0.25611 | 6 | 0.51222
20187 | 7 | 1 | 365 | 8.0207 | 0.020656 | 8 | 0.041312
20522 | 7.84 | 1 | 365 | 8.9831 | 0.98313 | 9 | 0.96627
18435 | 6 | 1 | 365 | 6.8748 | 0.87485 | 7 | 0.7497
18782 | 19.8 | 1 | 365 | 22.687 | 0.687 | 23 | 0.374
20572 | 5.04 | 1 | 365 | 5.7749 | 0.77487 | 6 | 0.54974
16867 | 8.4 | 1 | 365 | 9.6248 | 0.62479 | 10 | 0.24957
21070 | 6.867 | 1 | 365 | 7.8683 | 0.86826 | 8 | 0.73653
21072 | 13.23 | 1 | 365 | 15.159 | 0.15904 | 15 | 0.31808
23216 | 9.483 | 1 | 365 | 10.8657 | 0.8657 | 11 | 0.73139
23506 | 3.92 | 1 | 365 | 4.4916 | 0.49157 | 4 | 0.98313
22559 | 10.8 | 1 | 365 | 12.3747 | 0.37473 | 12 | 0.74945
23995 | 7.8 | 1 | 365 | 8.9373 | 0.9373 | 9 | 0.8746
16685 | 4.2 | 1 | 365 | 4.8124 | 0.81239 | 5 | 0.62479
17775 | 7.6 | 1 | 365 | 8.7081 | 0.70814 | 9 | 0.41628
24673 | 9.81 | 1 | 365 | 11.2404 | 0.24038 | 11 | 0.48075
25109 | 8.28 | 1 | 365 | 9.4873 | 0.48729 | 9 | 0.97458
24619 | 8.12 | 1 | 365 | 9.304 | 0.30396 | 9 | 0.60792
26236 | 4.6 | 1 | 365 | 5.2707 | 0.27072 | 5 | 0.54143
26168 | 7.2 | 1 | 365 | 8.2498 | 0.24982 | 8 | 0.49964
26174 | 9.715 | 1 | 365 | 11.1315 | 0.13152 | 11 | 0.26305
24621 | 7.848 | 1 | 365 | 8.9923 | 0.9923 | 9 | 0.9846
25103 | 9.315 | 1 | 365 | 10.6732 | 0.6732 | 11 | 0.3464
26834 | 9.405 | 1 | 365 | 10.7763 | 0.77632 | 11 | 0.55265
28014 | 6.63 | 1 | 365 | 7.5967 | 0.59671 | 8 | 0.19341
27036 | 12.5 | 1 | 365 | 14.3226 | 0.3226 | 14 | 0.6452
24345 | 7.05 | 1 | 365 | 8.0779 | 0.077946 | 8 | 0.15589
28016 | 4.64 | 1 | 365 | 5.3165 | 0.31655 | 5 | 0.6331
30554 | 5.06 | 1 | 365 | 5.7978 | 0.79779 | 6 | 0.59558
30547 | 10.791 | 1 | 365 | 12.3644 | 0.36441 | 12 | 0.72883
31294 | 4.95 | 1 | 365 | 5.6717 | 0.67175 | 6 | 0.3435
31204 | 7.82 | 1 | 365 | 8.9602 | 0.96022 | 9 | 0.92044
31508 | 2.76 | 1 | 365 | 3.1624 | 0.16243 | 3 | 0.32486
33015 | 7 | 1 | 365 | 8.0207 | 0.020656 | 8 | 0.041312
31658 | 9.6 | 1 | 365 | 10.9998 | 0.99976 | 11 | 0.99951
30573 | 9.36 | 1 | 365 | 10.7248 | 0.72476 | 11 | 0.44953
33484 | 9.9 | 1 | 365 | 11.3435 | 0.3435 | 11 | 0.687
30563 | 10.791 | 1 | 365 | 12.3644 | 0.36441 | 12 | 0.72883
37195 | 13.407 | 1 | 365 | 15.3618 | 0.36185 | 15 | 0.7237
37432 | 10.25 | 1 | 365 | 11.7445 | 0.74453 | 12 | 0.48906
31504 | 9.81 | 1 | 365 | 11.2404 | 0.24038 | 11 | 0.48075
33692 | 3.57 | 1 | 365 | 4.0905 | 0.090535 | 4 | 0.18107
29975 | 9.9 | 1 | 365 | 11.3435 | 0.3435 | 11 | 0.687
29710 | 11.73 | 1 | 365 | 13.4403 | 0.44033 | 13 | 0.88066
29978 | 9.35 | 1 | 365 | 10.7133 | 0.7133 | 11 | 0.42661
30558 | 9.9 | 1 | 365 | 11.3435 | 0.3435 | 11 | 0.687
30550 | 9.36 | 1 | 365 | 10.7248 | 0.72476 | 11 | 0.44953
31118 | 7.848 | 1 | 365 | 8.9923 | 0.9923 | 9 | 0.9846
31397 | 7.125 | 1 | 365 | 8.1639 | 0.16388 | 8 | 0.32776
31855 | 3.42 | 1 | 365 | 3.9187 | 0.91866 | 4 | 0.83733
32253 | 10.132 | 1 | 365 | 11.6093 | 0.60933 | 12 | 0.21865
33022 | 11.4 | 1 | 365 | 13.0622 | 0.062211 | 13 | 0.12442
34170 | 9.9 | 1 | 365 | 11.3435 | 0.3435 | 11 | 0.687
34282 | 12.48 | 1 | 365 | 14.2997 | 0.29968 | 14 | 0.59937
32266 | 27.468 | 0.9 | 365 | 28.3257 | 0.32575 | 28 | 0.6515
37088 | 5.7 | 1 | 365 | 6.5311 | 0.53111 | 7 | 0.062211
35710 | 6.84 | 1 | 365 | 7.8373 | 0.83733 | 8 | 0.67465
36579 | 14.715 | 1 | 365 | 16.8606 | 0.86056 | 17 | 0.72113
36839 | 6.4 | 1 | 365 | 7.3332 | 0.33317 | 7 | 0.66634
36903 | 7.59 | 1 | 365 | 8.6967 | 0.69668 | 9 | 0.39337
36359 | 13.44 | 1 | 365 | 15.3997 | 0.39966 | 15 | 0.79932
36397 | 9.975 | 1 | 365 | 11.4294 | 0.42943 | 11 | 0.85887
37652 | 4.905 | 1 | 365 | 5.6202 | 0.62019 | 6 | 0.24038
38048 | 8.04 | 1 | 365 | 9.2123 | 0.2123 | 9 | 0.42459
38600 | 12 | 1 | 365 | 13.7497 | 0.7497 | 14 | 0.49939
38612 | 9.8 | 1 | 365 | 11.2289 | 0.22892 | 11 | 0.45784
38624 | 7.935 | 1 | 365 | 9.092 | 0.091986 | 9 | 0.18397
34043 | 37.932 | 0.9 | 365 | 39.1165 | 0.11651 | 39 | 0.23302
34307 | 49.05 | 0.9 | 365 | 50.5817 | 0.58169 | 51 | 0.16339
40776 | 9.9 | 1 | 365 | 11.3435 | 0.3435 | 11 | 0.687
40802 | 14.82 | 1 | 365 | 16.9809 | 0.98087 | 17 | 0.96175
49200 | 10 | 1 | 365 | 11.4581 | 0.45808 | 11 | 0.91616
38098 | 122.4 | 0.9 | 365 | 126.2222 | 0.22221 | 126 | 0.44442
42403 | 8.5 | 1 | 365 | 9.7394 | 0.73937 | 10 | 0.47874
45084 | 6.76 | 1 | 365 | 7.7457 | 0.74566 | 8 | 0.49132
45405 | 2.75 | 1 | 365 | 3.151 | 0.15097 | 3 | 0.30194
38097 | 88.5 | 0.9 | 365 | 91.2636 | 0.26361 | 91 | 0.52721
46217 | 9.2 | 1 | 365 | 10.5414 | 0.54143 | 11 | 0.082867
33024 | 9.9 | 1 | 365 | 11.3435 | 0.3435 | 11 | 0.687
46221 | 7.68 | 1 | 365 | 8.7998 | 0.79981 | 9 | 0.59961
48555 | 7.6 | 1 | 365 | 8.7081 | 0.70814 | 9 | 0.41628
49747 | 6.24 | 1 | 365 | 7.1498 | 0.14984 | 7 | 0.29968
37431 | 9.81 | 1 | 365 | 11.2404 | 0.24038 | 11 | 0.48075
37459 | 9.5 | 1 | 365 | 10.8852 | 0.88518 | 11 | 0.77035
42308 | 8.829 | 1 | 365 | 10.1163 | 0.11634 | 10 | 0.23268
36965 | 13.455 | 1 | 365 | 15.4168 | 0.41685 | 15 | 0.83369
38259 | 22.89 | 1 | 365 | 26.2275 | 0.22755 | 26 | 0.45509
37429 | 6.75 | 1 | 365 | 7.7342 | 0.7342 | 8 | 0.46841
52233 | 9.95 | 1 | 365 | 11.4008 | 0.40079 | 11 | 0.80158
52237 | 8.82 | 1 | 365 | 10.106 | 0.10603 | 10 | 0.21205
44359 | 4.56 | 1 | 365 | 5.2249 | 0.22488 | 5 | 0.44977
46197 | 11.25 | 1 | 365 | 12.8903 | 0.89034 | 13 | 0.78068
47458 | 24.64 | 1 | 365 | 28.2327 | 0.23271 | 28 | 0.46542
48725 | 11.6 | 1 | 365 | 13.2914 | 0.29137 | 13 | 0.58275
50115 | 11.6 | 1 | 365 | 13.2914 | 0.29137 | 13 | 0.58275
49772 | 11.6 | 1 | 365 | 13.2914 | 0.29137 | 13 | 0.58275
37428 | 8.829 | 1 | 365 | 10.1163 | 0.11634 | 10 | 0.23268
48696 | 7.98 | 1 | 365 | 9.1435 | 0.14355 | 9 | 0.2871
47855 | 8.505 | 1 | 365 | 9.7451 | 0.7451 | 10 | 0.49019
41850 | 6.84 | 1 | 365 | 7.8373 | 0.83733 | 8 | 0.67465
56710 | 6.05 | 1 | 365 | 6.9321 | 0.93214 | 7 | 0.86428
37506 | 12.753 | 1 | 365 | 14.6125 | 0.61249 | 15 | 0.22498
37788 | 5.886 | 1 | 365 | 6.7442 | 0.74423 | 7 | 0.48845
37147 | 9.045 | 1 | 365 | 10.3638 | 0.36383 | 10 | 0.72767
50113 | 8.7 | 1 | 365 | 9.9685 | 0.96853 | 10 | 0.93706
49871 | 6 | 1 | 365 | 6.8748 | 0.87485 | 7 | 0.7497
40924 | 9.81 | 1 | 365 | 11.2404 | 0.24038 | 11 | 0.48075
42832 | 12.426 | 1 | 365 | 14.2378 | 0.23781 | 14 | 0.47562
40814 | 12.765 | 1 | 365 | 14.6262 | 0.62624 | 15 | 0.25248
38102 | 6.9 | 1 | 365 | 7.9061 | 0.90608 | 8 | 0.81215
37504 | 12.6 | 1 | 365 | 14.4372 | 0.43718 | 14 | 0.87436
38625 | 3.924 | 1 | 365 | 4.4962 | 0.49615 | 4 | 0.9923
49873 | 7.125 | 1 | 365 | 8.1639 | 0.16388 | 8 | 0.32776
37469 | 7.848 | 1 | 365 | 8.9923 | 0.9923 | 9 | 0.9846
41593 | 4.83 | 1 | 365 | 5.5343 | 0.53425 | 6 | 0.068505
39315 | 12.753 | 1 | 365 | 14.6125 | 0.61249 | 15 | 0.22498
53303 | 11.88 | 1 | 365 | 13.6122 | 0.6122 | 14 | 0.2244
54283 | 25 | 1 | 365 | 28.6452 | 0.6452 | 29 | 0.2904
45128 | 17.658 | 1 | 365 | 20.2327 | 0.23268 | 20 | 0.46536
39734 | 9.66 | 1 | 365 | 11.0685 | 0.068505 | 11 | 0.13701
49870 | 5.76 | 1 | 365 | 6.5999 | 0.59985 | 7 | 0.19971
54618 | 7.56 | 1 | 365 | 8.6623 | 0.66231 | 9 | 0.32462
42462 | 6.25 | 1 | 365 | 7.1613 | 0.1613 | 7 | 0.3226
49767 | 24.96 | 1 | 365 | 28.5994 | 0.59937 | 29 | 0.19874
49296 | 9.4 | 1 | 365 | 10.7706 | 0.7706 | 11 | 0.54119
56152 | 7.8 | 1 | 365 | 8.9373 | 0.9373 | 9 | 0.8746
56359 | 11.7 | 1 | 365 | 13.406 | 0.40595 | 13 | 0.81191
57741 | 9.9 | 1 | 365 | 11.3435 | 0.3435 | 11 | 0.687
59473 | 14.79 | 1 | 365 | 16.9465 | 0.9465 | 17 | 0.893
38445 | 8.502 | 1 | 365 | 9.7417 | 0.74166 | 10 | 0.48332
51326 | 11.97 | 1 | 365 | 13.7153 | 0.71532 | 14 | 0.43064
51346 | 10.08 | 1 | 365 | 11.5497 | 0.54974 | 12 | 0.099489
51347 | 11.97 | 1 | 365 | 13.7153 | 0.71532 | 14 | 0.43064
51348 | 11.34 | 1 | 365 | 12.9935 | 0.99346 | 13 | 0.98693
51349 | 9.45 | 1 | 365 | 10.8279 | 0.82789 | 11 | 0.65577
51378 | 10.08 | 1 | 365 | 11.5497 | 0.54974 | 12 | 0.099489
37465 | 5.886 | 1 | 365 | 6.7442 | 0.74423 | 7 | 0.48845
37505 | 6.4 | 1 | 365 | 7.3332 | 0.33317 | 7 | 0.66634
50751 | 2.616 | 1 | 365 | 2.9974 | 0.99743 | 3 | 0.99487
55866 | 5.1 | 1 | 365 | 5.8436 | 0.84362 | 6 | 0.68724
43058 | 8.829 | 1 | 365 | 10.1163 | 0.11634 | 10 | 0.23268
56158 | 13.3 | 1 | 365 | 15.2392 | 0.23925 | 15 | 0.47849
46218 | 6.72 | 1 | 365 | 7.6998 | 0.69983 | 8 | 0.39966
61244 | 12 | 1 | 365 | 13.7497 | 0.7497 | 14 | 0.49939
58912 | 5.886 | 1 | 365 | 6.7442 | 0.74423 | 7 | 0.48845
59481 | 9.6 | 1 | 365 | 10.9998 | 0.99976 | 11 | 0.99951
50111 | 9.86 | 1 | 365 | 11.2977 | 0.29767 | 11 | 0.59533
60680 | 5.1 | 1 | 365 | 5.8436 | 0.84362 | 6 | 0.68724
61827 | 7.935 | 1 | 365 | 9.092 | 0.091986 | 9 | 0.18397
43832 | 9.6 | 1 | 365 | 10.9998 | 0.99976 | 11 | 0.99951
62007 | 7.04 | 1 | 365 | 8.0665 | 0.066488 | 8 | 0.13298
38626 | 6.4 | 1 | 365 | 7.3332 | 0.33317 | 7 | 0.66634
40769 | 13.455 | 1 | 365 | 15.4168 | 0.41685 | 15 | 0.83369
62656 | 6.54 | 1 | 365 | 7.4936 | 0.49358 | 7 | 0.98717
46128 | 9.156 | 1 | 365 | 10.491 | 0.49102 | 10 | 0.98204
41833 | 2.61 | 1 | 365 | 2.9906 | 0.99056 | 3 | 0.98112
62819 | 12 | 1 | 365 | 13.7497 | 0.7497 | 14 | 0.49939
60538 | 6.615 | 1 | 365 | 7.5795 | 0.57952 | 8 | 0.15904
63111 | 8.28 | 1 | 365 | 9.4873 | 0.48729 | 9 | 0.97458
63502 | 9 | 1 | 365 | 10.3123 | 0.31227 | 10 | 0.62454
63621 | 12.753 | 1 | 365 | 14.6125 | 0.61249 | 15 | 0.22498
65295 | 12.075 | 1 | 365 | 13.8356 | 0.83563 | 14 | 0.67126
63435 | 9.6 | 1 | 365 | 10.9998 | 0.99976 | 11 | 0.99951
64485 | 5.7 | 1 | 365 | 6.5311 | 0.53111 | 7 | 0.062211
62636 | 4.8 | 1 | 365 | 5.4999 | 0.49988 | 5 | 0.99976
62965 | 9.52 | 1 | 365 | 10.9081 | 0.90809 | 11 | 0.81618
64255 | 8.4 | 1 | 365 | 9.6248 | 0.62479 | 10 | 0.24957
64395 | 3.924 | 1 | 365 | 4.4962 | 0.49615 | 4 | 0.9923
63225 | 8.4 | 1 | 365 | 9.6248 | 0.62479 | 10 | 0.24957
63900 | 8.7 | 1 | 365 | 9.9685 | 0.96853 | 10 | 0.93706
64692 | 7.2 | 1 | 365 | 8.2498 | 0.24982 | 8 | 0.49964
64693 | 12 | 1 | 365 | 13.7497 | 0.7497 | 14 | 0.49939
64816 | 27 | 0.9 | 365 | 27.8431 | 0.84313 | 28 | 0.68627
65317 | 7.3 | 1 | 365 | 8.3644 | 0.3644 | 8 | 0.7288
64029 | 10.5 | 1 | 365 | 12.031 | 0.030984 | 12 | 0.061968
65313 | 13.5 | 1 | 365 | 15.4684 | 0.46841 | 15 | 0.93682
66270 | 4.14 | 1 | 365 | 4.7436 | 0.74365 | 5 | 0.48729
66671 | 6 | 1 | 365 | 6.8748 | 0.87485 | 7 | 0.7497
66773 | 3.45 | 1 | 365 | 3.953 | 0.95304 | 4 | 0.90608
66778 | 8.28 | 1 | 365 | 9.4873 | 0.48729 | 9 | 0.97458
66896 | 8.829 | 1 | 365 | 10.1163 | 0.11634 | 10 | 0.23268
51227 | 6.5 | 1 | 365 | 7.4478 | 0.44775 | 7 | 0.8955
64027 | 6.7 | 1 | 365 | 7.6769 | 0.67691 | 8 | 0.35383
67520 | 12.42 | 1 | 365 | 14.2309 | 0.23094 | 14 | 0.46187
67639 | 5.175 | 1 | 365 | 5.9296 | 0.92956 | 6 | 0.85911
48752 | 12.825 | 1 | 365 | 14.695 | 0.69499 | 15 | 0.38998
65736 | 5.886 | 1 | 365 | 6.7442 | 0.74423 | 7 | 0.48845
65876 | 12 | 1 | 365 | 13.7497 | 0.7497 | 14 | 0.49939
65878 | 6.38 | 1 | 365 | 7.3103 | 0.31026 | 7 | 0.62051
64484 | 4.8 | 1 | 365 | 5.4999 | 0.49988 | 5 | 0.99976
64687 | 9.28 | 1 | 365 | 10.6331 | 0.6331 | 11 | 0.2662
65364 | 10.791 | 1 | 365 | 12.3644 | 0.36441 | 12 | 0.72883
64820 | 5.13 | 1 | 365 | 5.878 | 0.878 | 6 | 0.75599
64508 | 8.625 | 1 | 365 | 9.8826 | 0.88259 | 10 | 0.76519
64507 | 8.625 | 1 | 365 | 9.8826 | 0.88259 | 10 | 0.76519
64253 | 5.13 | 1 | 365 | 5.878 | 0.878 | 6 | 0.75599
40915 | 11.118 | 1 | 365 | 12.7391 | 0.73909 | 13 | 0.47819
65680 | 9.805 | 1 | 365 | 11.2346 | 0.23465 | 11 | 0.46929
66672 | 12 | 1 | 365 | 13.7497 | 0.7497 | 14 | 0.49939
67306 | 27 | 0.9 | 365 | 27.8431 | 0.84313 | 28 | 0.68627
67307 | 27 | 0.9 | 365 | 27.8431 | 0.84313 | 28 | 0.68627
67308 | 27 | 0.9 | 365 | 27.8431 | 0.84313 | 28 | 0.68627
65342 | 11.2 | 1 | 365 | 12.833 | 0.83305 | 13 | 0.6661
67305 | 9.6 | 1 | 365 | 10.9998 | 0.99976 | 11 | 0.99951
67431 | 9.9 | 1 | 365 | 11.3435 | 0.3435 | 11 | 0.687
67876 | 4.48 | 1 | 365 | 5.1332 | 0.13322 | 5 | 0.26644
68036 | 13.08 | 1 | 365 | 14.9872 | 0.98717 | 15 | 0.97434
68038 | 12.16 | 1 | 365 | 13.933 | 0.93303 | 14 | 0.86605
65259 | 48 | 0.9 | 365 | 49.4989 | 0.49891 | 49 | 0.99781
63422 | 144 | 0.9 | 365 | 148.4967 | 0.49672 | 148 | 0.99343
68041 | 7.2 | 1 | 365 | 8.2498 | 0.24982 | 8 | 0.49964
67983 | 12.8 | 1 | 365 | 14.6663 | 0.66634 | 15 | 0.33268
68054 | 9.156 | 1 | 365 | 10.491 | 0.49102 | 10 | 0.98204
68081 | 7.04 | 1 | 365 | 8.0665 | 0.066488 | 8 | 0.13298
65344 | 58.206 | 0.9 | 365 | 60.0236 | 0.02361 | 60 | 0.047221
68519 | 4.69 | 1 | 365 | 5.3738 | 0.37384 | 5 | 0.74768
68629 | 12.075 | 1 | 365 | 13.8356 | 0.83563 | 14 | 0.67126
68496 | 7.8 | 1 | 365 | 8.9373 | 0.9373 | 9 | 0.8746
69037 | 6.48 | 1 | 365 | 7.4248 | 0.42484 | 7 | 0.84967
66902 | 12.42 | 0.8 | 365 | 11.3847 | 0.38475 | 11 | 0.7695
67787 | 10.08 | 0.8 | 365 | 9.2398 | 0.2398 | 9 | 0.47959
67786 | 9.72 | 0.8 | 365 | 8.9098 | 0.9098 | 9 | 0.81961
36939 | 628.5 | 0.8 | 365 | 576.1123 | 0.11226 | 576 | 0.22452
68717 | 9.045 | 0.8 | 365 | 8.2911 | 0.29107 | 8 | 0.58213
69114 | 6.48 | 0.8 | 365 | 5.9399 | 0.93987 | 6 | 0.87974
69359 | 5.36 | 0.8 | 365 | 4.9132 | 0.91322 | 5 | 0.82645
69090 | 6.21 | 0.8 | 365 | 5.6924 | 0.69237 | 6 | 0.38475
65305 | 31.392 | 0.7 | 365 | 25.1784 | 0.17844 | 25 | 0.35689
69941 | 5.76 | 0.8 | 365 | 5.2799 | 0.27988 | 5 | 0.55977
69972 | 18 | 0.8 | 365 | 16.4996 | 0.49964 | 16 | 0.99927
70681 | 9.69 | 1 | 365 | 11.1029 | 0.10288 | 11 | 0.20576
70722 | 8.04 | 0.8 | 365 | 7.3698 | 0.36984 | 7 | 0.73967
70810 | 11.16 | 0.8 | 365 | 10.2298 | 0.22977 | 10 | 0.45955
70684 | 9.765 | 1 | 365 | 11.1888 | 0.18882 | 11 | 0.37763
34626 | 61.6 | 0.8 | 365 | 56.4654 | 0.46542 | 56 | 0.93084
42561 | 13 | 0.8 | 365 | 11.9164 | 0.9164 | 12 | 0.83281
49758 | 12 | 0.8 | 365 | 10.9998 | 0.99976 | 11 | 0.99951
65346 | 90.75 | 1 | 365 | 103.9821 | 0.98208 | 104 | 0.96415
71501 | 9 | 0.8 | 365 | 8.2498 | 0.24982 | 8 | 0.49964
71503 | 13.4 | 0.8 | 365 | 12.2831 | 0.28306 | 12 | 0.56612
71504 | 10.05 | 0.8 | 365 | 9.2123 | 0.2123 | 9 | 0.42459
69397 | 3.815 | 1 | 365 | 4.3713 | 0.37126 | 4 | 0.74252
71505 | 4.14 | 0.8 | 365 | 3.7949 | 0.79492 | 4 | 0.58983
71742 | 6.84 | 0.8 | 365 | 6.2699 | 0.26986 | 6 | 0.53972
71246 | 3.3 | 0.8 | 365 | 3.0249 | 0.024933 | 3 | 0.049866
71774 | 2.88 | 0.8 | 365 | 2.6399 | 0.63994 | 3 | 0.27988
71796 | 8.64 | 0.8 | 365 | 7.9198 | 0.91982 | 8 | 0.83965
72601 | 12.76 | 0.8 | 365 | 11.6964 | 0.69641 | 12 | 0.39282
72452 | 7.2 | 0.8 | 365 | 6.5999 | 0.59985 | 7 | 0.19971
72553 | 8.64 | 0.8 | 365 | 7.9198 | 0.91982 | 8 | 0.83965
72597 | 6.48 | 0.8 | 365 | 5.9399 | 0.93987 | 6 | 0.87974
72813 | 7.848 | 0.8 | 365 | 7.1938 | 0.19384 | 7 | 0.38768
73008 | 7.848 | 0.8 | 365 | 7.1938 | 0.19384 | 7 | 0.38768
65307 | 56.16 | 0.8 | 365 | 51.4789 | 0.47886 | 51 | 0.95772
71101 | 2.94 | 0.8 | 365 | 2.6949 | 0.69494 | 3 | 0.38988
73335 | 24 | 0.8 | 365 | 21.9995 | 0.99951 | 22 | 0.99903
72677 | 9.9 | 0.8 | 365 | 9.0748 | 0.074799 | 9 | 0.1496
73605 | 10.44 | 0.8 | 365 | 9.5698 | 0.56979 | 10 | 0.13958
73726 | 6.615 | 0.8 | 365 | 6.0636 | 0.063616 | 6 | 0.12723
73734 | 11.385 | 0.8 | 365 | 10.436 | 0.43602 | 10 | 0.87204
73897 | 9.6 | 0.8 | 365 | 8.7998 | 0.79981 | 9 | 0.59961
73893 | 5.28 | 0.8 | 365 | 4.8399 | 0.83989 | 5 | 0.67979
73959 | 7.56 | 0.8 | 365 | 6.9298 | 0.92985 | 7 | 0.85969
74166 | 8.28 | 0.8 | 365 | 7.5898 | 0.58983 | 8 | 0.17966
73332 | 11.04 | 0.8 | 365 | 10.1198 | 0.11978 | 10 | 0.23955
73601 | 9.86 | 0.8 | 365 | 9.0381 | 0.038134 | 9 | 0.076267
74476 | 2.16 | 0.8 | 365 | 1.98 | 0.97996 | 2 | 0.95991
74803 | 5.4 | 0.8 | 365 | 4.9499 | 0.94989 | 5 | 0.89978
75135 | 3.96 | 0.8 | 365 | 3.6299 | 0.62992 | 4 | 0.25984
75138 | 12 | 0.8 | 365 | 10.9998 | 0.99976 | 11 | 0.99951
75136 | 4.86 | 0.8 | 365 | 4.4549 | 0.4549 | 4 | 0.9098
75137 | 7.245 | 0.8 | 365 | 6.6411 | 0.6411 | 7 | 0.28221
65262 | 25.53 | 0.7 | 365 | 20.4767 | 0.47673 | 20 | 0.95347
75334 | 9.36 | 0.8 | 365 | 8.5798 | 0.57981 | 9 | 0.15962
74664 | 2.64 | 0.8 | 365 | 2.4199 | 0.41995 | 2 | 0.83989
75325 | 6.7 | 0.8 | 365 | 6.1415 | 0.14153 | 6 | 0.28306
75617 | 8.775 | 0.8 | 365 | 8.0436 | 0.043572 | 8 | 0.087144
75618 | 8.25 | 0.8 | 365 | 7.5623 | 0.56233 | 8 | 0.12467
76053 | 12.6 | 0.8 | 365 | 11.5497 | 0.54974 | 12 | 0.099489
76260 | 7.2 | 0.8 | 365 | 6.5999 | 0.59985 | 7 | 0.19971
76262 | 9.38 | 0.8 | 365 | 8.5981 | 0.59814 | 9 | 0.19629
76679 | 10.05 | 0.8 | 365 | 9.2123 | 0.2123 | 9 | 0.42459
76499 | 14.49 | 0.8 | 365 | 13.2822 | 0.28221 | 13 | 0.56441
74851 | 14.335 | 0.8 | 365 | 13.1401 | 0.14013 | 13 | 0.28025
76419 | 10.72 | 0.8 | 365 | 9.8264 | 0.82645 | 10 | 0.6529
77436 | 10.72 | 0.8 | 365 | 9.8264 | 0.82645 | 10 | 0.6529
77402 | 7.84 | 0.8 | 365 | 7.1865 | 0.18651 | 7 | 0.37302
77369 | 7.92 | 0.8 | 365 | 7.2598 | 0.25984 | 7 | 0.51968
76261 | 12 | 0.8 | 365 | 10.9998 | 0.99976 | 11 | 0.99951
77683 | 7.37 | 0.8 | 365 | 6.7557 | 0.75568 | 7 | 0.51137
77285 | 6.7 | 0.8 | 365 | 6.1415 | 0.14153 | 6 | 0.28306
77828 | 3.6 | 0.8 | 365 | 3.2999 | 0.29993 | 3 | 0.59985
77878 | 4.32 | 0.8 | 365 | 3.9599 | 0.95991 | 4 | 0.91982
77370 | 2.32 | 0.8 | 365 | 2.1266 | 0.12662 | 2 | 0.25324
77897 | 12.825 | 0.8 | 365 | 11.756 | 0.75599 | 12 | 0.51198
77954 | 11.39 | 0.8 | 365 | 10.4406 | 0.4406 | 10 | 0.8812
77955 | 8.64 | 0.8 | 365 | 7.9198 | 0.91982 | 8 | 0.83965
65679 | 12.24 | 0.8 | 365 | 11.2198 | 0.21975 | 11 | 0.4395
78072 | 6.5 | 0.8 | 365 | 5.9582 | 0.9582 | 6 | 0.9164
78021 | 7.56 | 0.8 | 365 | 6.9298 | 0.92985 | 7 | 0.85969
78172 | 4.32 | 0.8 | 365 | 3.9599 | 0.95991 | 4 | 0.91982
78326 | 5.232 | 0.8 | 365 | 4.7959 | 0.79589 | 5 | 0.59179
78562 | 8.64 | 0.8 | 365 | 7.9198 | 0.91982 | 8 | 0.83965
78705 | 11.4 | 0.8 | 365 | 10.4498 | 0.44977 | 10 | 0.89954
78706 | 6.48 | 0.8 | 365 | 5.9399 | 0.93987 | 6 | 0.87974
78944 | 9.24 | 0.8 | 365 | 8.4698 | 0.46981 | 8 | 0.93963
79198 | 4.02 | 0.8 | 365 | 3.6849 | 0.68492 | 4 | 0.36984
79267 | 15.745 | 0.8 | 365 | 14.4326 | 0.4326 | 14 | 0.8652
79268 | 12 | 0.8 | 365 | 10.9998 | 0.99976 | 11 | 0.99951
79283 | 14.4 | 0.8 | 365 | 13.1997 | 0.19971 | 13 | 0.39942
79282 | 12 | 0.8 | 365 | 10.9998 | 0.99976 | 11 | 0.99951
79285 | 11.7 | 0.8 | 365 | 10.7248 | 0.72476 | 11 | 0.44953
79284 | 18 | 0.8 | 365 | 16.4996 | 0.49964 | 16 | 0.99927
79388 | 9.1 | 0.8 | 365 | 8.3415 | 0.34148 | 8 | 0.68296
79389 | 9.68 | 0.8 | 365 | 8.8731 | 0.87314 | 9 | 0.74627
79390 | 8.76 | 0.8 | 365 | 8.0298 | 0.029822 | 8 | 0.059645
79266 | 15.075 | 0.8 | 365 | 13.8184 | 0.81844 | 14 | 0.63689
79491 | 5.6 | 0.8 | 365 | 5.1332 | 0.13322 | 5 | 0.26644
79553 | 8.502 | 0.8 | 365 | 7.7933 | 0.79333 | 8 | 0.58666
79649 | 7.2 | 0.8 | 365 | 6.5999 | 0.59985 | 7 | 0.19971
79269 | 9.8 | 0.8 | 365 | 8.9831 | 0.98313 | 9 | 0.96627
79724 | 12 | 0.8 | 365 | 10.9998 | 0.99976 | 11 | 0.99951
79725 | 8.4 | 0.8 | 365 | 7.6998 | 0.69983 | 8 | 0.39966
79723 | 24 | 0.8 | 365 | 21.9995 | 0.99951 | 22 | 0.99903
79728 | 8.4 | 0.8 | 365 | 7.6998 | 0.69983 | 8 | 0.39966
79888 | 9.81 | 0.8 | 365 | 8.9923 | 0.9923 | 9 | 0.9846
79891 | 7.194 | 0.8 | 365 | 6.5944 | 0.59435 | 7 | 0.18871
79966 | 7.245 | 0.8 | 365 | 6.6411 | 0.6411 | 7 | 0.28221
80213 | 4.32 | 0.8 | 365 | 3.9599 | 0.95991 | 4 | 0.91982
80264 | 10.08 | 0.8 | 365 | 9.2398 | 0.2398 | 9 | 0.47959
80334 | 5.76 | 0.8 | 365 | 5.2799 | 0.27988 | 5 | 0.55977
80123 | 3.18 | 1 | 365 | 3.6437 | 0.64367 | 4 | 0.28734
80430 | 6.867 | 0.8 | 365 | 6.2946 | 0.29461 | 6 | 0.58922
80488 | 6.96 | 0.8 | 365 | 6.3799 | 0.37986 | 6 | 0.75972
80588 | 12.426 | 0.8 | 365 | 11.3902 | 0.39025 | 11 | 0.7805
80697 | 7.2 | 0.8 | 365 | 6.5999 | 0.59985 | 7 | 0.19971
80698 | 18.36 | 0.8 | 365 | 16.8296 | 0.82963 | 17 | 0.65926
80699 | 2.88 | 0.8 | 365 | 2.6399 | 0.63994 | 3 | 0.27988
80700 | 10.05 | 0.8 | 365 | 9.2123 | 0.2123 | 9 | 0.42459
80701 | 14.82 | 0.8 | 365 | 13.5847 | 0.5847 | 14 | 0.1694
80702 | 9.156 | 0.8 | 365 | 8.3928 | 0.39281 | 8 | 0.78563
80757 | 5.232 | 0.8 | 365 | 4.7959 | 0.79589 | 5 | 0.59179
80756 | 14.388 | 0.8 | 365 | 13.1887 | 0.18871 | 13 | 0.37742
80493 | 4.8 | 0.8 | 365 | 4.3999 | 0.3999 | 4 | 0.79981
80649 | 12.6 | 0.8 | 365 | 11.5497 | 0.54974 | 12 | 0.099489
80894 | 14.535 | 0.8 | 365 | 13.3235 | 0.32346 | 13 | 0.64691
80468 | 5.28 | 0.8 | 365 | 4.8399 | 0.83989 | 5 | 0.67979
81000 | 6.4 | 0.8 | 365 | 5.8665 | 0.86654 | 6 | 0.73307
80648 | 11.31 | 0.8 | 365 | 10.3673 | 0.36727 | 10 | 0.73454
80721 | 70.29 | 0.6 | 365 | 48.3233 | 0.32331 | 48 | 0.64661
81122 | 14.04 | 0.8 | 365 | 12.8697 | 0.86972 | 13 | 0.73943
80498 | 9.38 | 0.8 | 365 | 8.5981 | 0.59814 | 9 | 0.19629
81864 | 10.791 | 0.8 | 365 | 9.8915 | 0.89153 | 10 | 0.78306
81661 | 172.8 | 0.6 | 365 | 118.7974 | 0.79737 | 119 | 0.59475
81529 | 6.96 | 0.8 | 365 | 6.3799 | 0.37986 | 6 | 0.75972
82100 | 4.905 | 0.8 | 365 | 4.4962 | 0.49615 | 4 | 0.9923
82118 | 10.08 | 0.8 | 365 | 9.2398 | 0.2398 | 9 | 0.47959
81796 | 9.36 | 0.8 | 365 | 8.5798 | 0.57981 | 9 | 0.15962
82131 | 14.4 | 0.8 | 365 | 13.1997 | 0.19971 | 13 | 0.39942
82176 | 10.05 | 0.8 | 365 | 9.2123 | 0.2123 | 9 | 0.42459
82304 | 12.24 | 0.8 | 365 | 11.2198 | 0.21975 | 11 | 0.4395
82526 | 12.099 | 0.8 | 365 | 11.0905 | 0.090505 | 11 | 0.18101
82531 | 9.72 | 0.8 | 365 | 8.9098 | 0.9098 | 9 | 0.81961
82532 | 14.4 | 0.8 | 365 | 13.1997 | 0.19971 | 13 | 0.39942
82751 | 6.54 | 0.8 | 365 | 5.9949 | 0.99487 | 6 | 0.98973
82775 | 12.099 | 0.8 | 365 | 11.0905 | 0.090505 | 11 | 0.18101
82182 | 15.08 | 0.8 | 365 | 13.823 | 0.82303 | 14 | 0.64606
82844 | 4.62 | 0.8 | 365 | 4.2349 | 0.23491 | 4 | 0.46981
83327 | 5.8 | 0.8 | 365 | 5.3165 | 0.31655 | 5 | 0.6331
82092 | 10.5 | 0.8 | 365 | 9.6248 | 0.62479 | 10 | 0.24957
83452 | 10.464 | 0.8 | 365 | 9.5918 | 0.59179 | 10 | 0.18358
83481 | 14.4 | 0.8 | 365 | 13.1997 | 0.19971 | 13 | 0.39942
83539 | 8.502 | 0.8 | 365 | 7.7933 | 0.79333 | 8 | 0.58666
83538 | 7.84 | 0.8 | 365 | 7.1865 | 0.18651 | 7 | 0.37302
83869 | 11.118 | 0.8 | 365 | 10.1913 | 0.19127 | 10 | 0.38255
83873 | 8.64 | 0.8 | 365 | 7.9198 | 0.91982 | 8 | 0.83965
83848 | 5.52 | 0.8 | 365 | 5.0599 | 0.059888 | 5 | 0.11978
83824 | 4.68 | 0.8 | 365 | 4.2899 | 0.28991 | 4 | 0.57981
83823 | 7.56 | 0.8 | 365 | 6.9298 | 0.92985 | 7 | 0.85969
83822 | 5.175 | 0.8 | 365 | 4.7436 | 0.74365 | 5 | 0.48729
83821 | 12.06 | 0.8 | 365 | 11.0548 | 0.054756 | 11 | 0.10951
83819 | 5.4 | 0.8 | 365 | 4.9499 | 0.94989 | 5 | 0.89978
83820 | 20.928 | 0.8 | 365 | 19.1836 | 0.18358 | 19 | 0.36715
83817 | 8.829 | 0.8 | 365 | 8.0931 | 0.093071 | 8 | 0.18614
83818 | 5.886 | 0.8 | 365 | 5.3954 | 0.39538 | 5 | 0.79076
83963 | 12.426 | 0.8 | 365 | 11.3902 | 0.39025 | 11 | 0.7805
83958 | 12 | 0.8 | 365 | 10.9998 | 0.99976 | 11 | 0.99951
83961 | 9.6 | 0.8 | 365 | 8.7998 | 0.79981 | 9 | 0.59961
84145 | 12 | 0.8 | 365 | 10.9998 | 0.99976 | 11 | 0.99951
84146 | 8.4 | 0.8 | 365 | 7.6998 | 0.69983 | 8 | 0.39966
84148 | 12 | 0.8 | 365 | 10.9998 | 0.99976 | 11 | 0.99951
84149 | 12 | 0.8 | 365 | 10.9998 | 0.99976 | 11 | 0.99951
84147 | 9 | 0.8 | 365 | 8.2498 | 0.24982 | 8 | 0.49964
84126 | 10.08 | 0.8 | 365 | 9.2398 | 0.2398 | 9 | 0.47959
83537 | 5.67 | 0.8 | 365 | 5.1974 | 0.19739 | 5 | 0.39477
84238 | 6.54 | 0.8 | 365 | 5.9949 | 0.99487 | 6 | 0.98973
84278 | 6.6 | 0.8 | 365 | 6.0499 | 0.049866 | 6 | 0.099732
84468 | 12.96 | 0.8 | 365 | 11.8797 | 0.87974 | 12 | 0.75947
84529 | 7.56 | 0.8 | 365 | 6.9298 | 0.92985 | 7 | 0.85969
84530 | 10.08 | 0.8 | 365 | 9.2398 | 0.2398 | 9 | 0.47959
84531 | 10.8 | 0.8 | 365 | 9.8998 | 0.89978 | 10 | 0.79956
84628 | 11.7 | 0.8 | 365 | 10.7248 | 0.72476 | 11 | 0.44953
84543 | 6.54 | 0.8 | 365 | 5.9949 | 0.99487 | 6 | 0.98973
84806 | 7.92 | 0.8 | 365 | 7.2598 | 0.25984 | 7 | 0.51968
84859 | 11.88 | 0.8 | 365 | 10.8898 | 0.88976 | 11 | 0.77952
84860 | 10.137 | 0.8 | 365 | 9.292 | 0.29204 | 9 | 0.58409
83536 | 6.16 | 0.8 | 365 | 5.6465 | 0.64654 | 6 | 0.29308
84314 | 14.388 | 0.8 | 365 | 13.1887 | 0.18871 | 13 | 0.37742
84944 | 7.521 | 0.8 | 365 | 6.8941 | 0.8941 | 7 | 0.7882
85086 | 10.791 | 0.8 | 365 | 9.8915 | 0.89153 | 10 | 0.78306
85097 | 6.365 | 0.8 | 365 | 5.8345 | 0.83445 | 6 | 0.66891
85204 | 15.075 | 0.8 | 365 | 13.8184 | 0.81844 | 14 | 0.63689
85170 | 8.64 | 0.8 | 365 | 7.9198 | 0.91982 | 8 | 0.83965
85260 | 14.388 | 0.8 | 365 | 13.1887 | 0.18871 | 13 | 0.37742
85273 | 12.96 | 0.8 | 365 | 11.8797 | 0.87974 | 12 | 0.75947
85292 | 14.4 | 0.8 | 365 | 13.1997 | 0.19971 | 13 | 0.39942
85271 | 8.64 | 0.8 | 365 | 7.9198 | 0.91982 | 8 | 0.83965
85360 | 5.232 | 0.8 | 365 | 4.7959 | 0.79589 | 5 | 0.59179
85526 | 7.56 | 0.8 | 365 | 6.9298 | 0.92985 | 7 | 0.85969
85469 | 7.848 | 0.8 | 365 | 7.1938 | 0.19384 | 7 | 0.38768
85375 | 7.92 | 0.8 | 365 | 7.2598 | 0.25984 | 7 | 0.51968
85371 | 4.251 | 0.8 | 365 | 3.8967 | 0.89666 | 4 | 0.79333
85340 | 12.6 | 0.8 | 365 | 11.5497 | 0.54974 | 12 | 0.099489
85338 | 9.8 | 0.8 | 365 | 8.9831 | 0.98313 | 9 | 0.96627
85364 | 7.2 | 0.8 | 365 | 6.5999 | 0.59985 | 7 | 0.19971
85348 | 5.04 | 0.8 | 365 | 4.6199 | 0.6199 | 5 | 0.2398
85362 | 9 | 0.8 | 365 | 8.2498 | 0.24982 | 8 | 0.49964
85537 | 13.68 | 0.8 | 365 | 12.5397 | 0.53972 | 13 | 0.079446
82045 | 65.55 | 0.6 | 365 | 45.0646 | 0.064629 | 45 | 0.12926
85703 | 5.76 | 0.8 | 365 | 5.2799 | 0.27988 | 5 | 0.55977
85701 | 15.12 | 0.8 | 365 | 13.8597 | 0.85969 | 14 | 0.71939
85855 | 8.64 | 0.8 | 365 | 7.9198 | 0.91982 | 8 | 0.83965
85702 | 4.91 | 0.8 | 365 | 4.5007 | 0.50073 | 5 | 0.0014676
85881 | 5.4 | 0.8 | 365 | 4.9499 | 0.94989 | 5 | 0.89978
85897 | 6.9 | 0.8 | 365 | 6.3249 | 0.32486 | 6 | 0.64972
85326 | 14.07 | 0.8 | 365 | 12.8972 | 0.89721 | 13 | 0.79443
85884 | 15.12 | 0.8 | 365 | 13.8597 | 0.85969 | 14 | 0.71939
85337 | 4.16 | 0.8 | 365 | 3.8132 | 0.81325 | 4 | 0.6265
86092 | 6.48 | 0.8 | 365 | 5.9399 | 0.93987 | 6 | 0.87974
86088 | 3.6 | 0.8 | 365 | 3.2999 | 0.29993 | 3 | 0.59985
86094 | 10.695 | 0.8 | 365 | 9.8035 | 0.80353 | 10 | 0.60707
86101 | 12.24 | 0.8 | 365 | 11.2198 | 0.21975 | 11 | 0.4395
86105 | 15.18 | 0.8 | 365 | 13.9147 | 0.91469 | 14 | 0.82938
86156 | 8.835 | 0.8 | 365 | 8.0986 | 0.098571 | 8 | 0.19714
86160 | 2.88 | 0.8 | 365 | 2.6399 | 0.63994 | 3 | 0.27988
86162 | 8.502 | 0.8 | 365 | 7.7933 | 0.79333 | 8 | 0.58666
86163 | 2.88 | 0.8 | 365 | 2.6399 | 0.63994 | 3 | 0.27988
86238 | 11.772 | 0.8 | 365 | 10.7908 | 0.79076 | 11 | 0.58152
86240 | 4.58 | 0.8 | 365 | 4.1982 | 0.19824 | 4 | 0.39648
86239 | 6.54 | 0.8 | 365 | 5.9949 | 0.99487 | 6 | 0.98973
86387 | 5.52 | 0.8 | 365 | 5.0599 | 0.059888 | 5 | 0.11978
86474 | 9.45 | 0.8 | 365 | 8.6623 | 0.66231 | 9 | 0.32462
86479 | 13.53 | 0.8 | 365 | 12.4022 | 0.40223 | 12 | 0.80445
86552 | 13.68 | 0.8 | 365 | 12.5397 | 0.53972 | 13 | 0.079446
79655 | 104.04 | 0.7 | 365 | 83.4469 | 0.44691 | 83 | 0.89381
86480 | 8.4 | 0.8 | 365 | 7.6998 | 0.69983 | 8 | 0.39966
86618 | 6.7 | 0.8 | 365 | 6.1415 | 0.14153 | 6 | 0.28306
86813 | 5.76 | 0.8 | 365 | 5.2799 | 0.27988 | 5 | 0.55977
86830 | 5.04 | 0.8 | 365 | 4.6199 | 0.6199 | 5 | 0.2398
86838 | 9.81 | 0.8 | 365 | 8.9923 | 0.9923 | 9 | 0.9846
86847 | 6.48 | 0.8 | 365 | 5.9399 | 0.93987 | 6 | 0.87974
86849 | 8.83 | 0.8 | 365 | 8.094 | 0.093988 | 8 | 0.18798
86851 | 21.6 | 0.8 | 365 | 19.7996 | 0.79956 | 20 | 0.59912
86853 | 4.58 | 0.8 | 365 | 4.1982 | 0.19824 | 4 | 0.39648
86889 | 7.2 | 0.8 | 365 | 6.5999 | 0.59985 | 7 | 0.19971
86896 | 12 | 0.8 | 365 | 10.9998 | 0.99976 | 11 | 0.99951
86902 | 12.6 | 0.8 | 365 | 11.5497 | 0.54974 | 12 | 0.099489
86477 | 4.32 | 0.8 | 365 | 3.9599 | 0.95991 | 4 | 0.91982
86475 | 5.76 | 0.8 | 365 | 5.2799 | 0.27988 | 5 | 0.55977
86491 | 7.94 | 0.8 | 365 | 7.2782 | 0.27817 | 7 | 0.55634
87006 | 13.68 | 0.8 | 365 | 12.5397 | 0.53972 | 13 | 0.079446
87024 | 5.559 | 0.8 | 365 | 5.0956 | 0.095637 | 5 | 0.19127
86845 | 11.16 | 0.8 | 365 | 10.2298 | 0.22977 | 10 | 0.45955
86880 | 12.6 | 0.8 | 365 | 11.5497 | 0.54974 | 12 | 0.099489
86897 | 12 | 0.8 | 365 | 10.9998 | 0.99976 | 11 | 0.99951
87309 | 9.81 | 0.8 | 365 | 8.9923 | 0.9923 | 9 | 0.9846
87316 | 2.88 | 0.8 | 365 | 2.6399 | 0.63994 | 3 | 0.27988
87323 | 7.521 | 0.8 | 365 | 6.8941 | 0.8941 | 7 | 0.7882
87326 | 6.9 | 0.8 | 365 | 6.3249 | 0.32486 | 6 | 0.64972
82046 | 71.76 | 0.55 | 365 | 45.2228 | 0.22275 | 45 | 0.4455
87379 | 8.28 | 0.8 | 365 | 7.5898 | 0.58983 | 8 | 0.17966
87257 | 9.9 | 0.8 | 365 | 9.0748 | 0.074799 | 9 | 0.1496
87514 | 5.886 | 0.8 | 365 | 5.3954 | 0.39538 | 5 | 0.79076
87517 | 9.156 | 0.8 | 365 | 8.3928 | 0.39281 | 8 | 0.78563
87602 | 5.76 | 0.8 | 365 | 5.2799 | 0.27988 | 5 | 0.55977
87917 | 8.4 | 0.8 | 365 | 7.6998 | 0.69983 | 8 | 0.39966
87916 | 6.867 | 0.8 | 365 | 6.2946 | 0.29461 | 6 | 0.58922
82044 | 37.8 | 0.6 | 365 | 25.9869 | 0.98693 | 26 | 0.97385
88182 | 3.96 | 0.8 | 365 | 3.6299 | 0.62992 | 4 | 0.25984
88185 | 4.48 | 0.8 | 365 | 4.1066 | 0.10658 | 4 | 0.21315
88184 | 12.2 | 0.8 | 365 | 11.1831 | 0.18309 | 11 | 0.36617
88255 | 8.64 | 0.8 | 365 | 7.9198 | 0.91982 | 8 | 0.83965
88257 | 13.4 | 0.8 | 365 | 12.2831 | 0.28306 | 12 | 0.56612
88300 | 10.137 | 0.8 | 365 | 9.292 | 0.29204 | 9 | 0.58409
88183 | 15.18 | 0.8 | 365 | 13.9147 | 0.91469 | 14 | 0.82938
88509 | 7.92 | 0.8 | 365 | 7.2598 | 0.25984 | 7 | 0.51968
88256 | 10.24 | 0.8 | 365 | 9.3865 | 0.38646 | 9 | 0.77292
88510 | 12.96 | 0.8 | 365 | 11.8797 | 0.87974 | 12 | 0.75947
88511 | 12.6 | 0.8 | 365 | 11.5497 | 0.54974 | 12 | 0.099489
88734 | 4.905 | 0.8 | 365 | 4.4962 | 0.49615 | 4 | 0.9923
88735 | 9.81 | 0.8 | 365 | 8.9923 | 0.9923 | 9 | 0.9846
88877 | 9.156 | 0.8 | 365 | 8.3928 | 0.39281 | 8 | 0.78563
88879 | 12.24 | 0.8 | 365 | 11.2198 | 0.21975 | 11 | 0.4395
89218 | 13 | 0.8 | 365 | 11.9164 | 0.9164 | 12 | 0.83281
89219 | 12 | 0.8 | 365 | 10.9998 | 0.99976 | 11 | 0.99951
89220 | 12.6 | 0.8 | 365 | 11.5497 | 0.54974 | 12 | 0.099489
89221 | 9 | 0.8 | 365 | 8.2498 | 0.24982 | 8 | 0.49964
89225 | 12.6 | 0.8 | 365 | 11.5497 | 0.54974 | 12 | 0.099489
89409 | 10.85 | 0.8 | 365 | 9.9456 | 0.94561 | 10 | 0.89123
88646 | 11.55 | 0.8 | 365 | 10.5873 | 0.58727 | 11 | 0.17453
89524 | 12 | 0.8 | 365 | 10.9998 | 0.99976 | 11 | 0.99951
89527 | 7.245 | 0.8 | 365 | 6.6411 | 0.6411 | 7 | 0.28221
89531 | 9.8 | 0.8 | 365 | 8.9831 | 0.98313 | 9 | 0.96627
89536 | 12 | 0.8 | 365 | 10.9998 | 0.99976 | 11 | 0.99951
88873 | 12.41 | 0.8 | 365 | 11.3756 | 0.37558 | 11 | 0.75116
89822 | 8.71 | 0.8 | 365 | 7.984 | 0.98399 | 8 | 0.96798
89823 | 8.4 | 0.8 | 365 | 7.6998 | 0.69983 | 8 | 0.39966
89824 | 12.96 | 0.8 | 365 | 11.8797 | 0.87974 | 12 | 0.75947
89537 | 13.2 | 0.8 | 365 | 12.0997 | 0.099732 | 12 | 0.19946
90111 | 10.56 | 0.8 | 365 | 9.6798 | 0.67979 | 10 | 0.35957
90114 | 12.075 | 0.8 | 365 | 11.0685 | 0.068505 | 11 | 0.13701
90115 | 5.36 | 0.8 | 365 | 4.9132 | 0.91322 | 5 | 0.82645
90113 | 5.04 | 0.8 | 365 | 4.6199 | 0.6199 | 5 | 0.2398
90110 | 7.92 | 0.8 | 365 | 7.2598 | 0.25984 | 7 | 0.51968
90450 | 13.3 | 0.8 | 365 | 12.1914 | 0.1914 | 12 | 0.38279
90859 | 9.28 | 0.8 | 365 | 8.5065 | 0.50648 | 9 | 0.012957
90860 | 15.12 | 0.8 | 365 | 13.8597 | 0.85969 | 14 | 0.71939
90861 | 9.81 | 0.8 | 365 | 8.9923 | 0.9923 | 9 | 0.9846
90864 | 5.28 | 0.8 | 365 | 4.8399 | 0.83989 | 5 | 0.67979
91336 | 7.2 | 0.8 | 365 | 6.5999 | 0.59985 | 7 | 0.19971
91337 | 9.72 | 0.8 | 365 | 8.9098 | 0.9098 | 9 | 0.81961
91338 | 12.43 | 0.8 | 365 | 11.3939 | 0.39391 | 11 | 0.78783
91339 | 8.64 | 0.8 | 365 | 7.9198 | 0.91982 | 8 | 0.83965
91555 | 8.32 | 0.8 | 365 | 7.6265 | 0.6265 | 8 | 0.253
91571 | 10.98 | 0.8 | 365 | 10.0648 | 0.064777 | 10 | 0.12955
91573 | 10.8 | 0.8 | 365 | 9.8998 | 0.89978 | 10 | 0.79956
91575 | 9.81 | 0.8 | 365 | 8.9923 | 0.9923 | 9 | 0.9846
91578 | 13.68 | 0.8 | 365 | 12.5397 | 0.53972 | 13 | 0.079446
91576 | 9.72 | 0.8 | 365 | 8.9098 | 0.9098 | 9 | 0.81961
91579 | 5.12 | 0.8 | 365 | 4.6932 | 0.69323 | 5 | 0.38646
90862 | 6.3 | 0.8 | 365 | 5.7749 | 0.77487 | 6 | 0.54974
91603 | 10.8 | 0.8 | 365 | 9.8998 | 0.89978 | 10 | 0.79956
91648 | 4.65 | 0.8 | 365 | 4.2624 | 0.26241 | 4 | 0.52481
91580 | 7.848 | 0.8 | 365 | 7.1938 | 0.19384 | 7 | 0.38768
91581 | 10.08 | 0.8 | 365 | 9.2398 | 0.2398 | 9 | 0.47959
91582 | 7.68 | 0.8 | 365 | 7.0398 | 0.039844 | 7 | 0.079689
91679 | 13.4 | 0.8 | 365 | 12.2831 | 0.28306 | 12 | 0.56612
91574 | 24 | 0.8 | 365 | 21.9995 | 0.99951 | 22 | 0.99903
92134 | 7.29 | 0.8 | 365 | 6.6824 | 0.68235 | 7 | 0.3647
91850 | 7.92 | 0.8 | 365 | 7.2598 | 0.25984 | 7 | 0.51968
83648 | 6.867 | 0.8 | 365 | 6.2946 | 0.29461 | 6 | 0.58922
3790 | 2.08 | 1 | 365 | 2.3833 | 0.38328 | 2 | 0.76656
7441 | 9 | 1 | 365 | 10.3123 | 0.31227 | 10 | 0.62454
2156 | 7.95 | 1 | 365 | 9.1092 | 0.10917 | 9 | 0.21835
4234 | 7 | 1 | 365 | 8.0207 | 0.020656 | 8 | 0.041312
1529 | 7 | 1 | 365 | 8.0207 | 0.020656 | 8 | 0.041312
3868 | 3 | 1 | 365 | 3.4374 | 0.43742 | 3 | 0.87485
2989 | 4.25 | 1 | 365 | 4.8697 | 0.86968 | 5 | 0.73937
1339 | 7.84 | 1 | 365 | 8.9831 | 0.98313 | 9 | 0.96627
1341 | 6.375 | 1 | 365 | 7.3045 | 0.30453 | 7 | 0.60905
3602 | 9 | 1 | 365 | 10.3123 | 0.31227 | 10 | 0.62454
1698 | 3.12 | 1 | 365 | 3.5749 | 0.57492 | 4 | 0.14984
4944 | 5.5 | 1 | 365 | 6.3019 | 0.30194 | 6 | 0.60389
2186 | 6.5 | 1 | 365 | 7.4478 | 0.44775 | 7 | 0.8955
3601 | 8.32 | 1 | 365 | 9.5331 | 0.53312 | 10 | 0.066245
4442 | 6 | 1 | 365 | 6.8748 | 0.87485 | 7 | 0.7497
1342 | 7 | 1 | 365 | 8.0207 | 0.020656 | 8 | 0.041312
5492 | 4.25 | 1 | 365 | 4.8697 | 0.86968 | 5 | 0.73937
4933 | 9.36 | 1 | 365 | 10.7248 | 0.72476 | 11 | 0.44953
3778 | 4 | 1 | 365 | 4.5832 | 0.58323 | 5 | 0.16646
5172 | 3.64 | 1 | 365 | 4.1707 | 0.17074 | 4 | 0.34148
2237 | 3.25 | 1 | 365 | 3.7239 | 0.72388 | 4 | 0.44775
6538 | 3.185 | 1 | 365 | 3.6494 | 0.6494 | 4 | 0.2988
3826 | 7.75 | 1 | 365 | 8.88 | 0.88001 | 9 | 0.76002
2518 | 5 | 1 | 365 | 5.729 | 0.72904 | 6 | 0.45808
9248 | 6.375 | 1 | 365 | 7.3045 | 0.30453 | 7 | 0.60905
5007 | 6.375 | 1 | 365 | 7.3045 | 0.30453 | 7 | 0.60905
4640 | 4.5 | 1 | 365 | 5.1561 | 0.15614 | 5 | 0.31227
3963 | 8.91 | 1 | 365 | 10.2091 | 0.20915 | 10 | 0.4183
5498 | 2.805 | 1 | 365 | 3.214 | 0.21399 | 3 | 0.42798
7305 | 4.59 | 1 | 365 | 5.2593 | 0.25926 | 5 | 0.51852
5486 | 6.63 | 1 | 365 | 7.5967 | 0.59671 | 8 | 0.19341
4702 | 8.64 | 1 | 365 | 9.8998 | 0.89978 | 10 | 0.79956
4526 | 9 | 1 | 365 | 10.3123 | 0.31227 | 10 | 0.62454
3907 | 8.82 | 1 | 365 | 10.106 | 0.10603 | 10 | 0.21205
6672 | 5.145 | 1 | 365 | 5.8952 | 0.89518 | 6 | 0.79036
5005 | 5 | 1 | 365 | 5.729 | 0.72904 | 6 | 0.45808
8654 | 2 | 1 | 365 | 2.2916 | 0.29162 | 2 | 0.58323
5491 | 5.225 | 1 | 365 | 5.9868 | 0.98685 | 6 | 0.97369
4704 | 7 | 1 | 365 | 8.0207 | 0.020656 | 8 | 0.041312
3483 | 7.5 | 1 | 365 | 8.5936 | 0.59356 | 9 | 0.18712
4831 | 7.595 | 1 | 365 | 8.7024 | 0.70241 | 9 | 0.40482
4165 | 3.675 | 1 | 365 | 4.2108 | 0.21084 | 4 | 0.42169
6003 | 8 | 1 | 365 | 9.1665 | 0.16646 | 9 | 0.33293
13522 | 4.08 | 1 | 365 | 4.6749 | 0.6749 | 5 | 0.34979
5978 | 5.5 | 1 | 365 | 6.3019 | 0.30194 | 6 | 0.60389
5495 | 7 | 1 | 365 | 8.0207 | 0.020656 | 8 | 0.041312
7081 | 11.7 | 1 | 365 | 13.406 | 0.40595 | 13 | 0.81191
5225 | 9.5 | 1 | 365 | 10.8852 | 0.88518 | 11 | 0.77035
4232 | 5.5 | 1 | 365 | 6.3019 | 0.30194 | 6 | 0.60389
6602 | 5.98 | 1 | 365 | 6.8519 | 0.85193 | 7 | 0.70386
6660 | 8.25 | 1 | 365 | 9.4529 | 0.45292 | 9 | 0.90583
4443 | 6.37 | 1 | 365 | 7.2988 | 0.2988 | 7 | 0.59759
3237 | 5.39 | 1 | 365 | 6.1759 | 0.17591 | 6 | 0.35181
6607 | 2.45 | 1 | 365 | 2.8072 | 0.80723 | 3 | 0.61446
5487 | 3.315 | 1 | 365 | 3.7984 | 0.79835 | 4 | 0.59671
6947 | 6.24 | 1 | 365 | 7.1498 | 0.14984 | 7 | 0.29968
5006 | 7.65 | 1 | 365 | 8.7654 | 0.76543 | 9 | 0.53086
3117 | 5.1 | 1 | 365 | 5.8436 | 0.84362 | 6 | 0.68724
2049 | 5.46 | 1 | 365 | 6.2561 | 0.25611 | 6 | 0.51222
7927 | 6.5 | 1 | 365 | 7.4478 | 0.44775 | 7 | 0.8955
4887 | 7.02 | 1 | 365 | 8.0436 | 0.043572 | 8 | 0.087144
4706 | 3.75 | 1 | 365 | 4.2968 | 0.29678 | 4 | 0.59356
3680 | 5.865 | 1 | 365 | 6.7202 | 0.72016 | 7 | 0.44033
4830 | 8.58 | 1 | 365 | 9.831 | 0.83103 | 10 | 0.66207
2683 | 2.25 | 1 | 365 | 2.5781 | 0.57807 | 3 | 0.15614
3267 | 6.25 | 1 | 365 | 7.1613 | 0.1613 | 7 | 0.3226
3479 | 8 | 1 | 365 | 9.1665 | 0.16646 | 9 | 0.33293
5223 | 4.59 | 1 | 365 | 5.2593 | 0.25926 | 5 | 0.51852
6601 | 8.82 | 1 | 365 | 10.106 | 0.10603 | 10 | 0.21205
9156 | 4.655 | 1 | 365 | 5.3337 | 0.33374 | 5 | 0.66747
6445 | 5.1 | 1 | 365 | 5.8436 | 0.84362 | 6 | 0.68724
5485 | 6.63 | 1 | 365 | 7.5967 | 0.59671 | 8 | 0.19341
6447 | 5 | 1 | 365 | 5.729 | 0.72904 | 6 | 0.45808
8427 | 6.37 | 1 | 365 | 7.2988 | 0.2988 | 7 | 0.59759
6646 | 8.25 | 1 | 365 | 9.4529 | 0.45292 | 9 | 0.90583
10725 | 3.12 | 1 | 365 | 3.5749 | 0.57492 | 4 | 0.14984
3669 | 8 | 1 | 365 | 9.1665 | 0.16646 | 9 | 0.33293
3867 | 5.25 | 1 | 365 | 6.0155 | 0.015492 | 6 | 0.030984
3904 | 6.37 | 1 | 365 | 7.2988 | 0.2988 | 7 | 0.59759
3983 | 4.75 | 1 | 365 | 5.4426 | 0.44259 | 5 | 0.88518
8434 | 5.25 | 1 | 365 | 6.0155 | 0.015492 | 6 | 0.030984
5168 | 4.94 | 1 | 365 | 5.6603 | 0.66029 | 6 | 0.32058
6667 | 6.76 | 1 | 365 | 7.7457 | 0.74566 | 8 | 0.49132
5891 | 7.5 | 1 | 365 | 8.5936 | 0.59356 | 9 | 0.18712
7435 | 3.92 | 1 | 365 | 4.4916 | 0.49157 | 4 | 0.98313
6674 | 5.5 | 1 | 365 | 6.3019 | 0.30194 | 6 | 0.60389
10516 | 4.42 | 1 | 365 | 5.0645 | 0.064471 | 5 | 0.12894
5227 | 10.25 | 1 | 365 | 11.7445 | 0.74453 | 12 | 0.48906
5962 | 5.2 | 1 | 365 | 5.9582 | 0.9582 | 6 | 0.9164
6733 | 3.315 | 1 | 365 | 3.7984 | 0.79835 | 4 | 0.59671
6604 | 6.25 | 1 | 365 | 7.1613 | 0.1613 | 7 | 0.3226
5489 | 5.61 | 1 | 365 | 6.428 | 0.42798 | 6 | 0.85597
10718 | 5.25 | 1 | 365 | 6.0155 | 0.015492 | 6 | 0.030984
4236 | 8.82 | 1 | 365 | 10.106 | 0.10603 | 10 | 0.21205
4525 | 5.25 | 1 | 365 | 6.0155 | 0.015492 | 6 | 0.030984
4530 | 3.92 | 1 | 365 | 4.4916 | 0.49157 | 4 | 0.98313
3578 | 6.5 | 1 | 365 | 7.4478 | 0.44775 | 7 | 0.8955
6739 | 4.75 | 1 | 365 | 5.4426 | 0.44259 | 5 | 0.88518
9343 | 6.75 | 1 | 365 | 7.7342 | 0.7342 | 8 | 0.46841
3968 | 7.25 | 1 | 365 | 8.3071 | 0.30711 | 8 | 0.61422
4610 | 9 | 1 | 365 | 10.3123 | 0.31227 | 10 | 0.62454
4597 | 6.615 | 1 | 365 | 7.5795 | 0.57952 | 8 | 0.15904
4645 | 8.085 | 1 | 365 | 9.2639 | 0.26386 | 9 | 0.52772
4851 | 6.37 | 1 | 365 | 7.2988 | 0.2988 | 7 | 0.59759
4854 | 8.32 | 1 | 365 | 9.5331 | 0.53312 | 10 | 0.066245
4890 | 7.35 | 1 | 365 | 8.4217 | 0.42169 | 8 | 0.84338
4940 | 6 | 1 | 365 | 6.8748 | 0.87485 | 7 | 0.7497
4939 | 6.5 | 1 | 365 | 7.4478 | 0.44775 | 7 | 0.8955
4941 | 9 | 1 | 365 | 10.3123 | 0.31227 | 10 | 0.62454
5008 | 5.5 | 1 | 365 | 6.3019 | 0.30194 | 6 | 0.60389
5173 | 3.92 | 1 | 365 | 4.4916 | 0.49157 | 4 | 0.98313
5200 | 5.25 | 1 | 365 | 6.0155 | 0.015492 | 6 | 0.030984
5206 | 3.25 | 1 | 365 | 3.7239 | 0.72388 | 4 | 0.44775
6024 | 6.12 | 1 | 365 | 7.0123 | 0.012345 | 7 | 0.02469
6025 | 4.08 | 1 | 365 | 4.6749 | 0.6749 | 5 | 0.34979
5587 | 9 | 1 | 365 | 10.3123 | 0.31227 | 10 | 0.62454
5589 | 4.95 | 1 | 365 | 5.6717 | 0.67175 | 6 | 0.3435
6539 | 6.5 | 1 | 365 | 7.4478 | 0.44775 | 7 | 0.8955
6068 | 6.75 | 1 | 365 | 7.7342 | 0.7342 | 8 | 0.46841
6449 | 7.14 | 1 | 365 | 8.1811 | 0.18107 | 8 | 0.36214
6599 | 9.88 | 1 | 365 | 11.3206 | 0.32058 | 11 | 0.64117
6600 | 4.25 | 1 | 365 | 4.8697 | 0.86968 | 5 | 0.73937
6669 | 5.5 | 1 | 365 | 6.3019 | 0.30194 | 6 | 0.60389
7439 | 9.88 | 1 | 365 | 11.3206 | 0.32058 | 11 | 0.64117
7929 | 10.535 | 1 | 365 | 12.0711 | 0.071087 | 12 | 0.14217
7945 | 6.86 | 1 | 365 | 7.8602 | 0.86024 | 8 | 0.72049
9205 | 8.82 | 1 | 365 | 10.106 | 0.10603 | 10 | 0.21205
9212 | 6.25 | 1 | 365 | 7.1613 | 0.1613 | 7 | 0.3226
7773 | 7.5 | 1 | 365 | 8.5936 | 0.59356 | 9 | 0.18712
7865 | 4.5 | 1 | 365 | 5.1561 | 0.15614 | 5 | 0.31227
8672 | 2.94 | 1 | 365 | 3.3687 | 0.36868 | 3 | 0.73735
6734 | 7.28 | 1 | 365 | 8.3415 | 0.34148 | 8 | 0.68296
12053 | 6.25 | 1 | 365 | 7.1613 | 0.1613 | 7 | 0.3226
13773 | 2.5 | 1 | 365 | 2.8645 | 0.86452 | 3 | 0.72904
16002 | 3.25 | 1 | 365 | 3.7239 | 0.72388 | 4 | 0.44775
16006 | 6.75 | 1 | 365 | 7.7342 | 0.7342 | 8 | 0.46841
16880 | 8.5 | 1 | 365 | 9.7394 | 0.73937 | 10 | 0.47874
16882 | 4.05 | 1 | 365 | 4.6405 | 0.64052 | 5 | 0.28104
17609 | 19 | 1 | 365 | 21.7704 | 0.77035 | 22 | 0.5407
16879 | 7.905 | 1 | 365 | 9.0576 | 0.057612 | 9 | 0.11522
18182 | 10.26 | 1 | 365 | 11.756 | 0.75599 | 12 | 0.51198
23483 | 3.25 | 1 | 365 | 3.7239 | 0.72388 | 4 | 0.44775
23486 | 4.75 | 1 | 365 | 5.4426 | 0.44259 | 5 | 0.88518
23489 | 15.6 | 1 | 365 | 17.8746 | 0.8746 | 18 | 0.74921
23491 | 4.25 | 1 | 365 | 4.8697 | 0.86968 | 5 | 0.73937
23537 | 5 | 1 | 365 | 5.729 | 0.72904 | 6 | 0.45808
23746 | 7.35 | 1 | 365 | 8.4217 | 0.42169 | 8 | 0.84338
25155 | 9.62 | 1 | 365 | 11.0227 | 0.022673 | 11 | 0.045346
24542 | 5.94 | 1 | 365 | 6.8061 | 0.8061 | 7 | 0.6122
2538 | 4.16 | 1 | 365 | 4.7666 | 0.76656 | 5 | 0.53312
19702 | 4.5 | 1 | 365 | 5.1561 | 0.15614 | 5 | 0.31227
2479 | 8.64 | 1 | 365 | 9.8998 | 0.89978 | 10 | 0.79956
6467 | 12.15 | 1 | 365 | 13.9216 | 0.92157 | 14 | 0.84313
1251 | 8.75 | 1 | 365 | 10.0258 | 0.02582 | 10 | 0.05164
1232 | 5.2 | 1 | 365 | 5.9582 | 0.9582 | 6 | 0.9164
1249 | 8.58 | 1 | 365 | 9.831 | 0.83103 | 10 | 0.66207
1216 | 7.25 | 1 | 365 | 8.3071 | 0.30711 | 8 | 0.61422
1228 | 11.5 | 1 | 365 | 13.1768 | 0.17679 | 13 | 0.35358
1257 | 5.5 | 1 | 365 | 6.3019 | 0.30194 | 6 | 0.60389
3193 | 4.25 | 1 | 365 | 4.8697 | 0.86968 | 5 | 0.73937
1237 | 9 | 1 | 365 | 10.3123 | 0.31227 | 10 | 0.62454
1306 | 10 | 1 | 365 | 11.4581 | 0.45808 | 11 | 0.91616
1196 | 7.25 | 1 | 365 | 8.3071 | 0.30711 | 8 | 0.61422
1239 | 6.095 | 1 | 365 | 6.9837 | 0.9837 | 7 | 0.9674
1235 | 10.5 | 1 | 365 | 12.031 | 0.030984 | 12 | 0.061968
1252 | 5.98 | 1 | 365 | 6.8519 | 0.85193 | 7 | 0.70386
1223 | 5.035 | 1 | 365 | 5.7691 | 0.76914 | 6 | 0.53829
1247 | 7 | 1 | 365 | 8.0207 | 0.020656 | 8 | 0.041312
1215 | 7.155 | 1 | 365 | 8.1983 | 0.19826 | 8 | 0.39651
1184 | 8 | 1 | 365 | 9.1665 | 0.16646 | 9 | 0.33293
1218 | 5.94 | 1 | 365 | 6.8061 | 0.8061 | 7 | 0.6122
1169 | 6 | 1 | 365 | 6.8748 | 0.87485 | 7 | 0.7497
4415 | 5.035 | 1 | 365 | 5.7691 | 0.76914 | 6 | 0.53829
1240 | 4.5 | 1 | 365 | 5.1561 | 0.15614 | 5 | 0.31227
3168 | 6 | 1 | 365 | 6.8748 | 0.87485 | 7 | 0.7497
1302 | 5 | 1 | 365 | 5.729 | 0.72904 | 6 | 0.45808
1189 | 6.48 | 1 | 365 | 7.4248 | 0.42484 | 7 | 0.84967
2443 | 8.1 | 1 | 365 | 9.281 | 0.28104 | 9 | 0.56209
1579 | 8 | 1 | 365 | 9.1665 | 0.16646 | 9 | 0.33293
2441 | 6.48 | 1 | 365 | 7.4248 | 0.42484 | 7 | 0.84967
1905 | 9.18 | 1 | 365 | 10.5185 | 0.51852 | 11 | 0.037035
1948 | 5.94 | 1 | 365 | 6.8061 | 0.8061 | 7 | 0.6122
1220 | 8.75 | 1 | 365 | 10.0258 | 0.02582 | 10 | 0.05164
9641 | 8.91 | 1 | 365 | 10.2091 | 0.20915 | 10 | 0.4183
1238 | 9.18 | 1 | 365 | 10.5185 | 0.51852 | 11 | 0.037035
1224 | 5 | 1 | 365 | 5.729 | 0.72904 | 6 | 0.45808
3364 | 3.75 | 1 | 365 | 4.2968 | 0.29678 | 4 | 0.59356
1873 | 6.5 | 1 | 365 | 7.4478 | 0.44775 | 7 | 0.8955
3195 | 11.34 | 1 | 365 | 12.9935 | 0.99346 | 13 | 0.98693
1863 | 5.5 | 1 | 365 | 6.3019 | 0.30194 | 6 | 0.60389
1222 | 10.07 | 1 | 365 | 11.5383 | 0.53829 | 12 | 0.076573
5136 | 9.75 | 1 | 365 | 11.1716 | 0.17163 | 11 | 0.34326
1868 | 5.565 | 1 | 365 | 6.3764 | 0.37642 | 6 | 0.75284
1191 | 6 | 1 | 365 | 6.8748 | 0.87485 | 7 | 0.7497
1214 | 7.95 | 1 | 365 | 9.1092 | 0.10917 | 9 | 0.21835
3929 | 11.22 | 1 | 365 | 12.856 | 0.85597 | 13 | 0.71193
3762 | 8.1 | 1 | 365 | 9.281 | 0.28104 | 9 | 0.56209
1580 | 7.02 | 1 | 365 | 8.0436 | 0.043572 | 8 | 0.087144
2481 | 11.75 | 1 | 365 | 13.4632 | 0.46324 | 13 | 0.92649
12204 | 5.1 | 1 | 365 | 5.8436 | 0.84362 | 6 | 0.68724
4659 | 6.5 | 1 | 365 | 7.4478 | 0.44775 | 7 | 0.8955
1194 | 4 | 1 | 365 | 4.5832 | 0.58323 | 5 | 0.16646
2537 | 6.5 | 1 | 365 | 7.4478 | 0.44775 | 7 | 0.8955
1581 | 4 | 1 | 365 | 4.5832 | 0.58323 | 5 | 0.16646
7530 | 3.24 | 1 | 365 | 3.7124 | 0.71242 | 4 | 0.42484
3748 | 8 | 1 | 365 | 9.1665 | 0.16646 | 9 | 0.33293
2501 | 6.5 | 1 | 365 | 7.4478 | 0.44775 | 7 | 0.8955
5930 | 9.99 | 1 | 365 | 11.4466 | 0.44662 | 11 | 0.89324
4269 | 6.48 | 1 | 365 | 7.4248 | 0.42484 | 7 | 0.84967
2927 | 8 | 1 | 365 | 9.1665 | 0.16646 | 9 | 0.33293
3352 | 10.5 | 1 | 365 | 12.031 | 0.030984 | 12 | 0.061968
4981 | 2.7 | 1 | 365 | 3.0937 | 0.093682 | 3 | 0.18736
1903 | 8.91 | 1 | 365 | 10.2091 | 0.20915 | 10 | 0.4183
1183 | 12.96 | 1 | 365 | 14.8497 | 0.84967 | 15 | 0.69934
9001 | 2 | 1 | 365 | 2.2916 | 0.29162 | 2 | 0.58323
2517 | 6.75 | 1 | 365 | 7.7342 | 0.7342 | 8 | 0.46841
1258 | 9.75 | 1 | 365 | 11.1716 | 0.17163 | 11 | 0.34326
3348 | 12.5 | 1 | 365 | 14.3226 | 0.3226 | 14 | 0.6452
3362 | 6.21 | 1 | 365 | 7.1155 | 0.11547 | 7 | 0.23094
2438 | 5.5 | 1 | 365 | 6.3019 | 0.30194 | 6 | 0.60389
1193 | 5.035 | 1 | 365 | 5.7691 | 0.76914 | 6 | 0.53829
4930 | 9.72 | 1 | 365 | 11.1373 | 0.13725 | 11 | 0.27451
2475 | 5.3 | 1 | 365 | 6.0728 | 0.072782 | 6 | 0.14556
1192 | 3.975 | 1 | 365 | 4.5546 | 0.55459 | 5 | 0.10917
2480 | 13.23 | 1 | 365 | 15.159 | 0.15904 | 15 | 0.31808
3342 | 6.48 | 1 | 365 | 7.4248 | 0.42484 | 7 | 0.84967
4369 | 6.21 | 1 | 365 | 7.1155 | 0.11547 | 7 | 0.23094
2484 | 14.5 | 1 | 365 | 16.6142 | 0.61422 | 17 | 0.22843
2474 | 5 | 1 | 365 | 5.729 | 0.72904 | 6 | 0.45808
3194 | 9.72 | 1 | 365 | 11.1373 | 0.13725 | 11 | 0.27451
2432 | 9.5 | 1 | 365 | 10.8852 | 0.88518 | 11 | 0.77035
5561 | 4.25 | 1 | 365 | 4.8697 | 0.86968 | 5 | 0.73937
2466 | 8.5 | 1 | 365 | 9.7394 | 0.73937 | 10 | 0.47874
2908 | 9.5 | 1 | 365 | 10.8852 | 0.88518 | 11 | 0.77035
3745 | 10.26 | 1 | 365 | 11.756 | 0.75599 | 12 | 0.51198
10674 | 3.24 | 1 | 365 | 3.7124 | 0.71242 | 4 | 0.42484
1245 | 7 | 1 | 365 | 8.0207 | 0.020656 | 8 | 0.041312
4622 | 6.75 | 1 | 365 | 7.7342 | 0.7342 | 8 | 0.46841
3752 | 6.48 | 1 | 365 | 7.4248 | 0.42484 | 7 | 0.84967
3761 | 5.75 | 1 | 365 | 6.5884 | 0.5884 | 7 | 0.17679
3366 | 7.25 | 1 | 365 | 8.3071 | 0.30711 | 8 | 0.61422
2407 | 5.4 | 1 | 365 | 6.1874 | 0.18736 | 6 | 0.37473
5608 | 12.5 | 1 | 365 | 14.3226 | 0.3226 | 14 | 0.6452
1254 | 6.5 | 1 | 365 | 7.4478 | 0.44775 | 7 | 0.8955
2515 | 7.5 | 1 | 365 | 8.5936 | 0.59356 | 9 | 0.18712
3753 | 10.53 | 1 | 365 | 12.0654 | 0.065358 | 12 | 0.13072
2430 | 11.07 | 1 | 365 | 12.6841 | 0.68409 | 13 | 0.36819
2473 | 10.53 | 1 | 365 | 12.0654 | 0.065358 | 12 | 0.13072
2436 | 6 | 1 | 365 | 6.8748 | 0.87485 | 7 | 0.7497
4371 | 7.685 | 1 | 365 | 8.8055 | 0.80553 | 9 | 0.61107
3354 | 8.37 | 1 | 365 | 9.5904 | 0.59041 | 10 | 0.18083
3351 | 7.29 | 1 | 365 | 8.3529 | 0.35294 | 8 | 0.70588
4576 | 3.5 | 1 | 365 | 4.0103 | 0.010328 | 4 | 0.020656
4366 | 14.84 | 1 | 365 | 17.0038 | 0.0037907 | 17 | 0.0075814
3357 | 4.75 | 1 | 365 | 5.4426 | 0.44259 | 5 | 0.88518
4248 | 4.59 | 1 | 365 | 5.2593 | 0.25926 | 5 | 0.51852
1902 | 10.26 | 1 | 365 | 11.756 | 0.75599 | 12 | 0.51198
4725 | 9.18 | 1 | 365 | 10.5185 | 0.51852 | 11 | 0.037035
2906 | 12.96 | 1 | 365 | 14.8497 | 0.84967 | 15 | 0.69934
2969 | 9.45 | 1 | 365 | 10.8279 | 0.82789 | 11 | 0.65577
7476 | 10.26 | 1 | 365 | 11.756 | 0.75599 | 12 | 0.51198
2520 | 6.21 | 1 | 365 | 7.1155 | 0.11547 | 7 | 0.23094
15206 | 11.88 | 1 | 365 | 13.6122 | 0.6122 | 14 | 0.2244
5137 | 7.56 | 1 | 365 | 8.6623 | 0.66231 | 9 | 0.32462
3185 | 8.91 | 1 | 365 | 10.2091 | 0.20915 | 10 | 0.4183
2905 | 5.75 | 1 | 365 | 6.5884 | 0.5884 | 7 | 0.17679
2444 | 8.37 | 1 | 365 | 9.5904 | 0.59041 | 10 | 0.18083
5931 | 6.21 | 1 | 365 | 7.1155 | 0.11547 | 7 | 0.23094
4625 | 10.8 | 1 | 365 | 12.3747 | 0.37473 | 12 | 0.74945
5413 | 13.23 | 1 | 365 | 15.159 | 0.15904 | 15 | 0.31808
5146 | 9.18 | 1 | 365 | 10.5185 | 0.51852 | 11 | 0.037035
5024 | 9.5 | 1 | 365 | 10.8852 | 0.88518 | 11 | 0.77035
2448 | 8.37 | 1 | 365 | 9.5904 | 0.59041 | 10 | 0.18083
4222 | 10 | 1 | 365 | 11.4581 | 0.45808 | 11 | 0.91616
2536 | 7.56 | 1 | 365 | 8.6623 | 0.66231 | 9 | 0.32462
4200 | 10.8 | 1 | 365 | 12.3747 | 0.37473 | 12 | 0.74945
2476 | 8.1 | 1 | 365 | 9.281 | 0.28104 | 9 | 0.56209
1298 | 25 | 1 | 365 | 28.6452 | 0.6452 | 29 | 0.2904
1299 | 8.5 | 1 | 365 | 9.7394 | 0.73937 | 10 | 0.47874
1300 | 6.095 | 1 | 365 | 6.9837 | 0.9837 | 7 | 0.9674
1293 | 6.36 | 1 | 365 | 7.2873 | 0.28734 | 7 | 0.57468
1294 | 9.18 | 1 | 365 | 10.5185 | 0.51852 | 11 | 0.037035
1291 | 6.36 | 1 | 365 | 7.2873 | 0.28734 | 7 | 0.57468
1292 | 5.46 | 1 | 365 | 6.2561 | 0.25611 | 6 | 0.51222
1259 | 5 | 1 | 365 | 5.729 | 0.72904 | 6 | 0.45808
1290 | 3 | 1 | 365 | 3.4374 | 0.43742 | 3 | 0.87485
1264 | 7.95 | 1 | 365 | 9.1092 | 0.10917 | 9 | 0.21835
1267 | 11.75 | 1 | 365 | 13.4632 | 0.46324 | 13 | 0.92649
1337 | 5.3 | 1 | 365 | 6.0728 | 0.072782 | 6 | 0.14556
1261 | 8.75 | 1 | 365 | 10.0258 | 0.02582 | 10 | 0.05164
1910 | 11 | 1 | 365 | 12.6039 | 0.60389 | 13 | 0.20778
5614 | 7.25 | 1 | 365 | 8.3071 | 0.30711 | 8 | 0.61422
2435 | 8.25 | 1 | 365 | 9.4529 | 0.45292 | 9 | 0.90583
4219 | 6.75 | 1 | 365 | 7.7342 | 0.7342 | 8 | 0.46841
5138 | 3.24 | 1 | 365 | 3.7124 | 0.71242 | 4 | 0.42484
11405 | 8.75 | 1 | 365 | 10.0258 | 0.02582 | 10 | 0.05164
2445 | 9.72 | 1 | 365 | 11.1373 | 0.13725 | 11 | 0.27451
2971 | 5.25 | 1 | 365 | 6.0155 | 0.015492 | 6 | 0.030984
60364 | 7.25 | 1 | 365 | 8.3071 | 0.30711 | 8 | 0.61422
4126 | 10.53 | 1 | 365 | 12.0654 | 0.065358 | 12 | 0.13072
5298 | 8 | 1 | 365 | 9.1665 | 0.16646 | 9 | 0.33293
4223 | 6.25 | 1 | 365 | 7.1613 | 0.1613 | 7 | 0.3226
4108 | 6.25 | 1 | 365 | 7.1613 | 0.1613 | 7 | 0.3226
5696 | 7.29 | 1 | 365 | 8.3529 | 0.35294 | 8 | 0.70588
4431 | 6.21 | 1 | 365 | 7.1155 | 0.11547 | 7 | 0.23094
3343 | 5.67 | 1 | 365 | 6.4967 | 0.49673 | 6 | 0.99346
4457 | 3.78 | 1 | 365 | 4.3312 | 0.33115 | 4 | 0.66231
2535 | 7.56 | 1 | 365 | 8.6623 | 0.66231 | 9 | 0.32462
16657 | 5.67 | 1 | 365 | 6.4967 | 0.49673 | 6 | 0.99346
10675 | 6.5 | 1 | 365 | 7.4478 | 0.44775 | 7 | 0.8955
4216 | 5.4 | 1 | 365 | 6.1874 | 0.18736 | 6 | 0.37473
5563 | 7.02 | 1 | 365 | 8.0436 | 0.043572 | 8 | 0.087144
3760 | 8.75 | 1 | 365 | 10.0258 | 0.02582 | 10 | 0.05164
4726 | 9.45 | 1 | 365 | 10.8279 | 0.82789 | 11 | 0.65577
3346 | 5.5 | 1 | 365 | 6.3019 | 0.30194 | 6 | 0.60389
6645 | 5.5 | 1 | 365 | 6.3019 | 0.30194 | 6 | 0.60389
4249 | 7.25 | 1 | 365 | 8.3071 | 0.30711 | 8 | 0.61422
4309 | 9.25 | 1 | 365 | 10.5987 | 0.59872 | 11 | 0.19745
5067 | 8.91 | 1 | 365 | 10.2091 | 0.20915 | 10 | 0.4183
5559 | 9 | 1 | 365 | 10.3123 | 0.31227 | 10 | 0.62454
3372 | 12.5 | 1 | 365 | 14.3226 | 0.3226 | 14 | 0.6452
5404 | 8.75 | 1 | 365 | 10.0258 | 0.02582 | 10 | 0.05164
4109 | 5.94 | 1 | 365 | 6.8061 | 0.8061 | 7 | 0.6122
4723 | 5 | 1 | 365 | 5.729 | 0.72904 | 6 | 0.45808
4580 | 7.5 | 1 | 365 | 8.5936 | 0.59356 | 9 | 0.18712
2519 | 5.75 | 1 | 365 | 6.5884 | 0.5884 | 7 | 0.17679
5266 | 9.75 | 1 | 365 | 11.1716 | 0.17163 | 11 | 0.34326
5615 | 17.01 | 1 | 365 | 19.4902 | 0.49019 | 19 | 0.98039
5670 | 5.5 | 1 | 365 | 6.3019 | 0.30194 | 6 | 0.60389
3192 | 5 | 1 | 365 | 5.729 | 0.72904 | 6 | 0.45808
11899 | 3.78 | 1 | 365 | 4.3312 | 0.33115 | 4 | 0.66231
4006 | 3.51 | 1 | 365 | 4.0218 | 0.021786 | 4 | 0.043572
5352 | 6.25 | 1 | 365 | 7.1613 | 0.1613 | 7 | 0.3226
4803 | 8.75 | 1 | 365 | 10.0258 | 0.02582 | 10 | 0.05164
4722 | 2.5 | 1 | 365 | 2.8645 | 0.86452 | 3 | 0.72904
5038 | 9.75 | 1 | 365 | 11.1716 | 0.17163 | 11 | 0.34326
4964 | 10.26 | 1 | 365 | 11.756 | 0.75599 | 12 | 0.51198
5432 | 11.88 | 1 | 365 | 13.6122 | 0.6122 | 14 | 0.2244
5611 | 9.75 | 1 | 365 | 11.1716 | 0.17163 | 11 | 0.34326
11534 | 4.05 | 1 | 365 | 4.6405 | 0.64052 | 5 | 0.28104
5710 | 6.75 | 1 | 365 | 7.7342 | 0.7342 | 8 | 0.46841
5803 | 5.13 | 1 | 365 | 5.878 | 0.878 | 6 | 0.75599
2917 | 5.67 | 1 | 365 | 6.4967 | 0.49673 | 6 | 0.99346
4432 | 12.42 | 1 | 365 | 14.2309 | 0.23094 | 14 | 0.46187
3747 | 8.1 | 1 | 365 | 9.281 | 0.28104 | 9 | 0.56209
3749 | 8.5 | 1 | 365 | 9.7394 | 0.73937 | 10 | 0.47874
4227 | 7.75 | 1 | 365 | 8.88 | 0.88001 | 9 | 0.76002
9488 | 13.23 | 1 | 365 | 15.159 | 0.15904 | 15 | 0.31808
5752 | 5.94 | 1 | 365 | 6.8061 | 0.8061 | 7 | 0.6122
4921 | 8 | 1 | 365 | 9.1665 | 0.16646 | 9 | 0.33293
2907 | 3 | 1 | 365 | 3.4374 | 0.43742 | 3 | 0.87485
4214 | 7.02 | 1 | 365 | 8.0436 | 0.043572 | 8 | 0.087144
3344 | 6.25 | 1 | 365 | 7.1613 | 0.1613 | 7 | 0.3226
5613 | 7.02 | 1 | 365 | 8.0436 | 0.043572 | 8 | 0.087144
4579 | 6 | 1 | 365 | 6.8748 | 0.87485 | 7 | 0.7497
3991 | 5.75 | 1 | 365 | 6.5884 | 0.5884 | 7 | 0.17679
11795 | 7.75 | 1 | 365 | 8.88 | 0.88001 | 9 | 0.76002
16362 | 12.42 | 1 | 365 | 14.2309 | 0.23094 | 14 | 0.46187
4737 | 7.75 | 1 | 365 | 8.88 | 0.88001 | 9 | 0.76002
4961 | 5.67 | 1 | 365 | 6.4967 | 0.49673 | 6 | 0.99346
4631 | 10 | 1 | 365 | 11.4581 | 0.45808 | 11 | 0.91616
3353 | 5.94 | 1 | 365 | 6.8061 | 0.8061 | 7 | 0.6122
4429 | 9.25 | 1 | 365 | 10.5987 | 0.59872 | 11 | 0.19745
6420 | 14.85 | 1 | 365 | 17.0152 | 0.015249 | 17 | 0.030498
5612 | 8.64 | 1 | 365 | 9.8998 | 0.89978 | 10 | 0.79956
4681 | 6 | 1 | 365 | 6.8748 | 0.87485 | 7 | 0.7497
5312 | 5.4 | 1 | 365 | 6.1874 | 0.18736 | 6 | 0.37473
12190 | 5.94 | 1 | 365 | 6.8061 | 0.8061 | 7 | 0.6122
6461 | 8.64 | 1 | 365 | 9.8998 | 0.89978 | 10 | 0.79956
3930 | 7.75 | 1 | 365 | 8.88 | 0.88001 | 9 | 0.76002
5728 | 4.5 | 1 | 365 | 5.1561 | 0.15614 | 5 | 0.31227
5115 | 7.75 | 1 | 365 | 8.88 | 0.88001 | 9 | 0.76002
4552 | 7.29 | 1 | 365 | 8.3529 | 0.35294 | 8 | 0.70588
4116 | 10.53 | 1 | 365 | 12.0654 | 0.065358 | 12 | 0.13072
13547 | 10 | 1 | 365 | 11.4581 | 0.45808 | 11 | 0.91616
2970 | 7.25 | 1 | 365 | 8.3071 | 0.30711 | 8 | 0.61422
4111 | 5.4 | 1 | 365 | 6.1874 | 0.18736 | 6 | 0.37473
5712 | 9.45 | 1 | 365 | 10.8279 | 0.82789 | 11 | 0.65577
11492 | 5.75 | 1 | 365 | 6.5884 | 0.5884 | 7 | 0.17679
5009 | 5.67 | 1 | 365 | 6.4967 | 0.49673 | 6 | 0.99346
4656 | 4.05 | 1 | 365 | 4.6405 | 0.64052 | 5 | 0.28104
5711 | 1.5 | 1 | 365 | 1.7187 | 0.71871 | 2 | 0.43742
12210 | 7.25 | 1 | 365 | 8.3071 | 0.30711 | 8 | 0.61422
3940 | 5.4 | 1 | 365 | 6.1874 | 0.18736 | 6 | 0.37473
20842 | 4.16 | 1 | 365 | 4.7666 | 0.76656 | 5 | 0.53312
4190 | 3.24 | 1 | 365 | 3.7124 | 0.71242 | 4 | 0.42484
3371 | 6 | 1 | 365 | 6.8748 | 0.87485 | 7 | 0.7497
11489 | 9.18 | 1 | 365 | 10.5185 | 0.51852 | 11 | 0.037035
12804 | 4.32 | 1 | 365 | 4.9499 | 0.94989 | 5 | 0.89978
5564 | 8.25 | 1 | 365 | 9.4529 | 0.45292 | 9 | 0.90583
9421 | 4 | 1 | 365 | 4.5832 | 0.58323 | 5 | 0.16646
52316 | 14.85 | 1 | 365 | 17.0152 | 0.015249 | 17 | 0.030498
12398 | 11.34 | 1 | 365 | 12.9935 | 0.99346 | 13 | 0.98693
5721 | 7.56 | 1 | 365 | 8.6623 | 0.66231 | 9 | 0.32462
4585 | 4.5 | 1 | 365 | 5.1561 | 0.15614 | 5 | 0.31227
4115 | 9.72 | 1 | 365 | 11.1373 | 0.13725 | 11 | 0.27451
13762 | 14.58 | 1 | 365 | 16.7059 | 0.70588 | 17 | 0.41176
3990 | 5.13 | 1 | 365 | 5.878 | 0.878 | 6 | 0.75599
5305 | 7.5 | 1 | 365 | 8.5936 | 0.59356 | 9 | 0.18712
1297 | 6 | 1 | 365 | 6.8748 | 0.87485 | 7 | 0.7497
1288 | 8.48 | 1 | 365 | 9.7165 | 0.71645 | 10 | 0.4329
1585 | 4.5 | 1 | 365 | 5.1561 | 0.15614 | 5 | 0.31227
1584 | 8.48 | 1 | 365 | 9.7165 | 0.71645 | 10 | 0.4329
1582 | 41.04 | 0.9 | 365 | 42.3216 | 0.32156 | 42 | 0.64313
1908 | 5.3 | 1 | 365 | 6.0728 | 0.072782 | 6 | 0.14556
1907 | 6.48 | 1 | 365 | 7.4248 | 0.42484 | 7 | 0.84967
3763 | 5 | 1 | 365 | 5.729 | 0.72904 | 6 | 0.45808
5065 | 8 | 1 | 365 | 9.1665 | 0.16646 | 9 | 0.33293
5813 | 11 | 1 | 365 | 12.6039 | 0.60389 | 13 | 0.20778
7758 | 9.18 | 1 | 365 | 10.5185 | 0.51852 | 11 | 0.037035
4578 | 6.5 | 1 | 365 | 7.4478 | 0.44775 | 7 | 0.8955
6425 | 5.13 | 1 | 365 | 5.878 | 0.878 | 6 | 0.75599
7205 | 5.25 | 1 | 365 | 6.0155 | 0.015492 | 6 | 0.030984
4550 | 6 | 1 | 365 | 6.8748 | 0.87485 | 7 | 0.7497
4682 | 3.78 | 1 | 365 | 4.3312 | 0.33115 | 4 | 0.66231
4572 | 7.75 | 1 | 365 | 8.88 | 0.88001 | 9 | 0.76002
5522 | 6 | 1 | 365 | 6.8748 | 0.87485 | 7 | 0.7497
80890 | 5.94 | 1 | 365 | 6.8061 | 0.8061 | 7 | 0.6122
5705 | 8.25 | 1 | 365 | 9.4529 | 0.45292 | 9 | 0.90583
5143 | 8.25 | 1 | 365 | 9.4529 | 0.45292 | 9 | 0.90583
14823 | 6.75 | 1 | 365 | 7.7342 | 0.7342 | 8 | 0.46841
5140 | 7.29 | 1 | 365 | 8.3529 | 0.35294 | 8 | 0.70588
4253 | 10.53 | 1 | 365 | 12.0654 | 0.065358 | 12 | 0.13072
3941 | 9.18 | 1 | 365 | 10.5185 | 0.51852 | 11 | 0.037035
5203 | 5.94 | 1 | 365 | 6.8061 | 0.8061 | 7 | 0.6122
3833 | 9.45 | 1 | 365 | 10.8279 | 0.82789 | 11 | 0.65577
4417 | 5 | 1 | 365 | 5.729 | 0.72904 | 6 | 0.45808
5021 | 3.75 | 1 | 365 | 4.2968 | 0.29678 | 4 | 0.59356
6596 | 8.25 | 1 | 365 | 9.4529 | 0.45292 | 9 | 0.90583
5355 | 3.78 | 1 | 365 | 4.3312 | 0.33115 | 4 | 0.66231
11800 | 4.5 | 1 | 365 | 5.1561 | 0.15614 | 5 | 0.31227
4361 | 4 | 1 | 365 | 4.5832 | 0.58323 | 5 | 0.16646
11684 | 5.25 | 1 | 365 | 6.0155 | 0.015492 | 6 | 0.030984
5610 | 2.04 | 1 | 365 | 2.3374 | 0.33745 | 2 | 0.6749
5116 | 8 | 1 | 365 | 9.1665 | 0.16646 | 9 | 0.33293
9599 | 13.25 | 1 | 365 | 15.182 | 0.18196 | 15 | 0.36391
11891 | 7.56 | 1 | 365 | 8.6623 | 0.66231 | 9 | 0.32462
11544 | 7.02 | 1 | 365 | 8.0436 | 0.043572 | 8 | 0.087144
10757 | 7.29 | 1 | 365 | 8.3529 | 0.35294 | 8 | 0.70588
14297 | 7.25 | 1 | 365 | 8.3071 | 0.30711 | 8 | 0.61422
6634 | 8.25 | 1 | 365 | 9.4529 | 0.45292 | 9 | 0.90583
5300 | 5 | 1 | 365 | 5.729 | 0.72904 | 6 | 0.45808
5074 | 8.64 | 1 | 365 | 9.8998 | 0.89978 | 10 | 0.79956
3986 | 9.45 | 1 | 365 | 10.8279 | 0.82789 | 11 | 0.65577
5412 | 2.43 | 1 | 365 | 2.7843 | 0.78431 | 3 | 0.56863
4312 | 4.5 | 1 | 365 | 5.1561 | 0.15614 | 5 | 0.31227
6712 | 7.905 | 1 | 365 | 9.0576 | 0.057612 | 9 | 0.11522
4581 | 8.37 | 1 | 365 | 9.5904 | 0.59041 | 10 | 0.18083
5032 | 8.1 | 1 | 365 | 9.281 | 0.28104 | 9 | 0.56209
4978 | 8.37 | 1 | 365 | 9.5904 | 0.59041 | 10 | 0.18083
12841 | 7.83 | 1 | 365 | 8.9717 | 0.97168 | 9 | 0.94335
4670 | 6.48 | 1 | 365 | 7.4248 | 0.42484 | 7 | 0.84967
6603 | 7.56 | 1 | 365 | 8.6623 | 0.66231 | 9 | 0.32462
5304 | 4.86 | 1 | 365 | 5.5686 | 0.56863 | 6 | 0.13725
12851 | 5.13 | 1 | 365 | 5.878 | 0.878 | 6 | 0.75599
18417 | 5.25 | 1 | 365 | 6.0155 | 0.015492 | 6 | 0.030984
6595 | 7.5 | 1 | 365 | 8.5936 | 0.59356 | 9 | 0.18712
13573 | 15.93 | 1 | 365 | 18.2527 | 0.25272 | 18 | 0.50544
14685 | 4.5 | 1 | 365 | 5.1561 | 0.15614 | 5 | 0.31227
2504 | 4.25 | 1 | 365 | 4.8697 | 0.86968 | 5 | 0.73937
2502 | 6 | 1 | 365 | 6.8748 | 0.87485 | 7 | 0.7497
2496 | 16.695 | 1 | 365 | 19.1293 | 0.12926 | 19 | 0.25853
2495 | 8.37 | 1 | 365 | 9.5904 | 0.59041 | 10 | 0.18083
2529 | 8.37 | 1 | 365 | 9.5904 | 0.59041 | 10 | 0.18083
2522 | 15.66 | 1 | 365 | 17.9434 | 0.94335 | 18 | 0.88671
2503 | 5.67 | 1 | 365 | 6.4967 | 0.49673 | 6 | 0.99346
2975 | 3.24 | 1 | 365 | 3.7124 | 0.71242 | 4 | 0.42484
2973 | 5.4 | 1 | 365 | 6.1874 | 0.18736 | 6 | 0.37473
2972 | 7.83 | 1 | 365 | 8.9717 | 0.97168 | 9 | 0.94335
5303 | 6.21 | 1 | 365 | 7.1155 | 0.11547 | 7 | 0.23094
5241 | 6.75 | 1 | 365 | 7.7342 | 0.7342 | 8 | 0.46841
5678 | 6.48 | 1 | 365 | 7.4248 | 0.42484 | 7 | 0.84967
4963 | 3.78 | 1 | 365 | 4.3312 | 0.33115 | 4 | 0.66231
4731 | 10.26 | 1 | 365 | 11.756 | 0.75599 | 12 | 0.51198
12208 | 7 | 1 | 365 | 8.0207 | 0.020656 | 8 | 0.041312
4728 | 8.91 | 1 | 365 | 10.2091 | 0.20915 | 10 | 0.4183
5763 | 6.5 | 1 | 365 | 7.4478 | 0.44775 | 7 | 0.8955
4729 | 12.96 | 1 | 365 | 14.8497 | 0.84967 | 15 | 0.69934
3822 | 10.8 | 1 | 365 | 12.3747 | 0.37473 | 12 | 0.74945
3975 | 8.37 | 1 | 365 | 9.5904 | 0.59041 | 10 | 0.18083
3979 | 7.02 | 1 | 365 | 8.0436 | 0.043572 | 8 | 0.087144
3984 | 10.8 | 1 | 365 | 12.3747 | 0.37473 | 12 | 0.74945
3987 | 4.5 | 1 | 365 | 5.1561 | 0.15614 | 5 | 0.31227
3989 | 4.5 | 1 | 365 | 5.1561 | 0.15614 | 5 | 0.31227
9424 | 4.32 | 1 | 365 | 4.9499 | 0.94989 | 5 | 0.89978
5733 | 7.02 | 1 | 365 | 8.0436 | 0.043572 | 8 | 0.087144
54596 | 6.75 | 1 | 365 | 7.7342 | 0.7342 | 8 | 0.46841
5558 | 11.34 | 1 | 365 | 12.9935 | 0.99346 | 13 | 0.98693
81314 | 6 | 1 | 365 | 6.8748 | 0.87485 | 7 | 0.7497
26661 | 7.5 | 1 | 365 | 8.5936 | 0.59356 | 9 | 0.18712
5423 | 4.5 | 1 | 365 | 5.1561 | 0.15614 | 5 | 0.31227
12379 | 5.4 | 1 | 365 | 6.1874 | 0.18736 | 6 | 0.37473
5414 | 2.65 | 1 | 365 | 3.0364 | 0.036391 | 3 | 0.072782
54595 | 11.07 | 1 | 365 | 12.6841 | 0.68409 | 13 | 0.36819
13969 | 5.1 | 1 | 365 | 5.8436 | 0.84362 | 6 | 0.68724
11472 | 10.8 | 1 | 365 | 12.3747 | 0.37473 | 12 | 0.74945
6608 | 7.5 | 1 | 365 | 8.5936 | 0.59356 | 9 | 0.18712
12103 | 10.26 | 1 | 365 | 11.756 | 0.75599 | 12 | 0.51198
10855 | 4.59 | 1 | 365 | 5.2593 | 0.25926 | 5 | 0.51852
11793 | 5.94 | 1 | 365 | 6.8061 | 0.8061 | 7 | 0.6122
12953 | 13.77 | 1 | 365 | 15.7778 | 0.77778 | 16 | 0.55555
12284 | 6.885 | 1 | 365 | 7.8889 | 0.88889 | 8 | 0.77778
12200 | 6 | 1 | 365 | 6.8748 | 0.87485 | 7 | 0.7497
11241 | 7 | 1 | 365 | 8.0207 | 0.020656 | 8 | 0.041312
15429 | 8.64 | 1 | 365 | 9.8998 | 0.89978 | 10 | 0.79956
11441 | 5.865 | 1 | 365 | 6.7202 | 0.72016 | 7 | 0.44033
11348 | 6.63 | 1 | 365 | 7.5967 | 0.59671 | 8 | 0.19341
16466 | 5.4 | 1 | 365 | 6.1874 | 0.18736 | 6 | 0.37473
11852 | 5.1 | 1 | 365 | 5.8436 | 0.84362 | 6 | 0.68724
12856 | 9.435 | 1 | 365 | 10.8107 | 0.8107 | 11 | 0.6214
13956 | 6.375 | 1 | 365 | 7.3045 | 0.30453 | 7 | 0.60905
14336 | 6.12 | 1 | 365 | 7.0123 | 0.012345 | 7 | 0.02469
13768 | 9.18 | 1 | 365 | 10.5185 | 0.51852 | 11 | 0.037035
12230 | 9.18 | 1 | 365 | 10.5185 | 0.51852 | 11 | 0.037035
13946 | 5.355 | 1 | 365 | 6.1358 | 0.1358 | 6 | 0.2716
22019 | 6.375 | 1 | 365 | 7.3045 | 0.30453 | 7 | 0.60905
17485 | 5.5 | 1 | 365 | 6.3019 | 0.30194 | 6 | 0.60389
21502 | 6.48 | 1 | 365 | 7.4248 | 0.42484 | 7 | 0.84967
12798 | 6.12 | 1 | 365 | 7.0123 | 0.012345 | 7 | 0.02469
12187 | 9.435 | 1 | 365 | 10.8107 | 0.8107 | 11 | 0.6214
13863 | 7.02 | 1 | 365 | 8.0436 | 0.043572 | 8 | 0.087144
12806 | 5.865 | 1 | 365 | 6.7202 | 0.72016 | 7 | 0.44033
13944 | 8.75 | 1 | 365 | 10.0258 | 0.02582 | 10 | 0.05164
13903 | 7.83 | 1 | 365 | 8.9717 | 0.97168 | 9 | 0.94335
15192 | 3.825 | 1 | 365 | 4.3827 | 0.38272 | 4 | 0.76543
15926 | 5.67 | 1 | 365 | 6.4967 | 0.49673 | 6 | 0.99346
12399 | 6.12 | 1 | 365 | 7.0123 | 0.012345 | 7 | 0.02469
16639 | 9.18 | 1 | 365 | 10.5185 | 0.51852 | 11 | 0.037035
12393 | 11.07 | 1 | 365 | 12.6841 | 0.68409 | 13 | 0.36819
56198 | 7.65 | 1 | 365 | 8.7654 | 0.76543 | 9 | 0.53086
13952 | 10.455 | 1 | 365 | 11.9794 | 0.97942 | 12 | 0.95885
12845 | 8.64 | 1 | 365 | 9.8998 | 0.89978 | 10 | 0.79956
14287 | 6.21 | 1 | 365 | 7.1155 | 0.11547 | 7 | 0.23094
12249 | 7.83 | 1 | 365 | 8.9717 | 0.97168 | 9 | 0.94335
13894 | 7.02 | 1 | 365 | 8.0436 | 0.043572 | 8 | 0.087144
23153 | 5.1 | 1 | 365 | 5.8436 | 0.84362 | 6 | 0.68724
11443 | 11.5 | 1 | 365 | 13.1768 | 0.17679 | 13 | 0.35358
12500 | 6.12 | 1 | 365 | 7.0123 | 0.012345 | 7 | 0.02469
8918 | 8.25 | 1 | 365 | 9.4529 | 0.45292 | 9 | 0.90583
15195 | 5.94 | 1 | 365 | 6.8061 | 0.8061 | 7 | 0.6122
17903 | 6.5 | 1 | 365 | 7.4478 | 0.44775 | 7 | 0.8955
12496 | 8.37 | 1 | 365 | 9.5904 | 0.59041 | 10 | 0.18083
16984 | 6.12 | 1 | 365 | 7.0123 | 0.012345 | 7 | 0.02469
13888 | 5.1 | 1 | 365 | 5.8436 | 0.84362 | 6 | 0.68724
15574 | 5.4 | 1 | 365 | 6.1874 | 0.18736 | 6 | 0.37473
12281 | 8.37 | 1 | 365 | 9.5904 | 0.59041 | 10 | 0.18083
24321 | 5.4 | 1 | 365 | 6.1874 | 0.18736 | 6 | 0.37473
17899 | 12.15 | 1 | 365 | 13.9216 | 0.92157 | 14 | 0.84313
15942 | 7.65 | 1 | 365 | 8.7654 | 0.76543 | 9 | 0.53086
17921 | 7.905 | 1 | 365 | 9.0576 | 0.057612 | 9 | 0.11522
24545 | 5 | 1 | 365 | 5.729 | 0.72904 | 6 | 0.45808
11558 | 6.48 | 1 | 365 | 7.4248 | 0.42484 | 7 | 0.84967
11587 | 8.67 | 1 | 365 | 9.9342 | 0.93416 | 10 | 0.86831
23139 | 5.1 | 1 | 365 | 5.8436 | 0.84362 | 6 | 0.68724
17653 | 9.075 | 1 | 365 | 10.3982 | 0.39821 | 10 | 0.79642
15058 | 3.825 | 1 | 365 | 4.3827 | 0.38272 | 4 | 0.76543
3891 | 6.5 | 1 | 365 | 7.4478 | 0.44775 | 7 | 0.8955
3976 | 9.72 | 1 | 365 | 11.1373 | 0.13725 | 11 | 0.27451
3985 | 6.21 | 1 | 365 | 7.1155 | 0.11547 | 7 | 0.23094
3988 | 4 | 1 | 365 | 4.5832 | 0.58323 | 5 | 0.16646
3946 | 9.45 | 1 | 365 | 10.8279 | 0.82789 | 11 | 0.65577
4308 | 5 | 1 | 365 | 5.729 | 0.72904 | 6 | 0.45808
24326 | 7.14 | 1 | 365 | 8.1811 | 0.18107 | 8 | 0.36214
16524 | 6.12 | 1 | 365 | 7.0123 | 0.012345 | 7 | 0.02469
15002 | 2.7 | 1 | 365 | 3.0937 | 0.093682 | 3 | 0.18736
10699 | 9.69 | 1 | 365 | 11.1029 | 0.10288 | 11 | 0.20576
14347 | 2.7 | 1 | 365 | 3.0937 | 0.093682 | 3 | 0.18736
15056 | 9.18 | 1 | 365 | 10.5185 | 0.51852 | 11 | 0.037035
13653 | 7.395 | 1 | 365 | 8.4733 | 0.47325 | 8 | 0.9465
15932 | 5.355 | 1 | 365 | 6.1358 | 0.1358 | 6 | 0.2716
14999 | 14.31 | 1 | 365 | 16.3965 | 0.39651 | 16 | 0.79302
13544 | 10.71 | 1 | 365 | 12.2716 | 0.2716 | 12 | 0.54321
12290 | 8.415 | 1 | 365 | 9.642 | 0.64197 | 10 | 0.28395
11797 | 5.61 | 1 | 365 | 6.428 | 0.42798 | 6 | 0.85597
13541 | 5.4 | 1 | 365 | 6.1874 | 0.18736 | 6 | 0.37473
14341 | 5.4 | 1 | 365 | 6.1874 | 0.18736 | 6 | 0.37473
17890 | 7.83 | 1 | 365 | 8.9717 | 0.97168 | 9 | 0.94335
4205 | 5.4 | 1 | 365 | 6.1874 | 0.18736 | 6 | 0.37473
4322 | 7.29 | 1 | 365 | 8.3529 | 0.35294 | 8 | 0.70588
4318 | 5.75 | 1 | 365 | 6.5884 | 0.5884 | 7 | 0.17679
4362 | 2.25 | 1 | 365 | 2.5781 | 0.57807 | 3 | 0.15614
4367 | 16.2 | 1 | 365 | 18.5621 | 0.56209 | 19 | 0.12418
4418 | 8.1 | 1 | 365 | 9.281 | 0.28104 | 9 | 0.56209
4365 | 2.45 | 1 | 365 | 2.8072 | 0.80723 | 3 | 0.61446
4251 | 6.21 | 1 | 365 | 7.1155 | 0.11547 | 7 | 0.23094
4276 | 3.78 | 1 | 365 | 4.3312 | 0.33115 | 4 | 0.66231
4677 | 3.5 | 1 | 365 | 4.0103 | 0.010328 | 4 | 0.020656
4279 | 3.5 | 1 | 365 | 4.0103 | 0.010328 | 4 | 0.020656
4574 | 5.13 | 1 | 365 | 5.878 | 0.878 | 6 | 0.75599
4634 | 8.1 | 1 | 365 | 9.281 | 0.28104 | 9 | 0.56209
4654 | 2.7 | 1 | 365 | 3.0937 | 0.093682 | 3 | 0.18736
4683 | 10.26 | 1 | 365 | 11.756 | 0.75599 | 12 | 0.51198
4911 | 5.4 | 1 | 365 | 6.1874 | 0.18736 | 6 | 0.37473
4912 | 6.5 | 1 | 365 | 7.4478 | 0.44775 | 7 | 0.8955
4915 | 6.75 | 1 | 365 | 7.7342 | 0.7342 | 8 | 0.46841
4924 | 8.25 | 1 | 365 | 9.4529 | 0.45292 | 9 | 0.90583
4931 | 4.75 | 1 | 365 | 5.4426 | 0.44259 | 5 | 0.88518
5039 | 7.56 | 1 | 365 | 8.6623 | 0.66231 | 9 | 0.32462
5187 | 6.48 | 1 | 365 | 7.4248 | 0.42484 | 7 | 0.84967
5365 | 9.18 | 1 | 365 | 10.5185 | 0.51852 | 11 | 0.037035
5400 | 10.8 | 1 | 365 | 12.3747 | 0.37473 | 12 | 0.74945
1301 | 8.215 | 1 | 365 | 9.4128 | 0.41281 | 9 | 0.82563
5196 | 6.75 | 1 | 365 | 7.7342 | 0.7342 | 8 | 0.46841
5299 | 9.99 | 1 | 365 | 11.4466 | 0.44662 | 11 | 0.89324
5302 | 4.86 | 1 | 365 | 5.5686 | 0.56863 | 6 | 0.13725
5309 | 6.25 | 1 | 365 | 7.1613 | 0.1613 | 7 | 0.3226
11853 | 9.325 | 1 | 365 | 10.6847 | 0.68466 | 11 | 0.36932
19272 | 10.53 | 1 | 365 | 12.0654 | 0.065358 | 12 | 0.13072
13884 | 5.13 | 1 | 365 | 5.878 | 0.878 | 6 | 0.75599
17469 | 6.63 | 1 | 365 | 7.5967 | 0.59671 | 8 | 0.19341
12860 | 10.71 | 1 | 365 | 12.2716 | 0.2716 | 12 | 0.54321
11442 | 6.375 | 1 | 365 | 7.3045 | 0.30453 | 7 | 0.60905
12234 | 6.21 | 1 | 365 | 7.1155 | 0.11547 | 7 | 0.23094
15000 | 2.7 | 1 | 365 | 3.0937 | 0.093682 | 3 | 0.18736
15785 | 9.18 | 1 | 365 | 10.5185 | 0.51852 | 11 | 0.037035
13570 | 5.1 | 1 | 365 | 5.8436 | 0.84362 | 6 | 0.68724
13958 | 14.535 | 1 | 365 | 16.6543 | 0.65432 | 17 | 0.30864
80891 | 10.965 | 1 | 365 | 12.5638 | 0.56378 | 13 | 0.12757
14339 | 5.61 | 1 | 365 | 6.428 | 0.42798 | 6 | 0.85597
11222 | 10.5 | 1 | 365 | 12.031 | 0.030984 | 12 | 0.061968
11907 | 5.61 | 1 | 365 | 6.428 | 0.42798 | 6 | 0.85597
12827 | 7.29 | 1 | 365 | 8.3529 | 0.35294 | 8 | 0.70588
15065 | 7.02 | 1 | 365 | 8.0436 | 0.043572 | 8 | 0.087144
50593 | 6.12 | 1 | 365 | 7.0123 | 0.012345 | 7 | 0.02469
15198 | 9.99 | 1 | 365 | 11.4466 | 0.44662 | 11 | 0.89324
5580 | 12.15 | 1 | 365 | 13.9216 | 0.92157 | 14 | 0.84313
5560 | 7.42 | 1 | 365 | 8.5019 | 0.5019 | 9 | 0.0037907
5607 | 5.94 | 1 | 365 | 6.8061 | 0.8061 | 7 | 0.6122
5616 | 20 | 1 | 365 | 22.9162 | 0.91616 | 23 | 0.83232
5665 | 8.37 | 1 | 365 | 9.5904 | 0.59041 | 10 | 0.18083
23230 | 6.375 | 1 | 365 | 7.3045 | 0.30453 | 7 | 0.60905
25740 | 7.395 | 1 | 365 | 8.4733 | 0.47325 | 8 | 0.9465
12348 | 5.13 | 1 | 365 | 5.878 | 0.878 | 6 | 0.75599
15391 | 12.96 | 1 | 365 | 14.8497 | 0.84967 | 15 | 0.69934
16365 | 6.63 | 1 | 365 | 7.5967 | 0.59671 | 8 | 0.19341
17467 | 4.05 | 1 | 365 | 4.6405 | 0.64052 | 5 | 0.28104
14310 | 5.61 | 1 | 365 | 6.428 | 0.42798 | 6 | 0.85597
11837 | 9.45 | 1 | 365 | 10.8279 | 0.82789 | 11 | 0.65577
16371 | 8.16 | 1 | 365 | 9.3498 | 0.34979 | 9 | 0.69959
23136 | 6.875 | 1 | 365 | 7.8774 | 0.87743 | 8 | 0.75486
19038 | 10.71 | 1 | 365 | 12.2716 | 0.2716 | 12 | 0.54321
6784 | 7.75 | 1 | 365 | 8.88 | 0.88001 | 9 | 0.76002
7543 | 4.25 | 1 | 365 | 4.8697 | 0.86968 | 5 | 0.73937
11851 | 4.59 | 1 | 365 | 5.2593 | 0.25926 | 5 | 0.51852
50554 | 14.28 | 1 | 365 | 16.3621 | 0.36214 | 16 | 0.72428
15218 | 6.885 | 1 | 365 | 7.8889 | 0.88889 | 8 | 0.77778
13664 | 7.83 | 1 | 365 | 8.9717 | 0.97168 | 9 | 0.94335
50559 | 6.89 | 1 | 365 | 7.8946 | 0.89462 | 8 | 0.78923
21635 | 8.925 | 1 | 365 | 10.2263 | 0.22634 | 10 | 0.45267
14996 | 5.865 | 1 | 365 | 6.7202 | 0.72016 | 7 | 0.44033
24394 | 7.28 | 1 | 365 | 8.3415 | 0.34148 | 8 | 0.68296
17840 | 10.26 | 1 | 365 | 11.756 | 0.75599 | 12 | 0.51198
16993 | 5.4 | 1 | 365 | 6.1874 | 0.18736 | 6 | 0.37473
17864 | 9.69 | 1 | 365 | 11.1029 | 0.10288 | 11 | 0.20576
26978 | 8.415 | 1 | 365 | 9.642 | 0.64197 | 10 | 0.28395
12503 | 6.48 | 1 | 365 | 7.4248 | 0.42484 | 7 | 0.84967
18923 | 5.1 | 1 | 365 | 5.8436 | 0.84362 | 6 | 0.68724
15667 | 5.4 | 1 | 365 | 6.1874 | 0.18736 | 6 | 0.37473
17468 | 7.14 | 1 | 365 | 8.1811 | 0.18107 | 8 | 0.36214
12802 | 7.02 | 1 | 365 | 8.0436 | 0.043572 | 8 | 0.087144
15543 | 6.12 | 1 | 365 | 7.0123 | 0.012345 | 7 | 0.02469
18273 | 6.885 | 1 | 365 | 7.8889 | 0.88889 | 8 | 0.77778
12385 | 7.56 | 1 | 365 | 8.6623 | 0.66231 | 9 | 0.32462
15547 | 9.45 | 1 | 365 | 10.8279 | 0.82789 | 11 | 0.65577
26086 | 5.775 | 1 | 365 | 6.617 | 0.61704 | 7 | 0.23408
13849 | 10.455 | 1 | 365 | 11.9794 | 0.97942 | 12 | 0.95885
17871 | 6.375 | 1 | 365 | 7.3045 | 0.30453 | 7 | 0.60905
15389 | 9.99 | 1 | 365 | 11.4466 | 0.44662 | 11 | 0.89324
12800 | 9.18 | 1 | 365 | 10.5185 | 0.51852 | 11 | 0.037035
17474 | 7.29 | 1 | 365 | 8.3529 | 0.35294 | 8 | 0.70588
4315 | 2.97 | 1 | 365 | 3.403 | 0.40305 | 3 | 0.8061
5359 | 7.56 | 1 | 365 | 8.6623 | 0.66231 | 9 | 0.32462
9021 | 8.64 | 1 | 365 | 9.8998 | 0.89978 | 10 | 0.79956
8364 | 5.75 | 1 | 365 | 6.5884 | 0.5884 | 7 | 0.17679
16950 | 9.45 | 1 | 365 | 10.8279 | 0.82789 | 11 | 0.65577
13917 | 5 | 1 | 365 | 5.729 | 0.72904 | 6 | 0.45808
15006 | 8.37 | 1 | 365 | 9.5904 | 0.59041 | 10 | 0.18083
15323 | 9.99 | 1 | 365 | 11.4466 | 0.44662 | 11 | 0.89324
16522 | 8.925 | 1 | 365 | 10.2263 | 0.22634 | 10 | 0.45267
22278 | 4.08 | 1 | 365 | 4.6749 | 0.6749 | 5 | 0.34979
15316 | 7.905 | 1 | 365 | 9.0576 | 0.057612 | 9 | 0.11522
16502 | 3.51 | 1 | 365 | 4.0218 | 0.021786 | 4 | 0.043572
15016 | 2.805 | 1 | 365 | 3.214 | 0.21399 | 3 | 0.42798
15400 | 6.12 | 1 | 365 | 7.0123 | 0.012345 | 7 | 0.02469
17475 | 8.91 | 1 | 365 | 10.2091 | 0.20915 | 10 | 0.4183
16402 | 6.63 | 1 | 365 | 7.5967 | 0.59671 | 8 | 0.19341
53953 | 7.155 | 1 | 365 | 8.1983 | 0.19826 | 8 | 0.39651
23145 | 9.1 | 1 | 365 | 10.4269 | 0.42685 | 10 | 0.85371
16389 | 8.67 | 1 | 365 | 9.9342 | 0.93416 | 10 | 0.86831
58988 | 9.1 | 1 | 365 | 10.4269 | 0.42685 | 10 | 0.85371
50564 | 12.65 | 1 | 365 | 14.4945 | 0.49447 | 14 | 0.98894
6648 | 8.37 | 1 | 365 | 9.5904 | 0.59041 | 10 | 0.18083
7139 | 13 | 1 | 365 | 14.8955 | 0.8955 | 15 | 0.79101
7615 | 12.42 | 1 | 365 | 14.2309 | 0.23094 | 14 | 0.46187
7496 | 6.75 | 1 | 365 | 7.7342 | 0.7342 | 8 | 0.46841
11335 | 4.25 | 1 | 365 | 4.8697 | 0.86968 | 5 | 0.73937
11342 | 5.25 | 1 | 365 | 6.0155 | 0.015492 | 6 | 0.030984
10721 | 11.34 | 1 | 365 | 12.9935 | 0.99346 | 13 | 0.98693
11246 | 5.4 | 1 | 365 | 6.1874 | 0.18736 | 6 | 0.37473
5941 | 7.02 | 1 | 365 | 8.0436 | 0.043572 | 8 | 0.087144
5952 | 8 | 1 | 365 | 9.1665 | 0.16646 | 9 | 0.33293
11453 | 7.14 | 1 | 365 | 8.1811 | 0.18107 | 8 | 0.36214
11500 | 8.91 | 1 | 365 | 10.2091 | 0.20915 | 10 | 0.4183
11691 | 17.01 | 1 | 365 | 19.4902 | 0.49019 | 19 | 0.98039
11696 | 7.29 | 1 | 365 | 8.3529 | 0.35294 | 8 | 0.70588
11743 | 7.02 | 1 | 365 | 8.0436 | 0.043572 | 8 | 0.087144
7992 | 5.67 | 1 | 365 | 6.4967 | 0.49673 | 6 | 0.99346
12741 | 9 | 1 | 365 | 10.3123 | 0.31227 | 10 | 0.62454
11438 | 7.65 | 1 | 365 | 8.7654 | 0.76543 | 9 | 0.53086
11238 | 2.7 | 1 | 365 | 3.0937 | 0.093682 | 3 | 0.18736
11894 | 9.435 | 1 | 365 | 10.8107 | 0.8107 | 11 | 0.6214
11817 | 5.13 | 1 | 365 | 5.878 | 0.878 | 6 | 0.75599
12196 | 7.5 | 1 | 365 | 8.5936 | 0.59356 | 9 | 0.18712
12183 | 11.22 | 1 | 365 | 12.856 | 0.85597 | 13 | 0.71193
13188 | 7.83 | 1 | 365 | 8.9717 | 0.97168 | 9 | 0.94335
12111 | 8.37 | 1 | 365 | 9.5904 | 0.59041 | 10 | 0.18083
11662 | 4.5 | 1 | 365 | 5.1561 | 0.15614 | 5 | 0.31227
12493 | 6.185 | 1 | 365 | 7.0868 | 0.086822 | 7 | 0.17364
9709 | 9.72 | 1 | 365 | 11.1373 | 0.13725 | 11 | 0.27451
22243 | 7.83 | 1 | 365 | 8.9717 | 0.97168 | 9 | 0.94335
18412 | 5.61 | 1 | 365 | 6.428 | 0.42798 | 6 | 0.85597
11653 | 10.25 | 1 | 365 | 11.7445 | 0.74453 | 12 | 0.48906
13676 | 12.24 | 1 | 365 | 14.0247 | 0.02469 | 14 | 0.04938
13668 | 6.12 | 1 | 365 | 7.0123 | 0.012345 | 7 | 0.02469
13661 | 6.12 | 1 | 365 | 7.0123 | 0.012345 | 7 | 0.02469
13542 | 12.69 | 1 | 365 | 14.5403 | 0.5403 | 15 | 0.080607
14113 | 4.05 | 1 | 365 | 4.6405 | 0.64052 | 5 | 0.28104
14304 | 5.4 | 1 | 365 | 6.1874 | 0.18736 | 6 | 0.37473
14563 | 9.18 | 1 | 365 | 10.5185 | 0.51852 | 11 | 0.037035
15204 | 7.65 | 1 | 365 | 8.7654 | 0.76543 | 9 | 0.53086
15223 | 6.885 | 1 | 365 | 7.8889 | 0.88889 | 8 | 0.77778
12604 | 5.13 | 1 | 365 | 5.878 | 0.878 | 6 | 0.75599
15545 | 8.67 | 1 | 365 | 9.9342 | 0.93416 | 10 | 0.86831
12818 | 9.69 | 1 | 365 | 11.1029 | 0.10288 | 11 | 0.20576
12834 | 4.32 | 1 | 365 | 4.9499 | 0.94989 | 5 | 0.89978
14583 | 8.67 | 1 | 365 | 9.9342 | 0.93416 | 10 | 0.86831
18924 | 11.22 | 1 | 365 | 12.856 | 0.85597 | 13 | 0.71193
14248 | 9.45 | 1 | 365 | 10.8279 | 0.82789 | 11 | 0.65577
14305 | 2.7 | 1 | 365 | 3.0937 | 0.093682 | 3 | 0.18736
14307 | 2.16 | 1 | 365 | 2.4749 | 0.47495 | 2 | 0.94989
14313 | 6.12 | 1 | 365 | 7.0123 | 0.012345 | 7 | 0.02469
14825 | 9.69 | 1 | 365 | 11.1029 | 0.10288 | 11 | 0.20576
15663 | 11.34 | 1 | 365 | 12.9935 | 0.99346 | 13 | 0.98693
15664 | 8.925 | 1 | 365 | 10.2263 | 0.22634 | 10 | 0.45267
15665 | 4.32 | 1 | 365 | 4.9499 | 0.94989 | 5 | 0.89978
15666 | 7.29 | 1 | 365 | 8.3529 | 0.35294 | 8 | 0.70588
15720 | 6.885 | 1 | 365 | 7.8889 | 0.88889 | 8 | 0.77778
15860 | 9.99 | 1 | 365 | 11.4466 | 0.44662 | 11 | 0.89324
15864 | 6.12 | 1 | 365 | 7.0123 | 0.012345 | 7 | 0.02469
15937 | 13.26 | 1 | 365 | 15.1934 | 0.19341 | 15 | 0.38683
19445 | 4.86 | 1 | 365 | 5.5686 | 0.56863 | 6 | 0.13725
16372 | 9.72 | 1 | 365 | 11.1373 | 0.13725 | 11 | 0.27451
16376 | 8 | 1 | 365 | 9.1665 | 0.16646 | 9 | 0.33293
16404 | 8.91 | 1 | 365 | 10.2091 | 0.20915 | 10 | 0.4183
16406 | 11.22 | 1 | 365 | 12.856 | 0.85597 | 13 | 0.71193
16414 | 20.79 | 1 | 365 | 23.8213 | 0.82135 | 24 | 0.6427
16420 | 6.75 | 1 | 365 | 7.7342 | 0.7342 | 8 | 0.46841
16434 | 6.63 | 1 | 365 | 7.5967 | 0.59671 | 8 | 0.19341
16422 | 4.32 | 1 | 365 | 4.9499 | 0.94989 | 5 | 0.89978
16446 | 5 | 1 | 365 | 5.729 | 0.72904 | 6 | 0.45808
16467 | 3.57 | 1 | 365 | 4.0905 | 0.090535 | 4 | 0.18107
16470 | 6.48 | 1 | 365 | 7.4248 | 0.42484 | 7 | 0.84967
16473 | 7.65 | 1 | 365 | 8.7654 | 0.76543 | 9 | 0.53086
16475 | 5.865 | 1 | 365 | 6.7202 | 0.72016 | 7 | 0.44033
16417 | 6.05 | 1 | 365 | 6.9321 | 0.93214 | 7 | 0.86428
16520 | 7.29 | 1 | 365 | 8.3529 | 0.35294 | 8 | 0.70588
16521 | 6.21 | 1 | 365 | 7.1155 | 0.11547 | 7 | 0.23094
16386 | 9.18 | 1 | 365 | 10.5185 | 0.51852 | 11 | 0.037035
16415 | 14.79 | 1 | 365 | 16.9465 | 0.9465 | 17 | 0.893
16416 | 6.375 | 1 | 365 | 7.3045 | 0.30453 | 7 | 0.60905
16476 | 44.88 | 0.9 | 365 | 46.2815 | 0.28148 | 46 | 0.56295
16650 | 9.72 | 1 | 365 | 11.1373 | 0.13725 | 11 | 0.27451
16644 | 8.37 | 1 | 365 | 9.5904 | 0.59041 | 10 | 0.18083
15955 | 7.83 | 1 | 365 | 8.9717 | 0.97168 | 9 | 0.94335
16754 | 9.35 | 1 | 365 | 10.7133 | 0.7133 | 11 | 0.42661
15012 | 9.72 | 1 | 365 | 11.1373 | 0.13725 | 11 | 0.27451
15116 | 8.1 | 1 | 365 | 9.281 | 0.28104 | 9 | 0.56209
15019 | 12.75 | 1 | 365 | 14.6091 | 0.60905 | 15 | 0.2181
15114 | 5.1 | 1 | 365 | 5.8436 | 0.84362 | 6 | 0.68724
13567 | 7.1 | 1 | 365 | 8.1352 | 0.13524 | 8 | 0.27047
13540 | 7.29 | 1 | 365 | 8.3529 | 0.35294 | 8 | 0.70588
15553 | 6.63 | 1 | 365 | 7.5967 | 0.59671 | 8 | 0.19341
16983 | 8.8 | 1 | 365 | 10.0831 | 0.08311 | 10 | 0.16622
16955 | 8.37 | 1 | 365 | 9.5904 | 0.59041 | 10 | 0.18083
16967 | 7.29 | 1 | 365 | 8.3529 | 0.35294 | 8 | 0.70588
16972 | 10.455 | 1 | 365 | 11.9794 | 0.97942 | 12 | 0.95885
16987 | 7.29 | 1 | 365 | 8.3529 | 0.35294 | 8 | 0.70588
16988 | 6.6 | 1 | 365 | 7.5623 | 0.56233 | 8 | 0.12467
16994 | 10.965 | 1 | 365 | 12.5638 | 0.56378 | 13 | 0.12757
16995 | 6.375 | 1 | 365 | 7.3045 | 0.30453 | 7 | 0.60905
17010 | 9.9 | 1 | 365 | 11.3435 | 0.3435 | 11 | 0.687
17012 | 7.02 | 1 | 365 | 8.0436 | 0.043572 | 8 | 0.087144
17017 | 9.72 | 1 | 365 | 11.1373 | 0.13725 | 11 | 0.27451
17055 | 13.005 | 1 | 365 | 14.9012 | 0.90123 | 15 | 0.80247
17060 | 8.25 | 1 | 365 | 9.4529 | 0.45292 | 9 | 0.90583
17065 | 7.02 | 1 | 365 | 8.0436 | 0.043572 | 8 | 0.087144
17399 | 4.59 | 1 | 365 | 5.2593 | 0.25926 | 5 | 0.51852
17451 | 7.395 | 1 | 365 | 8.4733 | 0.47325 | 8 | 0.9465
17476 | 7.905 | 1 | 365 | 9.0576 | 0.057612 | 9 | 0.11522
17481 | 8.37 | 1 | 365 | 9.5904 | 0.59041 | 10 | 0.18083
17634 | 11.07 | 1 | 365 | 12.6841 | 0.68409 | 13 | 0.36819
18265 | 7.7 | 1 | 365 | 8.8227 | 0.82272 | 9 | 0.64544
18266 | 5.5 | 1 | 365 | 6.3019 | 0.30194 | 6 | 0.60389
17845 | 10.5 | 1 | 365 | 12.031 | 0.030984 | 12 | 0.061968
17849 | 7.425 | 1 | 365 | 8.5076 | 0.50762 | 9 | 0.015249
17851 | 7.14 | 1 | 365 | 8.1811 | 0.18107 | 8 | 0.36214
17854 | 4.4 | 1 | 365 | 5.0416 | 0.041555 | 5 | 0.08311
17404 | 5.67 | 1 | 365 | 6.4967 | 0.49673 | 6 | 0.99346
18077 | 12.69 | 1 | 365 | 14.5403 | 0.5403 | 15 | 0.080607
18099 | 7.15 | 1 | 365 | 8.1925 | 0.19253 | 8 | 0.38505
18422 | 8.67 | 1 | 365 | 9.9342 | 0.93416 | 10 | 0.86831
18697 | 14.04 | 1 | 365 | 16.0871 | 0.087144 | 16 | 0.17429
19377 | 5.67 | 1 | 365 | 6.4967 | 0.49673 | 6 | 0.99346
17058 | 9.88 | 1 | 365 | 11.3206 | 0.32058 | 11 | 0.64117
17062 | 7.975 | 1 | 365 | 9.1378 | 0.13782 | 9 | 0.27564
18267 | 9.69 | 1 | 365 | 11.1029 | 0.10288 | 11 | 0.20576
18272 | 8.58 | 1 | 365 | 9.831 | 0.83103 | 10 | 0.66207
18274 | 4.16 | 1 | 365 | 4.7666 | 0.76656 | 5 | 0.53312
17859 | 6.24 | 1 | 365 | 7.1498 | 0.14984 | 7 | 0.29968
18069 | 5.46 | 1 | 365 | 6.2561 | 0.25611 | 6 | 0.51222
18687 | 19.38 | 1 | 365 | 22.2058 | 0.20576 | 22 | 0.41152
19620 | 5.94 | 1 | 365 | 6.8061 | 0.8061 | 7 | 0.6122
15662 | 8 | 1 | 365 | 9.1665 | 0.16646 | 9 | 0.33293
15424 | 7.56 | 1 | 365 | 8.6623 | 0.66231 | 9 | 0.32462
15425 | 8.16 | 1 | 365 | 9.3498 | 0.34979 | 9 | 0.69959
15549 | 8.75 | 1 | 365 | 10.0258 | 0.02582 | 10 | 0.05164
23915 | 10.455 | 1 | 365 | 11.9794 | 0.97942 | 12 | 0.95885
18072 | 7.425 | 1 | 365 | 8.5076 | 0.50762 | 9 | 0.015249
18268 | 6 | 1 | 365 | 6.8748 | 0.87485 | 7 | 0.7497
18070 | 8.8 | 1 | 365 | 10.0831 | 0.08311 | 10 | 0.16622
13874 | 16.757 | 1 | 365 | 19.2003 | 0.2003 | 19 | 0.40061
13879 | 9.69 | 1 | 365 | 11.1029 | 0.10288 | 11 | 0.20576
19371 | 14.535 | 1 | 365 | 16.6543 | 0.65432 | 17 | 0.30864
18271 | 8.415 | 1 | 365 | 9.642 | 0.64197 | 10 | 0.28395
22225 | 10.26 | 1 | 365 | 11.756 | 0.75599 | 12 | 0.51198
17137 | 9.075 | 1 | 365 | 10.3982 | 0.39821 | 10 | 0.79642
17173 | 5.98 | 1 | 365 | 6.8519 | 0.85193 | 7 | 0.70386
17175 | 10.725 | 1 | 365 | 12.2888 | 0.28879 | 12 | 0.57758
17206 | 11.985 | 1 | 365 | 13.7325 | 0.73251 | 14 | 0.46502
17336 | 7.975 | 1 | 365 | 9.1378 | 0.13782 | 9 | 0.27564
17442 | 4.16 | 1 | 365 | 4.7666 | 0.76656 | 5 | 0.53312
17688 | 9.45 | 1 | 365 | 10.8279 | 0.82789 | 11 | 0.65577
17860 | 4.59 | 1 | 365 | 5.2593 | 0.25926 | 5 | 0.51852
17862 | 16.32 | 1 | 365 | 18.6996 | 0.69959 | 19 | 0.39917
17868 | 16.2 | 1 | 365 | 18.5621 | 0.56209 | 19 | 0.12418
17875 | 8.25 | 1 | 365 | 9.4529 | 0.45292 | 9 | 0.90583
17877 | 8.32 | 1 | 365 | 9.5331 | 0.53312 | 10 | 0.066245
17880 | 9.9 | 1 | 365 | 11.3435 | 0.3435 | 11 | 0.687
17883 | 7.14 | 1 | 365 | 8.1811 | 0.18107 | 8 | 0.36214
17895 | 11.7 | 1 | 365 | 13.406 | 0.40595 | 13 | 0.81191
17922 | 5.355 | 1 | 365 | 6.1358 | 0.1358 | 6 | 0.2716
17950 | 11 | 1 | 365 | 12.6039 | 0.60389 | 13 | 0.20778
18454 | 2.04 | 1 | 365 | 2.3374 | 0.33745 | 2 | 0.6749
18671 | 11.07 | 1 | 365 | 12.6841 | 0.68409 | 13 | 0.36819
18672 | 8.25 | 1 | 365 | 9.4529 | 0.45292 | 9 | 0.90583
18692 | 7.975 | 1 | 365 | 9.1378 | 0.13782 | 9 | 0.27564
19221 | 4.94 | 1 | 365 | 5.6603 | 0.66029 | 6 | 0.32058
19438 | 4.94 | 1 | 365 | 5.6603 | 0.66029 | 6 | 0.32058
19456 | 6.05 | 1 | 365 | 6.9321 | 0.93214 | 7 | 0.86428
19480 | 8.58 | 1 | 365 | 9.831 | 0.83103 | 10 | 0.66207
19463 | 12.48 | 1 | 365 | 14.2997 | 0.29968 | 14 | 0.59937
19505 | 8.32 | 1 | 365 | 9.5331 | 0.53312 | 10 | 0.066245
20016 | 7.02 | 1 | 365 | 8.0436 | 0.043572 | 8 | 0.087144
20119 | 7.14 | 1 | 365 | 8.1811 | 0.18107 | 8 | 0.36214
20132 | 6.325 | 1 | 365 | 7.2472 | 0.24724 | 7 | 0.49447
20155 | 10.45 | 1 | 365 | 11.9737 | 0.97369 | 12 | 0.94739
20356 | 14.025 | 1 | 365 | 16.07 | 0.069957 | 16 | 0.13991
20378 | 12.1 | 1 | 365 | 13.8643 | 0.86428 | 14 | 0.72855
20432 | 12.65 | 1 | 365 | 14.4945 | 0.49447 | 14 | 0.98894
20433 | 5.2 | 1 | 365 | 5.9582 | 0.9582 | 6 | 0.9164
20434 | 12.65 | 1 | 365 | 14.4945 | 0.49447 | 14 | 0.98894
20441 | 3.12 | 1 | 365 | 3.5749 | 0.57492 | 4 | 0.14984
20452 | 6.76 | 1 | 365 | 7.7457 | 0.74566 | 8 | 0.49132
20459 | 3.3 | 1 | 365 | 3.7812 | 0.78117 | 4 | 0.56233
20504 | 12.96 | 1 | 365 | 14.8497 | 0.84967 | 15 | 0.69934
20506 | 5.2 | 1 | 365 | 5.9582 | 0.9582 | 6 | 0.9164
20508 | 5.775 | 1 | 365 | 6.617 | 0.61704 | 7 | 0.23408
20483 | 5.225 | 1 | 365 | 5.9868 | 0.98685 | 6 | 0.97369
20545 | 4.675 | 1 | 365 | 5.3567 | 0.35665 | 5 | 0.7133
20716 | 11.18 | 1 | 365 | 12.8101 | 0.81013 | 13 | 0.62027
16525 | 10.2 | 1 | 365 | 11.6872 | 0.68724 | 12 | 0.37448
16665 | 4.95 | 1 | 365 | 5.6717 | 0.67175 | 6 | 0.3435
16700 | 9.18 | 1 | 365 | 10.5185 | 0.51852 | 11 | 0.037035
16777 | 6.375 | 1 | 365 | 7.3045 | 0.30453 | 7 | 0.60905
17016 | 8.06 | 1 | 365 | 9.2352 | 0.23521 | 9 | 0.47042
17020 | 9.62 | 1 | 365 | 11.0227 | 0.022673 | 11 | 0.045346
17027 | 16.065 | 1 | 365 | 18.4074 | 0.40741 | 18 | 0.81481
17069 | 11.55 | 1 | 365 | 13.2341 | 0.23408 | 13 | 0.46816
19726 | 7.8 | 1 | 365 | 8.9373 | 0.9373 | 9 | 0.8746
17671 | 9.625 | 1 | 365 | 11.0284 | 0.028402 | 11 | 0.056804
17023 | 8.415 | 1 | 365 | 9.642 | 0.64197 | 10 | 0.28395
19629 | 7.65 | 1 | 365 | 8.7654 | 0.76543 | 9 | 0.53086
20025 | 9.945 | 1 | 365 | 11.3951 | 0.39506 | 11 | 0.79012
16640 | 9.18 | 1 | 365 | 10.5185 | 0.51852 | 11 | 0.037035
20715 | 5.4 | 1 | 365 | 6.1874 | 0.18736 | 6 | 0.37473
20491 | 3.75 | 1 | 365 | 4.2968 | 0.29678 | 4 | 0.59356
20737 | 14.28 | 1 | 365 | 16.3621 | 0.36214 | 16 | 0.72428
20738 | 10.45 | 1 | 365 | 11.9737 | 0.97369 | 12 | 0.94739
20739 | 4.4 | 1 | 365 | 5.0416 | 0.041555 | 5 | 0.08311
20759 | 7.7 | 1 | 365 | 8.8227 | 0.82272 | 9 | 0.64544
20757 | 10.92 | 1 | 365 | 12.5122 | 0.51222 | 13 | 0.024447
20763 | 5.46 | 1 | 365 | 6.2561 | 0.25611 | 6 | 0.51222
20760 | 6.885 | 1 | 365 | 7.8889 | 0.88889 | 8 | 0.77778
20764 | 8.06 | 1 | 365 | 9.2352 | 0.23521 | 9 | 0.47042
20783 | 7.54 | 1 | 365 | 8.6394 | 0.63939 | 9 | 0.27878
20805 | 14.58 | 1 | 365 | 16.7059 | 0.70588 | 17 | 0.41176
20843 | 16.225 | 1 | 365 | 18.5907 | 0.59073 | 19 | 0.18147
20822 | 7.975 | 1 | 365 | 9.1378 | 0.13782 | 9 | 0.27564
20745 | 5.98 | 1 | 365 | 6.8519 | 0.85193 | 7 | 0.70386
20824 | 11.44 | 1 | 365 | 13.108 | 0.10804 | 13 | 0.21609
20825 | 9.9 | 1 | 365 | 11.3435 | 0.3435 | 11 | 0.687
17923 | 8.925 | 1 | 365 | 10.2263 | 0.22634 | 10 | 0.45267
17447 | 8.1 | 1 | 365 | 9.281 | 0.28104 | 9 | 0.56209
21209 | 5.775 | 1 | 365 | 6.617 | 0.61704 | 7 | 0.23408
21221 | 7.02 | 1 | 365 | 8.0436 | 0.043572 | 8 | 0.087144
21248 | 3.85 | 1 | 365 | 4.4114 | 0.41136 | 4 | 0.82272
21263 | 7.8 | 1 | 365 | 8.9373 | 0.9373 | 9 | 0.8746
21259 | 5.46 | 1 | 365 | 6.2561 | 0.25611 | 6 | 0.51222
21274 | 3.85 | 1 | 365 | 4.4114 | 0.41136 | 4 | 0.82272
21283 | 4.675 | 1 | 365 | 5.3567 | 0.35665 | 5 | 0.7133
20902 | 12.375 | 1 | 365 | 14.1794 | 0.17937 | 14 | 0.35875
21710 | 14.025 | 1 | 365 | 16.07 | 0.069957 | 16 | 0.13991
21840 | 9.075 | 1 | 365 | 10.3982 | 0.39821 | 10 | 0.79642
18680 | 8.06 | 1 | 365 | 9.2352 | 0.23521 | 9 | 0.47042
17924 | 4.125 | 1 | 365 | 4.7265 | 0.72646 | 5 | 0.45292
21592 | 2.75 | 1 | 365 | 3.151 | 0.15097 | 3 | 0.30194
21600 | 6.05 | 1 | 365 | 6.9321 | 0.93214 | 7 | 0.86428
21727 | 3.025 | 1 | 365 | 3.4661 | 0.46607 | 3 | 0.93214
21516 | 5.2 | 1 | 365 | 5.9582 | 0.9582 | 6 | 0.9164
22115 | 5.13 | 1 | 365 | 5.878 | 0.878 | 6 | 0.75599
20574 | 4.5 | 1 | 365 | 5.1561 | 0.15614 | 5 | 0.31227
22140 | 12.96 | 1 | 365 | 14.8497 | 0.84967 | 15 | 0.69934
22153 | 9.36 | 1 | 365 | 10.7248 | 0.72476 | 11 | 0.44953
22151 | 9.625 | 1 | 365 | 11.0284 | 0.028402 | 11 | 0.056804
22158 | 10.4 | 1 | 365 | 11.9164 | 0.9164 | 12 | 0.83281
22167 | 9.1 | 1 | 365 | 10.4269 | 0.42685 | 10 | 0.85371
21243 | 4.4 | 1 | 365 | 5.0416 | 0.041555 | 5 | 0.08311
22194 | 11.7 | 1 | 365 | 13.406 | 0.40595 | 13 | 0.81191
22206 | 6.76 | 1 | 365 | 7.7457 | 0.74566 | 8 | 0.49132
22213 | 12.1 | 1 | 365 | 13.8643 | 0.86428 | 14 | 0.72855
22220 | 8.84 | 1 | 365 | 10.1289 | 0.12894 | 10 | 0.25789
22240 | 12.1 | 1 | 365 | 13.8643 | 0.86428 | 14 | 0.72855
22637 | 3.12 | 1 | 365 | 3.5749 | 0.57492 | 4 | 0.14984
22911 | 6.05 | 1 | 365 | 6.9321 | 0.93214 | 7 | 0.86428
22509 | 13.77 | 1 | 365 | 15.7778 | 0.77778 | 16 | 0.55555
22600 | 6.05 | 1 | 365 | 6.9321 | 0.93214 | 7 | 0.86428
5675 | 2.16 | 1 | 365 | 2.4749 | 0.47495 | 2 | 0.94989
23484 | 7.28 | 1 | 365 | 8.3415 | 0.34148 | 8 | 0.68296
23527 | 8.25 | 1 | 365 | 9.4529 | 0.45292 | 9 | 0.90583
23554 | 9.9 | 1 | 365 | 11.3435 | 0.3435 | 11 | 0.687
23555 | 9.88 | 1 | 365 | 11.3206 | 0.32058 | 11 | 0.64117
23557 | 7.7 | 1 | 365 | 8.8227 | 0.82272 | 9 | 0.64544
23617 | 4.16 | 1 | 365 | 4.7666 | 0.76656 | 5 | 0.53312
23616 | 5.5 | 1 | 365 | 6.3019 | 0.30194 | 6 | 0.60389
23627 | 6.05 | 1 | 365 | 6.9321 | 0.93214 | 7 | 0.86428
23703 | 11.985 | 1 | 365 | 13.7325 | 0.73251 | 14 | 0.46502
23711 | 4.68 | 1 | 365 | 5.3624 | 0.36238 | 5 | 0.72476
23476 | 5.61 | 1 | 365 | 6.428 | 0.42798 | 6 | 0.85597
23345 | 11.475 | 1 | 365 | 13.1481 | 0.14815 | 13 | 0.29629
23366 | 8.1 | 1 | 365 | 9.281 | 0.28104 | 9 | 0.56209
23147 | 7.28 | 1 | 365 | 8.3415 | 0.34148 | 8 | 0.68296
23148 | 8.525 | 1 | 365 | 9.768 | 0.76801 | 10 | 0.53603
23149 | 5.46 | 1 | 365 | 6.2561 | 0.25611 | 6 | 0.51222
23156 | 4.125 | 1 | 365 | 4.7265 | 0.72646 | 5 | 0.45292
23186 | 8.58 | 1 | 365 | 9.831 | 0.83103 | 10 | 0.66207
23188 | 6.05 | 1 | 365 | 6.9321 | 0.93214 | 7 | 0.86428
23558 | 9.1 | 1 | 365 | 10.4269 | 0.42685 | 10 | 0.85371
23295 | 6 | 1 | 365 | 6.8748 | 0.87485 | 7 | 0.7497
23305 | 6.24 | 1 | 365 | 7.1498 | 0.14984 | 7 | 0.29968
23316 | 5.61 | 1 | 365 | 6.428 | 0.42798 | 6 | 0.85597
19554 | 78.96 | 0.9 | 365 | 81.4257 | 0.4257 | 81 | 0.8514
20740 | 8.8 | 1 | 365 | 10.0831 | 0.08311 | 10 | 0.16622
21652 | 7.28 | 1 | 365 | 8.3415 | 0.34148 | 8 | 0.68296
23982 | 5.775 | 1 | 365 | 6.617 | 0.61704 | 7 | 0.23408
23779 | 4.505 | 1 | 365 | 5.1619 | 0.16187 | 5 | 0.32373
23783 | 15.95 | 1 | 365 | 18.2756 | 0.27564 | 18 | 0.55128
23781 | 6.325 | 1 | 365 | 7.2472 | 0.24724 | 7 | 0.49447
23862 | 4.4 | 1 | 365 | 5.0416 | 0.041555 | 5 | 0.08311
20449 | 4.125 | 1 | 365 | 4.7265 | 0.72646 | 5 | 0.45292
24341 | 12.75 | 1 | 365 | 14.6091 | 0.60905 | 15 | 0.2181
24348 | 7.02 | 1 | 365 | 8.0436 | 0.043572 | 8 | 0.087144
24365 | 14.85 | 1 | 365 | 17.0152 | 0.015249 | 17 | 0.030498
21702 | 5.1 | 1 | 365 | 5.8436 | 0.84362 | 6 | 0.68724
23516 | 9.075 | 1 | 365 | 10.3982 | 0.39821 | 10 | 0.79642
23985 | 9.36 | 1 | 365 | 10.7248 | 0.72476 | 11 | 0.44953
23788 | 9.18 | 1 | 365 | 10.5185 | 0.51852 | 11 | 0.037035
24385 | 4.42 | 1 | 365 | 5.0645 | 0.064471 | 5 | 0.12894
24391 | 10.14 | 1 | 365 | 11.6185 | 0.61849 | 12 | 0.23699
24476 | 7.7 | 1 | 365 | 8.8227 | 0.82272 | 9 | 0.64544
25483 | 7.95 | 1 | 365 | 9.1092 | 0.10917 | 9 | 0.21835
25487 | 4.5 | 1 | 365 | 5.1561 | 0.15614 | 5 | 0.31227
25532 | 9.9 | 1 | 365 | 11.3435 | 0.3435 | 11 | 0.687
25561 | 10.175 | 1 | 365 | 11.6586 | 0.6586 | 12 | 0.31719
25701 | 7.28 | 1 | 365 | 8.3415 | 0.34148 | 8 | 0.68296
26050 | 9.9 | 1 | 365 | 11.3435 | 0.3435 | 11 | 0.687
25574 | 14.3 | 1 | 365 | 16.3851 | 0.38505 | 16 | 0.77011
26060 | 5.2 | 1 | 365 | 5.9582 | 0.9582 | 6 | 0.9164
12973 | 5.13 | 1 | 365 | 5.878 | 0.878 | 6 | 0.75599
17472 | 6.48 | 1 | 365 | 7.4248 | 0.42484 | 7 | 0.84967
26760 | 0.27 | 1 | 365 | 0.30937 | 0.30937 | 0 | 0.61874
15394 | 9.945 | 1 | 365 | 11.3951 | 0.39506 | 11 | 0.79012
24949 | 11.34 | 1 | 365 | 12.9935 | 0.99346 | 13 | 0.98693
20801 | 8.84 | 1 | 365 | 10.1289 | 0.12894 | 10 | 0.25789
25568 | 6.875 | 1 | 365 | 7.8774 | 0.87743 | 8 | 0.75486
13868 | 7.02 | 1 | 365 | 8.0436 | 0.043572 | 8 | 0.087144
25550 | 4.4 | 1 | 365 | 5.0416 | 0.041555 | 5 | 0.08311
24006 | 7.15 | 1 | 365 | 8.1925 | 0.19253 | 8 | 0.38505
13948 | 9.72 | 1 | 365 | 11.1373 | 0.13725 | 11 | 0.27451
12965 | 8.925 | 1 | 365 | 10.2263 | 0.22634 | 10 | 0.45267
21877 | 11.44 | 1 | 365 | 13.108 | 0.10804 | 13 | 0.21609
23774 | 2.475 | 1 | 365 | 2.8359 | 0.83587 | 3 | 0.67175
24555 | 11.96 | 1 | 365 | 13.7039 | 0.70386 | 14 | 0.40773
25009 | 9.075 | 1 | 365 | 10.3982 | 0.39821 | 10 | 0.79642
25433 | 8.525 | 1 | 365 | 9.768 | 0.76801 | 10 | 0.53603
26093 | 5.775 | 1 | 365 | 6.617 | 0.61704 | 7 | 0.23408
26099 | 12.19 | 1 | 365 | 13.9674 | 0.9674 | 14 | 0.9348
26102 | 7.54 | 1 | 365 | 8.6394 | 0.63939 | 9 | 0.27878
26659 | 12 | 1 | 365 | 13.7497 | 0.7497 | 14 | 0.49939
26660 | 16.64 | 1 | 365 | 19.0662 | 0.066245 | 19 | 0.13249
12865 | 14.85 | 1 | 365 | 17.0152 | 0.015249 | 17 | 0.030498
24617 | 6.095 | 1 | 365 | 6.9837 | 0.9837 | 7 | 0.9674
26757 | 7.14 | 1 | 365 | 8.1811 | 0.18107 | 8 | 0.36214
26766 | 18.36 | 1 | 365 | 21.037 | 0.037035 | 21 | 0.07407
26785 | 6.05 | 1 | 365 | 6.9321 | 0.93214 | 7 | 0.86428
24957 | 23.14 | 1 | 365 | 26.514 | 0.514 | 27 | 0.027994
26960 | 4.24 | 1 | 365 | 4.8582 | 0.85823 | 5 | 0.71645
26966 | 11.4 | 1 | 365 | 13.0622 | 0.062211 | 13 | 0.12442
16527 | 5.13 | 1 | 365 | 5.878 | 0.878 | 6 | 0.75599
17669 | 9.18 | 1 | 365 | 10.5185 | 0.51852 | 11 | 0.037035
25756 | 6.875 | 1 | 365 | 7.8774 | 0.87743 | 8 | 0.75486
27207 | 7.425 | 1 | 365 | 8.5076 | 0.50762 | 9 | 0.015249
27208 | 4.4 | 1 | 365 | 5.0416 | 0.041555 | 5 | 0.08311
27209 | 13.2 | 1 | 365 | 15.1247 | 0.12467 | 15 | 0.24933
27228 | 7.15 | 1 | 365 | 8.1925 | 0.19253 | 8 | 0.38505
27230 | 4.77 | 1 | 365 | 5.4655 | 0.4655 | 5 | 0.93101
27295 | 9.01 | 1 | 365 | 10.3237 | 0.32373 | 10 | 0.64746
27447 | 5.775 | 1 | 365 | 6.617 | 0.61704 | 7 | 0.23408
27348 | 10.2 | 1 | 365 | 11.6872 | 0.68724 | 12 | 0.37448
27448 | 11.1 | 1 | 365 | 12.7185 | 0.71847 | 13 | 0.43694
27440 | 5.7 | 1 | 365 | 6.5311 | 0.53111 | 7 | 0.062211
27435 | 10.4 | 1 | 365 | 11.9164 | 0.9164 | 12 | 0.83281
27425 | 5.98 | 1 | 365 | 6.8519 | 0.85193 | 7 | 0.70386
27762 | 9.625 | 1 | 365 | 11.0284 | 0.028402 | 11 | 0.056804
25669 | 6.36 | 1 | 365 | 7.2873 | 0.28734 | 7 | 0.57468
25675 | 5.775 | 1 | 365 | 6.617 | 0.61704 | 7 | 0.23408
24985 | 6.05 | 1 | 365 | 6.9321 | 0.93214 | 7 | 0.86428
25712 | 6.9 | 1 | 365 | 7.9061 | 0.90608 | 8 | 0.81215
25746 | 10.07 | 1 | 365 | 11.5383 | 0.53829 | 12 | 0.076573
25750 | 4.2 | 1 | 365 | 4.8124 | 0.81239 | 5 | 0.62479
25951 | 7.8 | 1 | 365 | 8.9373 | 0.9373 | 9 | 0.8746
25955 | 11 | 1 | 365 | 12.6039 | 0.60389 | 13 | 0.20778
25967 | 7.425 | 1 | 365 | 8.5076 | 0.50762 | 9 | 0.015249
26031 | 14.025 | 1 | 365 | 16.07 | 0.069957 | 16 | 0.13991
26367 | 10.45 | 1 | 365 | 11.9737 | 0.97369 | 12 | 0.94739
26368 | 4.505 | 1 | 365 | 5.1619 | 0.16187 | 5 | 0.32373
26534 | 7.8 | 1 | 365 | 8.9373 | 0.9373 | 9 | 0.8746
26418 | 4.59 | 1 | 365 | 5.2593 | 0.25926 | 5 | 0.51852
26424 | 9.62 | 1 | 365 | 11.0227 | 0.022673 | 11 | 0.045346
26796 | 6.325 | 1 | 365 | 7.2472 | 0.24724 | 7 | 0.49447
26803 | 7.54 | 1 | 365 | 8.6394 | 0.63939 | 9 | 0.27878
27121 | 8.25 | 1 | 365 | 9.4529 | 0.45292 | 9 | 0.90583
27594 | 9.805 | 1 | 365 | 11.2346 | 0.23465 | 11 | 0.46929
27601 | 7.155 | 1 | 365 | 8.1983 | 0.19826 | 8 | 0.39651
27609 | 6.325 | 1 | 365 | 7.2472 | 0.24724 | 7 | 0.49447
23724 | 5.225 | 1 | 365 | 5.9868 | 0.98685 | 6 | 0.97369
28110 | 5.775 | 1 | 365 | 6.617 | 0.61704 | 7 | 0.23408
28118 | 5.1 | 1 | 365 | 5.8436 | 0.84362 | 6 | 0.68724
28105 | 8.745 | 1 | 365 | 10.0201 | 0.020091 | 10 | 0.040182
28099 | 4.8 | 1 | 365 | 5.4999 | 0.49988 | 5 | 0.99976
28290 | 5.83 | 1 | 365 | 6.6801 | 0.68006 | 7 | 0.36012
28151 | 9 | 1 | 365 | 10.3123 | 0.31227 | 10 | 0.62454
28170 | 8.925 | 1 | 365 | 10.2263 | 0.22634 | 10 | 0.45267
29107 | 9.625 | 1 | 365 | 11.0284 | 0.028402 | 11 | 0.056804
29016 | 6 | 1 | 365 | 6.8748 | 0.87485 | 7 | 0.7497
29101 | 5.46 | 1 | 365 | 6.2561 | 0.25611 | 6 | 0.51222
29102 | 10.07 | 1 | 365 | 11.5383 | 0.53829 | 12 | 0.076573
24327 | 14.3 | 1 | 365 | 16.3851 | 0.38505 | 16 | 0.77011
26795 | 11.44 | 1 | 365 | 13.108 | 0.10804 | 13 | 0.21609
29334 | 7.425 | 1 | 365 | 8.5076 | 0.50762 | 9 | 0.015249
29308 | 9.075 | 1 | 365 | 10.3982 | 0.39821 | 10 | 0.79642
29309 | 7.8 | 1 | 365 | 8.9373 | 0.9373 | 9 | 0.8746
29511 | 8.25 | 1 | 365 | 9.4529 | 0.45292 | 9 | 0.90583
30131 | 5.72 | 1 | 365 | 6.554 | 0.55402 | 7 | 0.10804
30201 | 4.95 | 1 | 365 | 5.6717 | 0.67175 | 6 | 0.3435
30938 | 6.875 | 1 | 365 | 7.8774 | 0.87743 | 8 | 0.75486
25679 | 5.5 | 1 | 365 | 6.3019 | 0.30194 | 6 | 0.60389
30698 | 9.35 | 1 | 365 | 10.7133 | 0.7133 | 11 | 0.42661
31877 | 5.7 | 1 | 365 | 6.5311 | 0.53111 | 7 | 0.062211
31896 | 6 | 1 | 365 | 6.8748 | 0.87485 | 7 | 0.7497
31926 | 6 | 1 | 365 | 6.8748 | 0.87485 | 7 | 0.7497
31945 | 4.8 | 1 | 365 | 5.4999 | 0.49988 | 5 | 0.99976
33199 | 6.095 | 1 | 365 | 6.9837 | 0.9837 | 7 | 0.9674
33985 | 5.4 | 1 | 365 | 6.1874 | 0.18736 | 6 | 0.37473
33994 | 10.07 | 1 | 365 | 11.5383 | 0.53829 | 12 | 0.076573
34014 | 2.75 | 1 | 365 | 3.151 | 0.15097 | 3 | 0.30194
33781 | 11.1 | 1 | 365 | 12.7185 | 0.71847 | 13 | 0.43694
33515 | 6.5 | 1 | 365 | 7.4478 | 0.44775 | 7 | 0.8955
34056 | 4.95 | 1 | 365 | 5.6717 | 0.67175 | 6 | 0.3435
34061 | 7.8 | 1 | 365 | 8.9373 | 0.9373 | 9 | 0.8746
25924 | 9.9 | 1 | 365 | 11.3435 | 0.3435 | 11 | 0.687
28181 | 8.06 | 1 | 365 | 9.2352 | 0.23521 | 9 | 0.47042
33758 | 5.035 | 1 | 365 | 5.7691 | 0.76914 | 6 | 0.53829
33935 | 5.3 | 1 | 365 | 6.0728 | 0.072782 | 6 | 0.14556
33944 | 5.035 | 1 | 365 | 5.7691 | 0.76914 | 6 | 0.53829
34011 | 20.625 | 1 | 365 | 23.6323 | 0.63229 | 24 | 0.26458
34078 | 6 | 1 | 365 | 6.8748 | 0.87485 | 7 | 0.7497
34099 | 9.6 | 1 | 365 | 10.9998 | 0.99976 | 11 | 0.99951
34115 | 5.4 | 1 | 365 | 6.1874 | 0.18736 | 6 | 0.37473
34174 | 6.6 | 1 | 365 | 7.5623 | 0.56233 | 8 | 0.12467
34257 | 2.7 | 1 | 365 | 3.0937 | 0.093682 | 3 | 0.18736
34259 | 8.745 | 1 | 365 | 10.0201 | 0.020091 | 10 | 0.040182
34276 | 4.8 | 1 | 365 | 5.4999 | 0.49988 | 5 | 0.99976
34176 | 8.525 | 1 | 365 | 9.768 | 0.76801 | 10 | 0.53603
34145 | 7.15 | 1 | 365 | 8.1925 | 0.19253 | 8 | 0.38505
34332 | 12 | 1 | 365 | 13.7497 | 0.7497 | 14 | 0.49939
34340 | 9.54 | 1 | 365 | 10.931 | 0.93101 | 11 | 0.86202
34280 | 6 | 1 | 365 | 6.8748 | 0.87485 | 7 | 0.7497
34342 | 4.16 | 1 | 365 | 4.7666 | 0.76656 | 5 | 0.53312
34281 | 3.3 | 1 | 365 | 3.7812 | 0.78117 | 4 | 0.56233
34351 | 10.6 | 1 | 365 | 12.1456 | 0.14556 | 12 | 0.29113
34350 | 8.25 | 1 | 365 | 9.4529 | 0.45292 | 9 | 0.90583
34288 | 5.3 | 1 | 365 | 6.0728 | 0.072782 | 6 | 0.14556
34386 | 9.3 | 1 | 365 | 10.656 | 0.65601 | 11 | 0.31203
34129 | 6.625 | 1 | 365 | 7.591 | 0.59098 | 8 | 0.18196
34341 | 7.42 | 1 | 365 | 8.5019 | 0.5019 | 9 | 0.0037907
34135 | 14.84 | 1 | 365 | 17.0038 | 0.0037907 | 17 | 0.0075814
34460 | 8.37 | 1 | 365 | 9.5904 | 0.59041 | 10 | 0.18083
34559 | 15.6 | 1 | 365 | 17.8746 | 0.8746 | 18 | 0.74921
34262 | 4.2 | 1 | 365 | 4.8124 | 0.81239 | 5 | 0.62479
34617 | 2.7 | 1 | 365 | 3.0937 | 0.093682 | 3 | 0.18736
34629 | 5.83 | 1 | 365 | 6.6801 | 0.68006 | 7 | 0.36012
34610 | 3.575 | 1 | 365 | 4.0963 | 0.096264 | 4 | 0.19253
34633 | 11.4 | 1 | 365 | 13.0622 | 0.062211 | 13 | 0.12442
34636 | 7.54 | 1 | 365 | 8.6394 | 0.63939 | 9 | 0.27878
34650 | 5.4 | 1 | 365 | 6.1874 | 0.18736 | 6 | 0.37473
34658 | 7.155 | 1 | 365 | 8.1983 | 0.19826 | 8 | 0.39651
33756 | 7.8 | 1 | 365 | 8.9373 | 0.9373 | 9 | 0.8746
34154 | 6.3 | 1 | 365 | 7.2186 | 0.21859 | 7 | 0.43718
34140 | 11.13 | 1 | 365 | 12.7528 | 0.75284 | 13 | 0.50569
34108 | 7.155 | 1 | 365 | 8.1983 | 0.19826 | 8 | 0.39651
34064 | 6.6 | 1 | 365 | 7.5623 | 0.56233 | 8 | 0.12467
34081 | 6.9 | 1 | 365 | 7.9061 | 0.90608 | 8 | 0.81215
34074 | 15.6 | 1 | 365 | 17.8746 | 0.8746 | 18 | 0.74921
34071 | 5.61 | 1 | 365 | 6.428 | 0.42798 | 6 | 0.85597
33938 | 5.4 | 1 | 365 | 6.1874 | 0.18736 | 6 | 0.37473
33937 | 9.35 | 1 | 365 | 10.7133 | 0.7133 | 11 | 0.42661
33824 | 9 | 1 | 365 | 10.3123 | 0.31227 | 10 | 0.62454
33809 | 22 | 1 | 365 | 25.2078 | 0.20778 | 25 | 0.41555
33818 | 5.775 | 1 | 365 | 6.617 | 0.61704 | 7 | 0.23408
34898 | 6.89 | 1 | 365 | 7.8946 | 0.89462 | 8 | 0.78923
33780 | 5.4 | 1 | 365 | 6.1874 | 0.18736 | 6 | 0.37473
33773 | 4.95 | 1 | 365 | 5.6717 | 0.67175 | 6 | 0.3435
33760 | 13 | 1 | 365 | 14.8955 | 0.8955 | 15 | 0.79101
33770 | 4.8 | 1 | 365 | 5.4999 | 0.49988 | 5 | 0.99976
33747 | 4.505 | 1 | 365 | 5.1619 | 0.16187 | 5 | 0.32373
33751 | 8.4 | 1 | 365 | 9.6248 | 0.62479 | 10 | 0.24957
34904 | 6.875 | 1 | 365 | 7.8774 | 0.87743 | 8 | 0.75486
34716 | 6.36 | 1 | 365 | 7.2873 | 0.28734 | 7 | 0.57468
34625 | 6.095 | 1 | 365 | 6.9837 | 0.9837 | 7 | 0.9674
34941 | 4.4 | 1 | 365 | 5.0416 | 0.041555 | 5 | 0.08311
33563 | 12.19 | 1 | 365 | 13.9674 | 0.9674 | 14 | 0.9348
33641 | 10.92 | 1 | 365 | 12.5122 | 0.51222 | 13 | 0.024447
34322 | 9.9 | 1 | 365 | 11.3435 | 0.3435 | 11 | 0.687
33631 | 8.58 | 1 | 365 | 9.831 | 0.83103 | 10 | 0.66207
33646 | 6.3 | 1 | 365 | 7.2186 | 0.21859 | 7 | 0.43718
33829 | 3.025 | 1 | 365 | 3.4661 | 0.46607 | 3 | 0.93214
33609 | 11.13 | 1 | 365 | 12.7528 | 0.75284 | 13 | 0.50569
31886 | 4.2 | 1 | 365 | 4.8124 | 0.81239 | 5 | 0.62479
32970 | 7.8 | 1 | 365 | 8.9373 | 0.9373 | 9 | 0.8746
33610 | 8.32 | 1 | 365 | 9.5331 | 0.53312 | 10 | 0.066245
33554 | 10.07 | 1 | 365 | 11.5383 | 0.53829 | 12 | 0.076573
33501 | 2.75 | 1 | 365 | 3.151 | 0.15097 | 3 | 0.30194
33789 | 10.8 | 1 | 365 | 12.3747 | 0.37473 | 12 | 0.74945
33822 | 8.1 | 1 | 365 | 9.281 | 0.28104 | 9 | 0.56209
34936 | 9.1 | 1 | 365 | 10.4269 | 0.42685 | 10 | 0.85371
34945 | 6.095 | 1 | 365 | 6.9837 | 0.9837 | 7 | 0.9674
34984 | 9 | 1 | 365 | 10.3123 | 0.31227 | 10 | 0.62454
34994 | 11.7 | 1 | 365 | 13.406 | 0.40595 | 13 | 0.81191
34998 | 3.975 | 1 | 365 | 4.5546 | 0.55459 | 5 | 0.10917
34929 | 4.8 | 1 | 365 | 5.4999 | 0.49988 | 5 | 0.99976
34934 | 7.2 | 1 | 365 | 8.2498 | 0.24982 | 8 | 0.49964
34958 | 4.77 | 1 | 365 | 5.4655 | 0.4655 | 5 | 0.93101
35031 | 7.2 | 1 | 365 | 8.2498 | 0.24982 | 8 | 0.49964
33769 | 13.515 | 1 | 365 | 15.4856 | 0.4856 | 15 | 0.97119
33940 | 10.175 | 1 | 365 | 11.6586 | 0.6586 | 12 | 0.31719
34995 | 4.8 | 1 | 365 | 5.4999 | 0.49988 | 5 | 0.99976
33750 | 3.975 | 1 | 365 | 4.5546 | 0.55459 | 5 | 0.10917
33834 | 16.64 | 1 | 365 | 19.0662 | 0.066245 | 19 | 0.13249
35107 | 8.215 | 1 | 365 | 9.4128 | 0.41281 | 9 | 0.82563
34166 | 16.8 | 1 | 365 | 19.2496 | 0.24957 | 19 | 0.49915
34722 | 12.3 | 1 | 365 | 14.0934 | 0.093438 | 14 | 0.18688
34939 | 6 | 1 | 365 | 6.8748 | 0.87485 | 7 | 0.7497
34069 | 12 | 1 | 365 | 13.7497 | 0.7497 | 14 | 0.49939
34275 | 3.3 | 1 | 365 | 3.7812 | 0.78117 | 4 | 0.56233
35340 | 14.7 | 1 | 365 | 16.8434 | 0.84338 | 17 | 0.68676
34921 | 11.1 | 1 | 365 | 12.7185 | 0.71847 | 13 | 0.43694
35400 | 6.3 | 1 | 365 | 7.2186 | 0.21859 | 7 | 0.43718
35448 | 10.8 | 1 | 365 | 12.3747 | 0.37473 | 12 | 0.74945
36871 | 5.225 | 1 | 365 | 5.9868 | 0.98685 | 6 | 0.97369
36902 | 7.2 | 1 | 365 | 8.2498 | 0.24982 | 8 | 0.49964
34068 | 11.825 | 1 | 365 | 13.5492 | 0.54918 | 14 | 0.098359
37032 | 4.95 | 1 | 365 | 5.6717 | 0.67175 | 6 | 0.3435
36823 | 4.24 | 1 | 365 | 4.8582 | 0.85823 | 5 | 0.71645
37038 | 9.1 | 1 | 365 | 10.4269 | 0.42685 | 10 | 0.85371
35070 | 13.77 | 1 | 365 | 15.7778 | 0.77778 | 16 | 0.55555
34066 | 6.9 | 1 | 365 | 7.9061 | 0.90608 | 8 | 0.81215
37160 | 4.5 | 1 | 365 | 5.1561 | 0.15614 | 5 | 0.31227
37141 | 7.02 | 1 | 365 | 8.0436 | 0.043572 | 8 | 0.087144
37138 | 5.98 | 1 | 365 | 6.8519 | 0.85193 | 7 | 0.70386
37179 | 4.675 | 1 | 365 | 5.3567 | 0.35665 | 5 | 0.7133
37187 | 9.275 | 1 | 365 | 10.6274 | 0.62737 | 11 | 0.25474
37192 | 4.95 | 1 | 365 | 5.6717 | 0.67175 | 6 | 0.3435
37188 | 9.45 | 1 | 365 | 10.8279 | 0.82789 | 11 | 0.65577
37208 | 7.8 | 1 | 365 | 8.9373 | 0.9373 | 9 | 0.8746
37215 | 9.35 | 1 | 365 | 10.7133 | 0.7133 | 11 | 0.42661
37239 | 5.1 | 1 | 365 | 5.8436 | 0.84362 | 6 | 0.68724
37253 | 4.24 | 1 | 365 | 4.8582 | 0.85823 | 5 | 0.71645
37269 | 10.2 | 1 | 365 | 11.6872 | 0.68724 | 12 | 0.37448
37258 | 6 | 1 | 365 | 6.8748 | 0.87485 | 7 | 0.7497
37302 | 8.525 | 1 | 365 | 9.768 | 0.76801 | 10 | 0.53603
37332 | 9.99 | 1 | 365 | 11.4466 | 0.44662 | 11 | 0.89324
37335 | 8.84 | 1 | 365 | 10.1289 | 0.12894 | 10 | 0.25789
37306 | 11.18 | 1 | 365 | 12.8101 | 0.81013 | 13 | 0.62027
37050 | 4.675 | 1 | 365 | 5.3567 | 0.35665 | 5 | 0.7133
37424 | 8.215 | 1 | 365 | 9.4128 | 0.41281 | 9 | 0.82563
37349 | 7.28 | 1 | 365 | 8.3415 | 0.34148 | 8 | 0.68296
37433 | 8.4 | 1 | 365 | 9.6248 | 0.62479 | 10 | 0.24957
37434 | 9.9 | 1 | 365 | 11.3435 | 0.3435 | 11 | 0.687
37439 | 9.805 | 1 | 365 | 11.2346 | 0.23465 | 11 | 0.46929
36851 | 4.95 | 1 | 365 | 5.6717 | 0.67175 | 6 | 0.3435
37373 | 9 | 1 | 365 | 10.3123 | 0.31227 | 10 | 0.62454
36883 | 8.06 | 1 | 365 | 9.2352 | 0.23521 | 9 | 0.47042
35462 | 8.48 | 1 | 365 | 9.7165 | 0.71645 | 10 | 0.4329
35483 | 5.5 | 1 | 365 | 6.3019 | 0.30194 | 6 | 0.60389
34292 | 8.215 | 1 | 365 | 9.4128 | 0.41281 | 9 | 0.82563
35576 | 5.4 | 1 | 365 | 6.1874 | 0.18736 | 6 | 0.37473
35588 | 7.155 | 1 | 365 | 8.1983 | 0.19826 | 8 | 0.39651
35383 | 4.77 | 1 | 365 | 5.4655 | 0.4655 | 5 | 0.93101
34393 | 6.325 | 1 | 365 | 7.2472 | 0.24724 | 7 | 0.49447
35137 | 5.4 | 1 | 365 | 6.1874 | 0.18736 | 6 | 0.37473
35852 | 9.6 | 1 | 365 | 10.9998 | 0.99976 | 11 | 0.99951
35864 | 8.1 | 1 | 365 | 9.281 | 0.28104 | 9 | 0.56209
33794 | 10.175 | 1 | 365 | 11.6586 | 0.6586 | 12 | 0.31719
35905 | 9.9 | 1 | 365 | 11.3435 | 0.3435 | 11 | 0.687
35911 | 12.1 | 1 | 365 | 13.8643 | 0.86428 | 14 | 0.72855
27768 | 5.565 | 1 | 365 | 6.3764 | 0.37642 | 6 | 0.75284
36284 | 12 | 1 | 365 | 13.7497 | 0.7497 | 14 | 0.49939
36293 | 16.65 | 1 | 365 | 19.0777 | 0.077703 | 19 | 0.15541
36305 | 7.8 | 1 | 365 | 8.9373 | 0.9373 | 9 | 0.8746
36580 | 12.65 | 1 | 365 | 14.4945 | 0.49447 | 14 | 0.98894
36693 | 8.84 | 1 | 365 | 10.1289 | 0.12894 | 10 | 0.25789
36724 | 10.175 | 1 | 365 | 11.6586 | 0.6586 | 12 | 0.31719
36749 | 6.63 | 1 | 365 | 7.5967 | 0.59671 | 8 | 0.19341
36875 | 7.25 | 1 | 365 | 8.3071 | 0.30711 | 8 | 0.61422
36710 | 10.71 | 1 | 365 | 12.2716 | 0.2716 | 12 | 0.54321
36968 | 4.95 | 1 | 365 | 5.6717 | 0.67175 | 6 | 0.3435
35936 | 7.5 | 1 | 365 | 8.5936 | 0.59356 | 9 | 0.18712
36345 | 11.1 | 1 | 365 | 12.7185 | 0.71847 | 13 | 0.43694
36415 | 5.4 | 1 | 365 | 6.1874 | 0.18736 | 6 | 0.37473
36465 | 11.825 | 1 | 365 | 13.5492 | 0.54918 | 14 | 0.098359
36950 | 10.4 | 1 | 365 | 11.9164 | 0.9164 | 12 | 0.83281
34652 | 4.5 | 1 | 365 | 5.1561 | 0.15614 | 5 | 0.31227
34054 | 7.51 | 1 | 365 | 8.605 | 0.60502 | 9 | 0.21004
17387 | 9.62 | 1 | 365 | 11.0227 | 0.022673 | 11 | 0.045346
36582 | 8.8 | 1 | 365 | 10.0831 | 0.08311 | 10 | 0.16622
36595 | 6 | 1 | 365 | 6.8748 | 0.87485 | 7 | 0.7497
35123 | 9.62 | 1 | 365 | 11.0227 | 0.022673 | 11 | 0.045346
36635 | 5.4 | 1 | 365 | 6.1874 | 0.18736 | 6 | 0.37473
17495 | 6.375 | 1 | 365 | 7.3045 | 0.30453 | 7 | 0.60905
34685 | 5.7 | 1 | 365 | 6.5311 | 0.53111 | 7 | 0.062211
36743 | 5.4 | 1 | 365 | 6.1874 | 0.18736 | 6 | 0.37473
36813 | 8.4 | 1 | 365 | 9.6248 | 0.62479 | 10 | 0.24957
36614 | 2.7 | 1 | 365 | 3.0937 | 0.093682 | 3 | 0.18736
36841 | 6.6 | 1 | 365 | 7.5623 | 0.56233 | 8 | 0.12467
37222 | 7.02 | 1 | 365 | 8.0436 | 0.043572 | 8 | 0.087144
34096 | 12 | 1 | 365 | 13.7497 | 0.7497 | 14 | 0.49939
35494 | 3.64 | 1 | 365 | 4.1707 | 0.17074 | 4 | 0.34148
35868 | 5.83 | 1 | 365 | 6.6801 | 0.68006 | 7 | 0.36012
36838 | 4.77 | 1 | 365 | 5.4655 | 0.4655 | 5 | 0.93101
37058 | 4.4 | 1 | 365 | 5.0416 | 0.041555 | 5 | 0.08311
34371 | 3.9 | 1 | 365 | 4.4687 | 0.46865 | 4 | 0.9373
29675 | 10.2 | 1 | 365 | 11.6872 | 0.68724 | 12 | 0.37448
24624 | 11.18 | 1 | 365 | 12.8101 | 0.81013 | 13 | 0.62027
25995 | 11.825 | 1 | 365 | 13.5492 | 0.54918 | 14 | 0.098359
29432 | 3.575 | 1 | 365 | 4.0963 | 0.096264 | 4 | 0.19253
29680 | 8.7 | 1 | 365 | 9.9685 | 0.96853 | 10 | 0.93706
34358 | 11.4 | 1 | 365 | 13.0622 | 0.062211 | 13 | 0.12442
34556 | 11.4 | 1 | 365 | 13.0622 | 0.062211 | 13 | 0.12442
34589 | 8.525 | 1 | 365 | 9.768 | 0.76801 | 10 | 0.53603
34591 | 7.155 | 1 | 365 | 8.1983 | 0.19826 | 8 | 0.39651
34643 | 9 | 1 | 365 | 10.3123 | 0.31227 | 10 | 0.62454
34662 | 5.83 | 1 | 365 | 6.6801 | 0.68006 | 7 | 0.36012
34690 | 3.6 | 1 | 365 | 4.1249 | 0.12491 | 4 | 0.24982
33983 | 6.625 | 1 | 365 | 7.591 | 0.59098 | 8 | 0.18196
34922 | 12 | 1 | 365 | 13.7497 | 0.7497 | 14 | 0.49939
34578 | 4.505 | 1 | 365 | 5.1619 | 0.16187 | 5 | 0.32373
34705 | 11 | 1 | 365 | 12.6039 | 0.60389 | 13 | 0.20778
34964 | 10.07 | 1 | 365 | 11.5383 | 0.53829 | 12 | 0.076573
34974 | 5.7 | 1 | 365 | 6.5311 | 0.53111 | 7 | 0.062211
34364 | 16.2 | 1 | 365 | 18.5621 | 0.56209 | 19 | 0.12418
34908 | 5.7 | 1 | 365 | 6.5311 | 0.53111 | 7 | 0.062211
34703 | 7.2 | 1 | 365 | 8.2498 | 0.24982 | 8 | 0.49964
41192 | 8.1 | 1 | 365 | 9.281 | 0.28104 | 9 | 0.56209
35118 | 4.8 | 1 | 365 | 5.4999 | 0.49988 | 5 | 0.99976
19454 | 5.2 | 1 | 365 | 5.9582 | 0.9582 | 6 | 0.9164
25758 | 11.18 | 1 | 365 | 12.8101 | 0.81013 | 13 | 0.62027
25681 | 12.19 | 1 | 365 | 13.9674 | 0.9674 | 14 | 0.9348
35411 | 6.9 | 1 | 365 | 7.9061 | 0.90608 | 8 | 0.81215
35449 | 8.215 | 1 | 365 | 9.4128 | 0.41281 | 9 | 0.82563
39255 | 6 | 1 | 365 | 6.8748 | 0.87485 | 7 | 0.7497
35348 | 5.3 | 1 | 365 | 6.0728 | 0.072782 | 6 | 0.14556
35352 | 6 | 1 | 365 | 6.8748 | 0.87485 | 7 | 0.7497
35355 | 9 | 1 | 365 | 10.3123 | 0.31227 | 10 | 0.62454
35474 | 7.2 | 1 | 365 | 8.2498 | 0.24982 | 8 | 0.49964
35503 | 12.65 | 1 | 365 | 14.4945 | 0.49447 | 14 | 0.98894
35520 | 7.2 | 1 | 365 | 8.2498 | 0.24982 | 8 | 0.49964
35532 | 12 | 1 | 365 | 13.7497 | 0.7497 | 14 | 0.49939
35559 | 7.155 | 1 | 365 | 8.1983 | 0.19826 | 8 | 0.39651
35571 | 7.5 | 1 | 365 | 8.5936 | 0.59356 | 9 | 0.18712
34653 | 6 | 1 | 365 | 6.8748 | 0.87485 | 7 | 0.7497
35881 | 5.1 | 1 | 365 | 5.8436 | 0.84362 | 6 | 0.68724
35908 | 11.4 | 1 | 365 | 13.0622 | 0.062211 | 13 | 0.12442
35914 | 4.24 | 1 | 365 | 4.8582 | 0.85823 | 5 | 0.71645
35927 | 5.4 | 1 | 365 | 6.1874 | 0.18736 | 6 | 0.37473
35539 | 9.54 | 1 | 365 | 10.931 | 0.93101 | 11 | 0.86202
36314 | 6.9 | 1 | 365 | 7.9061 | 0.90608 | 8 | 0.81215
36919 | 6.3 | 1 | 365 | 7.2186 | 0.21859 | 7 | 0.43718
36928 | 8.4 | 1 | 365 | 9.6248 | 0.62479 | 10 | 0.24957
36932 | 6.9 | 1 | 365 | 7.9061 | 0.90608 | 8 | 0.81215
36940 | 11.7 | 1 | 365 | 13.406 | 0.40595 | 13 | 0.81191
36918 | 5.5 | 1 | 365 | 6.3019 | 0.30194 | 6 | 0.60389
36831 | 2.915 | 1 | 365 | 3.34 | 0.34003 | 3 | 0.68006
36727 | 8.84 | 1 | 365 | 10.1289 | 0.12894 | 10 | 0.25789
37068 | 6.3 | 1 | 365 | 7.2186 | 0.21859 | 7 | 0.43718
36620 | 11.61 | 1 | 365 | 13.3028 | 0.30283 | 13 | 0.60566
36651 | 6.48 | 1 | 365 | 7.4248 | 0.42484 | 7 | 0.84967
36680 | 9.36 | 1 | 365 | 10.7248 | 0.72476 | 11 | 0.44953
36696 | 4.5 | 1 | 365 | 5.1561 | 0.15614 | 5 | 0.31227
36701 | 5.7 | 1 | 365 | 6.5311 | 0.53111 | 7 | 0.062211
36708 | 4.77 | 1 | 365 | 5.4655 | 0.4655 | 5 | 0.93101
36709 | 8.745 | 1 | 365 | 10.0201 | 0.020091 | 10 | 0.040182
36820 | 6.05 | 1 | 365 | 6.9321 | 0.93214 | 7 | 0.86428
36850 | 7.95 | 1 | 365 | 9.1092 | 0.10917 | 9 | 0.21835
37167 | 4.2 | 1 | 365 | 4.8124 | 0.81239 | 5 | 0.62479
37180 | 12 | 1 | 365 | 13.7497 | 0.7497 | 14 | 0.49939
37204 | 6.6 | 1 | 365 | 7.5623 | 0.56233 | 8 | 0.12467
37212 | 8.4 | 1 | 365 | 9.6248 | 0.62479 | 10 | 0.24957
36908 | 6.3 | 1 | 365 | 7.2186 | 0.21859 | 7 | 0.43718
37233 | 11.34 | 1 | 365 | 12.9935 | 0.99346 | 13 | 0.98693
37244 | 7.95 | 1 | 365 | 9.1092 | 0.10917 | 9 | 0.21835
37303 | 9.3 | 1 | 365 | 10.656 | 0.65601 | 11 | 0.31203
36581 | 6.6 | 1 | 365 | 7.5623 | 0.56233 | 8 | 0.12467
36588 | 8.84 | 1 | 365 | 10.1289 | 0.12894 | 10 | 0.25789
36586 | 4.05 | 1 | 365 | 4.6405 | 0.64052 | 5 | 0.28104
37543 | 11.925 | 1 | 365 | 13.6638 | 0.66376 | 14 | 0.32752
37565 | 9.805 | 1 | 365 | 11.2346 | 0.23465 | 11 | 0.46929
37650 | 11.1 | 1 | 365 | 12.7185 | 0.71847 | 13 | 0.43694
37743 | 11.4 | 1 | 365 | 13.0622 | 0.062211 | 13 | 0.12442
38081 | 12 | 1 | 365 | 13.7497 | 0.7497 | 14 | 0.49939
38085 | 9.3 | 1 | 365 | 10.656 | 0.65601 | 11 | 0.31203
37554 | 5.4 | 1 | 365 | 6.1874 | 0.18736 | 6 | 0.37473
37570 | 7.95 | 1 | 365 | 9.1092 | 0.10917 | 9 | 0.21835
38090 | 9 | 1 | 365 | 10.3123 | 0.31227 | 10 | 0.62454
37530 | 8.1 | 1 | 365 | 9.281 | 0.28104 | 9 | 0.56209
37686 | 4.5 | 1 | 365 | 5.1561 | 0.15614 | 5 | 0.31227
37531 | 5.1 | 1 | 365 | 5.8436 | 0.84362 | 6 | 0.68724
38088 | 4.77 | 1 | 365 | 5.4655 | 0.4655 | 5 | 0.93101
38342 | 15 | 1 | 365 | 17.1871 | 0.18712 | 17 | 0.37424
37693 | 8.4 | 1 | 365 | 9.6248 | 0.62479 | 10 | 0.24957
39771 | 6.89 | 1 | 365 | 7.8946 | 0.89462 | 8 | 0.78923
40030 | 4.8 | 1 | 365 | 5.4999 | 0.49988 | 5 | 0.99976
35036 | 4.5 | 1 | 365 | 5.1561 | 0.15614 | 5 | 0.31227
37683 | 5.83 | 1 | 365 | 6.6801 | 0.68006 | 7 | 0.36012
38104 | 9.805 | 1 | 365 | 11.2346 | 0.23465 | 11 | 0.46929
34965 | 26.125 | 0.9 | 365 | 26.9408 | 0.94081 | 27 | 0.88162
41078 | 16.165 | 1 | 365 | 18.522 | 0.52199 | 19 | 0.043973
37197 | 4.8 | 1 | 365 | 5.4999 | 0.49988 | 5 | 0.99976
41284 | 7.7 | 1 | 365 | 8.8227 | 0.82272 | 9 | 0.64544
41605 | 9.075 | 1 | 365 | 10.3982 | 0.39821 | 10 | 0.79642
42533 | 7.8 | 1 | 365 | 8.9373 | 0.9373 | 9 | 0.8746
41430 | 7.15 | 1 | 365 | 8.1925 | 0.19253 | 8 | 0.38505
41597 | 6.48 | 1 | 365 | 7.4248 | 0.42484 | 7 | 0.84967
41901 | 3.975 | 1 | 365 | 4.5546 | 0.55459 | 5 | 0.10917
41930 | 12 | 1 | 365 | 13.7497 | 0.7497 | 14 | 0.49939
42045 | 8.64 | 1 | 365 | 9.8998 | 0.89978 | 10 | 0.79956
42481 | 6.36 | 1 | 365 | 7.2873 | 0.28734 | 7 | 0.57468
41629 | 5.2 | 1 | 365 | 5.9582 | 0.9582 | 6 | 0.9164
42115 | 10.5 | 1 | 365 | 12.031 | 0.030984 | 12 | 0.061968
42151 | 11 | 1 | 365 | 12.6039 | 0.60389 | 13 | 0.20778
43428 | 12.72 | 1 | 365 | 14.5747 | 0.57468 | 15 | 0.14936
43478 | 6.6 | 1 | 365 | 7.5623 | 0.56233 | 8 | 0.12467
41819 | 7.56 | 1 | 365 | 8.6623 | 0.66231 | 9 | 0.32462
43659 | 10.8 | 1 | 365 | 12.3747 | 0.37473 | 12 | 0.74945
43662 | 8.7 | 1 | 365 | 9.9685 | 0.96853 | 10 | 0.93706
44317 | 5.5 | 1 | 365 | 6.3019 | 0.30194 | 6 | 0.60389
43749 | 8.1 | 1 | 365 | 9.281 | 0.28104 | 9 | 0.56209
45533 | 6.885 | 1 | 365 | 7.8889 | 0.88889 | 8 | 0.77778
45278 | 8.06 | 1 | 365 | 9.2352 | 0.23521 | 9 | 0.47042
45344 | 8.7 | 1 | 365 | 9.9685 | 0.96853 | 10 | 0.93706
45349 | 9.3 | 1 | 365 | 10.656 | 0.65601 | 11 | 0.31203
45353 | 5.3 | 1 | 365 | 6.0728 | 0.072782 | 6 | 0.14556
46393 | 12.19 | 1 | 365 | 13.9674 | 0.9674 | 14 | 0.9348
36734 | 7.28 | 1 | 365 | 8.3415 | 0.34148 | 8 | 0.68296
37655 | 4.8 | 1 | 365 | 5.4999 | 0.49988 | 5 | 0.99976
43859 | 7.2 | 1 | 365 | 8.2498 | 0.24982 | 8 | 0.49964
47748 | 9.18 | 1 | 365 | 10.5185 | 0.51852 | 11 | 0.037035
41099 | 9.62 | 1 | 365 | 11.0227 | 0.022673 | 11 | 0.045346
43791 | 5.1 | 1 | 365 | 5.8436 | 0.84362 | 6 | 0.68724
42316 | 9 | 1 | 365 | 10.3123 | 0.31227 | 10 | 0.62454
40649 | 9.6 | 1 | 365 | 10.9998 | 0.99976 | 11 | 0.99951
43056 | 8.4 | 1 | 365 | 9.6248 | 0.62479 | 10 | 0.24957
38407 | 7.425 | 1 | 365 | 8.5076 | 0.50762 | 9 | 0.015249
38682 | 10.4 | 1 | 365 | 11.9164 | 0.9164 | 12 | 0.83281
41206 | 6 | 1 | 365 | 6.8748 | 0.87485 | 7 | 0.7497
41984 | 7.685 | 1 | 365 | 8.8055 | 0.80553 | 9 | 0.61107
43328 | 6.6 | 1 | 365 | 7.5623 | 0.56233 | 8 | 0.12467
41175 | 3.9 | 1 | 365 | 4.4687 | 0.46865 | 4 | 0.9373
40384 | 10.2 | 1 | 365 | 11.6872 | 0.68724 | 12 | 0.37448
47729 | 9.35 | 1 | 365 | 10.7133 | 0.7133 | 11 | 0.42661
42410 | 5.1 | 1 | 365 | 5.8436 | 0.84362 | 6 | 0.68724
41251 | 6.3 | 1 | 365 | 7.2186 | 0.21859 | 7 | 0.43718
39068 | 9.01 | 1 | 365 | 10.3237 | 0.32373 | 10 | 0.64746
41119 | 19.8 | 1 | 365 | 22.687 | 0.687 | 23 | 0.374
40041 | 9.075 | 1 | 365 | 10.3982 | 0.39821 | 10 | 0.79642
40306 | 12 | 1 | 365 | 13.7497 | 0.7497 | 14 | 0.49939
41317 | 18.55 | 1 | 365 | 21.2547 | 0.25474 | 21 | 0.50948
40996 | 23.7 | 1 | 365 | 27.1556 | 0.15565 | 27 | 0.3113
40003 | 7.8 | 1 | 365 | 8.9373 | 0.9373 | 9 | 0.8746
40259 | 7.8 | 1 | 365 | 8.9373 | 0.9373 | 9 | 0.8746
39962 | 6.36 | 1 | 365 | 7.2873 | 0.28734 | 7 | 0.57468
45273 | 8.1 | 1 | 365 | 9.281 | 0.28104 | 9 | 0.56209
43763 | 5.4 | 1 | 365 | 6.1874 | 0.18736 | 6 | 0.37473
42320 | 11.66 | 1 | 365 | 13.3601 | 0.36012 | 13 | 0.72024
42606 | 9.6 | 1 | 365 | 10.9998 | 0.99976 | 11 | 0.99951
42749 | 10.8 | 1 | 365 | 12.3747 | 0.37473 | 12 | 0.74945
43024 | 6.625 | 1 | 365 | 7.591 | 0.59098 | 8 | 0.18196
38702 | 6.9 | 1 | 365 | 7.9061 | 0.90608 | 8 | 0.81215
42431 | 8.48 | 1 | 365 | 9.7165 | 0.71645 | 10 | 0.4329
39220 | 4.24 | 1 | 365 | 4.8582 | 0.85823 | 5 | 0.71645
43403 | 5.4 | 1 | 365 | 6.1874 | 0.18736 | 6 | 0.37473
43268 | 6.6 | 1 | 365 | 7.5623 | 0.56233 | 8 | 0.12467
40367 | 7.685 | 1 | 365 | 8.8055 | 0.80553 | 9 | 0.61107
42058 | 5.565 | 1 | 365 | 6.3764 | 0.37642 | 6 | 0.75284
40347 | 9.6 | 1 | 365 | 10.9998 | 0.99976 | 11 | 0.99951
43388 | 6 | 1 | 365 | 6.8748 | 0.87485 | 7 | 0.7497
45515 | 5.1 | 1 | 365 | 5.8436 | 0.84362 | 6 | 0.68724
42038 | 9.3 | 1 | 365 | 10.656 | 0.65601 | 11 | 0.31203
44203 | 3.3 | 1 | 365 | 3.7812 | 0.78117 | 4 | 0.56233
43670 | 9.99 | 1 | 365 | 11.4466 | 0.44662 | 11 | 0.89324
38850 | 2.65 | 1 | 365 | 3.0364 | 0.036391 | 3 | 0.072782
43613 | 4.2 | 1 | 365 | 4.8124 | 0.81239 | 5 | 0.62479
40949 | 6.89 | 1 | 365 | 7.8946 | 0.89462 | 8 | 0.78923
38928 | 7.95 | 1 | 365 | 9.1092 | 0.10917 | 9 | 0.21835
39153 | 11.395 | 1 | 365 | 13.0565 | 0.056482 | 13 | 0.11296
42382 | 6.6 | 1 | 365 | 7.5623 | 0.56233 | 8 | 0.12467
41683 | 7.5 | 1 | 365 | 8.5936 | 0.59356 | 9 | 0.18712
43086 | 6.9 | 1 | 365 | 7.9061 | 0.90608 | 8 | 0.81215
41708 | 9.9 | 1 | 365 | 11.3435 | 0.3435 | 11 | 0.687
42050 | 7.02 | 1 | 365 | 8.0436 | 0.043572 | 8 | 0.087144
40731 | 4.77 | 1 | 365 | 5.4655 | 0.4655 | 5 | 0.93101
43702 | 9.9 | 1 | 365 | 11.3435 | 0.3435 | 11 | 0.687
38556 | 8.1 | 1 | 365 | 9.281 | 0.28104 | 9 | 0.56209
41085 | 6 | 1 | 365 | 6.8748 | 0.87485 | 7 | 0.7497
41191 | 20.4 | 1 | 365 | 23.3745 | 0.37448 | 23 | 0.74897
39026 | 8.48 | 1 | 365 | 9.7165 | 0.71645 | 10 | 0.4329
43664 | 18.6 | 1 | 365 | 21.312 | 0.31203 | 21 | 0.62406
41241 | 7.42 | 1 | 365 | 8.5019 | 0.5019 | 9 | 0.0037907
42317 | 12.3 | 1 | 365 | 14.0934 | 0.093438 | 14 | 0.18688
42074 | 7.685 | 1 | 365 | 8.8055 | 0.80553 | 9 | 0.61107
41774 | 7.5 | 1 | 365 | 8.5936 | 0.59356 | 9 | 0.18712
35486 | 12.19 | 1 | 365 | 13.9674 | 0.9674 | 14 | 0.9348
35363 | 9 | 1 | 365 | 10.3123 | 0.31227 | 10 | 0.62454
35918 | 8.4 | 1 | 365 | 9.6248 | 0.62479 | 10 | 0.24957
36853 | 8.745 | 1 | 365 | 10.0201 | 0.020091 | 10 | 0.040182
37289 | 9.3 | 1 | 365 | 10.656 | 0.65601 | 11 | 0.31203
37294 | 4.505 | 1 | 365 | 5.1619 | 0.16187 | 5 | 0.32373
38366 | 8.1 | 1 | 365 | 9.281 | 0.28104 | 9 | 0.56209
43817 | 7.56 | 1 | 365 | 8.6623 | 0.66231 | 9 | 0.32462
40214 | 10.5 | 1 | 365 | 12.031 | 0.030984 | 12 | 0.061968
44708 | 12 | 1 | 365 | 13.7497 | 0.7497 | 14 | 0.49939
44352 | 7.8 | 1 | 365 | 8.9373 | 0.9373 | 9 | 0.8746
43391 | 5.035 | 1 | 365 | 5.7691 | 0.76914 | 6 | 0.53829
41897 | 8.7 | 1 | 365 | 9.9685 | 0.96853 | 10 | 0.93706
43719 | 5.1 | 1 | 365 | 5.8436 | 0.84362 | 6 | 0.68724
43671 | 11.4 | 1 | 365 | 13.0622 | 0.062211 | 13 | 0.12442
43714 | 5.1 | 1 | 365 | 5.8436 | 0.84362 | 6 | 0.68724
41871 | 3.6 | 1 | 365 | 4.1249 | 0.12491 | 4 | 0.24982
45470 | 12.69 | 1 | 365 | 14.5403 | 0.5403 | 15 | 0.080607
43822 | 6.6 | 1 | 365 | 7.5623 | 0.56233 | 8 | 0.12467
43758 | 8.7 | 1 | 365 | 9.9685 | 0.96853 | 10 | 0.93706
39946 | 6.6 | 1 | 365 | 7.5623 | 0.56233 | 8 | 0.12467
44095 | 4.05 | 1 | 365 | 4.6405 | 0.64052 | 5 | 0.28104
35923 | 64.005 | 0.9 | 365 | 66.0037 | 0.0036969 | 66 | 0.0073939
44196 | 6.3 | 1 | 365 | 7.2186 | 0.21859 | 7 | 0.43718
41973 | 7.28 | 1 | 365 | 8.3415 | 0.34148 | 8 | 0.68296
47775 | 10.865 | 1 | 365 | 12.4492 | 0.4492 | 12 | 0.89841
52043 | 9.01 | 1 | 365 | 10.3237 | 0.32373 | 10 | 0.64746
38892 | 7.5 | 1 | 365 | 8.5936 | 0.59356 | 9 | 0.18712
46587 | 4.2 | 1 | 365 | 4.8124 | 0.81239 | 5 | 0.62479
48627 | 9.6 | 1 | 365 | 10.9998 | 0.99976 | 11 | 0.99951
47111 | 6 | 1 | 365 | 6.8748 | 0.87485 | 7 | 0.7497
49953 | 5.4 | 1 | 365 | 6.1874 | 0.18736 | 6 | 0.37473
47467 | 10.8 | 1 | 365 | 12.3747 | 0.37473 | 12 | 0.74945
49613 | 8.4 | 1 | 365 | 9.6248 | 0.62479 | 10 | 0.24957
46528 | 5.7 | 1 | 365 | 6.5311 | 0.53111 | 7 | 0.062211
46137 | 7.8 | 1 | 365 | 8.9373 | 0.9373 | 9 | 0.8746
18133 | 10.4 | 1 | 365 | 11.9164 | 0.9164 | 12 | 0.83281
40955 | 5.7 | 1 | 365 | 6.5311 | 0.53111 | 7 | 0.062211
42003 | 6.9 | 1 | 365 | 7.9061 | 0.90608 | 8 | 0.81215
53162 | 5.3 | 1 | 365 | 6.0728 | 0.072782 | 6 | 0.14556
53167 | 9.01 | 1 | 365 | 10.3237 | 0.32373 | 10 | 0.64746
47828 | 9 | 1 | 365 | 10.3123 | 0.31227 | 10 | 0.62454
53163 | 6.3 | 1 | 365 | 7.2186 | 0.21859 | 7 | 0.43718
50118 | 4.5 | 1 | 365 | 5.1561 | 0.15614 | 5 | 0.31227
44809 | 7.2 | 1 | 365 | 8.2498 | 0.24982 | 8 | 0.49964
41994 | 3.975 | 1 | 365 | 4.5546 | 0.55459 | 5 | 0.10917
42651 | 6.9 | 1 | 365 | 7.9061 | 0.90608 | 8 | 0.81215
43802 | 5.83 | 1 | 365 | 6.6801 | 0.68006 | 7 | 0.36012
47712 | 5.4 | 1 | 365 | 6.1874 | 0.18736 | 6 | 0.37473
46636 | 3.71 | 1 | 365 | 4.2509 | 0.25095 | 4 | 0.5019
47721 | 5.7 | 1 | 365 | 6.5311 | 0.53111 | 7 | 0.062211
43673 | 15.93 | 1 | 365 | 18.2527 | 0.25272 | 18 | 0.50544
45316 | 6.6 | 1 | 365 | 7.5623 | 0.56233 | 8 | 0.12467
43406 | 8.64 | 1 | 365 | 9.8998 | 0.89978 | 10 | 0.79956
40440 | 4.5 | 1 | 365 | 5.1561 | 0.15614 | 5 | 0.31227
53304 | 6 | 1 | 365 | 6.8748 | 0.87485 | 7 | 0.7497
53524 | 9 | 1 | 365 | 10.3123 | 0.31227 | 10 | 0.62454
39894 | 5.4 | 1 | 365 | 6.1874 | 0.18736 | 6 | 0.37473
29437 | 10.71 | 1 | 365 | 12.2716 | 0.2716 | 12 | 0.54321
39119 | 6.095 | 1 | 365 | 6.9837 | 0.9837 | 7 | 0.9674
54001 | 4.8 | 1 | 365 | 5.4999 | 0.49988 | 5 | 0.99976
48940 | 5.4 | 1 | 365 | 6.1874 | 0.18736 | 6 | 0.37473
46018 | 8.4 | 1 | 365 | 9.6248 | 0.62479 | 10 | 0.24957
41954 | 9.6 | 1 | 365 | 10.9998 | 0.99976 | 11 | 0.99951
44546 | 14.7 | 1 | 365 | 16.8434 | 0.84338 | 17 | 0.68676
43777 | 7.42 | 1 | 365 | 8.5019 | 0.5019 | 9 | 0.0037907
43744 | 9.9 | 1 | 365 | 11.3435 | 0.3435 | 11 | 0.687
55607 | 250 | 0.9 | 365 | 257.8068 | 0.8068 | 258 | 0.6136
55524 | 26.4 | 0.9 | 365 | 27.2244 | 0.2244 | 27 | 0.4488
49491 | 6.36 | 1 | 365 | 7.2873 | 0.28734 | 7 | 0.57468
48333 | 5.565 | 1 | 365 | 6.3764 | 0.37642 | 6 | 0.75284
48950 | 9.54 | 1 | 365 | 10.931 | 0.93101 | 11 | 0.86202
50905 | 5.7 | 1 | 365 | 6.5311 | 0.53111 | 7 | 0.062211
41209 | 12 | 1 | 365 | 13.7497 | 0.7497 | 14 | 0.49939
40404 | 11.7 | 1 | 365 | 13.406 | 0.40595 | 13 | 0.81191
46715 | 5.565 | 1 | 365 | 6.3764 | 0.37642 | 6 | 0.75284
50909 | 6.21 | 1 | 365 | 7.1155 | 0.11547 | 7 | 0.23094
48378 | 3.71 | 1 | 365 | 4.2509 | 0.25095 | 4 | 0.5019
39378 | 4.77 | 1 | 365 | 5.4655 | 0.4655 | 5 | 0.93101
43999 | 4.505 | 1 | 365 | 5.1619 | 0.16187 | 5 | 0.32373
48593 | 7.5 | 1 | 365 | 8.5936 | 0.59356 | 9 | 0.18712
50106 | 3.9 | 1 | 365 | 4.4687 | 0.46865 | 4 | 0.9373
50801 | 1.855 | 1 | 365 | 2.1255 | 0.12547 | 2 | 0.25095
44013 | 16.43 | 1 | 365 | 18.8256 | 0.82563 | 19 | 0.65125
42473 | 6.6 | 1 | 365 | 7.5623 | 0.56233 | 8 | 0.12467
45338 | 9 | 1 | 365 | 10.3123 | 0.31227 | 10 | 0.62454
40969 | 9.6 | 1 | 365 | 10.9998 | 0.99976 | 11 | 0.99951
48624 | 7.29 | 1 | 365 | 8.3529 | 0.35294 | 8 | 0.70588
49978 | 9.99 | 1 | 365 | 11.4466 | 0.44662 | 11 | 0.89324
49090 | 8.1 | 1 | 365 | 9.281 | 0.28104 | 9 | 0.56209
48955 | 6 | 1 | 365 | 6.8748 | 0.87485 | 7 | 0.7497
51435 | 7.2 | 1 | 365 | 8.2498 | 0.24982 | 8 | 0.49964
49100 | 5.1 | 1 | 365 | 5.8436 | 0.84362 | 6 | 0.68724
47234 | 9.275 | 1 | 365 | 10.6274 | 0.62737 | 11 | 0.25474
50977 | 4.16 | 1 | 365 | 4.7666 | 0.76656 | 5 | 0.53312
45674 | 5.7 | 1 | 365 | 6.5311 | 0.53111 | 7 | 0.062211
48578 | 7.5 | 1 | 365 | 8.5936 | 0.59356 | 9 | 0.18712
51428 | 6.6 | 1 | 365 | 7.5623 | 0.56233 | 8 | 0.12467
43729 | 4.5 | 1 | 365 | 5.1561 | 0.15614 | 5 | 0.31227
51328 | 6.625 | 1 | 365 | 7.591 | 0.59098 | 8 | 0.18196
49983 | 5.7 | 1 | 365 | 6.5311 | 0.53111 | 7 | 0.062211
43390 | 4.5 | 1 | 365 | 5.1561 | 0.15614 | 5 | 0.31227
45384 | 3.6 | 1 | 365 | 4.1249 | 0.12491 | 4 | 0.24982
49120 | 4.5 | 1 | 365 | 5.1561 | 0.15614 | 5 | 0.31227
48570 | 4.5 | 1 | 365 | 5.1561 | 0.15614 | 5 | 0.31227
49761 | 6.3 | 1 | 365 | 7.2186 | 0.21859 | 7 | 0.43718
45267 | 4.77 | 1 | 365 | 5.4655 | 0.4655 | 5 | 0.93101
51436 | 5.7 | 1 | 365 | 6.5311 | 0.53111 | 7 | 0.062211
47411 | 9.18 | 1 | 365 | 10.5185 | 0.51852 | 11 | 0.037035
51398 | 4.5 | 1 | 365 | 5.1561 | 0.15614 | 5 | 0.31227
47478 | 8.7 | 1 | 365 | 9.9685 | 0.96853 | 10 | 0.93706
49639 | 16.5 | 1 | 365 | 18.9058 | 0.90583 | 19 | 0.81166
46633 | 4.505 | 1 | 365 | 5.1619 | 0.16187 | 5 | 0.32373
47085 | 7.95 | 1 | 365 | 9.1092 | 0.10917 | 9 | 0.21835
43409 | 3.18 | 1 | 365 | 3.6437 | 0.64367 | 4 | 0.28734
46551 | 5.1 | 1 | 365 | 5.8436 | 0.84362 | 6 | 0.68724
43372 | 10.07 | 1 | 365 | 11.5383 | 0.53829 | 12 | 0.076573
42018 | 12.19 | 1 | 365 | 13.9674 | 0.9674 | 14 | 0.9348
49552 | 13.515 | 1 | 365 | 15.4856 | 0.4856 | 15 | 0.97119
43376 | 8.1 | 1 | 365 | 9.281 | 0.28104 | 9 | 0.56209
41780 | 14.4 | 1 | 365 | 16.4996 | 0.49964 | 16 | 0.99927
46987 | 5.4 | 1 | 365 | 6.1874 | 0.18736 | 6 | 0.37473
49115 | 4.5 | 1 | 365 | 5.1561 | 0.15614 | 5 | 0.31227
43385 | 9.6 | 1 | 365 | 10.9998 | 0.99976 | 11 | 0.99951
45866 | 9.9 | 1 | 365 | 11.3435 | 0.3435 | 11 | 0.687
54156 | 3 | 1 | 365 | 3.4374 | 0.43742 | 3 | 0.87485
43776 | 9 | 1 | 365 | 10.3123 | 0.31227 | 10 | 0.62454
46627 | 4.2 | 1 | 365 | 4.8124 | 0.81239 | 5 | 0.62479
30691 | 16.575 | 1 | 365 | 18.9918 | 0.99177 | 19 | 0.98354
48583 | 10.07 | 1 | 365 | 11.5383 | 0.53829 | 12 | 0.076573
45847 | 12.9 | 1 | 365 | 14.7809 | 0.78092 | 15 | 0.56185
50052 | 3 | 1 | 365 | 3.4374 | 0.43742 | 3 | 0.87485
44005 | 7.95 | 1 | 365 | 9.1092 | 0.10917 | 9 | 0.21835
42842 | 4.5 | 1 | 365 | 5.1561 | 0.15614 | 5 | 0.31227
47943 | 7.5 | 1 | 365 | 8.5936 | 0.59356 | 9 | 0.18712
43849 | 5.1 | 1 | 365 | 5.8436 | 0.84362 | 6 | 0.68724
45721 | 15.6 | 1 | 365 | 17.8746 | 0.8746 | 18 | 0.74921
53996 | 12 | 1 | 365 | 13.7497 | 0.7497 | 14 | 0.49939
54002 | 10.8 | 1 | 365 | 12.3747 | 0.37473 | 12 | 0.74945
48547 | 6.12 | 1 | 365 | 7.0123 | 0.012345 | 7 | 0.02469
41865 | 5.7 | 1 | 365 | 6.5311 | 0.53111 | 7 | 0.062211
51369 | 6.6 | 1 | 365 | 7.5623 | 0.56233 | 8 | 0.12467
49566 | 13.5 | 1 | 365 | 15.4684 | 0.46841 | 15 | 0.93682
51214 | 9.18 | 1 | 365 | 10.5185 | 0.51852 | 11 | 0.037035
47394 | 6.6 | 1 | 365 | 7.5623 | 0.56233 | 8 | 0.12467
51438 | 3.6 | 1 | 365 | 4.1249 | 0.12491 | 4 | 0.24982
44386 | 4.77 | 1 | 365 | 5.4655 | 0.4655 | 5 | 0.93101
42425 | 9.6 | 1 | 365 | 10.9998 | 0.99976 | 11 | 0.99951
50044 | 10.07 | 1 | 365 | 11.5383 | 0.53829 | 12 | 0.076573
40467 | 13.23 | 1 | 365 | 15.159 | 0.15904 | 15 | 0.31808
49844 | 6.6 | 1 | 365 | 7.5623 | 0.56233 | 8 | 0.12467
45352 | 6 | 1 | 365 | 6.8748 | 0.87485 | 7 | 0.7497
50053 | 6.36 | 1 | 365 | 7.2873 | 0.28734 | 7 | 0.57468
43322 | 4.2 | 1 | 365 | 4.8124 | 0.81239 | 5 | 0.62479
38425 | 11.66 | 1 | 365 | 13.3601 | 0.36012 | 13 | 0.72024
45355 | 3.18 | 1 | 365 | 3.6437 | 0.64367 | 4 | 0.28734
55460 | 6 | 1 | 365 | 6.8748 | 0.87485 | 7 | 0.7497
55464 | 12 | 1 | 365 | 13.7497 | 0.7497 | 14 | 0.49939
55440 | 10.865 | 1 | 365 | 12.4492 | 0.4492 | 12 | 0.89841
51403 | 9 | 1 | 365 | 10.3123 | 0.31227 | 10 | 0.62454
51202 | 12 | 1 | 365 | 13.7497 | 0.7497 | 14 | 0.49939
40316 | 7.5 | 1 | 365 | 8.5936 | 0.59356 | 9 | 0.18712
43105 | 12 | 1 | 365 | 13.7497 | 0.7497 | 14 | 0.49939
54425 | 10.8 | 1 | 365 | 12.3747 | 0.37473 | 12 | 0.74945
46550 | 3 | 1 | 365 | 3.4374 | 0.43742 | 3 | 0.87485
44422 | 5.1 | 1 | 365 | 5.8436 | 0.84362 | 6 | 0.68724
54603 | 11.4 | 1 | 365 | 13.0622 | 0.062211 | 13 | 0.12442
51537 | 5.4 | 1 | 365 | 6.1874 | 0.18736 | 6 | 0.37473
55539 | 5.83 | 1 | 365 | 6.6801 | 0.68006 | 7 | 0.36012
55401 | 10.8 | 1 | 365 | 12.3747 | 0.37473 | 12 | 0.74945
50049 | 9 | 1 | 365 | 10.3123 | 0.31227 | 10 | 0.62454
44960 | 8.48 | 1 | 365 | 9.7165 | 0.71645 | 10 | 0.4329
51060 | 4.24 | 1 | 365 | 4.8582 | 0.85823 | 5 | 0.71645
49520 | 10.8 | 1 | 365 | 12.3747 | 0.37473 | 12 | 0.74945
34948 | 5.4 | 1 | 365 | 6.1874 | 0.18736 | 6 | 0.37473
56756 | 9.01 | 1 | 365 | 10.3237 | 0.32373 | 10 | 0.64746
56769 | 6.89 | 1 | 365 | 7.8946 | 0.89462 | 8 | 0.78923
38451 | 35.62 | 0.9 | 365 | 36.7323 | 0.73231 | 37 | 0.46463
43393 | 10.5 | 1 | 365 | 12.031 | 0.030984 | 12 | 0.061968
48527 | 4.5 | 1 | 365 | 5.1561 | 0.15614 | 5 | 0.31227
55918 | 5.3 | 1 | 365 | 6.0728 | 0.072782 | 6 | 0.14556
43310 | 3 | 1 | 365 | 3.4374 | 0.43742 | 3 | 0.87485
56879 | 5.83 | 1 | 365 | 6.6801 | 0.68006 | 7 | 0.36012
47074 | 4.8 | 1 | 365 | 5.4999 | 0.49988 | 5 | 0.99976
41417 | 8.1 | 1 | 365 | 9.281 | 0.28104 | 9 | 0.56209
47718 | 6 | 1 | 365 | 6.8748 | 0.87485 | 7 | 0.7497
51540 | 4.8 | 1 | 365 | 5.4999 | 0.49988 | 5 | 0.99976
45347 | 7.975 | 1 | 365 | 9.1378 | 0.13782 | 9 | 0.27564
41922 | 6.76 | 1 | 365 | 7.7457 | 0.74566 | 8 | 0.49132
56066 | 9.805 | 1 | 365 | 11.2346 | 0.23465 | 11 | 0.46929
55715 | 5.3 | 1 | 365 | 6.0728 | 0.072782 | 6 | 0.14556
55796 | 3.18 | 1 | 365 | 3.6437 | 0.64367 | 4 | 0.28734
56008 | 2.25 | 1 | 365 | 2.5781 | 0.57807 | 3 | 0.15614
56001 | 9.805 | 1 | 365 | 11.2346 | 0.23465 | 11 | 0.46929
56000 | 10.8 | 1 | 365 | 12.3747 | 0.37473 | 12 | 0.74945
55920 | 6.625 | 1 | 365 | 7.591 | 0.59098 | 8 | 0.18196
55913 | 6 | 1 | 365 | 6.8748 | 0.87485 | 7 | 0.7497
55840 | 8.1 | 1 | 365 | 9.281 | 0.28104 | 9 | 0.56209
55850 | 3.6 | 1 | 365 | 4.1249 | 0.12491 | 4 | 0.24982
55822 | 6.3 | 1 | 365 | 7.2186 | 0.21859 | 7 | 0.43718
55825 | 5.4 | 1 | 365 | 6.1874 | 0.18736 | 6 | 0.37473
55915 | 6.9 | 1 | 365 | 7.9061 | 0.90608 | 8 | 0.81215
55814 | 5.4 | 1 | 365 | 6.1874 | 0.18736 | 6 | 0.37473
55819 | 13.8 | 1 | 365 | 15.8122 | 0.81215 | 16 | 0.6243
55652 | 8.1 | 1 | 365 | 9.281 | 0.28104 | 9 | 0.56209
55632 | 4.8 | 1 | 365 | 5.4999 | 0.49988 | 5 | 0.99976
55532 | 11.395 | 1 | 365 | 13.0565 | 0.056482 | 13 | 0.11296
55766 | 10.2 | 1 | 365 | 11.6872 | 0.68724 | 12 | 0.37448
55530 | 5.7 | 1 | 365 | 6.5311 | 0.53111 | 7 | 0.062211
55513 | 10.5 | 1 | 365 | 12.031 | 0.030984 | 12 | 0.061968
55504 | 4.2 | 1 | 365 | 4.8124 | 0.81239 | 5 | 0.62479
55336 | 7.5 | 1 | 365 | 8.5936 | 0.59356 | 9 | 0.18712
55809 | 4.05 | 1 | 365 | 4.6405 | 0.64052 | 5 | 0.28104
43995 | 12.69 | 1 | 365 | 14.5403 | 0.5403 | 15 | 0.080607
44193 | 7.8 | 1 | 365 | 8.9373 | 0.9373 | 9 | 0.8746
45653 | 6.095 | 1 | 365 | 6.9837 | 0.9837 | 7 | 0.9674
48963 | 15 | 1 | 365 | 17.1871 | 0.18712 | 17 | 0.37424
50207 | 5.4 | 1 | 365 | 6.1874 | 0.18736 | 6 | 0.37473
38377 | 4.59 | 1 | 365 | 5.2593 | 0.25926 | 5 | 0.51852
47012 | 7.5 | 1 | 365 | 8.5936 | 0.59356 | 9 | 0.18712
48894 | 8.4 | 1 | 365 | 9.6248 | 0.62479 | 10 | 0.24957
44047 | 5.4 | 1 | 365 | 6.1874 | 0.18736 | 6 | 0.37473
43366 | 6.9 | 1 | 365 | 7.9061 | 0.90608 | 8 | 0.81215
39201 | 4.8 | 1 | 365 | 5.4999 | 0.49988 | 5 | 0.99976
40985 | 3.3 | 1 | 365 | 3.7812 | 0.78117 | 4 | 0.56233
38623 | 18.9 | 1 | 365 | 21.6558 | 0.65577 | 22 | 0.31154
43296 | 3.6 | 1 | 365 | 4.1249 | 0.12491 | 4 | 0.24982
55528 | 5.035 | 1 | 365 | 5.7691 | 0.76914 | 6 | 0.53829
45263 | 7.2 | 1 | 365 | 8.2498 | 0.24982 | 8 | 0.49964
44194 | 8.1 | 1 | 365 | 9.281 | 0.28104 | 9 | 0.56209
54411 | 6 | 1 | 365 | 6.8748 | 0.87485 | 7 | 0.7497
42049 | 6.36 | 1 | 365 | 7.2873 | 0.28734 | 7 | 0.57468
45486 | 6.095 | 1 | 365 | 6.9837 | 0.9837 | 7 | 0.9674
54791 | 8.4 | 1 | 365 | 9.6248 | 0.62479 | 10 | 0.24957
55925 | 5.035 | 1 | 365 | 5.7691 | 0.76914 | 6 | 0.53829
55772 | 8.7 | 1 | 365 | 9.9685 | 0.96853 | 10 | 0.93706
54924 | 3.18 | 1 | 365 | 3.6437 | 0.64367 | 4 | 0.28734
55805 | 6.6 | 1 | 365 | 7.5623 | 0.56233 | 8 | 0.12467
50129 | 4.32 | 1 | 365 | 4.9499 | 0.94989 | 5 | 0.89978
52930 | 9 | 1 | 365 | 10.3123 | 0.31227 | 10 | 0.62454
49555 | 6.89 | 1 | 365 | 7.8946 | 0.89462 | 8 | 0.78923
55324 | 3.71 | 1 | 365 | 4.2509 | 0.25095 | 4 | 0.5019
37274 | 43.74 | 0.9 | 365 | 45.1059 | 0.10588 | 45 | 0.21176
51532 | 7.2 | 1 | 365 | 8.2498 | 0.24982 | 8 | 0.49964
57135 | 10.8 | 1 | 365 | 12.3747 | 0.37473 | 12 | 0.74945
59065 | 11.4 | 1 | 365 | 13.0622 | 0.062211 | 13 | 0.12442
58015 | 13.2 | 1 | 365 | 15.1247 | 0.12467 | 15 | 0.24933
58573 | 5.3 | 1 | 365 | 6.0728 | 0.072782 | 6 | 0.14556
57802 | 6 | 1 | 365 | 6.8748 | 0.87485 | 7 | 0.7497
38732 | 5.3 | 1 | 365 | 6.0728 | 0.072782 | 6 | 0.14556
41609 | 3.975 | 1 | 365 | 4.5546 | 0.55459 | 5 | 0.10917
43398 | 8.4 | 1 | 365 | 9.6248 | 0.62479 | 10 | 0.24957
58882 | 14.575 | 1 | 365 | 16.7002 | 0.70015 | 17 | 0.4003
59281 | 8.1 | 1 | 365 | 9.281 | 0.28104 | 9 | 0.56209
52667 | 5.565 | 1 | 365 | 6.3764 | 0.37642 | 6 | 0.75284
50124 | 4.5 | 1 | 365 | 5.1561 | 0.15614 | 5 | 0.31227
55172 | 3.3 | 1 | 365 | 3.7812 | 0.78117 | 4 | 0.56233
56544 | 17.1 | 1 | 365 | 19.5933 | 0.59332 | 20 | 0.18663
57148 | 5.035 | 1 | 365 | 5.7691 | 0.76914 | 6 | 0.53829
57649 | 7.8 | 1 | 365 | 8.9373 | 0.9373 | 9 | 0.8746
59095 | 4.77 | 1 | 365 | 5.4655 | 0.4655 | 5 | 0.93101
55332 | 11.4 | 1 | 365 | 13.0622 | 0.062211 | 13 | 0.12442
55919 | 8.1 | 1 | 365 | 9.281 | 0.28104 | 9 | 0.56209
56526 | 14.1 | 1 | 365 | 16.1559 | 0.15589 | 16 | 0.31179
56530 | 8.48 | 1 | 365 | 9.7165 | 0.71645 | 10 | 0.4329
56536 | 9.3 | 1 | 365 | 10.656 | 0.65601 | 11 | 0.31203
56559 | 3 | 1 | 365 | 3.4374 | 0.43742 | 3 | 0.87485
57026 | 3.3 | 1 | 365 | 3.7812 | 0.78117 | 4 | 0.56233
57052 | 4.77 | 1 | 365 | 5.4655 | 0.4655 | 5 | 0.93101
57093 | 7.8 | 1 | 365 | 8.9373 | 0.9373 | 9 | 0.8746
57162 | 5.4 | 1 | 365 | 6.1874 | 0.18736 | 6 | 0.37473
57083 | 15.37 | 1 | 365 | 17.6111 | 0.61107 | 18 | 0.22214
57160 | 8.1 | 1 | 365 | 9.281 | 0.28104 | 9 | 0.56209
57129 | 3.3 | 1 | 365 | 3.7812 | 0.78117 | 4 | 0.56233
58024 | 6 | 1 | 365 | 6.8748 | 0.87485 | 7 | 0.7497
58261 | 12.455 | 1 | 365 | 14.271 | 0.27104 | 14 | 0.54208
58443 | 12 | 1 | 365 | 13.7497 | 0.7497 | 14 | 0.49939
58449 | 9.01 | 1 | 365 | 10.3237 | 0.32373 | 10 | 0.64746
58458 | 6.9 | 1 | 365 | 7.9061 | 0.90608 | 8 | 0.81215
58466 | 3.9 | 1 | 365 | 4.4687 | 0.46865 | 4 | 0.9373
58467 | 3.18 | 1 | 365 | 3.6437 | 0.64367 | 4 | 0.28734
58469 | 2.7 | 1 | 365 | 3.0937 | 0.093682 | 3 | 0.18736
58503 | 3 | 1 | 365 | 3.4374 | 0.43742 | 3 | 0.87485
58510 | 6.3 | 1 | 365 | 7.2186 | 0.21859 | 7 | 0.43718
58554 | 4.5 | 1 | 365 | 5.1561 | 0.15614 | 5 | 0.31227
58576 | 3 | 1 | 365 | 3.4374 | 0.43742 | 3 | 0.87485
58580 | 4.5 | 1 | 365 | 5.1561 | 0.15614 | 5 | 0.31227
58583 | 3 | 1 | 365 | 3.4374 | 0.43742 | 3 | 0.87485
58637 | 3.9 | 1 | 365 | 4.4687 | 0.46865 | 4 | 0.9373
58638 | 3.9 | 1 | 365 | 4.4687 | 0.46865 | 4 | 0.9373
58640 | 6.3 | 1 | 365 | 7.2186 | 0.21859 | 7 | 0.43718
58733 | 8.4 | 1 | 365 | 9.6248 | 0.62479 | 10 | 0.24957
58736 | 9.805 | 1 | 365 | 11.2346 | 0.23465 | 11 | 0.46929
58739 | 6.6 | 1 | 365 | 7.5623 | 0.56233 | 8 | 0.12467
58742 | 7.42 | 1 | 365 | 8.5019 | 0.5019 | 9 | 0.0037907
58747 | 5.7 | 1 | 365 | 6.5311 | 0.53111 | 7 | 0.062211
58748 | 3 | 1 | 365 | 3.4374 | 0.43742 | 3 | 0.87485
58751 | 7.5 | 1 | 365 | 8.5936 | 0.59356 | 9 | 0.18712
58759 | 8.215 | 1 | 365 | 9.4128 | 0.41281 | 9 | 0.82563
58760 | 5.4 | 1 | 365 | 6.1874 | 0.18736 | 6 | 0.37473
58883 | 8.745 | 1 | 365 | 10.0201 | 0.020091 | 10 | 0.040182
58555 | 3.18 | 1 | 365 | 3.6437 | 0.64367 | 4 | 0.28734
58894 | 5.83 | 1 | 365 | 6.6801 | 0.68006 | 7 | 0.36012
59058 | 6 | 1 | 365 | 6.8748 | 0.87485 | 7 | 0.7497
59100 | 3.9 | 1 | 365 | 4.4687 | 0.46865 | 4 | 0.9373
59236 | 12 | 1 | 365 | 13.7497 | 0.7497 | 14 | 0.49939
59239 | 14.1 | 1 | 365 | 16.1559 | 0.15589 | 16 | 0.31179
59238 | 5.355 | 1 | 365 | 6.1358 | 0.1358 | 6 | 0.2716
57644 | 6 | 1 | 365 | 6.8748 | 0.87485 | 7 | 0.7497
57646 | 3.3 | 1 | 365 | 3.7812 | 0.78117 | 4 | 0.56233
57650 | 7.155 | 1 | 365 | 8.1983 | 0.19826 | 8 | 0.39651
57652 | 3.71 | 1 | 365 | 4.2509 | 0.25095 | 4 | 0.5019
57659 | 6.095 | 1 | 365 | 6.9837 | 0.9837 | 7 | 0.9674
57777 | 7.42 | 1 | 365 | 8.5019 | 0.5019 | 9 | 0.0037907
57780 | 8.4 | 1 | 365 | 9.6248 | 0.62479 | 10 | 0.24957
57790 | 4.5 | 1 | 365 | 5.1561 | 0.15614 | 5 | 0.31227
57804 | 3 | 1 | 365 | 3.4374 | 0.43742 | 3 | 0.87485
57984 | 9.3 | 1 | 365 | 10.656 | 0.65601 | 11 | 0.31203
59335 | 19.5 | 1 | 365 | 22.3433 | 0.34326 | 22 | 0.68651
59336 | 5.1 | 1 | 365 | 5.8436 | 0.84362 | 6 | 0.68724
59350 | 6.625 | 1 | 365 | 7.591 | 0.59098 | 8 | 0.18196
59349 | 3 | 1 | 365 | 3.4374 | 0.43742 | 3 | 0.87485
59367 | 4.5 | 1 | 365 | 5.1561 | 0.15614 | 5 | 0.31227
59366 | 5.4 | 1 | 365 | 6.1874 | 0.18736 | 6 | 0.37473
59369 | 9.275 | 1 | 365 | 10.6274 | 0.62737 | 11 | 0.25474
54077 | 5.3 | 1 | 365 | 6.0728 | 0.072782 | 6 | 0.14556
47708 | 7.95 | 1 | 365 | 9.1092 | 0.10917 | 9 | 0.21835
44336 | 9 | 1 | 365 | 10.3123 | 0.31227 | 10 | 0.62454
50714 | 5.565 | 1 | 365 | 6.3764 | 0.37642 | 6 | 0.75284
51057 | 6.36 | 1 | 365 | 7.2873 | 0.28734 | 7 | 0.57468
44540 | 8.745 | 1 | 365 | 10.0201 | 0.020091 | 10 | 0.040182
43814 | 8.4 | 1 | 365 | 9.6248 | 0.62479 | 10 | 0.24957
44206 | 8.4 | 1 | 365 | 9.6248 | 0.62479 | 10 | 0.24957
44191 | 4.5 | 1 | 365 | 5.1561 | 0.15614 | 5 | 0.31227
50045 | 6.6 | 1 | 365 | 7.5623 | 0.56233 | 8 | 0.12467
43797 | 8.7 | 1 | 365 | 9.9685 | 0.96853 | 10 | 0.93706
50908 | 7.42 | 1 | 365 | 8.5019 | 0.5019 | 9 | 0.0037907
49106 | 13.8 | 1 | 365 | 15.8122 | 0.81215 | 16 | 0.6243
47719 | 7.83 | 1 | 365 | 8.9717 | 0.97168 | 9 | 0.94335
43844 | 9 | 1 | 365 | 10.3123 | 0.31227 | 10 | 0.62454
48411 | 5.3 | 1 | 365 | 6.0728 | 0.072782 | 6 | 0.14556
55323 | 4.2 | 1 | 365 | 4.8124 | 0.81239 | 5 | 0.62479
49122 | 12.3 | 1 | 365 | 14.0934 | 0.093438 | 14 | 0.18688
46139 | 12.19 | 1 | 365 | 13.9674 | 0.9674 | 14 | 0.9348
45285 | 6.9 | 1 | 365 | 7.9061 | 0.90608 | 8 | 0.81215
43340 | 5.83 | 1 | 365 | 6.6801 | 0.68006 | 7 | 0.36012
43753 | 9.9 | 1 | 365 | 11.3435 | 0.3435 | 11 | 0.687
50986 | 7.5 | 1 | 365 | 8.5936 | 0.59356 | 9 | 0.18712
50969 | 9.805 | 1 | 365 | 11.2346 | 0.23465 | 11 | 0.46929
50156 | 9.01 | 1 | 365 | 10.3237 | 0.32373 | 10 | 0.64746
51104 | 4.505 | 1 | 365 | 5.1619 | 0.16187 | 5 | 0.32373
57778 | 9.54 | 1 | 365 | 10.931 | 0.93101 | 11 | 0.86202
57469 | 10.07 | 1 | 365 | 11.5383 | 0.53829 | 12 | 0.076573
57786 | 7.42 | 1 | 365 | 8.5019 | 0.5019 | 9 | 0.0037907
57801 | 4.5 | 1 | 365 | 5.1561 | 0.15614 | 5 | 0.31227
57890 | 10.8 | 1 | 365 | 12.3747 | 0.37473 | 12 | 0.74945
57969 | 9.9 | 1 | 365 | 11.3435 | 0.3435 | 11 | 0.687
58006 | 13.5 | 1 | 365 | 15.4684 | 0.46841 | 15 | 0.93682
57792 | 3 | 1 | 365 | 3.4374 | 0.43742 | 3 | 0.87485
43434 | 5.1 | 1 | 365 | 5.8436 | 0.84362 | 6 | 0.68724
41280 | 3.18 | 1 | 365 | 3.6437 | 0.64367 | 4 | 0.28734
46252 | 6 | 1 | 365 | 6.8748 | 0.87485 | 7 | 0.7497
50910 | 6 | 1 | 365 | 6.8748 | 0.87485 | 7 | 0.7497
50614 | 5.4 | 1 | 365 | 6.1874 | 0.18736 | 6 | 0.37473
57024 | 7.8 | 1 | 365 | 8.9373 | 0.9373 | 9 | 0.8746
57025 | 3.3 | 1 | 365 | 3.7812 | 0.78117 | 4 | 0.56233
57653 | 3 | 1 | 365 | 3.4374 | 0.43742 | 3 | 0.87485
57668 | 10.8 | 1 | 365 | 12.3747 | 0.37473 | 12 | 0.74945
55517 | 2.915 | 1 | 365 | 3.34 | 0.34003 | 3 | 0.68006
57718 | 5.1 | 1 | 365 | 5.8436 | 0.84362 | 6 | 0.68724
57028 | 5.1 | 1 | 365 | 5.8436 | 0.84362 | 6 | 0.68724
59628 | 6.625 | 1 | 365 | 7.591 | 0.59098 | 8 | 0.18196
59637 | 3.825 | 1 | 365 | 4.3827 | 0.38272 | 4 | 0.76543
59661 | 12 | 1 | 365 | 13.7497 | 0.7497 | 14 | 0.49939
59663 | 12.19 | 1 | 365 | 13.9674 | 0.9674 | 14 | 0.9348
59660 | 8.1 | 1 | 365 | 9.281 | 0.28104 | 9 | 0.56209
59666 | 8.745 | 1 | 365 | 10.0201 | 0.020091 | 10 | 0.040182
59665 | 5.7 | 1 | 365 | 6.5311 | 0.53111 | 7 | 0.062211
59668 | 5.4 | 1 | 365 | 6.1874 | 0.18736 | 6 | 0.37473
59692 | 6.095 | 1 | 365 | 6.9837 | 0.9837 | 7 | 0.9674
59859 | 6.6 | 1 | 365 | 7.5623 | 0.56233 | 8 | 0.12467
60025 | 2.1 | 1 | 365 | 2.4062 | 0.4062 | 2 | 0.81239
60174 | 12.19 | 1 | 365 | 13.9674 | 0.9674 | 14 | 0.9348
60179 | 4.8 | 1 | 365 | 5.4999 | 0.49988 | 5 | 0.99976
60900 | 9.01 | 1 | 365 | 10.3237 | 0.32373 | 10 | 0.64746
59244 | 3 | 1 | 365 | 3.4374 | 0.43742 | 3 | 0.87485
61128 | 3.3 | 1 | 365 | 3.7812 | 0.78117 | 4 | 0.56233
49838 | 16.2 | 1 | 365 | 18.5621 | 0.56209 | 19 | 0.12418
59353 | 7.2 | 1 | 365 | 8.2498 | 0.24982 | 8 | 0.49964
58753 | 9 | 1 | 365 | 10.3123 | 0.31227 | 10 | 0.62454
58885 | 21.6 | 1 | 365 | 24.7495 | 0.74945 | 25 | 0.49891
48019 | 2.915 | 1 | 365 | 3.34 | 0.34003 | 3 | 0.68006
56307 | 3.18 | 1 | 365 | 3.6437 | 0.64367 | 4 | 0.28734
58518 | 3.6 | 1 | 365 | 4.1249 | 0.12491 | 4 | 0.24982
43834 | 2.7 | 1 | 365 | 3.0937 | 0.093682 | 3 | 0.18736
58732 | 7.5 | 1 | 365 | 8.5936 | 0.59356 | 9 | 0.18712
60890 | 3 | 1 | 365 | 3.4374 | 0.43742 | 3 | 0.87485
60554 | 8.4 | 1 | 365 | 9.6248 | 0.62479 | 10 | 0.24957
55335 | 6.89 | 1 | 365 | 7.8946 | 0.89462 | 8 | 0.78923
41983 | 10.2 | 1 | 365 | 11.6872 | 0.68724 | 12 | 0.37448
60994 | 18.9 | 1 | 365 | 21.6558 | 0.65577 | 22 | 0.31154
60992 | 9.6 | 1 | 365 | 10.9998 | 0.99976 | 11 | 0.99951
60989 | 5.3 | 1 | 365 | 6.0728 | 0.072782 | 6 | 0.14556
60914 | 12.19 | 1 | 365 | 13.9674 | 0.9674 | 14 | 0.9348
59616 | 5.3 | 1 | 365 | 6.0728 | 0.072782 | 6 | 0.14556
60022 | 6.3 | 1 | 365 | 7.2186 | 0.21859 | 7 | 0.43718
58442 | 8.4 | 1 | 365 | 9.6248 | 0.62479 | 10 | 0.24957
59662 | 8.4 | 1 | 365 | 9.6248 | 0.62479 | 10 | 0.24957
43362 | 5.4 | 1 | 365 | 6.1874 | 0.18736 | 6 | 0.37473
61362 | 7.8 | 1 | 365 | 8.9373 | 0.9373 | 9 | 0.8746
60012 | 21.9 | 1 | 365 | 25.0932 | 0.093195 | 25 | 0.18639
47250 | 12 | 1 | 365 | 13.7497 | 0.7497 | 14 | 0.49939
59110 | 5.035 | 1 | 365 | 5.7691 | 0.76914 | 6 | 0.53829
59055 | 7.5 | 1 | 365 | 8.5936 | 0.59356 | 9 | 0.18712
59357 | 3.445 | 1 | 365 | 3.9473 | 0.94731 | 4 | 0.89462
43665 | 4.2 | 1 | 365 | 4.8124 | 0.81239 | 5 | 0.62479
59381 | 4.24 | 1 | 365 | 4.8582 | 0.85823 | 5 | 0.71645
58884 | 6.6 | 1 | 365 | 7.5623 | 0.56233 | 8 | 0.12467
47716 | 6.6 | 1 | 365 | 7.5623 | 0.56233 | 8 | 0.12467
57030 | 5.83 | 1 | 365 | 6.6801 | 0.68006 | 7 | 0.36012
55166 | 11.925 | 1 | 365 | 13.6638 | 0.66376 | 14 | 0.32752
47409 | 9.01 | 1 | 365 | 10.3237 | 0.32373 | 10 | 0.64746
51095 | 6.36 | 1 | 365 | 7.2873 | 0.28734 | 7 | 0.57468
49356 | 3 | 1 | 365 | 3.4374 | 0.43742 | 3 | 0.87485
58497 | 4.5 | 1 | 365 | 5.1561 | 0.15614 | 5 | 0.31227
42370 | 5.1 | 1 | 365 | 5.8436 | 0.84362 | 6 | 0.68724
56555 | 6.3 | 1 | 365 | 7.2186 | 0.21859 | 7 | 0.43718
61998 | 10.8 | 1 | 365 | 12.3747 | 0.37473 | 12 | 0.74945
59297 | 3.3 | 1 | 365 | 3.7812 | 0.78117 | 4 | 0.56233
59307 | 4.8 | 1 | 365 | 5.4999 | 0.49988 | 5 | 0.99976
59344 | 6 | 1 | 365 | 6.8748 | 0.87485 | 7 | 0.7497
60037 | 4.2 | 1 | 365 | 4.8124 | 0.81239 | 5 | 0.62479
59993 | 10.8 | 1 | 365 | 12.3747 | 0.37473 | 12 | 0.74945
59989 | 8.745 | 1 | 365 | 10.0201 | 0.020091 | 10 | 0.040182
56855 | 8.4 | 1 | 365 | 9.6248 | 0.62479 | 10 | 0.24957
61169 | 7.95 | 1 | 365 | 9.1092 | 0.10917 | 9 | 0.21835
59279 | 3 | 1 | 365 | 3.4374 | 0.43742 | 3 | 0.87485
59282 | 4.24 | 1 | 365 | 4.8582 | 0.85823 | 5 | 0.71645
59866 | 3.6 | 1 | 365 | 4.1249 | 0.12491 | 4 | 0.24982
60014 | 11.4 | 1 | 365 | 13.0622 | 0.062211 | 13 | 0.12442
60008 | 5.4 | 1 | 365 | 6.1874 | 0.18736 | 6 | 0.37473
60211 | 5.7 | 1 | 365 | 6.5311 | 0.53111 | 7 | 0.062211
60513 | 6.6 | 1 | 365 | 7.5623 | 0.56233 | 8 | 0.12467
60541 | 6 | 1 | 365 | 6.8748 | 0.87485 | 7 | 0.7497
60565 | 6 | 1 | 365 | 6.8748 | 0.87485 | 7 | 0.7497
60839 | 3.3 | 1 | 365 | 3.7812 | 0.78117 | 4 | 0.56233
60855 | 8.4 | 1 | 365 | 9.6248 | 0.62479 | 10 | 0.24957
60884 | 12.72 | 1 | 365 | 14.5747 | 0.57468 | 15 | 0.14936
61002 | 4.8 | 1 | 365 | 5.4999 | 0.49988 | 5 | 0.99976
60226 | 7.5 | 1 | 365 | 8.5936 | 0.59356 | 9 | 0.18712
61625 | 11.4 | 1 | 365 | 13.0622 | 0.062211 | 13 | 0.12442
43384 | 8.25 | 1 | 365 | 9.4529 | 0.45292 | 9 | 0.90583
60862 | 9 | 1 | 365 | 10.3123 | 0.31227 | 10 | 0.62454
60549 | 7.8 | 1 | 365 | 8.9373 | 0.9373 | 9 | 0.8746
60471 | 8.91 | 1 | 365 | 10.2091 | 0.20915 | 10 | 0.4183
38957 | 5.4 | 1 | 365 | 6.1874 | 0.18736 | 6 | 0.37473
61385 | 10.2 | 1 | 365 | 11.6872 | 0.68724 | 12 | 0.37448
61412 | 16.8 | 1 | 365 | 19.2496 | 0.24957 | 19 | 0.49915
61499 | 4.5 | 1 | 365 | 5.1561 | 0.15614 | 5 | 0.31227
61503 | 8.4 | 1 | 365 | 9.6248 | 0.62479 | 10 | 0.24957
61542 | 8.1 | 1 | 365 | 9.281 | 0.28104 | 9 | 0.56209
61546 | 9 | 1 | 365 | 10.3123 | 0.31227 | 10 | 0.62454
61710 | 4.5 | 1 | 365 | 5.1561 | 0.15614 | 5 | 0.31227
62203 | 5.035 | 1 | 365 | 5.7691 | 0.76914 | 6 | 0.53829
62210 | 5.1 | 1 | 365 | 5.8436 | 0.84362 | 6 | 0.68724
62215 | 11.7 | 1 | 365 | 13.406 | 0.40595 | 13 | 0.81191
62216 | 8.745 | 1 | 365 | 10.0201 | 0.020091 | 10 | 0.040182
62221 | 6.9 | 1 | 365 | 7.9061 | 0.90608 | 8 | 0.81215
62241 | 4.2 | 1 | 365 | 4.8124 | 0.81239 | 5 | 0.62479
38896 | 11.55 | 1 | 365 | 13.2341 | 0.23408 | 13 | 0.46816
44698 | 4.8 | 1 | 365 | 5.4999 | 0.49988 | 5 | 0.99976
62689 | 6.9 | 1 | 365 | 7.9061 | 0.90608 | 8 | 0.81215
62699 | 11.4 | 1 | 365 | 13.0622 | 0.062211 | 13 | 0.12442
60193 | 12 | 1 | 365 | 13.7497 | 0.7497 | 14 | 0.49939
60497 | 3.6 | 1 | 365 | 4.1249 | 0.12491 | 4 | 0.24982
48402 | 13.2 | 1 | 365 | 15.1247 | 0.12467 | 15 | 0.24933
61544 | 5.3 | 1 | 365 | 6.0728 | 0.072782 | 6 | 0.14556
61027 | 9 | 1 | 365 | 10.3123 | 0.31227 | 10 | 0.62454
61632 | 11.1 | 1 | 365 | 12.7185 | 0.71847 | 13 | 0.43694
59621 | 3 | 1 | 365 | 3.4374 | 0.43742 | 3 | 0.87485
63199 | 6.9 | 1 | 365 | 7.9061 | 0.90608 | 8 | 0.81215
63211 | 6.6 | 1 | 365 | 7.5623 | 0.56233 | 8 | 0.12467
63402 | 7.5 | 1 | 365 | 8.5936 | 0.59356 | 9 | 0.18712
63407 | 6.9 | 1 | 365 | 7.9061 | 0.90608 | 8 | 0.81215
63408 | 3.71 | 1 | 365 | 4.2509 | 0.25095 | 4 | 0.5019
63205 | 12 | 1 | 365 | 13.7497 | 0.7497 | 14 | 0.49939
39934 | 7.8 | 1 | 365 | 8.9373 | 0.9373 | 9 | 0.8746
63674 | 3.71 | 1 | 365 | 4.2509 | 0.25095 | 4 | 0.5019
63771 | 7.95 | 1 | 365 | 9.1092 | 0.10917 | 9 | 0.21835
39968 | 6.325 | 1 | 365 | 7.2472 | 0.24724 | 7 | 0.49447
63816 | 6.6 | 1 | 365 | 7.5623 | 0.56233 | 8 | 0.12467
63843 | 12 | 1 | 365 | 13.7497 | 0.7497 | 14 | 0.49939
62715 | 5.4 | 1 | 365 | 6.1874 | 0.18736 | 6 | 0.37473
64220 | 5.1 | 1 | 365 | 5.8436 | 0.84362 | 6 | 0.68724
61237 | 9.72 | 1 | 365 | 11.1373 | 0.13725 | 11 | 0.27451
64292 | 5.7 | 1 | 365 | 6.5311 | 0.53111 | 7 | 0.062211
64468 | 5.565 | 1 | 365 | 6.3764 | 0.37642 | 6 | 0.75284
64478 | 9.54 | 1 | 365 | 10.931 | 0.93101 | 11 | 0.86202
64416 | 3.71 | 1 | 365 | 4.2509 | 0.25095 | 4 | 0.5019
64279 | 5.035 | 1 | 365 | 5.7691 | 0.76914 | 6 | 0.53829
48617 | 4.2 | 1 | 365 | 4.8124 | 0.81239 | 5 | 0.62479
64080 | 8.7 | 1 | 365 | 9.9685 | 0.96853 | 10 | 0.93706
64581 | 6.3 | 1 | 365 | 7.2186 | 0.21859 | 7 | 0.43718
64594 | 6.9 | 1 | 365 | 7.9061 | 0.90608 | 8 | 0.81215
64597 | 8.1 | 1 | 365 | 9.281 | 0.28104 | 9 | 0.56209
64613 | 4.5 | 1 | 365 | 5.1561 | 0.15614 | 5 | 0.31227
64432 | 15.3 | 1 | 365 | 17.5309 | 0.53086 | 18 | 0.061725
64717 | 4.8 | 1 | 365 | 5.4999 | 0.49988 | 5 | 0.99976
64779 | 5.4 | 1 | 365 | 6.1874 | 0.18736 | 6 | 0.37473
64855 | 12 | 1 | 365 | 13.7497 | 0.7497 | 14 | 0.49939
47990 | 15.105 | 1 | 365 | 17.3074 | 0.30743 | 17 | 0.61486
64907 | 5.035 | 1 | 365 | 5.7691 | 0.76914 | 6 | 0.53829
63793 | 8.4 | 1 | 365 | 9.6248 | 0.62479 | 10 | 0.24957
45440 | 6.36 | 1 | 365 | 7.2873 | 0.28734 | 7 | 0.57468
63822 | 5.035 | 1 | 365 | 5.7691 | 0.76914 | 6 | 0.53829
63767 | 4.5 | 1 | 365 | 5.1561 | 0.15614 | 5 | 0.31227
63403 | 12.9 | 1 | 365 | 14.7809 | 0.78092 | 15 | 0.56185
63583 | 4.2 | 1 | 365 | 4.8124 | 0.81239 | 5 | 0.62479
64113 | 5.3 | 1 | 365 | 6.0728 | 0.072782 | 6 | 0.14556
65473 | 6.3 | 1 | 365 | 7.2186 | 0.21859 | 7 | 0.43718
65530 | 6.3 | 1 | 365 | 7.2186 | 0.21859 | 7 | 0.43718
65580 | 4.5 | 1 | 365 | 5.1561 | 0.15614 | 5 | 0.31227
65623 | 7.42 | 1 | 365 | 8.5019 | 0.5019 | 9 | 0.0037907
65643 | 11.4 | 1 | 365 | 13.0622 | 0.062211 | 13 | 0.12442
65687 | 12.9 | 1 | 365 | 14.7809 | 0.78092 | 15 | 0.56185
65690 | 18.285 | 1 | 365 | 20.9511 | 0.9511 | 21 | 0.9022
65700 | 6.89 | 1 | 365 | 7.8946 | 0.89462 | 8 | 0.78923
65707 | 7.2 | 1 | 365 | 8.2498 | 0.24982 | 8 | 0.49964
63208 | 3.6 | 1 | 365 | 4.1249 | 0.12491 | 4 | 0.24982
63799 | 4.8 | 1 | 365 | 5.4999 | 0.49988 | 5 | 0.99976
50068 | 3.6 | 1 | 365 | 4.1249 | 0.12491 | 4 | 0.24982
64299 | 6 | 1 | 365 | 6.8748 | 0.87485 | 7 | 0.7497
64477 | 8.4 | 1 | 365 | 9.6248 | 0.62479 | 10 | 0.24957
64482 | 5.1 | 1 | 365 | 5.8436 | 0.84362 | 6 | 0.68724
64041 | 8.48 | 1 | 365 | 9.7165 | 0.71645 | 10 | 0.4329
60516 | 11.1 | 1 | 365 | 12.7185 | 0.71847 | 13 | 0.43694
65853 | 9 | 1 | 365 | 10.3123 | 0.31227 | 10 | 0.62454
65856 | 5.83 | 1 | 365 | 6.6801 | 0.68006 | 7 | 0.36012
65859 | 7.8 | 1 | 365 | 8.9373 | 0.9373 | 9 | 0.8746
65866 | 3.6 | 1 | 365 | 4.1249 | 0.12491 | 4 | 0.24982
65892 | 9 | 1 | 365 | 10.3123 | 0.31227 | 10 | 0.62454
66120 | 18.9 | 1 | 365 | 21.6558 | 0.65577 | 22 | 0.31154
66232 | 4.8 | 1 | 365 | 5.4999 | 0.49988 | 5 | 0.99976
66233 | 9 | 1 | 365 | 10.3123 | 0.31227 | 10 | 0.62454
66235 | 5.4 | 1 | 365 | 6.1874 | 0.18736 | 6 | 0.37473
66237 | 9.6 | 1 | 365 | 10.9998 | 0.99976 | 11 | 0.99951
66240 | 4.2 | 1 | 365 | 4.8124 | 0.81239 | 5 | 0.62479
66254 | 3.6 | 1 | 365 | 4.1249 | 0.12491 | 4 | 0.24982
66259 | 5.4 | 1 | 365 | 6.1874 | 0.18736 | 6 | 0.37473
66262 | 8.4 | 1 | 365 | 9.6248 | 0.62479 | 10 | 0.24957
66265 | 7.5 | 1 | 365 | 8.5936 | 0.59356 | 9 | 0.18712
66396 | 8.4 | 1 | 365 | 9.6248 | 0.62479 | 10 | 0.24957
66411 | 17.1 | 1 | 365 | 19.5933 | 0.59332 | 20 | 0.18663
66535 | 4.5 | 1 | 365 | 5.1561 | 0.15614 | 5 | 0.31227
66539 | 6.3 | 1 | 365 | 7.2186 | 0.21859 | 7 | 0.43718
48395 | 3.6 | 1 | 365 | 4.1249 | 0.12491 | 4 | 0.24982
66636 | 7.8 | 1 | 365 | 8.9373 | 0.9373 | 9 | 0.8746
43856 | 8.4 | 1 | 365 | 9.6248 | 0.62479 | 10 | 0.24957
61543 | 4.5 | 1 | 365 | 5.1561 | 0.15614 | 5 | 0.31227
59608 | 24.91 | 1 | 365 | 28.5421 | 0.54208 | 29 | 0.084155
61549 | 20.4 | 1 | 365 | 23.3745 | 0.37448 | 23 | 0.74897
65898 | 7.155 | 1 | 365 | 8.1983 | 0.19826 | 8 | 0.39651
66751 | 6.095 | 1 | 365 | 6.9837 | 0.9837 | 7 | 0.9674
59974 | 6.625 | 1 | 365 | 7.591 | 0.59098 | 8 | 0.18196
67230 | 4.8 | 1 | 365 | 5.4999 | 0.49988 | 5 | 0.99976
65894 | 9.35 | 1 | 365 | 10.7133 | 0.7133 | 11 | 0.42661
65904 | 7.685 | 1 | 365 | 8.8055 | 0.80553 | 9 | 0.61107
66267 | 12 | 1 | 365 | 13.7497 | 0.7497 | 14 | 0.49939
67056 | 7.95 | 1 | 365 | 9.1092 | 0.10917 | 9 | 0.21835
67216 | 3.6 | 1 | 365 | 4.1249 | 0.12491 | 4 | 0.24982
66375 | 11.395 | 1 | 365 | 13.0565 | 0.056482 | 13 | 0.11296
66524 | 12.19 | 1 | 365 | 13.9674 | 0.9674 | 14 | 0.9348
66948 | 9 | 1 | 365 | 10.3123 | 0.31227 | 10 | 0.62454
67203 | 10.865 | 1 | 365 | 12.4492 | 0.4492 | 12 | 0.89841
59116 | 5.4 | 1 | 365 | 6.1874 | 0.18736 | 6 | 0.37473
66243 | 10.8 | 1 | 365 | 12.3747 | 0.37473 | 12 | 0.74945
61697 | 6.6 | 1 | 365 | 7.5623 | 0.56233 | 8 | 0.12467
61700 | 8.1 | 1 | 365 | 9.281 | 0.28104 | 9 | 0.56209
66238 | 4.24 | 1 | 365 | 4.8582 | 0.85823 | 5 | 0.71645
64863 | 4.24 | 1 | 365 | 4.8582 | 0.85823 | 5 | 0.71645
63841 | 4.8 | 1 | 365 | 5.4999 | 0.49988 | 5 | 0.99976
65639 | 5.7 | 1 | 365 | 6.5311 | 0.53111 | 7 | 0.062211
67410 | 5.1 | 1 | 365 | 5.8436 | 0.84362 | 6 | 0.68724
67411 | 8.48 | 1 | 365 | 9.7165 | 0.71645 | 10 | 0.4329
67457 | 5.565 | 1 | 365 | 6.3764 | 0.37642 | 6 | 0.75284
67548 | 8.1 | 1 | 365 | 9.281 | 0.28104 | 9 | 0.56209
67550 | 3.3 | 0.8 | 365 | 3.0249 | 0.024933 | 3 | 0.049866
67603 | 5.4 | 1 | 365 | 6.1874 | 0.18736 | 6 | 0.37473
67196 | 10.865 | 1 | 365 | 12.4492 | 0.4492 | 12 | 0.89841
67788 | 9.275 | 1 | 365 | 10.6274 | 0.62737 | 11 | 0.25474
67873 | 16.2 | 0.8 | 365 | 14.8497 | 0.84967 | 15 | 0.69934
67896 | 7.8 | 0.8 | 365 | 7.1498 | 0.14984 | 7 | 0.29968
67908 | 7.15 | 0.8 | 365 | 6.554 | 0.55402 | 7 | 0.10804
67409 | 5.1 | 1 | 365 | 5.8436 | 0.84362 | 6 | 0.68724
67952 | 12.6 | 0.8 | 365 | 11.5497 | 0.54974 | 12 | 0.099489
67959 | 8.215 | 0.8 | 365 | 7.5303 | 0.53025 | 8 | 0.0605
68021 | 12 | 0.8 | 365 | 10.9998 | 0.99976 | 11 | 0.99951
68024 | 5.3 | 0.8 | 365 | 4.8582 | 0.85823 | 5 | 0.71645
67963 | 18.285 | 0.8 | 365 | 16.7609 | 0.76088 | 17 | 0.52176
65208 | 7.42 | 1 | 365 | 8.5019 | 0.5019 | 9 | 0.0037907
67400 | 10.8 | 1 | 365 | 12.3747 | 0.37473 | 12 | 0.74945
68152 | 6.6 | 0.8 | 365 | 6.0499 | 0.049866 | 6 | 0.099732
68372 | 6.05 | 1 | 365 | 6.9321 | 0.93214 | 7 | 0.86428
68382 | 8.7 | 0.8 | 365 | 7.9748 | 0.97482 | 8 | 0.94965
68385 | 2.12 | 0.8 | 365 | 1.9433 | 0.94329 | 2 | 0.88658
68389 | 5.7 | 0.8 | 365 | 5.2249 | 0.22488 | 5 | 0.44977
68431 | 9 | 1 | 365 | 10.3123 | 0.31227 | 10 | 0.62454
68434 | 7.2 | 0.8 | 365 | 6.5999 | 0.59985 | 7 | 0.19971
68437 | 11.1 | 0.8 | 365 | 10.1748 | 0.17478 | 10 | 0.34955
68441 | 5.4 | 0.8 | 365 | 4.9499 | 0.94989 | 5 | 0.89978
68682 | 5.1 | 0.8 | 365 | 4.6749 | 0.6749 | 5 | 0.34979
68167 | 5.4 | 0.8 | 365 | 4.9499 | 0.94989 | 5 | 0.89978
68429 | 21.06 | 0.8 | 365 | 19.3046 | 0.30457 | 19 | 0.60915
68675 | 14.84 | 0.8 | 365 | 13.603 | 0.60303 | 14 | 0.20607
67799 | 11.7 | 1 | 365 | 13.406 | 0.40595 | 13 | 0.81191
68425 | 9.6 | 0.8 | 365 | 8.7998 | 0.79981 | 9 | 0.59961
62225 | 56.1 | 0.9 | 365 | 57.8518 | 0.85185 | 58 | 0.70369
53158 | 44.28 | 0.8 | 365 | 40.5891 | 0.5891 | 41 | 0.17821
64042 | 108 | 0.7 | 365 | 86.6231 | 0.62308 | 87 | 0.24617
68933 | 8.215 | 0.8 | 365 | 7.5303 | 0.53025 | 8 | 0.0605
68479 | 11 | 0.8 | 365 | 10.0831 | 0.08311 | 10 | 0.16622
68450 | 12.925 | 0.8 | 365 | 11.8477 | 0.84765 | 12 | 0.69531
69134 | 7.2 | 0.8 | 365 | 6.5999 | 0.59985 | 7 | 0.19971
69135 | 7.685 | 0.8 | 365 | 7.0444 | 0.044428 | 7 | 0.088855
69326 | 7.95 | 0.8 | 365 | 7.2873 | 0.28734 | 7 | 0.57468
70046 | 7.5 | 0.8 | 365 | 6.8748 | 0.87485 | 7 | 0.7497
70083 | 5.225 | 0.8 | 365 | 4.7895 | 0.78948 | 5 | 0.57895
66590 | 3.3 | 1 | 365 | 3.7812 | 0.78117 | 4 | 0.56233
70043 | 8.7 | 1 | 365 | 9.9685 | 0.96853 | 10 | 0.93706
70368 | 2.4 | 0.8 | 365 | 2.2 | 0.19995 | 2 | 0.3999
70390 | 9.275 | 0.8 | 365 | 8.5019 | 0.5019 | 9 | 0.0037907
70401 | 5.565 | 0.8 | 365 | 5.1011 | 0.10114 | 5 | 0.20227
70438 | 8.4 | 0.8 | 365 | 7.6998 | 0.69983 | 8 | 0.39966
70439 | 7.2 | 0.8 | 365 | 6.5999 | 0.59985 | 7 | 0.19971
70488 | 7.2 | 0.8 | 365 | 6.5999 | 0.59985 | 7 | 0.19971
70436 | 6.3 | 0.8 | 365 | 5.7749 | 0.77487 | 6 | 0.54974
70430 | 12 | 0.8 | 365 | 10.9998 | 0.99976 | 11 | 0.99951
70047 | 4.2 | 0.8 | 365 | 3.8499 | 0.84991 | 4 | 0.69983
70440 | 5.3 | 0.8 | 365 | 4.8582 | 0.85823 | 5 | 0.71645
64417 | 22 | 0.8 | 365 | 20.1662 | 0.16622 | 20 | 0.33244
70431 | 7.425 | 0.8 | 365 | 6.8061 | 0.8061 | 7 | 0.6122
70472 | 9.01 | 0.8 | 365 | 8.259 | 0.25898 | 8 | 0.51797
59640 | 5.3 | 1 | 365 | 6.0728 | 0.072782 | 6 | 0.14556
71365 | 9.3 | 1 | 365 | 10.656 | 0.65601 | 11 | 0.31203
71473 | 10.07 | 0.8 | 365 | 9.2306 | 0.23063 | 9 | 0.46126
72433 | 12 | 0.8 | 365 | 10.9998 | 0.99976 | 11 | 0.99951
73119 | 7.15 | 0.8 | 365 | 6.554 | 0.55402 | 7 | 0.10804
73120 | 4.8 | 0.8 | 365 | 4.3999 | 0.3999 | 4 | 0.79981
73096 | 8.8 | 0.8 | 365 | 8.0665 | 0.066488 | 8 | 0.13298
73159 | 10.2 | 0.8 | 365 | 9.3498 | 0.34979 | 9 | 0.69959
73162 | 5.83 | 0.8 | 365 | 5.344 | 0.34405 | 5 | 0.6881
73172 | 3.3 | 0.8 | 365 | 3.0249 | 0.024933 | 3 | 0.049866
73209 | 6.6 | 0.8 | 365 | 6.0499 | 0.049866 | 6 | 0.099732
73187 | 8.7 | 0.8 | 365 | 7.9748 | 0.97482 | 8 | 0.94965
73348 | 5.4 | 0.8 | 365 | 4.9499 | 0.94989 | 5 | 0.89978
73349 | 9.9 | 0.8 | 365 | 9.0748 | 0.074799 | 9 | 0.1496
73358 | 7.5 | 0.8 | 365 | 6.8748 | 0.87485 | 7 | 0.7497
73359 | 6.875 | 0.8 | 365 | 6.3019 | 0.30194 | 6 | 0.60389
73362 | 3 | 0.8 | 365 | 2.7499 | 0.74994 | 3 | 0.49988
73364 | 11.4 | 0.8 | 365 | 10.4498 | 0.44977 | 10 | 0.89954
73366 | 6.9 | 0.8 | 365 | 6.3249 | 0.32486 | 6 | 0.64972
73367 | 10.2 | 0.8 | 365 | 9.3498 | 0.34979 | 9 | 0.69959
73368 | 5.225 | 0.8 | 365 | 4.7895 | 0.78948 | 5 | 0.57895
73369 | 12 | 0.8 | 365 | 10.9998 | 0.99976 | 11 | 0.99951
73370 | 4.5 | 0.8 | 365 | 4.1249 | 0.12491 | 4 | 0.24982
73371 | 3.025 | 0.8 | 365 | 2.7729 | 0.77286 | 3 | 0.54571
73396 | 9.6 | 0.8 | 365 | 8.7998 | 0.79981 | 9 | 0.59961
73397 | 2.7 | 0.8 | 365 | 2.4749 | 0.47495 | 2 | 0.94989
73406 | 7.2 | 0.8 | 365 | 6.5999 | 0.59985 | 7 | 0.19971
73414 | 3 | 0.8 | 365 | 2.7499 | 0.74994 | 3 | 0.49988
73439 | 6 | 0.8 | 365 | 5.4999 | 0.49988 | 5 | 0.99976
73440 | 8.48 | 0.8 | 365 | 7.7732 | 0.77316 | 8 | 0.54632
73441 | 7.425 | 0.8 | 365 | 6.8061 | 0.8061 | 7 | 0.6122
73035 | 3.85 | 0.8 | 365 | 3.5291 | 0.52909 | 4 | 0.058177
73487 | 8.525 | 0.8 | 365 | 7.8144 | 0.81441 | 8 | 0.62882
62901 | 100.8 | 0.7 | 365 | 80.8482 | 0.84821 | 81 | 0.69642
73363 | 7.65 | 0.8 | 365 | 7.0123 | 0.012345 | 7 | 0.02469
73410 | 12 | 0.8 | 365 | 10.9998 | 0.99976 | 11 | 0.99951
73524 | 5.795 | 0.8 | 365 | 5.312 | 0.31197 | 5 | 0.62393
73541 | 7.32 | 0.8 | 365 | 6.7099 | 0.70985 | 7 | 0.4197
73549 | 3.85 | 0.8 | 365 | 3.5291 | 0.52909 | 4 | 0.058177
73552 | 8.1 | 0.8 | 365 | 7.4248 | 0.42484 | 7 | 0.84967
73557 | 6.1 | 0.8 | 365 | 5.5915 | 0.59154 | 6 | 0.18309
73568 | 9.9 | 0.8 | 365 | 9.0748 | 0.074799 | 9 | 0.1496
73573 | 5.5 | 0.8 | 365 | 5.0416 | 0.041555 | 5 | 0.08311
73576 | 8.7 | 0.8 | 365 | 7.9748 | 0.97482 | 8 | 0.94965
73631 | 6.6 | 0.8 | 365 | 6.0499 | 0.049866 | 6 | 0.099732
73632 | 8.4 | 0.8 | 365 | 7.6998 | 0.69983 | 8 | 0.39966
73633 | 4.27 | 0.8 | 365 | 3.9141 | 0.91408 | 4 | 0.82816
73635 | 3.9 | 0.8 | 365 | 3.5749 | 0.57492 | 4 | 0.14984
73527 | 7.2 | 0.8 | 365 | 6.5999 | 0.59985 | 7 | 0.19971
73688 | 10.2 | 0.8 | 365 | 9.3498 | 0.34979 | 9 | 0.69959
74088 | 6.6 | 1 | 365 | 7.5623 | 0.56233 | 8 | 0.12467
74376 | 5.04 | 0.8 | 365 | 4.6199 | 0.6199 | 5 | 0.2398
74386 | 12.3 | 0.8 | 365 | 11.2748 | 0.27475 | 11 | 0.5495
74391 | 9.3 | 0.8 | 365 | 8.5248 | 0.52481 | 9 | 0.049623
74394 | 11.73 | 0.8 | 365 | 10.7523 | 0.75226 | 11 | 0.50452
74447 | 11 | 0.8 | 365 | 10.0831 | 0.08311 | 10 | 0.16622
74468 | 7.2 | 1 | 365 | 8.2498 | 0.24982 | 8 | 0.49964
74448 | 9.01 | 0.8 | 365 | 8.259 | 0.25898 | 8 | 0.51797
74508 | 4.41 | 0.8 | 365 | 4.0424 | 0.042411 | 4 | 0.084821
74375 | 11.55 | 0.8 | 365 | 10.5873 | 0.58727 | 11 | 0.17453
74373 | 14.03 | 0.8 | 365 | 12.8605 | 0.86055 | 13 | 0.7211
74529 | 10.395 | 0.8 | 365 | 9.5285 | 0.52854 | 10 | 0.057079
74533 | 7.245 | 0.8 | 365 | 6.6411 | 0.6411 | 7 | 0.28221
74610 | 82.5 | 0.6 | 365 | 56.7175 | 0.7175 | 57 | 0.43499
74665 | 5.1 | 0.8 | 365 | 4.6749 | 0.6749 | 5 | 0.34979
73100 | 6.36 | 0.8 | 365 | 5.8299 | 0.82987 | 6 | 0.65974
73036 | 11.73 | 0.8 | 365 | 10.7523 | 0.75226 | 11 | 0.50452
73400 | 4.59 | 0.8 | 365 | 4.2074 | 0.20741 | 4 | 0.41481
73505 | 12.375 | 0.8 | 365 | 11.3435 | 0.3435 | 11 | 0.687
73562 | 10.8 | 0.8 | 365 | 9.8998 | 0.89978 | 10 | 0.79956
73365 | 21.3 | 0.8 | 365 | 19.5246 | 0.52457 | 20 | 0.049137
73360 | 12.375 | 0.8 | 365 | 11.3435 | 0.3435 | 11 | 0.687
74532 | 6.27 | 0.8 | 365 | 5.7474 | 0.74737 | 6 | 0.49475
74710 | 5.5 | 0.8 | 365 | 5.0416 | 0.041555 | 5 | 0.08311
74708 | 7.26 | 0.8 | 365 | 6.6549 | 0.65485 | 7 | 0.30971
74821 | 7.7 | 0.8 | 365 | 7.0582 | 0.058177 | 7 | 0.11635
74719 | 4.675 | 0.8 | 365 | 4.2853 | 0.28532 | 4 | 0.57064
74736 | 9.6 | 0.8 | 365 | 8.7998 | 0.79981 | 9 | 0.59961
74732 | 8.19 | 0.8 | 365 | 7.5073 | 0.50733 | 8 | 0.014668
74952 | 9.35 | 0.8 | 365 | 8.5706 | 0.57064 | 9 | 0.14129
75448 | 24.085 | 0.8 | 365 | 22.0774 | 0.077429 | 22 | 0.15486
75381 | 8.925 | 0.8 | 365 | 8.1811 | 0.18107 | 8 | 0.36214
76117 | 15.435 | 0.8 | 365 | 14.1484 | 0.14844 | 14 | 0.29687
76363 | 7.7 | 0.8 | 365 | 7.0582 | 0.058177 | 7 | 0.11635
61528 | 326.72 | 0.9 | 365 | 336.9226 | 0.92255 | 337 | 0.8451
78230 | 8.48 | 0.8 | 365 | 7.7732 | 0.77316 | 8 | 0.54632
78423 | 3 | 1 | 365 | 3.4374 | 0.43742 | 3 | 0.87485
70051 | 24.6 | 0.8 | 365 | 22.5495 | 0.5495 | 23 | 0.099003
79320 | 14.31 | 0.8 | 365 | 13.1172 | 0.11721 | 13 | 0.23442
82935 | 9 | 0.8 | 365 | 8.2498 | 0.24982 | 8 | 0.49964
61614 | 7.2 | 1 | 365 | 8.2498 | 0.24982 | 8 | 0.49964
86263 | 18.02 | 1 | 365 | 20.6475 | 0.64746 | 21 | 0.29492
86567 | 8.25 | 0.8 | 365 | 7.5623 | 0.56233 | 8 | 0.12467
1638 | 5.75 | 1 | 365 | 6.5884 | 0.5884 | 7 | 0.17679
5632 | 7 | 1 | 365 | 8.0207 | 0.020656 | 8 | 0.041312
1335 | 7 | 1 | 365 | 8.0207 | 0.020656 | 8 | 0.041312
1911 | 8.745 | 1 | 365 | 10.0201 | 0.020091 | 10 | 0.040182
1614 | 8 | 1 | 365 | 9.1665 | 0.16646 | 9 | 0.33293
1916 | 5.72 | 1 | 365 | 6.554 | 0.55402 | 7 | 0.10804
5095 | 7.425 | 1 | 365 | 8.5076 | 0.50762 | 9 | 0.015249
4591 | 8 | 1 | 365 | 9.1665 | 0.16646 | 9 | 0.33293
5133 | 5.72 | 1 | 365 | 6.554 | 0.55402 | 7 | 0.10804
4736 | 7.8 | 1 | 365 | 8.9373 | 0.9373 | 9 | 0.8746
6518 | 6.76 | 1 | 365 | 7.7457 | 0.74566 | 8 | 0.49132
9442 | 5.98 | 1 | 365 | 6.8519 | 0.85193 | 7 | 0.70386
9441 | 9.9 | 1 | 365 | 11.3435 | 0.3435 | 11 | 0.687
9434 | 5.4 | 1 | 365 | 6.1874 | 0.18736 | 6 | 0.37473
9439 | 6.195 | 1 | 365 | 7.0983 | 0.098281 | 7 | 0.19656
9437 | 9.995 | 1 | 365 | 11.4524 | 0.45235 | 11 | 0.9047
23576 | 4.59 | 1 | 365 | 5.2593 | 0.25926 | 5 | 0.51852
5351 | 8 | 1 | 365 | 9.1665 | 0.16646 | 9 | 0.33293
5690 | 4.68 | 1 | 365 | 5.3624 | 0.36238 | 5 | 0.72476
7933 | 5.2 | 1 | 365 | 5.9582 | 0.9582 | 6 | 0.9164
9443 | 5.46 | 1 | 365 | 6.2561 | 0.25611 | 6 | 0.51222
11562 | 18.2 | 1 | 365 | 20.8537 | 0.85371 | 21 | 0.70741
11650 | 9.98 | 1 | 365 | 11.4352 | 0.43516 | 11 | 0.87033
18676 | 9.44 | 1 | 365 | 10.8164 | 0.81643 | 11 | 0.63286
12405 | 6.72 | 1 | 365 | 7.6998 | 0.69983 | 8 | 0.39966
16655 | 7.375 | 1 | 365 | 8.4503 | 0.45033 | 8 | 0.90067
18466 | 10 | 1 | 365 | 11.4581 | 0.45808 | 11 | 0.91616
18460 | 10 | 1 | 365 | 11.4581 | 0.45808 | 11 | 0.91616
21575 | 9.3 | 1 | 365 | 10.656 | 0.65601 | 11 | 0.31203
23501 | 9.92 | 1 | 365 | 11.3664 | 0.36642 | 11 | 0.73283
27378 | 12.6 | 1 | 365 | 14.4372 | 0.43718 | 14 | 0.87436
34694 | 9.45 | 1 | 365 | 10.8279 | 0.82789 | 11 | 0.65577
32365 | 9.92 | 1 | 365 | 11.3664 | 0.36642 | 11 | 0.73283
36679 | 9.92 | 1 | 365 | 11.3664 | 0.36642 | 11 | 0.73283
32317 | 9.92 | 1 | 365 | 11.3664 | 0.36642 | 11 | 0.73283
33046 | 9.92 | 1 | 365 | 11.3664 | 0.36642 | 11 | 0.73283
49769 | 9.6 | 1 | 365 | 10.9998 | 0.99976 | 11 | 0.99951
53147 | 5.2 | 1 | 365 | 5.9582 | 0.9582 | 6 | 0.9164
49933 | 8.64 | 1 | 365 | 9.8998 | 0.89978 | 10 | 0.79956
51109 | 3.8 | 1 | 365 | 4.3541 | 0.35407 | 4 | 0.70814
54759 | 8.32 | 1 | 365 | 9.5331 | 0.53312 | 10 | 0.066245
49764 | 10.24 | 1 | 365 | 11.7331 | 0.73307 | 12 | 0.46615
57113 | 7.54 | 1 | 365 | 8.6394 | 0.63939 | 9 | 0.27878
57506 | 8.71 | 1 | 365 | 9.98 | 0.97999 | 10 | 0.95998
56410 | 12.18 | 1 | 365 | 13.9559 | 0.95594 | 14 | 0.91188
57211 | 10.85 | 1 | 365 | 12.432 | 0.43202 | 12 | 0.86403
57501 | 7.04 | 1 | 365 | 8.0665 | 0.066488 | 8 | 0.13298
55923 | 10.24 | 1 | 365 | 11.7331 | 0.73307 | 12 | 0.46615
59216 | 10.995 | 1 | 365 | 12.5982 | 0.59816 | 13 | 0.19632
57107 | 8.96 | 1 | 365 | 10.2664 | 0.26644 | 10 | 0.53288
65065 | 16.96 | 1 | 365 | 19.4329 | 0.4329 | 19 | 0.86581
61500 | 6.03 | 1 | 365 | 6.9092 | 0.90922 | 7 | 0.81844
60837 | 10.24 | 1 | 365 | 11.7331 | 0.73307 | 12 | 0.46615
65543 | 8.7 | 1 | 365 | 9.9685 | 0.96853 | 10 | 0.93706
65545 | 11.14 | 1 | 365 | 12.7643 | 0.7643 | 13 | 0.5286
65547 | 11.16 | 1 | 365 | 12.7872 | 0.78722 | 13 | 0.57443
65559 | 10.35 | 1 | 365 | 11.8591 | 0.85911 | 12 | 0.71823
62314 | 11.52 | 1 | 365 | 13.1997 | 0.19971 | 13 | 0.39942
63645 | 14.76 | 1 | 365 | 16.9121 | 0.91213 | 17 | 0.82425
66246 | 7.56 | 1 | 365 | 8.6623 | 0.66231 | 9 | 0.32462
66249 | 8.16 | 0.8 | 365 | 7.4798 | 0.47983 | 7 | 0.95967
66278 | 11.52 | 1 | 365 | 13.1997 | 0.19971 | 13 | 0.39942
66370 | 10.5 | 0.8 | 365 | 9.6248 | 0.62479 | 10 | 0.24957
67879 | 7.82 | 0.8 | 365 | 7.1682 | 0.16817 | 7 | 0.33635
66280 | 9.425 | 1 | 365 | 10.7992 | 0.79924 | 11 | 0.59848
66363 | 7.68 | 1 | 365 | 8.7998 | 0.79981 | 9 | 0.59961
66285 | 5.52 | 1 | 365 | 6.3249 | 0.32486 | 6 | 0.64972
66358 | 7.92 | 1 | 365 | 9.0748 | 0.074799 | 9 | 0.1496
66377 | 9.92 | 0.8 | 365 | 9.0931 | 0.093132 | 9 | 0.18626
66283 | 4.485 | 1 | 365 | 5.1389 | 0.13895 | 5 | 0.2779
66398 | 7.8 | 0.8 | 365 | 7.1498 | 0.14984 | 7 | 0.29968
70374 | 10.56 | 0.8 | 365 | 9.6798 | 0.67979 | 10 | 0.35957
66282 | 10.8 | 1 | 365 | 12.3747 | 0.37473 | 12 | 0.74945
73641 | 11.56 | 0.8 | 365 | 10.5964 | 0.59643 | 11 | 0.19286
73645 | 9.66 | 0.8 | 365 | 8.8548 | 0.8548 | 9 | 0.70961
73880 | 7.82 | 0.8 | 365 | 7.1682 | 0.16817 | 7 | 0.33635
74459 | 5.44 | 0.8 | 365 | 4.9866 | 0.98656 | 5 | 0.97311
76274 | 10.92 | 0.8 | 365 | 10.0098 | 0.0097787 | 10 | 0.019557
76278 | 9.9 | 0.8 | 365 | 9.0748 | 0.074799 | 9 | 0.1496
76484 | 10.88 | 0.8 | 365 | 9.9731 | 0.97311 | 10 | 0.94623
79628 | 8.1 | 0.8 | 365 | 7.4248 | 0.42484 | 7 | 0.84967
80429 | 4.96 | 0.8 | 365 | 4.5466 | 0.54657 | 5 | 0.093132
80447 | 7.5 | 0.8 | 365 | 6.8748 | 0.87485 | 7 | 0.7497
80451 | 12 | 0.8 | 365 | 10.9998 | 0.99976 | 11 | 0.99951
80229 | 11.9 | 0.8 | 365 | 10.9081 | 0.90809 | 11 | 0.81618
80241 | 3.795 | 0.8 | 365 | 3.4787 | 0.47867 | 3 | 0.95735
80926 | 9.99 | 0.8 | 365 | 9.1573 | 0.1573 | 9 | 0.3146
80933 | 9.1 | 0.8 | 365 | 8.3415 | 0.34148 | 8 | 0.68296
80939 | 6.9 | 0.8 | 365 | 6.3249 | 0.32486 | 6 | 0.64972
80944 | 10.36 | 0.8 | 365 | 9.4965 | 0.49646 | 9 | 0.99291
81856 | 7 | 0.8 | 365 | 6.4165 | 0.41652 | 6 | 0.83305
81915 | 8.37 | 0.8 | 365 | 7.6723 | 0.67233 | 8 | 0.34466
83494 | 11.84 | 0.8 | 365 | 10.8531 | 0.85309 | 11 | 0.70619
83760 | 13.33 | 0.8 | 365 | 12.2189 | 0.2189 | 12 | 0.43779
84060 | 26.6 | 0.6 | 365 | 18.2871 | 0.2871 | 18 | 0.57419
84346 | 8.4 | 0.8 | 365 | 7.6998 | 0.69983 | 8 | 0.39966
82689 | 19.365 | 0.8 | 365 | 17.7509 | 0.75086 | 18 | 0.50172
87533 | 10.8 | 0.8 | 365 | 9.8998 | 0.89978 | 10 | 0.79956
89106 | 7.75 | 0.8 | 365 | 7.104 | 0.10401 | 7 | 0.20802
91397 | 11.47 | 0.8 | 365 | 10.5139 | 0.51393 | 11 | 0.027868
92215 | 10.8 | 1 | 365 | 12.3747 | 0.37473 | 12 | 0.74945
877 | 9.156 | 1 | 365 | 10.491 | 0.49102 | 10 | 0.98204
3474 | 2.943 | 1 | 365 | 3.3721 | 0.37211 | 3 | 0.74423
3477 | 7.194 | 1 | 365 | 8.2429 | 0.24294 | 8 | 0.48589
878 | 10.464 | 1 | 365 | 11.9897 | 0.98973 | 12 | 0.97947
879 | 11.772 | 1 | 365 | 13.4885 | 0.48845 | 13 | 0.9769
880 | 10.725 | 1 | 365 | 12.2888 | 0.28879 | 12 | 0.57758
672 | 14.715 | 1 | 365 | 16.8606 | 0.86056 | 17 | 0.72113
4065 | 9.075 | 1 | 365 | 10.3982 | 0.39821 | 10 | 0.79642
883 | 11.04 | 1 | 365 | 12.6497 | 0.64972 | 13 | 0.29944
884 | 5.886 | 1 | 365 | 6.7442 | 0.74423 | 7 | 0.48845
882 | 12.099 | 1 | 365 | 13.8631 | 0.86313 | 14 | 0.72626
881 | 6.54 | 1 | 365 | 7.4936 | 0.49358 | 7 | 0.98717
3471 | 10.791 | 1 | 365 | 12.3644 | 0.36441 | 12 | 0.72883
3472 | 4.251 | 1 | 365 | 4.8708 | 0.87083 | 5 | 0.74166
1667 | 5.886 | 1 | 365 | 6.7442 | 0.74423 | 7 | 0.48845
1674 | 4.75 | 1 | 365 | 5.4426 | 0.44259 | 5 | 0.88518
3467 | 9.483 | 1 | 365 | 10.8657 | 0.8657 | 11 | 0.73139
16661 | 3.25 | 1 | 365 | 3.7239 | 0.72388 | 4 | 0.44775
3473 | 7.848 | 1 | 365 | 8.9923 | 0.9923 | 9 | 0.9846
3476 | 5.639 | 1 | 365 | 6.4612 | 0.46121 | 6 | 0.92242
3475 | 6.54 | 1 | 365 | 7.4936 | 0.49358 | 7 | 0.98717
4938 | 11.772 | 1 | 365 | 13.4885 | 0.48845 | 13 | 0.9769
6639 | 12.099 | 1 | 365 | 13.8631 | 0.86313 | 14 | 0.72626
6640 | 10.464 | 1 | 365 | 11.9897 | 0.98973 | 12 | 0.97947
6636 | 14.061 | 1 | 365 | 16.1112 | 0.11121 | 16 | 0.22241
6635 | 12.6 | 1 | 365 | 14.4372 | 0.43718 | 14 | 0.87436
6642 | 6.54 | 1 | 365 | 7.4936 | 0.49358 | 7 | 0.98717
6637 | 8.502 | 1 | 365 | 9.7417 | 0.74166 | 10 | 0.48332
6643 | 13.08 | 1 | 365 | 14.9872 | 0.98717 | 15 | 0.97434
6638 | 11.772 | 1 | 365 | 13.4885 | 0.48845 | 13 | 0.9769
6641 | 6.54 | 1 | 365 | 7.4936 | 0.49358 | 7 | 0.98717
9831 | 3.57 | 1 | 365 | 4.0905 | 0.090535 | 4 | 0.18107
11483 | 13.44 | 1 | 365 | 15.3997 | 0.39966 | 15 | 0.79932
11485 | 8.829 | 1 | 365 | 10.1163 | 0.11634 | 10 | 0.23268
12404 | 5.886 | 1 | 365 | 6.7442 | 0.74423 | 7 | 0.48845
11484 | 9.156 | 1 | 365 | 10.491 | 0.49102 | 10 | 0.98204
11488 | 6.7 | 1 | 365 | 7.6769 | 0.67691 | 8 | 0.35383
11487 | 12.395 | 1 | 365 | 14.2023 | 0.20229 | 14 | 0.40458
11486 | 12.753 | 1 | 365 | 14.6125 | 0.61249 | 15 | 0.22498
12403 | 12.099 | 1 | 365 | 13.8631 | 0.86313 | 14 | 0.72626
12402 | 9.156 | 1 | 365 | 10.491 | 0.49102 | 10 | 0.98204
12406 | 9.315 | 1 | 365 | 10.6732 | 0.6732 | 11 | 0.3464
12401 | 7.521 | 1 | 365 | 8.6176 | 0.61762 | 9 | 0.23524
4846 | 73.255 | 0.9 | 365 | 75.5425 | 0.54255 | 76 | 0.085097
15354 | 11.118 | 1 | 365 | 12.7391 | 0.73909 | 13 | 0.47819
15353 | 8.829 | 1 | 365 | 10.1163 | 0.11634 | 10 | 0.23268
6644 | 20.601 | 1 | 365 | 23.6048 | 0.60479 | 24 | 0.20958
11540 | 3 | 1 | 365 | 3.4374 | 0.43742 | 3 | 0.87485
11496 | 9.81 | 1 | 365 | 11.2404 | 0.24038 | 11 | 0.48075
12390 | 16.677 | 1 | 365 | 19.1086 | 0.10864 | 19 | 0.21728
15357 | 12.42 | 1 | 365 | 14.2309 | 0.23094 | 14 | 0.46187
12408 | 6.867 | 1 | 365 | 7.8683 | 0.86826 | 8 | 0.73653
15356 | 18.639 | 1 | 365 | 21.3567 | 0.35672 | 21 | 0.71343
19932 | 5.886 | 1 | 365 | 6.7442 | 0.74423 | 7 | 0.48845
19926 | 5.886 | 1 | 365 | 6.7442 | 0.74423 | 7 | 0.48845
19899 | 16.75 | 1 | 365 | 19.1923 | 0.19228 | 19 | 0.38457
21099 | 6.9 | 1 | 365 | 7.9061 | 0.90608 | 8 | 0.81215
23902 | 3.38 | 1 | 365 | 3.8728 | 0.87283 | 4 | 0.74566
21922 | 10 | 1 | 365 | 11.4581 | 0.45808 | 11 | 0.91616
21091 | 11 | 1 | 365 | 12.6039 | 0.60389 | 13 | 0.20778
23533 | 5.5 | 1 | 365 | 6.3019 | 0.30194 | 6 | 0.60389
23888 | 9 | 1 | 365 | 10.3123 | 0.31227 | 10 | 0.62454
23891 | 9 | 1 | 365 | 10.3123 | 0.31227 | 10 | 0.62454
23423 | 6.5 | 1 | 365 | 7.4478 | 0.44775 | 7 | 0.8955
24450 | 9 | 1 | 365 | 10.3123 | 0.31227 | 10 | 0.62454
26516 | 9 | 1 | 365 | 10.3123 | 0.31227 | 10 | 0.62454
26459 | 14.835 | 1 | 365 | 16.9981 | 0.99806 | 17 | 0.99612
26498 | 10.5 | 1 | 365 | 12.031 | 0.030984 | 12 | 0.061968
26526 | 7 | 1 | 365 | 8.0207 | 0.020656 | 8 | 0.041312
21104 | 10 | 1 | 365 | 11.4581 | 0.45808 | 11 | 0.91616
26485 | 9.75 | 1 | 365 | 11.1716 | 0.17163 | 11 | 0.34326
27001 | 7 | 1 | 365 | 8.0207 | 0.020656 | 8 | 0.041312
35748 | 14.388 | 1 | 365 | 16.4859 | 0.48589 | 16 | 0.97177
35742 | 5.25 | 1 | 365 | 6.0155 | 0.015492 | 6 | 0.030984
35752 | 9.75 | 1 | 365 | 11.1716 | 0.17163 | 11 | 0.34326
35773 | 5 | 1 | 365 | 5.729 | 0.72904 | 6 | 0.45808
35781 | 15.95 | 1 | 365 | 18.2756 | 0.27564 | 18 | 0.55128
35762 | 15 | 1 | 365 | 17.1871 | 0.18712 | 17 | 0.37424
35784 | 15.95 | 1 | 365 | 18.2756 | 0.27564 | 18 | 0.55128
35743 | 5.75 | 1 | 365 | 6.5884 | 0.5884 | 7 | 0.17679
35750 | 22 | 1 | 365 | 25.2078 | 0.20778 | 25 | 0.41555
35747 | 9 | 1 | 365 | 10.3123 | 0.31227 | 10 | 0.62454
35739 | 22 | 1 | 365 | 25.2078 | 0.20778 | 25 | 0.41555
35735 | 18.425 | 1 | 365 | 21.1115 | 0.11151 | 21 | 0.22302
35741 | 12 | 1 | 365 | 13.7497 | 0.7497 | 14 | 0.49939
27254 | 24.77 | 1 | 365 | 28.3817 | 0.38166 | 28 | 0.76333
36923 | 7.54 | 1 | 365 | 8.6394 | 0.63939 | 9 | 0.27878
52814 | 32.25 | 0.9 | 365 | 33.2571 | 0.25708 | 33 | 0.51415
35758 | 9.25 | 1 | 365 | 10.5987 | 0.59872 | 11 | 0.19745
35761 | 10 | 1 | 365 | 11.4581 | 0.45808 | 11 | 0.91616
35765 | 10.14 | 1 | 365 | 11.6185 | 0.61849 | 12 | 0.23699
35757 | 14.271 | 1 | 365 | 16.3518 | 0.35183 | 16 | 0.70365
35756 | 14 | 1 | 365 | 16.0413 | 0.041312 | 16 | 0.082624
35753 | 11 | 1 | 365 | 12.6039 | 0.60389 | 13 | 0.20778
35838 | 8.829 | 1 | 365 | 10.1163 | 0.11634 | 10 | 0.23268
35760 | 9.156 | 1 | 365 | 10.491 | 0.49102 | 10 | 0.98204
35771 | 8.25 | 1 | 365 | 9.4529 | 0.45292 | 9 | 0.90583
35737 | 7.5 | 1 | 365 | 8.5936 | 0.59356 | 9 | 0.18712
41596 | 15.696 | 1 | 365 | 17.9846 | 0.9846 | 18 | 0.9692
44549 | 9.25 | 1 | 365 | 10.5987 | 0.59872 | 11 | 0.19745
35775 | 6 | 1 | 365 | 6.8748 | 0.87485 | 7 | 0.7497
35774 | 9.25 | 1 | 365 | 10.5987 | 0.59872 | 11 | 0.19745
35842 | 10.137 | 1 | 365 | 11.6151 | 0.61506 | 12 | 0.23011
37291 | 25 | 1 | 365 | 28.6452 | 0.6452 | 29 | 0.2904
51974 | 7 | 1 | 365 | 8.0207 | 0.020656 | 8 | 0.041312
47272 | 9.75 | 1 | 365 | 11.1716 | 0.17163 | 11 | 0.34326
35839 | 10.75 | 1 | 365 | 12.3174 | 0.31744 | 12 | 0.63487
42413 | 9.41 | 1 | 365 | 10.7821 | 0.78205 | 11 | 0.56411
48966 | 10.5 | 1 | 365 | 12.031 | 0.030984 | 12 | 0.061968
35768 | 18.966 | 1 | 365 | 21.7314 | 0.73139 | 22 | 0.46279
47574 | 5.25 | 1 | 365 | 6.0155 | 0.015492 | 6 | 0.030984
45245 | 6 | 1 | 365 | 6.8748 | 0.87485 | 7 | 0.7497
47793 | 8.75 | 1 | 365 | 10.0258 | 0.02582 | 10 | 0.05164
35848 | 14.07 | 1 | 365 | 16.1215 | 0.12152 | 16 | 0.24304
37270 | 14.388 | 1 | 365 | 16.4859 | 0.48589 | 16 | 0.97177
48045 | 5 | 1 | 365 | 5.729 | 0.72904 | 6 | 0.45808
50177 | 6.9 | 1 | 365 | 7.9061 | 0.90608 | 8 | 0.81215
48026 | 6 | 1 | 365 | 6.8748 | 0.87485 | 7 | 0.7497
53263 | 10.464 | 1 | 365 | 11.9897 | 0.98973 | 12 | 0.97947
58833 | 9.6 | 1 | 365 | 10.9998 | 0.99976 | 11 | 0.99951
47731 | 5 | 1 | 365 | 5.729 | 0.72904 | 6 | 0.45808
47582 | 10.137 | 1 | 365 | 11.6151 | 0.61506 | 12 | 0.23011
48976 | 13.08 | 1 | 365 | 14.9872 | 0.98717 | 15 | 0.97434
54144 | 13.08 | 1 | 365 | 14.9872 | 0.98717 | 15 | 0.97434
58622 | 12.753 | 1 | 365 | 14.6125 | 0.61249 | 15 | 0.22498
58620 | 11.04 | 1 | 365 | 12.6497 | 0.64972 | 13 | 0.29944
52902 | 6.9 | 1 | 365 | 7.9061 | 0.90608 | 8 | 0.81215
54514 | 182.865 | 0.9 | 365 | 188.5754 | 0.57536 | 189 | 0.15072
54512 | 234.58 | 0.9 | 365 | 241.9053 | 0.90528 | 242 | 0.81055
62072 | 6.625 | 1 | 365 | 7.591 | 0.59098 | 8 | 0.18196
42344 | 9 | 1 | 365 | 10.3123 | 0.31227 | 10 | 0.62454
45068 | 9 | 1 | 365 | 10.3123 | 0.31227 | 10 | 0.62454
35801 | 30.45 | 0.9 | 365 | 31.4009 | 0.40087 | 31 | 0.80174
43249 | 384.8 | 0.9 | 365 | 396.8162 | 0.81623 | 397 | 0.63245
65154 | 13.08 | 1 | 365 | 14.9872 | 0.98717 | 15 | 0.97434
58635 | 9.315 | 1 | 365 | 10.6732 | 0.6732 | 11 | 0.3464
53954 | 64.89 | 0.9 | 365 | 66.9163 | 0.91633 | 67 | 0.83267
62154 | 14.061 | 1 | 365 | 16.1112 | 0.11121 | 16 | 0.22241
45091 | 34.8 | 0.9 | 365 | 35.8867 | 0.88671 | 36 | 0.77341
66586 | 11.772 | 0.8 | 365 | 10.7908 | 0.79076 | 11 | 0.58152
68856 | 9.81 | 0.8 | 365 | 8.9923 | 0.9923 | 9 | 0.9846
68871 | 8.12 | 0.8 | 365 | 7.4432 | 0.44317 | 7 | 0.88634
73136 | 6.08 | 0.8 | 365 | 5.5732 | 0.57321 | 6 | 0.14642
68862 | 10.08 | 0.8 | 365 | 9.2398 | 0.2398 | 9 | 0.47959
68869 | 9.9 | 0.8 | 365 | 9.0748 | 0.074799 | 9 | 0.1496
73145 | 2.75 | 0.8 | 365 | 2.5208 | 0.52078 | 3 | 0.041555
66585 | 25 | 0.8 | 365 | 22.9162 | 0.91616 | 23 | 0.83232
58636 | 10.35 | 0.8 | 365 | 9.4873 | 0.48729 | 9 | 0.97458
59880 | 6.54 | 0.8 | 365 | 5.9949 | 0.99487 | 6 | 0.98973
76731 | 8.1 | 0.8 | 365 | 7.4248 | 0.42484 | 7 | 0.84967
76732 | 9.715 | 0.8 | 365 | 8.9052 | 0.90522 | 9 | 0.81044
76751 | 16.35 | 0.8 | 365 | 14.9872 | 0.98717 | 15 | 0.97434
76754 | 9.81 | 0.8 | 365 | 8.9923 | 0.9923 | 9 | 0.9846
76756 | 10.137 | 0.8 | 365 | 9.292 | 0.29204 | 9 | 0.58409
76757 | 13.455 | 0.8 | 365 | 12.3335 | 0.33348 | 12 | 0.66695
76755 | 16.023 | 0.8 | 365 | 14.6874 | 0.68743 | 15 | 0.37485
76758 | 8.71 | 0.8 | 365 | 7.984 | 0.98399 | 8 | 0.96798
76761 | 7.2 | 0.8 | 365 | 6.5999 | 0.59985 | 7 | 0.19971
76752 | 5.232 | 0.8 | 365 | 4.7959 | 0.79589 | 5 | 0.59179
76759 | 14.388 | 0.8 | 365 | 13.1887 | 0.18871 | 13 | 0.37742
76768 | 7.848 | 0.8 | 365 | 7.1938 | 0.19384 | 7 | 0.38768
76771 | 9.715 | 0.8 | 365 | 8.9052 | 0.90522 | 9 | 0.81044
80056 | 7.521 | 0.8 | 365 | 6.8941 | 0.8941 | 7 | 0.7882
80058 | 13.08 | 0.8 | 365 | 11.9897 | 0.98973 | 12 | 0.97947
80060 | 10.464 | 0.8 | 365 | 9.5918 | 0.59179 | 10 | 0.18358
80061 | 7.194 | 0.8 | 365 | 6.5944 | 0.59435 | 7 | 0.18871
80065 | 5.76 | 0.8 | 365 | 5.2799 | 0.27988 | 5 | 0.55977
80066 | 5.232 | 0.8 | 365 | 4.7959 | 0.79589 | 5 | 0.59179
80062 | 7.194 | 0.8 | 365 | 6.5944 | 0.59435 | 7 | 0.18871
76769 | 10.464 | 0.8 | 365 | 9.5918 | 0.59179 | 10 | 0.18358
76765 | 8.829 | 0.8 | 365 | 8.0931 | 0.093071 | 8 | 0.18614
76766 | 9.156 | 0.8 | 365 | 8.3928 | 0.39281 | 8 | 0.78563
76763 | 7.92 | 0.8 | 365 | 7.2598 | 0.25984 | 7 | 0.51968
80064 | 10.137 | 0.8 | 365 | 9.292 | 0.29204 | 9 | 0.58409
76764 | 5.886 | 0.8 | 365 | 5.3954 | 0.39538 | 5 | 0.79076
80121 | 11.52 | 0.8 | 365 | 10.5598 | 0.55977 | 11 | 0.11953
76762 | 20.88 | 0.8 | 365 | 19.1396 | 0.13958 | 19 | 0.27915
80067 | 6.12 | 0.8 | 365 | 5.6099 | 0.60988 | 6 | 0.21975
80059 | 14.061 | 0.8 | 365 | 12.889 | 0.88897 | 13 | 0.77793
80057 | 13.08 | 0.8 | 365 | 11.9897 | 0.98973 | 12 | 0.97947
80514 | 7.8 | 0.8 | 365 | 7.1498 | 0.14984 | 7 | 0.29968
49776 | 13.08 | 0.8 | 365 | 11.9897 | 0.98973 | 12 | 0.97947
82930 | 13.407 | 0.8 | 365 | 12.2895 | 0.28948 | 12 | 0.57896
82934 | 9.81 | 0.8 | 365 | 8.9923 | 0.9923 | 9 | 0.9846
82940 | 10.791 | 0.8 | 365 | 9.8915 | 0.89153 | 10 | 0.78306
82968 | 8.175 | 0.8 | 365 | 7.4936 | 0.49358 | 7 | 0.98717
82969 | 8.04 | 0.8 | 365 | 7.3698 | 0.36984 | 7 | 0.73967
82970 | 7.194 | 0.8 | 365 | 6.5944 | 0.59435 | 7 | 0.18871
82971 | 12.6 | 0.8 | 365 | 11.5497 | 0.54974 | 12 | 0.099489
82972 | 7.194 | 0.8 | 365 | 6.5944 | 0.59435 | 7 | 0.18871
82973 | 7.56 | 0.8 | 365 | 6.9298 | 0.92985 | 7 | 0.85969
82974 | 10.05 | 0.8 | 365 | 9.2123 | 0.2123 | 9 | 0.42459
82975 | 8.502 | 0.8 | 365 | 7.7933 | 0.79333 | 8 | 0.58666
82976 | 10.137 | 0.8 | 365 | 9.292 | 0.29204 | 9 | 0.58409
82979 | 11.445 | 0.8 | 365 | 10.491 | 0.49102 | 10 | 0.98204
82997 | 9.81 | 0.8 | 365 | 8.9923 | 0.9923 | 9 | 0.9846
83007 | 10.08 | 0.8 | 365 | 9.2398 | 0.2398 | 9 | 0.47959
83010 | 8.502 | 0.8 | 365 | 7.7933 | 0.79333 | 8 | 0.58666
83038 | 3.924 | 0.8 | 365 | 3.5969 | 0.59692 | 4 | 0.19384
83039 | 11.16 | 0.8 | 365 | 10.2298 | 0.22977 | 10 | 0.45955
82977 | 6.867 | 0.8 | 365 | 6.2946 | 0.29461 | 6 | 0.58922
80529 | 24.6 | 0.8 | 365 | 22.5495 | 0.5495 | 23 | 0.099003
82948 | 10.385 | 0.8 | 365 | 9.5194 | 0.51937 | 10 | 0.038746
83766 | 13.734 | 0.8 | 365 | 12.5892 | 0.58922 | 13 | 0.17844
82952 | 12.96 | 0.8 | 365 | 11.8797 | 0.87974 | 12 | 0.75947
83770 | 15.37 | 0.8 | 365 | 14.0889 | 0.088855 | 14 | 0.17771
84008 | 14.715 | 0.8 | 365 | 13.4885 | 0.48845 | 13 | 0.9769
84497 | 6.867 | 0.8 | 365 | 6.2946 | 0.29461 | 6 | 0.58922
84494 | 10.137 | 0.8 | 365 | 9.292 | 0.29204 | 9 | 0.58409
84503 | 6.54 | 0.8 | 365 | 5.9949 | 0.99487 | 6 | 0.98973
84500 | 6.48 | 0.8 | 365 | 5.9399 | 0.93987 | 6 | 0.87974
84518 | 9.81 | 0.8 | 365 | 8.9923 | 0.9923 | 9 | 0.9846
84495 | 9.156 | 0.8 | 365 | 8.3928 | 0.39281 | 8 | 0.78563
84504 | 10.137 | 0.8 | 365 | 9.292 | 0.29204 | 9 | 0.58409
84490 | 8.502 | 0.8 | 365 | 7.7933 | 0.79333 | 8 | 0.58666
84498 | 10.137 | 0.8 | 365 | 9.292 | 0.29204 | 9 | 0.58409
84519 | 11.254 | 0.8 | 365 | 10.3159 | 0.31594 | 10 | 0.63188
84520 | 5.886 | 0.8 | 365 | 5.3954 | 0.39538 | 5 | 0.79076
84521 | 24.2 | 0.8 | 365 | 22.1828 | 0.18284 | 22 | 0.36569
84501 | 13.734 | 0.8 | 365 | 12.5892 | 0.58922 | 13 | 0.17844
84516 | 8.75 | 0.8 | 365 | 8.0207 | 0.020656 | 8 | 0.041312
84522 | 6.7 | 0.8 | 365 | 6.1415 | 0.14153 | 6 | 0.28306
84526 | 9.81 | 0.8 | 365 | 8.9923 | 0.9923 | 9 | 0.9846
84517 | 10.5 | 0.8 | 365 | 9.6248 | 0.62479 | 10 | 0.24957
85580 | 10.137 | 0.8 | 365 | 9.292 | 0.29204 | 9 | 0.58409
85578 | 9.986 | 0.8 | 365 | 9.1536 | 0.15363 | 9 | 0.30726
85574 | 11.8 | 0.8 | 365 | 10.8164 | 0.81643 | 11 | 0.63286
85571 | 7 | 0.8 | 365 | 6.4165 | 0.41652 | 6 | 0.83305
85561 | 12.395 | 0.8 | 365 | 11.3618 | 0.36183 | 11 | 0.72366
85559 | 8.175 | 0.8 | 365 | 7.4936 | 0.49358 | 7 | 0.98717
85575 | 9.81 | 0.8 | 365 | 8.9923 | 0.9923 | 9 | 0.9846
86246 | 10.137 | 0.8 | 365 | 9.292 | 0.29204 | 9 | 0.58409
85560 | 7.194 | 0.8 | 365 | 6.5944 | 0.59435 | 7 | 0.18871
86366 | 11.772 | 0.8 | 365 | 10.7908 | 0.79076 | 11 | 0.58152
85558 | 9.483 | 0.8 | 365 | 8.6926 | 0.69256 | 9 | 0.38512
85564 | 10.05 | 0.8 | 365 | 9.2123 | 0.2123 | 9 | 0.42459
86413 | 10.137 | 0.8 | 365 | 9.292 | 0.29204 | 9 | 0.58409
86904 | 10.137 | 0.8 | 365 | 9.292 | 0.29204 | 9 | 0.58409
86960 | 5.886 | 0.8 | 365 | 5.3954 | 0.39538 | 5 | 0.79076
86999 | 9.156 | 0.8 | 365 | 8.3928 | 0.39281 | 8 | 0.78563
86907 | 6.213 | 0.8 | 365 | 5.6951 | 0.69512 | 6 | 0.39025
85563 | 7.194 | 0.8 | 365 | 6.5944 | 0.59435 | 7 | 0.18871
87133 | 10.15 | 0.8 | 365 | 9.304 | 0.30396 | 9 | 0.60792
87134 | 11.445 | 0.8 | 365 | 10.491 | 0.49102 | 10 | 0.98204
88116 | 8.64 | 0.8 | 365 | 7.9198 | 0.91982 | 8 | 0.83965
86151 | 9.81 | 0.8 | 365 | 8.9923 | 0.9923 | 9 | 0.9846
87004 | 8.58 | 0.8 | 365 | 7.8648 | 0.86483 | 8 | 0.72965
88031 | 10.137 | 0.8 | 365 | 9.292 | 0.29204 | 9 | 0.58409
87135 | 13.734 | 0.8 | 365 | 12.5892 | 0.58922 | 13 | 0.17844
88100 | 6.54 | 0.8 | 365 | 5.9949 | 0.99487 | 6 | 0.98973
88106 | 12.48 | 0.8 | 365 | 11.4397 | 0.43975 | 11 | 0.87949
88114 | 6.54 | 0.8 | 365 | 5.9949 | 0.99487 | 6 | 0.98973
88209 | 3.924 | 0.8 | 365 | 3.5969 | 0.59692 | 4 | 0.19384
88104 | 12.16 | 0.8 | 365 | 11.1464 | 0.14642 | 11 | 0.29284
88109 | 9.81 | 0.8 | 365 | 8.9923 | 0.9923 | 9 | 0.9846
88121 | 10.137 | 0.8 | 365 | 9.292 | 0.29204 | 9 | 0.58409
88125 | 7.194 | 0.8 | 365 | 6.5944 | 0.59435 | 7 | 0.18871
88126 | 6.54 | 0.8 | 365 | 5.9949 | 0.99487 | 6 | 0.98973
88034 | 12.426 | 0.8 | 365 | 11.3902 | 0.39025 | 11 | 0.7805
88101 | 5.886 | 0.8 | 365 | 5.3954 | 0.39538 | 5 | 0.79076
88032 | 17.985 | 0.8 | 365 | 16.4859 | 0.48589 | 16 | 0.97177
89694 | 9.81 | 0.8 | 365 | 8.9923 | 0.9923 | 9 | 0.9846
90076 | 4.578 | 0.8 | 365 | 4.1964 | 0.19641 | 4 | 0.39281
90088 | 14.061 | 0.8 | 365 | 12.889 | 0.88897 | 13 | 0.77793
90082 | 10.85 | 0.8 | 365 | 9.9456 | 0.94561 | 10 | 0.89123
90077 | 9.156 | 0.8 | 365 | 8.3928 | 0.39281 | 8 | 0.78563
89975 | 6.867 | 0.8 | 365 | 6.2946 | 0.29461 | 6 | 0.58922
90075 | 4.578 | 0.8 | 365 | 4.1964 | 0.19641 | 4 | 0.39281
88033 | 8.04 | 0.8 | 365 | 7.3698 | 0.36984 | 7 | 0.73967
90079 | 10.137 | 0.8 | 365 | 9.292 | 0.29204 | 9 | 0.58409
90080 | 8.58 | 0.8 | 365 | 7.8648 | 0.86483 | 8 | 0.72965
90271 | 3.575 | 0.8 | 365 | 3.277 | 0.27701 | 3 | 0.55402
88111 | 12.426 | 0.8 | 365 | 11.3902 | 0.39025 | 11 | 0.7805
1019 | 17.08 | 1 | 365 | 19.5704 | 0.5704 | 20 | 0.1408
1517 | 253.76 | 0.9 | 365 | 261.6842 | 0.68421 | 262 | 0.36843
8709 | 3.99 | 1 | 365 | 4.5718 | 0.57177 | 5 | 0.14355
1020 | 4.8 | 1 | 365 | 5.4999 | 0.49988 | 5 | 0.99976
76872 | 7.68 | 1 | 365 | 8.7998 | 0.79981 | 9 | 0.59961
5360 | 4.86 | 1 | 365 | 5.5686 | 0.56863 | 6 | 0.13725
10360 | 8.91 | 1 | 365 | 10.2091 | 0.20915 | 10 | 0.4183
4195 | 9.9 | 1 | 365 | 11.3435 | 0.3435 | 11 | 0.687
14095 | 15 | 1 | 365 | 17.1871 | 0.18712 | 17 | 0.37424
52673 | 6.67 | 1 | 365 | 7.6425 | 0.64254 | 8 | 0.28508
1022 | 6.12 | 1 | 365 | 7.0123 | 0.012345 | 7 | 0.02469
52664 | 8.28 | 1 | 365 | 9.4873 | 0.48729 | 9 | 0.97458
52672 | 11.5 | 1 | 365 | 13.1768 | 0.17679 | 13 | 0.35358
52668 | 8.28 | 1 | 365 | 9.4873 | 0.48729 | 9 | 0.97458
4151 | 8.84 | 1 | 365 | 10.1289 | 0.12894 | 10 | 0.25789
52670 | 5.79 | 1 | 365 | 6.6342 | 0.63423 | 7 | 0.26846
4204 | 4.505 | 1 | 365 | 5.1619 | 0.16187 | 5 | 0.32373
3954 | 5.225 | 1 | 365 | 5.9868 | 0.98685 | 6 | 0.97369
3952 | 8.25 | 1 | 365 | 9.4529 | 0.45292 | 9 | 0.90583
4208 | 6.6 | 1 | 365 | 7.5623 | 0.56233 | 8 | 0.12467
2308 | 6.6 | 1 | 365 | 7.5623 | 0.56233 | 8 | 0.12467
4207 | 5.3 | 1 | 365 | 6.0728 | 0.072782 | 6 | 0.14556
1819 | 14.85 | 1 | 365 | 17.0152 | 0.015249 | 17 | 0.030498
4149 | 3.6 | 1 | 365 | 4.1249 | 0.12491 | 4 | 0.24982
52674 | 7.26 | 1 | 365 | 8.3186 | 0.31857 | 8 | 0.63713
7661 | 11.66 | 1 | 365 | 13.3601 | 0.36012 | 13 | 0.72024
3958 | 8.68 | 1 | 365 | 9.9456 | 0.94561 | 10 | 0.89123
52671 | 6.44 | 1 | 365 | 7.379 | 0.379 | 7 | 0.75801
3949 | 13.52 | 1 | 365 | 15.4913 | 0.49132 | 15 | 0.98265
3956 | 4.5 | 1 | 365 | 5.1561 | 0.15614 | 5 | 0.31227
9128 | 11.6 | 1 | 365 | 13.2914 | 0.29137 | 13 | 0.58275
2307 | 9.54 | 1 | 365 | 10.931 | 0.93101 | 11 | 0.86202
4197 | 5.4 | 1 | 365 | 6.1874 | 0.18736 | 6 | 0.37473
4420 | 6.24 | 1 | 365 | 7.1498 | 0.14984 | 7 | 0.29968
52675 | 6.28 | 1 | 365 | 7.1957 | 0.19567 | 7 | 0.39135
5361 | 7.15 | 1 | 365 | 8.1925 | 0.19253 | 8 | 0.38505
3951 | 8.1 | 1 | 365 | 9.281 | 0.28104 | 9 | 0.56209
4202 | 9.54 | 1 | 365 | 10.931 | 0.93101 | 11 | 0.86202
7426 | 3.575 | 1 | 365 | 4.0963 | 0.096264 | 4 | 0.19253
4212 | 9.36 | 1 | 365 | 10.7248 | 0.72476 | 11 | 0.44953
1029 | 5 | 1 | 365 | 5.729 | 0.72904 | 6 | 0.45808
1028 | 18.72 | 1 | 365 | 21.4495 | 0.44953 | 21 | 0.89905
52660 | 7.965 | 1 | 365 | 9.1264 | 0.12636 | 9 | 0.25272
9120 | 11.56 | 1 | 365 | 13.2455 | 0.24554 | 13 | 0.49108
4210 | 5.3 | 1 | 365 | 6.0728 | 0.072782 | 6 | 0.14556
81461 | 6.72 | 1 | 365 | 7.6998 | 0.69983 | 8 | 0.39966
3863 | 5.94 | 1 | 365 | 6.8061 | 0.8061 | 7 | 0.6122
10295 | 6.8 | 1 | 365 | 7.7915 | 0.79149 | 8 | 0.58299
19713 | 5.32 | 1 | 365 | 6.0957 | 0.095699 | 6 | 0.1914
5435 | 5.04 | 1 | 365 | 5.7749 | 0.77487 | 6 | 0.54974
52665 | 4.37 | 1 | 365 | 5.0072 | 0.007181 | 5 | 0.014362
4206 | 12.96 | 1 | 365 | 14.8497 | 0.84967 | 15 | 0.69934
52663 | 7.26 | 1 | 365 | 8.3186 | 0.31857 | 8 | 0.63713
14254 | 5.94 | 1 | 365 | 6.8061 | 0.8061 | 7 | 0.6122
4196 | 4.59 | 1 | 365 | 5.2593 | 0.25926 | 5 | 0.51852
4220 | 11.18 | 1 | 365 | 12.8101 | 0.81013 | 13 | 0.62027
19483 | 11.825 | 1 | 365 | 13.5492 | 0.54918 | 14 | 0.098359
52659 | 3.68 | 1 | 365 | 4.2166 | 0.21657 | 4 | 0.43315
4209 | 4.5 | 1 | 365 | 5.1561 | 0.15614 | 5 | 0.31227
10363 | 6 | 1 | 365 | 6.8748 | 0.87485 | 7 | 0.7497
18527 | 7.8 | 1 | 365 | 8.9373 | 0.9373 | 9 | 0.8746
48822 | 10.8 | 1 | 365 | 12.3747 | 0.37473 | 12 | 0.74945
14057 | 10.4 | 1 | 365 | 11.9164 | 0.9164 | 12 | 0.83281
14108 | 5.1 | 1 | 365 | 5.8436 | 0.84362 | 6 | 0.68724
43397 | 9 | 1 | 365 | 10.3123 | 0.31227 | 10 | 0.62454
14205 | 4.655 | 1 | 365 | 5.3337 | 0.33374 | 5 | 0.66747
7653 | 9.01 | 1 | 365 | 10.3237 | 0.32373 | 10 | 0.64746
2312 | 2.58 | 1 | 365 | 2.9562 | 0.95618 | 3 | 0.91237
1940 | 4.77 | 1 | 365 | 5.4655 | 0.4655 | 5 | 0.93101
1801 | 206.64 | 0.8 | 365 | 189.4158 | 0.41581 | 189 | 0.83162
26012 | 15 | 1 | 365 | 17.1871 | 0.18712 | 17 | 0.37424
5379 | 6.05 | 1 | 365 | 6.9321 | 0.93214 | 7 | 0.86428
52658 | 8.97 | 1 | 365 | 10.2779 | 0.2779 | 10 | 0.5558
5382 | 12.19 | 1 | 365 | 13.9674 | 0.9674 | 14 | 0.9348
7648 | 6.89 | 1 | 365 | 7.8946 | 0.89462 | 8 | 0.78923
12237 | 7.425 | 1 | 365 | 8.5076 | 0.50762 | 9 | 0.015249
7660 | 9.72 | 1 | 365 | 11.1373 | 0.13725 | 11 | 0.27451
9131 | 5 | 1 | 365 | 5.729 | 0.72904 | 6 | 0.45808
12736 | 6 | 1 | 365 | 6.8748 | 0.87485 | 7 | 0.7497
10356 | 8.4 | 1 | 365 | 9.6248 | 0.62479 | 10 | 0.24957
10681 | 9.72 | 1 | 365 | 11.1373 | 0.13725 | 11 | 0.27451
19708 | 7 | 1 | 365 | 8.0207 | 0.020656 | 8 | 0.041312
5434 | 5.83 | 1 | 365 | 6.6801 | 0.68006 | 7 | 0.36012
7655 | 10.08 | 1 | 365 | 11.5497 | 0.54974 | 12 | 0.099489
5391 | 7.83 | 1 | 365 | 8.9717 | 0.97168 | 9 | 0.94335
12731 | 5.4 | 1 | 365 | 6.1874 | 0.18736 | 6 | 0.37473
7675 | 7.15 | 1 | 365 | 8.1925 | 0.19253 | 8 | 0.38505
10355 | 7.425 | 1 | 365 | 8.5076 | 0.50762 | 9 | 0.015249
7669 | 10.6 | 1 | 365 | 12.1456 | 0.14556 | 12 | 0.29113
14131 | 5 | 1 | 365 | 5.729 | 0.72904 | 6 | 0.45808
5436 | 3.64 | 1 | 365 | 4.1707 | 0.17074 | 4 | 0.34148
7657 | 9.075 | 1 | 365 | 10.3982 | 0.39821 | 10 | 0.79642
14128 | 2.97 | 1 | 365 | 3.403 | 0.40305 | 3 | 0.8061
10852 | 5.4 | 1 | 365 | 6.1874 | 0.18736 | 6 | 0.37473
10361 | 12.42 | 1 | 365 | 14.2309 | 0.23094 | 14 | 0.46187
14105 | 11.275 | 1 | 365 | 12.919 | 0.91899 | 13 | 0.83797
7672 | 8.91 | 1 | 365 | 10.2091 | 0.20915 | 10 | 0.4183
12288 | 9.9 | 1 | 365 | 11.3435 | 0.3435 | 11 | 0.687
7666 | 6.89 | 1 | 365 | 7.8946 | 0.89462 | 8 | 0.78923
4213 | 6.75 | 1 | 365 | 7.7342 | 0.7342 | 8 | 0.46841
4215 | 2.145 | 1 | 365 | 2.4578 | 0.45776 | 2 | 0.91552
4218 | 8.1 | 1 | 365 | 9.281 | 0.28104 | 9 | 0.56209
4254 | 19.2 | 1 | 365 | 21.9995 | 0.99951 | 22 | 0.99903
4256 | 19.2 | 1 | 365 | 21.9995 | 0.99951 | 22 | 0.99903
4257 | 19.2 | 1 | 365 | 21.9995 | 0.99951 | 22 | 0.99903
4224 | 11.18 | 1 | 365 | 12.8101 | 0.81013 | 13 | 0.62027
14098 | 8.8 | 1 | 365 | 10.0831 | 0.08311 | 10 | 0.16622
12732 | 4.05 | 1 | 365 | 4.6405 | 0.64052 | 5 | 0.28104
12718 | 5.4 | 1 | 365 | 6.1874 | 0.18736 | 6 | 0.37473
7432 | 10.4 | 1 | 365 | 11.9164 | 0.9164 | 12 | 0.83281
7670 | 6.875 | 1 | 365 | 7.8774 | 0.87743 | 8 | 0.75486
42852 | 9.6 | 1 | 365 | 10.9998 | 0.99976 | 11 | 0.99951
7677 | 8.64 | 1 | 365 | 9.8998 | 0.89978 | 10 | 0.79956
18530 | 9.35 | 1 | 365 | 10.7133 | 0.7133 | 11 | 0.42661
36780 | 6.36 | 1 | 365 | 7.2873 | 0.28734 | 7 | 0.57468
10298 | 7.56 | 1 | 365 | 8.6623 | 0.66231 | 9 | 0.32462
7680 | 6.72 | 1 | 365 | 7.6998 | 0.69983 | 8 | 0.39966
9108 | 6.36 | 1 | 365 | 7.2873 | 0.28734 | 7 | 0.57468
7652 | 14.945 | 1 | 365 | 17.1241 | 0.1241 | 17 | 0.2482
9102 | 5.67 | 1 | 365 | 6.4967 | 0.49673 | 6 | 0.99346
19711 | 14.84 | 1 | 365 | 17.0038 | 0.0037907 | 17 | 0.0075814
17313 | 4.32 | 1 | 365 | 4.9499 | 0.94989 | 5 | 0.89978
12289 | 10.8 | 1 | 365 | 12.3747 | 0.37473 | 12 | 0.74945
17298 | 7.56 | 1 | 365 | 8.6623 | 0.66231 | 9 | 0.32462
12287 | 8.91 | 1 | 365 | 10.2091 | 0.20915 | 10 | 0.4183
36782 | 6.21 | 1 | 365 | 7.1155 | 0.11547 | 7 | 0.23094
10880 | 8.1 | 1 | 365 | 9.281 | 0.28104 | 9 | 0.56209
12728 | 6.6 | 1 | 365 | 7.5623 | 0.56233 | 8 | 0.12467
12292 | 10.8 | 1 | 365 | 12.3747 | 0.37473 | 12 | 0.74945
22058 | 9.72 | 1 | 365 | 11.1373 | 0.13725 | 11 | 0.27451
2904 | 14.56 | 1 | 365 | 16.683 | 0.68296 | 17 | 0.36593
14250 | 4.25 | 1 | 365 | 4.8697 | 0.86968 | 5 | 0.73937
9098 | 6.48 | 1 | 365 | 7.4248 | 0.42484 | 7 | 0.84967
52035 | 7.75 | 1 | 365 | 8.88 | 0.88001 | 9 | 0.76002
42159 | 4.86 | 1 | 365 | 5.5686 | 0.56863 | 6 | 0.13725
12720 | 5.775 | 1 | 365 | 6.617 | 0.61704 | 7 | 0.23408
12727 | 13.25 | 1 | 365 | 15.182 | 0.18196 | 15 | 0.36391
12734 | 7.02 | 1 | 365 | 8.0436 | 0.043572 | 8 | 0.087144
16477 | 5.5 | 1 | 365 | 6.3019 | 0.30194 | 6 | 0.60389
16441 | 7.75 | 1 | 365 | 8.88 | 0.88001 | 9 | 0.76002
17315 | 5.25 | 1 | 365 | 6.0155 | 0.015492 | 6 | 0.030984
14132 | 4.42 | 1 | 365 | 5.0645 | 0.064471 | 5 | 0.12894
22520 | 8.1 | 1 | 365 | 9.281 | 0.28104 | 9 | 0.56209
16352 | 7.155 | 1 | 365 | 8.1983 | 0.19826 | 8 | 0.39651
17302 | 7.75 | 1 | 365 | 8.88 | 0.88001 | 9 | 0.76002
26385 | 4.125 | 1 | 365 | 4.7265 | 0.72646 | 5 | 0.45292
12721 | 5.5 | 1 | 365 | 6.3019 | 0.30194 | 6 | 0.60389
18526 | 8.4 | 1 | 365 | 9.6248 | 0.62479 | 10 | 0.24957
14100 | 6.89 | 1 | 365 | 7.8946 | 0.89462 | 8 | 0.78923
42570 | 12.96 | 1 | 365 | 14.8497 | 0.84967 | 15 | 0.69934
16588 | 8.37 | 1 | 365 | 9.5904 | 0.59041 | 10 | 0.18083
16481 | 3.5 | 1 | 365 | 4.0103 | 0.010328 | 4 | 0.020656
16356 | 11.88 | 1 | 365 | 13.6122 | 0.6122 | 14 | 0.2244
19707 | 6.05 | 1 | 365 | 6.9321 | 0.93214 | 7 | 0.86428
4217 | 4.24 | 1 | 365 | 4.8582 | 0.85823 | 5 | 0.71645
4464 | 3 | 1 | 365 | 3.4374 | 0.43742 | 3 | 0.87485
4465 | 5.565 | 1 | 365 | 6.3764 | 0.37642 | 6 | 0.75284
5437 | 12.48 | 1 | 365 | 14.2997 | 0.29968 | 14 | 0.59937
50550 | 7.56 | 1 | 365 | 8.6623 | 0.66231 | 9 | 0.32462
25056 | 6 | 1 | 365 | 6.8748 | 0.87485 | 7 | 0.7497
20880 | 6.89 | 1 | 365 | 7.8946 | 0.89462 | 8 | 0.78923
16364 | 12.42 | 1 | 365 | 14.2309 | 0.23094 | 14 | 0.46187
25075 | 8.12 | 1 | 365 | 9.304 | 0.30396 | 9 | 0.60792
32854 | 11.88 | 1 | 365 | 13.6122 | 0.6122 | 14 | 0.2244
18514 | 4.24 | 1 | 365 | 4.8582 | 0.85823 | 5 | 0.71645
16586 | 11.925 | 1 | 365 | 13.6638 | 0.66376 | 14 | 0.32752
48818 | 4.86 | 1 | 365 | 5.5686 | 0.56863 | 6 | 0.13725
12239 | 7 | 1 | 365 | 8.0207 | 0.020656 | 8 | 0.041312
14125 | 5.3 | 1 | 365 | 6.0728 | 0.072782 | 6 | 0.14556
20195 | 5.04 | 1 | 365 | 5.7749 | 0.77487 | 6 | 0.54974
25047 | 10.64 | 1 | 365 | 12.1914 | 0.1914 | 12 | 0.38279
22553 | 5.04 | 1 | 365 | 5.7749 | 0.77487 | 6 | 0.54974
16353 | 5.3 | 1 | 365 | 6.0728 | 0.072782 | 6 | 0.14556
17317 | 8.84 | 1 | 365 | 10.1289 | 0.12894 | 10 | 0.25789
16581 | 6.48 | 1 | 365 | 7.4248 | 0.42484 | 7 | 0.84967
42578 | 7.42 | 1 | 365 | 8.5019 | 0.5019 | 9 | 0.0037907
16361 | 5.6 | 1 | 365 | 6.4165 | 0.41652 | 6 | 0.83305
17305 | 6.48 | 1 | 365 | 7.4248 | 0.42484 | 7 | 0.84967
19439 | 7.848 | 1 | 365 | 8.9923 | 0.9923 | 9 | 0.9846
17314 | 4.95 | 1 | 365 | 5.6717 | 0.67175 | 6 | 0.3435
32858 | 4.77 | 1 | 365 | 5.4655 | 0.4655 | 5 | 0.93101
7686 | 1.75 | 1 | 365 | 2.0052 | 0.005164 | 2 | 0.010328
17311 | 9 | 1 | 365 | 10.3123 | 0.31227 | 10 | 0.62454
26378 | 2.6 | 1 | 365 | 2.9791 | 0.9791 | 3 | 0.9582
48824 | 4.9 | 1 | 365 | 5.6145 | 0.61446 | 6 | 0.22892
18850 | 14.84 | 1 | 365 | 17.0038 | 0.0037907 | 17 | 0.0075814
17318 | 4 | 1 | 365 | 4.5832 | 0.58323 | 5 | 0.16646
52034 | 13.2 | 1 | 365 | 15.1247 | 0.12467 | 15 | 0.24933
22116 | 6.36 | 1 | 365 | 7.2873 | 0.28734 | 7 | 0.57468
45229 | 7.98 | 1 | 365 | 9.1435 | 0.14355 | 9 | 0.2871
66682 | 9.12 | 1 | 365 | 10.4498 | 0.44977 | 10 | 0.89954
4252 | 31.2 | 1 | 365 | 35.7492 | 0.74921 | 36 | 0.49842
7688 | 9.36 | 1 | 365 | 10.7248 | 0.72476 | 11 | 0.44953
48820 | 10.335 | 1 | 365 | 11.8419 | 0.84193 | 12 | 0.68385
91148 | 6.75 | 1 | 365 | 7.7342 | 0.7342 | 8 | 0.46841
17306 | 10.64 | 1 | 365 | 12.1914 | 0.1914 | 12 | 0.38279
22028 | 9.54 | 1 | 365 | 10.931 | 0.93101 | 11 | 0.86202
18515 | 9.01 | 1 | 365 | 10.3237 | 0.32373 | 10 | 0.64746
32864 | 7.2 | 1 | 365 | 8.2498 | 0.24982 | 8 | 0.49964
20032 | 3.85 | 1 | 365 | 4.4114 | 0.41136 | 4 | 0.82272
57512 | 6.25 | 1 | 365 | 7.1613 | 0.1613 | 7 | 0.3226
10199 | 50 | 0.9 | 365 | 51.5614 | 0.56136 | 52 | 0.12272
12684 | 8.75 | 1 | 365 | 10.0258 | 0.02582 | 10 | 0.05164
14159 | 4.5 | 1 | 365 | 5.1561 | 0.15614 | 5 | 0.31227
12294 | 6.16 | 1 | 365 | 7.0582 | 0.058177 | 7 | 0.11635
10683 | 12.753 | 1 | 365 | 14.6125 | 0.61249 | 15 | 0.22498
14153 | 13.44 | 1 | 365 | 15.3997 | 0.39966 | 15 | 0.79932
12696 | 4.94 | 1 | 365 | 5.6603 | 0.66029 | 6 | 0.32058
12678 | 6.89 | 1 | 365 | 7.8946 | 0.89462 | 8 | 0.78923
12673 | 66 | 0.9 | 365 | 68.061 | 0.060995 | 68 | 0.12199
14199 | 4.25 | 1 | 365 | 4.8697 | 0.86968 | 5 | 0.73937
14189 | 8.4 | 1 | 365 | 9.6248 | 0.62479 | 10 | 0.24957
14164 | 9 | 1 | 365 | 10.3123 | 0.31227 | 10 | 0.62454
16302 | 8 | 1 | 365 | 9.1665 | 0.16646 | 9 | 0.33293
16311 | 5.2 | 1 | 365 | 5.9582 | 0.9582 | 6 | 0.9164
16557 | 3 | 1 | 365 | 3.4374 | 0.43742 | 3 | 0.87485
16556 | 9.18 | 1 | 365 | 10.5185 | 0.51852 | 11 | 0.037035
16893 | 4.41 | 1 | 365 | 5.053 | 0.053013 | 5 | 0.10603
16889 | 11.75 | 1 | 365 | 13.4632 | 0.46324 | 13 | 0.92649
16896 | 4 | 1 | 365 | 4.5832 | 0.58323 | 5 | 0.16646
16898 | 3.5 | 1 | 365 | 4.0103 | 0.010328 | 4 | 0.020656
16899 | 5.5 | 1 | 365 | 6.3019 | 0.30194 | 6 | 0.60389
16901 | 7 | 1 | 365 | 8.0207 | 0.020656 | 8 | 0.041312
17319 | 4.25 | 1 | 365 | 4.8697 | 0.86968 | 5 | 0.73937
17323 | 13 | 1 | 365 | 14.8955 | 0.8955 | 15 | 0.79101
17325 | 8.75 | 1 | 365 | 10.0258 | 0.02582 | 10 | 0.05164
17328 | 8.75 | 1 | 365 | 10.0258 | 0.02582 | 10 | 0.05164
17330 | 5.25 | 1 | 365 | 6.0155 | 0.015492 | 6 | 0.030984
17333 | 6.5 | 1 | 365 | 7.4478 | 0.44775 | 7 | 0.8955
17353 | 6 | 1 | 365 | 6.8748 | 0.87485 | 7 | 0.7497
17357 | 10.26 | 1 | 365 | 11.756 | 0.75599 | 12 | 0.51198
17359 | 4.5 | 1 | 365 | 5.1561 | 0.15614 | 5 | 0.31227
18543 | 11.115 | 1 | 365 | 12.7357 | 0.73566 | 13 | 0.47131
18546 | 9 | 1 | 365 | 10.3123 | 0.31227 | 10 | 0.62454
18798 | 5.04 | 1 | 365 | 5.7749 | 0.77487 | 6 | 0.54974
18800 | 7.56 | 1 | 365 | 8.6623 | 0.66231 | 9 | 0.32462
18802 | 5.6 | 1 | 365 | 6.4165 | 0.41652 | 6 | 0.83305
18847 | 7.28 | 1 | 365 | 8.3415 | 0.34148 | 8 | 0.68296
20052 | 10 | 1 | 365 | 11.4581 | 0.45808 | 11 | 0.91616
20056 | 5.4 | 1 | 365 | 6.1874 | 0.18736 | 6 | 0.37473
17347 | 9 | 1 | 365 | 10.3123 | 0.31227 | 10 | 0.62454
18537 | 7.02 | 1 | 365 | 8.0436 | 0.043572 | 8 | 0.087144
14185 | 6.89 | 1 | 365 | 7.8946 | 0.89462 | 8 | 0.78923
12675 | 5.3 | 1 | 365 | 6.0728 | 0.072782 | 6 | 0.14556
18539 | 4.48 | 1 | 365 | 5.1332 | 0.13322 | 5 | 0.26644
17361 | 4.25 | 1 | 365 | 4.8697 | 0.86968 | 5 | 0.73937
19735 | 11.2 | 1 | 365 | 12.833 | 0.83305 | 13 | 0.6661
17335 | 4.76 | 1 | 365 | 5.454 | 0.45405 | 5 | 0.90809
22560 | 9.8 | 1 | 365 | 11.2289 | 0.22892 | 11 | 0.45784
12689 | 9.45 | 1 | 365 | 10.8279 | 0.82789 | 11 | 0.65577
14194 | 6.75 | 1 | 365 | 7.7342 | 0.7342 | 8 | 0.46841
17321 | 6.825 | 1 | 365 | 7.8201 | 0.82014 | 8 | 0.64028
7682 | 206.64 | 1 | 365 | 236.7698 | 0.76977 | 237 | 0.53953
16884 | 8.58 | 1 | 365 | 9.831 | 0.83103 | 10 | 0.66207
14190 | 10.92 | 1 | 365 | 12.5122 | 0.51222 | 13 | 0.024447
16513 | 9.435 | 1 | 365 | 10.8107 | 0.8107 | 11 | 0.6214
12743 | 30.78 | 0.9 | 365 | 31.7412 | 0.74117 | 32 | 0.48235
12739 | 30.78 | 0.9 | 365 | 31.7412 | 0.74117 | 32 | 0.48235
16885 | 7.95 | 1 | 365 | 9.1092 | 0.10917 | 9 | 0.21835
16886 | 8.37 | 1 | 365 | 9.5904 | 0.59041 | 10 | 0.18083
18785 | 11.5 | 1 | 365 | 13.1768 | 0.17679 | 13 | 0.35358
18632 | 6.75 | 1 | 365 | 7.7342 | 0.7342 | 8 | 0.46841
18834 | 5.6 | 1 | 365 | 6.4165 | 0.41652 | 6 | 0.83305
18531 | 24.08 | 1 | 365 | 27.5911 | 0.59106 | 28 | 0.18211
18541 | 11.76 | 1 | 365 | 13.4747 | 0.4747 | 13 | 0.9494
18547 | 7.35 | 1 | 365 | 8.4217 | 0.42169 | 8 | 0.84338
18544 | 11.115 | 1 | 365 | 12.7357 | 0.73566 | 13 | 0.47131
18821 | 6.21 | 1 | 365 | 7.1155 | 0.11547 | 7 | 0.23094
18828 | 7.56 | 1 | 365 | 8.6623 | 0.66231 | 9 | 0.32462
18816 | 9.99 | 1 | 365 | 11.4466 | 0.44662 | 11 | 0.89324
20050 | 10.26 | 1 | 365 | 11.756 | 0.75599 | 12 | 0.51198
16900 | 6.25 | 1 | 365 | 7.1613 | 0.1613 | 7 | 0.3226
20188 | 5.04 | 1 | 365 | 5.7749 | 0.77487 | 6 | 0.54974
20059 | 3.5 | 1 | 365 | 4.0103 | 0.010328 | 4 | 0.020656
20058 | 8.5 | 1 | 365 | 9.7394 | 0.73937 | 10 | 0.47874
20054 | 4.25 | 1 | 365 | 4.8697 | 0.86968 | 5 | 0.73937
19730 | 8.1 | 1 | 365 | 9.281 | 0.28104 | 9 | 0.56209
19714 | 4.4 | 1 | 365 | 5.0416 | 0.041555 | 5 | 0.08311
18824 | 7.28 | 1 | 365 | 8.3415 | 0.34148 | 8 | 0.68296
20191 | 7.56 | 1 | 365 | 8.6623 | 0.66231 | 9 | 0.32462
20055 | 9 | 1 | 365 | 10.3123 | 0.31227 | 10 | 0.62454
18818 | 11.25 | 1 | 365 | 12.8903 | 0.89034 | 13 | 0.78068
20193 | 10 | 1 | 365 | 11.4581 | 0.45808 | 11 | 0.91616
20185 | 12.32 | 1 | 365 | 14.1164 | 0.11635 | 14 | 0.23271
20057 | 7.56 | 1 | 365 | 8.6623 | 0.66231 | 9 | 0.32462
20053 | 15 | 1 | 365 | 17.1871 | 0.18712 | 17 | 0.37424
22125 | 7.28 | 1 | 365 | 8.3415 | 0.34148 | 8 | 0.68296
22134 | 7.56 | 1 | 365 | 8.6623 | 0.66231 | 9 | 0.32462
22647 | 11.2 | 1 | 365 | 12.833 | 0.83305 | 13 | 0.6661
22043 | 10.8 | 1 | 365 | 12.3747 | 0.37473 | 12 | 0.74945
22514 | 8.845 | 1 | 365 | 10.1347 | 0.13467 | 10 | 0.26934
22543 | 4.2 | 1 | 365 | 4.8124 | 0.81239 | 5 | 0.62479
22545 | 8.68 | 1 | 365 | 9.9456 | 0.94561 | 10 | 0.89123
22550 | 7.56 | 1 | 365 | 8.6623 | 0.66231 | 9 | 0.32462
22018 | 12.42 | 1 | 365 | 14.2309 | 0.23094 | 14 | 0.46187
24191 | 15.5 | 1 | 365 | 17.76 | 0.76002 | 18 | 0.52005
20049 | 7.56 | 1 | 365 | 8.6623 | 0.66231 | 9 | 0.32462
23769 | 9.99 | 1 | 365 | 11.4466 | 0.44662 | 11 | 0.89324
22121 | 5.04 | 1 | 365 | 5.7749 | 0.77487 | 6 | 0.54974
22041 | 5.94 | 1 | 365 | 6.8061 | 0.8061 | 7 | 0.6122
22522 | 7.56 | 1 | 365 | 8.6623 | 0.66231 | 9 | 0.32462
22540 | 6.48 | 1 | 365 | 7.4248 | 0.42484 | 7 | 0.84967
22111 | 19.98 | 1 | 365 | 22.8932 | 0.89324 | 23 | 0.78649
25945 | 7.28 | 1 | 365 | 8.3415 | 0.34148 | 8 | 0.68296
25797 | 4 | 1 | 365 | 4.5832 | 0.58323 | 5 | 0.16646
25689 | 5.865 | 1 | 365 | 6.7202 | 0.72016 | 7 | 0.44033
25799 | 6 | 1 | 365 | 6.8748 | 0.87485 | 7 | 0.7497
26059 | 10 | 1 | 365 | 11.4581 | 0.45808 | 11 | 0.91616
26129 | 10.8 | 1 | 365 | 12.3747 | 0.37473 | 12 | 0.74945
26131 | 4.32 | 1 | 365 | 4.9499 | 0.94989 | 5 | 0.89978
26135 | 7.28 | 1 | 365 | 8.3415 | 0.34148 | 8 | 0.68296
25073 | 4.24 | 1 | 365 | 4.8582 | 0.85823 | 5 | 0.71645
22155 | 4.59 | 1 | 365 | 5.2593 | 0.25926 | 5 | 0.51852
25080 | 10.335 | 1 | 365 | 11.8419 | 0.84193 | 12 | 0.68385
25668 | 8 | 1 | 365 | 9.1665 | 0.16646 | 9 | 0.33293
25671 | 8.91 | 1 | 365 | 10.2091 | 0.20915 | 10 | 0.4183
25673 | 8.5 | 1 | 365 | 9.7394 | 0.73937 | 10 | 0.47874
25677 | 9.45 | 1 | 365 | 10.8279 | 0.82789 | 11 | 0.65577
25680 | 5.4 | 1 | 365 | 6.1874 | 0.18736 | 6 | 0.37473
25783 | 6.75 | 1 | 365 | 7.7342 | 0.7342 | 8 | 0.46841
25688 | 10.8 | 1 | 365 | 12.3747 | 0.37473 | 12 | 0.74945
25687 | 9.69 | 1 | 365 | 11.1029 | 0.10288 | 11 | 0.20576
25685 | 5.4 | 1 | 365 | 6.1874 | 0.18736 | 6 | 0.37473
25684 | 9.72 | 1 | 365 | 11.1373 | 0.13725 | 11 | 0.27451
26354 | 8.5 | 1 | 365 | 9.7394 | 0.73937 | 10 | 0.47874
26062 | 8.5 | 1 | 365 | 9.7394 | 0.73937 | 10 | 0.47874
18797 | 8.75 | 1 | 365 | 10.0258 | 0.02582 | 10 | 0.05164
25595 | 5.75 | 1 | 365 | 6.5884 | 0.5884 | 7 | 0.17679
25600 | 4.25 | 1 | 365 | 4.8697 | 0.86968 | 5 | 0.73937
25607 | 9 | 1 | 365 | 10.3123 | 0.31227 | 10 | 0.62454
25639 | 9.72 | 1 | 365 | 11.1373 | 0.13725 | 11 | 0.27451
25640 | 13.23 | 1 | 365 | 15.159 | 0.15904 | 15 | 0.31808
26284 | 5.04 | 1 | 365 | 5.7749 | 0.77487 | 6 | 0.54974
26274 | 7.02 | 1 | 365 | 8.0436 | 0.043572 | 8 | 0.087144
26375 | 4.32 | 1 | 365 | 4.9499 | 0.94989 | 5 | 0.89978
26381 | 7.8 | 1 | 365 | 8.9373 | 0.9373 | 9 | 0.8746
26383 | 9.8 | 1 | 365 | 11.2289 | 0.22892 | 11 | 0.45784
25611 | 12.96 | 1 | 365 | 14.8497 | 0.84967 | 15 | 0.69934
25128 | 7.02 | 1 | 365 | 8.0436 | 0.043572 | 8 | 0.087144
22119 | 8.37 | 1 | 365 | 9.5904 | 0.59041 | 10 | 0.18083
25624 | 10.8 | 1 | 365 | 12.3747 | 0.37473 | 12 | 0.74945
25616 | 8.91 | 1 | 365 | 10.2091 | 0.20915 | 10 | 0.4183
25618 | 8.91 | 1 | 365 | 10.2091 | 0.20915 | 10 | 0.4183
26394 | 2 | 1 | 365 | 2.2916 | 0.29162 | 2 | 0.58323
26251 | 5.13 | 1 | 365 | 5.878 | 0.878 | 6 | 0.75599
26352 | 3 | 1 | 365 | 3.4374 | 0.43742 | 3 | 0.87485
26369 | 11.5 | 1 | 365 | 13.1768 | 0.17679 | 13 | 0.35358
26372 | 8.75 | 1 | 365 | 10.0258 | 0.02582 | 10 | 0.05164
26382 | 5.04 | 1 | 365 | 5.7749 | 0.77487 | 6 | 0.54974
26389 | 3.8 | 1 | 365 | 4.3541 | 0.35407 | 4 | 0.70814
26271 | 9.99 | 1 | 365 | 11.4466 | 0.44662 | 11 | 0.89324
26015 | 4.32 | 1 | 365 | 4.9499 | 0.94989 | 5 | 0.89978
25686 | 12.6 | 1 | 365 | 14.4372 | 0.43718 | 14 | 0.87436
26672 | 11.5 | 1 | 365 | 13.1768 | 0.17679 | 13 | 0.35358
26390 | 5 | 1 | 365 | 5.729 | 0.72904 | 6 | 0.45808
25140 | 9.8 | 1 | 365 | 11.2289 | 0.22892 | 11 | 0.45784
25759 | 9.45 | 1 | 365 | 10.8279 | 0.82789 | 11 | 0.65577
25796 | 10.75 | 1 | 365 | 12.3174 | 0.31744 | 12 | 0.63487
26071 | 7.25 | 1 | 365 | 8.3071 | 0.30711 | 8 | 0.61422
26124 | 11.5 | 1 | 365 | 13.1768 | 0.17679 | 13 | 0.35358
26141 | 11 | 1 | 365 | 12.6039 | 0.60389 | 13 | 0.20778
26010 | 8.25 | 1 | 365 | 9.4529 | 0.45292 | 9 | 0.90583
26238 | 9 | 1 | 365 | 10.3123 | 0.31227 | 10 | 0.62454
26241 | 7.75 | 1 | 365 | 8.88 | 0.88001 | 9 | 0.76002
26674 | 7.84 | 1 | 365 | 8.9831 | 0.98313 | 9 | 0.96627
26245 | 8.4 | 1 | 365 | 9.6248 | 0.62479 | 10 | 0.24957
25766 | 8.1 | 1 | 365 | 9.281 | 0.28104 | 9 | 0.56209
25761 | 4.86 | 1 | 365 | 5.5686 | 0.56863 | 6 | 0.13725
25764 | 10.8 | 1 | 365 | 12.3747 | 0.37473 | 12 | 0.74945
25787 | 9.75 | 1 | 365 | 11.1716 | 0.17163 | 11 | 0.34326
25972 | 15 | 1 | 365 | 17.1871 | 0.18712 | 17 | 0.37424
26008 | 11.34 | 1 | 365 | 12.9935 | 0.99346 | 13 | 0.98693
26066 | 11.5 | 1 | 365 | 13.1768 | 0.17679 | 13 | 0.35358
26069 | 11.5 | 1 | 365 | 13.1768 | 0.17679 | 13 | 0.35358
26288 | 3.92 | 1 | 365 | 4.4916 | 0.49157 | 4 | 0.98313
26294 | 6.16 | 1 | 365 | 7.0582 | 0.058177 | 7 | 0.11635
26297 | 4.8 | 1 | 365 | 5.4999 | 0.49988 | 5 | 0.99976
26300 | 9.3 | 1 | 365 | 10.656 | 0.65601 | 11 | 0.31203
26305 | 7.2 | 1 | 365 | 8.2498 | 0.24982 | 8 | 0.49964
26339 | 8.25 | 1 | 365 | 9.4529 | 0.45292 | 9 | 0.90583
26341 | 7.75 | 1 | 365 | 8.88 | 0.88001 | 9 | 0.76002
26355 | 6.25 | 1 | 365 | 7.1613 | 0.1613 | 7 | 0.3226
26373 | 9.72 | 1 | 365 | 11.1373 | 0.13725 | 11 | 0.27451
26377 | 7 | 1 | 365 | 8.0207 | 0.020656 | 8 | 0.041312
26387 | 6.72 | 1 | 365 | 7.6998 | 0.69983 | 8 | 0.39966
25976 | 9 | 1 | 365 | 10.3123 | 0.31227 | 10 | 0.62454
31450 | 10.4 | 1 | 365 | 11.9164 | 0.9164 | 12 | 0.83281
31456 | 7.02 | 1 | 365 | 8.0436 | 0.043572 | 8 | 0.087144
31462 | 10.8 | 1 | 365 | 12.3747 | 0.37473 | 12 | 0.74945
31468 | 10.8 | 1 | 365 | 12.3747 | 0.37473 | 12 | 0.74945
31418 | 9.75 | 1 | 365 | 11.1716 | 0.17163 | 11 | 0.34326
31893 | 5.67 | 1 | 365 | 6.4967 | 0.49673 | 6 | 0.99346
31897 | 7.98 | 1 | 365 | 9.1435 | 0.14355 | 9 | 0.2871
31973 | 10.26 | 1 | 365 | 11.756 | 0.75599 | 12 | 0.51198
32685 | 5.32 | 1 | 365 | 6.0957 | 0.095699 | 6 | 0.1914
32688 | 6.21 | 1 | 365 | 7.1155 | 0.11547 | 7 | 0.23094
32757 | 13.23 | 1 | 365 | 15.159 | 0.15904 | 15 | 0.31808
32848 | 5.76 | 1 | 365 | 6.5999 | 0.59985 | 7 | 0.19971
32932 | 7.56 | 1 | 365 | 8.6623 | 0.66231 | 9 | 0.32462
32552 | 14.04 | 1 | 365 | 16.0871 | 0.087144 | 16 | 0.17429
32554 | 12.9 | 1 | 365 | 14.7809 | 0.78092 | 15 | 0.56185
32558 | 6 | 1 | 365 | 6.8748 | 0.87485 | 7 | 0.7497
32563 | 4.59 | 1 | 365 | 5.2593 | 0.25926 | 5 | 0.51852
32667 | 7.8 | 1 | 365 | 8.9373 | 0.9373 | 9 | 0.8746
32671 | 10.8 | 1 | 365 | 12.3747 | 0.37473 | 12 | 0.74945
32677 | 9.18 | 1 | 365 | 10.5185 | 0.51852 | 11 | 0.037035
32683 | 6.5 | 1 | 365 | 7.4478 | 0.44775 | 7 | 0.8955
33905 | 5.5 | 1 | 365 | 6.3019 | 0.30194 | 6 | 0.60389
33910 | 4 | 1 | 365 | 4.5832 | 0.58323 | 5 | 0.16646
33977 | 6.3 | 1 | 365 | 7.2186 | 0.21859 | 7 | 0.43718
33979 | 5.04 | 1 | 365 | 5.7749 | 0.77487 | 6 | 0.54974
33980 | 4.8 | 1 | 365 | 5.4999 | 0.49988 | 5 | 0.99976
33981 | 6 | 1 | 365 | 6.8748 | 0.87485 | 7 | 0.7497
33301 | 10 | 1 | 365 | 11.4581 | 0.45808 | 11 | 0.91616
33360 | 6 | 1 | 365 | 6.8748 | 0.87485 | 7 | 0.7497
33361 | 3.75 | 1 | 365 | 4.2968 | 0.29678 | 4 | 0.59356
33369 | 4.25 | 1 | 365 | 4.8697 | 0.86968 | 5 | 0.73937
31445 | 3.8 | 1 | 365 | 4.3541 | 0.35407 | 4 | 0.70814
30264 | 87.75 | 0.9 | 365 | 90.4902 | 0.49019 | 90 | 0.98037
33373 | 4.08 | 1 | 365 | 4.6749 | 0.6749 | 5 | 0.34979
33395 | 4.845 | 1 | 365 | 5.5514 | 0.55144 | 6 | 0.10288
33398 | 6.75 | 1 | 365 | 7.7342 | 0.7342 | 8 | 0.46841
33403 | 7.905 | 1 | 365 | 9.0576 | 0.057612 | 9 | 0.11522
33418 | 9.18 | 1 | 365 | 10.5185 | 0.51852 | 11 | 0.037035
33425 | 3.3 | 1 | 365 | 3.7812 | 0.78117 | 4 | 0.56233
33430 | 3.5 | 1 | 365 | 4.0103 | 0.010328 | 4 | 0.020656
33438 | 7.75 | 1 | 365 | 8.88 | 0.88001 | 9 | 0.76002
33442 | 7.56 | 1 | 365 | 8.6623 | 0.66231 | 9 | 0.32462
33444 | 5.67 | 1 | 365 | 6.4967 | 0.49673 | 6 | 0.99346
33449 | 11 | 1 | 365 | 12.6039 | 0.60389 | 13 | 0.20778
31978 | 5.94 | 1 | 365 | 6.8061 | 0.8061 | 7 | 0.6122
33671 | 8.925 | 1 | 365 | 10.2263 | 0.22634 | 10 | 0.45267
33675 | 6.25 | 1 | 365 | 7.1613 | 0.1613 | 7 | 0.3226
33681 | 8.5 | 1 | 365 | 9.7394 | 0.73937 | 10 | 0.47874
33720 | 10.07 | 1 | 365 | 11.5383 | 0.53829 | 12 | 0.076573
33729 | 10.64 | 1 | 365 | 12.1914 | 0.1914 | 12 | 0.38279
33801 | 12 | 1 | 365 | 13.7497 | 0.7497 | 14 | 0.49939
33805 | 12.42 | 1 | 365 | 14.2309 | 0.23094 | 14 | 0.46187
33896 | 10.26 | 1 | 365 | 11.756 | 0.75599 | 12 | 0.51198
35077 | 6.6 | 1 | 365 | 7.5623 | 0.56233 | 8 | 0.12467
35103 | 8.91 | 1 | 365 | 10.2091 | 0.20915 | 10 | 0.4183
33836 | 6.3 | 1 | 365 | 7.2186 | 0.21859 | 7 | 0.43718
33830 | 5.04 | 1 | 365 | 5.7749 | 0.77487 | 6 | 0.54974
33840 | 4.48 | 1 | 365 | 5.1332 | 0.13322 | 5 | 0.26644
35183 | 11.5 | 1 | 365 | 13.1768 | 0.17679 | 13 | 0.35358
35224 | 9.45 | 1 | 365 | 10.8279 | 0.82789 | 11 | 0.65577
35256 | 9.5 | 1 | 365 | 10.8852 | 0.88518 | 11 | 0.77035
36900 | 11 | 1 | 365 | 12.6039 | 0.60389 | 13 | 0.20778
36915 | 5.4 | 1 | 365 | 6.1874 | 0.18736 | 6 | 0.37473
36964 | 6 | 1 | 365 | 6.8748 | 0.87485 | 7 | 0.7497
36980 | 6.48 | 1 | 365 | 7.4248 | 0.42484 | 7 | 0.84967
36988 | 6.63 | 1 | 365 | 7.5967 | 0.59671 | 8 | 0.19341
37002 | 7.56 | 1 | 365 | 8.6623 | 0.66231 | 9 | 0.32462
37110 | 3.92 | 1 | 365 | 4.4916 | 0.49157 | 4 | 0.98313
37119 | 6.9 | 1 | 365 | 7.9061 | 0.90608 | 8 | 0.81215
37124 | 6.44 | 1 | 365 | 7.379 | 0.379 | 7 | 0.75801
36563 | 9.6 | 1 | 365 | 10.9998 | 0.99976 | 11 | 0.99951
36564 | 4.2 | 1 | 365 | 4.8124 | 0.81239 | 5 | 0.62479
37127 | 6.6 | 1 | 365 | 7.5623 | 0.56233 | 8 | 0.12467
37338 | 4.425 | 1 | 365 | 5.0702 | 0.0702 | 5 | 0.1404
37342 | 2.45 | 1 | 365 | 2.8072 | 0.80723 | 3 | 0.61446
37353 | 8.91 | 1 | 365 | 10.2091 | 0.20915 | 10 | 0.4183
37360 | 6.24 | 1 | 365 | 7.1498 | 0.14984 | 7 | 0.29968
37420 | 9.72 | 1 | 365 | 11.1373 | 0.13725 | 11 | 0.27451
37350 | 10 | 1 | 365 | 11.4581 | 0.45808 | 11 | 0.91616
37423 | 7.14 | 1 | 365 | 8.1811 | 0.18107 | 8 | 0.36214
33391 | 8.75 | 1 | 365 | 10.0258 | 0.02582 | 10 | 0.05164
35634 | 7.8 | 1 | 365 | 8.9373 | 0.9373 | 9 | 0.8746
35620 | 3.5 | 1 | 365 | 4.0103 | 0.010328 | 4 | 0.020656
36068 | 8.1 | 1 | 365 | 9.281 | 0.28104 | 9 | 0.56209
36556 | 10.92 | 1 | 365 | 12.5122 | 0.51222 | 13 | 0.024447
36566 | 11.2 | 1 | 365 | 12.833 | 0.83305 | 13 | 0.6661
36895 | 5 | 1 | 365 | 5.729 | 0.72904 | 6 | 0.45808
37013 | 9.9 | 1 | 365 | 11.3435 | 0.3435 | 11 | 0.687
37329 | 3.25 | 1 | 365 | 3.7239 | 0.72388 | 4 | 0.44775
37369 | 7.625 | 1 | 365 | 8.7368 | 0.73679 | 9 | 0.47357
37419 | 10.25 | 1 | 365 | 11.7445 | 0.74453 | 12 | 0.48906
36535 | 7.2 | 1 | 365 | 8.2498 | 0.24982 | 8 | 0.49964
36544 | 5.1 | 1 | 365 | 5.8436 | 0.84362 | 6 | 0.68724
36548 | 12 | 1 | 365 | 13.7497 | 0.7497 | 14 | 0.49939
36550 | 6.9 | 1 | 365 | 7.9061 | 0.90608 | 8 | 0.81215
37096 | 6.5 | 1 | 365 | 7.4478 | 0.44775 | 7 | 0.8955
33882 | 5.4 | 1 | 365 | 6.1874 | 0.18736 | 6 | 0.37473
36791 | 8.75 | 1 | 365 | 10.0258 | 0.02582 | 10 | 0.05164
36970 | 5.75 | 1 | 365 | 6.5884 | 0.5884 | 7 | 0.17679
33890 | 10.5 | 1 | 365 | 12.031 | 0.030984 | 12 | 0.061968
36910 | 3.5 | 1 | 365 | 4.0103 | 0.010328 | 4 | 0.020656
37101 | 15 | 1 | 365 | 17.1871 | 0.18712 | 17 | 0.37424
37103 | 12 | 1 | 365 | 13.7497 | 0.7497 | 14 | 0.49939
31865 | 3.99 | 1 | 365 | 4.5718 | 0.57177 | 5 | 0.14355
32680 | 10.4 | 1 | 365 | 11.9164 | 0.9164 | 12 | 0.83281
32681 | 9.36 | 1 | 365 | 10.7248 | 0.72476 | 11 | 0.44953
33688 | 8.91 | 1 | 365 | 10.2091 | 0.20915 | 10 | 0.4183
35195 | 8.1 | 1 | 365 | 9.281 | 0.28104 | 9 | 0.56209
35234 | 5.13 | 1 | 365 | 5.878 | 0.878 | 6 | 0.75599
35242 | 7.5 | 1 | 365 | 8.5936 | 0.59356 | 9 | 0.18712
35248 | 2.6 | 1 | 365 | 2.9791 | 0.9791 | 3 | 0.9582
35264 | 2.43 | 1 | 365 | 2.7843 | 0.78431 | 3 | 0.56863
35469 | 8.7 | 1 | 365 | 9.9685 | 0.96853 | 10 | 0.93706
35606 | 10.5 | 1 | 365 | 12.031 | 0.030984 | 12 | 0.061968
35616 | 7.75 | 1 | 365 | 8.88 | 0.88001 | 9 | 0.76002
35623 | 8.75 | 1 | 365 | 10.0258 | 0.02582 | 10 | 0.05164
35627 | 9.25 | 1 | 365 | 10.5987 | 0.59872 | 11 | 0.19745
35640 | 9.72 | 1 | 365 | 11.1373 | 0.13725 | 11 | 0.27451
35720 | 7.54 | 1 | 365 | 8.6394 | 0.63939 | 9 | 0.27878
36056 | 6 | 1 | 365 | 6.8748 | 0.87485 | 7 | 0.7497
37122 | 7.8 | 1 | 365 | 8.9373 | 0.9373 | 9 | 0.8746
37133 | 10.2 | 1 | 365 | 11.6872 | 0.68724 | 12 | 0.37448
37136 | 12 | 1 | 365 | 13.7497 | 0.7497 | 14 | 0.49939
37137 | 3.6 | 1 | 365 | 4.1249 | 0.12491 | 4 | 0.24982
37139 | 9.6 | 1 | 365 | 10.9998 | 0.99976 | 11 | 0.99951
37142 | 7.2 | 1 | 365 | 8.2498 | 0.24982 | 8 | 0.49964
36565 | 9 | 1 | 365 | 10.3123 | 0.31227 | 10 | 0.62454
37380 | 15 | 1 | 365 | 17.1871 | 0.18712 | 17 | 0.37424
37417 | 6.615 | 1 | 365 | 7.5795 | 0.57952 | 8 | 0.15904
37415 | 6.63 | 1 | 365 | 7.5967 | 0.59671 | 8 | 0.19341
42837 | 7.28 | 1 | 365 | 8.3415 | 0.34148 | 8 | 0.68296
43092 | 3 | 1 | 365 | 3.4374 | 0.43742 | 3 | 0.87485
43111 | 3.825 | 1 | 365 | 4.3827 | 0.38272 | 4 | 0.76543
43125 | 5.1 | 1 | 365 | 5.8436 | 0.84362 | 6 | 0.68724
43164 | 6 | 1 | 365 | 6.8748 | 0.87485 | 7 | 0.7497
43173 | 9.18 | 1 | 365 | 10.5185 | 0.51852 | 11 | 0.037035
43359 | 3.6 | 1 | 365 | 4.1249 | 0.12491 | 4 | 0.24982
43367 | 9.36 | 1 | 365 | 10.7248 | 0.72476 | 11 | 0.44953
43377 | 5.4 | 1 | 365 | 6.1874 | 0.18736 | 6 | 0.37473
43383 | 8.4 | 1 | 365 | 9.6248 | 0.62479 | 10 | 0.24957
43387 | 8.7 | 1 | 365 | 9.9685 | 0.96853 | 10 | 0.93706
43404 | 3.3 | 1 | 365 | 3.7812 | 0.78117 | 4 | 0.56233
43415 | 5.4 | 1 | 365 | 6.1874 | 0.18736 | 6 | 0.37473
44401 | 5.94 | 1 | 365 | 6.8061 | 0.8061 | 7 | 0.6122
44423 | 7.65 | 1 | 365 | 8.7654 | 0.76543 | 9 | 0.53086
45187 | 7.25 | 1 | 365 | 8.3071 | 0.30711 | 8 | 0.61422
45198 | 5.61 | 1 | 365 | 6.428 | 0.42798 | 6 | 0.85597
45209 | 11 | 1 | 365 | 12.6039 | 0.60389 | 13 | 0.20778
45226 | 11.44 | 1 | 365 | 13.108 | 0.10804 | 13 | 0.21609
45418 | 9.72 | 1 | 365 | 11.1373 | 0.13725 | 11 | 0.27451
45421 | 6.6 | 1 | 365 | 7.5623 | 0.56233 | 8 | 0.12467
45422 | 10.08 | 1 | 365 | 11.5497 | 0.54974 | 12 | 0.099489
44024 | 12.825 | 1 | 365 | 14.695 | 0.69499 | 15 | 0.38998
44034 | 9 | 1 | 365 | 10.3123 | 0.31227 | 10 | 0.62454
44114 | 4.8 | 1 | 365 | 5.4999 | 0.49988 | 5 | 0.99976
44116 | 5.04 | 1 | 365 | 5.7749 | 0.77487 | 6 | 0.54974
44097 | 22.68 | 1 | 365 | 25.9869 | 0.98693 | 26 | 0.97385
45794 | 9.72 | 1 | 365 | 11.1373 | 0.13725 | 11 | 0.27451
45798 | 10.455 | 1 | 365 | 11.9794 | 0.97942 | 12 | 0.95885
45802 | 7.75 | 1 | 365 | 8.88 | 0.88001 | 9 | 0.76002
44156 | 6 | 1 | 365 | 6.8748 | 0.87485 | 7 | 0.7497
42848 | 6.063 | 1 | 365 | 6.947 | 0.94703 | 7 | 0.89407
44049 | 9.9 | 1 | 365 | 11.3435 | 0.3435 | 11 | 0.687
44107 | 11 | 1 | 365 | 12.6039 | 0.60389 | 13 | 0.20778
35024 | 337.18 | 0.9 | 365 | 347.7092 | 0.70919 | 348 | 0.41837
47182 | 4.48 | 1 | 365 | 5.1332 | 0.13322 | 5 | 0.26644
37293 | 6.405 | 1 | 365 | 7.3389 | 0.3389 | 7 | 0.6778
41811 | 5.25 | 1 | 365 | 6.0155 | 0.015492 | 6 | 0.030984
43353 | 9.8 | 1 | 365 | 11.2289 | 0.22892 | 11 | 0.45784
43370 | 3.6 | 1 | 365 | 4.1249 | 0.12491 | 4 | 0.24982
44839 | 2.188 | 1 | 365 | 2.507 | 0.50703 | 3 | 0.014056
45795 | 14.7 | 1 | 365 | 16.8434 | 0.84338 | 17 | 0.68676
33731 | 9.9 | 1 | 365 | 11.3435 | 0.3435 | 11 | 0.687
37115 | 12.6 | 1 | 365 | 14.4372 | 0.43718 | 14 | 0.87436
43299 | 10.78 | 1 | 365 | 12.3518 | 0.35181 | 12 | 0.70362
36639 | 24.9 | 1 | 365 | 28.5306 | 0.53062 | 29 | 0.061238
47451 | 7 | 1 | 365 | 8.0207 | 0.020656 | 8 | 0.041312
51338 | 4.8 | 1 | 365 | 5.4999 | 0.49988 | 5 | 0.99976
52599 | 7.82 | 1 | 365 | 8.9602 | 0.96022 | 9 | 0.92044
49133 | 7.84 | 1 | 365 | 8.9831 | 0.98313 | 9 | 0.96627
48161 | 4.48 | 1 | 365 | 5.1332 | 0.13322 | 5 | 0.26644
47092 | 6.9 | 1 | 365 | 7.9061 | 0.90608 | 8 | 0.81215
47589 | 5.5 | 1 | 365 | 6.3019 | 0.30194 | 6 | 0.60389
52542 | 5.79 | 1 | 365 | 6.6342 | 0.63423 | 7 | 0.26846
52545 | 6.28 | 1 | 365 | 7.1957 | 0.19567 | 7 | 0.39135
47487 | 21.655 | 1 | 365 | 24.8125 | 0.81247 | 25 | 0.62494
52747 | 5.67 | 1 | 365 | 6.4967 | 0.49673 | 6 | 0.99346
52548 | 11.4 | 1 | 365 | 13.0622 | 0.062211 | 13 | 0.12442
51422 | 12 | 1 | 365 | 13.7497 | 0.7497 | 14 | 0.49939
51419 | 10.75 | 1 | 365 | 12.3174 | 0.31744 | 12 | 0.63487
51337 | 5.5 | 1 | 365 | 6.3019 | 0.30194 | 6 | 0.60389
47353 | 6 | 1 | 365 | 6.8748 | 0.87485 | 7 | 0.7497
51335 | 3.66 | 1 | 365 | 4.1937 | 0.19366 | 4 | 0.38731
51138 | 4.08 | 1 | 365 | 4.6749 | 0.6749 | 5 | 0.34979
47495 | 5.185 | 1 | 365 | 5.941 | 0.94101 | 6 | 0.88203
48181 | 5.985 | 1 | 365 | 6.8577 | 0.85766 | 7 | 0.71532
48193 | 6.48 | 1 | 365 | 7.4248 | 0.42484 | 7 | 0.84967
49578 | 3.51 | 1 | 365 | 4.0218 | 0.021786 | 4 | 0.043572
49861 | 5.67 | 1 | 365 | 6.4967 | 0.49673 | 6 | 0.99346
50016 | 4.5 | 1 | 365 | 5.1561 | 0.15614 | 5 | 0.31227
50201 | 3.5 | 1 | 365 | 4.0103 | 0.010328 | 4 | 0.020656
50202 | 6.75 | 1 | 365 | 7.7342 | 0.7342 | 8 | 0.46841
51336 | 11.5 | 1 | 365 | 13.1768 | 0.17679 | 13 | 0.35358
47370 | 5.7 | 1 | 365 | 6.5311 | 0.53111 | 7 | 0.062211
43136 | 9.9 | 1 | 365 | 11.3435 | 0.3435 | 11 | 0.687
46282 | 8.1 | 1 | 365 | 9.281 | 0.28104 | 9 | 0.56209
44149 | 5.04 | 1 | 365 | 5.7749 | 0.77487 | 6 | 0.54974
44157 | 5.4 | 1 | 365 | 6.1874 | 0.18736 | 6 | 0.37473
44134 | 10.8 | 1 | 365 | 12.3747 | 0.37473 | 12 | 0.74945
52601 | 11.1 | 1 | 365 | 12.7185 | 0.71847 | 13 | 0.43694
44155 | 10.26 | 1 | 365 | 11.756 | 0.75599 | 12 | 0.51198
47457 | 2.35 | 1 | 365 | 2.6926 | 0.69265 | 3 | 0.3853
50203 | 10.8 | 1 | 365 | 12.3747 | 0.37473 | 12 | 0.74945
47087 | 6.3 | 1 | 365 | 7.2186 | 0.21859 | 7 | 0.43718
51417 | 3.65 | 1 | 365 | 4.1822 | 0.1822 | 4 | 0.3644
32567 | 12.6 | 1 | 365 | 14.4372 | 0.43718 | 14 | 0.87436
52600 | 6 | 1 | 365 | 6.8748 | 0.87485 | 7 | 0.7497
50737 | 2.75 | 1 | 365 | 3.151 | 0.15097 | 3 | 0.30194
50746 | 6 | 1 | 365 | 6.8748 | 0.87485 | 7 | 0.7497
50873 | 4.335 | 1 | 365 | 4.9671 | 0.96708 | 5 | 0.93416
52604 | 5.1 | 1 | 365 | 5.8436 | 0.84362 | 6 | 0.68724
52624 | 11.985 | 1 | 365 | 13.7325 | 0.73251 | 14 | 0.46502
52745 | 8.4 | 1 | 365 | 9.6248 | 0.62479 | 10 | 0.24957
47177 | 6.25 | 1 | 365 | 7.1613 | 0.1613 | 7 | 0.3226
52748 | 9.45 | 1 | 365 | 10.8279 | 0.82789 | 11 | 0.65577
52746 | 8.67 | 1 | 365 | 9.9342 | 0.93416 | 10 | 0.86831
47358 | 6.3 | 1 | 365 | 7.2186 | 0.21859 | 7 | 0.43718
47103 | 5.1 | 1 | 365 | 5.8436 | 0.84362 | 6 | 0.68724
47096 | 7.2 | 1 | 365 | 8.2498 | 0.24982 | 8 | 0.49964
46290 | 7.8 | 1 | 365 | 8.9373 | 0.9373 | 9 | 0.8746
47116 | 9.6 | 1 | 365 | 10.9998 | 0.99976 | 11 | 0.99951
43463 | 12.285 | 1 | 365 | 14.0763 | 0.076251 | 14 | 0.1525
44152 | 5.7 | 1 | 365 | 6.5311 | 0.53111 | 7 | 0.062211
44144 | 8.505 | 1 | 365 | 9.7451 | 0.7451 | 10 | 0.49019
44153 | 6 | 1 | 365 | 6.8748 | 0.87485 | 7 | 0.7497
50845 | 5.7 | 1 | 365 | 6.5311 | 0.53111 | 7 | 0.062211
44135 | 12 | 1 | 365 | 13.7497 | 0.7497 | 14 | 0.49939
44138 | 9.3 | 1 | 365 | 10.656 | 0.65601 | 11 | 0.31203
44162 | 6.75 | 1 | 365 | 7.7342 | 0.7342 | 8 | 0.46841
44192 | 3.9 | 1 | 365 | 4.4687 | 0.46865 | 4 | 0.9373
44682 | 4.5 | 1 | 365 | 5.1561 | 0.15614 | 5 | 0.31227
47013 | 10.08 | 1 | 365 | 11.5497 | 0.54974 | 12 | 0.099489
42360 | 6.48 | 1 | 365 | 7.4248 | 0.42484 | 7 | 0.84967
47363 | 3.9 | 1 | 365 | 4.4687 | 0.46865 | 4 | 0.9373
43909 | 13.52 | 1 | 365 | 15.4913 | 0.49132 | 15 | 0.98265
37422 | 8.413 | 1 | 365 | 9.6397 | 0.63968 | 10 | 0.27937
49855 | 5.7 | 1 | 365 | 6.5311 | 0.53111 | 7 | 0.062211
46268 | 13 | 1 | 365 | 14.8955 | 0.8955 | 15 | 0.79101
44147 | 11.025 | 1 | 365 | 12.6325 | 0.63253 | 13 | 0.26507
44713 | 12 | 1 | 365 | 13.7497 | 0.7497 | 14 | 0.49939
51470 | 7.2 | 1 | 365 | 8.2498 | 0.24982 | 8 | 0.49964
51469 | 8.4 | 1 | 365 | 9.6248 | 0.62479 | 10 | 0.24957
47043 | 11.025 | 1 | 365 | 12.6325 | 0.63253 | 13 | 0.26507
47109 | 7.8 | 1 | 365 | 8.9373 | 0.9373 | 9 | 0.8746
47426 | 12.6 | 1 | 365 | 14.4372 | 0.43718 | 14 | 0.87436
50544 | 6 | 1 | 365 | 6.8748 | 0.87485 | 7 | 0.7497
44101 | 14.4 | 1 | 365 | 16.4996 | 0.49964 | 16 | 0.99927
49143 | 6.25 | 1 | 365 | 7.1613 | 0.1613 | 7 | 0.3226
49509 | 10.5 | 1 | 365 | 12.031 | 0.030984 | 12 | 0.061968
49389 | 6.6 | 1 | 365 | 7.5623 | 0.56233 | 8 | 0.12467
49136 | 8.1 | 1 | 365 | 9.281 | 0.28104 | 9 | 0.56209
48201 | 4.2 | 1 | 365 | 4.8124 | 0.81239 | 5 | 0.62479
51136 | 6.615 | 1 | 365 | 7.5795 | 0.57952 | 8 | 0.15904
50200 | 11.4 | 1 | 365 | 13.0622 | 0.062211 | 13 | 0.12442
45277 | 6.36 | 1 | 365 | 7.2873 | 0.28734 | 7 | 0.57468
50850 | 7.98 | 1 | 365 | 9.1435 | 0.14355 | 9 | 0.2871
47026 | 5.04 | 1 | 365 | 5.7749 | 0.77487 | 6 | 0.54974
47020 | 10.4 | 1 | 365 | 11.9164 | 0.9164 | 12 | 0.83281
45792 | 4.41 | 1 | 365 | 5.053 | 0.053013 | 5 | 0.10603
50866 | 4.845 | 1 | 365 | 5.5514 | 0.55144 | 6 | 0.10288
43470 | 17.1 | 1 | 365 | 19.5933 | 0.59332 | 20 | 0.18663
50753 | 16.38 | 1 | 365 | 18.7683 | 0.76834 | 19 | 0.53667
44845 | 11.88 | 1 | 365 | 13.6122 | 0.6122 | 14 | 0.2244
44105 | 5.94 | 1 | 365 | 6.8061 | 0.8061 | 7 | 0.6122
47556 | 12.6 | 1 | 365 | 14.4372 | 0.43718 | 14 | 0.87436
51467 | 13.42 | 1 | 365 | 15.3767 | 0.37674 | 15 | 0.75349
56434 | 6.63 | 1 | 365 | 7.5967 | 0.59671 | 8 | 0.19341
56432 | 3.3 | 1 | 365 | 3.7812 | 0.78117 | 4 | 0.56233
56155 | 4.08 | 1 | 365 | 4.6749 | 0.6749 | 5 | 0.34979
55320 | 9.6 | 1 | 365 | 10.9998 | 0.99976 | 11 | 0.99951
55274 | 9.9 | 1 | 365 | 11.3435 | 0.3435 | 11 | 0.687
55262 | 5.4 | 1 | 365 | 6.1874 | 0.18736 | 6 | 0.37473
55258 | 7.8 | 1 | 365 | 8.9373 | 0.9373 | 9 | 0.8746
55255 | 6 | 1 | 365 | 6.8748 | 0.87485 | 7 | 0.7497
55248 | 8.25 | 1 | 365 | 9.4529 | 0.45292 | 9 | 0.90583
55239 | 4.75 | 1 | 365 | 5.4426 | 0.44259 | 5 | 0.88518
54958 | 3.9 | 1 | 365 | 4.4687 | 0.46865 | 4 | 0.9373
55001 | 6 | 1 | 365 | 6.8748 | 0.87485 | 7 | 0.7497
55017 | 6.6 | 1 | 365 | 7.5623 | 0.56233 | 8 | 0.12467
55025 | 5.25 | 1 | 365 | 6.0155 | 0.015492 | 6 | 0.030984
56709 | 5.6 | 1 | 365 | 6.4165 | 0.41652 | 6 | 0.83305
55013 | 8 | 1 | 365 | 9.1665 | 0.16646 | 9 | 0.33293
54993 | 7.56 | 1 | 365 | 8.6623 | 0.66231 | 9 | 0.32462
56438 | 7.25 | 1 | 365 | 8.3071 | 0.30711 | 8 | 0.61422
55242 | 5.865 | 1 | 365 | 6.7202 | 0.72016 | 7 | 0.44033
55251 | 8.25 | 1 | 365 | 9.4529 | 0.45292 | 9 | 0.90583
55253 | 3 | 1 | 365 | 3.4374 | 0.43742 | 3 | 0.87485
55276 | 6 | 1 | 365 | 6.8748 | 0.87485 | 7 | 0.7497
56748 | 17.5 | 1 | 365 | 20.0516 | 0.05164 | 20 | 0.10328
55245 | 6.75 | 1 | 365 | 7.7342 | 0.7342 | 8 | 0.46841
47441 | 9.3 | 1 | 365 | 10.656 | 0.65601 | 11 | 0.31203
56159 | 6.63 | 1 | 365 | 7.5967 | 0.59671 | 8 | 0.19341
46141 | 9.81 | 1 | 365 | 11.2404 | 0.24038 | 11 | 0.48075
55003 | 10.5 | 1 | 365 | 12.031 | 0.030984 | 12 | 0.061968
55244 | 11.5 | 1 | 365 | 13.1768 | 0.17679 | 13 | 0.35358
49850 | 5.7 | 1 | 365 | 6.5311 | 0.53111 | 7 | 0.062211
48770 | 10.53 | 1 | 365 | 12.0654 | 0.065358 | 12 | 0.13072
54536 | 14.025 | 1 | 365 | 16.07 | 0.069957 | 16 | 0.13991
35593 | 120 | 0.9 | 365 | 123.7473 | 0.74726 | 124 | 0.49453
54532 | 7.65 | 1 | 365 | 8.7654 | 0.76543 | 9 | 0.53086
44142 | 8.32 | 1 | 365 | 9.5331 | 0.53312 | 10 | 0.066245
47375 | 13.005 | 1 | 365 | 14.9012 | 0.90123 | 15 | 0.80247
55854 | 6.24 | 1 | 365 | 7.1498 | 0.14984 | 7 | 0.29968
56160 | 12.5 | 1 | 365 | 14.3226 | 0.3226 | 14 | 0.6452
49845 | 7.8 | 1 | 365 | 8.9373 | 0.9373 | 9 | 0.8746
45780 | 7.28 | 1 | 365 | 8.3415 | 0.34148 | 8 | 0.68296
55322 | 3.9 | 1 | 365 | 4.4687 | 0.46865 | 4 | 0.9373
55321 | 6.4 | 1 | 365 | 7.3332 | 0.33317 | 7 | 0.66634
50860 | 12.54 | 1 | 365 | 14.3684 | 0.36843 | 14 | 0.73686
47561 | 9.12 | 1 | 365 | 10.4498 | 0.44977 | 10 | 0.89954
56154 | 3.188 | 1 | 365 | 3.6528 | 0.65284 | 4 | 0.30567
54957 | 3.975 | 1 | 365 | 4.5546 | 0.55459 | 5 | 0.10917
54956 | 3.013 | 1 | 365 | 3.4523 | 0.45232 | 3 | 0.90464
36645 | 73.2 | 1 | 365 | 83.8731 | 0.87315 | 84 | 0.74629
50833 | 13.86 | 1 | 365 | 15.8809 | 0.8809 | 16 | 0.7618
47403 | 15.12 | 1 | 365 | 17.3246 | 0.32462 | 17 | 0.64923
51020 | 7.5 | 1 | 365 | 8.5936 | 0.59356 | 9 | 0.18712
49496 | 12 | 1 | 365 | 13.7497 | 0.7497 | 14 | 0.49939
50548 | 7.28 | 1 | 365 | 8.3415 | 0.34148 | 8 | 0.68296
50545 | 13.2 | 1 | 365 | 15.1247 | 0.12467 | 15 | 0.24933
50933 | 4.725 | 1 | 365 | 5.4139 | 0.41394 | 5 | 0.82789
45807 | 7.56 | 1 | 365 | 8.6623 | 0.66231 | 9 | 0.32462
49141 | 8.5 | 1 | 365 | 9.7394 | 0.73937 | 10 | 0.47874
49112 | 12.285 | 1 | 365 | 14.0763 | 0.076251 | 14 | 0.1525
58859 | 8.67 | 1 | 365 | 9.9342 | 0.93416 | 10 | 0.86831
58633 | 8.19 | 1 | 365 | 9.3842 | 0.38417 | 9 | 0.76834
58590 | 5.7 | 1 | 365 | 6.5311 | 0.53111 | 7 | 0.062211
58584 | 4.08 | 1 | 365 | 4.6749 | 0.6749 | 5 | 0.34979
58585 | 8.16 | 1 | 365 | 9.3498 | 0.34979 | 9 | 0.69959
57576 | 9.69 | 1 | 365 | 11.1029 | 0.10288 | 11 | 0.20576
57573 | 10.8 | 1 | 365 | 12.3747 | 0.37473 | 12 | 0.74945
57510 | 5.4 | 1 | 365 | 6.1874 | 0.18736 | 6 | 0.37473
57511 | 7.2 | 1 | 365 | 8.2498 | 0.24982 | 8 | 0.49964
56442 | 8.4 | 1 | 365 | 9.6248 | 0.62479 | 10 | 0.24957
56758 | 5.4 | 1 | 365 | 6.1874 | 0.18736 | 6 | 0.37473
56436 | 4.75 | 1 | 365 | 5.4426 | 0.44259 | 5 | 0.88518
56433 | 6.63 | 1 | 365 | 7.5967 | 0.59671 | 8 | 0.19341
56435 | 12 | 1 | 365 | 13.7497 | 0.7497 | 14 | 0.49939
56165 | 4.2 | 1 | 365 | 4.8124 | 0.81239 | 5 | 0.62479
60127 | 6.25 | 1 | 365 | 7.1613 | 0.1613 | 7 | 0.3226
60125 | 6.6 | 1 | 365 | 7.5623 | 0.56233 | 8 | 0.12467
59600 | 8.415 | 1 | 365 | 9.642 | 0.64197 | 10 | 0.28395
60048 | 5.67 | 1 | 365 | 6.4967 | 0.49673 | 6 | 0.99346
60010 | 8.5 | 1 | 365 | 9.7394 | 0.73937 | 10 | 0.47874
59646 | 4.08 | 1 | 365 | 4.6749 | 0.6749 | 5 | 0.34979
59658 | 6 | 1 | 365 | 6.8748 | 0.87485 | 7 | 0.7497
59656 | 5.4 | 1 | 365 | 6.1874 | 0.18736 | 6 | 0.37473
59657 | 4.2 | 1 | 365 | 4.8124 | 0.81239 | 5 | 0.62479
58860 | 5.4 | 1 | 365 | 6.1874 | 0.18736 | 6 | 0.37473
45816 | 11.025 | 1 | 365 | 12.6325 | 0.63253 | 13 | 0.26507
51239 | 11.34 | 1 | 365 | 12.9935 | 0.99346 | 13 | 0.98693
58856 | 10.08 | 1 | 365 | 11.5497 | 0.54974 | 12 | 0.099489
60006 | 7.56 | 1 | 365 | 8.6623 | 0.66231 | 9 | 0.32462
60009 | 10.2 | 1 | 365 | 11.6872 | 0.68724 | 12 | 0.37448
59602 | 13.86 | 1 | 365 | 15.8809 | 0.8809 | 16 | 0.7618
59652 | 6.5 | 1 | 365 | 7.4478 | 0.44775 | 7 | 0.8955
58858 | 3.99 | 1 | 365 | 4.5718 | 0.57177 | 5 | 0.14355
58634 | 7.8 | 1 | 365 | 8.9373 | 0.9373 | 9 | 0.8746
58653 | 13.5 | 1 | 365 | 15.4684 | 0.46841 | 15 | 0.93682
56783 | 5.1 | 1 | 365 | 5.8436 | 0.84362 | 6 | 0.68724
56441 | 6.3 | 1 | 365 | 7.2186 | 0.21859 | 7 | 0.43718
56430 | 3.6 | 1 | 365 | 4.1249 | 0.12491 | 4 | 0.24982
44169 | 9.99 | 1 | 365 | 11.4466 | 0.44662 | 11 | 0.89324
46231 | 10.8 | 1 | 365 | 12.3747 | 0.37473 | 12 | 0.74945
58632 | 4.75 | 1 | 365 | 5.4426 | 0.44259 | 5 | 0.88518
56439 | 5.355 | 1 | 365 | 6.1358 | 0.1358 | 6 | 0.2716
45796 | 13 | 1 | 365 | 14.8955 | 0.8955 | 15 | 0.79101
57885 | 25 | 1 | 365 | 28.6452 | 0.6452 | 29 | 0.2904
60580 | 12 | 1 | 365 | 13.7497 | 0.7497 | 14 | 0.49939
60585 | 10.2 | 1 | 365 | 11.6872 | 0.68724 | 12 | 0.37448
57883 | 2.7 | 1 | 365 | 3.0937 | 0.093682 | 3 | 0.18736
57884 | 7.2 | 1 | 365 | 8.2498 | 0.24982 | 8 | 0.49964
59604 | 7.65 | 1 | 365 | 8.7654 | 0.76543 | 9 | 0.53086
58588 | 6.6 | 1 | 365 | 7.5623 | 0.56233 | 8 | 0.12467
56431 | 11.5 | 1 | 365 | 13.1768 | 0.17679 | 13 | 0.35358
56864 | 7.95 | 1 | 365 | 9.1092 | 0.10917 | 9 | 0.21835
60593 | 11 | 1 | 365 | 12.6039 | 0.60389 | 13 | 0.20778
60598 | 6.12 | 1 | 365 | 7.0123 | 0.012345 | 7 | 0.02469
60641 | 9.6 | 1 | 365 | 10.9998 | 0.99976 | 11 | 0.99951
60582 | 6.6 | 1 | 365 | 7.5623 | 0.56233 | 8 | 0.12467
60581 | 8.415 | 1 | 365 | 9.642 | 0.64197 | 10 | 0.28395
60583 | 3.6 | 1 | 365 | 4.1249 | 0.12491 | 4 | 0.24982
60586 | 9.3 | 1 | 365 | 10.656 | 0.65601 | 11 | 0.31203
47354 | 7.2 | 1 | 365 | 8.2498 | 0.24982 | 8 | 0.49964
57887 | 11.025 | 1 | 365 | 12.6325 | 0.63253 | 13 | 0.26507
57886 | 8.625 | 1 | 365 | 9.8826 | 0.88259 | 10 | 0.76519
57882 | 4.8 | 1 | 365 | 5.4999 | 0.49988 | 5 | 0.99976
59647 | 7.685 | 1 | 365 | 8.8055 | 0.80553 | 9 | 0.61107
55318 | 7.8 | 1 | 365 | 8.9373 | 0.9373 | 9 | 0.8746
62021 | 6.6 | 1 | 365 | 7.5623 | 0.56233 | 8 | 0.12467
62112 | 3.25 | 1 | 365 | 3.7239 | 0.72388 | 4 | 0.44775
61705 | 4.59 | 1 | 365 | 5.2593 | 0.25926 | 5 | 0.51852
61696 | 3.57 | 1 | 365 | 4.0905 | 0.090535 | 4 | 0.18107
61816 | 8.16 | 1 | 365 | 9.3498 | 0.34979 | 9 | 0.69959
61810 | 8.91 | 1 | 365 | 10.2091 | 0.20915 | 10 | 0.4183
61809 | 6.48 | 1 | 365 | 7.4248 | 0.42484 | 7 | 0.84967
62020 | 3.15 | 1 | 365 | 3.6093 | 0.6093 | 4 | 0.21859
59650 | 7.848 | 1 | 365 | 8.9923 | 0.9923 | 9 | 0.9846
60124 | 3.848 | 1 | 365 | 4.4091 | 0.40907 | 4 | 0.81814
56167 | 10.8 | 1 | 365 | 12.3747 | 0.37473 | 12 | 0.74945
60642 | 4.144 | 1 | 365 | 4.7482 | 0.74823 | 5 | 0.49646
47568 | 12.6 | 1 | 365 | 14.4372 | 0.43718 | 14 | 0.87436
61682 | 3.563 | 1 | 365 | 4.0825 | 0.082514 | 4 | 0.16503
62022 | 2.665 | 1 | 365 | 3.0536 | 0.053578 | 3 | 0.10716
60123 | 24.84 | 1 | 365 | 28.4619 | 0.46187 | 28 | 0.92374
60011 | 11.025 | 1 | 365 | 12.6325 | 0.63253 | 13 | 0.26507
62123 | 8.5 | 1 | 365 | 9.7394 | 0.73937 | 10 | 0.47874
62121 | 7.5 | 1 | 365 | 8.5936 | 0.59356 | 9 | 0.18712
62122 | 13.25 | 1 | 365 | 15.182 | 0.18196 | 15 | 0.36391
62120 | 3.75 | 1 | 365 | 4.2968 | 0.29678 | 4 | 0.59356
62119 | 10.137 | 1 | 365 | 11.6151 | 0.61506 | 12 | 0.23011
62109 | 5.75 | 1 | 365 | 6.5884 | 0.5884 | 7 | 0.17679
62102 | 10.5 | 1 | 365 | 12.031 | 0.030984 | 12 | 0.061968
61690 | 4.8 | 1 | 365 | 5.4999 | 0.49988 | 5 | 0.99976
63198 | 6.93 | 1 | 365 | 7.9404 | 0.94045 | 8 | 0.8809
60600 | 10.75 | 1 | 365 | 12.3174 | 0.31744 | 12 | 0.63487
60601 | 11.22 | 1 | 365 | 12.856 | 0.85597 | 13 | 0.71193
60893 | 4.2 | 1 | 365 | 4.8124 | 0.81239 | 5 | 0.62479
60895 | 7.8 | 1 | 365 | 8.9373 | 0.9373 | 9 | 0.8746
60896 | 5.13 | 1 | 365 | 5.878 | 0.878 | 6 | 0.75599
51465 | 7.56 | 1 | 365 | 8.6623 | 0.66231 | 9 | 0.32462
47036 | 12.285 | 1 | 365 | 14.0763 | 0.076251 | 14 | 0.1525
49107 | 12 | 1 | 365 | 13.7497 | 0.7497 | 14 | 0.49939
61078 | 6.3 | 1 | 365 | 7.2186 | 0.21859 | 7 | 0.43718
60644 | 6.93 | 1 | 365 | 7.9404 | 0.94045 | 8 | 0.8809
60645 | 5.67 | 1 | 365 | 6.4967 | 0.49673 | 6 | 0.99346
60646 | 9 | 1 | 365 | 10.3123 | 0.31227 | 10 | 0.62454
60647 | 10.395 | 1 | 365 | 11.9107 | 0.91067 | 12 | 0.82135
61695 | 6.93 | 1 | 365 | 7.9404 | 0.94045 | 8 | 0.8809
61701 | 7.905 | 1 | 365 | 9.0576 | 0.057612 | 9 | 0.11522
61704 | 6.12 | 1 | 365 | 7.0123 | 0.012345 | 7 | 0.02469
61708 | 3.9 | 1 | 365 | 4.4687 | 0.46865 | 4 | 0.9373
61709 | 6.93 | 1 | 365 | 7.9404 | 0.94045 | 8 | 0.8809
61814 | 8.55 | 1 | 365 | 9.7967 | 0.79666 | 10 | 0.59332
61817 | 10.8 | 1 | 365 | 12.3747 | 0.37473 | 12 | 0.74945
62023 | 4.59 | 1 | 365 | 5.2593 | 0.25926 | 5 | 0.51852
62024 | 8.16 | 1 | 365 | 9.3498 | 0.34979 | 9 | 0.69959
62025 | 3.6 | 1 | 365 | 4.1249 | 0.12491 | 4 | 0.24982
62026 | 3.06 | 1 | 365 | 3.5062 | 0.50617 | 4 | 0.012345
62028 | 5.61 | 1 | 365 | 6.428 | 0.42798 | 6 | 0.85597
62029 | 6.3 | 1 | 365 | 7.2186 | 0.21859 | 7 | 0.43718
62030 | 4.08 | 1 | 365 | 4.6749 | 0.6749 | 5 | 0.34979
62107 | 6 | 1 | 365 | 6.8748 | 0.87485 | 7 | 0.7497
63193 | 11.34 | 1 | 365 | 12.9935 | 0.99346 | 13 | 0.98693
63265 | 13.5 | 1 | 365 | 15.4684 | 0.46841 | 15 | 0.93682
62027 | 3.57 | 1 | 365 | 4.0905 | 0.090535 | 4 | 0.18107
63587 | 7.5 | 1 | 365 | 8.5936 | 0.59356 | 9 | 0.18712
63721 | 4.08 | 1 | 365 | 4.6749 | 0.6749 | 5 | 0.34979
63723 | 7.65 | 1 | 365 | 8.7654 | 0.76543 | 9 | 0.53086
63727 | 7.395 | 1 | 365 | 8.4733 | 0.47325 | 8 | 0.9465
61076 | 3.922 | 1 | 365 | 4.4939 | 0.49386 | 4 | 0.98772
62019 | 8.1 | 1 | 365 | 9.281 | 0.28104 | 9 | 0.56209
58652 | 4.44 | 1 | 365 | 5.0874 | 0.087388 | 5 | 0.17478
64986 | 9.6 | 1 | 365 | 10.9998 | 0.99976 | 11 | 0.99951
64995 | 5.25 | 1 | 365 | 6.0155 | 0.015492 | 6 | 0.030984
64997 | 6.12 | 1 | 365 | 7.0123 | 0.012345 | 7 | 0.02469
50924 | 6.3 | 1 | 365 | 7.2186 | 0.21859 | 7 | 0.43718
50994 | 3.78 | 1 | 365 | 4.3312 | 0.33115 | 4 | 0.66231
62103 | 7.56 | 1 | 365 | 8.6623 | 0.66231 | 9 | 0.32462
63780 | 9.6 | 1 | 365 | 10.9998 | 0.99976 | 11 | 0.99951
63725 | 12.5 | 1 | 365 | 14.3226 | 0.3226 | 14 | 0.6452
64999 | 5.1 | 1 | 365 | 5.8436 | 0.84362 | 6 | 0.68724
65001 | 6.3 | 1 | 365 | 7.2186 | 0.21859 | 7 | 0.43718
65004 | 7.2 | 1 | 365 | 8.2498 | 0.24982 | 8 | 0.49964
65009 | 4.5 | 1 | 365 | 5.1561 | 0.15614 | 5 | 0.31227
65215 | 13.5 | 1 | 365 | 15.4684 | 0.46841 | 15 | 0.93682
65221 | 3.9 | 1 | 365 | 4.4687 | 0.46865 | 4 | 0.9373
65369 | 6.63 | 1 | 365 | 7.5967 | 0.59671 | 8 | 0.19341
65374 | 5.4 | 1 | 365 | 6.1874 | 0.18736 | 6 | 0.37473
65385 | 9.135 | 1 | 365 | 10.467 | 0.46696 | 10 | 0.93391
65388 | 6.3 | 1 | 365 | 7.2186 | 0.21859 | 7 | 0.43718
63284 | 4.8 | 1 | 365 | 5.4999 | 0.49988 | 5 | 0.99976
62031 | 10.2 | 1 | 365 | 11.6872 | 0.68724 | 12 | 0.37448
63581 | 11.34 | 1 | 365 | 12.9935 | 0.99346 | 13 | 0.98693
63584 | 12.6 | 1 | 365 | 14.4372 | 0.43718 | 14 | 0.87436
63585 | 15 | 1 | 365 | 17.1871 | 0.18712 | 17 | 0.37424
63586 | 7.8 | 1 | 365 | 8.9373 | 0.9373 | 9 | 0.8746
63589 | 7.5 | 1 | 365 | 8.5936 | 0.59356 | 9 | 0.18712
63591 | 11.025 | 1 | 365 | 12.6325 | 0.63253 | 13 | 0.26507
63592 | 9.6 | 1 | 365 | 10.9998 | 0.99976 | 11 | 0.99951
63593 | 14.1 | 1 | 365 | 16.1559 | 0.15589 | 16 | 0.31179
63594 | 14.1 | 1 | 365 | 16.1559 | 0.15589 | 16 | 0.31179
63595 | 8.82 | 1 | 365 | 10.106 | 0.10603 | 10 | 0.21205
63596 | 3.3 | 1 | 365 | 3.7812 | 0.78117 | 4 | 0.56233
63715 | 6.6 | 1 | 365 | 7.5623 | 0.56233 | 8 | 0.12467
63728 | 9.3 | 1 | 365 | 10.656 | 0.65601 | 11 | 0.31203
63772 | 4.8 | 1 | 365 | 5.4999 | 0.49988 | 5 | 0.99976
63776 | 14.49 | 1 | 365 | 16.6028 | 0.60276 | 17 | 0.20552
47275 | 10.8 | 1 | 365 | 12.3747 | 0.37473 | 12 | 0.74945
63590 | 11.025 | 1 | 365 | 12.6325 | 0.63253 | 13 | 0.26507
63706 | 15.18 | 1 | 365 | 17.3934 | 0.39337 | 17 | 0.78673
63783 | 11.34 | 1 | 365 | 12.9935 | 0.99346 | 13 | 0.98693
63283 | 9 | 1 | 365 | 10.3123 | 0.31227 | 10 | 0.62454
42343 | 42 | 0.9 | 365 | 43.3115 | 0.31154 | 43 | 0.62308
42142 | 4.688 | 1 | 365 | 5.3715 | 0.37155 | 5 | 0.7431
63200 | 5.355 | 1 | 365 | 6.1358 | 0.1358 | 6 | 0.2716
58587 | 2 | 1 | 365 | 2.2916 | 0.29162 | 2 | 0.58323
63285 | 6.375 | 1 | 365 | 7.3045 | 0.30453 | 7 | 0.60905
63287 | 5.1 | 1 | 365 | 5.8436 | 0.84362 | 6 | 0.68724
63588 | 7.5 | 1 | 365 | 8.5936 | 0.59356 | 9 | 0.18712
63717 | 11.22 | 1 | 365 | 12.856 | 0.85597 | 13 | 0.71193
63718 | 6 | 1 | 365 | 6.8748 | 0.87485 | 7 | 0.7497
64978 | 8.7 | 1 | 365 | 9.9685 | 0.96853 | 10 | 0.93706
65582 | 5.355 | 1 | 365 | 6.1358 | 0.1358 | 6 | 0.2716
65584 | 6.885 | 1 | 365 | 7.8889 | 0.88889 | 8 | 0.77778
65802 | 6 | 1 | 365 | 6.8748 | 0.87485 | 7 | 0.7497
65804 | 8.4 | 1 | 365 | 9.6248 | 0.62479 | 10 | 0.24957
65809 | 6.9 | 1 | 365 | 7.9061 | 0.90608 | 8 | 0.81215
65977 | 8.1 | 1 | 365 | 9.281 | 0.28104 | 9 | 0.56209
65980 | 10.8 | 1 | 365 | 12.3747 | 0.37473 | 12 | 0.74945
65981 | 7.65 | 1 | 365 | 8.7654 | 0.76543 | 9 | 0.53086
66258 | 7.8 | 1 | 365 | 8.9373 | 0.9373 | 9 | 0.8746
66260 | 10.965 | 1 | 365 | 12.5638 | 0.56378 | 13 | 0.12757
66261 | 6.6 | 1 | 365 | 7.5623 | 0.56233 | 8 | 0.12467
66263 | 7.5 | 1 | 365 | 8.5936 | 0.59356 | 9 | 0.18712
66284 | 8.4 | 1 | 365 | 9.6248 | 0.62479 | 10 | 0.24957
66293 | 6.76 | 1 | 365 | 7.7457 | 0.74566 | 8 | 0.49132
66437 | 7.625 | 1 | 365 | 8.7368 | 0.73679 | 9 | 0.47357
66442 | 11.895 | 1 | 365 | 13.6294 | 0.62939 | 14 | 0.25877
66530 | 10.4 | 1 | 365 | 11.9164 | 0.9164 | 12 | 0.83281
66532 | 12.6 | 1 | 365 | 14.4372 | 0.43718 | 14 | 0.87436
66534 | 7.245 | 1 | 365 | 8.3014 | 0.30138 | 8 | 0.60276
66543 | 5.1 | 1 | 365 | 5.8436 | 0.84362 | 6 | 0.68724
66547 | 2.4 | 1 | 365 | 2.7499 | 0.74994 | 3 | 0.49988
66558 | 13.5 | 1 | 365 | 15.4684 | 0.46841 | 15 | 0.93682
65380 | 5.4 | 1 | 365 | 6.1874 | 0.18736 | 6 | 0.37473
65393 | 7.5 | 1 | 365 | 8.5936 | 0.59356 | 9 | 0.18712
65397 | 6.615 | 1 | 365 | 7.5795 | 0.57952 | 8 | 0.15904
65403 | 16.32 | 1 | 365 | 18.6996 | 0.69959 | 19 | 0.39917
65431 | 3.42 | 1 | 365 | 3.9187 | 0.91866 | 4 | 0.83733
65454 | 9.6 | 1 | 365 | 10.9998 | 0.99976 | 11 | 0.99951
65459 | 22.8 | 1 | 365 | 26.1244 | 0.12442 | 26 | 0.24884
65461 | 5.7 | 1 | 365 | 6.5311 | 0.53111 | 7 | 0.062211
65506 | 10.2 | 1 | 365 | 11.6872 | 0.68724 | 12 | 0.37448
65513 | 6.5 | 1 | 365 | 7.4478 | 0.44775 | 7 | 0.8955
65522 | 7.2 | 1 | 365 | 8.2498 | 0.24982 | 8 | 0.49964
66257 | 7.2 | 1 | 365 | 8.2498 | 0.24982 | 8 | 0.49964
66446 | 12 | 1 | 365 | 13.7497 | 0.7497 | 14 | 0.49939
66745 | 5.72 | 1 | 365 | 6.554 | 0.55402 | 7 | 0.10804
66748 | 5.1 | 1 | 365 | 5.8436 | 0.84362 | 6 | 0.68724
66639 | 8.1 | 1 | 365 | 9.281 | 0.28104 | 9 | 0.56209
66031 | 7.68 | 1 | 365 | 8.7998 | 0.79981 | 9 | 0.59961
65800 | 3.51 | 1 | 365 | 4.0218 | 0.021786 | 4 | 0.043572
67432 | 6.3 | 1 | 365 | 7.2186 | 0.21859 | 7 | 0.43718
67435 | 7.685 | 1 | 365 | 8.8055 | 0.80553 | 9 | 0.61107
67622 | 10.5 | 1 | 365 | 12.031 | 0.030984 | 12 | 0.061968
67624 | 11.475 | 1 | 365 | 13.1481 | 0.14815 | 13 | 0.29629
67626 | 2.75 | 1 | 365 | 3.151 | 0.15097 | 3 | 0.30194
67629 | 6.12 | 1 | 365 | 7.0123 | 0.012345 | 7 | 0.02469
67631 | 4.335 | 1 | 365 | 4.9671 | 0.96708 | 5 | 0.93416
67636 | 4.59 | 1 | 365 | 5.2593 | 0.25926 | 5 | 0.51852
67641 | 5.1 | 1 | 365 | 5.8436 | 0.84362 | 6 | 0.68724
50703 | 7.98 | 1 | 365 | 9.1435 | 0.14355 | 9 | 0.2871
61693 | 15.075 | 1 | 365 | 17.2731 | 0.27306 | 17 | 0.54611
66540 | 5.72 | 1 | 365 | 6.554 | 0.55402 | 7 | 0.10804
66945 | 7.395 | 1 | 365 | 8.4733 | 0.47325 | 8 | 0.9465
66979 | 7.56 | 1 | 365 | 8.6623 | 0.66231 | 9 | 0.32462
66983 | 10.2 | 1 | 365 | 11.6872 | 0.68724 | 12 | 0.37448
67264 | 8.12 | 1 | 365 | 9.304 | 0.30396 | 9 | 0.60792
65226 | 89.32 | 0.9 | 365 | 92.1092 | 0.10921 | 92 | 0.21843
66737 | 9.18 | 1 | 365 | 10.5185 | 0.51852 | 11 | 0.037035
66775 | 11.118 | 1 | 365 | 12.7391 | 0.73909 | 13 | 0.47819
66883 | 9 | 1 | 365 | 10.3123 | 0.31227 | 10 | 0.62454
66905 | 10.137 | 1 | 365 | 11.6151 | 0.61506 | 12 | 0.23011
66904 | 15.87 | 1 | 365 | 18.184 | 0.18397 | 18 | 0.36795
66903 | 6.867 | 1 | 365 | 7.8683 | 0.86826 | 8 | 0.73653
66772 | 5.559 | 1 | 365 | 6.3695 | 0.36955 | 6 | 0.73909
66865 | 8.502 | 1 | 365 | 9.7417 | 0.74166 | 10 | 0.48332
66868 | 8.829 | 1 | 365 | 10.1163 | 0.11634 | 10 | 0.23268
66869 | 7.848 | 1 | 365 | 8.9923 | 0.9923 | 9 | 0.9846
66885 | 10.385 | 1 | 365 | 11.8992 | 0.89922 | 12 | 0.79843
66705 | 4.64 | 1 | 365 | 5.3165 | 0.31655 | 5 | 0.6331
66549 | 5.865 | 1 | 365 | 6.7202 | 0.72016 | 7 | 0.44033
65456 | 12.6 | 1 | 365 | 14.4372 | 0.43718 | 14 | 0.87436
66884 | 5.36 | 1 | 365 | 6.1415 | 0.14153 | 6 | 0.28306
46266 | 8.505 | 1 | 365 | 9.7451 | 0.7451 | 10 | 0.49019
49597 | 5.04 | 1 | 365 | 5.7749 | 0.77487 | 6 | 0.54974
23634 | 748.775 | 0.9 | 365 | 772.1571 | 0.15715 | 772 | 0.31429
65682 | 7.98 | 1 | 365 | 9.1435 | 0.14355 | 9 | 0.2871
34055 | 861 | 1 | 365 | 986.5407 | 0.54069 | 987 | 0.081376
66781 | 9.81 | 1 | 365 | 11.2404 | 0.24038 | 11 | 0.48075
66777 | 6.54 | 1 | 365 | 7.4936 | 0.49358 | 7 | 0.98717
65235 | 123.82 | 0.9 | 365 | 127.6866 | 0.68655 | 128 | 0.3731
66641 | 18.24 | 1 | 365 | 20.8995 | 0.89954 | 21 | 0.79908
66642 | 8.4 | 1 | 365 | 9.6248 | 0.62479 | 10 | 0.24957
66677 | 6.6 | 1 | 365 | 7.5623 | 0.56233 | 8 | 0.12467
66678 | 8.4 | 1 | 365 | 9.6248 | 0.62479 | 10 | 0.24957
66704 | 6.27 | 1 | 365 | 7.1842 | 0.18422 | 7 | 0.36843
66870 | 8.19 | 0.8 | 365 | 7.5073 | 0.50733 | 8 | 0.014668
66743 | 5.1 | 1 | 365 | 5.8436 | 0.84362 | 6 | 0.68724
66738 | 6.6 | 1 | 365 | 7.5623 | 0.56233 | 8 | 0.12467
66680 | 11.34 | 1 | 365 | 12.9935 | 0.99346 | 13 | 0.98693
66679 | 11.34 | 1 | 365 | 12.9935 | 0.99346 | 13 | 0.98693
66643 | 6.63 | 1 | 365 | 7.5967 | 0.59671 | 8 | 0.19341
67433 | 6.6 | 1 | 365 | 7.5623 | 0.56233 | 8 | 0.12467
67434 | 14.49 | 1 | 365 | 16.6028 | 0.60276 | 17 | 0.20552
66977 | 11.34 | 1 | 365 | 12.9935 | 0.99346 | 13 | 0.98693
66947 | 6.76 | 1 | 365 | 7.7457 | 0.74566 | 8 | 0.49132
66460 | 5.1 | 1 | 365 | 5.8436 | 0.84362 | 6 | 0.68724
63707 | 49.5 | 0.9 | 365 | 51.0457 | 0.045746 | 51 | 0.091493
66949 | 5.7 | 1 | 365 | 6.5311 | 0.53111 | 7 | 0.062211
66740 | 13.5 | 1 | 365 | 15.4684 | 0.46841 | 15 | 0.93682
66681 | 15.39 | 1 | 365 | 17.634 | 0.63399 | 18 | 0.26797
66867 | 18.312 | 1 | 365 | 20.982 | 0.98204 | 21 | 0.96407
66750 | 11.34 | 1 | 365 | 12.9935 | 0.99346 | 13 | 0.98693
66479 | 10.4 | 0.8 | 365 | 9.5331 | 0.53312 | 10 | 0.066245
55315 | 342.68 | 0.9 | 365 | 353.3809 | 0.38094 | 353 | 0.76187
68332 | 9.15 | 0.8 | 365 | 8.3873 | 0.38731 | 8 | 0.77463
68334 | 12.6 | 0.8 | 365 | 11.5497 | 0.54974 | 12 | 0.099489
68341 | 5.7 | 0.8 | 365 | 5.2249 | 0.22488 | 5 | 0.44977
68344 | 13.115 | 0.8 | 365 | 12.0218 | 0.021818 | 12 | 0.043635
68375 | 24.885 | 1 | 365 | 28.5134 | 0.51343 | 29 | 0.026864
68232 | 19.8 | 1 | 365 | 22.687 | 0.687 | 23 | 0.374
68190 | 11.52 | 1 | 365 | 13.1997 | 0.19971 | 13 | 0.39942
68191 | 4.27 | 1 | 365 | 4.8926 | 0.8926 | 5 | 0.7852
68193 | 11.025 | 1 | 365 | 12.6325 | 0.63253 | 13 | 0.26507
68194 | 8.4 | 1 | 365 | 9.6248 | 0.62479 | 10 | 0.24957
68210 | 10.5 | 1 | 365 | 12.031 | 0.030984 | 12 | 0.061968
68199 | 5.7 | 1 | 365 | 6.5311 | 0.53111 | 7 | 0.062211
68213 | 8.4 | 1 | 365 | 9.6248 | 0.62479 | 10 | 0.24957
68200 | 8.505 | 1 | 365 | 9.7451 | 0.7451 | 10 | 0.49019
68215 | 7.75 | 1 | 365 | 8.88 | 0.88001 | 9 | 0.76002
68220 | 9.6 | 1 | 365 | 10.9998 | 0.99976 | 11 | 0.99951
68221 | 7.04 | 1 | 365 | 8.0665 | 0.066488 | 8 | 0.13298
68233 | 4.725 | 1 | 365 | 5.4139 | 0.41394 | 5 | 0.82789
68240 | 11.025 | 0.8 | 365 | 10.106 | 0.10603 | 10 | 0.21205
68243 | 3.05 | 0.8 | 365 | 2.7958 | 0.79577 | 3 | 0.59154
68339 | 13.68 | 0.8 | 365 | 12.5397 | 0.53972 | 13 | 0.079446
68642 | 8.19 | 0.8 | 365 | 7.5073 | 0.50733 | 8 | 0.014668
68198 | 6.405 | 1 | 365 | 7.3389 | 0.3389 | 7 | 0.6778
68192 | 6.3 | 1 | 365 | 7.2186 | 0.21859 | 7 | 0.43718
68745 | 7.43 | 1 | 365 | 8.5134 | 0.51335 | 9 | 0.026707
68234 | 6.3 | 1 | 365 | 7.2186 | 0.21859 | 7 | 0.43718
68242 | 12.2 | 0.8 | 365 | 11.1831 | 0.18309 | 11 | 0.36617
68345 | 8.82 | 0.8 | 365 | 8.0848 | 0.084821 | 8 | 0.16964
68230 | 11.34 | 1 | 365 | 12.9935 | 0.99346 | 13 | 0.98693
68235 | 10.675 | 0.8 | 365 | 9.7852 | 0.7852 | 10 | 0.5704
69093 | 5.3 | 1 | 365 | 6.0728 | 0.072782 | 6 | 0.14556
69096 | 4.2 | 1 | 365 | 4.8124 | 0.81239 | 5 | 0.62479
69098 | 8.1 | 1 | 365 | 9.281 | 0.28104 | 9 | 0.56209
69105 | 7.245 | 0.8 | 365 | 6.6411 | 0.6411 | 7 | 0.28221
69106 | 11.025 | 0.8 | 365 | 10.106 | 0.10603 | 10 | 0.21205
69107 | 3.42 | 0.8 | 365 | 3.1349 | 0.13493 | 3 | 0.26986
64990 | 182.24 | 0.9 | 365 | 187.9308 | 0.93084 | 188 | 0.86169
69306 | 11.655 | 0.8 | 365 | 10.6835 | 0.68351 | 11 | 0.36703
69276 | 8.4 | 1 | 365 | 9.6248 | 0.62479 | 10 | 0.24957
68089 | 8.502 | 1 | 365 | 9.7417 | 0.74166 | 10 | 0.48332
69094 | 8.925 | 1 | 365 | 10.2263 | 0.22634 | 10 | 0.45267
69548 | 8.4 | 1 | 365 | 9.6248 | 0.62479 | 10 | 0.24957
69549 | 4.8 | 1 | 365 | 5.4999 | 0.49988 | 5 | 0.99976
69550 | 6.3 | 1 | 365 | 7.2186 | 0.21859 | 7 | 0.43718
69551 | 4.8 | 1 | 365 | 5.4999 | 0.49988 | 5 | 0.99976
69552 | 22.68 | 0.8 | 365 | 20.7895 | 0.78954 | 21 | 0.57908
69553 | 5.61 | 0.8 | 365 | 5.1424 | 0.14239 | 5 | 0.28477
69554 | 4.5 | 0.8 | 365 | 4.1249 | 0.12491 | 4 | 0.24982
69592 | 6.9 | 0.8 | 365 | 6.3249 | 0.32486 | 6 | 0.64972
69593 | 8.32 | 0.8 | 365 | 7.6265 | 0.6265 | 8 | 0.253
69594 | 8.67 | 0.8 | 365 | 7.9473 | 0.94732 | 8 | 0.89465
69595 | 4.845 | 0.8 | 365 | 4.4412 | 0.44115 | 4 | 0.8823
69596 | 6.6 | 0.8 | 365 | 6.0499 | 0.049866 | 6 | 0.099732
69611 | 11.025 | 0.8 | 365 | 10.106 | 0.10603 | 10 | 0.21205
69612 | 8.58 | 0.8 | 365 | 7.8648 | 0.86483 | 8 | 0.72965
68219 | 10.8 | 1 | 365 | 12.3747 | 0.37473 | 12 | 0.74945
68346 | 10.71 | 0.8 | 365 | 9.8173 | 0.81728 | 10 | 0.63457
69097 | 6.6 | 1 | 365 | 7.5623 | 0.56233 | 8 | 0.12467
69557 | 4.59 | 0.8 | 365 | 4.2074 | 0.20741 | 4 | 0.41481
69614 | 5.7 | 0.8 | 365 | 5.2249 | 0.22488 | 5 | 0.44977
69615 | 2.835 | 0.8 | 365 | 2.5987 | 0.59869 | 3 | 0.19739
69618 | 9.735 | 0.8 | 365 | 8.9236 | 0.92355 | 9 | 0.84711
69620 | 5.67 | 0.8 | 365 | 5.1974 | 0.19739 | 5 | 0.39477
69623 | 4.56 | 0.8 | 365 | 4.1799 | 0.17991 | 4 | 0.35982
69625 | 5.985 | 0.8 | 365 | 5.4861 | 0.48613 | 5 | 0.97226
69646 | 7.08 | 0.8 | 365 | 6.4899 | 0.48986 | 6 | 0.97971
69647 | 9.15 | 0.8 | 365 | 8.3873 | 0.38731 | 8 | 0.77463
69648 | 5.7 | 0.8 | 365 | 5.2249 | 0.22488 | 5 | 0.44977
69649 | 8.82 | 0.8 | 365 | 8.0848 | 0.084821 | 8 | 0.16964
68417 | 52.49 | 0.9 | 365 | 54.1291 | 0.12912 | 54 | 0.25823
63955 | 40.25 | 0.7 | 365 | 32.2831 | 0.28314 | 32 | 0.56628
70016 | 5.98 | 1 | 365 | 6.8519 | 0.85193 | 7 | 0.70386
70017 | 11.4 | 1 | 365 | 13.0622 | 0.062211 | 13 | 0.12442
70018 | 10.395 | 1 | 365 | 11.9107 | 0.91067 | 12 | 0.82135
70019 | 7.2 | 0.8 | 365 | 6.5999 | 0.59985 | 7 | 0.19971
70020 | 6.9 | 0.8 | 365 | 6.3249 | 0.32486 | 6 | 0.64972
70021 | 7.2 | 0.8 | 365 | 6.5999 | 0.59985 | 7 | 0.19971
70042 | 4.27 | 0.8 | 365 | 3.9141 | 0.91408 | 4 | 0.82816
70326 | 5.985 | 0.8 | 365 | 5.4861 | 0.48613 | 5 | 0.97226
70459 | 9.81 | 1 | 365 | 11.2404 | 0.24038 | 11 | 0.48075
70460 | 4.32 | 0.8 | 365 | 3.9599 | 0.95991 | 4 | 0.91982
70462 | 9.156 | 0.8 | 365 | 8.3928 | 0.39281 | 8 | 0.78563
70464 | 11.16 | 0.8 | 365 | 10.2298 | 0.22977 | 10 | 0.45955
70466 | 10.695 | 0.8 | 365 | 9.8035 | 0.80353 | 10 | 0.60707
70468 | 11.16 | 0.8 | 365 | 10.2298 | 0.22977 | 10 | 0.45955
70470 | 11.16 | 0.8 | 365 | 10.2298 | 0.22977 | 10 | 0.45955
70473 | 10.464 | 0.8 | 365 | 9.5918 | 0.59179 | 10 | 0.18358
70478 | 11.16 | 0.8 | 365 | 10.2298 | 0.22977 | 10 | 0.45955
70479 | 7.848 | 0.8 | 365 | 7.1938 | 0.19384 | 7 | 0.38768
70480 | 16.75 | 0.8 | 365 | 15.3538 | 0.35383 | 15 | 0.70765
70482 | 11.16 | 0.8 | 365 | 10.2298 | 0.22977 | 10 | 0.45955
70491 | 5.46 | 0.8 | 365 | 5.0049 | 0.0048893 | 5 | 0.0097787
70492 | 2.34 | 0.8 | 365 | 2.145 | 0.14495 | 2 | 0.28991
70493 | 10.545 | 0.8 | 365 | 9.666 | 0.66604 | 10 | 0.33207
70499 | 9.483 | 0.8 | 365 | 8.6926 | 0.69256 | 9 | 0.38512
70507 | 10.8 | 0.8 | 365 | 9.8998 | 0.89978 | 10 | 0.79956
70510 | 9.975 | 1 | 365 | 11.4294 | 0.42943 | 11 | 0.85887
70505 | 9.38 | 0.8 | 365 | 8.5981 | 0.59814 | 9 | 0.19629
69621 | 7.68 | 0.8 | 365 | 7.0398 | 0.039844 | 7 | 0.079689
70012 | 10.965 | 1 | 365 | 12.5638 | 0.56378 | 13 | 0.12757
70713 | 3.64 | 0.8 | 365 | 3.3366 | 0.33659 | 3 | 0.67319
70714 | 21.045 | 1 | 365 | 24.1135 | 0.11353 | 24 | 0.22706
70715 | 5.72 | 0.8 | 365 | 5.2432 | 0.24322 | 5 | 0.48643
70513 | 4.575 | 1 | 365 | 5.2421 | 0.24207 | 5 | 0.48414
70457 | 9.9 | 1 | 365 | 11.3435 | 0.3435 | 11 | 0.687
70023 | 7.02 | 0.8 | 365 | 6.4349 | 0.43486 | 6 | 0.86972
70011 | 15.68 | 1 | 365 | 17.9663 | 0.96627 | 18 | 0.93254
70481 | 6.867 | 0.8 | 365 | 6.2946 | 0.29461 | 6 | 0.58922
70483 | 7.035 | 0.8 | 365 | 6.4486 | 0.44861 | 6 | 0.89721
70489 | 6.7 | 0.8 | 365 | 6.1415 | 0.14153 | 6 | 0.28306
70494 | 8.505 | 0.8 | 365 | 7.7961 | 0.79608 | 8 | 0.59216
66553 | 13.545 | 1 | 365 | 15.52 | 0.51997 | 16 | 0.039939
69095 | 4.335 | 1 | 365 | 4.9671 | 0.96708 | 5 | 0.93416
71566 | 9.72 | 0.8 | 365 | 8.9098 | 0.9098 | 9 | 0.81961
71712 | 5.72 | 0.8 | 365 | 5.2432 | 0.24322 | 5 | 0.48643
71714 | 5.3 | 0.8 | 365 | 4.8582 | 0.85823 | 5 | 0.71645
71717 | 4.8 | 0.8 | 365 | 4.3999 | 0.3999 | 4 | 0.79981
71720 | 4.88 | 0.8 | 365 | 4.4732 | 0.47323 | 4 | 0.94647
71722 | 5.8 | 0.8 | 365 | 5.3165 | 0.31655 | 5 | 0.6331
71725 | 4.88 | 0.8 | 365 | 4.4732 | 0.47323 | 4 | 0.94647
71729 | 6.09 | 0.8 | 365 | 5.5824 | 0.58238 | 6 | 0.16475
71734 | 9.45 | 0.8 | 365 | 8.6623 | 0.66231 | 9 | 0.32462
71735 | 3.05 | 0.8 | 365 | 2.7958 | 0.79577 | 3 | 0.59154
71737 | 10.98 | 0.8 | 365 | 10.0648 | 0.064777 | 10 | 0.12955
71708 | 7.905 | 1 | 365 | 9.0576 | 0.057612 | 9 | 0.11522
71858 | 6.09 | 0.8 | 365 | 5.5824 | 0.58238 | 6 | 0.16475
71876 | 4.845 | 1 | 365 | 5.5514 | 0.55144 | 6 | 0.10288
71929 | 4.27 | 0.8 | 365 | 3.9141 | 0.91408 | 4 | 0.82816
71931 | 4.88 | 0.8 | 365 | 4.4732 | 0.47323 | 4 | 0.94647
71934 | 7.93 | 0.8 | 365 | 7.269 | 0.26901 | 7 | 0.53801
71938 | 4.575 | 0.8 | 365 | 4.1937 | 0.19366 | 4 | 0.38731
71952 | 9.145 | 0.8 | 365 | 8.3827 | 0.38273 | 8 | 0.76546
71958 | 3.6 | 0.8 | 365 | 3.2999 | 0.29993 | 3 | 0.59985
71960 | 9.15 | 0.8 | 365 | 8.3873 | 0.38731 | 8 | 0.77463
71973 | 6 | 0.8 | 365 | 5.4999 | 0.49988 | 5 | 0.99976
71889 | 4.2 | 0.8 | 365 | 3.8499 | 0.84991 | 4 | 0.69983
71705 | 11.05 | 0.8 | 365 | 10.1289 | 0.12894 | 10 | 0.25789
71941 | 6.67 | 0.8 | 365 | 6.114 | 0.11403 | 6 | 0.22806
71948 | 10.675 | 0.8 | 365 | 9.7852 | 0.7852 | 10 | 0.5704
71964 | 6.1 | 0.8 | 365 | 5.5915 | 0.59154 | 6 | 0.18309
71967 | 9.735 | 0.8 | 365 | 8.9236 | 0.92355 | 9 | 0.84711
71969 | 4.575 | 0.8 | 365 | 4.1937 | 0.19366 | 4 | 0.38731
70490 | 5.52 | 0.8 | 365 | 5.0599 | 0.059888 | 5 | 0.11978
71731 | 12.2 | 0.8 | 365 | 11.1831 | 0.18309 | 11 | 0.36617
71971 | 9.765 | 0.8 | 365 | 8.9511 | 0.95105 | 9 | 0.9021
71730 | 4.88 | 0.8 | 365 | 4.4732 | 0.47323 | 4 | 0.94647
71939 | 11.7 | 0.8 | 365 | 10.7248 | 0.72476 | 11 | 0.44953
71912 | 10.08 | 0.8 | 365 | 9.2398 | 0.2398 | 9 | 0.47959
72745 | 10.675 | 0.8 | 365 | 9.7852 | 0.7852 | 10 | 0.5704
72746 | 6.75 | 1 | 365 | 7.7342 | 0.7342 | 8 | 0.46841
72747 | 6.885 | 1 | 365 | 7.8889 | 0.88889 | 8 | 0.77778
72748 | 6.375 | 1 | 365 | 7.3045 | 0.30453 | 7 | 0.60905
72749 | 6.44 | 0.8 | 365 | 5.9032 | 0.9032 | 6 | 0.80641
72751 | 11.18 | 0.8 | 365 | 10.2481 | 0.24811 | 10 | 0.49621
72755 | 4.575 | 0.8 | 365 | 4.1937 | 0.19366 | 4 | 0.38731
72758 | 8.505 | 0.8 | 365 | 7.7961 | 0.79608 | 8 | 0.59216
72783 | 6.4 | 0.8 | 365 | 5.8665 | 0.86654 | 6 | 0.73307
72786 | 11.285 | 0.8 | 365 | 10.3444 | 0.34435 | 10 | 0.68871
72795 | 5.795 | 0.8 | 365 | 5.312 | 0.31197 | 5 | 0.62393
72796 | 9.6 | 0.8 | 365 | 8.7998 | 0.79981 | 9 | 0.59961
72797 | 10.05 | 0.8 | 365 | 9.2123 | 0.2123 | 9 | 0.42459
72799 | 5.8 | 0.8 | 365 | 5.3165 | 0.31655 | 5 | 0.6331
72862 | 5.886 | 0.8 | 365 | 5.3954 | 0.39538 | 5 | 0.79076
72866 | 7.848 | 0.8 | 365 | 7.1938 | 0.19384 | 7 | 0.38768
72867 | 11.52 | 0.8 | 365 | 10.5598 | 0.55977 | 11 | 0.11953
72872 | 5.886 | 0.8 | 365 | 5.3954 | 0.39538 | 5 | 0.79076
73211 | 13.5 | 1 | 365 | 15.4684 | 0.46841 | 15 | 0.93682
73212 | 8.45 | 0.8 | 365 | 7.7457 | 0.74566 | 8 | 0.49132
73213 | 5.4 | 0.8 | 365 | 4.9499 | 0.94989 | 5 | 0.89978
73214 | 11.02 | 0.8 | 365 | 10.1014 | 0.10144 | 10 | 0.20289
73215 | 6.71 | 0.8 | 365 | 6.1507 | 0.1507 | 6 | 0.30139
73216 | 6.12 | 0.8 | 365 | 5.6099 | 0.60988 | 6 | 0.21975
73305 | 11.2 | 0.8 | 365 | 10.2664 | 0.26644 | 10 | 0.53288
73306 | 10.8 | 0.8 | 365 | 9.8998 | 0.89978 | 10 | 0.79956
73309 | 8.235 | 0.8 | 365 | 7.5486 | 0.54858 | 8 | 0.097166
73310 | 16.2 | 0.8 | 365 | 14.8497 | 0.84967 | 15 | 0.69934
73318 | 6.67 | 0.8 | 365 | 6.114 | 0.11403 | 6 | 0.22806
73327 | 9.3 | 0.8 | 365 | 8.5248 | 0.52481 | 9 | 0.049623
73328 | 9.15 | 0.8 | 365 | 8.3873 | 0.38731 | 8 | 0.77463
72865 | 5.232 | 0.8 | 365 | 4.7959 | 0.79589 | 5 | 0.59179
72868 | 8.375 | 0.8 | 365 | 7.6769 | 0.67691 | 8 | 0.35383
72871 | 11.16 | 0.8 | 365 | 10.2298 | 0.22977 | 10 | 0.45955
73308 | 12.47 | 0.8 | 365 | 11.4306 | 0.43058 | 11 | 0.86116
66640 | 11.18 | 1 | 365 | 12.8101 | 0.81013 | 13 | 0.62027
73701 | 10.56 | 0.8 | 365 | 9.6798 | 0.67979 | 10 | 0.35957
73710 | 7.8 | 0.8 | 365 | 7.1498 | 0.14984 | 7 | 0.29968
73712 | 8.505 | 0.8 | 365 | 7.7961 | 0.79608 | 8 | 0.59216
73714 | 10.8 | 0.8 | 365 | 9.8998 | 0.89978 | 10 | 0.79956
73757 | 4.59 | 1 | 365 | 5.2593 | 0.25926 | 5 | 0.51852
73761 | 11.73 | 0.8 | 365 | 10.7523 | 0.75226 | 11 | 0.50452
73771 | 6.7 | 0.8 | 365 | 6.1415 | 0.14153 | 6 | 0.28306
73780 | 9.81 | 0.8 | 365 | 8.9923 | 0.9923 | 9 | 0.9846
73783 | 10.08 | 0.8 | 365 | 9.2398 | 0.2398 | 9 | 0.47959
73794 | 9.315 | 0.8 | 365 | 8.5386 | 0.53856 | 9 | 0.077122
73767 | 6.54 | 0.8 | 365 | 5.9949 | 0.99487 | 6 | 0.98973
73796 | 9.156 | 0.8 | 365 | 8.3928 | 0.39281 | 8 | 0.78563
73769 | 5.886 | 0.8 | 365 | 5.3954 | 0.39538 | 5 | 0.79076
73799 | 4.251 | 0.8 | 365 | 3.8967 | 0.89666 | 4 | 0.79333
73800 | 4.485 | 0.8 | 365 | 4.1112 | 0.11116 | 4 | 0.22232
73802 | 7.935 | 0.8 | 365 | 7.2736 | 0.27359 | 7 | 0.54718
73803 | 4.578 | 0.8 | 365 | 4.1964 | 0.19641 | 4 | 0.39281
73805 | 9.72 | 0.8 | 365 | 8.9098 | 0.9098 | 9 | 0.81961
73807 | 8.97 | 0.8 | 365 | 8.2223 | 0.22232 | 8 | 0.44464
73808 | 10.385 | 0.8 | 365 | 9.5194 | 0.51937 | 10 | 0.038746
73810 | 10.695 | 0.8 | 365 | 9.8035 | 0.80353 | 10 | 0.60707
73811 | 7.521 | 0.8 | 365 | 6.8941 | 0.8941 | 7 | 0.7882
73813 | 4.83 | 0.8 | 365 | 4.4274 | 0.4274 | 4 | 0.8548
73821 | 11.16 | 0.8 | 365 | 10.2298 | 0.22977 | 10 | 0.45955
73822 | 9.72 | 0.8 | 365 | 8.9098 | 0.9098 | 9 | 0.81961
73825 | 8.829 | 0.8 | 365 | 8.0931 | 0.093071 | 8 | 0.18614
73827 | 9.156 | 0.8 | 365 | 8.3928 | 0.39281 | 8 | 0.78563
71926 | 10.62 | 0.8 | 365 | 9.7348 | 0.73478 | 10 | 0.46957
71944 | 11.59 | 0.8 | 365 | 10.6239 | 0.62393 | 11 | 0.24786
71909 | 25.83 | 0.6 | 365 | 17.7577 | 0.75773 | 18 | 0.51546
72784 | 6.54 | 1 | 365 | 7.4936 | 0.49358 | 7 | 0.98717
72798 | 9.92 | 0.8 | 365 | 9.0931 | 0.093132 | 9 | 0.18626
72750 | 10.2 | 0.8 | 365 | 9.3498 | 0.34979 | 9 | 0.69959
72787 | 13.23 | 0.8 | 365 | 12.1272 | 0.12723 | 12 | 0.25446
73913 | 8.97 | 0.8 | 365 | 8.2223 | 0.22232 | 8 | 0.44464
73912 | 5.232 | 0.8 | 365 | 4.7959 | 0.79589 | 5 | 0.59179
73758 | 10.695 | 0.8 | 365 | 9.8035 | 0.80353 | 10 | 0.60707
73824 | 7.59 | 0.8 | 365 | 6.9573 | 0.95735 | 7 | 0.91469
73829 | 5.61 | 1 | 365 | 6.428 | 0.42798 | 6 | 0.85597
73702 | 3.05 | 0.8 | 365 | 2.7958 | 0.79577 | 3 | 0.59154
73698 | 7.65 | 1 | 365 | 8.7654 | 0.76543 | 9 | 0.53086
73970 | 9.88 | 0.8 | 365 | 9.0565 | 0.056466 | 9 | 0.11293
73974 | 9.405 | 0.8 | 365 | 8.6211 | 0.62106 | 9 | 0.24212
73985 | 9.18 | 0.8 | 365 | 8.4148 | 0.41481 | 8 | 0.82963
73986 | 6.6 | 0.8 | 365 | 6.0499 | 0.049866 | 6 | 0.099732
73988 | 9.15 | 0.8 | 365 | 8.3873 | 0.38731 | 8 | 0.77463
73989 | 7.56 | 0.8 | 365 | 6.9298 | 0.92985 | 7 | 0.85969
73910 | 10.385 | 0.8 | 365 | 9.5194 | 0.51937 | 10 | 0.038746
74818 | 5.98 | 0.8 | 365 | 5.4815 | 0.48155 | 5 | 0.96309
74815 | 7.98 | 0.8 | 365 | 7.3148 | 0.31484 | 7 | 0.62968
74817 | 4.8 | 0.8 | 365 | 4.3999 | 0.3999 | 4 | 0.79981
74819 | 8.37 | 0.8 | 365 | 7.6723 | 0.67233 | 8 | 0.34466
74901 | 2.7 | 0.8 | 365 | 2.4749 | 0.47495 | 2 | 0.94989
74931 | 8.54 | 0.8 | 365 | 7.8282 | 0.82816 | 8 | 0.65632
74936 | 8.4 | 0.8 | 365 | 7.6998 | 0.69983 | 8 | 0.39966
74942 | 7.84 | 0.8 | 365 | 7.1865 | 0.18651 | 7 | 0.37302
74943 | 5.49 | 0.8 | 365 | 5.0324 | 0.032389 | 5 | 0.064777
74944 | 11.025 | 0.8 | 365 | 10.106 | 0.10603 | 10 | 0.21205
74953 | 10.98 | 0.8 | 365 | 10.0648 | 0.064777 | 10 | 0.12955
74959 | 14.7 | 0.8 | 365 | 13.4747 | 0.4747 | 13 | 0.9494
74962 | 10.2 | 0.8 | 365 | 9.3498 | 0.34979 | 9 | 0.69959
74963 | 6.72 | 0.8 | 365 | 6.1599 | 0.15986 | 6 | 0.31973
74966 | 9.36 | 0.8 | 365 | 8.5798 | 0.57981 | 9 | 0.15962
74968 | 8.4 | 0.8 | 365 | 7.6998 | 0.69983 | 8 | 0.39966
74970 | 10.8 | 0.8 | 365 | 9.8998 | 0.89978 | 10 | 0.79956
74982 | 19.8 | 0.8 | 365 | 18.1496 | 0.1496 | 18 | 0.2992
74993 | 9.625 | 0.8 | 365 | 8.8227 | 0.82272 | 9 | 0.64544
74997 | 6.5 | 0.8 | 365 | 5.9582 | 0.9582 | 6 | 0.9164
75000 | 3.52 | 0.8 | 365 | 3.2266 | 0.2266 | 3 | 0.45319
75002 | 10.175 | 0.8 | 365 | 9.3269 | 0.32688 | 9 | 0.65375
75004 | 4.725 | 0.8 | 365 | 4.3312 | 0.33115 | 4 | 0.66231
75005 | 4.48 | 0.8 | 365 | 4.1066 | 0.10658 | 4 | 0.21315
75006 | 4.725 | 0.8 | 365 | 4.3312 | 0.33115 | 4 | 0.66231
75007 | 7.54 | 0.8 | 365 | 6.9115 | 0.91151 | 7 | 0.82303
75009 | 5.225 | 0.8 | 365 | 4.7895 | 0.78948 | 5 | 0.57895
75010 | 11.025 | 0.8 | 365 | 10.106 | 0.10603 | 10 | 0.21205
75013 | 6.4 | 0.8 | 365 | 5.8665 | 0.86654 | 6 | 0.73307
74989 | 7.15 | 0.8 | 365 | 6.554 | 0.55402 | 7 | 0.10804
74995 | 10.8 | 0.8 | 365 | 9.8998 | 0.89978 | 10 | 0.79956
74965 | 12.42 | 0.8 | 365 | 11.3847 | 0.38475 | 11 | 0.7695
75003 | 11.1 | 0.8 | 365 | 10.1748 | 0.17478 | 10 | 0.34955
75011 | 8.28 | 0.8 | 365 | 7.5898 | 0.58983 | 8 | 0.17966
74981 | 5.1 | 1 | 365 | 5.8436 | 0.84362 | 6 | 0.68724
44535 | 388.74 | 0.65 | 365 | 289.5239 | 0.52391 | 290 | 0.047822
75345 | 7.7 | 0.8 | 365 | 7.0582 | 0.058177 | 7 | 0.11635
73990 | 5.225 | 0.8 | 365 | 4.7895 | 0.78948 | 5 | 0.57895
75008 | 20.1 | 0.8 | 365 | 18.4246 | 0.42459 | 18 | 0.84919
75012 | 6.825 | 0.8 | 365 | 6.2561 | 0.25611 | 6 | 0.51222
73699 | 7.32 | 1 | 365 | 8.3873 | 0.38731 | 8 | 0.77463
73765 | 10.137 | 0.8 | 365 | 9.292 | 0.29204 | 9 | 0.58409
76030 | 6.25 | 1 | 365 | 7.1613 | 0.1613 | 7 | 0.3226
76033 | 5.7 | 0.8 | 365 | 5.2249 | 0.22488 | 5 | 0.44977
76059 | 10.325 | 0.8 | 365 | 9.4644 | 0.46437 | 9 | 0.92875
76060 | 5.6 | 0.8 | 365 | 5.1332 | 0.13322 | 5 | 0.26644
76062 | 6.4 | 0.8 | 365 | 5.8665 | 0.86654 | 6 | 0.73307
76063 | 6 | 0.8 | 365 | 5.4999 | 0.49988 | 5 | 0.99976
76065 | 10.56 | 0.8 | 365 | 9.6798 | 0.67979 | 10 | 0.35957
76068 | 5.76 | 0.8 | 365 | 5.2799 | 0.27988 | 5 | 0.55977
76071 | 10.8 | 0.8 | 365 | 9.8998 | 0.89978 | 10 | 0.79956
76073 | 5.135 | 0.8 | 365 | 4.707 | 0.70698 | 5 | 0.41396
76075 | 6.4 | 0.8 | 365 | 5.8665 | 0.86654 | 6 | 0.73307
76078 | 9.76 | 0.8 | 365 | 8.9465 | 0.94647 | 9 | 0.89294
76082 | 4.69 | 0.8 | 365 | 4.2991 | 0.29907 | 4 | 0.59814
76084 | 4.16 | 0.8 | 365 | 3.8132 | 0.81325 | 4 | 0.6265
76087 | 7.67 | 0.8 | 365 | 7.0307 | 0.030678 | 7 | 0.061356
76089 | 2.12 | 0.8 | 365 | 1.9433 | 0.94329 | 2 | 0.88658
76090 | 11.655 | 0.8 | 365 | 10.6835 | 0.68351 | 11 | 0.36703
74820 | 13.725 | 0.8 | 365 | 12.581 | 0.58097 | 13 | 0.16194
76066 | 8.68 | 0.8 | 365 | 7.9565 | 0.95649 | 8 | 0.91298
76081 | 9.24 | 0.8 | 365 | 8.4698 | 0.46981 | 8 | 0.93963
76894 | 8.7 | 1 | 365 | 9.9685 | 0.96853 | 10 | 0.93706
76895 | 6.12 | 0.8 | 365 | 5.6099 | 0.60988 | 6 | 0.21975
76897 | 11.4 | 0.8 | 365 | 10.4498 | 0.44977 | 10 | 0.89954
76899 | 5.985 | 0.8 | 365 | 5.4861 | 0.48613 | 5 | 0.97226
76902 | 9.075 | 0.8 | 365 | 8.3186 | 0.31857 | 8 | 0.63713
76904 | 7.04 | 0.8 | 365 | 6.4532 | 0.45319 | 6 | 0.90638
76906 | 10.2 | 0.8 | 365 | 9.3498 | 0.34979 | 9 | 0.69959
76907 | 7.14 | 0.8 | 365 | 6.5449 | 0.54486 | 7 | 0.089711
76908 | 2.28 | 0.8 | 365 | 2.09 | 0.089954 | 2 | 0.17991
76910 | 11.31 | 0.8 | 365 | 10.3673 | 0.36727 | 10 | 0.73454
76911 | 10.56 | 0.8 | 365 | 9.6798 | 0.67979 | 10 | 0.35957
76079 | 13.12 | 0.8 | 365 | 12.0264 | 0.026401 | 12 | 0.052802
73984 | 4.16 | 0.8 | 365 | 3.8132 | 0.81325 | 4 | 0.6265
74816 | 9.28 | 0.8 | 365 | 8.5065 | 0.50648 | 9 | 0.012957
77123 | 24.96 | 1 | 365 | 28.5994 | 0.59937 | 29 | 0.19874
77126 | 6.27 | 0.8 | 365 | 5.7474 | 0.74737 | 6 | 0.49475
77127 | 3.3 | 0.8 | 365 | 3.0249 | 0.024933 | 3 | 0.049866
77129 | 24.85 | 0.8 | 365 | 22.7787 | 0.77866 | 23 | 0.55733
77130 | 6.75 | 0.8 | 365 | 6.1874 | 0.18736 | 6 | 0.37473
77131 | 5.1 | 0.8 | 365 | 4.6749 | 0.6749 | 5 | 0.34979
77132 | 8.25 | 0.8 | 365 | 7.5623 | 0.56233 | 8 | 0.12467
77133 | 10.5 | 0.8 | 365 | 9.6248 | 0.62479 | 10 | 0.24957
77135 | 8.91 | 0.8 | 365 | 8.1673 | 0.16732 | 8 | 0.33464
74988 | 11.48 | 0.8 | 365 | 10.5231 | 0.5231 | 11 | 0.046201
76909 | 6.8 | 0.8 | 365 | 6.2332 | 0.2332 | 6 | 0.46639
77128 | 3.575 | 0.8 | 365 | 3.277 | 0.27701 | 3 | 0.55402
77350 | 108.205 | 0.6 | 365 | 74.3893 | 0.38929 | 74 | 0.77859
77371 | 12.9 | 0.8 | 365 | 11.8247 | 0.82474 | 12 | 0.64948
63734 | 348.48 | 0.7 | 365 | 279.5038 | 0.50382 | 280 | 0.0076406
79055 | 11.84 | 0.8 | 365 | 10.8531 | 0.85309 | 11 | 0.70619
79056 | 3.24 | 0.8 | 365 | 2.9699 | 0.96993 | 3 | 0.93987
79058 | 7.68 | 0.8 | 365 | 7.0398 | 0.039844 | 7 | 0.079689
79060 | 8.235 | 0.8 | 365 | 7.5486 | 0.54858 | 8 | 0.097166
79061 | 9.48 | 0.8 | 365 | 8.6898 | 0.68981 | 9 | 0.37962
79068 | 4.16 | 0.8 | 365 | 3.8132 | 0.81325 | 4 | 0.6265
79072 | 7.36 | 0.8 | 365 | 6.7465 | 0.74652 | 7 | 0.49304
79073 | 7.3 | 0.8 | 365 | 6.6915 | 0.69152 | 7 | 0.38304
79057 | 11.2 | 0.8 | 365 | 10.2664 | 0.26644 | 10 | 0.53288
79053 | 6.05 | 0.8 | 365 | 5.5457 | 0.54571 | 6 | 0.091421
79256 | 12.39 | 0.8 | 365 | 11.3572 | 0.35725 | 11 | 0.7145
79257 | 8.69 | 0.8 | 365 | 7.9657 | 0.96566 | 8 | 0.93131
79258 | 9.24 | 0.8 | 365 | 8.4698 | 0.46981 | 8 | 0.93963
79259 | 5.475 | 0.8 | 365 | 5.0186 | 0.018639 | 5 | 0.037278
79260 | 4.93 | 0.8 | 365 | 4.5191 | 0.51907 | 5 | 0.038134
79263 | 13.2 | 0.8 | 365 | 12.0997 | 0.099732 | 12 | 0.19946
79065 | 7.59 | 0.8 | 365 | 6.9573 | 0.95735 | 7 | 0.91469
79261 | 7.68 | 0.8 | 365 | 7.0398 | 0.039844 | 7 | 0.079689
79624 | 8.64 | 0.8 | 365 | 7.9198 | 0.91982 | 8 | 0.83965
79629 | 4.08 | 0.8 | 365 | 3.7399 | 0.73992 | 4 | 0.47983
79712 | 7.155 | 0.8 | 365 | 6.5586 | 0.5586 | 7 | 0.11721
79713 | 5.9 | 0.8 | 365 | 5.4082 | 0.40821 | 5 | 0.81643
79714 | 11.21 | 0.8 | 365 | 10.2756 | 0.27561 | 10 | 0.55121
79715 | 7.26 | 0.8 | 365 | 6.6549 | 0.65485 | 7 | 0.30971
79716 | 6.6 | 0.8 | 365 | 6.0499 | 0.049866 | 6 | 0.099732
79717 | 3.84 | 0.8 | 365 | 3.5199 | 0.51992 | 4 | 0.039844
79720 | 7.08 | 0.8 | 365 | 6.4899 | 0.48986 | 6 | 0.97971
79054 | 9.6 | 0.8 | 365 | 8.7998 | 0.79981 | 9 | 0.59961
79626 | 14.19 | 0.8 | 365 | 13.0072 | 0.0072124 | 13 | 0.014425
79262 | 15.12 | 0.8 | 365 | 13.8597 | 0.85969 | 14 | 0.71939
79711 | 10.395 | 0.8 | 365 | 9.5285 | 0.52854 | 10 | 0.057079
79905 | 8.7 | 0.8 | 365 | 7.9748 | 0.97482 | 8 | 0.94965
79906 | 14.52 | 0.8 | 365 | 13.3097 | 0.30971 | 13 | 0.61941
79909 | 4.06 | 0.8 | 365 | 3.7216 | 0.72158 | 4 | 0.44317
79910 | 10.24 | 0.8 | 365 | 9.3865 | 0.38646 | 9 | 0.77292
79631 | 6 | 1 | 365 | 6.8748 | 0.87485 | 7 | 0.7497
79926 | 8.375 | 0.8 | 365 | 7.6769 | 0.67691 | 8 | 0.35383
79928 | 9.92 | 0.8 | 365 | 9.0931 | 0.093132 | 9 | 0.18626
79942 | 14.52 | 0.8 | 365 | 13.3097 | 0.30971 | 13 | 0.61941
79946 | 7.04 | 0.8 | 365 | 6.4532 | 0.45319 | 6 | 0.90638
79948 | 14.08 | 0.8 | 365 | 12.9064 | 0.90638 | 13 | 0.81276
79979 | 5.8 | 0.8 | 365 | 5.3165 | 0.31655 | 5 | 0.6331
79985 | 6.4 | 0.8 | 365 | 5.8665 | 0.86654 | 6 | 0.73307
79987 | 4.48 | 0.8 | 365 | 4.1066 | 0.10658 | 4 | 0.21315
80004 | 13.2 | 0.8 | 365 | 12.0997 | 0.099732 | 12 | 0.19946
79988 | 5.44 | 0.8 | 365 | 4.9866 | 0.98656 | 5 | 0.97311
79989 | 7.37 | 0.8 | 365 | 6.7557 | 0.75568 | 7 | 0.51137
79992 | 5.985 | 0.8 | 365 | 5.4861 | 0.48613 | 5 | 0.97226
79994 | 6.4 | 0.8 | 365 | 5.8665 | 0.86654 | 6 | 0.73307
80000 | 7.665 | 0.8 | 365 | 7.0261 | 0.026095 | 7 | 0.052189
80005 | 7.92 | 0.8 | 365 | 7.2598 | 0.25984 | 7 | 0.51968
79984 | 3.924 | 0.8 | 365 | 3.5969 | 0.59692 | 4 | 0.19384
80003 | 7.2 | 1 | 365 | 8.2498 | 0.24982 | 8 | 0.49964
80028 | 6.75 | 0.8 | 365 | 6.1874 | 0.18736 | 6 | 0.37473
79922 | 11.315 | 0.8 | 365 | 10.3719 | 0.37185 | 10 | 0.74371
79623 | 10.05 | 0.8 | 365 | 9.2123 | 0.2123 | 9 | 0.42459
80170 | 4.86 | 0.8 | 365 | 4.4549 | 0.4549 | 4 | 0.9098
80173 | 9.045 | 0.8 | 365 | 8.2911 | 0.29107 | 8 | 0.58213
80185 | 11.39 | 0.8 | 365 | 10.4406 | 0.4406 | 10 | 0.8812
80189 | 9.24 | 0.8 | 365 | 8.4698 | 0.46981 | 8 | 0.93963
80190 | 5.44 | 0.8 | 365 | 4.9866 | 0.98656 | 5 | 0.97311
80208 | 5.4 | 0.8 | 365 | 4.9499 | 0.94989 | 5 | 0.89978
80209 | 7.68 | 0.8 | 365 | 7.0398 | 0.039844 | 7 | 0.079689
80238 | 7.08 | 0.8 | 365 | 6.4899 | 0.48986 | 6 | 0.97971
80240 | 7.68 | 0.8 | 365 | 7.0398 | 0.039844 | 7 | 0.079689
80243 | 4.62 | 0.8 | 365 | 4.2349 | 0.23491 | 4 | 0.46981
80245 | 3.6 | 0.8 | 365 | 3.2999 | 0.29993 | 3 | 0.59985
80246 | 10.2 | 0.8 | 365 | 9.3498 | 0.34979 | 9 | 0.69959
80247 | 12.925 | 0.8 | 365 | 11.8477 | 0.84765 | 12 | 0.69531
80249 | 10.2 | 0.8 | 365 | 9.3498 | 0.34979 | 9 | 0.69959
80250 | 9.855 | 0.8 | 365 | 9.0336 | 0.03355 | 9 | 0.067101
80251 | 7.14 | 0.8 | 365 | 6.5449 | 0.54486 | 7 | 0.089711
80252 | 7.95 | 0.8 | 365 | 7.2873 | 0.28734 | 7 | 0.57468
80256 | 7.83 | 0.8 | 365 | 7.1773 | 0.17734 | 7 | 0.35468
80257 | 12.32 | 0.8 | 365 | 11.2931 | 0.29308 | 11 | 0.58617
79907 | 37.92 | 0.6 | 365 | 26.0694 | 0.069424 | 26 | 0.13885
79918 | 5.605 | 0.8 | 365 | 5.1378 | 0.1378 | 5 | 0.27561
79932 | 6.08 | 0.8 | 365 | 5.5732 | 0.57321 | 6 | 0.14642
80239 | 4.02 | 0.8 | 365 | 3.6849 | 0.68492 | 4 | 0.36984
79719 | 5.6 | 0.8 | 365 | 5.1332 | 0.13322 | 5 | 0.26644
80253 | 7.68 | 0.8 | 365 | 7.0398 | 0.039844 | 7 | 0.079689
80179 | 12.3 | 0.8 | 365 | 11.2748 | 0.27475 | 11 | 0.5495
80024 | 14.52 | 0.8 | 365 | 13.3097 | 0.30971 | 13 | 0.61941
80176 | 5.94 | 0.8 | 365 | 5.4449 | 0.44488 | 5 | 0.88976
80248 | 7.7 | 0.8 | 365 | 7.0582 | 0.058177 | 7 | 0.11635
79908 | 14.08 | 0.8 | 365 | 12.9064 | 0.90638 | 13 | 0.81276
79943 | 4.48 | 0.8 | 365 | 4.1066 | 0.10658 | 4 | 0.21315
80593 | 7.8 | 0.8 | 365 | 7.1498 | 0.14984 | 7 | 0.29968
80594 | 9.625 | 0.8 | 365 | 8.8227 | 0.82272 | 9 | 0.64544
80487 | 5.775 | 0.8 | 365 | 5.2936 | 0.29363 | 5 | 0.58727
80491 | 13.2 | 0.8 | 365 | 12.0997 | 0.099732 | 12 | 0.19946
80495 | 11.825 | 0.8 | 365 | 10.8393 | 0.83934 | 11 | 0.67869
80503 | 8.502 | 0.8 | 365 | 7.7933 | 0.79333 | 8 | 0.58666
80590 | 11.6 | 0.8 | 365 | 10.6331 | 0.6331 | 11 | 0.2662
80026 | 18 | 0.8 | 365 | 16.4996 | 0.49964 | 16 | 0.99927
80595 | 4.51 | 0.8 | 365 | 4.1341 | 0.13408 | 4 | 0.26815
80171 | 10.665 | 0.8 | 365 | 9.776 | 0.77603 | 10 | 0.55207
80025 | 10.8 | 0.8 | 365 | 9.8998 | 0.89978 | 10 | 0.79956
80660 | 13.5 | 0.8 | 365 | 12.3747 | 0.37473 | 12 | 0.74945
80651 | 12.16 | 0.8 | 365 | 11.1464 | 0.14642 | 11 | 0.29284
78060 | 51.15 | 0.6 | 365 | 35.1648 | 0.16485 | 35 | 0.3297
80029 | 7.28 | 0.8 | 365 | 6.6732 | 0.67319 | 7 | 0.34637
80242 | 6.4 | 1 | 365 | 7.3332 | 0.33317 | 7 | 0.66634
80653 | 8.525 | 0.8 | 365 | 7.8144 | 0.81441 | 8 | 0.62882
80210 | 7.04 | 0.8 | 365 | 6.4532 | 0.45319 | 6 | 0.90638
80654 | 13.475 | 0.8 | 365 | 12.3518 | 0.35181 | 12 | 0.70362
80650 | 7.98 | 0.8 | 365 | 7.3148 | 0.31484 | 7 | 0.62968
80027 | 3.96 | 0.8 | 365 | 3.6299 | 0.62992 | 4 | 0.25984
82457 | 9.9 | 0.8 | 365 | 9.0748 | 0.074799 | 9 | 0.1496
82460 | 7.83 | 0.8 | 365 | 7.1773 | 0.17734 | 7 | 0.35468
82461 | 3.84 | 0.8 | 365 | 3.5199 | 0.51992 | 4 | 0.039844
82462 | 7.7 | 0.8 | 365 | 7.0582 | 0.058177 | 7 | 0.11635
82463 | 11.285 | 0.8 | 365 | 10.3444 | 0.34435 | 10 | 0.68871
82478 | 3.015 | 0.8 | 365 | 2.7637 | 0.76369 | 3 | 0.52738
82480 | 6.7 | 0.8 | 365 | 6.1415 | 0.14153 | 6 | 0.28306
82484 | 5.2 | 0.8 | 365 | 4.7666 | 0.76656 | 5 | 0.53312
82486 | 9.455 | 0.8 | 365 | 8.6669 | 0.66689 | 9 | 0.33378
82487 | 7.425 | 0.8 | 365 | 6.8061 | 0.8061 | 7 | 0.6122
82489 | 11.825 | 0.8 | 365 | 10.8393 | 0.83934 | 11 | 0.67869
82492 | 8.58 | 0.8 | 365 | 7.8648 | 0.86483 | 8 | 0.72965
82495 | 10.88 | 0.8 | 365 | 9.9731 | 0.97311 | 10 | 0.94623
82497 | 6.21 | 0.8 | 365 | 5.6924 | 0.69237 | 6 | 0.38475
82499 | 11.52 | 0.8 | 365 | 10.5598 | 0.55977 | 11 | 0.11953
82518 | 9.28 | 0.8 | 365 | 8.5065 | 0.50648 | 9 | 0.012957
82522 | 8.32 | 0.8 | 365 | 7.6265 | 0.6265 | 8 | 0.253
82523 | 12.8 | 0.8 | 365 | 11.7331 | 0.73307 | 12 | 0.46615
82524 | 10.665 | 0.8 | 365 | 9.776 | 0.77603 | 10 | 0.55207
82520 | 9.72 | 0.8 | 365 | 8.9098 | 0.9098 | 9 | 0.81961
82488 | 13.72 | 0.8 | 365 | 12.5764 | 0.57639 | 13 | 0.15278
82490 | 6.72 | 0.8 | 365 | 6.1599 | 0.15986 | 6 | 0.31973
82481 | 3.285 | 0.8 | 365 | 3.0112 | 0.011183 | 3 | 0.022367
82455 | 9.45 | 0.8 | 365 | 8.6623 | 0.66231 | 9 | 0.32462
82459 | 9.6 | 0.8 | 365 | 8.7998 | 0.79981 | 9 | 0.59961
82476 | 6.67 | 0.8 | 365 | 6.114 | 0.11403 | 6 | 0.22806
82597 | 3.965 | 0.8 | 365 | 3.6345 | 0.6345 | 4 | 0.26901
82599 | 5.1 | 0.8 | 365 | 4.6749 | 0.6749 | 5 | 0.34979
82600 | 11.39 | 0.8 | 365 | 10.4406 | 0.4406 | 10 | 0.8812
82602 | 7.68 | 0.8 | 365 | 7.0398 | 0.039844 | 7 | 0.079689
82604 | 8.04 | 0.8 | 365 | 7.3698 | 0.36984 | 7 | 0.73967
82605 | 12 | 0.8 | 365 | 10.9998 | 0.99976 | 11 | 0.99951
82607 | 13.6 | 0.8 | 365 | 12.4664 | 0.46639 | 12 | 0.93278
82616 | 5.76 | 0.8 | 365 | 5.2799 | 0.27988 | 5 | 0.55977
82620 | 4.48 | 0.8 | 365 | 4.1066 | 0.10658 | 4 | 0.21315
82622 | 10.08 | 0.8 | 365 | 9.2398 | 0.2398 | 9 | 0.47959
82519 | 7.36 | 0.8 | 365 | 6.7465 | 0.74652 | 7 | 0.49304
82623 | 13.2 | 0.8 | 365 | 12.0997 | 0.099732 | 12 | 0.19946
82625 | 3.2 | 0.8 | 365 | 2.9333 | 0.93327 | 3 | 0.86654
82626 | 3.3 | 0.8 | 365 | 3.0249 | 0.024933 | 3 | 0.049866
82627 | 6.7 | 0.8 | 365 | 6.1415 | 0.14153 | 6 | 0.28306
82630 | 3.48 | 0.8 | 365 | 3.1899 | 0.18993 | 3 | 0.37986
82650 | 10.44 | 0.8 | 365 | 9.5698 | 0.56979 | 10 | 0.13958
82651 | 12.54 | 0.8 | 365 | 11.4947 | 0.49475 | 11 | 0.98949
82653 | 9.48 | 0.8 | 365 | 8.6898 | 0.68981 | 9 | 0.37962
82654 | 6.72 | 0.8 | 365 | 6.1599 | 0.15986 | 6 | 0.31973
82699 | 8.64 | 0.8 | 365 | 7.9198 | 0.91982 | 8 | 0.83965
82628 | 7.975 | 0.8 | 365 | 7.3103 | 0.31026 | 7 | 0.62051
82771 | 7.965 | 0.8 | 365 | 7.3011 | 0.30109 | 7 | 0.60218
82783 | 10.56 | 0.8 | 365 | 9.6798 | 0.67979 | 10 | 0.35957
82784 | 11.88 | 0.8 | 365 | 10.8898 | 0.88976 | 11 | 0.77952
82785 | 12.8 | 0.8 | 365 | 11.7331 | 0.73307 | 12 | 0.46615
82786 | 10.98 | 0.8 | 365 | 10.0648 | 0.064777 | 10 | 0.12955
82787 | 11 | 0.8 | 365 | 10.0831 | 0.08311 | 10 | 0.16622
82788 | 11.68 | 0.8 | 365 | 10.7064 | 0.70643 | 11 | 0.41286
82789 | 8.555 | 0.8 | 365 | 7.8419 | 0.84191 | 8 | 0.68382
82790 | 8.32 | 0.8 | 365 | 7.6265 | 0.6265 | 8 | 0.253
82799 | 9.15 | 0.8 | 365 | 8.3873 | 0.38731 | 8 | 0.77463
82618 | 12.73 | 0.8 | 365 | 11.6689 | 0.66891 | 12 | 0.33782
82521 | 10.385 | 0.8 | 365 | 9.5194 | 0.51937 | 10 | 0.038746
82954 | 9.38 | 0.8 | 365 | 8.5981 | 0.59814 | 9 | 0.19629
82955 | 9.125 | 0.8 | 365 | 8.3644 | 0.3644 | 8 | 0.7288
82956 | 9.8 | 0.8 | 365 | 8.9831 | 0.98313 | 9 | 0.96627
82959 | 6.03 | 0.8 | 365 | 5.5274 | 0.52738 | 6 | 0.054756
82960 | 6.6 | 0.8 | 365 | 6.0499 | 0.049866 | 6 | 0.099732
82961 | 6.08 | 0.8 | 365 | 5.5732 | 0.57321 | 6 | 0.14642
82703 | 9.92 | 0.8 | 365 | 9.0931 | 0.093132 | 9 | 0.18626
82706 | 12.375 | 0.8 | 365 | 11.3435 | 0.3435 | 11 | 0.687
82608 | 8.8 | 0.8 | 365 | 8.0665 | 0.066488 | 8 | 0.13298
83249 | 3.835 | 0.8 | 365 | 3.5153 | 0.51534 | 4 | 0.030678
83257 | 12.8 | 0.8 | 365 | 11.7331 | 0.73307 | 12 | 0.46615
83263 | 14.6 | 0.8 | 365 | 13.383 | 0.38304 | 13 | 0.76607
83264 | 12.24 | 0.8 | 365 | 11.2198 | 0.21975 | 11 | 0.4395
83266 | 6.4 | 0.8 | 365 | 5.8665 | 0.86654 | 6 | 0.73307
83267 | 17.08 | 0.8 | 365 | 15.6563 | 0.65632 | 16 | 0.31264
83269 | 10.24 | 0.8 | 365 | 9.3865 | 0.38646 | 9 | 0.77292
82772 | 9.15 | 0.8 | 365 | 8.3873 | 0.38731 | 8 | 0.77463
82606 | 3.3 | 0.8 | 365 | 3.0249 | 0.024933 | 3 | 0.049866
83251 | 13.95 | 0.8 | 365 | 12.7872 | 0.78722 | 13 | 0.57443
83253 | 8.45 | 0.8 | 365 | 7.7457 | 0.74566 | 8 | 0.49132
83265 | 10.2 | 0.8 | 365 | 9.3498 | 0.34979 | 9 | 0.69959
83259 | 8.32 | 0.8 | 365 | 7.6265 | 0.6265 | 8 | 0.253
82458 | 10.791 | 0.8 | 365 | 9.8915 | 0.89153 | 10 | 0.78306
83427 | 9.01 | 0.8 | 365 | 8.259 | 0.25898 | 8 | 0.51797
83428 | 12.47 | 0.8 | 365 | 11.4306 | 0.43058 | 11 | 0.86116
83429 | 12.455 | 0.8 | 365 | 11.4168 | 0.41683 | 11 | 0.83366
83430 | 10.92 | 0.8 | 365 | 10.0098 | 0.0097787 | 10 | 0.019557
83431 | 23.16 | 0.8 | 365 | 21.2295 | 0.22953 | 21 | 0.45906
83571 | 14.4 | 0.8 | 365 | 13.1997 | 0.19971 | 13 | 0.39942
83594 | 8.12 | 0.8 | 365 | 7.4432 | 0.44317 | 7 | 0.88634
83596 | 9.24 | 0.8 | 365 | 8.4698 | 0.46981 | 8 | 0.93963
83591 | 8.71 | 0.8 | 365 | 7.984 | 0.98399 | 8 | 0.96798
83570 | 5.775 | 0.8 | 365 | 5.2936 | 0.29363 | 5 | 0.58727
82958 | 5.76 | 0.8 | 365 | 5.2799 | 0.27988 | 5 | 0.55977
83793 | 12.87 | 0.8 | 365 | 11.7972 | 0.79724 | 12 | 0.59448
83569 | 6 | 1 | 365 | 6.8748 | 0.87485 | 7 | 0.7497
82957 | 29.7 | 0.6 | 365 | 20.4183 | 0.4183 | 20 | 0.8366
83255 | 33 | 0.6 | 365 | 22.687 | 0.687 | 23 | 0.374
84425 | 4.59 | 0.8 | 365 | 4.2074 | 0.20741 | 4 | 0.41481
84428 | 4.08 | 0.8 | 365 | 3.7399 | 0.73992 | 4 | 0.47983
84431 | 6.49 | 0.8 | 365 | 5.949 | 0.94904 | 6 | 0.89807
84433 | 5.925 | 0.8 | 365 | 5.4311 | 0.43113 | 5 | 0.86226
84759 | 8.76 | 0.8 | 365 | 8.0298 | 0.029822 | 8 | 0.059645
84761 | 3.96 | 0.8 | 365 | 3.6299 | 0.62992 | 4 | 0.25984
84763 | 12.87 | 0.8 | 365 | 11.7972 | 0.79724 | 12 | 0.59448
84764 | 9.9 | 0.8 | 365 | 9.0748 | 0.074799 | 9 | 0.1496
84760 | 8.375 | 0.8 | 365 | 7.6769 | 0.67691 | 8 | 0.35383
84762 | 9.125 | 0.8 | 365 | 8.3644 | 0.3644 | 8 | 0.7288
85445 | 14.965 | 0.8 | 365 | 13.7176 | 0.71761 | 14 | 0.43523
85447 | 6.49 | 0.8 | 365 | 5.949 | 0.94904 | 6 | 0.89807
85448 | 14.57 | 0.8 | 365 | 13.3555 | 0.35554 | 13 | 0.71108
85446 | 6.4 | 0.8 | 365 | 5.8665 | 0.86654 | 6 | 0.73307
85458 | 8.12 | 0.8 | 365 | 7.4432 | 0.44317 | 7 | 0.88634
85459 | 9.765 | 0.8 | 365 | 8.9511 | 0.95105 | 9 | 0.9021
85461 | 16.47 | 0.8 | 365 | 15.0972 | 0.097166 | 15 | 0.19433
85462 | 7.44 | 0.8 | 365 | 6.8198 | 0.81985 | 7 | 0.6397
85463 | 8.64 | 0.8 | 365 | 7.9198 | 0.91982 | 8 | 0.83965
85464 | 8.4 | 0.8 | 365 | 7.6998 | 0.69983 | 8 | 0.39966
85562 | 13.02 | 0.8 | 365 | 11.9347 | 0.93474 | 12 | 0.86947
85567 | 9.28 | 0.8 | 365 | 8.5065 | 0.50648 | 9 | 0.012957
85569 | 3.84 | 0.8 | 365 | 3.5199 | 0.51992 | 4 | 0.039844
85570 | 10.23 | 0.8 | 365 | 9.3773 | 0.37729 | 9 | 0.75459
85576 | 4.96 | 0.8 | 365 | 4.5466 | 0.54657 | 5 | 0.093132
85579 | 8.96 | 0.8 | 365 | 8.2132 | 0.21315 | 8 | 0.4263
85581 | 12.775 | 0.8 | 365 | 11.7102 | 0.71016 | 12 | 0.42032
85583 | 8.32 | 0.8 | 365 | 7.6265 | 0.6265 | 8 | 0.253
85584 | 8.37 | 0.8 | 365 | 7.6723 | 0.67233 | 8 | 0.34466
85585 | 2.88 | 0.8 | 365 | 2.6399 | 0.63994 | 3 | 0.27988
85587 | 14.85 | 0.8 | 365 | 13.6122 | 0.6122 | 14 | 0.2244
85572 | 8.58 | 0.8 | 365 | 7.8648 | 0.86483 | 8 | 0.72965
85449 | 12.045 | 0.8 | 365 | 11.041 | 0.041006 | 11 | 0.082012
85457 | 11.6 | 0.8 | 365 | 10.6331 | 0.6331 | 11 | 0.2662
85582 | 14.52 | 0.8 | 365 | 13.3097 | 0.30971 | 13 | 0.61941
86697 | 3.85 | 0.8 | 365 | 3.5291 | 0.52909 | 4 | 0.058177
86698 | 9.92 | 0.8 | 365 | 9.0931 | 0.093132 | 9 | 0.18626
86699 | 11.05 | 0.8 | 365 | 10.1289 | 0.12894 | 10 | 0.25789
86721 | 5.605 | 0.8 | 365 | 5.1378 | 0.1378 | 5 | 0.27561
86723 | 15.36 | 0.8 | 365 | 14.0797 | 0.079689 | 14 | 0.15938
86733 | 12.25 | 0.8 | 365 | 11.2289 | 0.22892 | 11 | 0.45784
86734 | 3.84 | 0.8 | 365 | 3.5199 | 0.51992 | 4 | 0.039844
86735 | 11.21 | 0.8 | 365 | 10.2756 | 0.27561 | 10 | 0.55121
86736 | 5.36 | 0.8 | 365 | 4.9132 | 0.91322 | 5 | 0.82645
86737 | 9.61 | 0.8 | 365 | 8.809 | 0.80897 | 9 | 0.61794
86739 | 11.2 | 0.8 | 365 | 10.2664 | 0.26644 | 10 | 0.53288
86740 | 14.72 | 0.8 | 365 | 13.493 | 0.49304 | 13 | 0.98607
86743 | 3.78 | 0.8 | 365 | 3.4649 | 0.46492 | 3 | 0.92985
86747 | 7.68 | 0.8 | 365 | 7.0398 | 0.039844 | 7 | 0.079689
86750 | 10.56 | 0.8 | 365 | 9.6798 | 0.67979 | 10 | 0.35957
86791 | 8.12 | 0.8 | 365 | 7.4432 | 0.44317 | 7 | 0.88634
86793 | 6.49 | 0.8 | 365 | 5.949 | 0.94904 | 6 | 0.89807
86794 | 5.6 | 0.8 | 365 | 5.1332 | 0.13322 | 5 | 0.26644
86796 | 16.8 | 0.8 | 365 | 15.3997 | 0.39966 | 15 | 0.79932
86821 | 9.28 | 0.8 | 365 | 8.5065 | 0.50648 | 9 | 0.012957
86822 | 12.8 | 0.8 | 365 | 11.7331 | 0.73307 | 12 | 0.46615
86824 | 3.355 | 0.8 | 365 | 3.0753 | 0.075349 | 3 | 0.1507
86826 | 10.56 | 0.8 | 365 | 9.6798 | 0.67979 | 10 | 0.35957
86832 | 6.49 | 0.8 | 365 | 5.949 | 0.94904 | 6 | 0.89807
86833 | 13.735 | 0.8 | 365 | 12.5901 | 0.59014 | 13 | 0.18028
86835 | 12.95 | 0.8 | 365 | 11.8706 | 0.87057 | 12 | 0.74114
86836 | 10.585 | 0.8 | 365 | 9.7027 | 0.7027 | 10 | 0.4054
86840 | 7.68 | 0.8 | 365 | 7.0398 | 0.039844 | 7 | 0.079689
86842 | 5.12 | 0.8 | 365 | 4.6932 | 0.69323 | 5 | 0.38646
86843 | 14.85 | 0.8 | 365 | 13.6122 | 0.6122 | 14 | 0.2244
86792 | 7.44 | 0.8 | 365 | 6.8198 | 0.81985 | 7 | 0.6397
86727 | 4.74 | 0.8 | 365 | 4.3449 | 0.3449 | 4 | 0.68981
86729 | 12.24 | 0.8 | 365 | 11.2198 | 0.21975 | 11 | 0.4395
86730 | 10.72 | 0.8 | 365 | 9.8264 | 0.82645 | 10 | 0.6529
86731 | 8.96 | 0.8 | 365 | 8.2132 | 0.21315 | 8 | 0.4263
86742 | 6.4 | 0.8 | 365 | 5.8665 | 0.86654 | 6 | 0.73307
86749 | 7.92 | 0.8 | 365 | 7.2598 | 0.25984 | 7 | 0.51968
86795 | 11.8 | 0.8 | 365 | 10.8164 | 0.81643 | 11 | 0.63286
86797 | 12.95 | 0.8 | 365 | 11.8706 | 0.87057 | 12 | 0.74114
86820 | 11.5 | 0.8 | 365 | 10.5414 | 0.54143 | 11 | 0.082867
87297 | 9.425 | 0.8 | 365 | 8.6394 | 0.63939 | 9 | 0.27878
87298 | 4.03 | 0.8 | 365 | 3.6941 | 0.69408 | 4 | 0.38817
87302 | 6.51 | 0.8 | 365 | 5.9674 | 0.96737 | 6 | 0.93474
87311 | 8.68 | 0.8 | 365 | 7.9565 | 0.95649 | 8 | 0.91298
87313 | 5.58 | 0.8 | 365 | 5.1149 | 0.11489 | 5 | 0.22977
87315 | 5.58 | 0.8 | 365 | 5.1149 | 0.11489 | 5 | 0.22977
87318 | 11.59 | 0.8 | 365 | 10.6239 | 0.62393 | 11 | 0.24786
87319 | 3.05 | 0.8 | 365 | 2.7958 | 0.79577 | 3 | 0.59154
87322 | 3.84 | 0.8 | 365 | 3.5199 | 0.51992 | 4 | 0.039844
87300 | 11.655 | 0.8 | 365 | 10.6835 | 0.68351 | 11 | 0.36703
87301 | 8.505 | 0.8 | 365 | 7.7961 | 0.79608 | 8 | 0.59216
87330 | 10.22 | 0.8 | 365 | 9.3681 | 0.36813 | 9 | 0.73625
87331 | 3.24 | 0.8 | 365 | 2.9699 | 0.96993 | 3 | 0.93987
87332 | 6.93 | 0.8 | 365 | 6.3524 | 0.35236 | 6 | 0.70472
87333 | 12.395 | 0.8 | 365 | 11.3618 | 0.36183 | 11 | 0.72366
87334 | 8.64 | 0.8 | 365 | 7.9198 | 0.91982 | 8 | 0.83965
87335 | 6.48 | 0.8 | 365 | 5.9399 | 0.93987 | 6 | 0.87974
87363 | 5.76 | 0.8 | 365 | 5.2799 | 0.27988 | 5 | 0.55977
86790 | 4.06 | 0.8 | 365 | 3.7216 | 0.72158 | 4 | 0.44317
86745 | 9.92 | 0.8 | 365 | 9.0931 | 0.093132 | 9 | 0.18626
88435 | 3.18 | 0.8 | 365 | 2.9149 | 0.91494 | 3 | 0.82987
88436 | 6.03 | 0.8 | 365 | 5.5274 | 0.52738 | 6 | 0.054756
88437 | 3.9 | 0.8 | 365 | 3.5749 | 0.57492 | 4 | 0.14984
88438 | 24.7 | 0.8 | 365 | 22.6412 | 0.64117 | 23 | 0.28233
88441 | 11.025 | 0.8 | 365 | 10.106 | 0.10603 | 10 | 0.21205
88442 | 10.56 | 0.8 | 365 | 9.6798 | 0.67979 | 10 | 0.35957
88467 | 19.71 | 0.8 | 365 | 18.0671 | 0.067101 | 18 | 0.1342
88468 | 8.4 | 0.8 | 365 | 7.6998 | 0.69983 | 8 | 0.39966
88473 | 2.56 | 0.8 | 365 | 2.3466 | 0.34661 | 2 | 0.69323
88474 | 9.38 | 0.8 | 365 | 8.5981 | 0.59814 | 9 | 0.19629
88477 | 12.54 | 0.8 | 365 | 11.4947 | 0.49475 | 11 | 0.98949
88481 | 6.4 | 0.8 | 365 | 5.8665 | 0.86654 | 6 | 0.73307
88483 | 4.32 | 0.8 | 365 | 3.9599 | 0.95991 | 4 | 0.91982
88484 | 8.26 | 0.8 | 365 | 7.5715 | 0.5715 | 8 | 0.143
88475 | 3 | 0.8 | 365 | 2.7499 | 0.74994 | 3 | 0.49988
88465 | 5.12 | 0.8 | 365 | 4.6932 | 0.69323 | 5 | 0.38646
88476 | 11.16 | 0.8 | 365 | 10.2298 | 0.22977 | 10 | 0.45955
88445 | 7.92 | 0.8 | 365 | 7.2598 | 0.25984 | 7 | 0.51968
88479 | 9.15 | 0.8 | 365 | 8.3873 | 0.38731 | 8 | 0.77463
88446 | 8.85 | 0.8 | 365 | 8.1123 | 0.11232 | 8 | 0.22464
89362 | 8.16 | 1 | 365 | 9.3498 | 0.34979 | 9 | 0.69959
89363 | 8.7 | 0.8 | 365 | 7.9748 | 0.97482 | 8 | 0.94965
89364 | 11.275 | 0.8 | 365 | 10.3352 | 0.33519 | 10 | 0.67038
89365 | 9.92 | 0.8 | 365 | 9.0931 | 0.093132 | 9 | 0.18626
89366 | 13.42 | 0.8 | 365 | 12.3014 | 0.30139 | 12 | 0.60279
89113 | 6.8 | 0.8 | 365 | 6.2332 | 0.2332 | 6 | 0.46639
89495 | 9.76 | 0.8 | 365 | 8.9465 | 0.94647 | 9 | 0.89294
89498 | 9.36 | 0.8 | 365 | 8.5798 | 0.57981 | 9 | 0.15962
89499 | 9.6 | 0.8 | 365 | 8.7998 | 0.79981 | 9 | 0.59961
89506 | 9.92 | 0.8 | 365 | 9.0931 | 0.093132 | 9 | 0.18626
89507 | 7.56 | 0.8 | 365 | 6.9298 | 0.92985 | 7 | 0.85969
89508 | 4.8 | 0.8 | 365 | 4.3999 | 0.3999 | 4 | 0.79981
89509 | 11.16 | 0.8 | 365 | 10.2298 | 0.22977 | 10 | 0.45955
89510 | 2.56 | 0.8 | 365 | 2.3466 | 0.34661 | 2 | 0.69323
89511 | 8.58 | 0.8 | 365 | 7.8648 | 0.86483 | 8 | 0.72965
89512 | 6.4 | 0.8 | 365 | 5.8665 | 0.86654 | 6 | 0.73307
89513 | 3.48 | 0.8 | 365 | 3.1899 | 0.18993 | 3 | 0.37986
89514 | 5.44 | 0.8 | 365 | 4.9866 | 0.98656 | 5 | 0.97311
89515 | 14.235 | 0.8 | 365 | 13.0485 | 0.048462 | 13 | 0.096923
89496 | 13.4 | 0.8 | 365 | 12.2831 | 0.28306 | 12 | 0.56612
89497 | 8.28 | 0.8 | 365 | 7.5898 | 0.58983 | 8 | 0.17966
90337 | 12.09 | 0.8 | 365 | 11.0823 | 0.082255 | 11 | 0.16451
90350 | 8.85 | 0.8 | 365 | 8.1123 | 0.11232 | 8 | 0.22464
90353 | 8.96 | 0.8 | 365 | 8.2132 | 0.21315 | 8 | 0.4263
90359 | 7.375 | 0.8 | 365 | 6.7603 | 0.76027 | 7 | 0.52053
90364 | 9.38 | 0.8 | 365 | 8.5981 | 0.59814 | 9 | 0.19629
90366 | 7.92 | 0.8 | 365 | 7.2598 | 0.25984 | 7 | 0.51968
90340 | 13 | 0.8 | 365 | 11.9164 | 0.9164 | 12 | 0.83281
90351 | 9.44 | 0.8 | 365 | 8.6531 | 0.65314 | 9 | 0.30628
90365 | 4.65 | 0.8 | 365 | 4.2624 | 0.26241 | 4 | 0.52481
90355 | 20.145 | 0.8 | 365 | 18.4658 | 0.46584 | 18 | 0.93168
90361 | 6.7 | 0.8 | 365 | 6.1415 | 0.14153 | 6 | 0.28306
90390 | 12.06 | 0.8 | 365 | 11.0548 | 0.054756 | 11 | 0.10951
90399 | 7.68 | 0.8 | 365 | 7.0398 | 0.039844 | 7 | 0.079689
90400 | 6.27 | 0.8 | 365 | 5.7474 | 0.74737 | 6 | 0.49475
90401 | 12.24 | 0.8 | 365 | 11.2198 | 0.21975 | 11 | 0.4395
90403 | 6.4 | 0.8 | 365 | 5.8665 | 0.86654 | 6 | 0.73307
90472 | 9.6 | 0.8 | 365 | 8.7998 | 0.79981 | 9 | 0.59961
90475 | 8.54 | 0.8 | 365 | 7.8282 | 0.82816 | 8 | 0.65632
90478 | 8.4 | 0.8 | 365 | 7.6998 | 0.69983 | 8 | 0.39966
82700 | 13.475 | 0.8 | 365 | 12.3518 | 0.35181 | 12 | 0.70362
90339 | 6.7 | 0.8 | 365 | 6.1415 | 0.14153 | 6 | 0.28306
90357 | 12.21 | 0.8 | 365 | 11.1923 | 0.19225 | 11 | 0.38451
90483 | 9.76 | 0.8 | 365 | 8.9465 | 0.94647 | 9 | 0.89294
90484 | 6.4 | 0.8 | 365 | 5.8665 | 0.86654 | 6 | 0.73307
90532 | 5.025 | 0.8 | 365 | 4.6061 | 0.60615 | 5 | 0.2123
90533 | 5.44 | 0.8 | 365 | 4.9866 | 0.98656 | 5 | 0.97311
90535 | 8.68 | 0.8 | 365 | 7.9565 | 0.95649 | 8 | 0.91298
90537 | 5.84 | 0.8 | 365 | 5.3532 | 0.35321 | 5 | 0.70643
90538 | 9.44 | 0.8 | 365 | 8.6531 | 0.65314 | 9 | 0.30628
90543 | 6.2 | 0.8 | 365 | 5.6832 | 0.68321 | 6 | 0.36642
90545 | 12.21 | 0.8 | 365 | 11.1923 | 0.19225 | 11 | 0.38451
90551 | 12.06 | 0.8 | 365 | 11.0548 | 0.054756 | 11 | 0.10951
90553 | 5.31 | 0.8 | 365 | 4.8674 | 0.86739 | 5 | 0.73478
90701 | 5.95 | 0.8 | 365 | 5.454 | 0.45405 | 5 | 0.90809
90705 | 7.25 | 0.8 | 365 | 6.6457 | 0.64569 | 7 | 0.29137
90477 | 12.35 | 0.8 | 365 | 11.3206 | 0.32058 | 11 | 0.64117
90231 | 10.03 | 0.8 | 365 | 9.194 | 0.19396 | 9 | 0.38793
90481 | 1.98 | 0.8 | 365 | 1.815 | 0.81496 | 2 | 0.62992
90778 | 7.32 | 0.8 | 365 | 6.7099 | 0.70985 | 7 | 0.4197
91621 | 8.04 | 0.8 | 365 | 7.3698 | 0.36984 | 7 | 0.73967
91624 | 13.33 | 0.8 | 365 | 12.2189 | 0.2189 | 12 | 0.43779
91625 | 12.95 | 0.8 | 365 | 11.8706 | 0.87057 | 12 | 0.74114
91623 | 5.1 | 0.8 | 365 | 4.6749 | 0.6749 | 5 | 0.34979
91626 | 5.78 | 0.8 | 365 | 5.2982 | 0.29822 | 5 | 0.59643
91627 | 6.3 | 0.8 | 365 | 5.7749 | 0.77487 | 6 | 0.54974
91629 | 9.57 | 0.8 | 365 | 8.7723 | 0.77231 | 9 | 0.54461
91620 | 12.41 | 0.8 | 365 | 11.3756 | 0.37558 | 11 | 0.75116
91628 | 7.35 | 0.8 | 365 | 6.7374 | 0.73735 | 7 | 0.4747
91619 | 12.76 | 0.8 | 365 | 11.6964 | 0.69641 | 12 | 0.39282
91813 | 7.48 | 0.8 | 365 | 6.8565 | 0.85652 | 7 | 0.71303
91810 | 7.8 | 0.8 | 365 | 7.1498 | 0.14984 | 7 | 0.29968
91817 | 6.44 | 0.8 | 365 | 5.9032 | 0.9032 | 6 | 0.80641
91818 | 15.3 | 0.8 | 365 | 14.0247 | 0.02469 | 14 | 0.04938
91809 | 11.78 | 0.8 | 365 | 10.7981 | 0.79809 | 11 | 0.59619
91814 | 18.29 | 0.8 | 365 | 16.7655 | 0.76546 | 17 | 0.53093
91815 | 9 | 0.8 | 365 | 8.2498 | 0.24982 | 8 | 0.49964
91816 | 5.89 | 0.8 | 365 | 5.399 | 0.39905 | 5 | 0.79809
91819 | 3.96 | 0.8 | 365 | 3.6299 | 0.62992 | 4 | 0.25984
91820 | 10.5 | 0.8 | 365 | 9.6248 | 0.62479 | 10 | 0.24957
91821 | 6.365 | 0.8 | 365 | 5.8345 | 0.83445 | 6 | 0.66891
91826 | 5.36 | 0.8 | 365 | 4.9132 | 0.91322 | 5 | 0.82645
91825 | 6.03 | 0.8 | 365 | 5.5274 | 0.52738 | 6 | 0.054756
91824 | 6.7 | 0.8 | 365 | 6.1415 | 0.14153 | 6 | 0.28306
91822 | 5.76 | 0.8 | 365 | 5.2799 | 0.27988 | 5 | 0.55977
91823 | 10.24 | 0.8 | 365 | 9.3865 | 0.38646 | 9 | 0.77292
91811 | 7.965 | 0.8 | 365 | 7.3011 | 0.30109 | 7 | 0.60218
91827 | 2.97 | 0.8 | 365 | 2.7224 | 0.72244 | 3 | 0.44488
90388 | 12.21 | 0.8 | 365 | 11.1923 | 0.19225 | 11 | 0.38451
91968 | 1.375 | 0.8 | 365 | 1.2604 | 0.26039 | 1 | 0.52078
91955 | 5.25 | 0.8 | 365 | 4.8124 | 0.81239 | 5 | 0.62479
91958 | 12.71 | 0.8 | 365 | 11.6506 | 0.65058 | 12 | 0.30115
91952 | 10.325 | 0.8 | 365 | 9.4644 | 0.46437 | 9 | 0.92875
91959 | 8.76 | 0.8 | 365 | 8.0298 | 0.029822 | 8 | 0.059645
91960 | 9.9 | 0.8 | 365 | 9.0748 | 0.074799 | 9 | 0.1496
91961 | 9.75 | 0.8 | 365 | 8.9373 | 0.9373 | 9 | 0.8746
91962 | 12.24 | 0.8 | 365 | 11.2198 | 0.21975 | 11 | 0.4395
91925 | 9.455 | 0.8 | 365 | 8.6669 | 0.66689 | 9 | 0.33378
91963 | 10.8 | 0.8 | 365 | 9.8998 | 0.89978 | 10 | 0.79956
91965 | 10.8 | 0.8 | 365 | 9.8998 | 0.89978 | 10 | 0.79956
91964 | 15.41 | 0.8 | 365 | 14.1255 | 0.12552 | 14 | 0.25104
91966 | 8.64 | 0.8 | 365 | 7.9198 | 0.91982 | 8 | 0.83965
91967 | 10.03 | 0.8 | 365 | 9.194 | 0.19396 | 9 | 0.38793
91808 | 4.03 | 0.8 | 365 | 3.6941 | 0.69408 | 4 | 0.38817
91971 | 11.52 | 0.8 | 365 | 10.5598 | 0.55977 | 11 | 0.11953
92067 | 7.7 | 0.8 | 365 | 7.0582 | 0.058177 | 7 | 0.11635
92069 | 4.48 | 0.8 | 365 | 4.1066 | 0.10658 | 4 | 0.21315
91969 | 15.12 | 0.8 | 365 | 13.8597 | 0.85969 | 14 | 0.71939
92068 | 2.56 | 0.8 | 365 | 2.3466 | 0.34661 | 2 | 0.69323
92147 | 6.12 | 0.8 | 365 | 5.6099 | 0.60988 | 6 | 0.21975
92148 | 6.84 | 0.8 | 365 | 6.2699 | 0.26986 | 6 | 0.53972
92149 | 4.42 | 0.8 | 365 | 4.0516 | 0.051577 | 4 | 0.10315
92151 | 13.065 | 0.8 | 365 | 11.976 | 0.97599 | 12 | 0.95197
92156 | 9.15 | 0.8 | 365 | 8.3873 | 0.38731 | 8 | 0.77463
92154 | 7.93 | 0.8 | 365 | 7.269 | 0.26901 | 7 | 0.53801
92155 | 10.03 | 0.8 | 365 | 9.194 | 0.19396 | 9 | 0.38793
92180 | 10.065 | 0.8 | 365 | 9.226 | 0.22605 | 9 | 0.45209
92165 | 9.38 | 0.8 | 365 | 8.5981 | 0.59814 | 9 | 0.19629
90558 | 15.48 | 0.8 | 365 | 14.1897 | 0.18969 | 14 | 0.37937
92173 | 8.555 | 0.8 | 365 | 7.8419 | 0.84191 | 8 | 0.68382
92167 | 10.05 | 0.8 | 365 | 9.2123 | 0.2123 | 9 | 0.42459
92179 | 8.76 | 0.8 | 365 | 8.0298 | 0.029822 | 8 | 0.059645
92168 | 6.7 | 0.8 | 365 | 6.1415 | 0.14153 | 6 | 0.28306
92169 | 10.05 | 0.8 | 365 | 9.2123 | 0.2123 | 9 | 0.42459
92178 | 4.88 | 0.8 | 365 | 4.4732 | 0.47323 | 4 | 0.94647
92171 | 3.685 | 0.8 | 365 | 3.3778 | 0.37784 | 3 | 0.75568
92182 | 12.095 | 0.8 | 365 | 11.0868 | 0.086838 | 11 | 0.17368
92172 | 12.395 | 0.8 | 365 | 11.3618 | 0.36183 | 11 | 0.72366
92183 | 10.05 | 0.8 | 365 | 9.2123 | 0.2123 | 9 | 0.42459
92175 | 10.24 | 0.8 | 365 | 9.3865 | 0.38646 | 9 | 0.77292
92176 | 11.84 | 0.8 | 365 | 10.8531 | 0.85309 | 11 | 0.70619
92177 | 12.24 | 0.8 | 365 | 11.2198 | 0.21975 | 11 | 0.4395
92150 | 5.49 | 0.8 | 365 | 5.0324 | 0.032389 | 5 | 0.064777
92237 | 13.065 | 0.8 | 365 | 11.976 | 0.97599 | 12 | 0.95197
92181 | 7.32 | 0.8 | 365 | 6.7099 | 0.70985 | 7 | 0.4197
667 | 2745.6 | 0.9 | 365 | 2831.3374 | 0.3374 | 2831 | 0.6748
1830 | 24.84 | 1 | 365 | 28.4619 | 0.46187 | 28 | 0.92374
1689 | 4.165 | 1 | 365 | 4.7723 | 0.77229 | 5 | 0.54458
1625 | 6.96 | 1 | 365 | 7.9748 | 0.97482 | 8 | 0.94965
1675 | 4.9 | 1 | 365 | 5.6145 | 0.61446 | 6 | 0.22892
1676 | 4.59 | 1 | 365 | 5.2593 | 0.25926 | 5 | 0.51852
1682 | 4.165 | 1 | 365 | 4.7723 | 0.77229 | 5 | 0.54458
1694 | 2.75 | 1 | 365 | 3.151 | 0.15097 | 3 | 0.30194
1695 | 4 | 1 | 365 | 4.5832 | 0.58323 | 5 | 0.16646
1654 | 2.55 | 1 | 365 | 2.9218 | 0.92181 | 3 | 0.84362
1657 | 4.9 | 1 | 365 | 5.6145 | 0.61446 | 6 | 0.22892
1658 | 4.845 | 1 | 365 | 5.5514 | 0.55144 | 6 | 0.10288
1659 | 2.55 | 1 | 365 | 2.9218 | 0.92181 | 3 | 0.84362
1669 | 5 | 1 | 365 | 5.729 | 0.72904 | 6 | 0.45808
1661 | 5 | 1 | 365 | 5.729 | 0.72904 | 6 | 0.45808
1665 | 5 | 1 | 365 | 5.729 | 0.72904 | 6 | 0.45808
1670 | 2.5 | 1 | 365 | 2.8645 | 0.86452 | 3 | 0.72904
1641 | 3.92 | 1 | 365 | 4.4916 | 0.49157 | 4 | 0.98313
1643 | 4.75 | 1 | 365 | 5.4426 | 0.44259 | 5 | 0.88518
1645 | 3.315 | 1 | 365 | 3.7984 | 0.79835 | 4 | 0.59671
1660 | 5.5 | 1 | 365 | 6.3019 | 0.30194 | 6 | 0.60389
1622 | 3 | 1 | 365 | 3.4374 | 0.43742 | 3 | 0.87485
1624 | 9.065 | 1 | 365 | 10.3867 | 0.38675 | 10 | 0.7735
1626 | 1.785 | 1 | 365 | 2.0453 | 0.045267 | 2 | 0.090535
1620 | 11.73 | 1 | 365 | 13.4403 | 0.44033 | 13 | 0.88066
1627 | 3.57 | 1 | 365 | 4.0905 | 0.090535 | 4 | 0.18107
1628 | 3.315 | 1 | 365 | 3.7984 | 0.79835 | 4 | 0.59671
1629 | 6.12 | 1 | 365 | 7.0123 | 0.012345 | 7 | 0.02469
1647 | 4 | 1 | 365 | 4.5832 | 0.58323 | 5 | 0.16646
1630 | 4.9 | 1 | 365 | 5.6145 | 0.61446 | 6 | 0.22892
1631 | 5.145 | 1 | 365 | 5.8952 | 0.89518 | 6 | 0.79036
1635 | 1.715 | 1 | 365 | 1.9651 | 0.96506 | 2 | 0.93012
1707 | 4.655 | 1 | 365 | 5.3337 | 0.33374 | 5 | 0.66747
1708 | 4.08 | 1 | 365 | 4.6749 | 0.6749 | 5 | 0.34979
1709 | 8.925 | 1 | 365 | 10.2263 | 0.22634 | 10 | 0.45267
1705 | 5.145 | 1 | 365 | 5.8952 | 0.89518 | 6 | 0.79036
1703 | 8.67 | 1 | 365 | 9.9342 | 0.93416 | 10 | 0.86831
1256 | 6.75 | 1 | 365 | 7.7342 | 0.7342 | 8 | 0.46841
1692 | 8 | 1 | 365 | 9.1665 | 0.16646 | 9 | 0.33293
1623 | 3.75 | 1 | 365 | 4.2968 | 0.29678 | 4 | 0.59356
1706 | 6.25 | 1 | 365 | 7.1613 | 0.1613 | 7 | 0.3226
1640 | 6.375 | 1 | 365 | 7.3045 | 0.30453 | 7 | 0.60905
1691 | 4.41 | 1 | 365 | 5.053 | 0.053013 | 5 | 0.10603
1693 | 3.5 | 1 | 365 | 4.0103 | 0.010328 | 4 | 0.020656
1672 | 4.165 | 1 | 365 | 4.7723 | 0.77229 | 5 | 0.54458
1634 | 1.715 | 1 | 365 | 1.9651 | 0.96506 | 2 | 0.93012
1696 | 3.5 | 1 | 365 | 4.0103 | 0.010328 | 4 | 0.020656
20497 | 6.12 | 1 | 365 | 7.0123 | 0.012345 | 7 | 0.02469
12565 | 5.1 | 1 | 365 | 5.8436 | 0.84362 | 6 | 0.68724
7354 | 4.845 | 1 | 365 | 5.5514 | 0.55144 | 6 | 0.10288
17757 | 8.16 | 1 | 365 | 9.3498 | 0.34979 | 9 | 0.69959
7352 | 3.825 | 1 | 365 | 4.3827 | 0.38272 | 4 | 0.76543
11947 | 4.335 | 1 | 365 | 4.9671 | 0.96708 | 5 | 0.93416
46184 | 6.375 | 1 | 365 | 7.3045 | 0.30453 | 7 | 0.60905
6869 | 8.16 | 1 | 365 | 9.3498 | 0.34979 | 9 | 0.69959
11938 | 4.845 | 1 | 365 | 5.5514 | 0.55144 | 6 | 0.10288
6834 | 8.67 | 1 | 365 | 9.9342 | 0.93416 | 10 | 0.86831
16840 | 6.63 | 1 | 365 | 7.5967 | 0.59671 | 8 | 0.19341
12554 | 6.12 | 1 | 365 | 7.0123 | 0.012345 | 7 | 0.02469
11928 | 8.16 | 1 | 365 | 9.3498 | 0.34979 | 9 | 0.69959
7275 | 4.845 | 1 | 365 | 5.5514 | 0.55144 | 6 | 0.10288
9807 | 3.57 | 1 | 365 | 4.0905 | 0.090535 | 4 | 0.18107
18507 | 13.77 | 1 | 365 | 15.7778 | 0.77778 | 16 | 0.55555
14573 | 10.455 | 1 | 365 | 11.9794 | 0.97942 | 12 | 0.95885
9824 | 9.69 | 1 | 365 | 11.1029 | 0.10288 | 11 | 0.20576
20509 | 8.415 | 1 | 365 | 9.642 | 0.64197 | 10 | 0.28395
47239 | 2.55 | 1 | 365 | 2.9218 | 0.92181 | 3 | 0.84362
13650 | 7.395 | 1 | 365 | 8.4733 | 0.47325 | 8 | 0.9465
9496 | 7.905 | 1 | 365 | 9.0576 | 0.057612 | 9 | 0.11522
9956 | 7.905 | 1 | 365 | 9.0576 | 0.057612 | 9 | 0.11522
7260 | 7.905 | 1 | 365 | 9.0576 | 0.057612 | 9 | 0.11522
10687 | 5.61 | 1 | 365 | 6.428 | 0.42798 | 6 | 0.85597
6785 | 7.905 | 1 | 365 | 9.0576 | 0.057612 | 9 | 0.11522
12381 | 6.885 | 1 | 365 | 7.8889 | 0.88889 | 8 | 0.77778
16838 | 12.24 | 1 | 365 | 14.0247 | 0.02469 | 14 | 0.04938
13674 | 6.12 | 1 | 365 | 7.0123 | 0.012345 | 7 | 0.02469
20500 | 6.885 | 1 | 365 | 7.8889 | 0.88889 | 8 | 0.77778
6954 | 5.1 | 1 | 365 | 5.8436 | 0.84362 | 6 | 0.68724
7266 | 8.67 | 1 | 365 | 9.9342 | 0.93416 | 10 | 0.86831
16438 | 10.965 | 1 | 365 | 12.5638 | 0.56378 | 13 | 0.12757
23529 | 5.355 | 1 | 365 | 6.1358 | 0.1358 | 6 | 0.2716
13645 | 2.805 | 1 | 365 | 3.214 | 0.21399 | 3 | 0.42798
11935 | 9.69 | 1 | 365 | 11.1029 | 0.10288 | 11 | 0.20576
12373 | 6.885 | 1 | 365 | 7.8889 | 0.88889 | 8 | 0.77778
6903 | 5.865 | 1 | 365 | 6.7202 | 0.72016 | 7 | 0.44033
7065 | 3.315 | 1 | 365 | 3.7984 | 0.79835 | 4 | 0.59671
16854 | 7.905 | 1 | 365 | 9.0576 | 0.057612 | 9 | 0.11522
16820 | 8.925 | 1 | 365 | 10.2263 | 0.22634 | 10 | 0.45267
14060 | 6.375 | 1 | 365 | 7.3045 | 0.30453 | 7 | 0.60905
7062 | 6.885 | 1 | 365 | 7.8889 | 0.88889 | 8 | 0.77778
9937 | 4.335 | 1 | 365 | 4.9671 | 0.96708 | 5 | 0.93416
7056 | 5.865 | 1 | 365 | 6.7202 | 0.72016 | 7 | 0.44033
14058 | 6.885 | 1 | 365 | 7.8889 | 0.88889 | 8 | 0.77778
7040 | 10.2 | 1 | 365 | 11.6872 | 0.68724 | 12 | 0.37448
14638 | 7.14 | 1 | 365 | 8.1811 | 0.18107 | 8 | 0.36214
15905 | 4.845 | 1 | 365 | 5.5514 | 0.55144 | 6 | 0.10288
9811 | 5.355 | 1 | 365 | 6.1358 | 0.1358 | 6 | 0.2716
12355 | 7.14 | 1 | 365 | 8.1811 | 0.18107 | 8 | 0.36214
17754 | 3.57 | 1 | 365 | 4.0905 | 0.090535 | 4 | 0.18107
12369 | 6.63 | 1 | 365 | 7.5967 | 0.59671 | 8 | 0.19341
20450 | 3.57 | 1 | 365 | 4.0905 | 0.090535 | 4 | 0.18107
6851 | 5.1 | 1 | 365 | 5.8436 | 0.84362 | 6 | 0.68724
12748 | 5.355 | 1 | 365 | 6.1358 | 0.1358 | 6 | 0.2716
15883 | 7.65 | 1 | 365 | 8.7654 | 0.76543 | 9 | 0.53086
9890 | 5.1 | 1 | 365 | 5.8436 | 0.84362 | 6 | 0.68724
6821 | 3.315 | 1 | 365 | 3.7984 | 0.79835 | 4 | 0.59671
7269 | 8.415 | 1 | 365 | 9.642 | 0.64197 | 10 | 0.28395
6895 | 8.67 | 1 | 365 | 9.9342 | 0.93416 | 10 | 0.86831
10060 | 7.65 | 1 | 365 | 8.7654 | 0.76543 | 9 | 0.53086
16821 | 3.825 | 1 | 365 | 4.3827 | 0.38272 | 4 | 0.76543
13741 | 3.315 | 1 | 365 | 3.7984 | 0.79835 | 4 | 0.59671
18500 | 10.455 | 1 | 365 | 11.9794 | 0.97942 | 12 | 0.95885
8381 | 8.16 | 1 | 365 | 9.3498 | 0.34979 | 9 | 0.69959
12625 | 6.375 | 1 | 365 | 7.3045 | 0.30453 | 7 | 0.60905
7068 | 3.825 | 1 | 365 | 4.3827 | 0.38272 | 4 | 0.76543
9916 | 9.69 | 1 | 365 | 11.1029 | 0.10288 | 11 | 0.20576
10688 | 8.415 | 1 | 365 | 9.642 | 0.64197 | 10 | 0.28395
9896 | 8.925 | 1 | 365 | 10.2263 | 0.22634 | 10 | 0.45267
12567 | 5.61 | 1 | 365 | 6.428 | 0.42798 | 6 | 0.85597
12624 | 9.18 | 1 | 365 | 10.5185 | 0.51852 | 11 | 0.037035
7202 | 7.905 | 1 | 365 | 9.0576 | 0.057612 | 9 | 0.11522
9958 | 11.22 | 1 | 365 | 12.856 | 0.85597 | 13 | 0.71193
9707 | 5.865 | 1 | 365 | 6.7202 | 0.72016 | 7 | 0.44033
15907 | 8.16 | 1 | 365 | 9.3498 | 0.34979 | 9 | 0.69959
10151 | 6.12 | 1 | 365 | 7.0123 | 0.012345 | 7 | 0.02469
15911 | 6.885 | 1 | 365 | 7.8889 | 0.88889 | 8 | 0.77778
9872 | 6.12 | 1 | 365 | 7.0123 | 0.012345 | 7 | 0.02469
23560 | 6.63 | 1 | 365 | 7.5967 | 0.59671 | 8 | 0.19341
9462 | 7.905 | 1 | 365 | 9.0576 | 0.057612 | 9 | 0.11522
9464 | 2.805 | 1 | 365 | 3.214 | 0.21399 | 3 | 0.42798
20466 | 3.825 | 1 | 365 | 4.3827 | 0.38272 | 4 | 0.76543
9468 | 7.395 | 1 | 365 | 8.4733 | 0.47325 | 8 | 0.9465
9905 | 5.1 | 1 | 365 | 5.8436 | 0.84362 | 6 | 0.68724
23523 | 3.315 | 1 | 365 | 3.7984 | 0.79835 | 4 | 0.59671
10773 | 10.965 | 1 | 365 | 12.5638 | 0.56378 | 13 | 0.12757
9491 | 10.2 | 1 | 365 | 11.6872 | 0.68724 | 12 | 0.37448
9718 | 7.65 | 1 | 365 | 8.7654 | 0.76543 | 9 | 0.53086
9953 | 2.805 | 1 | 365 | 3.214 | 0.21399 | 3 | 0.42798
9487 | 6.63 | 1 | 365 | 7.5967 | 0.59671 | 8 | 0.19341
9884 | 7.65 | 1 | 365 | 8.7654 | 0.76543 | 9 | 0.53086
9493 | 3.825 | 1 | 365 | 4.3827 | 0.38272 | 4 | 0.76543
9829 | 4.845 | 1 | 365 | 5.5514 | 0.55144 | 6 | 0.10288
10690 | 11.22 | 1 | 365 | 12.856 | 0.85597 | 13 | 0.71193
14257 | 6.885 | 1 | 365 | 7.8889 | 0.88889 | 8 | 0.77778
9458 | 2.295 | 1 | 365 | 2.6296 | 0.62963 | 3 | 0.25926
11005 | 8.415 | 1 | 365 | 9.642 | 0.64197 | 10 | 0.28395
15902 | 7.65 | 1 | 365 | 8.7654 | 0.76543 | 9 | 0.53086
10680 | 3.825 | 1 | 365 | 4.3827 | 0.38272 | 4 | 0.76543
10147 | 6.63 | 1 | 365 | 7.5967 | 0.59671 | 8 | 0.19341
15027 | 4.59 | 1 | 365 | 5.2593 | 0.25926 | 5 | 0.51852
16857 | 7.14 | 1 | 365 | 8.1811 | 0.18107 | 8 | 0.36214
9454 | 6.12 | 1 | 365 | 7.0123 | 0.012345 | 7 | 0.02469
14578 | 9.69 | 1 | 365 | 11.1029 | 0.10288 | 11 | 0.20576
12229 | 8.16 | 1 | 365 | 9.3498 | 0.34979 | 9 | 0.69959
9944 | 7.905 | 1 | 365 | 9.0576 | 0.057612 | 9 | 0.11522
15947 | 6.375 | 1 | 365 | 7.3045 | 0.30453 | 7 | 0.60905
12569 | 4.335 | 1 | 365 | 4.9671 | 0.96708 | 5 | 0.93416
52194 | 6.12 | 1 | 365 | 7.0123 | 0.012345 | 7 | 0.02469
13640 | 4.845 | 1 | 365 | 5.5514 | 0.55144 | 6 | 0.10288
9498 | 9.945 | 1 | 365 | 11.3951 | 0.39506 | 11 | 0.79012
12568 | 8.415 | 1 | 365 | 9.642 | 0.64197 | 10 | 0.28395
16835 | 3.57 | 1 | 365 | 4.0905 | 0.090535 | 4 | 0.18107
12391 | 6.375 | 1 | 365 | 7.3045 | 0.30453 | 7 | 0.60905
9470 | 11.985 | 1 | 365 | 13.7325 | 0.73251 | 14 | 0.46502
12559 | 3.06 | 1 | 365 | 3.5062 | 0.50617 | 4 | 0.012345
11955 | 7.65 | 1 | 365 | 8.7654 | 0.76543 | 9 | 0.53086
14281 | 4.335 | 1 | 365 | 4.9671 | 0.96708 | 5 | 0.93416
9900 | 5.61 | 1 | 365 | 6.428 | 0.42798 | 6 | 0.85597
10772 | 3.315 | 1 | 365 | 3.7984 | 0.79835 | 4 | 0.59671
11007 | 4.845 | 1 | 365 | 5.5514 | 0.55144 | 6 | 0.10288
9490 | 6.12 | 1 | 365 | 7.0123 | 0.012345 | 7 | 0.02469
9919 | 9.435 | 1 | 365 | 10.8107 | 0.8107 | 11 | 0.6214
9501 | 6.12 | 1 | 365 | 7.0123 | 0.012345 | 7 | 0.02469
9776 | 8.415 | 1 | 365 | 9.642 | 0.64197 | 10 | 0.28395
9509 | 5.1 | 1 | 365 | 5.8436 | 0.84362 | 6 | 0.68724
12571 | 6.63 | 1 | 365 | 7.5967 | 0.59671 | 8 | 0.19341
14054 | 9.435 | 1 | 365 | 10.8107 | 0.8107 | 11 | 0.6214
12378 | 8.67 | 1 | 365 | 9.9342 | 0.93416 | 10 | 0.86831
12366 | 4.845 | 1 | 365 | 5.5514 | 0.55144 | 6 | 0.10288
14582 | 5.61 | 1 | 365 | 6.428 | 0.42798 | 6 | 0.85597
12563 | 7.14 | 1 | 365 | 8.1811 | 0.18107 | 8 | 0.36214
15897 | 4.335 | 1 | 365 | 4.9671 | 0.96708 | 5 | 0.93416
46647 | 5.61 | 1 | 365 | 6.428 | 0.42798 | 6 | 0.85597
16819 | 9.18 | 1 | 365 | 10.5185 | 0.51852 | 11 | 0.037035
47242 | 7.395 | 1 | 365 | 8.4733 | 0.47325 | 8 | 0.9465
9506 | 4.59 | 1 | 365 | 5.2593 | 0.25926 | 5 | 0.51852
15900 | 5.1 | 1 | 365 | 5.8436 | 0.84362 | 6 | 0.68724
14568 | 9.435 | 1 | 365 | 10.8107 | 0.8107 | 11 | 0.6214
16843 | 6.375 | 1 | 365 | 7.3045 | 0.30453 | 7 | 0.60905
14062 | 7.65 | 1 | 365 | 8.7654 | 0.76543 | 9 | 0.53086
77850 | 7.14 | 1 | 365 | 8.1811 | 0.18107 | 8 | 0.36214
14279 | 14.535 | 1 | 365 | 16.6543 | 0.65432 | 17 | 0.30864
9888 | 5.1 | 1 | 365 | 5.8436 | 0.84362 | 6 | 0.68724
9913 | 5.1 | 1 | 365 | 5.8436 | 0.84362 | 6 | 0.68724
20728 | 13.77 | 1 | 365 | 15.7778 | 0.77778 | 16 | 0.55555
16479 | 12.75 | 1 | 365 | 14.6091 | 0.60905 | 15 | 0.2181
11962 | 9.435 | 1 | 365 | 10.8107 | 0.8107 | 11 | 0.6214
11379 | 3.06 | 1 | 365 | 3.5062 | 0.50617 | 4 | 0.012345
10137 | 5.61 | 1 | 365 | 6.428 | 0.42798 | 6 | 0.85597
14055 | 6.12 | 1 | 365 | 7.0123 | 0.012345 | 7 | 0.02469
77790 | 3.315 | 1 | 365 | 3.7984 | 0.79835 | 4 | 0.59671
9821 | 10.965 | 1 | 365 | 12.5638 | 0.56378 | 13 | 0.12757
18510 | 11.985 | 1 | 365 | 13.7325 | 0.73251 | 14 | 0.46502
14061 | 5.1 | 1 | 365 | 5.8436 | 0.84362 | 6 | 0.68724
9867 | 3.315 | 1 | 365 | 3.7984 | 0.79835 | 4 | 0.59671
20444 | 5.865 | 1 | 365 | 6.7202 | 0.72016 | 7 | 0.44033
14059 | 7.395 | 1 | 365 | 8.4733 | 0.47325 | 8 | 0.9465
14053 | 4.59 | 1 | 365 | 5.2593 | 0.25926 | 5 | 0.51852
12361 | 7.14 | 1 | 365 | 8.1811 | 0.18107 | 8 | 0.36214
10141 | 6.63 | 1 | 365 | 7.5967 | 0.59671 | 8 | 0.19341
51837 | 10.2 | 1 | 365 | 11.6872 | 0.68724 | 12 | 0.37448
11008 | 5.355 | 1 | 365 | 6.1358 | 0.1358 | 6 | 0.2716
10134 | 12.75 | 1 | 365 | 14.6091 | 0.60905 | 15 | 0.2181
23525 | 8.925 | 1 | 365 | 10.2263 | 0.22634 | 10 | 0.45267
9816 | 9.435 | 1 | 365 | 10.8107 | 0.8107 | 11 | 0.6214
10122 | 7.905 | 1 | 365 | 9.0576 | 0.057612 | 9 | 0.11522
44934 | 10.71 | 1 | 365 | 12.2716 | 0.2716 | 12 | 0.54321
10124 | 6.63 | 1 | 365 | 7.5967 | 0.59671 | 8 | 0.19341
14063 | 3.825 | 1 | 365 | 4.3827 | 0.38272 | 4 | 0.76543
10774 | 4.335 | 1 | 365 | 4.9671 | 0.96708 | 5 | 0.93416
15904 | 4.335 | 1 | 365 | 4.9671 | 0.96708 | 5 | 0.93416
12749 | 8.415 | 1 | 365 | 9.642 | 0.64197 | 10 | 0.28395
9909 | 8.415 | 1 | 365 | 9.642 | 0.64197 | 10 | 0.28395
13790 | 7.14 | 1 | 365 | 8.1811 | 0.18107 | 8 | 0.36214
9654 | 10.965 | 1 | 365 | 12.5638 | 0.56378 | 13 | 0.12757
9779 | 5.1 | 1 | 365 | 5.8436 | 0.84362 | 6 | 0.68724
13607 | 4.335 | 1 | 365 | 4.9671 | 0.96708 | 5 | 0.93416
12573 | 4.845 | 1 | 365 | 5.5514 | 0.55144 | 6 | 0.10288
16833 | 4.845 | 1 | 365 | 5.5514 | 0.55144 | 6 | 0.10288
9847 | 2.04 | 1 | 365 | 2.3374 | 0.33745 | 2 | 0.6749
13608 | 4.59 | 1 | 365 | 5.2593 | 0.25926 | 5 | 0.51852
9803 | 4.59 | 1 | 365 | 5.2593 | 0.25926 | 5 | 0.51852
14758 | 6.885 | 1 | 365 | 7.8889 | 0.88889 | 8 | 0.77778
17760 | 5.61 | 1 | 365 | 6.428 | 0.42798 | 6 | 0.85597
11385 | 3.57 | 1 | 365 | 4.0905 | 0.090535 | 4 | 0.18107
9646 | 3.825 | 1 | 365 | 4.3827 | 0.38272 | 4 | 0.76543
15914 | 4.335 | 1 | 365 | 4.9671 | 0.96708 | 5 | 0.93416
9513 | 5.1 | 1 | 365 | 5.8436 | 0.84362 | 6 | 0.68724
11964 | 11.475 | 1 | 365 | 13.1481 | 0.14815 | 13 | 0.29629
10677 | 6.885 | 1 | 365 | 7.8889 | 0.88889 | 8 | 0.77778
10775 | 5.355 | 1 | 365 | 6.1358 | 0.1358 | 6 | 0.2716
17798 | 5.61 | 1 | 365 | 6.428 | 0.42798 | 6 | 0.85597
10682 | 11.22 | 1 | 365 | 12.856 | 0.85597 | 13 | 0.71193
13643 | 11.475 | 1 | 365 | 13.1481 | 0.14815 | 13 | 0.29629
10679 | 3.57 | 1 | 365 | 4.0905 | 0.090535 | 4 | 0.18107
10685 | 9.435 | 1 | 365 | 10.8107 | 0.8107 | 11 | 0.6214
13611 | 7.905 | 1 | 365 | 9.0576 | 0.057612 | 9 | 0.11522
16826 | 4.845 | 1 | 365 | 5.5514 | 0.55144 | 6 | 0.10288
46705 | 4.335 | 1 | 365 | 4.9671 | 0.96708 | 5 | 0.93416
6243 | 5.76 | 1 | 365 | 6.5999 | 0.59985 | 7 | 0.19971
6761 | 6.12 | 1 | 365 | 7.0123 | 0.012345 | 7 | 0.02469
6789 | 5.61 | 1 | 365 | 6.428 | 0.42798 | 6 | 0.85597
6823 | 5.25 | 1 | 365 | 6.0155 | 0.015492 | 6 | 0.030984
6815 | 3.185 | 1 | 365 | 3.6494 | 0.6494 | 4 | 0.2988
6820 | 3.5 | 1 | 365 | 4.0103 | 0.010328 | 4 | 0.020656
6832 | 8.5 | 1 | 365 | 9.7394 | 0.73937 | 10 | 0.47874
6953 | 7.14 | 1 | 365 | 8.1811 | 0.18107 | 8 | 0.36214
6908 | 3 | 1 | 365 | 3.4374 | 0.43742 | 3 | 0.87485
6882 | 5.635 | 1 | 365 | 6.4566 | 0.45663 | 6 | 0.91326
6889 | 3.75 | 1 | 365 | 4.2968 | 0.29678 | 4 | 0.59356
6888 | 3.75 | 1 | 365 | 4.2968 | 0.29678 | 4 | 0.59356
6844 | 5.1 | 1 | 365 | 5.8436 | 0.84362 | 6 | 0.68724
7114 | 5 | 1 | 365 | 5.729 | 0.72904 | 6 | 0.45808
6881 | 5.61 | 1 | 365 | 6.428 | 0.42798 | 6 | 0.85597
6880 | 4.335 | 1 | 365 | 4.9671 | 0.96708 | 5 | 0.93416
6892 | 4.08 | 1 | 365 | 4.6749 | 0.6749 | 5 | 0.34979
6833 | 7.395 | 1 | 365 | 8.4733 | 0.47325 | 8 | 0.9465
6934 | 2.5 | 1 | 365 | 2.8645 | 0.86452 | 3 | 0.72904
6871 | 4.5 | 1 | 365 | 5.1561 | 0.15614 | 5 | 0.31227
6896 | 6.5 | 1 | 365 | 7.4478 | 0.44775 | 7 | 0.8955
6826 | 7.65 | 1 | 365 | 8.7654 | 0.76543 | 9 | 0.53086
6829 | 1.25 | 1 | 365 | 1.4323 | 0.43226 | 1 | 0.86452
6864 | 2.94 | 1 | 365 | 3.3687 | 0.36868 | 3 | 0.73735
6876 | 1.96 | 1 | 365 | 2.2458 | 0.24578 | 2 | 0.49157
6898 | 6.12 | 1 | 365 | 7.0123 | 0.012345 | 7 | 0.02469
6885 | 6 | 1 | 365 | 6.8748 | 0.87485 | 7 | 0.7497
6912 | 4.845 | 1 | 365 | 5.5514 | 0.55144 | 6 | 0.10288
7113 | 8.16 | 1 | 365 | 9.3498 | 0.34979 | 9 | 0.69959
7158 | 6.12 | 1 | 365 | 7.0123 | 0.012345 | 7 | 0.02469
6983 | 4.08 | 1 | 365 | 4.6749 | 0.6749 | 5 | 0.34979
6849 | 2 | 1 | 365 | 2.2916 | 0.29162 | 2 | 0.58323
6902 | 7.905 | 1 | 365 | 9.0576 | 0.057612 | 9 | 0.11522
7118 | 9 | 1 | 365 | 10.3123 | 0.31227 | 10 | 0.62454
6906 | 5.865 | 1 | 365 | 6.7202 | 0.72016 | 7 | 0.44033
7066 | 7.65 | 1 | 365 | 8.7654 | 0.76543 | 9 | 0.53086
6890 | 6 | 1 | 365 | 6.8748 | 0.87485 | 7 | 0.7497
7053 | 5.865 | 1 | 365 | 6.7202 | 0.72016 | 7 | 0.44033
7044 | 4.75 | 1 | 365 | 5.4426 | 0.44259 | 5 | 0.88518
7031 | 9.435 | 1 | 365 | 10.8107 | 0.8107 | 11 | 0.6214
6928 | 6.25 | 1 | 365 | 7.1613 | 0.1613 | 7 | 0.3226
7042 | 5.1 | 1 | 365 | 5.8436 | 0.84362 | 6 | 0.68724
7154 | 5.61 | 1 | 365 | 6.428 | 0.42798 | 6 | 0.85597
7093 | 4.5 | 1 | 365 | 5.1561 | 0.15614 | 5 | 0.31227
7060 | 3.06 | 1 | 365 | 3.5062 | 0.50617 | 4 | 0.012345
7076 | 4.08 | 1 | 365 | 4.6749 | 0.6749 | 5 | 0.34979
7087 | 4.5 | 1 | 365 | 5.1561 | 0.15614 | 5 | 0.31227
7073 | 8.415 | 1 | 365 | 9.642 | 0.64197 | 10 | 0.28395
7064 | 7.14 | 1 | 365 | 8.1811 | 0.18107 | 8 | 0.36214
7143 | 5.1 | 1 | 365 | 5.8436 | 0.84362 | 6 | 0.68724
7106 | 5.5 | 1 | 365 | 6.3019 | 0.30194 | 6 | 0.60389
6846 | 2.75 | 1 | 365 | 3.151 | 0.15097 | 3 | 0.30194
7127 | 5.865 | 1 | 365 | 6.7202 | 0.72016 | 7 | 0.44033
6835 | 7.84 | 1 | 365 | 8.9831 | 0.98313 | 9 | 0.96627
6828 | 3.185 | 1 | 365 | 3.6494 | 0.6494 | 4 | 0.2988
6872 | 3.5 | 1 | 365 | 4.0103 | 0.010328 | 4 | 0.020656
6867 | 8.25 | 1 | 365 | 9.4529 | 0.45292 | 9 | 0.90583
7115 | 8.67 | 1 | 365 | 9.9342 | 0.93416 | 10 | 0.86831
6884 | 4.75 | 1 | 365 | 5.4426 | 0.44259 | 5 | 0.88518
6822 | 6 | 1 | 365 | 6.8748 | 0.87485 | 7 | 0.7497
7391 | 9.18 | 1 | 365 | 10.5185 | 0.51852 | 11 | 0.037035
7399 | 4 | 1 | 365 | 4.5832 | 0.58323 | 5 | 0.16646
6858 | 3.185 | 1 | 365 | 3.6494 | 0.6494 | 4 | 0.2988
7050 | 6.63 | 1 | 365 | 7.5967 | 0.59671 | 8 | 0.19341
6847 | 5.355 | 1 | 365 | 6.1358 | 0.1358 | 6 | 0.2716
6868 | 5.355 | 1 | 365 | 6.1358 | 0.1358 | 6 | 0.2716
7370 | 3.675 | 1 | 365 | 4.2108 | 0.21084 | 4 | 0.42169
6845 | 6.63 | 1 | 365 | 7.5967 | 0.59671 | 8 | 0.19341
7404 | 3.825 | 1 | 365 | 4.3827 | 0.38272 | 4 | 0.76543
6878 | 9.69 | 1 | 365 | 11.1029 | 0.10288 | 11 | 0.20576
6874 | 1.53 | 1 | 365 | 1.7531 | 0.75309 | 2 | 0.50617
7396 | 8.67 | 1 | 365 | 9.9342 | 0.93416 | 10 | 0.86831
7398 | 5.25 | 1 | 365 | 6.0155 | 0.015492 | 6 | 0.030984
7444 | 5 | 1 | 365 | 5.729 | 0.72904 | 6 | 0.45808
7369 | 5 | 1 | 365 | 5.729 | 0.72904 | 6 | 0.45808
7372 | 5.75 | 1 | 365 | 6.5884 | 0.5884 | 7 | 0.17679
7378 | 4.75 | 1 | 365 | 5.4426 | 0.44259 | 5 | 0.88518
7077 | 5.865 | 1 | 365 | 6.7202 | 0.72016 | 7 | 0.44033
7045 | 5.1 | 1 | 365 | 5.8436 | 0.84362 | 6 | 0.68724
7133 | 5.5 | 1 | 365 | 6.3019 | 0.30194 | 6 | 0.60389
6935 | 5 | 1 | 365 | 5.729 | 0.72904 | 6 | 0.45808
6909 | 4.59 | 1 | 365 | 5.2593 | 0.25926 | 5 | 0.51852
7055 | 6.63 | 1 | 365 | 7.5967 | 0.59671 | 8 | 0.19341
7070 | 2 | 1 | 365 | 2.2916 | 0.29162 | 2 | 0.58323
7882 | 6.63 | 1 | 365 | 7.5967 | 0.59671 | 8 | 0.19341
7397 | 7.14 | 1 | 365 | 8.1811 | 0.18107 | 8 | 0.36214
7883 | 8.415 | 1 | 365 | 9.642 | 0.64197 | 10 | 0.28395
7885 | 6.63 | 1 | 365 | 7.5967 | 0.59671 | 8 | 0.19341
7022 | 6.63 | 1 | 365 | 7.5967 | 0.59671 | 8 | 0.19341
7887 | 3.315 | 1 | 365 | 3.7984 | 0.79835 | 4 | 0.59671
7392 | 2.25 | 1 | 365 | 2.5781 | 0.57807 | 3 | 0.15614
7390 | 3.75 | 1 | 365 | 4.2968 | 0.29678 | 4 | 0.59356
7849 | 4.59 | 1 | 365 | 5.2593 | 0.25926 | 5 | 0.51852
7032 | 8.16 | 1 | 365 | 9.3498 | 0.34979 | 9 | 0.69959
7851 | 4.59 | 1 | 365 | 5.2593 | 0.25926 | 5 | 0.51852
7039 | 8.67 | 1 | 365 | 9.9342 | 0.93416 | 10 | 0.86831
6919 | 9.18 | 1 | 365 | 10.5185 | 0.51852 | 11 | 0.037035
7021 | 4.08 | 1 | 365 | 4.6749 | 0.6749 | 5 | 0.34979
7148 | 7.905 | 1 | 365 | 9.0576 | 0.057612 | 9 | 0.11522
7150 | 7.65 | 1 | 365 | 8.7654 | 0.76543 | 9 | 0.53086
7038 | 3.825 | 1 | 365 | 4.3827 | 0.38272 | 4 | 0.76543
7162 | 9 | 1 | 365 | 10.3123 | 0.31227 | 10 | 0.62454
7012 | 4.59 | 1 | 365 | 5.2593 | 0.25926 | 5 | 0.51852
7169 | 5.865 | 1 | 365 | 6.7202 | 0.72016 | 7 | 0.44033
7857 | 7.14 | 1 | 365 | 8.1811 | 0.18107 | 8 | 0.36214
7187 | 4 | 1 | 365 | 4.5832 | 0.58323 | 5 | 0.16646
7163 | 8.415 | 1 | 365 | 9.642 | 0.64197 | 10 | 0.28395
7182 | 4.08 | 1 | 365 | 4.6749 | 0.6749 | 5 | 0.34979
6984 | 6.63 | 1 | 365 | 7.5967 | 0.59671 | 8 | 0.19341
7107 | 5.1 | 1 | 365 | 5.8436 | 0.84362 | 6 | 0.68724
6926 | 7 | 1 | 365 | 8.0207 | 0.020656 | 8 | 0.041312
7905 | 4.5 | 1 | 365 | 5.1561 | 0.15614 | 5 | 0.31227
7891 | 5.355 | 1 | 365 | 6.1358 | 0.1358 | 6 | 0.2716
7896 | 8.25 | 1 | 365 | 9.4529 | 0.45292 | 9 | 0.90583
7172 | 3.57 | 1 | 365 | 4.0905 | 0.090535 | 4 | 0.18107
7898 | 6.375 | 1 | 365 | 7.3045 | 0.30453 | 7 | 0.60905
7902 | 2.94 | 1 | 365 | 3.3687 | 0.36868 | 3 | 0.73735
7142 | 9.435 | 1 | 365 | 10.8107 | 0.8107 | 11 | 0.6214
7079 | 3.06 | 1 | 365 | 3.5062 | 0.50617 | 4 | 0.012345
6914 | 7 | 1 | 365 | 8.0207 | 0.020656 | 8 | 0.041312
7043 | 8.085 | 1 | 365 | 9.2639 | 0.26386 | 9 | 0.52772
6894 | 2.94 | 1 | 365 | 3.3687 | 0.36868 | 3 | 0.73735
7029 | 7.75 | 1 | 365 | 8.88 | 0.88001 | 9 | 0.76002
6922 | 3.06 | 1 | 365 | 3.5062 | 0.50617 | 4 | 0.012345
7183 | 4.59 | 1 | 365 | 5.2593 | 0.25926 | 5 | 0.51852
7019 | 4.335 | 1 | 365 | 4.9671 | 0.96708 | 5 | 0.93416
6960 | 5.1 | 1 | 365 | 5.8436 | 0.84362 | 6 | 0.68724
6839 | 1.785 | 1 | 365 | 2.0453 | 0.045267 | 2 | 0.090535
6968 | 7.5 | 1 | 365 | 8.5936 | 0.59356 | 9 | 0.18712
6855 | 4.335 | 1 | 365 | 4.9671 | 0.96708 | 5 | 0.93416
7078 | 6.12 | 1 | 365 | 7.0123 | 0.012345 | 7 | 0.02469
7141 | 5.865 | 1 | 365 | 6.7202 | 0.72016 | 7 | 0.44033
7151 | 5.1 | 1 | 365 | 5.8436 | 0.84362 | 6 | 0.68724
6904 | 5.865 | 1 | 365 | 6.7202 | 0.72016 | 7 | 0.44033
7105 | 8.925 | 1 | 365 | 10.2263 | 0.22634 | 10 | 0.45267
6899 | 4.845 | 1 | 365 | 5.5514 | 0.55144 | 6 | 0.10288
7033 | 9.18 | 1 | 365 | 10.5185 | 0.51852 | 11 | 0.037035
6981 | 6 | 1 | 365 | 6.8748 | 0.87485 | 7 | 0.7497
7123 | 5.1 | 1 | 365 | 5.8436 | 0.84362 | 6 | 0.68724
6963 | 7.5 | 1 | 365 | 8.5936 | 0.59356 | 9 | 0.18712
7160 | 5.355 | 1 | 365 | 6.1358 | 0.1358 | 6 | 0.2716
7155 | 6.885 | 1 | 365 | 7.8889 | 0.88889 | 8 | 0.77778
7010 | 8.415 | 1 | 365 | 9.642 | 0.64197 | 10 | 0.28395
6870 | 4.59 | 1 | 365 | 5.2593 | 0.25926 | 5 | 0.51852
6824 | 7.25 | 1 | 365 | 8.3071 | 0.30711 | 8 | 0.61422
7086 | 5.61 | 1 | 365 | 6.428 | 0.42798 | 6 | 0.85597
6993 | 3.825 | 1 | 365 | 4.3827 | 0.38272 | 4 | 0.76543
7090 | 3.315 | 1 | 365 | 3.7984 | 0.79835 | 4 | 0.59671
7119 | 2.55 | 1 | 365 | 2.9218 | 0.92181 | 3 | 0.84362
7110 | 4.5 | 1 | 365 | 5.1561 | 0.15614 | 5 | 0.31227
6988 | 2.75 | 1 | 365 | 3.151 | 0.15097 | 3 | 0.30194
7000 | 3.315 | 1 | 365 | 3.7984 | 0.79835 | 4 | 0.59671
6944 | 6.63 | 1 | 365 | 7.5967 | 0.59671 | 8 | 0.19341
6861 | 3.675 | 1 | 365 | 4.2108 | 0.21084 | 4 | 0.42169
6976 | 5.61 | 1 | 365 | 6.428 | 0.42798 | 6 | 0.85597
7181 | 6.63 | 1 | 365 | 7.5967 | 0.59671 | 8 | 0.19341
6955 | 3.06 | 1 | 365 | 3.5062 | 0.50617 | 4 | 0.012345
6958 | 4.08 | 1 | 365 | 4.6749 | 0.6749 | 5 | 0.34979
6877 | 4.5 | 1 | 365 | 5.1561 | 0.15614 | 5 | 0.31227
6972 | 2.55 | 1 | 365 | 2.9218 | 0.92181 | 3 | 0.84362
6995 | 7.395 | 1 | 365 | 8.4733 | 0.47325 | 8 | 0.9465
6974 | 7.14 | 1 | 365 | 8.1811 | 0.18107 | 8 | 0.36214
6859 | 6.5 | 1 | 365 | 7.4478 | 0.44775 | 7 | 0.8955
6850 | 9.69 | 1 | 365 | 11.1029 | 0.10288 | 11 | 0.20576
7120 | 5.1 | 1 | 365 | 5.8436 | 0.84362 | 6 | 0.68724
7506 | 4.59 | 1 | 365 | 5.2593 | 0.25926 | 5 | 0.51852
6830 | 4.08 | 1 | 365 | 4.6749 | 0.6749 | 5 | 0.34979
7211 | 5.865 | 1 | 365 | 6.7202 | 0.72016 | 7 | 0.44033
7365 | 6.885 | 1 | 365 | 7.8889 | 0.88889 | 8 | 0.77778
7501 | 7.35 | 1 | 365 | 8.4217 | 0.42169 | 8 | 0.84338
6913 | 5.1 | 1 | 365 | 5.8436 | 0.84362 | 6 | 0.68724
6907 | 4.335 | 1 | 365 | 4.9671 | 0.96708 | 5 | 0.93416
6886 | 4.335 | 1 | 365 | 4.9671 | 0.96708 | 5 | 0.93416
7379 | 5.5 | 1 | 365 | 6.3019 | 0.30194 | 6 | 0.60389
7382 | 6.12 | 1 | 365 | 7.0123 | 0.012345 | 7 | 0.02469
6959 | 8 | 1 | 365 | 9.1665 | 0.16646 | 9 | 0.33293
6854 | 8.75 | 1 | 365 | 10.0258 | 0.02582 | 10 | 0.05164
7083 | 5.5 | 1 | 365 | 6.3019 | 0.30194 | 6 | 0.60389
7074 | 9.18 | 1 | 365 | 10.5185 | 0.51852 | 11 | 0.037035
7069 | 7.5 | 1 | 365 | 8.5936 | 0.59356 | 9 | 0.18712
7117 | 2.55 | 1 | 365 | 2.9218 | 0.92181 | 3 | 0.84362
7061 | 6.63 | 1 | 365 | 7.5967 | 0.59671 | 8 | 0.19341
7059 | 7.65 | 1 | 365 | 8.7654 | 0.76543 | 9 | 0.53086
7116 | 4.75 | 1 | 365 | 5.4426 | 0.44259 | 5 | 0.88518
7112 | 5.355 | 1 | 365 | 6.1358 | 0.1358 | 6 | 0.2716
7052 | 5.75 | 1 | 365 | 6.5884 | 0.5884 | 7 | 0.17679
7109 | 4.335 | 1 | 365 | 4.9671 | 0.96708 | 5 | 0.93416
7101 | 3.57 | 1 | 365 | 4.0905 | 0.090535 | 4 | 0.18107
7513 | 2.45 | 1 | 365 | 2.8072 | 0.80723 | 3 | 0.61446
7690 | 7.5 | 1 | 365 | 8.5936 | 0.59356 | 9 | 0.18712
7047 | 4.335 | 1 | 365 | 4.9671 | 0.96708 | 5 | 0.93416
7102 | 7.14 | 1 | 365 | 8.1811 | 0.18107 | 8 | 0.36214
7041 | 3.825 | 1 | 365 | 4.3827 | 0.38272 | 4 | 0.76543
7085 | 7.75 | 1 | 365 | 8.88 | 0.88001 | 9 | 0.76002
7082 | 5.865 | 1 | 365 | 6.7202 | 0.72016 | 7 | 0.44033
7067 | 8.925 | 1 | 365 | 10.2263 | 0.22634 | 10 | 0.45267
7552 | 6.63 | 1 | 365 | 7.5967 | 0.59671 | 8 | 0.19341
7168 | 3.315 | 1 | 365 | 3.7984 | 0.79835 | 4 | 0.59671
7174 | 3.825 | 1 | 365 | 4.3827 | 0.38272 | 4 | 0.76543
6964 | 5.61 | 1 | 365 | 6.428 | 0.42798 | 6 | 0.85597
7157 | 4.845 | 1 | 365 | 5.5514 | 0.55144 | 6 | 0.10288
7153 | 9.945 | 1 | 365 | 11.3951 | 0.39506 | 11 | 0.79012
7004 | 4.59 | 1 | 365 | 5.2593 | 0.25926 | 5 | 0.51852
7137 | 2.805 | 1 | 365 | 3.214 | 0.21399 | 3 | 0.42798
7383 | 1.5 | 1 | 365 | 1.7187 | 0.71871 | 2 | 0.43742
6970 | 5.355 | 1 | 365 | 6.1358 | 0.1358 | 6 | 0.2716
7380 | 8.16 | 1 | 365 | 9.3498 | 0.34979 | 9 | 0.69959
7745 | 2.5 | 1 | 365 | 2.8645 | 0.86452 | 3 | 0.72904
7737 | 2.04 | 1 | 365 | 2.3374 | 0.33745 | 2 | 0.6749
7678 | 6.75 | 1 | 365 | 7.7342 | 0.7342 | 8 | 0.46841
7683 | 4.845 | 1 | 365 | 5.5514 | 0.55144 | 6 | 0.10288
7684 | 5.355 | 1 | 365 | 6.1358 | 0.1358 | 6 | 0.2716
7376 | 6.86 | 1 | 365 | 7.8602 | 0.86024 | 8 | 0.72049
7692 | 6.375 | 1 | 365 | 7.3045 | 0.30453 | 7 | 0.60905
7694 | 6.63 | 1 | 365 | 7.5967 | 0.59671 | 8 | 0.19341
7046 | 6.63 | 1 | 365 | 7.5967 | 0.59671 | 8 | 0.19341
7037 | 9.69 | 1 | 365 | 11.1029 | 0.10288 | 11 | 0.20576
7785 | 7.14 | 1 | 365 | 8.1811 | 0.18107 | 8 | 0.36214
7697 | 4.845 | 1 | 365 | 5.5514 | 0.55144 | 6 | 0.10288
6956 | 3.675 | 1 | 365 | 4.2108 | 0.21084 | 4 | 0.42169
7049 | 8.67 | 1 | 365 | 9.9342 | 0.93416 | 10 | 0.86831
7698 | 4.59 | 1 | 365 | 5.2593 | 0.25926 | 5 | 0.51852
7034 | 3.06 | 1 | 365 | 3.5062 | 0.50617 | 4 | 0.012345
7700 | 5.865 | 1 | 365 | 6.7202 | 0.72016 | 7 | 0.44033
7025 | 3 | 1 | 365 | 3.4374 | 0.43742 | 3 | 0.87485
7781 | 9.69 | 1 | 365 | 11.1029 | 0.10288 | 11 | 0.20576
7787 | 7.14 | 1 | 365 | 8.1811 | 0.18107 | 8 | 0.36214
7702 | 3.825 | 1 | 365 | 4.3827 | 0.38272 | 4 | 0.76543
7016 | 6.63 | 1 | 365 | 7.5967 | 0.59671 | 8 | 0.19341
7791 | 7.14 | 1 | 365 | 8.1811 | 0.18107 | 8 | 0.36214
7007 | 8.16 | 1 | 365 | 9.3498 | 0.34979 | 9 | 0.69959
7705 | 5.355 | 1 | 365 | 6.1358 | 0.1358 | 6 | 0.2716
7730 | 9.18 | 1 | 365 | 10.5185 | 0.51852 | 11 | 0.037035
7020 | 7.395 | 1 | 365 | 8.4733 | 0.47325 | 8 | 0.9465
7385 | 8.67 | 1 | 365 | 9.9342 | 0.93416 | 10 | 0.86831
7014 | 9.435 | 1 | 365 | 10.8107 | 0.8107 | 11 | 0.6214
7733 | 3.825 | 1 | 365 | 4.3827 | 0.38272 | 4 | 0.76543
7389 | 6.5 | 1 | 365 | 7.4478 | 0.44775 | 7 | 0.8955
7011 | 2.295 | 1 | 365 | 2.6296 | 0.62963 | 3 | 0.25926
7005 | 5.1 | 1 | 365 | 5.8436 | 0.84362 | 6 | 0.68724
7051 | 3.315 | 1 | 365 | 3.7984 | 0.79835 | 4 | 0.59671
7714 | 6.885 | 1 | 365 | 7.8889 | 0.88889 | 8 | 0.77778
7717 | 10 | 1 | 365 | 11.4581 | 0.45808 | 11 | 0.91616
7405 | 5.1 | 1 | 365 | 5.8436 | 0.84362 | 6 | 0.68724
7900 | 7.14 | 1 | 365 | 8.1811 | 0.18107 | 8 | 0.36214
7455 | 4.845 | 1 | 365 | 5.5514 | 0.55144 | 6 | 0.10288
7403 | 3.06 | 1 | 365 | 3.5062 | 0.50617 | 4 | 0.012345
7889 | 6.375 | 1 | 365 | 7.3045 | 0.30453 | 7 | 0.60905
7400 | 5.865 | 1 | 365 | 6.7202 | 0.72016 | 7 | 0.44033
7897 | 4.335 | 1 | 365 | 4.9671 | 0.96708 | 5 | 0.93416
7276 | 5.1 | 1 | 365 | 5.8436 | 0.84362 | 6 | 0.68724
7707 | 9 | 1 | 365 | 10.3123 | 0.31227 | 10 | 0.62454
7184 | 4.845 | 1 | 365 | 5.5514 | 0.55144 | 6 | 0.10288
7271 | 3.57 | 1 | 365 | 4.0905 | 0.090535 | 4 | 0.18107
7713 | 3.06 | 1 | 365 | 3.5062 | 0.50617 | 4 | 0.012345
7952 | 6 | 1 | 365 | 6.8748 | 0.87485 | 7 | 0.7497
7943 | 5.355 | 1 | 365 | 6.1358 | 0.1358 | 6 | 0.2716
7375 | 6.885 | 1 | 365 | 7.8889 | 0.88889 | 8 | 0.77778
7937 | 3.75 | 1 | 365 | 4.2968 | 0.29678 | 4 | 0.59356
7956 | 4.59 | 1 | 365 | 5.2593 | 0.25926 | 5 | 0.51852
7252 | 5.865 | 1 | 365 | 6.7202 | 0.72016 | 7 | 0.44033
7213 | 3.06 | 1 | 365 | 3.5062 | 0.50617 | 4 | 0.012345
7936 | 4.75 | 1 | 365 | 5.4426 | 0.44259 | 5 | 0.88518
7207 | 4.845 | 1 | 365 | 5.5514 | 0.55144 | 6 | 0.10288
7923 | 7.14 | 1 | 365 | 8.1811 | 0.18107 | 8 | 0.36214
7192 | 6.5 | 1 | 365 | 7.4478 | 0.44775 | 7 | 0.8955
7953 | 6.885 | 1 | 365 | 7.8889 | 0.88889 | 8 | 0.77778
7214 | 7.5 | 1 | 365 | 8.5936 | 0.59356 | 9 | 0.18712
7206 | 4.08 | 1 | 365 | 4.6749 | 0.6749 | 5 | 0.34979
7212 | 2.25 | 1 | 365 | 2.5781 | 0.57807 | 3 | 0.15614
7203 | 9.18 | 1 | 365 | 10.5185 | 0.51852 | 11 | 0.037035
7208 | 7.395 | 1 | 365 | 8.4733 | 0.47325 | 8 | 0.9465
7250 | 9.065 | 1 | 365 | 10.3867 | 0.38675 | 10 | 0.7735
7246 | 5.5 | 1 | 365 | 6.3019 | 0.30194 | 6 | 0.60389
7198 | 6.375 | 1 | 365 | 7.3045 | 0.30453 | 7 | 0.60905
7209 | 7.25 | 1 | 365 | 8.3071 | 0.30711 | 8 | 0.61422
7241 | 5.355 | 1 | 365 | 6.1358 | 0.1358 | 6 | 0.2716
7505 | 4.59 | 1 | 365 | 5.2593 | 0.25926 | 5 | 0.51852
6900 | 5.5 | 1 | 365 | 6.3019 | 0.30194 | 6 | 0.60389
7237 | 5.75 | 1 | 365 | 6.5884 | 0.5884 | 7 | 0.17679
6840 | 6.75 | 1 | 365 | 7.7342 | 0.7342 | 8 | 0.46841
7511 | 5.1 | 1 | 365 | 5.8436 | 0.84362 | 6 | 0.68724
6957 | 6.375 | 1 | 365 | 7.3045 | 0.30453 | 7 | 0.60905
7254 | 7.905 | 1 | 365 | 9.0576 | 0.057612 | 9 | 0.11522
6893 | 9 | 1 | 365 | 10.3123 | 0.31227 | 10 | 0.62454
7922 | 3.5 | 1 | 365 | 4.0103 | 0.010328 | 4 | 0.020656
6951 | 6 | 1 | 365 | 6.8748 | 0.87485 | 7 | 0.7497
7517 | 2.805 | 1 | 365 | 3.214 | 0.21399 | 3 | 0.42798
6986 | 5.865 | 1 | 365 | 6.7202 | 0.72016 | 7 | 0.44033
7920 | 4.08 | 1 | 365 | 4.6749 | 0.6749 | 5 | 0.34979
6950 | 4.25 | 1 | 365 | 4.8697 | 0.86968 | 5 | 0.73937
6948 | 4 | 1 | 365 | 4.5832 | 0.58323 | 5 | 0.16646
7911 | 7.65 | 1 | 365 | 8.7654 | 0.76543 | 9 | 0.53086
6946 | 6 | 1 | 365 | 6.8748 | 0.87485 | 7 | 0.7497
7794 | 8.75 | 1 | 365 | 10.0258 | 0.02582 | 10 | 0.05164
6966 | 7.25 | 1 | 365 | 8.3071 | 0.30711 | 8 | 0.61422
7393 | 2.04 | 1 | 365 | 2.3374 | 0.33745 | 2 | 0.6749
8021 | 4.845 | 1 | 365 | 5.5514 | 0.55144 | 6 | 0.10288
7134 | 7.5 | 1 | 365 | 8.5936 | 0.59356 | 9 | 0.18712
7299 | 7 | 1 | 365 | 8.0207 | 0.020656 | 8 | 0.041312
7740 | 6.5 | 1 | 365 | 7.4478 | 0.44775 | 7 | 0.8955
7440 | 5.865 | 1 | 365 | 6.7202 | 0.72016 | 7 | 0.44033
7743 | 4.335 | 1 | 365 | 4.9671 | 0.96708 | 5 | 0.93416
6905 | 4.335 | 1 | 365 | 4.9671 | 0.96708 | 5 | 0.93416
7457 | 5.355 | 1 | 365 | 6.1358 | 0.1358 | 6 | 0.2716
7442 | 5.61 | 1 | 365 | 6.428 | 0.42798 | 6 | 0.85597
8325 | 4 | 1 | 365 | 4.5832 | 0.58323 | 5 | 0.16646
7504 | 7.25 | 1 | 365 | 8.3071 | 0.30711 | 8 | 0.61422
7219 | 3.315 | 1 | 365 | 3.7984 | 0.79835 | 4 | 0.59671
7994 | 5.5 | 1 | 365 | 6.3019 | 0.30194 | 6 | 0.60389
7216 | 6.885 | 1 | 365 | 7.8889 | 0.88889 | 8 | 0.77778
7215 | 7.65 | 1 | 365 | 8.7654 | 0.76543 | 9 | 0.53086
6901 | 3.92 | 1 | 365 | 4.4916 | 0.49157 | 4 | 0.98313
7604 | 3.25 | 1 | 365 | 3.7239 | 0.72388 | 4 | 0.44775
7436 | 8.415 | 1 | 365 | 9.642 | 0.64197 | 10 | 0.28395
7374 | 6.375 | 1 | 365 | 7.3045 | 0.30453 | 7 | 0.60905
7297 | 4.5 | 1 | 365 | 5.1561 | 0.15614 | 5 | 0.31227
7006 | 5 | 1 | 365 | 5.729 | 0.72904 | 6 | 0.45808
8343 | 3.57 | 1 | 365 | 4.0905 | 0.090535 | 4 | 0.18107
7301 | 7.75 | 1 | 365 | 8.88 | 0.88001 | 9 | 0.76002
7308 | 8.75 | 1 | 365 | 10.0258 | 0.02582 | 10 | 0.05164
7302 | 7.65 | 1 | 365 | 8.7654 | 0.76543 | 9 | 0.53086
6998 | 8.67 | 1 | 365 | 9.9342 | 0.93416 | 10 | 0.86831
7907 | 5.355 | 1 | 365 | 6.1358 | 0.1358 | 6 | 0.2716
6980 | 5.355 | 1 | 365 | 6.1358 | 0.1358 | 6 | 0.2716
8157 | 4.25 | 1 | 365 | 4.8697 | 0.86968 | 5 | 0.73937
6991 | 6.12 | 1 | 365 | 7.0123 | 0.012345 | 7 | 0.02469
8136 | 5.865 | 1 | 365 | 6.7202 | 0.72016 | 7 | 0.44033
6967 | 4.75 | 1 | 365 | 5.4426 | 0.44259 | 5 | 0.88518
6961 | 6.63 | 1 | 365 | 7.5967 | 0.59671 | 8 | 0.19341
7349 | 7.14 | 1 | 365 | 8.1811 | 0.18107 | 8 | 0.36214
7347 | 7.65 | 1 | 365 | 8.7654 | 0.76543 | 9 | 0.53086
7300 | 6.885 | 1 | 365 | 7.8889 | 0.88889 | 8 | 0.77778
6911 | 7.395 | 1 | 365 | 8.4733 | 0.47325 | 8 | 0.9465
6917 | 4.41 | 1 | 365 | 5.053 | 0.053013 | 5 | 0.10603
8100 | 8.415 | 1 | 365 | 9.642 | 0.64197 | 10 | 0.28395
6891 | 8 | 1 | 365 | 9.1665 | 0.16646 | 9 | 0.33293
7319 | 4.08 | 1 | 365 | 4.6749 | 0.6749 | 5 | 0.34979
7063 | 3.825 | 1 | 365 | 4.3827 | 0.38272 | 4 | 0.76543
7058 | 6.75 | 1 | 365 | 7.7342 | 0.7342 | 8 | 0.46841
7475 | 4.165 | 1 | 365 | 4.7723 | 0.77229 | 5 | 0.54458
7145 | 7.65 | 1 | 365 | 8.7654 | 0.76543 | 9 | 0.53086
7084 | 8.67 | 1 | 365 | 9.9342 | 0.93416 | 10 | 0.86831
7001 | 6.375 | 1 | 365 | 7.3045 | 0.30453 | 7 | 0.60905
8105 | 3.57 | 1 | 365 | 4.0905 | 0.090535 | 4 | 0.18107
7265 | 7.105 | 1 | 365 | 8.141 | 0.14097 | 8 | 0.28193
8112 | 6.12 | 1 | 365 | 7.0123 | 0.012345 | 7 | 0.02469
7373 | 4.08 | 1 | 365 | 4.6749 | 0.6749 | 5 | 0.34979
8158 | 7.905 | 1 | 365 | 9.0576 | 0.057612 | 9 | 0.11522
7524 | 5.5 | 1 | 365 | 6.3019 | 0.30194 | 6 | 0.60389
8154 | 6.12 | 1 | 365 | 7.0123 | 0.012345 | 7 | 0.02469
8119 | 5.1 | 1 | 365 | 5.8436 | 0.84362 | 6 | 0.68724
7520 | 4.25 | 1 | 365 | 4.8697 | 0.86968 | 5 | 0.73937
7264 | 9.75 | 1 | 365 | 11.1716 | 0.17163 | 11 | 0.34326
8123 | 4.08 | 1 | 365 | 4.6749 | 0.6749 | 5 | 0.34979
7518 | 5.5 | 1 | 365 | 6.3019 | 0.30194 | 6 | 0.60389
7364 | 3.75 | 1 | 365 | 4.2968 | 0.29678 | 4 | 0.59356
8118 | 3.57 | 1 | 365 | 4.0905 | 0.090535 | 4 | 0.18107
8166 | 2.25 | 1 | 365 | 2.5781 | 0.57807 | 3 | 0.15614
7515 | 7.75 | 1 | 365 | 8.88 | 0.88001 | 9 | 0.76002
8114 | 9.18 | 1 | 365 | 10.5185 | 0.51852 | 11 | 0.037035
7509 | 6.25 | 1 | 365 | 7.1613 | 0.1613 | 7 | 0.3226
7499 | 8 | 1 | 365 | 9.1665 | 0.16646 | 9 | 0.33293
8107 | 7.14 | 1 | 365 | 8.1811 | 0.18107 | 8 | 0.36214
8172 | 9.435 | 1 | 365 | 10.8107 | 0.8107 | 11 | 0.6214
7363 | 5.75 | 1 | 365 | 6.5884 | 0.5884 | 7 | 0.17679
8102 | 5 | 1 | 365 | 5.729 | 0.72904 | 6 | 0.45808
7465 | 8.25 | 1 | 365 | 9.4529 | 0.45292 | 9 | 0.90583
7287 | 5.61 | 1 | 365 | 6.428 | 0.42798 | 6 | 0.85597
8179 | 8.16 | 1 | 365 | 9.3498 | 0.34979 | 9 | 0.69959
7462 | 5.5 | 1 | 365 | 6.3019 | 0.30194 | 6 | 0.60389
8091 | 5.5 | 1 | 365 | 6.3019 | 0.30194 | 6 | 0.60389
8089 | 9.435 | 1 | 365 | 10.8107 | 0.8107 | 11 | 0.6214
7284 | 7 | 1 | 365 | 8.0207 | 0.020656 | 8 | 0.041312
8087 | 5.1 | 1 | 365 | 5.8436 | 0.84362 | 6 | 0.68724
7547 | 4.5 | 1 | 365 | 5.1561 | 0.15614 | 5 | 0.31227
8078 | 7.65 | 1 | 365 | 8.7654 | 0.76543 | 9 | 0.53086
7282 | 7.905 | 1 | 365 | 9.0576 | 0.057612 | 9 | 0.11522
7542 | 2.04 | 1 | 365 | 2.3374 | 0.33745 | 2 | 0.6749
8074 | 6.885 | 1 | 365 | 7.8889 | 0.88889 | 8 | 0.77778
7273 | 6.375 | 1 | 365 | 7.3045 | 0.30453 | 7 | 0.60905
8071 | 4.845 | 1 | 365 | 5.5514 | 0.55144 | 6 | 0.10288
7535 | 4.08 | 1 | 365 | 4.6749 | 0.6749 | 5 | 0.34979
8204 | 5.5 | 1 | 365 | 6.3019 | 0.30194 | 6 | 0.60389
8188 | 9.18 | 1 | 365 | 10.5185 | 0.51852 | 11 | 0.037035
7531 | 6.75 | 1 | 365 | 7.7342 | 0.7342 | 8 | 0.46841
7528 | 2.805 | 1 | 365 | 3.214 | 0.21399 | 3 | 0.42798
7272 | 6.63 | 1 | 365 | 7.5967 | 0.59671 | 8 | 0.19341
8183 | 5.865 | 1 | 365 | 6.7202 | 0.72016 | 7 | 0.44033
7270 | 4.59 | 1 | 365 | 5.2593 | 0.25926 | 5 | 0.51852
7522 | 8.925 | 1 | 365 | 10.2263 | 0.22634 | 10 | 0.45267
7295 | 3.57 | 1 | 365 | 4.0905 | 0.090535 | 4 | 0.18107
8120 | 5.355 | 1 | 365 | 6.1358 | 0.1358 | 6 | 0.2716
8194 | 8.5 | 1 | 365 | 9.7394 | 0.73937 | 10 | 0.47874
7018 | 5.865 | 1 | 365 | 6.7202 | 0.72016 | 7 | 0.44033
8380 | 5.355 | 1 | 365 | 6.1358 | 0.1358 | 6 | 0.2716
7293 | 9.69 | 1 | 365 | 11.1029 | 0.10288 | 11 | 0.20576
7294 | 2.295 | 1 | 365 | 2.6296 | 0.62963 | 3 | 0.25926
8383 | 4.59 | 1 | 365 | 5.2593 | 0.25926 | 5 | 0.51852
8124 | 3.06 | 1 | 365 | 3.5062 | 0.50617 | 4 | 0.012345
8388 | 9.945 | 1 | 365 | 11.3951 | 0.39506 | 11 | 0.79012
7584 | 4.5 | 1 | 365 | 5.1561 | 0.15614 | 5 | 0.31227
8126 | 8.16 | 1 | 365 | 9.3498 | 0.34979 | 9 | 0.69959
8379 | 3.57 | 1 | 365 | 4.0905 | 0.090535 | 4 | 0.18107
7582 | 6.885 | 1 | 365 | 7.8889 | 0.88889 | 8 | 0.77778
8375 | 5.355 | 1 | 365 | 6.1358 | 0.1358 | 6 | 0.2716
7579 | 2.75 | 1 | 365 | 3.151 | 0.15097 | 3 | 0.30194
8370 | 7.395 | 1 | 365 | 8.4733 | 0.47325 | 8 | 0.9465
8135 | 4.335 | 1 | 365 | 4.9671 | 0.96708 | 5 | 0.93416
7317 | 6 | 1 | 365 | 6.8748 | 0.87485 | 7 | 0.7497
8132 | 5.1 | 1 | 365 | 5.8436 | 0.84362 | 6 | 0.68724
7712 | 7.14 | 1 | 365 | 8.1811 | 0.18107 | 8 | 0.36214
8323 | 6.375 | 1 | 365 | 7.3045 | 0.30453 | 7 | 0.60905
7709 | 7 | 1 | 365 | 8.0207 | 0.020656 | 8 | 0.041312
7706 | 6.885 | 1 | 365 | 7.8889 | 0.88889 | 8 | 0.77778
8320 | 5.61 | 1 | 365 | 6.428 | 0.42798 | 6 | 0.85597
7699 | 3.57 | 1 | 365 | 4.0905 | 0.090535 | 4 | 0.18107
8155 | 8.415 | 1 | 365 | 9.642 | 0.64197 | 10 | 0.28395
7696 | 5.865 | 1 | 365 | 6.7202 | 0.72016 | 7 | 0.44033
8290 | 9.18 | 1 | 365 | 10.5185 | 0.51852 | 11 | 0.037035
7693 | 4.08 | 1 | 365 | 4.6749 | 0.6749 | 5 | 0.34979
8279 | 6.885 | 1 | 365 | 7.8889 | 0.88889 | 8 | 0.77778
7689 | 4.5 | 1 | 365 | 5.1561 | 0.15614 | 5 | 0.31227
8164 | 9.18 | 1 | 365 | 10.5185 | 0.51852 | 11 | 0.037035
8269 | 6.75 | 1 | 365 | 7.7342 | 0.7342 | 8 | 0.46841
8260 | 6.375 | 1 | 365 | 7.3045 | 0.30453 | 7 | 0.60905
7685 | 2.75 | 1 | 365 | 3.151 | 0.15097 | 3 | 0.30194
8174 | 4.335 | 1 | 365 | 4.9671 | 0.96708 | 5 | 0.93416
7676 | 7.905 | 1 | 365 | 9.0576 | 0.057612 | 9 | 0.11522
8178 | 3.315 | 1 | 365 | 3.7984 | 0.79835 | 4 | 0.59671
8390 | 9.18 | 1 | 365 | 10.5185 | 0.51852 | 11 | 0.037035
7671 | 2 | 1 | 365 | 2.2916 | 0.29162 | 2 | 0.58323
7664 | 7.25 | 1 | 365 | 8.3071 | 0.30711 | 8 | 0.61422
7659 | 6.12 | 1 | 365 | 7.0123 | 0.012345 | 7 | 0.02469
8275 | 4.845 | 1 | 365 | 5.5514 | 0.55144 | 6 | 0.10288
8273 | 5.5 | 1 | 365 | 6.3019 | 0.30194 | 6 | 0.60389
8200 | 4.845 | 1 | 365 | 5.5514 | 0.55144 | 6 | 0.10288
8268 | 6.63 | 1 | 365 | 7.5967 | 0.59671 | 8 | 0.19341
8266 | 5.5 | 1 | 365 | 6.3019 | 0.30194 | 6 | 0.60389
8098 | 5.5 | 1 | 365 | 6.3019 | 0.30194 | 6 | 0.60389
8147 | 3.315 | 1 | 365 | 3.7984 | 0.79835 | 4 | 0.59671
8207 | 7.14 | 1 | 365 | 8.1811 | 0.18107 | 8 | 0.36214
7643 | 5.61 | 1 | 365 | 6.428 | 0.42798 | 6 | 0.85597
8248 | 8.415 | 1 | 365 | 9.642 | 0.64197 | 10 | 0.28395
8068 | 7.905 | 1 | 365 | 9.0576 | 0.057612 | 9 | 0.11522
7640 | 6 | 1 | 365 | 6.8748 | 0.87485 | 7 | 0.7497
8244 | 9.18 | 1 | 365 | 10.5185 | 0.51852 | 11 | 0.037035
8239 | 6.12 | 1 | 365 | 7.0123 | 0.012345 | 7 | 0.02469
8234 | 4.59 | 1 | 365 | 5.2593 | 0.25926 | 5 | 0.51852
8226 | 5.355 | 1 | 365 | 6.1358 | 0.1358 | 6 | 0.2716
8229 | 4.59 | 1 | 365 | 5.2593 | 0.25926 | 5 | 0.51852
7630 | 6.12 | 1 | 365 | 7.0123 | 0.012345 | 7 | 0.02469
8219 | 6.63 | 1 | 365 | 7.5967 | 0.59671 | 8 | 0.19341
7624 | 6.5 | 1 | 365 | 7.4478 | 0.44775 | 7 | 0.8955
8208 | 8.415 | 1 | 365 | 9.642 | 0.64197 | 10 | 0.28395
7619 | 7.65 | 1 | 365 | 8.7654 | 0.76543 | 9 | 0.53086
8080 | 6.63 | 1 | 365 | 7.5967 | 0.59671 | 8 | 0.19341
7634 | 6.75 | 1 | 365 | 7.7342 | 0.7342 | 8 | 0.46841
7453 | 4.59 | 1 | 365 | 5.2593 | 0.25926 | 5 | 0.51852
7449 | 4.5 | 1 | 365 | 5.1561 | 0.15614 | 5 | 0.31227
7450 | 4.59 | 1 | 365 | 5.2593 | 0.25926 | 5 | 0.51852
8358 | 7.14 | 1 | 365 | 8.1811 | 0.18107 | 8 | 0.36214
8092 | 6.25 | 1 | 365 | 7.1613 | 0.1613 | 7 | 0.3226
8153 | 6.12 | 1 | 365 | 7.0123 | 0.012345 | 7 | 0.02469
7447 | 7.25 | 1 | 365 | 8.3071 | 0.30711 | 8 | 0.61422
8055 | 5.1 | 1 | 365 | 5.8436 | 0.84362 | 6 | 0.68724
8361 | 6.12 | 1 | 365 | 7.0123 | 0.012345 | 7 | 0.02469
7446 | 3.825 | 1 | 365 | 4.3827 | 0.38272 | 4 | 0.76543
8037 | 8 | 1 | 365 | 9.1665 | 0.16646 | 9 | 0.33293
7445 | 9.75 | 1 | 365 | 11.1716 | 0.17163 | 11 | 0.34326
8031 | 4.845 | 1 | 365 | 5.5514 | 0.55144 | 6 | 0.10288
8365 | 3.825 | 1 | 365 | 4.3827 | 0.38272 | 4 | 0.76543
8019 | 5.1 | 1 | 365 | 5.8436 | 0.84362 | 6 | 0.68724
7532 | 4.335 | 1 | 365 | 4.9671 | 0.96708 | 5 | 0.93416
7545 | 3.185 | 1 | 365 | 3.6494 | 0.6494 | 4 | 0.2988
8369 | 8.415 | 1 | 365 | 9.642 | 0.64197 | 10 | 0.28395
8012 | 7.395 | 1 | 365 | 8.4733 | 0.47325 | 8 | 0.9465
8210 | 3.5 | 1 | 365 | 4.0103 | 0.010328 | 4 | 0.020656
7516 | 6.12 | 1 | 365 | 7.0123 | 0.012345 | 7 | 0.02469
7510 | 6.25 | 1 | 365 | 7.1613 | 0.1613 | 7 | 0.3226
7508 | 7.395 | 1 | 365 | 8.4733 | 0.47325 | 8 | 0.9465
7540 | 7.395 | 1 | 365 | 8.4733 | 0.47325 | 8 | 0.9465
7539 | 5.61 | 1 | 365 | 6.428 | 0.42798 | 6 | 0.85597
7537 | 4.845 | 1 | 365 | 5.5514 | 0.55144 | 6 | 0.10288
8101 | 9.18 | 1 | 365 | 10.5185 | 0.51852 | 11 | 0.037035
8300 | 9.69 | 1 | 365 | 11.1029 | 0.10288 | 11 | 0.20576
8314 | 7.905 | 1 | 365 | 9.0576 | 0.057612 | 9 | 0.11522
7536 | 6 | 1 | 365 | 6.8748 | 0.87485 | 7 | 0.7497
7533 | 6 | 1 | 365 | 6.8748 | 0.87485 | 7 | 0.7497
7580 | 7.395 | 1 | 365 | 8.4733 | 0.47325 | 8 | 0.9465
7578 | 5 | 1 | 365 | 5.729 | 0.72904 | 6 | 0.45808
7576 | 5.355 | 1 | 365 | 6.1358 | 0.1358 | 6 | 0.2716
8396 | 5.865 | 1 | 365 | 6.7202 | 0.72016 | 7 | 0.44033
7570 | 5.5 | 1 | 365 | 6.3019 | 0.30194 | 6 | 0.60389
8393 | 4.59 | 1 | 365 | 5.2593 | 0.25926 | 5 | 0.51852
7574 | 4.75 | 1 | 365 | 5.4426 | 0.44259 | 5 | 0.88518
7563 | 4.08 | 1 | 365 | 4.6749 | 0.6749 | 5 | 0.34979
7968 | 6.12 | 1 | 365 | 7.0123 | 0.012345 | 7 | 0.02469
7561 | 7 | 1 | 365 | 8.0207 | 0.020656 | 8 | 0.041312
8474 | 4.845 | 1 | 365 | 5.5514 | 0.55144 | 6 | 0.10288
7523 | 6 | 1 | 365 | 6.8748 | 0.87485 | 7 | 0.7497
7967 | 6.5 | 1 | 365 | 7.4478 | 0.44775 | 7 | 0.8955
7633 | 7.65 | 1 | 365 | 8.7654 | 0.76543 | 9 | 0.53086
7965 | 4.59 | 1 | 365 | 5.2593 | 0.25926 | 5 | 0.51852
7625 | 4.845 | 1 | 365 | 5.5514 | 0.55144 | 6 | 0.10288
7964 | 6.63 | 1 | 365 | 7.5967 | 0.59671 | 8 | 0.19341
7621 | 6.885 | 1 | 365 | 7.8889 | 0.88889 | 8 | 0.77778
7962 | 4.845 | 1 | 365 | 5.5514 | 0.55144 | 6 | 0.10288
8083 | 5.865 | 1 | 365 | 6.7202 | 0.72016 | 7 | 0.44033
8065 | 3.06 | 1 | 365 | 3.5062 | 0.50617 | 4 | 0.012345
7814 | 3.75 | 1 | 365 | 4.2968 | 0.29678 | 4 | 0.59356
8453 | 5.865 | 1 | 365 | 6.7202 | 0.72016 | 7 | 0.44033
8159 | 2.295 | 1 | 365 | 2.6296 | 0.62963 | 3 | 0.25926
7864 | 5.5 | 1 | 365 | 6.3019 | 0.30194 | 6 | 0.60389
8063 | 5.1 | 1 | 365 | 5.8436 | 0.84362 | 6 | 0.68724
8470 | 7.14 | 1 | 365 | 8.1811 | 0.18107 | 8 | 0.36214
7799 | 6.5 | 1 | 365 | 7.4478 | 0.44775 | 7 | 0.8955
8030 | 2.5 | 1 | 365 | 2.8645 | 0.86452 | 3 | 0.72904
7825 | 3.825 | 1 | 365 | 4.3827 | 0.38272 | 4 | 0.76543
7948 | 7.14 | 1 | 365 | 8.1811 | 0.18107 | 8 | 0.36214
7720 | 3.25 | 1 | 365 | 3.7239 | 0.72388 | 4 | 0.44775
7719 | 2.55 | 1 | 365 | 2.9218 | 0.92181 | 3 | 0.84362
8356 | 9.18 | 1 | 365 | 10.5185 | 0.51852 | 11 | 0.037035
7821 | 3.57 | 1 | 365 | 4.0905 | 0.090535 | 4 | 0.18107
8002 | 7.395 | 1 | 365 | 8.4733 | 0.47325 | 8 | 0.9465
8445 | 5.355 | 1 | 365 | 6.1358 | 0.1358 | 6 | 0.2716
7716 | 5.25 | 1 | 365 | 6.0155 | 0.015492 | 6 | 0.030984
8006 | 7.5 | 1 | 365 | 8.5936 | 0.59356 | 9 | 0.18712
8435 | 9.18 | 1 | 365 | 10.5185 | 0.51852 | 11 | 0.037035
8084 | 2.805 | 1 | 365 | 3.214 | 0.21399 | 3 | 0.42798
7715 | 5 | 1 | 365 | 5.729 | 0.72904 | 6 | 0.45808
7999 | 8.16 | 1 | 365 | 9.3498 | 0.34979 | 9 | 0.69959
8081 | 3.06 | 1 | 365 | 3.5062 | 0.50617 | 4 | 0.012345
7858 | 3.315 | 1 | 365 | 3.7984 | 0.79835 | 4 | 0.59671
7855 | 5.865 | 1 | 365 | 6.7202 | 0.72016 | 7 | 0.44033
7997 | 6.885 | 1 | 365 | 7.8889 | 0.88889 | 8 | 0.77778
7837 | 6.12 | 1 | 365 | 7.0123 | 0.012345 | 7 | 0.02469
8152 | 6 | 1 | 365 | 6.8748 | 0.87485 | 7 | 0.7497
8156 | 6.63 | 1 | 365 | 7.5967 | 0.59671 | 8 | 0.19341
7810 | 4 | 1 | 365 | 4.5832 | 0.58323 | 5 | 0.16646
7792 | 4.25 | 1 | 365 | 4.8697 | 0.86968 | 5 | 0.73937
7711 | 5.1 | 1 | 365 | 5.8436 | 0.84362 | 6 | 0.68724
8354 | 7.5 | 1 | 365 | 8.5936 | 0.59356 | 9 | 0.18712
7991 | 3.5 | 1 | 365 | 4.0103 | 0.010328 | 4 | 0.020656
8149 | 7.75 | 1 | 365 | 8.88 | 0.88001 | 9 | 0.76002
7703 | 5.355 | 1 | 365 | 6.1358 | 0.1358 | 6 | 0.2716
8145 | 5.355 | 1 | 365 | 6.1358 | 0.1358 | 6 | 0.2716
8142 | 5.5 | 1 | 365 | 6.3019 | 0.30194 | 6 | 0.60389
7464 | 5.355 | 1 | 365 | 6.1358 | 0.1358 | 6 | 0.2716
8437 | 6 | 1 | 365 | 6.8748 | 0.87485 | 7 | 0.7497
8113 | 7.25 | 1 | 365 | 8.3071 | 0.30711 | 8 | 0.61422
7463 | 5.5 | 1 | 365 | 6.3019 | 0.30194 | 6 | 0.60389
8106 | 5.355 | 1 | 365 | 6.1358 | 0.1358 | 6 | 0.2716
8304 | 6.375 | 1 | 365 | 7.3045 | 0.30453 | 7 | 0.60905
7459 | 6.75 | 1 | 365 | 7.7342 | 0.7342 | 8 | 0.46841
7242 | 8.415 | 1 | 365 | 9.642 | 0.64197 | 10 | 0.28395
8205 | 6.12 | 1 | 365 | 7.0123 | 0.012345 | 7 | 0.02469
7525 | 9.69 | 1 | 365 | 11.1029 | 0.10288 | 11 | 0.20576
7521 | 6.375 | 1 | 365 | 7.3045 | 0.30453 | 7 | 0.60905
7519 | 3.57 | 1 | 365 | 4.0905 | 0.090535 | 4 | 0.18107
7500 | 6.75 | 1 | 365 | 7.7342 | 0.7342 | 8 | 0.46841
8010 | 4.08 | 1 | 365 | 4.6749 | 0.6749 | 5 | 0.34979
7497 | 2.75 | 1 | 365 | 3.151 | 0.15097 | 3 | 0.30194
8003 | 6.63 | 1 | 365 | 7.5967 | 0.59671 | 8 | 0.19341
8302 | 8 | 1 | 365 | 9.1665 | 0.16646 | 9 | 0.33293
7493 | 4.59 | 1 | 365 | 5.2593 | 0.25926 | 5 | 0.51852
7995 | 9.945 | 1 | 365 | 11.3951 | 0.39506 | 11 | 0.79012
7489 | 7.14 | 1 | 365 | 8.1811 | 0.18107 | 8 | 0.36214
7833 | 4.335 | 1 | 365 | 4.9671 | 0.96708 | 5 | 0.93416
7485 | 6.5 | 1 | 365 | 7.4478 | 0.44775 | 7 | 0.8955
8077 | 6.75 | 1 | 365 | 7.7342 | 0.7342 | 8 | 0.46841
6978 | 6.375 | 1 | 365 | 7.3045 | 0.30453 | 7 | 0.60905
7482 | 5.39 | 1 | 365 | 6.1759 | 0.17591 | 6 | 0.35181
8533 | 6.25 | 1 | 365 | 7.1613 | 0.1613 | 7 | 0.3226
8131 | 5.355 | 1 | 365 | 6.1358 | 0.1358 | 6 | 0.2716
7551 | 6.25 | 1 | 365 | 7.1613 | 0.1613 | 7 | 0.3226
8360 | 5.61 | 1 | 365 | 6.428 | 0.42798 | 6 | 0.85597
7296 | 7.75 | 1 | 365 | 8.88 | 0.88001 | 9 | 0.76002
7587 | 8.75 | 1 | 365 | 10.0258 | 0.02582 | 10 | 0.05164
8357 | 4.59 | 1 | 365 | 5.2593 | 0.25926 | 5 | 0.51852
7571 | 4.845 | 1 | 365 | 5.5514 | 0.55144 | 6 | 0.10288
7454 | 5.61 | 1 | 365 | 6.428 | 0.42798 | 6 | 0.85597
7566 | 5.1 | 1 | 365 | 5.8436 | 0.84362 | 6 | 0.68724
8366 | 7.25 | 1 | 365 | 8.3071 | 0.30711 | 8 | 0.61422
7575 | 4.08 | 1 | 365 | 4.6749 | 0.6749 | 5 | 0.34979
8363 | 6.375 | 1 | 365 | 7.3045 | 0.30453 | 7 | 0.60905
7298 | 3.57 | 1 | 365 | 4.0905 | 0.090535 | 4 | 0.18107
8235 | 3.06 | 1 | 365 | 3.5062 | 0.50617 | 4 | 0.012345
8150 | 9.435 | 1 | 365 | 10.8107 | 0.8107 | 11 | 0.6214
7674 | 4.335 | 1 | 365 | 4.9671 | 0.96708 | 5 | 0.93416
7562 | 5.1 | 1 | 365 | 5.8436 | 0.84362 | 6 | 0.68724
8272 | 8.67 | 1 | 365 | 9.9342 | 0.93416 | 10 | 0.86831
7572 | 1.75 | 1 | 365 | 2.0052 | 0.005164 | 2 | 0.010328
7548 | 7.65 | 1 | 365 | 8.7654 | 0.76543 | 9 | 0.53086
7797 | 7.14 | 1 | 365 | 8.1811 | 0.18107 | 8 | 0.36214
7458 | 4.335 | 1 | 365 | 4.9671 | 0.96708 | 5 | 0.93416
7494 | 4.335 | 1 | 365 | 4.9671 | 0.96708 | 5 | 0.93416
7805 | 3 | 1 | 365 | 3.4374 | 0.43742 | 3 | 0.87485
7452 | 9.69 | 1 | 365 | 11.1029 | 0.10288 | 11 | 0.20576
7811 | 5.865 | 1 | 365 | 6.7202 | 0.72016 | 7 | 0.44033
7448 | 4.59 | 1 | 365 | 5.2593 | 0.25926 | 5 | 0.51852
7577 | 8.925 | 1 | 365 | 10.2263 | 0.22634 | 10 | 0.45267
7725 | 6.12 | 1 | 365 | 7.0123 | 0.012345 | 7 | 0.02469
8143 | 5.61 | 1 | 365 | 6.428 | 0.42798 | 6 | 0.85597
7990 | 2.55 | 1 | 365 | 2.9218 | 0.92181 | 3 | 0.84362
7687 | 8.67 | 1 | 365 | 9.9342 | 0.93416 | 10 | 0.86831
8217 | 6.12 | 1 | 365 | 7.0123 | 0.012345 | 7 | 0.02469
7544 | 5 | 1 | 365 | 5.729 | 0.72904 | 6 | 0.45808
7727 | 7.65 | 1 | 365 | 8.7654 | 0.76543 | 9 | 0.53086
7726 | 9.69 | 1 | 365 | 11.1029 | 0.10288 | 11 | 0.20576
7529 | 7.395 | 1 | 365 | 8.4733 | 0.47325 | 8 | 0.9465
6996 | 2.04 | 1 | 365 | 2.3374 | 0.33745 | 2 | 0.6749
7835 | 8.415 | 1 | 365 | 9.642 | 0.64197 | 10 | 0.28395
6990 | 4.08 | 1 | 365 | 4.6749 | 0.6749 | 5 | 0.34979
7002 | 2.94 | 1 | 365 | 3.3687 | 0.36868 | 3 | 0.73735
7502 | 3.06 | 1 | 365 | 3.5062 | 0.50617 | 4 | 0.012345
6999 | 5.865 | 1 | 365 | 6.7202 | 0.72016 | 7 | 0.44033
7498 | 4.08 | 1 | 365 | 4.6749 | 0.6749 | 5 | 0.34979
7175 | 6.25 | 1 | 365 | 7.1613 | 0.1613 | 7 | 0.3226
7196 | 8.16 | 1 | 365 | 9.3498 | 0.34979 | 9 | 0.69959
7194 | 3.825 | 1 | 365 | 4.3827 | 0.38272 | 4 | 0.76543
7165 | 3.315 | 1 | 365 | 3.7984 | 0.79835 | 4 | 0.59671
7190 | 3.825 | 1 | 365 | 4.3827 | 0.38272 | 4 | 0.76543
7185 | 5.75 | 1 | 365 | 6.5884 | 0.5884 | 7 | 0.17679
7195 | 6.12 | 1 | 365 | 7.0123 | 0.012345 | 7 | 0.02469
7191 | 7.14 | 1 | 365 | 8.1811 | 0.18107 | 8 | 0.36214
7268 | 3.06 | 1 | 365 | 3.5062 | 0.50617 | 4 | 0.012345
7259 | 7.905 | 1 | 365 | 9.0576 | 0.057612 | 9 | 0.11522
7189 | 8.25 | 1 | 365 | 9.4529 | 0.45292 | 9 | 0.90583
7188 | 5.865 | 1 | 365 | 6.7202 | 0.72016 | 7 | 0.44033
8148 | 8.67 | 1 | 365 | 9.9342 | 0.93416 | 10 | 0.86831
7322 | 2.75 | 1 | 365 | 3.151 | 0.15097 | 3 | 0.30194
7806 | 4.5 | 1 | 365 | 5.1561 | 0.15614 | 5 | 0.31227
9039 | 4.165 | 1 | 365 | 4.7723 | 0.77229 | 5 | 0.54458
7803 | 6.885 | 1 | 365 | 7.8889 | 0.88889 | 8 | 0.77778
8407 | 8.16 | 1 | 365 | 9.3498 | 0.34979 | 9 | 0.69959
8391 | 5.61 | 1 | 365 | 6.428 | 0.42798 | 6 | 0.85597
7818 | 2.75 | 1 | 365 | 3.151 | 0.15097 | 3 | 0.30194
7819 | 4.25 | 1 | 365 | 4.8697 | 0.86968 | 5 | 0.73937
7673 | 6.57 | 1 | 365 | 7.528 | 0.52796 | 8 | 0.055917
7847 | 6.12 | 1 | 365 | 7.0123 | 0.012345 | 7 | 0.02469
8165 | 4 | 1 | 365 | 4.5832 | 0.58323 | 5 | 0.16646
8457 | 3 | 1 | 365 | 3.4374 | 0.43742 | 3 | 0.87485
8460 | 8.415 | 1 | 365 | 9.642 | 0.64197 | 10 | 0.28395
7969 | 8.67 | 1 | 365 | 9.9342 | 0.93416 | 10 | 0.86831
7668 | 8 | 1 | 365 | 9.1665 | 0.16646 | 9 | 0.33293
7665 | 3.75 | 1 | 365 | 4.2968 | 0.29678 | 4 | 0.59356
7986 | 7.65 | 1 | 365 | 8.7654 | 0.76543 | 9 | 0.53086
7976 | 8.415 | 1 | 365 | 9.642 | 0.64197 | 10 | 0.28395
7662 | 6.375 | 1 | 365 | 7.3045 | 0.30453 | 7 | 0.60905
7974 | 6.5 | 1 | 365 | 7.4478 | 0.44775 | 7 | 0.8955
7975 | 7.65 | 1 | 365 | 8.7654 | 0.76543 | 9 | 0.53086
7646 | 7 | 1 | 365 | 8.0207 | 0.020656 | 8 | 0.041312
7973 | 8.16 | 1 | 365 | 9.3498 | 0.34979 | 9 | 0.69959
7972 | 4 | 1 | 365 | 4.5832 | 0.58323 | 5 | 0.16646
7888 | 5.865 | 1 | 365 | 6.7202 | 0.72016 | 7 | 0.44033
7971 | 8.67 | 1 | 365 | 9.9342 | 0.93416 | 10 | 0.86831
7815 | 3.06 | 1 | 365 | 3.5062 | 0.50617 | 4 | 0.012345
7813 | 5.865 | 1 | 365 | 6.7202 | 0.72016 | 7 | 0.44033
8732 | 6.885 | 1 | 365 | 7.8889 | 0.88889 | 8 | 0.77778
7779 | 6.12 | 1 | 365 | 7.0123 | 0.012345 | 7 | 0.02469
8313 | 7.14 | 1 | 365 | 8.1811 | 0.18107 | 8 | 0.36214
7617 | 9.18 | 1 | 365 | 10.5185 | 0.51852 | 11 | 0.037035
7607 | 5.635 | 1 | 365 | 6.4566 | 0.45663 | 6 | 0.91326
8317 | 9.18 | 1 | 365 | 10.5185 | 0.51852 | 11 | 0.037035
7623 | 5.61 | 1 | 365 | 6.428 | 0.42798 | 6 | 0.85597
7632 | 5.355 | 1 | 365 | 6.1358 | 0.1358 | 6 | 0.2716
8324 | 4.08 | 1 | 365 | 4.6749 | 0.6749 | 5 | 0.34979
6937 | 6.375 | 1 | 365 | 7.3045 | 0.30453 | 7 | 0.60905
7611 | 6.25 | 1 | 365 | 7.1613 | 0.1613 | 7 | 0.3226
7638 | 2 | 1 | 365 | 2.2916 | 0.29162 | 2 | 0.58323
8443 | 7.65 | 1 | 365 | 8.7654 | 0.76543 | 9 | 0.53086
8328 | 8.415 | 1 | 365 | 9.642 | 0.64197 | 10 | 0.28395
8389 | 5.865 | 1 | 365 | 6.7202 | 0.72016 | 7 | 0.44033
7658 | 5.355 | 1 | 365 | 6.1358 | 0.1358 | 6 | 0.2716
8417 | 6.75 | 1 | 365 | 7.7342 | 0.7342 | 8 | 0.46841
8387 | 4.335 | 1 | 365 | 4.9671 | 0.96708 | 5 | 0.93416
8727 | 5.865 | 1 | 365 | 6.7202 | 0.72016 | 7 | 0.44033
8721 | 4.59 | 1 | 365 | 5.2593 | 0.25926 | 5 | 0.51852
7908 | 3.06 | 1 | 365 | 3.5062 | 0.50617 | 4 | 0.012345
8653 | 7.14 | 1 | 365 | 8.1811 | 0.18107 | 8 | 0.36214
8650 | 6.375 | 1 | 365 | 7.3045 | 0.30453 | 7 | 0.60905
7961 | 4 | 1 | 365 | 4.5832 | 0.58323 | 5 | 0.16646
8645 | 8.67 | 1 | 365 | 9.9342 | 0.93416 | 10 | 0.86831
7960 | 7.905 | 1 | 365 | 9.0576 | 0.057612 | 9 | 0.11522
8638 | 5.865 | 1 | 365 | 6.7202 | 0.72016 | 7 | 0.44033
7957 | 6.885 | 1 | 365 | 7.8889 | 0.88889 | 8 | 0.77778
8630 | 3.825 | 1 | 365 | 4.3827 | 0.38272 | 4 | 0.76543
7993 | 5.355 | 1 | 365 | 6.1358 | 0.1358 | 6 | 0.2716
8612 | 4.335 | 1 | 365 | 4.9671 | 0.96708 | 5 | 0.93416
7988 | 4.59 | 1 | 365 | 5.2593 | 0.25926 | 5 | 0.51852
8018 | 5.75 | 1 | 365 | 6.5884 | 0.5884 | 7 | 0.17679
8573 | 4.59 | 1 | 365 | 5.2593 | 0.25926 | 5 | 0.51852
8749 | 6.63 | 1 | 365 | 7.5967 | 0.59671 | 8 | 0.19341
8738 | 7.395 | 1 | 365 | 8.4733 | 0.47325 | 8 | 0.9465
9363 | 4.08 | 1 | 365 | 4.6749 | 0.6749 | 5 | 0.34979
7996 | 5.355 | 1 | 365 | 6.1358 | 0.1358 | 6 | 0.2716
8023 | 5.355 | 1 | 365 | 6.1358 | 0.1358 | 6 | 0.2716
8550 | 7.905 | 1 | 365 | 9.0576 | 0.057612 | 9 | 0.11522
9368 | 2.75 | 1 | 365 | 3.151 | 0.15097 | 3 | 0.30194
9372 | 8.415 | 1 | 365 | 9.642 | 0.64197 | 10 | 0.28395
8609 | 5.1 | 1 | 365 | 5.8436 | 0.84362 | 6 | 0.68724
7829 | 4.845 | 1 | 365 | 5.5514 | 0.55144 | 6 | 0.10288
8566 | 5.1 | 1 | 365 | 5.8436 | 0.84362 | 6 | 0.68724
9380 | 8.75 | 1 | 365 | 10.0258 | 0.02582 | 10 | 0.05164
8848 | 6.885 | 1 | 365 | 7.8889 | 0.88889 | 8 | 0.77778
8576 | 7.395 | 1 | 365 | 8.4733 | 0.47325 | 8 | 0.9465
9384 | 6.12 | 1 | 365 | 7.0123 | 0.012345 | 7 | 0.02469
7892 | 1.53 | 1 | 365 | 1.7531 | 0.75309 | 2 | 0.50617
8586 | 1.75 | 1 | 365 | 2.0052 | 0.005164 | 2 | 0.010328
9394 | 4.08 | 1 | 365 | 4.6749 | 0.6749 | 5 | 0.34979
9389 | 9.18 | 1 | 365 | 10.5185 | 0.51852 | 11 | 0.037035
8837 | 4 | 1 | 365 | 4.5832 | 0.58323 | 5 | 0.16646
8318 | 8.67 | 1 | 365 | 9.9342 | 0.93416 | 10 | 0.86831
8970 | 7.14 | 1 | 365 | 8.1811 | 0.18107 | 8 | 0.36214
7808 | 3.825 | 1 | 365 | 4.3827 | 0.38272 | 4 | 0.76543
8962 | 8.415 | 1 | 365 | 9.642 | 0.64197 | 10 | 0.28395
8949 | 8.415 | 1 | 365 | 9.642 | 0.64197 | 10 | 0.28395
8956 | 7.905 | 1 | 365 | 9.0576 | 0.057612 | 9 | 0.11522
8932 | 6 | 1 | 365 | 6.8748 | 0.87485 | 7 | 0.7497
7831 | 3.5 | 1 | 365 | 4.0103 | 0.010328 | 4 | 0.020656
7824 | 4.08 | 1 | 365 | 4.6749 | 0.6749 | 5 | 0.34979
8151 | 8.67 | 1 | 365 | 9.9342 | 0.93416 | 10 | 0.86831
8250 | 2.75 | 1 | 365 | 3.151 | 0.15097 | 3 | 0.30194
8928 | 8.415 | 1 | 365 | 9.642 | 0.64197 | 10 | 0.28395
8238 | 5.61 | 1 | 365 | 6.428 | 0.42798 | 6 | 0.85597
8647 | 2.55 | 1 | 365 | 2.9218 | 0.92181 | 3 | 0.84362
8221 | 9.69 | 1 | 365 | 11.1029 | 0.10288 | 11 | 0.20576
8211 | 5.355 | 1 | 365 | 6.1358 | 0.1358 | 6 | 0.2716
8636 | 8.16 | 1 | 365 | 9.3498 | 0.34979 | 9 | 0.69959
8627 | 7.395 | 1 | 365 | 8.4733 | 0.47325 | 8 | 0.9465
8740 | 7.65 | 1 | 365 | 8.7654 | 0.76543 | 9 | 0.53086
8000 | 4.845 | 1 | 365 | 5.5514 | 0.55144 | 6 | 0.10288
8416 | 3.825 | 1 | 365 | 4.3827 | 0.38272 | 4 | 0.76543
8429 | 8.16 | 1 | 365 | 9.3498 | 0.34979 | 9 | 0.69959
7817 | 6.63 | 1 | 365 | 7.5967 | 0.59671 | 8 | 0.19341
8060 | 4.59 | 1 | 365 | 5.2593 | 0.25926 | 5 | 0.51852
9326 | 2.805 | 1 | 365 | 3.214 | 0.21399 | 3 | 0.42798
8047 | 6.63 | 1 | 365 | 7.5967 | 0.59671 | 8 | 0.19341
8546 | 4.5 | 1 | 365 | 5.1561 | 0.15614 | 5 | 0.31227
7708 | 5.61 | 1 | 365 | 6.428 | 0.42798 | 6 | 0.85597
8425 | 8.925 | 1 | 365 | 10.2263 | 0.22634 | 10 | 0.45267
7850 | 4.75 | 1 | 365 | 5.4426 | 0.44259 | 5 | 0.88518
9302 | 5.865 | 1 | 365 | 6.7202 | 0.72016 | 7 | 0.44033
7695 | 7.25 | 1 | 365 | 8.3071 | 0.30711 | 8 | 0.61422
8409 | 7.5 | 1 | 365 | 8.5936 | 0.59356 | 9 | 0.18712
8146 | 6.885 | 1 | 365 | 7.8889 | 0.88889 | 8 | 0.77778
9324 | 4.845 | 1 | 365 | 5.5514 | 0.55144 | 6 | 0.10288
8046 | 7.395 | 1 | 365 | 8.4733 | 0.47325 | 8 | 0.9465
8421 | 4.08 | 1 | 365 | 4.6749 | 0.6749 | 5 | 0.34979
8170 | 8.16 | 1 | 365 | 9.3498 | 0.34979 | 9 | 0.69959
8494 | 5 | 1 | 365 | 5.729 | 0.72904 | 6 | 0.45808
9325 | 9.435 | 1 | 365 | 10.8107 | 0.8107 | 11 | 0.6214
7828 | 9.435 | 1 | 365 | 10.8107 | 0.8107 | 11 | 0.6214
8161 | 7.395 | 1 | 365 | 8.4733 | 0.47325 | 8 | 0.9465
7721 | 6.63 | 1 | 365 | 7.5967 | 0.59671 | 8 | 0.19341
8439 | 5.61 | 1 | 365 | 6.428 | 0.42798 | 6 | 0.85597
7701 | 6.63 | 1 | 365 | 7.5967 | 0.59671 | 8 | 0.19341
9009 | 5.61 | 1 | 365 | 6.428 | 0.42798 | 6 | 0.85597
8177 | 5.61 | 1 | 365 | 6.428 | 0.42798 | 6 | 0.85597
7704 | 6.375 | 1 | 365 | 7.3045 | 0.30453 | 7 | 0.60905
8167 | 6.885 | 1 | 365 | 7.8889 | 0.88889 | 8 | 0.77778
7691 | 4.25 | 1 | 365 | 4.8697 | 0.86968 | 5 | 0.73937
8496 | 3.25 | 1 | 365 | 3.7239 | 0.72388 | 4 | 0.44775
8466 | 8.925 | 1 | 365 | 10.2263 | 0.22634 | 10 | 0.45267
8386 | 7 | 1 | 365 | 8.0207 | 0.020656 | 8 | 0.041312
8469 | 6.12 | 1 | 365 | 7.0123 | 0.012345 | 7 | 0.02469
8333 | 9.69 | 1 | 365 | 11.1029 | 0.10288 | 11 | 0.20576
8651 | 6.12 | 1 | 365 | 7.0123 | 0.012345 | 7 | 0.02469
8329 | 4.5 | 1 | 365 | 5.1561 | 0.15614 | 5 | 0.31227
8315 | 8.16 | 1 | 365 | 9.3498 | 0.34979 | 9 | 0.69959
8247 | 6.63 | 1 | 365 | 7.5967 | 0.59671 | 8 | 0.19341
9662 | 7.395 | 1 | 365 | 8.4733 | 0.47325 | 8 | 0.9465
8321 | 3.315 | 1 | 365 | 3.7984 | 0.79835 | 4 | 0.59671
8890 | 5.355 | 1 | 365 | 6.1358 | 0.1358 | 6 | 0.2716
8884 | 2.805 | 1 | 365 | 3.214 | 0.21399 | 3 | 0.42798
8261 | 6.12 | 1 | 365 | 7.0123 | 0.012345 | 7 | 0.02469
8418 | 4.08 | 1 | 365 | 4.6749 | 0.6749 | 5 | 0.34979
9401 | 5.355 | 1 | 365 | 6.1358 | 0.1358 | 6 | 0.2716
8887 | 5.61 | 1 | 365 | 6.428 | 0.42798 | 6 | 0.85597
8560 | 4.335 | 1 | 365 | 4.9671 | 0.96708 | 5 | 0.93416
8452 | 4.08 | 1 | 365 | 4.6749 | 0.6749 | 5 | 0.34979
8289 | 7.65 | 1 | 365 | 8.7654 | 0.76543 | 9 | 0.53086
9416 | 3.825 | 1 | 365 | 4.3827 | 0.38272 | 4 | 0.76543
8426 | 4.08 | 1 | 365 | 4.6749 | 0.6749 | 5 | 0.34979
8311 | 8.67 | 1 | 365 | 9.9342 | 0.93416 | 10 | 0.86831
9415 | 3.315 | 1 | 365 | 3.7984 | 0.79835 | 4 | 0.59671
8308 | 7.395 | 1 | 365 | 8.4733 | 0.47325 | 8 | 0.9465
8227 | 8.925 | 1 | 365 | 10.2263 | 0.22634 | 10 | 0.45267
8294 | 4.335 | 1 | 365 | 4.9671 | 0.96708 | 5 | 0.93416
8237 | 9.945 | 1 | 365 | 11.3951 | 0.39506 | 11 | 0.79012
8875 | 6.12 | 1 | 365 | 7.0123 | 0.012345 | 7 | 0.02469
8282 | 8.67 | 1 | 365 | 9.9342 | 0.93416 | 10 | 0.86831
8299 | 2.295 | 1 | 365 | 2.6296 | 0.62963 | 3 | 0.25926
8346 | 6.12 | 1 | 365 | 7.0123 | 0.012345 | 7 | 0.02469
8726 | 3.315 | 1 | 365 | 3.7984 | 0.79835 | 4 | 0.59671
9670 | 5.865 | 1 | 365 | 6.7202 | 0.72016 | 7 | 0.44033
8471 | 7.905 | 1 | 365 | 9.0576 | 0.057612 | 9 | 0.11522
8742 | 8.16 | 1 | 365 | 9.3498 | 0.34979 | 9 | 0.69959
8464 | 9.69 | 1 | 365 | 11.1029 | 0.10288 | 11 | 0.20576
9127 | 6.375 | 1 | 365 | 7.3045 | 0.30453 | 7 | 0.60905
8786 | 3.825 | 1 | 365 | 4.3827 | 0.38272 | 4 | 0.76543
8480 | 8.67 | 1 | 365 | 9.9342 | 0.93416 | 10 | 0.86831
8752 | 5.61 | 1 | 365 | 6.428 | 0.42798 | 6 | 0.85597
9149 | 9.945 | 1 | 365 | 11.3951 | 0.39506 | 11 | 0.79012
8765 | 7.14 | 1 | 365 | 8.1811 | 0.18107 | 8 | 0.36214
9123 | 8.67 | 1 | 365 | 9.9342 | 0.93416 | 10 | 0.86831
9640 | 3.825 | 1 | 365 | 4.3827 | 0.38272 | 4 | 0.76543
8774 | 3.06 | 1 | 365 | 3.5062 | 0.50617 | 4 | 0.012345
8458 | 6.375 | 1 | 365 | 7.3045 | 0.30453 | 7 | 0.60905
8737 | 8.16 | 1 | 365 | 9.3498 | 0.34979 | 9 | 0.69959
9137 | 8.16 | 1 | 365 | 9.3498 | 0.34979 | 9 | 0.69959
8760 | 5.61 | 1 | 365 | 6.428 | 0.42798 | 6 | 0.85597
8611 | 5.865 | 1 | 365 | 6.7202 | 0.72016 | 7 | 0.44033
8713 | 6.885 | 1 | 365 | 7.8889 | 0.88889 | 8 | 0.77778
8508 | 5.335 | 1 | 365 | 6.1129 | 0.11289 | 6 | 0.22577
8756 | 6 | 1 | 365 | 6.8748 | 0.87485 | 7 | 0.7497
9665 | 4.845 | 1 | 365 | 5.5514 | 0.55144 | 6 | 0.10288
9612 | 7 | 1 | 365 | 8.0207 | 0.020656 | 8 | 0.041312
9514 | 4.845 | 1 | 365 | 5.5514 | 0.55144 | 6 | 0.10288
9551 | 4.59 | 1 | 365 | 5.2593 | 0.25926 | 5 | 0.51852
8988 | 3.06 | 1 | 365 | 3.5062 | 0.50617 | 4 | 0.012345
9101 | 2.04 | 1 | 365 | 2.3374 | 0.33745 | 2 | 0.6749
8834 | 8.415 | 1 | 365 | 9.642 | 0.64197 | 10 | 0.28395
8791 | 6.12 | 1 | 365 | 7.0123 | 0.012345 | 7 | 0.02469
8594 | 7 | 1 | 365 | 8.0207 | 0.020656 | 8 | 0.041312
8983 | 7.14 | 1 | 365 | 8.1811 | 0.18107 | 8 | 0.36214
9166 | 7.905 | 1 | 365 | 9.0576 | 0.057612 | 9 | 0.11522
8660 | 6.12 | 1 | 365 | 7.0123 | 0.012345 | 7 | 0.02469
9183 | 8.415 | 1 | 365 | 9.642 | 0.64197 | 10 | 0.28395
9173 | 5.1 | 1 | 365 | 5.8436 | 0.84362 | 6 | 0.68724
9409 | 8.16 | 1 | 365 | 9.3498 | 0.34979 | 9 | 0.69959
9095 | 4.59 | 1 | 365 | 5.2593 | 0.25926 | 5 | 0.51852
9184 | 7.395 | 1 | 365 | 8.4733 | 0.47325 | 8 | 0.9465
8690 | 6.63 | 1 | 365 | 7.5967 | 0.59671 | 8 | 0.19341
9185 | 6.63 | 1 | 365 | 7.5967 | 0.59671 | 8 | 0.19341
9556 | 6.885 | 1 | 365 | 7.8889 | 0.88889 | 8 | 0.77778
8680 | 5.355 | 1 | 365 | 6.1358 | 0.1358 | 6 | 0.2716
8656 | 6.885 | 1 | 365 | 7.8889 | 0.88889 | 8 | 0.77778
8652 | 4.08 | 1 | 365 | 4.6749 | 0.6749 | 5 | 0.34979
8798 | 6.63 | 1 | 365 | 7.5967 | 0.59671 | 8 | 0.19341
9191 | 7.14 | 1 | 365 | 8.1811 | 0.18107 | 8 | 0.36214
8801 | 5.865 | 1 | 365 | 6.7202 | 0.72016 | 7 | 0.44033
9195 | 5.355 | 1 | 365 | 6.1358 | 0.1358 | 6 | 0.2716
8839 | 4.335 | 1 | 365 | 4.9671 | 0.96708 | 5 | 0.93416
9204 | 9.18 | 1 | 365 | 10.5185 | 0.51852 | 11 | 0.037035
9352 | 3.315 | 1 | 365 | 3.7984 | 0.79835 | 4 | 0.59671
9353 | 6.25 | 1 | 365 | 7.1613 | 0.1613 | 7 | 0.3226
8803 | 8.415 | 1 | 365 | 9.642 | 0.64197 | 10 | 0.28395
9933 | 6.63 | 1 | 365 | 7.5967 | 0.59671 | 8 | 0.19341
9162 | 3.315 | 1 | 365 | 3.7984 | 0.79835 | 4 | 0.59671
9055 | 4.59 | 1 | 365 | 5.2593 | 0.25926 | 5 | 0.51852
8856 | 6.12 | 1 | 365 | 7.0123 | 0.012345 | 7 | 0.02469
8934 | 8.16 | 1 | 365 | 9.3498 | 0.34979 | 9 | 0.69959
9096 | 8.925 | 1 | 365 | 10.2263 | 0.22634 | 10 | 0.45267
9373 | 3.825 | 1 | 365 | 4.3827 | 0.38272 | 4 | 0.76543
8862 | 3.06 | 1 | 365 | 3.5062 | 0.50617 | 4 | 0.012345
9357 | 8.67 | 1 | 365 | 9.9342 | 0.93416 | 10 | 0.86831
8854 | 7.65 | 1 | 365 | 8.7654 | 0.76543 | 9 | 0.53086
8929 | 4.08 | 1 | 365 | 4.6749 | 0.6749 | 5 | 0.34979
8937 | 6.885 | 1 | 365 | 7.8889 | 0.88889 | 8 | 0.77778
9789 | 6.63 | 1 | 365 | 7.5967 | 0.59671 | 8 | 0.19341
9018 | 4.335 | 1 | 365 | 4.9671 | 0.96708 | 5 | 0.93416
9851 | 6.12 | 1 | 365 | 7.0123 | 0.012345 | 7 | 0.02469
8944 | 6.63 | 1 | 365 | 7.5967 | 0.59671 | 8 | 0.19341
9844 | 7.14 | 1 | 365 | 8.1811 | 0.18107 | 8 | 0.36214
9650 | 8.16 | 1 | 365 | 9.3498 | 0.34979 | 9 | 0.69959
9025 | 4.59 | 1 | 365 | 5.2593 | 0.25926 | 5 | 0.51852
9848 | 8.67 | 1 | 365 | 9.9342 | 0.93416 | 10 | 0.86831
9005 | 7.65 | 1 | 365 | 8.7654 | 0.76543 | 9 | 0.53086
9675 | 4.08 | 1 | 365 | 4.6749 | 0.6749 | 5 | 0.34979
9017 | 4.335 | 1 | 365 | 4.9671 | 0.96708 | 5 | 0.93416
9823 | 4.335 | 1 | 365 | 4.9671 | 0.96708 | 5 | 0.93416
9849 | 8.16 | 1 | 365 | 9.3498 | 0.34979 | 9 | 0.69959
9853 | 5.1 | 1 | 365 | 5.8436 | 0.84362 | 6 | 0.68724
9563 | 8.16 | 1 | 365 | 9.3498 | 0.34979 | 9 | 0.69959
9567 | 4.08 | 1 | 365 | 4.6749 | 0.6749 | 5 | 0.34979
9539 | 6.12 | 1 | 365 | 7.0123 | 0.012345 | 7 | 0.02469
7729 | 9.945 | 1 | 365 | 11.3951 | 0.39506 | 11 | 0.79012
9052 | 9.435 | 1 | 365 | 10.8107 | 0.8107 | 11 | 0.6214
8554 | 6.75 | 1 | 365 | 7.7342 | 0.7342 | 8 | 0.46841
8829 | 7.65 | 1 | 365 | 8.7654 | 0.76543 | 9 | 0.53086
8041 | 5.865 | 1 | 365 | 6.7202 | 0.72016 | 7 | 0.44033
8826 | 5.865 | 1 | 365 | 6.7202 | 0.72016 | 7 | 0.44033
8036 | 8.16 | 1 | 365 | 9.3498 | 0.34979 | 9 | 0.69959
8805 | 6.12 | 1 | 365 | 7.0123 | 0.012345 | 7 | 0.02469
8032 | 6.63 | 1 | 365 | 7.5967 | 0.59671 | 8 | 0.19341
8796 | 5.75 | 1 | 365 | 6.5884 | 0.5884 | 7 | 0.17679
9288 | 6.375 | 1 | 365 | 7.3045 | 0.30453 | 7 | 0.60905
9284 | 9.945 | 1 | 365 | 11.3951 | 0.39506 | 11 | 0.79012
8794 | 5.61 | 1 | 365 | 6.428 | 0.42798 | 6 | 0.85597
9282 | 9.435 | 1 | 365 | 10.8107 | 0.8107 | 11 | 0.6214
9279 | 6.63 | 1 | 365 | 7.5967 | 0.59671 | 8 | 0.19341
9268 | 4.08 | 1 | 365 | 4.6749 | 0.6749 | 5 | 0.34979
9271 | 6.12 | 1 | 365 | 7.0123 | 0.012345 | 7 | 0.02469
7361 | 5.145 | 1 | 365 | 5.8952 | 0.89518 | 6 | 0.79036
9263 | 9.18 | 1 | 365 | 10.5185 | 0.51852 | 11 | 0.037035
7360 | 7.395 | 1 | 365 | 8.4733 | 0.47325 | 8 | 0.9465
9422 | 7.65 | 1 | 365 | 8.7654 | 0.76543 | 9 | 0.53086
9405 | 6.885 | 1 | 365 | 7.8889 | 0.88889 | 8 | 0.77778
7769 | 9.18 | 1 | 365 | 10.5185 | 0.51852 | 11 | 0.037035
7795 | 3.57 | 1 | 365 | 4.0905 | 0.090535 | 4 | 0.18107
7798 | 2.25 | 1 | 365 | 2.5781 | 0.57807 | 3 | 0.15614
8326 | 8.67 | 1 | 365 | 9.9342 | 0.93416 | 10 | 0.86831
7762 | 5.61 | 1 | 365 | 6.428 | 0.42798 | 6 | 0.85597
8987 | 3.57 | 1 | 365 | 4.0905 | 0.090535 | 4 | 0.18107
7881 | 3.57 | 1 | 365 | 4.0905 | 0.090535 | 4 | 0.18107
8034 | 2.295 | 1 | 365 | 2.6296 | 0.62963 | 3 | 0.25926
7796 | 7.5 | 1 | 365 | 8.5936 | 0.59356 | 9 | 0.18712
7804 | 5 | 1 | 365 | 5.729 | 0.72904 | 6 | 0.45808
8984 | 7.14 | 1 | 365 | 8.1811 | 0.18107 | 8 | 0.36214
7809 | 7.395 | 1 | 365 | 8.4733 | 0.47325 | 8 | 0.9465
8056 | 8.415 | 1 | 365 | 9.642 | 0.64197 | 10 | 0.28395
7778 | 5.1 | 1 | 365 | 5.8436 | 0.84362 | 6 | 0.68724
7639 | 6.885 | 1 | 365 | 7.8889 | 0.88889 | 8 | 0.77778
7763 | 4.75 | 1 | 365 | 5.4426 | 0.44259 | 5 | 0.88518
8979 | 6.12 | 1 | 365 | 7.0123 | 0.012345 | 7 | 0.02469
7895 | 9.435 | 1 | 365 | 10.8107 | 0.8107 | 11 | 0.6214
8043 | 3.825 | 1 | 365 | 4.3827 | 0.38272 | 4 | 0.76543
7793 | 5.5 | 1 | 365 | 6.3019 | 0.30194 | 6 | 0.60389
7820 | 6.375 | 1 | 365 | 7.3045 | 0.30453 | 7 | 0.60905
8144 | 7.65 | 1 | 365 | 8.7654 | 0.76543 | 9 | 0.53086
8108 | 3.825 | 1 | 365 | 4.3827 | 0.38272 | 4 | 0.76543
7816 | 5.1 | 1 | 365 | 5.8436 | 0.84362 | 6 | 0.68724
7635 | 7.395 | 1 | 365 | 8.4733 | 0.47325 | 8 | 0.9465
7886 | 6.375 | 1 | 365 | 7.3045 | 0.30453 | 7 | 0.60905
7789 | 7.14 | 1 | 365 | 8.1811 | 0.18107 | 8 | 0.36214
7931 | 5.5 | 1 | 365 | 6.3019 | 0.30194 | 6 | 0.60389
8974 | 7.14 | 1 | 365 | 8.1811 | 0.18107 | 8 | 0.36214
8104 | 3.06 | 1 | 365 | 3.5062 | 0.50617 | 4 | 0.012345
7786 | 8.925 | 1 | 365 | 10.2263 | 0.22634 | 10 | 0.45267
8176 | 9.18 | 1 | 365 | 10.5185 | 0.51852 | 11 | 0.037035
7784 | 6.12 | 1 | 365 | 7.0123 | 0.012345 | 7 | 0.02469
8094 | 5.5 | 1 | 365 | 6.3019 | 0.30194 | 6 | 0.60389
7776 | 4.08 | 1 | 365 | 4.6749 | 0.6749 | 5 | 0.34979
8965 | 5.355 | 1 | 365 | 6.1358 | 0.1358 | 6 | 0.2716
8271 | 4.335 | 1 | 365 | 4.9671 | 0.96708 | 5 | 0.93416
8090 | 4.845 | 1 | 365 | 5.5514 | 0.55144 | 6 | 0.10288
8026 | 3.315 | 1 | 365 | 3.7984 | 0.79835 | 4 | 0.59671
8042 | 3.5 | 1 | 365 | 4.0103 | 0.010328 | 4 | 0.020656
8958 | 6.63 | 1 | 365 | 7.5967 | 0.59671 | 8 | 0.19341
8258 | 6.63 | 1 | 365 | 7.5967 | 0.59671 | 8 | 0.19341
8017 | 3.57 | 1 | 365 | 4.0905 | 0.090535 | 4 | 0.18107
8262 | 6.63 | 1 | 365 | 7.5967 | 0.59671 | 8 | 0.19341
8254 | 3.57 | 1 | 365 | 4.0905 | 0.090535 | 4 | 0.18107
8341 | 9.945 | 1 | 365 | 11.3951 | 0.39506 | 11 | 0.79012
7812 | 9.435 | 1 | 365 | 10.8107 | 0.8107 | 11 | 0.6214
9163 | 15.25 | 1 | 365 | 17.4736 | 0.47357 | 17 | 0.94714
8224 | 5.61 | 1 | 365 | 6.428 | 0.42798 | 6 | 0.85597
9295 | 5.1 | 1 | 365 | 5.8436 | 0.84362 | 6 | 0.68724
8062 | 9.435 | 1 | 365 | 10.8107 | 0.8107 | 11 | 0.6214
8201 | 8.75 | 1 | 365 | 10.0258 | 0.02582 | 10 | 0.05164
7822 | 6 | 1 | 365 | 6.8748 | 0.87485 | 7 | 0.7497
8337 | 8.925 | 1 | 365 | 10.2263 | 0.22634 | 10 | 0.45267
8334 | 5.355 | 1 | 365 | 6.1358 | 0.1358 | 6 | 0.2716
9252 | 1.53 | 1 | 365 | 1.7531 | 0.75309 | 2 | 0.50617
8196 | 4.08 | 1 | 365 | 4.6749 | 0.6749 | 5 | 0.34979
8192 | 3.57 | 1 | 365 | 4.0905 | 0.090535 | 4 | 0.18107
8069 | 7.65 | 1 | 365 | 8.7654 | 0.76543 | 9 | 0.53086
7772 | 5 | 1 | 365 | 5.729 | 0.72904 | 6 | 0.45808
8190 | 3.5 | 1 | 365 | 4.0103 | 0.010328 | 4 | 0.020656
8392 | 7.65 | 1 | 365 | 8.7654 | 0.76543 | 9 | 0.53086
8332 | 6.885 | 1 | 365 | 7.8889 | 0.88889 | 8 | 0.77778
7836 | 6.63 | 1 | 365 | 7.5967 | 0.59671 | 8 | 0.19341
8330 | 6.375 | 1 | 365 | 7.3045 | 0.30453 | 7 | 0.60905
8478 | 9.435 | 1 | 365 | 10.8107 | 0.8107 | 11 | 0.6214
7944 | 6.12 | 1 | 365 | 7.0123 | 0.012345 | 7 | 0.02469
8029 | 5.5 | 1 | 365 | 6.3019 | 0.30194 | 6 | 0.60389
7841 | 4.845 | 1 | 365 | 5.5514 | 0.55144 | 6 | 0.10288
9292 | 7 | 1 | 365 | 8.0207 | 0.020656 | 8 | 0.041312
8486 | 6.12 | 1 | 365 | 7.0123 | 0.012345 | 7 | 0.02469
8093 | 5.1 | 1 | 365 | 5.8436 | 0.84362 | 6 | 0.68724
7844 | 9 | 1 | 365 | 10.3123 | 0.31227 | 10 | 0.62454
8044 | 7.65 | 1 | 365 | 8.7654 | 0.76543 | 9 | 0.53086
8489 | 4.08 | 1 | 365 | 4.6749 | 0.6749 | 5 | 0.34979
8284 | 7.905 | 1 | 365 | 9.0576 | 0.057612 | 9 | 0.11522
9083 | 10.71 | 1 | 365 | 12.2716 | 0.2716 | 12 | 0.54321
9257 | 2.55 | 1 | 365 | 2.9218 | 0.92181 | 3 | 0.84362
7838 | 8.16 | 1 | 365 | 9.3498 | 0.34979 | 9 | 0.69959
8276 | 3.06 | 1 | 365 | 3.5062 | 0.50617 | 4 | 0.012345
8295 | 6.375 | 1 | 365 | 7.3045 | 0.30453 | 7 | 0.60905
7760 | 4.75 | 1 | 365 | 5.4426 | 0.44259 | 5 | 0.88518
7755 | 7.905 | 1 | 365 | 9.0576 | 0.057612 | 9 | 0.11522
8306 | 6.12 | 1 | 365 | 7.0123 | 0.012345 | 7 | 0.02469
8605 | 4.08 | 1 | 365 | 4.6749 | 0.6749 | 5 | 0.34979
8599 | 4.08 | 1 | 365 | 4.6749 | 0.6749 | 5 | 0.34979
8570 | 7.395 | 1 | 365 | 8.4733 | 0.47325 | 8 | 0.9465
9308 | 5.06 | 1 | 365 | 5.7978 | 0.79779 | 6 | 0.59558
8561 | 4.335 | 1 | 365 | 4.9671 | 0.96708 | 5 | 0.93416
7848 | 2.805 | 1 | 365 | 3.214 | 0.21399 | 3 | 0.42798
8874 | 3.315 | 1 | 365 | 3.7984 | 0.79835 | 4 | 0.59671
9244 | 10 | 1 | 365 | 11.4581 | 0.45808 | 11 | 0.91616
8086 | 8.16 | 1 | 365 | 9.3498 | 0.34979 | 9 | 0.69959
8873 | 6.12 | 1 | 365 | 7.0123 | 0.012345 | 7 | 0.02469
8076 | 4.335 | 1 | 365 | 4.9671 | 0.96708 | 5 | 0.93416
9341 | 5.865 | 1 | 365 | 6.7202 | 0.72016 | 7 | 0.44033
8015 | 3.825 | 1 | 365 | 4.3827 | 0.38272 | 4 | 0.76543
7846 | 8.415 | 1 | 365 | 9.642 | 0.64197 | 10 | 0.28395
8883 | 4.08 | 1 | 365 | 4.6749 | 0.6749 | 5 | 0.34979
8095 | 4.335 | 1 | 365 | 4.9671 | 0.96708 | 5 | 0.93416
8882 | 6.375 | 1 | 365 | 7.3045 | 0.30453 | 7 | 0.60905
7840 | 5.5 | 1 | 365 | 6.3019 | 0.30194 | 6 | 0.60389
8014 | 6.25 | 1 | 365 | 7.1613 | 0.1613 | 7 | 0.3226
8011 | 8.415 | 1 | 365 | 9.642 | 0.64197 | 10 | 0.28395
7843 | 4.75 | 1 | 365 | 5.4426 | 0.44259 | 5 | 0.88518
8881 | 6.12 | 1 | 365 | 7.0123 | 0.012345 | 7 | 0.02469
8064 | 6.885 | 1 | 365 | 7.8889 | 0.88889 | 8 | 0.77778
8008 | 7.395 | 1 | 365 | 8.4733 | 0.47325 | 8 | 0.9465
8039 | 6.885 | 1 | 365 | 7.8889 | 0.88889 | 8 | 0.77778
8880 | 15.3 | 1 | 365 | 17.5309 | 0.53086 | 18 | 0.061725
8109 | 6.12 | 1 | 365 | 7.0123 | 0.012345 | 7 | 0.02469
8004 | 6.63 | 1 | 365 | 7.5967 | 0.59671 | 8 | 0.19341
7913 | 6.12 | 1 | 365 | 7.0123 | 0.012345 | 7 | 0.02469
7210 | 3.825 | 1 | 365 | 4.3827 | 0.38272 | 4 | 0.76543
8878 | 9.69 | 1 | 365 | 11.1029 | 0.10288 | 11 | 0.20576
8103 | 6.63 | 1 | 365 | 7.5967 | 0.59671 | 8 | 0.19341
8001 | 5.865 | 1 | 365 | 6.7202 | 0.72016 | 7 | 0.44033
9497 | 5.61 | 1 | 365 | 6.428 | 0.42798 | 6 | 0.85597
8876 | 3.57 | 1 | 365 | 4.0905 | 0.090535 | 4 | 0.18107
9006 | 8.415 | 1 | 365 | 9.642 | 0.64197 | 10 | 0.28395
9002 | 4.5 | 1 | 365 | 5.1561 | 0.15614 | 5 | 0.31227
8116 | 4.845 | 1 | 365 | 5.5514 | 0.55144 | 6 | 0.10288
7998 | 5.865 | 1 | 365 | 6.7202 | 0.72016 | 7 | 0.44033
8013 | 7.905 | 1 | 365 | 9.0576 | 0.057612 | 9 | 0.11522
8889 | 8.16 | 1 | 365 | 9.3498 | 0.34979 | 9 | 0.69959
8888 | 5.1 | 1 | 365 | 5.8436 | 0.84362 | 6 | 0.68724
8886 | 9.18 | 1 | 365 | 10.5185 | 0.51852 | 11 | 0.037035
9499 | 6.63 | 1 | 365 | 7.5967 | 0.59671 | 8 | 0.19341
8885 | 8.16 | 1 | 365 | 9.3498 | 0.34979 | 9 | 0.69959
8035 | 4.845 | 1 | 365 | 5.5514 | 0.55144 | 6 | 0.10288
8099 | 3.315 | 1 | 365 | 3.7984 | 0.79835 | 4 | 0.59671
8463 | 5.5 | 1 | 365 | 6.3019 | 0.30194 | 6 | 0.60389
8016 | 4.845 | 1 | 365 | 5.5514 | 0.55144 | 6 | 0.10288
8477 | 3.315 | 1 | 365 | 3.7984 | 0.79835 | 4 | 0.59671
8398 | 2.295 | 1 | 365 | 2.6296 | 0.62963 | 3 | 0.25926
8483 | 6.12 | 1 | 365 | 7.0123 | 0.012345 | 7 | 0.02469
8020 | 4.335 | 1 | 365 | 4.9671 | 0.96708 | 5 | 0.93416
8488 | 6.25 | 1 | 365 | 7.1613 | 0.1613 | 7 | 0.3226
8163 | 5.865 | 1 | 365 | 6.7202 | 0.72016 | 7 | 0.44033
8406 | 4.08 | 1 | 365 | 4.6749 | 0.6749 | 5 | 0.34979
8602 | 5.355 | 1 | 365 | 6.1358 | 0.1358 | 6 | 0.2716
8492 | 7.65 | 1 | 365 | 8.7654 | 0.76543 | 9 | 0.53086
8296 | 4 | 1 | 365 | 4.5832 | 0.58323 | 5 | 0.16646
8598 | 3.06 | 1 | 365 | 3.5062 | 0.50617 | 4 | 0.012345
8385 | 2.805 | 1 | 365 | 3.214 | 0.21399 | 3 | 0.42798
8495 | 9.25 | 1 | 365 | 10.5987 | 0.59872 | 11 | 0.19745
8045 | 2.4 | 1 | 365 | 2.7499 | 0.74994 | 3 | 0.49988
8593 | 4.335 | 1 | 365 | 4.9671 | 0.96708 | 5 | 0.93416
8186 | 8.67 | 1 | 365 | 9.9342 | 0.93416 | 10 | 0.86831
8767 | 7.14 | 1 | 365 | 8.1811 | 0.18107 | 8 | 0.36214
8419 | 5.61 | 1 | 365 | 6.428 | 0.42798 | 6 | 0.85597
8070 | 4.845 | 1 | 365 | 5.5514 | 0.55144 | 6 | 0.10288
8530 | 3.25 | 1 | 365 | 3.7239 | 0.72388 | 4 | 0.44775
8173 | 3.825 | 1 | 365 | 4.3827 | 0.38272 | 4 | 0.76543
8182 | 3.57 | 1 | 365 | 4.0905 | 0.090535 | 4 | 0.18107
8038 | 5.61 | 1 | 365 | 6.428 | 0.42798 | 6 | 0.85597
8432 | 7.14 | 1 | 365 | 8.1811 | 0.18107 | 8 | 0.36214
7939 | 5.75 | 1 | 365 | 6.5884 | 0.5884 | 7 | 0.17679
8115 | 6.63 | 1 | 365 | 7.5967 | 0.59671 | 8 | 0.19341
7746 | 8.925 | 1 | 365 | 10.2263 | 0.22634 | 10 | 0.45267
9414 | 5.61 | 1 | 365 | 6.428 | 0.42798 | 6 | 0.85597
8877 | 8.415 | 1 | 365 | 9.642 | 0.64197 | 10 | 0.28395
8411 | 7.105 | 1 | 365 | 8.141 | 0.14097 | 8 | 0.28193
8301 | 4.845 | 1 | 365 | 5.5514 | 0.55144 | 6 | 0.10288
8293 | 5.1 | 1 | 365 | 5.8436 | 0.84362 | 6 | 0.68724
9412 | 2.55 | 1 | 365 | 2.9218 | 0.92181 | 3 | 0.84362
8617 | 7.5 | 1 | 365 | 8.5936 | 0.59356 | 9 | 0.18712
8607 | 7.14 | 1 | 365 | 8.1811 | 0.18107 | 8 | 0.36214
8505 | 6.63 | 1 | 365 | 7.5967 | 0.59671 | 8 | 0.19341
9411 | 5.1 | 1 | 365 | 5.8436 | 0.84362 | 6 | 0.68724
8377 | 4.08 | 1 | 365 | 4.6749 | 0.6749 | 5 | 0.34979
9413 | 2.805 | 1 | 365 | 3.214 | 0.21399 | 3 | 0.42798
8694 | 8.415 | 1 | 365 | 9.642 | 0.64197 | 10 | 0.28395
8220 | 4.08 | 1 | 365 | 4.6749 | 0.6749 | 5 | 0.34979
9403 | 3.57 | 1 | 365 | 4.0905 | 0.090535 | 4 | 0.18107
8316 | 4.59 | 1 | 365 | 5.2593 | 0.25926 | 5 | 0.51852
8405 | 6.885 | 1 | 365 | 7.8889 | 0.88889 | 8 | 0.77778
8661 | 8.16 | 1 | 365 | 9.3498 | 0.34979 | 9 | 0.69959
9418 | 8.415 | 1 | 365 | 9.642 | 0.64197 | 10 | 0.28395
8502 | 2.55 | 1 | 365 | 2.9218 | 0.92181 | 3 | 0.84362
8751 | 4.335 | 1 | 365 | 4.9671 | 0.96708 | 5 | 0.93416
8689 | 3.825 | 1 | 365 | 4.3827 | 0.38272 | 4 | 0.76543
8506 | 8.415 | 1 | 365 | 9.642 | 0.64197 | 10 | 0.28395
8655 | 5.865 | 1 | 365 | 6.7202 | 0.72016 | 7 | 0.44033
9417 | 2.55 | 1 | 365 | 2.9218 | 0.92181 | 3 | 0.84362
9762 | 4.845 | 1 | 365 | 5.5514 | 0.55144 | 6 | 0.10288
8514 | 6.12 | 1 | 365 | 7.0123 | 0.012345 | 7 | 0.02469
8255 | 9.435 | 1 | 365 | 10.8107 | 0.8107 | 11 | 0.6214
8972 | 5.1 | 1 | 365 | 5.8436 | 0.84362 | 6 | 0.68724
8643 | 3.825 | 1 | 365 | 4.3827 | 0.38272 | 4 | 0.76543
8509 | 6.75 | 1 | 365 | 7.7342 | 0.7342 | 8 | 0.46841
8671 | 8.415 | 1 | 365 | 9.642 | 0.64197 | 10 | 0.28395
8513 | 6 | 1 | 365 | 6.8748 | 0.87485 | 7 | 0.7497
8511 | 9.435 | 1 | 365 | 10.8107 | 0.8107 | 11 | 0.6214
8538 | 4.08 | 1 | 365 | 4.6749 | 0.6749 | 5 | 0.34979
8773 | 2.805 | 1 | 365 | 3.214 | 0.21399 | 3 | 0.42798
7959 | 4.845 | 1 | 365 | 5.5514 | 0.55144 | 6 | 0.10288
8613 | 8.925 | 1 | 365 | 10.2263 | 0.22634 | 10 | 0.45267
8606 | 3.06 | 1 | 365 | 3.5062 | 0.50617 | 4 | 0.012345
8549 | 12.495 | 1 | 365 | 14.3169 | 0.31687 | 14 | 0.63374
8206 | 5.61 | 1 | 365 | 6.428 | 0.42798 | 6 | 0.85597
8604 | 2.04 | 1 | 365 | 2.3374 | 0.33745 | 2 | 0.6749
7984 | 9.435 | 1 | 365 | 10.8107 | 0.8107 | 11 | 0.6214
8195 | 8.145 | 1 | 365 | 9.3326 | 0.33261 | 9 | 0.66521
8600 | 7.395 | 1 | 365 | 8.4733 | 0.47325 | 8 | 0.9465
8846 | 12.24 | 1 | 365 | 14.0247 | 0.02469 | 14 | 0.04938
8187 | 5.865 | 1 | 365 | 6.7202 | 0.72016 | 7 | 0.44033
7983 | 5.355 | 1 | 365 | 6.1358 | 0.1358 | 6 | 0.2716
8840 | 4.59 | 1 | 365 | 5.2593 | 0.25926 | 5 | 0.51852
8184 | 9.69 | 1 | 365 | 11.1029 | 0.10288 | 11 | 0.20576
8175 | 5.61 | 1 | 365 | 6.428 | 0.42798 | 6 | 0.85597
7982 | 6.63 | 1 | 365 | 7.5967 | 0.59671 | 8 | 0.19341
8828 | 9.435 | 1 | 365 | 10.8107 | 0.8107 | 11 | 0.6214
9644 | 5.75 | 1 | 365 | 6.5884 | 0.5884 | 7 | 0.17679
8833 | 9.945 | 1 | 365 | 11.3951 | 0.39506 | 11 | 0.79012
7963 | 5.865 | 1 | 365 | 6.7202 | 0.72016 | 7 | 0.44033
8512 | 5.865 | 1 | 365 | 6.7202 | 0.72016 | 7 | 0.44033
8825 | 7.395 | 1 | 365 | 8.4733 | 0.47325 | 8 | 0.9465
8824 | 8.925 | 1 | 365 | 10.2263 | 0.22634 | 10 | 0.45267
9698 | 3.315 | 1 | 365 | 3.7984 | 0.79835 | 4 | 0.59671
8821 | 9.945 | 1 | 365 | 11.3951 | 0.39506 | 11 | 0.79012
8657 | 7.65 | 1 | 365 | 8.7654 | 0.76543 | 9 | 0.53086
8817 | 7.905 | 1 | 365 | 9.0576 | 0.057612 | 9 | 0.11522
8815 | 6.63 | 1 | 365 | 7.5967 | 0.59671 | 8 | 0.19341
8005 | 3.825 | 1 | 365 | 4.3827 | 0.38272 | 4 | 0.76543
8171 | 5.865 | 1 | 365 | 6.7202 | 0.72016 | 7 | 0.44033
8542 | 6.12 | 1 | 365 | 7.0123 | 0.012345 | 7 | 0.02469
8281 | 3.06 | 1 | 365 | 3.5062 | 0.50617 | 4 | 0.012345
9630 | 5.355 | 1 | 365 | 6.1358 | 0.1358 | 6 | 0.2716
8808 | 7.395 | 1 | 365 | 8.4733 | 0.47325 | 8 | 0.9465
8169 | 3.5 | 1 | 365 | 4.0103 | 0.010328 | 4 | 0.020656
8575 | 4.335 | 1 | 365 | 4.9671 | 0.96708 | 5 | 0.93416
8362 | 5.61 | 1 | 365 | 6.428 | 0.42798 | 6 | 0.85597
8523 | 4.845 | 1 | 365 | 5.5514 | 0.55144 | 6 | 0.10288
8802 | 4.845 | 1 | 365 | 5.5514 | 0.55144 | 6 | 0.10288
8359 | 3.57 | 1 | 365 | 4.0905 | 0.090535 | 4 | 0.18107
8769 | 3.315 | 1 | 365 | 3.7984 | 0.79835 | 4 | 0.59671
8515 | 6.885 | 1 | 365 | 7.8889 | 0.88889 | 8 | 0.77778
8310 | 4.845 | 1 | 365 | 5.5514 | 0.55144 | 6 | 0.10288
8292 | 7.65 | 1 | 365 | 8.7654 | 0.76543 | 9 | 0.53086
8335 | 5.355 | 1 | 365 | 6.1358 | 0.1358 | 6 | 0.2716
8757 | 7.14 | 1 | 365 | 8.1811 | 0.18107 | 8 | 0.36214
8762 | 4.335 | 1 | 365 | 4.9671 | 0.96708 | 5 | 0.93416
8631 | 5.635 | 1 | 365 | 6.4566 | 0.45663 | 6 | 0.91326
8531 | 5.355 | 1 | 365 | 6.1358 | 0.1358 | 6 | 0.2716
8535 | 7.395 | 1 | 365 | 8.4733 | 0.47325 | 8 | 0.9465
8618 | 5.865 | 1 | 365 | 6.7202 | 0.72016 | 7 | 0.44033
8476 | 3.57 | 1 | 365 | 4.0905 | 0.090535 | 4 | 0.18107
9651 | 5.865 | 1 | 365 | 6.7202 | 0.72016 | 7 | 0.44033
8517 | 7.65 | 1 | 365 | 8.7654 | 0.76543 | 9 | 0.53086
8339 | 7.65 | 1 | 365 | 8.7654 | 0.76543 | 9 | 0.53086
9620 | 6.63 | 1 | 365 | 7.5967 | 0.59671 | 8 | 0.19341
9354 | 9.75 | 1 | 365 | 11.1716 | 0.17163 | 11 | 0.34326
9613 | 2.55 | 1 | 365 | 2.9218 | 0.92181 | 3 | 0.84362
8516 | 5.865 | 1 | 365 | 6.7202 | 0.72016 | 7 | 0.44033
9635 | 5.1 | 1 | 365 | 5.8436 | 0.84362 | 6 | 0.68724
8547 | 9.69 | 1 | 365 | 11.1029 | 0.10288 | 11 | 0.20576
8349 | 4.845 | 1 | 365 | 5.5514 | 0.55144 | 6 | 0.10288
8615 | 9 | 1 | 365 | 10.3123 | 0.31227 | 10 | 0.62454
8212 | 8.16 | 1 | 365 | 9.3498 | 0.34979 | 9 | 0.69959
8351 | 6.12 | 1 | 365 | 7.0123 | 0.012345 | 7 | 0.02469
8484 | 2.04 | 1 | 365 | 2.3374 | 0.33745 | 2 | 0.6749
8569 | 2.805 | 1 | 365 | 3.214 | 0.21399 | 3 | 0.42798
8350 | 2.805 | 1 | 365 | 3.214 | 0.21399 | 3 | 0.42798
8520 | 6.12 | 1 | 365 | 7.0123 | 0.012345 | 7 | 0.02469
8637 | 7.65 | 1 | 365 | 8.7654 | 0.76543 | 9 | 0.53086
8475 | 5.865 | 1 | 365 | 6.7202 | 0.72016 | 7 | 0.44033
8479 | 3.5 | 1 | 365 | 4.0103 | 0.010328 | 4 | 0.020656
8624 | 4.845 | 1 | 365 | 5.5514 | 0.55144 | 6 | 0.10288
8473 | 7.5 | 1 | 365 | 8.5936 | 0.59356 | 9 | 0.18712
9736 | 4.335 | 1 | 365 | 4.9671 | 0.96708 | 5 | 0.93416
9356 | 6.12 | 1 | 365 | 7.0123 | 0.012345 | 7 | 0.02469
9360 | 2.04 | 1 | 365 | 2.3374 | 0.33745 | 2 | 0.6749
8603 | 4.845 | 1 | 365 | 5.5514 | 0.55144 | 6 | 0.10288
8232 | 6.12 | 1 | 365 | 7.0123 | 0.012345 | 7 | 0.02469
8193 | 6.63 | 1 | 365 | 7.5967 | 0.59671 | 8 | 0.19341
8297 | 5.1 | 1 | 365 | 5.8436 | 0.84362 | 6 | 0.68724
8191 | 4.08 | 1 | 365 | 4.6749 | 0.6749 | 5 | 0.34979
8280 | 9.69 | 1 | 365 | 11.1029 | 0.10288 | 11 | 0.20576
8352 | 7.14 | 1 | 365 | 8.1811 | 0.18107 | 8 | 0.36214
8216 | 4.59 | 1 | 365 | 5.2593 | 0.25926 | 5 | 0.51852
8209 | 9.18 | 1 | 365 | 10.5185 | 0.51852 | 11 | 0.037035
8367 | 6.375 | 1 | 365 | 7.3045 | 0.30453 | 7 | 0.60905
8214 | 3.06 | 1 | 365 | 3.5062 | 0.50617 | 4 | 0.012345
8267 | 9.435 | 1 | 365 | 10.8107 | 0.8107 | 11 | 0.6214
9180 | 5.865 | 1 | 365 | 6.7202 | 0.72016 | 7 | 0.44033
8202 | 4.08 | 1 | 365 | 4.6749 | 0.6749 | 5 | 0.34979
8355 | 5.61 | 1 | 365 | 6.428 | 0.42798 | 6 | 0.85597
8698 | 2.04 | 1 | 365 | 2.3374 | 0.33745 | 2 | 0.6749
9187 | 5.865 | 1 | 365 | 6.7202 | 0.72016 | 7 | 0.44033
8160 | 1.96 | 1 | 365 | 2.2458 | 0.24578 | 2 | 0.49157
8225 | 9.555 | 1 | 365 | 10.9482 | 0.9482 | 11 | 0.89639
8921 | 5.355 | 1 | 365 | 6.1358 | 0.1358 | 6 | 0.2716
9344 | 6.12 | 1 | 365 | 7.0123 | 0.012345 | 7 | 0.02469
8811 | 8.925 | 1 | 365 | 10.2263 | 0.22634 | 10 | 0.45267
8579 | 8.67 | 1 | 365 | 9.9342 | 0.93416 | 10 | 0.86831
9728 | 6.25 | 1 | 365 | 7.1613 | 0.1613 | 7 | 0.3226
8836 | 4.59 | 1 | 365 | 5.2593 | 0.25926 | 5 | 0.51852
8626 | 5.865 | 1 | 365 | 6.7202 | 0.72016 | 7 | 0.44033
9677 | 9.18 | 1 | 365 | 10.5185 | 0.51852 | 11 | 0.037035
8807 | 5.865 | 1 | 365 | 6.7202 | 0.72016 | 7 | 0.44033
9876 | 3.825 | 1 | 365 | 4.3827 | 0.38272 | 4 | 0.76543
9552 | 4.59 | 1 | 365 | 5.2593 | 0.25926 | 5 | 0.51852
9518 | 4 | 1 | 365 | 4.5832 | 0.58323 | 5 | 0.16646
9714 | 4.08 | 1 | 365 | 4.6749 | 0.6749 | 5 | 0.34979
9547 | 6.885 | 1 | 365 | 7.8889 | 0.88889 | 8 | 0.77778
9536 | 6.12 | 1 | 365 | 7.0123 | 0.012345 | 7 | 0.02469
9511 | 4.08 | 1 | 365 | 4.6749 | 0.6749 | 5 | 0.34979
9769 | 8.5 | 1 | 365 | 9.7394 | 0.73937 | 10 | 0.47874
7353 | 1.53 | 1 | 365 | 1.7531 | 0.75309 | 2 | 0.50617
9725 | 5.335 | 1 | 365 | 6.1129 | 0.11289 | 6 | 0.22577
8678 | 3.315 | 1 | 365 | 3.7984 | 0.79835 | 4 | 0.59671
9345 | 6.63 | 1 | 365 | 7.5967 | 0.59671 | 8 | 0.19341
9558 | 5.865 | 1 | 365 | 6.7202 | 0.72016 | 7 | 0.44033
9198 | 5.1 | 1 | 365 | 5.8436 | 0.84362 | 6 | 0.68724
8743 | 3.315 | 1 | 365 | 3.7984 | 0.79835 | 4 | 0.59671
9568 | 6.75 | 1 | 365 | 7.7342 | 0.7342 | 8 | 0.46841
9211 | 7.905 | 1 | 365 | 9.0576 | 0.057612 | 9 | 0.11522
8997 | 6.885 | 1 | 365 | 7.8889 | 0.88889 | 8 | 0.77778
9560 | 4.08 | 1 | 365 | 4.6749 | 0.6749 | 5 | 0.34979
8695 | 5.61 | 1 | 365 | 6.428 | 0.42798 | 6 | 0.85597
9991 | 7.395 | 1 | 365 | 8.4733 | 0.47325 | 8 | 0.9465
9221 | 8.16 | 1 | 365 | 9.3498 | 0.34979 | 9 | 0.69959
8666 | 5.865 | 1 | 365 | 6.7202 | 0.72016 | 7 | 0.44033
9218 | 4.845 | 1 | 365 | 5.5514 | 0.55144 | 6 | 0.10288
8705 | 4.59 | 1 | 365 | 5.2593 | 0.25926 | 5 | 0.51852
9999 | 7.65 | 1 | 365 | 8.7654 | 0.76543 | 9 | 0.53086
9562 | 6.375 | 1 | 365 | 7.3045 | 0.30453 | 7 | 0.60905
9174 | 4.08 | 1 | 365 | 4.6749 | 0.6749 | 5 | 0.34979
8673 | 7.14 | 1 | 365 | 8.1811 | 0.18107 | 8 | 0.36214
8663 | 3.57 | 1 | 365 | 4.0905 | 0.090535 | 4 | 0.18107
9764 | 6.375 | 1 | 365 | 7.3045 | 0.30453 | 7 | 0.60905
9996 | 4.59 | 1 | 365 | 5.2593 | 0.25926 | 5 | 0.51852
8702 | 6.885 | 1 | 365 | 7.8889 | 0.88889 | 8 | 0.77778
8700 | 8.415 | 1 | 365 | 9.642 | 0.64197 | 10 | 0.28395
9573 | 8.16 | 1 | 365 | 9.3498 | 0.34979 | 9 | 0.69959
8685 | 6.12 | 1 | 365 | 7.0123 | 0.012345 | 7 | 0.02469
9224 | 4.08 | 1 | 365 | 4.6749 | 0.6749 | 5 | 0.34979
8735 | 3.825 | 1 | 365 | 4.3827 | 0.38272 | 4 | 0.76543
8960 | 8.415 | 1 | 365 | 9.642 | 0.64197 | 10 | 0.28395
8766 | 7.905 | 1 | 365 | 9.0576 | 0.057612 | 9 | 0.11522
8787 | 2.04 | 1 | 365 | 2.3374 | 0.33745 | 2 | 0.6749
8964 | 6.12 | 1 | 365 | 7.0123 | 0.012345 | 7 | 0.02469
8750 | 7.65 | 1 | 365 | 8.7654 | 0.76543 | 9 | 0.53086
8755 | 4.75 | 1 | 365 | 5.4426 | 0.44259 | 5 | 0.88518
8978 | 9.69 | 1 | 365 | 11.1029 | 0.10288 | 11 | 0.20576
8758 | 5.61 | 1 | 365 | 6.428 | 0.42798 | 6 | 0.85597
9348 | 2.55 | 1 | 365 | 2.9218 | 0.92181 | 3 | 0.84362
8980 | 5.1 | 1 | 365 | 5.8436 | 0.84362 | 6 | 0.68724
8288 | 6.12 | 1 | 365 | 7.0123 | 0.012345 | 7 | 0.02469
8681 | 8.67 | 1 | 365 | 9.9342 | 0.93416 | 10 | 0.86831
8969 | 8.67 | 1 | 365 | 9.9342 | 0.93416 | 10 | 0.86831
9350 | 5.865 | 1 | 365 | 6.7202 | 0.72016 | 7 | 0.44033
9188 | 3.315 | 1 | 365 | 3.7984 | 0.79835 | 4 | 0.59671
8761 | 8.415 | 1 | 365 | 9.642 | 0.64197 | 10 | 0.28395
8283 | 5.355 | 1 | 365 | 6.1358 | 0.1358 | 6 | 0.2716
8675 | 7.14 | 1 | 365 | 8.1811 | 0.18107 | 8 | 0.36214
9349 | 2.04 | 1 | 365 | 2.3374 | 0.33745 | 2 | 0.6749
8259 | 6.12 | 1 | 365 | 7.0123 | 0.012345 | 7 | 0.02469
10039 | 4.08 | 1 | 365 | 4.6749 | 0.6749 | 5 | 0.34979
8303 | 4.335 | 1 | 365 | 4.9671 | 0.96708 | 5 | 0.93416
8287 | 7.905 | 1 | 365 | 9.0576 | 0.057612 | 9 | 0.11522
9210 | 9.945 | 1 | 365 | 11.3951 | 0.39506 | 11 | 0.79012
8253 | 4.59 | 1 | 365 | 5.2593 | 0.25926 | 5 | 0.51852
8955 | 8.67 | 1 | 365 | 9.9342 | 0.93416 | 10 | 0.86831
8402 | 4.08 | 1 | 365 | 4.6749 | 0.6749 | 5 | 0.34979
9202 | 8.925 | 1 | 365 | 10.2263 | 0.22634 | 10 | 0.45267
9207 | 6.375 | 1 | 365 | 7.3045 | 0.30453 | 7 | 0.60905
8278 | 9.69 | 1 | 365 | 11.1029 | 0.10288 | 11 | 0.20576
9054 | 8.16 | 1 | 365 | 9.3498 | 0.34979 | 9 | 0.69959
8264 | 6.12 | 1 | 365 | 7.0123 | 0.012345 | 7 | 0.02469
8249 | 8.67 | 1 | 365 | 9.9342 | 0.93416 | 10 | 0.86831
8265 | 8.67 | 1 | 365 | 9.9342 | 0.93416 | 10 | 0.86831
8298 | 4 | 1 | 365 | 4.5832 | 0.58323 | 5 | 0.16646
8242 | 2.04 | 1 | 365 | 2.3374 | 0.33745 | 2 | 0.6749
8270 | 3.06 | 1 | 365 | 3.5062 | 0.50617 | 4 | 0.012345
9048 | 4.335 | 1 | 365 | 4.9671 | 0.96708 | 5 | 0.93416
8243 | 3.825 | 1 | 365 | 4.3827 | 0.38272 | 4 | 0.76543
8438 | 2.805 | 1 | 365 | 3.214 | 0.21399 | 3 | 0.42798
8338 | 6.885 | 1 | 365 | 7.8889 | 0.88889 | 8 | 0.77778
8587 | 5.61 | 1 | 365 | 6.428 | 0.42798 | 6 | 0.85597
8410 | 7.905 | 1 | 365 | 9.0576 | 0.057612 | 9 | 0.11522
8809 | 9.69 | 1 | 365 | 11.1029 | 0.10288 | 11 | 0.20576
8394 | 6.63 | 1 | 365 | 7.5967 | 0.59671 | 8 | 0.19341
8633 | 5.1 | 1 | 365 | 5.8436 | 0.84362 | 6 | 0.68724
7788 | 3.5 | 1 | 365 | 4.0103 | 0.010328 | 4 | 0.020656
8430 | 5.1 | 1 | 365 | 5.8436 | 0.84362 | 6 | 0.68724
8257 | 4.59 | 1 | 365 | 5.2593 | 0.25926 | 5 | 0.51852
10011 | 6.12 | 1 | 365 | 7.0123 | 0.012345 | 7 | 0.02469
8203 | 5.865 | 1 | 365 | 6.7202 | 0.72016 | 7 | 0.44033
7783 | 7.25 | 1 | 365 | 8.3071 | 0.30711 | 8 | 0.61422
7015 | 2.5 | 1 | 365 | 2.8645 | 0.86452 | 3 | 0.72904
7777 | 1.785 | 1 | 365 | 2.0453 | 0.045267 | 2 | 0.090535
7770 | 2.805 | 1 | 365 | 3.214 | 0.21399 | 3 | 0.42798
7749 | 9.18 | 1 | 365 | 10.5185 | 0.51852 | 11 | 0.037035
7747 | 8.5 | 1 | 365 | 9.7394 | 0.73937 | 10 | 0.47874
7861 | 7.65 | 1 | 365 | 8.7654 | 0.76543 | 9 | 0.53086
7744 | 9.5 | 1 | 365 | 10.8852 | 0.88518 | 11 | 0.77035
7609 | 6.63 | 1 | 365 | 7.5967 | 0.59671 | 8 | 0.19341
7606 | 9.435 | 1 | 365 | 10.8107 | 0.8107 | 11 | 0.6214
8382 | 7.14 | 1 | 365 | 8.1811 | 0.18107 | 8 | 0.36214
7220 | 7.25 | 1 | 365 | 8.3071 | 0.30711 | 8 | 0.61422
7605 | 7.395 | 1 | 365 | 8.4733 | 0.47325 | 8 | 0.9465
7735 | 2.55 | 1 | 365 | 2.9218 | 0.92181 | 3 | 0.84362
8378 | 7.905 | 1 | 365 | 9.0576 | 0.057612 | 9 | 0.11522
8374 | 4.08 | 1 | 365 | 4.6749 | 0.6749 | 5 | 0.34979
7802 | 5.1 | 1 | 365 | 5.8436 | 0.84362 | 6 | 0.68724
8371 | 8.925 | 1 | 365 | 10.2263 | 0.22634 | 10 | 0.45267
7860 | 5.865 | 1 | 365 | 6.7202 | 0.72016 | 7 | 0.44033
7663 | 4.08 | 1 | 365 | 4.6749 | 0.6749 | 5 | 0.34979
8467 | 6.12 | 1 | 365 | 7.0123 | 0.012345 | 7 | 0.02469
8468 | 6.63 | 1 | 365 | 7.5967 | 0.59671 | 8 | 0.19341
7852 | 7.395 | 1 | 365 | 8.4733 | 0.47325 | 8 | 0.9465
7667 | 7.14 | 1 | 365 | 8.1811 | 0.18107 | 8 | 0.36214
7845 | 6.63 | 1 | 365 | 7.5967 | 0.59671 | 8 | 0.19341
8462 | 6.63 | 1 | 365 | 7.5967 | 0.59671 | 8 | 0.19341
8461 | 8.925 | 1 | 365 | 10.2263 | 0.22634 | 10 | 0.45267
7890 | 4.845 | 1 | 365 | 5.5514 | 0.55144 | 6 | 0.10288
8456 | 4.59 | 1 | 365 | 5.2593 | 0.25926 | 5 | 0.51852
8454 | 7.14 | 1 | 365 | 8.1811 | 0.18107 | 8 | 0.36214
8450 | 3.315 | 1 | 365 | 3.7984 | 0.79835 | 4 | 0.59671
7834 | 6.885 | 1 | 365 | 7.8889 | 0.88889 | 8 | 0.77778
7928 | 4.5 | 1 | 365 | 5.1561 | 0.15614 | 5 | 0.31227
7925 | 3.825 | 1 | 365 | 4.3827 | 0.38272 | 4 | 0.76543
8448 | 4.08 | 1 | 365 | 4.6749 | 0.6749 | 5 | 0.34979
8444 | 8.67 | 1 | 365 | 9.9342 | 0.93416 | 10 | 0.86831
7919 | 3.825 | 1 | 365 | 4.3827 | 0.38272 | 4 | 0.76543
7724 | 7.905 | 1 | 365 | 9.0576 | 0.057612 | 9 | 0.11522
8441 | 3.57 | 1 | 365 | 4.0905 | 0.090535 | 4 | 0.18107
8436 | 1.785 | 1 | 365 | 2.0453 | 0.045267 | 2 | 0.090535
7917 | 6.25 | 1 | 365 | 7.1613 | 0.1613 | 7 | 0.3226
8397 | 2.5 | 1 | 365 | 2.8645 | 0.86452 | 3 | 0.72904
8431 | 7.65 | 1 | 365 | 8.7654 | 0.76543 | 9 | 0.53086
7916 | 4.59 | 1 | 365 | 5.2593 | 0.25926 | 5 | 0.51852
8413 | 6.375 | 1 | 365 | 7.3045 | 0.30453 | 7 | 0.60905
7914 | 4.08 | 1 | 365 | 4.6749 | 0.6749 | 5 | 0.34979
8408 | 5.61 | 1 | 365 | 6.428 | 0.42798 | 6 | 0.85597
7912 | 4.335 | 1 | 365 | 4.9671 | 0.96708 | 5 | 0.93416
8399 | 7.395 | 1 | 365 | 8.4733 | 0.47325 | 8 | 0.9465
7910 | 6.885 | 1 | 365 | 7.8889 | 0.88889 | 8 | 0.77778
9160 | 4.335 | 1 | 365 | 4.9671 | 0.96708 | 5 | 0.93416
9199 | 7.905 | 1 | 365 | 9.0576 | 0.057612 | 9 | 0.11522
8528 | 6.885 | 1 | 365 | 7.8889 | 0.88889 | 8 | 0.77778
9291 | 4.845 | 1 | 365 | 5.5514 | 0.55144 | 6 | 0.10288
9495 | 4.08 | 1 | 365 | 4.6749 | 0.6749 | 5 | 0.34979
8551 | 4.59 | 1 | 365 | 5.2593 | 0.25926 | 5 | 0.51852
8571 | 4.08 | 1 | 365 | 4.6749 | 0.6749 | 5 | 0.34979
9304 | 6.63 | 1 | 365 | 7.5967 | 0.59671 | 8 | 0.19341
8497 | 2.55 | 1 | 365 | 2.9218 | 0.92181 | 3 | 0.84362
8501 | 8.415 | 1 | 365 | 9.642 | 0.64197 | 10 | 0.28395
8498 | 5.1 | 1 | 365 | 5.8436 | 0.84362 | 6 | 0.68724
8507 | 2.55 | 1 | 365 | 2.9218 | 0.92181 | 3 | 0.84362
8504 | 3.315 | 1 | 365 | 3.7984 | 0.79835 | 4 | 0.59671
9631 | 6.615 | 1 | 365 | 7.5795 | 0.57952 | 8 | 0.15904
9774 | 5.61 | 1 | 365 | 6.428 | 0.42798 | 6 | 0.85597
8344 | 3.06 | 1 | 365 | 3.5062 | 0.50617 | 4 | 0.012345
7768 | 8.16 | 1 | 365 | 9.3498 | 0.34979 | 9 | 0.69959
9167 | 7.65 | 1 | 365 | 8.7654 | 0.76543 | 9 | 0.53086
9726 | 5.865 | 1 | 365 | 6.7202 | 0.72016 | 7 | 0.44033
9118 | 7.65 | 1 | 365 | 8.7654 | 0.76543 | 9 | 0.53086
8347 | 7 | 1 | 365 | 8.0207 | 0.020656 | 8 | 0.041312
9113 | 3.06 | 1 | 365 | 3.5062 | 0.50617 | 4 | 0.012345
8583 | 4.75 | 1 | 365 | 5.4426 | 0.44259 | 5 | 0.88518
8953 | 8.67 | 1 | 365 | 9.9342 | 0.93416 | 10 | 0.86831
9897 | 5.355 | 1 | 365 | 6.1358 | 0.1358 | 6 | 0.2716
9465 | 7.65 | 1 | 365 | 8.7654 | 0.76543 | 9 | 0.53086
9467 | 6.25 | 1 | 365 | 7.1613 | 0.1613 | 7 | 0.3226
8567 | 2.805 | 1 | 365 | 3.214 | 0.21399 | 3 | 0.42798
8558 | 7.395 | 1 | 365 | 8.4733 | 0.47325 | 8 | 0.9465
8559 | 9.69 | 1 | 365 | 11.1029 | 0.10288 | 11 | 0.20576
9908 | 4.08 | 1 | 365 | 4.6749 | 0.6749 | 5 | 0.34979
8574 | 4.845 | 1 | 365 | 5.5514 | 0.55144 | 6 | 0.10288
8555 | 6.63 | 1 | 365 | 7.5967 | 0.59671 | 8 | 0.19341
8580 | 5.1 | 1 | 365 | 5.8436 | 0.84362 | 6 | 0.68724
8236 | 3.57 | 1 | 365 | 4.0905 | 0.090535 | 4 | 0.18107
8590 | 5.61 | 1 | 365 | 6.428 | 0.42798 | 6 | 0.85597
9035 | 5.355 | 1 | 365 | 6.1358 | 0.1358 | 6 | 0.2716
8977 | 3.06 | 1 | 365 | 3.5062 | 0.50617 | 4 | 0.012345
9566 | 3.315 | 1 | 365 | 3.7984 | 0.79835 | 4 | 0.59671
9527 | 5.61 | 1 | 365 | 6.428 | 0.42798 | 6 | 0.85597
8919 | 3.315 | 1 | 365 | 3.7984 | 0.79835 | 4 | 0.59671
8946 | 4.08 | 1 | 365 | 4.6749 | 0.6749 | 5 | 0.34979
8842 | 6.885 | 1 | 365 | 7.8889 | 0.88889 | 8 | 0.77778
9110 | 5.86 | 1 | 365 | 6.7144 | 0.71443 | 7 | 0.42887
8849 | 6.885 | 1 | 365 | 7.8889 | 0.88889 | 8 | 0.77778
8814 | 8.16 | 1 | 365 | 9.3498 | 0.34979 | 9 | 0.69959
8768 | 7.65 | 1 | 365 | 8.7654 | 0.76543 | 9 | 0.53086
9169 | 9.435 | 1 | 365 | 10.8107 | 0.8107 | 11 | 0.6214
8819 | 6.375 | 1 | 365 | 7.3045 | 0.30453 | 7 | 0.60905
9520 | 9.945 | 1 | 365 | 11.3951 | 0.39506 | 11 | 0.79012
9090 | 6.375 | 1 | 365 | 7.3045 | 0.30453 | 7 | 0.60905
8845 | 8.67 | 1 | 365 | 9.9342 | 0.93416 | 10 | 0.86831
8831 | 2.55 | 1 | 365 | 2.9218 | 0.92181 | 3 | 0.84362
9181 | 5 | 1 | 365 | 5.729 | 0.72904 | 6 | 0.45808
8779 | 3.06 | 1 | 365 | 3.5062 | 0.50617 | 4 | 0.012345
8830 | 3.57 | 1 | 365 | 4.0905 | 0.090535 | 4 | 0.18107
9082 | 6.12 | 1 | 365 | 7.0123 | 0.012345 | 7 | 0.02469
8926 | 5.1 | 1 | 365 | 5.8436 | 0.84362 | 6 | 0.68724
9554 | 6.12 | 1 | 365 | 7.0123 | 0.012345 | 7 | 0.02469
8864 | 6.375 | 1 | 365 | 7.3045 | 0.30453 | 7 | 0.60905
7734 | 6.885 | 1 | 365 | 7.8889 | 0.88889 | 8 | 0.77778
7884 | 4.59 | 1 | 365 | 5.2593 | 0.25926 | 5 | 0.51852
9791 | 9.945 | 1 | 365 | 11.3951 | 0.39506 | 11 | 0.79012
9971 | 5.355 | 1 | 365 | 6.1358 | 0.1358 | 6 | 0.2716
9792 | 9.435 | 1 | 365 | 10.8107 | 0.8107 | 11 | 0.6214
9974 | 3.825 | 1 | 365 | 4.3827 | 0.38272 | 4 | 0.76543
9988 | 9.945 | 1 | 365 | 11.3951 | 0.39506 | 11 | 0.79012
9980 | 7.14 | 1 | 365 | 8.1811 | 0.18107 | 8 | 0.36214
8860 | 8.415 | 1 | 365 | 9.642 | 0.64197 | 10 | 0.28395
9997 | 2.295 | 1 | 365 | 2.6296 | 0.62963 | 3 | 0.25926
8991 | 3.57 | 1 | 365 | 4.0905 | 0.090535 | 4 | 0.18107
9361 | 4.335 | 1 | 365 | 4.9671 | 0.96708 | 5 | 0.93416
10001 | 5.1 | 1 | 365 | 5.8436 | 0.84362 | 6 | 0.68724
9028 | 2.805 | 1 | 365 | 3.214 | 0.21399 | 3 | 0.42798
9826 | 6.12 | 1 | 365 | 7.0123 | 0.012345 | 7 | 0.02469
8966 | 4.59 | 1 | 365 | 5.2593 | 0.25926 | 5 | 0.51852
8241 | 6.75 | 1 | 365 | 7.7342 | 0.7342 | 8 | 0.46841
8935 | 4.59 | 1 | 365 | 5.2593 | 0.25926 | 5 | 0.51852
8222 | 4.59 | 1 | 365 | 5.2593 | 0.25926 | 5 | 0.51852
9801 | 7.395 | 1 | 365 | 8.4733 | 0.47325 | 8 | 0.9465
8231 | 5.1 | 1 | 365 | 5.8436 | 0.84362 | 6 | 0.68724
9031 | 5.865 | 1 | 365 | 6.7202 | 0.72016 | 7 | 0.44033
9813 | 3.57 | 1 | 365 | 4.0905 | 0.090535 | 4 | 0.18107
8245 | 6.885 | 1 | 365 | 7.8889 | 0.88889 | 8 | 0.77778
8999 | 5.865 | 1 | 365 | 6.7202 | 0.72016 | 7 | 0.44033
9828 | 7.395 | 1 | 365 | 8.4733 | 0.47325 | 8 | 0.9465
8309 | 2.55 | 1 | 365 | 2.9218 | 0.92181 | 3 | 0.84362
9800 | 8.16 | 1 | 365 | 9.3498 | 0.34979 | 9 | 0.69959
9020 | 6.63 | 1 | 365 | 7.5967 | 0.59671 | 8 | 0.19341
9817 | 6.12 | 1 | 365 | 7.0123 | 0.012345 | 7 | 0.02469
9809 | 4.08 | 1 | 365 | 4.6749 | 0.6749 | 5 | 0.34979
9008 | 6.885 | 1 | 365 | 7.8889 | 0.88889 | 8 | 0.77778
9840 | 8.415 | 1 | 365 | 9.642 | 0.64197 | 10 | 0.28395
9004 | 5.1 | 1 | 365 | 5.8436 | 0.84362 | 6 | 0.68724
9833 | 3.315 | 1 | 365 | 3.7984 | 0.79835 | 4 | 0.59671
9804 | 9.435 | 1 | 365 | 10.8107 | 0.8107 | 11 | 0.6214
8641 | 3.315 | 1 | 365 | 3.7984 | 0.79835 | 4 | 0.59671
9838 | 9.945 | 1 | 365 | 11.3951 | 0.39506 | 11 | 0.79012
7739 | 5.25 | 1 | 365 | 6.0155 | 0.015492 | 6 | 0.030984
9835 | 6.885 | 1 | 365 | 7.8889 | 0.88889 | 8 | 0.77778
10154 | 7.905 | 1 | 365 | 9.0576 | 0.057612 | 9 | 0.11522
9517 | 6.885 | 1 | 365 | 7.8889 | 0.88889 | 8 | 0.77778
9814 | 5.865 | 1 | 365 | 6.7202 | 0.72016 | 7 | 0.44033
9839 | 3.06 | 1 | 365 | 3.5062 | 0.50617 | 4 | 0.012345
9065 | 7.395 | 1 | 365 | 8.4733 | 0.47325 | 8 | 0.9465
9854 | 5.61 | 1 | 365 | 6.428 | 0.42798 | 6 | 0.85597
9836 | 4.08 | 1 | 365 | 4.6749 | 0.6749 | 5 | 0.34979
9806 | 6.885 | 1 | 365 | 7.8889 | 0.88889 | 8 | 0.77778
9062 | 7.65 | 1 | 365 | 8.7654 | 0.76543 | 9 | 0.53086
9061 | 2.75 | 1 | 365 | 3.151 | 0.15097 | 3 | 0.30194
9842 | 3.825 | 1 | 365 | 4.3827 | 0.38272 | 4 | 0.76543
9104 | 5.355 | 1 | 365 | 6.1358 | 0.1358 | 6 | 0.2716
9146 | 4.59 | 1 | 365 | 5.2593 | 0.25926 | 5 | 0.51852
10240 | 5.1 | 1 | 365 | 5.8436 | 0.84362 | 6 | 0.68724
9155 | 4.845 | 1 | 365 | 5.5514 | 0.55144 | 6 | 0.10288
10047 | 2.55 | 1 | 365 | 2.9218 | 0.92181 | 3 | 0.84362
9759 | 7.395 | 1 | 365 | 8.4733 | 0.47325 | 8 | 0.9465
10187 | 4.845 | 1 | 365 | 5.5514 | 0.55144 | 6 | 0.10288
10048 | 6.375 | 1 | 365 | 7.3045 | 0.30453 | 7 | 0.60905
9875 | 6.375 | 1 | 365 | 7.3045 | 0.30453 | 7 | 0.60905
9733 | 5.61 | 1 | 365 | 6.428 | 0.42798 | 6 | 0.85597
9724 | 4.59 | 1 | 365 | 5.2593 | 0.25926 | 5 | 0.51852
9154 | 7.14 | 1 | 365 | 8.1811 | 0.18107 | 8 | 0.36214
10186 | 5.61 | 1 | 365 | 6.428 | 0.42798 | 6 | 0.85597
9873 | 3.825 | 1 | 365 | 4.3827 | 0.38272 | 4 | 0.76543
10234 | 2.04 | 1 | 365 | 2.3374 | 0.33745 | 2 | 0.6749
10012 | 3.06 | 1 | 365 | 3.5062 | 0.50617 | 4 | 0.012345
9172 | 4.59 | 1 | 365 | 5.2593 | 0.25926 | 5 | 0.51852
10062 | 5.865 | 1 | 365 | 6.7202 | 0.72016 | 7 | 0.44033
10023 | 9.69 | 1 | 365 | 11.1029 | 0.10288 | 11 | 0.20576
10243 | 7.14 | 1 | 365 | 8.1811 | 0.18107 | 8 | 0.36214
9175 | 3.57 | 1 | 365 | 4.0905 | 0.090535 | 4 | 0.18107
9182 | 4.08 | 1 | 365 | 4.6749 | 0.6749 | 5 | 0.34979
10073 | 8.16 | 1 | 365 | 9.3498 | 0.34979 | 9 | 0.69959
9178 | 3.825 | 1 | 365 | 4.3827 | 0.38272 | 4 | 0.76543
9170 | 4.335 | 1 | 365 | 4.9671 | 0.96708 | 5 | 0.93416
9989 | 4.08 | 1 | 365 | 4.6749 | 0.6749 | 5 | 0.34979
9189 | 4.335 | 1 | 365 | 4.9671 | 0.96708 | 5 | 0.93416
9535 | 7.65 | 1 | 365 | 8.7654 | 0.76543 | 9 | 0.53086
10057 | 3.315 | 1 | 365 | 3.7984 | 0.79835 | 4 | 0.59671
9936 | 6.885 | 1 | 365 | 7.8889 | 0.88889 | 8 | 0.77778
9982 | 6.885 | 1 | 365 | 7.8889 | 0.88889 | 8 | 0.77778
10013 | 3.06 | 1 | 365 | 3.5062 | 0.50617 | 4 | 0.012345
9561 | 5.355 | 1 | 365 | 6.1358 | 0.1358 | 6 | 0.2716
10014 | 6.12 | 1 | 365 | 7.0123 | 0.012345 | 7 | 0.02469
10279 | 4.845 | 1 | 365 | 5.5514 | 0.55144 | 6 | 0.10288
9574 | 5.61 | 1 | 365 | 6.428 | 0.42798 | 6 | 0.85597
9973 | 4.845 | 1 | 365 | 5.5514 | 0.55144 | 6 | 0.10288
9969 | 2.55 | 1 | 365 | 2.9218 | 0.92181 | 3 | 0.84362
9994 | 4.08 | 1 | 365 | 4.6749 | 0.6749 | 5 | 0.34979
9737 | 4.59 | 1 | 365 | 5.2593 | 0.25926 | 5 | 0.51852
10114 | 2.55 | 1 | 365 | 2.9218 | 0.92181 | 3 | 0.84362
10040 | 4.59 | 1 | 365 | 5.2593 | 0.25926 | 5 | 0.51852
9702 | 7 | 1 | 365 | 8.0207 | 0.020656 | 8 | 0.041312
10000 | 6.375 | 1 | 365 | 7.3045 | 0.30453 | 7 | 0.60905
10007 | 8.16 | 1 | 365 | 9.3498 | 0.34979 | 9 | 0.69959
10083 | 5.865 | 1 | 365 | 6.7202 | 0.72016 | 7 | 0.44033
10054 | 5.61 | 1 | 365 | 6.428 | 0.42798 | 6 | 0.85597
9022 | 7.5 | 1 | 365 | 8.5936 | 0.59356 | 9 | 0.18712
9047 | 9 | 1 | 365 | 10.3123 | 0.31227 | 10 | 0.62454
9013 | 5.865 | 1 | 365 | 6.7202 | 0.72016 | 7 | 0.44033
10105 | 5.355 | 1 | 365 | 6.1358 | 0.1358 | 6 | 0.2716
10046 | 7.905 | 1 | 365 | 9.0576 | 0.057612 | 9 | 0.11522
10084 | 8.67 | 1 | 365 | 9.9342 | 0.93416 | 10 | 0.86831
10030 | 6.12 | 1 | 365 | 7.0123 | 0.012345 | 7 | 0.02469
10075 | 6.885 | 1 | 365 | 7.8889 | 0.88889 | 8 | 0.77778
10072 | 6.885 | 1 | 365 | 7.8889 | 0.88889 | 8 | 0.77778
10063 | 4.335 | 1 | 365 | 4.9671 | 0.96708 | 5 | 0.93416
10070 | 3.57 | 1 | 365 | 4.0905 | 0.090535 | 4 | 0.18107
10058 | 6.375 | 1 | 365 | 7.3045 | 0.30453 | 7 | 0.60905
9034 | 7.905 | 1 | 365 | 9.0576 | 0.057612 | 9 | 0.11522
10236 | 8.16 | 1 | 365 | 9.3498 | 0.34979 | 9 | 0.69959
10004 | 5.865 | 1 | 365 | 6.7202 | 0.72016 | 7 | 0.44033
10111 | 8.415 | 1 | 365 | 9.642 | 0.64197 | 10 | 0.28395
9978 | 5.865 | 1 | 365 | 6.7202 | 0.72016 | 7 | 0.44033
9042 | 3.06 | 1 | 365 | 3.5062 | 0.50617 | 4 | 0.012345
9939 | 4.08 | 1 | 365 | 4.6749 | 0.6749 | 5 | 0.34979
9959 | 4.59 | 1 | 365 | 5.2593 | 0.25926 | 5 | 0.51852
9984 | 9.18 | 1 | 365 | 10.5185 | 0.51852 | 11 | 0.037035
9846 | 5.355 | 1 | 365 | 6.1358 | 0.1358 | 6 | 0.2716
9935 | 5.865 | 1 | 365 | 6.7202 | 0.72016 | 7 | 0.44033
9972 | 5.61 | 1 | 365 | 6.428 | 0.42798 | 6 | 0.85597
10103 | 3.315 | 1 | 365 | 3.7984 | 0.79835 | 4 | 0.59671
10008 | 3.57 | 1 | 365 | 4.0905 | 0.090535 | 4 | 0.18107
9611 | 3.315 | 1 | 365 | 3.7984 | 0.79835 | 4 | 0.59671
9886 | 6.63 | 1 | 365 | 7.5967 | 0.59671 | 8 | 0.19341
9879 | 6.63 | 1 | 365 | 7.5967 | 0.59671 | 8 | 0.19341
10031 | 6.12 | 1 | 365 | 7.0123 | 0.012345 | 7 | 0.02469
9889 | 5.865 | 1 | 365 | 6.7202 | 0.72016 | 7 | 0.44033
9877 | 3.06 | 1 | 365 | 3.5062 | 0.50617 | 4 | 0.012345
9993 | 3.315 | 1 | 365 | 3.7984 | 0.79835 | 4 | 0.59671
9881 | 6.63 | 1 | 365 | 7.5967 | 0.59671 | 8 | 0.19341
9694 | 5.865 | 1 | 365 | 6.7202 | 0.72016 | 7 | 0.44033
10108 | 5.865 | 1 | 365 | 6.7202 | 0.72016 | 7 | 0.44033
10042 | 8.67 | 1 | 365 | 9.9342 | 0.93416 | 10 | 0.86831
10006 | 6.885 | 1 | 365 | 7.8889 | 0.88889 | 8 | 0.77778
9712 | 1.53 | 1 | 365 | 1.7531 | 0.75309 | 2 | 0.50617
10035 | 8.16 | 1 | 365 | 9.3498 | 0.34979 | 9 | 0.69959
9038 | 6.12 | 1 | 365 | 7.0123 | 0.012345 | 7 | 0.02469
9746 | 7.905 | 1 | 365 | 9.0576 | 0.057612 | 9 | 0.11522
9766 | 6.12 | 1 | 365 | 7.0123 | 0.012345 | 7 | 0.02469
9050 | 5.355 | 1 | 365 | 6.1358 | 0.1358 | 6 | 0.2716
9071 | 5.61 | 1 | 365 | 6.428 | 0.42798 | 6 | 0.85597
9077 | 7.905 | 1 | 365 | 9.0576 | 0.057612 | 9 | 0.11522
9070 | 2.295 | 1 | 365 | 2.6296 | 0.62963 | 3 | 0.25926
9983 | 8.415 | 1 | 365 | 9.642 | 0.64197 | 10 | 0.28395
9074 | 5.61 | 1 | 365 | 6.428 | 0.42798 | 6 | 0.85597
9073 | 6.375 | 1 | 365 | 7.3045 | 0.30453 | 7 | 0.60905
8199 | 3.57 | 1 | 365 | 4.0905 | 0.090535 | 4 | 0.18107
9068 | 9.18 | 1 | 365 | 10.5185 | 0.51852 | 11 | 0.037035
9119 | 5.1 | 1 | 365 | 5.8436 | 0.84362 | 6 | 0.68724
9903 | 5.865 | 1 | 365 | 6.7202 | 0.72016 | 7 | 0.44033
9893 | 7.905 | 1 | 365 | 9.0576 | 0.057612 | 9 | 0.11522
9912 | 6.885 | 1 | 365 | 7.8889 | 0.88889 | 8 | 0.77778
9911 | 4.59 | 1 | 365 | 5.2593 | 0.25926 | 5 | 0.51852
9565 | 5.355 | 1 | 365 | 6.1358 | 0.1358 | 6 | 0.2716
9125 | 7.65 | 1 | 365 | 8.7654 | 0.76543 | 9 | 0.53086
9581 | 4.08 | 1 | 365 | 4.6749 | 0.6749 | 5 | 0.34979
9601 | 2.55 | 1 | 365 | 2.9218 | 0.92181 | 3 | 0.84362
9770 | 9.435 | 1 | 365 | 10.8107 | 0.8107 | 11 | 0.6214
9703 | 7.65 | 1 | 365 | 8.7654 | 0.76543 | 9 | 0.53086
9639 | 6.12 | 1 | 365 | 7.0123 | 0.012345 | 7 | 0.02469
9621 | 8.925 | 1 | 365 | 10.2263 | 0.22634 | 10 | 0.45267
9749 | 6.12 | 1 | 365 | 7.0123 | 0.012345 | 7 | 0.02469
9629 | 6.12 | 1 | 365 | 7.0123 | 0.012345 | 7 | 0.02469
9084 | 4.845 | 1 | 365 | 5.5514 | 0.55144 | 6 | 0.10288
9087 | 5.865 | 1 | 365 | 6.7202 | 0.72016 | 7 | 0.44033
9753 | 9.18 | 1 | 365 | 10.5185 | 0.51852 | 11 | 0.037035
9097 | 5.1 | 1 | 365 | 5.8436 | 0.84362 | 6 | 0.68724
9786 | 4.59 | 1 | 365 | 5.2593 | 0.25926 | 5 | 0.51852
9138 | 3 | 1 | 365 | 3.4374 | 0.43742 | 3 | 0.87485
9132 | 6.375 | 1 | 365 | 7.3045 | 0.30453 | 7 | 0.60905
9717 | 6.375 | 1 | 365 | 7.3045 | 0.30453 | 7 | 0.60905
9135 | 9.69 | 1 | 365 | 11.1029 | 0.10288 | 11 | 0.20576
9741 | 5.1 | 1 | 365 | 5.8436 | 0.84362 | 6 | 0.68724
9659 | 4.59 | 1 | 365 | 5.2593 | 0.25926 | 5 | 0.51852
9143 | 5.1 | 1 | 365 | 5.8436 | 0.84362 | 6 | 0.68724
9730 | 4.59 | 1 | 365 | 5.2593 | 0.25926 | 5 | 0.51852
9656 | 8.925 | 1 | 365 | 10.2263 | 0.22634 | 10 | 0.45267
9141 | 6.63 | 1 | 365 | 7.5967 | 0.59671 | 8 | 0.19341
9142 | 4.08 | 1 | 365 | 4.6749 | 0.6749 | 5 | 0.34979
9616 | 9.18 | 1 | 365 | 10.5185 | 0.51852 | 11 | 0.037035
10067 | 5.5 | 1 | 365 | 6.3019 | 0.30194 | 6 | 0.60389
10078 | 8.925 | 1 | 365 | 10.2263 | 0.22634 | 10 | 0.45267
10524 | 5.88 | 1 | 365 | 6.7374 | 0.73735 | 7 | 0.4747
10002 | 9.69 | 1 | 365 | 11.1029 | 0.10288 | 11 | 0.20576
10017 | 4.335 | 1 | 365 | 4.9671 | 0.96708 | 5 | 0.93416
10099 | 8.16 | 1 | 365 | 9.3498 | 0.34979 | 9 | 0.69959
10470 | 4.59 | 1 | 365 | 5.2593 | 0.25926 | 5 | 0.51852
10100 | 4.08 | 1 | 365 | 4.6749 | 0.6749 | 5 | 0.34979
10323 | 4.59 | 1 | 365 | 5.2593 | 0.25926 | 5 | 0.51852
10284 | 10 | 1 | 365 | 11.4581 | 0.45808 | 11 | 0.91616
10102 | 7.65 | 1 | 365 | 8.7654 | 0.76543 | 9 | 0.53086
10238 | 9.435 | 1 | 365 | 10.8107 | 0.8107 | 11 | 0.6214
10235 | 2.94 | 1 | 365 | 3.3687 | 0.36868 | 3 | 0.73735
10217 | 2.805 | 1 | 365 | 3.214 | 0.21399 | 3 | 0.42798
10246 | 2.295 | 1 | 365 | 2.6296 | 0.62963 | 3 | 0.25926
10230 | 7.395 | 1 | 365 | 8.4733 | 0.47325 | 8 | 0.9465
10220 | 5.355 | 1 | 365 | 6.1358 | 0.1358 | 6 | 0.2716
10242 | 5.355 | 1 | 365 | 6.1358 | 0.1358 | 6 | 0.2716
10233 | 9.945 | 1 | 365 | 11.3951 | 0.39506 | 11 | 0.79012
8088 | 3.25 | 1 | 365 | 3.7239 | 0.72388 | 4 | 0.44775
10019 | 5.355 | 1 | 365 | 6.1358 | 0.1358 | 6 | 0.2716
10165 | 9.435 | 1 | 365 | 10.8107 | 0.8107 | 11 | 0.6214
9655 | 9.945 | 1 | 365 | 11.3951 | 0.39506 | 11 | 0.79012
10210 | 5.355 | 1 | 365 | 6.1358 | 0.1358 | 6 | 0.2716
10520 | 3 | 1 | 365 | 3.4374 | 0.43742 | 3 | 0.87485
9891 | 5.865 | 1 | 365 | 6.7202 | 0.72016 | 7 | 0.44033
10452 | 6.12 | 1 | 365 | 7.0123 | 0.012345 | 7 | 0.02469
10456 | 4.335 | 1 | 365 | 4.9671 | 0.96708 | 5 | 0.93416
9642 | 4.845 | 1 | 365 | 5.5514 | 0.55144 | 6 | 0.10288
10382 | 5.355 | 1 | 365 | 6.1358 | 0.1358 | 6 | 0.2716
10458 | 2.805 | 1 | 365 | 3.214 | 0.21399 | 3 | 0.42798
10216 | 4.59 | 1 | 365 | 5.2593 | 0.25926 | 5 | 0.51852
10436 | 8.925 | 1 | 365 | 10.2263 | 0.22634 | 10 | 0.45267
10414 | 2.295 | 1 | 365 | 2.6296 | 0.62963 | 3 | 0.25926
10406 | 4.59 | 1 | 365 | 5.2593 | 0.25926 | 5 | 0.51852
10377 | 8.67 | 1 | 365 | 9.9342 | 0.93416 | 10 | 0.86831
10419 | 9.69 | 1 | 365 | 11.1029 | 0.10288 | 11 | 0.20576
10518 | 3.57 | 1 | 365 | 4.0905 | 0.090535 | 4 | 0.18107
10541 | 6.63 | 1 | 365 | 7.5967 | 0.59671 | 8 | 0.19341
10523 | 9.435 | 1 | 365 | 10.8107 | 0.8107 | 11 | 0.6214
10158 | 10 | 1 | 365 | 11.4581 | 0.45808 | 11 | 0.91616
10580 | 8.925 | 1 | 365 | 10.2263 | 0.22634 | 10 | 0.45267
10648 | 7.65 | 1 | 365 | 8.7654 | 0.76543 | 9 | 0.53086
9855 | 3.825 | 1 | 365 | 4.3827 | 0.38272 | 4 | 0.76543
10213 | 8.67 | 1 | 365 | 9.9342 | 0.93416 | 10 | 0.86831
9845 | 6.12 | 1 | 365 | 7.0123 | 0.012345 | 7 | 0.02469
9841 | 5.865 | 1 | 365 | 6.7202 | 0.72016 | 7 | 0.44033
10203 | 8.67 | 1 | 365 | 9.9342 | 0.93416 | 10 | 0.86831
9962 | 6.63 | 1 | 365 | 7.5967 | 0.59671 | 8 | 0.19341
9827 | 5.1 | 1 | 365 | 5.8436 | 0.84362 | 6 | 0.68724
9668 | 7 | 1 | 365 | 8.0207 | 0.020656 | 8 | 0.041312
10026 | 7.905 | 1 | 365 | 9.0576 | 0.057612 | 9 | 0.11522
9330 | 7.395 | 1 | 365 | 8.4733 | 0.47325 | 8 | 0.9465
9977 | 5.865 | 1 | 365 | 6.7202 | 0.72016 | 7 | 0.44033
9206 | 8.67 | 1 | 365 | 9.9342 | 0.93416 | 10 | 0.86831
9158 | 4.75 | 1 | 365 | 5.4426 | 0.44259 | 5 | 0.88518
10015 | 7.395 | 1 | 365 | 8.4733 | 0.47325 | 8 | 0.9465
9329 | 6.885 | 1 | 365 | 7.8889 | 0.88889 | 8 | 0.77778
9334 | 4.845 | 1 | 365 | 5.5514 | 0.55144 | 6 | 0.10288
9734 | 4.845 | 1 | 365 | 5.5514 | 0.55144 | 6 | 0.10288
9966 | 5.1 | 1 | 365 | 5.8436 | 0.84362 | 6 | 0.68724
9968 | 5.61 | 1 | 365 | 6.428 | 0.42798 | 6 | 0.85597
9986 | 7.395 | 1 | 365 | 8.4733 | 0.47325 | 8 | 0.9465
9976 | 8.415 | 1 | 365 | 9.642 | 0.64197 | 10 | 0.28395
9743 | 4.08 | 1 | 365 | 4.6749 | 0.6749 | 5 | 0.34979
10009 | 8.16 | 1 | 365 | 9.3498 | 0.34979 | 9 | 0.69959
10085 | 7.14 | 1 | 365 | 8.1811 | 0.18107 | 8 | 0.36214
10228 | 3.06 | 1 | 365 | 3.5062 | 0.50617 | 4 | 0.012345
9715 | 6.885 | 1 | 365 | 7.8889 | 0.88889 | 8 | 0.77778
9995 | 7.14 | 1 | 365 | 8.1811 | 0.18107 | 8 | 0.36214
10188 | 5.1 | 1 | 365 | 5.8436 | 0.84362 | 6 | 0.68724
9998 | 4.59 | 1 | 365 | 5.2593 | 0.25926 | 5 | 0.51852
9748 | 2.805 | 1 | 365 | 3.214 | 0.21399 | 3 | 0.42798
9600 | 6.885 | 1 | 365 | 7.8889 | 0.88889 | 8 | 0.77778
9961 | 9.435 | 1 | 365 | 10.8107 | 0.8107 | 11 | 0.6214
10857 | 2.55 | 1 | 365 | 2.9218 | 0.92181 | 3 | 0.84362
10859 | 7.905 | 1 | 365 | 9.0576 | 0.057612 | 9 | 0.11522
9580 | 6.12 | 1 | 365 | 7.0123 | 0.012345 | 7 | 0.02469
10860 | 6.63 | 1 | 365 | 7.5967 | 0.59671 | 8 | 0.19341
10864 | 7.905 | 1 | 365 | 9.0576 | 0.057612 | 9 | 0.11522
10862 | 4.59 | 1 | 365 | 5.2593 | 0.25926 | 5 | 0.51852
10865 | 5.865 | 1 | 365 | 6.7202 | 0.72016 | 7 | 0.44033
9583 | 3.06 | 1 | 365 | 3.5062 | 0.50617 | 4 | 0.012345
9894 | 2.805 | 1 | 365 | 3.214 | 0.21399 | 3 | 0.42798
9885 | 2.55 | 1 | 365 | 2.9218 | 0.92181 | 3 | 0.84362
10415 | 4.08 | 1 | 365 | 4.6749 | 0.6749 | 5 | 0.34979
9910 | 9.69 | 1 | 365 | 11.1029 | 0.10288 | 11 | 0.20576
9898 | 9.435 | 1 | 365 | 10.8107 | 0.8107 | 11 | 0.6214
10321 | 8.16 | 1 | 365 | 9.3498 | 0.34979 | 9 | 0.69959
10098 | 7.105 | 1 | 365 | 8.141 | 0.14097 | 8 | 0.28193
10028 | 7.395 | 1 | 365 | 8.4733 | 0.47325 | 8 | 0.9465
10560 | 1.785 | 1 | 365 | 2.0453 | 0.045267 | 2 | 0.090535
10535 | 5.1 | 1 | 365 | 5.8436 | 0.84362 | 6 | 0.68724
10552 | 9.69 | 1 | 365 | 11.1029 | 0.10288 | 11 | 0.20576
10509 | 9.18 | 1 | 365 | 10.5185 | 0.51852 | 11 | 0.037035
10557 | 3.315 | 1 | 365 | 3.7984 | 0.79835 | 4 | 0.59671
10636 | 8.415 | 1 | 365 | 9.642 | 0.64197 | 10 | 0.28395
10538 | 5.61 | 1 | 365 | 6.428 | 0.42798 | 6 | 0.85597
10540 | 7.395 | 1 | 365 | 8.4733 | 0.47325 | 8 | 0.9465
10542 | 6.885 | 1 | 365 | 7.8889 | 0.88889 | 8 | 0.77778
10545 | 9.31 | 1 | 365 | 10.6675 | 0.66747 | 11 | 0.33494
10563 | 7.65 | 1 | 365 | 8.7654 | 0.76543 | 9 | 0.53086
10261 | 8.415 | 1 | 365 | 9.642 | 0.64197 | 10 | 0.28395
10266 | 4.08 | 1 | 365 | 4.6749 | 0.6749 | 5 | 0.34979
10029 | 5.61 | 1 | 365 | 6.428 | 0.42798 | 6 | 0.85597
10354 | 5.355 | 1 | 365 | 6.1358 | 0.1358 | 6 | 0.2716
8274 | 6.12 | 1 | 365 | 7.0123 | 0.012345 | 7 | 0.02469
10357 | 7.65 | 1 | 365 | 8.7654 | 0.76543 | 9 | 0.53086
9992 | 5.61 | 1 | 365 | 6.428 | 0.42798 | 6 | 0.85597
8933 | 9.945 | 1 | 365 | 11.3951 | 0.39506 | 11 | 0.79012
9230 | 3.57 | 1 | 365 | 4.0905 | 0.090535 | 4 | 0.18107
10341 | 8.67 | 1 | 365 | 9.9342 | 0.93416 | 10 | 0.86831
10343 | 7.14 | 1 | 365 | 8.1811 | 0.18107 | 8 | 0.36214
10348 | 6.885 | 1 | 365 | 7.8889 | 0.88889 | 8 | 0.77778
10350 | 4.845 | 1 | 365 | 5.5514 | 0.55144 | 6 | 0.10288
8835 | 9.69 | 1 | 365 | 11.1029 | 0.10288 | 11 | 0.20576
10311 | 6.12 | 1 | 365 | 7.0123 | 0.012345 | 7 | 0.02469
10016 | 8.415 | 1 | 365 | 9.642 | 0.64197 | 10 | 0.28395
10313 | 7.65 | 1 | 365 | 8.7654 | 0.76543 | 9 | 0.53086
10430 | 6.12 | 1 | 365 | 7.0123 | 0.012345 | 7 | 0.02469
9144 | 4 | 1 | 365 | 4.5832 | 0.58323 | 5 | 0.16646
10440 | 5.865 | 1 | 365 | 6.7202 | 0.72016 | 7 | 0.44033
10386 | 7.14 | 1 | 365 | 8.1811 | 0.18107 | 8 | 0.36214
10056 | 7.65 | 1 | 365 | 8.7654 | 0.76543 | 9 | 0.53086
10427 | 8.16 | 1 | 365 | 9.3498 | 0.34979 | 9 | 0.69959
10522 | 3.57 | 1 | 365 | 4.0905 | 0.090535 | 4 | 0.18107
10411 | 9.435 | 1 | 365 | 10.8107 | 0.8107 | 11 | 0.6214
9508 | 1.53 | 1 | 365 | 1.7531 | 0.75309 | 2 | 0.50617
9602 | 3.315 | 1 | 365 | 3.7984 | 0.79835 | 4 | 0.59671
10409 | 5.865 | 1 | 365 | 6.7202 | 0.72016 | 7 | 0.44033
10113 | 8.16 | 1 | 365 | 9.3498 | 0.34979 | 9 | 0.69959
11340 | 8.925 | 1 | 365 | 10.2263 | 0.22634 | 10 | 0.45267
11343 | 8.415 | 1 | 365 | 9.642 | 0.64197 | 10 | 0.28395
11344 | 7.65 | 1 | 365 | 8.7654 | 0.76543 | 9 | 0.53086
11349 | 4.9 | 1 | 365 | 5.6145 | 0.61446 | 6 | 0.22892
11358 | 6.375 | 1 | 365 | 7.3045 | 0.30453 | 7 | 0.60905
11350 | 8.16 | 1 | 365 | 9.3498 | 0.34979 | 9 | 0.69959
11363 | 4.08 | 1 | 365 | 4.6749 | 0.6749 | 5 | 0.34979
11357 | 5.39 | 1 | 365 | 6.1759 | 0.17591 | 6 | 0.35181
11353 | 6 | 1 | 365 | 6.8748 | 0.87485 | 7 | 0.7497
11361 | 8.16 | 1 | 365 | 9.3498 | 0.34979 | 9 | 0.69959
11381 | 7.905 | 1 | 365 | 9.0576 | 0.057612 | 9 | 0.11522
11384 | 4.08 | 1 | 365 | 4.6749 | 0.6749 | 5 | 0.34979
12064 | 5.61 | 1 | 365 | 6.428 | 0.42798 | 6 | 0.85597
12036 | 7.395 | 1 | 365 | 8.4733 | 0.47325 | 8 | 0.9465
12060 | 7.395 | 1 | 365 | 8.4733 | 0.47325 | 8 | 0.9465
12095 | 5.355 | 1 | 365 | 6.1358 | 0.1358 | 6 | 0.2716
10421 | 5.865 | 1 | 365 | 6.7202 | 0.72016 | 7 | 0.44033
10445 | 5.865 | 1 | 365 | 6.7202 | 0.72016 | 7 | 0.44033
9892 | 7.14 | 1 | 365 | 8.1811 | 0.18107 | 8 | 0.36214
10429 | 5.865 | 1 | 365 | 6.7202 | 0.72016 | 7 | 0.44033
10424 | 6.12 | 1 | 365 | 7.0123 | 0.012345 | 7 | 0.02469
9850 | 9.69 | 1 | 365 | 11.1029 | 0.10288 | 11 | 0.20576
10526 | 4.845 | 1 | 365 | 5.5514 | 0.55144 | 6 | 0.10288
10471 | 5.61 | 1 | 365 | 6.428 | 0.42798 | 6 | 0.85597
10443 | 6.12 | 1 | 365 | 7.0123 | 0.012345 | 7 | 0.02469
10450 | 5.145 | 1 | 365 | 5.8952 | 0.89518 | 6 | 0.79036
10431 | 9.18 | 1 | 365 | 10.5185 | 0.51852 | 11 | 0.037035
10447 | 5.1 | 1 | 365 | 5.8436 | 0.84362 | 6 | 0.68724
10381 | 5.61 | 1 | 365 | 6.428 | 0.42798 | 6 | 0.85597
10485 | 8.16 | 1 | 365 | 9.3498 | 0.34979 | 9 | 0.69959
10472 | 5.61 | 1 | 365 | 6.428 | 0.42798 | 6 | 0.85597
10460 | 6.12 | 1 | 365 | 7.0123 | 0.012345 | 7 | 0.02469
10378 | 5.355 | 1 | 365 | 6.1358 | 0.1358 | 6 | 0.2716
10503 | 5.355 | 1 | 365 | 6.1358 | 0.1358 | 6 | 0.2716
10416 | 3.825 | 1 | 365 | 4.3827 | 0.38272 | 4 | 0.76543
10477 | 8.415 | 1 | 365 | 9.642 | 0.64197 | 10 | 0.28395
10475 | 9.435 | 1 | 365 | 10.8107 | 0.8107 | 11 | 0.6214
10517 | 5.865 | 1 | 365 | 6.7202 | 0.72016 | 7 | 0.44033
10403 | 6.63 | 1 | 365 | 7.5967 | 0.59671 | 8 | 0.19341
10493 | 5.61 | 1 | 365 | 6.428 | 0.42798 | 6 | 0.85597
10498 | 4.59 | 1 | 365 | 5.2593 | 0.25926 | 5 | 0.51852
10374 | 4.335 | 1 | 365 | 4.9671 | 0.96708 | 5 | 0.93416
10480 | 3.315 | 1 | 365 | 3.7984 | 0.79835 | 4 | 0.59671
8213 | 6.12 | 1 | 365 | 7.0123 | 0.012345 | 7 | 0.02469
10584 | 2.805 | 1 | 365 | 3.214 | 0.21399 | 3 | 0.42798
10583 | 9.69 | 1 | 365 | 11.1029 | 0.10288 | 11 | 0.20576
10586 | 6.375 | 1 | 365 | 7.3045 | 0.30453 | 7 | 0.60905
10544 | 5.1 | 1 | 365 | 5.8436 | 0.84362 | 6 | 0.68724
10539 | 6.12 | 1 | 365 | 7.0123 | 0.012345 | 7 | 0.02469
10578 | 4.59 | 1 | 365 | 5.2593 | 0.25926 | 5 | 0.51852
10566 | 6.63 | 1 | 365 | 7.5967 | 0.59671 | 8 | 0.19341
10570 | 6.12 | 1 | 365 | 7.0123 | 0.012345 | 7 | 0.02469
9963 | 7.14 | 1 | 365 | 8.1811 | 0.18107 | 8 | 0.36214
10564 | 6.63 | 1 | 365 | 7.5967 | 0.59671 | 8 | 0.19341
10037 | 7.395 | 1 | 365 | 8.4733 | 0.47325 | 8 | 0.9465
10548 | 2.04 | 1 | 365 | 2.3374 | 0.33745 | 2 | 0.6749
10809 | 4.5 | 1 | 365 | 5.1561 | 0.15614 | 5 | 0.31227
10795 | 6.12 | 1 | 365 | 7.0123 | 0.012345 | 7 | 0.02469
10831 | 5.355 | 1 | 365 | 6.1358 | 0.1358 | 6 | 0.2716
10813 | 5.865 | 1 | 365 | 6.7202 | 0.72016 | 7 | 0.44033
10791 | 8.415 | 1 | 365 | 9.642 | 0.64197 | 10 | 0.28395
10815 | 4.845 | 1 | 365 | 5.5514 | 0.55144 | 6 | 0.10288
10896 | 9.69 | 1 | 365 | 11.1029 | 0.10288 | 11 | 0.20576
11178 | 4.335 | 1 | 365 | 4.9671 | 0.96708 | 5 | 0.93416
11182 | 5.1 | 1 | 365 | 5.8436 | 0.84362 | 6 | 0.68724
10558 | 5.865 | 1 | 365 | 6.7202 | 0.72016 | 7 | 0.44033
11174 | 8.33 | 1 | 365 | 9.5446 | 0.54458 | 10 | 0.089161
10577 | 9.945 | 1 | 365 | 11.3951 | 0.39506 | 11 | 0.79012
10574 | 6.63 | 1 | 365 | 7.5967 | 0.59671 | 8 | 0.19341
10550 | 4.335 | 1 | 365 | 4.9671 | 0.96708 | 5 | 0.93416
10565 | 5.88 | 1 | 365 | 6.7374 | 0.73735 | 7 | 0.4747
10556 | 6.12 | 1 | 365 | 7.0123 | 0.012345 | 7 | 0.02469
10652 | 5.865 | 1 | 365 | 6.7202 | 0.72016 | 7 | 0.44033
10780 | 9.945 | 1 | 365 | 11.3951 | 0.39506 | 11 | 0.79012
10779 | 7.65 | 1 | 365 | 8.7654 | 0.76543 | 9 | 0.53086
10778 | 9.18 | 1 | 365 | 10.5185 | 0.51852 | 11 | 0.037035
10777 | 5.355 | 1 | 365 | 6.1358 | 0.1358 | 6 | 0.2716
10650 | 2.805 | 1 | 365 | 3.214 | 0.21399 | 3 | 0.42798
10833 | 7.65 | 1 | 365 | 8.7654 | 0.76543 | 9 | 0.53086
10894 | 7.65 | 1 | 365 | 8.7654 | 0.76543 | 9 | 0.53086
10897 | 5.355 | 1 | 365 | 6.1358 | 0.1358 | 6 | 0.2716
10900 | 7.14 | 1 | 365 | 8.1811 | 0.18107 | 8 | 0.36214
10902 | 4.59 | 1 | 365 | 5.2593 | 0.25926 | 5 | 0.51852
10913 | 5.61 | 1 | 365 | 6.428 | 0.42798 | 6 | 0.85597
11083 | 3.315 | 1 | 365 | 3.7984 | 0.79835 | 4 | 0.59671
10905 | 8.16 | 1 | 365 | 9.3498 | 0.34979 | 9 | 0.69959
10926 | 8.67 | 1 | 365 | 9.9342 | 0.93416 | 10 | 0.86831
11094 | 7.84 | 1 | 365 | 8.9831 | 0.98313 | 9 | 0.96627
11098 | 3.5 | 1 | 365 | 4.0103 | 0.010328 | 4 | 0.020656
10925 | 6.12 | 1 | 365 | 7.0123 | 0.012345 | 7 | 0.02469
11099 | 6.75 | 1 | 365 | 7.7342 | 0.7342 | 8 | 0.46841
10914 | 9.18 | 1 | 365 | 10.5185 | 0.51852 | 11 | 0.037035
11101 | 5.865 | 1 | 365 | 6.7202 | 0.72016 | 7 | 0.44033
10915 | 4.08 | 1 | 365 | 4.6749 | 0.6749 | 5 | 0.34979
11102 | 7.905 | 1 | 365 | 9.0576 | 0.057612 | 9 | 0.11522
11052 | 6.12 | 1 | 365 | 7.0123 | 0.012345 | 7 | 0.02469
11104 | 9.435 | 1 | 365 | 10.8107 | 0.8107 | 11 | 0.6214
11056 | 8.67 | 1 | 365 | 9.9342 | 0.93416 | 10 | 0.86831
11058 | 6.63 | 1 | 365 | 7.5967 | 0.59671 | 8 | 0.19341
11059 | 8.16 | 1 | 365 | 9.3498 | 0.34979 | 9 | 0.69959
11108 | 9.435 | 1 | 365 | 10.8107 | 0.8107 | 11 | 0.6214
11109 | 3.57 | 1 | 365 | 4.0905 | 0.090535 | 4 | 0.18107
11110 | 6.885 | 1 | 365 | 7.8889 | 0.88889 | 8 | 0.77778
10907 | 9.435 | 1 | 365 | 10.8107 | 0.8107 | 11 | 0.6214
11113 | 7.14 | 1 | 365 | 8.1811 | 0.18107 | 8 | 0.36214
11115 | 6.375 | 1 | 365 | 7.3045 | 0.30453 | 7 | 0.60905
10895 | 2.55 | 1 | 365 | 2.9218 | 0.92181 | 3 | 0.84362
11223 | 5.355 | 1 | 365 | 6.1358 | 0.1358 | 6 | 0.2716
11228 | 8.16 | 1 | 365 | 9.3498 | 0.34979 | 9 | 0.69959
11252 | 4.845 | 1 | 365 | 5.5514 | 0.55144 | 6 | 0.10288
11256 | 3.675 | 1 | 365 | 4.2108 | 0.21084 | 4 | 0.42169
11260 | 4.335 | 1 | 365 | 4.9671 | 0.96708 | 5 | 0.93416
11267 | 4.08 | 1 | 365 | 4.6749 | 0.6749 | 5 | 0.34979
10594 | 5.1 | 1 | 365 | 5.8436 | 0.84362 | 6 | 0.68724
10592 | 4.845 | 1 | 365 | 5.5514 | 0.55144 | 6 | 0.10288
11220 | 5.865 | 1 | 365 | 6.7202 | 0.72016 | 7 | 0.44033
9623 | 6.12 | 1 | 365 | 7.0123 | 0.012345 | 7 | 0.02469
10536 | 4.335 | 1 | 365 | 4.9671 | 0.96708 | 5 | 0.93416
10021 | 5.61 | 1 | 365 | 6.428 | 0.42798 | 6 | 0.85597
10474 | 7.395 | 1 | 365 | 8.4733 | 0.47325 | 8 | 0.9465
10863 | 5.61 | 1 | 365 | 6.428 | 0.42798 | 6 | 0.85597
10899 | 3.57 | 1 | 365 | 4.0905 | 0.090535 | 4 | 0.18107
9624 | 4.5 | 1 | 365 | 5.1561 | 0.15614 | 5 | 0.31227
8936 | 8.415 | 1 | 365 | 9.642 | 0.64197 | 10 | 0.28395
11432 | 6.12 | 1 | 365 | 7.0123 | 0.012345 | 7 | 0.02469
11409 | 5.355 | 1 | 365 | 6.1358 | 0.1358 | 6 | 0.2716
11939 | 9.18 | 1 | 365 | 10.5185 | 0.51852 | 11 | 0.037035
11406 | 4.845 | 1 | 365 | 5.5514 | 0.55144 | 6 | 0.10288
11392 | 4.845 | 1 | 365 | 5.5514 | 0.55144 | 6 | 0.10288
11395 | 7.14 | 1 | 365 | 8.1811 | 0.18107 | 8 | 0.36214
11400 | 6.885 | 1 | 365 | 7.8889 | 0.88889 | 8 | 0.77778
11398 | 3.57 | 1 | 365 | 4.0905 | 0.090535 | 4 | 0.18107
11404 | 8.415 | 1 | 365 | 9.642 | 0.64197 | 10 | 0.28395
12188 | 7.65 | 1 | 365 | 8.7654 | 0.76543 | 9 | 0.53086
11408 | 6.885 | 1 | 365 | 7.8889 | 0.88889 | 8 | 0.77778
12077 | 4.59 | 1 | 365 | 5.2593 | 0.25926 | 5 | 0.51852
12088 | 6.885 | 1 | 365 | 7.8889 | 0.88889 | 8 | 0.77778
9375 | 4.08 | 1 | 365 | 4.6749 | 0.6749 | 5 | 0.34979
11504 | 6.12 | 1 | 365 | 7.0123 | 0.012345 | 7 | 0.02469
11920 | 7.65 | 1 | 365 | 8.7654 | 0.76543 | 9 | 0.53086
11943 | 5.865 | 1 | 365 | 6.7202 | 0.72016 | 7 | 0.44033
11929 | 3.315 | 1 | 365 | 3.7984 | 0.79835 | 4 | 0.59671
11930 | 7.65 | 1 | 365 | 8.7654 | 0.76543 | 9 | 0.53086
12322 | 4.41 | 1 | 365 | 5.053 | 0.053013 | 5 | 0.10603
12308 | 3.57 | 1 | 365 | 4.0905 | 0.090535 | 4 | 0.18107
11926 | 4.59 | 1 | 365 | 5.2593 | 0.25926 | 5 | 0.51852
11958 | 2.295 | 1 | 365 | 2.6296 | 0.62963 | 3 | 0.25926
11924 | 7.595 | 1 | 365 | 8.7024 | 0.70241 | 9 | 0.40482
11949 | 2.55 | 1 | 365 | 2.9218 | 0.92181 | 3 | 0.84362
11960 | 8.82 | 1 | 365 | 10.106 | 0.10603 | 10 | 0.21205
11927 | 4.08 | 1 | 365 | 4.6749 | 0.6749 | 5 | 0.34979
11975 | 7.14 | 1 | 365 | 8.1811 | 0.18107 | 8 | 0.36214
11937 | 5.1 | 1 | 365 | 5.8436 | 0.84362 | 6 | 0.68724
11951 | 5.1 | 1 | 365 | 5.8436 | 0.84362 | 6 | 0.68724
11961 | 6.63 | 1 | 365 | 7.5967 | 0.59671 | 8 | 0.19341
11948 | 4.845 | 1 | 365 | 5.5514 | 0.55144 | 6 | 0.10288
11931 | 2.805 | 1 | 365 | 3.214 | 0.21399 | 3 | 0.42798
11974 | 8.82 | 1 | 365 | 10.106 | 0.10603 | 10 | 0.21205
11990 | 8.925 | 1 | 365 | 10.2263 | 0.22634 | 10 | 0.45267
11987 | 4.59 | 1 | 365 | 5.2593 | 0.25926 | 5 | 0.51852
11984 | 9.18 | 1 | 365 | 10.5185 | 0.51852 | 11 | 0.037035
11986 | 5.865 | 1 | 365 | 6.7202 | 0.72016 | 7 | 0.44033
12002 | 3.825 | 1 | 365 | 4.3827 | 0.38272 | 4 | 0.76543
12028 | 7.905 | 1 | 365 | 9.0576 | 0.057612 | 9 | 0.11522
11993 | 4.335 | 1 | 365 | 4.9671 | 0.96708 | 5 | 0.93416
12026 | 9.69 | 1 | 365 | 11.1029 | 0.10288 | 11 | 0.20576
11998 | 5.61 | 1 | 365 | 6.428 | 0.42798 | 6 | 0.85597
12023 | 4.845 | 1 | 365 | 5.5514 | 0.55144 | 6 | 0.10288
11978 | 6.63 | 1 | 365 | 7.5967 | 0.59671 | 8 | 0.19341
11965 | 5.145 | 1 | 365 | 5.8952 | 0.89518 | 6 | 0.79036
12006 | 3.06 | 1 | 365 | 3.5062 | 0.50617 | 4 | 0.012345
11941 | 6.375 | 1 | 365 | 7.3045 | 0.30453 | 7 | 0.60905
11933 | 8.925 | 1 | 365 | 10.2263 | 0.22634 | 10 | 0.45267
12015 | 7.65 | 1 | 365 | 8.7654 | 0.76543 | 9 | 0.53086
11925 | 9.945 | 1 | 365 | 11.3951 | 0.39506 | 11 | 0.79012
11967 | 6.375 | 1 | 365 | 7.3045 | 0.30453 | 7 | 0.60905
9756 | 5.865 | 1 | 365 | 6.7202 | 0.72016 | 7 | 0.44033
11970 | 4.08 | 1 | 365 | 4.6749 | 0.6749 | 5 | 0.34979
11952 | 7.905 | 1 | 365 | 9.0576 | 0.057612 | 9 | 0.11522
12001 | 2.04 | 1 | 365 | 2.3374 | 0.33745 | 2 | 0.6749
11932 | 1.785 | 1 | 365 | 2.0453 | 0.045267 | 2 | 0.090535
11976 | 8.16 | 1 | 365 | 9.3498 | 0.34979 | 9 | 0.69959
11959 | 7.905 | 1 | 365 | 9.0576 | 0.057612 | 9 | 0.11522
12009 | 6.375 | 1 | 365 | 7.3045 | 0.30453 | 7 | 0.60905
11226 | 7.14 | 1 | 365 | 8.1811 | 0.18107 | 8 | 0.36214
9364 | 5.1 | 1 | 365 | 5.8436 | 0.84362 | 6 | 0.68724
12056 | 8.67 | 1 | 365 | 9.9342 | 0.93416 | 10 | 0.86831
12283 | 5.75 | 1 | 365 | 6.5884 | 0.5884 | 7 | 0.17679
11979 | 3.57 | 1 | 365 | 4.0905 | 0.090535 | 4 | 0.18107
12777 | 7.65 | 1 | 365 | 8.7654 | 0.76543 | 9 | 0.53086
11923 | 4.08 | 1 | 365 | 4.6749 | 0.6749 | 5 | 0.34979
9710 | 7.905 | 1 | 365 | 9.0576 | 0.057612 | 9 | 0.11522
12010 | 10.965 | 1 | 365 | 12.5638 | 0.56378 | 13 | 0.12757
12024 | 11.22 | 1 | 365 | 12.856 | 0.85597 | 13 | 0.71193
11971 | 10.71 | 1 | 365 | 12.2716 | 0.2716 | 12 | 0.54321
11982 | 10.2 | 1 | 365 | 11.6872 | 0.68724 | 12 | 0.37448
11173 | 11.475 | 1 | 365 | 13.1481 | 0.14815 | 13 | 0.29629
9719 | 10.2 | 1 | 365 | 11.6872 | 0.68724 | 12 | 0.37448
11146 | 11.73 | 1 | 365 | 13.4403 | 0.44033 | 13 | 0.88066
12027 | 10.5 | 1 | 365 | 12.031 | 0.030984 | 12 | 0.061968
14179 | 11.73 | 1 | 365 | 13.4403 | 0.44033 | 13 | 0.88066
14174 | 15.3 | 1 | 365 | 17.5309 | 0.53086 | 18 | 0.061725
11263 | 10.2 | 1 | 365 | 11.6872 | 0.68724 | 12 | 0.37448
9636 | 11.985 | 1 | 365 | 13.7325 | 0.73251 | 14 | 0.46502
9541 | 10.2 | 1 | 365 | 11.6872 | 0.68724 | 12 | 0.37448
9233 | 10.965 | 1 | 365 | 12.5638 | 0.56378 | 13 | 0.12757
8823 | 13.005 | 1 | 365 | 14.9012 | 0.90123 | 15 | 0.80247
8632 | 10.2 | 1 | 365 | 11.6872 | 0.68724 | 12 | 0.37448
9469 | 12.24 | 1 | 365 | 14.0247 | 0.02469 | 14 | 0.04938
9532 | 16.32 | 1 | 365 | 18.6996 | 0.69959 | 19 | 0.39917
9569 | 13.005 | 1 | 365 | 14.9012 | 0.90123 | 15 | 0.80247
9747 | 14.535 | 1 | 365 | 16.6543 | 0.65432 | 17 | 0.30864
8722 | 11.22 | 1 | 365 | 12.856 | 0.85597 | 13 | 0.71193
11105 | 11.73 | 1 | 365 | 13.4403 | 0.44033 | 13 | 0.88066
9215 | 11.475 | 1 | 365 | 13.1481 | 0.14815 | 13 | 0.29629
8572 | 10.455 | 1 | 365 | 11.9794 | 0.97942 | 12 | 0.95885
8745 | 13.26 | 1 | 365 | 15.1934 | 0.19341 | 15 | 0.38683
8748 | 12.24 | 1 | 365 | 14.0247 | 0.02469 | 14 | 0.04938
8810 | 13.26 | 1 | 365 | 15.1934 | 0.19341 | 15 | 0.38683
8568 | 11.73 | 1 | 365 | 13.4403 | 0.44033 | 13 | 0.88066
8619 | 13.26 | 1 | 365 | 15.1934 | 0.19341 | 15 | 0.38683
9432 | 10.965 | 1 | 365 | 12.5638 | 0.56378 | 13 | 0.12757
8772 | 10.965 | 1 | 365 | 12.5638 | 0.56378 | 13 | 0.12757
8989 | 14.79 | 1 | 365 | 16.9465 | 0.9465 | 17 | 0.893
8785 | 12.75 | 1 | 365 | 14.6091 | 0.60905 | 15 | 0.2181
8490 | 17.34 | 1 | 365 | 19.8683 | 0.86831 | 20 | 0.73662
9337 | 10.2 | 1 | 365 | 11.6872 | 0.68724 | 12 | 0.37448
9339 | 17.595 | 1 | 365 | 20.1605 | 0.16049 | 20 | 0.32098
9306 | 11.22 | 1 | 365 | 12.856 | 0.85597 | 13 | 0.71193
9307 | 14.5 | 1 | 365 | 16.6142 | 0.61422 | 17 | 0.22843
9303 | 12.24 | 1 | 365 | 14.0247 | 0.02469 | 14 | 0.04938
9351 | 12.75 | 1 | 365 | 14.6091 | 0.60905 | 15 | 0.2181
9239 | 11.73 | 1 | 365 | 13.4403 | 0.44033 | 13 | 0.88066
9232 | 10.2 | 1 | 365 | 11.6872 | 0.68724 | 12 | 0.37448
9408 | 16.5 | 1 | 365 | 18.9058 | 0.90583 | 19 | 0.81166
9301 | 13.77 | 1 | 365 | 15.7778 | 0.77778 | 16 | 0.55555
9274 | 13.26 | 1 | 365 | 15.1934 | 0.19341 | 15 | 0.38683
9290 | 10.2 | 1 | 365 | 11.6872 | 0.68724 | 12 | 0.37448
9366 | 10.2 | 1 | 365 | 11.6872 | 0.68724 | 12 | 0.37448
9332 | 14.75 | 1 | 365 | 16.9007 | 0.90067 | 17 | 0.80134
8642 | 16.83 | 1 | 365 | 19.2839 | 0.28395 | 19 | 0.5679
9359 | 12.495 | 1 | 365 | 14.3169 | 0.31687 | 14 | 0.63374
9283 | 15.75 | 1 | 365 | 18.0465 | 0.046476 | 18 | 0.092952
9276 | 13.25 | 1 | 365 | 15.182 | 0.18196 | 15 | 0.36391
7538 | 10.455 | 1 | 365 | 11.9794 | 0.97942 | 12 | 0.95885
9262 | 10.5 | 1 | 365 | 12.031 | 0.030984 | 12 | 0.061968
9269 | 10.455 | 1 | 365 | 11.9794 | 0.97942 | 12 | 0.95885
9311 | 11.5 | 1 | 365 | 13.1768 | 0.17679 | 13 | 0.35358
9328 | 11.73 | 1 | 365 | 13.4403 | 0.44033 | 13 | 0.88066
8879 | 11.22 | 1 | 365 | 12.856 | 0.85597 | 13 | 0.71193
9234 | 10.71 | 1 | 365 | 12.2716 | 0.2716 | 12 | 0.54321
9249 | 14.75 | 1 | 365 | 16.9007 | 0.90067 | 17 | 0.80134
9259 | 12.75 | 1 | 365 | 14.6091 | 0.60905 | 15 | 0.2181
9246 | 14.75 | 1 | 365 | 16.9007 | 0.90067 | 17 | 0.80134
9247 | 14.535 | 1 | 365 | 16.6543 | 0.65432 | 17 | 0.30864
9309 | 12.495 | 1 | 365 | 14.3169 | 0.31687 | 14 | 0.63374
9243 | 10.71 | 1 | 365 | 12.2716 | 0.2716 | 12 | 0.54321
9231 | 14.025 | 1 | 365 | 16.07 | 0.069957 | 16 | 0.13991
9157 | 13.25 | 1 | 365 | 15.182 | 0.18196 | 15 | 0.36391
8621 | 13.005 | 1 | 365 | 14.9012 | 0.90123 | 15 | 0.80247
8616 | 11.475 | 1 | 365 | 13.1481 | 0.14815 | 13 | 0.29629
9151 | 10.25 | 1 | 365 | 11.7445 | 0.74453 | 12 | 0.48906
9147 | 11.5 | 1 | 365 | 13.1768 | 0.17679 | 13 | 0.35358
9139 | 10.2 | 1 | 365 | 11.6872 | 0.68724 | 12 | 0.37448
9130 | 11.475 | 1 | 365 | 13.1481 | 0.14815 | 13 | 0.29629
9012 | 13.515 | 1 | 365 | 15.4856 | 0.4856 | 15 | 0.97119
8459 | 11.475 | 1 | 365 | 13.1481 | 0.14815 | 13 | 0.29629
8472 | 10.965 | 1 | 365 | 12.5638 | 0.56378 | 13 | 0.12757
9134 | 10.455 | 1 | 365 | 11.9794 | 0.97942 | 12 | 0.95885
9124 | 17.25 | 1 | 365 | 19.7652 | 0.76519 | 20 | 0.53038
9117 | 11.73 | 1 | 365 | 13.4403 | 0.44033 | 13 | 0.88066
7560 | 11.985 | 1 | 365 | 13.7325 | 0.73251 | 14 | 0.46502
9105 | 10.71 | 1 | 365 | 12.2716 | 0.2716 | 12 | 0.54321
9094 | 10.2 | 1 | 365 | 11.6872 | 0.68724 | 12 | 0.37448
9040 | 15.81 | 1 | 365 | 18.1152 | 0.11522 | 18 | 0.23045
9075 | 15 | 1 | 365 | 17.1871 | 0.18712 | 17 | 0.37424
9080 | 13.26 | 1 | 365 | 15.1934 | 0.19341 | 15 | 0.38683
9086 | 13.515 | 1 | 365 | 15.4856 | 0.4856 | 15 | 0.97119
9069 | 10.535 | 1 | 365 | 12.0711 | 0.071087 | 12 | 0.14217
9072 | 11.25 | 1 | 365 | 12.8903 | 0.89034 | 13 | 0.78068
9044 | 15.555 | 1 | 365 | 17.823 | 0.82304 | 18 | 0.64609
9029 | 14.025 | 1 | 365 | 16.07 | 0.069957 | 16 | 0.13991
9032 | 11.985 | 1 | 365 | 13.7325 | 0.73251 | 14 | 0.46502
8553 | 13.515 | 1 | 365 | 15.4856 | 0.4856 | 15 | 0.97119
11980 | 10.29 | 1 | 365 | 11.7904 | 0.79036 | 12 | 0.58073
11407 | 11.73 | 1 | 365 | 13.4403 | 0.44033 | 13 | 0.88066
11356 | 15.81 | 1 | 365 | 18.1152 | 0.11522 | 18 | 0.23045
11337 | 10.71 | 1 | 365 | 12.2716 | 0.2716 | 12 | 0.54321
11197 | 10.965 | 1 | 365 | 12.5638 | 0.56378 | 13 | 0.12757
11117 | 15.555 | 1 | 365 | 17.823 | 0.82304 | 18 | 0.64609
11014 | 15.045 | 1 | 365 | 17.2387 | 0.23868 | 17 | 0.47736
11029 | 10.965 | 1 | 365 | 12.5638 | 0.56378 | 13 | 0.12757
10917 | 12.495 | 1 | 365 | 14.3169 | 0.31687 | 14 | 0.63374
10920 | 11.22 | 1 | 365 | 12.856 | 0.85597 | 13 | 0.71193
10923 | 10.71 | 1 | 365 | 12.2716 | 0.2716 | 12 | 0.54321
10824 | 15.3 | 1 | 365 | 17.5309 | 0.53086 | 18 | 0.061725
10909 | 10.965 | 1 | 365 | 12.5638 | 0.56378 | 13 | 0.12757
10611 | 11.475 | 1 | 365 | 13.1481 | 0.14815 | 13 | 0.29629
10654 | 11.985 | 1 | 365 | 13.7325 | 0.73251 | 14 | 0.46502
10814 | 11.22 | 1 | 365 | 12.856 | 0.85597 | 13 | 0.71193
10482 | 10.2 | 1 | 365 | 11.6872 | 0.68724 | 12 | 0.37448
10561 | 15.3 | 1 | 365 | 17.5309 | 0.53086 | 18 | 0.061725
10642 | 16.83 | 1 | 365 | 19.2839 | 0.28395 | 19 | 0.5679
10494 | 18.105 | 1 | 365 | 20.7449 | 0.74485 | 21 | 0.48971
10272 | 13.005 | 1 | 365 | 14.9012 | 0.90123 | 15 | 0.80247
10259 | 14.79 | 1 | 365 | 16.9465 | 0.9465 | 17 | 0.893
10256 | 11.22 | 1 | 365 | 12.856 | 0.85597 | 13 | 0.71193
10254 | 14.75 | 1 | 365 | 16.9007 | 0.90067 | 17 | 0.80134
10527 | 12.24 | 1 | 365 | 14.0247 | 0.02469 | 14 | 0.04938
10160 | 11.5 | 1 | 365 | 13.1768 | 0.17679 | 13 | 0.35358
10462 | 10.965 | 1 | 365 | 12.5638 | 0.56378 | 13 | 0.12757
10045 | 13.26 | 1 | 365 | 15.1934 | 0.19341 | 15 | 0.38683
10345 | 11.73 | 1 | 365 | 13.4403 | 0.44033 | 13 | 0.88066
10478 | 11.475 | 1 | 365 | 13.1481 | 0.14815 | 13 | 0.29629
10442 | 14.025 | 1 | 365 | 16.07 | 0.069957 | 16 | 0.13991
10286 | 12.75 | 1 | 365 | 14.6091 | 0.60905 | 15 | 0.2181
10367 | 15.81 | 1 | 365 | 18.1152 | 0.11522 | 18 | 0.23045
8938 | 13.005 | 1 | 365 | 14.9012 | 0.90123 | 15 | 0.80247
10339 | 10.71 | 1 | 365 | 12.2716 | 0.2716 | 12 | 0.54321
10283 | 11.475 | 1 | 365 | 13.1481 | 0.14815 | 13 | 0.29629
10294 | 11.22 | 1 | 365 | 12.856 | 0.85597 | 13 | 0.71193
10337 | 14.025 | 1 | 365 | 16.07 | 0.069957 | 16 | 0.13991
10277 | 11.75 | 1 | 365 | 13.4632 | 0.46324 | 13 | 0.92649
10275 | 11.475 | 1 | 365 | 13.1481 | 0.14815 | 13 | 0.29629
10274 | 13.26 | 1 | 365 | 15.1934 | 0.19341 | 15 | 0.38683
10290 | 12.24 | 1 | 365 | 14.0247 | 0.02469 | 14 | 0.04938
10252 | 10.455 | 1 | 365 | 11.9794 | 0.97942 | 12 | 0.95885
10314 | 16.065 | 1 | 365 | 18.4074 | 0.40741 | 18 | 0.81481
10398 | 15.3 | 1 | 365 | 17.5309 | 0.53086 | 18 | 0.061725
10400 | 13.515 | 1 | 365 | 15.4856 | 0.4856 | 15 | 0.97119
10271 | 11.985 | 1 | 365 | 13.7325 | 0.73251 | 14 | 0.46502
9751 | 10.455 | 1 | 365 | 11.9794 | 0.97942 | 12 | 0.95885
10312 | 10.25 | 1 | 365 | 11.7445 | 0.74453 | 12 | 0.48906
10300 | 11.475 | 1 | 365 | 13.1481 | 0.14815 | 13 | 0.29629
9735 | 10.71 | 1 | 365 | 12.2716 | 0.2716 | 12 | 0.54321
10270 | 12.25 | 1 | 365 | 14.0361 | 0.036148 | 14 | 0.072296
10301 | 14.28 | 1 | 365 | 16.3621 | 0.36214 | 16 | 0.72428
10260 | 11.985 | 1 | 365 | 13.7325 | 0.73251 | 14 | 0.46502
9731 | 13.25 | 1 | 365 | 15.182 | 0.18196 | 15 | 0.36391
10306 | 11.22 | 1 | 365 | 12.856 | 0.85597 | 13 | 0.71193
10309 | 10.71 | 1 | 365 | 12.2716 | 0.2716 | 12 | 0.54321
10222 | 10.2 | 1 | 365 | 11.6872 | 0.68724 | 12 | 0.37448
10289 | 10.965 | 1 | 365 | 12.5638 | 0.56378 | 13 | 0.12757
10330 | 11.22 | 1 | 365 | 12.856 | 0.85597 | 13 | 0.71193
10292 | 14.535 | 1 | 365 | 16.6543 | 0.65432 | 17 | 0.30864
10296 | 11.73 | 1 | 365 | 13.4403 | 0.44033 | 13 | 0.88066
10281 | 15.3 | 1 | 365 | 17.5309 | 0.53086 | 18 | 0.061725
10225 | 14.025 | 1 | 365 | 16.07 | 0.069957 | 16 | 0.13991
10285 | 17.34 | 1 | 365 | 19.8683 | 0.86831 | 20 | 0.73662
10335 | 12.75 | 1 | 365 | 14.6091 | 0.60905 | 15 | 0.2181
10101 | 10.965 | 1 | 365 | 12.5638 | 0.56378 | 13 | 0.12757
10278 | 11.25 | 1 | 365 | 12.8903 | 0.89034 | 13 | 0.78068
10326 | 10.71 | 1 | 365 | 12.2716 | 0.2716 | 12 | 0.54321
10044 | 16.83 | 1 | 365 | 19.2839 | 0.28395 | 19 | 0.5679
10329 | 13.515 | 1 | 365 | 15.4856 | 0.4856 | 15 | 0.97119
10319 | 12.75 | 1 | 365 | 14.6091 | 0.60905 | 15 | 0.2181
9934 | 13.005 | 1 | 365 | 14.9012 | 0.90123 | 15 | 0.80247
10288 | 16.065 | 1 | 365 | 18.4074 | 0.40741 | 18 | 0.81481
10257 | 11.22 | 1 | 365 | 12.856 | 0.85597 | 13 | 0.71193
9727 | 11.475 | 1 | 365 | 13.1481 | 0.14815 | 13 | 0.29629
9327 | 11.73 | 1 | 365 | 13.4403 | 0.44033 | 13 | 0.88066
8648 | 11.22 | 1 | 365 | 12.856 | 0.85597 | 13 | 0.71193
10049 | 15.045 | 1 | 365 | 17.2387 | 0.23868 | 17 | 0.47736
10255 | 13.005 | 1 | 365 | 14.9012 | 0.90123 | 15 | 0.80247
10219 | 13.75 | 1 | 365 | 15.7549 | 0.75486 | 16 | 0.50972
10268 | 12.24 | 1 | 365 | 14.0247 | 0.02469 | 14 | 0.04938
9331 | 13.005 | 1 | 365 | 14.9012 | 0.90123 | 15 | 0.80247
10206 | 13.26 | 1 | 365 | 15.1934 | 0.19341 | 15 | 0.38683
10173 | 12.24 | 1 | 365 | 14.0247 | 0.02469 | 14 | 0.04938
9109 | 13.77 | 1 | 365 | 15.7778 | 0.77778 | 16 | 0.55555
9965 | 13.77 | 1 | 365 | 15.7778 | 0.77778 | 16 | 0.55555
10201 | 10.71 | 1 | 365 | 12.2716 | 0.2716 | 12 | 0.54321
10182 | 12.495 | 1 | 365 | 14.3169 | 0.31687 | 14 | 0.63374
9878 | 12.75 | 1 | 365 | 14.6091 | 0.60905 | 15 | 0.2181
9902 | 13.26 | 1 | 365 | 15.1934 | 0.19341 | 15 | 0.38683
10200 | 11.475 | 1 | 365 | 13.1481 | 0.14815 | 13 | 0.29629
10178 | 13.26 | 1 | 365 | 15.1934 | 0.19341 | 15 | 0.38683
10003 | 12.75 | 1 | 365 | 14.6091 | 0.60905 | 15 | 0.2181
10172 | 13.5 | 1 | 365 | 15.4684 | 0.46841 | 15 | 0.93682
9721 | 14.025 | 1 | 365 | 16.07 | 0.069957 | 16 | 0.13991
10202 | 10.965 | 1 | 365 | 12.5638 | 0.56378 | 13 | 0.12757
9887 | 11.76 | 1 | 365 | 13.4747 | 0.4747 | 13 | 0.9494
9577 | 13.26 | 1 | 365 | 15.1934 | 0.19341 | 15 | 0.38683
10163 | 10.455 | 1 | 365 | 11.9794 | 0.97942 | 12 | 0.95885
9598 | 10.2 | 1 | 365 | 11.6872 | 0.68724 | 12 | 0.37448
10162 | 11 | 1 | 365 | 12.6039 | 0.60389 | 13 | 0.20778
9658 | 13.77 | 1 | 365 | 15.7778 | 0.77778 | 16 | 0.55555
10144 | 10.2 | 1 | 365 | 11.6872 | 0.68724 | 12 | 0.37448
10126 | 17.25 | 1 | 365 | 19.7652 | 0.76519 | 20 | 0.53038
9895 | 11.985 | 1 | 365 | 13.7325 | 0.73251 | 14 | 0.46502
9899 | 15.3 | 1 | 365 | 17.5309 | 0.53086 | 18 | 0.061725
10176 | 10.5 | 1 | 365 | 12.031 | 0.030984 | 12 | 0.061968
10079 | 12.75 | 1 | 365 | 14.6091 | 0.60905 | 15 | 0.2181
10218 | 13.515 | 1 | 365 | 15.4856 | 0.4856 | 15 | 0.97119
10123 | 16.575 | 1 | 365 | 18.9918 | 0.99177 | 19 | 0.98354
9200 | 11.73 | 1 | 365 | 13.4403 | 0.44033 | 13 | 0.88066
10061 | 13.515 | 1 | 365 | 15.4856 | 0.4856 | 15 | 0.97119
9754 | 10.965 | 1 | 365 | 12.5638 | 0.56378 | 13 | 0.12757
10077 | 10.71 | 1 | 365 | 12.2716 | 0.2716 | 12 | 0.54321
9843 | 14.79 | 1 | 365 | 16.9465 | 0.9465 | 17 | 0.893
10065 | 12.24 | 1 | 365 | 14.0247 | 0.02469 | 14 | 0.04938
10005 | 10.2 | 1 | 365 | 11.6872 | 0.68724 | 12 | 0.37448
10215 | 10.455 | 1 | 365 | 11.9794 | 0.97942 | 12 | 0.95885
9197 | 10.2 | 1 | 365 | 11.6872 | 0.68724 | 12 | 0.37448
10209 | 12.24 | 1 | 365 | 14.0247 | 0.02469 | 14 | 0.04938
9362 | 13.005 | 1 | 365 | 14.9012 | 0.90123 | 15 | 0.80247
9729 | 14.535 | 1 | 365 | 16.6543 | 0.65432 | 17 | 0.30864
9663 | 10.2 | 1 | 365 | 11.6872 | 0.68724 | 12 | 0.37448
10169 | 12.25 | 1 | 365 | 14.0361 | 0.036148 | 14 | 0.072296
10117 | 13.005 | 1 | 365 | 14.9012 | 0.90123 | 15 | 0.80247
9091 | 12.24 | 1 | 365 | 14.0247 | 0.02469 | 14 | 0.04938
10168 | 11.475 | 1 | 365 | 13.1481 | 0.14815 | 13 | 0.29629
9015 | 11.475 | 1 | 365 | 13.1481 | 0.14815 | 13 | 0.29629
10159 | 10.25 | 1 | 365 | 11.7445 | 0.74453 | 12 | 0.48906
9588 | 10.71 | 1 | 365 | 12.2716 | 0.2716 | 12 | 0.54321
10120 | 16.83 | 1 | 365 | 19.2839 | 0.28395 | 19 | 0.5679
9825 | 14.79 | 1 | 365 | 16.9465 | 0.9465 | 17 | 0.893
9100 | 10.455 | 1 | 365 | 11.9794 | 0.97942 | 12 | 0.95885
8950 | 11.73 | 1 | 365 | 13.4403 | 0.44033 | 13 | 0.88066
9866 | 13.26 | 1 | 365 | 15.1934 | 0.19341 | 15 | 0.38683
8994 | 10.2 | 1 | 365 | 11.6872 | 0.68724 | 12 | 0.37448
10041 | 10.71 | 1 | 365 | 12.2716 | 0.2716 | 12 | 0.54321
10139 | 12.5 | 1 | 365 | 14.3226 | 0.3226 | 14 | 0.6452
9830 | 13.515 | 1 | 365 | 15.4856 | 0.4856 | 15 | 0.97119
8858 | 13.005 | 1 | 365 | 14.9012 | 0.90123 | 15 | 0.80247
9798 | 10.965 | 1 | 365 | 12.5638 | 0.56378 | 13 | 0.12757
9832 | 10.2 | 1 | 365 | 11.6872 | 0.68724 | 12 | 0.37448
6782 | 11.985 | 1 | 365 | 13.7325 | 0.73251 | 14 | 0.46502
8943 | 11.475 | 1 | 365 | 13.1481 | 0.14815 | 13 | 0.29629
10119 | 11.22 | 1 | 365 | 12.856 | 0.85597 | 13 | 0.71193
9059 | 14.025 | 1 | 365 | 16.07 | 0.069957 | 16 | 0.13991
9057 | 12.75 | 1 | 365 | 14.6091 | 0.60905 | 15 | 0.2181
9228 | 13.26 | 1 | 365 | 15.1934 | 0.19341 | 15 | 0.38683
10059 | 14.535 | 1 | 365 | 16.6543 | 0.65432 | 17 | 0.30864
8973 | 11.475 | 1 | 365 | 13.1481 | 0.14815 | 13 | 0.29629
10189 | 10.2 | 1 | 365 | 11.6872 | 0.68724 | 12 | 0.37448
9186 | 11.985 | 1 | 365 | 13.7325 | 0.73251 | 14 | 0.46502
9193 | 10.71 | 1 | 365 | 12.2716 | 0.2716 | 12 | 0.54321
9027 | 13.005 | 1 | 365 | 14.9012 | 0.90123 | 15 | 0.80247
10071 | 12.24 | 1 | 365 | 14.0247 | 0.02469 | 14 | 0.04938
9575 | 11.22 | 1 | 365 | 12.856 | 0.85597 | 13 | 0.71193
10132 | 10.455 | 1 | 365 | 11.9794 | 0.97942 | 12 | 0.95885
1656 | 16.32 | 1 | 365 | 18.6996 | 0.69959 | 19 | 0.39917
9145 | 10.2 | 1 | 365 | 11.6872 | 0.68724 | 12 | 0.37448
9126 | 10.2 | 1 | 365 | 11.6872 | 0.68724 | 12 | 0.37448
9627 | 10.455 | 1 | 365 | 11.9794 | 0.97942 | 12 | 0.95885
9732 | 10.965 | 1 | 365 | 12.5638 | 0.56378 | 13 | 0.12757
10036 | 12.24 | 1 | 365 | 14.0247 | 0.02469 | 14 | 0.04938
9742 | 13.515 | 1 | 365 | 15.4856 | 0.4856 | 15 | 0.97119
9045 | 15.045 | 1 | 365 | 17.2387 | 0.23868 | 17 | 0.47736
9653 | 11.75 | 1 | 365 | 13.4632 | 0.46324 | 13 | 0.92649
9797 | 14.79 | 1 | 365 | 16.9465 | 0.9465 | 17 | 0.893
9010 | 11.22 | 1 | 365 | 12.856 | 0.85597 | 13 | 0.71193
9064 | 11.73 | 1 | 365 | 13.4403 | 0.44033 | 13 | 0.88066
8649 | 10.2 | 1 | 365 | 11.6872 | 0.68724 | 12 | 0.37448
9548 | 11.73 | 1 | 365 | 13.4403 | 0.44033 | 13 | 0.88066
9410 | 11.73 | 1 | 365 | 13.4403 | 0.44033 | 13 | 0.88066
9793 | 12.495 | 1 | 365 | 14.3169 | 0.31687 | 14 | 0.63374
8449 | 10.2 | 1 | 365 | 11.6872 | 0.68724 | 12 | 0.37448
8233 | 10.71 | 1 | 365 | 12.2716 | 0.2716 | 12 | 0.54321
8847 | 10.455 | 1 | 365 | 11.9794 | 0.97942 | 12 | 0.95885
9216 | 11.985 | 1 | 365 | 13.7325 | 0.73251 | 14 | 0.46502
9299 | 12.495 | 1 | 365 | 14.3169 | 0.31687 | 14 | 0.63374
9190 | 11.475 | 1 | 365 | 13.1481 | 0.14815 | 13 | 0.29629
8793 | 12.75 | 1 | 365 | 14.6091 | 0.60905 | 15 | 0.2181
9209 | 10.2 | 1 | 365 | 11.6872 | 0.68724 | 12 | 0.37448
9945 | 10.71 | 1 | 365 | 12.2716 | 0.2716 | 12 | 0.54321
9305 | 13.005 | 1 | 365 | 14.9012 | 0.90123 | 15 | 0.80247
8608 | 10.2 | 1 | 365 | 11.6872 | 0.68724 | 12 | 0.37448
8446 | 13.77 | 1 | 365 | 15.7778 | 0.77778 | 16 | 0.55555
8584 | 11.985 | 1 | 365 | 13.7325 | 0.73251 | 14 | 0.46502
9758 | 10.2 | 1 | 365 | 11.6872 | 0.68724 | 12 | 0.37448
9223 | 11.22 | 1 | 365 | 12.856 | 0.85597 | 13 | 0.71193
8739 | 10.71 | 1 | 365 | 12.2716 | 0.2716 | 12 | 0.54321
8797 | 10.71 | 1 | 365 | 12.2716 | 0.2716 | 12 | 0.54321
8635 | 15.81 | 1 | 365 | 18.1152 | 0.11522 | 18 | 0.23045
8639 | 10.965 | 1 | 365 | 12.5638 | 0.56378 | 13 | 0.12757
9406 | 10.2 | 1 | 365 | 11.6872 | 0.68724 | 12 | 0.37448
8577 | 10.2 | 1 | 365 | 11.6872 | 0.68724 | 12 | 0.37448
9176 | 10.2 | 1 | 365 | 11.6872 | 0.68724 | 12 | 0.37448
8731 | 11.22 | 1 | 365 | 12.856 | 0.85597 | 13 | 0.71193
8625 | 10.2 | 1 | 365 | 11.6872 | 0.68724 | 12 | 0.37448
9674 | 14.28 | 1 | 365 | 16.3621 | 0.36214 | 16 | 0.72428
9683 | 12.75 | 1 | 365 | 14.6091 | 0.60905 | 15 | 0.2181
9116 | 10.455 | 1 | 365 | 11.9794 | 0.97942 | 12 | 0.95885
14193 | 16.83 | 1 | 365 | 19.2839 | 0.28395 | 19 | 0.5679
14177 | 10.455 | 1 | 365 | 11.9794 | 0.97942 | 12 | 0.95885
14181 | 11.475 | 1 | 365 | 13.1481 | 0.14815 | 13 | 0.29629
14204 | 10.2 | 1 | 365 | 11.6872 | 0.68724 | 12 | 0.37448
16320 | 16.75 | 1 | 365 | 19.1923 | 0.19228 | 19 | 0.38457
14188 | 11.22 | 1 | 365 | 12.856 | 0.85597 | 13 | 0.71193
8440 | 14.945 | 1 | 365 | 17.1241 | 0.1241 | 17 | 0.2482
8455 | 10.34 | 1 | 365 | 11.8477 | 0.84765 | 12 | 0.69531
7071 | 11.25 | 1 | 365 | 12.8903 | 0.89034 | 13 | 0.78068
8518 | 10.5 | 1 | 365 | 12.031 | 0.030984 | 12 | 0.061968
8451 | 10.5 | 1 | 365 | 12.031 | 0.030984 | 12 | 0.061968
8465 | 13.515 | 1 | 365 | 15.4856 | 0.4856 | 15 | 0.97119
11016 | 12.495 | 1 | 365 | 14.3169 | 0.31687 | 14 | 0.63374
16439 | 17.085 | 1 | 365 | 19.5761 | 0.57613 | 20 | 0.15226
10055 | 12.495 | 1 | 365 | 14.3169 | 0.31687 | 14 | 0.63374
10068 | 11.22 | 1 | 365 | 12.856 | 0.85597 | 13 | 0.71193
9150 | 14.025 | 1 | 365 | 16.07 | 0.069957 | 16 | 0.13991
10074 | 12.75 | 1 | 365 | 14.6091 | 0.60905 | 15 | 0.2181
12107 | 4.08 | 1 | 365 | 4.6749 | 0.6749 | 5 | 0.34979
12065 | 5.1 | 1 | 365 | 5.8436 | 0.84362 | 6 | 0.68724
12059 | 6.885 | 1 | 365 | 7.8889 | 0.88889 | 8 | 0.77778
12033 | 5.61 | 1 | 365 | 6.428 | 0.42798 | 6 | 0.85597
12048 | 5.5 | 1 | 365 | 6.3019 | 0.30194 | 6 | 0.60389
12029 | 7.395 | 1 | 365 | 8.4733 | 0.47325 | 8 | 0.9465
12066 | 5.61 | 1 | 365 | 6.428 | 0.42798 | 6 | 0.85597
12118 | 4.9 | 1 | 365 | 5.6145 | 0.61446 | 6 | 0.22892
12042 | 4.08 | 1 | 365 | 4.6749 | 0.6749 | 5 | 0.34979
12096 | 5.355 | 1 | 365 | 6.1358 | 0.1358 | 6 | 0.2716
12089 | 7.75 | 1 | 365 | 8.88 | 0.88001 | 9 | 0.76002
12086 | 6.125 | 1 | 365 | 7.0181 | 0.018074 | 7 | 0.036148
12098 | 4.59 | 1 | 365 | 5.2593 | 0.25926 | 5 | 0.51852
12099 | 4.08 | 1 | 365 | 4.6749 | 0.6749 | 5 | 0.34979
12090 | 4.845 | 1 | 365 | 5.5514 | 0.55144 | 6 | 0.10288
12106 | 7.35 | 1 | 365 | 8.4217 | 0.42169 | 8 | 0.84338
12202 | 3.5 | 1 | 365 | 4.0103 | 0.010328 | 4 | 0.020656
12181 | 5.865 | 1 | 365 | 6.7202 | 0.72016 | 7 | 0.44033
12203 | 5.5 | 1 | 365 | 6.3019 | 0.30194 | 6 | 0.60389
12175 | 4.08 | 1 | 365 | 4.6749 | 0.6749 | 5 | 0.34979
12206 | 5.865 | 1 | 365 | 6.7202 | 0.72016 | 7 | 0.44033
12094 | 9.945 | 1 | 365 | 11.3951 | 0.39506 | 11 | 0.79012
12109 | 4.845 | 1 | 365 | 5.5514 | 0.55144 | 6 | 0.10288
12075 | 7.14 | 1 | 365 | 8.1811 | 0.18107 | 8 | 0.36214
12055 | 6.63 | 1 | 365 | 7.5967 | 0.59671 | 8 | 0.19341
12084 | 4.59 | 1 | 365 | 5.2593 | 0.25926 | 5 | 0.51852
12091 | 5.1 | 1 | 365 | 5.8436 | 0.84362 | 6 | 0.68724
12316 | 6.86 | 1 | 365 | 7.8602 | 0.86024 | 8 | 0.72049
12314 | 7.65 | 1 | 365 | 8.7654 | 0.76543 | 9 | 0.53086
12313 | 5.61 | 1 | 365 | 6.428 | 0.42798 | 6 | 0.85597
12271 | 3.825 | 1 | 365 | 4.3827 | 0.38272 | 4 | 0.76543
12297 | 6.375 | 1 | 365 | 7.3045 | 0.30453 | 7 | 0.60905
12257 | 7.35 | 1 | 365 | 8.4217 | 0.42169 | 8 | 0.84338
12275 | 7.395 | 1 | 365 | 8.4733 | 0.47325 | 8 | 0.9465
12266 | 5.88 | 1 | 365 | 6.7374 | 0.73735 | 7 | 0.4747
12268 | 3.825 | 1 | 365 | 4.3827 | 0.38272 | 4 | 0.76543
12129 | 2.295 | 1 | 365 | 2.6296 | 0.62963 | 3 | 0.25926
12215 | 5.865 | 1 | 365 | 6.7202 | 0.72016 | 7 | 0.44033
12120 | 3.825 | 1 | 365 | 4.3827 | 0.38272 | 4 | 0.76543
12219 | 3.57 | 1 | 365 | 4.0905 | 0.090535 | 4 | 0.18107
12093 | 6.63 | 1 | 365 | 7.5967 | 0.59671 | 8 | 0.19341
12345 | 7.65 | 1 | 365 | 8.7654 | 0.76543 | 9 | 0.53086
12353 | 7.65 | 1 | 365 | 8.7654 | 0.76543 | 9 | 0.53086
12092 | 3.825 | 1 | 365 | 4.3827 | 0.38272 | 4 | 0.76543
12318 | 4.845 | 1 | 365 | 5.5514 | 0.55144 | 6 | 0.10288
12298 | 6.375 | 1 | 365 | 7.3045 | 0.30453 | 7 | 0.60905
12311 | 7.5 | 1 | 365 | 8.5936 | 0.59356 | 9 | 0.18712
12317 | 4.655 | 1 | 365 | 5.3337 | 0.33374 | 5 | 0.66747
12320 | 6.375 | 1 | 365 | 7.3045 | 0.30453 | 7 | 0.60905
12339 | 7.14 | 1 | 365 | 8.1811 | 0.18107 | 8 | 0.36214
12360 | 8.16 | 1 | 365 | 9.3498 | 0.34979 | 9 | 0.69959
12008 | 8.67 | 1 | 365 | 9.9342 | 0.93416 | 10 | 0.86831
12046 | 4.41 | 1 | 365 | 5.053 | 0.053013 | 5 | 0.10603
12184 | 3.5 | 1 | 365 | 4.0103 | 0.010328 | 4 | 0.020656
12057 | 14.28 | 1 | 365 | 16.3621 | 0.36214 | 16 | 0.72428
12083 | 3.57 | 1 | 365 | 4.0905 | 0.090535 | 4 | 0.18107
12072 | 4.335 | 1 | 365 | 4.9671 | 0.96708 | 5 | 0.93416
11999 | 6.12 | 1 | 365 | 7.0123 | 0.012345 | 7 | 0.02469
12044 | 4.845 | 1 | 365 | 5.5514 | 0.55144 | 6 | 0.10288
12032 | 4.41 | 1 | 365 | 5.053 | 0.053013 | 5 | 0.10603
12039 | 8.16 | 1 | 365 | 9.3498 | 0.34979 | 9 | 0.69959
12171 | 6.885 | 1 | 365 | 7.8889 | 0.88889 | 8 | 0.77778
12177 | 7.35 | 1 | 365 | 8.4217 | 0.42169 | 8 | 0.84338
12182 | 9.18 | 1 | 365 | 10.5185 | 0.51852 | 11 | 0.037035
12108 | 8.415 | 1 | 365 | 9.642 | 0.64197 | 10 | 0.28395
12062 | 5.5 | 1 | 365 | 6.3019 | 0.30194 | 6 | 0.60389
12074 | 8.085 | 1 | 365 | 9.2639 | 0.26386 | 9 | 0.52772
12035 | 8.925 | 1 | 365 | 10.2263 | 0.22634 | 10 | 0.45267
12069 | 3.57 | 1 | 365 | 4.0905 | 0.090535 | 4 | 0.18107
12051 | 7.14 | 1 | 365 | 8.1811 | 0.18107 | 8 | 0.36214
12040 | 5.1 | 1 | 365 | 5.8436 | 0.84362 | 6 | 0.68724
12113 | 9.945 | 1 | 365 | 11.3951 | 0.39506 | 11 | 0.79012
12012 | 6.63 | 1 | 365 | 7.5967 | 0.59671 | 8 | 0.19341
12194 | 1.96 | 1 | 365 | 2.2458 | 0.24578 | 2 | 0.49157
12130 | 6.63 | 1 | 365 | 7.5967 | 0.59671 | 8 | 0.19341
12186 | 8.925 | 1 | 365 | 10.2263 | 0.22634 | 10 | 0.45267
12132 | 9.69 | 1 | 365 | 11.1029 | 0.10288 | 11 | 0.20576
12124 | 6.63 | 1 | 365 | 7.5967 | 0.59671 | 8 | 0.19341
12205 | 4.5 | 1 | 365 | 5.1561 | 0.15614 | 5 | 0.31227
12217 | 5.1 | 1 | 365 | 5.8436 | 0.84362 | 6 | 0.68724
12221 | 6.125 | 1 | 365 | 7.0181 | 0.018074 | 7 | 0.036148
12214 | 6.885 | 1 | 365 | 7.8889 | 0.88889 | 8 | 0.77778
12081 | 7.905 | 1 | 365 | 9.0576 | 0.057612 | 9 | 0.11522
12216 | 7.65 | 1 | 365 | 8.7654 | 0.76543 | 9 | 0.53086
12224 | 5.355 | 1 | 365 | 6.1358 | 0.1358 | 6 | 0.2716
12138 | 3.825 | 1 | 365 | 4.3827 | 0.38272 | 4 | 0.76543
12256 | 4.59 | 1 | 365 | 5.2593 | 0.25926 | 5 | 0.51852
12114 | 5 | 1 | 365 | 5.729 | 0.72904 | 6 | 0.45808
12250 | 7.395 | 1 | 365 | 8.4733 | 0.47325 | 8 | 0.9465
12218 | 5.61 | 1 | 365 | 6.428 | 0.42798 | 6 | 0.85597
12235 | 4.335 | 1 | 365 | 4.9671 | 0.96708 | 5 | 0.93416
12245 | 5.865 | 1 | 365 | 6.7202 | 0.72016 | 7 | 0.44033
12244 | 5.355 | 1 | 365 | 6.1358 | 0.1358 | 6 | 0.2716
12231 | 3.675 | 1 | 365 | 4.2108 | 0.21084 | 4 | 0.42169
12227 | 6.885 | 1 | 365 | 7.8889 | 0.88889 | 8 | 0.77778
12228 | 9.69 | 1 | 365 | 11.1029 | 0.10288 | 11 | 0.20576
12334 | 6.885 | 1 | 365 | 7.8889 | 0.88889 | 8 | 0.77778
12126 | 2.805 | 1 | 365 | 3.214 | 0.21399 | 3 | 0.42798
12207 | 6.375 | 1 | 365 | 7.3045 | 0.30453 | 7 | 0.60905
12352 | 9.555 | 1 | 365 | 10.9482 | 0.9482 | 11 | 0.89639
12243 | 8.16 | 1 | 365 | 9.3498 | 0.34979 | 9 | 0.69959
12201 | 4.59 | 1 | 365 | 5.2593 | 0.25926 | 5 | 0.51852
12358 | 6.12 | 1 | 365 | 7.0123 | 0.012345 | 7 | 0.02469
12097 | 9.31 | 1 | 365 | 10.6675 | 0.66747 | 11 | 0.33494
12363 | 2.295 | 1 | 365 | 2.6296 | 0.62963 | 3 | 0.25926
12191 | 6.12 | 1 | 365 | 7.0123 | 0.012345 | 7 | 0.02469
12295 | 7.905 | 1 | 365 | 9.0576 | 0.057612 | 9 | 0.11522
12347 | 8.16 | 1 | 365 | 9.3498 | 0.34979 | 9 | 0.69959
12222 | 9.435 | 1 | 365 | 10.8107 | 0.8107 | 11 | 0.6214
12342 | 4.59 | 1 | 365 | 5.2593 | 0.25926 | 5 | 0.51852
12343 | 3.315 | 1 | 365 | 3.7984 | 0.79835 | 4 | 0.59671
12199 | 3.92 | 1 | 365 | 4.4916 | 0.49157 | 4 | 0.98313
12786 | 3.57 | 1 | 365 | 4.0905 | 0.090535 | 4 | 0.18107
12486 | 3.825 | 1 | 365 | 4.3827 | 0.38272 | 4 | 0.76543
12783 | 8.16 | 1 | 365 | 9.3498 | 0.34979 | 9 | 0.69959
12785 | 4.59 | 1 | 365 | 5.2593 | 0.25926 | 5 | 0.51852
12489 | 7.905 | 1 | 365 | 9.0576 | 0.057612 | 9 | 0.11522
12782 | 8.16 | 1 | 365 | 9.3498 | 0.34979 | 9 | 0.69959
12478 | 4.165 | 1 | 365 | 4.7723 | 0.77229 | 5 | 0.54458
12799 | 2.205 | 1 | 365 | 2.5265 | 0.52651 | 3 | 0.053013
12784 | 4.335 | 1 | 365 | 4.9671 | 0.96708 | 5 | 0.93416
12501 | 2.04 | 1 | 365 | 2.3374 | 0.33745 | 2 | 0.6749
12848 | 6.12 | 1 | 365 | 7.0123 | 0.012345 | 7 | 0.02469
12842 | 9.69 | 1 | 365 | 11.1029 | 0.10288 | 11 | 0.20576
12306 | 5.1 | 1 | 365 | 5.8436 | 0.84362 | 6 | 0.68724
12836 | 5.865 | 1 | 365 | 6.7202 | 0.72016 | 7 | 0.44033
12839 | 7.395 | 1 | 365 | 8.4733 | 0.47325 | 8 | 0.9465
12198 | 4.59 | 1 | 365 | 5.2593 | 0.25926 | 5 | 0.51852
12853 | 7.14 | 1 | 365 | 8.1811 | 0.18107 | 8 | 0.36214
12833 | 4.75 | 1 | 365 | 5.4426 | 0.44259 | 5 | 0.88518
12481 | 3.315 | 1 | 365 | 3.7984 | 0.79835 | 4 | 0.59671
12828 | 4.655 | 1 | 365 | 5.3337 | 0.33374 | 5 | 0.66747
12808 | 7.65 | 1 | 365 | 8.7654 | 0.76543 | 9 | 0.53086
12511 | 8.415 | 1 | 365 | 9.642 | 0.64197 | 10 | 0.28395
12807 | 3.315 | 1 | 365 | 3.7984 | 0.79835 | 4 | 0.59671
12525 | 7.14 | 1 | 365 | 8.1811 | 0.18107 | 8 | 0.36214
12805 | 6.885 | 1 | 365 | 7.8889 | 0.88889 | 8 | 0.77778
12803 | 3.315 | 1 | 365 | 3.7984 | 0.79835 | 4 | 0.59671
12517 | 5.865 | 1 | 365 | 6.7202 | 0.72016 | 7 | 0.44033
12861 | 3.57 | 1 | 365 | 4.0905 | 0.090535 | 4 | 0.18107
12523 | 6.63 | 1 | 365 | 7.5967 | 0.59671 | 8 | 0.19341
12855 | 8.67 | 1 | 365 | 9.9342 | 0.93416 | 10 | 0.86831
12862 | 5.865 | 1 | 365 | 6.7202 | 0.72016 | 7 | 0.44033
12522 | 6.375 | 1 | 365 | 7.3045 | 0.30453 | 7 | 0.60905
12859 | 7.905 | 1 | 365 | 9.0576 | 0.057612 | 9 | 0.11522
12508 | 3.57 | 1 | 365 | 4.0905 | 0.090535 | 4 | 0.18107
12857 | 6.12 | 1 | 365 | 7.0123 | 0.012345 | 7 | 0.02469
12878 | 3.43 | 1 | 365 | 3.9301 | 0.93012 | 4 | 0.86024
12519 | 2.805 | 1 | 365 | 3.214 | 0.21399 | 3 | 0.42798
12877 | 4.41 | 1 | 365 | 5.053 | 0.053013 | 5 | 0.10603
12880 | 6.12 | 1 | 365 | 7.0123 | 0.012345 | 7 | 0.02469
12498 | 4 | 1 | 365 | 4.5832 | 0.58323 | 5 | 0.16646
12874 | 4.08 | 1 | 365 | 4.6749 | 0.6749 | 5 | 0.34979
12879 | 7.905 | 1 | 365 | 9.0576 | 0.057612 | 9 | 0.11522
12875 | 5.865 | 1 | 365 | 6.7202 | 0.72016 | 7 | 0.44033
12515 | 7.395 | 1 | 365 | 8.4733 | 0.47325 | 8 | 0.9465
12876 | 3.315 | 1 | 365 | 3.7984 | 0.79835 | 4 | 0.59671
12535 | 3.92 | 1 | 365 | 4.4916 | 0.49157 | 4 | 0.98313
12872 | 7.905 | 1 | 365 | 9.0576 | 0.057612 | 9 | 0.11522
12873 | 7.75 | 1 | 365 | 8.88 | 0.88001 | 9 | 0.76002
12886 | 7.65 | 1 | 365 | 8.7654 | 0.76543 | 9 | 0.53086
12893 | 7.65 | 1 | 365 | 8.7654 | 0.76543 | 9 | 0.53086
12537 | 6.86 | 1 | 365 | 7.8602 | 0.86024 | 8 | 0.72049
12536 | 5.865 | 1 | 365 | 6.7202 | 0.72016 | 7 | 0.44033
12539 | 7.395 | 1 | 365 | 8.4733 | 0.47325 | 8 | 0.9465
12533 | 6.885 | 1 | 365 | 7.8889 | 0.88889 | 8 | 0.77778
12590 | 4.08 | 1 | 365 | 4.6749 | 0.6749 | 5 | 0.34979
12584 | 6.63 | 1 | 365 | 7.5967 | 0.59671 | 8 | 0.19341
12606 | 3.315 | 1 | 365 | 3.7984 | 0.79835 | 4 | 0.59671
12607 | 4 | 1 | 365 | 4.5832 | 0.58323 | 5 | 0.16646
12593 | 4.845 | 1 | 365 | 5.5514 | 0.55144 | 6 | 0.10288
12585 | 5.355 | 1 | 365 | 6.1358 | 0.1358 | 6 | 0.2716
12583 | 6.63 | 1 | 365 | 7.5967 | 0.59671 | 8 | 0.19341
12605 | 8.925 | 1 | 365 | 10.2263 | 0.22634 | 10 | 0.45267
12615 | 8.16 | 1 | 365 | 9.3498 | 0.34979 | 9 | 0.69959
12613 | 5.355 | 1 | 365 | 6.1358 | 0.1358 | 6 | 0.2716
12618 | 3.675 | 1 | 365 | 4.2108 | 0.21084 | 4 | 0.42169
12614 | 2.805 | 1 | 365 | 3.214 | 0.21399 | 3 | 0.42798
12608 | 8.16 | 1 | 365 | 9.3498 | 0.34979 | 9 | 0.69959
12616 | 6.63 | 1 | 365 | 7.5967 | 0.59671 | 8 | 0.19341
12619 | 8.925 | 1 | 365 | 10.2263 | 0.22634 | 10 | 0.45267
12612 | 6.63 | 1 | 365 | 7.5967 | 0.59671 | 8 | 0.19341
12531 | 5.1 | 1 | 365 | 5.8436 | 0.84362 | 6 | 0.68724
12534 | 8.16 | 1 | 365 | 9.3498 | 0.34979 | 9 | 0.69959
12687 | 3.315 | 1 | 365 | 3.7984 | 0.79835 | 4 | 0.59671
12677 | 5.1 | 1 | 365 | 5.8436 | 0.84362 | 6 | 0.68724
12679 | 5.355 | 1 | 365 | 6.1358 | 0.1358 | 6 | 0.2716
12681 | 7.905 | 1 | 365 | 9.0576 | 0.057612 | 9 | 0.11522
12683 | 8.67 | 1 | 365 | 9.9342 | 0.93416 | 10 | 0.86831
12690 | 4.335 | 1 | 365 | 4.9671 | 0.96708 | 5 | 0.93416
12702 | 4.59 | 1 | 365 | 5.2593 | 0.25926 | 5 | 0.51852
12723 | 8.925 | 1 | 365 | 10.2263 | 0.22634 | 10 | 0.45267
12694 | 6.86 | 1 | 365 | 7.8602 | 0.86024 | 8 | 0.72049
12725 | 8.16 | 1 | 365 | 9.3498 | 0.34979 | 9 | 0.69959
12713 | 5.865 | 1 | 365 | 6.7202 | 0.72016 | 7 | 0.44033
12747 | 5.1 | 1 | 365 | 5.8436 | 0.84362 | 6 | 0.68724
12719 | 6.63 | 1 | 365 | 7.5967 | 0.59671 | 8 | 0.19341
12715 | 2.45 | 1 | 365 | 2.8072 | 0.80723 | 3 | 0.61446
12746 | 8.925 | 1 | 365 | 10.2263 | 0.22634 | 10 | 0.45267
12744 | 8.415 | 1 | 365 | 9.642 | 0.64197 | 10 | 0.28395
12737 | 5.61 | 1 | 365 | 6.428 | 0.42798 | 6 | 0.85597
12599 | 6.375 | 1 | 365 | 7.3045 | 0.30453 | 7 | 0.60905
12754 | 5.355 | 1 | 365 | 6.1358 | 0.1358 | 6 | 0.2716
12759 | 2.25 | 1 | 365 | 2.5781 | 0.57807 | 3 | 0.15614
12801 | 4.335 | 1 | 365 | 4.9671 | 0.96708 | 5 | 0.93416
12787 | 5.1 | 1 | 365 | 5.8436 | 0.84362 | 6 | 0.68724
12781 | 5.88 | 1 | 365 | 6.7374 | 0.73735 | 7 | 0.4747
14318 | 13.005 | 1 | 365 | 14.9012 | 0.90123 | 15 | 0.80247
13822 | 7.65 | 1 | 365 | 8.7654 | 0.76543 | 9 | 0.53086
13736 | 7.65 | 1 | 365 | 8.7654 | 0.76543 | 9 | 0.53086
13793 | 5.355 | 1 | 365 | 6.1358 | 0.1358 | 6 | 0.2716
13316 | 6.885 | 1 | 365 | 7.8889 | 0.88889 | 8 | 0.77778
13366 | 9.435 | 1 | 365 | 10.8107 | 0.8107 | 11 | 0.6214
13323 | 7.65 | 1 | 365 | 8.7654 | 0.76543 | 9 | 0.53086
13386 | 3.75 | 1 | 365 | 4.2968 | 0.29678 | 4 | 0.59356
13395 | 8.16 | 1 | 365 | 9.3498 | 0.34979 | 9 | 0.69959
13361 | 7.14 | 1 | 365 | 8.1811 | 0.18107 | 8 | 0.36214
13474 | 9.69 | 1 | 365 | 11.1029 | 0.10288 | 11 | 0.20576
13505 | 9.435 | 1 | 365 | 10.8107 | 0.8107 | 11 | 0.6214
13406 | 5.355 | 1 | 365 | 6.1358 | 0.1358 | 6 | 0.2716
13484 | 2.55 | 1 | 365 | 2.9218 | 0.92181 | 3 | 0.84362
13498 | 6.885 | 1 | 365 | 7.8889 | 0.88889 | 8 | 0.77778
13335 | 7.905 | 1 | 365 | 9.0576 | 0.057612 | 9 | 0.11522
13488 | 4.59 | 1 | 365 | 5.2593 | 0.25926 | 5 | 0.51852
13475 | 7.65 | 1 | 365 | 8.7654 | 0.76543 | 9 | 0.53086
13828 | 6.12 | 1 | 365 | 7.0123 | 0.012345 | 7 | 0.02469
13667 | 8.415 | 1 | 365 | 9.642 | 0.64197 | 10 | 0.28395
13704 | 5.88 | 1 | 365 | 6.7374 | 0.73735 | 7 | 0.4747
13698 | 4.08 | 1 | 365 | 4.6749 | 0.6749 | 5 | 0.34979
13337 | 8 | 1 | 365 | 9.1665 | 0.16646 | 9 | 0.33293
13696 | 9.69 | 1 | 365 | 11.1029 | 0.10288 | 11 | 0.20576
13334 | 3.825 | 1 | 365 | 4.3827 | 0.38272 | 4 | 0.76543
13427 | 8.16 | 1 | 365 | 9.3498 | 0.34979 | 9 | 0.69959
13479 | 2.55 | 1 | 365 | 2.9218 | 0.92181 | 3 | 0.84362
13585 | 7.905 | 1 | 365 | 9.0576 | 0.057612 | 9 | 0.11522
13586 | 4.08 | 1 | 365 | 4.6749 | 0.6749 | 5 | 0.34979
13588 | 9.69 | 1 | 365 | 11.1029 | 0.10288 | 11 | 0.20576
13594 | 4.75 | 1 | 365 | 5.4426 | 0.44259 | 5 | 0.88518
13596 | 5.61 | 1 | 365 | 6.428 | 0.42798 | 6 | 0.85597
13830 | 3.675 | 1 | 365 | 4.2108 | 0.21084 | 4 | 0.42169
13740 | 5.1 | 1 | 365 | 5.8436 | 0.84362 | 6 | 0.68724
13844 | 6.375 | 1 | 365 | 7.3045 | 0.30453 | 7 | 0.60905
13836 | 6.12 | 1 | 365 | 7.0123 | 0.012345 | 7 | 0.02469
13855 | 2.295 | 1 | 365 | 2.6296 | 0.62963 | 3 | 0.25926
13781 | 4.08 | 1 | 365 | 4.6749 | 0.6749 | 5 | 0.34979
13794 | 5.355 | 1 | 365 | 6.1358 | 0.1358 | 6 | 0.2716
13854 | 3.825 | 1 | 365 | 4.3827 | 0.38272 | 4 | 0.76543
13779 | 3.06 | 1 | 365 | 3.5062 | 0.50617 | 4 | 0.012345
13789 | 5.39 | 1 | 365 | 6.1759 | 0.17591 | 6 | 0.35181
13769 | 3.315 | 1 | 365 | 3.7984 | 0.79835 | 4 | 0.59671
13916 | 5.355 | 1 | 365 | 6.1358 | 0.1358 | 6 | 0.2716
12745 | 9.8 | 1 | 365 | 11.2289 | 0.22892 | 11 | 0.45784
13756 | 5.1 | 1 | 365 | 5.8436 | 0.84362 | 6 | 0.68724
13745 | 3.185 | 1 | 365 | 3.6494 | 0.6494 | 4 | 0.2988
1668 | 11.22 | 1 | 365 | 12.856 | 0.85597 | 13 | 0.71193
13389 | 7.14 | 1 | 365 | 8.1811 | 0.18107 | 8 | 0.36214
13309 | 5.61 | 1 | 365 | 6.428 | 0.42798 | 6 | 0.85597
13377 | 3.57 | 1 | 365 | 4.0905 | 0.090535 | 4 | 0.18107
13388 | 2.55 | 1 | 365 | 2.9218 | 0.92181 | 3 | 0.84362
13372 | 7.905 | 1 | 365 | 9.0576 | 0.057612 | 9 | 0.11522
13397 | 6.615 | 1 | 365 | 7.5795 | 0.57952 | 8 | 0.15904
13369 | 9.69 | 1 | 365 | 11.1029 | 0.10288 | 11 | 0.20576
13364 | 6.25 | 1 | 365 | 7.1613 | 0.1613 | 7 | 0.3226
13106 | 5.88 | 1 | 365 | 6.7374 | 0.73735 | 7 | 0.4747
13090 | 5.1 | 1 | 365 | 5.8436 | 0.84362 | 6 | 0.68724
12722 | 5.355 | 1 | 365 | 6.1358 | 0.1358 | 6 | 0.2716
13401 | 2.55 | 1 | 365 | 2.9218 | 0.92181 | 3 | 0.84362
13289 | 6.375 | 1 | 365 | 7.3045 | 0.30453 | 7 | 0.60905
13404 | 5.39 | 1 | 365 | 6.1759 | 0.17591 | 6 | 0.35181
12507 | 2.805 | 1 | 365 | 3.214 | 0.21399 | 3 | 0.42798
13292 | 5 | 1 | 365 | 5.729 | 0.72904 | 6 | 0.45808
13409 | 4.59 | 1 | 365 | 5.2593 | 0.25926 | 5 | 0.51852
12070 | 4.59 | 1 | 365 | 5.2593 | 0.25926 | 5 | 0.51852
13368 | 6.37 | 1 | 365 | 7.2988 | 0.2988 | 7 | 0.59759
13362 | 6.885 | 1 | 365 | 7.8889 | 0.88889 | 8 | 0.77778
13294 | 6.63 | 1 | 365 | 7.5967 | 0.59671 | 8 | 0.19341
13277 | 9.435 | 1 | 365 | 10.8107 | 0.8107 | 11 | 0.6214
13272 | 3.43 | 1 | 365 | 3.9301 | 0.93012 | 4 | 0.86024
13374 | 3.675 | 1 | 365 | 4.2108 | 0.21084 | 4 | 0.42169
13378 | 3.315 | 1 | 365 | 3.7984 | 0.79835 | 4 | 0.59671
13295 | 8.16 | 1 | 365 | 9.3498 | 0.34979 | 9 | 0.69959
13293 | 7.65 | 1 | 365 | 8.7654 | 0.76543 | 9 | 0.53086
13279 | 7.905 | 1 | 365 | 9.0576 | 0.057612 | 9 | 0.11522
13003 | 4.845 | 1 | 365 | 5.5514 | 0.55144 | 6 | 0.10288
13311 | 5.865 | 1 | 365 | 6.7202 | 0.72016 | 7 | 0.44033
13313 | 7.14 | 1 | 365 | 8.1811 | 0.18107 | 8 | 0.36214
12957 | 8.67 | 1 | 365 | 9.9342 | 0.93416 | 10 | 0.86831
12849 | 7.65 | 1 | 365 | 8.7654 | 0.76543 | 9 | 0.53086
13167 | 2.94 | 1 | 365 | 3.3687 | 0.36868 | 3 | 0.73735
13179 | 8.415 | 1 | 365 | 9.642 | 0.64197 | 10 | 0.28395
13078 | 3.825 | 1 | 365 | 4.3827 | 0.38272 | 4 | 0.76543
13140 | 5.865 | 1 | 365 | 6.7202 | 0.72016 | 7 | 0.44033
13131 | 3.825 | 1 | 365 | 4.3827 | 0.38272 | 4 | 0.76543
13098 | 7.14 | 1 | 365 | 8.1811 | 0.18107 | 8 | 0.36214
12998 | 6.63 | 1 | 365 | 7.5967 | 0.59671 | 8 | 0.19341
12994 | 3.43 | 1 | 365 | 3.9301 | 0.93012 | 4 | 0.86024
13164 | 6.25 | 1 | 365 | 7.1613 | 0.1613 | 7 | 0.3226
13108 | 9.18 | 1 | 365 | 10.5185 | 0.51852 | 11 | 0.037035
12984 | 7.595 | 1 | 365 | 8.7024 | 0.70241 | 9 | 0.40482
13270 | 5.1 | 1 | 365 | 5.8436 | 0.84362 | 6 | 0.68724
13183 | 7.545 | 1 | 365 | 8.6451 | 0.64512 | 9 | 0.29024
13276 | 5.61 | 1 | 365 | 6.428 | 0.42798 | 6 | 0.85597
13102 | 6.5 | 1 | 365 | 7.4478 | 0.44775 | 7 | 0.8955
13101 | 5.1 | 1 | 365 | 5.8436 | 0.84362 | 6 | 0.68724
13116 | 6.375 | 1 | 365 | 7.3045 | 0.30453 | 7 | 0.60905
13137 | 4.845 | 1 | 365 | 5.5514 | 0.55144 | 6 | 0.10288
13151 | 3.57 | 1 | 365 | 4.0905 | 0.090535 | 4 | 0.18107
13105 | 6.12 | 1 | 365 | 7.0123 | 0.012345 | 7 | 0.02469
13113 | 2.295 | 1 | 365 | 2.6296 | 0.62963 | 3 | 0.25926
13097 | 7.65 | 1 | 365 | 8.7654 | 0.76543 | 9 | 0.53086
13154 | 9.555 | 1 | 365 | 10.9482 | 0.9482 | 11 | 0.89639
13157 | 7.14 | 1 | 365 | 8.1811 | 0.18107 | 8 | 0.36214
13134 | 3.825 | 1 | 365 | 4.3827 | 0.38272 | 4 | 0.76543
13119 | 2.805 | 1 | 365 | 3.214 | 0.21399 | 3 | 0.42798
13163 | 9.18 | 1 | 365 | 10.5185 | 0.51852 | 11 | 0.037035
13149 | 6.12 | 1 | 365 | 7.0123 | 0.012345 | 7 | 0.02469
13038 | 5.355 | 1 | 365 | 6.1358 | 0.1358 | 6 | 0.2716
13084 | 3.57 | 1 | 365 | 4.0905 | 0.090535 | 4 | 0.18107
13110 | 5.355 | 1 | 365 | 6.1358 | 0.1358 | 6 | 0.2716
13079 | 9.69 | 1 | 365 | 11.1029 | 0.10288 | 11 | 0.20576
13093 | 4 | 1 | 365 | 4.5832 | 0.58323 | 5 | 0.16646
13077 | 3.06 | 1 | 365 | 3.5062 | 0.50617 | 4 | 0.012345
13091 | 5.805 | 1 | 365 | 6.6514 | 0.65142 | 7 | 0.30283
13086 | 6.63 | 1 | 365 | 7.5967 | 0.59671 | 8 | 0.19341
13094 | 5.355 | 1 | 365 | 6.1358 | 0.1358 | 6 | 0.2716
12996 | 4.845 | 1 | 365 | 5.5514 | 0.55144 | 6 | 0.10288
12997 | 8.67 | 1 | 365 | 9.9342 | 0.93416 | 10 | 0.86831
13010 | 7.395 | 1 | 365 | 8.4733 | 0.47325 | 8 | 0.9465
12985 | 8.415 | 1 | 365 | 9.642 | 0.64197 | 10 | 0.28395
12976 | 5.61 | 1 | 365 | 6.428 | 0.42798 | 6 | 0.85597
12987 | 4.655 | 1 | 365 | 5.3337 | 0.33374 | 5 | 0.66747
12986 | 3.825 | 1 | 365 | 4.3827 | 0.38272 | 4 | 0.76543
13008 | 7.14 | 1 | 365 | 8.1811 | 0.18107 | 8 | 0.36214
13000 | 5.1 | 1 | 365 | 5.8436 | 0.84362 | 6 | 0.68724
12991 | 4.08 | 1 | 365 | 4.6749 | 0.6749 | 5 | 0.34979
12951 | 6.885 | 1 | 365 | 7.8889 | 0.88889 | 8 | 0.77778
12954 | 6.37 | 1 | 365 | 7.2988 | 0.2988 | 7 | 0.59759
12960 | 5.865 | 1 | 365 | 6.7202 | 0.72016 | 7 | 0.44033
12968 | 6.63 | 1 | 365 | 7.5967 | 0.59671 | 8 | 0.19341
12966 | 9.69 | 1 | 365 | 11.1029 | 0.10288 | 11 | 0.20576
12969 | 6.12 | 1 | 365 | 7.0123 | 0.012345 | 7 | 0.02469
12964 | 5.1 | 1 | 365 | 5.8436 | 0.84362 | 6 | 0.68724
12971 | 2.805 | 1 | 365 | 3.214 | 0.21399 | 3 | 0.42798
12934 | 8.415 | 1 | 365 | 9.642 | 0.64197 | 10 | 0.28395
12890 | 4.845 | 1 | 365 | 5.5514 | 0.55144 | 6 | 0.10288
12900 | 7.905 | 1 | 365 | 9.0576 | 0.057612 | 9 | 0.11522
13746 | 7.395 | 1 | 365 | 8.4733 | 0.47325 | 8 | 0.9465
13735 | 5.145 | 1 | 365 | 5.8952 | 0.89518 | 6 | 0.79036
13777 | 5.145 | 1 | 365 | 5.8952 | 0.89518 | 6 | 0.79036
13005 | 4.41 | 1 | 365 | 5.053 | 0.053013 | 5 | 0.10603
12989 | 5.635 | 1 | 365 | 6.4566 | 0.45663 | 6 | 0.91326
12990 | 6.12 | 1 | 365 | 7.0123 | 0.012345 | 7 | 0.02469
13128 | 3.43 | 1 | 365 | 3.9301 | 0.93012 | 4 | 0.86024
13177 | 4.655 | 1 | 365 | 5.3337 | 0.33374 | 5 | 0.66747
13182 | 6.63 | 1 | 365 | 7.5967 | 0.59671 | 8 | 0.19341
13273 | 7.14 | 1 | 365 | 8.1811 | 0.18107 | 8 | 0.36214
13275 | 5.145 | 1 | 365 | 5.8952 | 0.89518 | 6 | 0.79036
13280 | 5.355 | 1 | 365 | 6.1358 | 0.1358 | 6 | 0.2716
13310 | 8.67 | 1 | 365 | 9.9342 | 0.93416 | 10 | 0.86831
13402 | 5.88 | 1 | 365 | 6.7374 | 0.73735 | 7 | 0.4747
13412 | 5.1 | 1 | 365 | 5.8436 | 0.84362 | 6 | 0.68724
13432 | 9.435 | 1 | 365 | 10.8107 | 0.8107 | 11 | 0.6214
13482 | 4.59 | 1 | 365 | 5.2593 | 0.25926 | 5 | 0.51852
13477 | 3.92 | 1 | 365 | 4.4916 | 0.49157 | 4 | 0.98313
13490 | 3.06 | 1 | 365 | 3.5062 | 0.50617 | 4 | 0.012345
13476 | 7.14 | 1 | 365 | 8.1811 | 0.18107 | 8 | 0.36214
13481 | 7.395 | 1 | 365 | 8.4733 | 0.47325 | 8 | 0.9465
13487 | 3.92 | 1 | 365 | 4.4916 | 0.49157 | 4 | 0.98313
13483 | 9.18 | 1 | 365 | 10.5185 | 0.51852 | 11 | 0.037035
13489 | 4.335 | 1 | 365 | 4.9671 | 0.96708 | 5 | 0.93416
13478 | 9.31 | 1 | 365 | 10.6675 | 0.66747 | 11 | 0.33494
13701 | 1.53 | 1 | 365 | 1.7531 | 0.75309 | 2 | 0.50617
13492 | 3 | 1 | 365 | 3.4374 | 0.43742 | 3 | 0.87485
13499 | 3.06 | 1 | 365 | 3.5062 | 0.50617 | 4 | 0.012345
13425 | 5.61 | 1 | 365 | 6.428 | 0.42798 | 6 | 0.85597
13431 | 4.845 | 1 | 365 | 5.5514 | 0.55144 | 6 | 0.10288
13428 | 7.65 | 1 | 365 | 8.7654 | 0.76543 | 9 | 0.53086
13422 | 6.86 | 1 | 365 | 7.8602 | 0.86024 | 8 | 0.72049
13423 | 6.885 | 1 | 365 | 7.8889 | 0.88889 | 8 | 0.77778
13429 | 6.375 | 1 | 365 | 7.3045 | 0.30453 | 7 | 0.60905
13420 | 5.355 | 1 | 365 | 6.1358 | 0.1358 | 6 | 0.2716
13436 | 6.63 | 1 | 365 | 7.5967 | 0.59671 | 8 | 0.19341
13433 | 8.25 | 1 | 365 | 9.4529 | 0.45292 | 9 | 0.90583
13434 | 3.06 | 1 | 365 | 3.5062 | 0.50617 | 4 | 0.012345
13330 | 3.315 | 1 | 365 | 3.7984 | 0.79835 | 4 | 0.59671
13435 | 4.165 | 1 | 365 | 4.7723 | 0.77229 | 5 | 0.54458
13324 | 4.08 | 1 | 365 | 4.6749 | 0.6749 | 5 | 0.34979
13325 | 4.25 | 1 | 365 | 4.8697 | 0.86968 | 5 | 0.73937
13421 | 5.5 | 1 | 365 | 6.3019 | 0.30194 | 6 | 0.60389
9500 | 6.63 | 1 | 365 | 7.5967 | 0.59671 | 8 | 0.19341
8759 | 7.14 | 1 | 365 | 8.1811 | 0.18107 | 8 | 0.36214
12995 | 7.65 | 1 | 365 | 8.7654 | 0.76543 | 9 | 0.53086
12978 | 4.165 | 1 | 365 | 4.7723 | 0.77229 | 5 | 0.54458
12291 | 2.55 | 1 | 365 | 2.9218 | 0.92181 | 3 | 0.84362
12979 | 9.75 | 1 | 365 | 11.1716 | 0.17163 | 11 | 0.34326
13332 | 7.65 | 1 | 365 | 8.7654 | 0.76543 | 9 | 0.53086
13905 | 2.55 | 1 | 365 | 2.9218 | 0.92181 | 3 | 0.84362
13938 | 6.12 | 1 | 365 | 7.0123 | 0.012345 | 7 | 0.02469
13891 | 6.63 | 1 | 365 | 7.5967 | 0.59671 | 8 | 0.19341
13919 | 5.355 | 1 | 365 | 6.1358 | 0.1358 | 6 | 0.2716
13925 | 7.75 | 1 | 365 | 8.88 | 0.88001 | 9 | 0.76002
13914 | 3.57 | 1 | 365 | 4.0905 | 0.090535 | 4 | 0.18107
13907 | 4.76 | 1 | 365 | 5.454 | 0.45405 | 5 | 0.90809
13595 | 6.885 | 1 | 365 | 7.8889 | 0.88889 | 8 | 0.77778
13473 | 7.14 | 1 | 365 | 8.1811 | 0.18107 | 8 | 0.36214
13960 | 7.65 | 1 | 365 | 8.7654 | 0.76543 | 9 | 0.53086
13921 | 4.845 | 1 | 365 | 5.5514 | 0.55144 | 6 | 0.10288
13908 | 4.845 | 1 | 365 | 5.5514 | 0.55144 | 6 | 0.10288
13923 | 9.18 | 1 | 365 | 10.5185 | 0.51852 | 11 | 0.037035
13959 | 4.59 | 1 | 365 | 5.2593 | 0.25926 | 5 | 0.51852
13930 | 6.63 | 1 | 365 | 7.5967 | 0.59671 | 8 | 0.19341
13885 | 3.57 | 1 | 365 | 4.0905 | 0.090535 | 4 | 0.18107
13929 | 5.355 | 1 | 365 | 6.1358 | 0.1358 | 6 | 0.2716
13935 | 7.84 | 1 | 365 | 8.9831 | 0.98313 | 9 | 0.96627
13931 | 3.825 | 1 | 365 | 4.3827 | 0.38272 | 4 | 0.76543
13941 | 4.5 | 1 | 365 | 5.1561 | 0.15614 | 5 | 0.31227
13922 | 7.14 | 1 | 365 | 8.1811 | 0.18107 | 8 | 0.36214
13913 | 3.43 | 1 | 365 | 3.9301 | 0.93012 | 4 | 0.86024
13939 | 5.75 | 1 | 365 | 6.5884 | 0.5884 | 7 | 0.17679
13936 | 4.08 | 1 | 365 | 4.6749 | 0.6749 | 5 | 0.34979
13920 | 4.335 | 1 | 365 | 4.9671 | 0.96708 | 5 | 0.93416
13937 | 5.1 | 1 | 365 | 5.8436 | 0.84362 | 6 | 0.68724
13940 | 4.845 | 1 | 365 | 5.5514 | 0.55144 | 6 | 0.10288
13966 | 5.1 | 1 | 365 | 5.8436 | 0.84362 | 6 | 0.68724
13961 | 8.415 | 1 | 365 | 9.642 | 0.64197 | 10 | 0.28395
13965 | 7.905 | 1 | 365 | 9.0576 | 0.057612 | 9 | 0.11522
13971 | 4.08 | 1 | 365 | 4.6749 | 0.6749 | 5 | 0.34979
14022 | 5.25 | 1 | 365 | 6.0155 | 0.015492 | 6 | 0.030984
13978 | 3.825 | 1 | 365 | 4.3827 | 0.38272 | 4 | 0.76543
13985 | 9.945 | 1 | 365 | 11.3951 | 0.39506 | 11 | 0.79012
14007 | 6.375 | 1 | 365 | 7.3045 | 0.30453 | 7 | 0.60905
13314 | 7.14 | 1 | 365 | 8.1811 | 0.18107 | 8 | 0.36214
14109 | 4.59 | 1 | 365 | 5.2593 | 0.25926 | 5 | 0.51852
13815 | 9.18 | 1 | 365 | 10.5185 | 0.51852 | 11 | 0.037035
13934 | 7.905 | 1 | 365 | 9.0576 | 0.057612 | 9 | 0.11522
13932 | 6.12 | 1 | 365 | 7.0123 | 0.012345 | 7 | 0.02469
13911 | 2.205 | 1 | 365 | 2.5265 | 0.52651 | 3 | 0.053013
14106 | 6.885 | 1 | 365 | 7.8889 | 0.88889 | 8 | 0.77778
14101 | 2.295 | 1 | 365 | 2.6296 | 0.62963 | 3 | 0.25926
14035 | 4.845 | 1 | 365 | 5.5514 | 0.55144 | 6 | 0.10288
13962 | 8.25 | 1 | 365 | 9.4529 | 0.45292 | 9 | 0.90583
13986 | 9.435 | 1 | 365 | 10.8107 | 0.8107 | 11 | 0.6214
14018 | 5.5 | 1 | 365 | 6.3019 | 0.30194 | 6 | 0.60389
13996 | 8.84 | 1 | 365 | 10.1289 | 0.12894 | 10 | 0.25789
14001 | 9.945 | 1 | 365 | 11.3951 | 0.39506 | 11 | 0.79012
13997 | 7.395 | 1 | 365 | 8.4733 | 0.47325 | 8 | 0.9465
14004 | 7.65 | 1 | 365 | 8.7654 | 0.76543 | 9 | 0.53086
14039 | 5.61 | 1 | 365 | 6.428 | 0.42798 | 6 | 0.85597
14275 | 5.88 | 1 | 365 | 6.7374 | 0.73735 | 7 | 0.4747
14129 | 5.355 | 1 | 365 | 6.1358 | 0.1358 | 6 | 0.2716
14267 | 6.12 | 1 | 365 | 7.0123 | 0.012345 | 7 | 0.02469
14261 | 4.59 | 1 | 365 | 5.2593 | 0.25926 | 5 | 0.51852
14155 | 9.69 | 1 | 365 | 11.1029 | 0.10288 | 11 | 0.20576
14148 | 5.635 | 1 | 365 | 6.4566 | 0.45663 | 6 | 0.91326
14141 | 7.395 | 1 | 365 | 8.4733 | 0.47325 | 8 | 0.9465
14306 | 4.845 | 1 | 365 | 5.5514 | 0.55144 | 6 | 0.10288
14264 | 6.375 | 1 | 365 | 7.3045 | 0.30453 | 7 | 0.60905
14298 | 3.06 | 1 | 365 | 3.5062 | 0.50617 | 4 | 0.012345
14278 | 9.435 | 1 | 365 | 10.8107 | 0.8107 | 11 | 0.6214
14294 | 3.92 | 1 | 365 | 4.4916 | 0.49157 | 4 | 0.98313
14302 | 4.08 | 1 | 365 | 4.6749 | 0.6749 | 5 | 0.34979
14259 | 4.845 | 1 | 365 | 5.5514 | 0.55144 | 6 | 0.10288
14311 | 6.885 | 1 | 365 | 7.8889 | 0.88889 | 8 | 0.77778
14288 | 7.5 | 1 | 365 | 8.5936 | 0.59356 | 9 | 0.18712
14290 | 6.375 | 1 | 365 | 7.3045 | 0.30453 | 7 | 0.60905
14363 | 7.395 | 1 | 365 | 8.4733 | 0.47325 | 8 | 0.9465
14368 | 9.435 | 1 | 365 | 10.8107 | 0.8107 | 11 | 0.6214
14340 | 5.61 | 1 | 365 | 6.428 | 0.42798 | 6 | 0.85597
14329 | 9.5 | 1 | 365 | 10.8852 | 0.88518 | 11 | 0.77035
14330 | 6.75 | 1 | 365 | 7.7342 | 0.7342 | 8 | 0.46841
14369 | 6.885 | 1 | 365 | 7.8889 | 0.88889 | 8 | 0.77778
14327 | 6.885 | 1 | 365 | 7.8889 | 0.88889 | 8 | 0.77778
14344 | 4.845 | 1 | 365 | 5.5514 | 0.55144 | 6 | 0.10288
14324 | 8.16 | 1 | 365 | 9.3498 | 0.34979 | 9 | 0.69959
14375 | 5.1 | 1 | 365 | 5.8436 | 0.84362 | 6 | 0.68724
14380 | 8.67 | 1 | 365 | 9.9342 | 0.93416 | 10 | 0.86831
14384 | 9 | 1 | 365 | 10.3123 | 0.31227 | 10 | 0.62454
14388 | 7.905 | 1 | 365 | 9.0576 | 0.057612 | 9 | 0.11522
14402 | 5.865 | 1 | 365 | 6.7202 | 0.72016 | 7 | 0.44033
14399 | 7.395 | 1 | 365 | 8.4733 | 0.47325 | 8 | 0.9465
14422 | 7.65 | 1 | 365 | 8.7654 | 0.76543 | 9 | 0.53086
14097 | 3.57 | 1 | 365 | 4.0905 | 0.090535 | 4 | 0.18107
14432 | 5.1 | 1 | 365 | 5.8436 | 0.84362 | 6 | 0.68724
14461 | 4.59 | 1 | 365 | 5.2593 | 0.25926 | 5 | 0.51852
14449 | 8.75 | 1 | 365 | 10.0258 | 0.02582 | 10 | 0.05164
14465 | 4.59 | 1 | 365 | 5.2593 | 0.25926 | 5 | 0.51852
14447 | 4.335 | 1 | 365 | 4.9671 | 0.96708 | 5 | 0.93416
14463 | 5.61 | 1 | 365 | 6.428 | 0.42798 | 6 | 0.85597
14029 | 6.12 | 1 | 365 | 7.0123 | 0.012345 | 7 | 0.02469
14456 | 6.63 | 1 | 365 | 7.5967 | 0.59671 | 8 | 0.19341
14440 | 9.25 | 1 | 365 | 10.5987 | 0.59872 | 11 | 0.19745
14468 | 6.12 | 1 | 365 | 7.0123 | 0.012345 | 7 | 0.02469
14454 | 3.06 | 1 | 365 | 3.5062 | 0.50617 | 4 | 0.012345
14472 | 3.185 | 1 | 365 | 3.6494 | 0.6494 | 4 | 0.2988
14475 | 2.295 | 1 | 365 | 2.6296 | 0.62963 | 3 | 0.25926
14464 | 3.12 | 1 | 365 | 3.5749 | 0.57492 | 4 | 0.14984
14482 | 8.67 | 1 | 365 | 9.9342 | 0.93416 | 10 | 0.86831
14458 | 5.355 | 1 | 365 | 6.1358 | 0.1358 | 6 | 0.2716
14280 | 5.355 | 1 | 365 | 6.1358 | 0.1358 | 6 | 0.2716
14441 | 3.57 | 1 | 365 | 4.0905 | 0.090535 | 4 | 0.18107
14477 | 11.475 | 1 | 365 | 13.1481 | 0.14815 | 13 | 0.29629
14639 | 8.25 | 1 | 365 | 9.4529 | 0.45292 | 9 | 0.90583
14594 | 6 | 1 | 365 | 6.8748 | 0.87485 | 7 | 0.7497
14580 | 6.5 | 1 | 365 | 7.4478 | 0.44775 | 7 | 0.8955
14620 | 7.65 | 1 | 365 | 8.7654 | 0.76543 | 9 | 0.53086
14584 | 6.25 | 1 | 365 | 7.1613 | 0.1613 | 7 | 0.3226
14615 | 4.08 | 1 | 365 | 4.6749 | 0.6749 | 5 | 0.34979
14643 | 4.68 | 1 | 365 | 5.3624 | 0.36238 | 5 | 0.72476
14632 | 4.845 | 1 | 365 | 5.5514 | 0.55144 | 6 | 0.10288
14616 | 4.08 | 1 | 365 | 4.6749 | 0.6749 | 5 | 0.34979
14709 | 4.335 | 1 | 365 | 4.9671 | 0.96708 | 5 | 0.93416
14722 | 2.805 | 1 | 365 | 3.214 | 0.21399 | 3 | 0.42798
14726 | 3.57 | 1 | 365 | 4.0905 | 0.090535 | 4 | 0.18107
14757 | 5.865 | 1 | 365 | 6.7202 | 0.72016 | 7 | 0.44033
14751 | 8.16 | 1 | 365 | 9.3498 | 0.34979 | 9 | 0.69959
14725 | 4.335 | 1 | 365 | 4.9671 | 0.96708 | 5 | 0.93416
14690 | 5.1 | 1 | 365 | 5.8436 | 0.84362 | 6 | 0.68724
14731 | 6.25 | 1 | 365 | 7.1613 | 0.1613 | 7 | 0.3226
14871 | 6.12 | 1 | 365 | 7.0123 | 0.012345 | 7 | 0.02469
14727 | 7.395 | 1 | 365 | 8.4733 | 0.47325 | 8 | 0.9465
14848 | 3.825 | 1 | 365 | 4.3827 | 0.38272 | 4 | 0.76543
13506 | 3.43 | 1 | 365 | 3.9301 | 0.93012 | 4 | 0.86024
14864 | 4.335 | 1 | 365 | 4.9671 | 0.96708 | 5 | 0.93416
14879 | 7.395 | 1 | 365 | 8.4733 | 0.47325 | 8 | 0.9465
14840 | 6.63 | 1 | 365 | 7.5967 | 0.59671 | 8 | 0.19341
14859 | 5.1 | 1 | 365 | 5.8436 | 0.84362 | 6 | 0.68724
14843 | 4.25 | 1 | 365 | 4.8697 | 0.86968 | 5 | 0.73937
14829 | 6.12 | 1 | 365 | 7.0123 | 0.012345 | 7 | 0.02469
14849 | 7.65 | 1 | 365 | 8.7654 | 0.76543 | 9 | 0.53086
14863 | 5.1 | 1 | 365 | 5.8436 | 0.84362 | 6 | 0.68724
14883 | 8.67 | 1 | 365 | 9.9342 | 0.93416 | 10 | 0.86831
14884 | 7.65 | 1 | 365 | 8.7654 | 0.76543 | 9 | 0.53086
14839 | 7.65 | 1 | 365 | 8.7654 | 0.76543 | 9 | 0.53086
14844 | 6.12 | 1 | 365 | 7.0123 | 0.012345 | 7 | 0.02469
14861 | 4.335 | 1 | 365 | 4.9671 | 0.96708 | 5 | 0.93416
14836 | 3.06 | 1 | 365 | 3.5062 | 0.50617 | 4 | 0.012345
14890 | 4.845 | 1 | 365 | 5.5514 | 0.55144 | 6 | 0.10288
14901 | 4.335 | 1 | 365 | 4.9671 | 0.96708 | 5 | 0.93416
14891 | 5.5 | 1 | 365 | 6.3019 | 0.30194 | 6 | 0.60389
14908 | 8.925 | 1 | 365 | 10.2263 | 0.22634 | 10 | 0.45267
14932 | 6.63 | 1 | 365 | 7.5967 | 0.59671 | 8 | 0.19341
14898 | 3 | 1 | 365 | 3.4374 | 0.43742 | 3 | 0.87485
15020 | 2.04 | 1 | 365 | 2.3374 | 0.33745 | 2 | 0.6749
15048 | 7.14 | 1 | 365 | 8.1811 | 0.18107 | 8 | 0.36214
15029 | 4.25 | 1 | 365 | 4.8697 | 0.86968 | 5 | 0.73937
15079 | 4.335 | 1 | 365 | 4.9671 | 0.96708 | 5 | 0.93416
15037 | 6.12 | 1 | 365 | 7.0123 | 0.012345 | 7 | 0.02469
15017 | 3.57 | 1 | 365 | 4.0905 | 0.090535 | 4 | 0.18107
15095 | 4.59 | 1 | 365 | 5.2593 | 0.25926 | 5 | 0.51852
15105 | 8.415 | 1 | 365 | 9.642 | 0.64197 | 10 | 0.28395
15084 | 5.355 | 1 | 365 | 6.1358 | 0.1358 | 6 | 0.2716
15106 | 6.63 | 1 | 365 | 7.5967 | 0.59671 | 8 | 0.19341
15118 | 5 | 1 | 365 | 5.729 | 0.72904 | 6 | 0.45808
15088 | 4.08 | 1 | 365 | 4.6749 | 0.6749 | 5 | 0.34979
15120 | 4.08 | 1 | 365 | 4.6749 | 0.6749 | 5 | 0.34979
15121 | 3.675 | 1 | 365 | 4.2108 | 0.21084 | 4 | 0.42169
15162 | 2.295 | 1 | 365 | 2.6296 | 0.62963 | 3 | 0.25926
15129 | 6.885 | 1 | 365 | 7.8889 | 0.88889 | 8 | 0.77778
15146 | 5.355 | 1 | 365 | 6.1358 | 0.1358 | 6 | 0.2716
15128 | 5.61 | 1 | 365 | 6.428 | 0.42798 | 6 | 0.85597
15189 | 3.825 | 1 | 365 | 4.3827 | 0.38272 | 4 | 0.76543
15211 | 7.14 | 1 | 365 | 8.1811 | 0.18107 | 8 | 0.36214
15646 | 6.5 | 1 | 365 | 7.4478 | 0.44775 | 7 | 0.8955
15670 | 4.25 | 1 | 365 | 4.8697 | 0.86968 | 5 | 0.73937
15205 | 5.61 | 1 | 365 | 6.428 | 0.42798 | 6 | 0.85597
15630 | 9.36 | 1 | 365 | 10.7248 | 0.72476 | 11 | 0.44953
15603 | 7.8 | 1 | 365 | 8.9373 | 0.9373 | 9 | 0.8746
15201 | 7.14 | 1 | 365 | 8.1811 | 0.18107 | 8 | 0.36214
15517 | 6.12 | 1 | 365 | 7.0123 | 0.012345 | 7 | 0.02469
15250 | 6.885 | 1 | 365 | 7.8889 | 0.88889 | 8 | 0.77778
15594 | 8.925 | 1 | 365 | 10.2263 | 0.22634 | 10 | 0.45267
15611 | 7.395 | 1 | 365 | 8.4733 | 0.47325 | 8 | 0.9465
15614 | 5.61 | 1 | 365 | 6.428 | 0.42798 | 6 | 0.85597
15640 | 3.315 | 1 | 365 | 3.7984 | 0.79835 | 4 | 0.59671
15593 | 4.335 | 1 | 365 | 4.9671 | 0.96708 | 5 | 0.93416
15580 | 7.905 | 1 | 365 | 9.0576 | 0.057612 | 9 | 0.11522
15624 | 9.18 | 1 | 365 | 10.5185 | 0.51852 | 11 | 0.037035
15601 | 7.905 | 1 | 365 | 9.0576 | 0.057612 | 9 | 0.11522
15718 | 4.08 | 1 | 365 | 4.6749 | 0.6749 | 5 | 0.34979
15729 | 8.415 | 1 | 365 | 9.642 | 0.64197 | 10 | 0.28395
15752 | 7 | 1 | 365 | 8.0207 | 0.020656 | 8 | 0.041312
15741 | 4.41 | 1 | 365 | 5.053 | 0.053013 | 5 | 0.10603
15746 | 8.67 | 1 | 365 | 9.9342 | 0.93416 | 10 | 0.86831
15721 | 4.08 | 1 | 365 | 4.6749 | 0.6749 | 5 | 0.34979
15757 | 7.65 | 1 | 365 | 8.7654 | 0.76543 | 9 | 0.53086
15723 | 6.86 | 1 | 365 | 7.8602 | 0.86024 | 8 | 0.72049
15737 | 5.1 | 1 | 365 | 5.8436 | 0.84362 | 6 | 0.68724
15634 | 7.14 | 1 | 365 | 8.1811 | 0.18107 | 8 | 0.36214
15681 | 5.355 | 1 | 365 | 6.1358 | 0.1358 | 6 | 0.2716
15674 | 8.415 | 1 | 365 | 9.642 | 0.64197 | 10 | 0.28395
15768 | 8.415 | 1 | 365 | 9.642 | 0.64197 | 10 | 0.28395
15782 | 3.825 | 1 | 365 | 4.3827 | 0.38272 | 4 | 0.76543
15815 | 3.57 | 1 | 365 | 4.0905 | 0.090535 | 4 | 0.18107
15786 | 6.12 | 1 | 365 | 7.0123 | 0.012345 | 7 | 0.02469
15781 | 5.865 | 1 | 365 | 6.7202 | 0.72016 | 7 | 0.44033
15800 | 9.435 | 1 | 365 | 10.8107 | 0.8107 | 11 | 0.6214
15795 | 5.61 | 1 | 365 | 6.428 | 0.42798 | 6 | 0.85597
15827 | 4.59 | 1 | 365 | 5.2593 | 0.25926 | 5 | 0.51852
15842 | 7.905 | 1 | 365 | 9.0576 | 0.057612 | 9 | 0.11522
15820 | 9.435 | 1 | 365 | 10.8107 | 0.8107 | 11 | 0.6214
15840 | 8.06 | 1 | 365 | 9.2352 | 0.23521 | 9 | 0.47042
15874 | 2.295 | 1 | 365 | 2.6296 | 0.62963 | 3 | 0.25926
15846 | 3.315 | 1 | 365 | 3.7984 | 0.79835 | 4 | 0.59671
15887 | 6.63 | 1 | 365 | 7.5967 | 0.59671 | 8 | 0.19341
15871 | 4.25 | 1 | 365 | 4.8697 | 0.86968 | 5 | 0.73937
15896 | 6.885 | 1 | 365 | 7.8889 | 0.88889 | 8 | 0.77778
15848 | 7 | 1 | 365 | 8.0207 | 0.020656 | 8 | 0.041312
15879 | 7.14 | 1 | 365 | 8.1811 | 0.18107 | 8 | 0.36214
15912 | 1.53 | 1 | 365 | 1.7531 | 0.75309 | 2 | 0.50617
15936 | 1.53 | 1 | 365 | 1.7531 | 0.75309 | 2 | 0.50617
15963 | 6.885 | 1 | 365 | 7.8889 | 0.88889 | 8 | 0.77778
15970 | 4.59 | 1 | 365 | 5.2593 | 0.25926 | 5 | 0.51852
13912 | 7.905 | 1 | 365 | 9.0576 | 0.057612 | 9 | 0.11522
16036 | 6.5 | 1 | 365 | 7.4478 | 0.44775 | 7 | 0.8955
14444 | 4.59 | 1 | 365 | 5.2593 | 0.25926 | 5 | 0.51852
15862 | 4.08 | 1 | 365 | 4.6749 | 0.6749 | 5 | 0.34979
16177 | 5.1 | 1 | 365 | 5.8436 | 0.84362 | 6 | 0.68724
14006 | 7.65 | 1 | 365 | 8.7654 | 0.76543 | 9 | 0.53086
16179 | 8.16 | 1 | 365 | 9.3498 | 0.34979 | 9 | 0.69959
14214 | 10.455 | 1 | 365 | 11.9794 | 0.97942 | 12 | 0.95885
14317 | 13.005 | 1 | 365 | 14.9012 | 0.90123 | 15 | 0.80247
14321 | 10.2 | 1 | 365 | 11.6872 | 0.68724 | 12 | 0.37448
14209 | 10.965 | 1 | 365 | 12.5638 | 0.56378 | 13 | 0.12757
14192 | 10.2 | 1 | 365 | 11.6872 | 0.68724 | 12 | 0.37448
14299 | 10.71 | 1 | 365 | 12.2716 | 0.2716 | 12 | 0.54321
14270 | 12.24 | 1 | 365 | 14.0247 | 0.02469 | 14 | 0.04938
14320 | 10.2 | 1 | 365 | 11.6872 | 0.68724 | 12 | 0.37448
15606 | 14.79 | 1 | 365 | 16.9465 | 0.9465 | 17 | 0.893
15755 | 10.2 | 1 | 365 | 11.6872 | 0.68724 | 12 | 0.37448
14296 | 10.2 | 1 | 365 | 11.6872 | 0.68724 | 12 | 0.37448
14319 | 11.76 | 1 | 365 | 13.4747 | 0.4747 | 13 | 0.9494
16360 | 11.73 | 1 | 365 | 13.4403 | 0.44033 | 13 | 0.88066
14212 | 10.2 | 1 | 365 | 11.6872 | 0.68724 | 12 | 0.37448
14277 | 13.005 | 1 | 365 | 14.9012 | 0.90123 | 15 | 0.80247
14309 | 17.595 | 1 | 365 | 20.1605 | 0.16049 | 20 | 0.32098
14291 | 13.515 | 1 | 365 | 15.4856 | 0.4856 | 15 | 0.97119
15717 | 10.71 | 1 | 365 | 12.2716 | 0.2716 | 12 | 0.54321
14178 | 11.475 | 1 | 365 | 13.1481 | 0.14815 | 13 | 0.29629
14400 | 13.475 | 1 | 365 | 15.4398 | 0.43976 | 15 | 0.87953
14316 | 11.22 | 1 | 365 | 12.856 | 0.85597 | 13 | 0.71193
14252 | 13.515 | 1 | 365 | 15.4856 | 0.4856 | 15 | 0.97119
14312 | 10.965 | 1 | 365 | 12.5638 | 0.56378 | 13 | 0.12757
14838 | 10.2 | 1 | 365 | 11.6872 | 0.68724 | 12 | 0.37448
15074 | 12.75 | 1 | 365 | 14.6091 | 0.60905 | 15 | 0.2181
16323 | 16.065 | 1 | 365 | 18.4074 | 0.40741 | 18 | 0.81481
16339 | 10.965 | 1 | 365 | 12.5638 | 0.56378 | 13 | 0.12757
14765 | 10.71 | 1 | 365 | 12.2716 | 0.2716 | 12 | 0.54321
16407 | 15.81 | 1 | 365 | 18.1152 | 0.11522 | 18 | 0.23045
14737 | 10.75 | 1 | 365 | 12.3174 | 0.31744 | 12 | 0.63487
15203 | 11.475 | 1 | 365 | 13.1481 | 0.14815 | 13 | 0.29629
15849 | 11.73 | 1 | 365 | 13.4403 | 0.44033 | 13 | 0.88066
14393 | 10.045 | 1 | 365 | 11.5096 | 0.50964 | 12 | 0.019283
16355 | 10.965 | 1 | 365 | 12.5638 | 0.56378 | 13 | 0.12757
16455 | 10.445 | 1 | 365 | 11.968 | 0.96796 | 12 | 0.93593
15591 | 10.71 | 1 | 365 | 12.2716 | 0.2716 | 12 | 0.54321
16336 | 13.77 | 1 | 365 | 15.7778 | 0.77778 | 16 | 0.55555
16342 | 12.25 | 1 | 365 | 14.0361 | 0.036148 | 14 | 0.072296
16350 | 14.025 | 1 | 365 | 16.07 | 0.069957 | 16 | 0.13991
16403 | 13.005 | 1 | 365 | 14.9012 | 0.90123 | 15 | 0.80247
12220 | 3.06 | 1 | 365 | 3.5062 | 0.50617 | 4 | 0.012345
12999 | 7.5 | 1 | 365 | 8.5936 | 0.59356 | 9 | 0.18712
15635 | 2.55 | 1 | 365 | 2.9218 | 0.92181 | 3 | 0.84362
15008 | 6.375 | 1 | 365 | 7.3045 | 0.30453 | 7 | 0.60905
15633 | 4.335 | 1 | 365 | 4.9671 | 0.96708 | 5 | 0.93416
12740 | 2.75 | 1 | 365 | 3.151 | 0.15097 | 3 | 0.30194
15712 | 3.06 | 1 | 365 | 3.5062 | 0.50617 | 4 | 0.012345
15612 | 6.76 | 1 | 365 | 7.7457 | 0.74566 | 8 | 0.49132
12902 | 3.315 | 1 | 365 | 3.7984 | 0.79835 | 4 | 0.59671
15903 | 7.395 | 1 | 365 | 8.4733 | 0.47325 | 8 | 0.9465
15984 | 3.12 | 1 | 365 | 3.5749 | 0.57492 | 4 | 0.14984
16507 | 6.12 | 1 | 365 | 7.0123 | 0.012345 | 7 | 0.02469
16066 | 7.395 | 1 | 365 | 8.4733 | 0.47325 | 8 | 0.9465
16069 | 6.63 | 1 | 365 | 7.5967 | 0.59671 | 8 | 0.19341
16212 | 2.34 | 1 | 365 | 2.6812 | 0.68119 | 3 | 0.36238
16491 | 3.825 | 1 | 365 | 4.3827 | 0.38272 | 4 | 0.76543
16255 | 5.865 | 1 | 365 | 6.7202 | 0.72016 | 7 | 0.44033
16199 | 17.85 | 1 | 365 | 20.4527 | 0.45267 | 20 | 0.90535
15844 | 4.335 | 1 | 365 | 4.9671 | 0.96708 | 5 | 0.93416
16073 | 5.355 | 1 | 365 | 6.1358 | 0.1358 | 6 | 0.2716
16114 | 7.65 | 1 | 365 | 8.7654 | 0.76543 | 9 | 0.53086
16217 | 4.335 | 1 | 365 | 4.9671 | 0.96708 | 5 | 0.93416
16514 | 3.825 | 1 | 365 | 4.3827 | 0.38272 | 4 | 0.76543
16540 | 6.63 | 1 | 365 | 7.5967 | 0.59671 | 8 | 0.19341
16200 | 4.16 | 1 | 365 | 4.7666 | 0.76656 | 5 | 0.53312
16587 | 7.65 | 1 | 365 | 8.7654 | 0.76543 | 9 | 0.53086
16504 | 8.5 | 1 | 365 | 9.7394 | 0.73937 | 10 | 0.47874
16628 | 7.395 | 1 | 365 | 8.4733 | 0.47325 | 8 | 0.9465
16601 | 7.02 | 1 | 365 | 8.0436 | 0.043572 | 8 | 0.087144
15638 | 8.67 | 1 | 365 | 9.9342 | 0.93416 | 10 | 0.86831
16539 | 5.335 | 1 | 365 | 6.1129 | 0.11289 | 6 | 0.22577
16256 | 6.12 | 1 | 365 | 7.0123 | 0.012345 | 7 | 0.02469
16259 | 6.63 | 1 | 365 | 7.5967 | 0.59671 | 8 | 0.19341
16579 | 9.1 | 1 | 365 | 10.4269 | 0.42685 | 10 | 0.85371
16075 | 8.415 | 1 | 365 | 9.642 | 0.64197 | 10 | 0.28395
16580 | 13.005 | 1 | 365 | 14.9012 | 0.90123 | 15 | 0.80247
16519 | 6.885 | 1 | 365 | 7.8889 | 0.88889 | 8 | 0.77778
16627 | 15.555 | 1 | 365 | 17.823 | 0.82304 | 18 | 0.64609
16057 | 6.885 | 1 | 365 | 7.8889 | 0.88889 | 8 | 0.77778
16625 | 8.67 | 1 | 365 | 9.9342 | 0.93416 | 10 | 0.86831
16602 | 7.65 | 1 | 365 | 8.7654 | 0.76543 | 9 | 0.53086
14216 | 17.595 | 1 | 365 | 20.1605 | 0.16049 | 20 | 0.32098
14858 | 6.375 | 1 | 365 | 7.3045 | 0.30453 | 7 | 0.60905
16324 | 12.24 | 1 | 365 | 14.0247 | 0.02469 | 14 | 0.04938
16428 | 11.25 | 1 | 365 | 12.8903 | 0.89034 | 13 | 0.78068
16410 | 13.005 | 1 | 365 | 14.9012 | 0.90123 | 15 | 0.80247
16440 | 10.75 | 1 | 365 | 12.3174 | 0.31744 | 12 | 0.63487
14832 | 13.005 | 1 | 365 | 14.9012 | 0.90123 | 15 | 0.80247
16379 | 11.515 | 1 | 365 | 13.194 | 0.19398 | 13 | 0.38796
14469 | 10.965 | 1 | 365 | 12.5638 | 0.56378 | 13 | 0.12757
15767 | 10.455 | 1 | 365 | 11.9794 | 0.97942 | 12 | 0.95885
16359 | 12.75 | 1 | 365 | 14.6091 | 0.60905 | 15 | 0.2181
15867 | 11.985 | 1 | 365 | 13.7325 | 0.73251 | 14 | 0.46502
14629 | 15.81 | 1 | 365 | 18.1152 | 0.11522 | 18 | 0.23045
16358 | 11.5 | 1 | 365 | 13.1768 | 0.17679 | 13 | 0.35358
16343 | 17.595 | 1 | 365 | 20.1605 | 0.16049 | 20 | 0.32098
16450 | 10 | 1 | 365 | 11.4581 | 0.45808 | 11 | 0.91616
16458 | 17.595 | 1 | 365 | 20.1605 | 0.16049 | 20 | 0.32098
16449 | 11.22 | 1 | 365 | 12.856 | 0.85597 | 13 | 0.71193
14710 | 10.2 | 1 | 365 | 11.6872 | 0.68724 | 12 | 0.37448
16398 | 11.27 | 1 | 365 | 12.9133 | 0.91326 | 13 | 0.82651
15605 | 11.475 | 1 | 365 | 13.1481 | 0.14815 | 13 | 0.29629
16370 | 11.22 | 1 | 365 | 12.856 | 0.85597 | 13 | 0.71193
16444 | 11.73 | 1 | 365 | 13.4403 | 0.44033 | 13 | 0.88066
14168 | 10.71 | 1 | 365 | 12.2716 | 0.2716 | 12 | 0.54321
14175 | 16.065 | 1 | 365 | 18.4074 | 0.40741 | 18 | 0.81481
16357 | 11.22 | 1 | 365 | 12.856 | 0.85597 | 13 | 0.71193
15806 | 11.44 | 1 | 365 | 13.108 | 0.10804 | 13 | 0.21609
16405 | 11.73 | 1 | 365 | 13.4403 | 0.44033 | 13 | 0.88066
16485 | 17.25 | 1 | 365 | 19.7652 | 0.76519 | 20 | 0.53038
16518 | 13 | 1 | 365 | 14.8955 | 0.8955 | 15 | 0.79101
14152 | 10 | 1 | 365 | 11.4581 | 0.45808 | 11 | 0.91616
16486 | 10.965 | 1 | 365 | 12.5638 | 0.56378 | 13 | 0.12757
16489 | 11 | 1 | 365 | 12.6039 | 0.60389 | 13 | 0.20778
16315 | 10.965 | 1 | 365 | 12.5638 | 0.56378 | 13 | 0.12757
14211 | 10.71 | 1 | 365 | 12.2716 | 0.2716 | 12 | 0.54321
14213 | 10.71 | 1 | 365 | 12.2716 | 0.2716 | 12 | 0.54321
16427 | 10.2 | 1 | 365 | 11.6872 | 0.68724 | 12 | 0.37448
14208 | 10.2 | 1 | 365 | 11.6872 | 0.68724 | 12 | 0.37448
14206 | 11.475 | 1 | 365 | 13.1481 | 0.14815 | 13 | 0.29629
14855 | 10.2 | 1 | 365 | 11.6872 | 0.68724 | 12 | 0.37448
16369 | 10.71 | 1 | 365 | 12.2716 | 0.2716 | 12 | 0.54321
14171 | 10.2 | 1 | 365 | 11.6872 | 0.68724 | 12 | 0.37448
16536 | 12.24 | 1 | 365 | 14.0247 | 0.02469 | 14 | 0.04938
14217 | 12.75 | 1 | 365 | 14.6091 | 0.60905 | 15 | 0.2181
14730 | 12 | 1 | 365 | 13.7497 | 0.7497 | 14 | 0.49939
16962 | 8.16 | 1 | 365 | 9.3498 | 0.34979 | 9 | 0.69959
16932 | 7.54 | 1 | 365 | 8.6394 | 0.63939 | 9 | 0.27878
16923 | 4.08 | 1 | 365 | 4.6749 | 0.6749 | 5 | 0.34979
16925 | 6.12 | 1 | 365 | 7.0123 | 0.012345 | 7 | 0.02469
16931 | 10.455 | 1 | 365 | 11.9794 | 0.97942 | 12 | 0.95885
16763 | 3.06 | 1 | 365 | 3.5062 | 0.50617 | 4 | 0.012345
16851 | 4.08 | 1 | 365 | 4.6749 | 0.6749 | 5 | 0.34979
16846 | 6.885 | 1 | 365 | 7.8889 | 0.88889 | 8 | 0.77778
15772 | 10.25 | 1 | 365 | 11.7445 | 0.74453 | 12 | 0.48906
15595 | 4.16 | 1 | 365 | 4.7666 | 0.76656 | 5 | 0.53312
15617 | 8.415 | 1 | 365 | 9.642 | 0.64197 | 10 | 0.28395
16888 | 3.825 | 1 | 365 | 4.3827 | 0.38272 | 4 | 0.76543
16895 | 2.86 | 1 | 365 | 3.277 | 0.27701 | 3 | 0.55402
15583 | 5.61 | 1 | 365 | 6.428 | 0.42798 | 6 | 0.85597
14301 | 15.3 | 1 | 365 | 17.5309 | 0.53086 | 18 | 0.061725
16911 | 7.65 | 1 | 365 | 8.7654 | 0.76543 | 9 | 0.53086
16855 | 3.185 | 1 | 365 | 3.6494 | 0.6494 | 4 | 0.2988
16887 | 9.18 | 1 | 365 | 10.5185 | 0.51852 | 11 | 0.037035
16853 | 4.42 | 1 | 365 | 5.0645 | 0.064471 | 5 | 0.12894
15727 | 9.62 | 1 | 365 | 11.0227 | 0.022673 | 11 | 0.045346
16837 | 8.16 | 1 | 365 | 9.3498 | 0.34979 | 9 | 0.69959
16841 | 9.1 | 1 | 365 | 10.4269 | 0.42685 | 10 | 0.85371
16834 | 8.06 | 1 | 365 | 9.2352 | 0.23521 | 9 | 0.47042
16839 | 12.495 | 1 | 365 | 14.3169 | 0.31687 | 14 | 0.63374
16718 | 6.12 | 1 | 365 | 7.0123 | 0.012345 | 7 | 0.02469
16823 | 9.945 | 1 | 365 | 11.3951 | 0.39506 | 11 | 0.79012
13942 | 6.12 | 1 | 365 | 7.0123 | 0.012345 | 7 | 0.02469
15898 | 13.005 | 1 | 365 | 14.9012 | 0.90123 | 15 | 0.80247
16509 | 4.5 | 1 | 365 | 5.1561 | 0.15614 | 5 | 0.31227
16674 | 2.04 | 1 | 365 | 2.3374 | 0.33745 | 2 | 0.6749
16535 | 4.335 | 1 | 365 | 4.9671 | 0.96708 | 5 | 0.93416
16574 | 2.6 | 1 | 365 | 2.9791 | 0.9791 | 3 | 0.9582
16572 | 2.55 | 1 | 365 | 2.9218 | 0.92181 | 3 | 0.84362
16573 | 6.885 | 1 | 365 | 7.8889 | 0.88889 | 8 | 0.77778
16571 | 4.08 | 1 | 365 | 4.6749 | 0.6749 | 5 | 0.34979
16632 | 12.495 | 1 | 365 | 14.3169 | 0.31687 | 14 | 0.63374
16047 | 8.415 | 1 | 365 | 9.642 | 0.64197 | 10 | 0.28395
16652 | 4.08 | 1 | 365 | 4.6749 | 0.6749 | 5 | 0.34979
16087 | 6.63 | 1 | 365 | 7.5967 | 0.59671 | 8 | 0.19341
16678 | 6.63 | 1 | 365 | 7.5967 | 0.59671 | 8 | 0.19341
16679 | 4.08 | 1 | 365 | 4.6749 | 0.6749 | 5 | 0.34979
15792 | 17.595 | 1 | 365 | 20.1605 | 0.16049 | 20 | 0.32098
16762 | 6.885 | 1 | 365 | 7.8889 | 0.88889 | 8 | 0.77778
16724 | 6.5 | 1 | 365 | 7.4478 | 0.44775 | 7 | 0.8955
16715 | 7.25 | 1 | 365 | 8.3071 | 0.30711 | 8 | 0.61422
16978 | 3.06 | 1 | 365 | 3.5062 | 0.50617 | 4 | 0.012345
16969 | 5.865 | 1 | 365 | 6.7202 | 0.72016 | 7 | 0.44033
16928 | 4.845 | 1 | 365 | 5.5514 | 0.55144 | 6 | 0.10288
16952 | 7.28 | 1 | 365 | 8.3415 | 0.34148 | 8 | 0.68296
15797 | 5.355 | 1 | 365 | 6.1358 | 0.1358 | 6 | 0.2716
16079 | 10.71 | 1 | 365 | 12.2716 | 0.2716 | 12 | 0.54321
16800 | 7.905 | 1 | 365 | 9.0576 | 0.057612 | 9 | 0.11522
16610 | 4.845 | 1 | 365 | 5.5514 | 0.55144 | 6 | 0.10288
16612 | 12.74 | 1 | 365 | 14.5976 | 0.59759 | 15 | 0.19519
16765 | 9.69 | 1 | 365 | 11.1029 | 0.10288 | 11 | 0.20576
16616 | 5.61 | 1 | 365 | 6.428 | 0.42798 | 6 | 0.85597
16662 | 3.78 | 1 | 365 | 4.3312 | 0.33115 | 4 | 0.66231
16798 | 10.4 | 1 | 365 | 11.9164 | 0.9164 | 12 | 0.83281
16653 | 10.02 | 1 | 365 | 11.481 | 0.481 | 11 | 0.96199
16797 | 13.515 | 1 | 365 | 15.4856 | 0.4856 | 15 | 0.97119
16767 | 16.32 | 1 | 365 | 18.6996 | 0.69959 | 19 | 0.39917
16770 | 5.61 | 1 | 365 | 6.428 | 0.42798 | 6 | 0.85597
16810 | 5.355 | 1 | 365 | 6.1358 | 0.1358 | 6 | 0.2716
16802 | 11.22 | 1 | 365 | 12.856 | 0.85597 | 13 | 0.71193
16822 | 3.825 | 1 | 365 | 4.3827 | 0.38272 | 4 | 0.76543
16817 | 7.65 | 1 | 365 | 8.7654 | 0.76543 | 9 | 0.53086
16806 | 8.415 | 1 | 365 | 9.642 | 0.64197 | 10 | 0.28395
16805 | 6.5 | 1 | 365 | 7.4478 | 0.44775 | 7 | 0.8955
16804 | 4.335 | 1 | 365 | 4.9671 | 0.96708 | 5 | 0.93416
16824 | 8.16 | 1 | 365 | 9.3498 | 0.34979 | 9 | 0.69959
16814 | 5.355 | 1 | 365 | 6.1358 | 0.1358 | 6 | 0.2716
16815 | 8.925 | 1 | 365 | 10.2263 | 0.22634 | 10 | 0.45267
16974 | 8.67 | 1 | 365 | 9.9342 | 0.93416 | 10 | 0.86831
15210 | 12.24 | 1 | 365 | 14.0247 | 0.02469 | 14 | 0.04938
16071 | 8 | 1 | 365 | 9.1665 | 0.16646 | 9 | 0.33293
16229 | 6.25 | 1 | 365 | 7.1613 | 0.1613 | 7 | 0.3226
16874 | 9.435 | 1 | 365 | 10.8107 | 0.8107 | 11 | 0.6214
15889 | 4.335 | 1 | 365 | 4.9671 | 0.96708 | 5 | 0.93416
15243 | 5.865 | 1 | 365 | 6.7202 | 0.72016 | 7 | 0.44033
14064 | 5.865 | 1 | 365 | 6.7202 | 0.72016 | 7 | 0.44033
15062 | 8.25 | 1 | 365 | 9.4529 | 0.45292 | 9 | 0.90583
15097 | 7.25 | 1 | 365 | 8.3071 | 0.30711 | 8 | 0.61422
15124 | 5.75 | 1 | 365 | 6.5884 | 0.5884 | 7 | 0.17679
14122 | 3.315 | 1 | 365 | 3.7984 | 0.79835 | 4 | 0.59671
16251 | 11.96 | 1 | 365 | 13.7039 | 0.70386 | 14 | 0.40773
16235 | 5.98 | 1 | 365 | 6.8519 | 0.85193 | 7 | 0.70386
15548 | 3.825 | 1 | 365 | 4.3827 | 0.38272 | 4 | 0.76543
16859 | 8.25 | 1 | 365 | 9.4529 | 0.45292 | 9 | 0.90583
16083 | 5.75 | 1 | 365 | 6.5884 | 0.5884 | 7 | 0.17679
16267 | 4.08 | 1 | 365 | 4.6749 | 0.6749 | 5 | 0.34979
16863 | 2.55 | 1 | 365 | 2.9218 | 0.92181 | 3 | 0.84362
16219 | 4.25 | 1 | 365 | 4.8697 | 0.86968 | 5 | 0.73937
20714 | 5.865 | 1 | 365 | 6.7202 | 0.72016 | 7 | 0.44033
20612 | 10.71 | 1 | 365 | 12.2716 | 0.2716 | 12 | 0.54321
20605 | 7 | 1 | 365 | 8.0207 | 0.020656 | 8 | 0.041312
20445 | 5.25 | 1 | 365 | 6.0155 | 0.015492 | 6 | 0.030984
20443 | 4.59 | 1 | 365 | 5.2593 | 0.25926 | 5 | 0.51852
20439 | 3.64 | 1 | 365 | 4.1707 | 0.17074 | 4 | 0.34148
20540 | 6.5 | 1 | 365 | 7.4478 | 0.44775 | 7 | 0.8955
20493 | 7.905 | 1 | 365 | 9.0576 | 0.057612 | 9 | 0.11522
20492 | 6.76 | 1 | 365 | 7.7457 | 0.74566 | 8 | 0.49132
20489 | 7.28 | 1 | 365 | 8.3415 | 0.34148 | 8 | 0.68296
15602 | 6.12 | 1 | 365 | 7.0123 | 0.012345 | 7 | 0.02469
20515 | 7.18 | 1 | 365 | 8.2269 | 0.2269 | 8 | 0.4538
20408 | 5.1 | 1 | 365 | 5.8436 | 0.84362 | 6 | 0.68724
20512 | 7.905 | 1 | 365 | 9.0576 | 0.057612 | 9 | 0.11522
19958 | 7.28 | 1 | 365 | 8.3415 | 0.34148 | 8 | 0.68296
20653 | 5.1 | 1 | 365 | 5.8436 | 0.84362 | 6 | 0.68724
16784 | 13.77 | 1 | 365 | 15.7778 | 0.77778 | 16 | 0.55555
17008 | 5.72 | 1 | 365 | 6.554 | 0.55402 | 7 | 0.10804
20648 | 9.435 | 1 | 365 | 10.8107 | 0.8107 | 11 | 0.6214
17429 | 15.3 | 1 | 365 | 17.5309 | 0.53086 | 18 | 0.061725
17409 | 5.5 | 1 | 365 | 6.3019 | 0.30194 | 6 | 0.60389
17416 | 5.98 | 1 | 365 | 6.8519 | 0.85193 | 7 | 0.70386
17434 | 14.28 | 1 | 365 | 16.3621 | 0.36214 | 16 | 0.72428
20643 | 5.865 | 1 | 365 | 6.7202 | 0.72016 | 7 | 0.44033
16658 | 8.32 | 1 | 365 | 9.5331 | 0.53312 | 10 | 0.066245
16992 | 4.08 | 1 | 365 | 4.6749 | 0.6749 | 5 | 0.34979
20640 | 3.38 | 1 | 365 | 3.8728 | 0.87283 | 4 | 0.74566
15220 | 4.59 | 1 | 365 | 5.2593 | 0.25926 | 5 | 0.51852
20633 | 5.2 | 1 | 365 | 5.9582 | 0.9582 | 6 | 0.9164
15629 | 4.5 | 1 | 365 | 5.1561 | 0.15614 | 5 | 0.31227
15982 | 7.5 | 1 | 365 | 8.5936 | 0.59356 | 9 | 0.18712
17331 | 4.845 | 1 | 365 | 5.5514 | 0.55144 | 6 | 0.10288
13833 | 6.63 | 1 | 365 | 7.5967 | 0.59671 | 8 | 0.19341
20676 | 5.61 | 1 | 365 | 6.428 | 0.42798 | 6 | 0.85597
17350 | 4.08 | 1 | 365 | 4.6749 | 0.6749 | 5 | 0.34979
17345 | 3.825 | 1 | 365 | 4.3827 | 0.38272 | 4 | 0.76543
16759 | 4.16 | 1 | 365 | 4.7666 | 0.76656 | 5 | 0.53312
17320 | 6.885 | 1 | 365 | 7.8889 | 0.88889 | 8 | 0.77778
17329 | 4.335 | 1 | 365 | 4.9671 | 0.96708 | 5 | 0.93416
16787 | 3.06 | 1 | 365 | 3.5062 | 0.50617 | 4 | 0.012345
16779 | 6.12 | 1 | 365 | 7.0123 | 0.012345 | 7 | 0.02469
20511 | 5 | 1 | 365 | 5.729 | 0.72904 | 6 | 0.45808
17400 | 5.39 | 1 | 365 | 6.1759 | 0.17591 | 6 | 0.35181
18732 | 7.14 | 1 | 365 | 8.1811 | 0.18107 | 8 | 0.36214
16908 | 4.335 | 1 | 365 | 4.9671 | 0.96708 | 5 | 0.93416
16774 | 3.9 | 1 | 365 | 4.4687 | 0.46865 | 4 | 0.9373
17402 | 5.1 | 1 | 365 | 5.8436 | 0.84362 | 6 | 0.68724
16480 | 11.475 | 1 | 365 | 13.1481 | 0.14815 | 13 | 0.29629
17366 | 5.865 | 1 | 365 | 6.7202 | 0.72016 | 7 | 0.44033
20496 | 4.42 | 1 | 365 | 5.0645 | 0.064471 | 5 | 0.12894
17385 | 3.675 | 1 | 365 | 4.2108 | 0.21084 | 4 | 0.42169
17417 | 4.845 | 1 | 365 | 5.5514 | 0.55144 | 6 | 0.10288
14331 | 5.865 | 1 | 365 | 6.7202 | 0.72016 | 7 | 0.44033
20596 | 3.12 | 1 | 365 | 3.5749 | 0.57492 | 4 | 0.14984
17694 | 5.2 | 1 | 365 | 5.9582 | 0.9582 | 6 | 0.9164
17729 | 3.06 | 1 | 365 | 3.5062 | 0.50617 | 4 | 0.012345
17731 | 4.16 | 1 | 365 | 4.7666 | 0.76656 | 5 | 0.53312
17604 | 2.55 | 1 | 365 | 2.9218 | 0.92181 | 3 | 0.84362
17687 | 14.025 | 1 | 365 | 16.07 | 0.069957 | 16 | 0.13991
17737 | 5.2 | 1 | 365 | 5.9582 | 0.9582 | 6 | 0.9164
17740 | 5.98 | 1 | 365 | 6.8519 | 0.85193 | 7 | 0.70386
17743 | 6.375 | 1 | 365 | 7.3045 | 0.30453 | 7 | 0.60905
17746 | 2.55 | 1 | 365 | 2.9218 | 0.92181 | 3 | 0.84362
17759 | 4.59 | 1 | 365 | 5.2593 | 0.25926 | 5 | 0.51852
17761 | 4.1 | 1 | 365 | 4.6978 | 0.69781 | 5 | 0.39563
17768 | 2.805 | 1 | 365 | 3.214 | 0.21399 | 3 | 0.42798
20726 | 3.9 | 1 | 365 | 4.4687 | 0.46865 | 4 | 0.9373
19954 | 5.46 | 1 | 365 | 6.2561 | 0.25611 | 6 | 0.51222
17790 | 7.905 | 1 | 365 | 9.0576 | 0.057612 | 9 | 0.11522
12622 | 6.12 | 1 | 365 | 7.0123 | 0.012345 | 7 | 0.02469
13153 | 6.12 | 1 | 365 | 7.0123 | 0.012345 | 7 | 0.02469
15739 | 9.945 | 1 | 365 | 11.3951 | 0.39506 | 11 | 0.79012
15039 | 4.335 | 1 | 365 | 4.9671 | 0.96708 | 5 | 0.93416
14759 | 5.1 | 1 | 365 | 5.8436 | 0.84362 | 6 | 0.68724
15261 | 5.355 | 1 | 365 | 6.1358 | 0.1358 | 6 | 0.2716
15643 | 11.75 | 1 | 365 | 13.4632 | 0.46324 | 13 | 0.92649
15622 | 6.12 | 1 | 365 | 7.0123 | 0.012345 | 7 | 0.02469
17786 | 4.68 | 1 | 365 | 5.3624 | 0.36238 | 5 | 0.72476
15598 | 4.59 | 1 | 365 | 5.2593 | 0.25926 | 5 | 0.51852
14900 | 8.925 | 1 | 365 | 10.2263 | 0.22634 | 10 | 0.45267
16185 | 3.675 | 1 | 365 | 4.2108 | 0.21084 | 4 | 0.42169
16497 | 6.63 | 1 | 365 | 7.5967 | 0.59671 | 8 | 0.19341
14649 | 12.495 | 1 | 365 | 14.3169 | 0.31687 | 14 | 0.63374
15024 | 4.335 | 1 | 365 | 4.9671 | 0.96708 | 5 | 0.93416
15255 | 6.12 | 1 | 365 | 7.0123 | 0.012345 | 7 | 0.02469
15234 | 4.59 | 1 | 365 | 5.2593 | 0.25926 | 5 | 0.51852
16516 | 5.1 | 1 | 365 | 5.8436 | 0.84362 | 6 | 0.68724
15668 | 6.63 | 1 | 365 | 7.5967 | 0.59671 | 8 | 0.19341
16570 | 6.885 | 1 | 365 | 7.8889 | 0.88889 | 8 | 0.77778
15650 | 6.12 | 1 | 365 | 7.0123 | 0.012345 | 7 | 0.02469
15913 | 5.61 | 1 | 365 | 6.428 | 0.42798 | 6 | 0.85597
15052 | 9.435 | 1 | 365 | 10.8107 | 0.8107 | 11 | 0.6214
19737 | 4.845 | 1 | 365 | 5.5514 | 0.55144 | 6 | 0.10288
16755 | 3.57 | 1 | 365 | 4.0905 | 0.090535 | 4 | 0.18107
16712 | 7.395 | 1 | 365 | 8.4733 | 0.47325 | 8 | 0.9465
19721 | 4.08 | 1 | 365 | 4.6749 | 0.6749 | 5 | 0.34979
15678 | 2.55 | 1 | 365 | 2.9218 | 0.92181 | 3 | 0.84362
17557 | 7.65 | 1 | 365 | 8.7654 | 0.76543 | 9 | 0.53086
17563 | 3.64 | 1 | 365 | 4.1707 | 0.17074 | 4 | 0.34148
15050 | 4.59 | 1 | 365 | 5.2593 | 0.25926 | 5 | 0.51852
17535 | 4.335 | 1 | 365 | 4.9671 | 0.96708 | 5 | 0.93416
17537 | 5.61 | 1 | 365 | 6.428 | 0.42798 | 6 | 0.85597
17540 | 4.08 | 1 | 365 | 4.6749 | 0.6749 | 5 | 0.34979
16575 | 4.845 | 1 | 365 | 5.5514 | 0.55144 | 6 | 0.10288
17541 | 4.845 | 1 | 365 | 5.5514 | 0.55144 | 6 | 0.10288
17632 | 10.2 | 1 | 365 | 11.6872 | 0.68724 | 12 | 0.37448
17613 | 4.42 | 1 | 365 | 5.0645 | 0.064471 | 5 | 0.12894
17629 | 9.205 | 1 | 365 | 10.5472 | 0.54716 | 11 | 0.094325
14862 | 8.925 | 1 | 365 | 10.2263 | 0.22634 | 10 | 0.45267
17641 | 7.905 | 1 | 365 | 9.0576 | 0.057612 | 9 | 0.11522
17648 | 5.355 | 1 | 365 | 6.1358 | 0.1358 | 6 | 0.2716
17656 | 7.14 | 1 | 365 | 8.1811 | 0.18107 | 8 | 0.36214
17651 | 7.14 | 1 | 365 | 8.1811 | 0.18107 | 8 | 0.36214
17657 | 9.69 | 1 | 365 | 11.1029 | 0.10288 | 11 | 0.20576
17682 | 13.77 | 1 | 365 | 15.7778 | 0.77778 | 16 | 0.55555
17683 | 6.12 | 1 | 365 | 7.0123 | 0.012345 | 7 | 0.02469
17689 | 6.375 | 1 | 365 | 7.3045 | 0.30453 | 7 | 0.60905
17698 | 6.24 | 1 | 365 | 7.1498 | 0.14984 | 7 | 0.29968
17810 | 11.475 | 1 | 365 | 13.1481 | 0.14815 | 13 | 0.29629
17825 | 9.435 | 1 | 365 | 10.8107 | 0.8107 | 11 | 0.6214
17826 | 4.59 | 1 | 365 | 5.2593 | 0.25926 | 5 | 0.51852
17831 | 4.845 | 1 | 365 | 5.5514 | 0.55144 | 6 | 0.10288
20007 | 5.2 | 1 | 365 | 5.9582 | 0.9582 | 6 | 0.9164
17882 | 6.885 | 1 | 365 | 7.8889 | 0.88889 | 8 | 0.77778
17885 | 11.22 | 1 | 365 | 12.856 | 0.85597 | 13 | 0.71193
16262 | 5.355 | 1 | 365 | 6.1358 | 0.1358 | 6 | 0.2716
15057 | 4.335 | 1 | 365 | 4.9671 | 0.96708 | 5 | 0.93416
15086 | 10.92 | 1 | 365 | 12.5122 | 0.51222 | 13 | 0.024447
15193 | 7.595 | 1 | 365 | 8.7024 | 0.70241 | 9 | 0.40482
15246 | 5.61 | 1 | 365 | 6.428 | 0.42798 | 6 | 0.85597
17498 | 3.12 | 1 | 365 | 3.5749 | 0.57492 | 4 | 0.14984
17316 | 6.375 | 1 | 365 | 7.3045 | 0.30453 | 7 | 0.60905
15855 | 3.64 | 1 | 365 | 4.1707 | 0.17074 | 4 | 0.34148
14326 | 7.65 | 1 | 365 | 8.7654 | 0.76543 | 9 | 0.53086
14895 | 6 | 1 | 365 | 6.8748 | 0.87485 | 7 | 0.7497
16760 | 5.355 | 1 | 365 | 6.1358 | 0.1358 | 6 | 0.2716
16307 | 11.22 | 1 | 365 | 12.856 | 0.85597 | 13 | 0.71193
14473 | 6.37 | 1 | 365 | 7.2988 | 0.2988 | 7 | 0.59759
18381 | 3.12 | 1 | 365 | 3.5749 | 0.57492 | 4 | 0.14984
15132 | 10.71 | 1 | 365 | 12.2716 | 0.2716 | 12 | 0.54321
17428 | 7.395 | 1 | 365 | 8.4733 | 0.47325 | 8 | 0.9465
18570 | 3.825 | 1 | 365 | 4.3827 | 0.38272 | 4 | 0.76543
18571 | 4.335 | 1 | 365 | 4.9671 | 0.96708 | 5 | 0.93416
18591 | 2.6 | 1 | 365 | 2.9791 | 0.9791 | 3 | 0.9582
17749 | 3.5 | 1 | 365 | 4.0103 | 0.010328 | 4 | 0.020656
16605 | 3.75 | 1 | 365 | 4.2968 | 0.29678 | 4 | 0.59356
14196 | 10.455 | 1 | 365 | 11.9794 | 0.97942 | 12 | 0.95885
13593 | 5.355 | 1 | 365 | 6.1358 | 0.1358 | 6 | 0.2716
18623 | 5.98 | 1 | 365 | 6.8519 | 0.85193 | 7 | 0.70386
18625 | 5.865 | 1 | 365 | 6.7202 | 0.72016 | 7 | 0.44033
18695 | 4.08 | 1 | 365 | 4.6749 | 0.6749 | 5 | 0.34979
18722 | 3.315 | 1 | 365 | 3.7984 | 0.79835 | 4 | 0.59671
18725 | 6.12 | 1 | 365 | 7.0123 | 0.012345 | 7 | 0.02469
18735 | 3.12 | 1 | 365 | 3.5749 | 0.57492 | 4 | 0.14984
18793 | 3.57 | 1 | 365 | 4.0905 | 0.090535 | 4 | 0.18107
17602 | 9.1 | 1 | 365 | 10.4269 | 0.42685 | 10 | 0.85371
17617 | 2.86 | 1 | 365 | 3.277 | 0.27701 | 3 | 0.55402
14630 | 7.395 | 1 | 365 | 8.4733 | 0.47325 | 8 | 0.9465
14628 | 4 | 1 | 365 | 4.5832 | 0.58323 | 5 | 0.16646
14644 | 5.46 | 1 | 365 | 6.2561 | 0.25611 | 6 | 0.51222
14518 | 9.18 | 1 | 365 | 10.5185 | 0.51852 | 11 | 0.037035
18386 | 11.44 | 1 | 365 | 13.108 | 0.10804 | 13 | 0.21609
18377 | 7.28 | 1 | 365 | 8.3415 | 0.34148 | 8 | 0.68296
17970 | 11.7 | 1 | 365 | 13.406 | 0.40595 | 13 | 0.81191
14577 | 6.86 | 1 | 365 | 7.8602 | 0.86024 | 8 | 0.72049
14626 | 7.395 | 1 | 365 | 8.4733 | 0.47325 | 8 | 0.9465
13430 | 4.335 | 1 | 365 | 4.9671 | 0.96708 | 5 | 0.93416
16781 | 3.57 | 1 | 365 | 4.0905 | 0.090535 | 4 | 0.18107
18449 | 4.94 | 1 | 365 | 5.6603 | 0.66029 | 6 | 0.32058
13587 | 7.65 | 1 | 365 | 8.7654 | 0.76543 | 9 | 0.53086
18374 | 5.39 | 1 | 365 | 6.1759 | 0.17591 | 6 | 0.35181
13359 | 4.75 | 1 | 365 | 5.4426 | 0.44259 | 5 | 0.88518
18459 | 7.65 | 1 | 365 | 8.7654 | 0.76543 | 9 | 0.53086
15833 | 2.34 | 1 | 365 | 2.6812 | 0.68119 | 3 | 0.36238
13597 | 7.905 | 1 | 365 | 9.0576 | 0.057612 | 9 | 0.11522
13589 | 5.61 | 1 | 365 | 6.428 | 0.42798 | 6 | 0.85597
18683 | 7.395 | 1 | 365 | 8.4733 | 0.47325 | 8 | 0.9465
16363 | 12.24 | 1 | 365 | 14.0247 | 0.02469 | 14 | 0.04938
15127 | 4.335 | 1 | 365 | 4.9671 | 0.96708 | 5 | 0.93416
16914 | 11.62 | 1 | 365 | 13.3143 | 0.31429 | 13 | 0.62858
17543 | 2.86 | 1 | 365 | 3.277 | 0.27701 | 3 | 0.55402
18086 | 3.38 | 1 | 365 | 3.8728 | 0.87283 | 4 | 0.74566
14398 | 3 | 1 | 365 | 3.4374 | 0.43742 | 3 | 0.87485
15931 | 11 | 1 | 365 | 12.6039 | 0.60389 | 13 | 0.20778
14210 | 12.495 | 1 | 365 | 14.3169 | 0.31687 | 14 | 0.63374
14888 | 5.61 | 1 | 365 | 6.428 | 0.42798 | 6 | 0.85597
14263 | 11.22 | 1 | 365 | 12.856 | 0.85597 | 13 | 0.71193
14093 | 8.16 | 1 | 365 | 9.3498 | 0.34979 | 9 | 0.69959
15958 | 9.18 | 1 | 365 | 10.5185 | 0.51852 | 11 | 0.037035
17354 | 4.08 | 1 | 365 | 4.6749 | 0.6749 | 5 | 0.34979
13980 | 5.865 | 1 | 365 | 6.7202 | 0.72016 | 7 | 0.44033
17623 | 5.25 | 1 | 365 | 6.0155 | 0.015492 | 6 | 0.030984
14011 | 2.805 | 1 | 365 | 3.214 | 0.21399 | 3 | 0.42798
17728 | 7.395 | 1 | 365 | 8.4733 | 0.47325 | 8 | 0.9465
18286 | 5.46 | 1 | 365 | 6.2561 | 0.25611 | 6 | 0.51222
13501 | 8.415 | 1 | 365 | 9.642 | 0.64197 | 10 | 0.28395
15899 | 3 | 1 | 365 | 3.4374 | 0.43742 | 3 | 0.87485
16668 | 4.59 | 1 | 365 | 5.2593 | 0.25926 | 5 | 0.51852
14166 | 4.59 | 1 | 365 | 5.2593 | 0.25926 | 5 | 0.51852
14013 | 5.1 | 1 | 365 | 5.8436 | 0.84362 | 6 | 0.68724
15923 | 3.57 | 1 | 365 | 4.0905 | 0.090535 | 4 | 0.18107
18585 | 3.06 | 1 | 365 | 3.5062 | 0.50617 | 4 | 0.012345
17876 | 6.63 | 1 | 365 | 7.5967 | 0.59671 | 8 | 0.19341
16186 | 6.885 | 1 | 365 | 7.8889 | 0.88889 | 8 | 0.77778
15148 | 6.615 | 1 | 365 | 7.5795 | 0.57952 | 8 | 0.15904
13831 | 2.805 | 1 | 365 | 3.214 | 0.21399 | 3 | 0.42798
13480 | 3.315 | 1 | 365 | 3.7984 | 0.79835 | 4 | 0.59671
17436 | 11.73 | 1 | 365 | 13.4403 | 0.44033 | 13 | 0.88066
17440 | 4.5 | 1 | 365 | 5.1561 | 0.15614 | 5 | 0.31227
16060 | 11.22 | 1 | 365 | 12.856 | 0.85597 | 13 | 0.71193
17478 | 3.825 | 1 | 365 | 4.3827 | 0.38272 | 4 | 0.76543
17479 | 9.435 | 1 | 365 | 10.8107 | 0.8107 | 11 | 0.6214
17482 | 7.14 | 1 | 365 | 8.1811 | 0.18107 | 8 | 0.36214
17489 | 11.96 | 1 | 365 | 13.7039 | 0.70386 | 14 | 0.40773
17559 | 3.315 | 1 | 365 | 3.7984 | 0.79835 | 4 | 0.59671
17565 | 9.69 | 1 | 365 | 11.1029 | 0.10288 | 11 | 0.20576
17573 | 10.2 | 1 | 365 | 11.6872 | 0.68724 | 12 | 0.37448
17517 | 7.65 | 1 | 365 | 8.7654 | 0.76543 | 9 | 0.53086
14893 | 4.845 | 1 | 365 | 5.5514 | 0.55144 | 6 | 0.10288
15957 | 14.025 | 1 | 365 | 16.07 | 0.069957 | 16 | 0.13991
16529 | 12.75 | 1 | 365 | 14.6091 | 0.60905 | 15 | 0.2181
15801 | 9.435 | 1 | 365 | 10.8107 | 0.8107 | 11 | 0.6214
15156 | 3.315 | 1 | 365 | 3.7984 | 0.79835 | 4 | 0.59671
19444 | 5.865 | 1 | 365 | 6.7202 | 0.72016 | 7 | 0.44033
19448 | 4.59 | 1 | 365 | 5.2593 | 0.25926 | 5 | 0.51852
16921 | 9.945 | 1 | 365 | 11.3951 | 0.39506 | 11 | 0.79012
19450 | 6.12 | 1 | 365 | 7.0123 | 0.012345 | 7 | 0.02469
16807 | 4.16 | 1 | 365 | 4.7666 | 0.76656 | 5 | 0.53312
14450 | 17 | 1 | 365 | 19.4787 | 0.47874 | 19 | 0.95747
17704 | 2.205 | 1 | 365 | 2.5265 | 0.52651 | 3 | 0.053013
18693 | 5.355 | 1 | 365 | 6.1358 | 0.1358 | 6 | 0.2716
15615 | 7.14 | 1 | 365 | 8.1811 | 0.18107 | 8 | 0.36214
18095 | 6.76 | 1 | 365 | 7.7457 | 0.74566 | 8 | 0.49132
16225 | 5.2 | 1 | 365 | 5.9582 | 0.9582 | 6 | 0.9164
17421 | 4.68 | 1 | 365 | 5.3624 | 0.36238 | 5 | 0.72476
18292 | 16.12 | 1 | 365 | 18.4704 | 0.47042 | 18 | 0.94085
12975 | 4.845 | 1 | 365 | 5.5514 | 0.55144 | 6 | 0.10288
14017 | 4.59 | 1 | 365 | 5.2593 | 0.25926 | 5 | 0.51852
15836 | 3.825 | 1 | 365 | 4.3827 | 0.38272 | 4 | 0.76543
13839 | 8.67 | 1 | 365 | 9.9342 | 0.93416 | 10 | 0.86831
17556 | 4.59 | 1 | 365 | 5.2593 | 0.25926 | 5 | 0.51852
18691 | 4.59 | 1 | 365 | 5.2593 | 0.25926 | 5 | 0.51852
15771 | 6 | 1 | 365 | 6.8748 | 0.87485 | 7 | 0.7497
18583 | 3.38 | 1 | 365 | 3.8728 | 0.87283 | 4 | 0.74566
17697 | 9.36 | 1 | 365 | 10.7248 | 0.72476 | 11 | 0.44953
14332 | 5.1 | 1 | 365 | 5.8436 | 0.84362 | 6 | 0.68724
18140 | 3.825 | 1 | 365 | 4.3827 | 0.38272 | 4 | 0.76543
16494 | 8.16 | 1 | 365 | 9.3498 | 0.34979 | 9 | 0.69959
18464 | 6.885 | 1 | 365 | 7.8889 | 0.88889 | 8 | 0.77778
15161 | 6.885 | 1 | 365 | 7.8889 | 0.88889 | 8 | 0.77778
17867 | 5.865 | 1 | 365 | 6.7202 | 0.72016 | 7 | 0.44033
17654 | 6.885 | 1 | 365 | 7.8889 | 0.88889 | 8 | 0.77778
17644 | 8.415 | 1 | 365 | 9.642 | 0.64197 | 10 | 0.28395
19415 | 8.415 | 1 | 365 | 9.642 | 0.64197 | 10 | 0.28395
16377 | 10.71 | 1 | 365 | 12.2716 | 0.2716 | 12 | 0.54321
13382 | 4.08 | 1 | 365 | 4.6749 | 0.6749 | 5 | 0.34979
12885 | 7.14 | 1 | 365 | 8.1811 | 0.18107 | 8 | 0.36214
17513 | 4.335 | 1 | 365 | 4.9671 | 0.96708 | 5 | 0.93416
16850 | 7.14 | 1 | 365 | 8.1811 | 0.18107 | 8 | 0.36214
13494 | 3.825 | 1 | 365 | 4.3827 | 0.38272 | 4 | 0.76543
17322 | 2.04 | 1 | 365 | 2.3374 | 0.33745 | 2 | 0.6749
15789 | 10.965 | 1 | 365 | 12.5638 | 0.56378 | 13 | 0.12757
17721 | 11.985 | 1 | 365 | 13.7325 | 0.73251 | 14 | 0.46502
19465 | 3.825 | 1 | 365 | 4.3827 | 0.38272 | 4 | 0.76543
19468 | 7.395 | 1 | 365 | 8.4733 | 0.47325 | 8 | 0.9465
19477 | 5.72 | 1 | 365 | 6.554 | 0.55402 | 7 | 0.10804
18984 | 5.61 | 1 | 365 | 6.428 | 0.42798 | 6 | 0.85597
19460 | 4.08 | 1 | 365 | 4.6749 | 0.6749 | 5 | 0.34979
19464 | 7.28 | 1 | 365 | 8.3415 | 0.34148 | 8 | 0.68296
19546 | 3.64 | 1 | 365 | 4.1707 | 0.17074 | 4 | 0.34148
19549 | 7.65 | 1 | 365 | 8.7654 | 0.76543 | 9 | 0.53086
19551 | 4.16 | 1 | 365 | 4.7666 | 0.76656 | 5 | 0.53312
19863 | 6.885 | 1 | 365 | 7.8889 | 0.88889 | 8 | 0.77778
19673 | 3.64 | 1 | 365 | 4.1707 | 0.17074 | 4 | 0.34148
15919 | 11.25 | 1 | 365 | 12.8903 | 0.89034 | 13 | 0.78068
19674 | 4.42 | 1 | 365 | 5.0645 | 0.064471 | 5 | 0.12894
20086 | 10.4 | 1 | 365 | 11.9164 | 0.9164 | 12 | 0.83281
16664 | 6.885 | 1 | 365 | 7.8889 | 0.88889 | 8 | 0.77778
14905 | 6.885 | 1 | 365 | 7.8889 | 0.88889 | 8 | 0.77778
19872 | 4.42 | 1 | 365 | 5.0645 | 0.064471 | 5 | 0.12894
19882 | 5.145 | 1 | 365 | 5.8952 | 0.89518 | 6 | 0.79036
19886 | 4.16 | 1 | 365 | 4.7666 | 0.76656 | 5 | 0.53312
19517 | 3.9 | 1 | 365 | 4.4687 | 0.46865 | 4 | 0.9373
19897 | 6.885 | 1 | 365 | 7.8889 | 0.88889 | 8 | 0.77778
19935 | 3.64 | 1 | 365 | 4.1707 | 0.17074 | 4 | 0.34148
19944 | 3.57 | 1 | 365 | 4.0905 | 0.090535 | 4 | 0.18107
19984 | 7.65 | 1 | 365 | 8.7654 | 0.76543 | 9 | 0.53086
20018 | 5.61 | 1 | 365 | 6.428 | 0.42798 | 6 | 0.85597
19927 | 8.32 | 1 | 365 | 9.5331 | 0.53312 | 10 | 0.066245
19536 | 7.54 | 1 | 365 | 8.6394 | 0.63939 | 9 | 0.27878
19949 | 5.355 | 1 | 365 | 6.1358 | 0.1358 | 6 | 0.2716
19544 | 6.5 | 1 | 365 | 7.4478 | 0.44775 | 7 | 0.8955
19545 | 5.98 | 1 | 365 | 6.8519 | 0.85193 | 7 | 0.70386
19548 | 3.64 | 1 | 365 | 4.1707 | 0.17074 | 4 | 0.34148
19682 | 3.12 | 1 | 365 | 3.5749 | 0.57492 | 4 | 0.14984
19686 | 9.62 | 1 | 365 | 11.0227 | 0.022673 | 11 | 0.045346
17979 | 5.355 | 1 | 365 | 6.1358 | 0.1358 | 6 | 0.2716
18131 | 7.02 | 1 | 365 | 8.0436 | 0.043572 | 8 | 0.087144
13968 | 5 | 1 | 365 | 5.729 | 0.72904 | 6 | 0.45808
19797 | 9.88 | 1 | 365 | 11.3206 | 0.32058 | 11 | 0.64117
19810 | 2.6 | 1 | 365 | 2.9791 | 0.9791 | 3 | 0.9582
19832 | 13.26 | 1 | 365 | 15.1934 | 0.19341 | 15 | 0.38683
19826 | 8 | 1 | 365 | 9.1665 | 0.16646 | 9 | 0.33293
19845 | 3.12 | 1 | 365 | 3.5749 | 0.57492 | 4 | 0.14984
19794 | 4.16 | 1 | 365 | 4.7666 | 0.76656 | 5 | 0.53312
19860 | 4.94 | 1 | 365 | 5.6603 | 0.66029 | 6 | 0.32058
15133 | 5.61 | 1 | 365 | 6.428 | 0.42798 | 6 | 0.85597
15773 | 4.16 | 1 | 365 | 4.7666 | 0.76656 | 5 | 0.53312
17486 | 2.86 | 1 | 365 | 3.277 | 0.27701 | 3 | 0.55402
17487 | 5.1 | 1 | 365 | 5.8436 | 0.84362 | 6 | 0.68724
17502 | 4.335 | 1 | 365 | 4.9671 | 0.96708 | 5 | 0.93416
20777 | 2.34 | 1 | 365 | 2.6812 | 0.68119 | 3 | 0.36238
20780 | 9.1 | 1 | 365 | 10.4269 | 0.42685 | 10 | 0.85371
20782 | 7.8 | 1 | 365 | 8.9373 | 0.9373 | 9 | 0.8746
13999 | 5.61 | 1 | 365 | 6.428 | 0.42798 | 6 | 0.85597
14497 | 6.63 | 1 | 365 | 7.5967 | 0.59671 | 8 | 0.19341
15041 | 2.805 | 1 | 365 | 3.214 | 0.21399 | 3 | 0.42798
19453 | 8 | 1 | 365 | 9.1665 | 0.16646 | 9 | 0.33293
19752 | 5.46 | 1 | 365 | 6.2561 | 0.25611 | 6 | 0.51222
14293 | 14.28 | 1 | 365 | 16.3621 | 0.36214 | 16 | 0.72428
17965 | 9 | 1 | 365 | 10.3123 | 0.31227 | 10 | 0.62454
17363 | 9.945 | 1 | 365 | 11.3951 | 0.39506 | 11 | 0.79012
18685 | 3.64 | 1 | 365 | 4.1707 | 0.17074 | 4 | 0.34148
17571 | 11.22 | 1 | 365 | 12.856 | 0.85597 | 13 | 0.71193
19756 | 5.1 | 1 | 365 | 5.8436 | 0.84362 | 6 | 0.68724
20781 | 9.388 | 1 | 365 | 10.7568 | 0.75685 | 11 | 0.51369
17615 | 11.7 | 1 | 365 | 13.406 | 0.40595 | 13 | 0.81191
17630 | 5.865 | 1 | 365 | 6.7202 | 0.72016 | 7 | 0.44033
17692 | 7.28 | 1 | 365 | 8.3415 | 0.34148 | 8 | 0.68296
17701 | 5.98 | 1 | 365 | 6.8519 | 0.85193 | 7 | 0.70386
20773 | 5.5 | 1 | 365 | 6.3019 | 0.30194 | 6 | 0.60389
18388 | 3.12 | 1 | 365 | 3.5749 | 0.57492 | 4 | 0.14984
19509 | 14.04 | 1 | 365 | 16.0871 | 0.087144 | 16 | 0.17429
19912 | 8.32 | 1 | 365 | 9.5331 | 0.53312 | 10 | 0.066245
19914 | 3.57 | 1 | 365 | 4.0905 | 0.090535 | 4 | 0.18107
15160 | 6.63 | 1 | 365 | 7.5967 | 0.59671 | 8 | 0.19341
15164 | 4.335 | 1 | 365 | 4.9671 | 0.96708 | 5 | 0.93416
15749 | 2.805 | 1 | 365 | 3.214 | 0.21399 | 3 | 0.42798
15856 | 4.335 | 1 | 365 | 4.9671 | 0.96708 | 5 | 0.93416
20279 | 5 | 1 | 365 | 5.729 | 0.72904 | 6 | 0.45808
20295 | 2.805 | 1 | 365 | 3.214 | 0.21399 | 3 | 0.42798
20354 | 6.885 | 1 | 365 | 7.8889 | 0.88889 | 8 | 0.77778
19915 | 16.32 | 1 | 365 | 18.6996 | 0.69959 | 19 | 0.39917
20362 | 8.32 | 1 | 365 | 9.5331 | 0.53312 | 10 | 0.066245
20388 | 3.12 | 1 | 365 | 3.5749 | 0.57492 | 4 | 0.14984
19956 | 13.26 | 1 | 365 | 15.1934 | 0.19341 | 15 | 0.38683
20391 | 4.16 | 1 | 365 | 4.7666 | 0.76656 | 5 | 0.53312
19970 | 6.12 | 1 | 365 | 7.0123 | 0.012345 | 7 | 0.02469
20410 | 2.08 | 1 | 365 | 2.3833 | 0.38328 | 2 | 0.76656
19727 | 14.025 | 1 | 365 | 16.07 | 0.069957 | 16 | 0.13991
19774 | 10.2 | 1 | 365 | 11.6872 | 0.68724 | 12 | 0.37448
19741 | 7.14 | 1 | 365 | 8.1811 | 0.18107 | 8 | 0.36214
19801 | 5.72 | 1 | 365 | 6.554 | 0.55402 | 7 | 0.10804
19747 | 4.845 | 1 | 365 | 5.5514 | 0.55144 | 6 | 0.10288
15043 | 3.825 | 1 | 365 | 4.3827 | 0.38272 | 4 | 0.76543
20374 | 5.25 | 1 | 365 | 6.0155 | 0.015492 | 6 | 0.030984
18620 | 13.005 | 1 | 365 | 14.9012 | 0.90123 | 15 | 0.80247
19455 | 3.64 | 1 | 365 | 4.1707 | 0.17074 | 4 | 0.34148
19461 | 8.84 | 1 | 365 | 10.1289 | 0.12894 | 10 | 0.25789
19467 | 5.72 | 1 | 365 | 6.554 | 0.55402 | 7 | 0.10804
19484 | 5.98 | 1 | 365 | 6.8519 | 0.85193 | 7 | 0.70386
19490 | 3.12 | 1 | 365 | 3.5749 | 0.57492 | 4 | 0.14984
20080 | 12.74 | 1 | 365 | 14.5976 | 0.59759 | 15 | 0.19519
19513 | 4.42 | 1 | 365 | 5.0645 | 0.064471 | 5 | 0.12894
20085 | 6.63 | 1 | 365 | 7.5967 | 0.59671 | 8 | 0.19341
17526 | 10.66 | 1 | 365 | 12.2143 | 0.21431 | 12 | 0.42863
14569 | 2.805 | 1 | 365 | 3.214 | 0.21399 | 3 | 0.42798
15909 | 3.57 | 1 | 365 | 4.0905 | 0.090535 | 4 | 0.18107
15798 | 11.7 | 1 | 365 | 13.406 | 0.40595 | 13 | 0.81191
16614 | 9.18 | 1 | 365 | 10.5185 | 0.51852 | 11 | 0.037035
17771 | 4.94 | 1 | 365 | 5.6603 | 0.66029 | 6 | 0.32058
15169 | 12.495 | 1 | 365 | 14.3169 | 0.31687 | 14 | 0.63374
17936 | 8.84 | 1 | 365 | 10.1289 | 0.12894 | 10 | 0.25789
17938 | 2.55 | 1 | 365 | 2.9218 | 0.92181 | 3 | 0.84362
17951 | 5.2 | 1 | 365 | 5.9582 | 0.9582 | 6 | 0.9164
15137 | 2.805 | 1 | 365 | 3.214 | 0.21399 | 3 | 0.42798
15069 | 6.375 | 1 | 365 | 7.3045 | 0.30453 | 7 | 0.60905
17989 | 4.94 | 1 | 365 | 5.6603 | 0.66029 | 6 | 0.32058
17816 | 5.98 | 1 | 365 | 6.8519 | 0.85193 | 7 | 0.70386
15890 | 6.63 | 1 | 365 | 7.5967 | 0.59671 | 8 | 0.19341
14736 | 3.825 | 1 | 365 | 4.3827 | 0.38272 | 4 | 0.76543
13591 | 5.355 | 1 | 365 | 6.1358 | 0.1358 | 6 | 0.2716
18299 | 4.42 | 1 | 365 | 5.0645 | 0.064471 | 5 | 0.12894
18302 | 9.1 | 1 | 365 | 10.4269 | 0.42685 | 10 | 0.85371
18290 | 5.46 | 1 | 365 | 6.2561 | 0.25611 | 6 | 0.51222
18293 | 1.53 | 1 | 365 | 1.7531 | 0.75309 | 2 | 0.50617
18296 | 7.14 | 1 | 365 | 8.1811 | 0.18107 | 8 | 0.36214
18307 | 6.76 | 1 | 365 | 7.7457 | 0.74566 | 8 | 0.49132
14531 | 5.61 | 1 | 365 | 6.428 | 0.42798 | 6 | 0.85597
17340 | 4.68 | 1 | 365 | 5.3624 | 0.36238 | 5 | 0.72476
14631 | 7.905 | 1 | 365 | 9.0576 | 0.057612 | 9 | 0.11522
17375 | 16 | 1 | 365 | 18.3329 | 0.33293 | 18 | 0.66586
15872 | 3.38 | 1 | 365 | 3.8728 | 0.87283 | 4 | 0.74566
14887 | 5.39 | 1 | 365 | 6.1759 | 0.17591 | 6 | 0.35181
14648 | 11.73 | 1 | 365 | 13.4403 | 0.44033 | 13 | 0.88066
21045 | 6.63 | 1 | 365 | 7.5967 | 0.59671 | 8 | 0.19341
14697 | 3.185 | 1 | 365 | 3.6494 | 0.6494 | 4 | 0.2988
14768 | 7.395 | 1 | 365 | 8.4733 | 0.47325 | 8 | 0.9465
20892 | 2.805 | 1 | 365 | 3.214 | 0.21399 | 3 | 0.42798
21022 | 4.08 | 1 | 365 | 4.6749 | 0.6749 | 5 | 0.34979
14158 | 15.045 | 1 | 365 | 17.2387 | 0.23868 | 17 | 0.47736
21031 | 3.64 | 1 | 365 | 4.1707 | 0.17074 | 4 | 0.34148
21033 | 2.86 | 1 | 365 | 3.277 | 0.27701 | 3 | 0.55402
21036 | 3.12 | 1 | 365 | 3.5749 | 0.57492 | 4 | 0.14984
21040 | 9.435 | 1 | 365 | 10.8107 | 0.8107 | 11 | 0.6214
21049 | 2.08 | 1 | 365 | 2.3833 | 0.38328 | 2 | 0.76656
20012 | 3.12 | 1 | 365 | 3.5749 | 0.57492 | 4 | 0.14984
14762 | 7.28 | 1 | 365 | 8.3415 | 0.34148 | 8 | 0.68296
20000 | 9.88 | 1 | 365 | 11.3206 | 0.32058 | 11 | 0.64117
19815 | 4.59 | 1 | 365 | 5.2593 | 0.25926 | 5 | 0.51852
19687 | 3.57 | 1 | 365 | 4.0905 | 0.090535 | 4 | 0.18107
14634 | 10.965 | 1 | 365 | 12.5638 | 0.56378 | 13 | 0.12757
14703 | 7.395 | 1 | 365 | 8.4733 | 0.47325 | 8 | 0.9465
15590 | 3.75 | 1 | 365 | 4.2968 | 0.29678 | 4 | 0.59356
14283 | 10.2 | 1 | 365 | 11.6872 | 0.68724 | 12 | 0.37448
17984 | 5.46 | 1 | 365 | 6.2561 | 0.25611 | 6 | 0.51222
17681 | 5.355 | 1 | 365 | 6.1358 | 0.1358 | 6 | 0.2716
15171 | 8 | 1 | 365 | 9.1665 | 0.16646 | 9 | 0.33293
15978 | 7.54 | 1 | 365 | 8.6394 | 0.63939 | 9 | 0.27878
21604 | 3.64 | 1 | 365 | 4.1707 | 0.17074 | 4 | 0.34148
16776 | 10.5 | 1 | 365 | 12.031 | 0.030984 | 12 | 0.061968
15627 | 7.395 | 1 | 365 | 8.4733 | 0.47325 | 8 | 0.9465
21838 | 9.18 | 1 | 365 | 10.5185 | 0.51852 | 11 | 0.037035
17872 | 5.1 | 1 | 365 | 5.8436 | 0.84362 | 6 | 0.68724
14091 | 9.18 | 1 | 365 | 10.5185 | 0.51852 | 11 | 0.037035
17539 | 13.26 | 1 | 365 | 15.1934 | 0.19341 | 15 | 0.38683
18379 | 15.34 | 1 | 365 | 17.5767 | 0.57669 | 18 | 0.15339
13278 | 9.5 | 1 | 365 | 10.8852 | 0.88518 | 11 | 0.77035
16764 | 7.905 | 1 | 365 | 9.0576 | 0.057612 | 9 | 0.11522
13321 | 7 | 1 | 365 | 8.0207 | 0.020656 | 8 | 0.041312
16783 | 7.65 | 1 | 365 | 8.7654 | 0.76543 | 9 | 0.53086
15607 | 12 | 1 | 365 | 13.7497 | 0.7497 | 14 | 0.49939
15113 | 4.335 | 1 | 365 | 4.9671 | 0.96708 | 5 | 0.93416
20646 | 5.98 | 1 | 365 | 6.8519 | 0.85193 | 7 | 0.70386
20651 | 7.14 | 1 | 365 | 8.1811 | 0.18107 | 8 | 0.36214
20826 | 3.92 | 1 | 365 | 4.4916 | 0.49157 | 4 | 0.98313
21308 | 2.04 | 1 | 365 | 2.3374 | 0.33745 | 2 | 0.6749
16761 | 4.68 | 1 | 365 | 5.3624 | 0.36238 | 5 | 0.72476
14885 | 5.1 | 1 | 365 | 5.8436 | 0.84362 | 6 | 0.68724
13975 | 6.12 | 1 | 365 | 7.0123 | 0.012345 | 7 | 0.02469
18080 | 8 | 1 | 365 | 9.1665 | 0.16646 | 9 | 0.33293
17596 | 6.5 | 1 | 365 | 7.4478 | 0.44775 | 7 | 0.8955
15094 | 2.94 | 1 | 365 | 3.3687 | 0.36868 | 3 | 0.73735
17599 | 4.59 | 1 | 365 | 5.2593 | 0.25926 | 5 | 0.51852
15865 | 5.2 | 1 | 365 | 5.9582 | 0.9582 | 6 | 0.9164
14338 | 10.2 | 1 | 365 | 11.6872 | 0.68724 | 12 | 0.37448
21448 | 10.4 | 1 | 365 | 11.9164 | 0.9164 | 12 | 0.83281
21468 | 9.88 | 1 | 365 | 11.3206 | 0.32058 | 11 | 0.64117
21494 | 3.64 | 1 | 365 | 4.1707 | 0.17074 | 4 | 0.34148
21500 | 3.12 | 1 | 365 | 3.5749 | 0.57492 | 4 | 0.14984
21270 | 3.64 | 1 | 365 | 4.1707 | 0.17074 | 4 | 0.34148
20888 | 4.94 | 1 | 365 | 5.6603 | 0.66029 | 6 | 0.32058
15829 | 12.48 | 1 | 365 | 14.2997 | 0.29968 | 14 | 0.59937
21093 | 10.14 | 1 | 365 | 11.6185 | 0.61849 | 12 | 0.23699
15140 | 5.5 | 1 | 365 | 6.3019 | 0.30194 | 6 | 0.60389
18626 | 16.38 | 1 | 365 | 18.7683 | 0.76834 | 19 | 0.53667
16844 | 4.59 | 1 | 365 | 5.2593 | 0.25926 | 5 | 0.51852
19760 | 10.71 | 1 | 365 | 12.2716 | 0.2716 | 12 | 0.54321
17562 | 3.06 | 1 | 365 | 3.5062 | 0.50617 | 4 | 0.012345
22102 | 5.2 | 1 | 365 | 5.9582 | 0.9582 | 6 | 0.9164
22195 | 5.72 | 1 | 365 | 6.554 | 0.55402 | 7 | 0.10804
22135 | 7.8 | 1 | 365 | 8.9373 | 0.9373 | 9 | 0.8746
22204 | 7.395 | 1 | 365 | 8.4733 | 0.47325 | 8 | 0.9465
22252 | 17.94 | 1 | 365 | 20.5558 | 0.5558 | 21 | 0.11159
17639 | 6.63 | 1 | 365 | 7.5967 | 0.59671 | 8 | 0.19341
19764 | 8 | 1 | 365 | 9.1665 | 0.16646 | 9 | 0.33293
15875 | 11.475 | 1 | 365 | 13.1481 | 0.14815 | 13 | 0.29629
17622 | 3.64 | 1 | 365 | 4.1707 | 0.17074 | 4 | 0.34148
22081 | 3.64 | 1 | 365 | 4.1707 | 0.17074 | 4 | 0.34148
22101 | 3.315 | 1 | 365 | 3.7984 | 0.79835 | 4 | 0.59671
22286 | 2.86 | 1 | 365 | 3.277 | 0.27701 | 3 | 0.55402
21187 | 10.92 | 1 | 365 | 12.5122 | 0.51222 | 13 | 0.024447
21900 | 3.315 | 1 | 365 | 3.7984 | 0.79835 | 4 | 0.59671
21906 | 3.38 | 1 | 365 | 3.8728 | 0.87283 | 4 | 0.74566
21919 | 4.59 | 1 | 365 | 5.2593 | 0.25926 | 5 | 0.51852
14712 | 14.28 | 1 | 365 | 16.3621 | 0.36214 | 16 | 0.72428
15974 | 8.415 | 1 | 365 | 9.642 | 0.64197 | 10 | 0.28395
18084 | 3.12 | 1 | 365 | 3.5749 | 0.57492 | 4 | 0.14984
13145 | 6.63 | 1 | 365 | 7.5967 | 0.59671 | 8 | 0.19341
16996 | 6.76 | 1 | 365 | 7.7457 | 0.74566 | 8 | 0.49132
21044 | 7.02 | 1 | 365 | 8.0436 | 0.043572 | 8 | 0.087144
20407 | 3.64 | 1 | 365 | 4.1707 | 0.17074 | 4 | 0.34148
22029 | 7.02 | 1 | 365 | 8.0436 | 0.043572 | 8 | 0.087144
22035 | 3.12 | 1 | 365 | 3.5749 | 0.57492 | 4 | 0.14984
21986 | 3.38 | 1 | 365 | 3.8728 | 0.87283 | 4 | 0.74566
21991 | 17.42 | 1 | 365 | 19.96 | 0.95998 | 20 | 0.91995
22024 | 3.64 | 1 | 365 | 4.1707 | 0.17074 | 4 | 0.34148
22031 | 2.08 | 1 | 365 | 2.3833 | 0.38328 | 2 | 0.76656
22813 | 8.16 | 1 | 365 | 9.3498 | 0.34979 | 9 | 0.69959
22735 | 2.68 | 1 | 365 | 3.0708 | 0.070765 | 3 | 0.14153
22807 | 3.12 | 1 | 365 | 3.5749 | 0.57492 | 4 | 0.14984
22892 | 2.94 | 1 | 365 | 3.3687 | 0.36868 | 3 | 0.73735
22608 | 4.94 | 1 | 365 | 5.6603 | 0.66029 | 6 | 0.32058
22941 | 7.395 | 1 | 365 | 8.4733 | 0.47325 | 8 | 0.9465
23081 | 5.72 | 1 | 365 | 6.554 | 0.55402 | 7 | 0.10804
14606 | 7.395 | 1 | 365 | 8.4733 | 0.47325 | 8 | 0.9465
15225 | 8.16 | 1 | 365 | 9.3498 | 0.34979 | 9 | 0.69959
16648 | 10.92 | 1 | 365 | 12.5122 | 0.51222 | 13 | 0.024447
16918 | 10 | 1 | 365 | 11.4581 | 0.45808 | 11 | 0.91616
21732 | 4.68 | 1 | 365 | 5.3624 | 0.36238 | 5 | 0.72476
21794 | 3.12 | 1 | 365 | 3.5749 | 0.57492 | 4 | 0.14984
21740 | 3.64 | 1 | 365 | 4.1707 | 0.17074 | 4 | 0.34148
16207 | 4.59 | 1 | 365 | 5.2593 | 0.25926 | 5 | 0.51852
19783 | 10.66 | 1 | 365 | 12.2143 | 0.21431 | 12 | 0.42863
22400 | 20.4 | 1 | 365 | 23.3745 | 0.37448 | 23 | 0.74897
22413 | 7.54 | 1 | 365 | 8.6394 | 0.63939 | 9 | 0.27878
22425 | 3.9 | 1 | 365 | 4.4687 | 0.46865 | 4 | 0.9373
22451 | 3.38 | 1 | 365 | 3.8728 | 0.87283 | 4 | 0.74566
22453 | 3.825 | 1 | 365 | 4.3827 | 0.38272 | 4 | 0.76543
22391 | 3.64 | 1 | 365 | 4.1707 | 0.17074 | 4 | 0.34148
22382 | 6.24 | 1 | 365 | 7.1498 | 0.14984 | 7 | 0.29968
22542 | 5.865 | 1 | 365 | 6.7202 | 0.72016 | 7 | 0.44033
22193 | 12.75 | 1 | 365 | 14.6091 | 0.60905 | 15 | 0.2181
21080 | 3.12 | 1 | 365 | 3.5749 | 0.57492 | 4 | 0.14984
21208 | 5.98 | 1 | 365 | 6.8519 | 0.85193 | 7 | 0.70386
21214 | 3.38 | 1 | 365 | 3.8728 | 0.87283 | 4 | 0.74566
21294 | 3.64 | 1 | 365 | 4.1707 | 0.17074 | 4 | 0.34148
14274 | 10.71 | 1 | 365 | 12.2716 | 0.2716 | 12 | 0.54321
21238 | 4.08 | 1 | 365 | 4.6749 | 0.6749 | 5 | 0.34979
23376 | 4.335 | 1 | 365 | 4.9671 | 0.96708 | 5 | 0.93416
16263 | 9.69 | 1 | 365 | 11.1029 | 0.10288 | 11 | 0.20576
18688 | 7.8 | 1 | 365 | 8.9373 | 0.9373 | 9 | 0.8746
22933 | 5.1 | 1 | 365 | 5.8436 | 0.84362 | 6 | 0.68724
22096 | 7.395 | 1 | 365 | 8.4733 | 0.47325 | 8 | 0.9465
23101 | 15.86 | 1 | 365 | 18.1725 | 0.17251 | 18 | 0.34503
19822 | 5 | 1 | 365 | 5.729 | 0.72904 | 6 | 0.45808
21582 | 5.98 | 1 | 365 | 6.8519 | 0.85193 | 7 | 0.70386
18298 | 5.72 | 1 | 365 | 6.554 | 0.55402 | 7 | 0.10804
19511 | 7.8 | 1 | 365 | 8.9373 | 0.9373 | 9 | 0.8746
23058 | 2.86 | 1 | 365 | 3.277 | 0.27701 | 3 | 0.55402
21063 | 11.44 | 1 | 365 | 13.108 | 0.10804 | 13 | 0.21609
21296 | 3.675 | 1 | 365 | 4.2108 | 0.21084 | 4 | 0.42169
15131 | 2.805 | 1 | 365 | 3.214 | 0.21399 | 3 | 0.42798
22511 | 3.9 | 1 | 365 | 4.4687 | 0.46865 | 4 | 0.9373
20043 | 7.54 | 1 | 365 | 8.6394 | 0.63939 | 9 | 0.27878
20501 | 5.72 | 1 | 365 | 6.554 | 0.55402 | 7 | 0.10804
19744 | 8.58 | 1 | 365 | 9.831 | 0.83103 | 10 | 0.66207
20495 | 6.76 | 1 | 365 | 7.7457 | 0.74566 | 8 | 0.49132
20547 | 6.76 | 1 | 365 | 7.7457 | 0.74566 | 8 | 0.49132
20548 | 5.46 | 1 | 365 | 6.2561 | 0.25611 | 6 | 0.51222
19974 | 5.72 | 1 | 365 | 6.554 | 0.55402 | 7 | 0.10804
19946 | 7.54 | 1 | 365 | 8.6394 | 0.63939 | 9 | 0.27878
19856 | 6.5 | 1 | 365 | 7.4478 | 0.44775 | 7 | 0.8955
19987 | 12.22 | 1 | 365 | 14.0018 | 0.0017738 | 14 | 0.0035475
19811 | 10.75 | 1 | 365 | 12.3174 | 0.31744 | 12 | 0.63487
20595 | 5.72 | 1 | 365 | 6.554 | 0.55402 | 7 | 0.10804
20661 | 6.76 | 1 | 365 | 7.7457 | 0.74566 | 8 | 0.49132
20654 | 4.42 | 1 | 365 | 5.0645 | 0.064471 | 5 | 0.12894
20649 | 3.9 | 1 | 365 | 4.4687 | 0.46865 | 4 | 0.9373
16957 | 4.68 | 1 | 365 | 5.3624 | 0.36238 | 5 | 0.72476
17299 | 3.9 | 1 | 365 | 4.4687 | 0.46865 | 4 | 0.9373
20516 | 8.32 | 1 | 365 | 9.5331 | 0.53312 | 10 | 0.066245
20505 | 7.28 | 1 | 365 | 8.3415 | 0.34148 | 8 | 0.68296
20499 | 4.94 | 1 | 365 | 5.6603 | 0.66029 | 6 | 0.32058
20485 | 8.32 | 1 | 365 | 9.5331 | 0.53312 | 10 | 0.066245
16782 | 7 | 1 | 365 | 8.0207 | 0.020656 | 8 | 0.041312
17411 | 4.68 | 1 | 365 | 5.3624 | 0.36238 | 5 | 0.72476
17425 | 8.84 | 1 | 365 | 10.1289 | 0.12894 | 10 | 0.25789
16796 | 4.68 | 1 | 365 | 5.3624 | 0.36238 | 5 | 0.72476
16768 | 3 | 1 | 365 | 3.4374 | 0.43742 | 3 | 0.87485
16620 | 7.28 | 1 | 365 | 8.3415 | 0.34148 | 8 | 0.68296
16176 | 2.5 | 1 | 365 | 2.8645 | 0.86452 | 3 | 0.72904
15861 | 6.76 | 1 | 365 | 7.7457 | 0.74566 | 8 | 0.49132
20637 | 7.8 | 1 | 365 | 8.9373 | 0.9373 | 9 | 0.8746
20632 | 7.28 | 1 | 365 | 8.3415 | 0.34148 | 8 | 0.68296
20631 | 5.72 | 1 | 365 | 6.554 | 0.55402 | 7 | 0.10804
20440 | 7.8 | 1 | 365 | 8.9373 | 0.9373 | 9 | 0.8746
20436 | 8.84 | 1 | 365 | 10.1289 | 0.12894 | 10 | 0.25789
17561 | 8.84 | 1 | 365 | 10.1289 | 0.12894 | 10 | 0.25789
17960 | 6.75 | 1 | 365 | 7.7342 | 0.7342 | 8 | 0.46841
17696 | 7.8 | 1 | 365 | 8.9373 | 0.9373 | 9 | 0.8746
17491 | 7.905 | 1 | 365 | 9.0576 | 0.057612 | 9 | 0.11522
17552 | 7.8 | 1 | 365 | 8.9373 | 0.9373 | 9 | 0.8746
17605 | 10.66 | 1 | 365 | 12.2143 | 0.21431 | 12 | 0.42863
17560 | 7.65 | 1 | 365 | 8.7654 | 0.76543 | 9 | 0.53086
17646 | 5.46 | 1 | 365 | 6.2561 | 0.25611 | 6 | 0.51222
17649 | 5.2 | 1 | 365 | 5.9582 | 0.9582 | 6 | 0.9164
17710 | 6.5 | 1 | 365 | 7.4478 | 0.44775 | 7 | 0.8955
17745 | 8.32 | 1 | 365 | 9.5331 | 0.53312 | 10 | 0.066245
20717 | 6.24 | 1 | 365 | 7.1498 | 0.14984 | 7 | 0.29968
20720 | 10.4 | 1 | 365 | 11.9164 | 0.9164 | 12 | 0.83281
17000 | 5.2 | 1 | 365 | 5.9582 | 0.9582 | 6 | 0.9164
17776 | 7.28 | 1 | 365 | 8.3415 | 0.34148 | 8 | 0.68296
16794 | 8.25 | 1 | 365 | 9.4529 | 0.45292 | 9 | 0.90583
17835 | 8.415 | 1 | 365 | 9.642 | 0.64197 | 10 | 0.28395
19989 | 6.76 | 1 | 365 | 7.7457 | 0.74566 | 8 | 0.49132
19983 | 2.86 | 1 | 365 | 3.277 | 0.27701 | 3 | 0.55402
16686 | 3.64 | 1 | 365 | 4.1707 | 0.17074 | 4 | 0.34148
16871 | 12.25 | 1 | 365 | 14.0361 | 0.036148 | 14 | 0.072296
18383 | 6.24 | 1 | 365 | 7.1498 | 0.14984 | 7 | 0.29968
18445 | 4.16 | 1 | 365 | 4.7666 | 0.76656 | 5 | 0.53312
18567 | 4.68 | 1 | 365 | 5.3624 | 0.36238 | 5 | 0.72476
17897 | 9.36 | 1 | 365 | 10.7248 | 0.72476 | 11 | 0.44953
18295 | 7.8 | 1 | 365 | 8.9373 | 0.9373 | 9 | 0.8746
17645 | 9.1 | 1 | 365 | 10.4269 | 0.42685 | 10 | 0.85371
18392 | 7.28 | 1 | 365 | 8.3415 | 0.34148 | 8 | 0.68296
16775 | 7.8 | 1 | 365 | 8.9373 | 0.9373 | 9 | 0.8746
18712 | 8.06 | 1 | 365 | 9.2352 | 0.23521 | 9 | 0.47042
18795 | 8.84 | 1 | 365 | 10.1289 | 0.12894 | 10 | 0.25789
17949 | 6.76 | 1 | 365 | 7.7457 | 0.74566 | 8 | 0.49132
17943 | 8.32 | 1 | 365 | 9.5331 | 0.53312 | 10 | 0.066245
18564 | 6.24 | 1 | 365 | 7.1498 | 0.14984 | 7 | 0.29968
17612 | 8.32 | 1 | 365 | 9.5331 | 0.53312 | 10 | 0.066245
17627 | 6.24 | 1 | 365 | 7.1498 | 0.14984 | 7 | 0.29968
19514 | 12.22 | 1 | 365 | 14.0018 | 0.0017738 | 14 | 0.0035475
19533 | 11.96 | 1 | 365 | 13.7039 | 0.70386 | 14 | 0.40773
19560 | 9.62 | 1 | 365 | 11.0227 | 0.022673 | 11 | 0.045346
19681 | 9.1 | 1 | 365 | 10.4269 | 0.42685 | 10 | 0.85371
19568 | 4.68 | 1 | 365 | 5.3624 | 0.36238 | 5 | 0.72476
19683 | 4.68 | 1 | 365 | 5.3624 | 0.36238 | 5 | 0.72476
19751 | 11.44 | 1 | 365 | 13.108 | 0.10804 | 13 | 0.21609
19777 | 6.24 | 1 | 365 | 7.1498 | 0.14984 | 7 | 0.29968
19798 | 3.9 | 1 | 365 | 4.4687 | 0.46865 | 4 | 0.9373
19804 | 7.28 | 1 | 365 | 8.3415 | 0.34148 | 8 | 0.68296
19808 | 6.24 | 1 | 365 | 7.1498 | 0.14984 | 7 | 0.29968
19839 | 5.98 | 1 | 365 | 6.8519 | 0.85193 | 7 | 0.70386
19851 | 7.8 | 1 | 365 | 8.9373 | 0.9373 | 9 | 0.8746
19862 | 9.62 | 1 | 365 | 11.0227 | 0.022673 | 11 | 0.045346
19676 | 9.36 | 1 | 365 | 10.7248 | 0.72476 | 11 | 0.44953
19680 | 5.98 | 1 | 365 | 6.8519 | 0.85193 | 7 | 0.70386
19980 | 6.24 | 1 | 365 | 7.1498 | 0.14984 | 7 | 0.29968
19991 | 8.32 | 1 | 365 | 9.5331 | 0.53312 | 10 | 0.066245
20009 | 8.84 | 1 | 365 | 10.1289 | 0.12894 | 10 | 0.25789
20014 | 12.74 | 1 | 365 | 14.5976 | 0.59759 | 15 | 0.19519
19529 | 5.2 | 1 | 365 | 5.9582 | 0.9582 | 6 | 0.9164
19918 | 7.8 | 1 | 365 | 8.9373 | 0.9373 | 9 | 0.8746
19936 | 12.74 | 1 | 365 | 14.5976 | 0.59759 | 15 | 0.19519
19952 | 6.24 | 1 | 365 | 7.1498 | 0.14984 | 7 | 0.29968
19558 | 17.94 | 1 | 365 | 20.5558 | 0.5558 | 21 | 0.11159
19565 | 4.94 | 1 | 365 | 5.6603 | 0.66029 | 6 | 0.32058
19562 | 4.68 | 1 | 365 | 5.3624 | 0.36238 | 5 | 0.72476
19566 | 5.98 | 1 | 365 | 6.8519 | 0.85193 | 7 | 0.70386
19959 | 6.5 | 1 | 365 | 7.4478 | 0.44775 | 7 | 0.8955
19973 | 10.14 | 1 | 365 | 11.6185 | 0.61849 | 12 | 0.23699
19749 | 4.42 | 1 | 365 | 5.0645 | 0.064471 | 5 | 0.12894
19786 | 3.9 | 1 | 365 | 4.4687 | 0.46865 | 4 | 0.9373
19859 | 3.38 | 1 | 365 | 3.8728 | 0.87283 | 4 | 0.74566
19995 | 4.16 | 1 | 365 | 4.7666 | 0.76656 | 5 | 0.53312
20026 | 6.5 | 1 | 365 | 7.4478 | 0.44775 | 7 | 0.8955
20033 | 11.7 | 1 | 365 | 13.406 | 0.40595 | 13 | 0.81191
20037 | 9.62 | 1 | 365 | 11.0227 | 0.022673 | 11 | 0.045346
20023 | 5.2 | 1 | 365 | 5.9582 | 0.9582 | 6 | 0.9164
20030 | 9.36 | 1 | 365 | 10.7248 | 0.72476 | 11 | 0.44953
19519 | 10.14 | 1 | 365 | 11.6185 | 0.61849 | 12 | 0.23699
20403 | 11.73 | 1 | 365 | 13.4403 | 0.44033 | 13 | 0.88066
19905 | 7.8 | 1 | 365 | 8.9373 | 0.9373 | 9 | 0.8746
20286 | 5.72 | 1 | 365 | 6.554 | 0.55402 | 7 | 0.10804
19942 | 7.28 | 1 | 365 | 8.3415 | 0.34148 | 8 | 0.68296
19948 | 11.7 | 1 | 365 | 13.406 | 0.40595 | 13 | 0.81191
20409 | 8.32 | 1 | 365 | 9.5331 | 0.53312 | 10 | 0.066245
17713 | 4.42 | 1 | 365 | 5.0645 | 0.064471 | 5 | 0.12894
14119 | 6.76 | 1 | 365 | 7.7457 | 0.74566 | 8 | 0.49132
16905 | 9.18 | 1 | 365 | 10.5185 | 0.51852 | 11 | 0.037035
17070 | 5.2 | 1 | 365 | 5.9582 | 0.9582 | 6 | 0.9164
17484 | 3.9 | 1 | 365 | 4.4687 | 0.46865 | 4 | 0.9373
17508 | 7.8 | 1 | 365 | 8.9373 | 0.9373 | 9 | 0.8746
17625 | 13.26 | 1 | 365 | 15.1934 | 0.19341 | 15 | 0.38683
18709 | 13.26 | 1 | 365 | 15.1934 | 0.19341 | 15 | 0.38683
18705 | 6.5 | 1 | 365 | 7.4478 | 0.44775 | 7 | 0.8955
18696 | 6.24 | 1 | 365 | 7.1498 | 0.14984 | 7 | 0.29968
18635 | 3.9 | 1 | 365 | 4.4687 | 0.46865 | 4 | 0.9373
18633 | 9.75 | 1 | 365 | 11.1716 | 0.17163 | 11 | 0.34326
18631 | 4.42 | 1 | 365 | 5.0645 | 0.064471 | 5 | 0.12894
20774 | 6.5 | 1 | 365 | 7.4478 | 0.44775 | 7 | 0.8955
18622 | 8.58 | 1 | 365 | 9.831 | 0.83103 | 10 | 0.66207
18594 | 5.5 | 1 | 365 | 6.3019 | 0.30194 | 6 | 0.60389
20787 | 10.92 | 1 | 365 | 12.5122 | 0.51222 | 13 | 0.024447
18593 | 6.75 | 1 | 365 | 7.7342 | 0.7342 | 8 | 0.46841
18579 | 5.46 | 1 | 365 | 6.2561 | 0.25611 | 6 | 0.51222
17619 | 6.24 | 1 | 365 | 7.1498 | 0.14984 | 7 | 0.29968
18565 | 4.68 | 1 | 365 | 5.3624 | 0.36238 | 5 | 0.72476
18463 | 5.46 | 1 | 365 | 6.2561 | 0.25611 | 6 | 0.51222
17650 | 5.46 | 1 | 365 | 6.2561 | 0.25611 | 6 | 0.51222
17779 | 11.44 | 1 | 365 | 13.108 | 0.10804 | 13 | 0.21609
17755 | 9.88 | 1 | 365 | 11.3206 | 0.32058 | 11 | 0.64117
17902 | 8.06 | 1 | 365 | 9.2352 | 0.23521 | 9 | 0.47042
18082 | 8.32 | 1 | 365 | 9.5331 | 0.53312 | 10 | 0.066245
18134 | 6.5 | 1 | 365 | 7.4478 | 0.44775 | 7 | 0.8955
18137 | 7.54 | 1 | 365 | 8.6394 | 0.63939 | 9 | 0.27878
18300 | 10.66 | 1 | 365 | 12.2143 | 0.21431 | 12 | 0.42863
18303 | 8.06 | 1 | 365 | 9.2352 | 0.23521 | 9 | 0.47042
18380 | 8.06 | 1 | 365 | 9.2352 | 0.23521 | 9 | 0.47042
18447 | 11.96 | 1 | 365 | 13.7039 | 0.70386 | 14 | 0.40773
20575 | 7.8 | 1 | 365 | 8.9373 | 0.9373 | 9 | 0.8746
20600 | 7.28 | 1 | 365 | 8.3415 | 0.34148 | 8 | 0.68296
20613 | 10.66 | 1 | 365 | 12.2143 | 0.21431 | 12 | 0.42863
20607 | 5.2 | 1 | 365 | 5.9582 | 0.9582 | 6 | 0.9164
20725 | 7.02 | 1 | 365 | 8.0436 | 0.043572 | 8 | 0.087144
20634 | 8.32 | 1 | 365 | 9.5331 | 0.53312 | 10 | 0.066245
20884 | 13.52 | 1 | 365 | 15.4913 | 0.49132 | 15 | 0.98265
20917 | 8.06 | 1 | 365 | 9.2352 | 0.23521 | 9 | 0.47042
20953 | 8.32 | 1 | 365 | 9.5331 | 0.53312 | 10 | 0.066245
21026 | 9.1 | 1 | 365 | 10.4269 | 0.42685 | 10 | 0.85371
21039 | 9.1 | 1 | 365 | 10.4269 | 0.42685 | 10 | 0.85371
21046 | 4.68 | 1 | 365 | 5.3624 | 0.36238 | 5 | 0.72476
21153 | 8.32 | 1 | 365 | 9.5331 | 0.53312 | 10 | 0.066245
21144 | 7.54 | 1 | 365 | 8.6394 | 0.63939 | 9 | 0.27878
21156 | 4.42 | 1 | 365 | 5.0645 | 0.064471 | 5 | 0.12894
21205 | 9.36 | 1 | 365 | 10.7248 | 0.72476 | 11 | 0.44953
21348 | 2.805 | 1 | 365 | 3.214 | 0.21399 | 3 | 0.42798
19541 | 4.68 | 1 | 365 | 5.3624 | 0.36238 | 5 | 0.72476
21250 | 8.84 | 1 | 365 | 10.1289 | 0.12894 | 10 | 0.25789
21316 | 6.76 | 1 | 365 | 7.7457 | 0.74566 | 8 | 0.49132
21326 | 5.98 | 1 | 365 | 6.8519 | 0.85193 | 7 | 0.70386
17496 | 3.9 | 1 | 365 | 4.4687 | 0.46865 | 4 | 0.9373
21418 | 7.8 | 1 | 365 | 8.9373 | 0.9373 | 9 | 0.8746
21428 | 4.68 | 1 | 365 | 5.3624 | 0.36238 | 5 | 0.72476
21454 | 7.28 | 1 | 365 | 8.3415 | 0.34148 | 8 | 0.68296
21505 | 6.24 | 1 | 365 | 7.1498 | 0.14984 | 7 | 0.29968
21511 | 7.28 | 1 | 365 | 8.3415 | 0.34148 | 8 | 0.68296
21523 | 7.02 | 1 | 365 | 8.0436 | 0.043572 | 8 | 0.087144
21530 | 5.2 | 1 | 365 | 5.9582 | 0.9582 | 6 | 0.9164
16195 | 10.14 | 1 | 365 | 11.6185 | 0.61849 | 12 | 0.23699
19547 | 8.84 | 1 | 365 | 10.1289 | 0.12894 | 10 | 0.25789
20371 | 9.88 | 1 | 365 | 11.3206 | 0.32058 | 11 | 0.64117
20958 | 7.28 | 1 | 365 | 8.3415 | 0.34148 | 8 | 0.68296
21048 | 7.28 | 1 | 365 | 8.3415 | 0.34148 | 8 | 0.68296
21097 | 8.84 | 1 | 365 | 10.1289 | 0.12894 | 10 | 0.25789
21159 | 6.76 | 1 | 365 | 7.7457 | 0.74566 | 8 | 0.49132
22136 | 7.14 | 1 | 365 | 8.1811 | 0.18107 | 8 | 0.36214
21150 | 7.28 | 1 | 365 | 8.3415 | 0.34148 | 8 | 0.68296
21589 | 7.02 | 1 | 365 | 8.0436 | 0.043572 | 8 | 0.087144
21607 | 9.1 | 1 | 365 | 10.4269 | 0.42685 | 10 | 0.85371
21610 | 9.62 | 1 | 365 | 11.0227 | 0.022673 | 11 | 0.045346
20437 | 8.06 | 1 | 365 | 9.2352 | 0.23521 | 9 | 0.47042
21737 | 6.5 | 1 | 365 | 7.4478 | 0.44775 | 7 | 0.8955
21808 | 10.66 | 1 | 365 | 12.2143 | 0.21431 | 12 | 0.42863
21996 | 4.16 | 1 | 365 | 4.7666 | 0.76656 | 5 | 0.53312
19767 | 7.25 | 1 | 365 | 8.3071 | 0.30711 | 8 | 0.61422
22110 | 8.32 | 1 | 365 | 9.5331 | 0.53312 | 10 | 0.066245
21089 | 7.54 | 1 | 365 | 8.6394 | 0.63939 | 9 | 0.27878
22210 | 5.2 | 1 | 365 | 5.9582 | 0.9582 | 6 | 0.9164
21184 | 8.32 | 1 | 365 | 9.5331 | 0.53312 | 10 | 0.066245
21203 | 3.9 | 1 | 365 | 4.4687 | 0.46865 | 4 | 0.9373
21220 | 12.48 | 1 | 365 | 14.2997 | 0.29968 | 14 | 0.59937
20767 | 10.4 | 1 | 365 | 11.9164 | 0.9164 | 12 | 0.83281
21281 | 4.68 | 1 | 365 | 5.3624 | 0.36238 | 5 | 0.72476
20786 | 6.24 | 1 | 365 | 7.1498 | 0.14984 | 7 | 0.29968
20904 | 8.32 | 1 | 365 | 9.5331 | 0.53312 | 10 | 0.066245
20827 | 13 | 1 | 365 | 14.8955 | 0.8955 | 15 | 0.79101
22011 | 5.2 | 1 | 365 | 5.9582 | 0.9582 | 6 | 0.9164
22089 | 7.28 | 1 | 365 | 8.3415 | 0.34148 | 8 | 0.68296
22291 | 8.06 | 1 | 365 | 9.2352 | 0.23521 | 9 | 0.47042
22295 | 6.24 | 1 | 365 | 7.1498 | 0.14984 | 7 | 0.29968
19754 | 4.94 | 1 | 365 | 5.6603 | 0.66029 | 6 | 0.32058
20024 | 4.94 | 1 | 365 | 5.6603 | 0.66029 | 6 | 0.32058
19968 | 13.52 | 1 | 365 | 15.4913 | 0.49132 | 15 | 0.98265
20005 | 4.16 | 1 | 365 | 4.7666 | 0.76656 | 5 | 0.53312
17707 | 5.46 | 1 | 365 | 6.2561 | 0.25611 | 6 | 0.51222
20604 | 9.36 | 1 | 365 | 10.7248 | 0.72476 | 11 | 0.44953
20592 | 10.92 | 1 | 365 | 12.5122 | 0.51222 | 13 | 0.024447
19733 | 13.26 | 1 | 365 | 15.1934 | 0.19341 | 15 | 0.38683
23078 | 15.3 | 1 | 365 | 17.5309 | 0.53086 | 18 | 0.061725
18457 | 5.2 | 1 | 365 | 5.9582 | 0.9582 | 6 | 0.9164
17752 | 14.56 | 1 | 365 | 16.683 | 0.68296 | 17 | 0.36593
18698 | 15.34 | 1 | 365 | 17.5767 | 0.57669 | 18 | 0.15339
21921 | 6.24 | 1 | 365 | 7.1498 | 0.14984 | 7 | 0.29968
21823 | 11.96 | 1 | 365 | 13.7039 | 0.70386 | 14 | 0.40773
19553 | 8.84 | 1 | 365 | 10.1289 | 0.12894 | 10 | 0.25789
22386 | 7.02 | 1 | 365 | 8.0436 | 0.043572 | 8 | 0.087144
22430 | 12.74 | 1 | 365 | 14.5976 | 0.59759 | 15 | 0.19519
22441 | 9.36 | 1 | 365 | 10.7248 | 0.72476 | 11 | 0.44953
22444 | 13 | 1 | 365 | 14.8955 | 0.8955 | 15 | 0.79101
22384 | 10.4 | 1 | 365 | 11.9164 | 0.9164 | 12 | 0.83281
21102 | 5.2 | 1 | 365 | 5.9582 | 0.9582 | 6 | 0.9164
20598 | 6.5 | 1 | 365 | 7.4478 | 0.44775 | 7 | 0.8955
20664 | 7.8 | 1 | 365 | 8.9373 | 0.9373 | 9 | 0.8746
22596 | 9.36 | 1 | 365 | 10.7248 | 0.72476 | 11 | 0.44953
22615 | 13 | 1 | 365 | 14.8955 | 0.8955 | 15 | 0.79101
22625 | 11.96 | 1 | 365 | 13.7039 | 0.70386 | 14 | 0.40773
22802 | 10.4 | 1 | 365 | 11.9164 | 0.9164 | 12 | 0.83281
22589 | 7.28 | 1 | 365 | 8.3415 | 0.34148 | 8 | 0.68296
22021 | 8.06 | 1 | 365 | 9.2352 | 0.23521 | 9 | 0.47042
23045 | 4.94 | 1 | 365 | 5.6603 | 0.66029 | 6 | 0.32058
22793 | 9.36 | 1 | 365 | 10.7248 | 0.72476 | 11 | 0.44953
20788 | 7.02 | 1 | 365 | 8.0436 | 0.043572 | 8 | 0.087144
20885 | 2.34 | 1 | 365 | 2.6812 | 0.68119 | 3 | 0.36238
21042 | 5.72 | 1 | 365 | 6.554 | 0.55402 | 7 | 0.10804
21169 | 4.42 | 1 | 365 | 5.0645 | 0.064471 | 5 | 0.12894
22098 | 6.24 | 1 | 365 | 7.1498 | 0.14984 | 7 | 0.29968
22455 | 4.68 | 1 | 365 | 5.3624 | 0.36238 | 5 | 0.72476
23150 | 6.24 | 1 | 365 | 7.1498 | 0.14984 | 7 | 0.29968
23373 | 6.24 | 1 | 365 | 7.1498 | 0.14984 | 7 | 0.29968
21927 | 6.5 | 1 | 365 | 7.4478 | 0.44775 | 7 | 0.8955
23342 | 4.16 | 1 | 365 | 4.7666 | 0.76656 | 5 | 0.53312
23160 | 10.4 | 1 | 365 | 11.9164 | 0.9164 | 12 | 0.83281
22094 | 5.46 | 1 | 365 | 6.2561 | 0.25611 | 6 | 0.51222
21577 | 4.16 | 1 | 365 | 4.7666 | 0.76656 | 5 | 0.53312
20507 | 8.58 | 1 | 365 | 9.831 | 0.83103 | 10 | 0.66207
21061 | 13.25 | 1 | 365 | 15.182 | 0.18196 | 15 | 0.36391
22060 | 4.94 | 1 | 365 | 5.6603 | 0.66029 | 6 | 0.32058
23572 | 10.92 | 1 | 365 | 12.5122 | 0.51222 | 13 | 0.024447
23578 | 2.6 | 1 | 365 | 2.9791 | 0.9791 | 3 | 0.9582
23608 | 8.32 | 1 | 365 | 9.5331 | 0.53312 | 10 | 0.066245
23595 | 4.94 | 1 | 365 | 5.6603 | 0.66029 | 6 | 0.32058
23607 | 9.36 | 1 | 365 | 10.7248 | 0.72476 | 11 | 0.44953
23659 | 2.08 | 1 | 365 | 2.3833 | 0.38328 | 2 | 0.76656
23751 | 2.6 | 1 | 365 | 2.9791 | 0.9791 | 3 | 0.9582
23758 | 6.63 | 1 | 365 | 7.5967 | 0.59671 | 8 | 0.19341
22105 | 6.24 | 1 | 365 | 7.1498 | 0.14984 | 7 | 0.29968
23945 | 12.495 | 1 | 365 | 14.3169 | 0.31687 | 14 | 0.63374
23575 | 5.46 | 1 | 365 | 6.2561 | 0.25611 | 6 | 0.51222
22192 | 6.24 | 1 | 365 | 7.1498 | 0.14984 | 7 | 0.29968
13503 | 2.45 | 1 | 365 | 2.8072 | 0.80723 | 3 | 0.61446
20645 | 7.54 | 1 | 365 | 8.6394 | 0.63939 | 9 | 0.27878
24091 | 7.8 | 1 | 365 | 8.9373 | 0.9373 | 9 | 0.8746
14215 | 10.71 | 1 | 365 | 12.2716 | 0.2716 | 12 | 0.54321
14162 | 13.75 | 1 | 365 | 15.7549 | 0.75486 | 16 | 0.50972
24098 | 1.82 | 1 | 365 | 2.0854 | 0.085371 | 2 | 0.17074
19876 | 15.81 | 1 | 365 | 18.1152 | 0.11522 | 18 | 0.23045
22131 | 4.59 | 1 | 365 | 5.2593 | 0.25926 | 5 | 0.51852
23610 | 4.68 | 1 | 365 | 5.3624 | 0.36238 | 5 | 0.72476
23714 | 5.72 | 1 | 365 | 6.554 | 0.55402 | 7 | 0.10804
23968 | 4.68 | 1 | 365 | 5.3624 | 0.36238 | 5 | 0.72476
23587 | 6.76 | 1 | 365 | 7.7457 | 0.74566 | 8 | 0.49132
23568 | 3.9 | 1 | 365 | 4.4687 | 0.46865 | 4 | 0.9373
23593 | 5.98 | 1 | 365 | 6.8519 | 0.85193 | 7 | 0.70386
23646 | 6.24 | 1 | 365 | 7.1498 | 0.14984 | 7 | 0.29968
23665 | 3.9 | 1 | 365 | 4.4687 | 0.46865 | 4 | 0.9373
23843 | 6.5 | 1 | 365 | 7.4478 | 0.44775 | 7 | 0.8955
23851 | 3.9 | 1 | 365 | 4.4687 | 0.46865 | 4 | 0.9373
23855 | 13 | 1 | 365 | 14.8955 | 0.8955 | 15 | 0.79101
23943 | 9.36 | 1 | 365 | 10.7248 | 0.72476 | 11 | 0.44953
23954 | 13 | 1 | 365 | 14.8955 | 0.8955 | 15 | 0.79101
23946 | 15.08 | 1 | 365 | 17.2788 | 0.27878 | 17 | 0.55757
23955 | 6.76 | 1 | 365 | 7.7457 | 0.74566 | 8 | 0.49132
23959 | 11.18 | 1 | 365 | 12.8101 | 0.81013 | 13 | 0.62027
24042 | 8.84 | 1 | 365 | 10.1289 | 0.12894 | 10 | 0.25789
24014 | 7.8 | 1 | 365 | 8.9373 | 0.9373 | 9 | 0.8746
24039 | 8.84 | 1 | 365 | 10.1289 | 0.12894 | 10 | 0.25789
24052 | 5.61 | 1 | 365 | 6.428 | 0.42798 | 6 | 0.85597
19978 | 7.28 | 1 | 365 | 8.3415 | 0.34148 | 8 | 0.68296
20778 | 12.74 | 1 | 365 | 14.5976 | 0.59759 | 15 | 0.19519
21216 | 3.38 | 1 | 365 | 3.8728 | 0.87283 | 4 | 0.74566
20719 | 12.74 | 1 | 365 | 14.5976 | 0.59759 | 15 | 0.19519
21028 | 4.42 | 1 | 365 | 5.0645 | 0.064471 | 5 | 0.12894
17958 | 2.6 | 1 | 365 | 2.9791 | 0.9791 | 3 | 0.9582
23950 | 4.68 | 1 | 365 | 5.3624 | 0.36238 | 5 | 0.72476
24431 | 2.86 | 1 | 365 | 3.277 | 0.27701 | 3 | 0.55402
24437 | 8.32 | 1 | 365 | 9.5331 | 0.53312 | 10 | 0.066245
24533 | 2.08 | 1 | 365 | 2.3833 | 0.38328 | 2 | 0.76656
24537 | 2.6 | 1 | 365 | 2.9791 | 0.9791 | 3 | 0.9582
24538 | 8.84 | 1 | 365 | 10.1289 | 0.12894 | 10 | 0.25789
24528 | 9.88 | 1 | 365 | 11.3206 | 0.32058 | 11 | 0.64117
24715 | 6.12 | 1 | 365 | 7.0123 | 0.012345 | 7 | 0.02469
24722 | 9.1 | 1 | 365 | 10.4269 | 0.42685 | 10 | 0.85371
18395 | 6.24 | 1 | 365 | 7.1498 | 0.14984 | 7 | 0.29968
18700 | 3.12 | 1 | 365 | 3.5749 | 0.57492 | 4 | 0.14984
17783 | 12.24 | 1 | 365 | 14.0247 | 0.02469 | 14 | 0.04938
16252 | 5.635 | 1 | 365 | 6.4566 | 0.45663 | 6 | 0.91326
24168 | 3.38 | 1 | 365 | 3.8728 | 0.87283 | 4 | 0.74566
24171 | 8.06 | 1 | 365 | 9.2352 | 0.23521 | 9 | 0.47042
24179 | 8.84 | 1 | 365 | 10.1289 | 0.12894 | 10 | 0.25789
24180 | 7.395 | 1 | 365 | 8.4733 | 0.47325 | 8 | 0.9465
19734 | 4 | 1 | 365 | 4.5832 | 0.58323 | 5 | 0.16646
23586 | 3.38 | 1 | 365 | 3.8728 | 0.87283 | 4 | 0.74566
23687 | 6.63 | 1 | 365 | 7.5967 | 0.59671 | 8 | 0.19341
24247 | 3.64 | 1 | 365 | 4.1707 | 0.17074 | 4 | 0.34148
24256 | 7.28 | 1 | 365 | 8.3415 | 0.34148 | 8 | 0.68296
25011 | 8.06 | 1 | 365 | 9.2352 | 0.23521 | 9 | 0.47042
25013 | 3.825 | 1 | 365 | 4.3827 | 0.38272 | 4 | 0.76543
25096 | 3.64 | 1 | 365 | 4.1707 | 0.17074 | 4 | 0.34148
20554 | 4.16 | 1 | 365 | 4.7666 | 0.76656 | 5 | 0.53312
21771 | 2.6 | 1 | 365 | 2.9791 | 0.9791 | 3 | 0.9582
24444 | 3.315 | 1 | 365 | 3.7984 | 0.79835 | 4 | 0.59671
24942 | 3.9 | 1 | 365 | 4.4687 | 0.46865 | 4 | 0.9373
24951 | 5.2 | 1 | 365 | 5.9582 | 0.9582 | 6 | 0.9164
24606 | 2.08 | 1 | 365 | 2.3833 | 0.38328 | 2 | 0.76656
24608 | 3.64 | 1 | 365 | 4.1707 | 0.17074 | 4 | 0.34148
16411 | 10.71 | 1 | 365 | 12.2716 | 0.2716 | 12 | 0.54321
22284 | 6.5 | 1 | 365 | 7.4478 | 0.44775 | 7 | 0.8955
17658 | 4.16 | 1 | 365 | 4.7666 | 0.76656 | 5 | 0.53312
20597 | 4.42 | 1 | 365 | 5.0645 | 0.064471 | 5 | 0.12894
24712 | 10.66 | 1 | 365 | 12.2143 | 0.21431 | 12 | 0.42863
24099 | 7.28 | 1 | 365 | 8.3415 | 0.34148 | 8 | 0.68296
24943 | 4.94 | 1 | 365 | 5.6603 | 0.66029 | 6 | 0.32058
24946 | 4.16 | 1 | 365 | 4.7666 | 0.76656 | 5 | 0.53312
24945 | 9.88 | 1 | 365 | 11.3206 | 0.32058 | 11 | 0.64117
24950 | 9.36 | 1 | 365 | 10.7248 | 0.72476 | 11 | 0.44953
24854 | 7.02 | 1 | 365 | 8.0436 | 0.043572 | 8 | 0.087144
24859 | 8.06 | 1 | 365 | 9.2352 | 0.23521 | 9 | 0.47042
25181 | 3.38 | 1 | 365 | 3.8728 | 0.87283 | 4 | 0.74566
25553 | 12.48 | 1 | 365 | 14.2997 | 0.29968 | 14 | 0.59937
25557 | 3.64 | 1 | 365 | 4.1707 | 0.17074 | 4 | 0.34148
24529 | 10.92 | 1 | 365 | 12.5122 | 0.51222 | 13 | 0.024447
24527 | 9.1 | 1 | 365 | 10.4269 | 0.42685 | 10 | 0.85371
26666 | 8.06 | 1 | 365 | 9.2352 | 0.23521 | 9 | 0.47042
26665 | 5.2 | 1 | 365 | 5.9582 | 0.9582 | 6 | 0.9164
26670 | 3.38 | 1 | 365 | 3.8728 | 0.87283 | 4 | 0.74566
26673 | 6.37 | 1 | 365 | 7.2988 | 0.2988 | 7 | 0.59759
26667 | 6.5 | 1 | 365 | 7.4478 | 0.44775 | 7 | 0.8955
26676 | 9.36 | 1 | 365 | 10.7248 | 0.72476 | 11 | 0.44953
26696 | 3.9 | 1 | 365 | 4.4687 | 0.46865 | 4 | 0.9373
26686 | 7.28 | 1 | 365 | 8.3415 | 0.34148 | 8 | 0.68296
26705 | 13.26 | 1 | 365 | 15.1934 | 0.19341 | 15 | 0.38683
26687 | 3.64 | 1 | 365 | 4.1707 | 0.17074 | 4 | 0.34148
26717 | 7.5 | 1 | 365 | 8.5936 | 0.59356 | 9 | 0.18712
26699 | 4.42 | 1 | 365 | 5.0645 | 0.064471 | 5 | 0.12894
23589 | 6.63 | 1 | 365 | 7.5967 | 0.59671 | 8 | 0.19341
24598 | 5.46 | 1 | 365 | 6.2561 | 0.25611 | 6 | 0.51222
24600 | 6.5 | 1 | 365 | 7.4478 | 0.44775 | 7 | 0.8955
24604 | 7.28 | 1 | 365 | 8.3415 | 0.34148 | 8 | 0.68296
21069 | 3.9 | 1 | 365 | 4.4687 | 0.46865 | 4 | 0.9373
21218 | 10.4 | 1 | 365 | 11.9164 | 0.9164 | 12 | 0.83281
22604 | 5.2 | 1 | 365 | 5.9582 | 0.9582 | 6 | 0.9164
26761 | 7.28 | 1 | 365 | 8.3415 | 0.34148 | 8 | 0.68296
25206 | 11.7 | 1 | 365 | 13.406 | 0.40595 | 13 | 0.81191
25531 | 4.16 | 1 | 365 | 4.7666 | 0.76656 | 5 | 0.53312
25526 | 2.86 | 1 | 365 | 3.277 | 0.27701 | 3 | 0.55402
25564 | 11.44 | 1 | 365 | 13.108 | 0.10804 | 13 | 0.21609
26767 | 5.72 | 1 | 365 | 6.554 | 0.55402 | 7 | 0.10804
26771 | 2.34 | 1 | 365 | 2.6812 | 0.68119 | 3 | 0.36238
26775 | 4.94 | 1 | 365 | 5.6603 | 0.66029 | 6 | 0.32058
21419 | 6.63 | 1 | 365 | 7.5967 | 0.59671 | 8 | 0.19341
22191 | 8.16 | 1 | 365 | 9.3498 | 0.34979 | 9 | 0.69959
23939 | 6.885 | 1 | 365 | 7.8889 | 0.88889 | 8 | 0.77778
26860 | 5.2 | 1 | 365 | 5.9582 | 0.9582 | 6 | 0.9164
25579 | 5.72 | 1 | 365 | 6.554 | 0.55402 | 7 | 0.10804
26863 | 7.02 | 1 | 365 | 8.0436 | 0.043572 | 8 | 0.087144
25591 | 3.64 | 1 | 365 | 4.1707 | 0.17074 | 4 | 0.34148
26877 | 8.32 | 1 | 365 | 9.5331 | 0.53312 | 10 | 0.066245
21078 | 5.2 | 1 | 365 | 5.9582 | 0.9582 | 6 | 0.9164
23104 | 8.06 | 1 | 365 | 9.2352 | 0.23521 | 9 | 0.47042
23650 | 5.72 | 1 | 365 | 6.554 | 0.55402 | 7 | 0.10804
23916 | 9.1 | 1 | 365 | 10.4269 | 0.42685 | 10 | 0.85371
20831 | 10.4 | 1 | 365 | 11.9164 | 0.9164 | 12 | 0.83281
23932 | 5.72 | 1 | 365 | 6.554 | 0.55402 | 7 | 0.10804
24038 | 4.68 | 1 | 365 | 5.3624 | 0.36238 | 5 | 0.72476
24020 | 6.76 | 1 | 365 | 7.7457 | 0.74566 | 8 | 0.49132
24025 | 8.32 | 1 | 365 | 9.5331 | 0.53312 | 10 | 0.066245
26926 | 2.94 | 1 | 365 | 3.3687 | 0.36868 | 3 | 0.73735
27168 | 4.16 | 1 | 365 | 4.7666 | 0.76656 | 5 | 0.53312
25590 | 7.02 | 1 | 365 | 8.0436 | 0.043572 | 8 | 0.087144
22411 | 4.68 | 1 | 365 | 5.3624 | 0.36238 | 5 | 0.72476
26979 | 3.9 | 1 | 365 | 4.4687 | 0.46865 | 4 | 0.9373
25529 | 4.16 | 1 | 365 | 4.7666 | 0.76656 | 5 | 0.53312
27223 | 6.76 | 1 | 365 | 7.7457 | 0.74566 | 8 | 0.49132
27219 | 3.12 | 1 | 365 | 3.5749 | 0.57492 | 4 | 0.14984
26663 | 10.66 | 1 | 365 | 12.2143 | 0.21431 | 12 | 0.42863
25424 | 12.22 | 1 | 365 | 14.0018 | 0.0017738 | 14 | 0.0035475
25584 | 7.54 | 1 | 365 | 8.6394 | 0.63939 | 9 | 0.27878
25632 | 7.8 | 1 | 365 | 8.9373 | 0.9373 | 9 | 0.8746
22025 | 6.24 | 1 | 365 | 7.1498 | 0.14984 | 7 | 0.29968
22086 | 6.5 | 1 | 365 | 7.4478 | 0.44775 | 7 | 0.8955
22078 | 8.58 | 1 | 365 | 9.831 | 0.83103 | 10 | 0.66207
22387 | 5.2 | 1 | 365 | 5.9582 | 0.9582 | 6 | 0.9164
15877 | 8.16 | 1 | 365 | 9.3498 | 0.34979 | 9 | 0.69959
16958 | 5.72 | 1 | 365 | 6.554 | 0.55402 | 7 | 0.10804
14184 | 10.2 | 1 | 365 | 11.6872 | 0.68724 | 12 | 0.37448
14183 | 13.515 | 1 | 365 | 15.4856 | 0.4856 | 15 | 0.97119
27454 | 3.825 | 1 | 365 | 4.3827 | 0.38272 | 4 | 0.76543
16892 | 5.355 | 1 | 365 | 6.1358 | 0.1358 | 6 | 0.2716
16869 | 11.73 | 1 | 365 | 13.4403 | 0.44033 | 13 | 0.88066
16858 | 3.825 | 1 | 365 | 4.3827 | 0.38272 | 4 | 0.76543
16827 | 15.81 | 1 | 365 | 18.1152 | 0.11522 | 18 | 0.23045
16766 | 6.63 | 1 | 365 | 7.5967 | 0.59671 | 8 | 0.19341
14197 | 11.73 | 1 | 365 | 13.4403 | 0.44033 | 13 | 0.88066
16387 | 11.475 | 1 | 365 | 13.1481 | 0.14815 | 13 | 0.29629
16086 | 7.65 | 1 | 365 | 8.7654 | 0.76543 | 9 | 0.53086
13853 | 7.14 | 1 | 365 | 8.1811 | 0.18107 | 8 | 0.36214
14034 | 5.61 | 1 | 365 | 6.428 | 0.42798 | 6 | 0.85597
13590 | 4.59 | 1 | 365 | 5.2593 | 0.25926 | 5 | 0.51852
16538 | 2.86 | 1 | 365 | 3.277 | 0.27701 | 3 | 0.55402
16496 | 4.08 | 1 | 365 | 4.6749 | 0.6749 | 5 | 0.34979
16498 | 7.395 | 1 | 365 | 8.4733 | 0.47325 | 8 | 0.9465
16048 | 5.61 | 1 | 365 | 6.428 | 0.42798 | 6 | 0.85597
15863 | 3.315 | 1 | 365 | 3.7984 | 0.79835 | 4 | 0.59671
15811 | 6.12 | 1 | 365 | 7.0123 | 0.012345 | 7 | 0.02469
14284 | 9.18 | 1 | 365 | 10.5185 | 0.51852 | 11 | 0.037035
14354 | 6.5 | 1 | 365 | 7.4478 | 0.44775 | 7 | 0.8955
14405 | 5.635 | 1 | 365 | 6.4566 | 0.45663 | 6 | 0.91326
14614 | 6.125 | 1 | 365 | 7.0181 | 0.018074 | 7 | 0.036148
14571 | 7.905 | 1 | 365 | 9.0576 | 0.057612 | 9 | 0.11522
15943 | 6.75 | 1 | 365 | 7.7342 | 0.7342 | 8 | 0.46841
15151 | 3.825 | 1 | 365 | 4.3827 | 0.38272 | 4 | 0.76543
15034 | 1.53 | 1 | 365 | 1.7531 | 0.75309 | 2 | 0.50617
14916 | 5.355 | 1 | 365 | 6.1358 | 0.1358 | 6 | 0.2716
14665 | 4.335 | 1 | 365 | 4.9671 | 0.96708 | 5 | 0.93416
14865 | 5.355 | 1 | 365 | 6.1358 | 0.1358 | 6 | 0.2716
14881 | 3.06 | 1 | 365 | 3.5062 | 0.50617 | 4 | 0.012345
14866 | 10.4 | 1 | 365 | 11.9164 | 0.9164 | 12 | 0.83281
22631 | 4.94 | 1 | 365 | 5.6603 | 0.66029 | 6 | 0.32058
27383 | 8.415 | 1 | 365 | 9.642 | 0.64197 | 10 | 0.28395
27398 | 6.375 | 1 | 365 | 7.3045 | 0.30453 | 7 | 0.60905
15724 | 11.985 | 1 | 365 | 13.7325 | 0.73251 | 14 | 0.46502
22558 | 10.14 | 1 | 365 | 11.6185 | 0.61849 | 12 | 0.23699
22565 | 5.2 | 1 | 365 | 5.9582 | 0.9582 | 6 | 0.9164
27390 | 10.71 | 1 | 365 | 12.2716 | 0.2716 | 12 | 0.54321
27404 | 6.885 | 1 | 365 | 7.8889 | 0.88889 | 8 | 0.77778
27367 | 4.335 | 1 | 365 | 4.9671 | 0.96708 | 5 | 0.93416
22797 | 8.06 | 1 | 365 | 9.2352 | 0.23521 | 9 | 0.47042
23061 | 11.44 | 1 | 365 | 13.108 | 0.10804 | 13 | 0.21609
23152 | 4.68 | 1 | 365 | 5.3624 | 0.36238 | 5 | 0.72476
12790 | 4.08 | 1 | 365 | 4.6749 | 0.6749 | 5 | 0.34979
27364 | 9.18 | 1 | 365 | 10.5185 | 0.51852 | 11 | 0.037035
27373 | 6.63 | 1 | 365 | 7.5967 | 0.59671 | 8 | 0.19341
27394 | 8.75 | 1 | 365 | 10.0258 | 0.02582 | 10 | 0.05164
27413 | 6.12 | 1 | 365 | 7.0123 | 0.012345 | 7 | 0.02469
27365 | 8.67 | 1 | 365 | 9.9342 | 0.93416 | 10 | 0.86831
23348 | 5.2 | 1 | 365 | 5.9582 | 0.9582 | 6 | 0.9164
27384 | 7.905 | 1 | 365 | 9.0576 | 0.057612 | 9 | 0.11522
27399 | 10.2 | 1 | 365 | 11.6872 | 0.68724 | 12 | 0.37448
27377 | 3.06 | 1 | 365 | 3.5062 | 0.50617 | 4 | 0.012345
27382 | 6 | 1 | 365 | 6.8748 | 0.87485 | 7 | 0.7497
27381 | 7.65 | 1 | 365 | 8.7654 | 0.76543 | 9 | 0.53086
27503 | 4.335 | 1 | 365 | 4.9671 | 0.96708 | 5 | 0.93416
21714 | 11.7 | 1 | 365 | 13.406 | 0.40595 | 13 | 0.81191
27581 | 4.16 | 1 | 365 | 4.7666 | 0.76656 | 5 | 0.53312
27472 | 3 | 1 | 365 | 3.4374 | 0.43742 | 3 | 0.87485
27506 | 7.02 | 1 | 365 | 8.0436 | 0.043572 | 8 | 0.087144
27515 | 7 | 1 | 365 | 8.0207 | 0.020656 | 8 | 0.041312
24861 | 6.24 | 1 | 365 | 7.1498 | 0.14984 | 7 | 0.29968
24534 | 3.9 | 1 | 365 | 4.4687 | 0.46865 | 4 | 0.9373
25528 | 9.1 | 1 | 365 | 10.4269 | 0.42685 | 10 | 0.85371
24535 | 5.2 | 1 | 365 | 5.9582 | 0.9582 | 6 | 0.9164
25216 | 6.76 | 1 | 365 | 7.7457 | 0.74566 | 8 | 0.49132
25220 | 5.46 | 1 | 365 | 6.2561 | 0.25611 | 6 | 0.51222
24531 | 5.46 | 1 | 365 | 6.2561 | 0.25611 | 6 | 0.51222
21876 | 3.9 | 1 | 365 | 4.4687 | 0.46865 | 4 | 0.9373
24726 | 7.8 | 1 | 365 | 8.9373 | 0.9373 | 9 | 0.8746
18574 | 4.16 | 1 | 365 | 4.7666 | 0.76656 | 5 | 0.53312
24855 | 9.62 | 1 | 365 | 11.0227 | 0.022673 | 11 | 0.045346
25422 | 4.42 | 1 | 365 | 5.0645 | 0.064471 | 5 | 0.12894
21518 | 6.24 | 1 | 365 | 7.1498 | 0.14984 | 7 | 0.29968
21047 | 5.72 | 1 | 365 | 6.554 | 0.55402 | 7 | 0.10804
21779 | 6.5 | 1 | 365 | 7.4478 | 0.44775 | 7 | 0.8955
24238 | 10.66 | 1 | 365 | 12.2143 | 0.21431 | 12 | 0.42863
21809 | 5.2 | 1 | 365 | 5.9582 | 0.9582 | 6 | 0.9164
25221 | 3.9 | 1 | 365 | 4.4687 | 0.46865 | 4 | 0.9373
25627 | 2.86 | 1 | 365 | 3.277 | 0.27701 | 3 | 0.55402
25655 | 6.12 | 1 | 365 | 7.0123 | 0.012345 | 7 | 0.02469
25587 | 3.57 | 1 | 365 | 4.0905 | 0.090535 | 4 | 0.18107
25770 | 10.92 | 1 | 365 | 12.5122 | 0.51222 | 13 | 0.024447
24151 | 5.98 | 1 | 365 | 6.8519 | 0.85193 | 7 | 0.70386
24161 | 3.64 | 1 | 365 | 4.1707 | 0.17074 | 4 | 0.34148
24153 | 7.8 | 1 | 365 | 8.9373 | 0.9373 | 9 | 0.8746
27386 | 5.355 | 1 | 365 | 6.1358 | 0.1358 | 6 | 0.2716
17419 | 13.26 | 1 | 365 | 15.1934 | 0.19341 | 15 | 0.38683
17550 | 2.6 | 1 | 365 | 2.9791 | 0.9791 | 3 | 0.9582
17372 | 8.925 | 1 | 365 | 10.2263 | 0.22634 | 10 | 0.45267
17523 | 2.55 | 1 | 365 | 2.9218 | 0.92181 | 3 | 0.84362
17554 | 4.59 | 1 | 365 | 5.2593 | 0.25926 | 5 | 0.51852
17655 | 5.865 | 1 | 365 | 6.7202 | 0.72016 | 7 | 0.44033
17542 | 2.6 | 1 | 365 | 2.9791 | 0.9791 | 3 | 0.9582
27487 | 8.25 | 1 | 365 | 9.4529 | 0.45292 | 9 | 0.90583
27496 | 6.75 | 1 | 365 | 7.7342 | 0.7342 | 8 | 0.46841
27498 | 10.2 | 1 | 365 | 11.6872 | 0.68724 | 12 | 0.37448
17616 | 8.58 | 1 | 365 | 9.831 | 0.83103 | 10 | 0.66207
25102 | 5.2 | 1 | 365 | 5.9582 | 0.9582 | 6 | 0.9164
17593 | 5.39 | 1 | 365 | 6.1759 | 0.17591 | 6 | 0.35181
27501 | 5.61 | 1 | 365 | 6.428 | 0.42798 | 6 | 0.85597
24245 | 7.54 | 1 | 365 | 8.6394 | 0.63939 | 9 | 0.27878
17642 | 5.355 | 1 | 365 | 6.1358 | 0.1358 | 6 | 0.2716
27505 | 6.63 | 1 | 365 | 7.5967 | 0.59671 | 8 | 0.19341
17865 | 9.435 | 1 | 365 | 10.8107 | 0.8107 | 11 | 0.6214
27507 | 6.24 | 1 | 365 | 7.1498 | 0.14984 | 7 | 0.29968
17717 | 3.06 | 1 | 365 | 3.5062 | 0.50617 | 4 | 0.012345
17891 | 8.06 | 1 | 365 | 9.2352 | 0.23521 | 9 | 0.47042
27508 | 14.3 | 1 | 365 | 16.3851 | 0.38505 | 16 | 0.77011
27530 | 5.1 | 1 | 365 | 5.8436 | 0.84362 | 6 | 0.68724
18074 | 5.61 | 1 | 365 | 6.428 | 0.42798 | 6 | 0.85597
17992 | 4.08 | 1 | 365 | 4.6749 | 0.6749 | 5 | 0.34979
24122 | 9.1 | 1 | 365 | 10.4269 | 0.42685 | 10 | 0.85371
25210 | 7.28 | 1 | 365 | 8.3415 | 0.34148 | 8 | 0.68296
24422 | 7.02 | 1 | 365 | 8.0436 | 0.043572 | 8 | 0.087144
18112 | 13.78 | 1 | 365 | 15.7892 | 0.78923 | 16 | 0.57847
18278 | 5.72 | 1 | 365 | 6.554 | 0.55402 | 7 | 0.10804
18132 | 4.94 | 1 | 365 | 5.6603 | 0.66029 | 6 | 0.32058
27397 | 7.905 | 1 | 365 | 9.0576 | 0.057612 | 9 | 0.11522
20017 | 3.12 | 1 | 365 | 3.5749 | 0.57492 | 4 | 0.14984
20635 | 6.24 | 1 | 365 | 7.1498 | 0.14984 | 7 | 0.29968
20650 | 7.8 | 1 | 365 | 8.9373 | 0.9373 | 9 | 0.8746
21025 | 4.68 | 1 | 365 | 5.3624 | 0.36238 | 5 | 0.72476
21105 | 10.14 | 1 | 365 | 11.6185 | 0.61849 | 12 | 0.23699
21213 | 5.72 | 1 | 365 | 6.554 | 0.55402 | 7 | 0.10804
21442 | 6.5 | 1 | 365 | 7.4478 | 0.44775 | 7 | 0.8955
20638 | 7.02 | 1 | 365 | 8.0436 | 0.043572 | 8 | 0.087144
21812 | 11.96 | 1 | 365 | 13.7039 | 0.70386 | 14 | 0.40773
21911 | 5.2 | 1 | 365 | 5.9582 | 0.9582 | 6 | 0.9164
22071 | 7.54 | 1 | 365 | 8.6394 | 0.63939 | 9 | 0.27878
22406 | 7.54 | 1 | 365 | 8.6394 | 0.63939 | 9 | 0.27878
22408 | 8.32 | 1 | 365 | 9.5331 | 0.53312 | 10 | 0.066245
22091 | 7.02 | 1 | 365 | 8.0436 | 0.043572 | 8 | 0.087144
22000 | 4.68 | 1 | 365 | 5.3624 | 0.36238 | 5 | 0.72476
27436 | 6.885 | 1 | 365 | 7.8889 | 0.88889 | 8 | 0.77778
27438 | 4.16 | 1 | 365 | 4.7666 | 0.76656 | 5 | 0.53312
27513 | 6.63 | 1 | 365 | 7.5967 | 0.59671 | 8 | 0.19341
27444 | 7.905 | 1 | 365 | 9.0576 | 0.057612 | 9 | 0.11522
27516 | 7.905 | 1 | 365 | 9.0576 | 0.057612 | 9 | 0.11522
27442 | 4 | 1 | 365 | 4.5832 | 0.58323 | 5 | 0.16646
27431 | 6.375 | 1 | 365 | 7.3045 | 0.30453 | 7 | 0.60905
27451 | 10.78 | 1 | 365 | 12.3518 | 0.35181 | 12 | 0.70362
27452 | 4.08 | 1 | 365 | 4.6749 | 0.6749 | 5 | 0.34979
27456 | 7.02 | 1 | 365 | 8.0436 | 0.043572 | 8 | 0.087144
27457 | 6.375 | 1 | 365 | 7.3045 | 0.30453 | 7 | 0.60905
27499 | 4.08 | 1 | 365 | 4.6749 | 0.6749 | 5 | 0.34979
27495 | 8.925 | 1 | 365 | 10.2263 | 0.22634 | 10 | 0.45267
27504 | 11.22 | 1 | 365 | 12.856 | 0.85597 | 13 | 0.71193
27512 | 3.825 | 1 | 365 | 4.3827 | 0.38272 | 4 | 0.76543
27521 | 8.32 | 1 | 365 | 9.5331 | 0.53312 | 10 | 0.066245
27526 | 4.08 | 1 | 365 | 4.6749 | 0.6749 | 5 | 0.34979
27463 | 6.12 | 1 | 365 | 7.0123 | 0.012345 | 7 | 0.02469
27460 | 3.825 | 1 | 365 | 4.3827 | 0.38272 | 4 | 0.76543
26997 | 29.58 | 0.9 | 365 | 30.5037 | 0.5037 | 31 | 0.0074012
27466 | 2.295 | 1 | 365 | 2.6296 | 0.62963 | 3 | 0.25926
27536 | 9.435 | 1 | 365 | 10.8107 | 0.8107 | 11 | 0.6214
27393 | 13.005 | 1 | 365 | 14.9012 | 0.90123 | 15 | 0.80247
27400 | 6.885 | 1 | 365 | 7.8889 | 0.88889 | 8 | 0.77778
27410 | 7.65 | 1 | 365 | 8.7654 | 0.76543 | 9 | 0.53086
27403 | 10.455 | 1 | 365 | 11.9794 | 0.97942 | 12 | 0.95885
27406 | 6.12 | 1 | 365 | 7.0123 | 0.012345 | 7 | 0.02469
27411 | 7.905 | 1 | 365 | 9.0576 | 0.057612 | 9 | 0.11522
27391 | 3.5 | 1 | 365 | 4.0103 | 0.010328 | 4 | 0.020656
27412 | 8.16 | 1 | 365 | 9.3498 | 0.34979 | 9 | 0.69959
27409 | 5.865 | 1 | 365 | 6.7202 | 0.72016 | 7 | 0.44033
27402 | 10.2 | 1 | 365 | 11.6872 | 0.68724 | 12 | 0.37448
27561 | 3.75 | 1 | 365 | 4.2968 | 0.29678 | 4 | 0.59356
27565 | 8.415 | 1 | 365 | 9.642 | 0.64197 | 10 | 0.28395
27551 | 3.64 | 1 | 365 | 4.1707 | 0.17074 | 4 | 0.34148
27427 | 6.63 | 1 | 365 | 7.5967 | 0.59671 | 8 | 0.19341
26763 | 6.24 | 1 | 365 | 7.1498 | 0.14984 | 7 | 0.29968
23594 | 5.98 | 1 | 365 | 6.8519 | 0.85193 | 7 | 0.70386
27418 | 11.475 | 1 | 365 | 13.1481 | 0.14815 | 13 | 0.29629
23591 | 9.1 | 1 | 365 | 10.4269 | 0.42685 | 10 | 0.85371
27417 | 6.12 | 1 | 365 | 7.0123 | 0.012345 | 7 | 0.02469
27428 | 11.985 | 1 | 365 | 13.7325 | 0.73251 | 14 | 0.46502
24019 | 5.2 | 1 | 365 | 5.9582 | 0.9582 | 6 | 0.9164
27420 | 9.69 | 1 | 365 | 11.1029 | 0.10288 | 11 | 0.20576
23573 | 13 | 1 | 365 | 14.8955 | 0.8955 | 15 | 0.79101
27439 | 7.395 | 1 | 365 | 8.4733 | 0.47325 | 8 | 0.9465
27443 | 5.75 | 1 | 365 | 6.5884 | 0.5884 | 7 | 0.17679
25016 | 4.42 | 1 | 365 | 5.0645 | 0.064471 | 5 | 0.12894
18311 | 8.16 | 1 | 365 | 9.3498 | 0.34979 | 9 | 0.69959
18076 | 8.84 | 1 | 365 | 10.1289 | 0.12894 | 10 | 0.25789
19740 | 5.46 | 1 | 365 | 6.2561 | 0.25611 | 6 | 0.51222
19775 | 3.25 | 1 | 365 | 3.7239 | 0.72388 | 4 | 0.44775
19821 | 9.62 | 1 | 365 | 11.0227 | 0.022673 | 11 | 0.045346
18465 | 2.805 | 1 | 365 | 3.214 | 0.21399 | 3 | 0.42798
19535 | 5.2 | 1 | 365 | 5.9582 | 0.9582 | 6 | 0.9164
19772 | 11.22 | 1 | 365 | 12.856 | 0.85597 | 13 | 0.71193
18790 | 1.715 | 1 | 365 | 1.9651 | 0.96506 | 2 | 0.93012
27529 | 5.72 | 1 | 365 | 6.554 | 0.55402 | 7 | 0.10804
18787 | 4.75 | 1 | 365 | 5.4426 | 0.44259 | 5 | 0.88518
18320 | 5.61 | 1 | 365 | 6.428 | 0.42798 | 6 | 0.85597
27575 | 6 | 1 | 365 | 6.8748 | 0.87485 | 7 | 0.7497
18733 | 5.1 | 1 | 365 | 5.8436 | 0.84362 | 6 | 0.68724
27514 | 5.72 | 1 | 365 | 6.554 | 0.55402 | 7 | 0.10804
18391 | 5.865 | 1 | 365 | 6.7202 | 0.72016 | 7 | 0.44033
23108 | 5.46 | 1 | 365 | 6.2561 | 0.25611 | 6 | 0.51222
27543 | 9.435 | 1 | 365 | 10.8107 | 0.8107 | 11 | 0.6214
28051 | 12.74 | 1 | 365 | 14.5976 | 0.59759 | 15 | 0.19519
23580 | 8.32 | 1 | 365 | 9.5331 | 0.53312 | 10 | 0.066245
21085 | 9.36 | 1 | 365 | 10.7248 | 0.72476 | 11 | 0.44953
13315 | 8.25 | 1 | 365 | 9.4529 | 0.45292 | 9 | 0.90583
27517 | 5.865 | 1 | 365 | 6.7202 | 0.72016 | 7 | 0.44033
23391 | 7.28 | 1 | 365 | 8.3415 | 0.34148 | 8 | 0.68296
22003 | 7.28 | 1 | 365 | 8.3415 | 0.34148 | 8 | 0.68296
23716 | 5.2 | 1 | 365 | 5.9582 | 0.9582 | 6 | 0.9164
24030 | 5.2 | 1 | 365 | 5.9582 | 0.9582 | 6 | 0.9164
24041 | 3.9 | 1 | 365 | 4.4687 | 0.46865 | 4 | 0.9373
23661 | 3.12 | 1 | 365 | 3.5749 | 0.57492 | 4 | 0.14984
24023 | 8.84 | 1 | 365 | 10.1289 | 0.12894 | 10 | 0.25789
23754 | 4.68 | 1 | 365 | 5.3624 | 0.36238 | 5 | 0.72476
24262 | 6.5 | 1 | 365 | 7.4478 | 0.44775 | 7 | 0.8955
21075 | 4.365 | 1 | 365 | 5.0015 | 0.0014519 | 5 | 0.0029038
20881 | 3.43 | 1 | 365 | 3.9301 | 0.93012 | 4 | 0.86024
18106 | 2.55 | 1 | 365 | 2.9218 | 0.92181 | 3 | 0.84362
23699 | 3.64 | 1 | 365 | 4.1707 | 0.17074 | 4 | 0.34148
23301 | 3.64 | 1 | 365 | 4.1707 | 0.17074 | 4 | 0.34148
17699 | 3.64 | 1 | 365 | 4.1707 | 0.17074 | 4 | 0.34148
16459 | 15.3 | 1 | 365 | 17.5309 | 0.53086 | 18 | 0.061725
14882 | 11.22 | 1 | 365 | 12.856 | 0.85597 | 13 | 0.71193
23165 | 4.16 | 1 | 365 | 4.7666 | 0.76656 | 5 | 0.53312
15732 | 9.18 | 1 | 365 | 10.5185 | 0.51852 | 11 | 0.037035
16221 | 4.335 | 1 | 365 | 4.9671 | 0.96708 | 5 | 0.93416
14276 | 11.22 | 1 | 365 | 12.856 | 0.85597 | 13 | 0.71193
13006 | 7.395 | 1 | 365 | 8.4733 | 0.47325 | 8 | 0.9465
13926 | 4.9 | 1 | 365 | 5.6145 | 0.61446 | 6 | 0.22892
27470 | 10.455 | 1 | 365 | 11.9794 | 0.97942 | 12 | 0.95885
27480 | 3.92 | 1 | 365 | 4.4916 | 0.49157 | 4 | 0.98313
27602 | 15.08 | 1 | 365 | 17.2788 | 0.27878 | 17 | 0.55757
26765 | 11.7 | 1 | 365 | 13.406 | 0.40595 | 13 | 0.81191
27619 | 7.54 | 1 | 365 | 8.6394 | 0.63939 | 9 | 0.27878
27694 | 3.64 | 1 | 365 | 4.1707 | 0.17074 | 4 | 0.34148
27695 | 5.61 | 1 | 365 | 6.428 | 0.42798 | 6 | 0.85597
20955 | 3.38 | 1 | 365 | 3.8728 | 0.87283 | 4 | 0.74566
27698 | 5.1 | 1 | 365 | 5.8436 | 0.84362 | 6 | 0.68724
25592 | 8.58 | 1 | 365 | 9.831 | 0.83103 | 10 | 0.66207
21106 | 7.395 | 1 | 365 | 8.4733 | 0.47325 | 8 | 0.9465
21913 | 7.02 | 1 | 365 | 8.0436 | 0.043572 | 8 | 0.087144
27702 | 5.72 | 1 | 365 | 6.554 | 0.55402 | 7 | 0.10804
27640 | 9.18 | 1 | 365 | 10.5185 | 0.51852 | 11 | 0.037035
26668 | 6.5 | 1 | 365 | 7.4478 | 0.44775 | 7 | 0.8955
27003 | 8.32 | 1 | 365 | 9.5331 | 0.53312 | 10 | 0.066245
27703 | 5.2 | 1 | 365 | 5.9582 | 0.9582 | 6 | 0.9164
26756 | 4.68 | 1 | 365 | 5.3624 | 0.36238 | 5 | 0.72476
27704 | 4.335 | 1 | 365 | 4.9671 | 0.96708 | 5 | 0.93416
24255 | 7.02 | 1 | 365 | 8.0436 | 0.043572 | 8 | 0.087144
27654 | 11.18 | 1 | 365 | 12.8101 | 0.81013 | 13 | 0.62027
19675 | 8.58 | 1 | 365 | 9.831 | 0.83103 | 10 | 0.66207
27657 | 3.9 | 1 | 365 | 4.4687 | 0.46865 | 4 | 0.9373
19781 | 4.68 | 1 | 365 | 5.3624 | 0.36238 | 5 | 0.72476
20498 | 8.32 | 1 | 365 | 9.5331 | 0.53312 | 10 | 0.066245
24320 | 8.58 | 1 | 365 | 9.831 | 0.83103 | 10 | 0.66207
25593 | 8.32 | 1 | 365 | 9.5331 | 0.53312 | 10 | 0.066245
24104 | 8.32 | 1 | 365 | 9.5331 | 0.53312 | 10 | 0.066245
27566 | 6.63 | 1 | 365 | 7.5967 | 0.59671 | 8 | 0.19341
15941 | 10.455 | 1 | 365 | 11.9794 | 0.97942 | 12 | 0.95885
27541 | 10.14 | 1 | 365 | 11.6185 | 0.61849 | 12 | 0.23699
27559 | 6.12 | 1 | 365 | 7.0123 | 0.012345 | 7 | 0.02469
27568 | 11.73 | 1 | 365 | 13.4403 | 0.44033 | 13 | 0.88066
27587 | 7.75 | 1 | 365 | 8.88 | 0.88001 | 9 | 0.76002
26754 | 5.98 | 1 | 365 | 6.8519 | 0.85193 | 7 | 0.70386
27598 | 10.5 | 1 | 365 | 12.031 | 0.030984 | 12 | 0.061968
26708 | 7.28 | 1 | 365 | 8.3415 | 0.34148 | 8 | 0.68296
27622 | 5.865 | 1 | 365 | 6.7202 | 0.72016 | 7 | 0.44033
26703 | 5.98 | 1 | 365 | 6.8519 | 0.85193 | 7 | 0.70386
27624 | 4.42 | 1 | 365 | 5.0645 | 0.064471 | 5 | 0.12894
27534 | 5.98 | 1 | 365 | 6.8519 | 0.85193 | 7 | 0.70386
27538 | 9.1 | 1 | 365 | 10.4269 | 0.42685 | 10 | 0.85371
27544 | 6.12 | 1 | 365 | 7.0123 | 0.012345 | 7 | 0.02469
26752 | 3.9 | 1 | 365 | 4.4687 | 0.46865 | 4 | 0.9373
23600 | 9.36 | 1 | 365 | 10.7248 | 0.72476 | 11 | 0.44953
27707 | 4.08 | 1 | 365 | 4.6749 | 0.6749 | 5 | 0.34979
27696 | 4.68 | 1 | 365 | 5.3624 | 0.36238 | 5 | 0.72476
27709 | 4.68 | 1 | 365 | 5.3624 | 0.36238 | 5 | 0.72476
21201 | 12.22 | 1 | 365 | 14.0018 | 0.0017738 | 14 | 0.0035475
27726 | 7.14 | 1 | 365 | 8.1811 | 0.18107 | 8 | 0.36214
27712 | 3.9 | 1 | 365 | 4.4687 | 0.46865 | 4 | 0.9373
27760 | 13.96 | 1 | 365 | 15.9955 | 0.99548 | 16 | 0.99096
27725 | 11.18 | 1 | 365 | 12.8101 | 0.81013 | 13 | 0.62027
27764 | 9.945 | 1 | 365 | 11.3951 | 0.39506 | 11 | 0.79012
27717 | 3.825 | 1 | 365 | 4.3827 | 0.38272 | 4 | 0.76543
21311 | 6.375 | 1 | 365 | 7.3045 | 0.30453 | 7 | 0.60905
17066 | 5.2 | 1 | 365 | 5.9582 | 0.9582 | 6 | 0.9164
27686 | 6.5 | 1 | 365 | 7.4478 | 0.44775 | 7 | 0.8955
27683 | 16.9 | 1 | 365 | 19.3642 | 0.36416 | 19 | 0.72831
27857 | 4.68 | 1 | 365 | 5.3624 | 0.36238 | 5 | 0.72476
27859 | 4.42 | 1 | 365 | 5.0645 | 0.064471 | 5 | 0.12894
27688 | 3.64 | 1 | 365 | 4.1707 | 0.17074 | 4 | 0.34148
27708 | 8.58 | 1 | 365 | 9.831 | 0.83103 | 10 | 0.66207
27861 | 7.54 | 1 | 365 | 8.6394 | 0.63939 | 9 | 0.27878
27710 | 8.06 | 1 | 365 | 9.2352 | 0.23521 | 9 | 0.47042
27623 | 7.28 | 1 | 365 | 8.3415 | 0.34148 | 8 | 0.68296
27711 | 2.04 | 1 | 365 | 2.3374 | 0.33745 | 2 | 0.6749
27627 | 7.14 | 1 | 365 | 8.1811 | 0.18107 | 8 | 0.36214
27713 | 5.61 | 1 | 365 | 6.428 | 0.42798 | 6 | 0.85597
27719 | 5.46 | 1 | 365 | 6.2561 | 0.25611 | 6 | 0.51222
27714 | 6.76 | 1 | 365 | 7.7457 | 0.74566 | 8 | 0.49132
27784 | 7.28 | 1 | 365 | 8.3415 | 0.34148 | 8 | 0.68296
27769 | 7.905 | 1 | 365 | 9.0576 | 0.057612 | 9 | 0.11522
21330 | 8.32 | 1 | 365 | 9.5331 | 0.53312 | 10 | 0.066245
27845 | 5.1 | 1 | 365 | 5.8436 | 0.84362 | 6 | 0.68724
27546 | 7.905 | 1 | 365 | 9.0576 | 0.057612 | 9 | 0.11522
27355 | 3.825 | 1 | 365 | 4.3827 | 0.38272 | 4 | 0.76543
20576 | 7.8 | 1 | 365 | 8.9373 | 0.9373 | 9 | 0.8746
27614 | 9.5 | 1 | 365 | 10.8852 | 0.88518 | 11 | 0.77035
27692 | 4.845 | 1 | 365 | 5.5514 | 0.55144 | 6 | 0.10288
27766 | 2.55 | 1 | 365 | 2.9218 | 0.92181 | 3 | 0.84362
27691 | 3.38 | 1 | 365 | 3.8728 | 0.87283 | 4 | 0.74566
27767 | 3.9 | 1 | 365 | 4.4687 | 0.46865 | 4 | 0.9373
27613 | 10.92 | 1 | 365 | 12.5122 | 0.51222 | 13 | 0.024447
21423 | 8.84 | 1 | 365 | 10.1289 | 0.12894 | 10 | 0.25789
27849 | 4.42 | 1 | 365 | 5.0645 | 0.064471 | 5 | 0.12894
27756 | 4.42 | 1 | 365 | 5.0645 | 0.064471 | 5 | 0.12894
27761 | 7.02 | 1 | 365 | 8.0436 | 0.043572 | 8 | 0.087144
27563 | 9.18 | 1 | 365 | 10.5185 | 0.51852 | 11 | 0.037035
27567 | 13.515 | 1 | 365 | 15.4856 | 0.4856 | 15 | 0.97119
27603 | 8.84 | 1 | 365 | 10.1289 | 0.12894 | 10 | 0.25789
27851 | 4.845 | 1 | 365 | 5.5514 | 0.55144 | 6 | 0.10288
27668 | 8.16 | 1 | 365 | 9.3498 | 0.34979 | 9 | 0.69959
27854 | 3.825 | 1 | 365 | 4.3827 | 0.38272 | 4 | 0.76543
27672 | 7.02 | 1 | 365 | 8.0436 | 0.043572 | 8 | 0.087144
27591 | 6.5 | 1 | 365 | 7.4478 | 0.44775 | 7 | 0.8955
27855 | 8.84 | 1 | 365 | 10.1289 | 0.12894 | 10 | 0.25789
27856 | 4.94 | 1 | 365 | 5.6603 | 0.66029 | 6 | 0.32058
20910 | 4.94 | 1 | 365 | 5.6603 | 0.66029 | 6 | 0.32058
27878 | 3.12 | 1 | 365 | 3.5749 | 0.57492 | 4 | 0.14984
27883 | 8.67 | 1 | 365 | 9.9342 | 0.93416 | 10 | 0.86831
17638 | 7.65 | 1 | 365 | 8.7654 | 0.76543 | 9 | 0.53086
27881 | 6.24 | 1 | 365 | 7.1498 | 0.14984 | 7 | 0.29968
27885 | 16.83 | 1 | 365 | 19.2839 | 0.28395 | 19 | 0.5679
21284 | 11.18 | 1 | 365 | 12.8101 | 0.81013 | 13 | 0.62027
27888 | 10.5 | 1 | 365 | 12.031 | 0.030984 | 12 | 0.061968
27906 | 5.46 | 1 | 365 | 6.2561 | 0.25611 | 6 | 0.51222
27860 | 2.5 | 1 | 365 | 2.8645 | 0.86452 | 3 | 0.72904
27862 | 5.46 | 1 | 365 | 6.2561 | 0.25611 | 6 | 0.51222
22289 | 4.16 | 1 | 365 | 4.7666 | 0.76656 | 5 | 0.53312
27877 | 4.42 | 1 | 365 | 5.0645 | 0.064471 | 5 | 0.12894
27788 | 5.865 | 1 | 365 | 6.7202 | 0.72016 | 7 | 0.44033
27795 | 6.375 | 1 | 365 | 7.3045 | 0.30453 | 7 | 0.60905
27803 | 14.04 | 1 | 365 | 16.0871 | 0.087144 | 16 | 0.17429
27808 | 8.16 | 1 | 365 | 9.3498 | 0.34979 | 9 | 0.69959
27880 | 15.81 | 1 | 365 | 18.1152 | 0.11522 | 18 | 0.23045
27810 | 5.145 | 1 | 365 | 5.8952 | 0.89518 | 6 | 0.79036
27815 | 4.845 | 1 | 365 | 5.5514 | 0.55144 | 6 | 0.10288
27600 | 5.2 | 1 | 365 | 5.9582 | 0.9582 | 6 | 0.9164
27836 | 10.455 | 1 | 365 | 11.9794 | 0.97942 | 12 | 0.95885
27838 | 12.75 | 1 | 365 | 14.6091 | 0.60905 | 15 | 0.2181
22617 | 3.38 | 1 | 365 | 3.8728 | 0.87283 | 4 | 0.74566
27837 | 8 | 1 | 365 | 9.1665 | 0.16646 | 9 | 0.33293
27630 | 10.2 | 1 | 365 | 11.6872 | 0.68724 | 12 | 0.37448
27839 | 1.53 | 1 | 365 | 1.7531 | 0.75309 | 2 | 0.50617
27882 | 6.885 | 1 | 365 | 7.8889 | 0.88889 | 8 | 0.77778
27634 | 8.415 | 1 | 365 | 9.642 | 0.64197 | 10 | 0.28395
27936 | 10.965 | 1 | 365 | 12.5638 | 0.56378 | 13 | 0.12757
27915 | 7.54 | 1 | 365 | 8.6394 | 0.63939 | 9 | 0.27878
27869 | 4.16 | 1 | 365 | 4.7666 | 0.76656 | 5 | 0.53312
27887 | 3.9 | 1 | 365 | 4.4687 | 0.46865 | 4 | 0.9373
27941 | 5.46 | 1 | 365 | 6.2561 | 0.25611 | 6 | 0.51222
27678 | 6.76 | 1 | 365 | 7.7457 | 0.74566 | 8 | 0.49132
27889 | 3.315 | 1 | 365 | 3.7984 | 0.79835 | 4 | 0.59671
23705 | 4.94 | 1 | 365 | 5.6603 | 0.66029 | 6 | 0.32058
27899 | 7.54 | 1 | 365 | 8.6394 | 0.63939 | 9 | 0.27878
27907 | 7.28 | 1 | 365 | 8.3415 | 0.34148 | 8 | 0.68296
27930 | 7.905 | 1 | 365 | 9.0576 | 0.057612 | 9 | 0.11522
27642 | 10.41 | 1 | 365 | 11.9279 | 0.92786 | 12 | 0.85572
20950 | 6.885 | 1 | 365 | 7.8889 | 0.88889 | 8 | 0.77778
27682 | 8.67 | 1 | 365 | 9.9342 | 0.93416 | 10 | 0.86831
27819 | 6.5 | 1 | 365 | 7.4478 | 0.44775 | 7 | 0.8955
27830 | 5.2 | 1 | 365 | 5.9582 | 0.9582 | 6 | 0.9164
27832 | 14.3 | 1 | 365 | 16.3851 | 0.38505 | 16 | 0.77011
27937 | 13.52 | 1 | 365 | 15.4913 | 0.49132 | 15 | 0.98265
22562 | 8.84 | 1 | 365 | 10.1289 | 0.12894 | 10 | 0.25789
27956 | 10.445 | 1 | 365 | 11.968 | 0.96796 | 12 | 0.93593
27738 | 9.36 | 1 | 365 | 10.7248 | 0.72476 | 11 | 0.44953
28117 | 3.64 | 1 | 365 | 4.1707 | 0.17074 | 4 | 0.34148
28104 | 4.94 | 1 | 365 | 5.6603 | 0.66029 | 6 | 0.32058
28097 | 8.58 | 1 | 365 | 9.831 | 0.83103 | 10 | 0.66207
28056 | 8.84 | 1 | 365 | 10.1289 | 0.12894 | 10 | 0.25789
28092 | 4.94 | 1 | 365 | 5.6603 | 0.66029 | 6 | 0.32058
28012 | 8.84 | 1 | 365 | 10.1289 | 0.12894 | 10 | 0.25789
27933 | 5.72 | 1 | 365 | 6.554 | 0.55402 | 7 | 0.10804
27927 | 9.88 | 1 | 365 | 11.3206 | 0.32058 | 11 | 0.64117
27939 | 3.12 | 1 | 365 | 3.5749 | 0.57492 | 4 | 0.14984
27923 | 6.76 | 1 | 365 | 7.7457 | 0.74566 | 8 | 0.49132
27945 | 6.24 | 1 | 365 | 7.1498 | 0.14984 | 7 | 0.29968
27948 | 2.295 | 1 | 365 | 2.6296 | 0.62963 | 3 | 0.25926
28053 | 9.435 | 1 | 365 | 10.8107 | 0.8107 | 11 | 0.6214
28061 | 8.84 | 1 | 365 | 10.1289 | 0.12894 | 10 | 0.25789
27954 | 7.14 | 1 | 365 | 8.1811 | 0.18107 | 8 | 0.36214
27953 | 7.14 | 1 | 365 | 8.1811 | 0.18107 | 8 | 0.36214
28094 | 7.14 | 1 | 365 | 8.1811 | 0.18107 | 8 | 0.36214
28098 | 5.98 | 1 | 365 | 6.8519 | 0.85193 | 7 | 0.70386
28054 | 5.46 | 1 | 365 | 6.2561 | 0.25611 | 6 | 0.51222
28062 | 4.94 | 1 | 365 | 5.6603 | 0.66029 | 6 | 0.32058
28153 | 7.54 | 1 | 365 | 8.6394 | 0.63939 | 9 | 0.27878
28188 | 5.2 | 1 | 365 | 5.9582 | 0.9582 | 6 | 0.9164
28119 | 4.08 | 1 | 365 | 4.6749 | 0.6749 | 5 | 0.34979
28121 | 5.72 | 1 | 365 | 6.554 | 0.55402 | 7 | 0.10804
28107 | 3.9 | 1 | 365 | 4.4687 | 0.46865 | 4 | 0.9373
23473 | 3.64 | 1 | 365 | 4.1707 | 0.17074 | 4 | 0.34148
28162 | 7.905 | 1 | 365 | 9.0576 | 0.057612 | 9 | 0.11522
28155 | 4.68 | 1 | 365 | 5.3624 | 0.36238 | 5 | 0.72476
27951 | 2.55 | 1 | 365 | 2.9218 | 0.92181 | 3 | 0.84362
28147 | 7.8 | 1 | 365 | 8.9373 | 0.9373 | 9 | 0.8746
28086 | 4.16 | 1 | 365 | 4.7666 | 0.76656 | 5 | 0.53312
28005 | 3.5 | 1 | 365 | 4.0103 | 0.010328 | 4 | 0.020656
28009 | 13 | 1 | 365 | 14.8955 | 0.8955 | 15 | 0.79101
28007 | 4.335 | 1 | 365 | 4.9671 | 0.96708 | 5 | 0.93416
28019 | 3.57 | 1 | 365 | 4.0905 | 0.090535 | 4 | 0.18107
28015 | 4.42 | 1 | 365 | 5.0645 | 0.064471 | 5 | 0.12894
28028 | 5.2 | 1 | 365 | 5.9582 | 0.9582 | 6 | 0.9164
28023 | 9.18 | 1 | 365 | 10.5185 | 0.51852 | 11 | 0.037035
28032 | 11.22 | 1 | 365 | 12.856 | 0.85597 | 13 | 0.71193
28072 | 4.94 | 1 | 365 | 5.6603 | 0.66029 | 6 | 0.32058
28076 | 3.185 | 1 | 365 | 3.6494 | 0.6494 | 4 | 0.2988
24169 | 10.66 | 1 | 365 | 12.2143 | 0.21431 | 12 | 0.42863
25092 | 13.52 | 1 | 365 | 15.4913 | 0.49132 | 15 | 0.98265
25228 | 3.12 | 1 | 365 | 3.5749 | 0.57492 | 4 | 0.14984
25335 | 2.08 | 1 | 365 | 2.3833 | 0.38328 | 2 | 0.76656
25614 | 12.74 | 1 | 365 | 14.5976 | 0.59759 | 15 | 0.19519
26936 | 4.16 | 1 | 365 | 4.7666 | 0.76656 | 5 | 0.53312
26937 | 3.825 | 1 | 365 | 4.3827 | 0.38272 | 4 | 0.76543
27252 | 10.2 | 1 | 365 | 11.6872 | 0.68724 | 12 | 0.37448
28172 | 6.5 | 1 | 365 | 7.4478 | 0.44775 | 7 | 0.8955
28177 | 2.805 | 1 | 365 | 3.214 | 0.21399 | 3 | 0.42798
28221 | 5.46 | 1 | 365 | 6.2561 | 0.25611 | 6 | 0.51222
28230 | 9.88 | 1 | 365 | 11.3206 | 0.32058 | 11 | 0.64117
28224 | 2.6 | 1 | 365 | 2.9791 | 0.9791 | 3 | 0.9582
28242 | 3.64 | 1 | 365 | 4.1707 | 0.17074 | 4 | 0.34148
28235 | 10.14 | 1 | 365 | 11.6185 | 0.61849 | 12 | 0.23699
28154 | 4.16 | 1 | 365 | 4.7666 | 0.76656 | 5 | 0.53312
28245 | 6.12 | 1 | 365 | 7.0123 | 0.012345 | 7 | 0.02469
24730 | 7.8 | 1 | 365 | 8.9373 | 0.9373 | 9 | 0.8746
28157 | 8.06 | 1 | 365 | 9.2352 | 0.23521 | 9 | 0.47042
28178 | 5.72 | 1 | 365 | 6.554 | 0.55402 | 7 | 0.10804
28206 | 3.64 | 1 | 365 | 4.1707 | 0.17074 | 4 | 0.34148
28218 | 8.84 | 1 | 365 | 10.1289 | 0.12894 | 10 | 0.25789
28228 | 8.84 | 1 | 365 | 10.1289 | 0.12894 | 10 | 0.25789
28266 | 7.8 | 1 | 365 | 8.9373 | 0.9373 | 9 | 0.8746
28237 | 3.12 | 1 | 365 | 3.5749 | 0.57492 | 4 | 0.14984
28271 | 4.68 | 1 | 365 | 5.3624 | 0.36238 | 5 | 0.72476
25208 | 4.68 | 1 | 365 | 5.3624 | 0.36238 | 5 | 0.72476
28289 | 7.28 | 1 | 365 | 8.3415 | 0.34148 | 8 | 0.68296
28292 | 3.12 | 1 | 365 | 3.5749 | 0.57492 | 4 | 0.14984
28298 | 6.24 | 1 | 365 | 7.1498 | 0.14984 | 7 | 0.29968
28316 | 2.805 | 1 | 365 | 3.214 | 0.21399 | 3 | 0.42798
28309 | 6.76 | 1 | 365 | 7.7457 | 0.74566 | 8 | 0.49132
28318 | 9.1 | 1 | 365 | 10.4269 | 0.42685 | 10 | 0.85371
28306 | 9.36 | 1 | 365 | 10.7248 | 0.72476 | 11 | 0.44953
28327 | 7.54 | 1 | 365 | 8.6394 | 0.63939 | 9 | 0.27878
28355 | 3.64 | 1 | 365 | 4.1707 | 0.17074 | 4 | 0.34148
23585 | 3.9 | 1 | 365 | 4.4687 | 0.46865 | 4 | 0.9373
28711 | 8.06 | 1 | 365 | 9.2352 | 0.23521 | 9 | 0.47042
28382 | 2.34 | 1 | 365 | 2.6812 | 0.68119 | 3 | 0.36238
28404 | 9.1 | 1 | 365 | 10.4269 | 0.42685 | 10 | 0.85371
28398 | 4.16 | 1 | 365 | 4.7666 | 0.76656 | 5 | 0.53312
23368 | 5.72 | 1 | 365 | 6.554 | 0.55402 | 7 | 0.10804
28436 | 7.54 | 1 | 365 | 8.6394 | 0.63939 | 9 | 0.27878
28035 | 7.28 | 1 | 365 | 8.3415 | 0.34148 | 8 | 0.68296
28017 | 4.16 | 1 | 365 | 4.7666 | 0.76656 | 5 | 0.53312
28038 | 6.5 | 1 | 365 | 7.4478 | 0.44775 | 7 | 0.8955
27558 | 7.02 | 1 | 365 | 8.0436 | 0.043572 | 8 | 0.087144
28541 | 5.72 | 1 | 365 | 6.554 | 0.55402 | 7 | 0.10804
28793 | 3.75 | 1 | 365 | 4.2968 | 0.29678 | 4 | 0.59356
23707 | 3.9 | 1 | 365 | 4.4687 | 0.46865 | 4 | 0.9373
22039 | 3.9 | 1 | 365 | 4.4687 | 0.46865 | 4 | 0.9373
28540 | 10.92 | 1 | 365 | 12.5122 | 0.51222 | 13 | 0.024447
28548 | 10.92 | 1 | 365 | 12.5122 | 0.51222 | 13 | 0.024447
28554 | 4.94 | 1 | 365 | 5.6603 | 0.66029 | 6 | 0.32058
27218 | 4.16 | 1 | 365 | 4.7666 | 0.76656 | 5 | 0.53312
24170 | 11.96 | 1 | 365 | 13.7039 | 0.70386 | 14 | 0.40773
28550 | 4.16 | 1 | 365 | 4.7666 | 0.76656 | 5 | 0.53312
28557 | 16.83 | 1 | 365 | 19.2839 | 0.28395 | 19 | 0.5679
28559 | 5.61 | 1 | 365 | 6.428 | 0.42798 | 6 | 0.85597
23564 | 4.94 | 1 | 365 | 5.6603 | 0.66029 | 6 | 0.32058
22398 | 5.2 | 1 | 365 | 5.9582 | 0.9582 | 6 | 0.9164
28602 | 4.94 | 1 | 365 | 5.6603 | 0.66029 | 6 | 0.32058
28610 | 7.8 | 1 | 365 | 8.9373 | 0.9373 | 9 | 0.8746
27222 | 4.94 | 1 | 365 | 5.6603 | 0.66029 | 6 | 0.32058
28567 | 4.68 | 1 | 365 | 5.3624 | 0.36238 | 5 | 0.72476
20784 | 9.62 | 1 | 365 | 11.0227 | 0.022673 | 11 | 0.045346
29261 | 4.845 | 1 | 365 | 5.5514 | 0.55144 | 6 | 0.10288
24324 | 4.68 | 1 | 365 | 5.3624 | 0.36238 | 5 | 0.72476
24101 | 6.24 | 1 | 365 | 7.1498 | 0.14984 | 7 | 0.29968
28619 | 8.32 | 1 | 365 | 9.5331 | 0.53312 | 10 | 0.066245
28609 | 4.68 | 1 | 365 | 5.3624 | 0.36238 | 5 | 0.72476
28712 | 8.32 | 1 | 365 | 9.5331 | 0.53312 | 10 | 0.066245
28615 | 4.08 | 1 | 365 | 4.6749 | 0.6749 | 5 | 0.34979
28564 | 3.64 | 1 | 365 | 4.1707 | 0.17074 | 4 | 0.34148
28594 | 7.8 | 1 | 365 | 8.9373 | 0.9373 | 9 | 0.8746
28633 | 2.86 | 1 | 365 | 3.277 | 0.27701 | 3 | 0.55402
28644 | 3.12 | 1 | 365 | 3.5749 | 0.57492 | 4 | 0.14984
28784 | 8.16 | 1 | 365 | 9.3498 | 0.34979 | 9 | 0.69959
28647 | 7.02 | 1 | 365 | 8.0436 | 0.043572 | 8 | 0.087144
28800 | 3.64 | 1 | 365 | 4.1707 | 0.17074 | 4 | 0.34148
28963 | 7.65 | 1 | 365 | 8.7654 | 0.76543 | 9 | 0.53086
28713 | 8.32 | 1 | 365 | 9.5331 | 0.53312 | 10 | 0.066245
28740 | 5.98 | 1 | 365 | 6.8519 | 0.85193 | 7 | 0.70386
28721 | 7.28 | 1 | 365 | 8.3415 | 0.34148 | 8 | 0.68296
28760 | 11.18 | 1 | 365 | 12.8101 | 0.81013 | 13 | 0.62027
24856 | 2.08 | 1 | 365 | 2.3833 | 0.38328 | 2 | 0.76656
28734 | 9.69 | 1 | 365 | 11.1029 | 0.10288 | 11 | 0.20576
28715 | 4.94 | 1 | 365 | 5.6603 | 0.66029 | 6 | 0.32058
28717 | 4.68 | 1 | 365 | 5.3624 | 0.36238 | 5 | 0.72476
28719 | 4.16 | 1 | 365 | 4.7666 | 0.76656 | 5 | 0.53312
28726 | 15.6 | 1 | 365 | 17.8746 | 0.8746 | 18 | 0.74921
28943 | 11.475 | 1 | 365 | 13.1481 | 0.14815 | 13 | 0.29629
29255 | 5.61 | 1 | 365 | 6.428 | 0.42798 | 6 | 0.85597
29250 | 8.415 | 1 | 365 | 9.642 | 0.64197 | 10 | 0.28395
29114 | 5.2 | 1 | 365 | 5.9582 | 0.9582 | 6 | 0.9164
29117 | 10.4 | 1 | 365 | 11.9164 | 0.9164 | 12 | 0.83281
29128 | 20.91 | 1 | 365 | 23.9588 | 0.95885 | 24 | 0.91769
29124 | 5.98 | 1 | 365 | 6.8519 | 0.85193 | 7 | 0.70386
29141 | 7.02 | 1 | 365 | 8.0436 | 0.043572 | 8 | 0.087144
29175 | 5.46 | 1 | 365 | 6.2561 | 0.25611 | 6 | 0.51222
29135 | 6.24 | 1 | 365 | 7.1498 | 0.14984 | 7 | 0.29968
28790 | 5.2 | 1 | 365 | 5.9582 | 0.9582 | 6 | 0.9164
29019 | 3.64 | 1 | 365 | 4.1707 | 0.17074 | 4 | 0.34148
27763 | 5.39 | 1 | 365 | 6.1759 | 0.17591 | 6 | 0.35181
29030 | 9.88 | 1 | 365 | 11.3206 | 0.32058 | 11 | 0.64117
29039 | 10.14 | 1 | 365 | 11.6185 | 0.61849 | 12 | 0.23699
29050 | 7.395 | 1 | 365 | 8.4733 | 0.47325 | 8 | 0.9465
27866 | 16.9 | 1 | 365 | 19.3642 | 0.36416 | 19 | 0.72831
29103 | 7.28 | 1 | 365 | 8.3415 | 0.34148 | 8 | 0.68296
29108 | 3.12 | 1 | 365 | 3.5749 | 0.57492 | 4 | 0.14984
29110 | 6.76 | 1 | 365 | 7.7457 | 0.74566 | 8 | 0.49132
29243 | 6.76 | 1 | 365 | 7.7457 | 0.74566 | 8 | 0.49132
29242 | 4.16 | 1 | 365 | 4.7666 | 0.76656 | 5 | 0.53312
29235 | 13.26 | 1 | 365 | 15.1934 | 0.19341 | 15 | 0.38683
29233 | 4.42 | 1 | 365 | 5.0645 | 0.064471 | 5 | 0.12894
29227 | 5.46 | 1 | 365 | 6.2561 | 0.25611 | 6 | 0.51222
29223 | 5.61 | 1 | 365 | 6.428 | 0.42798 | 6 | 0.85597
29218 | 11.18 | 1 | 365 | 12.8101 | 0.81013 | 13 | 0.62027
29215 | 6.24 | 1 | 365 | 7.1498 | 0.14984 | 7 | 0.29968
29210 | 3.64 | 1 | 365 | 4.1707 | 0.17074 | 4 | 0.34148
29219 | 6.76 | 1 | 365 | 7.7457 | 0.74566 | 8 | 0.49132
29192 | 2.6 | 1 | 365 | 2.9791 | 0.9791 | 3 | 0.9582
29194 | 8.32 | 1 | 365 | 9.5331 | 0.53312 | 10 | 0.066245
29186 | 13.52 | 1 | 365 | 15.4913 | 0.49132 | 15 | 0.98265
29183 | 13 | 1 | 365 | 14.8955 | 0.8955 | 15 | 0.79101
29178 | 13.52 | 1 | 365 | 15.4913 | 0.49132 | 15 | 0.98265
29177 | 11.7 | 1 | 365 | 13.406 | 0.40595 | 13 | 0.81191
29170 | 8.84 | 1 | 365 | 10.1289 | 0.12894 | 10 | 0.25789
29167 | 3.12 | 1 | 365 | 3.5749 | 0.57492 | 4 | 0.14984
29209 | 6.76 | 1 | 365 | 7.7457 | 0.74566 | 8 | 0.49132
29147 | 7.54 | 1 | 365 | 8.6394 | 0.63939 | 9 | 0.27878
29174 | 13.52 | 1 | 365 | 15.4913 | 0.49132 | 15 | 0.98265
29159 | 3.64 | 1 | 365 | 4.1707 | 0.17074 | 4 | 0.34148
29168 | 6.76 | 1 | 365 | 7.7457 | 0.74566 | 8 | 0.49132
29583 | 5.2 | 1 | 365 | 5.9582 | 0.9582 | 6 | 0.9164
29165 | 9.1 | 1 | 365 | 10.4269 | 0.42685 | 10 | 0.85371
29587 | 3.9 | 1 | 365 | 4.4687 | 0.46865 | 4 | 0.9373
28344 | 7.395 | 1 | 365 | 8.4733 | 0.47325 | 8 | 0.9465
28617 | 3.38 | 1 | 365 | 3.8728 | 0.87283 | 4 | 0.74566
29158 | 4.335 | 1 | 365 | 4.9671 | 0.96708 | 5 | 0.93416
29146 | 11.7 | 1 | 365 | 13.406 | 0.40595 | 13 | 0.81191
29145 | 6.5 | 1 | 365 | 7.4478 | 0.44775 | 7 | 0.8955
27699 | 6.24 | 1 | 365 | 7.1498 | 0.14984 | 7 | 0.29968
19937 | 7.395 | 1 | 365 | 8.4733 | 0.47325 | 8 | 0.9465
29592 | 5.46 | 1 | 365 | 6.2561 | 0.25611 | 6 | 0.51222
29153 | 7.395 | 1 | 365 | 8.4733 | 0.47325 | 8 | 0.9465
29600 | 9.88 | 1 | 365 | 11.3206 | 0.32058 | 11 | 0.64117
29618 | 5.98 | 1 | 365 | 6.8519 | 0.85193 | 7 | 0.70386
29639 | 7.54 | 1 | 365 | 8.6394 | 0.63939 | 9 | 0.27878
29578 | 6.375 | 1 | 365 | 7.3045 | 0.30453 | 7 | 0.60905
29636 | 4.68 | 1 | 365 | 5.3624 | 0.36238 | 5 | 0.72476
29576 | 8 | 1 | 365 | 9.1665 | 0.16646 | 9 | 0.33293
29586 | 5.72 | 1 | 365 | 6.554 | 0.55402 | 7 | 0.10804
29598 | 14.3 | 1 | 365 | 16.3851 | 0.38505 | 16 | 0.77011
29615 | 10.66 | 1 | 365 | 12.2143 | 0.21431 | 12 | 0.42863
29617 | 9.1 | 1 | 365 | 10.4269 | 0.42685 | 10 | 0.85371
29620 | 4.94 | 1 | 365 | 5.6603 | 0.66029 | 6 | 0.32058
16997 | 5.2 | 1 | 365 | 5.9582 | 0.9582 | 6 | 0.9164
28980 | 10.92 | 1 | 365 | 12.5122 | 0.51222 | 13 | 0.024447
23596 | 6.24 | 1 | 365 | 7.1498 | 0.14984 | 7 | 0.29968
16877 | 4.08 | 1 | 365 | 4.6749 | 0.6749 | 5 | 0.34979
27867 | 4.42 | 1 | 365 | 5.0645 | 0.064471 | 5 | 0.12894
9693 | 4.25 | 1 | 365 | 4.8697 | 0.86968 | 5 | 0.73937
24864 | 3.38 | 1 | 365 | 3.8728 | 0.87283 | 4 | 0.74566
13496 | 4.335 | 1 | 365 | 4.9671 | 0.96708 | 5 | 0.93416
21882 | 3.12 | 1 | 365 | 3.5749 | 0.57492 | 4 | 0.14984
29778 | 12.22 | 1 | 365 | 14.0018 | 0.0017738 | 14 | 0.0035475
29780 | 4.16 | 1 | 365 | 4.7666 | 0.76656 | 5 | 0.53312
29912 | 6.375 | 1 | 365 | 7.3045 | 0.30453 | 7 | 0.60905
29187 | 6.63 | 1 | 365 | 7.5967 | 0.59671 | 8 | 0.19341
26777 | 7.395 | 1 | 365 | 8.4733 | 0.47325 | 8 | 0.9465
30008 | 6.5 | 1 | 365 | 7.4478 | 0.44775 | 7 | 0.8955
29220 | 8.58 | 1 | 365 | 9.831 | 0.83103 | 10 | 0.66207
27555 | 5.46 | 1 | 365 | 6.2561 | 0.25611 | 6 | 0.51222
22568 | 3.38 | 1 | 365 | 3.8728 | 0.87283 | 4 | 0.74566
29229 | 2.86 | 1 | 365 | 3.277 | 0.27701 | 3 | 0.55402
28261 | 8.32 | 1 | 365 | 9.5331 | 0.53312 | 10 | 0.066245
28263 | 7.28 | 1 | 365 | 8.3415 | 0.34148 | 8 | 0.68296
28273 | 8.06 | 1 | 365 | 9.2352 | 0.23521 | 9 | 0.47042
28620 | 11.96 | 1 | 365 | 13.7039 | 0.70386 | 14 | 0.40773
28385 | 5.98 | 1 | 365 | 6.8519 | 0.85193 | 7 | 0.70386
29152 | 2.08 | 1 | 365 | 2.3833 | 0.38328 | 2 | 0.76656
30261 | 3.9 | 1 | 365 | 4.4687 | 0.46865 | 4 | 0.9373
30613 | 7.28 | 1 | 365 | 8.3415 | 0.34148 | 8 | 0.68296
29591 | 12.48 | 1 | 365 | 14.2997 | 0.29968 | 14 | 0.59937
29248 | 7.54 | 1 | 365 | 8.6394 | 0.63939 | 9 | 0.27878
28148 | 6.76 | 1 | 365 | 7.7457 | 0.74566 | 8 | 0.49132
28333 | 4.16 | 1 | 365 | 4.7666 | 0.76656 | 5 | 0.53312
28347 | 5.2 | 1 | 365 | 5.9582 | 0.9582 | 6 | 0.9164
28337 | 8.58 | 1 | 365 | 9.831 | 0.83103 | 10 | 0.66207
28356 | 4.42 | 1 | 365 | 5.0645 | 0.064471 | 5 | 0.12894
28357 | 5.72 | 1 | 365 | 6.554 | 0.55402 | 7 | 0.10804
29241 | 6.24 | 1 | 365 | 7.1498 | 0.14984 | 7 | 0.29968
28362 | 6.24 | 1 | 365 | 7.1498 | 0.14984 | 7 | 0.29968
28390 | 5.2 | 1 | 365 | 5.9582 | 0.9582 | 6 | 0.9164
28396 | 5.46 | 1 | 365 | 6.2561 | 0.25611 | 6 | 0.51222
28420 | 3.9 | 1 | 365 | 4.4687 | 0.46865 | 4 | 0.9373
27901 | 6.76 | 1 | 365 | 7.7457 | 0.74566 | 8 | 0.49132
28538 | 6.24 | 1 | 365 | 7.1498 | 0.14984 | 7 | 0.29968
29239 | 8.58 | 1 | 365 | 9.831 | 0.83103 | 10 | 0.66207
29203 | 5.1 | 1 | 365 | 5.8436 | 0.84362 | 6 | 0.68724
28045 | 3.57 | 1 | 365 | 4.0905 | 0.090535 | 4 | 0.18107
29259 | 4.08 | 1 | 365 | 4.6749 | 0.6749 | 5 | 0.34979
29236 | 8.32 | 1 | 365 | 9.5331 | 0.53312 | 10 | 0.066245
29214 | 6.5 | 1 | 365 | 7.4478 | 0.44775 | 7 | 0.8955
31637 | 7.54 | 1 | 365 | 8.6394 | 0.63939 | 9 | 0.27878
27949 | 4.65 | 1 | 365 | 5.328 | 0.32801 | 5 | 0.65601
31881 | 7.54 | 1 | 365 | 8.6394 | 0.63939 | 9 | 0.27878
31905 | 8.58 | 1 | 365 | 9.831 | 0.83103 | 10 | 0.66207
31907 | 3.64 | 1 | 365 | 4.1707 | 0.17074 | 4 | 0.34148
31913 | 5.2 | 1 | 365 | 5.9582 | 0.9582 | 6 | 0.9164
31918 | 4.16 | 1 | 365 | 4.7666 | 0.76656 | 5 | 0.53312
31934 | 4.42 | 1 | 365 | 5.0645 | 0.064471 | 5 | 0.12894
31963 | 10.66 | 1 | 365 | 12.2143 | 0.21431 | 12 | 0.42863
32114 | 7.02 | 1 | 365 | 8.0436 | 0.043572 | 8 | 0.087144
32040 | 3.64 | 1 | 365 | 4.1707 | 0.17074 | 4 | 0.34148
32047 | 8.84 | 1 | 365 | 10.1289 | 0.12894 | 10 | 0.25789
32044 | 6.76 | 1 | 365 | 7.7457 | 0.74566 | 8 | 0.49132
32048 | 4.42 | 1 | 365 | 5.0645 | 0.064471 | 5 | 0.12894
32053 | 8.58 | 1 | 365 | 9.831 | 0.83103 | 10 | 0.66207
32067 | 12.74 | 1 | 365 | 14.5976 | 0.59759 | 15 | 0.19519
32080 | 4.68 | 1 | 365 | 5.3624 | 0.36238 | 5 | 0.72476
32089 | 3.12 | 1 | 365 | 3.5749 | 0.57492 | 4 | 0.14984
32094 | 3.64 | 1 | 365 | 4.1707 | 0.17074 | 4 | 0.34148
32125 | 5.98 | 1 | 365 | 6.8519 | 0.85193 | 7 | 0.70386
32161 | 6.5 | 1 | 365 | 7.4478 | 0.44775 | 7 | 0.8955
32204 | 11.44 | 1 | 365 | 13.108 | 0.10804 | 13 | 0.21609
32064 | 4.16 | 1 | 365 | 4.7666 | 0.76656 | 5 | 0.53312
26873 | 8.58 | 1 | 365 | 9.831 | 0.83103 | 10 | 0.66207
29603 | 7.02 | 1 | 365 | 8.0436 | 0.043572 | 8 | 0.087144
29601 | 11.96 | 1 | 365 | 13.7039 | 0.70386 | 14 | 0.40773
29623 | 14.04 | 1 | 365 | 16.0871 | 0.087144 | 16 | 0.17429
29630 | 11.44 | 1 | 365 | 13.108 | 0.10804 | 13 | 0.21609
29191 | 6.5 | 1 | 365 | 7.4478 | 0.44775 | 7 | 0.8955
23470 | 5.1 | 1 | 365 | 5.8436 | 0.84362 | 6 | 0.68724
27502 | 10.965 | 1 | 365 | 12.5638 | 0.56378 | 13 | 0.12757
27628 | 10.4 | 1 | 365 | 11.9164 | 0.9164 | 12 | 0.83281
27693 | 3.38 | 1 | 365 | 3.8728 | 0.87283 | 4 | 0.74566
28048 | 7.54 | 1 | 365 | 8.6394 | 0.63939 | 9 | 0.27878
28330 | 1.82 | 1 | 365 | 2.0854 | 0.085371 | 2 | 0.17074
28758 | 10.92 | 1 | 365 | 12.5122 | 0.51222 | 13 | 0.024447
29126 | 5.46 | 1 | 365 | 6.2561 | 0.25611 | 6 | 0.51222
29154 | 5.98 | 1 | 365 | 6.8519 | 0.85193 | 7 | 0.70386
29198 | 5.2 | 1 | 365 | 5.9582 | 0.9582 | 6 | 0.9164
29230 | 20.8 | 1 | 365 | 23.8328 | 0.83281 | 24 | 0.66561
28071 | 6.24 | 1 | 365 | 7.1498 | 0.14984 | 7 | 0.29968
27256 | 2.08 | 1 | 365 | 2.3833 | 0.38328 | 2 | 0.76656
28247 | 5.1 | 1 | 365 | 5.8436 | 0.84362 | 6 | 0.68724
28254 | 4.16 | 1 | 365 | 4.7666 | 0.76656 | 5 | 0.53312
24944 | 3.64 | 1 | 365 | 4.1707 | 0.17074 | 4 | 0.34148
30391 | 13.005 | 1 | 365 | 14.9012 | 0.90123 | 15 | 0.80247
29898 | 8.06 | 1 | 365 | 9.2352 | 0.23521 | 9 | 0.47042
18385 | 2.34 | 1 | 365 | 2.6812 | 0.68119 | 3 | 0.36238
31466 | 5.98 | 1 | 365 | 6.8519 | 0.85193 | 7 | 0.70386
17339 | 5.88 | 1 | 365 | 6.7374 | 0.73735 | 7 | 0.4747
17814 | 5.865 | 1 | 365 | 6.7202 | 0.72016 | 7 | 0.44033
31489 | 12.48 | 1 | 365 | 14.2997 | 0.29968 | 14 | 0.59937
31600 | 5.95 | 1 | 365 | 6.8176 | 0.81756 | 7 | 0.63512
27511 | 11.96 | 1 | 365 | 13.7039 | 0.70386 | 14 | 0.40773
18789 | 3.43 | 1 | 365 | 3.9301 | 0.93012 | 4 | 0.86024
31725 | 9.88 | 1 | 365 | 11.3206 | 0.32058 | 11 | 0.64117
21315 | 5.46 | 1 | 365 | 6.2561 | 0.25611 | 6 | 0.51222
21333 | 2.295 | 1 | 365 | 2.6296 | 0.62963 | 3 | 0.25926
35487 | 6.5 | 1 | 365 | 7.4478 | 0.44775 | 7 | 0.8955
21606 | 6.5 | 1 | 365 | 7.4478 | 0.44775 | 7 | 0.8955
21711 | 5.46 | 1 | 365 | 6.2561 | 0.25611 | 6 | 0.51222
21816 | 4.42 | 1 | 365 | 5.0645 | 0.064471 | 5 | 0.12894
16847 | 9.435 | 1 | 365 | 10.8107 | 0.8107 | 11 | 0.6214
15956 | 6.125 | 1 | 365 | 7.0181 | 0.018074 | 7 | 0.036148
15787 | 6.75 | 1 | 365 | 7.7342 | 0.7342 | 8 | 0.46841
14897 | 6.63 | 1 | 365 | 7.5967 | 0.59671 | 8 | 0.19341
17708 | 2.08 | 1 | 365 | 2.3833 | 0.38328 | 2 | 0.76656
30226 | 7.28 | 1 | 365 | 8.3415 | 0.34148 | 8 | 0.68296
29884 | 7.28 | 1 | 365 | 8.3415 | 0.34148 | 8 | 0.68296
29776 | 8.32 | 1 | 365 | 9.5331 | 0.53312 | 10 | 0.066245
29758 | 9.36 | 1 | 365 | 10.7248 | 0.72476 | 11 | 0.44953
29731 | 4.335 | 1 | 365 | 4.9671 | 0.96708 | 5 | 0.93416
29719 | 9.88 | 1 | 365 | 11.3206 | 0.32058 | 11 | 0.64117
29635 | 3.315 | 1 | 365 | 3.7984 | 0.79835 | 4 | 0.59671
29624 | 2.86 | 1 | 365 | 3.277 | 0.27701 | 3 | 0.55402
29606 | 9.62 | 1 | 365 | 11.0227 | 0.022673 | 11 | 0.045346
29217 | 9.88 | 1 | 365 | 11.3206 | 0.32058 | 11 | 0.64117
30636 | 11.18 | 1 | 365 | 12.8101 | 0.81013 | 13 | 0.62027
28921 | 7.02 | 1 | 365 | 8.0436 | 0.043572 | 8 | 0.087144
27716 | 3.315 | 1 | 365 | 3.7984 | 0.79835 | 4 | 0.59671
27850 | 6.375 | 1 | 365 | 7.3045 | 0.30453 | 7 | 0.60905
27868 | 5.355 | 1 | 365 | 6.1358 | 0.1358 | 6 | 0.2716
27873 | 7.14 | 1 | 365 | 8.1811 | 0.18107 | 8 | 0.36214
28997 | 5.98 | 1 | 365 | 6.8519 | 0.85193 | 7 | 0.70386
28425 | 9.62 | 1 | 365 | 11.0227 | 0.022673 | 11 | 0.045346
28599 | 4.42 | 1 | 365 | 5.0645 | 0.064471 | 5 | 0.12894
29062 | 2.86 | 1 | 365 | 3.277 | 0.27701 | 3 | 0.55402
29136 | 5.46 | 1 | 365 | 6.2561 | 0.25611 | 6 | 0.51222
29197 | 13.26 | 1 | 365 | 15.1934 | 0.19341 | 15 | 0.38683
29208 | 8.84 | 1 | 365 | 10.1289 | 0.12894 | 10 | 0.25789
30533 | 11.7 | 1 | 365 | 13.406 | 0.40595 | 13 | 0.81191
27715 | 3.64 | 1 | 365 | 4.1707 | 0.17074 | 4 | 0.34148
29224 | 21.32 | 1 | 365 | 24.4286 | 0.42863 | 24 | 0.85725
27646 | 10.4 | 1 | 365 | 11.9164 | 0.9164 | 12 | 0.83281
19827 | 4.75 | 1 | 365 | 5.4426 | 0.44259 | 5 | 0.88518
29628 | 4.68 | 1 | 365 | 5.3624 | 0.36238 | 5 | 0.72476
30829 | 3.9 | 1 | 365 | 4.4687 | 0.46865 | 4 | 0.9373
31217 | 5.98 | 1 | 365 | 6.8519 | 0.85193 | 7 | 0.70386
27370 | 7 | 1 | 365 | 8.0207 | 0.020656 | 8 | 0.041312
27485 | 4.59 | 1 | 365 | 5.2593 | 0.25926 | 5 | 0.51852
14617 | 5.61 | 1 | 365 | 6.428 | 0.42798 | 6 | 0.85597
19925 | 5.72 | 1 | 365 | 6.554 | 0.55402 | 7 | 0.10804
27524 | 7.14 | 1 | 365 | 8.1811 | 0.18107 | 8 | 0.36214
31485 | 7.02 | 1 | 365 | 8.0436 | 0.043572 | 8 | 0.087144
31499 | 6.5 | 1 | 365 | 7.4478 | 0.44775 | 7 | 0.8955
31505 | 7.54 | 1 | 365 | 8.6394 | 0.63939 | 9 | 0.27878
31460 | 5.72 | 1 | 365 | 6.554 | 0.55402 | 7 | 0.10804
31421 | 6.5 | 1 | 365 | 7.4478 | 0.44775 | 7 | 0.8955
31470 | 3.12 | 1 | 365 | 3.5749 | 0.57492 | 4 | 0.14984
31436 | 6.76 | 1 | 365 | 7.7457 | 0.74566 | 8 | 0.49132
31473 | 5.98 | 1 | 365 | 6.8519 | 0.85193 | 7 | 0.70386
31475 | 3.12 | 1 | 365 | 3.5749 | 0.57492 | 4 | 0.14984
31441 | 8.58 | 1 | 365 | 9.831 | 0.83103 | 10 | 0.66207
31497 | 13 | 1 | 365 | 14.8955 | 0.8955 | 15 | 0.79101
31479 | 8.84 | 1 | 365 | 10.1289 | 0.12894 | 10 | 0.25789
31446 | 6.24 | 1 | 365 | 7.1498 | 0.14984 | 7 | 0.29968
31480 | 5.98 | 1 | 365 | 6.8519 | 0.85193 | 7 | 0.70386
31481 | 7.54 | 1 | 365 | 8.6394 | 0.63939 | 9 | 0.27878
31491 | 7.8 | 1 | 365 | 8.9373 | 0.9373 | 9 | 0.8746
31494 | 5.98 | 1 | 365 | 6.8519 | 0.85193 | 7 | 0.70386
31500 | 9.88 | 1 | 365 | 11.3206 | 0.32058 | 11 | 0.64117
31510 | 13 | 1 | 365 | 14.8955 | 0.8955 | 15 | 0.79101
31536 | 4.94 | 1 | 365 | 5.6603 | 0.66029 | 6 | 0.32058
31515 | 5.2 | 1 | 365 | 5.9582 | 0.9582 | 6 | 0.9164
31524 | 8.32 | 1 | 365 | 9.5331 | 0.53312 | 10 | 0.066245
31526 | 3.9 | 1 | 365 | 4.4687 | 0.46865 | 4 | 0.9373
31419 | 4.94 | 1 | 365 | 5.6603 | 0.66029 | 6 | 0.32058
31433 | 7.28 | 1 | 365 | 8.3415 | 0.34148 | 8 | 0.68296
31424 | 8.32 | 1 | 365 | 9.5331 | 0.53312 | 10 | 0.066245
31608 | 4.68 | 1 | 365 | 5.3624 | 0.36238 | 5 | 0.72476
31597 | 11.7 | 1 | 365 | 13.406 | 0.40595 | 13 | 0.81191
31620 | 6.24 | 1 | 365 | 7.1498 | 0.14984 | 7 | 0.29968
31598 | 12.48 | 1 | 365 | 14.2997 | 0.29968 | 14 | 0.59937
31662 | 3.38 | 1 | 365 | 3.8728 | 0.87283 | 4 | 0.74566
31669 | 13 | 1 | 365 | 14.8955 | 0.8955 | 15 | 0.79101
31623 | 7.54 | 1 | 365 | 8.6394 | 0.63939 | 9 | 0.27878
31643 | 11.18 | 1 | 365 | 12.8101 | 0.81013 | 13 | 0.62027
31661 | 4.16 | 1 | 365 | 4.7666 | 0.76656 | 5 | 0.53312
31430 | 7.02 | 1 | 365 | 8.0436 | 0.043572 | 8 | 0.087144
31697 | 4.94 | 1 | 365 | 5.6603 | 0.66029 | 6 | 0.32058
31675 | 5.72 | 1 | 365 | 6.554 | 0.55402 | 7 | 0.10804
31718 | 3.9 | 1 | 365 | 4.4687 | 0.46865 | 4 | 0.9373
31420 | 12.74 | 1 | 365 | 14.5976 | 0.59759 | 15 | 0.19519
31749 | 2.34 | 1 | 365 | 2.6812 | 0.68119 | 3 | 0.36238
31437 | 7.8 | 1 | 365 | 8.9373 | 0.9373 | 9 | 0.8746
31708 | 9.62 | 1 | 365 | 11.0227 | 0.022673 | 11 | 0.045346
31715 | 9.36 | 1 | 365 | 10.7248 | 0.72476 | 11 | 0.44953
31728 | 11.18 | 1 | 365 | 12.8101 | 0.81013 | 13 | 0.62027
31601 | 12.74 | 1 | 365 | 14.5976 | 0.59759 | 15 | 0.19519
31832 | 3.64 | 1 | 365 | 4.1707 | 0.17074 | 4 | 0.34148
31775 | 8.06 | 1 | 365 | 9.2352 | 0.23521 | 9 | 0.47042
31603 | 13.26 | 1 | 365 | 15.1934 | 0.19341 | 15 | 0.38683
31834 | 13 | 1 | 365 | 14.8955 | 0.8955 | 15 | 0.79101
31837 | 7.54 | 1 | 365 | 8.6394 | 0.63939 | 9 | 0.27878
31606 | 5.46 | 1 | 365 | 6.2561 | 0.25611 | 6 | 0.51222
31610 | 9.88 | 1 | 365 | 11.3206 | 0.32058 | 11 | 0.64117
31616 | 4.42 | 1 | 365 | 5.0645 | 0.064471 | 5 | 0.12894
31624 | 3.12 | 1 | 365 | 3.5749 | 0.57492 | 4 | 0.14984
31633 | 10.4 | 1 | 365 | 11.9164 | 0.9164 | 12 | 0.83281
31640 | 12.22 | 1 | 365 | 14.0018 | 0.0017738 | 14 | 0.0035475
31655 | 7.54 | 1 | 365 | 8.6394 | 0.63939 | 9 | 0.27878
31644 | 11.18 | 1 | 365 | 12.8101 | 0.81013 | 13 | 0.62027
31660 | 4.42 | 1 | 365 | 5.0645 | 0.064471 | 5 | 0.12894
31647 | 12.48 | 1 | 365 | 14.2997 | 0.29968 | 14 | 0.59937
31666 | 7.28 | 1 | 365 | 8.3415 | 0.34148 | 8 | 0.68296
31849 | 6.76 | 1 | 365 | 7.7457 | 0.74566 | 8 | 0.49132
31680 | 5.46 | 1 | 365 | 6.2561 | 0.25611 | 6 | 0.51222
31889 | 9.1 | 1 | 365 | 10.4269 | 0.42685 | 10 | 0.85371
31689 | 11.96 | 1 | 365 | 13.7039 | 0.70386 | 14 | 0.40773
31698 | 6.76 | 1 | 365 | 7.7457 | 0.74566 | 8 | 0.49132
31704 | 7.8 | 1 | 365 | 8.9373 | 0.9373 | 9 | 0.8746
31709 | 5.46 | 1 | 365 | 6.2561 | 0.25611 | 6 | 0.51222
31439 | 8.06 | 1 | 365 | 9.2352 | 0.23521 | 9 | 0.47042
31423 | 5.72 | 1 | 365 | 6.554 | 0.55402 | 7 | 0.10804
31452 | 6.12 | 1 | 365 | 7.0123 | 0.012345 | 7 | 0.02469
31449 | 5.2 | 1 | 365 | 5.9582 | 0.9582 | 6 | 0.9164
31440 | 2.86 | 1 | 365 | 3.277 | 0.27701 | 3 | 0.55402
31447 | 5.72 | 1 | 365 | 6.554 | 0.55402 | 7 | 0.10804
31458 | 5.46 | 1 | 365 | 6.2561 | 0.25611 | 6 | 0.51222
20921 | 7.02 | 1 | 365 | 8.0436 | 0.043572 | 8 | 0.087144
31799 | 12.48 | 1 | 365 | 14.2997 | 0.29968 | 14 | 0.59937
31846 | 9.36 | 1 | 365 | 10.7248 | 0.72476 | 11 | 0.44953
31843 | 5.46 | 1 | 365 | 6.2561 | 0.25611 | 6 | 0.51222
31847 | 8.06 | 1 | 365 | 9.2352 | 0.23521 | 9 | 0.47042
27433 | 11.475 | 1 | 365 | 13.1481 | 0.14815 | 13 | 0.29629
32043 | 4.94 | 1 | 365 | 5.6603 | 0.66029 | 6 | 0.32058
31861 | 6.5 | 1 | 365 | 7.4478 | 0.44775 | 7 | 0.8955
31851 | 8.58 | 1 | 365 | 9.831 | 0.83103 | 10 | 0.66207
31885 | 6.5 | 1 | 365 | 7.4478 | 0.44775 | 7 | 0.8955
31900 | 7.28 | 1 | 365 | 8.3415 | 0.34148 | 8 | 0.68296
32209 | 9.36 | 1 | 365 | 10.7248 | 0.72476 | 11 | 0.44953
31904 | 5.46 | 1 | 365 | 6.2561 | 0.25611 | 6 | 0.51222
32057 | 7.8 | 1 | 365 | 8.9373 | 0.9373 | 9 | 0.8746
31909 | 7.8 | 1 | 365 | 8.9373 | 0.9373 | 9 | 0.8746
31960 | 6.76 | 1 | 365 | 7.7457 | 0.74566 | 8 | 0.49132
31966 | 5.72 | 1 | 365 | 6.554 | 0.55402 | 7 | 0.10804
31979 | 4.68 | 1 | 365 | 5.3624 | 0.36238 | 5 | 0.72476
31984 | 2.34 | 1 | 365 | 2.6812 | 0.68119 | 3 | 0.36238
31959 | 5.98 | 1 | 365 | 6.8519 | 0.85193 | 7 | 0.70386
31958 | 9.88 | 1 | 365 | 11.3206 | 0.32058 | 11 | 0.64117
32031 | 8.32 | 1 | 365 | 9.5331 | 0.53312 | 10 | 0.066245
28052 | 11.73 | 1 | 365 | 13.4403 | 0.44033 | 13 | 0.88066
32060 | 7.54 | 1 | 365 | 8.6394 | 0.63939 | 9 | 0.27878
32055 | 10.14 | 1 | 365 | 11.6185 | 0.61849 | 12 | 0.23699
28025 | 8.58 | 1 | 365 | 9.831 | 0.83103 | 10 | 0.66207
27835 | 7.54 | 1 | 365 | 8.6394 | 0.63939 | 9 | 0.27878
27834 | 7.8 | 1 | 365 | 8.9373 | 0.9373 | 9 | 0.8746
27829 | 7.28 | 1 | 365 | 8.3415 | 0.34148 | 8 | 0.68296
29264 | 8.06 | 1 | 365 | 9.2352 | 0.23521 | 9 | 0.47042
27697 | 7.8 | 1 | 365 | 8.9373 | 0.9373 | 9 | 0.8746
27552 | 5.2 | 1 | 365 | 5.9582 | 0.9582 | 6 | 0.9164
27669 | 5.46 | 1 | 365 | 6.2561 | 0.25611 | 6 | 0.51222
32258 | 3.64 | 1 | 365 | 4.1707 | 0.17074 | 4 | 0.34148
32260 | 4.16 | 1 | 365 | 4.7666 | 0.76656 | 5 | 0.53312
32133 | 7.54 | 1 | 365 | 8.6394 | 0.63939 | 9 | 0.27878
32261 | 2.34 | 1 | 365 | 2.6812 | 0.68119 | 3 | 0.36238
32065 | 8.58 | 1 | 365 | 9.831 | 0.83103 | 10 | 0.66207
32211 | 6.5 | 1 | 365 | 7.4478 | 0.44775 | 7 | 0.8955
32082 | 11.96 | 1 | 365 | 13.7039 | 0.70386 | 14 | 0.40773
32217 | 7.8 | 1 | 365 | 8.9373 | 0.9373 | 9 | 0.8746
32200 | 8.06 | 1 | 365 | 9.2352 | 0.23521 | 9 | 0.47042
32218 | 7.28 | 1 | 365 | 8.3415 | 0.34148 | 8 | 0.68296
32201 | 11.44 | 1 | 365 | 13.108 | 0.10804 | 13 | 0.21609
32070 | 9.36 | 1 | 365 | 10.7248 | 0.72476 | 11 | 0.44953
32096 | 9.36 | 1 | 365 | 10.7248 | 0.72476 | 11 | 0.44953
32092 | 6.76 | 1 | 365 | 7.7457 | 0.74566 | 8 | 0.49132
28018 | 10.4 | 1 | 365 | 11.9164 | 0.9164 | 12 | 0.83281
32207 | 9.1 | 1 | 365 | 10.4269 | 0.42685 | 10 | 0.85371
32160 | 9.88 | 1 | 365 | 11.3206 | 0.32058 | 11 | 0.64117
32091 | 7.54 | 1 | 365 | 8.6394 | 0.63939 | 9 | 0.27878
32106 | 2.86 | 1 | 365 | 3.277 | 0.27701 | 3 | 0.55402
32110 | 6.24 | 1 | 365 | 7.1498 | 0.14984 | 7 | 0.29968
32167 | 6.24 | 1 | 365 | 7.1498 | 0.14984 | 7 | 0.29968
32176 | 5.98 | 1 | 365 | 6.8519 | 0.85193 | 7 | 0.70386
32117 | 4.68 | 1 | 365 | 5.3624 | 0.36238 | 5 | 0.72476
32162 | 4.94 | 1 | 365 | 5.6603 | 0.66029 | 6 | 0.32058
32259 | 11.44 | 1 | 365 | 13.108 | 0.10804 | 13 | 0.21609
32263 | 9.88 | 1 | 365 | 11.3206 | 0.32058 | 11 | 0.64117
32192 | 9.88 | 1 | 365 | 11.3206 | 0.32058 | 11 | 0.64117
32270 | 7.54 | 1 | 365 | 8.6394 | 0.63939 | 9 | 0.27878
32195 | 8.84 | 1 | 365 | 10.1289 | 0.12894 | 10 | 0.25789
32252 | 2.08 | 1 | 365 | 2.3833 | 0.38328 | 2 | 0.76656
32256 | 8.84 | 1 | 365 | 10.1289 | 0.12894 | 10 | 0.25789
32138 | 8.58 | 1 | 365 | 9.831 | 0.83103 | 10 | 0.66207
32353 | 6.5 | 1 | 365 | 7.4478 | 0.44775 | 7 | 0.8955
32363 | 4.94 | 1 | 365 | 5.6603 | 0.66029 | 6 | 0.32058
32255 | 11.7 | 1 | 365 | 13.406 | 0.40595 | 13 | 0.81191
32370 | 7.28 | 1 | 365 | 8.3415 | 0.34148 | 8 | 0.68296
32122 | 5.72 | 1 | 365 | 6.554 | 0.55402 | 7 | 0.10804
32262 | 9.88 | 1 | 365 | 11.3206 | 0.32058 | 11 | 0.64117
32128 | 5.98 | 1 | 365 | 6.8519 | 0.85193 | 7 | 0.70386
32280 | 8.32 | 1 | 365 | 9.5331 | 0.53312 | 10 | 0.066245
32277 | 8.84 | 1 | 365 | 10.1289 | 0.12894 | 10 | 0.25789
32285 | 6.76 | 1 | 365 | 7.7457 | 0.74566 | 8 | 0.49132
32275 | 10.66 | 1 | 365 | 12.2143 | 0.21431 | 12 | 0.42863
32158 | 6.24 | 1 | 365 | 7.1498 | 0.14984 | 7 | 0.29968
32299 | 7.54 | 1 | 365 | 8.6394 | 0.63939 | 9 | 0.27878
32311 | 5.98 | 1 | 365 | 6.8519 | 0.85193 | 7 | 0.70386
32139 | 2.86 | 1 | 365 | 3.277 | 0.27701 | 3 | 0.55402
32145 | 3.64 | 1 | 365 | 4.1707 | 0.17074 | 4 | 0.34148
32150 | 5.2 | 1 | 365 | 5.9582 | 0.9582 | 6 | 0.9164
32171 | 9.62 | 1 | 365 | 11.0227 | 0.022673 | 11 | 0.045346
32300 | 8.06 | 1 | 365 | 9.2352 | 0.23521 | 9 | 0.47042
32278 | 4.16 | 1 | 365 | 4.7666 | 0.76656 | 5 | 0.53312
32286 | 10.92 | 1 | 365 | 12.5122 | 0.51222 | 13 | 0.024447
32294 | 5.72 | 1 | 365 | 6.554 | 0.55402 | 7 | 0.10804
32305 | 8.32 | 1 | 365 | 9.5331 | 0.53312 | 10 | 0.066245
32287 | 5.46 | 1 | 365 | 6.2561 | 0.25611 | 6 | 0.51222
32318 | 5.46 | 1 | 365 | 6.2561 | 0.25611 | 6 | 0.51222
32308 | 9.1 | 1 | 365 | 10.4269 | 0.42685 | 10 | 0.85371
32310 | 3.9 | 1 | 365 | 4.4687 | 0.46865 | 4 | 0.9373
32361 | 3.64 | 1 | 365 | 4.1707 | 0.17074 | 4 | 0.34148
32316 | 6.5 | 1 | 365 | 7.4478 | 0.44775 | 7 | 0.8955
32383 | 9.36 | 1 | 365 | 10.7248 | 0.72476 | 11 | 0.44953
32320 | 4.68 | 1 | 365 | 5.3624 | 0.36238 | 5 | 0.72476
32441 | 6.67 | 1 | 365 | 7.6425 | 0.64254 | 8 | 0.28508
32326 | 4.68 | 1 | 365 | 5.3624 | 0.36238 | 5 | 0.72476
32402 | 11.7 | 1 | 365 | 13.406 | 0.40595 | 13 | 0.81191
32430 | 9.75 | 1 | 365 | 11.1716 | 0.17163 | 11 | 0.34326
32446 | 9.36 | 1 | 365 | 10.7248 | 0.72476 | 11 | 0.44953
32455 | 2.86 | 1 | 365 | 3.277 | 0.27701 | 3 | 0.55402
32457 | 3.12 | 1 | 365 | 3.5749 | 0.57492 | 4 | 0.14984
32347 | 15.34 | 1 | 365 | 17.5767 | 0.57669 | 18 | 0.15339
32369 | 9.1 | 1 | 365 | 10.4269 | 0.42685 | 10 | 0.85371
32376 | 8.84 | 1 | 365 | 10.1289 | 0.12894 | 10 | 0.25789
32396 | 7.8 | 1 | 365 | 8.9373 | 0.9373 | 9 | 0.8746
32371 | 3.64 | 1 | 365 | 4.1707 | 0.17074 | 4 | 0.34148
32406 | 3.64 | 1 | 365 | 4.1707 | 0.17074 | 4 | 0.34148
32459 | 7.02 | 1 | 365 | 8.0436 | 0.043572 | 8 | 0.087144
32484 | 5.2 | 1 | 365 | 5.9582 | 0.9582 | 6 | 0.9164
32488 | 7.02 | 1 | 365 | 8.0436 | 0.043572 | 8 | 0.087144
32480 | 2.86 | 1 | 365 | 3.277 | 0.27701 | 3 | 0.55402
32407 | 13.77 | 1 | 365 | 15.7778 | 0.77778 | 16 | 0.55555
32524 | 7.02 | 1 | 365 | 8.0436 | 0.043572 | 8 | 0.087144
32533 | 8.32 | 1 | 365 | 9.5331 | 0.53312 | 10 | 0.066245
32543 | 3.64 | 1 | 365 | 4.1707 | 0.17074 | 4 | 0.34148
32575 | 10.4 | 1 | 365 | 11.9164 | 0.9164 | 12 | 0.83281
32580 | 3.12 | 1 | 365 | 3.5749 | 0.57492 | 4 | 0.14984
32534 | 9.88 | 1 | 365 | 11.3206 | 0.32058 | 11 | 0.64117
32544 | 13 | 1 | 365 | 14.8955 | 0.8955 | 15 | 0.79101
32574 | 2.6 | 1 | 365 | 2.9791 | 0.9791 | 3 | 0.9582
32569 | 6.24 | 1 | 365 | 7.1498 | 0.14984 | 7 | 0.29968
32578 | 8.32 | 1 | 365 | 9.5331 | 0.53312 | 10 | 0.066245
32404 | 13.52 | 1 | 365 | 15.4913 | 0.49132 | 15 | 0.98265
32414 | 9.88 | 1 | 365 | 11.3206 | 0.32058 | 11 | 0.64117
32593 | 7.8 | 1 | 365 | 8.9373 | 0.9373 | 9 | 0.8746
32646 | 4.94 | 1 | 365 | 5.6603 | 0.66029 | 6 | 0.32058
32653 | 2.86 | 1 | 365 | 3.277 | 0.27701 | 3 | 0.55402
32606 | 8.58 | 1 | 365 | 9.831 | 0.83103 | 10 | 0.66207
32660 | 5.46 | 1 | 365 | 6.2561 | 0.25611 | 6 | 0.51222
31503 | 9.36 | 1 | 365 | 10.7248 | 0.72476 | 11 | 0.44953
28741 | 10.4 | 1 | 365 | 11.9164 | 0.9164 | 12 | 0.83281
32199 | 13 | 1 | 365 | 14.8955 | 0.8955 | 15 | 0.79101
32706 | 6.76 | 1 | 365 | 7.7457 | 0.74566 | 8 | 0.49132
32708 | 9.36 | 1 | 365 | 10.7248 | 0.72476 | 11 | 0.44953
32710 | 4.94 | 1 | 365 | 5.6603 | 0.66029 | 6 | 0.32058
32838 | 2.86 | 1 | 365 | 3.277 | 0.27701 | 3 | 0.55402
32776 | 4.94 | 1 | 365 | 5.6603 | 0.66029 | 6 | 0.32058
32749 | 7.54 | 1 | 365 | 8.6394 | 0.63939 | 9 | 0.27878
32780 | 6.76 | 1 | 365 | 7.7457 | 0.74566 | 8 | 0.49132
32803 | 6.24 | 1 | 365 | 7.1498 | 0.14984 | 7 | 0.29968
33209 | 10.4 | 1 | 365 | 11.9164 | 0.9164 | 12 | 0.83281
33211 | 8.06 | 1 | 365 | 9.2352 | 0.23521 | 9 | 0.47042
32616 | 5.2 | 1 | 365 | 5.9582 | 0.9582 | 6 | 0.9164
33053 | 7.54 | 1 | 365 | 8.6394 | 0.63939 | 9 | 0.27878
33239 | 5.2 | 1 | 365 | 5.9582 | 0.9582 | 6 | 0.9164
33279 | 6.885 | 1 | 365 | 7.8889 | 0.88889 | 8 | 0.77778
33055 | 5.46 | 1 | 365 | 6.2561 | 0.25611 | 6 | 0.51222
33266 | 6.76 | 1 | 365 | 7.7457 | 0.74566 | 8 | 0.49132
33271 | 5.2 | 1 | 365 | 5.9582 | 0.9582 | 6 | 0.9164
33300 | 6.24 | 1 | 365 | 7.1498 | 0.14984 | 7 | 0.29968
33052 | 5.46 | 1 | 365 | 6.2561 | 0.25611 | 6 | 0.51222
33256 | 3.64 | 1 | 365 | 4.1707 | 0.17074 | 4 | 0.34148
33303 | 7.8 | 1 | 365 | 8.9373 | 0.9373 | 9 | 0.8746
33296 | 8.32 | 1 | 365 | 9.5331 | 0.53312 | 10 | 0.066245
33346 | 6.76 | 1 | 365 | 7.7457 | 0.74566 | 8 | 0.49132
33307 | 5.46 | 1 | 365 | 6.2561 | 0.25611 | 6 | 0.51222
33315 | 5.72 | 1 | 365 | 6.554 | 0.55402 | 7 | 0.10804
32714 | 6.5 | 1 | 365 | 7.4478 | 0.44775 | 7 | 0.8955
33335 | 9.1 | 1 | 365 | 10.4269 | 0.42685 | 10 | 0.85371
28296 | 5.98 | 1 | 365 | 6.8519 | 0.85193 | 7 | 0.70386
32304 | 11.96 | 1 | 365 | 13.7039 | 0.70386 | 14 | 0.40773
32242 | 5.46 | 1 | 365 | 6.2561 | 0.25611 | 6 | 0.51222
34142 | 7.02 | 1 | 365 | 8.0436 | 0.043572 | 8 | 0.087144
33945 | 10.14 | 1 | 365 | 11.6185 | 0.61849 | 12 | 0.23699
33961 | 8.32 | 1 | 365 | 9.5331 | 0.53312 | 10 | 0.066245
33956 | 4.68 | 1 | 365 | 5.3624 | 0.36238 | 5 | 0.72476
33946 | 6.24 | 1 | 365 | 7.1498 | 0.14984 | 7 | 0.29968
33947 | 4.68 | 1 | 365 | 5.3624 | 0.36238 | 5 | 0.72476
33950 | 9.36 | 1 | 365 | 10.7248 | 0.72476 | 11 | 0.44953
34109 | 6.24 | 1 | 365 | 7.1498 | 0.14984 | 7 | 0.29968
34197 | 4.42 | 1 | 365 | 5.0645 | 0.064471 | 5 | 0.12894
34284 | 6.5 | 1 | 365 | 7.4478 | 0.44775 | 7 | 0.8955
34285 | 11.96 | 1 | 365 | 13.7039 | 0.70386 | 14 | 0.40773
34347 | 8.84 | 1 | 365 | 10.1289 | 0.12894 | 10 | 0.25789
34299 | 2.86 | 1 | 365 | 3.277 | 0.27701 | 3 | 0.55402
34157 | 9.1 | 1 | 365 | 10.4269 | 0.42685 | 10 | 0.85371
34053 | 6.5 | 1 | 365 | 7.4478 | 0.44775 | 7 | 0.8955
34304 | 13.26 | 1 | 365 | 15.1934 | 0.19341 | 15 | 0.38683
34318 | 5.2 | 1 | 365 | 5.9582 | 0.9582 | 6 | 0.9164
34344 | 9.88 | 1 | 365 | 11.3206 | 0.32058 | 11 | 0.64117
34261 | 6.76 | 1 | 365 | 7.7457 | 0.74566 | 8 | 0.49132
34376 | 6.76 | 1 | 365 | 7.7457 | 0.74566 | 8 | 0.49132
34399 | 8.32 | 1 | 365 | 9.5331 | 0.53312 | 10 | 0.066245
34448 | 6.24 | 1 | 365 | 7.1498 | 0.14984 | 7 | 0.29968
34384 | 5.46 | 1 | 365 | 6.2561 | 0.25611 | 6 | 0.51222
33532 | 3.9 | 1 | 365 | 4.4687 | 0.46865 | 4 | 0.9373
33788 | 11.18 | 1 | 365 | 12.8101 | 0.81013 | 13 | 0.62027
33817 | 4.94 | 1 | 365 | 5.6603 | 0.66029 | 6 | 0.32058
33548 | 4.94 | 1 | 365 | 5.6603 | 0.66029 | 6 | 0.32058
33755 | 8.06 | 1 | 365 | 9.2352 | 0.23521 | 9 | 0.47042
33763 | 8.58 | 1 | 365 | 9.831 | 0.83103 | 10 | 0.66207
33879 | 5.46 | 1 | 365 | 6.2561 | 0.25611 | 6 | 0.51222
33895 | 3.9 | 1 | 365 | 4.4687 | 0.46865 | 4 | 0.9373
33903 | 12.48 | 1 | 365 | 14.2997 | 0.29968 | 14 | 0.59937
33908 | 8.32 | 1 | 365 | 9.5331 | 0.53312 | 10 | 0.066245
31596 | 8.84 | 1 | 365 | 10.1289 | 0.12894 | 10 | 0.25789
32721 | 2.08 | 1 | 365 | 2.3833 | 0.38328 | 2 | 0.76656
18117 | 5.2 | 1 | 365 | 5.9582 | 0.9582 | 6 | 0.9164
34057 | 8.84 | 1 | 365 | 10.1289 | 0.12894 | 10 | 0.25789
33839 | 8.58 | 1 | 365 | 9.831 | 0.83103 | 10 | 0.66207
31432 | 4.94 | 1 | 365 | 5.6603 | 0.66029 | 6 | 0.32058
35517 | 21.42 | 1 | 365 | 24.5432 | 0.54321 | 25 | 0.086415
35529 | 3.12 | 1 | 365 | 3.5749 | 0.57492 | 4 | 0.14984
35939 | 1.785 | 1 | 365 | 2.0453 | 0.045267 | 2 | 0.090535
32276 | 9.62 | 1 | 365 | 11.0227 | 0.022673 | 11 | 0.045346
33957 | 4.08 | 1 | 365 | 4.6749 | 0.6749 | 5 | 0.34979
35550 | 3.64 | 1 | 365 | 4.1707 | 0.17074 | 4 | 0.34148
31435 | 2.6 | 1 | 365 | 2.9791 | 0.9791 | 3 | 0.9582
31469 | 5.72 | 1 | 365 | 6.554 | 0.55402 | 7 | 0.10804
32428 | 10.92 | 1 | 365 | 12.5122 | 0.51222 | 13 | 0.024447
32629 | 7.8 | 1 | 365 | 8.9373 | 0.9373 | 9 | 0.8746
33268 | 8.58 | 1 | 365 | 9.831 | 0.83103 | 10 | 0.66207
43682 | 10.92 | 1 | 365 | 12.5122 | 0.51222 | 13 | 0.024447
37048 | 3.9 | 1 | 365 | 4.4687 | 0.46865 | 4 | 0.9373
37015 | 8.58 | 1 | 365 | 9.831 | 0.83103 | 10 | 0.66207
36891 | 4.42 | 1 | 365 | 5.0645 | 0.064471 | 5 | 0.12894
36993 | 4.94 | 1 | 365 | 5.6603 | 0.66029 | 6 | 0.32058
32726 | 4.42 | 1 | 365 | 5.0645 | 0.064471 | 5 | 0.12894
35492 | 1.96 | 1 | 365 | 2.2458 | 0.24578 | 2 | 0.49157
34430 | 9.36 | 1 | 365 | 10.7248 | 0.72476 | 11 | 0.44953
23562 | 9 | 1 | 365 | 10.3123 | 0.31227 | 10 | 0.62454
23599 | 3.5 | 1 | 365 | 4.0103 | 0.010328 | 4 | 0.020656
37715 | 8.58 | 1 | 365 | 9.831 | 0.83103 | 10 | 0.66207
37720 | 3.12 | 1 | 365 | 3.5749 | 0.57492 | 4 | 0.14984
31733 | 5.2 | 1 | 365 | 5.9582 | 0.9582 | 6 | 0.9164
26664 | 7.14 | 1 | 365 | 8.1811 | 0.18107 | 8 | 0.36214
37729 | 12.22 | 1 | 365 | 14.0018 | 0.0017738 | 14 | 0.0035475
37848 | 4.68 | 1 | 365 | 5.3624 | 0.36238 | 5 | 0.72476
37762 | 5.46 | 1 | 365 | 6.2561 | 0.25611 | 6 | 0.51222
38009 | 6.24 | 1 | 365 | 7.1498 | 0.14984 | 7 | 0.29968
37718 | 5.2 | 1 | 365 | 5.9582 | 0.9582 | 6 | 0.9164
37724 | 4.42 | 1 | 365 | 5.0645 | 0.064471 | 5 | 0.12894
37777 | 6.5 | 1 | 365 | 7.4478 | 0.44775 | 7 | 0.8955
37754 | 3.38 | 1 | 365 | 3.8728 | 0.87283 | 4 | 0.74566
37783 | 3.64 | 1 | 365 | 4.1707 | 0.17074 | 4 | 0.34148
38051 | 5.72 | 1 | 365 | 6.554 | 0.55402 | 7 | 0.10804
38103 | 7.65 | 1 | 365 | 8.7654 | 0.76543 | 9 | 0.53086
21173 | 7.8 | 1 | 365 | 8.9373 | 0.9373 | 9 | 0.8746
31534 | 6.76 | 1 | 365 | 7.7457 | 0.74566 | 8 | 0.49132
21260 | 5.72 | 1 | 365 | 6.554 | 0.55402 | 7 | 0.10804
18282 | 7.28 | 1 | 365 | 8.3415 | 0.34148 | 8 | 0.68296
21286 | 4.94 | 1 | 365 | 5.6603 | 0.66029 | 6 | 0.32058
21586 | 5.72 | 1 | 365 | 6.554 | 0.55402 | 7 | 0.10804
22800 | 10.14 | 1 | 365 | 11.6185 | 0.61849 | 12 | 0.23699
21247 | 5.865 | 1 | 365 | 6.7202 | 0.72016 | 7 | 0.44033
38496 | 6.24 | 1 | 365 | 7.1498 | 0.14984 | 7 | 0.29968
26706 | 4.16 | 1 | 365 | 4.7666 | 0.76656 | 5 | 0.53312
38388 | 5.2 | 1 | 365 | 5.9582 | 0.9582 | 6 | 0.9164
37892 | 11.96 | 1 | 365 | 13.7039 | 0.70386 | 14 | 0.40773
38537 | 5.72 | 1 | 365 | 6.554 | 0.55402 | 7 | 0.10804
38544 | 7.8 | 1 | 365 | 8.9373 | 0.9373 | 9 | 0.8746
38007 | 7.02 | 1 | 365 | 8.0436 | 0.043572 | 8 | 0.087144
37950 | 11.7 | 1 | 365 | 13.406 | 0.40595 | 13 | 0.81191
37937 | 7.8 | 1 | 365 | 8.9373 | 0.9373 | 9 | 0.8746
32035 | 5.2 | 1 | 365 | 5.9582 | 0.9582 | 6 | 0.9164
24167 | 9.62 | 1 | 365 | 11.0227 | 0.022673 | 11 | 0.045346
38209 | 10.66 | 1 | 365 | 12.2143 | 0.21431 | 12 | 0.42863
38841 | 7.54 | 1 | 365 | 8.6394 | 0.63939 | 9 | 0.27878
38900 | 7.28 | 1 | 365 | 8.3415 | 0.34148 | 8 | 0.68296
38725 | 3.9 | 1 | 365 | 4.4687 | 0.46865 | 4 | 0.9373
38751 | 4.94 | 1 | 365 | 5.6603 | 0.66029 | 6 | 0.32058
39088 | 4.94 | 1 | 365 | 5.6603 | 0.66029 | 6 | 0.32058
38745 | 4.68 | 1 | 365 | 5.3624 | 0.36238 | 5 | 0.72476
38797 | 9.62 | 1 | 365 | 11.0227 | 0.022673 | 11 | 0.045346
38818 | 4.94 | 1 | 365 | 5.6603 | 0.66029 | 6 | 0.32058
38853 | 10.4 | 1 | 365 | 11.9164 | 0.9164 | 12 | 0.83281
38943 | 7.02 | 1 | 365 | 8.0436 | 0.043572 | 8 | 0.087144
16337 | 10.71 | 1 | 365 | 12.2716 | 0.2716 | 12 | 0.54321
38997 | 12.74 | 1 | 365 | 14.5976 | 0.59759 | 15 | 0.19519
27380 | 6.5 | 1 | 365 | 7.4478 | 0.44775 | 7 | 0.8955
13991 | 6.375 | 1 | 365 | 7.3045 | 0.30453 | 7 | 0.60905
15759 | 6.63 | 1 | 365 | 7.5967 | 0.59671 | 8 | 0.19341
38639 | 8.84 | 1 | 365 | 10.1289 | 0.12894 | 10 | 0.25789
15672 | 5.1 | 1 | 365 | 5.8436 | 0.84362 | 6 | 0.68724
16495 | 7.905 | 1 | 365 | 9.0576 | 0.057612 | 9 | 0.11522
34112 | 9.88 | 1 | 365 | 11.3206 | 0.32058 | 11 | 0.64117
16722 | 5.61 | 1 | 365 | 6.428 | 0.42798 | 6 | 0.85597
39846 | 4.59 | 1 | 365 | 5.2593 | 0.25926 | 5 | 0.51852
17693 | 3.9 | 1 | 365 | 4.4687 | 0.46865 | 4 | 0.9373
34392 | 7.8 | 1 | 365 | 8.9373 | 0.9373 | 9 | 0.8746
38697 | 5.98 | 1 | 365 | 6.8519 | 0.85193 | 7 | 0.70386
17963 | 10.92 | 1 | 365 | 12.5122 | 0.51222 | 13 | 0.024447
36029 | 11.18 | 1 | 365 | 12.8101 | 0.81013 | 13 | 0.62027
29249 | 6.885 | 1 | 365 | 7.8889 | 0.88889 | 8 | 0.77778
31427 | 7.02 | 1 | 365 | 8.0436 | 0.043572 | 8 | 0.087144
27224 | 6.76 | 1 | 365 | 7.7457 | 0.74566 | 8 | 0.49132
38899 | 6.24 | 1 | 365 | 7.1498 | 0.14984 | 7 | 0.29968
38010 | 5.98 | 1 | 365 | 6.8519 | 0.85193 | 7 | 0.70386
38692 | 6.24 | 1 | 365 | 7.1498 | 0.14984 | 7 | 0.29968
38772 | 2.86 | 1 | 365 | 3.277 | 0.27701 | 3 | 0.55402
38847 | 8.32 | 1 | 365 | 9.5331 | 0.53312 | 10 | 0.066245
38704 | 5.2 | 1 | 365 | 5.9582 | 0.9582 | 6 | 0.9164
38707 | 6.24 | 1 | 365 | 7.1498 | 0.14984 | 7 | 0.29968
39302 | 3.64 | 1 | 365 | 4.1707 | 0.17074 | 4 | 0.34148
36695 | 3.12 | 1 | 365 | 3.5749 | 0.57492 | 4 | 0.14984
18389 | 11.475 | 1 | 365 | 13.1481 | 0.14815 | 13 | 0.29629
18452 | 7.8 | 1 | 365 | 8.9373 | 0.9373 | 9 | 0.8746
39419 | 6.24 | 1 | 365 | 7.1498 | 0.14984 | 7 | 0.29968
37835 | 4.68 | 1 | 365 | 5.3624 | 0.36238 | 5 | 0.72476
39137 | 5.98 | 1 | 365 | 6.8519 | 0.85193 | 7 | 0.70386
31919 | 8.84 | 1 | 365 | 10.1289 | 0.12894 | 10 | 0.25789
29737 | 7.8 | 1 | 365 | 8.9373 | 0.9373 | 9 | 0.8746
39796 | 10.965 | 1 | 365 | 12.5638 | 0.56378 | 13 | 0.12757
41063 | 14.04 | 1 | 365 | 16.0871 | 0.087144 | 16 | 0.17429
41155 | 13.78 | 1 | 365 | 15.7892 | 0.78923 | 16 | 0.57847
38936 | 8.58 | 1 | 365 | 9.831 | 0.83103 | 10 | 0.66207
41064 | 5.2 | 1 | 365 | 5.9582 | 0.9582 | 6 | 0.9164
41123 | 12.48 | 1 | 365 | 14.2997 | 0.29968 | 14 | 0.59937
39032 | 4.94 | 1 | 365 | 5.6603 | 0.66029 | 6 | 0.32058
41240 | 6.24 | 1 | 365 | 7.1498 | 0.14984 | 7 | 0.29968
39028 | 7.54 | 1 | 365 | 8.6394 | 0.63939 | 9 | 0.27878
39141 | 7.8 | 1 | 365 | 8.9373 | 0.9373 | 9 | 0.8746
39164 | 3.12 | 1 | 365 | 3.5749 | 0.57492 | 4 | 0.14984
39167 | 5.46 | 1 | 365 | 6.2561 | 0.25611 | 6 | 0.51222
41144 | 10.66 | 1 | 365 | 12.2143 | 0.21431 | 12 | 0.42863
39469 | 3.64 | 1 | 365 | 4.1707 | 0.17074 | 4 | 0.34148
39183 | 6.76 | 1 | 365 | 7.7457 | 0.74566 | 8 | 0.49132
41004 | 8.32 | 1 | 365 | 9.5331 | 0.53312 | 10 | 0.066245
40957 | 3.38 | 1 | 365 | 3.8728 | 0.87283 | 4 | 0.74566
39281 | 3.64 | 1 | 365 | 4.1707 | 0.17074 | 4 | 0.34148
40986 | 10.4 | 1 | 365 | 11.9164 | 0.9164 | 12 | 0.83281
41153 | 11.44 | 1 | 365 | 13.108 | 0.10804 | 13 | 0.21609
41093 | 8.32 | 1 | 365 | 9.5331 | 0.53312 | 10 | 0.066245
41104 | 6.5 | 1 | 365 | 7.4478 | 0.44775 | 7 | 0.8955
40991 | 12.22 | 1 | 365 | 14.0018 | 0.0017738 | 14 | 0.0035475
40998 | 10.92 | 1 | 365 | 12.5122 | 0.51222 | 13 | 0.024447
36690 | 2.55 | 1 | 365 | 2.9218 | 0.92181 | 3 | 0.84362
17676 | 7.65 | 1 | 365 | 8.7654 | 0.76543 | 9 | 0.53086
31588 | 4.94 | 1 | 365 | 5.6603 | 0.66029 | 6 | 0.32058
41007 | 9.62 | 1 | 365 | 11.0227 | 0.022673 | 11 | 0.045346
31594 | 5.98 | 1 | 365 | 6.8519 | 0.85193 | 7 | 0.70386
19788 | 7.65 | 1 | 365 | 8.7654 | 0.76543 | 9 | 0.53086
15014 | 3.57 | 1 | 365 | 4.0905 | 0.090535 | 4 | 0.18107
27615 | 11.96 | 1 | 365 | 13.7039 | 0.70386 | 14 | 0.40773
27596 | 8.415 | 1 | 365 | 9.642 | 0.64197 | 10 | 0.28395
41167 | 8.58 | 1 | 365 | 9.831 | 0.83103 | 10 | 0.66207
41234 | 6.76 | 1 | 365 | 7.7457 | 0.74566 | 8 | 0.49132
27462 | 5.46 | 1 | 365 | 6.2561 | 0.25611 | 6 | 0.51222
21295 | 5.46 | 1 | 365 | 6.2561 | 0.25611 | 6 | 0.51222
21697 | 7.02 | 1 | 365 | 8.0436 | 0.043572 | 8 | 0.087144
21464 | 8.84 | 1 | 365 | 10.1289 | 0.12894 | 10 | 0.25789
20502 | 5.46 | 1 | 365 | 6.2561 | 0.25611 | 6 | 0.51222
27548 | 13.78 | 1 | 365 | 15.7892 | 0.78923 | 16 | 0.57847
21024 | 3.64 | 1 | 365 | 4.1707 | 0.17074 | 4 | 0.34148
19678 | 11.18 | 1 | 365 | 12.8101 | 0.81013 | 13 | 0.62027
31425 | 8.58 | 1 | 365 | 9.831 | 0.83103 | 10 | 0.66207
19512 | 7.54 | 1 | 365 | 8.6394 | 0.63939 | 9 | 0.27878
19534 | 7.28 | 1 | 365 | 8.3415 | 0.34148 | 8 | 0.68296
19981 | 4.68 | 1 | 365 | 5.3624 | 0.36238 | 5 | 0.72476
20602 | 6.5 | 1 | 365 | 7.4478 | 0.44775 | 7 | 0.8955
20010 | 6.24 | 1 | 365 | 7.1498 | 0.14984 | 7 | 0.29968
17558 | 4.42 | 1 | 365 | 5.0645 | 0.064471 | 5 | 0.12894
19965 | 3.06 | 1 | 365 | 3.5062 | 0.50617 | 4 | 0.012345
20494 | 4.42 | 1 | 365 | 5.0645 | 0.064471 | 5 | 0.12894
31527 | 13 | 1 | 365 | 14.8955 | 0.8955 | 15 | 0.79101
20663 | 8.32 | 1 | 365 | 9.5331 | 0.53312 | 10 | 0.066245
20718 | 10.14 | 1 | 365 | 11.6185 | 0.61849 | 12 | 0.23699
20721 | 7.8 | 1 | 365 | 8.9373 | 0.9373 | 9 | 0.8746
21179 | 7.28 | 1 | 365 | 8.3415 | 0.34148 | 8 | 0.68296
31426 | 4.68 | 1 | 365 | 5.3624 | 0.36238 | 5 | 0.72476
21198 | 9.62 | 1 | 365 | 11.0227 | 0.022673 | 11 | 0.045346
31223 | 5.2 | 1 | 365 | 5.9582 | 0.9582 | 6 | 0.9164
37827 | 10.92 | 1 | 365 | 12.5122 | 0.51222 | 13 | 0.024447
37828 | 6.76 | 1 | 365 | 7.7457 | 0.74566 | 8 | 0.49132
41677 | 2.86 | 1 | 365 | 3.277 | 0.27701 | 3 | 0.55402
41667 | 7.02 | 1 | 365 | 8.0436 | 0.043572 | 8 | 0.087144
42864 | 4.5 | 1 | 365 | 5.1561 | 0.15614 | 5 | 0.31227
29642 | 9.1 | 1 | 365 | 10.4269 | 0.42685 | 10 | 0.85371
33792 | 9.69 | 1 | 365 | 11.1029 | 0.10288 | 11 | 0.20576
21482 | 7.02 | 1 | 365 | 8.0436 | 0.043572 | 8 | 0.087144
42916 | 8.84 | 1 | 365 | 10.1289 | 0.12894 | 10 | 0.25789
42902 | 7.02 | 1 | 365 | 8.0436 | 0.043572 | 8 | 0.087144
42905 | 4.68 | 1 | 365 | 5.3624 | 0.36238 | 5 | 0.72476
42890 | 6.5 | 1 | 365 | 7.4478 | 0.44775 | 7 | 0.8955
32339 | 9.88 | 1 | 365 | 11.3206 | 0.32058 | 11 | 0.64117
42899 | 5.98 | 1 | 365 | 6.8519 | 0.85193 | 7 | 0.70386
32525 | 4.845 | 1 | 365 | 5.5514 | 0.55144 | 6 | 0.10288
21484 | 8.32 | 1 | 365 | 9.5331 | 0.53312 | 10 | 0.066245
42927 | 6.5 | 1 | 365 | 7.4478 | 0.44775 | 7 | 0.8955
32588 | 5.865 | 1 | 365 | 6.7202 | 0.72016 | 7 | 0.44033
32948 | 2.08 | 1 | 365 | 2.3833 | 0.38328 | 2 | 0.76656
33261 | 7.02 | 1 | 365 | 8.0436 | 0.043572 | 8 | 0.087144
21487 | 7.28 | 1 | 365 | 8.3415 | 0.34148 | 8 | 0.68296
22303 | 4.68 | 1 | 365 | 5.3624 | 0.36238 | 5 | 0.72476
22253 | 4.42 | 1 | 365 | 5.0645 | 0.064471 | 5 | 0.12894
35917 | 4.94 | 1 | 365 | 5.6603 | 0.66029 | 6 | 0.32058
22389 | 7.28 | 1 | 365 | 8.3415 | 0.34148 | 8 | 0.68296
21728 | 11.7 | 1 | 365 | 13.406 | 0.40595 | 13 | 0.81191
39337 | 7.02 | 1 | 365 | 8.0436 | 0.043572 | 8 | 0.087144
33942 | 13 | 1 | 365 | 14.8955 | 0.8955 | 15 | 0.79101
33949 | 8.84 | 1 | 365 | 10.1289 | 0.12894 | 10 | 0.25789
34090 | 4.68 | 1 | 365 | 5.3624 | 0.36238 | 5 | 0.72476
34273 | 9.1 | 1 | 365 | 10.4269 | 0.42685 | 10 | 0.85371
41613 | 3.9 | 1 | 365 | 4.4687 | 0.46865 | 4 | 0.9373
42917 | 7.28 | 1 | 365 | 8.3415 | 0.34148 | 8 | 0.68296
23311 | 5.98 | 1 | 365 | 6.8519 | 0.85193 | 7 | 0.70386
23979 | 7.02 | 1 | 365 | 8.0436 | 0.043572 | 8 | 0.087144
24017 | 5.46 | 1 | 365 | 6.2561 | 0.25611 | 6 | 0.51222
24024 | 3.64 | 1 | 365 | 4.1707 | 0.17074 | 4 | 0.34148
24242 | 8.58 | 1 | 365 | 9.831 | 0.83103 | 10 | 0.66207
35863 | 4.16 | 1 | 365 | 4.7666 | 0.76656 | 5 | 0.53312
28145 | 4.08 | 1 | 365 | 4.6749 | 0.6749 | 5 | 0.34979
28146 | 4.335 | 1 | 365 | 4.9671 | 0.96708 | 5 | 0.93416
25104 | 6.24 | 1 | 365 | 7.1498 | 0.14984 | 7 | 0.29968
25185 | 4.68 | 1 | 365 | 5.3624 | 0.36238 | 5 | 0.72476
25195 | 4.68 | 1 | 365 | 5.3624 | 0.36238 | 5 | 0.72476
28336 | 3.38 | 1 | 365 | 3.8728 | 0.87283 | 4 | 0.74566
25223 | 4.16 | 1 | 365 | 4.7666 | 0.76656 | 5 | 0.53312
15852 | 6.375 | 1 | 365 | 7.3045 | 0.30453 | 7 | 0.60905
22007 | 13 | 1 | 365 | 14.8955 | 0.8955 | 15 | 0.79101
22242 | 6.5 | 1 | 365 | 7.4478 | 0.44775 | 7 | 0.8955
23334 | 7.8 | 1 | 365 | 8.9373 | 0.9373 | 9 | 0.8746
23647 | 7.28 | 1 | 365 | 8.3415 | 0.34148 | 8 | 0.68296
41186 | 4.68 | 1 | 365 | 5.3624 | 0.36238 | 5 | 0.72476
23653 | 15.08 | 1 | 365 | 17.2788 | 0.27878 | 17 | 0.55757
16649 | 11.475 | 1 | 365 | 13.1481 | 0.14815 | 13 | 0.29629
23672 | 7.8 | 1 | 365 | 8.9373 | 0.9373 | 9 | 0.8746
24851 | 9.1 | 1 | 365 | 10.4269 | 0.42685 | 10 | 0.85371
27572 | 5.46 | 1 | 365 | 6.2561 | 0.25611 | 6 | 0.51222
21526 | 7.8 | 1 | 365 | 8.9373 | 0.9373 | 9 | 0.8746
21700 | 4.16 | 1 | 365 | 4.7666 | 0.76656 | 5 | 0.53312
22032 | 9.36 | 1 | 365 | 10.7248 | 0.72476 | 11 | 0.44953
32220 | 12.22 | 1 | 365 | 14.0018 | 0.0017738 | 14 | 0.0035475
31226 | 6.12 | 1 | 365 | 7.0123 | 0.012345 | 7 | 0.02469
31390 | 3.38 | 1 | 365 | 3.8728 | 0.87283 | 4 | 0.74566
32221 | 8.06 | 1 | 365 | 9.2352 | 0.23521 | 9 | 0.47042
31378 | 6.76 | 1 | 365 | 7.7457 | 0.74566 | 8 | 0.49132
32520 | 3.9 | 1 | 365 | 4.4687 | 0.46865 | 4 | 0.9373
32545 | 4.16 | 1 | 365 | 4.7666 | 0.76656 | 5 | 0.53312
36375 | 2.34 | 1 | 365 | 2.6812 | 0.68119 | 3 | 0.36238
32245 | 8.58 | 1 | 365 | 9.831 | 0.83103 | 10 | 0.66207
15906 | 8.415 | 1 | 365 | 9.642 | 0.64197 | 10 | 0.28395
27437 | 7.395 | 1 | 365 | 8.4733 | 0.47325 | 8 | 0.9465
16778 | 8.67 | 1 | 365 | 9.9342 | 0.93416 | 10 | 0.86831
22228 | 4.42 | 1 | 365 | 5.0645 | 0.064471 | 5 | 0.12894
29058 | 9.88 | 1 | 365 | 11.3206 | 0.32058 | 11 | 0.64117
22224 | 4.94 | 1 | 365 | 5.6603 | 0.66029 | 6 | 0.32058
22741 | 9.88 | 1 | 365 | 11.3206 | 0.32058 | 11 | 0.64117
22307 | 4.94 | 1 | 365 | 5.6603 | 0.66029 | 6 | 0.32058
27169 | 5.72 | 1 | 365 | 6.554 | 0.55402 | 7 | 0.10804
43156 | 6.885 | 1 | 365 | 7.8889 | 0.88889 | 8 | 0.77778
42847 | 8.58 | 1 | 365 | 9.831 | 0.83103 | 10 | 0.66207
31932 | 4.68 | 1 | 365 | 5.3624 | 0.36238 | 5 | 0.72476
31221 | 4.94 | 1 | 365 | 5.6603 | 0.66029 | 6 | 0.32058
42839 | 2.08 | 1 | 365 | 2.3833 | 0.38328 | 2 | 0.76656
44001 | 7.02 | 1 | 365 | 8.0436 | 0.043572 | 8 | 0.087144
27368 | 5.75 | 1 | 365 | 6.5884 | 0.5884 | 7 | 0.17679
14452 | 14 | 1 | 365 | 16.0413 | 0.041312 | 16 | 0.082624
43109 | 4.335 | 1 | 365 | 4.9671 | 0.96708 | 5 | 0.93416
14590 | 9.945 | 1 | 365 | 11.3951 | 0.39506 | 11 | 0.79012
27424 | 5.355 | 1 | 365 | 6.1358 | 0.1358 | 6 | 0.2716
15779 | 7.905 | 1 | 365 | 9.0576 | 0.057612 | 9 | 0.11522
27426 | 14.025 | 1 | 365 | 16.07 | 0.069957 | 16 | 0.13991
17512 | 8.06 | 1 | 365 | 9.2352 | 0.23521 | 9 | 0.47042
18281 | 5.2 | 1 | 365 | 5.9582 | 0.9582 | 6 | 0.9164
25525 | 3.64 | 1 | 365 | 4.1707 | 0.17074 | 4 | 0.34148
18634 | 5.46 | 1 | 365 | 6.2561 | 0.25611 | 6 | 0.51222
25545 | 4.68 | 1 | 365 | 5.3624 | 0.36238 | 5 | 0.72476
27618 | 6.76 | 1 | 365 | 7.7457 | 0.74566 | 8 | 0.49132
20435 | 8.5 | 1 | 365 | 9.7394 | 0.73937 | 10 | 0.47874
26683 | 9.1 | 1 | 365 | 10.4269 | 0.42685 | 10 | 0.85371
20503 | 9.88 | 1 | 365 | 11.3206 | 0.32058 | 11 | 0.64117
20601 | 4.86 | 1 | 365 | 5.5686 | 0.56863 | 6 | 0.13725
33557 | 9.36 | 1 | 365 | 10.7248 | 0.72476 | 11 | 0.44953
22546 | 6.24 | 1 | 365 | 7.1498 | 0.14984 | 7 | 0.29968
27519 | 15.34 | 1 | 365 | 17.5767 | 0.57669 | 18 | 0.15339
26842 | 10.92 | 1 | 365 | 12.5122 | 0.51222 | 13 | 0.024447
26854 | 8.06 | 1 | 365 | 9.2352 | 0.23521 | 9 | 0.47042
33565 | 7.8 | 1 | 365 | 8.9373 | 0.9373 | 9 | 0.8746
33869 | 11.7 | 1 | 365 | 13.406 | 0.40595 | 13 | 0.81191
33963 | 5.72 | 1 | 365 | 6.554 | 0.55402 | 7 | 0.10804
32731 | 10.14 | 1 | 365 | 11.6185 | 0.61849 | 12 | 0.23699
34193 | 4.94 | 1 | 365 | 5.6603 | 0.66029 | 6 | 0.32058
34409 | 7.28 | 1 | 365 | 8.3415 | 0.34148 | 8 | 0.68296
35942 | 4.42 | 1 | 365 | 5.0645 | 0.064471 | 5 | 0.12894
35959 | 5.72 | 1 | 365 | 6.554 | 0.55402 | 7 | 0.10804
43051 | 5.46 | 1 | 365 | 6.2561 | 0.25611 | 6 | 0.51222
43102 | 5.46 | 1 | 365 | 6.2561 | 0.25611 | 6 | 0.51222
35989 | 8.58 | 1 | 365 | 9.831 | 0.83103 | 10 | 0.66207
43458 | 5.2 | 1 | 365 | 5.9582 | 0.9582 | 6 | 0.9164
43106 | 2.6 | 1 | 365 | 2.9791 | 0.9791 | 3 | 0.9582
37786 | 8.58 | 1 | 365 | 9.831 | 0.83103 | 10 | 0.66207
39124 | 11.18 | 1 | 365 | 12.8101 | 0.81013 | 13 | 0.62027
42904 | 11.96 | 1 | 365 | 13.7039 | 0.70386 | 14 | 0.40773
32866 | 7.28 | 1 | 365 | 8.3415 | 0.34148 | 8 | 0.68296
44041 | 7.54 | 1 | 365 | 8.6394 | 0.63939 | 9 | 0.27878
33808 | 8.58 | 1 | 365 | 9.831 | 0.83103 | 10 | 0.66207
21536 | 10.445 | 1 | 365 | 11.968 | 0.96796 | 12 | 0.93593
31771 | 2.34 | 1 | 365 | 2.6812 | 0.68119 | 3 | 0.36238
43998 | 8.58 | 1 | 365 | 9.831 | 0.83103 | 10 | 0.66207
32214 | 3.64 | 1 | 365 | 4.1707 | 0.17074 | 4 | 0.34148
30857 | 4.94 | 1 | 365 | 5.6603 | 0.66029 | 6 | 0.32058
32438 | 5.355 | 1 | 365 | 6.1358 | 0.1358 | 6 | 0.2716
37681 | 3.12 | 1 | 365 | 3.5749 | 0.57492 | 4 | 0.14984
41080 | 2.86 | 1 | 365 | 3.277 | 0.27701 | 3 | 0.55402
43257 | 12.22 | 1 | 365 | 14.0018 | 0.0017738 | 14 | 0.0035475
43663 | 5.2 | 1 | 365 | 5.9582 | 0.9582 | 6 | 0.9164
43668 | 8.58 | 1 | 365 | 9.831 | 0.83103 | 10 | 0.66207
42392 | 5.46 | 1 | 365 | 6.2561 | 0.25611 | 6 | 0.51222
21086 | 10.92 | 1 | 365 | 12.5122 | 0.51222 | 13 | 0.024447
21285 | 9.1 | 1 | 365 | 10.4269 | 0.42685 | 10 | 0.85371
21517 | 8.06 | 1 | 365 | 9.2352 | 0.23521 | 9 | 0.47042
21288 | 4.16 | 1 | 365 | 4.7666 | 0.76656 | 5 | 0.53312
21513 | 5.2 | 1 | 365 | 5.9582 | 0.9582 | 6 | 0.9164
43666 | 6.76 | 1 | 365 | 7.7457 | 0.74566 | 8 | 0.49132
44198 | 5.98 | 1 | 365 | 6.8519 | 0.85193 | 7 | 0.70386
44124 | 11.44 | 1 | 365 | 13.108 | 0.10804 | 13 | 0.21609
44133 | 4.75 | 1 | 365 | 5.4426 | 0.44259 | 5 | 0.88518
25530 | 13 | 1 | 365 | 14.8955 | 0.8955 | 15 | 0.79101
31379 | 5.25 | 1 | 365 | 6.0155 | 0.015492 | 6 | 0.030984
31509 | 12.48 | 1 | 365 | 14.2997 | 0.29968 | 14 | 0.59937
27884 | 15.555 | 1 | 365 | 17.823 | 0.82304 | 18 | 0.64609
31977 | 3.12 | 1 | 365 | 3.5749 | 0.57492 | 4 | 0.14984
29876 | 3.38 | 1 | 365 | 3.8728 | 0.87283 | 4 | 0.74566
33084 | 5.1 | 1 | 365 | 5.8436 | 0.84362 | 6 | 0.68724
35563 | 3.64 | 1 | 365 | 4.1707 | 0.17074 | 4 | 0.34148
44260 | 2.86 | 1 | 365 | 3.277 | 0.27701 | 3 | 0.55402
21023 | 4.68 | 1 | 365 | 5.3624 | 0.36238 | 5 | 0.72476
44291 | 6.5 | 1 | 365 | 7.4478 | 0.44775 | 7 | 0.8955
44554 | 9.36 | 1 | 365 | 10.7248 | 0.72476 | 11 | 0.44953
34456 | 3.12 | 1 | 365 | 3.5749 | 0.57492 | 4 | 0.14984
44237 | 5.98 | 1 | 365 | 6.8519 | 0.85193 | 7 | 0.70386
44571 | 4.16 | 1 | 365 | 4.7666 | 0.76656 | 5 | 0.53312
44586 | 6.24 | 1 | 365 | 7.1498 | 0.14984 | 7 | 0.29968
44576 | 6.5 | 1 | 365 | 7.4478 | 0.44775 | 7 | 0.8955
16454 | 12.24 | 1 | 365 | 14.0247 | 0.02469 | 14 | 0.04938
29253 | 5.355 | 1 | 365 | 6.1358 | 0.1358 | 6 | 0.2716
14919 | 10.2 | 1 | 365 | 11.6872 | 0.68724 | 12 | 0.37448
22033 | 9.62 | 1 | 365 | 11.0227 | 0.022673 | 11 | 0.045346
22143 | 12.74 | 1 | 365 | 14.5976 | 0.59759 | 15 | 0.19519
45296 | 5.98 | 1 | 365 | 6.8519 | 0.85193 | 7 | 0.70386
24096 | 7.54 | 1 | 365 | 8.6394 | 0.63939 | 9 | 0.27878
27570 | 10.965 | 1 | 365 | 12.5638 | 0.56378 | 13 | 0.12757
31782 | 7.28 | 1 | 365 | 8.3415 | 0.34148 | 8 | 0.68296
31693 | 5.2 | 1 | 365 | 5.9582 | 0.9582 | 6 | 0.9164
44953 | 3.64 | 1 | 365 | 4.1707 | 0.17074 | 4 | 0.34148
44988 | 4.68 | 1 | 365 | 5.3624 | 0.36238 | 5 | 0.72476
44625 | 5.98 | 1 | 365 | 6.8519 | 0.85193 | 7 | 0.70386
45306 | 11.7 | 1 | 365 | 13.406 | 0.40595 | 13 | 0.81191
45006 | 7.28 | 1 | 365 | 8.3415 | 0.34148 | 8 | 0.68296
45037 | 11.44 | 1 | 365 | 13.108 | 0.10804 | 13 | 0.21609
45354 | 5.72 | 1 | 365 | 6.554 | 0.55402 | 7 | 0.10804
45358 | 16.64 | 1 | 365 | 19.0662 | 0.066245 | 19 | 0.13249
27571 | 8.16 | 1 | 365 | 9.3498 | 0.34979 | 9 | 0.69959
45369 | 5.2 | 1 | 365 | 5.9582 | 0.9582 | 6 | 0.9164
45652 | 11.96 | 1 | 365 | 13.7039 | 0.70386 | 14 | 0.40773
29861 | 7.28 | 1 | 365 | 8.3415 | 0.34148 | 8 | 0.68296
30259 | 5.2 | 1 | 365 | 5.9582 | 0.9582 | 6 | 0.9164
32481 | 4.16 | 1 | 365 | 4.7666 | 0.76656 | 5 | 0.53312
31457 | 11.7 | 1 | 365 | 13.406 | 0.40595 | 13 | 0.81191
32452 | 7.8 | 1 | 365 | 8.9373 | 0.9373 | 9 | 0.8746
32784 | 4.42 | 1 | 365 | 5.0645 | 0.064471 | 5 | 0.12894
27432 | 1.785 | 1 | 365 | 2.0453 | 0.045267 | 2 | 0.090535
29104 | 6.76 | 1 | 365 | 7.7457 | 0.74566 | 8 | 0.49132
32306 | 8.84 | 1 | 365 | 10.1289 | 0.12894 | 10 | 0.25789
32050 | 3.38 | 1 | 365 | 3.8728 | 0.87283 | 4 | 0.74566
32177 | 5.98 | 1 | 365 | 6.8519 | 0.85193 | 7 | 0.70386
45436 | 8.32 | 1 | 365 | 9.5331 | 0.53312 | 10 | 0.066245
32157 | 5.2 | 1 | 365 | 5.9582 | 0.9582 | 6 | 0.9164
32170 | 7.8 | 1 | 365 | 8.9373 | 0.9373 | 9 | 0.8746
32398 | 4.16 | 1 | 365 | 4.7666 | 0.76656 | 5 | 0.53312
32416 | 4.42 | 1 | 365 | 5.0645 | 0.064471 | 5 | 0.12894
32515 | 8.32 | 1 | 365 | 9.5331 | 0.53312 | 10 | 0.066245
45458 | 7.8 | 1 | 365 | 8.9373 | 0.9373 | 9 | 0.8746
32722 | 6.24 | 1 | 365 | 7.1498 | 0.14984 | 7 | 0.29968
27874 | 8.06 | 1 | 365 | 9.2352 | 0.23521 | 9 | 0.47042
31442 | 6.76 | 1 | 365 | 7.7457 | 0.74566 | 8 | 0.49132
16845 | 7.8 | 1 | 365 | 8.9373 | 0.9373 | 9 | 0.8746
27913 | 13 | 1 | 365 | 14.8955 | 0.8955 | 15 | 0.79101
32368 | 4.68 | 1 | 365 | 5.3624 | 0.36238 | 5 | 0.72476
29142 | 12.495 | 1 | 365 | 14.3169 | 0.31687 | 14 | 0.63374
29238 | 5.2 | 1 | 365 | 5.9582 | 0.9582 | 6 | 0.9164
32397 | 5.98 | 1 | 365 | 6.8519 | 0.85193 | 7 | 0.70386
32421 | 6.5 | 1 | 365 | 7.4478 | 0.44775 | 7 | 0.8955
21262 | 5.2 | 1 | 365 | 5.9582 | 0.9582 | 6 | 0.9164
37065 | 4 | 1 | 365 | 4.5832 | 0.58323 | 5 | 0.16646
45449 | 10.92 | 1 | 365 | 12.5122 | 0.51222 | 13 | 0.024447
46215 | 5.98 | 1 | 365 | 6.8519 | 0.85193 | 7 | 0.70386
27416 | 4.08 | 1 | 365 | 4.6749 | 0.6749 | 5 | 0.34979
22208 | 5.46 | 1 | 365 | 6.2561 | 0.25611 | 6 | 0.51222
22449 | 6.5 | 1 | 365 | 7.4478 | 0.44775 | 7 | 0.8955
33260 | 8.84 | 1 | 365 | 10.1289 | 0.12894 | 10 | 0.25789
24530 | 5.47 | 1 | 365 | 6.2676 | 0.26757 | 6 | 0.53514
29262 | 6.885 | 1 | 365 | 7.8889 | 0.88889 | 8 | 0.77778
33954 | 5.72 | 1 | 365 | 6.554 | 0.55402 | 7 | 0.10804
32715 | 3.12 | 1 | 365 | 3.5749 | 0.57492 | 4 | 0.14984
45631 | 5.72 | 1 | 365 | 6.554 | 0.55402 | 7 | 0.10804
26980 | 4.16 | 1 | 365 | 4.7666 | 0.76656 | 5 | 0.53312
45437 | 8.58 | 1 | 365 | 9.831 | 0.83103 | 10 | 0.66207
34279 | 5.2 | 1 | 365 | 5.9582 | 0.9582 | 6 | 0.9164
45495 | 8.32 | 1 | 365 | 9.5331 | 0.53312 | 10 | 0.066245
45446 | 8.58 | 1 | 365 | 9.831 | 0.83103 | 10 | 0.66207
45541 | 7.28 | 1 | 365 | 8.3415 | 0.34148 | 8 | 0.68296
45452 | 5.46 | 1 | 365 | 6.2561 | 0.25611 | 6 | 0.51222
45562 | 3.64 | 1 | 365 | 4.1707 | 0.17074 | 4 | 0.34148
45519 | 4.16 | 1 | 365 | 4.7666 | 0.76656 | 5 | 0.53312
16769 | 2.45 | 1 | 365 | 2.8072 | 0.80723 | 3 | 0.61446
45677 | 12.48 | 1 | 365 | 14.2997 | 0.29968 | 14 | 0.59937
45553 | 14.56 | 1 | 365 | 16.683 | 0.68296 | 17 | 0.36593
45633 | 5.98 | 1 | 365 | 6.8519 | 0.85193 | 7 | 0.70386
45643 | 4.16 | 1 | 365 | 4.7666 | 0.76656 | 5 | 0.53312
45654 | 7.02 | 1 | 365 | 8.0436 | 0.043572 | 8 | 0.087144
37045 | 9.36 | 1 | 365 | 10.7248 | 0.72476 | 11 | 0.44953
37083 | 7.28 | 1 | 365 | 8.3415 | 0.34148 | 8 | 0.68296
37938 | 7.28 | 1 | 365 | 8.3415 | 0.34148 | 8 | 0.68296
45289 | 3.12 | 1 | 365 | 3.5749 | 0.57492 | 4 | 0.14984
28568 | 3.64 | 1 | 365 | 4.1707 | 0.17074 | 4 | 0.34148
28601 | 6.76 | 1 | 365 | 7.7457 | 0.74566 | 8 | 0.49132
45726 | 2.86 | 1 | 365 | 3.277 | 0.27701 | 3 | 0.55402
44233 | 7.02 | 1 | 365 | 8.0436 | 0.043572 | 8 | 0.087144
39166 | 4.42 | 1 | 365 | 5.0645 | 0.064471 | 5 | 0.12894
25089 | 9.62 | 1 | 365 | 11.0227 | 0.022673 | 11 | 0.045346
31700 | 8.32 | 1 | 365 | 9.5331 | 0.53312 | 10 | 0.066245
24860 | 8.84 | 1 | 365 | 10.1289 | 0.12894 | 10 | 0.25789
26984 | 5.2 | 1 | 365 | 5.9582 | 0.9582 | 6 | 0.9164
26992 | 5.46 | 1 | 365 | 6.2561 | 0.25611 | 6 | 0.51222
26993 | 11.44 | 1 | 365 | 13.108 | 0.10804 | 13 | 0.21609
31493 | 9.88 | 1 | 365 | 11.3206 | 0.32058 | 11 | 0.64117
31914 | 7.8 | 1 | 365 | 8.9373 | 0.9373 | 9 | 0.8746
31916 | 9.36 | 1 | 365 | 10.7248 | 0.72476 | 11 | 0.44953
28257 | 5.46 | 1 | 365 | 6.2561 | 0.25611 | 6 | 0.51222
28769 | 5.98 | 1 | 365 | 6.8519 | 0.85193 | 7 | 0.70386
42341 | 4.68 | 1 | 365 | 5.3624 | 0.36238 | 5 | 0.72476
41603 | 4.08 | 1 | 365 | 4.6749 | 0.6749 | 5 | 0.34979
32747 | 4.42 | 1 | 365 | 5.0645 | 0.064471 | 5 | 0.12894
32733 | 9.88 | 1 | 365 | 11.3206 | 0.32058 | 11 | 0.64117
23163 | 13 | 1 | 365 | 14.8955 | 0.8955 | 15 | 0.79101
32792 | 7.54 | 1 | 365 | 8.6394 | 0.63939 | 9 | 0.27878
32718 | 7.02 | 1 | 365 | 8.0436 | 0.043572 | 8 | 0.087144
32852 | 10.14 | 1 | 365 | 11.6185 | 0.61849 | 12 | 0.23699
33783 | 2.6 | 1 | 365 | 2.9791 | 0.9791 | 3 | 0.9582
32284 | 9.88 | 1 | 365 | 11.3206 | 0.32058 | 11 | 0.64117
32875 | 9.1 | 1 | 365 | 10.4269 | 0.42685 | 10 | 0.85371
31923 | 5.72 | 1 | 365 | 6.554 | 0.55402 | 7 | 0.10804
22513 | 7.02 | 1 | 365 | 8.0436 | 0.043572 | 8 | 0.087144
46632 | 5.72 | 1 | 365 | 6.554 | 0.55402 | 7 | 0.10804
46518 | 8.06 | 1 | 365 | 9.2352 | 0.23521 | 9 | 0.47042
46521 | 6.63 | 1 | 365 | 7.5967 | 0.59671 | 8 | 0.19341
22238 | 4.16 | 1 | 365 | 4.7666 | 0.76656 | 5 | 0.53312
22285 | 5.72 | 1 | 365 | 6.554 | 0.55402 | 7 | 0.10804
22561 | 12.24 | 1 | 365 | 14.0247 | 0.02469 | 14 | 0.04938
27872 | 12.48 | 1 | 365 | 14.2997 | 0.29968 | 14 | 0.59937
27876 | 7.65 | 1 | 365 | 8.7654 | 0.76543 | 9 | 0.53086
44208 | 5.98 | 1 | 365 | 6.8519 | 0.85193 | 7 | 0.70386
44100 | 5.2 | 1 | 365 | 5.9582 | 0.9582 | 6 | 0.9164
44087 | 12.48 | 1 | 365 | 14.2997 | 0.29968 | 14 | 0.59937
43272 | 8.84 | 1 | 365 | 10.1289 | 0.12894 | 10 | 0.25789
22133 | 4.94 | 1 | 365 | 5.6603 | 0.66029 | 6 | 0.32058
43264 | 7.28 | 1 | 365 | 8.3415 | 0.34148 | 8 | 0.68296
43180 | 7.02 | 1 | 365 | 8.0436 | 0.043572 | 8 | 0.087144
23971 | 5.98 | 1 | 365 | 6.8519 | 0.85193 | 7 | 0.70386
43712 | 4.68 | 1 | 365 | 5.3624 | 0.36238 | 5 | 0.72476
28244 | 4.94 | 1 | 365 | 5.6603 | 0.66029 | 6 | 0.32058
21566 | 6.76 | 1 | 365 | 7.7457 | 0.74566 | 8 | 0.49132
29138 | 19.38 | 1 | 365 | 22.2058 | 0.20576 | 22 | 0.41152
25322 | 7.28 | 1 | 365 | 8.3415 | 0.34148 | 8 | 0.68296
32333 | 7.54 | 1 | 365 | 8.6394 | 0.63939 | 9 | 0.27878
41746 | 7.28 | 1 | 365 | 8.3415 | 0.34148 | 8 | 0.68296
41635 | 12.74 | 1 | 365 | 14.5976 | 0.59759 | 15 | 0.19519
41620 | 8.58 | 1 | 365 | 9.831 | 0.83103 | 10 | 0.66207
32107 | 8.84 | 1 | 365 | 10.1289 | 0.12894 | 10 | 0.25789
38241 | 5.98 | 1 | 365 | 6.8519 | 0.85193 | 7 | 0.70386
19825 | 3.38 | 1 | 365 | 3.8728 | 0.87283 | 4 | 0.74566
19518 | 4.42 | 1 | 365 | 5.0645 | 0.064471 | 5 | 0.12894
43724 | 9.36 | 1 | 365 | 10.7248 | 0.72476 | 11 | 0.44953
44079 | 8.58 | 1 | 365 | 9.831 | 0.83103 | 10 | 0.66207
44071 | 3.9 | 1 | 365 | 4.4687 | 0.46865 | 4 | 0.9373
44261 | 9.1 | 1 | 365 | 10.4269 | 0.42685 | 10 | 0.85371
22564 | 4.5 | 1 | 365 | 5.1561 | 0.15614 | 5 | 0.31227
24424 | 15.55 | 1 | 365 | 17.8173 | 0.81731 | 18 | 0.63463
45645 | 4.16 | 1 | 365 | 4.7666 | 0.76656 | 5 | 0.53312
45474 | 7.28 | 1 | 365 | 8.3415 | 0.34148 | 8 | 0.68296
45461 | 5.98 | 1 | 365 | 6.8519 | 0.85193 | 7 | 0.70386
45513 | 13.78 | 1 | 365 | 15.7892 | 0.78923 | 16 | 0.57847
31864 | 4.68 | 1 | 365 | 5.3624 | 0.36238 | 5 | 0.72476
27361 | 8.75 | 1 | 365 | 10.0258 | 0.02582 | 10 | 0.05164
32146 | 5.2 | 1 | 365 | 5.9582 | 0.9582 | 6 | 0.9164
29920 | 6.5 | 1 | 365 | 7.4478 | 0.44775 | 7 | 0.8955
16930 | 10.455 | 1 | 365 | 11.9794 | 0.97942 | 12 | 0.95885
20722 | 3.64 | 1 | 365 | 4.1707 | 0.17074 | 4 | 0.34148
16720 | 5.2 | 1 | 365 | 5.9582 | 0.9582 | 6 | 0.9164
20951 | 12.22 | 1 | 365 | 14.0018 | 0.0017738 | 14 | 0.0035475
18387 | 13 | 1 | 365 | 14.8955 | 0.8955 | 15 | 0.79101
27625 | 6.5 | 1 | 365 | 7.4478 | 0.44775 | 7 | 0.8955
36367 | 8.67 | 1 | 365 | 9.9342 | 0.93416 | 10 | 0.86831
31521 | 6.5 | 1 | 365 | 7.4478 | 0.44775 | 7 | 0.8955
31444 | 5.98 | 1 | 365 | 6.8519 | 0.85193 | 7 | 0.70386
18630 | 5.2 | 1 | 365 | 5.9582 | 0.9582 | 6 | 0.9164
31451 | 7.02 | 1 | 365 | 8.0436 | 0.043572 | 8 | 0.087144
31513 | 6.76 | 1 | 365 | 7.7457 | 0.74566 | 8 | 0.49132
31464 | 13.78 | 1 | 365 | 15.7892 | 0.78923 | 16 | 0.57847
30225 | 9.36 | 1 | 365 | 10.7248 | 0.72476 | 11 | 0.44953
27944 | 9.62 | 1 | 365 | 11.0227 | 0.022673 | 11 | 0.045346
32129 | 4.68 | 1 | 365 | 5.3624 | 0.36238 | 5 | 0.72476
32422 | 6.76 | 1 | 365 | 7.7457 | 0.74566 | 8 | 0.49132
32198 | 7.54 | 1 | 365 | 8.6394 | 0.63939 | 9 | 0.27878
24719 | 4.59 | 1 | 365 | 5.2593 | 0.25926 | 5 | 0.51852
32197 | 5.72 | 1 | 365 | 6.554 | 0.55402 | 7 | 0.10804
26981 | 7.28 | 1 | 365 | 8.3415 | 0.34148 | 8 | 0.68296
30229 | 4.68 | 1 | 365 | 5.3624 | 0.36238 | 5 | 0.72476
32191 | 4.16 | 1 | 365 | 4.7666 | 0.76656 | 5 | 0.53312
32169 | 5.98 | 1 | 365 | 6.8519 | 0.85193 | 7 | 0.70386
32249 | 11.18 | 1 | 365 | 12.8101 | 0.81013 | 13 | 0.62027
26932 | 5.75 | 1 | 365 | 6.5884 | 0.5884 | 7 | 0.17679
32142 | 8.84 | 1 | 365 | 10.1289 | 0.12894 | 10 | 0.25789
32271 | 5.2 | 1 | 365 | 5.9582 | 0.9582 | 6 | 0.9164
32203 | 8.32 | 1 | 365 | 9.5331 | 0.53312 | 10 | 0.066245
46706 | 4.68 | 1 | 365 | 5.3624 | 0.36238 | 5 | 0.72476
32215 | 13 | 1 | 365 | 14.8955 | 0.8955 | 15 | 0.79101
27171 | 7.8 | 1 | 365 | 8.9373 | 0.9373 | 9 | 0.8746
31000 | 10.4 | 1 | 365 | 11.9164 | 0.9164 | 12 | 0.83281
31941 | 4.42 | 1 | 365 | 5.0645 | 0.064471 | 5 | 0.12894
32155 | 4.68 | 1 | 365 | 5.3624 | 0.36238 | 5 | 0.72476
27269 | 4.42 | 1 | 365 | 5.0645 | 0.064471 | 5 | 0.12894
32136 | 4.16 | 1 | 365 | 4.7666 | 0.76656 | 5 | 0.53312
47726 | 4.94 | 1 | 365 | 5.6603 | 0.66029 | 6 | 0.32058
47344 | 8.06 | 1 | 365 | 9.2352 | 0.23521 | 9 | 0.47042
47733 | 4.16 | 1 | 365 | 4.7666 | 0.76656 | 5 | 0.53312
32246 | 6.5 | 1 | 365 | 7.4478 | 0.44775 | 7 | 0.8955
32130 | 9.36 | 1 | 365 | 10.7248 | 0.72476 | 11 | 0.44953
47393 | 5.2 | 1 | 365 | 5.9582 | 0.9582 | 6 | 0.9164
32153 | 11.18 | 1 | 365 | 12.8101 | 0.81013 | 13 | 0.62027
31770 | 8.58 | 1 | 365 | 9.831 | 0.83103 | 10 | 0.66207
32173 | 11.18 | 1 | 365 | 12.8101 | 0.81013 | 13 | 0.62027
30995 | 3.9 | 1 | 365 | 4.4687 | 0.46865 | 4 | 0.9373
32219 | 5.72 | 1 | 365 | 6.554 | 0.55402 | 7 | 0.10804
32372 | 9.88 | 1 | 365 | 11.3206 | 0.32058 | 11 | 0.64117
32564 | 9.62 | 1 | 365 | 11.0227 | 0.022673 | 11 | 0.045346
32400 | 13 | 1 | 365 | 14.8955 | 0.8955 | 15 | 0.79101
25653 | 12.22 | 1 | 365 | 14.0018 | 0.0017738 | 14 | 0.0035475
32332 | 4.42 | 1 | 365 | 5.0645 | 0.064471 | 5 | 0.12894
47786 | 7.28 | 1 | 365 | 8.3415 | 0.34148 | 8 | 0.68296
30832 | 7.28 | 1 | 365 | 8.3415 | 0.34148 | 8 | 0.68296
47448 | 10.4 | 1 | 365 | 11.9164 | 0.9164 | 12 | 0.83281
32500 | 6.24 | 1 | 365 | 7.1498 | 0.14984 | 7 | 0.29968
31684 | 8.58 | 1 | 365 | 9.831 | 0.83103 | 10 | 0.66207
32566 | 6.5 | 1 | 365 | 7.4478 | 0.44775 | 7 | 0.8955
47422 | 4.68 | 1 | 365 | 5.3624 | 0.36238 | 5 | 0.72476
32411 | 7.54 | 1 | 365 | 8.6394 | 0.63939 | 9 | 0.27878
32828 | 11.44 | 1 | 365 | 13.108 | 0.10804 | 13 | 0.21609
44594 | 7.28 | 1 | 365 | 8.3415 | 0.34148 | 8 | 0.68296
32490 | 5.72 | 1 | 365 | 6.554 | 0.55402 | 7 | 0.10804
31686 | 9.88 | 1 | 365 | 11.3206 | 0.32058 | 11 | 0.64117
24258 | 13.26 | 1 | 365 | 15.1934 | 0.19341 | 15 | 0.38683
32658 | 6.24 | 1 | 365 | 7.1498 | 0.14984 | 7 | 0.29968
32652 | 4.94 | 1 | 365 | 5.6603 | 0.66029 | 6 | 0.32058
32424 | 5.98 | 1 | 365 | 6.8519 | 0.85193 | 7 | 0.70386
32518 | 8.06 | 1 | 365 | 9.2352 | 0.23521 | 9 | 0.47042
24243 | 7.54 | 1 | 365 | 8.6394 | 0.63939 | 9 | 0.27878
33252 | 8.06 | 1 | 365 | 9.2352 | 0.23521 | 9 | 0.47042
48013 | 7.54 | 1 | 365 | 8.6394 | 0.63939 | 9 | 0.27878
32713 | 11.18 | 1 | 365 | 12.8101 | 0.81013 | 13 | 0.62027
33129 | 8.84 | 1 | 365 | 10.1289 | 0.12894 | 10 | 0.25789
32811 | 5.72 | 1 | 365 | 6.554 | 0.55402 | 7 | 0.10804
31884 | 8.58 | 1 | 365 | 9.831 | 0.83103 | 10 | 0.66207
32719 | 7.28 | 1 | 365 | 8.3415 | 0.34148 | 8 | 0.68296
29627 | 4.94 | 1 | 365 | 5.6603 | 0.66029 | 6 | 0.32058
32086 | 13.26 | 1 | 365 | 15.1934 | 0.19341 | 15 | 0.38683
47391 | 8.32 | 1 | 365 | 9.5331 | 0.53312 | 10 | 0.066245
32918 | 7.8 | 1 | 365 | 8.9373 | 0.9373 | 9 | 0.8746
33088 | 9.1 | 1 | 365 | 10.4269 | 0.42685 | 10 | 0.85371
32656 | 7.28 | 1 | 365 | 8.3415 | 0.34148 | 8 | 0.68296
32325 | 4.42 | 1 | 365 | 5.0645 | 0.064471 | 5 | 0.12894
47958 | 4.94 | 1 | 365 | 5.6603 | 0.66029 | 6 | 0.32058
32756 | 12.74 | 1 | 365 | 14.5976 | 0.59759 | 15 | 0.19519
47348 | 11.44 | 1 | 365 | 13.108 | 0.10804 | 13 | 0.21609
37097 | 9.88 | 1 | 365 | 11.3206 | 0.32058 | 11 | 0.64117
36514 | 7.54 | 1 | 365 | 8.6394 | 0.63939 | 9 | 0.27878
37738 | 6.5 | 1 | 365 | 7.4478 | 0.44775 | 7 | 0.8955
37085 | 11.18 | 1 | 365 | 12.8101 | 0.81013 | 13 | 0.62027
36688 | 4.19 | 1 | 365 | 4.8009 | 0.80094 | 5 | 0.60187
37413 | 5.72 | 1 | 365 | 6.554 | 0.55402 | 7 | 0.10804
35584 | 8.32 | 1 | 365 | 9.5331 | 0.53312 | 10 | 0.066245
37018 | 5.72 | 1 | 365 | 6.554 | 0.55402 | 7 | 0.10804
23314 | 9.36 | 1 | 365 | 10.7248 | 0.72476 | 11 | 0.44953
32072 | 7.28 | 1 | 365 | 8.3415 | 0.34148 | 8 | 0.68296
34402 | 4.68 | 1 | 365 | 5.3624 | 0.36238 | 5 | 0.72476
47989 | 5.2 | 1 | 365 | 5.9582 | 0.9582 | 6 | 0.9164
34278 | 5.72 | 1 | 365 | 6.554 | 0.55402 | 7 | 0.10804
48344 | 4.94 | 1 | 365 | 5.6603 | 0.66029 | 6 | 0.32058
34100 | 8.58 | 1 | 365 | 9.831 | 0.83103 | 10 | 0.66207
32335 | 8.58 | 1 | 365 | 9.831 | 0.83103 | 10 | 0.66207
47738 | 7.905 | 1 | 365 | 9.0576 | 0.057612 | 9 | 0.11522
48341 | 5.2 | 1 | 365 | 5.9582 | 0.9582 | 6 | 0.9164
32338 | 4.68 | 1 | 365 | 5.3624 | 0.36238 | 5 | 0.72476
34289 | 4.68 | 1 | 365 | 5.3624 | 0.36238 | 5 | 0.72476
34319 | 12.22 | 1 | 365 | 14.0018 | 0.0017738 | 14 | 0.0035475
42906 | 6.24 | 1 | 365 | 7.1498 | 0.14984 | 7 | 0.29968
33744 | 7.28 | 1 | 365 | 8.3415 | 0.34148 | 8 | 0.68296
32449 | 5.46 | 1 | 365 | 6.2561 | 0.25611 | 6 | 0.51222
31398 | 13 | 1 | 365 | 14.8955 | 0.8955 | 15 | 0.79101
33295 | 4.42 | 1 | 365 | 5.0645 | 0.064471 | 5 | 0.12894
32716 | 7.8 | 1 | 365 | 8.9373 | 0.9373 | 9 | 0.8746
33543 | 8.06 | 1 | 365 | 9.2352 | 0.23521 | 9 | 0.47042
34188 | 5.98 | 1 | 365 | 6.8519 | 0.85193 | 7 | 0.70386
48343 | 5.865 | 1 | 365 | 6.7202 | 0.72016 | 7 | 0.44033
33510 | 8.58 | 1 | 365 | 9.831 | 0.83103 | 10 | 0.66207
34123 | 7.02 | 1 | 365 | 8.0436 | 0.043572 | 8 | 0.087144
34082 | 7.02 | 1 | 365 | 8.0436 | 0.043572 | 8 | 0.087144
33564 | 2.86 | 1 | 365 | 3.277 | 0.27701 | 3 | 0.55402
32295 | 7.28 | 1 | 365 | 8.3415 | 0.34148 | 8 | 0.68296
32709 | 4.94 | 1 | 365 | 5.6603 | 0.66029 | 6 | 0.32058
33311 | 5.2 | 1 | 365 | 5.9582 | 0.9582 | 6 | 0.9164
32675 | 8.84 | 1 | 365 | 10.1289 | 0.12894 | 10 | 0.25789
32343 | 7.54 | 1 | 365 | 8.6394 | 0.63939 | 9 | 0.27878
34310 | 10.14 | 1 | 365 | 11.6185 | 0.61849 | 12 | 0.23699
33607 | 4.68 | 1 | 365 | 5.3624 | 0.36238 | 5 | 0.72476
33778 | 5.72 | 1 | 365 | 6.554 | 0.55402 | 7 | 0.10804
37109 | 5.72 | 1 | 365 | 6.554 | 0.55402 | 7 | 0.10804
32812 | 8.58 | 1 | 365 | 9.831 | 0.83103 | 10 | 0.66207
32947 | 10.4 | 1 | 365 | 11.9164 | 0.9164 | 12 | 0.83281
48361 | 4.42 | 1 | 365 | 5.0645 | 0.064471 | 5 | 0.12894
33227 | 4.94 | 1 | 365 | 5.6603 | 0.66029 | 6 | 0.32058
32950 | 4.16 | 1 | 365 | 4.7666 | 0.76656 | 5 | 0.53312
33317 | 8.58 | 1 | 365 | 9.831 | 0.83103 | 10 | 0.66207
34277 | 3.12 | 1 | 365 | 3.5749 | 0.57492 | 4 | 0.14984
33491 | 9.88 | 1 | 365 | 11.3206 | 0.32058 | 11 | 0.64117
35850 | 7.54 | 1 | 365 | 8.6394 | 0.63939 | 9 | 0.27878
35618 | 8.32 | 1 | 365 | 9.5331 | 0.53312 | 10 | 0.066245
34077 | 6.76 | 1 | 365 | 7.7457 | 0.74566 | 8 | 0.49132
36976 | 4.16 | 1 | 365 | 4.7666 | 0.76656 | 5 | 0.53312
36926 | 7.28 | 1 | 365 | 8.3415 | 0.34148 | 8 | 0.68296
34444 | 4.94 | 1 | 365 | 5.6603 | 0.66029 | 6 | 0.32058
33528 | 7.02 | 1 | 365 | 8.0436 | 0.043572 | 8 | 0.087144
37118 | 10.14 | 1 | 365 | 11.6185 | 0.61849 | 12 | 0.23699
34405 | 3.38 | 1 | 365 | 3.8728 | 0.87283 | 4 | 0.74566
34221 | 7.28 | 1 | 365 | 8.3415 | 0.34148 | 8 | 0.68296
34395 | 5.46 | 1 | 365 | 6.2561 | 0.25611 | 6 | 0.51222
38360 | 4.42 | 1 | 365 | 5.0645 | 0.064471 | 5 | 0.12894
35882 | 5.98 | 1 | 365 | 6.8519 | 0.85193 | 7 | 0.70386
36931 | 6.5 | 1 | 365 | 7.4478 | 0.44775 | 7 | 0.8955
34426 | 2.6 | 1 | 365 | 2.9791 | 0.9791 | 3 | 0.9582
33493 | 7.28 | 1 | 365 | 8.3415 | 0.34148 | 8 | 0.68296
32610 | 7.28 | 1 | 365 | 8.3415 | 0.34148 | 8 | 0.68296
48366 | 3.64 | 1 | 365 | 4.1707 | 0.17074 | 4 | 0.34148
35980 | 7.8 | 1 | 365 | 8.9373 | 0.9373 | 9 | 0.8746
37106 | 3.38 | 1 | 365 | 3.8728 | 0.87283 | 4 | 0.74566
32640 | 5.98 | 1 | 365 | 6.8519 | 0.85193 | 7 | 0.70386
38809 | 6.76 | 1 | 365 | 7.7457 | 0.74566 | 8 | 0.49132
37753 | 5.98 | 1 | 365 | 6.8519 | 0.85193 | 7 | 0.70386
34388 | 4.42 | 1 | 365 | 5.0645 | 0.064471 | 5 | 0.12894
37733 | 6.76 | 1 | 365 | 7.7457 | 0.74566 | 8 | 0.49132
40967 | 9.36 | 1 | 365 | 10.7248 | 0.72476 | 11 | 0.44953
33653 | 8.32 | 1 | 365 | 9.5331 | 0.53312 | 10 | 0.066245
39148 | 3.315 | 1 | 365 | 3.7984 | 0.79835 | 4 | 0.59671
32433 | 13 | 1 | 365 | 14.8955 | 0.8955 | 15 | 0.79101
32267 | 13 | 1 | 365 | 14.8955 | 0.8955 | 15 | 0.79101
36947 | 12.74 | 1 | 365 | 14.5976 | 0.59759 | 15 | 0.19519
33216 | 5.46 | 1 | 365 | 6.2561 | 0.25611 | 6 | 0.51222
31671 | 5.2 | 1 | 365 | 5.9582 | 0.9582 | 6 | 0.9164
33278 | 9.36 | 1 | 365 | 10.7248 | 0.72476 | 11 | 0.44953
38949 | 4.42 | 1 | 365 | 5.0645 | 0.064471 | 5 | 0.12894
35561 | 10.66 | 1 | 365 | 12.2143 | 0.21431 | 12 | 0.42863
37765 | 4.68 | 1 | 365 | 5.3624 | 0.36238 | 5 | 0.72476
28087 | 6.24 | 1 | 365 | 7.1498 | 0.14984 | 7 | 0.29968
38886 | 4.42 | 1 | 365 | 5.0645 | 0.064471 | 5 | 0.12894
48426 | 2.6 | 1 | 365 | 2.9791 | 0.9791 | 3 | 0.9582
41691 | 4.42 | 1 | 365 | 5.0645 | 0.064471 | 5 | 0.12894
37091 | 14.535 | 1 | 365 | 16.6543 | 0.65432 | 17 | 0.30864
37970 | 6.5 | 1 | 365 | 7.4478 | 0.44775 | 7 | 0.8955
39157 | 9.62 | 1 | 365 | 11.0227 | 0.022673 | 11 | 0.045346
37781 | 8.58 | 1 | 365 | 9.831 | 0.83103 | 10 | 0.66207
48415 | 7.02 | 1 | 365 | 8.0436 | 0.043572 | 8 | 0.087144
28827 | 9.36 | 1 | 365 | 10.7248 | 0.72476 | 11 | 0.44953
38526 | 4.68 | 1 | 365 | 5.3624 | 0.36238 | 5 | 0.72476
43099 | 3.9 | 1 | 365 | 4.4687 | 0.46865 | 4 | 0.9373
37983 | 5.2 | 1 | 365 | 5.9582 | 0.9582 | 6 | 0.9164
39326 | 8.32 | 1 | 365 | 9.5331 | 0.53312 | 10 | 0.066245
41264 | 6.5 | 1 | 365 | 7.4478 | 0.44775 | 7 | 0.8955
40966 | 6.24 | 1 | 365 | 7.1498 | 0.14984 | 7 | 0.29968
40994 | 3.9 | 1 | 365 | 4.4687 | 0.46865 | 4 | 0.9373
48432 | 3.64 | 1 | 365 | 4.1707 | 0.17074 | 4 | 0.34148
41101 | 11.96 | 1 | 365 | 13.7039 | 0.70386 | 14 | 0.40773
39294 | 9.1 | 1 | 365 | 10.4269 | 0.42685 | 10 | 0.85371
36972 | 6.24 | 1 | 365 | 7.1498 | 0.14984 | 7 | 0.29968
44269 | 2.6 | 1 | 365 | 2.9791 | 0.9791 | 3 | 0.9582
44541 | 3.38 | 1 | 365 | 3.8728 | 0.87283 | 4 | 0.74566
48488 | 4.16 | 1 | 365 | 4.7666 | 0.76656 | 5 | 0.53312
27221 | 7.54 | 1 | 365 | 8.6394 | 0.63939 | 9 | 0.27878
44973 | 4.16 | 1 | 365 | 4.7666 | 0.76656 | 5 | 0.53312
43722 | 9.36 | 1 | 365 | 10.7248 | 0.72476 | 11 | 0.44953
44684 | 5.46 | 1 | 365 | 6.2561 | 0.25611 | 6 | 0.51222
39143 | 3.64 | 1 | 365 | 4.1707 | 0.17074 | 4 | 0.34148
39346 | 8.32 | 1 | 365 | 9.5331 | 0.53312 | 10 | 0.066245
45322 | 7.8 | 1 | 365 | 8.9373 | 0.9373 | 9 | 0.8746
44949 | 4.94 | 1 | 365 | 5.6603 | 0.66029 | 6 | 0.32058
41002 | 5.72 | 1 | 365 | 6.554 | 0.55402 | 7 | 0.10804
45438 | 3.9 | 1 | 365 | 4.4687 | 0.46865 | 4 | 0.9373
26758 | 12.22 | 1 | 365 | 14.0018 | 0.0017738 | 14 | 0.0035475
31895 | 5.72 | 1 | 365 | 6.554 | 0.55402 | 7 | 0.10804
44584 | 6.5 | 1 | 365 | 7.4478 | 0.44775 | 7 | 0.8955
36730 | 6.24 | 1 | 365 | 7.1498 | 0.14984 | 7 | 0.29968
39301 | 7.54 | 1 | 365 | 8.6394 | 0.63939 | 9 | 0.27878
38491 | 9.69 | 1 | 365 | 11.1029 | 0.10288 | 11 | 0.20576
38041 | 5.2 | 1 | 365 | 5.9582 | 0.9582 | 6 | 0.9164
44559 | 5.98 | 1 | 365 | 6.8519 | 0.85193 | 7 | 0.70386
42942 | 4.16 | 1 | 365 | 4.7666 | 0.76656 | 5 | 0.53312
34451 | 2.86 | 1 | 365 | 3.277 | 0.27701 | 3 | 0.55402
48670 | 4.16 | 1 | 365 | 4.7666 | 0.76656 | 5 | 0.53312
44591 | 8.06 | 1 | 365 | 9.2352 | 0.23521 | 9 | 0.47042
36678 | 8.84 | 1 | 365 | 10.1289 | 0.12894 | 10 | 0.25789
48397 | 4.68 | 1 | 365 | 5.3624 | 0.36238 | 5 | 0.72476
48645 | 6.24 | 1 | 365 | 7.1498 | 0.14984 | 7 | 0.29968
31888 | 5.98 | 1 | 365 | 6.8519 | 0.85193 | 7 | 0.70386
44678 | 7.54 | 1 | 365 | 8.6394 | 0.63939 | 9 | 0.27878
24332 | 13 | 1 | 365 | 14.8955 | 0.8955 | 15 | 0.79101
44127 | 4.68 | 1 | 365 | 5.3624 | 0.36238 | 5 | 0.72476
48629 | 4.68 | 1 | 365 | 5.3624 | 0.36238 | 5 | 0.72476
41654 | 9.1 | 1 | 365 | 10.4269 | 0.42685 | 10 | 0.85371
39003 | 6.5 | 1 | 365 | 7.4478 | 0.44775 | 7 | 0.8955
33546 | 7.28 | 1 | 365 | 8.3415 | 0.34148 | 8 | 0.68296
43669 | 9.62 | 1 | 365 | 11.0227 | 0.022673 | 11 | 0.045346
48615 | 8.06 | 1 | 365 | 9.2352 | 0.23521 | 9 | 0.47042
41626 | 8.58 | 1 | 365 | 9.831 | 0.83103 | 10 | 0.66207
44150 | 5.2 | 1 | 365 | 5.9582 | 0.9582 | 6 | 0.9164
43283 | 4.16 | 1 | 365 | 4.7666 | 0.76656 | 5 | 0.53312
32282 | 10.4 | 1 | 365 | 11.9164 | 0.9164 | 12 | 0.83281
48735 | 3.64 | 1 | 365 | 4.1707 | 0.17074 | 4 | 0.34148
48643 | 4.94 | 1 | 365 | 5.6603 | 0.66029 | 6 | 0.32058
41730 | 5.98 | 1 | 365 | 6.8519 | 0.85193 | 7 | 0.70386
48733 | 4.94 | 1 | 365 | 5.6603 | 0.66029 | 6 | 0.32058
43289 | 13 | 1 | 365 | 14.8955 | 0.8955 | 15 | 0.79101
48605 | 2.08 | 1 | 365 | 2.3833 | 0.38328 | 2 | 0.76656
48599 | 5.72 | 1 | 365 | 6.554 | 0.55402 | 7 | 0.10804
45441 | 12.74 | 1 | 365 | 14.5976 | 0.59759 | 15 | 0.19519
48576 | 9.62 | 1 | 365 | 11.0227 | 0.022673 | 11 | 0.045346
48694 | 6.5 | 1 | 365 | 7.4478 | 0.44775 | 7 | 0.8955
48635 | 10.66 | 1 | 365 | 12.2143 | 0.21431 | 12 | 0.42863
48671 | 3.06 | 1 | 365 | 3.5062 | 0.50617 | 4 | 0.012345
48654 | 3.9 | 1 | 365 | 4.4687 | 0.46865 | 4 | 0.9373
31712 | 2.6 | 1 | 365 | 2.9791 | 0.9791 | 3 | 0.9582
25190 | 9.1 | 1 | 365 | 10.4269 | 0.42685 | 10 | 0.85371
47132 | 10.5 | 1 | 365 | 12.031 | 0.030984 | 12 | 0.061968
31859 | 6.5 | 1 | 365 | 7.4478 | 0.44775 | 7 | 0.8955
23603 | 3.9 | 1 | 365 | 4.4687 | 0.46865 | 4 | 0.9373
23668 | 8.32 | 1 | 365 | 9.5331 | 0.53312 | 10 | 0.066245
23850 | 5.72 | 1 | 365 | 6.554 | 0.55402 | 7 | 0.10804
23980 | 9.62 | 1 | 365 | 11.0227 | 0.022673 | 11 | 0.045346
23923 | 11.44 | 1 | 365 | 13.108 | 0.10804 | 13 | 0.21609
32352 | 5.2 | 1 | 365 | 5.9582 | 0.9582 | 6 | 0.9164
31663 | 5.2 | 1 | 365 | 5.9582 | 0.9582 | 6 | 0.9164
24050 | 7.02 | 1 | 365 | 8.0436 | 0.043572 | 8 | 0.087144
28125 | 7.02 | 1 | 365 | 8.0436 | 0.043572 | 8 | 0.087144
31714 | 5.46 | 1 | 365 | 6.2561 | 0.25611 | 6 | 0.51222
25192 | 7.28 | 1 | 365 | 8.3415 | 0.34148 | 8 | 0.68296
46566 | 6.76 | 1 | 365 | 7.7457 | 0.74566 | 8 | 0.49132
46597 | 5.98 | 1 | 365 | 6.8519 | 0.85193 | 7 | 0.70386
25222 | 5.72 | 1 | 365 | 6.554 | 0.55402 | 7 | 0.10804
28560 | 6.76 | 1 | 365 | 7.7457 | 0.74566 | 8 | 0.49132
25536 | 5.98 | 1 | 365 | 6.8519 | 0.85193 | 7 | 0.70386
25331 | 9.36 | 1 | 365 | 10.7248 | 0.72476 | 11 | 0.44953
26710 | 4.68 | 1 | 365 | 5.3624 | 0.36238 | 5 | 0.72476
27920 | 5.72 | 1 | 365 | 6.554 | 0.55402 | 7 | 0.10804
32535 | 10.92 | 1 | 365 | 12.5122 | 0.51222 | 13 | 0.024447
46568 | 3.9 | 1 | 365 | 4.4687 | 0.46865 | 4 | 0.9373
32551 | 6.24 | 1 | 365 | 7.1498 | 0.14984 | 7 | 0.29968
32582 | 8.58 | 1 | 365 | 9.831 | 0.83103 | 10 | 0.66207
32587 | 4.94 | 1 | 365 | 5.6603 | 0.66029 | 6 | 0.32058
45445 | 9.36 | 1 | 365 | 10.7248 | 0.72476 | 11 | 0.44953
32655 | 5.46 | 1 | 365 | 6.2561 | 0.25611 | 6 | 0.51222
33121 | 3.12 | 1 | 365 | 3.5749 | 0.57492 | 4 | 0.14984
33775 | 4.94 | 1 | 365 | 5.6603 | 0.66029 | 6 | 0.32058
13758 | 8.67 | 1 | 365 | 9.9342 | 0.93416 | 10 | 0.86831
31627 | 3.9 | 1 | 365 | 4.4687 | 0.46865 | 4 | 0.9373
44117 | 4.68 | 1 | 365 | 5.3624 | 0.36238 | 5 | 0.72476
44021 | 7.54 | 1 | 365 | 8.6394 | 0.63939 | 9 | 0.27878
32922 | 4.68 | 1 | 365 | 5.3624 | 0.36238 | 5 | 0.72476
27500 | 4.845 | 1 | 365 | 5.5514 | 0.55144 | 6 | 0.10288
43657 | 13 | 1 | 365 | 14.8955 | 0.8955 | 15 | 0.79101
32115 | 10.92 | 1 | 365 | 12.5122 | 0.51222 | 13 | 0.024447
31013 | 8.58 | 1 | 365 | 9.831 | 0.83103 | 10 | 0.66207
48790 | 12.22 | 1 | 365 | 14.0018 | 0.0017738 | 14 | 0.0035475
48781 | 7.28 | 1 | 365 | 8.3415 | 0.34148 | 8 | 0.68296
29228 | 6.76 | 1 | 365 | 7.7457 | 0.74566 | 8 | 0.49132
48649 | 8.58 | 1 | 365 | 9.831 | 0.83103 | 10 | 0.66207
44940 | 9.62 | 1 | 365 | 11.0227 | 0.022673 | 11 | 0.045346
48712 | 9.1 | 1 | 365 | 10.4269 | 0.42685 | 10 | 0.85371
48701 | 4.42 | 1 | 365 | 5.0645 | 0.064471 | 5 | 0.12894
48693 | 4.68 | 1 | 365 | 5.3624 | 0.36238 | 5 | 0.72476
48729 | 8.84 | 1 | 365 | 10.1289 | 0.12894 | 10 | 0.25789
44239 | 6.76 | 1 | 365 | 7.7457 | 0.74566 | 8 | 0.49132
48771 | 5.72 | 1 | 365 | 6.554 | 0.55402 | 7 | 0.10804
48772 | 6.24 | 1 | 365 | 7.1498 | 0.14984 | 7 | 0.29968
48766 | 7.28 | 1 | 365 | 8.3415 | 0.34148 | 8 | 0.68296
41636 | 2.34 | 1 | 365 | 2.6812 | 0.68119 | 3 | 0.36238
48655 | 4.16 | 1 | 365 | 4.7666 | 0.76656 | 5 | 0.53312
48623 | 11.7 | 1 | 365 | 13.406 | 0.40595 | 13 | 0.81191
48590 | 5.2 | 1 | 365 | 5.9582 | 0.9582 | 6 | 0.9164
48595 | 6.24 | 1 | 365 | 7.1498 | 0.14984 | 7 | 0.29968
48390 | 5.46 | 1 | 365 | 6.2561 | 0.25611 | 6 | 0.51222
40975 | 5.2 | 1 | 365 | 5.9582 | 0.9582 | 6 | 0.9164
38929 | 5.2 | 1 | 365 | 5.9582 | 0.9582 | 6 | 0.9164
32178 | 9.36 | 1 | 365 | 10.7248 | 0.72476 | 11 | 0.44953
43258 | 7.28 | 1 | 365 | 8.3415 | 0.34148 | 8 | 0.68296
32247 | 8.32 | 1 | 365 | 9.5331 | 0.53312 | 10 | 0.066245
32212 | 7.28 | 1 | 365 | 8.3415 | 0.34148 | 8 | 0.68296
29631 | 7.54 | 1 | 365 | 8.6394 | 0.63939 | 9 | 0.27878
31939 | 5.72 | 1 | 365 | 6.554 | 0.55402 | 7 | 0.10804
31938 | 4.42 | 1 | 365 | 5.0645 | 0.064471 | 5 | 0.12894
26990 | 7.28 | 1 | 365 | 8.3415 | 0.34148 | 8 | 0.68296
31833 | 6.5 | 1 | 365 | 7.4478 | 0.44775 | 7 | 0.8955
31742 | 5.46 | 1 | 365 | 6.2561 | 0.25611 | 6 | 0.51222
24173 | 5.46 | 1 | 365 | 6.2561 | 0.25611 | 6 | 0.51222
23853 | 10.66 | 1 | 365 | 12.2143 | 0.21431 | 12 | 0.42863
22394 | 4.16 | 1 | 365 | 4.7666 | 0.76656 | 5 | 0.53312
48815 | 10.14 | 1 | 365 | 11.6185 | 0.61849 | 12 | 0.23699
48803 | 3.12 | 1 | 365 | 3.5749 | 0.57492 | 4 | 0.14984
32562 | 4.42 | 1 | 365 | 5.0645 | 0.064471 | 5 | 0.12894
48795 | 6.24 | 1 | 365 | 7.1498 | 0.14984 | 7 | 0.29968
34420 | 4.42 | 1 | 365 | 5.0645 | 0.064471 | 5 | 0.12894
48661 | 6.24 | 1 | 365 | 7.1498 | 0.14984 | 7 | 0.29968
48505 | 5.72 | 1 | 365 | 6.554 | 0.55402 | 7 | 0.10804
36873 | 3.38 | 1 | 365 | 3.8728 | 0.87283 | 4 | 0.74566
33287 | 4.42 | 1 | 365 | 5.0645 | 0.064471 | 5 | 0.12894
32413 | 9.36 | 1 | 365 | 10.7248 | 0.72476 | 11 | 0.44953
41892 | 7.28 | 1 | 365 | 8.3415 | 0.34148 | 8 | 0.68296
48650 | 2.34 | 1 | 365 | 2.6812 | 0.68119 | 3 | 0.36238
32945 | 9.88 | 1 | 365 | 11.3206 | 0.32058 | 11 | 0.64117
48920 | 5.98 | 1 | 365 | 6.8519 | 0.85193 | 7 | 0.70386
48935 | 7.02 | 1 | 365 | 8.0436 | 0.043572 | 8 | 0.087144
48932 | 5.2 | 1 | 365 | 5.9582 | 0.9582 | 6 | 0.9164
48934 | 4.94 | 1 | 365 | 5.6603 | 0.66029 | 6 | 0.32058
32736 | 4.94 | 1 | 365 | 5.6603 | 0.66029 | 6 | 0.32058
32501 | 9.1 | 1 | 365 | 10.4269 | 0.42685 | 10 | 0.85371
48952 | 4.16 | 1 | 365 | 4.7666 | 0.76656 | 5 | 0.53312
33066 | 5.72 | 1 | 365 | 6.554 | 0.55402 | 7 | 0.10804
48942 | 3.38 | 1 | 365 | 3.8728 | 0.87283 | 4 | 0.74566
39256 | 7.02 | 1 | 365 | 8.0436 | 0.043572 | 8 | 0.087144
48962 | 7.28 | 1 | 365 | 8.3415 | 0.34148 | 8 | 0.68296
31229 | 5.98 | 1 | 365 | 6.8519 | 0.85193 | 7 | 0.70386
32761 | 16.83 | 1 | 365 | 19.2839 | 0.28395 | 19 | 0.5679
48947 | 3.9 | 1 | 365 | 4.4687 | 0.46865 | 4 | 0.9373
48898 | 11.44 | 1 | 365 | 13.108 | 0.10804 | 13 | 0.21609
48943 | 11.18 | 1 | 365 | 12.8101 | 0.81013 | 13 | 0.62027
48625 | 5.72 | 1 | 365 | 6.554 | 0.55402 | 7 | 0.10804
48987 | 8.58 | 1 | 365 | 9.831 | 0.83103 | 10 | 0.66207
48683 | 4.16 | 1 | 365 | 4.7666 | 0.76656 | 5 | 0.53312
34367 | 9.36 | 1 | 365 | 10.7248 | 0.72476 | 11 | 0.44953
48726 | 6.5 | 1 | 365 | 7.4478 | 0.44775 | 7 | 0.8955
48953 | 9.88 | 1 | 365 | 11.3206 | 0.32058 | 11 | 0.64117
33497 | 4.68 | 1 | 365 | 5.3624 | 0.36238 | 5 | 0.72476
48923 | 2.6 | 1 | 365 | 2.9791 | 0.9791 | 3 | 0.9582
49001 | 7.28 | 1 | 365 | 8.3415 | 0.34148 | 8 | 0.68296
48659 | 4.68 | 1 | 365 | 5.3624 | 0.36238 | 5 | 0.72476
48702 | 15.08 | 1 | 365 | 17.2788 | 0.27878 | 17 | 0.55757
48631 | 10.4 | 1 | 365 | 11.9164 | 0.9164 | 12 | 0.83281
42878 | 2.34 | 1 | 365 | 2.6812 | 0.68119 | 3 | 0.36238
31391 | 3.38 | 1 | 365 | 3.8728 | 0.87283 | 4 | 0.74566
43677 | 10.14 | 1 | 365 | 11.6185 | 0.61849 | 12 | 0.23699
48922 | 12.22 | 1 | 365 | 14.0018 | 0.0017738 | 14 | 0.0035475
48913 | 11.18 | 1 | 365 | 12.8101 | 0.81013 | 13 | 0.62027
37837 | 4.94 | 1 | 365 | 5.6603 | 0.66029 | 6 | 0.32058
48912 | 11.18 | 1 | 365 | 12.8101 | 0.81013 | 13 | 0.62027
32666 | 9.1 | 1 | 365 | 10.4269 | 0.42685 | 10 | 0.85371
37851 | 6.76 | 1 | 365 | 7.7457 | 0.74566 | 8 | 0.49132
48933 | 4.68 | 1 | 365 | 5.3624 | 0.36238 | 5 | 0.72476
48906 | 4.94 | 1 | 365 | 5.6603 | 0.66029 | 6 | 0.32058
19931 | 8.67 | 1 | 365 | 9.9342 | 0.93416 | 10 | 0.86831
48709 | 6.76 | 1 | 365 | 7.7457 | 0.74566 | 8 | 0.49132
24164 | 4.94 | 1 | 365 | 5.6603 | 0.66029 | 6 | 0.32058
37817 | 6.76 | 1 | 365 | 7.7457 | 0.74566 | 8 | 0.49132
48908 | 7.54 | 1 | 365 | 8.6394 | 0.63939 | 9 | 0.27878
48925 | 8.84 | 1 | 365 | 10.1289 | 0.12894 | 10 | 0.25789
26879 | 5.2 | 1 | 365 | 5.9582 | 0.9582 | 6 | 0.9164
48899 | 4.68 | 1 | 365 | 5.3624 | 0.36238 | 5 | 0.72476
48989 | 12.22 | 1 | 365 | 14.0018 | 0.0017738 | 14 | 0.0035475
47443 | 3.64 | 1 | 365 | 4.1707 | 0.17074 | 4 | 0.34148
48761 | 2.34 | 1 | 365 | 2.6812 | 0.68119 | 3 | 0.36238
47482 | 7.8 | 1 | 365 | 8.9373 | 0.9373 | 9 | 0.8746
48905 | 7.8 | 1 | 365 | 8.9373 | 0.9373 | 9 | 0.8746
32863 | 8.06 | 1 | 365 | 9.2352 | 0.23521 | 9 | 0.47042
48916 | 9.88 | 1 | 365 | 11.3206 | 0.32058 | 11 | 0.64117
48663 | 9.62 | 1 | 365 | 11.0227 | 0.022673 | 11 | 0.045346
32730 | 4.42 | 1 | 365 | 5.0645 | 0.064471 | 5 | 0.12894
49012 | 5.46 | 1 | 365 | 6.2561 | 0.25611 | 6 | 0.51222
48948 | 5.98 | 1 | 365 | 6.8519 | 0.85193 | 7 | 0.70386
45750 | 11.7 | 1 | 365 | 13.406 | 0.40595 | 13 | 0.81191
34394 | 4.94 | 1 | 365 | 5.6603 | 0.66029 | 6 | 0.32058
36837 | 3.38 | 1 | 365 | 3.8728 | 0.87283 | 4 | 0.74566
37740 | 7.28 | 1 | 365 | 8.3415 | 0.34148 | 8 | 0.68296
48975 | 6.5 | 1 | 365 | 7.4478 | 0.44775 | 7 | 0.8955
27864 | 5.355 | 1 | 365 | 6.1358 | 0.1358 | 6 | 0.2716
33068 | 4.94 | 1 | 365 | 5.6603 | 0.66029 | 6 | 0.32058
24031 | 10.92 | 1 | 365 | 12.5122 | 0.51222 | 13 | 0.024447
25554 | 5.2 | 1 | 365 | 5.9582 | 0.9582 | 6 | 0.9164
32377 | 4.16 | 1 | 365 | 4.7666 | 0.76656 | 5 | 0.53312
37398 | 8.06 | 1 | 365 | 9.2352 | 0.23521 | 9 | 0.47042
37767 | 4.94 | 1 | 365 | 5.6603 | 0.66029 | 6 | 0.32058
47973 | 3.64 | 1 | 365 | 4.1707 | 0.17074 | 4 | 0.34148
38045 | 5.72 | 1 | 365 | 6.554 | 0.55402 | 7 | 0.10804
35950 | 5.72 | 1 | 365 | 6.554 | 0.55402 | 7 | 0.10804
28074 | 7.65 | 1 | 365 | 8.7654 | 0.76543 | 9 | 0.53086
49078 | 2.86 | 1 | 365 | 3.277 | 0.27701 | 3 | 0.55402
48597 | 5.2 | 1 | 365 | 5.9582 | 0.9582 | 6 | 0.9164
37867 | 2.08 | 1 | 365 | 2.3833 | 0.38328 | 2 | 0.76656
37942 | 3.64 | 1 | 365 | 4.1707 | 0.17074 | 4 | 0.34148
49099 | 13.26 | 1 | 365 | 15.1934 | 0.19341 | 15 | 0.38683
44082 | 3.9 | 1 | 365 | 4.4687 | 0.46865 | 4 | 0.9373
32542 | 5.72 | 1 | 365 | 6.554 | 0.55402 | 7 | 0.10804
48992 | 12.22 | 1 | 365 | 14.0018 | 0.0017738 | 14 | 0.0035475
48961 | 7.54 | 1 | 365 | 8.6394 | 0.63939 | 9 | 0.27878
49082 | 4.16 | 1 | 365 | 4.7666 | 0.76656 | 5 | 0.53312
33135 | 6.5 | 1 | 365 | 7.4478 | 0.44775 | 7 | 0.8955
48964 | 7.54 | 1 | 365 | 8.6394 | 0.63939 | 9 | 0.27878
34085 | 9.1 | 1 | 365 | 10.4269 | 0.42685 | 10 | 0.85371
48983 | 3.12 | 1 | 365 | 3.5749 | 0.57492 | 4 | 0.14984
45709 | 5.2 | 1 | 365 | 5.9582 | 0.9582 | 6 | 0.9164
48486 | 9.1 | 1 | 365 | 10.4269 | 0.42685 | 10 | 0.85371
48999 | 7.54 | 1 | 365 | 8.6394 | 0.63939 | 9 | 0.27878
49010 | 3.64 | 1 | 365 | 4.1707 | 0.17074 | 4 | 0.34148
49007 | 12.48 | 1 | 365 | 14.2997 | 0.29968 | 14 | 0.59937
49018 | 5.98 | 1 | 365 | 6.8519 | 0.85193 | 7 | 0.70386
36938 | 6.5 | 1 | 365 | 7.4478 | 0.44775 | 7 | 0.8955
49050 | 8.58 | 1 | 365 | 9.831 | 0.83103 | 10 | 0.66207
37844 | 4.94 | 1 | 365 | 5.6603 | 0.66029 | 6 | 0.32058
49073 | 6.5 | 1 | 365 | 7.4478 | 0.44775 | 7 | 0.8955
49087 | 7.8 | 1 | 365 | 8.9373 | 0.9373 | 9 | 0.8746
49074 | 5.2 | 1 | 365 | 5.9582 | 0.9582 | 6 | 0.9164
38721 | 7.28 | 1 | 365 | 8.3415 | 0.34148 | 8 | 0.68296
37087 | 4.68 | 1 | 365 | 5.3624 | 0.36238 | 5 | 0.72476
49101 | 4.42 | 1 | 365 | 5.0645 | 0.064471 | 5 | 0.12894
49103 | 4.42 | 1 | 365 | 5.0645 | 0.064471 | 5 | 0.12894
37406 | 5.98 | 1 | 365 | 6.8519 | 0.85193 | 7 | 0.70386
49094 | 8.58 | 1 | 365 | 9.831 | 0.83103 | 10 | 0.66207
29179 | 7.28 | 1 | 365 | 8.3415 | 0.34148 | 8 | 0.68296
33779 | 4.42 | 1 | 365 | 5.0645 | 0.064471 | 5 | 0.12894
41299 | 8.06 | 1 | 365 | 9.2352 | 0.23521 | 9 | 0.47042
29596 | 13 | 1 | 365 | 14.8955 | 0.8955 | 15 | 0.79101
38906 | 21.06 | 1 | 365 | 24.1307 | 0.13072 | 24 | 0.26143
49117 | 13 | 1 | 365 | 14.8955 | 0.8955 | 15 | 0.79101
41875 | 5.2 | 1 | 365 | 5.9582 | 0.9582 | 6 | 0.9164
37943 | 7.28 | 1 | 365 | 8.3415 | 0.34148 | 8 | 0.68296
43672 | 4.16 | 1 | 365 | 4.7666 | 0.76656 | 5 | 0.53312
39307 | 11.18 | 1 | 365 | 12.8101 | 0.81013 | 13 | 0.62027
43676 | 6.5 | 1 | 365 | 7.4478 | 0.44775 | 7 | 0.8955
39485 | 3.12 | 1 | 365 | 3.5749 | 0.57492 | 4 | 0.14984
39177 | 3.64 | 1 | 365 | 4.1707 | 0.17074 | 4 | 0.34148
48446 | 13 | 1 | 365 | 14.8955 | 0.8955 | 15 | 0.79101
32227 | 5.46 | 1 | 365 | 6.2561 | 0.25611 | 6 | 0.51222
35929 | 7.28 | 1 | 365 | 8.3415 | 0.34148 | 8 | 0.68296
24443 | 5.2 | 1 | 365 | 5.9582 | 0.9582 | 6 | 0.9164
48893 | 9.62 | 1 | 365 | 11.0227 | 0.022673 | 11 | 0.045346
39012 | 6.5 | 1 | 365 | 7.4478 | 0.44775 | 7 | 0.8955
24119 | 9.62 | 1 | 365 | 11.0227 | 0.022673 | 11 | 0.045346
32482 | 5.2 | 1 | 365 | 5.9582 | 0.9582 | 6 | 0.9164
32102 | 12.48 | 1 | 365 | 14.2997 | 0.29968 | 14 | 0.59937
48515 | 4.42 | 1 | 365 | 5.0645 | 0.064471 | 5 | 0.12894
22946 | 4.94 | 1 | 365 | 5.6603 | 0.66029 | 6 | 0.32058
48968 | 5.2 | 1 | 365 | 5.9582 | 0.9582 | 6 | 0.9164
48988 | 4.42 | 1 | 365 | 5.0645 | 0.064471 | 5 | 0.12894
49212 | 4.68 | 1 | 365 | 5.3624 | 0.36238 | 5 | 0.72476
48998 | 9.88 | 1 | 365 | 11.3206 | 0.32058 | 11 | 0.64117
28226 | 5.46 | 1 | 365 | 6.2561 | 0.25611 | 6 | 0.51222
49217 | 7.28 | 1 | 365 | 8.3415 | 0.34148 | 8 | 0.68296
32639 | 2.08 | 1 | 365 | 2.3833 | 0.38328 | 2 | 0.76656
37996 | 7.54 | 1 | 365 | 8.6394 | 0.63939 | 9 | 0.27878
49222 | 3.9 | 1 | 365 | 4.4687 | 0.46865 | 4 | 0.9373
38131 | 6.12 | 1 | 365 | 7.0123 | 0.012345 | 7 | 0.02469
49123 | 3.38 | 1 | 365 | 3.8728 | 0.87283 | 4 | 0.74566
48756 | 5.2 | 1 | 365 | 5.9582 | 0.9582 | 6 | 0.9164
42891 | 4.94 | 1 | 365 | 5.6603 | 0.66029 | 6 | 0.32058
31373 | 7.8 | 1 | 365 | 8.9373 | 0.9373 | 9 | 0.8746
38037 | 7.54 | 1 | 365 | 8.6394 | 0.63939 | 9 | 0.27878
49289 | 7.8 | 1 | 365 | 8.9373 | 0.9373 | 9 | 0.8746
37697 | 7.54 | 1 | 365 | 8.6394 | 0.63939 | 9 | 0.27878
36868 | 3.64 | 1 | 365 | 4.1707 | 0.17074 | 4 | 0.34148
21539 | 8.06 | 1 | 365 | 9.2352 | 0.23521 | 9 | 0.47042
37795 | 4.94 | 1 | 365 | 5.6603 | 0.66029 | 6 | 0.32058
33795 | 9.88 | 1 | 365 | 11.3206 | 0.32058 | 11 | 0.64117
22305 | 4.16 | 1 | 365 | 4.7666 | 0.76656 | 5 | 0.53312
41128 | 7.28 | 1 | 365 | 8.3415 | 0.34148 | 8 | 0.68296
41243 | 10.4 | 1 | 365 | 11.9164 | 0.9164 | 12 | 0.83281
43661 | 5.2 | 1 | 365 | 5.9582 | 0.9582 | 6 | 0.9164
43658 | 8.06 | 1 | 365 | 9.2352 | 0.23521 | 9 | 0.47042
45691 | 3.9 | 1 | 365 | 4.4687 | 0.46865 | 4 | 0.9373
23166 | 13 | 1 | 365 | 14.8955 | 0.8955 | 15 | 0.79101
25197 | 4.16 | 1 | 365 | 4.7666 | 0.76656 | 5 | 0.53312
23154 | 6.76 | 1 | 365 | 7.7457 | 0.74566 | 8 | 0.49132
24732 | 7.02 | 1 | 365 | 8.0436 | 0.043572 | 8 | 0.087144
25186 | 9.1 | 1 | 365 | 10.4269 | 0.42685 | 10 | 0.85371
49219 | 6.5 | 1 | 365 | 7.4478 | 0.44775 | 7 | 0.8955
23155 | 3.9 | 1 | 365 | 4.4687 | 0.46865 | 4 | 0.9373
23759 | 13 | 1 | 365 | 14.8955 | 0.8955 | 15 | 0.79101
45710 | 5.46 | 1 | 365 | 6.2561 | 0.25611 | 6 | 0.51222
49816 | 8.58 | 1 | 365 | 9.831 | 0.83103 | 10 | 0.66207
47462 | 3.64 | 1 | 365 | 4.1707 | 0.17074 | 4 | 0.34148
48710 | 7.54 | 1 | 365 | 8.6394 | 0.63939 | 9 | 0.27878
48677 | 8.84 | 1 | 365 | 10.1289 | 0.12894 | 10 | 0.25789
48641 | 10.14 | 1 | 365 | 11.6185 | 0.61849 | 12 | 0.23699
48636 | 6.24 | 1 | 365 | 7.1498 | 0.14984 | 7 | 0.29968
49225 | 2.86 | 1 | 365 | 3.277 | 0.27701 | 3 | 0.55402
49124 | 8.84 | 1 | 365 | 10.1289 | 0.12894 | 10 | 0.25789
28008 | 5.46 | 1 | 365 | 6.2561 | 0.25611 | 6 | 0.51222
25098 | 4.68 | 1 | 365 | 5.3624 | 0.36238 | 5 | 0.72476
16960 | 10.71 | 1 | 365 | 12.2716 | 0.2716 | 12 | 0.54321
32273 | 4.68 | 1 | 365 | 5.3624 | 0.36238 | 5 | 0.72476
30852 | 9.62 | 1 | 365 | 11.0227 | 0.022673 | 11 | 0.045346
48608 | 8.58 | 1 | 365 | 9.831 | 0.83103 | 10 | 0.66207
32186 | 5.2 | 1 | 365 | 5.9582 | 0.9582 | 6 | 0.9164
29244 | 6.895 | 1 | 365 | 7.9003 | 0.90035 | 8 | 0.80069
36937 | 3.12 | 1 | 365 | 3.5749 | 0.57492 | 4 | 0.14984
38787 | 5.46 | 1 | 365 | 6.2561 | 0.25611 | 6 | 0.51222
32264 | 7.54 | 1 | 365 | 8.6394 | 0.63939 | 9 | 0.27878
50176 | 13 | 1 | 365 | 14.8955 | 0.8955 | 15 | 0.79101
49026 | 4.68 | 1 | 365 | 5.3624 | 0.36238 | 5 | 0.72476
33638 | 3.12 | 1 | 365 | 3.5749 | 0.57492 | 4 | 0.14984
48722 | 6.5 | 1 | 365 | 7.4478 | 0.44775 | 7 | 0.8955
50168 | 5.46 | 1 | 365 | 6.2561 | 0.25611 | 6 | 0.51222
48648 | 6.5 | 1 | 365 | 7.4478 | 0.44775 | 7 | 0.8955
48542 | 11.44 | 1 | 365 | 13.108 | 0.10804 | 13 | 0.21609
35915 | 10.14 | 1 | 365 | 11.6185 | 0.61849 | 12 | 0.23699
48907 | 3.12 | 1 | 365 | 3.5749 | 0.57492 | 4 | 0.14984
48821 | 5.2 | 1 | 365 | 5.9582 | 0.9582 | 6 | 0.9164
48812 | 4.42 | 1 | 365 | 5.0645 | 0.064471 | 5 | 0.12894
48996 | 2.86 | 1 | 365 | 3.277 | 0.27701 | 3 | 0.55402
49023 | 7.54 | 1 | 365 | 8.6394 | 0.63939 | 9 | 0.27878
45472 | 7.28 | 1 | 365 | 8.3415 | 0.34148 | 8 | 0.68296
50557 | 6.24 | 1 | 365 | 7.1498 | 0.14984 | 7 | 0.29968
50787 | 3.9 | 1 | 365 | 4.4687 | 0.46865 | 4 | 0.9373
48994 | 8.58 | 1 | 365 | 9.831 | 0.83103 | 10 | 0.66207
45467 | 5.2 | 1 | 365 | 5.9582 | 0.9582 | 6 | 0.9164
50792 | 4.42 | 1 | 365 | 5.0645 | 0.064471 | 5 | 0.12894
48941 | 7.8 | 1 | 365 | 8.9373 | 0.9373 | 9 | 0.8746
43427 | 16.83 | 1 | 365 | 19.2839 | 0.28395 | 19 | 0.5679
25617 | 16.32 | 1 | 365 | 18.6996 | 0.69959 | 19 | 0.39917
37961 | 7.02 | 1 | 365 | 8.0436 | 0.043572 | 8 | 0.087144
49229 | 10.14 | 1 | 365 | 11.6185 | 0.61849 | 12 | 0.23699
46556 | 4.68 | 1 | 365 | 5.3624 | 0.36238 | 5 | 0.72476
46130 | 10.455 | 1 | 365 | 11.9794 | 0.97942 | 12 | 0.95885
49003 | 4.68 | 1 | 365 | 5.3624 | 0.36238 | 5 | 0.72476
50788 | 5.72 | 1 | 365 | 6.554 | 0.55402 | 7 | 0.10804
50791 | 7.8 | 1 | 365 | 8.9373 | 0.9373 | 9 | 0.8746
32493 | 9.1 | 1 | 365 | 10.4269 | 0.42685 | 10 | 0.85371
37712 | 5.2 | 1 | 365 | 5.9582 | 0.9582 | 6 | 0.9164
50815 | 10.66 | 1 | 365 | 12.2143 | 0.21431 | 12 | 0.42863
48587 | 7.8 | 1 | 365 | 8.9373 | 0.9373 | 9 | 0.8746
48911 | 9.1 | 1 | 365 | 10.4269 | 0.42685 | 10 | 0.85371
50816 | 4.94 | 1 | 365 | 5.6603 | 0.66029 | 6 | 0.32058
49142 | 4.94 | 1 | 365 | 5.6603 | 0.66029 | 6 | 0.32058
48930 | 13 | 1 | 365 | 14.8955 | 0.8955 | 15 | 0.79101
50825 | 2.75 | 1 | 365 | 3.151 | 0.15097 | 3 | 0.30194
32669 | 12.74 | 1 | 365 | 14.5976 | 0.59759 | 15 | 0.19519
48921 | 13.26 | 1 | 365 | 15.1934 | 0.19341 | 15 | 0.38683
16832 | 7.54 | 1 | 365 | 8.6394 | 0.63939 | 9 | 0.27878
50795 | 7.8 | 1 | 365 | 8.9373 | 0.9373 | 9 | 0.8746
50938 | 9.88 | 1 | 365 | 11.3206 | 0.32058 | 11 | 0.64117
41623 | 10.14 | 1 | 365 | 11.6185 | 0.61849 | 12 | 0.23699
33100 | 4.68 | 1 | 365 | 5.3624 | 0.36238 | 5 | 0.72476
32380 | 7.54 | 1 | 365 | 8.6394 | 0.63939 | 9 | 0.27878
30844 | 5.72 | 1 | 365 | 6.554 | 0.55402 | 7 | 0.10804
31005 | 4.68 | 1 | 365 | 5.3624 | 0.36238 | 5 | 0.72476
30989 | 13 | 1 | 365 | 14.8955 | 0.8955 | 15 | 0.79101
49821 | 5.98 | 1 | 365 | 6.8519 | 0.85193 | 7 | 0.70386
49042 | 4.16 | 1 | 365 | 4.7666 | 0.76656 | 5 | 0.53312
48611 | 5.2 | 1 | 365 | 5.9582 | 0.9582 | 6 | 0.9164
48469 | 4.68 | 1 | 365 | 5.3624 | 0.36238 | 5 | 0.72476
43104 | 9.62 | 1 | 365 | 11.0227 | 0.022673 | 11 | 0.045346
48668 | 4.94 | 1 | 365 | 5.6603 | 0.66029 | 6 | 0.32058
23709 | 5.2 | 1 | 365 | 5.9582 | 0.9582 | 6 | 0.9164
48951 | 2.86 | 1 | 365 | 3.277 | 0.27701 | 3 | 0.55402
48732 | 9.1 | 1 | 365 | 10.4269 | 0.42685 | 10 | 0.85371
50054 | 7.28 | 1 | 365 | 8.3415 | 0.34148 | 8 | 0.68296
32349 | 3.12 | 1 | 365 | 3.5749 | 0.57492 | 4 | 0.14984
32384 | 8.06 | 1 | 365 | 9.2352 | 0.23521 | 9 | 0.47042
50065 | 5.72 | 1 | 365 | 6.554 | 0.55402 | 7 | 0.10804
30860 | 13 | 1 | 365 | 14.8955 | 0.8955 | 15 | 0.79101
31943 | 6.24 | 1 | 365 | 7.1498 | 0.14984 | 7 | 0.29968
48944 | 7.28 | 1 | 365 | 8.3415 | 0.34148 | 8 | 0.68296
45351 | 9.1 | 1 | 365 | 10.4269 | 0.42685 | 10 | 0.85371
48811 | 5.72 | 1 | 365 | 6.554 | 0.55402 | 7 | 0.10804
45639 | 11.7 | 1 | 365 | 13.406 | 0.40595 | 13 | 0.81191
16801 | 22.44 | 1 | 365 | 25.7119 | 0.71193 | 26 | 0.42386
48392 | 3.12 | 1 | 365 | 3.5749 | 0.57492 | 4 | 0.14984
41221 | 4.94 | 1 | 365 | 5.6603 | 0.66029 | 6 | 0.32058
48970 | 8.06 | 1 | 365 | 9.2352 | 0.23521 | 9 | 0.47042
48945 | 5.72 | 1 | 365 | 6.554 | 0.55402 | 7 | 0.10804
44563 | 13 | 1 | 365 | 14.8955 | 0.8955 | 15 | 0.79101
44579 | 6.5 | 1 | 365 | 7.4478 | 0.44775 | 7 | 0.8955
48928 | 7.54 | 1 | 365 | 8.6394 | 0.63939 | 9 | 0.27878
37823 | 11.7 | 1 | 365 | 13.406 | 0.40595 | 13 | 0.81191
33574 | 3.38 | 1 | 365 | 3.8728 | 0.87283 | 4 | 0.74566
29610 | 10.92 | 1 | 365 | 12.5122 | 0.51222 | 13 | 0.024447
49085 | 3.38 | 1 | 365 | 3.8728 | 0.87283 | 4 | 0.74566
49139 | 7.28 | 1 | 365 | 8.3415 | 0.34148 | 8 | 0.68296
47221 | 7.28 | 1 | 365 | 8.3415 | 0.34148 | 8 | 0.68296
50814 | 7.54 | 1 | 365 | 8.6394 | 0.63939 | 9 | 0.27878
32124 | 5.72 | 1 | 365 | 6.554 | 0.55402 | 7 | 0.10804
48609 | 5.355 | 1 | 365 | 6.1358 | 0.1358 | 6 | 0.2716
50841 | 5.2 | 1 | 365 | 5.9582 | 0.9582 | 6 | 0.9164
51462 | 5.2 | 1 | 365 | 5.9582 | 0.9582 | 6 | 0.9164
48754 | 5.46 | 1 | 365 | 6.2561 | 0.25611 | 6 | 0.51222
50858 | 7.54 | 1 | 365 | 8.6394 | 0.63939 | 9 | 0.27878
50804 | 4.42 | 1 | 365 | 5.0645 | 0.064471 | 5 | 0.12894
48767 | 5.98 | 1 | 365 | 6.8519 | 0.85193 | 7 | 0.70386
50793 | 15.6 | 1 | 365 | 17.8746 | 0.8746 | 18 | 0.74921
38374 | 2.86 | 1 | 365 | 3.277 | 0.27701 | 3 | 0.55402
48939 | 5.2 | 1 | 365 | 5.9582 | 0.9582 | 6 | 0.9164
48997 | 4.68 | 1 | 365 | 5.3624 | 0.36238 | 5 | 0.72476
48681 | 5.72 | 1 | 365 | 6.554 | 0.55402 | 7 | 0.10804
48991 | 5.98 | 1 | 365 | 6.8519 | 0.85193 | 7 | 0.70386
39019 | 6.5 | 1 | 365 | 7.4478 | 0.44775 | 7 | 0.8955
32194 | 4.94 | 1 | 365 | 5.6603 | 0.66029 | 6 | 0.32058
37935 | 4.94 | 1 | 365 | 5.6603 | 0.66029 | 6 | 0.32058
32132 | 5.46 | 1 | 365 | 6.2561 | 0.25611 | 6 | 0.51222
32254 | 5.2 | 1 | 365 | 5.9582 | 0.9582 | 6 | 0.9164
45459 | 3.64 | 1 | 365 | 4.1707 | 0.17074 | 4 | 0.34148
46276 | 5.2 | 1 | 365 | 5.9582 | 0.9582 | 6 | 0.9164
33319 | 6.63 | 1 | 365 | 7.5967 | 0.59671 | 8 | 0.19341
48971 | 5.72 | 1 | 365 | 6.554 | 0.55402 | 7 | 0.10804
48695 | 6.76 | 1 | 365 | 7.7457 | 0.74566 | 8 | 0.49132
48788 | 8.32 | 1 | 365 | 9.5331 | 0.53312 | 10 | 0.066245
48678 | 5.46 | 1 | 365 | 6.2561 | 0.25611 | 6 | 0.51222
45269 | 5.1 | 1 | 365 | 5.8436 | 0.84362 | 6 | 0.68724
36303 | 5.39 | 1 | 365 | 6.1759 | 0.17591 | 6 | 0.35181
15072 | 4.08 | 1 | 365 | 4.6749 | 0.6749 | 5 | 0.34979
29188 | 7.395 | 1 | 365 | 8.4733 | 0.47325 | 8 | 0.9465
29741 | 3.12 | 1 | 365 | 3.5749 | 0.57492 | 4 | 0.14984
32185 | 4.16 | 1 | 365 | 4.7666 | 0.76656 | 5 | 0.53312
51711 | 6.63 | 1 | 365 | 7.5967 | 0.59671 | 8 | 0.19341
49080 | 3.12 | 1 | 365 | 3.5749 | 0.57492 | 4 | 0.14984
51699 | 8.58 | 1 | 365 | 9.831 | 0.83103 | 10 | 0.66207
51686 | 11.18 | 1 | 365 | 12.8101 | 0.81013 | 13 | 0.62027
51690 | 8.06 | 1 | 365 | 9.2352 | 0.23521 | 9 | 0.47042
51703 | 5.72 | 1 | 365 | 6.554 | 0.55402 | 7 | 0.10804
51706 | 10.4 | 1 | 365 | 11.9164 | 0.9164 | 12 | 0.83281
51702 | 4.42 | 1 | 365 | 5.0645 | 0.064471 | 5 | 0.12894
32602 | 9.36 | 1 | 365 | 10.7248 | 0.72476 | 11 | 0.44953
51685 | 6.24 | 1 | 365 | 7.1498 | 0.14984 | 7 | 0.29968
51698 | 8.06 | 1 | 365 | 9.2352 | 0.23521 | 9 | 0.47042
51672 | 4.16 | 1 | 365 | 4.7666 | 0.76656 | 5 | 0.53312
51701 | 6.24 | 1 | 365 | 7.1498 | 0.14984 | 7 | 0.29968
51684 | 3.64 | 1 | 365 | 4.1707 | 0.17074 | 4 | 0.34148
29207 | 10.92 | 1 | 365 | 12.5122 | 0.51222 | 13 | 0.024447
51681 | 6.24 | 1 | 365 | 7.1498 | 0.14984 | 7 | 0.29968
51708 | 6.24 | 1 | 365 | 7.1498 | 0.14984 | 7 | 0.29968
50809 | 8.84 | 1 | 365 | 10.1289 | 0.12894 | 10 | 0.25789
49221 | 6.5 | 1 | 365 | 7.4478 | 0.44775 | 7 | 0.8955
49213 | 8.58 | 1 | 365 | 9.831 | 0.83103 | 10 | 0.66207
50857 | 4.16 | 1 | 365 | 4.7666 | 0.76656 | 5 | 0.53312
49105 | 5.46 | 1 | 365 | 6.2561 | 0.25611 | 6 | 0.51222
50864 | 11.44 | 1 | 365 | 13.108 | 0.10804 | 13 | 0.21609
50828 | 7.28 | 1 | 365 | 8.3415 | 0.34148 | 8 | 0.68296
50881 | 11.7 | 1 | 365 | 13.406 | 0.40595 | 13 | 0.81191
50900 | 7.8 | 1 | 365 | 8.9373 | 0.9373 | 9 | 0.8746
41668 | 2.6 | 1 | 365 | 2.9791 | 0.9791 | 3 | 0.9582
48634 | 5.98 | 1 | 365 | 6.8519 | 0.85193 | 7 | 0.70386
50945 | 5.72 | 1 | 365 | 6.554 | 0.55402 | 7 | 0.10804
31912 | 10.14 | 1 | 365 | 11.6185 | 0.61849 | 12 | 0.23699
48715 | 9.36 | 1 | 365 | 10.7248 | 0.72476 | 11 | 0.44953
48454 | 5.2 | 1 | 365 | 5.9582 | 0.9582 | 6 | 0.9164
32071 | 3.9 | 1 | 365 | 4.4687 | 0.46865 | 4 | 0.9373
49009 | 7.28 | 1 | 365 | 8.3415 | 0.34148 | 8 | 0.68296
46630 | 6.375 | 1 | 365 | 7.3045 | 0.30453 | 7 | 0.60905
51354 | 8.58 | 1 | 365 | 9.831 | 0.83103 | 10 | 0.66207
51361 | 3.64 | 1 | 365 | 4.1707 | 0.17074 | 4 | 0.34148
51370 | 5.72 | 1 | 365 | 6.554 | 0.55402 | 7 | 0.10804
51371 | 2.86 | 1 | 365 | 3.277 | 0.27701 | 3 | 0.55402
51425 | 6.24 | 1 | 365 | 7.1498 | 0.14984 | 7 | 0.29968
49002 | 5.46 | 1 | 365 | 6.2561 | 0.25611 | 6 | 0.51222
30988 | 10.92 | 1 | 365 | 12.5122 | 0.51222 | 13 | 0.024447
48457 | 7.54 | 1 | 365 | 8.6394 | 0.63939 | 9 | 0.27878
49084 | 5.2 | 1 | 365 | 5.9582 | 0.9582 | 6 | 0.9164
49004 | 3.64 | 1 | 365 | 4.1707 | 0.17074 | 4 | 0.34148
49005 | 9.88 | 1 | 365 | 11.3206 | 0.32058 | 11 | 0.64117
48917 | 5.72 | 1 | 365 | 6.554 | 0.55402 | 7 | 0.10804
51356 | 3.12 | 1 | 365 | 3.5749 | 0.57492 | 4 | 0.14984
48653 | 10.4 | 1 | 365 | 11.9164 | 0.9164 | 12 | 0.83281
45314 | 11.96 | 1 | 365 | 13.7039 | 0.70386 | 14 | 0.40773
51610 | 6.5 | 1 | 365 | 7.4478 | 0.44775 | 7 | 0.8955
51614 | 7.28 | 1 | 365 | 8.3415 | 0.34148 | 8 | 0.68296
51616 | 4.94 | 1 | 365 | 5.6603 | 0.66029 | 6 | 0.32058
51617 | 4.94 | 1 | 365 | 5.6603 | 0.66029 | 6 | 0.32058
45330 | 2.08 | 1 | 365 | 2.3833 | 0.38328 | 2 | 0.76656
34294 | 3.38 | 1 | 365 | 3.8728 | 0.87283 | 4 | 0.74566
44220 | 7.8 | 1 | 365 | 8.9373 | 0.9373 | 9 | 0.8746
51664 | 7.54 | 1 | 365 | 8.6394 | 0.63939 | 9 | 0.27878
51662 | 7.02 | 1 | 365 | 8.0436 | 0.043572 | 8 | 0.087144
48780 | 7.28 | 1 | 365 | 8.3415 | 0.34148 | 8 | 0.68296
49230 | 13 | 1 | 365 | 14.8955 | 0.8955 | 15 | 0.79101
51605 | 4.42 | 1 | 365 | 5.0645 | 0.064471 | 5 | 0.12894
51603 | 5.2 | 1 | 365 | 5.9582 | 0.9582 | 6 | 0.9164
51787 | 6.24 | 1 | 365 | 7.1498 | 0.14984 | 7 | 0.29968
51784 | 3.64 | 1 | 365 | 4.1707 | 0.17074 | 4 | 0.34148
51781 | 12.48 | 1 | 365 | 14.2997 | 0.29968 | 14 | 0.59937
51778 | 5.2 | 1 | 365 | 5.9582 | 0.9582 | 6 | 0.9164
51789 | 5.46 | 1 | 365 | 6.2561 | 0.25611 | 6 | 0.51222
22918 | 9.1 | 1 | 365 | 10.4269 | 0.42685 | 10 | 0.85371
32319 | 10.4 | 1 | 365 | 11.9164 | 0.9164 | 12 | 0.83281
33873 | 7.02 | 1 | 365 | 8.0436 | 0.043572 | 8 | 0.087144
38991 | 3.38 | 1 | 365 | 3.8728 | 0.87283 | 4 | 0.74566
48751 | 4.42 | 1 | 365 | 5.0645 | 0.064471 | 5 | 0.12894
51358 | 8.06 | 1 | 365 | 9.2352 | 0.23521 | 9 | 0.47042
51359 | 5.46 | 1 | 365 | 6.2561 | 0.25611 | 6 | 0.51222
51770 | 5.72 | 1 | 365 | 6.554 | 0.55402 | 7 | 0.10804
51768 | 9.1 | 1 | 365 | 10.4269 | 0.42685 | 10 | 0.85371
51720 | 3.12 | 1 | 365 | 3.5749 | 0.57492 | 4 | 0.14984
49110 | 5.46 | 1 | 365 | 6.2561 | 0.25611 | 6 | 0.51222
51765 | 9.36 | 1 | 365 | 10.7248 | 0.72476 | 11 | 0.44953
51844 | 2.34 | 1 | 365 | 2.6812 | 0.68119 | 3 | 0.36238
51840 | 7.02 | 1 | 365 | 8.0436 | 0.043572 | 8 | 0.087144
51810 | 10.66 | 1 | 365 | 12.2143 | 0.21431 | 12 | 0.42863
43113 | 8.575 | 1 | 365 | 9.8253 | 0.8253 | 10 | 0.65061
29902 | 6.5 | 1 | 365 | 7.4478 | 0.44775 | 7 | 0.8955
51831 | 4.16 | 1 | 365 | 4.7666 | 0.76656 | 5 | 0.53312
51232 | 7.02 | 1 | 365 | 8.0436 | 0.043572 | 8 | 0.087144
39272 | 8.32 | 1 | 365 | 9.5331 | 0.53312 | 10 | 0.066245
41156 | 5.98 | 1 | 365 | 6.8519 | 0.85193 | 7 | 0.70386
51229 | 6.76 | 1 | 365 | 7.7457 | 0.74566 | 8 | 0.49132
37695 | 3.12 | 1 | 365 | 3.5749 | 0.57492 | 4 | 0.14984
51821 | 4.68 | 1 | 365 | 5.3624 | 0.36238 | 5 | 0.72476
51820 | 2.6 | 1 | 365 | 2.9791 | 0.9791 | 3 | 0.9582
48642 | 9.36 | 1 | 365 | 10.7248 | 0.72476 | 11 | 0.44953
51819 | 4.94 | 1 | 365 | 5.6603 | 0.66029 | 6 | 0.32058
51818 | 4.16 | 1 | 365 | 4.7666 | 0.76656 | 5 | 0.53312
49226 | 2.34 | 1 | 365 | 2.6812 | 0.68119 | 3 | 0.36238
51809 | 5.98 | 1 | 365 | 6.8519 | 0.85193 | 7 | 0.70386
51806 | 7.28 | 1 | 365 | 8.3415 | 0.34148 | 8 | 0.68296
48633 | 9.1 | 1 | 365 | 10.4269 | 0.42685 | 10 | 0.85371
34352 | 11.7 | 1 | 365 | 13.406 | 0.40595 | 13 | 0.81191
48656 | 3.64 | 1 | 365 | 4.1707 | 0.17074 | 4 | 0.34148
48436 | 6.5 | 1 | 365 | 7.4478 | 0.44775 | 7 | 0.8955
43275 | 7.28 | 1 | 365 | 8.3415 | 0.34148 | 8 | 0.68296
51791 | 3.12 | 1 | 365 | 3.5749 | 0.57492 | 4 | 0.14984
51797 | 4.68 | 1 | 365 | 5.3624 | 0.36238 | 5 | 0.72476
37862 | 3.64 | 1 | 365 | 4.1707 | 0.17074 | 4 | 0.34148
34274 | 8.32 | 1 | 365 | 9.5331 | 0.53312 | 10 | 0.066245
33680 | 4.42 | 1 | 365 | 5.0645 | 0.064471 | 5 | 0.12894
47368 | 7.54 | 1 | 365 | 8.6394 | 0.63939 | 9 | 0.27878
45453 | 2.34 | 1 | 365 | 2.6812 | 0.68119 | 3 | 0.36238
51794 | 2.34 | 1 | 365 | 2.6812 | 0.68119 | 3 | 0.36238
51796 | 11.96 | 1 | 365 | 13.7039 | 0.70386 | 14 | 0.40773
51785 | 4.16 | 1 | 365 | 4.7666 | 0.76656 | 5 | 0.53312
51749 | 6.5 | 1 | 365 | 7.4478 | 0.44775 | 7 | 0.8955
51906 | 4.59 | 1 | 365 | 5.2593 | 0.25926 | 5 | 0.51852
24250 | 6.76 | 1 | 365 | 7.7457 | 0.74566 | 8 | 0.49132
51756 | 7.54 | 1 | 365 | 8.6394 | 0.63939 | 9 | 0.27878
51600 | 8.58 | 1 | 365 | 9.831 | 0.83103 | 10 | 0.66207
51852 | 7.02 | 1 | 365 | 8.0436 | 0.043572 | 8 | 0.087144
24264 | 5.2 | 1 | 365 | 5.9582 | 0.9582 | 6 | 0.9164
37967 | 15.6 | 1 | 365 | 17.8746 | 0.8746 | 18 | 0.74921
33644 | 7.02 | 1 | 365 | 8.0436 | 0.043572 | 8 | 0.087144
27727 | 9 | 1 | 365 | 10.3123 | 0.31227 | 10 | 0.62454
51535 | 5.2 | 1 | 365 | 5.9582 | 0.9582 | 6 | 0.9164
51563 | 8.06 | 1 | 365 | 9.2352 | 0.23521 | 9 | 0.47042
22138 | 5.98 | 1 | 365 | 6.8519 | 0.85193 | 7 | 0.70386
30531 | 4.68 | 1 | 365 | 5.3624 | 0.36238 | 5 | 0.72476
31962 | 11.18 | 1 | 365 | 12.8101 | 0.81013 | 13 | 0.62027
51406 | 8.06 | 1 | 365 | 9.2352 | 0.23521 | 9 | 0.47042
51621 | 5.98 | 1 | 365 | 6.8519 | 0.85193 | 7 | 0.70386
16626 | 6.885 | 1 | 365 | 7.8889 | 0.88889 | 8 | 0.77778
50906 | 7.02 | 1 | 365 | 8.0436 | 0.043572 | 8 | 0.087144
35614 | 7.54 | 1 | 365 | 8.6394 | 0.63939 | 9 | 0.27878
51872 | 12.22 | 1 | 365 | 14.0018 | 0.0017738 | 14 | 0.0035475
33097 | 6.5 | 1 | 365 | 7.4478 | 0.44775 | 7 | 0.8955
51836 | 9.36 | 1 | 365 | 10.7248 | 0.72476 | 11 | 0.44953
51835 | 4.42 | 1 | 365 | 5.0645 | 0.064471 | 5 | 0.12894
51849 | 3.9 | 1 | 365 | 4.4687 | 0.46865 | 4 | 0.9373
51846 | 8.58 | 1 | 365 | 9.831 | 0.83103 | 10 | 0.66207
51936 | 7.28 | 1 | 365 | 8.3415 | 0.34148 | 8 | 0.68296
51935 | 9.88 | 1 | 365 | 11.3206 | 0.32058 | 11 | 0.64117
29921 | 2.805 | 1 | 365 | 3.214 | 0.21399 | 3 | 0.42798
51571 | 11.18 | 1 | 365 | 12.8101 | 0.81013 | 13 | 0.62027
51577 | 6.24 | 1 | 365 | 7.1498 | 0.14984 | 7 | 0.29968
51567 | 8.32 | 1 | 365 | 9.5331 | 0.53312 | 10 | 0.066245
51560 | 6.5 | 1 | 365 | 7.4478 | 0.44775 | 7 | 0.8955
51566 | 5.46 | 1 | 365 | 6.2561 | 0.25611 | 6 | 0.51222
51564 | 8.32 | 1 | 365 | 9.5331 | 0.53312 | 10 | 0.066245
50876 | 9.62 | 1 | 365 | 11.0227 | 0.022673 | 11 | 0.045346
49211 | 6.76 | 1 | 365 | 7.7457 | 0.74566 | 8 | 0.49132
48666 | 9.36 | 1 | 365 | 10.7248 | 0.72476 | 11 | 0.44953
51934 | 8.84 | 1 | 365 | 10.1289 | 0.12894 | 10 | 0.25789
51933 | 5.2 | 1 | 365 | 5.9582 | 0.9582 | 6 | 0.9164
50851 | 8.06 | 1 | 365 | 9.2352 | 0.23521 | 9 | 0.47042
50813 | 5.72 | 1 | 365 | 6.554 | 0.55402 | 7 | 0.10804
51930 | 6.76 | 1 | 365 | 7.7457 | 0.74566 | 8 | 0.49132
51718 | 7.54 | 1 | 365 | 8.6394 | 0.63939 | 9 | 0.27878
51668 | 4.16 | 1 | 365 | 4.7666 | 0.76656 | 5 | 0.53312
51585 | 7.02 | 1 | 365 | 8.0436 | 0.043572 | 8 | 0.087144
51918 | 5.98 | 1 | 365 | 6.8519 | 0.85193 | 7 | 0.70386
48904 | 7.54 | 1 | 365 | 8.6394 | 0.63939 | 9 | 0.27878
44226 | 9.88 | 1 | 365 | 11.3206 | 0.32058 | 11 | 0.64117
50950 | 6.24 | 1 | 365 | 7.1498 | 0.14984 | 7 | 0.29968
44285 | 8.06 | 1 | 365 | 9.2352 | 0.23521 | 9 | 0.47042
51587 | 2.86 | 1 | 365 | 3.277 | 0.27701 | 3 | 0.55402
51579 | 8.84 | 1 | 365 | 10.1289 | 0.12894 | 10 | 0.25789
51924 | 5.98 | 1 | 365 | 6.8519 | 0.85193 | 7 | 0.70386
48646 | 6.24 | 1 | 365 | 7.1498 | 0.14984 | 7 | 0.29968
48764 | 5.2 | 1 | 365 | 5.9582 | 0.9582 | 6 | 0.9164
49098 | 4.68 | 1 | 365 | 5.3624 | 0.36238 | 5 | 0.72476
48679 | 5.98 | 1 | 365 | 6.8519 | 0.85193 | 7 | 0.70386
48809 | 10.14 | 1 | 365 | 11.6185 | 0.61849 | 12 | 0.23699
49218 | 10.66 | 1 | 365 | 12.2143 | 0.21431 | 12 | 0.42863
48744 | 2.08 | 1 | 365 | 2.3833 | 0.38328 | 2 | 0.76656
48689 | 10.66 | 1 | 365 | 12.2143 | 0.21431 | 12 | 0.42863
50885 | 13.26 | 1 | 365 | 15.1934 | 0.19341 | 15 | 0.38683
51753 | 10.66 | 1 | 365 | 12.2143 | 0.21431 | 12 | 0.42863
48938 | 8.06 | 1 | 365 | 9.2352 | 0.23521 | 9 | 0.47042
51748 | 6.24 | 1 | 365 | 7.1498 | 0.14984 | 7 | 0.29968
51746 | 9.36 | 1 | 365 | 10.7248 | 0.72476 | 11 | 0.44953
51747 | 6.5 | 1 | 365 | 7.4478 | 0.44775 | 7 | 0.8955
51745 | 4.16 | 1 | 365 | 4.7666 | 0.76656 | 5 | 0.53312
51736 | 9.62 | 1 | 365 | 11.0227 | 0.022673 | 11 | 0.045346
51735 | 7.02 | 1 | 365 | 8.0436 | 0.043572 | 8 | 0.087144
51717 | 5.46 | 1 | 365 | 6.2561 | 0.25611 | 6 | 0.51222
51730 | 7.02 | 1 | 365 | 8.0436 | 0.043572 | 8 | 0.087144
50812 | 9.62 | 1 | 365 | 11.0227 | 0.022673 | 11 | 0.045346
51729 | 3.64 | 1 | 365 | 4.1707 | 0.17074 | 4 | 0.34148
51719 | 3.64 | 1 | 365 | 4.1707 | 0.17074 | 4 | 0.34148
51724 | 2.34 | 1 | 365 | 2.6812 | 0.68119 | 3 | 0.36238
51673 | 9.36 | 1 | 365 | 10.7248 | 0.72476 | 11 | 0.44953
33290 | 5.46 | 1 | 365 | 6.2561 | 0.25611 | 6 | 0.51222
51910 | 9.88 | 1 | 365 | 11.3206 | 0.32058 | 11 | 0.64117
36999 | 9.1 | 1 | 365 | 10.4269 | 0.42685 | 10 | 0.85371
51939 | 3.9 | 1 | 365 | 4.4687 | 0.46865 | 4 | 0.9373
51917 | 5.72 | 1 | 365 | 6.554 | 0.55402 | 7 | 0.10804
51920 | 7.02 | 1 | 365 | 8.0436 | 0.043572 | 8 | 0.087144
52065 | 3.64 | 1 | 365 | 4.1707 | 0.17074 | 4 | 0.34148
36669 | 8.32 | 1 | 365 | 9.5331 | 0.53312 | 10 | 0.066245
52056 | 3.38 | 1 | 365 | 3.8728 | 0.87283 | 4 | 0.74566
34414 | 5.2 | 1 | 365 | 5.9582 | 0.9582 | 6 | 0.9164
33486 | 7.54 | 1 | 365 | 8.6394 | 0.63939 | 9 | 0.27878
32231 | 10.92 | 1 | 365 | 12.5122 | 0.51222 | 13 | 0.024447
31766 | 7.28 | 1 | 365 | 8.3415 | 0.34148 | 8 | 0.68296
21537 | 4.94 | 1 | 365 | 5.6603 | 0.66029 | 6 | 0.32058
51967 | 9.62 | 1 | 365 | 11.0227 | 0.022673 | 11 | 0.045346
52019 | 4.94 | 1 | 365 | 5.6603 | 0.66029 | 6 | 0.32058
52017 | 8.84 | 1 | 365 | 10.1289 | 0.12894 | 10 | 0.25789
51980 | 13.26 | 1 | 365 | 15.1934 | 0.19341 | 15 | 0.38683
51973 | 6.5 | 1 | 365 | 7.4478 | 0.44775 | 7 | 0.8955
51962 | 6.5 | 1 | 365 | 7.4478 | 0.44775 | 7 | 0.8955
49016 | 4.16 | 1 | 365 | 4.7666 | 0.76656 | 5 | 0.53312
48918 | 12.22 | 1 | 365 | 14.0018 | 0.0017738 | 14 | 0.0035475
52110 | 10.92 | 1 | 365 | 12.5122 | 0.51222 | 13 | 0.024447
52050 | 4.68 | 1 | 365 | 5.3624 | 0.36238 | 5 | 0.72476
48674 | 4.94 | 1 | 365 | 5.6603 | 0.66029 | 6 | 0.32058
48967 | 5.72 | 1 | 365 | 6.554 | 0.55402 | 7 | 0.10804
31969 | 4.68 | 1 | 365 | 5.3624 | 0.36238 | 5 | 0.72476
52149 | 9.88 | 1 | 365 | 11.3206 | 0.32058 | 11 | 0.64117
52148 | 7.8 | 1 | 365 | 8.9373 | 0.9373 | 9 | 0.8746
52147 | 4.16 | 1 | 365 | 4.7666 | 0.76656 | 5 | 0.53312
52146 | 2.34 | 1 | 365 | 2.6812 | 0.68119 | 3 | 0.36238
52135 | 9.945 | 1 | 365 | 11.3951 | 0.39506 | 11 | 0.79012
32032 | 3.9 | 1 | 365 | 4.4687 | 0.46865 | 4 | 0.9373
52132 | 5.72 | 1 | 365 | 6.554 | 0.55402 | 7 | 0.10804
27349 | 7.8 | 1 | 365 | 8.9373 | 0.9373 | 9 | 0.8746
52240 | 7.8 | 1 | 365 | 8.9373 | 0.9373 | 9 | 0.8746
32222 | 6.76 | 1 | 365 | 7.7457 | 0.74566 | 8 | 0.49132
52256 | 7.54 | 1 | 365 | 8.6394 | 0.63939 | 9 | 0.27878
52255 | 8.06 | 1 | 365 | 9.2352 | 0.23521 | 9 | 0.47042
52257 | 5.46 | 1 | 365 | 6.2561 | 0.25611 | 6 | 0.51222
52260 | 3.64 | 1 | 365 | 4.1707 | 0.17074 | 4 | 0.34148
52251 | 12.22 | 1 | 365 | 14.0018 | 0.0017738 | 14 | 0.0035475
52246 | 8.32 | 1 | 365 | 9.5331 | 0.53312 | 10 | 0.066245
52243 | 5.46 | 1 | 365 | 6.2561 | 0.25611 | 6 | 0.51222
52254 | 5.98 | 1 | 365 | 6.8519 | 0.85193 | 7 | 0.70386
52253 | 9.88 | 1 | 365 | 11.3206 | 0.32058 | 11 | 0.64117
52249 | 8.06 | 1 | 365 | 9.2352 | 0.23521 | 9 | 0.47042
52245 | 7.8 | 1 | 365 | 8.9373 | 0.9373 | 9 | 0.8746
52236 | 8.84 | 1 | 365 | 10.1289 | 0.12894 | 10 | 0.25789
52232 | 9.1 | 1 | 365 | 10.4269 | 0.42685 | 10 | 0.85371
52230 | 9.62 | 1 | 365 | 11.0227 | 0.022673 | 11 | 0.045346
52226 | 16.9 | 1 | 365 | 19.3642 | 0.36416 | 19 | 0.72831
52208 | 4.94 | 1 | 365 | 5.6603 | 0.66029 | 6 | 0.32058
52186 | 5.2 | 1 | 365 | 5.9582 | 0.9582 | 6 | 0.9164
52202 | 3.38 | 1 | 365 | 3.8728 | 0.87283 | 4 | 0.74566
52302 | 4.68 | 1 | 365 | 5.3624 | 0.36238 | 5 | 0.72476
52301 | 8.58 | 1 | 365 | 9.831 | 0.83103 | 10 | 0.66207
52314 | 6.5 | 1 | 365 | 7.4478 | 0.44775 | 7 | 0.8955
52287 | 12.48 | 1 | 365 | 14.2997 | 0.29968 | 14 | 0.59937
52290 | 8.06 | 1 | 365 | 9.2352 | 0.23521 | 9 | 0.47042
52286 | 4.42 | 1 | 365 | 5.0645 | 0.064471 | 5 | 0.12894
52285 | 4.94 | 1 | 365 | 5.6603 | 0.66029 | 6 | 0.32058
52284 | 3.9 | 1 | 365 | 4.4687 | 0.46865 | 4 | 0.9373
52281 | 3.38 | 1 | 365 | 3.8728 | 0.87283 | 4 | 0.74566
52279 | 4.16 | 1 | 365 | 4.7666 | 0.76656 | 5 | 0.53312
52278 | 4.94 | 1 | 365 | 5.6603 | 0.66029 | 6 | 0.32058
28927 | 4.68 | 1 | 365 | 5.3624 | 0.36238 | 5 | 0.72476
52268 | 5.2 | 1 | 365 | 5.9582 | 0.9582 | 6 | 0.9164
52231 | 3.38 | 1 | 365 | 3.8728 | 0.87283 | 4 | 0.74566
52271 | 3.64 | 1 | 365 | 4.1707 | 0.17074 | 4 | 0.34148
51795 | 5.72 | 1 | 365 | 6.554 | 0.55402 | 7 | 0.10804
52098 | 2.08 | 1 | 365 | 2.3833 | 0.38328 | 2 | 0.76656
52310 | 7.54 | 1 | 365 | 8.6394 | 0.63939 | 9 | 0.27878
52101 | 5.46 | 1 | 365 | 6.2561 | 0.25611 | 6 | 0.51222
52244 | 6.5 | 1 | 365 | 7.4478 | 0.44775 | 7 | 0.8955
38507 | 3.38 | 1 | 365 | 3.8728 | 0.87283 | 4 | 0.74566
52227 | 7.8 | 1 | 365 | 8.9373 | 0.9373 | 9 | 0.8746
52095 | 3.64 | 1 | 365 | 4.1707 | 0.17074 | 4 | 0.34148
52200 | 3.9 | 1 | 365 | 4.4687 | 0.46865 | 4 | 0.9373
52094 | 9.36 | 1 | 365 | 10.7248 | 0.72476 | 11 | 0.44953
52205 | 10.92 | 1 | 365 | 12.5122 | 0.51222 | 13 | 0.024447
21515 | 5.2 | 1 | 365 | 5.9582 | 0.9582 | 6 | 0.9164
52295 | 9.36 | 1 | 365 | 10.7248 | 0.72476 | 11 | 0.44953
52057 | 10.4 | 1 | 365 | 11.9164 | 0.9164 | 12 | 0.83281
52070 | 9.1 | 1 | 365 | 10.4269 | 0.42685 | 10 | 0.85371
52081 | 10.92 | 1 | 365 | 12.5122 | 0.51222 | 13 | 0.024447
51763 | 3.9 | 1 | 365 | 4.4687 | 0.46865 | 4 | 0.9373
52382 | 12.48 | 1 | 365 | 14.2997 | 0.29968 | 14 | 0.59937
52381 | 8.84 | 1 | 365 | 10.1289 | 0.12894 | 10 | 0.25789
52350 | 6.76 | 1 | 365 | 7.7457 | 0.74566 | 8 | 0.49132
52347 | 8.32 | 1 | 365 | 9.5331 | 0.53312 | 10 | 0.066245
52358 | 7.28 | 1 | 365 | 8.3415 | 0.34148 | 8 | 0.68296
52357 | 8.06 | 1 | 365 | 9.2352 | 0.23521 | 9 | 0.47042
37955 | 6.76 | 1 | 365 | 7.7457 | 0.74566 | 8 | 0.49132
21322 | 9.396 | 1 | 365 | 10.766 | 0.76601 | 11 | 0.53202
15886 | 11.22 | 1 | 365 | 12.856 | 0.85597 | 13 | 0.71193
52393 | 4.68 | 1 | 365 | 5.3624 | 0.36238 | 5 | 0.72476
52345 | 2.34 | 1 | 365 | 2.6812 | 0.68119 | 3 | 0.36238
52346 | 4.42 | 1 | 365 | 5.0645 | 0.064471 | 5 | 0.12894
52338 | 6.76 | 1 | 365 | 7.7457 | 0.74566 | 8 | 0.49132
52333 | 10.92 | 1 | 365 | 12.5122 | 0.51222 | 13 | 0.024447
52332 | 11.18 | 1 | 365 | 12.8101 | 0.81013 | 13 | 0.62027
52322 | 4.68 | 1 | 365 | 5.3624 | 0.36238 | 5 | 0.72476
52315 | 8.32 | 1 | 365 | 9.5331 | 0.53312 | 10 | 0.066245
52312 | 8.06 | 1 | 365 | 9.2352 | 0.23521 | 9 | 0.47042
51734 | 12.74 | 1 | 365 | 14.5976 | 0.59759 | 15 | 0.19519
52076 | 7.8 | 1 | 365 | 8.9373 | 0.9373 | 9 | 0.8746
37870 | 5.2 | 1 | 365 | 5.9582 | 0.9582 | 6 | 0.9164
52470 | 9.1 | 1 | 365 | 10.4269 | 0.42685 | 10 | 0.85371
52463 | 13.26 | 1 | 365 | 15.1934 | 0.19341 | 15 | 0.38683
52459 | 9.36 | 1 | 365 | 10.7248 | 0.72476 | 11 | 0.44953
52133 | 1.56 | 1 | 365 | 1.7875 | 0.78746 | 2 | 0.57492
52453 | 10.4 | 1 | 365 | 11.9164 | 0.9164 | 12 | 0.83281
52130 | 6.24 | 1 | 365 | 7.1498 | 0.14984 | 7 | 0.29968
52125 | 13.52 | 1 | 365 | 15.4913 | 0.49132 | 15 | 0.98265
52122 | 9.36 | 1 | 365 | 10.7248 | 0.72476 | 11 | 0.44953
52155 | 8.84 | 1 | 365 | 10.1289 | 0.12894 | 10 | 0.25789
52364 | 9.36 | 1 | 365 | 10.7248 | 0.72476 | 11 | 0.44953
50843 | 12.22 | 1 | 365 | 14.0018 | 0.0017738 | 14 | 0.0035475
52424 | 4.42 | 1 | 365 | 5.0645 | 0.064471 | 5 | 0.12894
36497 | 10.66 | 1 | 365 | 12.2143 | 0.21431 | 12 | 0.42863
52433 | 9.88 | 1 | 365 | 11.3206 | 0.32058 | 11 | 0.64117
52174 | 8.06 | 1 | 365 | 9.2352 | 0.23521 | 9 | 0.47042
52170 | 4.94 | 1 | 365 | 5.6603 | 0.66029 | 6 | 0.32058
32387 | 8.32 | 1 | 365 | 9.5331 | 0.53312 | 10 | 0.066245
52168 | 10.4 | 1 | 365 | 11.9164 | 0.9164 | 12 | 0.83281
32111 | 16.64 | 1 | 365 | 19.0662 | 0.066245 | 19 | 0.13249
52117 | 13 | 1 | 365 | 14.8955 | 0.8955 | 15 | 0.79101
52118 | 12.74 | 1 | 365 | 14.5976 | 0.59759 | 15 | 0.19519
51937 | 11.7 | 1 | 365 | 13.406 | 0.40595 | 13 | 0.81191
52178 | 10.4 | 1 | 365 | 11.9164 | 0.9164 | 12 | 0.83281
32663 | 8.06 | 1 | 365 | 9.2352 | 0.23521 | 9 | 0.47042
51926 | 6.24 | 1 | 365 | 7.1498 | 0.14984 | 7 | 0.29968
49140 | 8.06 | 1 | 365 | 9.2352 | 0.23521 | 9 | 0.47042
52392 | 4.16 | 1 | 365 | 4.7666 | 0.76656 | 5 | 0.53312
52390 | 8.58 | 1 | 365 | 9.831 | 0.83103 | 10 | 0.66207
52385 | 11.7 | 1 | 365 | 13.406 | 0.40595 | 13 | 0.81191
30218 | 7.28 | 1 | 365 | 8.3415 | 0.34148 | 8 | 0.68296
52488 | 7.54 | 1 | 365 | 8.6394 | 0.63939 | 9 | 0.27878
52536 | 7.28 | 1 | 365 | 8.3415 | 0.34148 | 8 | 0.68296
52150 | 4.16 | 1 | 365 | 4.7666 | 0.76656 | 5 | 0.53312
52534 | 7.54 | 1 | 365 | 8.6394 | 0.63939 | 9 | 0.27878
45367 | 8.84 | 1 | 365 | 10.1289 | 0.12894 | 10 | 0.25789
52068 | 3.64 | 1 | 365 | 4.1707 | 0.17074 | 4 | 0.34148
52516 | 2.86 | 1 | 365 | 3.277 | 0.27701 | 3 | 0.55402
52499 | 4.16 | 1 | 365 | 4.7666 | 0.76656 | 5 | 0.53312
52138 | 8.32 | 1 | 365 | 9.5331 | 0.53312 | 10 | 0.066245
52139 | 3.825 | 1 | 365 | 4.3827 | 0.38272 | 4 | 0.76543
52532 | 7.8 | 1 | 365 | 8.9373 | 0.9373 | 9 | 0.8746
52140 | 4.94 | 1 | 365 | 5.6603 | 0.66029 | 6 | 0.32058
52505 | 13 | 1 | 365 | 14.8955 | 0.8955 | 15 | 0.79101
52141 | 8.58 | 1 | 365 | 9.831 | 0.83103 | 10 | 0.66207
52502 | 7.02 | 1 | 365 | 8.0436 | 0.043572 | 8 | 0.087144
52121 | 5.2 | 1 | 365 | 5.9582 | 0.9582 | 6 | 0.9164
52489 | 5.2 | 1 | 365 | 5.9582 | 0.9582 | 6 | 0.9164
52116 | 5.2 | 1 | 365 | 5.9582 | 0.9582 | 6 | 0.9164
52482 | 5.46 | 1 | 365 | 6.2561 | 0.25611 | 6 | 0.51222
52479 | 7.8 | 1 | 365 | 8.9373 | 0.9373 | 9 | 0.8746
52111 | 6.76 | 1 | 365 | 7.7457 | 0.74566 | 8 | 0.49132
52475 | 7.54 | 1 | 365 | 8.6394 | 0.63939 | 9 | 0.27878
52165 | 7.28 | 1 | 365 | 8.3415 | 0.34148 | 8 | 0.68296
52438 | 3.64 | 1 | 365 | 4.1707 | 0.17074 | 4 | 0.34148
51822 | 5.98 | 1 | 365 | 6.8519 | 0.85193 | 7 | 0.70386
52154 | 6.5 | 1 | 365 | 7.4478 | 0.44775 | 7 | 0.8955
51812 | 5.98 | 1 | 365 | 6.8519 | 0.85193 | 7 | 0.70386
29881 | 7.8 | 1 | 365 | 8.9373 | 0.9373 | 9 | 0.8746
52461 | 13 | 1 | 365 | 14.8955 | 0.8955 | 15 | 0.79101
52460 | 3.64 | 1 | 365 | 4.1707 | 0.17074 | 4 | 0.34148
52464 | 9.62 | 1 | 365 | 11.0227 | 0.022673 | 11 | 0.045346
52439 | 3.38 | 1 | 365 | 3.8728 | 0.87283 | 4 | 0.74566
52466 | 4.16 | 1 | 365 | 4.7666 | 0.76656 | 5 | 0.53312
52467 | 5.72 | 1 | 365 | 6.554 | 0.55402 | 7 | 0.10804
49114 | 6.5 | 1 | 365 | 7.4478 | 0.44775 | 7 | 0.8955
31690 | 7.28 | 1 | 365 | 8.3415 | 0.34148 | 8 | 0.68296
52527 | 13 | 1 | 365 | 14.8955 | 0.8955 | 15 | 0.79101
52417 | 5.46 | 1 | 365 | 6.2561 | 0.25611 | 6 | 0.51222
52423 | 5.2 | 1 | 365 | 5.9582 | 0.9582 | 6 | 0.9164
52493 | 2.06 | 1 | 365 | 2.3604 | 0.36036 | 2 | 0.72073
52484 | 6.24 | 1 | 365 | 7.1498 | 0.14984 | 7 | 0.29968
51998 | 8.32 | 1 | 365 | 9.5331 | 0.53312 | 10 | 0.066245
52481 | 7.02 | 1 | 365 | 8.0436 | 0.043572 | 8 | 0.087144
52480 | 8.32 | 1 | 365 | 9.5331 | 0.53312 | 10 | 0.066245
52517 | 6.76 | 1 | 365 | 7.7457 | 0.74566 | 8 | 0.49132
52003 | 13 | 1 | 365 | 14.8955 | 0.8955 | 15 | 0.79101
52526 | 3.64 | 1 | 365 | 4.1707 | 0.17074 | 4 | 0.34148
52629 | 5.98 | 1 | 365 | 6.8519 | 0.85193 | 7 | 0.70386
52519 | 9.88 | 1 | 365 | 11.3206 | 0.32058 | 11 | 0.64117
28200 | 6.76 | 1 | 365 | 7.7457 | 0.74566 | 8 | 0.49132
52506 | 3.64 | 1 | 365 | 4.1707 | 0.17074 | 4 | 0.34148
52503 | 10.66 | 1 | 365 | 12.2143 | 0.21431 | 12 | 0.42863
52497 | 4.94 | 1 | 365 | 5.6603 | 0.66029 | 6 | 0.32058
52372 | 10.14 | 1 | 365 | 11.6185 | 0.61849 | 12 | 0.23699
28231 | 4.16 | 1 | 365 | 4.7666 | 0.76656 | 5 | 0.53312
52501 | 7.02 | 1 | 365 | 8.0436 | 0.043572 | 8 | 0.087144
33549 | 4.68 | 1 | 365 | 5.3624 | 0.36238 | 5 | 0.72476
49233 | 4.94 | 1 | 365 | 5.6603 | 0.66029 | 6 | 0.32058
48703 | 5.46 | 1 | 365 | 6.2561 | 0.25611 | 6 | 0.51222
43751 | 15.08 | 1 | 365 | 17.2788 | 0.27878 | 17 | 0.55757
52203 | 6.24 | 1 | 365 | 7.1498 | 0.14984 | 7 | 0.29968
48776 | 7.28 | 1 | 365 | 8.3415 | 0.34148 | 8 | 0.68296
52182 | 7.28 | 1 | 365 | 8.3415 | 0.34148 | 8 | 0.68296
52561 | 8.32 | 1 | 365 | 9.5331 | 0.53312 | 10 | 0.066245
52166 | 12.48 | 1 | 365 | 14.2997 | 0.29968 | 14 | 0.59937
32274 | 8.84 | 1 | 365 | 10.1289 | 0.12894 | 10 | 0.25789
26680 | 7.28 | 1 | 365 | 8.3415 | 0.34148 | 8 | 0.68296
52556 | 7.54 | 1 | 365 | 8.6394 | 0.63939 | 9 | 0.27878
52153 | 5.46 | 1 | 365 | 6.2561 | 0.25611 | 6 | 0.51222
48606 | 8.84 | 1 | 365 | 10.1289 | 0.12894 | 10 | 0.25789
52197 | 9.88 | 1 | 365 | 11.3206 | 0.32058 | 11 | 0.64117
52128 | 9.1 | 1 | 365 | 10.4269 | 0.42685 | 10 | 0.85371
52566 | 9.88 | 1 | 365 | 11.3206 | 0.32058 | 11 | 0.64117
52509 | 7.54 | 1 | 365 | 8.6394 | 0.63939 | 9 | 0.27878
51813 | 4.68 | 1 | 365 | 5.3624 | 0.36238 | 5 | 0.72476
52613 | 4.68 | 1 | 365 | 5.3624 | 0.36238 | 5 | 0.72476
52123 | 7.02 | 1 | 365 | 8.0436 | 0.043572 | 8 | 0.087144
52572 | 4.16 | 1 | 365 | 4.7666 | 0.76656 | 5 | 0.53312
51739 | 6.24 | 1 | 365 | 7.1498 | 0.14984 | 7 | 0.29968
52552 | 6.5 | 1 | 365 | 7.4478 | 0.44775 | 7 | 0.8955
52611 | 4.94 | 1 | 365 | 5.6603 | 0.66029 | 6 | 0.32058
36487 | 5.46 | 1 | 365 | 6.2561 | 0.25611 | 6 | 0.51222
52577 | 10.92 | 1 | 365 | 12.5122 | 0.51222 | 13 | 0.024447
52430 | 11.96 | 1 | 365 | 13.7039 | 0.70386 | 14 | 0.40773
22418 | 13.26 | 1 | 365 | 15.1934 | 0.19341 | 15 | 0.38683
34128 | 4.16 | 1 | 365 | 4.7666 | 0.76656 | 5 | 0.53312
33485 | 6.76 | 1 | 365 | 7.7457 | 0.74566 | 8 | 0.49132
29169 | 9.1 | 1 | 365 | 10.4269 | 0.42685 | 10 | 0.85371
33790 | 10.4 | 1 | 365 | 11.9164 | 0.9164 | 12 | 0.83281
31740 | 3.9 | 1 | 365 | 4.4687 | 0.46865 | 4 | 0.9373
33629 | 3.64 | 1 | 365 | 4.1707 | 0.17074 | 4 | 0.34148
52789 | 8.84 | 1 | 365 | 10.1289 | 0.12894 | 10 | 0.25789
52782 | 8.84 | 1 | 365 | 10.1289 | 0.12894 | 10 | 0.25789
52787 | 13 | 1 | 365 | 14.8955 | 0.8955 | 15 | 0.79101
52771 | 10.4 | 1 | 365 | 11.9164 | 0.9164 | 12 | 0.83281
52769 | 4.94 | 1 | 365 | 5.6603 | 0.66029 | 6 | 0.32058
52766 | 9.62 | 1 | 365 | 11.0227 | 0.022673 | 11 | 0.045346
52761 | 2.86 | 1 | 365 | 3.277 | 0.27701 | 3 | 0.55402
52759 | 2.6 | 1 | 365 | 2.9791 | 0.9791 | 3 | 0.9582
52160 | 4.68 | 1 | 365 | 5.3624 | 0.36238 | 5 | 0.72476
44202 | 11.96 | 1 | 365 | 13.7039 | 0.70386 | 14 | 0.40773
52791 | 5.98 | 1 | 365 | 6.8519 | 0.85193 | 7 | 0.70386
52718 | 5.72 | 1 | 365 | 6.554 | 0.55402 | 7 | 0.10804
52684 | 4.42 | 1 | 365 | 5.0645 | 0.064471 | 5 | 0.12894
52436 | 8.84 | 1 | 365 | 10.1289 | 0.12894 | 10 | 0.25789
52210 | 4.42 | 1 | 365 | 5.0645 | 0.064471 | 5 | 0.12894
52209 | 2.08 | 1 | 365 | 2.3833 | 0.38328 | 2 | 0.76656
52521 | 8.06 | 1 | 365 | 9.2352 | 0.23521 | 9 | 0.47042
44589 | 4.94 | 1 | 365 | 5.6603 | 0.66029 | 6 | 0.32058
52844 | 5.98 | 1 | 365 | 6.8519 | 0.85193 | 7 | 0.70386
52854 | 6.5 | 1 | 365 | 7.4478 | 0.44775 | 7 | 0.8955
52573 | 5.98 | 1 | 365 | 6.8519 | 0.85193 | 7 | 0.70386
52432 | 5.98 | 1 | 365 | 6.8519 | 0.85193 | 7 | 0.70386
52465 | 9.1 | 1 | 365 | 10.4269 | 0.42685 | 10 | 0.85371
52837 | 2.86 | 1 | 365 | 3.277 | 0.27701 | 3 | 0.55402
52455 | 3.9 | 1 | 365 | 4.4687 | 0.46865 | 4 | 0.9373
52351 | 8.84 | 1 | 365 | 10.1289 | 0.12894 | 10 | 0.25789
52340 | 7.02 | 1 | 365 | 8.0436 | 0.043572 | 8 | 0.087144
32420 | 5.2 | 1 | 365 | 5.9582 | 0.9582 | 6 | 0.9164
32392 | 7.28 | 1 | 365 | 8.3415 | 0.34148 | 8 | 0.68296
52895 | 3.9 | 1 | 365 | 4.4687 | 0.46865 | 4 | 0.9373
52889 | 6.5 | 1 | 365 | 7.4478 | 0.44775 | 7 | 0.8955
52778 | 5.2 | 1 | 365 | 5.9582 | 0.9582 | 6 | 0.9164
52881 | 8.06 | 1 | 365 | 9.2352 | 0.23521 | 9 | 0.47042
52880 | 11.96 | 1 | 365 | 13.7039 | 0.70386 | 14 | 0.40773
52877 | 7.02 | 1 | 365 | 8.0436 | 0.043572 | 8 | 0.087144
52756 | 9.1 | 1 | 365 | 10.4269 | 0.42685 | 10 | 0.85371
48936 | 4.42 | 1 | 365 | 5.0645 | 0.064471 | 5 | 0.12894
43997 | 4.75 | 1 | 365 | 5.4426 | 0.44259 | 5 | 0.88518
52928 | 7.02 | 1 | 365 | 8.0436 | 0.043572 | 8 | 0.087144
52920 | 6.5 | 1 | 365 | 7.4478 | 0.44775 | 7 | 0.8955
52515 | 8.58 | 1 | 365 | 9.831 | 0.83103 | 10 | 0.66207
51767 | 13 | 1 | 365 | 14.8955 | 0.8955 | 15 | 0.79101
52916 | 8.32 | 1 | 365 | 9.5331 | 0.53312 | 10 | 0.066245
48603 | 9.1 | 1 | 365 | 10.4269 | 0.42685 | 10 | 0.85371
38022 | 10.66 | 1 | 365 | 12.2143 | 0.21431 | 12 | 0.42863
52720 | 11.7 | 1 | 365 | 13.406 | 0.40595 | 13 | 0.81191
52633 | 10.14 | 1 | 365 | 11.6185 | 0.61849 | 12 | 0.23699
52112 | 9.1 | 1 | 365 | 10.4269 | 0.42685 | 10 | 0.85371
44272 | 5.2 | 1 | 365 | 5.9582 | 0.9582 | 6 | 0.9164
39222 | 12.22 | 1 | 365 | 14.0018 | 0.0017738 | 14 | 0.0035475
52730 | 6.24 | 1 | 365 | 7.1498 | 0.14984 | 7 | 0.29968
52729 | 8.32 | 1 | 365 | 9.5331 | 0.53312 | 10 | 0.066245
52617 | 5.72 | 1 | 365 | 6.554 | 0.55402 | 7 | 0.10804
27535 | 5.46 | 1 | 365 | 6.2561 | 0.25611 | 6 | 0.51222
34072 | 4.42 | 1 | 365 | 5.0645 | 0.064471 | 5 | 0.12894
52669 | 6.5 | 1 | 365 | 7.4478 | 0.44775 | 7 | 0.8955
48662 | 3.64 | 1 | 365 | 4.1707 | 0.17074 | 4 | 0.34148
52678 | 2.6 | 1 | 365 | 2.9791 | 0.9791 | 3 | 0.9582
24948 | 7.8 | 1 | 365 | 8.9373 | 0.9373 | 9 | 0.8746
52648 | 5.46 | 1 | 365 | 6.2561 | 0.25611 | 6 | 0.51222
52768 | 3.12 | 1 | 365 | 3.5749 | 0.57492 | 4 | 0.14984
52642 | 8.06 | 1 | 365 | 9.2352 | 0.23521 | 9 | 0.47042
52722 | 5.98 | 1 | 365 | 6.8519 | 0.85193 | 7 | 0.70386
53013 | 3.64 | 1 | 365 | 4.1707 | 0.17074 | 4 | 0.34148
52349 | 8.06 | 1 | 365 | 9.2352 | 0.23521 | 9 | 0.47042
31848 | 3.9 | 1 | 365 | 4.4687 | 0.46865 | 4 | 0.9373
31890 | 7.28 | 1 | 365 | 8.3415 | 0.34148 | 8 | 0.68296
53010 | 5.72 | 1 | 365 | 6.554 | 0.55402 | 7 | 0.10804
32390 | 3.64 | 1 | 365 | 4.1707 | 0.17074 | 4 | 0.34148
53023 | 2.86 | 1 | 365 | 3.277 | 0.27701 | 3 | 0.55402
52362 | 8.84 | 1 | 365 | 10.1289 | 0.12894 | 10 | 0.25789
52437 | 2.86 | 1 | 365 | 3.277 | 0.27701 | 3 | 0.55402
52792 | 9.36 | 1 | 365 | 10.7248 | 0.72476 | 11 | 0.44953
52375 | 1.82 | 1 | 365 | 2.0854 | 0.085371 | 2 | 0.17074
52992 | 13 | 1 | 365 | 14.8955 | 0.8955 | 15 | 0.79101
53048 | 2.86 | 1 | 365 | 3.277 | 0.27701 | 3 | 0.55402
51625 | 6.76 | 1 | 365 | 7.7457 | 0.74566 | 8 | 0.49132
52431 | 2.08 | 1 | 365 | 2.3833 | 0.38328 | 2 | 0.76656
53022 | 11.18 | 1 | 365 | 12.8101 | 0.81013 | 13 | 0.62027
53037 | 7.8 | 1 | 365 | 8.9373 | 0.9373 | 9 | 0.8746
53120 | 8.58 | 1 | 365 | 9.831 | 0.83103 | 10 | 0.66207
53122 | 6.5 | 1 | 365 | 7.4478 | 0.44775 | 7 | 0.8955
53128 | 7.8 | 1 | 365 | 8.9373 | 0.9373 | 9 | 0.8746
52982 | 6.5 | 1 | 365 | 7.4478 | 0.44775 | 7 | 0.8955
53129 | 4.94 | 1 | 365 | 5.6603 | 0.66029 | 6 | 0.32058
36960 | 4.42 | 1 | 365 | 5.0645 | 0.064471 | 5 | 0.12894
53125 | 6.76 | 1 | 365 | 7.7457 | 0.74566 | 8 | 0.49132
52990 | 8.58 | 1 | 365 | 9.831 | 0.83103 | 10 | 0.66207
47742 | 5.865 | 1 | 365 | 6.7202 | 0.72016 | 7 | 0.44033
52979 | 9.62 | 1 | 365 | 11.0227 | 0.022673 | 11 | 0.045346
25327 | 9.62 | 1 | 365 | 11.0227 | 0.022673 | 11 | 0.045346
52973 | 8.84 | 1 | 365 | 10.1289 | 0.12894 | 10 | 0.25789
18309 | 6.24 | 1 | 365 | 7.1498 | 0.14984 | 7 | 0.29968
24021 | 2.86 | 1 | 365 | 3.277 | 0.27701 | 3 | 0.55402
22748 | 5.61 | 1 | 365 | 6.428 | 0.42798 | 6 | 0.85597
52772 | 7.02 | 1 | 365 | 8.0436 | 0.043572 | 8 | 0.087144
52777 | 4.68 | 1 | 365 | 5.3624 | 0.36238 | 5 | 0.72476
52957 | 4.42 | 1 | 365 | 5.0645 | 0.064471 | 5 | 0.12894
52927 | 5.2 | 1 | 365 | 5.9582 | 0.9582 | 6 | 0.9164
13845 | 4.08 | 1 | 365 | 4.6749 | 0.6749 | 5 | 0.34979
53209 | 8.84 | 1 | 365 | 10.1289 | 0.12894 | 10 | 0.25789
53206 | 4.16 | 1 | 365 | 4.7666 | 0.76656 | 5 | 0.53312
52946 | 4.42 | 1 | 365 | 5.0645 | 0.064471 | 5 | 0.12894
35966 | 1.56 | 1 | 365 | 1.7875 | 0.78746 | 2 | 0.57492
52997 | 5.72 | 1 | 365 | 6.554 | 0.55402 | 7 | 0.10804
52949 | 2.34 | 1 | 365 | 2.6812 | 0.68119 | 3 | 0.36238
37402 | 4.16 | 1 | 365 | 4.7666 | 0.76656 | 5 | 0.53312
52999 | 6.24 | 1 | 365 | 7.1498 | 0.14984 | 7 | 0.29968
53009 | 2.86 | 1 | 365 | 3.277 | 0.27701 | 3 | 0.55402
34316 | 8.06 | 1 | 365 | 9.2352 | 0.23521 | 9 | 0.47042
47244 | 5.46 | 1 | 365 | 6.2561 | 0.25611 | 6 | 0.51222
32141 | 4.94 | 1 | 365 | 5.6603 | 0.66029 | 6 | 0.32058
53036 | 9.62 | 1 | 365 | 11.0227 | 0.022673 | 11 | 0.045346
53034 | 7.8 | 1 | 365 | 8.9373 | 0.9373 | 9 | 0.8746
25657 | 4.68 | 1 | 365 | 5.3624 | 0.36238 | 5 | 0.72476
53029 | 7.28 | 1 | 365 | 8.3415 | 0.34148 | 8 | 0.68296
53028 | 5.72 | 1 | 365 | 6.554 | 0.55402 | 7 | 0.10804
53024 | 5.46 | 1 | 365 | 6.2561 | 0.25611 | 6 | 0.51222
28004 | 5.46 | 1 | 365 | 6.2561 | 0.25611 | 6 | 0.51222
53215 | 8.06 | 1 | 365 | 9.2352 | 0.23521 | 9 | 0.47042
53195 | 5.72 | 1 | 365 | 6.554 | 0.55402 | 7 | 0.10804
36815 | 3.57 | 1 | 365 | 4.0905 | 0.090535 | 4 | 0.18107
52890 | 7.28 | 1 | 365 | 8.3415 | 0.34148 | 8 | 0.68296
52530 | 5.2 | 1 | 365 | 5.9582 | 0.9582 | 6 | 0.9164
33771 | 5.98 | 1 | 365 | 6.8519 | 0.85193 | 7 | 0.70386
52355 | 2.6 | 1 | 365 | 2.9791 | 0.9791 | 3 | 0.9582
51606 | 10.4 | 1 | 365 | 11.9164 | 0.9164 | 12 | 0.83281
53085 | 7.8 | 1 | 365 | 8.9373 | 0.9373 | 9 | 0.8746
48664 | 3.38 | 1 | 365 | 3.8728 | 0.87283 | 4 | 0.74566
52520 | 8.06 | 1 | 365 | 9.2352 | 0.23521 | 9 | 0.47042
53088 | 2.08 | 1 | 365 | 2.3833 | 0.38328 | 2 | 0.76656
50901 | 8.84 | 1 | 365 | 10.1289 | 0.12894 | 10 | 0.25789
52537 | 3.12 | 1 | 365 | 3.5749 | 0.57492 | 4 | 0.14984
51995 | 4.68 | 1 | 365 | 5.3624 | 0.36238 | 5 | 0.72476
52538 | 9.1 | 1 | 365 | 10.4269 | 0.42685 | 10 | 0.85371
43699 | 10.14 | 1 | 365 | 11.6185 | 0.61849 | 12 | 0.23699
52115 | 3.9 | 1 | 365 | 4.4687 | 0.46865 | 4 | 0.9373
49045 | 3.38 | 1 | 365 | 3.8728 | 0.87283 | 4 | 0.74566
52158 | 8.84 | 1 | 365 | 10.1289 | 0.12894 | 10 | 0.25789
51790 | 3.64 | 1 | 365 | 4.1707 | 0.17074 | 4 | 0.34148
51575 | 5.72 | 1 | 365 | 6.554 | 0.55402 | 7 | 0.10804
49526 | 7.54 | 1 | 365 | 8.6394 | 0.63939 | 9 | 0.27878
52628 | 13 | 1 | 365 | 14.8955 | 0.8955 | 15 | 0.79101
51931 | 11.18 | 1 | 365 | 12.8101 | 0.81013 | 13 | 0.62027
52732 | 4.94 | 1 | 365 | 5.6603 | 0.66029 | 6 | 0.32058
52291 | 4.16 | 1 | 365 | 4.7666 | 0.76656 | 5 | 0.53312
52360 | 10.14 | 1 | 365 | 11.6185 | 0.61849 | 12 | 0.23699
29112 | 7.8 | 1 | 365 | 8.9373 | 0.9373 | 9 | 0.8746
47356 | 2.6 | 1 | 365 | 2.9791 | 0.9791 | 3 | 0.9582
52498 | 6.24 | 1 | 365 | 7.1498 | 0.14984 | 7 | 0.29968
32857 | 4.42 | 1 | 365 | 5.0645 | 0.064471 | 5 | 0.12894
22512 | 4.42 | 1 | 365 | 5.0645 | 0.064471 | 5 | 0.12894
41113 | 7.28 | 1 | 365 | 8.3415 | 0.34148 | 8 | 0.68296
23472 | 7.8 | 1 | 365 | 8.9373 | 0.9373 | 9 | 0.8746
43735 | 3.64 | 1 | 365 | 4.1707 | 0.17074 | 4 | 0.34148
32168 | 8.58 | 1 | 365 | 9.831 | 0.83103 | 10 | 0.66207
33689 | 2.86 | 1 | 365 | 3.277 | 0.27701 | 3 | 0.55402
34421 | 10.92 | 1 | 365 | 12.5122 | 0.51222 | 13 | 0.024447
44216 | 4.16 | 1 | 365 | 4.7666 | 0.76656 | 5 | 0.53312
44647 | 6.5 | 1 | 365 | 7.4478 | 0.44775 | 7 | 0.8955
49220 | 7.02 | 1 | 365 | 8.0436 | 0.043572 | 8 | 0.087144
53086 | 7.02 | 1 | 365 | 8.0436 | 0.043572 | 8 | 0.087144
45543 | 4.16 | 1 | 365 | 4.7666 | 0.76656 | 5 | 0.53312
48816 | 4.16 | 1 | 365 | 4.7666 | 0.76656 | 5 | 0.53312
48676 | 8.06 | 1 | 365 | 9.2352 | 0.23521 | 9 | 0.47042
48628 | 11.18 | 1 | 365 | 12.8101 | 0.81013 | 13 | 0.62027
51072 | 7.28 | 1 | 365 | 8.3415 | 0.34148 | 8 | 0.68296
50904 | 4.16 | 1 | 365 | 4.7666 | 0.76656 | 5 | 0.53312
50970 | 13 | 1 | 365 | 14.8955 | 0.8955 | 15 | 0.79101
51942 | 10.4 | 1 | 365 | 11.9164 | 0.9164 | 12 | 0.83281
50963 | 7.54 | 1 | 365 | 8.6394 | 0.63939 | 9 | 0.27878
51622 | 6.24 | 1 | 365 | 7.1498 | 0.14984 | 7 | 0.29968
52228 | 5.98 | 1 | 365 | 6.8519 | 0.85193 | 7 | 0.70386
33393 | 7.8 | 1 | 365 | 8.9373 | 0.9373 | 9 | 0.8746
52462 | 9.1 | 1 | 365 | 10.4269 | 0.42685 | 10 | 0.85371
37811 | 8.32 | 1 | 365 | 9.5331 | 0.53312 | 10 | 0.066245
51737 | 2.86 | 1 | 365 | 3.277 | 0.27701 | 3 | 0.55402
52282 | 2.34 | 1 | 365 | 2.6812 | 0.68119 | 3 | 0.36238
53323 | 8.58 | 1 | 365 | 9.831 | 0.83103 | 10 | 0.66207
53346 | 3.38 | 1 | 365 | 3.8728 | 0.87283 | 4 | 0.74566
53349 | 6.24 | 1 | 365 | 7.1498 | 0.14984 | 7 | 0.29968
53351 | 5.72 | 1 | 365 | 6.554 | 0.55402 | 7 | 0.10804
53354 | 2.08 | 1 | 365 | 2.3833 | 0.38328 | 2 | 0.76656
53360 | 5.2 | 1 | 365 | 5.9582 | 0.9582 | 6 | 0.9164
53368 | 5.46 | 1 | 365 | 6.2561 | 0.25611 | 6 | 0.51222
53353 | 4.16 | 1 | 365 | 4.7666 | 0.76656 | 5 | 0.53312
53357 | 4.16 | 1 | 365 | 4.7666 | 0.76656 | 5 | 0.53312
52525 | 4.94 | 1 | 365 | 5.6603 | 0.66029 | 6 | 0.32058
52476 | 12.48 | 1 | 365 | 14.2997 | 0.29968 | 14 | 0.59937
29773 | 4.16 | 1 | 365 | 4.7666 | 0.76656 | 5 | 0.53312
53534 | 3.9 | 1 | 365 | 4.4687 | 0.46865 | 4 | 0.9373
53535 | 6.76 | 1 | 365 | 7.7457 | 0.74566 | 8 | 0.49132
53541 | 7.28 | 1 | 365 | 8.3415 | 0.34148 | 8 | 0.68296
53547 | 4.94 | 1 | 365 | 5.6603 | 0.66029 | 6 | 0.32058
53542 | 6.5 | 1 | 365 | 7.4478 | 0.44775 | 7 | 0.8955
53548 | 2.6 | 1 | 365 | 2.9791 | 0.9791 | 3 | 0.9582
52850 | 5.46 | 1 | 365 | 6.2561 | 0.25611 | 6 | 0.51222
32395 | 7.8 | 1 | 365 | 8.9373 | 0.9373 | 9 | 0.8746
48686 | 5.865 | 1 | 365 | 6.7202 | 0.72016 | 7 | 0.44033
37728 | 6.24 | 1 | 365 | 7.1498 | 0.14984 | 7 | 0.29968
51618 | 5.2 | 1 | 365 | 5.9582 | 0.9582 | 6 | 0.9164
23109 | 1.785 | 1 | 365 | 2.0453 | 0.045267 | 2 | 0.090535
51847 | 9.62 | 1 | 365 | 11.0227 | 0.022673 | 11 | 0.045346
51834 | 14.79 | 1 | 365 | 16.9465 | 0.9465 | 17 | 0.893
53069 | 5.72 | 1 | 365 | 6.554 | 0.55402 | 7 | 0.10804
32590 | 4.42 | 1 | 365 | 5.0645 | 0.064471 | 5 | 0.12894
53065 | 10.92 | 1 | 365 | 12.5122 | 0.51222 | 13 | 0.024447
53055 | 9.36 | 1 | 365 | 10.7248 | 0.72476 | 11 | 0.44953
52570 | 11.7 | 1 | 365 | 13.406 | 0.40595 | 13 | 0.81191
53021 | 10.92 | 1 | 365 | 12.5122 | 0.51222 | 13 | 0.024447
52152 | 7.02 | 1 | 365 | 8.0436 | 0.043572 | 8 | 0.087144
53026 | 3.9 | 1 | 365 | 4.4687 | 0.46865 | 4 | 0.9373
53032 | 7.28 | 1 | 365 | 8.3415 | 0.34148 | 8 | 0.68296
53068 | 6.76 | 1 | 365 | 7.7457 | 0.74566 | 8 | 0.49132
53083 | 4.42 | 1 | 365 | 5.0645 | 0.064471 | 5 | 0.12894
53066 | 13 | 1 | 365 | 14.8955 | 0.8955 | 15 | 0.79101
53080 | 7.02 | 1 | 365 | 8.0436 | 0.043572 | 8 | 0.087144
53049 | 9.1 | 1 | 365 | 10.4269 | 0.42685 | 10 | 0.85371
53046 | 10.14 | 1 | 365 | 11.6185 | 0.61849 | 12 | 0.23699
32591 | 3.38 | 1 | 365 | 3.8728 | 0.87283 | 4 | 0.74566
51578 | 2.6 | 1 | 365 | 2.9791 | 0.9791 | 3 | 0.9582
28850 | 4.42 | 1 | 365 | 5.0645 | 0.064471 | 5 | 0.12894
51833 | 4.94 | 1 | 365 | 5.6603 | 0.66029 | 6 | 0.32058
23606 | 9.88 | 1 | 365 | 11.3206 | 0.32058 | 11 | 0.64117
37760 | 8.06 | 1 | 365 | 9.2352 | 0.23521 | 9 | 0.47042
52318 | 11.96 | 1 | 365 | 13.7039 | 0.70386 | 14 | 0.40773
51355 | 8.58 | 1 | 365 | 9.831 | 0.83103 | 10 | 0.66207
48638 | 3.12 | 1 | 365 | 3.5749 | 0.57492 | 4 | 0.14984
51366 | 6.24 | 1 | 365 | 7.1498 | 0.14984 | 7 | 0.29968
48977 | 6.24 | 1 | 365 | 7.1498 | 0.14984 | 7 | 0.29968
51612 | 5.72 | 1 | 365 | 6.554 | 0.55402 | 7 | 0.10804
51766 | 3.64 | 1 | 365 | 4.1707 | 0.17074 | 4 | 0.34148
51225 | 2.34 | 1 | 365 | 2.6812 | 0.68119 | 3 | 0.36238
52045 | 2.34 | 1 | 365 | 2.6812 | 0.68119 | 3 | 0.36238
52015 | 4.42 | 1 | 365 | 5.0645 | 0.064471 | 5 | 0.12894
52634 | 6.76 | 1 | 365 | 7.7457 | 0.74566 | 8 | 0.49132
53562 | 4.94 | 1 | 365 | 5.6603 | 0.66029 | 6 | 0.32058
38645 | 5.2 | 1 | 365 | 5.9582 | 0.9582 | 6 | 0.9164
53380 | 9.1 | 1 | 365 | 10.4269 | 0.42685 | 10 | 0.85371
53391 | 12.48 | 1 | 365 | 14.2997 | 0.29968 | 14 | 0.59937
53399 | 4.16 | 1 | 365 | 4.7666 | 0.76656 | 5 | 0.53312
53420 | 4.94 | 1 | 365 | 5.6603 | 0.66029 | 6 | 0.32058
53419 | 9.36 | 1 | 365 | 10.7248 | 0.72476 | 11 | 0.44953
53421 | 7.54 | 1 | 365 | 8.6394 | 0.63939 | 9 | 0.27878
53371 | 4.42 | 1 | 365 | 5.0645 | 0.064471 | 5 | 0.12894
53382 | 5.98 | 1 | 365 | 6.8519 | 0.85193 | 7 | 0.70386
53425 | 11.7 | 1 | 365 | 13.406 | 0.40595 | 13 | 0.81191
53469 | 11.18 | 1 | 365 | 12.8101 | 0.81013 | 13 | 0.62027
53397 | 13 | 1 | 365 | 14.8955 | 0.8955 | 15 | 0.79101
26678 | 4.16 | 1 | 365 | 4.7666 | 0.76656 | 5 | 0.53312
53641 | 3.9 | 1 | 365 | 4.4687 | 0.46865 | 4 | 0.9373
53389 | 9.555 | 1 | 365 | 10.9482 | 0.9482 | 11 | 0.89639
53512 | 8.84 | 1 | 365 | 10.1289 | 0.12894 | 10 | 0.25789
53481 | 3.38 | 1 | 365 | 3.8728 | 0.87283 | 4 | 0.74566
53480 | 5.46 | 1 | 365 | 6.2561 | 0.25611 | 6 | 0.51222
53471 | 5.46 | 1 | 365 | 6.2561 | 0.25611 | 6 | 0.51222
53429 | 4.42 | 1 | 365 | 5.0645 | 0.064471 | 5 | 0.12894
53463 | 5.72 | 1 | 365 | 6.554 | 0.55402 | 7 | 0.10804
53449 | 10.66 | 1 | 365 | 12.2143 | 0.21431 | 12 | 0.42863
53446 | 9.62 | 1 | 365 | 11.0227 | 0.022673 | 11 | 0.045346
16670 | 9.88 | 1 | 365 | 11.3206 | 0.32058 | 11 | 0.64117
46291 | 8.32 | 1 | 365 | 9.5331 | 0.53312 | 10 | 0.066245
28366 | 4.16 | 1 | 365 | 4.7666 | 0.76656 | 5 | 0.53312
49512 | 10.66 | 1 | 365 | 12.2143 | 0.21431 | 12 | 0.42863
31650 | 9.88 | 1 | 365 | 11.3206 | 0.32058 | 11 | 0.64117
22301 | 5.46 | 1 | 365 | 6.2561 | 0.25611 | 6 | 0.51222
53474 | 3.64 | 1 | 365 | 4.1707 | 0.17074 | 4 | 0.34148
27166 | 8.58 | 1 | 365 | 9.831 | 0.83103 | 10 | 0.66207
31401 | 9.18 | 1 | 365 | 10.5185 | 0.51852 | 11 | 0.037035
27718 | 4.59 | 1 | 365 | 5.2593 | 0.25926 | 5 | 0.51852
37899 | 3.9 | 1 | 365 | 4.4687 | 0.46865 | 4 | 0.9373
27684 | 8.925 | 1 | 365 | 10.2263 | 0.22634 | 10 | 0.45267
20662 | 6.76 | 1 | 365 | 7.7457 | 0.74566 | 8 | 0.49132
37883 | 10.4 | 1 | 365 | 11.9164 | 0.9164 | 12 | 0.83281
29254 | 7.28 | 1 | 365 | 8.3415 | 0.34148 | 8 | 0.68296
27584 | 5.61 | 1 | 365 | 6.428 | 0.42798 | 6 | 0.85597
51886 | 7.02 | 1 | 365 | 8.0436 | 0.043572 | 8 | 0.087144
36542 | 8.06 | 1 | 365 | 9.2352 | 0.23521 | 9 | 0.47042
34270 | 5.25 | 1 | 365 | 6.0155 | 0.015492 | 6 | 0.030984
27553 | 9.18 | 1 | 365 | 10.5185 | 0.51852 | 11 | 0.037035
33125 | 6.24 | 1 | 365 | 7.1498 | 0.14984 | 7 | 0.29968
27489 | 5.355 | 1 | 365 | 6.1358 | 0.1358 | 6 | 0.2716
33460 | 2.86 | 1 | 365 | 3.277 | 0.27701 | 3 | 0.55402
52107 | 8.32 | 1 | 365 | 9.5331 | 0.53312 | 10 | 0.066245
51944 | 11.7 | 1 | 365 | 13.406 | 0.40595 | 13 | 0.81191
53827 | 4.94 | 1 | 365 | 5.6603 | 0.66029 | 6 | 0.32058
39353 | 10.66 | 1 | 365 | 12.2143 | 0.21431 | 12 | 0.42863
34312 | 4.16 | 1 | 365 | 4.7666 | 0.76656 | 5 | 0.53312
19685 | 4.68 | 1 | 365 | 5.3624 | 0.36238 | 5 | 0.72476
53823 | 3.12 | 1 | 365 | 3.5749 | 0.57492 | 4 | 0.14984
17405 | 9.88 | 1 | 365 | 11.3206 | 0.32058 | 11 | 0.64117
51751 | 9.88 | 1 | 365 | 11.3206 | 0.32058 | 11 | 0.64117
38806 | 4.94 | 1 | 365 | 5.6603 | 0.66029 | 6 | 0.32058
53583 | 5.98 | 1 | 365 | 6.8519 | 0.85193 | 7 | 0.70386
51769 | 10.4 | 1 | 365 | 11.9164 | 0.9164 | 12 | 0.83281
52353 | 2.86 | 1 | 365 | 3.277 | 0.27701 | 3 | 0.55402
53008 | 7.02 | 1 | 365 | 8.0436 | 0.043572 | 8 | 0.087144
52995 | 7.02 | 1 | 365 | 8.0436 | 0.043572 | 8 | 0.087144
51604 | 15.86 | 1 | 365 | 18.1725 | 0.17251 | 18 | 0.34503
52994 | 5.72 | 1 | 365 | 6.554 | 0.55402 | 7 | 0.10804
52993 | 6.5 | 1 | 365 | 7.4478 | 0.44775 | 7 | 0.8955
48760 | 17.94 | 1 | 365 | 20.5558 | 0.5558 | 21 | 0.11159
53119 | 9.88 | 1 | 365 | 11.3206 | 0.32058 | 11 | 0.64117
45547 | 10.4 | 1 | 365 | 11.9164 | 0.9164 | 12 | 0.83281
52969 | 12.48 | 1 | 365 | 14.2997 | 0.29968 | 14 | 0.59937
52967 | 6.76 | 1 | 365 | 7.7457 | 0.74566 | 8 | 0.49132
52945 | 5.98 | 1 | 365 | 6.8519 | 0.85193 | 7 | 0.70386
44965 | 3.64 | 1 | 365 | 4.1707 | 0.17074 | 4 | 0.34148
43717 | 8.32 | 1 | 365 | 9.5331 | 0.53312 | 10 | 0.066245
39363 | 3.9 | 1 | 365 | 4.4687 | 0.46865 | 4 | 0.9373
52937 | 12.48 | 1 | 365 | 14.2997 | 0.29968 | 14 | 0.59937
52948 | 6.76 | 1 | 365 | 7.7457 | 0.74566 | 8 | 0.49132
52926 | 10.4 | 1 | 365 | 11.9164 | 0.9164 | 12 | 0.83281
52991 | 6.24 | 1 | 365 | 7.1498 | 0.14984 | 7 | 0.29968
52763 | 2.34 | 1 | 365 | 2.6812 | 0.68119 | 3 | 0.36238
52726 | 3.9 | 1 | 365 | 4.4687 | 0.46865 | 4 | 0.9373
53539 | 7.28 | 1 | 365 | 8.3415 | 0.34148 | 8 | 0.68296
53792 | 2.86 | 1 | 365 | 3.277 | 0.27701 | 3 | 0.55402
53756 | 4.94 | 1 | 365 | 5.6603 | 0.66029 | 6 | 0.32058
53755 | 6.76 | 1 | 365 | 7.7457 | 0.74566 | 8 | 0.49132
53977 | 7.28 | 1 | 365 | 8.3415 | 0.34148 | 8 | 0.68296
53974 | 7.8 | 1 | 365 | 8.9373 | 0.9373 | 9 | 0.8746
53971 | 2.08 | 1 | 365 | 2.3833 | 0.38328 | 2 | 0.76656
53924 | 16.12 | 1 | 365 | 18.4704 | 0.47042 | 18 | 0.94085
52685 | 10.92 | 1 | 365 | 12.5122 | 0.51222 | 13 | 0.024447
53893 | 8.84 | 1 | 365 | 10.1289 | 0.12894 | 10 | 0.25789
52650 | 7.02 | 1 | 365 | 8.0436 | 0.043572 | 8 | 0.087144
52631 | 10.14 | 1 | 365 | 11.6185 | 0.61849 | 12 | 0.23699
53959 | 4.16 | 1 | 365 | 4.7666 | 0.76656 | 5 | 0.53312
52583 | 9.88 | 1 | 365 | 11.3206 | 0.32058 | 11 | 0.64117
52513 | 5.2 | 1 | 365 | 5.9582 | 0.9582 | 6 | 0.9164
20829 | 2.08 | 1 | 365 | 2.3833 | 0.38328 | 2 | 0.76656
52474 | 8.58 | 1 | 365 | 9.831 | 0.83103 | 10 | 0.66207
52434 | 10.4 | 1 | 365 | 11.9164 | 0.9164 | 12 | 0.83281
53697 | 6.24 | 1 | 365 | 7.1498 | 0.14984 | 7 | 0.29968
53915 | 13 | 1 | 365 | 14.8955 | 0.8955 | 15 | 0.79101
53687 | 3.64 | 1 | 365 | 4.1707 | 0.17074 | 4 | 0.34148
53890 | 7.8 | 1 | 365 | 8.9373 | 0.9373 | 9 | 0.8746
53685 | 7.02 | 1 | 365 | 8.0436 | 0.043572 | 8 | 0.087144
53920 | 12.48 | 1 | 365 | 14.2997 | 0.29968 | 14 | 0.59937
53678 | 4.94 | 1 | 365 | 5.6603 | 0.66029 | 6 | 0.32058
53656 | 9.88 | 1 | 365 | 11.3206 | 0.32058 | 11 | 0.64117
53674 | 10.14 | 1 | 365 | 11.6185 | 0.61849 | 12 | 0.23699
53672 | 7.8 | 1 | 365 | 8.9373 | 0.9373 | 9 | 0.8746
53665 | 3.38 | 1 | 365 | 3.8728 | 0.87283 | 4 | 0.74566
53869 | 5.98 | 1 | 365 | 6.8519 | 0.85193 | 7 | 0.70386
53653 | 5.72 | 1 | 365 | 6.554 | 0.55402 | 7 | 0.10804
53567 | 6.5 | 1 | 365 | 7.4478 | 0.44775 | 7 | 0.8955
53565 | 13 | 1 | 365 | 14.8955 | 0.8955 | 15 | 0.79101
53876 | 11.96 | 1 | 365 | 13.7039 | 0.70386 | 14 | 0.40773
53561 | 9.1 | 1 | 365 | 10.4269 | 0.42685 | 10 | 0.85371
53560 | 7.02 | 1 | 365 | 8.0436 | 0.043572 | 8 | 0.087144
53655 | 9.62 | 1 | 365 | 11.0227 | 0.022673 | 11 | 0.045346
53651 | 3.38 | 1 | 365 | 3.8728 | 0.87283 | 4 | 0.74566
53552 | 8.06 | 1 | 365 | 9.2352 | 0.23521 | 9 | 0.47042
54084 | 3.9 | 1 | 365 | 4.4687 | 0.46865 | 4 | 0.9373
53529 | 3.9 | 1 | 365 | 4.4687 | 0.46865 | 4 | 0.9373
54056 | 8.06 | 1 | 365 | 9.2352 | 0.23521 | 9 | 0.47042
53999 | 5.72 | 1 | 365 | 6.554 | 0.55402 | 7 | 0.10804
53576 | 8.58 | 1 | 365 | 9.831 | 0.83103 | 10 | 0.66207
53308 | 4.16 | 1 | 365 | 4.7666 | 0.76656 | 5 | 0.53312
53632 | 13 | 1 | 365 | 14.8955 | 0.8955 | 15 | 0.79101
54042 | 8.84 | 1 | 365 | 10.1289 | 0.12894 | 10 | 0.25789
53061 | 6.24 | 1 | 365 | 7.1498 | 0.14984 | 7 | 0.29968
53030 | 8.06 | 1 | 365 | 9.2352 | 0.23521 | 9 | 0.47042
52810 | 9.62 | 1 | 365 | 11.0227 | 0.022673 | 11 | 0.045346
51857 | 7.8 | 1 | 365 | 8.9373 | 0.9373 | 9 | 0.8746
53845 | 5.98 | 1 | 365 | 6.8519 | 0.85193 | 7 | 0.70386
53865 | 9.1 | 1 | 365 | 10.4269 | 0.42685 | 10 | 0.85371
53196 | 4.68 | 1 | 365 | 5.3624 | 0.36238 | 5 | 0.72476
53374 | 8.32 | 1 | 365 | 9.5331 | 0.53312 | 10 | 0.066245
53105 | 8.32 | 1 | 365 | 9.5331 | 0.53312 | 10 | 0.066245
53874 | 3.12 | 1 | 365 | 3.5749 | 0.57492 | 4 | 0.14984
53649 | 9.62 | 1 | 365 | 11.0227 | 0.022673 | 11 | 0.045346
53870 | 8.58 | 1 | 365 | 9.831 | 0.83103 | 10 | 0.66207
53643 | 6.76 | 1 | 365 | 7.7457 | 0.74566 | 8 | 0.49132
53866 | 17.68 | 1 | 365 | 20.2579 | 0.25789 | 20 | 0.51577
53851 | 7.02 | 1 | 365 | 8.0436 | 0.043572 | 8 | 0.087144
53640 | 11.96 | 1 | 365 | 13.7039 | 0.70386 | 14 | 0.40773
53615 | 6.24 | 1 | 365 | 7.1498 | 0.14984 | 7 | 0.29968
53585 | 3.64 | 1 | 365 | 4.1707 | 0.17074 | 4 | 0.34148
53832 | 10.66 | 1 | 365 | 12.2143 | 0.21431 | 12 | 0.42863
53564 | 11.18 | 1 | 365 | 12.8101 | 0.81013 | 13 | 0.62027
53856 | 7.54 | 1 | 365 | 8.6394 | 0.63939 | 9 | 0.27878
53546 | 9.88 | 1 | 365 | 11.3206 | 0.32058 | 11 | 0.64117
53834 | 3.38 | 1 | 365 | 3.8728 | 0.87283 | 4 | 0.74566
52053 | 13 | 1 | 365 | 14.8955 | 0.8955 | 15 | 0.79101
52612 | 2.86 | 1 | 365 | 3.277 | 0.27701 | 3 | 0.55402
53039 | 11.18 | 1 | 365 | 12.8101 | 0.81013 | 13 | 0.62027
48746 | 9.1 | 1 | 365 | 10.4269 | 0.42685 | 10 | 0.85371
52276 | 12.48 | 1 | 365 | 14.2997 | 0.29968 | 14 | 0.59937
53093 | 7.02 | 1 | 365 | 8.0436 | 0.043572 | 8 | 0.087144
53064 | 6.5 | 1 | 365 | 7.4478 | 0.44775 | 7 | 0.8955
53040 | 6.5 | 1 | 365 | 7.4478 | 0.44775 | 7 | 0.8955
31925 | 9.1 | 1 | 365 | 10.4269 | 0.42685 | 10 | 0.85371
29047 | 6.12 | 1 | 365 | 7.0123 | 0.012345 | 7 | 0.02469
15954 | 11.22 | 1 | 365 | 12.856 | 0.85597 | 13 | 0.71193
53626 | 5.2 | 1 | 365 | 5.9582 | 0.9582 | 6 | 0.9164
53516 | 5.98 | 1 | 365 | 6.8519 | 0.85193 | 7 | 0.70386
53450 | 6.24 | 1 | 365 | 7.1498 | 0.14984 | 7 | 0.29968
53472 | 5.2 | 1 | 365 | 5.9582 | 0.9582 | 6 | 0.9164
53578 | 4.94 | 1 | 365 | 5.6603 | 0.66029 | 6 | 0.32058
53487 | 3.9 | 1 | 365 | 4.4687 | 0.46865 | 4 | 0.9373
53597 | 10.92 | 1 | 365 | 12.5122 | 0.51222 | 13 | 0.024447
54024 | 4.59 | 1 | 365 | 5.2593 | 0.25926 | 5 | 0.51852
53895 | 6.5 | 1 | 365 | 7.4478 | 0.44775 | 7 | 0.8955
16203 | 9.435 | 1 | 365 | 10.8107 | 0.8107 | 11 | 0.6214
14636 | 2.55 | 1 | 365 | 2.9218 | 0.92181 | 3 | 0.84362
53899 | 3.64 | 1 | 365 | 4.1707 | 0.17074 | 4 | 0.34148
54068 | 9.1 | 1 | 365 | 10.4269 | 0.42685 | 10 | 0.85371
54048 | 10.4 | 1 | 365 | 11.9164 | 0.9164 | 12 | 0.83281
31352 | 14.3 | 1 | 365 | 16.3851 | 0.38505 | 16 | 0.77011
53984 | 11.44 | 1 | 365 | 13.108 | 0.10804 | 13 | 0.21609
53586 | 5.98 | 1 | 365 | 6.8519 | 0.85193 | 7 | 0.70386
51855 | 6.76 | 1 | 365 | 7.7457 | 0.74566 | 8 | 0.49132
53193 | 5.46 | 1 | 365 | 6.2561 | 0.25611 | 6 | 0.51222
32120 | 7.54 | 1 | 365 | 8.6394 | 0.63939 | 9 | 0.27878
49093 | 7.02 | 1 | 365 | 8.0436 | 0.043572 | 8 | 0.087144
53901 | 5.72 | 1 | 365 | 6.554 | 0.55402 | 7 | 0.10804
32078 | 7.02 | 1 | 365 | 8.0436 | 0.043572 | 8 | 0.087144
28101 | 4.845 | 1 | 365 | 5.5514 | 0.55144 | 6 | 0.10288
26714 | 5.72 | 1 | 365 | 6.554 | 0.55402 | 7 | 0.10804
23063 | 1.53 | 1 | 365 | 1.7531 | 0.75309 | 2 | 0.50617
27825 | 8.84 | 1 | 365 | 10.1289 | 0.12894 | 10 | 0.25789
22046 | 6.24 | 1 | 365 | 7.1498 | 0.14984 | 7 | 0.29968
53536 | 7.8 | 1 | 365 | 8.9373 | 0.9373 | 9 | 0.8746
53491 | 9.88 | 1 | 365 | 11.3206 | 0.32058 | 11 | 0.64117
25778 | 10.4 | 1 | 365 | 11.9164 | 0.9164 | 12 | 0.83281
53056 | 24.99 | 1 | 365 | 28.6337 | 0.63374 | 29 | 0.26748
50855 | 11.7 | 1 | 365 | 13.406 | 0.40595 | 13 | 0.81191
32066 | 10.4 | 1 | 365 | 11.9164 | 0.9164 | 12 | 0.83281
51679 | 9.36 | 1 | 365 | 10.7248 | 0.72476 | 11 | 0.44953
51675 | 9.36 | 1 | 365 | 10.7248 | 0.72476 | 11 | 0.44953
48425 | 15.08 | 1 | 365 | 17.2788 | 0.27878 | 17 | 0.55757
51927 | 11.96 | 1 | 365 | 13.7039 | 0.70386 | 14 | 0.40773
48785 | 5.1 | 1 | 365 | 5.8436 | 0.84362 | 6 | 0.68724
53014 | 9.88 | 1 | 365 | 11.3206 | 0.32058 | 11 | 0.64117
53437 | 10.14 | 1 | 365 | 11.6185 | 0.61849 | 12 | 0.23699
22628 | 11.475 | 1 | 365 | 13.1481 | 0.14815 | 13 | 0.29629
51689 | 15.86 | 1 | 365 | 18.1725 | 0.17251 | 18 | 0.34503
32265 | 6.76 | 1 | 365 | 7.7457 | 0.74566 | 8 | 0.49132
52258 | 6.76 | 1 | 365 | 7.7457 | 0.74566 | 8 | 0.49132
52114 | 8.06 | 1 | 365 | 9.2352 | 0.23521 | 9 | 0.47042
32154 | 7.02 | 1 | 365 | 8.0436 | 0.043572 | 8 | 0.087144
53355 | 3.64 | 1 | 365 | 4.1707 | 0.17074 | 4 | 0.34148
53423 | 3.12 | 1 | 365 | 3.5749 | 0.57492 | 4 | 0.14984
54177 | 7.28 | 1 | 365 | 8.3415 | 0.34148 | 8 | 0.68296
30740 | 7.54 | 1 | 365 | 8.6394 | 0.63939 | 9 | 0.27878
52039 | 8.58 | 1 | 365 | 9.831 | 0.83103 | 10 | 0.66207
32711 | 9.36 | 1 | 365 | 10.7248 | 0.72476 | 11 | 0.44953
50164 | 5.46 | 1 | 365 | 6.2561 | 0.25611 | 6 | 0.51222
37036 | 5.98 | 1 | 365 | 6.8519 | 0.85193 | 7 | 0.70386
36673 | 7.28 | 1 | 365 | 8.3415 | 0.34148 | 8 | 0.68296
37703 | 5.98 | 1 | 365 | 6.8519 | 0.85193 | 7 | 0.70386
36985 | 6.76 | 1 | 365 | 7.7457 | 0.74566 | 8 | 0.49132
37062 | 7.54 | 1 | 365 | 8.6394 | 0.63939 | 9 | 0.27878
37721 | 6.5 | 1 | 365 | 7.4478 | 0.44775 | 7 | 0.8955
37902 | 10.14 | 1 | 365 | 11.6185 | 0.61849 | 12 | 0.23699
38829 | 4.16 | 1 | 365 | 4.7666 | 0.76656 | 5 | 0.53312
54180 | 3.38 | 1 | 365 | 3.8728 | 0.87283 | 4 | 0.74566
33219 | 4.68 | 1 | 365 | 5.3624 | 0.36238 | 5 | 0.72476
33539 | 2.34 | 1 | 365 | 2.6812 | 0.68119 | 3 | 0.36238
17945 | 7.28 | 1 | 365 | 8.3415 | 0.34148 | 8 | 0.68296
20396 | 4.94 | 1 | 365 | 5.6603 | 0.66029 | 6 | 0.32058
28034 | 8.32 | 1 | 365 | 9.5331 | 0.53312 | 10 | 0.066245
31699 | 5.98 | 1 | 365 | 6.8519 | 0.85193 | 7 | 0.70386
28808 | 12.74 | 1 | 365 | 14.5976 | 0.59759 | 15 | 0.19519
25619 | 9.1 | 1 | 365 | 10.4269 | 0.42685 | 10 | 0.85371
29013 | 3.9 | 1 | 365 | 4.4687 | 0.46865 | 4 | 0.9373
32100 | 13 | 1 | 365 | 14.8955 | 0.8955 | 15 | 0.79101
32418 | 6.24 | 1 | 365 | 7.1498 | 0.14984 | 7 | 0.29968
44558 | 4.16 | 1 | 365 | 4.7666 | 0.76656 | 5 | 0.53312
45348 | 7.54 | 1 | 365 | 8.6394 | 0.63939 | 9 | 0.27878
45699 | 3.38 | 1 | 365 | 3.8728 | 0.87283 | 4 | 0.74566
34264 | 7.28 | 1 | 365 | 8.3415 | 0.34148 | 8 | 0.68296
48657 | 10.66 | 1 | 365 | 12.2143 | 0.21431 | 12 | 0.42863
45275 | 10.4 | 1 | 365 | 11.9164 | 0.9164 | 12 | 0.83281
33854 | 4.16 | 1 | 365 | 4.7666 | 0.76656 | 5 | 0.53312
51372 | 10.4 | 1 | 365 | 11.9164 | 0.9164 | 12 | 0.83281
32546 | 7.02 | 1 | 365 | 8.0436 | 0.043572 | 8 | 0.087144
32531 | 7.28 | 1 | 365 | 8.3415 | 0.34148 | 8 | 0.68296
32180 | 5.98 | 1 | 365 | 6.8519 | 0.85193 | 7 | 0.70386
50811 | 5.46 | 1 | 365 | 6.2561 | 0.25611 | 6 | 0.51222
50886 | 8.84 | 1 | 365 | 10.1289 | 0.12894 | 10 | 0.25789
51793 | 7.8 | 1 | 365 | 8.9373 | 0.9373 | 9 | 0.8746
52507 | 7.02 | 1 | 365 | 8.0436 | 0.043572 | 8 | 0.087144
52586 | 4.16 | 1 | 365 | 4.7666 | 0.76656 | 5 | 0.53312
52557 | 3.9 | 1 | 365 | 4.4687 | 0.46865 | 4 | 0.9373
52681 | 4.94 | 1 | 365 | 5.6603 | 0.66029 | 6 | 0.32058
52555 | 3.64 | 1 | 365 | 4.1707 | 0.17074 | 4 | 0.34148
52723 | 3.9 | 1 | 365 | 4.4687 | 0.46865 | 4 | 0.9373
52550 | 8.32 | 1 | 365 | 9.5331 | 0.53312 | 10 | 0.066245
52418 | 6.5 | 1 | 365 | 7.4478 | 0.44775 | 7 | 0.8955
52510 | 4.16 | 1 | 365 | 4.7666 | 0.76656 | 5 | 0.53312
52793 | 6.24 | 1 | 365 | 7.1498 | 0.14984 | 7 | 0.29968
52265 | 12.22 | 1 | 365 | 14.0018 | 0.0017738 | 14 | 0.0035475
52277 | 5.2 | 1 | 365 | 5.9582 | 0.9582 | 6 | 0.9164
52247 | 9.36 | 1 | 365 | 10.7248 | 0.72476 | 11 | 0.44953
52156 | 7.02 | 1 | 365 | 8.0436 | 0.043572 | 8 | 0.087144
54278 | 3.9 | 1 | 365 | 4.4687 | 0.46865 | 4 | 0.9373
54120 | 3.38 | 1 | 365 | 3.8728 | 0.87283 | 4 | 0.74566
52500 | 9.36 | 1 | 365 | 10.7248 | 0.72476 | 11 | 0.44953
52947 | 6.76 | 1 | 365 | 7.7457 | 0.74566 | 8 | 0.49132
54211 | 4.16 | 1 | 365 | 4.7666 | 0.76656 | 5 | 0.53312
54356 | 11.96 | 1 | 365 | 13.7039 | 0.70386 | 14 | 0.40773
53131 | 10.66 | 1 | 365 | 12.2143 | 0.21431 | 12 | 0.42863
54399 | 2.86 | 1 | 365 | 3.277 | 0.27701 | 3 | 0.55402
53768 | 3.64 | 1 | 365 | 4.1707 | 0.17074 | 4 | 0.34148
54353 | 3.64 | 1 | 365 | 4.1707 | 0.17074 | 4 | 0.34148
51741 | 9.36 | 1 | 365 | 10.7248 | 0.72476 | 11 | 0.44953
54158 | 9.62 | 1 | 365 | 11.0227 | 0.022673 | 11 | 0.045346
52124 | 4.16 | 1 | 365 | 4.7666 | 0.76656 | 5 | 0.53312
53861 | 8.84 | 1 | 365 | 10.1289 | 0.12894 | 10 | 0.25789
54029 | 8.58 | 1 | 365 | 9.831 | 0.83103 | 10 | 0.66207
54166 | 3.12 | 1 | 365 | 3.5749 | 0.57492 | 4 | 0.14984
54253 | 11.7 | 1 | 365 | 13.406 | 0.40595 | 13 | 0.81191
51923 | 8.06 | 1 | 365 | 9.2352 | 0.23521 | 9 | 0.47042
51761 | 12.48 | 1 | 365 | 14.2997 | 0.29968 | 14 | 0.59937
54149 | 6.5 | 1 | 365 | 7.4478 | 0.44775 | 7 | 0.8955
54420 | 5.72 | 1 | 365 | 6.554 | 0.55402 | 7 | 0.10804
53769 | 3.64 | 1 | 365 | 4.1707 | 0.17074 | 4 | 0.34148
54246 | 11.44 | 1 | 365 | 13.108 | 0.10804 | 13 | 0.21609
51808 | 9.62 | 1 | 365 | 11.0227 | 0.022673 | 11 | 0.045346
51845 | 3.9 | 1 | 365 | 4.4687 | 0.46865 | 4 | 0.9373
53071 | 7.02 | 1 | 365 | 8.0436 | 0.043572 | 8 | 0.087144
51859 | 6.24 | 1 | 365 | 7.1498 | 0.14984 | 7 | 0.29968
37806 | 4.16 | 1 | 365 | 4.7666 | 0.76656 | 5 | 0.53312
51986 | 6.5 | 1 | 365 | 7.4478 | 0.44775 | 7 | 0.8955
52093 | 9.36 | 1 | 365 | 10.7248 | 0.72476 | 11 | 0.44953
40977 | 10.92 | 1 | 365 | 12.5122 | 0.51222 | 13 | 0.024447
52099 | 2.6 | 1 | 365 | 2.9791 | 0.9791 | 3 | 0.9582
52159 | 3.64 | 1 | 365 | 4.1707 | 0.17074 | 4 | 0.34148
52137 | 6.24 | 1 | 365 | 7.1498 | 0.14984 | 7 | 0.29968
52144 | 12.74 | 1 | 365 | 14.5976 | 0.59759 | 15 | 0.19519
52361 | 5.2 | 1 | 365 | 5.9582 | 0.9582 | 6 | 0.9164
52508 | 10.92 | 1 | 365 | 12.5122 | 0.51222 | 13 | 0.024447
52879 | 5.72 | 1 | 365 | 6.554 | 0.55402 | 7 | 0.10804
52897 | 4.42 | 1 | 365 | 5.0645 | 0.064471 | 5 | 0.12894
53017 | 8.32 | 1 | 365 | 9.5331 | 0.53312 | 10 | 0.066245
53680 | 5.46 | 1 | 365 | 6.2561 | 0.25611 | 6 | 0.51222
53121 | 4.68 | 1 | 365 | 5.3624 | 0.36238 | 5 | 0.72476
53116 | 3.12 | 1 | 365 | 3.5749 | 0.57492 | 4 | 0.14984
53404 | 8.06 | 1 | 365 | 9.2352 | 0.23521 | 9 | 0.47042
53413 | 8.32 | 1 | 365 | 9.5331 | 0.53312 | 10 | 0.066245
53415 | 5.2 | 1 | 365 | 5.9582 | 0.9582 | 6 | 0.9164
53484 | 5.72 | 1 | 365 | 6.554 | 0.55402 | 7 | 0.10804
53533 | 6.5 | 1 | 365 | 7.4478 | 0.44775 | 7 | 0.8955
51856 | 7.02 | 1 | 365 | 8.0436 | 0.043572 | 8 | 0.087144
54360 | 11.96 | 1 | 365 | 13.7039 | 0.70386 | 14 | 0.40773
53019 | 17.42 | 1 | 365 | 19.96 | 0.95998 | 20 | 0.91995
54227 | 2.34 | 1 | 365 | 2.6812 | 0.68119 | 3 | 0.36238
23649 | 4.16 | 1 | 365 | 4.7666 | 0.76656 | 5 | 0.53312
53696 | 6.24 | 1 | 365 | 7.1498 | 0.14984 | 7 | 0.29968
54129 | 6.5 | 1 | 365 | 7.4478 | 0.44775 | 7 | 0.8955
52524 | 5.2 | 1 | 365 | 5.9582 | 0.9582 | 6 | 0.9164
54078 | 3.9 | 1 | 365 | 4.4687 | 0.46865 | 4 | 0.9373
27800 | 4.845 | 1 | 365 | 5.5514 | 0.55144 | 6 | 0.10288
35626 | 5.46 | 1 | 365 | 6.2561 | 0.25611 | 6 | 0.51222
53015 | 3.64 | 1 | 365 | 4.1707 | 0.17074 | 4 | 0.34148
54339 | 4.68 | 1 | 365 | 5.3624 | 0.36238 | 5 | 0.72476
53694 | 9.36 | 1 | 365 | 10.7248 | 0.72476 | 11 | 0.44953
53840 | 4.94 | 1 | 365 | 5.6603 | 0.66029 | 6 | 0.32058
54298 | 7.8 | 1 | 365 | 8.9373 | 0.9373 | 9 | 0.8746
53468 | 12.48 | 1 | 365 | 14.2997 | 0.29968 | 14 | 0.59937
53210 | 2.08 | 1 | 365 | 2.3833 | 0.38328 | 2 | 0.76656
53998 | 6.76 | 1 | 365 | 7.7457 | 0.74566 | 8 | 0.49132
52939 | 5.46 | 1 | 365 | 6.2561 | 0.25611 | 6 | 0.51222
53907 | 8.32 | 1 | 365 | 9.5331 | 0.53312 | 10 | 0.066245
54045 | 10.14 | 1 | 365 | 11.6185 | 0.61849 | 12 | 0.23699
54257 | 4.68 | 1 | 365 | 5.3624 | 0.36238 | 5 | 0.72476
54301 | 5.2 | 1 | 365 | 5.9582 | 0.9582 | 6 | 0.9164
54138 | 4.94 | 1 | 365 | 5.6603 | 0.66029 | 6 | 0.32058
54373 | 10.4 | 1 | 365 | 11.9164 | 0.9164 | 12 | 0.83281
54183 | 5.72 | 1 | 365 | 6.554 | 0.55402 | 7 | 0.10804
53127 | 4.68 | 1 | 365 | 5.3624 | 0.36238 | 5 | 0.72476
54044 | 9.36 | 1 | 365 | 10.7248 | 0.72476 | 11 | 0.44953
54228 | 8.58 | 1 | 365 | 9.831 | 0.83103 | 10 | 0.66207
53839 | 9.1 | 1 | 365 | 10.4269 | 0.42685 | 10 | 0.85371
54054 | 3.38 | 1 | 365 | 3.8728 | 0.87283 | 4 | 0.74566
54088 | 6.5 | 1 | 365 | 7.4478 | 0.44775 | 7 | 0.8955
43279 | 7.54 | 1 | 365 | 8.6394 | 0.63939 | 9 | 0.27878
53857 | 10.14 | 1 | 365 | 11.6185 | 0.61849 | 12 | 0.23699
53544 | 5.72 | 1 | 365 | 6.554 | 0.55402 | 7 | 0.10804
53115 | 8.32 | 1 | 365 | 9.5331 | 0.53312 | 10 | 0.066245
52608 | 8.06 | 1 | 365 | 9.2352 | 0.23521 | 9 | 0.47042
53634 | 4.42 | 1 | 365 | 5.0645 | 0.064471 | 5 | 0.12894
45840 | 10.14 | 1 | 365 | 11.6185 | 0.61849 | 12 | 0.23699
51580 | 6.76 | 1 | 365 | 7.7457 | 0.74566 | 8 | 0.49132
51850 | 8.32 | 1 | 365 | 9.5331 | 0.53312 | 10 | 0.066245
52161 | 5.2 | 1 | 365 | 5.9582 | 0.9582 | 6 | 0.9164
52806 | 3.64 | 1 | 365 | 4.1707 | 0.17074 | 4 | 0.34148
52734 | 11.44 | 1 | 365 | 13.108 | 0.10804 | 13 | 0.21609
51867 | 5.46 | 1 | 365 | 6.2561 | 0.25611 | 6 | 0.51222
53130 | 2.34 | 1 | 365 | 2.6812 | 0.68119 | 3 | 0.36238
51994 | 5.46 | 1 | 365 | 6.2561 | 0.25611 | 6 | 0.51222
48974 | 6.5 | 1 | 365 | 7.4478 | 0.44775 | 7 | 0.8955
54027 | 4.94 | 1 | 365 | 5.6603 | 0.66029 | 6 | 0.32058
53483 | 2.6 | 1 | 365 | 2.9791 | 0.9791 | 3 | 0.9582
53695 | 5.72 | 1 | 365 | 6.554 | 0.55402 | 7 | 0.10804
52728 | 6.24 | 1 | 365 | 7.1498 | 0.14984 | 7 | 0.29968
52089 | 4.42 | 1 | 365 | 5.0645 | 0.064471 | 5 | 0.12894
53545 | 4.94 | 1 | 365 | 5.6603 | 0.66029 | 6 | 0.32058
53815 | 4.16 | 1 | 365 | 4.7666 | 0.76656 | 5 | 0.53312
52781 | 7.28 | 1 | 365 | 8.3415 | 0.34148 | 8 | 0.68296
53568 | 8.58 | 1 | 365 | 9.831 | 0.83103 | 10 | 0.66207
33116 | 4.16 | 1 | 365 | 4.7666 | 0.76656 | 5 | 0.53312
33058 | 5.2 | 1 | 365 | 5.9582 | 0.9582 | 6 | 0.9164
32189 | 5.72 | 1 | 365 | 6.554 | 0.55402 | 7 | 0.10804
32165 | 13 | 1 | 365 | 14.8955 | 0.8955 | 15 | 0.79101
31386 | 5.72 | 1 | 365 | 6.554 | 0.55402 | 7 | 0.10804
53833 | 5.2 | 1 | 365 | 5.9582 | 0.9582 | 6 | 0.9164
53813 | 2.08 | 1 | 365 | 2.3833 | 0.38328 | 2 | 0.76656
53843 | 4.68 | 1 | 365 | 5.3624 | 0.36238 | 5 | 0.72476
52786 | 7.02 | 1 | 365 | 8.0436 | 0.043572 | 8 | 0.087144
53909 | 5.98 | 1 | 365 | 6.8519 | 0.85193 | 7 | 0.70386
53057 | 4.68 | 1 | 365 | 5.3624 | 0.36238 | 5 | 0.72476
52835 | 13 | 1 | 365 | 14.8955 | 0.8955 | 15 | 0.79101
52765 | 9.1 | 1 | 365 | 10.4269 | 0.42685 | 10 | 0.85371
52645 | 9.62 | 1 | 365 | 11.0227 | 0.022673 | 11 | 0.045346
52365 | 7.54 | 1 | 365 | 8.6394 | 0.63939 | 9 | 0.27878
53132 | 2.08 | 1 | 365 | 2.3833 | 0.38328 | 2 | 0.76656
51876 | 4.68 | 1 | 365 | 5.3624 | 0.36238 | 5 | 0.72476
51907 | 13.515 | 1 | 365 | 15.4856 | 0.4856 | 15 | 0.97119
52289 | 5.72 | 1 | 365 | 6.554 | 0.55402 | 7 | 0.10804
52677 | 8.84 | 1 | 365 | 10.1289 | 0.12894 | 10 | 0.25789
51782 | 2.6 | 1 | 365 | 2.9791 | 0.9791 | 3 | 0.9582
52824 | 6.24 | 1 | 365 | 7.1498 | 0.14984 | 7 | 0.29968
52827 | 3.12 | 1 | 365 | 3.5749 | 0.57492 | 4 | 0.14984
41665 | 5.2 | 1 | 365 | 5.9582 | 0.9582 | 6 | 0.9164
48995 | 4.94 | 1 | 365 | 5.6603 | 0.66029 | 6 | 0.32058
52818 | 10.14 | 1 | 365 | 11.6185 | 0.61849 | 12 | 0.23699
36880 | 6.5 | 1 | 365 | 7.4478 | 0.44775 | 7 | 0.8955
27705 | 13 | 1 | 365 | 14.8955 | 0.8955 | 15 | 0.79101
37706 | 8.32 | 1 | 365 | 9.5331 | 0.53312 | 10 | 0.066245
52878 | 13.26 | 1 | 365 | 15.1934 | 0.19341 | 15 | 0.38683
48817 | 3.9 | 1 | 365 | 4.4687 | 0.46865 | 4 | 0.9373
52840 | 3.12 | 1 | 365 | 3.5749 | 0.57492 | 4 | 0.14984
50870 | 16.9 | 1 | 365 | 19.3642 | 0.36416 | 19 | 0.72831
51700 | 8.84 | 1 | 365 | 10.1289 | 0.12894 | 10 | 0.25789
58558 | 4.94 | 1 | 365 | 5.6603 | 0.66029 | 6 | 0.32058
53812 | 12.74 | 1 | 365 | 14.5976 | 0.59759 | 15 | 0.19519
51788 | 4.94 | 1 | 365 | 5.6603 | 0.66029 | 6 | 0.32058
53473 | 3.38 | 1 | 365 | 3.8728 | 0.87283 | 4 | 0.74566
52847 | 2.6 | 1 | 365 | 2.9791 | 0.9791 | 3 | 0.9582
52950 | 6.5 | 1 | 365 | 7.4478 | 0.44775 | 7 | 0.8955
55014 | 7.02 | 1 | 365 | 8.0436 | 0.043572 | 8 | 0.087144
53488 | 4.42 | 1 | 365 | 5.0645 | 0.064471 | 5 | 0.12894
52856 | 5.72 | 1 | 365 | 6.554 | 0.55402 | 7 | 0.10804
53194 | 8.06 | 1 | 365 | 9.2352 | 0.23521 | 9 | 0.47042
52682 | 6.76 | 1 | 365 | 7.7457 | 0.74566 | 8 | 0.49132
52822 | 6.5 | 1 | 365 | 7.4478 | 0.44775 | 7 | 0.8955
39397 | 5.2 | 1 | 365 | 5.9582 | 0.9582 | 6 | 0.9164
39317 | 9.1 | 1 | 365 | 10.4269 | 0.42685 | 10 | 0.85371
45045 | 8.06 | 1 | 365 | 9.2352 | 0.23521 | 9 | 0.47042
29162 | 10.4 | 1 | 365 | 11.9164 | 0.9164 | 12 | 0.83281
26868 | 5.98 | 1 | 365 | 6.8519 | 0.85193 | 7 | 0.70386
15167 | 3.06 | 1 | 365 | 3.5062 | 0.50617 | 4 | 0.012345
27523 | 4.16 | 1 | 365 | 4.7666 | 0.76656 | 5 | 0.53312
32208 | 13 | 1 | 365 | 14.8955 | 0.8955 | 15 | 0.79101
49095 | 7.54 | 1 | 365 | 8.6394 | 0.63939 | 9 | 0.27878
32289 | 6.76 | 1 | 365 | 7.7457 | 0.74566 | 8 | 0.49132
31980 | 4.68 | 1 | 365 | 5.3624 | 0.36238 | 5 | 0.72476
32382 | 6.24 | 1 | 365 | 7.1498 | 0.14984 | 7 | 0.29968
39011 | 10.14 | 1 | 365 | 11.6185 | 0.61849 | 12 | 0.23699
32312 | 6.24 | 1 | 365 | 7.1498 | 0.14984 | 7 | 0.29968
57500 | 17.68 | 1 | 365 | 20.2579 | 0.25789 | 20 | 0.51577
58029 | 4.94 | 1 | 365 | 5.6603 | 0.66029 | 6 | 0.32058
33206 | 8.32 | 1 | 365 | 9.5331 | 0.53312 | 10 | 0.066245
17423 | 5.72 | 1 | 365 | 6.554 | 0.55402 | 7 | 0.10804
31492 | 3.64 | 1 | 365 | 4.1707 | 0.17074 | 4 | 0.34148
27351 | 3.38 | 1 | 365 | 3.8728 | 0.87283 | 4 | 0.74566
26711 | 8.58 | 1 | 365 | 9.831 | 0.83103 | 10 | 0.66207
22050 | 3.825 | 1 | 365 | 4.3827 | 0.38272 | 4 | 0.76543
54296 | 9.39 | 1 | 365 | 10.7591 | 0.75914 | 11 | 0.51827
27468 | 4.59 | 1 | 365 | 5.2593 | 0.25926 | 5 | 0.51852
24425 | 8.58 | 1 | 365 | 9.831 | 0.83103 | 10 | 0.66207
54179 | 9.1 | 1 | 365 | 10.4269 | 0.42685 | 10 | 0.85371
54261 | 9.88 | 1 | 365 | 11.3206 | 0.32058 | 11 | 0.64117
34400 | 3.9 | 1 | 365 | 4.4687 | 0.46865 | 4 | 0.9373
54182 | 5.72 | 1 | 365 | 6.554 | 0.55402 | 7 | 0.10804
54335 | 4.68 | 1 | 365 | 5.3624 | 0.36238 | 5 | 0.72476
38774 | 5.98 | 1 | 365 | 6.8519 | 0.85193 | 7 | 0.70386
38879 | 3.9 | 1 | 365 | 4.4687 | 0.46865 | 4 | 0.9373
54083 | 9.62 | 1 | 365 | 11.0227 | 0.022673 | 11 | 0.045346
54226 | 13 | 1 | 365 | 14.8955 | 0.8955 | 15 | 0.79101
52029 | 8.84 | 1 | 365 | 10.1289 | 0.12894 | 10 | 0.25789
52518 | 8.58 | 1 | 365 | 9.831 | 0.83103 | 10 | 0.66207
53345 | 6.76 | 1 | 365 | 7.7457 | 0.74566 | 8 | 0.49132
53811 | 8.84 | 1 | 365 | 10.1289 | 0.12894 | 10 | 0.25789
31910 | 5.46 | 1 | 365 | 6.2561 | 0.25611 | 6 | 0.51222
54205 | 8.06 | 1 | 365 | 9.2352 | 0.23521 | 9 | 0.47042
54245 | 9.1 | 1 | 365 | 10.4269 | 0.42685 | 10 | 0.85371
54214 | 4.94 | 1 | 365 | 5.6603 | 0.66029 | 6 | 0.32058
54234 | 4.68 | 1 | 365 | 5.3624 | 0.36238 | 5 | 0.72476
54247 | 3.9 | 1 | 365 | 4.4687 | 0.46865 | 4 | 0.9373
54262 | 7.02 | 1 | 365 | 8.0436 | 0.043572 | 8 | 0.087144
54357 | 3.12 | 1 | 365 | 3.5749 | 0.57492 | 4 | 0.14984
54366 | 4.68 | 1 | 365 | 5.3624 | 0.36238 | 5 | 0.72476
54377 | 3.12 | 1 | 365 | 3.5749 | 0.57492 | 4 | 0.14984
54693 | 3.12 | 1 | 365 | 3.5749 | 0.57492 | 4 | 0.14984
52886 | 6.76 | 1 | 365 | 7.7457 | 0.74566 | 8 | 0.49132
53358 | 7.54 | 1 | 365 | 8.6394 | 0.63939 | 9 | 0.27878
54421 | 7.54 | 1 | 365 | 8.6394 | 0.63939 | 9 | 0.27878
54133 | 6.24 | 1 | 365 | 7.1498 | 0.14984 | 7 | 0.29968
54122 | 3.12 | 1 | 365 | 3.5749 | 0.57492 | 4 | 0.14984
54082 | 3.12 | 1 | 365 | 3.5749 | 0.57492 | 4 | 0.14984
53929 | 5.72 | 1 | 365 | 6.554 | 0.55402 | 7 | 0.10804
54689 | 4.16 | 1 | 365 | 4.7666 | 0.76656 | 5 | 0.53312
52815 | 7.54 | 1 | 365 | 8.6394 | 0.63939 | 9 | 0.27878
54266 | 9.36 | 1 | 365 | 10.7248 | 0.72476 | 11 | 0.44953
54753 | 5.98 | 1 | 365 | 6.8519 | 0.85193 | 7 | 0.70386
54748 | 7.28 | 1 | 365 | 8.3415 | 0.34148 | 8 | 0.68296
54737 | 6.76 | 1 | 365 | 7.7457 | 0.74566 | 8 | 0.49132
52207 | 3.12 | 1 | 365 | 3.5749 | 0.57492 | 4 | 0.14984
51725 | 3.38 | 1 | 365 | 3.8728 | 0.87283 | 4 | 0.74566
54811 | 3.38 | 1 | 365 | 3.8728 | 0.87283 | 4 | 0.74566
53864 | 5.98 | 1 | 365 | 6.8519 | 0.85193 | 7 | 0.70386
31940 | 7.54 | 1 | 365 | 8.6394 | 0.63939 | 9 | 0.27878
54747 | 9.88 | 1 | 365 | 11.3206 | 0.32058 | 11 | 0.64117
44092 | 8.06 | 1 | 365 | 9.2352 | 0.23521 | 9 | 0.47042
28251 | 9.62 | 1 | 365 | 11.0227 | 0.022673 | 11 | 0.045346
52142 | 9.36 | 1 | 365 | 10.7248 | 0.72476 | 11 | 0.44953
54856 | 4.68 | 1 | 365 | 5.3624 | 0.36238 | 5 | 0.72476
32787 | 6.24 | 1 | 365 | 7.1498 | 0.14984 | 7 | 0.29968
52554 | 11.7 | 1 | 365 | 13.406 | 0.40595 | 13 | 0.81191
54813 | 8.32 | 1 | 365 | 9.5331 | 0.53312 | 10 | 0.066245
54860 | 5.72 | 1 | 365 | 6.554 | 0.55402 | 7 | 0.10804
54738 | 7.02 | 1 | 365 | 8.0436 | 0.043572 | 8 | 0.087144
53810 | 5.98 | 1 | 365 | 6.8519 | 0.85193 | 7 | 0.70386
54304 | 8.32 | 1 | 365 | 9.5331 | 0.53312 | 10 | 0.066245
54673 | 8.32 | 1 | 365 | 9.5331 | 0.53312 | 10 | 0.066245
53579 | 3.9 | 1 | 365 | 4.4687 | 0.46865 | 4 | 0.9373
54818 | 5.46 | 1 | 365 | 6.2561 | 0.25611 | 6 | 0.51222
53679 | 6.76 | 1 | 365 | 7.7457 | 0.74566 | 8 | 0.49132
53386 | 8.06 | 1 | 365 | 9.2352 | 0.23521 | 9 | 0.47042
26934 | 3.12 | 1 | 365 | 3.5749 | 0.57492 | 4 | 0.14984
53452 | 11.96 | 1 | 365 | 13.7039 | 0.70386 | 14 | 0.40773
54740 | 8.06 | 1 | 365 | 9.2352 | 0.23521 | 9 | 0.47042
54757 | 3.38 | 1 | 365 | 3.8728 | 0.87283 | 4 | 0.74566
54796 | 8.58 | 1 | 365 | 9.831 | 0.83103 | 10 | 0.66207
54857 | 4.68 | 1 | 365 | 5.3624 | 0.36238 | 5 | 0.72476
54817 | 3.64 | 1 | 365 | 4.1707 | 0.17074 | 4 | 0.34148
54826 | 7.28 | 1 | 365 | 8.3415 | 0.34148 | 8 | 0.68296
54832 | 8.58 | 1 | 365 | 9.831 | 0.83103 | 10 | 0.66207
54829 | 7.02 | 1 | 365 | 8.0436 | 0.043572 | 8 | 0.087144
22417 | 4.94 | 1 | 365 | 5.6603 | 0.66029 | 6 | 0.32058
54768 | 5.2 | 1 | 365 | 5.9582 | 0.9582 | 6 | 0.9164
54849 | 3.12 | 1 | 365 | 3.5749 | 0.57492 | 4 | 0.14984
55023 | 3.64 | 1 | 365 | 4.1707 | 0.17074 | 4 | 0.34148
54362 | 6.76 | 1 | 365 | 7.7457 | 0.74566 | 8 | 0.49132
54968 | 7.8 | 1 | 365 | 8.9373 | 0.9373 | 9 | 0.8746
54844 | 10.66 | 1 | 365 | 12.2143 | 0.21431 | 12 | 0.42863
52523 | 8.84 | 1 | 365 | 10.1289 | 0.12894 | 10 | 0.25789
53214 | 5.2 | 1 | 365 | 5.9582 | 0.9582 | 6 | 0.9164
54837 | 4.16 | 1 | 365 | 4.7666 | 0.76656 | 5 | 0.53312
54977 | 5.2 | 1 | 365 | 5.9582 | 0.9582 | 6 | 0.9164
54933 | 11.44 | 1 | 365 | 13.108 | 0.10804 | 13 | 0.21609
54971 | 13.78 | 1 | 365 | 15.7892 | 0.78923 | 16 | 0.57847
54828 | 3.64 | 1 | 365 | 4.1707 | 0.17074 | 4 | 0.34148
54834 | 9.1 | 1 | 365 | 10.4269 | 0.42685 | 10 | 0.85371
54964 | 5.72 | 1 | 365 | 6.554 | 0.55402 | 7 | 0.10804
53054 | 9.88 | 1 | 365 | 11.3206 | 0.32058 | 11 | 0.64117
53033 | 2.86 | 1 | 365 | 3.277 | 0.27701 | 3 | 0.55402
33787 | 5.46 | 1 | 365 | 6.2561 | 0.25611 | 6 | 0.51222
53462 | 5.72 | 1 | 365 | 6.554 | 0.55402 | 7 | 0.10804
54930 | 7.02 | 1 | 365 | 8.0436 | 0.043572 | 8 | 0.087144
53676 | 9.62 | 1 | 365 | 11.0227 | 0.022673 | 11 | 0.045346
54043 | 9.36 | 1 | 365 | 10.7248 | 0.72476 | 11 | 0.44953
55097 | 4.16 | 1 | 365 | 4.7666 | 0.76656 | 5 | 0.53312
53892 | 5.2 | 1 | 365 | 5.9582 | 0.9582 | 6 | 0.9164
54973 | 7.54 | 1 | 365 | 8.6394 | 0.63939 | 9 | 0.27878
54218 | 13.26 | 1 | 365 | 15.1934 | 0.19341 | 15 | 0.38683
52820 | 3.9 | 1 | 365 | 4.4687 | 0.46865 | 4 | 0.9373
53699 | 8.84 | 1 | 365 | 10.1289 | 0.12894 | 10 | 0.25789
53078 | 3.12 | 1 | 365 | 3.5749 | 0.57492 | 4 | 0.14984
53517 | 7.8 | 1 | 365 | 8.9373 | 0.9373 | 9 | 0.8746
44679 | 12.74 | 1 | 365 | 14.5976 | 0.59759 | 15 | 0.19519
54918 | 2.86 | 1 | 365 | 3.277 | 0.27701 | 3 | 0.55402
52783 | 3.9 | 1 | 365 | 4.4687 | 0.46865 | 4 | 0.9373
32409 | 5.2 | 1 | 365 | 5.9582 | 0.9582 | 6 | 0.9164
52758 | 7.28 | 1 | 365 | 8.3415 | 0.34148 | 8 | 0.68296
52100 | 2.34 | 1 | 365 | 2.6812 | 0.68119 | 3 | 0.36238
53027 | 4.42 | 1 | 365 | 5.0645 | 0.064471 | 5 | 0.12894
52088 | 2.86 | 1 | 365 | 3.277 | 0.27701 | 3 | 0.55402
53831 | 14.3 | 1 | 365 | 16.3851 | 0.38505 | 16 | 0.77011
54391 | 3.12 | 1 | 365 | 3.5749 | 0.57492 | 4 | 0.14984
52259 | 3.9 | 1 | 365 | 4.4687 | 0.46865 | 4 | 0.9373
51914 | 3.64 | 1 | 365 | 4.1707 | 0.17074 | 4 | 0.34148
53537 | 3.9 | 1 | 365 | 4.4687 | 0.46865 | 4 | 0.9373
53110 | 9.435 | 1 | 365 | 10.8107 | 0.8107 | 11 | 0.6214
48652 | 3.38 | 1 | 365 | 3.8728 | 0.87283 | 4 | 0.74566
53112 | 8.925 | 1 | 365 | 10.2263 | 0.22634 | 10 | 0.45267
52529 | 6.5 | 1 | 365 | 7.4478 | 0.44775 | 7 | 0.8955
55082 | 10.4 | 1 | 365 | 11.9164 | 0.9164 | 12 | 0.83281
52770 | 4.68 | 1 | 365 | 5.3624 | 0.36238 | 5 | 0.72476
53467 | 8.06 | 1 | 365 | 9.2352 | 0.23521 | 9 | 0.47042
54165 | 5.46 | 1 | 365 | 6.2561 | 0.25611 | 6 | 0.51222
53424 | 6.5 | 1 | 365 | 7.4478 | 0.44775 | 7 | 0.8955
53964 | 7.8 | 1 | 365 | 8.9373 | 0.9373 | 9 | 0.8746
53352 | 10.4 | 1 | 365 | 11.9164 | 0.9164 | 12 | 0.83281
54121 | 15.08 | 1 | 365 | 17.2788 | 0.27878 | 17 | 0.55757
48739 | 5.46 | 1 | 365 | 6.2561 | 0.25611 | 6 | 0.51222
53348 | 5.2 | 1 | 365 | 5.9582 | 0.9582 | 6 | 0.9164
53980 | 9.88 | 1 | 365 | 11.3206 | 0.32058 | 11 | 0.64117
48768 | 9.88 | 1 | 365 | 11.3206 | 0.32058 | 11 | 0.64117
52078 | 8.06 | 1 | 365 | 9.2352 | 0.23521 | 9 | 0.47042
48596 | 7.8 | 1 | 365 | 8.9373 | 0.9373 | 9 | 0.8746
54249 | 5.2 | 1 | 365 | 5.9582 | 0.9582 | 6 | 0.9164
53465 | 7.02 | 1 | 365 | 8.0436 | 0.043572 | 8 | 0.087144
52788 | 4.94 | 1 | 365 | 5.6603 | 0.66029 | 6 | 0.32058
55154 | 5.46 | 1 | 365 | 6.2561 | 0.25611 | 6 | 0.51222
52080 | 7.02 | 1 | 365 | 8.0436 | 0.043572 | 8 | 0.087144
52299 | 6.24 | 1 | 365 | 7.1498 | 0.14984 | 7 | 0.29968
51780 | 6.24 | 1 | 365 | 7.1498 | 0.14984 | 7 | 0.29968
51860 | 12.48 | 1 | 365 | 14.2997 | 0.29968 | 14 | 0.59937
51742 | 7.28 | 1 | 365 | 8.3415 | 0.34148 | 8 | 0.68296
53580 | 10.4 | 1 | 365 | 11.9164 | 0.9164 | 12 | 0.83281
29202 | 3.64 | 1 | 365 | 4.1707 | 0.17074 | 4 | 0.34148
54167 | 2.6 | 1 | 365 | 2.9791 | 0.9791 | 3 | 0.9582
52511 | 7.02 | 1 | 365 | 8.0436 | 0.043572 | 8 | 0.087144
52819 | 8.84 | 1 | 365 | 10.1289 | 0.12894 | 10 | 0.25789
53982 | 4.68 | 1 | 365 | 5.3624 | 0.36238 | 5 | 0.72476
53072 | 5.98 | 1 | 365 | 6.8519 | 0.85193 | 7 | 0.70386
54994 | 6.76 | 1 | 365 | 7.7457 | 0.74566 | 8 | 0.49132
53322 | 13 | 1 | 365 | 14.8955 | 0.8955 | 15 | 0.79101
54271 | 4.94 | 1 | 365 | 5.6603 | 0.66029 | 6 | 0.32058
54075 | 4.94 | 1 | 365 | 5.6603 | 0.66029 | 6 | 0.32058
53850 | 5.98 | 1 | 365 | 6.8519 | 0.85193 | 7 | 0.70386
53572 | 3.38 | 1 | 365 | 3.8728 | 0.87283 | 4 | 0.74566
54135 | 4.68 | 1 | 365 | 5.3624 | 0.36238 | 5 | 0.72476
53772 | 5.2 | 1 | 365 | 5.9582 | 0.9582 | 6 | 0.9164
53059 | 4.94 | 1 | 365 | 5.6603 | 0.66029 | 6 | 0.32058
52549 | 5.72 | 1 | 365 | 6.554 | 0.55402 | 7 | 0.10804
55155 | 6.76 | 1 | 365 | 7.7457 | 0.74566 | 8 | 0.49132
27430 | 6.375 | 1 | 365 | 7.3045 | 0.30453 | 7 | 0.60905
54937 | 7.54 | 1 | 365 | 8.6394 | 0.63939 | 9 | 0.27878
29201 | 7.28 | 1 | 365 | 8.3415 | 0.34148 | 8 | 0.68296
41197 | 15.34 | 1 | 365 | 17.5767 | 0.57669 | 18 | 0.15339
31422 | 5.98 | 1 | 365 | 6.8519 | 0.85193 | 7 | 0.70386
49216 | 8.58 | 1 | 365 | 9.831 | 0.83103 | 10 | 0.66207
55148 | 11.18 | 1 | 365 | 12.8101 | 0.81013 | 13 | 0.62027
54932 | 5.3 | 1 | 365 | 6.0728 | 0.072782 | 6 | 0.14556
55203 | 8.58 | 1 | 365 | 9.831 | 0.83103 | 10 | 0.66207
53923 | 6.76 | 1 | 365 | 7.7457 | 0.74566 | 8 | 0.49132
50888 | 4.68 | 1 | 365 | 5.3624 | 0.36238 | 5 | 0.72476
23858 | 10.92 | 1 | 365 | 12.5122 | 0.51222 | 13 | 0.024447
54254 | 13 | 1 | 365 | 14.8955 | 0.8955 | 15 | 0.79101
53053 | 3.9 | 1 | 365 | 4.4687 | 0.46865 | 4 | 0.9373
52533 | 3.9 | 1 | 365 | 4.4687 | 0.46865 | 4 | 0.9373
33825 | 5.46 | 1 | 365 | 6.2561 | 0.25611 | 6 | 0.51222
48450 | 10.14 | 1 | 365 | 11.6185 | 0.61849 | 12 | 0.23699
53849 | 5.2 | 1 | 365 | 5.9582 | 0.9582 | 6 | 0.9164
53205 | 4.16 | 1 | 365 | 4.7666 | 0.76656 | 5 | 0.53312
54275 | 8.06 | 1 | 365 | 9.2352 | 0.23521 | 9 | 0.47042
33784 | 5.2 | 1 | 365 | 5.9582 | 0.9582 | 6 | 0.9164
52986 | 4.94 | 1 | 365 | 5.6603 | 0.66029 | 6 | 0.32058
54280 | 5.72 | 1 | 365 | 6.554 | 0.55402 | 7 | 0.10804
53321 | 7.54 | 1 | 365 | 8.6394 | 0.63939 | 9 | 0.27878
53377 | 11.7 | 1 | 365 | 13.406 | 0.40595 | 13 | 0.81191
39040 | 5.72 | 1 | 365 | 6.554 | 0.55402 | 7 | 0.10804
54841 | 14.3 | 1 | 365 | 16.3851 | 0.38505 | 16 | 0.77011
19919 | 8.84 | 1 | 365 | 10.1289 | 0.12894 | 10 | 0.25789
52263 | 11.96 | 1 | 365 | 13.7039 | 0.70386 | 14 | 0.40773
54820 | 8.84 | 1 | 365 | 10.1289 | 0.12894 | 10 | 0.25789
42896 | 7.28 | 1 | 365 | 8.3415 | 0.34148 | 8 | 0.68296
27550 | 10.965 | 1 | 365 | 12.5638 | 0.56378 | 13 | 0.12757
17643 | 3.57 | 1 | 365 | 4.0905 | 0.090535 | 4 | 0.18107
25014 | 5.72 | 1 | 365 | 6.554 | 0.55402 | 7 | 0.10804
54929 | 9.01 | 1 | 365 | 10.3237 | 0.32373 | 10 | 0.64746
54162 | 5.46 | 1 | 365 | 6.2561 | 0.25611 | 6 | 0.51222
53773 | 4.16 | 1 | 365 | 4.7666 | 0.76656 | 5 | 0.53312
54975 | 5.98 | 1 | 365 | 6.8519 | 0.85193 | 7 | 0.70386
55055 | 4.68 | 1 | 365 | 5.3624 | 0.36238 | 5 | 0.72476
54132 | 13 | 1 | 365 | 14.8955 | 0.8955 | 15 | 0.79101
37416 | 7.54 | 1 | 365 | 8.6394 | 0.63939 | 9 | 0.27878
54944 | 5.72 | 1 | 365 | 6.554 | 0.55402 | 7 | 0.10804
53427 | 5.98 | 1 | 365 | 6.8519 | 0.85193 | 7 | 0.70386
52985 | 6.24 | 1 | 365 | 7.1498 | 0.14984 | 7 | 0.29968
52091 | 5.46 | 1 | 365 | 6.2561 | 0.25611 | 6 | 0.51222
52234 | 8.06 | 1 | 365 | 9.2352 | 0.23521 | 9 | 0.47042
53692 | 8.32 | 1 | 365 | 9.5331 | 0.53312 | 10 | 0.066245
54839 | 3.12 | 1 | 365 | 3.5749 | 0.57492 | 4 | 0.14984
53126 | 9.36 | 1 | 365 | 10.7248 | 0.72476 | 11 | 0.44953
54251 | 11.7 | 1 | 365 | 13.406 | 0.40595 | 13 | 0.81191
54880 | 4.42 | 1 | 365 | 5.0645 | 0.064471 | 5 | 0.12894
52834 | 15.08 | 1 | 365 | 17.2788 | 0.27878 | 17 | 0.55757
54981 | 5.98 | 1 | 365 | 6.8519 | 0.85193 | 7 | 0.70386
53650 | 10.14 | 1 | 365 | 11.6185 | 0.61849 | 12 | 0.23699
31874 | 7.28 | 1 | 365 | 8.3415 | 0.34148 | 8 | 0.68296
54293 | 13 | 1 | 365 | 14.8955 | 0.8955 | 15 | 0.79101
21786 | 3.64 | 1 | 365 | 4.1707 | 0.17074 | 4 | 0.34148
32539 | 7.54 | 1 | 365 | 8.6394 | 0.63939 | 9 | 0.27878
55030 | 3.64 | 1 | 365 | 4.1707 | 0.17074 | 4 | 0.34148
53325 | 8.06 | 1 | 365 | 9.2352 | 0.23521 | 9 | 0.47042
55021 | 4.68 | 1 | 365 | 5.3624 | 0.36238 | 5 | 0.72476
54250 | 6.24 | 1 | 365 | 7.1498 | 0.14984 | 7 | 0.29968
53549 | 6.76 | 1 | 365 | 7.7457 | 0.74566 | 8 | 0.49132
52988 | 3.9 | 1 | 365 | 4.4687 | 0.46865 | 4 | 0.9373
53621 | 4.42 | 1 | 365 | 5.0645 | 0.064471 | 5 | 0.12894
32202 | 4.16 | 1 | 365 | 4.7666 | 0.76656 | 5 | 0.53312
54905 | 8.32 | 1 | 365 | 9.5331 | 0.53312 | 10 | 0.066245
29864 | 9.62 | 1 | 365 | 11.0227 | 0.022673 | 11 | 0.045346
53993 | 4.16 | 1 | 365 | 4.7666 | 0.76656 | 5 | 0.53312
52882 | 8.06 | 1 | 365 | 9.2352 | 0.23521 | 9 | 0.47042
53510 | 9.36 | 1 | 365 | 10.7248 | 0.72476 | 11 | 0.44953
54985 | 15.08 | 1 | 365 | 17.2788 | 0.27878 | 17 | 0.55757
54125 | 4.16 | 1 | 365 | 4.7666 | 0.76656 | 5 | 0.53312
55018 | 4.94 | 1 | 365 | 5.6603 | 0.66029 | 6 | 0.32058
52922 | 5.98 | 1 | 365 | 6.8519 | 0.85193 | 7 | 0.70386
52126 | 6.76 | 1 | 365 | 7.7457 | 0.74566 | 8 | 0.49132
53927 | 5.46 | 1 | 365 | 6.2561 | 0.25611 | 6 | 0.51222
54229 | 6.24 | 1 | 365 | 7.1498 | 0.14984 | 7 | 0.29968
52977 | 7.8 | 1 | 365 | 8.9373 | 0.9373 | 9 | 0.8746
55037 | 6.24 | 1 | 365 | 7.1498 | 0.14984 | 7 | 0.29968
54941 | 5.98 | 1 | 365 | 6.8519 | 0.85193 | 7 | 0.70386
53761 | 6.24 | 1 | 365 | 7.1498 | 0.14984 | 7 | 0.29968
55086 | 4.94 | 1 | 365 | 5.6603 | 0.66029 | 6 | 0.32058
54969 | 4.68 | 1 | 365 | 5.3624 | 0.36238 | 5 | 0.72476
43703 | 5.46 | 1 | 365 | 6.2561 | 0.25611 | 6 | 0.51222
52605 | 3.38 | 1 | 365 | 3.8728 | 0.87283 | 4 | 0.74566
54407 | 5.2 | 1 | 365 | 5.9582 | 0.9582 | 6 | 0.9164
52421 | 4.94 | 1 | 365 | 5.6603 | 0.66029 | 6 | 0.32058
53114 | 7.54 | 1 | 365 | 8.6394 | 0.63939 | 9 | 0.27878
52817 | 7.28 | 1 | 365 | 8.3415 | 0.34148 | 8 | 0.68296
53113 | 11.18 | 1 | 365 | 12.8101 | 0.81013 | 13 | 0.62027
54216 | 16.64 | 1 | 365 | 19.0662 | 0.066245 | 19 | 0.13249
52996 | 5.46 | 1 | 365 | 6.2561 | 0.25611 | 6 | 0.51222
30004 | 5.46 | 1 | 365 | 6.2561 | 0.25611 | 6 | 0.51222
54945 | 8.32 | 1 | 365 | 9.5331 | 0.53312 | 10 | 0.066245
30005 | 8.32 | 1 | 365 | 9.5331 | 0.53312 | 10 | 0.066245
54233 | 6.24 | 1 | 365 | 7.1498 | 0.14984 | 7 | 0.29968
32113 | 8.06 | 1 | 365 | 9.2352 | 0.23521 | 9 | 0.47042
54794 | 10.14 | 1 | 365 | 11.6185 | 0.61849 | 12 | 0.23699
55326 | 12.74 | 1 | 365 | 14.5976 | 0.59759 | 15 | 0.19519
55078 | 6.76 | 1 | 365 | 7.7457 | 0.74566 | 8 | 0.49132
52535 | 6.24 | 1 | 365 | 7.1498 | 0.14984 | 7 | 0.29968
53443 | 3.9 | 1 | 365 | 4.4687 | 0.46865 | 4 | 0.9373
53828 | 8.58 | 1 | 365 | 9.831 | 0.83103 | 10 | 0.66207
51738 | 8.32 | 1 | 365 | 9.5331 | 0.53312 | 10 | 0.066245
52647 | 5.98 | 1 | 365 | 6.8519 | 0.85193 | 7 | 0.70386
53038 | 6.76 | 1 | 365 | 7.7457 | 0.74566 | 8 | 0.49132
54910 | 5.98 | 1 | 365 | 6.8519 | 0.85193 | 7 | 0.70386
55010 | 5.2 | 1 | 365 | 5.9582 | 0.9582 | 6 | 0.9164
53645 | 4.16 | 1 | 365 | 4.7666 | 0.76656 | 5 | 0.53312
54960 | 5.72 | 1 | 365 | 6.554 | 0.55402 | 7 | 0.10804
55075 | 5.72 | 1 | 365 | 6.554 | 0.55402 | 7 | 0.10804
54845 | 11.18 | 1 | 365 | 12.8101 | 0.81013 | 13 | 0.62027
53647 | 5.98 | 1 | 365 | 6.8519 | 0.85193 | 7 | 0.70386
36654 | 12.22 | 1 | 365 | 14.0018 | 0.0017738 | 14 | 0.0035475
52201 | 5.2 | 1 | 365 | 5.9582 | 0.9582 | 6 | 0.9164
53764 | 4.68 | 1 | 365 | 5.3624 | 0.36238 | 5 | 0.72476
55006 | 6.5 | 1 | 365 | 7.4478 | 0.44775 | 7 | 0.8955
53320 | 8.84 | 1 | 365 | 10.1289 | 0.12894 | 10 | 0.25789
53365 | 5.72 | 1 | 365 | 6.554 | 0.55402 | 7 | 0.10804
52762 | 10.4 | 1 | 365 | 11.9164 | 0.9164 | 12 | 0.83281
54991 | 4.94 | 1 | 365 | 5.6603 | 0.66029 | 6 | 0.32058
54079 | 9.36 | 1 | 365 | 10.7248 | 0.72476 | 11 | 0.44953
33952 | 4.94 | 1 | 365 | 5.6603 | 0.66029 | 6 | 0.32058
54047 | 4.68 | 1 | 365 | 5.3624 | 0.36238 | 5 | 0.72476
54057 | 2.6 | 1 | 365 | 2.9791 | 0.9791 | 3 | 0.9582
52852 | 13 | 1 | 365 | 14.8955 | 0.8955 | 15 | 0.79101
54952 | 9.62 | 1 | 365 | 11.0227 | 0.022673 | 11 | 0.045346
55141 | 5.98 | 1 | 365 | 6.8519 | 0.85193 | 7 | 0.70386
53118 | 4.68 | 1 | 365 | 5.3624 | 0.36238 | 5 | 0.72476
52887 | 7.28 | 1 | 365 | 8.3415 | 0.34148 | 8 | 0.68296
54295 | 7.28 | 1 | 365 | 8.3415 | 0.34148 | 8 | 0.68296
54959 | 6.24 | 1 | 365 | 7.1498 | 0.14984 | 7 | 0.29968
54938 | 4.68 | 1 | 365 | 5.3624 | 0.36238 | 5 | 0.72476
54907 | 5.98 | 1 | 365 | 6.8519 | 0.85193 | 7 | 0.70386
54954 | 2.6 | 1 | 365 | 2.9791 | 0.9791 | 3 | 0.9582
54225 | 10.14 | 1 | 365 | 11.6185 | 0.61849 | 12 | 0.23699
29633 | 5.46 | 1 | 365 | 6.2561 | 0.25611 | 6 | 0.51222
55140 | 5.2 | 1 | 365 | 5.9582 | 0.9582 | 6 | 0.9164
24246 | 11.96 | 1 | 365 | 13.7039 | 0.70386 | 14 | 0.40773
55081 | 8.84 | 1 | 365 | 10.1289 | 0.12894 | 10 | 0.25789
55333 | 4.68 | 1 | 365 | 5.3624 | 0.36238 | 5 | 0.72476
48685 | 4.42 | 1 | 365 | 5.0645 | 0.064471 | 5 | 0.12894
55339 | 8.32 | 1 | 365 | 9.5331 | 0.53312 | 10 | 0.066245
53818 | 7.28 | 1 | 365 | 8.3415 | 0.34148 | 8 | 0.68296
53515 | 3.12 | 1 | 365 | 3.5749 | 0.57492 | 4 | 0.14984
49236 | 4.16 | 1 | 365 | 4.7666 | 0.76656 | 5 | 0.53312
55038 | 7.02 | 1 | 365 | 8.0436 | 0.043572 | 8 | 0.087144
53817 | 4.94 | 1 | 365 | 5.6603 | 0.66029 | 6 | 0.32058
53821 | 8.32 | 1 | 365 | 9.5331 | 0.53312 | 10 | 0.066245
52127 | 7.8 | 1 | 365 | 8.9373 | 0.9373 | 9 | 0.8746
54274 | 3.64 | 1 | 365 | 4.1707 | 0.17074 | 4 | 0.34148
54830 | 6.24 | 1 | 365 | 7.1498 | 0.14984 | 7 | 0.29968
52157 | 3.9 | 1 | 365 | 4.4687 | 0.46865 | 4 | 0.9373
31477 | 11.44 | 1 | 365 | 13.108 | 0.10804 | 13 | 0.21609
53058 | 11.18 | 1 | 365 | 12.8101 | 0.81013 | 13 | 0.62027
47439 | 7.8 | 1 | 365 | 8.9373 | 0.9373 | 9 | 0.8746
53035 | 10.14 | 1 | 365 | 11.6185 | 0.61849 | 12 | 0.23699
55016 | 8.32 | 1 | 365 | 9.5331 | 0.53312 | 10 | 0.066245
53757 | 4.68 | 1 | 365 | 5.3624 | 0.36238 | 5 | 0.72476
49077 | 9.1 | 1 | 365 | 10.4269 | 0.42685 | 10 | 0.85371
32631 | 6.5 | 1 | 365 | 7.4478 | 0.44775 | 7 | 0.8955
48616 | 9.88 | 1 | 365 | 11.3206 | 0.32058 | 11 | 0.64117
55054 | 10.4 | 1 | 365 | 11.9164 | 0.9164 | 12 | 0.83281
55365 | 5.72 | 1 | 365 | 6.554 | 0.55402 | 7 | 0.10804
55375 | 7.8 | 1 | 365 | 8.9373 | 0.9373 | 9 | 0.8746
55408 | 4.16 | 1 | 365 | 4.7666 | 0.76656 | 5 | 0.53312
55410 | 13.26 | 1 | 365 | 15.1934 | 0.19341 | 15 | 0.38683
55372 | 5.98 | 1 | 365 | 6.8519 | 0.85193 | 7 | 0.70386
53563 | 9.36 | 1 | 365 | 10.7248 | 0.72476 | 11 | 0.44953
53477 | 6.24 | 1 | 365 | 7.1498 | 0.14984 | 7 | 0.29968
55415 | 5.98 | 1 | 365 | 6.8519 | 0.85193 | 7 | 0.70386
53962 | 8.06 | 1 | 365 | 9.2352 | 0.23521 | 9 | 0.47042
53963 | 9.88 | 1 | 365 | 11.3206 | 0.32058 | 11 | 0.64117
48909 | 5.98 | 1 | 365 | 6.8519 | 0.85193 | 7 | 0.70386
54833 | 6.24 | 1 | 365 | 7.1498 | 0.14984 | 7 | 0.29968
44204 | 4.42 | 1 | 365 | 5.0645 | 0.064471 | 5 | 0.12894
53412 | 7.8 | 1 | 365 | 8.9373 | 0.9373 | 9 | 0.8746
20665 | 8.58 | 1 | 365 | 9.831 | 0.83103 | 10 | 0.66207
53635 | 5.46 | 1 | 365 | 6.2561 | 0.25611 | 6 | 0.51222
40993 | 5.98 | 1 | 365 | 6.8519 | 0.85193 | 7 | 0.70386
22055 | 6.24 | 1 | 365 | 7.1498 | 0.14984 | 7 | 0.29968
51707 | 15.08 | 1 | 365 | 17.2788 | 0.27878 | 17 | 0.55757
55211 | 4.42 | 1 | 365 | 5.0645 | 0.064471 | 5 | 0.12894
37688 | 13 | 1 | 365 | 14.8955 | 0.8955 | 15 | 0.79101
53611 | 13.26 | 1 | 365 | 15.1934 | 0.19341 | 15 | 0.38683
55060 | 6.76 | 1 | 365 | 7.7457 | 0.74566 | 8 | 0.49132
54236 | 7.28 | 1 | 365 | 8.3415 | 0.34148 | 8 | 0.68296
53700 | 9.62 | 1 | 365 | 11.0227 | 0.022673 | 11 | 0.045346
53532 | 3.12 | 1 | 365 | 3.5749 | 0.57492 | 4 | 0.14984
54073 | 7.28 | 1 | 365 | 8.3415 | 0.34148 | 8 | 0.68296
54878 | 8.32 | 1 | 365 | 9.5331 | 0.53312 | 10 | 0.066245
54861 | 5.72 | 1 | 365 | 6.554 | 0.55402 | 7 | 0.10804
53758 | 3.64 | 1 | 365 | 4.1707 | 0.17074 | 4 | 0.34148
53903 | 8.06 | 1 | 365 | 9.2352 | 0.23521 | 9 | 0.47042
54942 | 6.5 | 1 | 365 | 7.4478 | 0.44775 | 7 | 0.8955
55206 | 6.5 | 1 | 365 | 7.4478 | 0.44775 | 7 | 0.8955
55205 | 4.16 | 1 | 365 | 4.7666 | 0.76656 | 5 | 0.53312
28744 | 3.315 | 1 | 365 | 3.7984 | 0.79835 | 4 | 0.59671
23962 | 9.88 | 1 | 365 | 11.3206 | 0.32058 | 11 | 0.64117
55076 | 17.16 | 1 | 365 | 19.6621 | 0.66207 | 20 | 0.32413
54986 | 14.04 | 1 | 365 | 16.0871 | 0.087144 | 16 | 0.17429
55910 | 4.16 | 1 | 365 | 4.7666 | 0.76656 | 5 | 0.53312
53574 | 4.94 | 1 | 365 | 5.6603 | 0.66029 | 6 | 0.32058
55388 | 3.12 | 1 | 365 | 3.5749 | 0.57492 | 4 | 0.14984
55029 | 5.2 | 1 | 365 | 5.9582 | 0.9582 | 6 | 0.9164
55777 | 8.84 | 1 | 365 | 10.1289 | 0.12894 | 10 | 0.25789
55142 | 10.14 | 1 | 365 | 11.6185 | 0.61849 | 12 | 0.23699
54240 | 3.38 | 1 | 365 | 3.8728 | 0.87283 | 4 | 0.74566
56014 | 12.48 | 1 | 365 | 14.2997 | 0.29968 | 14 | 0.59937
55168 | 7.28 | 1 | 365 | 8.3415 | 0.34148 | 8 | 0.68296
56013 | 2.6 | 1 | 365 | 2.9791 | 0.9791 | 3 | 0.9582
55427 | 6.24 | 1 | 365 | 7.1498 | 0.14984 | 7 | 0.29968
56010 | 8.06 | 1 | 365 | 9.2352 | 0.23521 | 9 | 0.47042
53682 | 8.06 | 1 | 365 | 9.2352 | 0.23521 | 9 | 0.47042
55886 | 6.5 | 1 | 365 | 7.4478 | 0.44775 | 7 | 0.8955
54119 | 5.72 | 1 | 365 | 6.554 | 0.55402 | 7 | 0.10804
54914 | 5.72 | 1 | 365 | 6.554 | 0.55402 | 7 | 0.10804
54990 | 6.24 | 1 | 365 | 7.1498 | 0.14984 | 7 | 0.29968
55774 | 5.035 | 1 | 365 | 5.7691 | 0.76914 | 6 | 0.53829
56181 | 4.94 | 1 | 365 | 5.6603 | 0.66029 | 6 | 0.32058
55753 | 6.5 | 1 | 365 | 7.4478 | 0.44775 | 7 | 0.8955
53485 | 4.94 | 1 | 365 | 5.6603 | 0.66029 | 6 | 0.32058
33960 | 4.68 | 1 | 365 | 5.3624 | 0.36238 | 5 | 0.72476
55361 | 7.02 | 1 | 365 | 8.0436 | 0.043572 | 8 | 0.087144
52615 | 4.68 | 1 | 365 | 5.3624 | 0.36238 | 5 | 0.72476
53052 | 2.45 | 1 | 365 | 2.8072 | 0.80723 | 3 | 0.61446
53489 | 4.94 | 1 | 365 | 5.6603 | 0.66029 | 6 | 0.32058
50846 | 4.68 | 1 | 365 | 5.3624 | 0.36238 | 5 | 0.72476
54789 | 4.16 | 1 | 365 | 4.7666 | 0.76656 | 5 | 0.53312
51722 | 9.1 | 1 | 365 | 10.4269 | 0.42685 | 10 | 0.85371
55748 | 9.62 | 1 | 365 | 11.0227 | 0.022673 | 11 | 0.045346
52618 | 10.4 | 1 | 365 | 11.9164 | 0.9164 | 12 | 0.83281
32743 | 7.8 | 1 | 365 | 8.9373 | 0.9373 | 9 | 0.8746
31739 | 2.6 | 1 | 365 | 2.9791 | 0.9791 | 3 | 0.9582
53960 | 9.1 | 1 | 365 | 10.4269 | 0.42685 | 10 | 0.85371
56195 | 6.24 | 1 | 365 | 7.1498 | 0.14984 | 7 | 0.29968
55216 | 7.54 | 1 | 365 | 8.6394 | 0.63939 | 9 | 0.27878
55039 | 5.98 | 1 | 365 | 6.8519 | 0.85193 | 7 | 0.70386
55152 | 3.38 | 1 | 365 | 3.8728 | 0.87283 | 4 | 0.74566
54967 | 7.02 | 1 | 365 | 8.0436 | 0.043572 | 8 | 0.087144
55050 | 6.76 | 1 | 365 | 7.7457 | 0.74566 | 8 | 0.49132
54207 | 9.36 | 1 | 365 | 10.7248 | 0.72476 | 11 | 0.44953
55035 | 2.6 | 1 | 365 | 2.9791 | 0.9791 | 3 | 0.9582
32149 | 8.06 | 1 | 365 | 9.2352 | 0.23521 | 9 | 0.47042
55295 | 5.72 | 1 | 365 | 6.554 | 0.55402 | 7 | 0.10804
54137 | 6.24 | 1 | 365 | 7.1498 | 0.14984 | 7 | 0.29968
52344 | 6.5 | 1 | 365 | 7.4478 | 0.44775 | 7 | 0.8955
30647 | 8.58 | 1 | 365 | 9.831 | 0.83103 | 10 | 0.66207
48463 | 12.22 | 1 | 365 | 14.0018 | 0.0017738 | 14 | 0.0035475
52567 | 4.9 | 1 | 365 | 5.6145 | 0.61446 | 6 | 0.22892
53688 | 6.5 | 1 | 365 | 7.4478 | 0.44775 | 7 | 0.8955
56230 | 11.7 | 1 | 365 | 13.406 | 0.40595 | 13 | 0.81191
54415 | 8.06 | 1 | 365 | 9.2352 | 0.23521 | 9 | 0.47042
53089 | 11.96 | 1 | 365 | 13.7039 | 0.70386 | 14 | 0.40773
53671 | 4.94 | 1 | 365 | 5.6603 | 0.66029 | 6 | 0.32058
55079 | 4.68 | 1 | 365 | 5.3624 | 0.36238 | 5 | 0.72476
55084 | 5.98 | 1 | 365 | 6.8519 | 0.85193 | 7 | 0.70386
54215 | 4.42 | 1 | 365 | 5.0645 | 0.064471 | 5 | 0.12894
52841 | 9.1 | 1 | 365 | 10.4269 | 0.42685 | 10 | 0.85371
53838 | 6.24 | 1 | 365 | 7.1498 | 0.14984 | 7 | 0.29968
56271 | 3.9 | 1 | 365 | 4.4687 | 0.46865 | 4 | 0.9373
55370 | 5.2 | 1 | 365 | 5.9582 | 0.9582 | 6 | 0.9164
53031 | 14.04 | 1 | 365 | 16.0871 | 0.087144 | 16 | 0.17429
55331 | 9.275 | 1 | 365 | 10.6274 | 0.62737 | 11 | 0.25474
55044 | 5.72 | 1 | 365 | 6.554 | 0.55402 | 7 | 0.10804
55087 | 7.8 | 1 | 365 | 8.9373 | 0.9373 | 9 | 0.8746
53675 | 4.68 | 1 | 365 | 5.3624 | 0.36238 | 5 | 0.72476
52971 | 4.16 | 1 | 365 | 4.7666 | 0.76656 | 5 | 0.53312
55237 | 6.76 | 1 | 365 | 7.7457 | 0.74566 | 8 | 0.49132
54390 | 4.94 | 1 | 365 | 5.6603 | 0.66029 | 6 | 0.32058
53894 | 11.44 | 1 | 365 | 13.108 | 0.10804 | 13 | 0.21609
55150 | 5.2 | 1 | 365 | 5.9582 | 0.9582 | 6 | 0.9164
54947 | 5.98 | 1 | 365 | 6.8519 | 0.85193 | 7 | 0.70386
25107 | 8.58 | 1 | 365 | 9.831 | 0.83103 | 10 | 0.66207
33813 | 7.02 | 1 | 365 | 8.0436 | 0.043572 | 8 | 0.087144
55359 | 7.54 | 1 | 365 | 8.6394 | 0.63939 | 9 | 0.27878
51750 | 9.62 | 1 | 365 | 11.0227 | 0.022673 | 11 | 0.045346
56012 | 5.98 | 1 | 365 | 6.8519 | 0.85193 | 7 | 0.70386
55137 | 4.94 | 1 | 365 | 5.6603 | 0.66029 | 6 | 0.32058
54835 | 3.12 | 1 | 365 | 3.5749 | 0.57492 | 4 | 0.14984
55355 | 6.76 | 1 | 365 | 7.7457 | 0.74566 | 8 | 0.49132
52775 | 8.06 | 1 | 365 | 9.2352 | 0.23521 | 9 | 0.47042
52443 | 6.5 | 1 | 365 | 7.4478 | 0.44775 | 7 | 0.8955
51704 | 12.74 | 1 | 365 | 14.5976 | 0.59759 | 15 | 0.19519
53911 | 7.54 | 1 | 365 | 8.6394 | 0.63939 | 9 | 0.27878
53690 | 5.72 | 1 | 365 | 6.554 | 0.55402 | 7 | 0.10804
52640 | 9.36 | 1 | 365 | 10.7248 | 0.72476 | 11 | 0.44953
55164 | 6.76 | 1 | 365 | 7.7457 | 0.74566 | 8 | 0.49132
31882 | 4.94 | 1 | 365 | 5.6603 | 0.66029 | 6 | 0.32058
32489 | 9.88 | 1 | 365 | 11.3206 | 0.32058 | 11 | 0.64117
52113 | 4.845 | 1 | 365 | 5.5514 | 0.55144 | 6 | 0.10288
54746 | 7.02 | 1 | 365 | 8.0436 | 0.043572 | 8 | 0.087144
53530 | 9.62 | 1 | 365 | 11.0227 | 0.022673 | 11 | 0.045346
54388 | 5.46 | 1 | 365 | 6.2561 | 0.25611 | 6 | 0.51222
29724 | 5.2 | 1 | 365 | 5.9582 | 0.9582 | 6 | 0.9164
55353 | 6.5 | 1 | 365 | 7.4478 | 0.44775 | 7 | 0.8955
54751 | 5.98 | 1 | 365 | 6.8519 | 0.85193 | 7 | 0.70386
56320 | 7.65 | 1 | 365 | 8.7654 | 0.76543 | 9 | 0.53086
39260 | 10.4 | 1 | 365 | 11.9164 | 0.9164 | 12 | 0.83281
29106 | 9.1 | 1 | 365 | 10.4269 | 0.42685 | 10 | 0.85371
55414 | 11.7 | 1 | 365 | 13.406 | 0.40595 | 13 | 0.81191
54920 | 7.8 | 1 | 365 | 8.9373 | 0.9373 | 9 | 0.8746
38778 | 7.02 | 1 | 365 | 8.0436 | 0.043572 | 8 | 0.087144
56319 | 5.72 | 1 | 365 | 6.554 | 0.55402 | 7 | 0.10804
55646 | 5.2 | 1 | 365 | 5.9582 | 0.9582 | 6 | 0.9164
56290 | 3.12 | 1 | 365 | 3.5749 | 0.57492 | 4 | 0.14984
55138 | 12.22 | 1 | 365 | 14.0018 | 0.0017738 | 14 | 0.0035475
22805 | 4.94 | 1 | 365 | 5.6603 | 0.66029 | 6 | 0.32058
55411 | 4.68 | 1 | 365 | 5.3624 | 0.36238 | 5 | 0.72476
23861 | 4.16 | 1 | 365 | 4.7666 | 0.76656 | 5 | 0.53312
28750 | 5.2 | 1 | 365 | 5.9582 | 0.9582 | 6 | 0.9164
32109 | 4.68 | 1 | 365 | 5.3624 | 0.36238 | 5 | 0.72476
41210 | 3.9 | 1 | 365 | 4.4687 | 0.46865 | 4 | 0.9373
50789 | 7.28 | 1 | 365 | 8.3415 | 0.34148 | 8 | 0.68296
52092 | 12.48 | 1 | 365 | 14.2997 | 0.29968 | 14 | 0.59937
52427 | 11.96 | 1 | 365 | 13.7039 | 0.70386 | 14 | 0.40773
52790 | 11.96 | 1 | 365 | 13.7039 | 0.70386 | 14 | 0.40773
53050 | 8.06 | 1 | 365 | 9.2352 | 0.23521 | 9 | 0.47042
53212 | 4.16 | 1 | 365 | 4.7666 | 0.76656 | 5 | 0.53312
53799 | 2.86 | 1 | 365 | 3.277 | 0.27701 | 3 | 0.55402
54178 | 4.335 | 1 | 365 | 4.9671 | 0.96708 | 5 | 0.93416
54248 | 6.24 | 1 | 365 | 7.1498 | 0.14984 | 7 | 0.29968
55231 | 3.38 | 1 | 365 | 3.8728 | 0.87283 | 4 | 0.74566
55292 | 5.98 | 1 | 365 | 6.8519 | 0.85193 | 7 | 0.70386
55309 | 7.28 | 1 | 365 | 8.3415 | 0.34148 | 8 | 0.68296
55357 | 10.4 | 1 | 365 | 11.9164 | 0.9164 | 12 | 0.83281
55074 | 7.8 | 1 | 365 | 8.9373 | 0.9373 | 9 | 0.8746
56511 | 5.72 | 1 | 365 | 6.554 | 0.55402 | 7 | 0.10804
32436 | 10.92 | 1 | 365 | 12.5122 | 0.51222 | 13 | 0.024447
49083 | 5.2 | 1 | 365 | 5.9582 | 0.9582 | 6 | 0.9164
56344 | 7.54 | 1 | 365 | 8.6394 | 0.63939 | 9 | 0.27878
50817 | 7.02 | 1 | 365 | 8.0436 | 0.043572 | 8 | 0.087144
49013 | 14.82 | 1 | 365 | 16.9809 | 0.98087 | 17 | 0.96175
56518 | 7.8 | 1 | 365 | 8.9373 | 0.9373 | 9 | 0.8746
26982 | 17.68 | 1 | 365 | 20.2579 | 0.25789 | 20 | 0.51577
54840 | 9.36 | 1 | 365 | 10.7248 | 0.72476 | 11 | 0.44953
52061 | 8.58 | 1 | 365 | 9.831 | 0.83103 | 10 | 0.66207
56521 | 10.14 | 1 | 365 | 11.6185 | 0.61849 | 12 | 0.23699
55247 | 5.2 | 1 | 365 | 5.9582 | 0.9582 | 6 | 0.9164
56528 | 8.32 | 1 | 365 | 9.5331 | 0.53312 | 10 | 0.066245
53077 | 8.06 | 1 | 365 | 9.2352 | 0.23521 | 9 | 0.47042
55144 | 4.94 | 1 | 365 | 5.6603 | 0.66029 | 6 | 0.32058
55031 | 4.94 | 1 | 365 | 5.6603 | 0.66029 | 6 | 0.32058
23338 | 9.1 | 1 | 365 | 10.4269 | 0.42685 | 10 | 0.85371
54987 | 3.38 | 1 | 365 | 3.8728 | 0.87283 | 4 | 0.74566
53123 | 6.5 | 1 | 365 | 7.4478 | 0.44775 | 7 | 0.8955
54912 | 12.22 | 1 | 365 | 14.0018 | 0.0017738 | 14 | 0.0035475
53531 | 4.68 | 1 | 365 | 5.3624 | 0.36238 | 5 | 0.72476
54241 | 3.64 | 1 | 365 | 4.1707 | 0.17074 | 4 | 0.34148
34377 | 6.5 | 1 | 365 | 7.4478 | 0.44775 | 7 | 0.8955
55756 | 4.16 | 1 | 365 | 4.7666 | 0.76656 | 5 | 0.53312
55421 | 8.58 | 1 | 365 | 9.831 | 0.83103 | 10 | 0.66207
53774 | 3.12 | 1 | 365 | 3.5749 | 0.57492 | 4 | 0.14984
27525 | 7.02 | 1 | 365 | 8.0436 | 0.043572 | 8 | 0.087144
27557 | 0.765 | 1 | 365 | 0.87654 | 0.87654 | 1 | 0.75309
31522 | 5.98 | 1 | 365 | 6.8519 | 0.85193 | 7 | 0.70386
55028 | 5.2 | 1 | 365 | 5.9582 | 0.9582 | 6 | 0.9164
51851 | 4.42 | 1 | 365 | 5.0645 | 0.064471 | 5 | 0.12894
55356 | 4.42 | 1 | 365 | 5.0645 | 0.064471 | 5 | 0.12894
55147 | 8.84 | 1 | 365 | 10.1289 | 0.12894 | 10 | 0.25789
55077 | 8.58 | 1 | 365 | 9.831 | 0.83103 | 10 | 0.66207
52829 | 2.6 | 1 | 365 | 2.9791 | 0.9791 | 3 | 0.9582
55073 | 4.42 | 1 | 365 | 5.0645 | 0.064471 | 5 | 0.12894
24102 | 6.24 | 1 | 365 | 7.1498 | 0.14984 | 7 | 0.29968
54996 | 8.84 | 1 | 365 | 10.1289 | 0.12894 | 10 | 0.25789
55641 | 9.88 | 1 | 365 | 11.3206 | 0.32058 | 11 | 0.64117
55158 | 3.12 | 1 | 365 | 3.5749 | 0.57492 | 4 | 0.14984
52354 | 8.58 | 1 | 365 | 9.831 | 0.83103 | 10 | 0.66207
55049 | 8.745 | 1 | 365 | 10.0201 | 0.020091 | 10 | 0.040182
56346 | 5.46 | 1 | 365 | 6.2561 | 0.25611 | 6 | 0.51222
56574 | 5.98 | 1 | 365 | 6.8519 | 0.85193 | 7 | 0.70386
56600 | 10.92 | 1 | 365 | 12.5122 | 0.51222 | 13 | 0.024447
52944 | 5.2 | 1 | 365 | 5.9582 | 0.9582 | 6 | 0.9164
56603 | 9.36 | 1 | 365 | 10.7248 | 0.72476 | 11 | 0.44953
53190 | 7.8 | 1 | 365 | 8.9373 | 0.9373 | 9 | 0.8746
54231 | 6.76 | 1 | 365 | 7.7457 | 0.74566 | 8 | 0.49132
21880 | 4.68 | 1 | 365 | 5.3624 | 0.36238 | 5 | 0.72476
56605 | 8.06 | 1 | 365 | 9.2352 | 0.23521 | 9 | 0.47042
56606 | 4.16 | 1 | 365 | 4.7666 | 0.76656 | 5 | 0.53312
53466 | 3.9 | 1 | 365 | 4.4687 | 0.46865 | 4 | 0.9373
52780 | 5.2 | 1 | 365 | 5.9582 | 0.9582 | 6 | 0.9164
54925 | 4.94 | 1 | 365 | 5.6603 | 0.66029 | 6 | 0.32058
54983 | 9.54 | 1 | 365 | 10.931 | 0.93101 | 11 | 0.86202
54821 | 3.64 | 1 | 365 | 4.1707 | 0.17074 | 4 | 0.34148
52275 | 10.66 | 1 | 365 | 12.2143 | 0.21431 | 12 | 0.42863
49231 | 3.64 | 1 | 365 | 4.1707 | 0.17074 | 4 | 0.34148
54859 | 4.16 | 1 | 365 | 4.7666 | 0.76656 | 5 | 0.53312
54855 | 5.2 | 1 | 365 | 5.9582 | 0.9582 | 6 | 0.9164
27700 | 10.4 | 1 | 365 | 11.9164 | 0.9164 | 12 | 0.83281
54743 | 5.46 | 1 | 365 | 6.2561 | 0.25611 | 6 | 0.51222
57411 | 7.54 | 1 | 365 | 8.6394 | 0.63939 | 9 | 0.27878
56996 | 4.68 | 1 | 365 | 5.3624 | 0.36238 | 5 | 0.72476
58867 | 3.975 | 1 | 365 | 4.5546 | 0.55459 | 5 | 0.10917
57944 | 3.445 | 1 | 365 | 3.9473 | 0.94731 | 4 | 0.89462
57330 | 5.72 | 1 | 365 | 6.554 | 0.55402 | 7 | 0.10804
57744 | 5.83 | 1 | 365 | 6.6801 | 0.68006 | 7 | 0.36012
34404 | 2.34 | 1 | 365 | 2.6812 | 0.68119 | 3 | 0.36238
53835 | 4.68 | 1 | 365 | 5.3624 | 0.36238 | 5 | 0.72476
54359 | 7.8 | 1 | 365 | 8.9373 | 0.9373 | 9 | 0.8746
52352 | 9.62 | 1 | 365 | 11.0227 | 0.022673 | 11 | 0.045346
54760 | 9.1 | 1 | 365 | 10.4269 | 0.42685 | 10 | 0.85371
55004 | 9.36 | 1 | 365 | 10.7248 | 0.72476 | 11 | 0.44953
54943 | 10.4 | 1 | 365 | 11.9164 | 0.9164 | 12 | 0.83281
52558 | 7.02 | 1 | 365 | 8.0436 | 0.043572 | 8 | 0.087144
51728 | 2.08 | 1 | 365 | 2.3833 | 0.38328 | 2 | 0.76656
54403 | 5.72 | 1 | 365 | 6.554 | 0.55402 | 7 | 0.10804
50847 | 5.72 | 1 | 365 | 6.554 | 0.55402 | 7 | 0.10804
19941 | 10.92 | 1 | 365 | 12.5122 | 0.51222 | 13 | 0.024447
53871 | 2.08 | 1 | 365 | 2.3833 | 0.38328 | 2 | 0.76656
25307 | 7.54 | 1 | 365 | 8.6394 | 0.63939 | 9 | 0.27878
52420 | 2.34 | 1 | 365 | 2.6812 | 0.68119 | 3 | 0.36238
53192 | 2.34 | 1 | 365 | 2.6812 | 0.68119 | 3 | 0.36238
37392 | 3.12 | 1 | 365 | 3.5749 | 0.57492 | 4 | 0.14984
54976 | 7.02 | 1 | 365 | 8.0436 | 0.043572 | 8 | 0.087144
54940 | 13 | 1 | 365 | 14.8955 | 0.8955 | 15 | 0.79101
54797 | 6.5 | 1 | 365 | 7.4478 | 0.44775 | 7 | 0.8955
55305 | 2.34 | 1 | 365 | 2.6812 | 0.68119 | 3 | 0.36238
53829 | 5.72 | 1 | 365 | 6.554 | 0.55402 | 7 | 0.10804
48553 | 4.68 | 1 | 365 | 5.3624 | 0.36238 | 5 | 0.72476
55215 | 7.28 | 1 | 365 | 8.3415 | 0.34148 | 8 | 0.68296
54992 | 12.22 | 1 | 365 | 14.0018 | 0.0017738 | 14 | 0.0035475
54770 | 7.8 | 1 | 365 | 8.9373 | 0.9373 | 9 | 0.8746
54908 | 9.36 | 1 | 365 | 10.7248 | 0.72476 | 11 | 0.44953
53905 | 6.76 | 1 | 365 | 7.7457 | 0.74566 | 8 | 0.49132
56328 | 9.36 | 1 | 365 | 10.7248 | 0.72476 | 11 | 0.44953
58431 | 6.36 | 1 | 365 | 7.2873 | 0.28734 | 7 | 0.57468
55043 | 2.6 | 1 | 365 | 2.9791 | 0.9791 | 3 | 0.9582
56548 | 7.54 | 1 | 365 | 8.6394 | 0.63939 | 9 | 0.27878
56567 | 12.22 | 1 | 365 | 14.0018 | 0.0017738 | 14 | 0.0035475
54909 | 3.9 | 1 | 365 | 4.4687 | 0.46865 | 4 | 0.9373
52131 | 5.46 | 1 | 365 | 6.2561 | 0.25611 | 6 | 0.51222
56717 | 4.24 | 1 | 365 | 4.8582 | 0.85823 | 5 | 0.71645
56718 | 4.24 | 1 | 365 | 4.8582 | 0.85823 | 5 | 0.71645
56720 | 6.24 | 1 | 365 | 7.1498 | 0.14984 | 7 | 0.29968
31622 | 4.94 | 1 | 365 | 5.6603 | 0.66029 | 6 | 0.32058
56726 | 3.445 | 1 | 365 | 3.9473 | 0.94731 | 4 | 0.89462
54926 | 8.32 | 1 | 365 | 9.5331 | 0.53312 | 10 | 0.066245
56727 | 8.215 | 1 | 365 | 9.4128 | 0.41281 | 9 | 0.82563
55067 | 4.68 | 1 | 365 | 5.3624 | 0.36238 | 5 | 0.72476
56313 | 10.14 | 1 | 365 | 11.6185 | 0.61849 | 12 | 0.23699
31878 | 7.28 | 1 | 365 | 8.3415 | 0.34148 | 8 | 0.68296
52644 | 7.54 | 1 | 365 | 8.6394 | 0.63939 | 9 | 0.27878
53441 | 7.02 | 1 | 365 | 8.0436 | 0.043572 | 8 | 0.087144
56628 | 6.24 | 1 | 365 | 7.1498 | 0.14984 | 7 | 0.29968
56641 | 6.24 | 1 | 365 | 7.1498 | 0.14984 | 7 | 0.29968
55202 | 9.88 | 1 | 365 | 11.3206 | 0.32058 | 11 | 0.64117
54951 | 2.6 | 1 | 365 | 2.9791 | 0.9791 | 3 | 0.9582
56648 | 2.86 | 1 | 365 | 3.277 | 0.27701 | 3 | 0.55402
55136 | 4.68 | 1 | 365 | 5.3624 | 0.36238 | 5 | 0.72476
32514 | 5.72 | 1 | 365 | 6.554 | 0.55402 | 7 | 0.10804
54862 | 8.06 | 1 | 365 | 9.2352 | 0.23521 | 9 | 0.47042
54950 | 6.76 | 1 | 365 | 7.7457 | 0.74566 | 8 | 0.49132
54302 | 5.98 | 1 | 365 | 6.8519 | 0.85193 | 7 | 0.70386
55070 | 3.64 | 1 | 365 | 4.1707 | 0.17074 | 4 | 0.34148
54921 | 8.06 | 1 | 365 | 9.2352 | 0.23521 | 9 | 0.47042
56655 | 6.24 | 1 | 365 | 7.1498 | 0.14984 | 7 | 0.29968
56699 | 11.44 | 1 | 365 | 13.108 | 0.10804 | 13 | 0.21609
56703 | 4.68 | 1 | 365 | 5.3624 | 0.36238 | 5 | 0.72476
56702 | 4.24 | 1 | 365 | 4.8582 | 0.85823 | 5 | 0.71645
56706 | 10.14 | 1 | 365 | 11.6185 | 0.61849 | 12 | 0.23699
55338 | 14.56 | 1 | 365 | 16.683 | 0.68296 | 17 | 0.36593
51740 | 5.2 | 1 | 365 | 5.9582 | 0.9582 | 6 | 0.9164
55151 | 17.16 | 1 | 365 | 19.6621 | 0.66207 | 20 | 0.32413
56608 | 9.88 | 1 | 365 | 11.3206 | 0.32058 | 11 | 0.64117
56610 | 17.16 | 1 | 365 | 19.6621 | 0.66207 | 20 | 0.32413
56611 | 4.16 | 1 | 365 | 4.7666 | 0.76656 | 5 | 0.53312
56306 | 7.28 | 1 | 365 | 8.3415 | 0.34148 | 8 | 0.68296
56612 | 6.24 | 1 | 365 | 7.1498 | 0.14984 | 7 | 0.29968
56707 | 8.06 | 1 | 365 | 9.2352 | 0.23521 | 9 | 0.47042
55005 | 6.24 | 1 | 365 | 7.1498 | 0.14984 | 7 | 0.29968
55042 | 9.805 | 1 | 365 | 11.2346 | 0.23465 | 11 | 0.46929
55153 | 4.42 | 1 | 365 | 5.0645 | 0.064471 | 5 | 0.12894
56609 | 3.9 | 1 | 365 | 4.4687 | 0.46865 | 4 | 0.9373
53719 | 4.16 | 1 | 365 | 4.7666 | 0.76656 | 5 | 0.53312
55068 | 9.62 | 1 | 365 | 11.0227 | 0.022673 | 11 | 0.045346
48626 | 13 | 1 | 365 | 14.8955 | 0.8955 | 15 | 0.79101
56614 | 7.8 | 1 | 365 | 8.9373 | 0.9373 | 9 | 0.8746
52199 | 2.86 | 1 | 365 | 3.277 | 0.27701 | 3 | 0.55402
53124 | 4.42 | 1 | 365 | 5.0645 | 0.064471 | 5 | 0.12894
54070 | 5.2 | 1 | 365 | 5.9582 | 0.9582 | 6 | 0.9164
58844 | 10.07 | 1 | 365 | 11.5383 | 0.53829 | 12 | 0.076573
21745 | 3.9 | 1 | 365 | 4.4687 | 0.46865 | 4 | 0.9373
56310 | 11.18 | 1 | 365 | 12.8101 | 0.81013 | 13 | 0.62027
56620 | 2.08 | 1 | 365 | 2.3833 | 0.38328 | 2 | 0.76656
56730 | 6.095 | 1 | 365 | 6.9837 | 0.9837 | 7 | 0.9674
51764 | 4.94 | 1 | 365 | 5.6603 | 0.66029 | 6 | 0.32058
54238 | 8.06 | 1 | 365 | 9.2352 | 0.23521 | 9 | 0.47042
52574 | 3.9 | 1 | 365 | 4.4687 | 0.46865 | 4 | 0.9373
58876 | 8.48 | 1 | 365 | 9.7165 | 0.71645 | 10 | 0.4329
56729 | 8.48 | 1 | 365 | 9.7165 | 0.71645 | 10 | 0.4329
52425 | 8.06 | 1 | 365 | 9.2352 | 0.23521 | 9 | 0.47042
56664 | 4.505 | 1 | 365 | 5.1619 | 0.16187 | 5 | 0.32373
52096 | 5.46 | 1 | 365 | 6.2561 | 0.25611 | 6 | 0.51222
29234 | 7.02 | 1 | 365 | 8.0436 | 0.043572 | 8 | 0.087144
56745 | 5.2 | 1 | 365 | 5.9582 | 0.9582 | 6 | 0.9164
51922 | 7.28 | 1 | 365 | 8.3415 | 0.34148 | 8 | 0.68296
56732 | 3.975 | 1 | 365 | 4.5546 | 0.55459 | 5 | 0.10917
58836 | 14.3 | 1 | 365 | 16.3851 | 0.38505 | 16 | 0.77011
57069 | 7.8 | 1 | 365 | 8.9373 | 0.9373 | 9 | 0.8746
53912 | 9.36 | 1 | 365 | 10.7248 | 0.72476 | 11 | 0.44953
55052 | 4.42 | 1 | 365 | 5.0645 | 0.064471 | 5 | 0.12894
58865 | 8.745 | 1 | 365 | 10.0201 | 0.020091 | 10 | 0.040182
55053 | 7.54 | 1 | 365 | 8.6394 | 0.63939 | 9 | 0.27878
54962 | 7.28 | 1 | 365 | 8.3415 | 0.34148 | 8 | 0.68296
53858 | 4.42 | 1 | 365 | 5.0645 | 0.064471 | 5 | 0.12894
56740 | 10.66 | 1 | 365 | 12.2143 | 0.21431 | 12 | 0.42863
56753 | 6.095 | 1 | 365 | 6.9837 | 0.9837 | 7 | 0.9674
48960 | 5.46 | 1 | 365 | 6.2561 | 0.25611 | 6 | 0.51222
48697 | 17.42 | 1 | 365 | 19.96 | 0.95998 | 20 | 0.91995
54397 | 4.16 | 1 | 365 | 4.7666 | 0.76656 | 5 | 0.53312
53571 | 3.9 | 1 | 365 | 4.4687 | 0.46865 | 4 | 0.9373
54206 | 8.84 | 1 | 365 | 10.1289 | 0.12894 | 10 | 0.25789
52280 | 5.98 | 1 | 365 | 6.8519 | 0.85193 | 7 | 0.70386
55066 | 3.9 | 1 | 365 | 4.4687 | 0.46865 | 4 | 0.9373
56321 | 12.22 | 1 | 365 | 14.0018 | 0.0017738 | 14 | 0.0035475
56755 | 4.24 | 1 | 365 | 4.8582 | 0.85823 | 5 | 0.71645
55222 | 5.98 | 1 | 365 | 6.8519 | 0.85193 | 7 | 0.70386
53666 | 4.94 | 1 | 365 | 5.6603 | 0.66029 | 6 | 0.32058
54123 | 4.94 | 1 | 365 | 5.6603 | 0.66029 | 6 | 0.32058
53648 | 14.56 | 1 | 365 | 16.683 | 0.68296 | 17 | 0.36593
52097 | 5.46 | 1 | 365 | 6.2561 | 0.25611 | 6 | 0.51222
54928 | 9.1 | 1 | 365 | 10.4269 | 0.42685 | 10 | 0.85371
54128 | 5.72 | 1 | 365 | 6.554 | 0.55402 | 7 | 0.10804
32560 | 8.06 | 1 | 365 | 9.2352 | 0.23521 | 9 | 0.47042
52018 | 4.94 | 1 | 365 | 5.6603 | 0.66029 | 6 | 0.32058
55163 | 9.62 | 1 | 365 | 11.0227 | 0.022673 | 11 | 0.045346
56331 | 7.02 | 1 | 365 | 8.0436 | 0.043572 | 8 | 0.087144
53540 | 7.54 | 1 | 365 | 8.6394 | 0.63939 | 9 | 0.27878
56763 | 4.42 | 1 | 365 | 5.0645 | 0.064471 | 5 | 0.12894
52857 | 8.32 | 1 | 365 | 9.5331 | 0.53312 | 10 | 0.066245
56765 | 8.06 | 1 | 365 | 9.2352 | 0.23521 | 9 | 0.47042
56766 | 6.5 | 1 | 365 | 7.4478 | 0.44775 | 7 | 0.8955
54750 | 10.4 | 1 | 365 | 11.9164 | 0.9164 | 12 | 0.83281
54851 | 6.24 | 1 | 365 | 7.1498 | 0.14984 | 7 | 0.29968
54982 | 11.18 | 1 | 365 | 12.8101 | 0.81013 | 13 | 0.62027
32426 | 10.4 | 1 | 365 | 11.9164 | 0.9164 | 12 | 0.83281
48644 | 5.2 | 1 | 365 | 5.9582 | 0.9582 | 6 | 0.9164
54764 | 4.16 | 1 | 365 | 4.7666 | 0.76656 | 5 | 0.53312
56867 | 7.02 | 1 | 365 | 8.0436 | 0.043572 | 8 | 0.087144
52683 | 6.5 | 1 | 365 | 7.4478 | 0.44775 | 7 | 0.8955
55240 | 3.12 | 1 | 365 | 3.5749 | 0.57492 | 4 | 0.14984
56781 | 13 | 1 | 365 | 14.8955 | 0.8955 | 15 | 0.79101
53825 | 8.58 | 1 | 365 | 9.831 | 0.83103 | 10 | 0.66207
56785 | 8.48 | 1 | 365 | 9.7165 | 0.71645 | 10 | 0.4329
54915 | 5.72 | 1 | 365 | 6.554 | 0.55402 | 7 | 0.10804
56786 | 5.3 | 1 | 365 | 6.0728 | 0.072782 | 6 | 0.14556
32373 | 9.88 | 1 | 365 | 11.3206 | 0.32058 | 11 | 0.64117
54210 | 4.16 | 1 | 365 | 4.7666 | 0.76656 | 5 | 0.53312
55747 | 4.94 | 1 | 365 | 5.6603 | 0.66029 | 6 | 0.32058
53904 | 3.9 | 1 | 365 | 4.4687 | 0.46865 | 4 | 0.9373
55286 | 9.62 | 1 | 365 | 11.0227 | 0.022673 | 11 | 0.045346
54384 | 5.46 | 1 | 365 | 6.2561 | 0.25611 | 6 | 0.51222
55100 | 7.02 | 1 | 365 | 8.0436 | 0.043572 | 8 | 0.087144
55011 | 3.9 | 1 | 365 | 4.4687 | 0.46865 | 4 | 0.9373
54185 | 5.2 | 1 | 365 | 5.9582 | 0.9582 | 6 | 0.9164
56941 | 8.32 | 1 | 365 | 9.5331 | 0.53312 | 10 | 0.066245
52261 | 5.2 | 1 | 365 | 5.9582 | 0.9582 | 6 | 0.9164
56942 | 5.46 | 1 | 365 | 6.2561 | 0.25611 | 6 | 0.51222
56945 | 10.4 | 1 | 365 | 11.9164 | 0.9164 | 12 | 0.83281
53906 | 6.76 | 1 | 365 | 7.7457 | 0.74566 | 8 | 0.49132
56948 | 4.42 | 1 | 365 | 5.0645 | 0.064471 | 5 | 0.12894
56949 | 5.72 | 1 | 365 | 6.554 | 0.55402 | 7 | 0.10804
54263 | 5.72 | 1 | 365 | 6.554 | 0.55402 | 7 | 0.10804
56959 | 2.915 | 1 | 365 | 3.34 | 0.34003 | 3 | 0.68006
56960 | 10.865 | 1 | 365 | 12.4492 | 0.4492 | 12 | 0.89841
55019 | 10.4 | 1 | 365 | 11.9164 | 0.9164 | 12 | 0.83281
56961 | 3.64 | 1 | 365 | 4.1707 | 0.17074 | 4 | 0.34148
55471 | 6.5 | 1 | 365 | 7.4478 | 0.44775 | 7 | 0.8955
56963 | 6.76 | 1 | 365 | 7.7457 | 0.74566 | 8 | 0.49132
56964 | 7.8 | 1 | 365 | 8.9373 | 0.9373 | 9 | 0.8746
56969 | 9.62 | 1 | 365 | 11.0227 | 0.022673 | 11 | 0.045346
56973 | 9.36 | 1 | 365 | 10.7248 | 0.72476 | 11 | 0.44953
57067 | 5.035 | 1 | 365 | 5.7691 | 0.76914 | 6 | 0.53829
57072 | 11.18 | 1 | 365 | 12.8101 | 0.81013 | 13 | 0.62027
28768 | 10.66 | 1 | 365 | 12.2143 | 0.21431 | 12 | 0.42863
57063 | 13.52 | 1 | 365 | 15.4913 | 0.49132 | 15 | 0.98265
57084 | 3.12 | 1 | 365 | 3.5749 | 0.57492 | 4 | 0.14984
56975 | 8.58 | 1 | 365 | 9.831 | 0.83103 | 10 | 0.66207
57086 | 11.7 | 1 | 365 | 13.406 | 0.40595 | 13 | 0.81191
56980 | 9.54 | 1 | 365 | 10.931 | 0.93101 | 11 | 0.86202
57099 | 4.94 | 1 | 365 | 5.6603 | 0.66029 | 6 | 0.32058
57097 | 7.42 | 1 | 365 | 8.5019 | 0.5019 | 9 | 0.0037907
56978 | 6.24 | 1 | 365 | 7.1498 | 0.14984 | 7 | 0.29968
56981 | 4.505 | 1 | 365 | 5.1619 | 0.16187 | 5 | 0.32373
56982 | 5.035 | 1 | 365 | 5.7691 | 0.76914 | 6 | 0.53829
56986 | 6.095 | 1 | 365 | 6.9837 | 0.9837 | 7 | 0.9674
56988 | 7.685 | 1 | 365 | 8.8055 | 0.80553 | 9 | 0.61107
55034 | 5.46 | 1 | 365 | 6.2561 | 0.25611 | 6 | 0.51222
56992 | 9.36 | 1 | 365 | 10.7248 | 0.72476 | 11 | 0.44953
56997 | 3.64 | 1 | 365 | 4.1707 | 0.17074 | 4 | 0.34148
56923 | 3.9 | 1 | 365 | 4.4687 | 0.46865 | 4 | 0.9373
55412 | 3.38 | 1 | 365 | 3.8728 | 0.87283 | 4 | 0.74566
23936 | 7.8 | 1 | 365 | 8.9373 | 0.9373 | 9 | 0.8746
54819 | 3.64 | 1 | 365 | 4.1707 | 0.17074 | 4 | 0.34148
55426 | 5.2 | 1 | 365 | 5.9582 | 0.9582 | 6 | 0.9164
54917 | 10.92 | 1 | 365 | 12.5122 | 0.51222 | 13 | 0.024447
57001 | 17.16 | 1 | 365 | 19.6621 | 0.66207 | 20 | 0.32413
57013 | 4.68 | 1 | 365 | 5.3624 | 0.36238 | 5 | 0.72476
57035 | 6.76 | 1 | 365 | 7.7457 | 0.74566 | 8 | 0.49132
54412 | 5.72 | 1 | 365 | 6.554 | 0.55402 | 7 | 0.10804
57036 | 8.84 | 1 | 365 | 10.1289 | 0.12894 | 10 | 0.25789
57041 | 5.72 | 1 | 365 | 6.554 | 0.55402 | 7 | 0.10804
57040 | 7.02 | 1 | 365 | 8.0436 | 0.043572 | 8 | 0.087144
54244 | 5.2 | 1 | 365 | 5.9582 | 0.9582 | 6 | 0.9164
55160 | 4.68 | 1 | 365 | 5.3624 | 0.36238 | 5 | 0.72476
57045 | 5.035 | 1 | 365 | 5.7691 | 0.76914 | 6 | 0.53829
55299 | 6.24 | 1 | 365 | 7.1498 | 0.14984 | 7 | 0.29968
57043 | 5.46 | 1 | 365 | 6.2561 | 0.25611 | 6 | 0.51222
52109 | 5.98 | 1 | 365 | 6.8519 | 0.85193 | 7 | 0.70386
57047 | 9.88 | 1 | 365 | 11.3206 | 0.32058 | 11 | 0.64117
44054 | 9.36 | 1 | 365 | 10.7248 | 0.72476 | 11 | 0.44953
57048 | 4.42 | 1 | 365 | 5.0645 | 0.064471 | 5 | 0.12894
38687 | 9.1 | 1 | 365 | 10.4269 | 0.42685 | 10 | 0.85371
31652 | 4.16 | 1 | 365 | 4.7666 | 0.76656 | 5 | 0.53312
53566 | 6.76 | 1 | 365 | 7.7457 | 0.74566 | 8 | 0.49132
55227 | 5.98 | 1 | 365 | 6.8519 | 0.85193 | 7 | 0.70386
19953 | 8.32 | 1 | 365 | 9.5331 | 0.53312 | 10 | 0.066245
56940 | 5.83 | 1 | 365 | 6.6801 | 0.68006 | 7 | 0.36012
57060 | 9.62 | 1 | 365 | 11.0227 | 0.022673 | 11 | 0.045346
49069 | 6.5 | 1 | 365 | 7.4478 | 0.44775 | 7 | 0.8955
57102 | 5.565 | 1 | 365 | 6.3764 | 0.37642 | 6 | 0.75284
56533 | 11.7 | 1 | 365 | 13.406 | 0.40595 | 13 | 0.81191
57104 | 6.24 | 1 | 365 | 7.1498 | 0.14984 | 7 | 0.29968
31936 | 13 | 1 | 365 | 14.8955 | 0.8955 | 15 | 0.79101
53625 | 6.5 | 1 | 365 | 7.4478 | 0.44775 | 7 | 0.8955
50917 | 3.38 | 1 | 365 | 3.8728 | 0.87283 | 4 | 0.74566
57485 | 4.94 | 1 | 365 | 5.6603 | 0.66029 | 6 | 0.32058
56322 | 13 | 1 | 365 | 14.8955 | 0.8955 | 15 | 0.79101
57487 | 5.98 | 1 | 365 | 6.8519 | 0.85193 | 7 | 0.70386
32345 | 6.76 | 1 | 365 | 7.7457 | 0.74566 | 8 | 0.49132
49091 | 8.06 | 1 | 365 | 9.2352 | 0.23521 | 9 | 0.47042
57345 | 7.42 | 1 | 365 | 8.5019 | 0.5019 | 9 | 0.0037907
51858 | 5.98 | 1 | 365 | 6.8519 | 0.85193 | 7 | 0.70386
55307 | 4.16 | 1 | 365 | 4.7666 | 0.76656 | 5 | 0.53312
57276 | 3.64 | 1 | 365 | 4.1707 | 0.17074 | 4 | 0.34148
57132 | 12.22 | 1 | 365 | 14.0018 | 0.0017738 | 14 | 0.0035475
57391 | 6.625 | 1 | 365 | 7.591 | 0.59098 | 8 | 0.18196
56994 | 5.46 | 1 | 365 | 6.2561 | 0.25611 | 6 | 0.51222
57387 | 10.92 | 1 | 365 | 12.5122 | 0.51222 | 13 | 0.024447
56685 | 9.88 | 1 | 365 | 11.3206 | 0.32058 | 11 | 0.64117
57626 | 7.28 | 1 | 365 | 8.3415 | 0.34148 | 8 | 0.68296
51786 | 2.6 | 1 | 365 | 2.9791 | 0.9791 | 3 | 0.9582
57628 | 4.16 | 1 | 365 | 4.7666 | 0.76656 | 5 | 0.53312
57623 | 6.89 | 1 | 365 | 7.8946 | 0.89462 | 8 | 0.78923
57633 | 8.84 | 1 | 365 | 10.1289 | 0.12894 | 10 | 0.25789
57647 | 6.76 | 1 | 365 | 7.7457 | 0.74566 | 8 | 0.49132
57657 | 5.2 | 1 | 365 | 5.9582 | 0.9582 | 6 | 0.9164
57743 | 9.54 | 1 | 365 | 10.931 | 0.93101 | 11 | 0.86202
57761 | 6.095 | 1 | 365 | 6.9837 | 0.9837 | 7 | 0.9674
57768 | 8.48 | 1 | 365 | 9.7165 | 0.71645 | 10 | 0.4329
27947 | 11.96 | 1 | 365 | 13.7039 | 0.70386 | 14 | 0.40773
52320 | 4.42 | 1 | 365 | 5.0645 | 0.064471 | 5 | 0.12894
57164 | 7.54 | 1 | 365 | 8.6394 | 0.63939 | 9 | 0.27878
57415 | 4.42 | 1 | 365 | 5.0645 | 0.064471 | 5 | 0.12894
57460 | 3.975 | 1 | 365 | 4.5546 | 0.55459 | 5 | 0.10917
57108 | 6.76 | 1 | 365 | 7.7457 | 0.74566 | 8 | 0.49132
57118 | 7.02 | 1 | 365 | 8.0436 | 0.043572 | 8 | 0.087144
57122 | 7.685 | 1 | 365 | 8.8055 | 0.80553 | 9 | 0.61107
57123 | 7.685 | 1 | 365 | 8.8055 | 0.80553 | 9 | 0.61107
57126 | 6.36 | 1 | 365 | 7.2873 | 0.28734 | 7 | 0.57468
57125 | 6.89 | 1 | 365 | 7.8946 | 0.89462 | 8 | 0.78923
53846 | 8.32 | 1 | 365 | 9.5331 | 0.53312 | 10 | 0.066245
57385 | 9.805 | 1 | 365 | 11.2346 | 0.23465 | 11 | 0.46929
57645 | 5.83 | 1 | 365 | 6.6801 | 0.68006 | 7 | 0.36012
57907 | 6.625 | 1 | 365 | 7.591 | 0.59098 | 8 | 0.18196
57904 | 9.54 | 1 | 365 | 10.931 | 0.93101 | 11 | 0.86202
57133 | 4.42 | 1 | 365 | 5.0645 | 0.064471 | 5 | 0.12894
57141 | 6.76 | 1 | 365 | 7.7457 | 0.74566 | 8 | 0.49132
57149 | 7.42 | 1 | 365 | 8.5019 | 0.5019 | 9 | 0.0037907
57159 | 7.02 | 1 | 365 | 8.0436 | 0.043572 | 8 | 0.087144
57127 | 4.505 | 1 | 365 | 5.1619 | 0.16187 | 5 | 0.32373
57031 | 7.02 | 1 | 365 | 8.0436 | 0.043572 | 8 | 0.087144
57864 | 13.26 | 1 | 365 | 15.1934 | 0.19341 | 15 | 0.38683
57147 | 4.77 | 1 | 365 | 5.4655 | 0.4655 | 5 | 0.93101
57935 | 7.8 | 1 | 365 | 8.9373 | 0.9373 | 9 | 0.8746
57166 | 8.215 | 1 | 365 | 9.4128 | 0.41281 | 9 | 0.82563
54146 | 7.54 | 1 | 365 | 8.6394 | 0.63939 | 9 | 0.27878
57169 | 10.07 | 1 | 365 | 11.5383 | 0.53829 | 12 | 0.076573
57937 | 6.5 | 1 | 365 | 7.4478 | 0.44775 | 7 | 0.8955
27483 | 10.4 | 1 | 365 | 11.9164 | 0.9164 | 12 | 0.83281
57948 | 12.48 | 1 | 365 | 14.2997 | 0.29968 | 14 | 0.59937
57170 | 7.42 | 1 | 365 | 8.5019 | 0.5019 | 9 | 0.0037907
57971 | 6.76 | 1 | 365 | 7.7457 | 0.74566 | 8 | 0.49132
57176 | 10.6 | 1 | 365 | 12.1456 | 0.14556 | 12 | 0.29113
57375 | 10.335 | 1 | 365 | 11.8419 | 0.84193 | 12 | 0.68385
54686 | 5.72 | 1 | 365 | 6.554 | 0.55402 | 7 | 0.10804
57975 | 9.54 | 1 | 365 | 10.931 | 0.93101 | 11 | 0.86202
56519 | 7.8 | 1 | 365 | 8.9373 | 0.9373 | 9 | 0.8746
52569 | 4.94 | 1 | 365 | 5.6603 | 0.66029 | 6 | 0.32058
31429 | 9.1 | 1 | 365 | 10.4269 | 0.42685 | 10 | 0.85371
57175 | 3.64 | 1 | 365 | 4.1707 | 0.17074 | 4 | 0.34148
57181 | 6.89 | 1 | 365 | 7.8946 | 0.89462 | 8 | 0.78923
57180 | 7.8 | 1 | 365 | 8.9373 | 0.9373 | 9 | 0.8746
55072 | 7.8 | 1 | 365 | 8.9373 | 0.9373 | 9 | 0.8746
56550 | 4.68 | 1 | 365 | 5.3624 | 0.36238 | 5 | 0.72476
53824 | 7.8 | 1 | 365 | 8.9373 | 0.9373 | 9 | 0.8746
57183 | 4.77 | 1 | 365 | 5.4655 | 0.4655 | 5 | 0.93101
55912 | 3.12 | 1 | 365 | 3.5749 | 0.57492 | 4 | 0.14984
57182 | 9.54 | 1 | 365 | 10.931 | 0.93101 | 11 | 0.86202
57184 | 11.925 | 1 | 365 | 13.6638 | 0.66376 | 14 | 0.32752
55169 | 7.8 | 1 | 365 | 8.9373 | 0.9373 | 9 | 0.8746
53528 | 9.36 | 1 | 365 | 10.7248 | 0.72476 | 11 | 0.44953
57187 | 6.36 | 1 | 365 | 7.2873 | 0.28734 | 7 | 0.57468
57189 | 5.565 | 1 | 365 | 6.3764 | 0.37642 | 6 | 0.75284
55409 | 3.38 | 1 | 365 | 3.8728 | 0.87283 | 4 | 0.74566
57192 | 6.095 | 1 | 365 | 6.9837 | 0.9837 | 7 | 0.9674
56935 | 4.42 | 1 | 365 | 5.0645 | 0.064471 | 5 | 0.12894
41643 | 4.16 | 1 | 365 | 4.7666 | 0.76656 | 5 | 0.53312
56929 | 9.01 | 1 | 365 | 10.3237 | 0.32373 | 10 | 0.64746
55143 | 14.3 | 1 | 365 | 16.3851 | 0.38505 | 16 | 0.77011
57199 | 5.565 | 1 | 365 | 6.3764 | 0.37642 | 6 | 0.75284
57202 | 6.76 | 1 | 365 | 7.7457 | 0.74566 | 8 | 0.49132
57212 | 5.2 | 1 | 365 | 5.9582 | 0.9582 | 6 | 0.9164
57210 | 15.34 | 1 | 365 | 17.5767 | 0.57669 | 18 | 0.15339
57110 | 5.035 | 1 | 365 | 5.7691 | 0.76914 | 6 | 0.53829
57241 | 5.46 | 1 | 365 | 6.2561 | 0.25611 | 6 | 0.51222
54823 | 4.16 | 1 | 365 | 4.7666 | 0.76656 | 5 | 0.53312
54087 | 7.02 | 1 | 365 | 8.0436 | 0.043572 | 8 | 0.087144
55298 | 6.76 | 1 | 365 | 7.7457 | 0.74566 | 8 | 0.49132
55817 | 7.54 | 1 | 365 | 8.6394 | 0.63939 | 9 | 0.27878
56749 | 7.54 | 1 | 365 | 8.6394 | 0.63939 | 9 | 0.27878
56704 | 8.48 | 1 | 365 | 9.7165 | 0.71645 | 10 | 0.4329
56604 | 3.38 | 1 | 365 | 3.8728 | 0.87283 | 4 | 0.74566
55051 | 8.58 | 1 | 365 | 9.831 | 0.83103 | 10 | 0.66207
56635 | 7.54 | 1 | 365 | 8.6394 | 0.63939 | 9 | 0.27878
55293 | 3.64 | 1 | 365 | 4.1707 | 0.17074 | 4 | 0.34148
57410 | 8.84 | 1 | 365 | 10.1289 | 0.12894 | 10 | 0.25789
57245 | 10.4 | 1 | 365 | 11.9164 | 0.9164 | 12 | 0.83281
57246 | 4.16 | 1 | 365 | 4.7666 | 0.76656 | 5 | 0.53312
57249 | 4.42 | 1 | 365 | 5.0645 | 0.064471 | 5 | 0.12894
57250 | 6.095 | 1 | 365 | 6.9837 | 0.9837 | 7 | 0.9674
57252 | 7.42 | 1 | 365 | 8.5019 | 0.5019 | 9 | 0.0037907
57253 | 8.745 | 1 | 365 | 10.0201 | 0.020091 | 10 | 0.040182
57254 | 5.83 | 1 | 365 | 6.6801 | 0.68006 | 7 | 0.36012
57257 | 6.095 | 1 | 365 | 6.9837 | 0.9837 | 7 | 0.9674
32059 | 13 | 1 | 365 | 14.8955 | 0.8955 | 15 | 0.79101
55352 | 7.28 | 1 | 365 | 8.3415 | 0.34148 | 8 | 0.68296
57258 | 3.975 | 1 | 365 | 4.5546 | 0.55459 | 5 | 0.10917
57275 | 16.64 | 1 | 365 | 19.0662 | 0.066245 | 19 | 0.13249
50835 | 5.72 | 1 | 365 | 6.554 | 0.55402 | 7 | 0.10804
57277 | 9.1 | 1 | 365 | 10.4269 | 0.42685 | 10 | 0.85371
56672 | 4.94 | 1 | 365 | 5.6603 | 0.66029 | 6 | 0.32058
57280 | 7.42 | 1 | 365 | 8.5019 | 0.5019 | 9 | 0.0037907
57279 | 3.9 | 1 | 365 | 4.4687 | 0.46865 | 4 | 0.9373
32821 | 9.1 | 1 | 365 | 10.4269 | 0.42685 | 10 | 0.85371
57282 | 8.32 | 1 | 365 | 9.5331 | 0.53312 | 10 | 0.066245
57255 | 3.9 | 1 | 365 | 4.4687 | 0.46865 | 4 | 0.9373
55008 | 5.2 | 1 | 365 | 5.9582 | 0.9582 | 6 | 0.9164
57283 | 8.32 | 1 | 365 | 9.5331 | 0.53312 | 10 | 0.066245
51854 | 2.86 | 1 | 365 | 3.277 | 0.27701 | 3 | 0.55402
55470 | 6.76 | 1 | 365 | 7.7457 | 0.74566 | 8 | 0.49132
55771 | 5.46 | 1 | 365 | 6.2561 | 0.25611 | 6 | 0.51222
56764 | 4.42 | 1 | 365 | 5.0645 | 0.064471 | 5 | 0.12894
54297 | 4.42 | 1 | 365 | 5.0645 | 0.064471 | 5 | 0.12894
53018 | 7.8 | 1 | 365 | 8.9373 | 0.9373 | 9 | 0.8746
56663 | 2.86 | 1 | 365 | 3.277 | 0.27701 | 3 | 0.55402
57214 | 3.975 | 1 | 365 | 4.5546 | 0.55459 | 5 | 0.10917
55775 | 12.22 | 1 | 365 | 14.0018 | 0.0017738 | 14 | 0.0035475
57167 | 4.68 | 1 | 365 | 5.3624 | 0.36238 | 5 | 0.72476
57979 | 4.68 | 1 | 365 | 5.3624 | 0.36238 | 5 | 0.72476
57298 | 2.6 | 1 | 365 | 2.9791 | 0.9791 | 3 | 0.9582
55285 | 6.24 | 1 | 365 | 7.1498 | 0.14984 | 7 | 0.29968
57300 | 5.72 | 1 | 365 | 6.554 | 0.55402 | 7 | 0.10804
56751 | 5.2 | 1 | 365 | 5.9582 | 0.9582 | 6 | 0.9164
57309 | 4.77 | 1 | 365 | 5.4655 | 0.4655 | 5 | 0.93101
56379 | 13.26 | 1 | 365 | 15.1934 | 0.19341 | 15 | 0.38683
57311 | 4.77 | 1 | 365 | 5.4655 | 0.4655 | 5 | 0.93101
56566 | 8.06 | 1 | 365 | 9.2352 | 0.23521 | 9 | 0.47042
32401 | 7.28 | 1 | 365 | 8.3415 | 0.34148 | 8 | 0.68296
54988 | 4.42 | 1 | 365 | 5.0645 | 0.064471 | 5 | 0.12894
57315 | 5.98 | 1 | 365 | 6.8519 | 0.85193 | 7 | 0.70386
57188 | 5.83 | 1 | 365 | 6.6801 | 0.68006 | 7 | 0.36012
56752 | 11.7 | 1 | 365 | 13.406 | 0.40595 | 13 | 0.81191
23073 | 4.16 | 1 | 365 | 4.7666 | 0.76656 | 5 | 0.53312
57281 | 3.71 | 1 | 365 | 4.2509 | 0.25095 | 4 | 0.5019
56932 | 5.3 | 1 | 365 | 6.0728 | 0.072782 | 6 | 0.14556
57367 | 8.32 | 1 | 365 | 9.5331 | 0.53312 | 10 | 0.066245
57137 | 4.77 | 1 | 365 | 5.4655 | 0.4655 | 5 | 0.93101
57340 | 6.24 | 1 | 365 | 7.1498 | 0.14984 | 7 | 0.29968
57346 | 3.18 | 1 | 365 | 3.6437 | 0.64367 | 4 | 0.28734
29246 | 4.68 | 1 | 365 | 5.3624 | 0.36238 | 5 | 0.72476
57354 | 6.24 | 1 | 365 | 7.1498 | 0.14984 | 7 | 0.29968
57360 | 10.66 | 1 | 365 | 12.2143 | 0.21431 | 12 | 0.42863
57359 | 5.2 | 1 | 365 | 5.9582 | 0.9582 | 6 | 0.9164
57366 | 8.84 | 1 | 365 | 10.1289 | 0.12894 | 10 | 0.25789
57372 | 11.96 | 1 | 365 | 13.7039 | 0.70386 | 14 | 0.40773
57382 | 3.975 | 1 | 365 | 4.5546 | 0.55459 | 5 | 0.10917
57379 | 5.98 | 1 | 365 | 6.8519 | 0.85193 | 7 | 0.70386
56542 | 5.1 | 1 | 365 | 5.8436 | 0.84362 | 6 | 0.68724
57392 | 6.76 | 1 | 365 | 7.7457 | 0.74566 | 8 | 0.49132
57394 | 4.77 | 1 | 365 | 5.4655 | 0.4655 | 5 | 0.93101
57413 | 5.2 | 1 | 365 | 5.9582 | 0.9582 | 6 | 0.9164
57421 | 3.64 | 1 | 365 | 4.1707 | 0.17074 | 4 | 0.34148
57409 | 8.32 | 1 | 365 | 9.5331 | 0.53312 | 10 | 0.066245
57420 | 3.71 | 1 | 365 | 4.2509 | 0.25095 | 4 | 0.5019
57424 | 7.54 | 1 | 365 | 8.6394 | 0.63939 | 9 | 0.27878
57427 | 4.68 | 1 | 365 | 5.3624 | 0.36238 | 5 | 0.72476
57430 | 4.68 | 1 | 365 | 5.3624 | 0.36238 | 5 | 0.72476
57179 | 3.38 | 1 | 365 | 3.8728 | 0.87283 | 4 | 0.74566
31976 | 12.74 | 1 | 365 | 14.5976 | 0.59759 | 15 | 0.19519
53931 | 4.94 | 1 | 365 | 5.6603 | 0.66029 | 6 | 0.32058
21253 | 9.88 | 1 | 365 | 11.3206 | 0.32058 | 11 | 0.64117
57462 | 3.64 | 1 | 365 | 4.1707 | 0.17074 | 4 | 0.34148
57248 | 7.02 | 1 | 365 | 8.0436 | 0.043572 | 8 | 0.087144
57478 | 6.5 | 1 | 365 | 7.4478 | 0.44775 | 7 | 0.8955
57480 | 8.745 | 1 | 365 | 10.0201 | 0.020091 | 10 | 0.040182
58112 | 4.24 | 1 | 365 | 4.8582 | 0.85823 | 5 | 0.71645
55083 | 6.5 | 1 | 365 | 7.4478 | 0.44775 | 7 | 0.8955
52603 | 3.12 | 1 | 365 | 3.5749 | 0.57492 | 4 | 0.14984
55334 | 6.24 | 1 | 365 | 7.1498 | 0.14984 | 7 | 0.29968
57106 | 7.28 | 1 | 365 | 8.3415 | 0.34148 | 8 | 0.68296
57206 | 5.46 | 1 | 365 | 6.2561 | 0.25611 | 6 | 0.51222
57284 | 7.54 | 1 | 365 | 8.6394 | 0.63939 | 9 | 0.27878
57342 | 13.25 | 1 | 365 | 15.182 | 0.18196 | 15 | 0.36391
56968 | 9.62 | 1 | 365 | 11.0227 | 0.022673 | 11 | 0.045346
57556 | 7.95 | 1 | 365 | 9.1092 | 0.10917 | 9 | 0.21835
57038 | 11.7 | 1 | 365 | 13.406 | 0.40595 | 13 | 0.81191
53914 | 3.64 | 1 | 365 | 4.1707 | 0.17074 | 4 | 0.34148
56987 | 5.46 | 1 | 365 | 6.2561 | 0.25611 | 6 | 0.51222
25558 | 5.46 | 1 | 365 | 6.2561 | 0.25611 | 6 | 0.51222
55368 | 4.94 | 1 | 365 | 5.6603 | 0.66029 | 6 | 0.32058
58117 | 5.72 | 1 | 365 | 6.554 | 0.55402 | 7 | 0.10804
57000 | 4.16 | 1 | 365 | 4.7666 | 0.76656 | 5 | 0.53312
52606 | 8.84 | 1 | 365 | 10.1289 | 0.12894 | 10 | 0.25789
57299 | 13.515 | 1 | 365 | 15.4856 | 0.4856 | 15 | 0.97119
56995 | 2.86 | 1 | 365 | 3.277 | 0.27701 | 3 | 0.55402
56958 | 3.64 | 1 | 365 | 4.1707 | 0.17074 | 4 | 0.34148
57408 | 3.38 | 1 | 365 | 3.8728 | 0.87283 | 4 | 0.74566
53051 | 7.8 | 1 | 365 | 8.9373 | 0.9373 | 9 | 0.8746
56545 | 4.16 | 1 | 365 | 4.7666 | 0.76656 | 5 | 0.53312
54072 | 8.58 | 1 | 365 | 9.831 | 0.83103 | 10 | 0.66207
26704 | 3.9 | 1 | 365 | 4.4687 | 0.46865 | 4 | 0.9373
55036 | 5.035 | 1 | 365 | 5.7691 | 0.76914 | 6 | 0.53829
53836 | 4.94 | 1 | 365 | 5.6603 | 0.66029 | 6 | 0.32058
22053 | 3.64 | 1 | 365 | 4.1707 | 0.17074 | 4 | 0.34148
54213 | 12.48 | 1 | 365 | 14.2997 | 0.29968 | 14 | 0.59937
55900 | 8.06 | 1 | 365 | 9.2352 | 0.23521 | 9 | 0.47042
53819 | 7.54 | 1 | 365 | 8.6394 | 0.63939 | 9 | 0.27878
56938 | 11.18 | 1 | 365 | 12.8101 | 0.81013 | 13 | 0.62027
55385 | 5.2 | 1 | 365 | 5.9582 | 0.9582 | 6 | 0.9164
57486 | 6.5 | 1 | 365 | 7.4478 | 0.44775 | 7 | 0.8955
56695 | 15.08 | 1 | 365 | 17.2788 | 0.27878 | 17 | 0.55757
55159 | 9.36 | 1 | 365 | 10.7248 | 0.72476 | 11 | 0.44953
57675 | 4.505 | 1 | 365 | 5.1619 | 0.16187 | 5 | 0.32373
55895 | 4.16 | 1 | 365 | 4.7666 | 0.76656 | 5 | 0.53312
55304 | 3.64 | 1 | 365 | 4.1707 | 0.17074 | 4 | 0.34148
57116 | 5.035 | 1 | 365 | 5.7691 | 0.76914 | 6 | 0.53829
55909 | 2.6 | 1 | 365 | 2.9791 | 0.9791 | 3 | 0.9582
54085 | 11.96 | 1 | 365 | 13.7039 | 0.70386 | 14 | 0.40773
56572 | 4.16 | 1 | 365 | 4.7666 | 0.76656 | 5 | 0.53312
54074 | 5.46 | 1 | 365 | 6.2561 | 0.25611 | 6 | 0.51222
53431 | 3.38 | 1 | 365 | 3.8728 | 0.87283 | 4 | 0.74566
56757 | 10.335 | 1 | 365 | 11.8419 | 0.84193 | 12 | 0.68385
58014 | 5.98 | 1 | 365 | 6.8519 | 0.85193 | 7 | 0.70386
54946 | 7.54 | 1 | 365 | 8.6394 | 0.63939 | 9 | 0.27878
57479 | 7.95 | 1 | 365 | 9.1092 | 0.10917 | 9 | 0.21835
57757 | 7.42 | 1 | 365 | 8.5019 | 0.5019 | 9 | 0.0037907
58133 | 13 | 1 | 365 | 14.8955 | 0.8955 | 15 | 0.79101
58139 | 8.48 | 1 | 365 | 9.7165 | 0.71645 | 10 | 0.4329
55374 | 7.685 | 1 | 365 | 8.8055 | 0.80553 | 9 | 0.61107
58142 | 5.3 | 1 | 365 | 6.0728 | 0.072782 | 6 | 0.14556
56661 | 5.3 | 1 | 365 | 6.0728 | 0.072782 | 6 | 0.14556
58149 | 7.42 | 1 | 365 | 8.5019 | 0.5019 | 9 | 0.0037907
56599 | 5.3 | 1 | 365 | 6.0728 | 0.072782 | 6 | 0.14556
58162 | 12.74 | 1 | 365 | 14.5976 | 0.59759 | 15 | 0.19519
57120 | 5.72 | 1 | 365 | 6.554 | 0.55402 | 7 | 0.10804
55033 | 4.16 | 1 | 365 | 4.7666 | 0.76656 | 5 | 0.53312
57484 | 6.36 | 1 | 365 | 7.2873 | 0.28734 | 7 | 0.57468
57105 | 9.36 | 1 | 365 | 10.7248 | 0.72476 | 11 | 0.44953
58167 | 9.62 | 1 | 365 | 11.0227 | 0.022673 | 11 | 0.045346
58170 | 10.07 | 1 | 365 | 11.5383 | 0.53829 | 12 | 0.076573
57438 | 8.06 | 1 | 365 | 9.2352 | 0.23521 | 9 | 0.47042
58174 | 6.36 | 1 | 365 | 7.2873 | 0.28734 | 7 | 0.57468
57376 | 7.95 | 1 | 365 | 9.1092 | 0.10917 | 9 | 0.21835
58172 | 11.18 | 1 | 365 | 12.8101 | 0.81013 | 13 | 0.62027
55000 | 3.38 | 1 | 365 | 3.8728 | 0.87283 | 4 | 0.74566
57338 | 4.505 | 1 | 365 | 5.1619 | 0.16187 | 5 | 0.32373
57422 | 4.68 | 1 | 365 | 5.3624 | 0.36238 | 5 | 0.72476
56989 | 5.98 | 1 | 365 | 6.8519 | 0.85193 | 7 | 0.70386
54124 | 3.9 | 1 | 365 | 4.4687 | 0.46865 | 4 | 0.9373
56784 | 5.98 | 1 | 365 | 6.8519 | 0.85193 | 7 | 0.70386
55219 | 4.42 | 1 | 365 | 5.0645 | 0.064471 | 5 | 0.12894
58040 | 5.72 | 1 | 365 | 6.554 | 0.55402 | 7 | 0.10804
58051 | 9.805 | 1 | 365 | 11.2346 | 0.23465 | 11 | 0.46929
55308 | 3.64 | 1 | 365 | 4.1707 | 0.17074 | 4 | 0.34148
58059 | 7.42 | 1 | 365 | 8.5019 | 0.5019 | 9 | 0.0037907
57178 | 6.625 | 1 | 365 | 7.591 | 0.59098 | 8 | 0.18196
57256 | 7.42 | 1 | 365 | 8.5019 | 0.5019 | 9 | 0.0037907
58068 | 6.89 | 1 | 365 | 7.8946 | 0.89462 | 8 | 0.78923
57138 | 5.3 | 1 | 365 | 6.0728 | 0.072782 | 6 | 0.14556
58111 | 4.77 | 1 | 365 | 5.4655 | 0.4655 | 5 | 0.93101
58234 | 3.975 | 1 | 365 | 4.5546 | 0.55459 | 5 | 0.10917
58238 | 5.3 | 1 | 365 | 6.0728 | 0.072782 | 6 | 0.14556
58239 | 9.36 | 1 | 365 | 10.7248 | 0.72476 | 11 | 0.44953
57242 | 4.16 | 1 | 365 | 4.7666 | 0.76656 | 5 | 0.53312
58243 | 9.54 | 1 | 365 | 10.931 | 0.93101 | 11 | 0.86202
58249 | 11.96 | 1 | 365 | 13.7039 | 0.70386 | 14 | 0.40773
58262 | 5.2 | 1 | 365 | 5.9582 | 0.9582 | 6 | 0.9164
58237 | 3.12 | 1 | 365 | 3.5749 | 0.57492 | 4 | 0.14984
58275 | 10.07 | 1 | 365 | 11.5383 | 0.53829 | 12 | 0.076573
58277 | 13.26 | 1 | 365 | 15.1934 | 0.19341 | 15 | 0.38683
58285 | 10.66 | 1 | 365 | 12.2143 | 0.21431 | 12 | 0.42863
58287 | 3.71 | 1 | 365 | 4.2509 | 0.25095 | 4 | 0.5019
58288 | 4.42 | 1 | 365 | 5.0645 | 0.064471 | 5 | 0.12894
58344 | 6.76 | 1 | 365 | 7.7457 | 0.74566 | 8 | 0.49132
58347 | 10.66 | 1 | 365 | 12.2143 | 0.21431 | 12 | 0.42863
58362 | 5.3 | 1 | 365 | 6.0728 | 0.072782 | 6 | 0.14556
58366 | 6.095 | 1 | 365 | 6.9837 | 0.9837 | 7 | 0.9674
58371 | 13.25 | 1 | 365 | 15.182 | 0.18196 | 15 | 0.36391
58376 | 13.25 | 1 | 365 | 15.182 | 0.18196 | 15 | 0.36391
58379 | 7.95 | 1 | 365 | 9.1092 | 0.10917 | 9 | 0.21835
58380 | 6.625 | 1 | 365 | 7.591 | 0.59098 | 8 | 0.18196
58428 | 10.07 | 1 | 365 | 11.5383 | 0.53829 | 12 | 0.076573
58429 | 4.77 | 1 | 365 | 5.4655 | 0.4655 | 5 | 0.93101
58434 | 7.28 | 1 | 365 | 8.3415 | 0.34148 | 8 | 0.68296
58435 | 7.685 | 1 | 365 | 8.8055 | 0.80553 | 9 | 0.61107
58438 | 5.2 | 1 | 365 | 5.9582 | 0.9582 | 6 | 0.9164
57955 | 8.84 | 1 | 365 | 10.1289 | 0.12894 | 10 | 0.25789
57079 | 6.76 | 1 | 365 | 7.7457 | 0.74566 | 8 | 0.49132
57089 | 3.64 | 1 | 365 | 4.1707 | 0.17074 | 4 | 0.34148
58280 | 2.34 | 1 | 365 | 2.6812 | 0.68119 | 3 | 0.36238
54350 | 7.28 | 1 | 365 | 8.3415 | 0.34148 | 8 | 0.68296
57836 | 5.3 | 1 | 365 | 6.0728 | 0.072782 | 6 | 0.14556
57130 | 7.02 | 1 | 365 | 8.0436 | 0.043572 | 8 | 0.087144
56967 | 8.215 | 1 | 365 | 9.4128 | 0.41281 | 9 | 0.82563
57877 | 7.54 | 1 | 365 | 8.6394 | 0.63939 | 9 | 0.27878
39300 | 4.42 | 1 | 365 | 5.0645 | 0.064471 | 5 | 0.12894
29771 | 2.6 | 1 | 365 | 2.9791 | 0.9791 | 3 | 0.9582
58509 | 2.86 | 1 | 365 | 3.277 | 0.27701 | 3 | 0.55402
55020 | 4.42 | 1 | 365 | 5.0645 | 0.064471 | 5 | 0.12894
58517 | 11.395 | 1 | 365 | 13.0565 | 0.056482 | 13 | 0.11296
58515 | 6.36 | 1 | 365 | 7.2873 | 0.28734 | 7 | 0.57468
56527 | 3.38 | 1 | 365 | 3.8728 | 0.87283 | 4 | 0.74566
55417 | 9.88 | 1 | 365 | 11.3206 | 0.32058 | 11 | 0.64117
58473 | 6.89 | 1 | 365 | 7.8946 | 0.89462 | 8 | 0.78923
57872 | 12.22 | 1 | 365 | 14.0018 | 0.0017738 | 14 | 0.0035475
57906 | 6.095 | 1 | 365 | 6.9837 | 0.9837 | 7 | 0.9674
58481 | 10.335 | 1 | 365 | 11.8419 | 0.84193 | 12 | 0.68385
58531 | 7.42 | 1 | 365 | 8.5019 | 0.5019 | 9 | 0.0037907
57327 | 5.46 | 1 | 365 | 6.2561 | 0.25611 | 6 | 0.51222
58327 | 6.5 | 1 | 365 | 7.4478 | 0.44775 | 7 | 0.8955
58248 | 3.445 | 1 | 365 | 3.9473 | 0.94731 | 4 | 0.89462
57946 | 4.505 | 1 | 365 | 5.1619 | 0.16187 | 5 | 0.32373
58163 | 7.54 | 1 | 365 | 8.6394 | 0.63939 | 9 | 0.27878
58482 | 9.54 | 1 | 365 | 10.931 | 0.93101 | 11 | 0.86202
48669 | 4.94 | 1 | 365 | 5.6603 | 0.66029 | 6 | 0.32058
57870 | 7.685 | 1 | 365 | 8.8055 | 0.80553 | 9 | 0.61107
55768 | 5.2 | 1 | 365 | 5.9582 | 0.9582 | 6 | 0.9164
31987 | 3.64 | 1 | 365 | 4.1707 | 0.17074 | 4 | 0.34148
58486 | 9.88 | 1 | 365 | 11.3206 | 0.32058 | 11 | 0.64117
51991 | 7.28 | 1 | 365 | 8.3415 | 0.34148 | 8 | 0.68296
57938 | 4.16 | 1 | 365 | 4.7666 | 0.76656 | 5 | 0.53312
58148 | 5.035 | 1 | 365 | 5.7691 | 0.76914 | 6 | 0.53829
57939 | 8.745 | 1 | 365 | 10.0201 | 0.020091 | 10 | 0.040182
57055 | 5.035 | 1 | 365 | 5.7691 | 0.76914 | 6 | 0.53829
56984 | 2.08 | 1 | 365 | 2.3833 | 0.38328 | 2 | 0.76656
57191 | 4.77 | 1 | 365 | 5.4655 | 0.4655 | 5 | 0.93101
58560 | 10.92 | 1 | 365 | 12.5122 | 0.51222 | 13 | 0.024447
58561 | 6.5 | 1 | 365 | 7.4478 | 0.44775 | 7 | 0.8955
58703 | 9.36 | 1 | 365 | 10.7248 | 0.72476 | 11 | 0.44953
58714 | 7.42 | 1 | 365 | 8.5019 | 0.5019 | 9 | 0.0037907
58563 | 5.035 | 1 | 365 | 5.7691 | 0.76914 | 6 | 0.53829
58566 | 3.445 | 1 | 365 | 3.9473 | 0.94731 | 4 | 0.89462
58597 | 4.16 | 1 | 365 | 4.7666 | 0.76656 | 5 | 0.53312
58612 | 10.66 | 1 | 365 | 12.2143 | 0.21431 | 12 | 0.42863
31667 | 4.42 | 1 | 365 | 5.0645 | 0.064471 | 5 | 0.12894
58621 | 7.155 | 1 | 365 | 8.1983 | 0.19826 | 8 | 0.39651
57775 | 8.06 | 1 | 365 | 9.2352 | 0.23521 | 9 | 0.47042
57436 | 4.68 | 1 | 365 | 5.3624 | 0.36238 | 5 | 0.72476
58235 | 5.46 | 1 | 365 | 6.2561 | 0.25611 | 6 | 0.51222
58630 | 7.95 | 1 | 365 | 9.1092 | 0.10917 | 9 | 0.21835
58681 | 7.28 | 1 | 365 | 8.3415 | 0.34148 | 8 | 0.68296
58718 | 7.28 | 1 | 365 | 8.3415 | 0.34148 | 8 | 0.68296
58676 | 4.16 | 1 | 365 | 4.7666 | 0.76656 | 5 | 0.53312
58722 | 7.155 | 1 | 365 | 8.1983 | 0.19826 | 8 | 0.39651
58684 | 7.28 | 1 | 365 | 8.3415 | 0.34148 | 8 | 0.68296
58686 | 4.68 | 1 | 365 | 5.3624 | 0.36238 | 5 | 0.72476
58689 | 9.88 | 1 | 365 | 11.3206 | 0.32058 | 11 | 0.64117
58763 | 8.58 | 1 | 365 | 9.831 | 0.83103 | 10 | 0.66207
58699 | 5.035 | 1 | 365 | 5.7691 | 0.76914 | 6 | 0.53829
56613 | 5.98 | 1 | 365 | 6.8519 | 0.85193 | 7 | 0.70386
58701 | 3.445 | 1 | 365 | 3.9473 | 0.94731 | 4 | 0.89462
58704 | 13 | 1 | 365 | 14.8955 | 0.8955 | 15 | 0.79101
58764 | 8.745 | 1 | 365 | 10.0201 | 0.020091 | 10 | 0.040182
58397 | 4.68 | 1 | 365 | 5.3624 | 0.36238 | 5 | 0.72476
57010 | 10.4 | 1 | 365 | 11.9164 | 0.9164 | 12 | 0.83281
57489 | 6.5 | 1 | 365 | 7.4478 | 0.44775 | 7 | 0.8955
58607 | 8.215 | 1 | 365 | 9.4128 | 0.41281 | 9 | 0.82563
58505 | 4.505 | 1 | 365 | 5.1619 | 0.16187 | 5 | 0.32373
32225 | 5.72 | 1 | 365 | 6.554 | 0.55402 | 7 | 0.10804
56744 | 5.2 | 1 | 365 | 5.9582 | 0.9582 | 6 | 0.9164
57428 | 3.38 | 1 | 365 | 3.8728 | 0.87283 | 4 | 0.74566
58713 | 7.54 | 1 | 365 | 8.6394 | 0.63939 | 9 | 0.27878
58783 | 5.565 | 1 | 365 | 6.3764 | 0.37642 | 6 | 0.75284
57641 | 8.06 | 1 | 365 | 9.2352 | 0.23521 | 9 | 0.47042
58524 | 13 | 1 | 365 | 14.8955 | 0.8955 | 15 | 0.79101
58283 | 14.04 | 1 | 365 | 16.0871 | 0.087144 | 16 | 0.17429
53041 | 7.02 | 1 | 365 | 8.0436 | 0.043572 | 8 | 0.087144
58178 | 5.72 | 1 | 365 | 6.554 | 0.55402 | 7 | 0.10804
58784 | 8.58 | 1 | 365 | 9.831 | 0.83103 | 10 | 0.66207
58225 | 7.28 | 1 | 365 | 8.3415 | 0.34148 | 8 | 0.68296
57194 | 6.095 | 1 | 365 | 6.9837 | 0.9837 | 7 | 0.9674
57287 | 6.24 | 1 | 365 | 7.1498 | 0.14984 | 7 | 0.29968
57434 | 6.24 | 1 | 365 | 7.1498 | 0.14984 | 7 | 0.29968
58173 | 3.71 | 1 | 365 | 4.2509 | 0.25095 | 4 | 0.5019
58176 | 6.36 | 1 | 365 | 7.2873 | 0.28734 | 7 | 0.57468
58575 | 4.68 | 1 | 365 | 5.3624 | 0.36238 | 5 | 0.72476
58182 | 7.8 | 1 | 365 | 8.9373 | 0.9373 | 9 | 0.8746
57186 | 5.565 | 1 | 365 | 6.3764 | 0.37642 | 6 | 0.75284
57495 | 3.445 | 1 | 365 | 3.9473 | 0.94731 | 4 | 0.89462
58276 | 3.445 | 1 | 365 | 3.9473 | 0.94731 | 4 | 0.89462
56977 | 5.46 | 1 | 365 | 6.2561 | 0.25611 | 6 | 0.51222
56739 | 9.36 | 1 | 365 | 10.7248 | 0.72476 | 11 | 0.44953
57163 | 3.18 | 1 | 365 | 3.6437 | 0.64367 | 4 | 0.28734
55891 | 4.16 | 1 | 365 | 4.7666 | 0.76656 | 5 | 0.53312
57627 | 4.505 | 1 | 365 | 5.1619 | 0.16187 | 5 | 0.32373
57832 | 6.76 | 1 | 365 | 7.7457 | 0.74566 | 8 | 0.49132
58532 | 3.12 | 1 | 365 | 3.5749 | 0.57492 | 4 | 0.14984
57758 | 4.77 | 1 | 365 | 5.4655 | 0.4655 | 5 | 0.93101
57838 | 7.8 | 1 | 365 | 8.9373 | 0.9373 | 9 | 0.8746
57098 | 5.2 | 1 | 365 | 5.9582 | 0.9582 | 6 | 0.9164
57553 | 5.46 | 1 | 365 | 6.2561 | 0.25611 | 6 | 0.51222
57630 | 2.6 | 1 | 365 | 2.9791 | 0.9791 | 3 | 0.9582
57075 | 5.2 | 1 | 365 | 5.9582 | 0.9582 | 6 | 0.9164
57483 | 9.36 | 1 | 365 | 10.7248 | 0.72476 | 11 | 0.44953
57752 | 4.77 | 1 | 365 | 5.4655 | 0.4655 | 5 | 0.93101
58792 | 6.24 | 1 | 365 | 7.1498 | 0.14984 | 7 | 0.29968
57145 | 5.72 | 1 | 365 | 6.554 | 0.55402 | 7 | 0.10804
58762 | 4.42 | 1 | 365 | 5.0645 | 0.064471 | 5 | 0.12894
54883 | 10.66 | 1 | 365 | 12.2143 | 0.21431 | 12 | 0.42863
58806 | 3.445 | 1 | 365 | 3.9473 | 0.94731 | 4 | 0.89462
57066 | 3.12 | 1 | 365 | 3.5749 | 0.57492 | 4 | 0.14984
58821 | 9.88 | 1 | 365 | 11.3206 | 0.32058 | 11 | 0.64117
57146 | 2.65 | 1 | 365 | 3.0364 | 0.036391 | 3 | 0.072782
57839 | 5.035 | 1 | 365 | 5.7691 | 0.76914 | 6 | 0.53829
58770 | 6.625 | 1 | 365 | 7.591 | 0.59098 | 8 | 0.18196
58793 | 5.46 | 1 | 365 | 6.2561 | 0.25611 | 6 | 0.51222
58830 | 3.71 | 1 | 365 | 4.2509 | 0.25095 | 4 | 0.5019
57663 | 5.46 | 1 | 365 | 6.2561 | 0.25611 | 6 | 0.51222
20442 | 8.06 | 1 | 365 | 9.2352 | 0.23521 | 9 | 0.47042
57320 | 3.71 | 1 | 365 | 4.2509 | 0.25095 | 4 | 0.5019
57100 | 4.94 | 1 | 365 | 5.6603 | 0.66029 | 6 | 0.32058
57414 | 8.06 | 1 | 365 | 9.2352 | 0.23521 | 9 | 0.47042
57042 | 6.89 | 1 | 365 | 7.8946 | 0.89462 | 8 | 0.78923
58229 | 5.83 | 1 | 365 | 6.6801 | 0.68006 | 7 | 0.36012
54239 | 4.68 | 1 | 365 | 5.3624 | 0.36238 | 5 | 0.72476
57423 | 7.155 | 1 | 365 | 8.1983 | 0.19826 | 8 | 0.39651
57171 | 8.06 | 1 | 365 | 9.2352 | 0.23521 | 9 | 0.47042
58232 | 7.95 | 1 | 365 | 9.1092 | 0.10917 | 9 | 0.21835
51762 | 4.68 | 1 | 365 | 5.3624 | 0.36238 | 5 | 0.72476
58815 | 3.38 | 1 | 365 | 3.8728 | 0.87283 | 4 | 0.74566
58850 | 6.24 | 1 | 365 | 7.1498 | 0.14984 | 7 | 0.29968
58877 | 4.24 | 1 | 365 | 4.8582 | 0.85823 | 5 | 0.71645
58878 | 5.565 | 1 | 365 | 6.3764 | 0.37642 | 6 | 0.75284
58879 | 7.685 | 1 | 365 | 8.8055 | 0.80553 | 9 | 0.61107
56810 | 8.32 | 1 | 365 | 9.5331 | 0.53312 | 10 | 0.066245
20770 | 4.42 | 1 | 365 | 5.0645 | 0.064471 | 5 | 0.12894
57238 | 15.34 | 1 | 365 | 17.5767 | 0.57669 | 18 | 0.15339
57482 | 5.98 | 1 | 365 | 6.8519 | 0.85193 | 7 | 0.70386
55474 | 6.76 | 1 | 365 | 7.7457 | 0.74566 | 8 | 0.49132
56308 | 14.04 | 1 | 365 | 16.0871 | 0.087144 | 16 | 0.17429
59105 | 7.685 | 1 | 365 | 8.8055 | 0.80553 | 9 | 0.61107
56615 | 3.38 | 1 | 365 | 3.8728 | 0.87283 | 4 | 0.74566
59109 | 12.985 | 1 | 365 | 14.8783 | 0.87832 | 15 | 0.75663
59127 | 2.915 | 1 | 365 | 3.34 | 0.34003 | 3 | 0.68006
59139 | 9.1 | 1 | 365 | 10.4269 | 0.42685 | 10 | 0.85371
56777 | 4.42 | 1 | 365 | 5.0645 | 0.064471 | 5 | 0.12894
59151 | 8.215 | 1 | 365 | 9.4128 | 0.41281 | 9 | 0.82563
57760 | 4.68 | 1 | 365 | 5.3624 | 0.36238 | 5 | 0.72476
57865 | 4.505 | 1 | 365 | 5.1619 | 0.16187 | 5 | 0.32373
59159 | 3.12 | 1 | 365 | 3.5749 | 0.57492 | 4 | 0.14984
57862 | 2.65 | 1 | 365 | 3.0364 | 0.036391 | 3 | 0.072782
58230 | 6.625 | 1 | 365 | 7.591 | 0.59098 | 8 | 0.18196
59163 | 5.035 | 1 | 365 | 5.7691 | 0.76914 | 6 | 0.53829
59164 | 6.24 | 1 | 365 | 7.1498 | 0.14984 | 7 | 0.29968
56617 | 5.46 | 1 | 365 | 6.2561 | 0.25611 | 6 | 0.51222
57056 | 4.68 | 1 | 365 | 5.3624 | 0.36238 | 5 | 0.72476
58693 | 11.66 | 1 | 365 | 13.3601 | 0.36012 | 13 | 0.72024
57140 | 12.72 | 1 | 365 | 14.5747 | 0.57468 | 15 | 0.14936
58128 | 3.64 | 1 | 365 | 4.1707 | 0.17074 | 4 | 0.34148
59171 | 7.395 | 1 | 365 | 8.4733 | 0.47325 | 8 | 0.9465
57131 | 8.48 | 1 | 365 | 9.7165 | 0.71645 | 10 | 0.4329
58236 | 7.42 | 1 | 365 | 8.5019 | 0.5019 | 9 | 0.0037907
59175 | 8.16 | 1 | 365 | 9.3498 | 0.34979 | 9 | 0.69959
59290 | 5.46 | 1 | 365 | 6.2561 | 0.25611 | 6 | 0.51222
56694 | 6.76 | 1 | 365 | 7.7457 | 0.74566 | 8 | 0.49132
55911 | 7.28 | 1 | 365 | 8.3415 | 0.34148 | 8 | 0.68296
59204 | 10.4 | 1 | 365 | 11.9164 | 0.9164 | 12 | 0.83281
59207 | 8.84 | 1 | 365 | 10.1289 | 0.12894 | 10 | 0.25789
59208 | 2.915 | 1 | 365 | 3.34 | 0.34003 | 3 | 0.68006
59211 | 5.565 | 1 | 365 | 6.3764 | 0.37642 | 6 | 0.75284
59213 | 4.68 | 1 | 365 | 5.3624 | 0.36238 | 5 | 0.72476
59214 | 7.8 | 1 | 365 | 8.9373 | 0.9373 | 9 | 0.8746
59223 | 7.42 | 1 | 365 | 8.5019 | 0.5019 | 9 | 0.0037907
59225 | 4.16 | 1 | 365 | 4.7666 | 0.76656 | 5 | 0.53312
57431 | 2.915 | 1 | 365 | 3.34 | 0.34003 | 3 | 0.68006
59228 | 6.36 | 1 | 365 | 7.2873 | 0.28734 | 7 | 0.57468
38285 | 8.84 | 1 | 365 | 10.1289 | 0.12894 | 10 | 0.25789
58472 | 7.685 | 1 | 365 | 8.8055 | 0.80553 | 9 | 0.61107
27848 | 5.72 | 1 | 365 | 6.554 | 0.55402 | 7 | 0.10804
59232 | 6.89 | 1 | 365 | 7.8946 | 0.89462 | 8 | 0.78923
58175 | 7.685 | 1 | 365 | 8.8055 | 0.80553 | 9 | 0.61107
51226 | 8.32 | 1 | 365 | 9.5331 | 0.53312 | 10 | 0.066245
58690 | 6.095 | 1 | 365 | 6.9837 | 0.9837 | 7 | 0.9674
52983 | 7.8 | 1 | 365 | 8.9373 | 0.9373 | 9 | 0.8746
56845 | 5.2 | 1 | 365 | 5.9582 | 0.9582 | 6 | 0.9164
59237 | 8.745 | 1 | 365 | 10.0201 | 0.020091 | 10 | 0.040182
34184 | 7.54 | 1 | 365 | 8.6394 | 0.63939 | 9 | 0.27878
56515 | 9.88 | 1 | 365 | 11.3206 | 0.32058 | 11 | 0.64117
57278 | 4.24 | 1 | 365 | 4.8582 | 0.85823 | 5 | 0.71645
57335 | 5.3 | 1 | 365 | 6.0728 | 0.072782 | 6 | 0.14556
59276 | 12.72 | 1 | 365 | 14.5747 | 0.57468 | 15 | 0.14936
59298 | 6.625 | 1 | 365 | 7.591 | 0.59098 | 8 | 0.18196
59299 | 9.275 | 1 | 365 | 10.6274 | 0.62737 | 11 | 0.25474
59301 | 13.515 | 1 | 365 | 15.4856 | 0.4856 | 15 | 0.97119
59096 | 3.9 | 1 | 365 | 4.4687 | 0.46865 | 4 | 0.9373
59303 | 5.035 | 1 | 365 | 5.7691 | 0.76914 | 6 | 0.53829
59314 | 4.24 | 1 | 365 | 4.8582 | 0.85823 | 5 | 0.71645
57990 | 8.06 | 1 | 365 | 9.2352 | 0.23521 | 9 | 0.47042
59318 | 5.83 | 1 | 365 | 6.6801 | 0.68006 | 7 | 0.36012
58570 | 9.1 | 1 | 365 | 10.4269 | 0.42685 | 10 | 0.85371
36700 | 6.63 | 1 | 365 | 7.5967 | 0.59671 | 8 | 0.19341
52049 | 7.02 | 1 | 365 | 8.0436 | 0.043572 | 8 | 0.087144
41220 | 8.84 | 1 | 365 | 10.1289 | 0.12894 | 10 | 0.25789
58349 | 3.38 | 1 | 365 | 3.8728 | 0.87283 | 4 | 0.74566
58035 | 7.8 | 1 | 365 | 8.9373 | 0.9373 | 9 | 0.8746
55032 | 10.66 | 1 | 365 | 12.2143 | 0.21431 | 12 | 0.42863
31974 | 8.06 | 1 | 365 | 9.2352 | 0.23521 | 9 | 0.47042
59224 | 3.445 | 1 | 365 | 3.9473 | 0.94731 | 4 | 0.89462
32069 | 3.9 | 1 | 365 | 4.4687 | 0.46865 | 4 | 0.9373
27532 | 5 | 1 | 365 | 5.729 | 0.72904 | 6 | 0.45808
51771 | 3.9 | 1 | 365 | 4.4687 | 0.46865 | 4 | 0.9373
56690 | 6.24 | 1 | 365 | 7.1498 | 0.14984 | 7 | 0.29968
56697 | 9.62 | 1 | 365 | 11.0227 | 0.022673 | 11 | 0.045346
56719 | 5.2 | 1 | 365 | 5.9582 | 0.9582 | 6 | 0.9164
56722 | 4.94 | 1 | 365 | 5.6603 | 0.66029 | 6 | 0.32058
56728 | 6.36 | 1 | 365 | 7.2873 | 0.28734 | 7 | 0.57468
54076 | 4.68 | 1 | 365 | 5.3624 | 0.36238 | 5 | 0.72476
56735 | 8.06 | 1 | 365 | 9.2352 | 0.23521 | 9 | 0.47042
56750 | 4.77 | 1 | 365 | 5.4655 | 0.4655 | 5 | 0.93101
55165 | 5.98 | 1 | 365 | 6.8519 | 0.85193 | 7 | 0.70386
56962 | 7.685 | 1 | 365 | 8.8055 | 0.80553 | 9 | 0.61107
57058 | 10.92 | 1 | 365 | 12.5122 | 0.51222 | 13 | 0.024447
57080 | 5.72 | 1 | 365 | 6.554 | 0.55402 | 7 | 0.10804
57119 | 6.5 | 1 | 365 | 7.4478 | 0.44775 | 7 | 0.8955
57165 | 4.94 | 1 | 365 | 5.6603 | 0.66029 | 6 | 0.32058
39283 | 6.5 | 1 | 365 | 7.4478 | 0.44775 | 7 | 0.8955
50822 | 3.12 | 1 | 365 | 3.5749 | 0.57492 | 4 | 0.14984
33258 | 7.54 | 1 | 365 | 8.6394 | 0.63939 | 9 | 0.27878
58717 | 9.1 | 1 | 365 | 10.4269 | 0.42685 | 10 | 0.85371
54997 | 9.88 | 1 | 365 | 11.3206 | 0.32058 | 11 | 0.64117
56639 | 4.5 | 1 | 365 | 5.1561 | 0.15614 | 5 | 0.31227
53820 | 5.72 | 1 | 365 | 6.554 | 0.55402 | 7 | 0.10804
27545 | 8.16 | 1 | 365 | 9.3498 | 0.34979 | 9 | 0.69959
58247 | 5.25 | 1 | 365 | 6.0155 | 0.015492 | 6 | 0.030984
58628 | 5.1 | 1 | 365 | 5.8436 | 0.84362 | 6 | 0.68724
49037 | 6.24 | 1 | 365 | 7.1498 | 0.14984 | 7 | 0.29968
56944 | 4.68 | 1 | 365 | 5.3624 | 0.36238 | 5 | 0.72476
57207 | 13 | 1 | 365 | 14.8955 | 0.8955 | 15 | 0.79101
46651 | 7.8 | 1 | 365 | 8.9373 | 0.9373 | 9 | 0.8746
41599 | 3.12 | 1 | 365 | 3.5749 | 0.57492 | 4 | 0.14984
52984 | 5.2 | 1 | 365 | 5.9582 | 0.9582 | 6 | 0.9164
59313 | 9.1 | 1 | 365 | 10.4269 | 0.42685 | 10 | 0.85371
31899 | 8.06 | 1 | 365 | 9.2352 | 0.23521 | 9 | 0.47042
58631 | 13 | 1 | 365 | 14.8955 | 0.8955 | 15 | 0.79101
37751 | 7.54 | 1 | 365 | 8.6394 | 0.63939 | 9 | 0.27878
51611 | 7.02 | 1 | 365 | 8.0436 | 0.043572 | 8 | 0.087144
55354 | 3.64 | 1 | 365 | 4.1707 | 0.17074 | 4 | 0.34148
59235 | 7.42 | 1 | 365 | 8.5019 | 0.5019 | 9 | 0.0037907
56616 | 6.24 | 1 | 365 | 7.1498 | 0.14984 | 7 | 0.29968
58808 | 8.06 | 1 | 365 | 9.2352 | 0.23521 | 9 | 0.47042
58507 | 10.92 | 1 | 365 | 12.5122 | 0.51222 | 13 | 0.024447
58766 | 3.71 | 1 | 365 | 4.2509 | 0.25095 | 4 | 0.5019
58470 | 5.72 | 1 | 365 | 6.554 | 0.55402 | 7 | 0.10804
59206 | 2.86 | 1 | 365 | 3.277 | 0.27701 | 3 | 0.55402
59144 | 10.07 | 1 | 365 | 11.5383 | 0.53829 | 12 | 0.076573
58493 | 5.035 | 1 | 365 | 5.7691 | 0.76914 | 6 | 0.53829
57096 | 4.94 | 1 | 365 | 5.6603 | 0.66029 | 6 | 0.32058
52060 | 8.84 | 1 | 365 | 10.1289 | 0.12894 | 10 | 0.25789
58639 | 7.42 | 1 | 365 | 8.5019 | 0.5019 | 9 | 0.0037907
59168 | 4.77 | 1 | 365 | 5.4655 | 0.4655 | 5 | 0.93101
58568 | 10.07 | 1 | 365 | 11.5383 | 0.53829 | 12 | 0.076573
59212 | 4.77 | 1 | 365 | 5.4655 | 0.4655 | 5 | 0.93101
58779 | 14.04 | 1 | 365 | 16.0871 | 0.087144 | 16 | 0.17429
58646 | 3.12 | 1 | 365 | 3.5749 | 0.57492 | 4 | 0.14984
14850 | 3.43 | 1 | 365 | 3.9301 | 0.93012 | 4 | 0.86024
32943 | 6.24 | 1 | 365 | 7.1498 | 0.14984 | 7 | 0.29968
16842 | 4.335 | 1 | 365 | 4.9671 | 0.96708 | 5 | 0.93416
19787 | 5 | 1 | 365 | 5.729 | 0.72904 | 6 | 0.45808
52323 | 2.86 | 1 | 365 | 3.277 | 0.27701 | 3 | 0.55402
31694 | 3.38 | 1 | 365 | 3.8728 | 0.87283 | 4 | 0.74566
57940 | 12.48 | 1 | 365 | 14.2997 | 0.29968 | 14 | 0.59937
49097 | 9.18 | 1 | 365 | 10.5185 | 0.51852 | 11 | 0.037035
32323 | 2.34 | 1 | 365 | 2.6812 | 0.68119 | 3 | 0.36238
24532 | 3.38 | 1 | 365 | 3.8728 | 0.87283 | 4 | 0.74566
59201 | 5.3 | 1 | 365 | 6.0728 | 0.072782 | 6 | 0.14556
58807 | 2.86 | 1 | 365 | 3.277 | 0.27701 | 3 | 0.55402
58231 | 6.24 | 1 | 365 | 7.1498 | 0.14984 | 7 | 0.29968
57625 | 7.28 | 1 | 365 | 8.3415 | 0.34148 | 8 | 0.68296
51721 | 2.08 | 1 | 365 | 2.3833 | 0.38328 | 2 | 0.76656
59202 | 8.48 | 1 | 365 | 9.7165 | 0.71645 | 10 | 0.4329
15600 | 4.9 | 1 | 365 | 5.6145 | 0.61446 | 6 | 0.22892
56647 | 11.7 | 1 | 365 | 13.406 | 0.40595 | 13 | 0.81191
54970 | 3.38 | 1 | 365 | 3.8728 | 0.87283 | 4 | 0.74566
59098 | 5.035 | 1 | 365 | 5.7691 | 0.76914 | 6 | 0.53829
29161 | 4.68 | 1 | 365 | 5.3624 | 0.36238 | 5 | 0.72476
20004 | 10.66 | 1 | 365 | 12.2143 | 0.21431 | 12 | 0.42863
19758 | 12.495 | 1 | 365 | 14.3169 | 0.31687 | 14 | 0.63374
16264 | 11.76 | 1 | 365 | 13.4747 | 0.4747 | 13 | 0.9494
17640 | 3.825 | 1 | 365 | 4.3827 | 0.38272 | 4 | 0.76543
52472 | 23.46 | 1 | 365 | 26.8807 | 0.88066 | 27 | 0.76131
33063 | 9.18 | 1 | 365 | 10.5185 | 0.51852 | 11 | 0.037035
26839 | 4.59 | 1 | 365 | 5.2593 | 0.25926 | 5 | 0.51852
14910 | 7.905 | 1 | 365 | 9.0576 | 0.057612 | 9 | 0.11522
29251 | 4.68 | 1 | 365 | 5.3624 | 0.36238 | 5 | 0.72476
29130 | 2.86 | 1 | 365 | 3.277 | 0.27701 | 3 | 0.55402
57044 | 3.64 | 1 | 365 | 4.1707 | 0.17074 | 4 | 0.34148
56911 | 3.9 | 1 | 365 | 4.4687 | 0.46865 | 4 | 0.9373
29140 | 7.54 | 1 | 365 | 8.6394 | 0.63939 | 9 | 0.27878
59874 | 8.32 | 1 | 365 | 9.5331 | 0.53312 | 10 | 0.066245
23964 | 7.8 | 1 | 365 | 8.9373 | 0.9373 | 9 | 0.8746
27617 | 9.1 | 1 | 365 | 10.4269 | 0.42685 | 10 | 0.85371
15873 | 6.5 | 1 | 365 | 7.4478 | 0.44775 | 7 | 0.8955
48819 | 6.76 | 1 | 365 | 7.7457 | 0.74566 | 8 | 0.49132
31750 | 3.9 | 1 | 365 | 4.4687 | 0.46865 | 4 | 0.9373
56538 | 9.36 | 1 | 365 | 10.7248 | 0.72476 | 11 | 0.44953
19892 | 10 | 1 | 365 | 11.4581 | 0.45808 | 11 | 0.91616
26751 | 7.28 | 1 | 365 | 8.3415 | 0.34148 | 8 | 0.68296
44229 | 6.76 | 1 | 365 | 7.7457 | 0.74566 | 8 | 0.49132
51598 | 4.94 | 1 | 365 | 5.6603 | 0.66029 | 6 | 0.32058
52151 | 7.8 | 1 | 365 | 8.9373 | 0.9373 | 9 | 0.8746
55091 | 13 | 1 | 365 | 14.8955 | 0.8955 | 15 | 0.79101
31687 | 7.28 | 1 | 365 | 8.3415 | 0.34148 | 8 | 0.68296
57429 | 3.12 | 1 | 365 | 3.5749 | 0.57492 | 4 | 0.14984
23157 | 4.68 | 1 | 365 | 5.3624 | 0.36238 | 5 | 0.72476
49086 | 2.6 | 1 | 365 | 2.9791 | 0.9791 | 3 | 0.9582
55329 | 6.5 | 1 | 365 | 7.4478 | 0.44775 | 7 | 0.8955
57621 | 3.38 | 1 | 365 | 3.8728 | 0.87283 | 4 | 0.74566
57747 | 3.38 | 1 | 365 | 3.8728 | 0.87283 | 4 | 0.74566
57370 | 4.24 | 1 | 365 | 4.8582 | 0.85823 | 5 | 0.71645
58810 | 5.565 | 1 | 365 | 6.3764 | 0.37642 | 6 | 0.75284
59063 | 3.12 | 1 | 365 | 3.5749 | 0.57492 | 4 | 0.14984
57046 | 6.5 | 1 | 365 | 7.4478 | 0.44775 | 7 | 0.8955
57173 | 7.28 | 1 | 365 | 8.3415 | 0.34148 | 8 | 0.68296
58812 | 6.89 | 1 | 365 | 7.8946 | 0.89462 | 8 | 0.78923
57368 | 5.2 | 1 | 365 | 5.9582 | 0.9582 | 6 | 0.9164
43145 | 10.92 | 1 | 365 | 12.5122 | 0.51222 | 13 | 0.024447
18455 | 5.61 | 1 | 365 | 6.428 | 0.42798 | 6 | 0.85597
56976 | 3.71 | 1 | 365 | 4.2509 | 0.25095 | 4 | 0.5019
53913 | 4.94 | 1 | 365 | 5.6603 | 0.66029 | 6 | 0.32058
57318 | 3.71 | 1 | 365 | 4.2509 | 0.25095 | 4 | 0.5019
51723 | 2.6 | 1 | 365 | 2.9791 | 0.9791 | 3 | 0.9582
47722 | 6.12 | 1 | 365 | 7.0123 | 0.012345 | 7 | 0.02469
26835 | 7.14 | 1 | 365 | 8.1811 | 0.18107 | 8 | 0.36214
58166 | 2.915 | 1 | 365 | 3.34 | 0.34003 | 3 | 0.68006
27250 | 9.62 | 1 | 365 | 11.0227 | 0.022673 | 11 | 0.045346
28219 | 5.2 | 1 | 365 | 5.9582 | 0.9582 | 6 | 0.9164
58710 | 10.335 | 1 | 365 | 11.8419 | 0.84193 | 12 | 0.68385
28987 | 17.595 | 1 | 365 | 20.1605 | 0.16049 | 20 | 0.32098
59117 | 7.95 | 1 | 365 | 9.1092 | 0.10917 | 9 | 0.21835
55369 | 7.5 | 1 | 365 | 8.5936 | 0.59356 | 9 | 0.18712
58825 | 8.32 | 1 | 365 | 9.5331 | 0.53312 | 10 | 0.066245
28714 | 5.1 | 1 | 365 | 5.8436 | 0.84362 | 6 | 0.68724
29733 | 2.86 | 1 | 365 | 3.277 | 0.27701 | 3 | 0.55402
51710 | 7.02 | 1 | 365 | 8.0436 | 0.043572 | 8 | 0.087144
57497 | 5.72 | 1 | 365 | 6.554 | 0.55402 | 7 | 0.10804
54744 | 3.12 | 1 | 365 | 3.5749 | 0.57492 | 4 | 0.14984
18584 | 11.44 | 1 | 365 | 13.108 | 0.10804 | 13 | 0.21609
53344 | 11.7 | 1 | 365 | 13.406 | 0.40595 | 13 | 0.81191
54934 | 8.06 | 1 | 365 | 9.2352 | 0.23521 | 9 | 0.47042
56723 | 5.035 | 1 | 365 | 5.7691 | 0.76914 | 6 | 0.53829
55467 | 7.8 | 1 | 365 | 8.9373 | 0.9373 | 9 | 0.8746
55473 | 7.95 | 1 | 365 | 9.1092 | 0.10917 | 9 | 0.21835
51843 | 4.845 | 1 | 365 | 5.5514 | 0.55144 | 6 | 0.10288
58137 | 11.66 | 1 | 365 | 13.3601 | 0.36012 | 13 | 0.72024
32143 | 8.58 | 1 | 365 | 9.831 | 0.83103 | 10 | 0.66207
56998 | 10.92 | 1 | 365 | 12.5122 | 0.51222 | 13 | 0.024447
20899 | 6.24 | 1 | 365 | 7.1498 | 0.14984 | 7 | 0.29968
56498 | 5.98 | 1 | 365 | 6.8519 | 0.85193 | 7 | 0.70386
48915 | 7.28 | 1 | 365 | 8.3415 | 0.34148 | 8 | 0.68296
38426 | 6.76 | 1 | 365 | 7.7457 | 0.74566 | 8 | 0.49132
59233 | 3.71 | 1 | 365 | 4.2509 | 0.25095 | 4 | 0.5019
52335 | 5.98 | 1 | 365 | 6.8519 | 0.85193 | 7 | 0.70386
58242 | 6.095 | 1 | 365 | 6.9837 | 0.9837 | 7 | 0.9674
56652 | 4.77 | 1 | 365 | 5.4655 | 0.4655 | 5 | 0.93101
52235 | 7.02 | 1 | 365 | 8.0436 | 0.043572 | 8 | 0.087144
52288 | 8.06 | 1 | 365 | 9.2352 | 0.23521 | 9 | 0.47042
49102 | 7.54 | 1 | 365 | 8.6394 | 0.63939 | 9 | 0.27878
58282 | 6.76 | 1 | 365 | 7.7457 | 0.74566 | 8 | 0.49132
58720 | 5.46 | 1 | 365 | 6.2561 | 0.25611 | 6 | 0.51222
58512 | 10.335 | 1 | 365 | 11.8419 | 0.84193 | 12 | 0.68385
52327 | 6.5 | 1 | 365 | 7.4478 | 0.44775 | 7 | 0.8955
44963 | 7.54 | 1 | 365 | 8.6394 | 0.63939 | 9 | 0.27878
48687 | 7.28 | 1 | 365 | 8.3415 | 0.34148 | 8 | 0.68296
57972 | 7.155 | 1 | 365 | 8.1983 | 0.19826 | 8 | 0.39651
31721 | 9.88 | 1 | 365 | 11.3206 | 0.32058 | 11 | 0.64117
32913 | 9.62 | 1 | 365 | 11.0227 | 0.022673 | 11 | 0.045346
54963 | 7.8 | 1 | 365 | 8.9373 | 0.9373 | 9 | 0.8746
32360 | 3.64 | 1 | 365 | 4.1707 | 0.17074 | 4 | 0.34148
52440 | 7.28 | 1 | 365 | 8.3415 | 0.34148 | 8 | 0.68296
41598 | 3.9 | 1 | 365 | 4.4687 | 0.46865 | 4 | 0.9373
51839 | 5.46 | 1 | 365 | 6.2561 | 0.25611 | 6 | 0.51222
15853 | 6.12 | 1 | 365 | 7.0123 | 0.012345 | 7 | 0.02469
20546 | 7.65 | 1 | 365 | 8.7654 | 0.76543 | 9 | 0.53086
32251 | 7.54 | 1 | 365 | 8.6394 | 0.63939 | 9 | 0.27878
59827 | 7.395 | 1 | 365 | 8.4733 | 0.47325 | 8 | 0.9465
27844 | 7.28 | 1 | 365 | 8.3415 | 0.34148 | 8 | 0.68296
59148 | 4.505 | 1 | 365 | 5.1619 | 0.16187 | 5 | 0.32373
42949 | 5.46 | 1 | 365 | 6.2561 | 0.25611 | 6 | 0.51222
29157 | 3 | 1 | 365 | 3.4374 | 0.43742 | 3 | 0.87485
51594 | 7.8 | 1 | 365 | 8.9373 | 0.9373 | 9 | 0.8746
24037 | 3.9 | 1 | 365 | 4.4687 | 0.46865 | 4 | 0.9373
51838 | 2.34 | 1 | 365 | 2.6812 | 0.68119 | 3 | 0.36238
44096 | 4.68 | 1 | 365 | 5.3624 | 0.36238 | 5 | 0.72476
52225 | 9.36 | 1 | 365 | 10.7248 | 0.72476 | 11 | 0.44953
51058 | 6.76 | 1 | 365 | 7.7457 | 0.74566 | 8 | 0.49132
49118 | 5.72 | 1 | 365 | 6.554 | 0.55402 | 7 | 0.10804
58817 | 9.88 | 1 | 365 | 11.3206 | 0.32058 | 11 | 0.64117
48814 | 8.06 | 1 | 365 | 9.2352 | 0.23521 | 9 | 0.47042
60385 | 4.16 | 1 | 365 | 4.7666 | 0.76656 | 5 | 0.53312
58855 | 5.98 | 1 | 365 | 6.8519 | 0.85193 | 7 | 0.70386
52067 | 4.16 | 1 | 365 | 4.7666 | 0.76656 | 5 | 0.53312
52297 | 7.02 | 1 | 365 | 8.0436 | 0.043572 | 8 | 0.087144
52239 | 10.66 | 1 | 365 | 12.2143 | 0.21431 | 12 | 0.42863
38776 | 7.02 | 1 | 365 | 8.0436 | 0.043572 | 8 | 0.087144
51559 | 5.72 | 1 | 365 | 6.554 | 0.55402 | 7 | 0.10804
51970 | 3.9 | 1 | 365 | 4.4687 | 0.46865 | 4 | 0.9373
55363 | 9.36 | 1 | 365 | 10.7248 | 0.72476 | 11 | 0.44953
33670 | 3.12 | 1 | 365 | 3.5749 | 0.57492 | 4 | 0.14984
57477 | 3.5 | 1 | 365 | 4.0103 | 0.010328 | 4 | 0.020656
57750 | 11.395 | 1 | 365 | 13.0565 | 0.056482 | 13 | 0.11296
55424 | 8.58 | 1 | 365 | 9.831 | 0.83103 | 10 | 0.66207
33816 | 10.2 | 1 | 365 | 11.6872 | 0.68724 | 12 | 0.37448
44572 | 4.68 | 1 | 365 | 5.3624 | 0.36238 | 5 | 0.72476
44955 | 5.865 | 1 | 365 | 6.7202 | 0.72016 | 7 | 0.44033
27982 | 4.42 | 1 | 365 | 5.0645 | 0.064471 | 5 | 0.12894
48613 | 10.4 | 1 | 365 | 11.9164 | 0.9164 | 12 | 0.83281
33866 | 12.22 | 1 | 365 | 14.0018 | 0.0017738 | 14 | 0.0035475
57209 | 4.42 | 1 | 365 | 5.0645 | 0.064471 | 5 | 0.12894
45584 | 5.355 | 1 | 365 | 6.1358 | 0.1358 | 6 | 0.2716
35904 | 11.18 | 1 | 365 | 12.8101 | 0.81013 | 13 | 0.62027
38038 | 13 | 1 | 365 | 14.8955 | 0.8955 | 15 | 0.79101
37396 | 4.16 | 1 | 365 | 4.7666 | 0.76656 | 5 | 0.53312
28812 | 5.46 | 1 | 365 | 6.2561 | 0.25611 | 6 | 0.51222
44223 | 5.72 | 1 | 365 | 6.554 | 0.55402 | 7 | 0.10804
32056 | 13 | 1 | 365 | 14.8955 | 0.8955 | 15 | 0.79101
48691 | 6.5 | 1 | 365 | 7.4478 | 0.44775 | 7 | 0.8955
30651 | 5.2 | 1 | 365 | 5.9582 | 0.9582 | 6 | 0.9164
52047 | 9.36 | 1 | 365 | 10.7248 | 0.72476 | 11 | 0.44953
33958 | 10.4 | 1 | 365 | 11.9164 | 0.9164 | 12 | 0.83281
22214 | 6.76 | 1 | 365 | 7.7457 | 0.74566 | 8 | 0.49132
28933 | 5.61 | 1 | 365 | 6.428 | 0.42798 | 6 | 0.85597
31448 | 2.6 | 1 | 365 | 2.9791 | 0.9791 | 3 | 0.9582
40983 | 6.24 | 1 | 365 | 7.1498 | 0.14984 | 7 | 0.29968
20647 | 4.845 | 1 | 365 | 5.5514 | 0.55144 | 6 | 0.10288
50865 | 4.59 | 1 | 365 | 5.2593 | 0.25926 | 5 | 0.51852
31384 | 6.24 | 1 | 365 | 7.1498 | 0.14984 | 7 | 0.29968
48692 | 3.64 | 1 | 365 | 4.1707 | 0.17074 | 4 | 0.34148
52884 | 11.96 | 1 | 365 | 13.7039 | 0.70386 | 14 | 0.40773
53930 | 11.44 | 1 | 365 | 13.108 | 0.10804 | 13 | 0.21609
37707 | 7.02 | 1 | 365 | 8.0436 | 0.043572 | 8 | 0.087144
50175 | 8.58 | 1 | 365 | 9.831 | 0.83103 | 10 | 0.66207
34141 | 2.34 | 1 | 365 | 2.6812 | 0.68119 | 3 | 0.36238
59113 | 9.275 | 1 | 365 | 10.6274 | 0.62737 | 11 | 0.25474
57378 | 4.68 | 1 | 365 | 5.3624 | 0.36238 | 5 | 0.72476
58839 | 5.035 | 1 | 365 | 5.7691 | 0.76914 | 6 | 0.53829
25608 | 5.46 | 1 | 365 | 6.2561 | 0.25611 | 6 | 0.51222
23920 | 4.94 | 1 | 365 | 5.6603 | 0.66029 | 6 | 0.32058
59140 | 4.505 | 1 | 365 | 5.1619 | 0.16187 | 5 | 0.32373
58768 | 5.035 | 1 | 365 | 5.7691 | 0.76914 | 6 | 0.53829
59294 | 5.565 | 1 | 365 | 6.3764 | 0.37642 | 6 | 0.75284
57324 | 11.18 | 1 | 365 | 12.8101 | 0.81013 | 13 | 0.62027
57425 | 5.2 | 1 | 365 | 5.9582 | 0.9582 | 6 | 0.9164
59229 | 7.42 | 1 | 365 | 8.5019 | 0.5019 | 9 | 0.0037907
48404 | 7.54 | 1 | 365 | 8.6394 | 0.63939 | 9 | 0.27878
53428 | 6.5 | 1 | 365 | 7.4478 | 0.44775 | 7 | 0.8955
25535 | 9.62 | 1 | 365 | 11.0227 | 0.022673 | 11 | 0.045346
29150 | 7.28 | 1 | 365 | 8.3415 | 0.34148 | 8 | 0.68296
48665 | 6.24 | 1 | 365 | 7.1498 | 0.14984 | 7 | 0.29968
33285 | 9.36 | 1 | 365 | 10.7248 | 0.72476 | 11 | 0.44953
52514 | 5.46 | 1 | 365 | 6.2561 | 0.25611 | 6 | 0.51222
51823 | 5.72 | 1 | 365 | 6.554 | 0.55402 | 7 | 0.10804
52679 | 5.46 | 1 | 365 | 6.2561 | 0.25611 | 6 | 0.51222
56317 | 7.02 | 1 | 365 | 8.0436 | 0.043572 | 8 | 0.087144
51667 | 4.16 | 1 | 365 | 4.7666 | 0.76656 | 5 | 0.53312
54410 | 4.94 | 1 | 365 | 5.6603 | 0.66029 | 6 | 0.32058
55096 | 4.16 | 1 | 365 | 4.7666 | 0.76656 | 5 | 0.53312
54299 | 6.24 | 1 | 365 | 7.1498 | 0.14984 | 7 | 0.29968
54408 | 7.28 | 1 | 365 | 8.3415 | 0.34148 | 8 | 0.68296
53826 | 5.98 | 1 | 365 | 6.8519 | 0.85193 | 7 | 0.70386
53848 | 4.94 | 1 | 365 | 5.6603 | 0.66029 | 6 | 0.32058
52169 | 7.54 | 1 | 365 | 8.6394 | 0.63939 | 9 | 0.27878
31383 | 3.64 | 1 | 365 | 4.1707 | 0.17074 | 4 | 0.34148
55041 | 13 | 1 | 365 | 14.8955 | 0.8955 | 15 | 0.79101
55303 | 4.68 | 1 | 365 | 5.3624 | 0.36238 | 5 | 0.72476
45481 | 5.25 | 1 | 365 | 6.0155 | 0.015492 | 6 | 0.030984
55416 | 6.24 | 1 | 365 | 7.1498 | 0.14984 | 7 | 0.29968
53607 | 5.72 | 1 | 365 | 6.554 | 0.55402 | 7 | 0.10804
54237 | 10.66 | 1 | 365 | 12.2143 | 0.21431 | 12 | 0.42863
54778 | 3.64 | 1 | 365 | 4.1707 | 0.17074 | 4 | 0.34148
25423 | 4.42 | 1 | 365 | 5.0645 | 0.064471 | 5 | 0.12894
49109 | 3.38 | 1 | 365 | 3.8728 | 0.87283 | 4 | 0.74566
56336 | 6.24 | 1 | 365 | 7.1498 | 0.14984 | 7 | 0.29968
51677 | 13 | 1 | 365 | 14.8955 | 0.8955 | 15 | 0.79101
51231 | 7.28 | 1 | 365 | 8.3415 | 0.34148 | 8 | 0.68296
23094 | 7.8 | 1 | 365 | 8.9373 | 0.9373 | 9 | 0.8746
56541 | 4.68 | 1 | 365 | 5.3624 | 0.36238 | 5 | 0.72476
56340 | 7.54 | 1 | 365 | 8.6394 | 0.63939 | 9 | 0.27878
56289 | 13 | 1 | 365 | 14.8955 | 0.8955 | 15 | 0.79101
56315 | 5.2 | 1 | 365 | 5.9582 | 0.9582 | 6 | 0.9164
56380 | 2.86 | 1 | 365 | 3.277 | 0.27701 | 3 | 0.55402
56644 | 3.38 | 1 | 365 | 3.8728 | 0.87283 | 4 | 0.74566
57039 | 8.84 | 1 | 365 | 10.1289 | 0.12894 | 10 | 0.25789
57053 | 8.06 | 1 | 365 | 9.2352 | 0.23521 | 9 | 0.47042
57059 | 7.54 | 1 | 365 | 8.6394 | 0.63939 | 9 | 0.27878
57071 | 10.4 | 1 | 365 | 11.9164 | 0.9164 | 12 | 0.83281
57560 | 8.32 | 1 | 365 | 9.5331 | 0.53312 | 10 | 0.066245
52021 | 4.94 | 1 | 365 | 5.6603 | 0.66029 | 6 | 0.32058
57788 | 8.745 | 1 | 365 | 10.0201 | 0.020091 | 10 | 0.040182
57791 | 12.455 | 1 | 365 | 14.271 | 0.27104 | 14 | 0.54208
57829 | 3.38 | 1 | 365 | 3.8728 | 0.87283 | 4 | 0.74566
57631 | 10.66 | 1 | 365 | 12.2143 | 0.21431 | 12 | 0.42863
57970 | 9.275 | 1 | 365 | 10.6274 | 0.62737 | 11 | 0.25474
52553 | 10.66 | 1 | 365 | 12.2143 | 0.21431 | 12 | 0.42863
56642 | 6.095 | 1 | 365 | 6.9837 | 0.9837 | 7 | 0.9674
57090 | 6.5 | 1 | 365 | 7.4478 | 0.44775 | 7 | 0.8955
57818 | 3.12 | 1 | 365 | 3.5749 | 0.57492 | 4 | 0.14984
56338 | 3.12 | 1 | 365 | 3.5749 | 0.57492 | 4 | 0.14984
51992 | 12.24 | 1 | 365 | 14.0247 | 0.02469 | 14 | 0.04938
51593 | 3.64 | 1 | 365 | 4.1707 | 0.17074 | 4 | 0.34148
51726 | 3.64 | 1 | 365 | 4.1707 | 0.17074 | 4 | 0.34148
53211 | 7.28 | 1 | 365 | 8.3415 | 0.34148 | 8 | 0.68296
55048 | 3.9 | 1 | 365 | 4.4687 | 0.46865 | 4 | 0.9373
59412 | 7.28 | 1 | 365 | 8.3415 | 0.34148 | 8 | 0.68296
59414 | 7.155 | 1 | 365 | 8.1983 | 0.19826 | 8 | 0.39651
59428 | 5.3 | 1 | 365 | 6.0728 | 0.072782 | 6 | 0.14556
59442 | 5.46 | 1 | 365 | 6.2561 | 0.25611 | 6 | 0.51222
59454 | 4.16 | 1 | 365 | 4.7666 | 0.76656 | 5 | 0.53312
59501 | 4.505 | 1 | 365 | 5.1619 | 0.16187 | 5 | 0.32373
59411 | 12.22 | 1 | 365 | 14.0018 | 0.0017738 | 14 | 0.0035475
59502 | 6.095 | 1 | 365 | 6.9837 | 0.9837 | 7 | 0.9674
59673 | 9.01 | 1 | 365 | 10.3237 | 0.32373 | 10 | 0.64746
59509 | 7.02 | 1 | 365 | 8.0436 | 0.043572 | 8 | 0.087144
59682 | 5.83 | 1 | 365 | 6.6801 | 0.68006 | 7 | 0.36012
59676 | 9.54 | 1 | 365 | 10.931 | 0.93101 | 11 | 0.86202
59688 | 9.805 | 1 | 365 | 11.2346 | 0.23465 | 11 | 0.46929
59690 | 6.36 | 1 | 365 | 7.2873 | 0.28734 | 7 | 0.57468
59693 | 4.24 | 1 | 365 | 4.8582 | 0.85823 | 5 | 0.71645
27687 | 3.185 | 1 | 365 | 3.6494 | 0.6494 | 4 | 0.2988
59698 | 10.07 | 1 | 365 | 11.5383 | 0.53829 | 12 | 0.076573
59701 | 7.685 | 1 | 365 | 8.8055 | 0.80553 | 9 | 0.61107
59514 | 7.685 | 1 | 365 | 8.8055 | 0.80553 | 9 | 0.61107
59720 | 11.13 | 1 | 365 | 12.7528 | 0.75284 | 13 | 0.50569
59555 | 9.36 | 1 | 365 | 10.7248 | 0.72476 | 11 | 0.44953
59722 | 4.42 | 1 | 365 | 5.0645 | 0.064471 | 5 | 0.12894
59559 | 4.68 | 1 | 365 | 5.3624 | 0.36238 | 5 | 0.72476
59723 | 4.24 | 1 | 365 | 4.8582 | 0.85823 | 5 | 0.71645
59561 | 9.54 | 1 | 365 | 10.931 | 0.93101 | 11 | 0.86202
59560 | 5.3 | 1 | 365 | 6.0728 | 0.072782 | 6 | 0.14556
59724 | 5.565 | 1 | 365 | 6.3764 | 0.37642 | 6 | 0.75284
59728 | 8.215 | 1 | 365 | 9.4128 | 0.41281 | 9 | 0.82563
59734 | 3.64 | 1 | 365 | 4.1707 | 0.17074 | 4 | 0.34148
59563 | 9.01 | 1 | 365 | 10.3237 | 0.32373 | 10 | 0.64746
59568 | 9.805 | 1 | 365 | 11.2346 | 0.23465 | 11 | 0.46929
59736 | 11.66 | 1 | 365 | 13.3601 | 0.36012 | 13 | 0.72024
59739 | 12.455 | 1 | 365 | 14.271 | 0.27104 | 14 | 0.54208
59567 | 11.395 | 1 | 365 | 13.0565 | 0.056482 | 13 | 0.11296
59743 | 8.32 | 1 | 365 | 9.5331 | 0.53312 | 10 | 0.066245
59578 | 3.64 | 1 | 365 | 4.1707 | 0.17074 | 4 | 0.34148
59757 | 5.035 | 1 | 365 | 5.7691 | 0.76914 | 6 | 0.53829
59417 | 8.06 | 1 | 365 | 9.2352 | 0.23521 | 9 | 0.47042
59758 | 8.48 | 1 | 365 | 9.7165 | 0.71645 | 10 | 0.4329
59635 | 8.215 | 1 | 365 | 9.4128 | 0.41281 | 9 | 0.82563
59759 | 12.72 | 1 | 365 | 14.5747 | 0.57468 | 15 | 0.14936
59761 | 6.36 | 1 | 365 | 7.2873 | 0.28734 | 7 | 0.57468
59764 | 5.035 | 1 | 365 | 5.7691 | 0.76914 | 6 | 0.53829
59765 | 6.36 | 1 | 365 | 7.2873 | 0.28734 | 7 | 0.57468
59767 | 10.07 | 1 | 365 | 11.5383 | 0.53829 | 12 | 0.076573
59780 | 4.24 | 1 | 365 | 4.8582 | 0.85823 | 5 | 0.71645
59771 | 8.215 | 1 | 365 | 9.4128 | 0.41281 | 9 | 0.82563
59422 | 3.9 | 1 | 365 | 4.4687 | 0.46865 | 4 | 0.9373
59811 | 4.77 | 1 | 365 | 5.4655 | 0.4655 | 5 | 0.93101
59815 | 9.01 | 1 | 365 | 10.3237 | 0.32373 | 10 | 0.64746
59820 | 5.565 | 1 | 365 | 6.3764 | 0.37642 | 6 | 0.75284
32842 | 3.38 | 1 | 365 | 3.8728 | 0.87283 | 4 | 0.74566
59861 | 8.745 | 1 | 365 | 10.0201 | 0.020091 | 10 | 0.040182
59865 | 13.25 | 1 | 365 | 15.182 | 0.18196 | 15 | 0.36391
59872 | 6.36 | 1 | 365 | 7.2873 | 0.28734 | 7 | 0.57468
59878 | 7.02 | 1 | 365 | 8.0436 | 0.043572 | 8 | 0.087144
59901 | 8.48 | 1 | 365 | 9.7165 | 0.71645 | 10 | 0.4329
57417 | 2.34 | 1 | 365 | 2.6812 | 0.68119 | 3 | 0.36238
55064 | 2.34 | 1 | 365 | 2.6812 | 0.68119 | 3 | 0.36238
57172 | 2.385 | 1 | 365 | 2.7328 | 0.73275 | 3 | 0.4655
56293 | 10.66 | 1 | 365 | 12.2143 | 0.21431 | 12 | 0.42863
57563 | 3.9 | 1 | 365 | 4.4687 | 0.46865 | 4 | 0.9373
57755 | 9.805 | 1 | 365 | 11.2346 | 0.23465 | 11 | 0.46929
24853 | 5.46 | 1 | 365 | 6.2561 | 0.25611 | 6 | 0.51222
57498 | 7.685 | 1 | 365 | 8.8055 | 0.80553 | 9 | 0.61107
52394 | 6.375 | 1 | 365 | 7.3045 | 0.30453 | 7 | 0.60905
47243 | 7.54 | 1 | 365 | 8.6394 | 0.63939 | 9 | 0.27878
55093 | 3.12 | 1 | 365 | 3.5749 | 0.57492 | 4 | 0.14984
38017 | 10.66 | 1 | 365 | 12.2143 | 0.21431 | 12 | 0.42863
32357 | 5.98 | 1 | 365 | 6.8519 | 0.85193 | 7 | 0.70386
44267 | 6.5 | 1 | 365 | 7.4478 | 0.44775 | 7 | 0.8955
60057 | 3.445 | 1 | 365 | 3.9473 | 0.94731 | 4 | 0.89462
60060 | 5.83 | 1 | 365 | 6.6801 | 0.68006 | 7 | 0.36012
60064 | 8.215 | 1 | 365 | 9.4128 | 0.41281 | 9 | 0.82563
60066 | 5.3 | 1 | 365 | 6.0728 | 0.072782 | 6 | 0.14556
60067 | 3.12 | 1 | 365 | 3.5749 | 0.57492 | 4 | 0.14984
60069 | 5.83 | 1 | 365 | 6.6801 | 0.68006 | 7 | 0.36012
60094 | 5.565 | 1 | 365 | 6.3764 | 0.37642 | 6 | 0.75284
60093 | 8.06 | 1 | 365 | 9.2352 | 0.23521 | 9 | 0.47042
60095 | 4.77 | 1 | 365 | 5.4655 | 0.4655 | 5 | 0.93101
43261 | 4.42 | 1 | 365 | 5.0645 | 0.064471 | 5 | 0.12894
58624 | 7.02 | 1 | 365 | 8.0436 | 0.043572 | 8 | 0.087144
57139 | 5.46 | 1 | 365 | 6.2561 | 0.25611 | 6 | 0.51222
60247 | 7.28 | 1 | 365 | 8.3415 | 0.34148 | 8 | 0.68296
48738 | 7.28 | 1 | 365 | 8.3415 | 0.34148 | 8 | 0.68296
60289 | 7.8 | 1 | 365 | 8.9373 | 0.9373 | 9 | 0.8746
43093 | 5.72 | 1 | 365 | 6.554 | 0.55402 | 7 | 0.10804
52002 | 8.06 | 1 | 365 | 9.2352 | 0.23521 | 9 | 0.47042
60291 | 6.095 | 1 | 365 | 6.9837 | 0.9837 | 7 | 0.9674
60293 | 7.42 | 1 | 365 | 8.5019 | 0.5019 | 9 | 0.0037907
32905 | 5.46 | 1 | 365 | 6.2561 | 0.25611 | 6 | 0.51222
55085 | 9.88 | 1 | 365 | 11.3206 | 0.32058 | 11 | 0.64117
60295 | 6.36 | 1 | 365 | 7.2873 | 0.28734 | 7 | 0.57468
26669 | 6.76 | 1 | 365 | 7.7457 | 0.74566 | 8 | 0.49132
60297 | 9.01 | 1 | 365 | 10.3237 | 0.32373 | 10 | 0.64746
60298 | 3.18 | 1 | 365 | 3.6437 | 0.64367 | 4 | 0.28734
60302 | 4.24 | 1 | 365 | 4.8582 | 0.85823 | 5 | 0.71645
60304 | 7.42 | 1 | 365 | 8.5019 | 0.5019 | 9 | 0.0037907
31967 | 7.02 | 1 | 365 | 8.0436 | 0.043572 | 8 | 0.087144
25542 | 5.98 | 1 | 365 | 6.8519 | 0.85193 | 7 | 0.70386
60308 | 5.83 | 1 | 365 | 6.6801 | 0.68006 | 7 | 0.36012
54955 | 4.94 | 1 | 365 | 5.6603 | 0.66029 | 6 | 0.32058
51754 | 7.54 | 1 | 365 | 8.6394 | 0.63939 | 9 | 0.27878
60321 | 3.64 | 1 | 365 | 4.1707 | 0.17074 | 4 | 0.34148
59234 | 4.68 | 1 | 365 | 5.3624 | 0.36238 | 5 | 0.72476
52341 | 7.02 | 1 | 365 | 8.0436 | 0.043572 | 8 | 0.087144
56601 | 5.72 | 1 | 365 | 6.554 | 0.55402 | 7 | 0.10804
52238 | 9.1 | 1 | 365 | 10.4269 | 0.42685 | 10 | 0.85371
51830 | 3.12 | 1 | 365 | 3.5749 | 0.57492 | 4 | 0.14984
59491 | 11.395 | 1 | 365 | 13.0565 | 0.056482 | 13 | 0.11296
51832 | 9.88 | 1 | 365 | 11.3206 | 0.32058 | 11 | 0.64117
22762 | 8.58 | 1 | 365 | 9.831 | 0.83103 | 10 | 0.66207
32712 | 7.54 | 1 | 365 | 8.6394 | 0.63939 | 9 | 0.27878
52108 | 5.72 | 1 | 365 | 6.554 | 0.55402 | 7 | 0.10804
60387 | 4.24 | 1 | 365 | 4.8582 | 0.85823 | 5 | 0.71645
59566 | 10.6 | 1 | 365 | 12.1456 | 0.14556 | 12 | 0.29113
59137 | 13 | 1 | 365 | 14.8955 | 0.8955 | 15 | 0.79101
60390 | 4.16 | 1 | 365 | 4.7666 | 0.76656 | 5 | 0.53312
59317 | 10.6 | 1 | 365 | 12.1456 | 0.14556 | 12 | 0.29113
58842 | 7.905 | 1 | 365 | 9.0576 | 0.057612 | 9 | 0.11522
37742 | 5.72 | 1 | 365 | 6.554 | 0.55402 | 7 | 0.10804
60398 | 3.64 | 1 | 365 | 4.1707 | 0.17074 | 4 | 0.34148
33220 | 2.86 | 1 | 365 | 3.277 | 0.27701 | 3 | 0.55402
43721 | 4.94 | 1 | 365 | 5.6603 | 0.66029 | 6 | 0.32058
60400 | 10.71 | 1 | 365 | 12.2716 | 0.2716 | 12 | 0.54321
57899 | 4.16 | 1 | 365 | 4.7666 | 0.76656 | 5 | 0.53312
15733 | 4.335 | 1 | 365 | 4.9671 | 0.96708 | 5 | 0.93416
57077 | 3.9 | 1 | 365 | 4.4687 | 0.46865 | 4 | 0.9373
59296 | 10.6 | 1 | 365 | 12.1456 | 0.14556 | 12 | 0.29113
60409 | 6.36 | 1 | 365 | 7.2873 | 0.28734 | 7 | 0.57468
59231 | 17.42 | 1 | 365 | 19.96 | 0.95998 | 20 | 0.91995
53538 | 11.96 | 1 | 365 | 13.7039 | 0.70386 | 14 | 0.40773
56311 | 4.42 | 1 | 365 | 5.0645 | 0.064471 | 5 | 0.12894
56314 | 5.2 | 1 | 365 | 5.9582 | 0.9582 | 6 | 0.9164
61601 | 7.42 | 1 | 365 | 8.5019 | 0.5019 | 9 | 0.0037907
61050 | 8.745 | 1 | 365 | 10.0201 | 0.020091 | 10 | 0.040182
58863 | 11.13 | 1 | 365 | 12.7528 | 0.75284 | 13 | 0.50569
48931 | 4.16 | 1 | 365 | 4.7666 | 0.76656 | 5 | 0.53312
57591 | 5.565 | 1 | 365 | 6.3764 | 0.37642 | 6 | 0.75284
14256 | 15.045 | 1 | 365 | 17.2387 | 0.23868 | 17 | 0.47736
56991 | 2.65 | 1 | 365 | 3.0364 | 0.036391 | 3 | 0.072782
34260 | 9.945 | 1 | 365 | 11.3951 | 0.39506 | 11 | 0.79012
60461 | 7.155 | 1 | 365 | 8.1983 | 0.19826 | 8 | 0.39651
59284 | 5.61 | 1 | 365 | 6.428 | 0.42798 | 6 | 0.85597
60156 | 4.77 | 1 | 365 | 5.4655 | 0.4655 | 5 | 0.93101
60462 | 4.16 | 1 | 365 | 4.7666 | 0.76656 | 5 | 0.53312
60464 | 8.215 | 1 | 365 | 9.4128 | 0.41281 | 9 | 0.82563
60466 | 6.095 | 1 | 365 | 6.9837 | 0.9837 | 7 | 0.9674
32408 | 2.86 | 1 | 365 | 3.277 | 0.27701 | 3 | 0.55402
60468 | 10.92 | 1 | 365 | 12.5122 | 0.51222 | 13 | 0.024447
60469 | 10.335 | 1 | 365 | 11.8419 | 0.84193 | 12 | 0.68385
28069 | 5.46 | 1 | 365 | 6.2561 | 0.25611 | 6 | 0.51222
60472 | 10.6 | 1 | 365 | 12.1456 | 0.14556 | 12 | 0.29113
52224 | 7.28 | 1 | 365 | 8.3415 | 0.34148 | 8 | 0.68296
60473 | 6.625 | 1 | 365 | 7.591 | 0.59098 | 8 | 0.18196
32727 | 3.64 | 1 | 365 | 4.1707 | 0.17074 | 4 | 0.34148
29751 | 2.6 | 1 | 365 | 2.9791 | 0.9791 | 3 | 0.9582
51875 | 4.68 | 1 | 365 | 5.3624 | 0.36238 | 5 | 0.72476
59887 | 9.1 | 1 | 365 | 10.4269 | 0.42685 | 10 | 0.85371
52522 | 13 | 1 | 365 | 14.8955 | 0.8955 | 15 | 0.79101
60027 | 8.32 | 1 | 365 | 9.5331 | 0.53312 | 10 | 0.066245
59570 | 10.66 | 1 | 365 | 12.2143 | 0.21431 | 12 | 0.42863
60114 | 6.5 | 1 | 365 | 7.4478 | 0.44775 | 7 | 0.8955
59455 | 7.95 | 1 | 365 | 9.1092 | 0.10917 | 9 | 0.21835
59805 | 7.155 | 1 | 365 | 8.1983 | 0.19826 | 8 | 0.39651
57837 | 7.95 | 1 | 365 | 9.1092 | 0.10917 | 9 | 0.21835
59308 | 3.71 | 1 | 365 | 4.2509 | 0.25095 | 4 | 0.5019
59483 | 4.42 | 1 | 365 | 5.0645 | 0.064471 | 5 | 0.12894
60021 | 7.42 | 1 | 365 | 8.5019 | 0.5019 | 9 | 0.0037907
28723 | 3.315 | 1 | 365 | 3.7984 | 0.79835 | 4 | 0.59671
16443 | 17.595 | 1 | 365 | 20.1605 | 0.16049 | 20 | 0.32098
60543 | 4.16 | 1 | 365 | 4.7666 | 0.76656 | 5 | 0.53312
60546 | 11.96 | 1 | 365 | 13.7039 | 0.70386 | 14 | 0.40773
60551 | 4.335 | 1 | 365 | 4.9671 | 0.96708 | 5 | 0.93416
60547 | 7.8 | 1 | 365 | 8.9373 | 0.9373 | 9 | 0.8746
60555 | 8.745 | 1 | 365 | 10.0201 | 0.020091 | 10 | 0.040182
53997 | 8.415 | 1 | 365 | 9.642 | 0.64197 | 10 | 0.28395
60556 | 4.77 | 1 | 365 | 5.4655 | 0.4655 | 5 | 0.93101
22057 | 4.42 | 1 | 365 | 5.0645 | 0.064471 | 5 | 0.12894
16920 | 3.92 | 1 | 365 | 4.4916 | 0.49157 | 4 | 0.98313
60098 | 3.71 | 1 | 365 | 4.2509 | 0.25095 | 4 | 0.5019
60099 | 4.505 | 1 | 365 | 5.1619 | 0.16187 | 5 | 0.32373
60102 | 6.36 | 1 | 365 | 7.2873 | 0.28734 | 7 | 0.57468
60109 | 4.24 | 1 | 365 | 4.8582 | 0.85823 | 5 | 0.71645
60108 | 5.3 | 1 | 365 | 6.0728 | 0.072782 | 6 | 0.14556
60131 | 8.58 | 1 | 365 | 9.831 | 0.83103 | 10 | 0.66207
60137 | 10.6 | 1 | 365 | 12.1456 | 0.14556 | 12 | 0.29113
60139 | 5.3 | 1 | 365 | 6.0728 | 0.072782 | 6 | 0.14556
31214 | 6.12 | 1 | 365 | 7.0123 | 0.012345 | 7 | 0.02469
14880 | 5.865 | 1 | 365 | 6.7202 | 0.72016 | 7 | 0.44033
49089 | 10.66 | 1 | 365 | 12.2143 | 0.21431 | 12 | 0.42863
60144 | 6.095 | 1 | 365 | 6.9837 | 0.9837 | 7 | 0.9674
58168 | 5.3 | 1 | 365 | 6.0728 | 0.072782 | 6 | 0.14556
27858 | 6.885 | 1 | 365 | 7.8889 | 0.88889 | 8 | 0.77778
57567 | 3.18 | 1 | 365 | 3.6437 | 0.64367 | 4 | 0.28734
58241 | 4.505 | 1 | 365 | 5.1619 | 0.16187 | 5 | 0.32373
59763 | 7.8 | 1 | 365 | 8.9373 | 0.9373 | 9 | 0.8746
59125 | 11.66 | 1 | 365 | 13.3601 | 0.36012 | 13 | 0.72024
57062 | 7.685 | 1 | 365 | 8.8055 | 0.80553 | 9 | 0.61107
56983 | 10.92 | 1 | 365 | 12.5122 | 0.51222 | 13 | 0.024447
60634 | 6.36 | 1 | 365 | 7.2873 | 0.28734 | 7 | 0.57468
60635 | 5.565 | 1 | 365 | 6.3764 | 0.37642 | 6 | 0.75284
60637 | 4.77 | 1 | 365 | 5.4655 | 0.4655 | 5 | 0.93101
60639 | 6.76 | 1 | 365 | 7.7457 | 0.74566 | 8 | 0.49132
60664 | 5.565 | 1 | 365 | 6.3764 | 0.37642 | 6 | 0.75284
60146 | 4.77 | 1 | 365 | 5.4655 | 0.4655 | 5 | 0.93101
60683 | 3.18 | 1 | 365 | 3.6437 | 0.64367 | 4 | 0.28734
60684 | 10.14 | 1 | 365 | 11.6185 | 0.61849 | 12 | 0.23699
52471 | 12.48 | 1 | 365 | 14.2997 | 0.29968 | 14 | 0.59937
60686 | 5.035 | 1 | 365 | 5.7691 | 0.76914 | 6 | 0.53829
60687 | 4.24 | 1 | 365 | 4.8582 | 0.85823 | 5 | 0.71645
51929 | 4.94 | 1 | 365 | 5.6603 | 0.66029 | 6 | 0.32058
60688 | 7.42 | 1 | 365 | 8.5019 | 0.5019 | 9 | 0.0037907
60157 | 6.89 | 1 | 365 | 7.8946 | 0.89462 | 8 | 0.78923
60690 | 7.42 | 1 | 365 | 8.5019 | 0.5019 | 9 | 0.0037907
37903 | 3.9 | 1 | 365 | 4.4687 | 0.46865 | 4 | 0.9373
60161 | 14.84 | 1 | 365 | 17.0038 | 0.0037907 | 17 | 0.0075814
60707 | 3.71 | 1 | 365 | 4.2509 | 0.25095 | 4 | 0.5019
60160 | 6.095 | 1 | 365 | 6.9837 | 0.9837 | 7 | 0.9674
44275 | 2.86 | 1 | 365 | 3.277 | 0.27701 | 3 | 0.55402
60164 | 5.3 | 1 | 365 | 6.0728 | 0.072782 | 6 | 0.14556
60711 | 4.24 | 1 | 365 | 4.8582 | 0.85823 | 5 | 0.71645
32737 | 2.08 | 1 | 365 | 2.3833 | 0.38328 | 2 | 0.76656
60167 | 9.36 | 1 | 365 | 10.7248 | 0.72476 | 11 | 0.44953
60712 | 6.63 | 1 | 365 | 7.5967 | 0.59671 | 8 | 0.19341
60172 | 4.24 | 1 | 365 | 4.8582 | 0.85823 | 5 | 0.71645
60775 | 7.54 | 1 | 365 | 8.6394 | 0.63939 | 9 | 0.27878
32301 | 5.46 | 1 | 365 | 6.2561 | 0.25611 | 6 | 0.51222
60810 | 4.24 | 1 | 365 | 4.8582 | 0.85823 | 5 | 0.71645
18726 | 5.98 | 1 | 365 | 6.8519 | 0.85193 | 7 | 0.70386
60814 | 6.89 | 1 | 365 | 7.8946 | 0.89462 | 8 | 0.78923
60168 | 6.89 | 1 | 365 | 7.8946 | 0.89462 | 8 | 0.78923
60176 | 5.565 | 1 | 365 | 6.3764 | 0.37642 | 6 | 0.75284
60178 | 10.335 | 1 | 365 | 11.8419 | 0.84193 | 12 | 0.68385
60175 | 3.445 | 1 | 365 | 3.9473 | 0.94731 | 4 | 0.89462
52492 | 4.68 | 1 | 365 | 5.3624 | 0.36238 | 5 | 0.72476
60181 | 9.275 | 1 | 365 | 10.6274 | 0.62737 | 11 | 0.25474
60184 | 13.25 | 1 | 365 | 15.182 | 0.18196 | 15 | 0.36391
60185 | 3.975 | 1 | 365 | 4.5546 | 0.55459 | 5 | 0.10917
60187 | 6.095 | 1 | 365 | 6.9837 | 0.9837 | 7 | 0.9674
52359 | 5.2 | 1 | 365 | 5.9582 | 0.9582 | 6 | 0.9164
51727 | 4.16 | 1 | 365 | 4.7666 | 0.76656 | 5 | 0.53312
41722 | 11.44 | 1 | 365 | 13.108 | 0.10804 | 13 | 0.21609
43697 | 4.68 | 1 | 365 | 5.3624 | 0.36238 | 5 | 0.72476
59484 | 3.445 | 1 | 365 | 3.9473 | 0.94731 | 4 | 0.89462
48607 | 5.46 | 1 | 365 | 6.2561 | 0.25611 | 6 | 0.51222
24141 | 8.32 | 1 | 365 | 9.5331 | 0.53312 | 10 | 0.066245
51760 | 5.2 | 1 | 365 | 5.9582 | 0.9582 | 6 | 0.9164
60122 | 7.155 | 1 | 365 | 8.1983 | 0.19826 | 8 | 0.39651
60716 | 5.46 | 1 | 365 | 6.2561 | 0.25611 | 6 | 0.51222
60718 | 9.805 | 1 | 365 | 11.2346 | 0.23465 | 11 | 0.46929
60720 | 5.3 | 1 | 365 | 6.0728 | 0.072782 | 6 | 0.14556
38442 | 6.5 | 1 | 365 | 7.4478 | 0.44775 | 7 | 0.8955
37111 | 7.8 | 1 | 365 | 8.9373 | 0.9373 | 9 | 0.8746
60733 | 4.94 | 1 | 365 | 5.6603 | 0.66029 | 6 | 0.32058
60666 | 7.42 | 1 | 365 | 8.5019 | 0.5019 | 9 | 0.0037907
60738 | 7.54 | 1 | 365 | 8.6394 | 0.63939 | 9 | 0.27878
57190 | 5.565 | 1 | 365 | 6.3764 | 0.37642 | 6 | 0.75284
27607 | 10.4 | 1 | 365 | 11.9164 | 0.9164 | 12 | 0.83281
60811 | 7.54 | 1 | 365 | 8.6394 | 0.63939 | 9 | 0.27878
60817 | 5.035 | 1 | 365 | 5.7691 | 0.76914 | 6 | 0.53829
60821 | 7.155 | 1 | 365 | 8.1983 | 0.19826 | 8 | 0.39651
60825 | 7.155 | 1 | 365 | 8.1983 | 0.19826 | 8 | 0.39651
60826 | 7.95 | 1 | 365 | 9.1092 | 0.10917 | 9 | 0.21835
60827 | 8.58 | 1 | 365 | 9.831 | 0.83103 | 10 | 0.66207
60835 | 6.36 | 1 | 365 | 7.2873 | 0.28734 | 7 | 0.57468
60840 | 5.035 | 1 | 365 | 5.7691 | 0.76914 | 6 | 0.53829
60841 | 8.215 | 1 | 365 | 9.4128 | 0.41281 | 9 | 0.82563
60868 | 4.68 | 1 | 365 | 5.3624 | 0.36238 | 5 | 0.72476
60872 | 7.685 | 1 | 365 | 8.8055 | 0.80553 | 9 | 0.61107
60878 | 9.54 | 1 | 365 | 10.931 | 0.93101 | 11 | 0.86202
60871 | 3.71 | 1 | 365 | 4.2509 | 0.25095 | 4 | 0.5019
60877 | 4.77 | 1 | 365 | 5.4655 | 0.4655 | 5 | 0.93101
60882 | 10.4 | 1 | 365 | 11.9164 | 0.9164 | 12 | 0.83281
48773 | 3.38 | 1 | 365 | 3.8728 | 0.87283 | 4 | 0.74566
48774 | 11.44 | 1 | 365 | 13.108 | 0.10804 | 13 | 0.21609
60888 | 9.54 | 1 | 365 | 10.931 | 0.93101 | 11 | 0.86202
35934 | 8.06 | 1 | 365 | 9.2352 | 0.23521 | 9 | 0.47042
60915 | 10.335 | 1 | 365 | 11.8419 | 0.84193 | 12 | 0.68385
60917 | 10.335 | 1 | 365 | 11.8419 | 0.84193 | 12 | 0.68385
60918 | 6.76 | 1 | 365 | 7.7457 | 0.74566 | 8 | 0.49132
60920 | 9.805 | 1 | 365 | 11.2346 | 0.23465 | 11 | 0.46929
60924 | 9.805 | 1 | 365 | 11.2346 | 0.23465 | 11 | 0.46929
60935 | 9.54 | 1 | 365 | 10.931 | 0.93101 | 11 | 0.86202
60937 | 10.335 | 1 | 365 | 11.8419 | 0.84193 | 12 | 0.68385
60943 | 7.685 | 1 | 365 | 8.8055 | 0.80553 | 9 | 0.61107
60948 | 11.13 | 1 | 365 | 12.7528 | 0.75284 | 13 | 0.50569
60950 | 10.865 | 1 | 365 | 12.4492 | 0.4492 | 12 | 0.89841
60956 | 6.36 | 1 | 365 | 7.2873 | 0.28734 | 7 | 0.57468
60958 | 6.89 | 1 | 365 | 7.8946 | 0.89462 | 8 | 0.78923
60966 | 9.01 | 1 | 365 | 10.3237 | 0.32373 | 10 | 0.64746
60970 | 5.72 | 1 | 365 | 6.554 | 0.55402 | 7 | 0.10804
60977 | 13.25 | 1 | 365 | 15.182 | 0.18196 | 15 | 0.36391
60974 | 9.01 | 1 | 365 | 10.3237 | 0.32373 | 10 | 0.64746
60978 | 5.83 | 1 | 365 | 6.6801 | 0.68006 | 7 | 0.36012
60973 | 5.565 | 1 | 365 | 6.3764 | 0.37642 | 6 | 0.75284
60983 | 4.505 | 1 | 365 | 5.1619 | 0.16187 | 5 | 0.32373
60991 | 9.805 | 1 | 365 | 11.2346 | 0.23465 | 11 | 0.46929
60990 | 7.42 | 1 | 365 | 8.5019 | 0.5019 | 9 | 0.0037907
60996 | 3.18 | 1 | 365 | 3.6437 | 0.64367 | 4 | 0.28734
61004 | 11.395 | 1 | 365 | 13.0565 | 0.056482 | 13 | 0.11296
60999 | 5.2 | 1 | 365 | 5.9582 | 0.9582 | 6 | 0.9164
61006 | 5.3 | 1 | 365 | 6.0728 | 0.072782 | 6 | 0.14556
61008 | 4.24 | 1 | 365 | 4.8582 | 0.85823 | 5 | 0.71645
61010 | 9.54 | 1 | 365 | 10.931 | 0.93101 | 11 | 0.86202
61011 | 7.155 | 1 | 365 | 8.1983 | 0.19826 | 8 | 0.39651
61013 | 10.14 | 1 | 365 | 11.6185 | 0.61849 | 12 | 0.23699
61022 | 10.07 | 1 | 365 | 11.5383 | 0.53829 | 12 | 0.076573
61038 | 5.83 | 1 | 365 | 6.6801 | 0.68006 | 7 | 0.36012
61037 | 3.445 | 1 | 365 | 3.9473 | 0.94731 | 4 | 0.89462
61039 | 6.625 | 1 | 365 | 7.591 | 0.59098 | 8 | 0.18196
61046 | 6.36 | 1 | 365 | 7.2873 | 0.28734 | 7 | 0.57468
61047 | 3.71 | 1 | 365 | 4.2509 | 0.25095 | 4 | 0.5019
61048 | 5.3 | 1 | 365 | 6.0728 | 0.072782 | 6 | 0.14556
61061 | 8.215 | 1 | 365 | 9.4128 | 0.41281 | 9 | 0.82563
61051 | 5.565 | 1 | 365 | 6.3764 | 0.37642 | 6 | 0.75284
61065 | 5.035 | 1 | 365 | 5.7691 | 0.76914 | 6 | 0.53829
61064 | 4.24 | 1 | 365 | 4.8582 | 0.85823 | 5 | 0.71645
61068 | 5.2 | 1 | 365 | 5.9582 | 0.9582 | 6 | 0.9164
61095 | 4.24 | 1 | 365 | 4.8582 | 0.85823 | 5 | 0.71645
44234 | 4.68 | 1 | 365 | 5.3624 | 0.36238 | 5 | 0.72476
42354 | 5.61 | 1 | 365 | 6.428 | 0.42798 | 6 | 0.85597
16673 | 6.24 | 1 | 365 | 7.1498 | 0.14984 | 7 | 0.29968
61189 | 3.38 | 1 | 365 | 3.8728 | 0.87283 | 4 | 0.74566
61196 | 5.83 | 1 | 365 | 6.6801 | 0.68006 | 7 | 0.36012
61195 | 5.83 | 1 | 365 | 6.6801 | 0.68006 | 7 | 0.36012
17006 | 9.435 | 1 | 365 | 10.8107 | 0.8107 | 11 | 0.6214
61197 | 7.685 | 1 | 365 | 8.8055 | 0.80553 | 9 | 0.61107
61200 | 4.24 | 1 | 365 | 4.8582 | 0.85823 | 5 | 0.71645
61199 | 9.88 | 1 | 365 | 11.3206 | 0.32058 | 11 | 0.64117
61248 | 7.54 | 1 | 365 | 8.6394 | 0.63939 | 9 | 0.27878
61251 | 9.01 | 1 | 365 | 10.3237 | 0.32373 | 10 | 0.64746
61249 | 11.66 | 1 | 365 | 13.3601 | 0.36012 | 13 | 0.72024
61250 | 11.13 | 1 | 365 | 12.7528 | 0.75284 | 13 | 0.50569
61252 | 12.19 | 1 | 365 | 13.9674 | 0.9674 | 14 | 0.9348
61254 | 4.24 | 1 | 365 | 4.8582 | 0.85823 | 5 | 0.71645
61255 | 13.25 | 1 | 365 | 15.182 | 0.18196 | 15 | 0.36391
61256 | 9.54 | 1 | 365 | 10.931 | 0.93101 | 11 | 0.86202
61259 | 6.36 | 1 | 365 | 7.2873 | 0.28734 | 7 | 0.57468
61260 | 5.565 | 1 | 365 | 6.3764 | 0.37642 | 6 | 0.75284
51623 | 4.94 | 1 | 365 | 5.6603 | 0.66029 | 6 | 0.32058
61257 | 7.685 | 1 | 365 | 8.8055 | 0.80553 | 9 | 0.61107
61264 | 12.455 | 1 | 365 | 14.271 | 0.27104 | 14 | 0.54208
61269 | 3.975 | 1 | 365 | 4.5546 | 0.55459 | 5 | 0.10917
59672 | 6.89 | 1 | 365 | 7.8946 | 0.89462 | 8 | 0.78923
61379 | 13.78 | 1 | 365 | 15.7892 | 0.78923 | 16 | 0.57847
61382 | 4.68 | 1 | 365 | 5.3624 | 0.36238 | 5 | 0.72476
61386 | 4.77 | 1 | 365 | 5.4655 | 0.4655 | 5 | 0.93101
61387 | 5.83 | 1 | 365 | 6.6801 | 0.68006 | 7 | 0.36012
61388 | 8.745 | 1 | 365 | 10.0201 | 0.020091 | 10 | 0.040182
61389 | 8.745 | 1 | 365 | 10.0201 | 0.020091 | 10 | 0.040182
61429 | 6.36 | 1 | 365 | 7.2873 | 0.28734 | 7 | 0.57468
61430 | 6.095 | 1 | 365 | 6.9837 | 0.9837 | 7 | 0.9674
61431 | 4.24 | 1 | 365 | 4.8582 | 0.85823 | 5 | 0.71645
61436 | 11.925 | 1 | 365 | 13.6638 | 0.66376 | 14 | 0.32752
61437 | 4.77 | 1 | 365 | 5.4655 | 0.4655 | 5 | 0.93101
61438 | 7.28 | 1 | 365 | 8.3415 | 0.34148 | 8 | 0.68296
61439 | 8.215 | 1 | 365 | 9.4128 | 0.41281 | 9 | 0.82563
61441 | 7.685 | 1 | 365 | 8.8055 | 0.80553 | 9 | 0.61107
61443 | 11.925 | 1 | 365 | 13.6638 | 0.66376 | 14 | 0.32752
61442 | 9.54 | 1 | 365 | 10.931 | 0.93101 | 11 | 0.86202
61446 | 9.805 | 1 | 365 | 11.2346 | 0.23465 | 11 | 0.46929
61448 | 8.215 | 1 | 365 | 9.4128 | 0.41281 | 9 | 0.82563
61449 | 5.83 | 1 | 365 | 6.6801 | 0.68006 | 7 | 0.36012
61450 | 5.83 | 1 | 365 | 6.6801 | 0.68006 | 7 | 0.36012
61451 | 10.335 | 1 | 365 | 11.8419 | 0.84193 | 12 | 0.68385
61452 | 12.72 | 1 | 365 | 14.5747 | 0.57468 | 15 | 0.14936
61453 | 5.83 | 1 | 365 | 6.6801 | 0.68006 | 7 | 0.36012
61455 | 6.89 | 1 | 365 | 7.8946 | 0.89462 | 8 | 0.78923
61462 | 11.925 | 1 | 365 | 13.6638 | 0.66376 | 14 | 0.32752
61459 | 6.095 | 1 | 365 | 6.9837 | 0.9837 | 7 | 0.9674
61464 | 13.25 | 1 | 365 | 15.182 | 0.18196 | 15 | 0.36391
38410 | 5.72 | 1 | 365 | 6.554 | 0.55402 | 7 | 0.10804
60998 | 3.64 | 1 | 365 | 4.1707 | 0.17074 | 4 | 0.34148
48675 | 4.42 | 1 | 365 | 5.0645 | 0.064471 | 5 | 0.12894
28301 | 4.68 | 1 | 365 | 5.3624 | 0.36238 | 5 | 0.72476
61477 | 2.65 | 1 | 365 | 3.0364 | 0.036391 | 3 | 0.072782
61471 | 4.505 | 1 | 365 | 5.1619 | 0.16187 | 5 | 0.32373
45069 | 5.46 | 1 | 365 | 6.2561 | 0.25611 | 6 | 0.51222
32099 | 3.38 | 1 | 365 | 3.8728 | 0.87283 | 4 | 0.74566
32937 | 7.8 | 1 | 365 | 8.9373 | 0.9373 | 9 | 0.8746
23084 | 4.16 | 1 | 365 | 4.7666 | 0.76656 | 5 | 0.53312
61490 | 12.19 | 1 | 365 | 13.9674 | 0.9674 | 14 | 0.9348
60694 | 6.5 | 1 | 365 | 7.4478 | 0.44775 | 7 | 0.8955
61506 | 8.215 | 1 | 365 | 9.4128 | 0.41281 | 9 | 0.82563
61509 | 12.72 | 1 | 365 | 14.5747 | 0.57468 | 15 | 0.14936
58278 | 5.72 | 1 | 365 | 6.554 | 0.55402 | 7 | 0.10804
61513 | 12.985 | 1 | 365 | 14.8783 | 0.87832 | 15 | 0.75663
61520 | 3.71 | 1 | 365 | 4.2509 | 0.25095 | 4 | 0.5019
22897 | 5.1 | 1 | 365 | 5.8436 | 0.84362 | 6 | 0.68724
61526 | 9.275 | 1 | 365 | 10.6274 | 0.62737 | 11 | 0.25474
61547 | 6.095 | 1 | 365 | 6.9837 | 0.9837 | 7 | 0.9674
61491 | 2.6 | 1 | 365 | 2.9791 | 0.9791 | 3 | 0.9582
59304 | 7.54 | 1 | 365 | 8.6394 | 0.63939 | 9 | 0.27878
57770 | 8.84 | 1 | 365 | 10.1289 | 0.12894 | 10 | 0.25789
55047 | 7.54 | 1 | 365 | 8.6394 | 0.63939 | 9 | 0.27878
61184 | 10.07 | 1 | 365 | 11.5383 | 0.53829 | 12 | 0.076573
60824 | 6.36 | 1 | 365 | 7.2873 | 0.28734 | 7 | 0.57468
60842 | 4.77 | 1 | 365 | 5.4655 | 0.4655 | 5 | 0.93101
61049 | 5.035 | 1 | 365 | 5.7691 | 0.76914 | 6 | 0.53829
61550 | 9.01 | 1 | 365 | 10.3237 | 0.32373 | 10 | 0.64746
61552 | 7.155 | 1 | 365 | 8.1983 | 0.19826 | 8 | 0.39651
61554 | 5.035 | 1 | 365 | 5.7691 | 0.76914 | 6 | 0.53829
45498 | 6.24 | 1 | 365 | 7.1498 | 0.14984 | 7 | 0.29968
32717 | 5.72 | 1 | 365 | 6.554 | 0.55402 | 7 | 0.10804
34211 | 4.94 | 1 | 365 | 5.6603 | 0.66029 | 6 | 0.32058
61562 | 6.625 | 1 | 365 | 7.591 | 0.59098 | 8 | 0.18196
36864 | 2.86 | 1 | 365 | 3.277 | 0.27701 | 3 | 0.55402
61567 | 11.13 | 1 | 365 | 12.7528 | 0.75284 | 13 | 0.50569
61024 | 5.035 | 1 | 365 | 5.7691 | 0.76914 | 6 | 0.53829
61576 | 3.71 | 1 | 365 | 4.2509 | 0.25095 | 4 | 0.5019
34265 | 9.1 | 1 | 365 | 10.4269 | 0.42685 | 10 | 0.85371
61585 | 5.3 | 1 | 365 | 6.0728 | 0.072782 | 6 | 0.14556
61588 | 7.155 | 1 | 365 | 8.1983 | 0.19826 | 8 | 0.39651
61595 | 5.035 | 1 | 365 | 5.7691 | 0.76914 | 6 | 0.53829
61596 | 6.36 | 1 | 365 | 7.2873 | 0.28734 | 7 | 0.57468
61603 | 7.155 | 1 | 365 | 8.1983 | 0.19826 | 8 | 0.39651
61616 | 7.155 | 1 | 365 | 8.1983 | 0.19826 | 8 | 0.39651
61553 | 7.42 | 1 | 365 | 8.5019 | 0.5019 | 9 | 0.0037907
61558 | 5.035 | 1 | 365 | 5.7691 | 0.76914 | 6 | 0.53829
61627 | 9.36 | 1 | 365 | 10.7248 | 0.72476 | 11 | 0.44953
61636 | 2.86 | 1 | 365 | 3.277 | 0.27701 | 3 | 0.55402
61640 | 6.5 | 1 | 365 | 7.4478 | 0.44775 | 7 | 0.8955
61620 | 6.89 | 1 | 365 | 7.8946 | 0.89462 | 8 | 0.78923
61645 | 6.095 | 1 | 365 | 6.9837 | 0.9837 | 7 | 0.9674
61622 | 8.215 | 1 | 365 | 9.4128 | 0.41281 | 9 | 0.82563
61649 | 6.89 | 1 | 365 | 7.8946 | 0.89462 | 8 | 0.78923
61597 | 9.54 | 1 | 365 | 10.931 | 0.93101 | 11 | 0.86202
61653 | 4.505 | 1 | 365 | 5.1619 | 0.16187 | 5 | 0.32373
61657 | 9.54 | 1 | 365 | 10.931 | 0.93101 | 11 | 0.86202
61666 | 10.92 | 1 | 365 | 12.5122 | 0.51222 | 13 | 0.024447
61671 | 4.505 | 1 | 365 | 5.1619 | 0.16187 | 5 | 0.32373
61677 | 7.155 | 1 | 365 | 8.1983 | 0.19826 | 8 | 0.39651
61727 | 4.42 | 1 | 365 | 5.0645 | 0.064471 | 5 | 0.12894
61738 | 5.2 | 1 | 365 | 5.9582 | 0.9582 | 6 | 0.9164
61765 | 7.02 | 1 | 365 | 8.0436 | 0.043572 | 8 | 0.087144
61780 | 9.1 | 1 | 365 | 10.4269 | 0.42685 | 10 | 0.85371
56966 | 8.84 | 1 | 365 | 10.1289 | 0.12894 | 10 | 0.25789
59452 | 6.89 | 1 | 365 | 7.8946 | 0.89462 | 8 | 0.78923
61999 | 7.42 | 1 | 365 | 8.5019 | 0.5019 | 9 | 0.0037907
61797 | 4.24 | 1 | 365 | 4.8582 | 0.85823 | 5 | 0.71645
58227 | 7.54 | 1 | 365 | 8.6394 | 0.63939 | 9 | 0.27878
21715 | 5.2 | 1 | 365 | 5.9582 | 0.9582 | 6 | 0.9164
62099 | 6.76 | 1 | 365 | 7.7457 | 0.74566 | 8 | 0.49132
24233 | 5.355 | 1 | 365 | 6.1358 | 0.1358 | 6 | 0.2716
59485 | 6.76 | 1 | 365 | 7.7457 | 0.74566 | 8 | 0.49132
62071 | 14.575 | 1 | 365 | 16.7002 | 0.70015 | 17 | 0.4003
61996 | 8.745 | 1 | 365 | 10.0201 | 0.020091 | 10 | 0.040182
62133 | 10.6 | 1 | 365 | 12.1456 | 0.14556 | 12 | 0.29113
23847 | 5.98 | 1 | 365 | 6.8519 | 0.85193 | 7 | 0.70386
61774 | 5.035 | 1 | 365 | 5.7691 | 0.76914 | 6 | 0.53829
61789 | 10.335 | 1 | 365 | 11.8419 | 0.84193 | 12 | 0.68385
61791 | 10.6 | 1 | 365 | 12.1456 | 0.14556 | 12 | 0.29113
61798 | 16.43 | 1 | 365 | 18.8256 | 0.82563 | 19 | 0.65125
61836 | 5.46 | 1 | 365 | 6.2561 | 0.25611 | 6 | 0.51222
61838 | 4.505 | 1 | 365 | 5.1619 | 0.16187 | 5 | 0.32373
61840 | 5.565 | 1 | 365 | 6.3764 | 0.37642 | 6 | 0.75284
61842 | 6.36 | 1 | 365 | 7.2873 | 0.28734 | 7 | 0.57468
61847 | 11.66 | 1 | 365 | 13.3601 | 0.36012 | 13 | 0.72024
61635 | 9.805 | 1 | 365 | 11.2346 | 0.23465 | 11 | 0.46929
61787 | 7.155 | 1 | 365 | 8.1983 | 0.19826 | 8 | 0.39651
61771 | 7.8 | 1 | 365 | 8.9373 | 0.9373 | 9 | 0.8746
61678 | 4.505 | 1 | 365 | 5.1619 | 0.16187 | 5 | 0.32373
61599 | 6.625 | 1 | 365 | 7.591 | 0.59098 | 8 | 0.18196
61643 | 9.01 | 1 | 365 | 10.3237 | 0.32373 | 10 | 0.64746
61784 | 4.24 | 1 | 365 | 4.8582 | 0.85823 | 5 | 0.71645
61617 | 4.505 | 1 | 365 | 5.1619 | 0.16187 | 5 | 0.32373
61647 | 7.685 | 1 | 365 | 8.8055 | 0.80553 | 9 | 0.61107
34256 | 12.74 | 1 | 365 | 14.5976 | 0.59759 | 15 | 0.19519
57941 | 4.16 | 1 | 365 | 4.7666 | 0.76656 | 5 | 0.53312
31654 | 10.66 | 1 | 365 | 12.2143 | 0.21431 | 12 | 0.42863
22535 | 7.54 | 1 | 365 | 8.6394 | 0.63939 | 9 | 0.27878
54979 | 13 | 1 | 365 | 14.8955 | 0.8955 | 15 | 0.79101
45719 | 4.94 | 1 | 365 | 5.6603 | 0.66029 | 6 | 0.32058
57496 | 5.83 | 1 | 365 | 6.6801 | 0.68006 | 7 | 0.36012
35610 | 7.28 | 1 | 365 | 8.3415 | 0.34148 | 8 | 0.68296
36631 | 4.94 | 1 | 365 | 5.6603 | 0.66029 | 6 | 0.32058
58818 | 5.46 | 1 | 365 | 6.2561 | 0.25611 | 6 | 0.51222
41082 | 6.76 | 1 | 365 | 7.7457 | 0.74566 | 8 | 0.49132
51988 | 3.38 | 1 | 365 | 3.8728 | 0.87283 | 4 | 0.74566
37689 | 5.72 | 1 | 365 | 6.554 | 0.55402 | 7 | 0.10804
56670 | 9.1 | 1 | 365 | 10.4269 | 0.42685 | 10 | 0.85371
57624 | 6.24 | 1 | 365 | 7.1498 | 0.14984 | 7 | 0.29968
61058 | 4.77 | 1 | 365 | 5.4655 | 0.4655 | 5 | 0.93101
61626 | 4.505 | 1 | 365 | 5.1619 | 0.16187 | 5 | 0.32373
61270 | 5.035 | 1 | 365 | 5.7691 | 0.76914 | 6 | 0.53829
29134 | 3.9 | 1 | 365 | 4.4687 | 0.46865 | 4 | 0.9373
61630 | 9.54 | 1 | 365 | 10.931 | 0.93101 | 11 | 0.86202
61792 | 4.24 | 1 | 365 | 4.8582 | 0.85823 | 5 | 0.71645
44151 | 10.14 | 1 | 365 | 11.6185 | 0.61849 | 12 | 0.23699
61663 | 7.95 | 1 | 365 | 9.1092 | 0.10917 | 9 | 0.21835
61613 | 9.805 | 1 | 365 | 11.2346 | 0.23465 | 11 | 0.46929
33864 | 4.94 | 1 | 365 | 5.6603 | 0.66029 | 6 | 0.32058
62053 | 4.24 | 1 | 365 | 4.8582 | 0.85823 | 5 | 0.71645
61995 | 7.95 | 1 | 365 | 9.1092 | 0.10917 | 9 | 0.21835
61621 | 7.155 | 1 | 365 | 8.1983 | 0.19826 | 8 | 0.39651
61483 | 12.985 | 1 | 365 | 14.8783 | 0.87832 | 15 | 0.75663
43730 | 5.72 | 1 | 365 | 6.554 | 0.55402 | 7 | 0.10804
62065 | 4.16 | 1 | 365 | 4.7666 | 0.76656 | 5 | 0.53312
33759 | 8.06 | 1 | 365 | 9.2352 | 0.23521 | 9 | 0.47042
59424 | 6.095 | 1 | 365 | 6.9837 | 0.9837 | 7 | 0.9674
61608 | 6.625 | 1 | 365 | 7.591 | 0.59098 | 8 | 0.18196
61650 | 9.01 | 1 | 365 | 10.3237 | 0.32373 | 10 | 0.64746
48468 | 7.02 | 1 | 365 | 8.0436 | 0.043572 | 8 | 0.087144
52167 | 11.44 | 1 | 365 | 13.108 | 0.10804 | 13 | 0.21609
61465 | 5.565 | 1 | 365 | 6.3764 | 0.37642 | 6 | 0.75284
61800 | 8.215 | 1 | 365 | 9.4128 | 0.41281 | 9 | 0.82563
61986 | 4.77 | 1 | 365 | 5.4655 | 0.4655 | 5 | 0.93101
58813 | 11.96 | 1 | 365 | 13.7039 | 0.70386 | 14 | 0.40773
61656 | 4.77 | 1 | 365 | 5.4655 | 0.4655 | 5 | 0.93101
61535 | 8.215 | 1 | 365 | 9.4128 | 0.41281 | 9 | 0.82563
62700 | 6.625 | 1 | 365 | 7.591 | 0.59098 | 8 | 0.18196
62705 | 7.155 | 1 | 365 | 8.1983 | 0.19826 | 8 | 0.39651
62708 | 3.71 | 1 | 365 | 4.2509 | 0.25095 | 4 | 0.5019
62713 | 5.83 | 1 | 365 | 6.6801 | 0.68006 | 7 | 0.36012
62717 | 10.6 | 1 | 365 | 12.1456 | 0.14556 | 12 | 0.29113
62725 | 11.66 | 1 | 365 | 13.3601 | 0.36012 | 13 | 0.72024
62729 | 8.215 | 1 | 365 | 9.4128 | 0.41281 | 9 | 0.82563
62730 | 4.24 | 1 | 365 | 4.8582 | 0.85823 | 5 | 0.71645
29245 | 9.36 | 1 | 365 | 10.7248 | 0.72476 | 11 | 0.44953
61514 | 7.155 | 1 | 365 | 8.1983 | 0.19826 | 8 | 0.39651
62232 | 3.64 | 1 | 365 | 4.1707 | 0.17074 | 4 | 0.34148
53081 | 7.8 | 1 | 365 | 8.9373 | 0.9373 | 9 | 0.8746
61631 | 25.48 | 0.9 | 365 | 26.2757 | 0.27567 | 26 | 0.55134
54927 | 4.42 | 1 | 365 | 5.0645 | 0.064471 | 5 | 0.12894
62714 | 6.095 | 1 | 365 | 6.9837 | 0.9837 | 7 | 0.9674
60942 | 12.22 | 1 | 365 | 14.0018 | 0.0017738 | 14 | 0.0035475
56374 | 9.62 | 1 | 365 | 11.0227 | 0.022673 | 11 | 0.045346
56375 | 9.36 | 1 | 365 | 10.7248 | 0.72476 | 11 | 0.44953
53007 | 4.16 | 1 | 365 | 4.7666 | 0.76656 | 5 | 0.53312
53922 | 14.56 | 1 | 365 | 16.683 | 0.68296 | 17 | 0.36593
57869 | 8.06 | 1 | 365 | 9.2352 | 0.23521 | 9 | 0.47042
31395 | 5.2 | 1 | 365 | 5.9582 | 0.9582 | 6 | 0.9164
61063 | 7.95 | 1 | 365 | 9.1092 | 0.10917 | 9 | 0.21835
62129 | 3.445 | 1 | 365 | 3.9473 | 0.94731 | 4 | 0.89462
62515 | 9.01 | 1 | 365 | 10.3237 | 0.32373 | 10 | 0.64746
60971 | 3.975 | 1 | 365 | 4.5546 | 0.55459 | 5 | 0.10917
42884 | 8.58 | 1 | 365 | 9.831 | 0.83103 | 10 | 0.66207
24536 | 7.54 | 1 | 365 | 8.6394 | 0.63939 | 9 | 0.27878
61057 | 3.18 | 1 | 365 | 3.6437 | 0.64367 | 4 | 0.28734
62522 | 7.8 | 1 | 365 | 8.9373 | 0.9373 | 9 | 0.8746
62525 | 9.01 | 1 | 365 | 10.3237 | 0.32373 | 10 | 0.64746
62524 | 4.77 | 1 | 365 | 5.4655 | 0.4655 | 5 | 0.93101
52451 | 8.58 | 1 | 365 | 9.831 | 0.83103 | 10 | 0.66207
62530 | 9.805 | 1 | 365 | 11.2346 | 0.23465 | 11 | 0.46929
62214 | 5.46 | 1 | 365 | 6.2561 | 0.25611 | 6 | 0.51222
62534 | 5.565 | 1 | 365 | 6.3764 | 0.37642 | 6 | 0.75284
60405 | 11.44 | 1 | 365 | 13.108 | 0.10804 | 13 | 0.21609
62538 | 6.625 | 1 | 365 | 7.591 | 0.59098 | 8 | 0.18196
62544 | 5.035 | 1 | 365 | 5.7691 | 0.76914 | 6 | 0.53829
62545 | 10.4 | 1 | 365 | 11.9164 | 0.9164 | 12 | 0.83281
57756 | 5.2 | 1 | 365 | 5.9582 | 0.9582 | 6 | 0.9164
59564 | 10.14 | 1 | 365 | 11.6185 | 0.61849 | 12 | 0.23699
62549 | 11.66 | 1 | 365 | 13.3601 | 0.36012 | 13 | 0.72024
58250 | 4.68 | 1 | 365 | 5.3624 | 0.36238 | 5 | 0.72476
62550 | 13 | 1 | 365 | 14.8955 | 0.8955 | 15 | 0.79101
59315 | 10.4 | 1 | 365 | 11.9164 | 0.9164 | 12 | 0.83281
62560 | 9.54 | 1 | 365 | 10.931 | 0.93101 | 11 | 0.86202
62563 | 10.66 | 1 | 365 | 12.2143 | 0.21431 | 12 | 0.42863
62568 | 10.07 | 1 | 365 | 11.5383 | 0.53829 | 12 | 0.076573
62574 | 7.685 | 1 | 365 | 8.8055 | 0.80553 | 9 | 0.61107
62577 | 5.83 | 1 | 365 | 6.6801 | 0.68006 | 7 | 0.36012
62249 | 7.42 | 1 | 365 | 8.5019 | 0.5019 | 9 | 0.0037907
62584 | 5.3 | 1 | 365 | 6.0728 | 0.072782 | 6 | 0.14556
62665 | 4.24 | 1 | 365 | 4.8582 | 0.85823 | 5 | 0.71645
60100 | 6.625 | 1 | 365 | 7.591 | 0.59098 | 8 | 0.18196
63119 | 13.005 | 1 | 365 | 14.9012 | 0.90123 | 15 | 0.80247
17744 | 4.16 | 1 | 365 | 4.7666 | 0.76656 | 5 | 0.53312
63178 | 13.78 | 1 | 365 | 15.7892 | 0.78923 | 16 | 0.57847
62526 | 9.18 | 1 | 365 | 10.5185 | 0.51852 | 11 | 0.037035
32123 | 2.86 | 1 | 365 | 3.277 | 0.27701 | 3 | 0.55402
61262 | 10.6 | 1 | 365 | 12.1456 | 0.14556 | 12 | 0.29113
60068 | 5.83 | 1 | 365 | 6.6801 | 0.68006 | 7 | 0.36012
60163 | 8.48 | 1 | 365 | 9.7165 | 0.71645 | 10 | 0.4329
59447 | 9.275 | 1 | 365 | 10.6274 | 0.62737 | 11 | 0.25474
58065 | 5.3 | 1 | 365 | 6.0728 | 0.072782 | 6 | 0.14556
57363 | 8.58 | 1 | 365 | 9.831 | 0.83103 | 10 | 0.66207
56667 | 6.24 | 1 | 365 | 7.1498 | 0.14984 | 7 | 0.29968
53896 | 5.98 | 1 | 365 | 6.8519 | 0.85193 | 7 | 0.70386
54242 | 4.94 | 1 | 365 | 5.6603 | 0.66029 | 6 | 0.32058
56737 | 8.32 | 1 | 365 | 9.5331 | 0.53312 | 10 | 0.066245
54243 | 4.68 | 1 | 365 | 5.3624 | 0.36238 | 5 | 0.72476
54260 | 4.68 | 1 | 365 | 5.3624 | 0.36238 | 5 | 0.72476
53908 | 13 | 1 | 365 | 14.8955 | 0.8955 | 15 | 0.79101
54352 | 3.9 | 1 | 365 | 4.4687 | 0.46865 | 4 | 0.9373
53921 | 8.06 | 1 | 365 | 9.2352 | 0.23521 | 9 | 0.47042
53910 | 5.355 | 1 | 365 | 6.1358 | 0.1358 | 6 | 0.2716
54067 | 4.16 | 1 | 365 | 4.7666 | 0.76656 | 5 | 0.53312
54212 | 4.94 | 1 | 365 | 5.6603 | 0.66029 | 6 | 0.32058
62581 | 4.24 | 1 | 365 | 4.8582 | 0.85823 | 5 | 0.71645
53004 | 3.25 | 1 | 365 | 3.7239 | 0.72388 | 4 | 0.44775
63280 | 3.12 | 1 | 365 | 3.5749 | 0.57492 | 4 | 0.14984
61673 | 2.6 | 1 | 365 | 2.9791 | 0.9791 | 3 | 0.9582
63312 | 2.08 | 1 | 365 | 2.3833 | 0.38328 | 2 | 0.76656
37095 | 3.12 | 1 | 365 | 3.5749 | 0.57492 | 4 | 0.14984
59782 | 20.02 | 1 | 365 | 22.9391 | 0.93908 | 23 | 0.87815
18306 | 5.2 | 1 | 365 | 5.9582 | 0.9582 | 6 | 0.9164
32036 | 4.16 | 1 | 365 | 4.7666 | 0.76656 | 5 | 0.53312
63428 | 6.375 | 1 | 365 | 7.3045 | 0.30453 | 7 | 0.60905
32432 | 20.145 | 1 | 365 | 23.0823 | 0.082302 | 23 | 0.1646
15621 | 9.1 | 1 | 365 | 10.4269 | 0.42685 | 10 | 0.85371
51915 | 9.36 | 1 | 365 | 10.7248 | 0.72476 | 11 | 0.44953
16623 | 4.335 | 1 | 365 | 4.9671 | 0.96708 | 5 | 0.93416
15130 | 5.5 | 1 | 365 | 6.3019 | 0.30194 | 6 | 0.60389
61179 | 8.925 | 1 | 365 | 10.2263 | 0.22634 | 10 | 0.45267
63814 | 6.5 | 1 | 365 | 7.4478 | 0.44775 | 7 | 0.8955
62217 | 3.12 | 1 | 365 | 3.5749 | 0.57492 | 4 | 0.14984
13990 | 3.675 | 1 | 365 | 4.2108 | 0.21084 | 4 | 0.42169
48647 | 2.805 | 1 | 365 | 3.214 | 0.21399 | 3 | 0.42798
33132 | 6.12 | 1 | 365 | 7.0123 | 0.012345 | 7 | 0.02469
19962 | 4.59 | 1 | 365 | 5.2593 | 0.25926 | 5 | 0.51852
64281 | 5.98 | 1 | 365 | 6.8519 | 0.85193 | 7 | 0.70386
52242 | 20.4 | 1 | 365 | 23.3745 | 0.37448 | 23 | 0.74897
64706 | 4.08 | 1 | 365 | 4.6749 | 0.6749 | 5 | 0.34979
63099 | 4.16 | 1 | 365 | 4.7666 | 0.76656 | 5 | 0.53312
63102 | 4.505 | 1 | 365 | 5.1619 | 0.16187 | 5 | 0.32373
63125 | 7.155 | 1 | 365 | 8.1983 | 0.19826 | 8 | 0.39651
63146 | 6.24 | 1 | 365 | 7.1498 | 0.14984 | 7 | 0.29968
63152 | 14.575 | 1 | 365 | 16.7002 | 0.70015 | 17 | 0.4003
59170 | 10.14 | 1 | 365 | 11.6185 | 0.61849 | 12 | 0.23699
63179 | 4.505 | 1 | 365 | 5.1619 | 0.16187 | 5 | 0.32373
32283 | 5.98 | 1 | 365 | 6.8519 | 0.85193 | 7 | 0.70386
62519 | 2.915 | 1 | 365 | 3.34 | 0.34003 | 3 | 0.68006
32257 | 4.94 | 1 | 365 | 5.6603 | 0.66029 | 6 | 0.32058
63189 | 5.72 | 1 | 365 | 6.554 | 0.55402 | 7 | 0.10804
62826 | 12.72 | 1 | 365 | 14.5747 | 0.57468 | 15 | 0.14936
47227 | 5.98 | 1 | 365 | 6.8519 | 0.85193 | 7 | 0.70386
63319 | 6.76 | 1 | 365 | 7.7457 | 0.74566 | 8 | 0.49132
63320 | 5.83 | 1 | 365 | 6.6801 | 0.68006 | 7 | 0.36012
63324 | 9.1 | 1 | 365 | 10.4269 | 0.42685 | 10 | 0.85371
63327 | 7.42 | 1 | 365 | 8.5019 | 0.5019 | 9 | 0.0037907
35922 | 7.28 | 1 | 365 | 8.3415 | 0.34148 | 8 | 0.68296
59418 | 5.2 | 1 | 365 | 5.9582 | 0.9582 | 6 | 0.9164
63350 | 12.455 | 1 | 365 | 14.271 | 0.27104 | 14 | 0.54208
63352 | 4.42 | 1 | 365 | 5.0645 | 0.064471 | 5 | 0.12894
52457 | 5.98 | 1 | 365 | 6.8519 | 0.85193 | 7 | 0.70386
63431 | 5.83 | 1 | 365 | 6.6801 | 0.68006 | 7 | 0.36012
63432 | 10.6 | 1 | 365 | 12.1456 | 0.14556 | 12 | 0.29113
63433 | 6.76 | 1 | 365 | 7.7457 | 0.74566 | 8 | 0.49132
59562 | 3.9 | 1 | 365 | 4.4687 | 0.46865 | 4 | 0.9373
58719 | 12.455 | 1 | 365 | 14.271 | 0.27104 | 14 | 0.54208
39280 | 6.76 | 1 | 365 | 7.7457 | 0.74566 | 8 | 0.49132
56501 | 6.24 | 1 | 365 | 7.1498 | 0.14984 | 7 | 0.29968
58582 | 3.71 | 1 | 365 | 4.2509 | 0.25095 | 4 | 0.5019
54164 | 4.16 | 1 | 365 | 4.7666 | 0.76656 | 5 | 0.53312
54139 | 5.72 | 1 | 365 | 6.554 | 0.55402 | 7 | 0.10804
63543 | 13.25 | 1 | 365 | 15.182 | 0.18196 | 15 | 0.36391
62233 | 9.36 | 1 | 365 | 10.7248 | 0.72476 | 11 | 0.44953
52267 | 4.94 | 1 | 365 | 5.6603 | 0.66029 | 6 | 0.32058
63464 | 3.445 | 1 | 365 | 3.9473 | 0.94731 | 4 | 0.89462
62147 | 4.77 | 1 | 365 | 5.4655 | 0.4655 | 5 | 0.93101
32039 | 7.8 | 1 | 365 | 8.9373 | 0.9373 | 9 | 0.8746
62554 | 7.54 | 1 | 365 | 8.6394 | 0.63939 | 9 | 0.27878
62049 | 7.685 | 1 | 365 | 8.8055 | 0.80553 | 9 | 0.61107
61669 | 6.625 | 1 | 365 | 7.591 | 0.59098 | 8 | 0.18196
60930 | 5.72 | 1 | 365 | 6.554 | 0.55402 | 7 | 0.10804
57433 | 6.5 | 1 | 365 | 7.4478 | 0.44775 | 7 | 0.8955
30645 | 11.7 | 1 | 365 | 13.406 | 0.40595 | 13 | 0.81191
59169 | 5.98 | 1 | 365 | 6.8519 | 0.85193 | 7 | 0.70386
62788 | 10.07 | 1 | 365 | 11.5383 | 0.53829 | 12 | 0.076573
58840 | 3.71 | 1 | 365 | 4.2509 | 0.25095 | 4 | 0.5019
48637 | 4.16 | 1 | 365 | 4.7666 | 0.76656 | 5 | 0.53312
41183 | 8.84 | 1 | 365 | 10.1289 | 0.12894 | 10 | 0.25789
32410 | 5.2 | 1 | 365 | 5.9582 | 0.9582 | 6 | 0.9164
63608 | 5.2 | 1 | 365 | 5.9582 | 0.9582 | 6 | 0.9164
62229 | 10.92 | 1 | 365 | 12.5122 | 0.51222 | 13 | 0.024447
61052 | 4.505 | 1 | 365 | 5.1619 | 0.16187 | 5 | 0.32373
38718 | 6.24 | 1 | 365 | 7.1498 | 0.14984 | 7 | 0.29968
61778 | 13.26 | 1 | 365 | 15.1934 | 0.19341 | 15 | 0.38683
56725 | 8.58 | 1 | 365 | 9.831 | 0.83103 | 10 | 0.66207
57866 | 8.48 | 1 | 365 | 9.7165 | 0.71645 | 10 | 0.4329
55170 | 5.72 | 1 | 365 | 6.554 | 0.55402 | 7 | 0.10804
59497 | 7.28 | 1 | 365 | 8.3415 | 0.34148 | 8 | 0.68296
32033 | 4.94 | 1 | 365 | 5.6603 | 0.66029 | 6 | 0.32058
63282 | 9.805 | 1 | 365 | 11.2346 | 0.23465 | 11 | 0.46929
37789 | 7.54 | 1 | 365 | 8.6394 | 0.63939 | 9 | 0.27878
59426 | 6.5 | 1 | 365 | 7.4478 | 0.44775 | 7 | 0.8955
57982 | 5.98 | 1 | 365 | 6.8519 | 0.85193 | 7 | 0.70386
42911 | 9.62 | 1 | 365 | 11.0227 | 0.022673 | 11 | 0.045346
32529 | 7.8 | 1 | 365 | 8.9373 | 0.9373 | 9 | 0.8746
61005 | 6.5 | 1 | 365 | 7.4478 | 0.44775 | 7 | 0.8955
59574 | 7.54 | 1 | 365 | 8.6394 | 0.63939 | 9 | 0.27878
62742 | 9.54 | 1 | 365 | 10.931 | 0.93101 | 11 | 0.86202
63286 | 4.42 | 1 | 365 | 5.0645 | 0.064471 | 5 | 0.12894
32038 | 4.68 | 1 | 365 | 5.3624 | 0.36238 | 5 | 0.72476
61615 | 4.77 | 1 | 365 | 5.4655 | 0.4655 | 5 | 0.93101
57064 | 7.42 | 1 | 365 | 8.5019 | 0.5019 | 9 | 0.0037907
60954 | 3.975 | 1 | 365 | 4.5546 | 0.55459 | 5 | 0.10917
57109 | 9.36 | 1 | 365 | 10.7248 | 0.72476 | 11 | 0.44953
62556 | 3.64 | 1 | 365 | 4.1707 | 0.17074 | 4 | 0.34148
62944 | 13.25 | 1 | 365 | 15.182 | 0.18196 | 15 | 0.36391
21066 | 6.24 | 1 | 365 | 7.1498 | 0.14984 | 7 | 0.29968
48706 | 7.28 | 1 | 365 | 8.3415 | 0.34148 | 8 | 0.68296
62547 | 3.975 | 1 | 365 | 4.5546 | 0.55459 | 5 | 0.10917
59219 | 4.505 | 1 | 365 | 5.1619 | 0.16187 | 5 | 0.32373
31467 | 5.2 | 1 | 365 | 5.9582 | 0.9582 | 6 | 0.9164
23565 | 12.48 | 1 | 365 | 14.2997 | 0.29968 | 14 | 0.59937
64044 | 4.42 | 1 | 365 | 5.0645 | 0.064471 | 5 | 0.12894
64130 | 13.25 | 1 | 365 | 15.182 | 0.18196 | 15 | 0.36391
64270 | 5.2 | 1 | 365 | 5.9582 | 0.9582 | 6 | 0.9164
64271 | 5.46 | 1 | 365 | 6.2561 | 0.25611 | 6 | 0.51222
64280 | 7.02 | 1 | 365 | 8.0436 | 0.043572 | 8 | 0.087144
64285 | 4.68 | 1 | 365 | 5.3624 | 0.36238 | 5 | 0.72476
64288 | 6.625 | 1 | 365 | 7.591 | 0.59098 | 8 | 0.18196
64287 | 5.46 | 1 | 365 | 6.2561 | 0.25611 | 6 | 0.51222
64293 | 6.24 | 1 | 365 | 7.1498 | 0.14984 | 7 | 0.29968
64295 | 6.625 | 1 | 365 | 7.591 | 0.59098 | 8 | 0.18196
24166 | 7.54 | 1 | 365 | 8.6394 | 0.63939 | 9 | 0.27878
57620 | 17.68 | 1 | 365 | 20.2579 | 0.25789 | 20 | 0.51577
60701 | 12.48 | 1 | 365 | 14.2997 | 0.29968 | 14 | 0.59937
56990 | 4.16 | 1 | 365 | 4.7666 | 0.76656 | 5 | 0.53312
58502 | 9.62 | 1 | 365 | 11.0227 | 0.022673 | 11 | 0.045346
58528 | 10.6 | 1 | 365 | 12.1456 | 0.14556 | 12 | 0.29113
52428 | 4.68 | 1 | 365 | 5.3624 | 0.36238 | 5 | 0.72476
64737 | 8.84 | 1 | 365 | 10.1289 | 0.12894 | 10 | 0.25789
62206 | 9.1 | 1 | 365 | 10.4269 | 0.42685 | 10 | 0.85371
61834 | 6.095 | 1 | 365 | 6.9837 | 0.9837 | 7 | 0.9674
52377 | 2.86 | 1 | 365 | 3.277 | 0.27701 | 3 | 0.55402
51608 | 5.2 | 1 | 365 | 5.9582 | 0.9582 | 6 | 0.9164
48598 | 3.64 | 1 | 365 | 4.1707 | 0.17074 | 4 | 0.34148
65239 | 6.625 | 1 | 365 | 7.591 | 0.59098 | 8 | 0.18196
65349 | 7.685 | 1 | 365 | 8.8055 | 0.80553 | 9 | 0.61107
65356 | 5.83 | 1 | 365 | 6.6801 | 0.68006 | 7 | 0.36012
65368 | 4.77 | 1 | 365 | 5.4655 | 0.4655 | 5 | 0.93101
65376 | 7.685 | 1 | 365 | 8.8055 | 0.80553 | 9 | 0.61107
65379 | 5.83 | 1 | 365 | 6.6801 | 0.68006 | 7 | 0.36012
64665 | 6.625 | 1 | 365 | 7.591 | 0.59098 | 8 | 0.18196
64707 | 10.865 | 1 | 365 | 12.4492 | 0.4492 | 12 | 0.89841
64710 | 12.985 | 1 | 365 | 14.8783 | 0.87832 | 15 | 0.75663
64723 | 6.625 | 1 | 365 | 7.591 | 0.59098 | 8 | 0.18196
64727 | 4.77 | 1 | 365 | 5.4655 | 0.4655 | 5 | 0.93101
64729 | 7.42 | 1 | 365 | 8.5019 | 0.5019 | 9 | 0.0037907
64731 | 6.625 | 1 | 365 | 7.591 | 0.59098 | 8 | 0.18196
64732 | 8.215 | 1 | 365 | 9.4128 | 0.41281 | 9 | 0.82563
60170 | 11.395 | 1 | 365 | 13.0565 | 0.056482 | 13 | 0.11296
63055 | 10.07 | 1 | 365 | 11.5383 | 0.53829 | 12 | 0.076573
63107 | 6.625 | 1 | 365 | 7.591 | 0.59098 | 8 | 0.18196
63122 | 7.95 | 1 | 365 | 9.1092 | 0.10917 | 9 | 0.21835
63124 | 7.42 | 1 | 365 | 8.5019 | 0.5019 | 9 | 0.0037907
63127 | 13.25 | 1 | 365 | 15.182 | 0.18196 | 15 | 0.36391
63129 | 7.155 | 1 | 365 | 8.1983 | 0.19826 | 8 | 0.39651
63139 | 11.13 | 1 | 365 | 12.7528 | 0.75284 | 13 | 0.50569
63142 | 6.36 | 1 | 365 | 7.2873 | 0.28734 | 7 | 0.57468
63144 | 10.07 | 1 | 365 | 11.5383 | 0.53829 | 12 | 0.076573
63176 | 6.095 | 1 | 365 | 6.9837 | 0.9837 | 7 | 0.9674
62266 | 7.42 | 1 | 365 | 8.5019 | 0.5019 | 9 | 0.0037907
63172 | 5.035 | 1 | 365 | 5.7691 | 0.76914 | 6 | 0.53829
62142 | 7.685 | 1 | 365 | 8.8055 | 0.80553 | 9 | 0.61107
58071 | 5.565 | 1 | 365 | 6.3764 | 0.37642 | 6 | 0.75284
62218 | 13 | 1 | 365 | 14.8955 | 0.8955 | 15 | 0.79101
63309 | 4.505 | 1 | 365 | 5.1619 | 0.16187 | 5 | 0.32373
63314 | 8.48 | 1 | 365 | 9.7165 | 0.71645 | 10 | 0.4329
63317 | 6.625 | 1 | 365 | 7.591 | 0.59098 | 8 | 0.18196
63318 | 6.095 | 1 | 365 | 6.9837 | 0.9837 | 7 | 0.9674
63321 | 6.095 | 1 | 365 | 6.9837 | 0.9837 | 7 | 0.9674
58001 | 8.06 | 1 | 365 | 9.2352 | 0.23521 | 9 | 0.47042
63341 | 9.54 | 1 | 365 | 10.931 | 0.93101 | 11 | 0.86202
58609 | 7.42 | 1 | 365 | 8.5019 | 0.5019 | 9 | 0.0037907
63345 | 9.54 | 1 | 365 | 10.931 | 0.93101 | 11 | 0.86202
63427 | 4.77 | 1 | 365 | 5.4655 | 0.4655 | 5 | 0.93101
59209 | 9.01 | 1 | 365 | 10.3237 | 0.32373 | 10 | 0.64746
63453 | 6.625 | 1 | 365 | 7.591 | 0.59098 | 8 | 0.18196
59518 | 8.745 | 1 | 365 | 10.0201 | 0.020091 | 10 | 0.040182
62546 | 10.07 | 1 | 365 | 11.5383 | 0.53829 | 12 | 0.076573
62139 | 8.48 | 1 | 365 | 9.7165 | 0.71645 | 10 | 0.4329
57136 | 6.625 | 1 | 365 | 7.591 | 0.59098 | 8 | 0.18196
55145 | 8.06 | 1 | 365 | 9.2352 | 0.23521 | 9 | 0.47042
57094 | 4.42 | 1 | 365 | 5.0645 | 0.064471 | 5 | 0.12894
62824 | 8.215 | 1 | 365 | 9.4128 | 0.41281 | 9 | 0.82563
62565 | 10.335 | 1 | 365 | 11.8419 | 0.84193 | 12 | 0.68385
62552 | 11.925 | 1 | 365 | 13.6638 | 0.66376 | 14 | 0.32752
62864 | 5.035 | 1 | 365 | 5.7691 | 0.76914 | 6 | 0.53829
62842 | 6.89 | 1 | 365 | 7.8946 | 0.89462 | 8 | 0.78923
62759 | 9.275 | 1 | 365 | 10.6274 | 0.62737 | 11 | 0.25474
62861 | 5.83 | 1 | 365 | 6.6801 | 0.68006 | 7 | 0.36012
62856 | 5.83 | 1 | 365 | 6.6801 | 0.68006 | 7 | 0.36012
62540 | 7.155 | 1 | 365 | 8.1983 | 0.19826 | 8 | 0.39651
62740 | 4.77 | 1 | 365 | 5.4655 | 0.4655 | 5 | 0.93101
62703 | 5.035 | 1 | 365 | 5.7691 | 0.76914 | 6 | 0.53829
62867 | 6.89 | 1 | 365 | 7.8946 | 0.89462 | 8 | 0.78923
61785 | 7.95 | 1 | 365 | 9.1092 | 0.10917 | 9 | 0.21835
62769 | 5.83 | 1 | 365 | 6.6801 | 0.68006 | 7 | 0.36012
62777 | 7.155 | 1 | 365 | 8.1983 | 0.19826 | 8 | 0.39651
62912 | 9.54 | 1 | 365 | 10.931 | 0.93101 | 11 | 0.86202
55040 | 10.4 | 1 | 365 | 11.9164 | 0.9164 | 12 | 0.83281
62770 | 8.48 | 1 | 365 | 9.7165 | 0.71645 | 10 | 0.4329
63271 | 6.625 | 1 | 365 | 7.591 | 0.59098 | 8 | 0.18196
62773 | 8.215 | 1 | 365 | 9.4128 | 0.41281 | 9 | 0.82563
62834 | 9.01 | 1 | 365 | 10.3237 | 0.32373 | 10 | 0.64746
62931 | 5.035 | 1 | 365 | 5.7691 | 0.76914 | 6 | 0.53829
62827 | 4.505 | 1 | 365 | 5.1619 | 0.16187 | 5 | 0.32373
62732 | 3.18 | 1 | 365 | 3.6437 | 0.64367 | 4 | 0.28734
62831 | 4.77 | 1 | 365 | 5.4655 | 0.4655 | 5 | 0.93101
62841 | 7.155 | 1 | 365 | 8.1983 | 0.19826 | 8 | 0.39651
62890 | 8.48 | 1 | 365 | 9.7165 | 0.71645 | 10 | 0.4329
62260 | 5.83 | 1 | 365 | 6.6801 | 0.68006 | 7 | 0.36012
62695 | 6.89 | 1 | 365 | 7.8946 | 0.89462 | 8 | 0.78923
62882 | 5.035 | 1 | 365 | 5.7691 | 0.76914 | 6 | 0.53829
64058 | 13.25 | 1 | 365 | 15.182 | 0.18196 | 15 | 0.36391
64069 | 10.335 | 1 | 365 | 11.8419 | 0.84193 | 12 | 0.68385
64274 | 4.24 | 1 | 365 | 4.8582 | 0.85823 | 5 | 0.71645
64277 | 4.77 | 1 | 365 | 5.4655 | 0.4655 | 5 | 0.93101
64290 | 7.42 | 1 | 365 | 8.5019 | 0.5019 | 9 | 0.0037907
57307 | 6.36 | 1 | 365 | 7.2873 | 0.28734 | 7 | 0.57468
58233 | 8.48 | 1 | 365 | 9.7165 | 0.71645 | 10 | 0.4329
63831 | 5.83 | 1 | 365 | 6.6801 | 0.68006 | 7 | 0.36012
62921 | 10.865 | 1 | 365 | 12.4492 | 0.4492 | 12 | 0.89841
64092 | 8.84 | 1 | 365 | 10.1289 | 0.12894 | 10 | 0.25789
64104 | 9.01 | 1 | 365 | 10.3237 | 0.32373 | 10 | 0.64746
64124 | 6.5 | 1 | 365 | 7.4478 | 0.44775 | 7 | 0.8955
56965 | 2.86 | 1 | 365 | 3.277 | 0.27701 | 3 | 0.55402
57101 | 6.76 | 1 | 365 | 7.7457 | 0.74566 | 8 | 0.49132
56956 | 15.08 | 1 | 365 | 17.2788 | 0.27878 | 17 | 0.55757
48575 | 3.9 | 1 | 365 | 4.4687 | 0.46865 | 4 | 0.9373
54145 | 7.54 | 1 | 365 | 8.6394 | 0.63939 | 9 | 0.27878
54230 | 9.1 | 1 | 365 | 10.4269 | 0.42685 | 10 | 0.85371
55207 | 2.6 | 1 | 365 | 2.9791 | 0.9791 | 3 | 0.9582
54252 | 11.44 | 1 | 365 | 13.108 | 0.10804 | 13 | 0.21609
55243 | 12.22 | 1 | 365 | 14.0018 | 0.0017738 | 14 | 0.0035475
54130 | 4.94 | 1 | 365 | 5.6603 | 0.66029 | 6 | 0.32058
63565 | 7.28 | 1 | 365 | 8.3415 | 0.34148 | 8 | 0.68296
57085 | 8.32 | 1 | 365 | 9.5331 | 0.53312 | 10 | 0.066245
45272 | 7.905 | 1 | 365 | 9.0576 | 0.057612 | 9 | 0.11522
62916 | 6.095 | 1 | 365 | 6.9837 | 0.9837 | 7 | 0.9674
63059 | 13.25 | 1 | 365 | 15.182 | 0.18196 | 15 | 0.36391
63294 | 4.505 | 1 | 365 | 5.1619 | 0.16187 | 5 | 0.32373
62255 | 8.215 | 1 | 365 | 9.4128 | 0.41281 | 9 | 0.82563
63181 | 8.745 | 1 | 365 | 10.0201 | 0.020091 | 10 | 0.040182
64045 | 6.89 | 1 | 365 | 7.8946 | 0.89462 | 8 | 0.78923
65409 | 6.625 | 1 | 365 | 7.591 | 0.59098 | 8 | 0.18196
65439 | 4.77 | 1 | 365 | 5.4655 | 0.4655 | 5 | 0.93101
65445 | 5.035 | 1 | 365 | 5.7691 | 0.76914 | 6 | 0.53829
65466 | 11.13 | 1 | 365 | 12.7528 | 0.75284 | 13 | 0.50569
65477 | 2.915 | 1 | 365 | 3.34 | 0.34003 | 3 | 0.68006
65482 | 4.77 | 1 | 365 | 5.4655 | 0.4655 | 5 | 0.93101
65485 | 13.25 | 1 | 365 | 15.182 | 0.18196 | 15 | 0.36391
65487 | 6.36 | 1 | 365 | 7.2873 | 0.28734 | 7 | 0.57468
65504 | 5.035 | 1 | 365 | 5.7691 | 0.76914 | 6 | 0.53829
65509 | 5.83 | 1 | 365 | 6.6801 | 0.68006 | 7 | 0.36012
65512 | 6.095 | 1 | 365 | 6.9837 | 0.9837 | 7 | 0.9674
65516 | 6.36 | 1 | 365 | 7.2873 | 0.28734 | 7 | 0.57468
65527 | 3.975 | 1 | 365 | 4.5546 | 0.55459 | 5 | 0.10917
65532 | 10.07 | 1 | 365 | 11.5383 | 0.53829 | 12 | 0.076573
65534 | 5.035 | 1 | 365 | 5.7691 | 0.76914 | 6 | 0.53829
65544 | 4.24 | 1 | 365 | 4.8582 | 0.85823 | 5 | 0.71645
65549 | 2.915 | 1 | 365 | 3.34 | 0.34003 | 3 | 0.68006
65551 | 11.395 | 1 | 365 | 13.0565 | 0.056482 | 13 | 0.11296
65553 | 8.745 | 1 | 365 | 10.0201 | 0.020091 | 10 | 0.040182
65555 | 13.25 | 1 | 365 | 15.182 | 0.18196 | 15 | 0.36391
65561 | 4.77 | 1 | 365 | 5.4655 | 0.4655 | 5 | 0.93101
65564 | 4.505 | 1 | 365 | 5.1619 | 0.16187 | 5 | 0.32373
65435 | 4.24 | 1 | 365 | 4.8582 | 0.85823 | 5 | 0.71645
65463 | 3.71 | 1 | 365 | 4.2509 | 0.25095 | 4 | 0.5019
65503 | 5.3 | 1 | 365 | 6.0728 | 0.072782 | 6 | 0.14556
65517 | 2.65 | 1 | 365 | 3.0364 | 0.036391 | 3 | 0.072782
65537 | 5.3 | 1 | 365 | 6.0728 | 0.072782 | 6 | 0.14556
65548 | 5.4 | 1 | 365 | 6.1874 | 0.18736 | 6 | 0.37473
67189 | 11.13 | 1 | 365 | 12.7528 | 0.75284 | 13 | 0.50569
64893 | 4.41 | 1 | 365 | 5.053 | 0.053013 | 5 | 0.10603
57225 | 2.385 | 1 | 365 | 2.7328 | 0.73275 | 3 | 0.4655
65510 | 2.915 | 1 | 365 | 3.34 | 0.34003 | 3 | 0.68006
62852 | 6.76 | 1 | 365 | 7.7457 | 0.74566 | 8 | 0.49132
27518 | 8.16 | 1 | 365 | 9.3498 | 0.34979 | 9 | 0.69959
55212 | 2.45 | 1 | 365 | 2.8072 | 0.80723 | 3 | 0.61446
64821 | 4.77 | 1 | 365 | 5.4655 | 0.4655 | 5 | 0.93101
64822 | 2.385 | 1 | 365 | 2.7328 | 0.73275 | 3 | 0.4655
64892 | 14.31 | 1 | 365 | 16.3965 | 0.39651 | 16 | 0.79302
61607 | 13.25 | 1 | 365 | 15.182 | 0.18196 | 15 | 0.36391
63266 | 5.565 | 1 | 365 | 6.3764 | 0.37642 | 6 | 0.75284
62211 | 5.3 | 1 | 365 | 6.0728 | 0.072782 | 6 | 0.14556
24010 | 3.9 | 1 | 365 | 4.4687 | 0.46865 | 4 | 0.9373
50902 | 3.64 | 1 | 365 | 4.1707 | 0.17074 | 4 | 0.34148
51064 | 10.4 | 1 | 365 | 11.9164 | 0.9164 | 12 | 0.83281
50824 | 5.46 | 1 | 365 | 6.2561 | 0.25611 | 6 | 0.51222
22443 | 8.84 | 1 | 365 | 10.1289 | 0.12894 | 10 | 0.25789
44931 | 11.7 | 1 | 365 | 13.406 | 0.40595 | 13 | 0.81191
47862 | 8.06 | 1 | 365 | 9.2352 | 0.23521 | 9 | 0.47042
65019 | 3.18 | 1 | 365 | 3.6437 | 0.64367 | 4 | 0.28734
50912 | 9.1 | 1 | 365 | 10.4269 | 0.42685 | 10 | 0.85371
22420 | 10.92 | 1 | 365 | 12.5122 | 0.51222 | 13 | 0.024447
49111 | 8.58 | 1 | 365 | 9.831 | 0.83103 | 10 | 0.66207
46254 | 5.72 | 1 | 365 | 6.554 | 0.55402 | 7 | 0.10804
51375 | 8.84 | 1 | 365 | 10.1289 | 0.12894 | 10 | 0.25789
32351 | 8.06 | 1 | 365 | 9.2352 | 0.23521 | 9 | 0.47042
37114 | 8.32 | 1 | 365 | 9.5331 | 0.53312 | 10 | 0.066245
65030 | 6.36 | 1 | 365 | 7.2873 | 0.28734 | 7 | 0.57468
54267 | 2.34 | 1 | 365 | 2.6812 | 0.68119 | 3 | 0.36238
56999 | 17.94 | 1 | 365 | 20.5558 | 0.5558 | 21 | 0.11159
57239 | 2.385 | 1 | 365 | 2.7328 | 0.73275 | 3 | 0.4655
52842 | 6.24 | 1 | 365 | 7.1498 | 0.14984 | 7 | 0.29968
58191 | 12.985 | 1 | 365 | 14.8783 | 0.87832 | 15 | 0.75663
65351 | 10.07 | 1 | 365 | 11.5383 | 0.53829 | 12 | 0.076573
65353 | 9.275 | 1 | 365 | 10.6274 | 0.62737 | 11 | 0.25474
65354 | 4.77 | 1 | 365 | 5.4655 | 0.4655 | 5 | 0.93101
65357 | 4.24 | 1 | 365 | 4.8582 | 0.85823 | 5 | 0.71645
65361 | 4.24 | 1 | 365 | 4.8582 | 0.85823 | 5 | 0.71645
65362 | 4.24 | 1 | 365 | 4.8582 | 0.85823 | 5 | 0.71645
65363 | 6.625 | 1 | 365 | 7.591 | 0.59098 | 8 | 0.18196
65370 | 14.04 | 1 | 365 | 16.0871 | 0.087144 | 16 | 0.17429
65375 | 8.745 | 1 | 365 | 10.0201 | 0.020091 | 10 | 0.040182
65378 | 14.84 | 1 | 365 | 17.0038 | 0.0037907 | 17 | 0.0075814
65384 | 6.095 | 1 | 365 | 6.9837 | 0.9837 | 7 | 0.9674
65390 | 7.95 | 1 | 365 | 9.1092 | 0.10917 | 9 | 0.21835
65395 | 5.83 | 1 | 365 | 6.6801 | 0.68006 | 7 | 0.36012
65400 | 6.36 | 1 | 365 | 7.2873 | 0.28734 | 7 | 0.57468
65434 | 5.035 | 1 | 365 | 5.7691 | 0.76914 | 6 | 0.53829
65437 | 2.915 | 1 | 365 | 3.34 | 0.34003 | 3 | 0.68006
65443 | 5.83 | 1 | 365 | 6.6801 | 0.68006 | 7 | 0.36012
65446 | 10.335 | 1 | 365 | 11.8419 | 0.84193 | 12 | 0.68385
65452 | 7.95 | 1 | 365 | 9.1092 | 0.10917 | 9 | 0.21835
65462 | 5.83 | 1 | 365 | 6.6801 | 0.68006 | 7 | 0.36012
65464 | 3.18 | 1 | 365 | 3.6437 | 0.64367 | 4 | 0.28734
65507 | 10.6 | 1 | 365 | 12.1456 | 0.14556 | 12 | 0.29113
65514 | 8.48 | 1 | 365 | 9.7165 | 0.71645 | 10 | 0.4329
65520 | 7.155 | 1 | 365 | 8.1983 | 0.19826 | 8 | 0.39651
65523 | 9.01 | 1 | 365 | 10.3237 | 0.32373 | 10 | 0.64746
65533 | 11.66 | 1 | 365 | 13.3601 | 0.36012 | 13 | 0.72024
65536 | 4.24 | 1 | 365 | 4.8582 | 0.85823 | 5 | 0.71645
65538 | 9.275 | 1 | 365 | 10.6274 | 0.62737 | 11 | 0.25474
65550 | 9.805 | 1 | 365 | 11.2346 | 0.23465 | 11 | 0.46929
59060 | 7.28 | 1 | 365 | 8.3415 | 0.34148 | 8 | 0.68296
65556 | 3.18 | 1 | 365 | 3.6437 | 0.64367 | 4 | 0.28734
65560 | 10.07 | 1 | 365 | 11.5383 | 0.53829 | 12 | 0.076573
65566 | 5.035 | 1 | 365 | 5.7691 | 0.76914 | 6 | 0.53829
65570 | 5.83 | 1 | 365 | 6.6801 | 0.68006 | 7 | 0.36012
65572 | 4.24 | 1 | 365 | 4.8582 | 0.85823 | 5 | 0.71645
65576 | 12.19 | 1 | 365 | 13.9674 | 0.9674 | 14 | 0.9348
65577 | 5.83 | 1 | 365 | 6.6801 | 0.68006 | 7 | 0.36012
65581 | 4.77 | 1 | 365 | 5.4655 | 0.4655 | 5 | 0.93101
65618 | 10.07 | 1 | 365 | 11.5383 | 0.53829 | 12 | 0.076573
65614 | 9.805 | 1 | 365 | 11.2346 | 0.23465 | 11 | 0.46929
65619 | 11.66 | 1 | 365 | 13.3601 | 0.36012 | 13 | 0.72024
58672 | 3.975 | 1 | 365 | 4.5546 | 0.55459 | 5 | 0.10917
65622 | 6.625 | 1 | 365 | 7.591 | 0.59098 | 8 | 0.18196
65624 | 12.48 | 1 | 365 | 14.2997 | 0.29968 | 14 | 0.59937
65625 | 13.25 | 1 | 365 | 15.182 | 0.18196 | 15 | 0.36391
65627 | 7.42 | 1 | 365 | 8.5019 | 0.5019 | 9 | 0.0037907
63165 | 3.18 | 1 | 365 | 3.6437 | 0.64367 | 4 | 0.28734
65628 | 13.78 | 1 | 365 | 15.7892 | 0.78923 | 16 | 0.57847
63546 | 7.155 | 1 | 365 | 8.1983 | 0.19826 | 8 | 0.39651
63549 | 9.54 | 1 | 365 | 10.931 | 0.93101 | 11 | 0.86202
63443 | 6.625 | 1 | 365 | 7.591 | 0.59098 | 8 | 0.18196
63440 | 7.155 | 1 | 365 | 8.1983 | 0.19826 | 8 | 0.39651
63329 | 8.745 | 1 | 365 | 10.0201 | 0.020091 | 10 | 0.040182
63436 | 4.24 | 1 | 365 | 4.8582 | 0.85823 | 5 | 0.71645
63434 | 3.18 | 1 | 365 | 3.6437 | 0.64367 | 4 | 0.28734
63552 | 3.18 | 1 | 365 | 3.6437 | 0.64367 | 4 | 0.28734
63438 | 12.985 | 1 | 365 | 14.8783 | 0.87832 | 15 | 0.75663
63544 | 4.24 | 1 | 365 | 4.8582 | 0.85823 | 5 | 0.71645
63338 | 6.89 | 1 | 365 | 7.8946 | 0.89462 | 8 | 0.78923
63444 | 8.745 | 1 | 365 | 10.0201 | 0.020091 | 10 | 0.040182
63437 | 7.155 | 1 | 365 | 8.1983 | 0.19826 | 8 | 0.39651
50853 | 20.8 | 1 | 365 | 23.8328 | 0.83281 | 24 | 0.66561
30742 | 10.92 | 1 | 365 | 12.5122 | 0.51222 | 13 | 0.024447
65468 | 4.24 | 1 | 365 | 4.8582 | 0.85823 | 5 | 0.71645
33452 | 7.8 | 1 | 365 | 8.9373 | 0.9373 | 9 | 0.8746
48707 | 13.26 | 1 | 365 | 15.1934 | 0.19341 | 15 | 0.38683
65406 | 7.95 | 1 | 365 | 9.1092 | 0.10917 | 9 | 0.21835
65474 | 7.42 | 1 | 365 | 8.5019 | 0.5019 | 9 | 0.0037907
55810 | 10.4 | 1 | 365 | 11.9164 | 0.9164 | 12 | 0.83281
54777 | 5.46 | 1 | 365 | 6.2561 | 0.25611 | 6 | 0.51222
56943 | 11.7 | 1 | 365 | 13.406 | 0.40595 | 13 | 0.81191
65583 | 4.94 | 1 | 365 | 5.6603 | 0.66029 | 6 | 0.32058
54220 | 5.72 | 1 | 365 | 6.554 | 0.55402 | 7 | 0.10804
51602 | 14.3 | 1 | 365 | 16.3851 | 0.38505 | 16 | 0.77011
59156 | 14.04 | 1 | 365 | 16.0871 | 0.087144 | 16 | 0.17429
32083 | 5.72 | 1 | 365 | 6.554 | 0.55402 | 7 | 0.10804
65238 | 5.565 | 1 | 365 | 6.3764 | 0.37642 | 6 | 0.75284
65415 | 5.3 | 1 | 365 | 6.0728 | 0.072782 | 6 | 0.14556
65449 | 7.42 | 1 | 365 | 8.5019 | 0.5019 | 9 | 0.0037907
65451 | 5.565 | 1 | 365 | 6.3764 | 0.37642 | 6 | 0.75284
65455 | 5.2 | 1 | 365 | 5.9582 | 0.9582 | 6 | 0.9164
65502 | 5.3 | 1 | 365 | 6.0728 | 0.072782 | 6 | 0.14556
65511 | 5.3 | 1 | 365 | 6.0728 | 0.072782 | 6 | 0.14556
65528 | 5.3 | 1 | 365 | 6.0728 | 0.072782 | 6 | 0.14556
65535 | 3.18 | 1 | 365 | 3.6437 | 0.64367 | 4 | 0.28734
59157 | 2.12 | 1 | 365 | 2.4291 | 0.42911 | 2 | 0.85823
65571 | 5.565 | 1 | 365 | 6.3764 | 0.37642 | 6 | 0.75284
65579 | 9.805 | 1 | 365 | 11.2346 | 0.23465 | 11 | 0.46929
62696 | 8.48 | 1 | 365 | 9.7165 | 0.71645 | 10 | 0.4329
62850 | 6.625 | 1 | 365 | 7.591 | 0.59098 | 8 | 0.18196
65630 | 10.335 | 1 | 365 | 11.8419 | 0.84193 | 12 | 0.68385
64268 | 3.71 | 1 | 365 | 4.2509 | 0.25095 | 4 | 0.5019
65635 | 10.335 | 1 | 365 | 11.8419 | 0.84193 | 12 | 0.68385
63554 | 2.12 | 1 | 365 | 2.4291 | 0.42911 | 2 | 0.85823
56743 | 2.08 | 1 | 365 | 2.3833 | 0.38328 | 2 | 0.76656
59671 | 8.48 | 1 | 365 | 9.7165 | 0.71645 | 10 | 0.4329
65611 | 9.275 | 1 | 365 | 10.6274 | 0.62737 | 11 | 0.25474
59898 | 2.65 | 1 | 365 | 3.0364 | 0.036391 | 3 | 0.072782
59920 | 5.3 | 1 | 365 | 6.0728 | 0.072782 | 6 | 0.14556
60092 | 3.18 | 1 | 365 | 3.6437 | 0.64367 | 4 | 0.28734
60097 | 4.77 | 1 | 365 | 5.4655 | 0.4655 | 5 | 0.93101
59687 | 3.18 | 1 | 365 | 3.6437 | 0.64367 | 4 | 0.28734
57092 | 2.12 | 1 | 365 | 2.4291 | 0.42911 | 2 | 0.85823
29181 | 2.34 | 1 | 365 | 2.6812 | 0.68119 | 3 | 0.36238
57494 | 2.08 | 1 | 365 | 2.3833 | 0.38328 | 2 | 0.76656
34258 | 2.34 | 1 | 365 | 2.6812 | 0.68119 | 3 | 0.36238
57082 | 8.84 | 1 | 365 | 10.1289 | 0.12894 | 10 | 0.25789
65478 | 3.71 | 1 | 365 | 4.2509 | 0.25095 | 4 | 0.5019
65615 | 4.505 | 1 | 365 | 5.1619 | 0.16187 | 5 | 0.32373
65645 | 13.25 | 0.8 | 365 | 12.1456 | 0.14556 | 12 | 0.29113
65658 | 4.505 | 0.8 | 365 | 4.1295 | 0.12949 | 4 | 0.25898
65659 | 5.72 | 0.8 | 365 | 5.2432 | 0.24322 | 5 | 0.48643
65737 | 6.095 | 0.8 | 365 | 5.587 | 0.58696 | 6 | 0.17392
65738 | 10.07 | 0.8 | 365 | 9.2306 | 0.23063 | 9 | 0.46126
65739 | 6.36 | 0.8 | 365 | 5.8299 | 0.82987 | 6 | 0.65974
65832 | 9.805 | 0.8 | 365 | 8.9877 | 0.98772 | 9 | 0.97544
66344 | 5.035 | 1 | 365 | 5.7691 | 0.76914 | 6 | 0.53829
66347 | 6.89 | 1 | 365 | 7.8946 | 0.89462 | 8 | 0.78923
66361 | 5.3 | 1 | 365 | 6.0728 | 0.072782 | 6 | 0.14556
66362 | 4.24 | 1 | 365 | 4.8582 | 0.85823 | 5 | 0.71645
60126 | 8.06 | 1 | 365 | 9.2352 | 0.23521 | 9 | 0.47042
18624 | 17.94 | 1 | 365 | 20.5558 | 0.5558 | 21 | 0.11159
55468 | 5.2 | 1 | 365 | 5.9582 | 0.9582 | 6 | 0.9164
61172 | 4.505 | 1 | 365 | 5.1619 | 0.16187 | 5 | 0.32373
61444 | 11.13 | 1 | 365 | 12.7528 | 0.75284 | 13 | 0.50569
61458 | 15.86 | 1 | 365 | 18.1725 | 0.17251 | 18 | 0.34503
66760 | 4.68 | 1 | 365 | 5.3624 | 0.36238 | 5 | 0.72476
66762 | 5.035 | 1 | 365 | 5.7691 | 0.76914 | 6 | 0.53829
66874 | 7.685 | 1 | 365 | 8.8055 | 0.80553 | 9 | 0.61107
66872 | 4.77 | 0.8 | 365 | 4.3724 | 0.3724 | 4 | 0.74481
66908 | 3.71 | 0.8 | 365 | 3.4008 | 0.40076 | 3 | 0.80152
66914 | 7.155 | 0.8 | 365 | 6.5586 | 0.5586 | 7 | 0.11721
66920 | 13.25 | 0.8 | 365 | 12.1456 | 0.14556 | 12 | 0.29113
66926 | 5.83 | 0.8 | 365 | 5.344 | 0.34405 | 5 | 0.6881
66928 | 6.89 | 0.8 | 365 | 6.3157 | 0.31569 | 6 | 0.63139
66932 | 8.745 | 0.8 | 365 | 8.0161 | 0.016073 | 8 | 0.032146
62205 | 16.99 | 1 | 365 | 19.4673 | 0.46728 | 19 | 0.93456
36944 | 15.045 | 1 | 365 | 17.2387 | 0.23868 | 17 | 0.47736
50838 | 5.72 | 1 | 365 | 6.554 | 0.55402 | 7 | 0.10804
65552 | 12.72 | 1 | 365 | 14.5747 | 0.57468 | 15 | 0.14936
65830 | 4.24 | 0.8 | 365 | 3.8866 | 0.88658 | 4 | 0.77316
27723 | 3.57 | 1 | 365 | 4.0905 | 0.090535 | 4 | 0.18107
63505 | 9.88 | 1 | 365 | 11.3206 | 0.32058 | 11 | 0.64117
65741 | 3.445 | 0.8 | 365 | 3.1578 | 0.15785 | 3 | 0.31569
59429 | 5.72 | 1 | 365 | 6.554 | 0.55402 | 7 | 0.10804
58527 | 10.66 | 1 | 365 | 12.2143 | 0.21431 | 12 | 0.42863
66953 | 4.77 | 0.8 | 365 | 4.3724 | 0.3724 | 4 | 0.74481
66952 | 11.13 | 0.8 | 365 | 10.2023 | 0.20227 | 10 | 0.40455
66957 | 4.505 | 0.8 | 365 | 4.1295 | 0.12949 | 4 | 0.25898
66965 | 6.48 | 0.8 | 365 | 5.9399 | 0.93987 | 6 | 0.87974
66967 | 6.625 | 0.8 | 365 | 6.0728 | 0.072782 | 6 | 0.14556
66966 | 4.77 | 0.8 | 365 | 4.3724 | 0.3724 | 4 | 0.74481
66970 | 10.865 | 0.8 | 365 | 9.9594 | 0.95936 | 10 | 0.91873
66972 | 4.86 | 0.8 | 365 | 4.4549 | 0.4549 | 4 | 0.9098
66968 | 3.445 | 0.8 | 365 | 3.1578 | 0.15785 | 3 | 0.31569
66974 | 3.9 | 0.8 | 365 | 3.5749 | 0.57492 | 4 | 0.14984
67026 | 12.985 | 0.8 | 365 | 11.9027 | 0.90265 | 12 | 0.80531
66981 | 4.59 | 0.8 | 365 | 4.2074 | 0.20741 | 4 | 0.41481
67036 | 4.86 | 0.8 | 365 | 4.4549 | 0.4549 | 4 | 0.9098
67039 | 4.24 | 0.8 | 365 | 3.8866 | 0.88658 | 4 | 0.77316
67040 | 7.95 | 0.8 | 365 | 7.2873 | 0.28734 | 7 | 0.57468
67045 | 9.36 | 0.8 | 365 | 8.5798 | 0.57981 | 9 | 0.15962
67052 | 15.105 | 0.8 | 365 | 13.8459 | 0.84594 | 14 | 0.69189
67058 | 6.36 | 0.8 | 365 | 5.8299 | 0.82987 | 6 | 0.65974
67064 | 6.095 | 0.8 | 365 | 5.587 | 0.58696 | 6 | 0.17392
67102 | 8.48 | 0.8 | 365 | 7.7732 | 0.77316 | 8 | 0.54632
67103 | 9.18 | 0.8 | 365 | 8.4148 | 0.41481 | 8 | 0.82963
67105 | 3.975 | 1 | 365 | 4.5546 | 0.55459 | 5 | 0.10917
67106 | 3.71 | 1 | 365 | 4.2509 | 0.25095 | 4 | 0.5019
63279 | 7.28 | 1 | 365 | 8.3415 | 0.34148 | 8 | 0.68296
67108 | 7.42 | 1 | 365 | 8.5019 | 0.5019 | 9 | 0.0037907
66342 | 8.84 | 1 | 365 | 10.1289 | 0.12894 | 10 | 0.25789
67132 | 11.395 | 1 | 365 | 13.0565 | 0.056482 | 13 | 0.11296
67134 | 13.25 | 1 | 365 | 15.182 | 0.18196 | 15 | 0.36391
67135 | 8.91 | 0.8 | 365 | 8.1673 | 0.16732 | 8 | 0.33464
67142 | 4.505 | 0.8 | 365 | 4.1295 | 0.12949 | 4 | 0.25898
61036 | 8.745 | 1 | 365 | 10.0201 | 0.020091 | 10 | 0.040182
67150 | 6.36 | 0.8 | 365 | 5.8299 | 0.82987 | 6 | 0.65974
67159 | 7.29 | 0.8 | 365 | 6.6824 | 0.68235 | 7 | 0.3647
67164 | 7.42 | 0.8 | 365 | 6.8015 | 0.80152 | 7 | 0.60303
67166 | 10.865 | 0.8 | 365 | 9.9594 | 0.95936 | 10 | 0.91873
67168 | 6.625 | 0.8 | 365 | 6.0728 | 0.072782 | 6 | 0.14556
67171 | 12.42 | 0.8 | 365 | 11.3847 | 0.38475 | 11 | 0.7695
67172 | 3.78 | 0.8 | 365 | 3.4649 | 0.46492 | 3 | 0.92985
67173 | 5.035 | 0.8 | 365 | 4.6153 | 0.61531 | 5 | 0.23063
67205 | 13.25 | 0.8 | 365 | 12.1456 | 0.14556 | 12 | 0.29113
52000 | 4.68 | 1 | 365 | 5.3624 | 0.36238 | 5 | 0.72476
67214 | 10.6 | 0.8 | 365 | 9.7165 | 0.71645 | 10 | 0.4329
67218 | 5.83 | 0.8 | 365 | 5.344 | 0.34405 | 5 | 0.6881
67224 | 4.86 | 0.8 | 365 | 4.4549 | 0.4549 | 4 | 0.9098
63281 | 12.22 | 1 | 365 | 14.0018 | 0.0017738 | 14 | 0.0035475
67606 | 8.1 | 0.8 | 365 | 7.4248 | 0.42484 | 7 | 0.84967
66355 | 13.25 | 1 | 365 | 15.182 | 0.18196 | 15 | 0.36391
67293 | 6.21 | 0.8 | 365 | 5.6924 | 0.69237 | 6 | 0.38475
67228 | 4.77 | 0.8 | 365 | 4.3724 | 0.3724 | 4 | 0.74481
67232 | 4.59 | 0.8 | 365 | 4.2074 | 0.20741 | 4 | 0.41481
61579 | 6.36 | 1 | 365 | 7.2873 | 0.28734 | 7 | 0.57468
67751 | 8.1 | 0.8 | 365 | 7.4248 | 0.42484 | 7 | 0.84967
66917 | 11.61 | 0.8 | 365 | 10.6423 | 0.64226 | 11 | 0.28453
67827 | 13.5 | 0.8 | 365 | 12.3747 | 0.37473 | 12 | 0.74945
67248 | 9.72 | 0.8 | 365 | 8.9098 | 0.9098 | 9 | 0.81961
60832 | 5.565 | 1 | 365 | 6.3764 | 0.37642 | 6 | 0.75284
67250 | 5.94 | 0.8 | 365 | 5.4449 | 0.44488 | 5 | 0.88976
58559 | 11.7 | 1 | 365 | 13.406 | 0.40595 | 13 | 0.81191
67260 | 5.94 | 0.8 | 365 | 5.4449 | 0.44488 | 5 | 0.88976
67265 | 14.04 | 0.8 | 365 | 12.8697 | 0.86972 | 13 | 0.73943
67157 | 7.29 | 0.8 | 365 | 6.6824 | 0.68235 | 7 | 0.3647
65471 | 3.71 | 1 | 365 | 4.2509 | 0.25095 | 4 | 0.5019
67276 | 9.45 | 0.8 | 365 | 8.6623 | 0.66231 | 9 | 0.32462
67277 | 6.48 | 0.8 | 365 | 5.9399 | 0.93987 | 6 | 0.87974
60969 | 5.035 | 1 | 365 | 5.7691 | 0.76914 | 6 | 0.53829
67278 | 11.88 | 0.8 | 365 | 10.8898 | 0.88976 | 11 | 0.77952
67267 | 8.1 | 0.8 | 365 | 7.4248 | 0.42484 | 7 | 0.84967
67282 | 3.24 | 0.8 | 365 | 2.9699 | 0.96993 | 3 | 0.93987
67269 | 12.15 | 0.8 | 365 | 11.1373 | 0.13725 | 11 | 0.27451
67287 | 4.59 | 0.8 | 365 | 4.2074 | 0.20741 | 4 | 0.41481
67291 | 4.59 | 0.8 | 365 | 4.2074 | 0.20741 | 4 | 0.41481
66955 | 12.15 | 0.8 | 365 | 11.1373 | 0.13725 | 11 | 0.27451
42446 | 8.415 | 1 | 365 | 9.642 | 0.64197 | 10 | 0.28395
67297 | 12.15 | 0.8 | 365 | 11.1373 | 0.13725 | 11 | 0.27451
67310 | 3.24 | 0.8 | 365 | 2.9699 | 0.96993 | 3 | 0.93987
61033 | 2.915 | 1 | 365 | 3.34 | 0.34003 | 3 | 0.68006
67312 | 14.85 | 0.8 | 365 | 13.6122 | 0.6122 | 14 | 0.2244
67314 | 7.02 | 0.8 | 365 | 6.4349 | 0.43486 | 6 | 0.86972
66934 | 10.26 | 0.8 | 365 | 9.4048 | 0.40479 | 9 | 0.80958
65637 | 15.105 | 0.8 | 365 | 13.8459 | 0.84594 | 14 | 0.69189
67322 | 6.89 | 0.8 | 365 | 6.3157 | 0.31569 | 6 | 0.63139
63357 | 5.035 | 1 | 365 | 5.7691 | 0.76914 | 6 | 0.53829
67325 | 4.32 | 0.8 | 365 | 3.9599 | 0.95991 | 4 | 0.91982
65631 | 13.25 | 1 | 365 | 15.182 | 0.18196 | 15 | 0.36391
62828 | 4.505 | 1 | 365 | 5.1619 | 0.16187 | 5 | 0.32373
62273 | 14.045 | 1 | 365 | 16.0929 | 0.092873 | 16 | 0.18575
67332 | 4.32 | 0.8 | 365 | 3.9599 | 0.95991 | 4 | 0.91982
67335 | 3.18 | 0.8 | 365 | 2.9149 | 0.91494 | 3 | 0.82987
61067 | 5.3 | 1 | 365 | 6.0728 | 0.072782 | 6 | 0.14556
67343 | 4.68 | 0.8 | 365 | 4.2899 | 0.28991 | 4 | 0.57981
67349 | 3.51 | 0.8 | 365 | 3.2174 | 0.21743 | 3 | 0.43486
67352 | 4.24 | 0.8 | 365 | 3.8866 | 0.88658 | 4 | 0.77316
67358 | 4.24 | 0.8 | 365 | 3.8866 | 0.88658 | 4 | 0.77316
67359 | 5.83 | 0.8 | 365 | 5.344 | 0.34405 | 5 | 0.6881
67366 | 11.34 | 0.8 | 365 | 10.3948 | 0.39477 | 10 | 0.78954
67375 | 6.21 | 0.8 | 365 | 5.6924 | 0.69237 | 6 | 0.38475
67376 | 4.32 | 0.8 | 365 | 3.9599 | 0.95991 | 4 | 0.91982
67377 | 7.56 | 0.8 | 365 | 6.9298 | 0.92985 | 7 | 0.85969
67380 | 6.36 | 0.8 | 365 | 5.8299 | 0.82987 | 6 | 0.65974
67381 | 7.02 | 0.8 | 365 | 6.4349 | 0.43486 | 6 | 0.86972
67383 | 6.75 | 0.8 | 365 | 6.1874 | 0.18736 | 6 | 0.37473
67385 | 3.18 | 0.8 | 365 | 2.9149 | 0.91494 | 3 | 0.82987
67437 | 4.32 | 0.8 | 365 | 3.9599 | 0.95991 | 4 | 0.91982
49088 | 4.615 | 1 | 365 | 5.2879 | 0.2879 | 5 | 0.57581
67167 | 3.24 | 0.8 | 365 | 2.9699 | 0.96993 | 3 | 0.93987
67456 | 3.24 | 0.8 | 365 | 2.9699 | 0.96993 | 3 | 0.93987
67518 | 3.78 | 0.8 | 365 | 3.4649 | 0.46492 | 3 | 0.92985
67522 | 4.86 | 0.8 | 365 | 4.4549 | 0.4549 | 4 | 0.9098
67521 | 6.625 | 0.8 | 365 | 6.0728 | 0.072782 | 6 | 0.14556
67532 | 4.32 | 0.8 | 365 | 3.9599 | 0.95991 | 4 | 0.91982
67540 | 2.97 | 0.8 | 365 | 2.7224 | 0.72244 | 3 | 0.44488
62669 | 3.12 | 1 | 365 | 3.5749 | 0.57492 | 4 | 0.14984
67586 | 3.18 | 0.8 | 365 | 2.9149 | 0.91494 | 3 | 0.82987
67589 | 7.29 | 0.8 | 365 | 6.6824 | 0.68235 | 7 | 0.3647
67592 | 6.75 | 0.8 | 365 | 6.1874 | 0.18736 | 6 | 0.37473
67591 | 8.64 | 0.8 | 365 | 7.9198 | 0.91982 | 8 | 0.83965
67663 | 10.6 | 1 | 365 | 12.1456 | 0.14556 | 12 | 0.29113
67666 | 5.13 | 0.8 | 365 | 4.7024 | 0.7024 | 5 | 0.40479
67262 | 7.29 | 0.8 | 365 | 6.6824 | 0.68235 | 7 | 0.3647
67225 | 3.975 | 0.8 | 365 | 3.6437 | 0.64367 | 4 | 0.28734
67671 | 3.24 | 0.8 | 365 | 2.9699 | 0.96993 | 3 | 0.93987
67672 | 10.53 | 0.8 | 365 | 9.6523 | 0.65229 | 10 | 0.30457
67889 | 7.28 | 0.8 | 365 | 6.6732 | 0.67319 | 7 | 0.34637
67677 | 8.64 | 0.8 | 365 | 7.9198 | 0.91982 | 8 | 0.83965
67678 | 9.72 | 0.8 | 365 | 8.9098 | 0.9098 | 9 | 0.81961
67679 | 4.77 | 0.8 | 365 | 4.3724 | 0.3724 | 4 | 0.74481
67680 | 8.215 | 0.8 | 365 | 7.5303 | 0.53025 | 8 | 0.0605
67681 | 4.05 | 0.8 | 365 | 3.7124 | 0.71242 | 4 | 0.42484
67704 | 9.45 | 0.8 | 365 | 8.6623 | 0.66231 | 9 | 0.32462
67705 | 7.56 | 0.8 | 365 | 6.9298 | 0.92985 | 7 | 0.85969
29155 | 6.5 | 1 | 365 | 7.4478 | 0.44775 | 7 | 0.8955
67706 | 7.29 | 0.8 | 365 | 6.6824 | 0.68235 | 7 | 0.3647
36340 | 5.355 | 1 | 365 | 6.1358 | 0.1358 | 6 | 0.2716
63445 | 7.155 | 1 | 365 | 8.1983 | 0.19826 | 8 | 0.39651
67712 | 6.625 | 0.8 | 365 | 6.0728 | 0.072782 | 6 | 0.14556
67726 | 9.72 | 0.8 | 365 | 8.9098 | 0.9098 | 9 | 0.81961
67534 | 4.77 | 0.8 | 365 | 4.3724 | 0.3724 | 4 | 0.74481
67728 | 4.86 | 0.8 | 365 | 4.4549 | 0.4549 | 4 | 0.9098
67730 | 8.64 | 0.8 | 365 | 7.9198 | 0.91982 | 8 | 0.83965
67733 | 13.23 | 0.8 | 365 | 12.1272 | 0.12723 | 12 | 0.25446
48612 | 3.9 | 1 | 365 | 4.4687 | 0.46865 | 4 | 0.9373
67747 | 9.18 | 0.8 | 365 | 8.4148 | 0.41481 | 8 | 0.82963
67749 | 9.805 | 0.8 | 365 | 8.9877 | 0.98772 | 9 | 0.97544
67754 | 9.18 | 0.8 | 365 | 8.4148 | 0.41481 | 8 | 0.82963
67766 | 7.29 | 0.8 | 365 | 6.6824 | 0.68235 | 7 | 0.3647
67775 | 4.59 | 0.8 | 365 | 4.2074 | 0.20741 | 4 | 0.41481
63315 | 22.1 | 1 | 365 | 25.3224 | 0.32236 | 25 | 0.64471
25775 | 3.9 | 1 | 365 | 4.4687 | 0.46865 | 4 | 0.9373
67816 | 7.02 | 1 | 365 | 8.0436 | 0.043572 | 8 | 0.087144
67818 | 10.865 | 0.8 | 365 | 9.9594 | 0.95936 | 10 | 0.91873
67821 | 11.66 | 0.8 | 365 | 10.6881 | 0.6881 | 11 | 0.37619
67823 | 3.24 | 0.8 | 365 | 2.9699 | 0.96993 | 3 | 0.93987
67824 | 7.56 | 0.8 | 365 | 6.9298 | 0.92985 | 7 | 0.85969
67825 | 4.86 | 0.8 | 365 | 4.4549 | 0.4549 | 4 | 0.9098
67829 | 7.42 | 0.8 | 365 | 6.8015 | 0.80152 | 7 | 0.60303
67832 | 4.505 | 0.8 | 365 | 4.1295 | 0.12949 | 4 | 0.25898
67833 | 4.77 | 0.8 | 365 | 4.3724 | 0.3724 | 4 | 0.74481
67835 | 13.25 | 0.8 | 365 | 12.1456 | 0.14556 | 12 | 0.29113
67841 | 13.5 | 0.8 | 365 | 12.3747 | 0.37473 | 12 | 0.74945
67866 | 6.21 | 0.8 | 365 | 5.6924 | 0.69237 | 6 | 0.38475
67867 | 4.32 | 0.8 | 365 | 3.9599 | 0.95991 | 4 | 0.91982
67868 | 7.95 | 0.8 | 365 | 7.2873 | 0.28734 | 7 | 0.57468
67869 | 8.37 | 0.8 | 365 | 7.6723 | 0.67233 | 8 | 0.34466
67871 | 7.83 | 0.8 | 365 | 7.1773 | 0.17734 | 7 | 0.35468
67884 | 7.02 | 0.8 | 365 | 6.4349 | 0.43486 | 6 | 0.86972
67886 | 5.94 | 0.8 | 365 | 5.4449 | 0.44488 | 5 | 0.88976
67890 | 8.91 | 0.8 | 365 | 8.1673 | 0.16732 | 8 | 0.33464
67891 | 9.45 | 0.8 | 365 | 8.6623 | 0.66231 | 9 | 0.32462
67893 | 4.32 | 0.8 | 365 | 3.9599 | 0.95991 | 4 | 0.91982
67894 | 7.29 | 0.8 | 365 | 6.6824 | 0.68235 | 7 | 0.3647
67966 | 12.42 | 0.8 | 365 | 11.3847 | 0.38475 | 11 | 0.7695
67967 | 5.67 | 0.8 | 365 | 5.1974 | 0.19739 | 5 | 0.39477
61521 | 4.505 | 1 | 365 | 5.1619 | 0.16187 | 5 | 0.32373
66877 | 6.095 | 0.8 | 365 | 5.587 | 0.58696 | 6 | 0.17392
66907 | 3.975 | 1 | 365 | 4.5546 | 0.55459 | 5 | 0.10917
64275 | 4.77 | 1 | 365 | 5.4655 | 0.4655 | 5 | 0.93101
59306 | 2.86 | 1 | 365 | 3.277 | 0.27701 | 3 | 0.55402
61518 | 5.035 | 1 | 365 | 5.7691 | 0.76914 | 6 | 0.53829
66944 | 6.75 | 0.8 | 365 | 6.1874 | 0.18736 | 6 | 0.37473
66951 | 7.685 | 1 | 365 | 8.8055 | 0.80553 | 9 | 0.61107
66956 | 3.975 | 0.8 | 365 | 3.6437 | 0.64367 | 4 | 0.28734
66973 | 4.505 | 0.8 | 365 | 4.1295 | 0.12949 | 4 | 0.25898
67034 | 4.05 | 0.8 | 365 | 3.7124 | 0.71242 | 4 | 0.42484
67041 | 6.89 | 0.8 | 365 | 6.3157 | 0.31569 | 6 | 0.63139
67190 | 2.97 | 0.8 | 365 | 2.7224 | 0.72244 | 3 | 0.44488
67195 | 2.16 | 0.8 | 365 | 1.98 | 0.97996 | 2 | 0.95991
67198 | 5.67 | 0.8 | 365 | 5.1974 | 0.19739 | 5 | 0.39477
67208 | 4.59 | 0.8 | 365 | 4.2074 | 0.20741 | 4 | 0.41481
67210 | 3.78 | 0.8 | 365 | 3.4649 | 0.46492 | 3 | 0.92985
67231 | 4.24 | 0.8 | 365 | 3.8866 | 0.88658 | 4 | 0.77316
67234 | 4.86 | 0.8 | 365 | 4.4549 | 0.4549 | 4 | 0.9098
67252 | 4.32 | 0.8 | 365 | 3.9599 | 0.95991 | 4 | 0.91982
67253 | 5.035 | 0.8 | 365 | 4.6153 | 0.61531 | 5 | 0.23063
67188 | 4.86 | 0.8 | 365 | 4.4549 | 0.4549 | 4 | 0.9098
67272 | 7.02 | 0.8 | 365 | 6.4349 | 0.43486 | 6 | 0.86972
67274 | 3.51 | 0.8 | 365 | 3.2174 | 0.21743 | 3 | 0.43486
67279 | 3.445 | 0.8 | 365 | 3.1578 | 0.15785 | 3 | 0.31569
67042 | 5.94 | 0.8 | 365 | 5.4449 | 0.44488 | 5 | 0.88976
67299 | 4.24 | 0.8 | 365 | 3.8866 | 0.88658 | 4 | 0.77316
67300 | 6.21 | 0.8 | 365 | 5.6924 | 0.69237 | 6 | 0.38475
67337 | 6.21 | 0.8 | 365 | 5.6924 | 0.69237 | 6 | 0.38475
67364 | 3.78 | 0.8 | 365 | 3.4649 | 0.46492 | 3 | 0.92985
67370 | 5.94 | 0.8 | 365 | 5.4449 | 0.44488 | 5 | 0.88976
67371 | 2.43 | 0.8 | 365 | 2.2275 | 0.22745 | 2 | 0.4549
67372 | 4.32 | 0.8 | 365 | 3.9599 | 0.95991 | 4 | 0.91982
67446 | 2.97 | 0.8 | 365 | 2.7224 | 0.72244 | 3 | 0.44488
67448 | 3.24 | 0.8 | 365 | 2.9699 | 0.96993 | 3 | 0.93987
67529 | 8.1 | 0.8 | 365 | 7.4248 | 0.42484 | 7 | 0.84967
67535 | 4.86 | 0.8 | 365 | 4.4549 | 0.4549 | 4 | 0.9098
67539 | 6.48 | 0.8 | 365 | 5.9399 | 0.93987 | 6 | 0.87974
67588 | 5.4 | 0.8 | 365 | 4.9499 | 0.94989 | 5 | 0.89978
67594 | 6.21 | 0.8 | 365 | 5.6924 | 0.69237 | 6 | 0.38475
67660 | 4.505 | 1 | 365 | 5.1619 | 0.16187 | 5 | 0.32373
66913 | 7.29 | 0.8 | 365 | 6.6824 | 0.68235 | 7 | 0.3647
67888 | 10.07 | 0.8 | 365 | 9.2306 | 0.23063 | 9 | 0.46126
67674 | 2.7 | 0.8 | 365 | 2.4749 | 0.47495 | 2 | 0.94989
67675 | 4.32 | 0.8 | 365 | 3.9599 | 0.95991 | 4 | 0.91982
67682 | 7.56 | 0.8 | 365 | 6.9298 | 0.92985 | 7 | 0.85969
67748 | 5.13 | 0.8 | 365 | 4.7024 | 0.7024 | 5 | 0.40479
67750 | 7.29 | 0.8 | 365 | 6.6824 | 0.68235 | 7 | 0.3647
67752 | 3.24 | 0.8 | 365 | 2.9699 | 0.96993 | 3 | 0.93987
67885 | 12.455 | 0.8 | 365 | 11.4168 | 0.41683 | 11 | 0.83366
60815 | 2.12 | 1 | 365 | 2.4291 | 0.42911 | 2 | 0.85823
66346 | 5.565 | 1 | 365 | 6.3764 | 0.37642 | 6 | 0.75284
66351 | 5.3 | 1 | 365 | 6.0728 | 0.072782 | 6 | 0.14556
66360 | 5.565 | 1 | 365 | 6.3764 | 0.37642 | 6 | 0.75284
60993 | 2.12 | 1 | 365 | 2.4291 | 0.42911 | 2 | 0.85823
66875 | 2.65 | 1 | 365 | 3.0364 | 0.036391 | 3 | 0.072782
66911 | 5.3 | 0.8 | 365 | 4.8582 | 0.85823 | 5 | 0.71645
62135 | 5.3 | 1 | 365 | 6.0728 | 0.072782 | 6 | 0.14556
64741 | 5.565 | 1 | 365 | 6.3764 | 0.37642 | 6 | 0.75284
24328 | 7.8 | 1 | 365 | 8.9373 | 0.9373 | 9 | 0.8746
63148 | 2.385 | 1 | 365 | 2.7328 | 0.73275 | 3 | 0.4655
61806 | 2.12 | 1 | 365 | 2.4291 | 0.42911 | 2 | 0.85823
61619 | 2.12 | 1 | 365 | 2.4291 | 0.42911 | 2 | 0.85823
66935 | 2.385 | 0.8 | 365 | 2.1862 | 0.1862 | 2 | 0.3724
66950 | 5.3 | 0.8 | 365 | 4.8582 | 0.85823 | 5 | 0.71645
66959 | 5.3 | 0.8 | 365 | 4.8582 | 0.85823 | 5 | 0.71645
67028 | 5.035 | 0.8 | 365 | 4.6153 | 0.61531 | 5 | 0.23063
67217 | 2.16 | 0.8 | 365 | 1.98 | 0.97996 | 2 | 0.95991
67220 | 2.43 | 0.8 | 365 | 2.2275 | 0.22745 | 2 | 0.4549
67236 | 2.7 | 0.8 | 365 | 2.4749 | 0.47495 | 2 | 0.94989
67255 | 2.16 | 0.8 | 365 | 1.98 | 0.97996 | 2 | 0.95991
63342 | 2.385 | 1 | 365 | 2.7328 | 0.73275 | 3 | 0.4655
67319 | 5.13 | 0.8 | 365 | 4.7024 | 0.7024 | 5 | 0.40479
67329 | 5.3 | 0.8 | 365 | 4.8582 | 0.85823 | 5 | 0.71645
67373 | 2.43 | 0.8 | 365 | 2.2275 | 0.22745 | 2 | 0.4549
67390 | 5.4 | 0.8 | 365 | 4.9499 | 0.94989 | 5 | 0.89978
67444 | 5.4 | 0.8 | 365 | 4.9499 | 0.94989 | 5 | 0.89978
67454 | 2.16 | 0.8 | 365 | 1.98 | 0.97996 | 2 | 0.95991
67517 | 2.7 | 0.8 | 365 | 2.4749 | 0.47495 | 2 | 0.94989
67533 | 2.43 | 0.8 | 365 | 2.2275 | 0.22745 | 2 | 0.4549
67536 | 2.12 | 0.8 | 365 | 1.9433 | 0.94329 | 2 | 0.88658
67676 | 5.4 | 0.8 | 365 | 4.9499 | 0.94989 | 5 | 0.89978
67753 | 5.4 | 0.8 | 365 | 4.9499 | 0.94989 | 5 | 0.89978
67820 | 5.13 | 0.8 | 365 | 4.7024 | 0.7024 | 5 | 0.40479
67828 | 5.4 | 0.8 | 365 | 4.9499 | 0.94989 | 5 | 0.89978
67837 | 5.4 | 0.8 | 365 | 4.9499 | 0.94989 | 5 | 0.89978
67846 | 5.3 | 0.8 | 365 | 4.8582 | 0.85823 | 5 | 0.71645
60818 | 8.06 | 1 | 365 | 9.2352 | 0.23521 | 9 | 0.47042
54984 | 3.12 | 1 | 365 | 3.5749 | 0.57492 | 4 | 0.14984
62938 | 2.915 | 1 | 365 | 3.34 | 0.34003 | 3 | 0.68006
64097 | 7.42 | 1 | 365 | 8.5019 | 0.5019 | 9 | 0.0037907
62836 | 2.12 | 1 | 365 | 2.4291 | 0.42911 | 2 | 0.85823
62825 | 5.565 | 1 | 365 | 6.3764 | 0.37642 | 6 | 0.75284
64762 | 3.975 | 1 | 365 | 4.5546 | 0.55459 | 5 | 0.10917
64759 | 3.975 | 1 | 365 | 4.5546 | 0.55459 | 5 | 0.10917
64720 | 5.565 | 1 | 365 | 6.3764 | 0.37642 | 6 | 0.75284
64704 | 5.3 | 1 | 365 | 6.0728 | 0.072782 | 6 | 0.14556
58629 | 2.6 | 1 | 365 | 2.9791 | 0.9791 | 3 | 0.9582
57103 | 2.6 | 1 | 365 | 2.9791 | 0.9791 | 3 | 0.9582
62230 | 5.035 | 1 | 365 | 5.7691 | 0.76914 | 6 | 0.53829
63311 | 10.4 | 1 | 365 | 11.9164 | 0.9164 | 12 | 0.83281
63313 | 5.3 | 1 | 365 | 6.0728 | 0.072782 | 6 | 0.14556
63310 | 5.565 | 1 | 365 | 6.3764 | 0.37642 | 6 | 0.75284
63154 | 12.985 | 1 | 365 | 14.8783 | 0.87832 | 15 | 0.75663
52292 | 4.16 | 1 | 365 | 4.7666 | 0.76656 | 5 | 0.53312
62688 | 5.035 | 1 | 365 | 5.7691 | 0.76914 | 6 | 0.53829
61563 | 4.24 | 1 | 365 | 4.8582 | 0.85823 | 5 | 0.71645
64089 | 7.42 | 1 | 365 | 8.5019 | 0.5019 | 9 | 0.0037907
50926 | 8.58 | 1 | 365 | 9.831 | 0.83103 | 10 | 0.66207
49063 | 8.06 | 1 | 365 | 9.2352 | 0.23521 | 9 | 0.47042
60183 | 7.8 | 1 | 365 | 8.9373 | 0.9373 | 9 | 0.8746
52940 | 4.42 | 1 | 365 | 5.0645 | 0.064471 | 5 | 0.12894
50882 | 13 | 1 | 365 | 14.8955 | 0.8955 | 15 | 0.79101
66876 | 17.94 | 1 | 365 | 20.5558 | 0.5558 | 21 | 0.11159
62847 | 10.865 | 1 | 365 | 12.4492 | 0.4492 | 12 | 0.89841
62934 | 5.3 | 1 | 365 | 6.0728 | 0.072782 | 6 | 0.14556
64711 | 5.2 | 1 | 365 | 5.9582 | 0.9582 | 6 | 0.9164
52173 | 5.2 | 1 | 365 | 5.9582 | 0.9582 | 6 | 0.9164
67523 | 6.48 | 0.8 | 365 | 5.9399 | 0.93987 | 6 | 0.87974
52164 | 5.72 | 1 | 365 | 6.554 | 0.55402 | 7 | 0.10804
62926 | 7.685 | 1 | 365 | 8.8055 | 0.80553 | 9 | 0.61107
32244 | 3.12 | 1 | 365 | 3.5749 | 0.57492 | 4 | 0.14984
47349 | 5.2 | 1 | 365 | 5.9582 | 0.9582 | 6 | 0.9164
64055 | 7.155 | 1 | 365 | 8.1983 | 0.19826 | 8 | 0.39651
36395 | 4.16 | 1 | 365 | 4.7666 | 0.76656 | 5 | 0.53312
32302 | 4.94 | 1 | 365 | 5.6603 | 0.66029 | 6 | 0.32058
63580 | 2.86 | 1 | 365 | 3.277 | 0.27701 | 3 | 0.55402
41174 | 5.46 | 1 | 365 | 6.2561 | 0.25611 | 6 | 0.51222
67817 | 5.98 | 1 | 365 | 6.8519 | 0.85193 | 7 | 0.70386
43654 | 11.96 | 1 | 365 | 13.7039 | 0.70386 | 14 | 0.40773
66910 | 6.36 | 0.8 | 365 | 5.8299 | 0.82987 | 6 | 0.65974
66931 | 4.505 | 0.8 | 365 | 4.1295 | 0.12949 | 4 | 0.25898
43094 | 7.54 | 1 | 365 | 8.6394 | 0.63939 | 9 | 0.27878
68078 | 13.5 | 0.8 | 365 | 12.3747 | 0.37473 | 12 | 0.74945
68079 | 10.8 | 0.8 | 365 | 9.8998 | 0.89978 | 10 | 0.79956
68080 | 13 | 0.8 | 365 | 11.9164 | 0.9164 | 12 | 0.83281
68091 | 5.67 | 0.8 | 365 | 5.1974 | 0.19739 | 5 | 0.39477
68092 | 13.5 | 0.8 | 365 | 12.3747 | 0.37473 | 12 | 0.74945
68094 | 11.61 | 0.8 | 365 | 10.6423 | 0.64226 | 11 | 0.28453
68112 | 3.51 | 0.8 | 365 | 3.2174 | 0.21743 | 3 | 0.43486
68135 | 12.96 | 0.8 | 365 | 11.8797 | 0.87974 | 12 | 0.75947
68137 | 7.29 | 0.8 | 365 | 6.6824 | 0.68235 | 7 | 0.3647
68139 | 4.86 | 0.8 | 365 | 4.4549 | 0.4549 | 4 | 0.9098
68143 | 6.48 | 0.8 | 365 | 5.9399 | 0.93987 | 6 | 0.87974
68144 | 4.505 | 0.8 | 365 | 4.1295 | 0.12949 | 4 | 0.25898
68145 | 4.59 | 0.8 | 365 | 4.2074 | 0.20741 | 4 | 0.41481
68146 | 5.94 | 0.8 | 365 | 5.4449 | 0.44488 | 5 | 0.88976
68148 | 15.6 | 0.8 | 365 | 14.2997 | 0.29968 | 14 | 0.59937
68149 | 8.91 | 0.8 | 365 | 8.1673 | 0.16732 | 8 | 0.33464
68157 | 7.29 | 0.8 | 365 | 6.6824 | 0.68235 | 7 | 0.3647
68161 | 5.67 | 0.8 | 365 | 5.1974 | 0.19739 | 5 | 0.39477
68165 | 10.8 | 0.8 | 365 | 9.8998 | 0.89978 | 10 | 0.79956
68169 | 3.78 | 0.8 | 365 | 3.4649 | 0.46492 | 3 | 0.92985
68180 | 11.66 | 0.8 | 365 | 10.6881 | 0.6881 | 11 | 0.37619
68182 | 15.39 | 0.8 | 365 | 14.1072 | 0.10719 | 14 | 0.21438
68184 | 10.865 | 0.8 | 365 | 9.9594 | 0.95936 | 10 | 0.91873
68185 | 13.25 | 0.8 | 365 | 12.1456 | 0.14556 | 12 | 0.29113
68257 | 4.32 | 0.8 | 365 | 3.9599 | 0.95991 | 4 | 0.91982
68259 | 5.83 | 0.8 | 365 | 5.344 | 0.34405 | 5 | 0.6881
68297 | 13.25 | 0.8 | 365 | 12.1456 | 0.14556 | 12 | 0.29113
68299 | 10.8 | 0.8 | 365 | 9.8998 | 0.89978 | 10 | 0.79956
68300 | 2.7 | 0.8 | 365 | 2.4749 | 0.47495 | 2 | 0.94989
68305 | 12.15 | 0.8 | 365 | 11.1373 | 0.13725 | 11 | 0.27451
68306 | 2.16 | 0.8 | 365 | 1.98 | 0.97996 | 2 | 0.95991
68308 | 5.035 | 0.8 | 365 | 4.6153 | 0.61531 | 5 | 0.23063
68309 | 3.78 | 0.8 | 365 | 3.4649 | 0.46492 | 3 | 0.92985
68310 | 3.51 | 0.8 | 365 | 3.2174 | 0.21743 | 3 | 0.43486
68311 | 2.7 | 0.8 | 365 | 2.4749 | 0.47495 | 2 | 0.94989
67918 | 6.48 | 0.8 | 365 | 5.9399 | 0.93987 | 6 | 0.87974
68312 | 4.24 | 0.8 | 365 | 3.8866 | 0.88658 | 4 | 0.77316
68255 | 2.7 | 0.8 | 365 | 2.4749 | 0.47495 | 2 | 0.94989
68351 | 5.13 | 0.8 | 365 | 4.7024 | 0.7024 | 5 | 0.40479
68360 | 10.865 | 0.8 | 365 | 9.9594 | 0.95936 | 10 | 0.91873
68362 | 5.565 | 0.8 | 365 | 5.1011 | 0.10114 | 5 | 0.20227
68363 | 4.86 | 0.8 | 365 | 4.4549 | 0.4549 | 4 | 0.9098
68367 | 2.97 | 0.8 | 365 | 2.7224 | 0.72244 | 3 | 0.44488
68422 | 4.05 | 0.8 | 365 | 3.7124 | 0.71242 | 4 | 0.42484
68424 | 6.21 | 0.8 | 365 | 5.6924 | 0.69237 | 6 | 0.38475
68427 | 5.4 | 0.8 | 365 | 4.9499 | 0.94989 | 5 | 0.89978
68453 | 8.1 | 0.8 | 365 | 7.4248 | 0.42484 | 7 | 0.84967
68454 | 4.94 | 0.8 | 365 | 4.5282 | 0.52823 | 5 | 0.056466
68455 | 8.64 | 0.8 | 365 | 7.9198 | 0.91982 | 8 | 0.83965
68456 | 8.64 | 0.8 | 365 | 7.9198 | 0.91982 | 8 | 0.83965
68457 | 11.02 | 0.8 | 365 | 10.1014 | 0.10144 | 10 | 0.20289
68458 | 5.83 | 0.8 | 365 | 5.344 | 0.34405 | 5 | 0.6881
68302 | 5.4 | 0.8 | 365 | 4.9499 | 0.94989 | 5 | 0.89978
68549 | 5.13 | 0.8 | 365 | 4.7024 | 0.7024 | 5 | 0.40479
68617 | 2.16 | 0.8 | 365 | 1.98 | 0.97996 | 2 | 0.95991
52343 | 3.12 | 1 | 365 | 3.5749 | 0.57492 | 4 | 0.14984
68365 | 4.64 | 0.8 | 365 | 4.2532 | 0.25324 | 4 | 0.50648
68654 | 4.93 | 0.8 | 365 | 4.5191 | 0.51907 | 5 | 0.038134
68655 | 3.71 | 0.8 | 365 | 3.4008 | 0.40076 | 3 | 0.80152
68659 | 8.1 | 0.8 | 365 | 7.4248 | 0.42484 | 7 | 0.84967
68663 | 4.42 | 0.8 | 365 | 4.0516 | 0.051577 | 4 | 0.10315
65620 | 7.95 | 0.8 | 365 | 7.2873 | 0.28734 | 7 | 0.57468
68722 | 2.43 | 0.8 | 365 | 2.2275 | 0.22745 | 2 | 0.4549
68723 | 6.75 | 0.8 | 365 | 6.1874 | 0.18736 | 6 | 0.37473
68111 | 4.59 | 0.8 | 365 | 4.2074 | 0.20741 | 4 | 0.41481
68726 | 5.94 | 0.8 | 365 | 5.4449 | 0.44488 | 5 | 0.88976
68728 | 9.275 | 0.8 | 365 | 8.5019 | 0.5019 | 9 | 0.0037907
68729 | 11.13 | 0.8 | 365 | 10.2023 | 0.20227 | 10 | 0.40455
68732 | 4.32 | 0.8 | 365 | 3.9599 | 0.95991 | 4 | 0.91982
68733 | 11.07 | 0.8 | 365 | 10.1473 | 0.14728 | 10 | 0.29455
68725 | 7.155 | 0.8 | 365 | 6.5586 | 0.5586 | 7 | 0.11721
68782 | 4.86 | 0.8 | 365 | 4.4549 | 0.4549 | 4 | 0.9098
68784 | 9.54 | 0.8 | 365 | 8.7448 | 0.74481 | 9 | 0.48961
68787 | 5.035 | 0.8 | 365 | 4.6153 | 0.61531 | 5 | 0.23063
68788 | 10.335 | 0.8 | 365 | 9.4735 | 0.47354 | 9 | 0.94708
68794 | 7.56 | 0.8 | 365 | 6.9298 | 0.92985 | 7 | 0.85969
68842 | 5.94 | 0.8 | 365 | 5.4449 | 0.44488 | 5 | 0.88976
68916 | 6.21 | 0.8 | 365 | 5.6924 | 0.69237 | 6 | 0.38475
68920 | 5.67 | 0.8 | 365 | 5.1974 | 0.19739 | 5 | 0.39477
68924 | 10.73 | 0.8 | 365 | 9.8356 | 0.83562 | 10 | 0.67123
67593 | 10.26 | 0.8 | 365 | 9.4048 | 0.40479 | 9 | 0.80958
67658 | 4.77 | 1 | 365 | 5.4655 | 0.4655 | 5 | 0.93101
49223 | 6.76 | 1 | 365 | 7.7457 | 0.74566 | 8 | 0.49132
67831 | 4.59 | 0.8 | 365 | 4.2074 | 0.20741 | 4 | 0.41481
67924 | 5.4 | 0.8 | 365 | 4.9499 | 0.94989 | 5 | 0.89978
68093 | 5.94 | 0.8 | 365 | 5.4449 | 0.44488 | 5 | 0.88976
68140 | 8.64 | 0.8 | 365 | 7.9198 | 0.91982 | 8 | 0.83965
68147 | 8.91 | 0.8 | 365 | 8.1673 | 0.16732 | 8 | 0.33464
68205 | 4.05 | 0.8 | 365 | 3.7124 | 0.71242 | 4 | 0.42484
68258 | 4.32 | 0.8 | 365 | 3.9599 | 0.95991 | 4 | 0.91982
68262 | 4.32 | 0.8 | 365 | 3.9599 | 0.95991 | 4 | 0.91982
68301 | 6.48 | 0.8 | 365 | 5.9399 | 0.93987 | 6 | 0.87974
68307 | 4.93 | 0.8 | 365 | 4.5191 | 0.51907 | 5 | 0.038134
68338 | 4.32 | 0.8 | 365 | 3.9599 | 0.95991 | 4 | 0.91982
68366 | 3.24 | 0.8 | 365 | 2.9699 | 0.96993 | 3 | 0.93987
68423 | 5.4 | 0.8 | 365 | 4.9499 | 0.94989 | 5 | 0.89978
68426 | 4.32 | 0.8 | 365 | 3.9599 | 0.95991 | 4 | 0.91982
68452 | 4.24 | 0.8 | 365 | 3.8866 | 0.88658 | 4 | 0.77316
68561 | 3.51 | 1 | 365 | 4.0218 | 0.021786 | 4 | 0.043572
68658 | 4.86 | 0.8 | 365 | 4.4549 | 0.4549 | 4 | 0.9098
68660 | 2.16 | 0.8 | 365 | 1.98 | 0.97996 | 2 | 0.95991
68664 | 6.38 | 0.8 | 365 | 5.8482 | 0.8482 | 6 | 0.69641
68790 | 7.83 | 0.8 | 365 | 7.1773 | 0.17734 | 7 | 0.35468
69033 | 13 | 0.8 | 365 | 11.9164 | 0.9164 | 12 | 0.83281
69036 | 11.13 | 0.8 | 365 | 10.2023 | 0.20227 | 10 | 0.40455
69109 | 2.16 | 0.8 | 365 | 1.98 | 0.97996 | 2 | 0.95991
67892 | 4.32 | 0.8 | 365 | 3.9599 | 0.95991 | 4 | 0.91982
67060 | 3.78 | 0.8 | 365 | 3.4649 | 0.46492 | 3 | 0.92985
62219 | 3.12 | 1 | 365 | 3.5749 | 0.57492 | 4 | 0.14984
67542 | 5.67 | 0.8 | 365 | 5.1974 | 0.19739 | 5 | 0.39477
56378 | 2.6 | 1 | 365 | 2.9791 | 0.9791 | 3 | 0.9582
67237 | 5.94 | 0.8 | 365 | 5.4449 | 0.44488 | 5 | 0.88976
63289 | 17.755 | 1 | 365 | 20.3438 | 0.34382 | 20 | 0.68764
67323 | 17.755 | 0.8 | 365 | 16.2751 | 0.27506 | 16 | 0.55011
66963 | 7.54 | 0.8 | 365 | 6.9115 | 0.91151 | 7 | 0.82303
66938 | 2.65 | 0.8 | 365 | 2.4291 | 0.42911 | 2 | 0.85823
66954 | 4.505 | 0.8 | 365 | 4.1295 | 0.12949 | 4 | 0.25898
66958 | 4.24 | 0.8 | 365 | 3.8866 | 0.88658 | 4 | 0.77316
66975 | 7.42 | 0.8 | 365 | 6.8015 | 0.80152 | 7 | 0.60303
67357 | 5.4 | 0.8 | 365 | 4.9499 | 0.94989 | 5 | 0.89978
69380 | 4.64 | 0.8 | 365 | 4.2532 | 0.25324 | 4 | 0.50648
69121 | 2.385 | 0.8 | 365 | 2.1862 | 0.1862 | 2 | 0.3724
69140 | 2.12 | 0.8 | 365 | 1.9433 | 0.94329 | 2 | 0.88658
69141 | 9.275 | 0.8 | 365 | 8.5019 | 0.5019 | 9 | 0.0037907
69143 | 5.94 | 0.8 | 365 | 5.4449 | 0.44488 | 5 | 0.88976
69144 | 7.54 | 0.8 | 365 | 6.9115 | 0.91151 | 7 | 0.82303
69145 | 5.94 | 0.8 | 365 | 5.4449 | 0.44488 | 5 | 0.88976
69119 | 8.91 | 0.8 | 365 | 8.1673 | 0.16732 | 8 | 0.33464
69199 | 3.77 | 0.8 | 365 | 3.4558 | 0.45576 | 3 | 0.91151
69200 | 9.86 | 0.8 | 365 | 9.0381 | 0.038134 | 9 | 0.076267
69201 | 6.36 | 0.8 | 365 | 5.8299 | 0.82987 | 6 | 0.65974
69202 | 4.505 | 0.8 | 365 | 4.1295 | 0.12949 | 4 | 0.25898
69208 | 5.94 | 0.8 | 365 | 5.4449 | 0.44488 | 5 | 0.88976
69211 | 2.32 | 0.8 | 365 | 2.1266 | 0.12662 | 2 | 0.25324
69218 | 4.86 | 0.8 | 365 | 4.4549 | 0.4549 | 4 | 0.9098
69266 | 4.32 | 0.8 | 365 | 3.9599 | 0.95991 | 4 | 0.91982
69267 | 8.12 | 0.8 | 365 | 7.4432 | 0.44317 | 7 | 0.88634
69268 | 11.13 | 0.8 | 365 | 10.2023 | 0.20227 | 10 | 0.40455
69269 | 4.24 | 0.8 | 365 | 3.8866 | 0.88658 | 4 | 0.77316
69282 | 12.455 | 0.8 | 365 | 11.4168 | 0.41683 | 11 | 0.83366
69284 | 9.72 | 0.8 | 365 | 8.9098 | 0.9098 | 9 | 0.81961
69287 | 2.9 | 0.8 | 365 | 2.6583 | 0.65827 | 3 | 0.31655
69290 | 4.05 | 0.8 | 365 | 3.7124 | 0.71242 | 4 | 0.42484
69293 | 2.97 | 0.8 | 365 | 2.7224 | 0.72244 | 3 | 0.44488
67062 | 2.65 | 0.8 | 365 | 2.4291 | 0.42911 | 2 | 0.85823
62767 | 6.095 | 1 | 365 | 6.9837 | 0.9837 | 7 | 0.9674
64756 | 2.915 | 1 | 365 | 3.34 | 0.34003 | 3 | 0.68006
64751 | 4.24 | 1 | 365 | 4.8582 | 0.85823 | 5 | 0.71645
67043 | 4.32 | 0.8 | 365 | 3.9599 | 0.95991 | 4 | 0.91982
67238 | 3.51 | 0.8 | 365 | 3.2174 | 0.21743 | 3 | 0.43486
67239 | 7.56 | 0.8 | 365 | 6.9298 | 0.92985 | 7 | 0.85969
67301 | 5.035 | 0.8 | 365 | 4.6153 | 0.61531 | 5 | 0.23063
61629 | 7.905 | 1 | 365 | 9.0576 | 0.057612 | 9 | 0.11522
69308 | 4.505 | 0.8 | 365 | 4.1295 | 0.12949 | 4 | 0.25898
69316 | 5.83 | 0.8 | 365 | 5.344 | 0.34405 | 5 | 0.6881
69317 | 8.41 | 0.8 | 365 | 7.709 | 0.709 | 8 | 0.41799
69319 | 2.7 | 0.8 | 365 | 2.4749 | 0.47495 | 2 | 0.94989
69320 | 5.67 | 0.8 | 365 | 5.1974 | 0.19739 | 5 | 0.39477
69323 | 3.12 | 0.8 | 365 | 2.8599 | 0.85994 | 3 | 0.71987
69342 | 2.32 | 0.8 | 365 | 2.1266 | 0.12662 | 2 | 0.25324
69343 | 7.54 | 0.8 | 365 | 6.9115 | 0.91151 | 7 | 0.82303
69345 | 12.985 | 0.8 | 365 | 11.9027 | 0.90265 | 12 | 0.80531
69347 | 4.35 | 0.8 | 365 | 3.9874 | 0.98741 | 4 | 0.97482
69348 | 5.83 | 0.8 | 365 | 5.344 | 0.34405 | 5 | 0.6881
69360 | 6.625 | 0.8 | 365 | 6.0728 | 0.072782 | 6 | 0.14556
69361 | 3.92 | 0.8 | 365 | 3.5933 | 0.59325 | 4 | 0.18651
69362 | 4.59 | 0.8 | 365 | 4.2074 | 0.20741 | 4 | 0.41481
69363 | 4.06 | 0.8 | 365 | 3.7216 | 0.72158 | 4 | 0.44317
69364 | 7.95 | 0.8 | 365 | 7.2873 | 0.28734 | 7 | 0.57468
69366 | 4.64 | 0.8 | 365 | 4.2532 | 0.25324 | 4 | 0.50648
69367 | 5.88 | 0.8 | 365 | 5.3899 | 0.38988 | 5 | 0.77976
69368 | 7.54 | 0.8 | 365 | 6.9115 | 0.91151 | 7 | 0.82303
69371 | 5.3 | 0.8 | 365 | 4.8582 | 0.85823 | 5 | 0.71645
69372 | 11.07 | 0.8 | 365 | 10.1473 | 0.14728 | 10 | 0.29455
69373 | 3.77 | 0.8 | 365 | 3.4558 | 0.45576 | 3 | 0.91151
69374 | 4.35 | 0.8 | 365 | 3.9874 | 0.98741 | 4 | 0.97482
69376 | 3.78 | 0.8 | 365 | 3.4649 | 0.46492 | 3 | 0.92985
69377 | 8.1 | 0.8 | 365 | 7.4248 | 0.42484 | 7 | 0.84967
69378 | 3.24 | 0.8 | 365 | 2.9699 | 0.96993 | 3 | 0.93987
69382 | 11.34 | 0.8 | 365 | 10.3948 | 0.39477 | 10 | 0.78954
69384 | 14.58 | 0.8 | 365 | 13.3647 | 0.3647 | 13 | 0.72941
69387 | 3.48 | 0.8 | 365 | 3.1899 | 0.18993 | 3 | 0.37986
69385 | 5.22 | 0.8 | 365 | 4.7849 | 0.78489 | 5 | 0.56979
69388 | 5.67 | 0.8 | 365 | 5.1974 | 0.19739 | 5 | 0.39477
69390 | 2.16 | 0.8 | 365 | 1.98 | 0.97996 | 2 | 0.95991
69389 | 9.99 | 0.8 | 365 | 9.1573 | 0.1573 | 9 | 0.3146
69391 | 4.64 | 0.8 | 365 | 4.2532 | 0.25324 | 4 | 0.50648
69392 | 4.05 | 0.8 | 365 | 3.7124 | 0.71242 | 4 | 0.42484
69393 | 5.8 | 0.8 | 365 | 5.3165 | 0.31655 | 5 | 0.6331
69394 | 4.35 | 0.8 | 365 | 3.9874 | 0.98741 | 4 | 0.97482
69395 | 7.02 | 0.8 | 365 | 6.4349 | 0.43486 | 6 | 0.86972
69396 | 6.75 | 0.8 | 365 | 6.1874 | 0.18736 | 6 | 0.37473
69401 | 5.13 | 0.8 | 365 | 4.7024 | 0.7024 | 5 | 0.40479
69403 | 11.34 | 0.8 | 365 | 10.3948 | 0.39477 | 10 | 0.78954
69405 | 4.59 | 0.8 | 365 | 4.2074 | 0.20741 | 4 | 0.41481
69406 | 12.15 | 0.8 | 365 | 11.1373 | 0.13725 | 11 | 0.27451
69408 | 4.05 | 0.8 | 365 | 3.7124 | 0.71242 | 4 | 0.42484
69413 | 9.86 | 0.8 | 365 | 9.0381 | 0.038134 | 9 | 0.076267
69412 | 6.5 | 0.8 | 365 | 5.9582 | 0.9582 | 6 | 0.9164
69419 | 9.72 | 0.8 | 365 | 8.9098 | 0.9098 | 9 | 0.81961
69423 | 10.26 | 0.8 | 365 | 9.4048 | 0.40479 | 9 | 0.80958
69425 | 3.77 | 0.8 | 365 | 3.4558 | 0.45576 | 3 | 0.91151
69427 | 4.59 | 0.8 | 365 | 4.2074 | 0.20741 | 4 | 0.41481
69428 | 4.32 | 0.8 | 365 | 3.9599 | 0.95991 | 4 | 0.91982
69430 | 4.86 | 0.8 | 365 | 4.4549 | 0.4549 | 4 | 0.9098
69434 | 4.59 | 0.8 | 365 | 4.2074 | 0.20741 | 4 | 0.41481
69437 | 6.38 | 0.8 | 365 | 5.8482 | 0.8482 | 6 | 0.69641
69440 | 3.24 | 0.8 | 365 | 2.9699 | 0.96993 | 3 | 0.93987
69442 | 5.51 | 0.8 | 365 | 5.0507 | 0.050722 | 5 | 0.10144
69443 | 3.48 | 0.8 | 365 | 3.1899 | 0.18993 | 3 | 0.37986
69450 | 4.86 | 0.8 | 365 | 4.4549 | 0.4549 | 4 | 0.9098
69452 | 2.32 | 0.8 | 365 | 2.1266 | 0.12662 | 2 | 0.25324
69454 | 5.8 | 0.8 | 365 | 5.3165 | 0.31655 | 5 | 0.6331
69456 | 5.94 | 0.8 | 365 | 5.4449 | 0.44488 | 5 | 0.88976
69458 | 3.48 | 0.8 | 365 | 3.1899 | 0.18993 | 3 | 0.37986
69455 | 7.83 | 0.8 | 365 | 7.1773 | 0.17734 | 7 | 0.35468
69462 | 2.9 | 0.8 | 365 | 2.6583 | 0.65827 | 3 | 0.31655
69464 | 4.05 | 0.8 | 365 | 3.7124 | 0.71242 | 4 | 0.42484
69463 | 7.28 | 0.8 | 365 | 6.6732 | 0.67319 | 7 | 0.34637
69465 | 4.93 | 0.8 | 365 | 4.5191 | 0.51907 | 5 | 0.038134
69467 | 5.94 | 0.8 | 365 | 5.4449 | 0.44488 | 5 | 0.88976
69469 | 7.54 | 0.8 | 365 | 6.9115 | 0.91151 | 7 | 0.82303
69471 | 3.19 | 0.8 | 365 | 2.9241 | 0.9241 | 3 | 0.8482
69420 | 3.78 | 0.8 | 365 | 3.4649 | 0.46492 | 3 | 0.92985
69304 | 9.18 | 0.8 | 365 | 8.4148 | 0.41481 | 8 | 0.82963
69383 | 12.15 | 0.8 | 365 | 11.1373 | 0.13725 | 11 | 0.27451
69482 | 6.96 | 0.8 | 365 | 6.3799 | 0.37986 | 6 | 0.75972
69453 | 8.12 | 0.8 | 365 | 7.4432 | 0.44317 | 7 | 0.88634
69507 | 5.51 | 0.8 | 365 | 5.0507 | 0.050722 | 5 | 0.10144
69508 | 2.32 | 0.8 | 365 | 2.1266 | 0.12662 | 2 | 0.25324
69509 | 12.42 | 0.8 | 365 | 11.3847 | 0.38475 | 11 | 0.7695
69510 | 4.93 | 0.8 | 365 | 4.5191 | 0.51907 | 5 | 0.038134
69511 | 5.67 | 0.8 | 365 | 5.1974 | 0.19739 | 5 | 0.39477
69512 | 6.21 | 0.8 | 365 | 5.6924 | 0.69237 | 6 | 0.38475
69514 | 5.51 | 0.8 | 365 | 5.0507 | 0.050722 | 5 | 0.10144
69515 | 4.93 | 0.8 | 365 | 4.5191 | 0.51907 | 5 | 0.038134
69516 | 4.35 | 0.8 | 365 | 3.9874 | 0.98741 | 4 | 0.97482
69518 | 3.77 | 0.8 | 365 | 3.4558 | 0.45576 | 3 | 0.91151
69520 | 5.94 | 0.8 | 365 | 5.4449 | 0.44488 | 5 | 0.88976
69521 | 3.24 | 0.8 | 365 | 2.9699 | 0.96993 | 3 | 0.93987
69522 | 7.25 | 0.8 | 365 | 6.6457 | 0.64569 | 7 | 0.29137
67887 | 2.16 | 0.8 | 365 | 1.98 | 0.97996 | 2 | 0.95991
64705 | 3.71 | 1 | 365 | 4.2509 | 0.25095 | 4 | 0.5019
64276 | 4.77 | 1 | 365 | 5.4655 | 0.4655 | 5 | 0.93101
67169 | 3.18 | 0.8 | 365 | 2.9149 | 0.91494 | 3 | 0.82987
67289 | 2.97 | 0.8 | 365 | 2.7224 | 0.72244 | 3 | 0.44488
67296 | 2.7 | 0.8 | 365 | 2.4749 | 0.47495 | 2 | 0.94989
67347 | 4.59 | 0.8 | 365 | 4.2074 | 0.20741 | 4 | 0.41481
67360 | 3.78 | 0.8 | 365 | 3.4649 | 0.46492 | 3 | 0.92985
67439 | 2.16 | 0.8 | 365 | 1.98 | 0.97996 | 2 | 0.95991
67452 | 2.16 | 0.8 | 365 | 1.98 | 0.97996 | 2 | 0.95991
67524 | 4.05 | 0.8 | 365 | 3.7124 | 0.71242 | 4 | 0.42484
67530 | 6.625 | 0.8 | 365 | 6.0728 | 0.072782 | 6 | 0.14556
67531 | 2.7 | 0.8 | 365 | 2.4749 | 0.47495 | 2 | 0.94989
67538 | 4.59 | 0.8 | 365 | 4.2074 | 0.20741 | 4 | 0.41481
67585 | 6.36 | 0.8 | 365 | 5.8299 | 0.82987 | 6 | 0.65974
48699 | 6.5 | 1 | 365 | 7.4478 | 0.44775 | 7 | 0.8955
69451 | 4.35 | 0.8 | 365 | 3.9874 | 0.98741 | 4 | 0.97482
69590 | 5.8 | 0.8 | 365 | 5.3165 | 0.31655 | 5 | 0.6331
68113 | 3.77 | 0.8 | 365 | 3.4558 | 0.45576 | 3 | 0.91151
68142 | 5.67 | 0.8 | 365 | 5.1974 | 0.19739 | 5 | 0.39477
68155 | 3.24 | 0.8 | 365 | 2.9699 | 0.96993 | 3 | 0.93987
68353 | 4.35 | 0.8 | 365 | 3.9874 | 0.98741 | 4 | 0.97482
68355 | 5.94 | 0.8 | 365 | 5.4449 | 0.44488 | 5 | 0.88976
68357 | 4.06 | 0.8 | 365 | 3.7216 | 0.72158 | 4 | 0.44317
68421 | 4.35 | 0.8 | 365 | 3.9874 | 0.98741 | 4 | 0.97482
68562 | 7.56 | 0.8 | 365 | 6.9298 | 0.92985 | 7 | 0.85969
68564 | 4.06 | 0.8 | 365 | 3.7216 | 0.72158 | 4 | 0.44317
60180 | 11.44 | 1 | 365 | 13.108 | 0.10804 | 13 | 0.21609
68618 | 2.61 | 0.8 | 365 | 2.3924 | 0.39245 | 2 | 0.78489
68656 | 5.035 | 0.8 | 365 | 4.6153 | 0.61531 | 5 | 0.23063
68727 | 2.61 | 0.8 | 365 | 2.3924 | 0.39245 | 2 | 0.78489
68786 | 4.93 | 0.8 | 365 | 4.5191 | 0.51907 | 5 | 0.038134
68791 | 4.35 | 0.8 | 365 | 3.9874 | 0.98741 | 4 | 0.97482
68840 | 7.25 | 0.8 | 365 | 6.6457 | 0.64569 | 7 | 0.29137
68917 | 8.1 | 0.8 | 365 | 7.4248 | 0.42484 | 7 | 0.84967
68918 | 10.15 | 0.8 | 365 | 9.304 | 0.30396 | 9 | 0.60792
68921 | 6.38 | 0.8 | 365 | 5.8482 | 0.8482 | 6 | 0.69641
68922 | 4.86 | 0.8 | 365 | 4.4549 | 0.4549 | 4 | 0.9098
68925 | 3.48 | 0.8 | 365 | 3.1899 | 0.18993 | 3 | 0.37986
68926 | 4.77 | 0.8 | 365 | 4.3724 | 0.3724 | 4 | 0.74481
69108 | 4.86 | 0.8 | 365 | 4.4549 | 0.4549 | 4 | 0.9098
69213 | 3.77 | 0.8 | 365 | 3.4558 | 0.45576 | 3 | 0.91151
69365 | 5.8 | 0.8 | 365 | 5.3165 | 0.31655 | 5 | 0.6331
69417 | 40.28 | 0.6 | 365 | 27.6919 | 0.69189 | 28 | 0.38378
69517 | 3.24 | 0.8 | 365 | 2.9699 | 0.96993 | 3 | 0.93987
69591 | 9.72 | 0.8 | 365 | 8.9098 | 0.9098 | 9 | 0.81961
69650 | 9.18 | 0.8 | 365 | 8.4148 | 0.41481 | 8 | 0.82963
69651 | 10.53 | 0.8 | 365 | 9.6523 | 0.65229 | 10 | 0.30457
69653 | 6.21 | 0.8 | 365 | 5.6924 | 0.69237 | 6 | 0.38475
69655 | 8.64 | 0.8 | 365 | 7.9198 | 0.91982 | 8 | 0.83965
69657 | 7.56 | 0.8 | 365 | 6.9298 | 0.92985 | 7 | 0.85969
69659 | 11.02 | 0.8 | 365 | 10.1014 | 0.10144 | 10 | 0.20289
69668 | 4.06 | 0.8 | 365 | 3.7216 | 0.72158 | 4 | 0.44317
69669 | 4.59 | 0.8 | 365 | 4.2074 | 0.20741 | 4 | 0.41481
69671 | 7.56 | 0.8 | 365 | 6.9298 | 0.92985 | 7 | 0.85969
69672 | 6.67 | 0.8 | 365 | 6.114 | 0.11403 | 6 | 0.22806
69673 | 2.97 | 0.8 | 365 | 2.7224 | 0.72244 | 3 | 0.44488
69677 | 8.37 | 0.8 | 365 | 7.6723 | 0.67233 | 8 | 0.34466
69679 | 3.36 | 0.8 | 365 | 3.0799 | 0.079932 | 3 | 0.15986
69681 | 4.59 | 0.8 | 365 | 4.2074 | 0.20741 | 4 | 0.41481
69682 | 4.06 | 0.8 | 365 | 3.7216 | 0.72158 | 4 | 0.44317
69683 | 5.51 | 0.8 | 365 | 5.0507 | 0.050722 | 5 | 0.10144
69684 | 5.8 | 0.8 | 365 | 5.3165 | 0.31655 | 5 | 0.6331
69687 | 7.29 | 0.8 | 365 | 6.6824 | 0.68235 | 7 | 0.3647
69688 | 7.83 | 0.8 | 365 | 7.1773 | 0.17734 | 7 | 0.35468
69689 | 6.67 | 0.8 | 365 | 6.114 | 0.11403 | 6 | 0.22806
69690 | 2.24 | 0.8 | 365 | 2.0533 | 0.053288 | 2 | 0.10658
69693 | 3.36 | 0.8 | 365 | 3.0799 | 0.079932 | 3 | 0.15986
69695 | 3.51 | 0.8 | 365 | 3.2174 | 0.21743 | 3 | 0.43486
69696 | 5.88 | 0.8 | 365 | 5.3899 | 0.38988 | 5 | 0.77976
69722 | 6.21 | 0.8 | 365 | 5.6924 | 0.69237 | 6 | 0.38475
69742 | 7.02 | 0.8 | 365 | 6.4349 | 0.43486 | 6 | 0.86972
69743 | 7.83 | 0.8 | 365 | 7.1773 | 0.17734 | 7 | 0.35468
69745 | 6.67 | 0.8 | 365 | 6.114 | 0.11403 | 6 | 0.22806
69746 | 8.32 | 0.8 | 365 | 7.6265 | 0.6265 | 8 | 0.253
69747 | 2.8 | 0.8 | 365 | 2.5666 | 0.56661 | 3 | 0.13322
69748 | 3.77 | 0.8 | 365 | 3.4558 | 0.45576 | 3 | 0.91151
69749 | 2.16 | 0.8 | 365 | 1.98 | 0.97996 | 2 | 0.95991
69750 | 3.77 | 0.8 | 365 | 3.4558 | 0.45576 | 3 | 0.91151
69751 | 5.13 | 0.8 | 365 | 4.7024 | 0.7024 | 5 | 0.40479
69752 | 3.77 | 0.8 | 365 | 3.4558 | 0.45576 | 3 | 0.91151
69754 | 5.51 | 0.8 | 365 | 5.0507 | 0.050722 | 5 | 0.10144
69755 | 5.88 | 0.8 | 365 | 5.3899 | 0.38988 | 5 | 0.77976
69756 | 7.685 | 0.8 | 365 | 7.0444 | 0.044428 | 7 | 0.088855
69757 | 5.4 | 0.8 | 365 | 4.9499 | 0.94989 | 5 | 0.89978
69758 | 4.32 | 0.8 | 365 | 3.9599 | 0.95991 | 4 | 0.91982
69759 | 5.13 | 0.8 | 365 | 4.7024 | 0.7024 | 5 | 0.40479
69760 | 3.24 | 0.8 | 365 | 2.9699 | 0.96993 | 3 | 0.93987
69762 | 7.29 | 0.8 | 365 | 6.6824 | 0.68235 | 7 | 0.3647
69763 | 2.16 | 0.8 | 365 | 1.98 | 0.97996 | 2 | 0.95991
69771 | 10.53 | 0.8 | 365 | 9.6523 | 0.65229 | 10 | 0.30457
69774 | 4.32 | 0.8 | 365 | 3.9599 | 0.95991 | 4 | 0.91982
69775 | 5.8 | 0.8 | 365 | 5.3165 | 0.31655 | 5 | 0.6331
69828 | 4.06 | 0.8 | 365 | 3.7216 | 0.72158 | 4 | 0.44317
69847 | 2.97 | 0.8 | 365 | 2.7224 | 0.72244 | 3 | 0.44488
69848 | 3.92 | 0.8 | 365 | 3.5933 | 0.59325 | 4 | 0.18651
69850 | 9.01 | 0.8 | 365 | 8.259 | 0.25898 | 8 | 0.51797
68178 | 2.97 | 0.8 | 365 | 2.7224 | 0.72244 | 3 | 0.44488
68298 | 4.05 | 0.8 | 365 | 3.7124 | 0.71242 | 4 | 0.42484
68304 | 2.7 | 0.8 | 365 | 2.4749 | 0.47495 | 2 | 0.94989
68785 | 2.97 | 0.8 | 365 | 2.7224 | 0.72244 | 3 | 0.44488
68730 | 3.24 | 0.8 | 365 | 2.9699 | 0.96993 | 3 | 0.93987
69139 | 8.12 | 0.8 | 365 | 7.4432 | 0.44317 | 7 | 0.88634
69142 | 6.75 | 0.8 | 365 | 6.1874 | 0.18736 | 6 | 0.37473
69198 | 6.09 | 0.8 | 365 | 5.5824 | 0.58238 | 6 | 0.16475
69245 | 8.91 | 0.8 | 365 | 8.1673 | 0.16732 | 8 | 0.33464
69265 | 2.9 | 0.8 | 365 | 2.6583 | 0.65827 | 3 | 0.31655
69874 | 8.48 | 0.8 | 365 | 7.7732 | 0.77316 | 8 | 0.54632
69294 | 4.32 | 0.8 | 365 | 3.9599 | 0.95991 | 4 | 0.91982
69875 | 6.44 | 0.8 | 365 | 5.9032 | 0.9032 | 6 | 0.80641
69878 | 7.42 | 0.8 | 365 | 6.8015 | 0.80152 | 7 | 0.60303
69299 | 4.48 | 0.8 | 365 | 4.1066 | 0.10658 | 4 | 0.21315
69301 | 4.35 | 0.8 | 365 | 3.9874 | 0.98741 | 4 | 0.97482
69321 | 4.35 | 0.8 | 365 | 3.9874 | 0.98741 | 4 | 0.97482
69117 | 8.91 | 0.8 | 365 | 8.1673 | 0.16732 | 8 | 0.33464
69322 | 8.7 | 0.8 | 365 | 7.9748 | 0.97482 | 8 | 0.94965
69330 | 13.34 | 0.8 | 365 | 12.2281 | 0.22806 | 12 | 0.45613
69341 | 4.32 | 0.8 | 365 | 3.9599 | 0.95991 | 4 | 0.91982
69415 | 10.14 | 0.8 | 365 | 9.2948 | 0.29479 | 9 | 0.58959
69447 | 4.76 | 0.8 | 365 | 4.3632 | 0.36324 | 4 | 0.72647
69513 | 8.99 | 0.8 | 365 | 8.2407 | 0.24065 | 8 | 0.4813
68459 | 4.59 | 0.8 | 365 | 4.2074 | 0.20741 | 4 | 0.41481
69670 | 12.455 | 0.8 | 365 | 11.4168 | 0.41683 | 11 | 0.83366
69379 | 3.08 | 0.8 | 365 | 2.8233 | 0.82327 | 3 | 0.64654
69375 | 2.32 | 0.8 | 365 | 2.1266 | 0.12662 | 2 | 0.25324
69429 | 3.19 | 0.8 | 365 | 2.9241 | 0.9241 | 3 | 0.8482
69446 | 3.24 | 0.8 | 365 | 2.9699 | 0.96993 | 3 | 0.93987
69478 | 4.06 | 0.8 | 365 | 3.7216 | 0.72158 | 4 | 0.44317
69519 | 3.24 | 0.8 | 365 | 2.9699 | 0.96993 | 3 | 0.93987
69675 | 2.24 | 0.8 | 365 | 2.0533 | 0.053288 | 2 | 0.10658
69827 | 4.93 | 0.8 | 365 | 4.5191 | 0.51907 | 5 | 0.038134
69685 | 8.37 | 0.8 | 365 | 7.6723 | 0.67233 | 8 | 0.34466
69744 | 5.04 | 0.8 | 365 | 4.6199 | 0.6199 | 5 | 0.2398
69753 | 2.61 | 0.8 | 365 | 2.3924 | 0.39245 | 2 | 0.78489
69773 | 2.7 | 0.8 | 365 | 2.4749 | 0.47495 | 2 | 0.94989
70264 | 12.15 | 0.8 | 365 | 11.1373 | 0.13725 | 11 | 0.27451
70266 | 5.2 | 0.8 | 365 | 4.7666 | 0.76656 | 5 | 0.53312
70267 | 9.72 | 0.8 | 365 | 8.9098 | 0.9098 | 9 | 0.81961
70268 | 10.335 | 0.8 | 365 | 9.4735 | 0.47354 | 9 | 0.94708
70270 | 7.54 | 0.8 | 365 | 6.9115 | 0.91151 | 7 | 0.82303
70275 | 3.77 | 0.8 | 365 | 3.4558 | 0.45576 | 3 | 0.91151
70276 | 2.16 | 0.8 | 365 | 1.98 | 0.97996 | 2 | 0.95991
70292 | 9.45 | 0.8 | 365 | 8.6623 | 0.66231 | 9 | 0.32462
70296 | 6.16 | 0.8 | 365 | 5.6465 | 0.64654 | 6 | 0.29308
70297 | 4.59 | 0.8 | 365 | 4.2074 | 0.20741 | 4 | 0.41481
70298 | 5.2 | 1 | 365 | 5.9582 | 0.9582 | 6 | 0.9164
70299 | 5.4 | 0.8 | 365 | 4.9499 | 0.94989 | 5 | 0.89978
70300 | 4.86 | 0.8 | 365 | 4.4549 | 0.4549 | 4 | 0.9098
70301 | 7.685 | 0.8 | 365 | 7.0444 | 0.044428 | 7 | 0.088855
70302 | 2.16 | 0.8 | 365 | 1.98 | 0.97996 | 2 | 0.95991
70303 | 4.35 | 0.8 | 365 | 3.9874 | 0.98741 | 4 | 0.97482
70304 | 8.68 | 0.8 | 365 | 7.9565 | 0.95649 | 8 | 0.91298
70305 | 11.07 | 0.8 | 365 | 10.1473 | 0.14728 | 10 | 0.29455
70306 | 9.805 | 0.8 | 365 | 8.9877 | 0.98772 | 9 | 0.97544
70331 | 7.84 | 0.8 | 365 | 7.1865 | 0.18651 | 7 | 0.37302
69877 | 5.4 | 0.8 | 365 | 4.9499 | 0.94989 | 5 | 0.89978
69880 | 7 | 0.8 | 365 | 6.4165 | 0.41652 | 6 | 0.83305
70358 | 3.92 | 0.8 | 365 | 3.5933 | 0.59325 | 4 | 0.18651
70485 | 5.6 | 0.8 | 365 | 5.1332 | 0.13322 | 5 | 0.26644
70486 | 4.77 | 0.8 | 365 | 4.3724 | 0.3724 | 4 | 0.74481
70498 | 6.44 | 0.8 | 365 | 5.9032 | 0.9032 | 6 | 0.80641
70503 | 9.8 | 0.8 | 365 | 8.9831 | 0.98313 | 9 | 0.96627
70504 | 6.96 | 0.8 | 365 | 6.3799 | 0.37986 | 6 | 0.75972
70508 | 5.4 | 0.8 | 365 | 4.9499 | 0.94989 | 5 | 0.89978
70509 | 5.04 | 0.8 | 365 | 4.6199 | 0.6199 | 5 | 0.2398
70511 | 8.1 | 0.8 | 365 | 7.4248 | 0.42484 | 7 | 0.84967
70512 | 4.86 | 0.8 | 365 | 4.4549 | 0.4549 | 4 | 0.9098
70515 | 4.64 | 0.8 | 365 | 4.2532 | 0.25324 | 4 | 0.50648
70514 | 2.9 | 0.8 | 365 | 2.6583 | 0.65827 | 3 | 0.31655
70516 | 2.61 | 0.8 | 365 | 2.3924 | 0.39245 | 2 | 0.78489
70518 | 3.19 | 0.8 | 365 | 2.9241 | 0.9241 | 3 | 0.8482
70519 | 4.48 | 0.8 | 365 | 4.1066 | 0.10658 | 4 | 0.21315
70520 | 5.8 | 0.8 | 365 | 5.3165 | 0.31655 | 5 | 0.6331
70521 | 7 | 0.8 | 365 | 6.4165 | 0.41652 | 6 | 0.83305
70522 | 6.38 | 0.8 | 365 | 5.8482 | 0.8482 | 6 | 0.69641
70523 | 3.77 | 0.8 | 365 | 3.4558 | 0.45576 | 3 | 0.91151
70524 | 4.32 | 0.8 | 365 | 3.9599 | 0.95991 | 4 | 0.91982
70525 | 10.92 | 0.8 | 365 | 10.0098 | 0.0097787 | 10 | 0.019557
70536 | 4.86 | 0.8 | 365 | 4.4549 | 0.4549 | 4 | 0.9098
70538 | 3.78 | 0.8 | 365 | 3.4649 | 0.46492 | 3 | 0.92985
70540 | 5.8 | 0.8 | 365 | 5.3165 | 0.31655 | 5 | 0.6331
70543 | 8.1 | 0.8 | 365 | 7.4248 | 0.42484 | 7 | 0.84967
70548 | 7 | 0.8 | 365 | 6.4165 | 0.41652 | 6 | 0.83305
70547 | 7.35 | 1 | 365 | 8.4217 | 0.42169 | 8 | 0.84338
70549 | 6.09 | 0.8 | 365 | 5.5824 | 0.58238 | 6 | 0.16475
70551 | 2.24 | 0.8 | 365 | 2.0533 | 0.053288 | 2 | 0.10658
70552 | 4.76 | 0.8 | 365 | 4.3632 | 0.36324 | 4 | 0.72647
70554 | 3.64 | 0.8 | 365 | 3.3366 | 0.33659 | 3 | 0.67319
70557 | 8.68 | 0.8 | 365 | 7.9565 | 0.95649 | 8 | 0.91298
70560 | 10.08 | 0.8 | 365 | 9.2398 | 0.2398 | 9 | 0.47959
70561 | 8.68 | 0.8 | 365 | 7.9565 | 0.95649 | 8 | 0.91298
70562 | 7.56 | 0.8 | 365 | 6.9298 | 0.92985 | 7 | 0.85969
70563 | 6.38 | 0.8 | 365 | 5.8482 | 0.8482 | 6 | 0.69641
70565 | 4.76 | 0.8 | 365 | 4.3632 | 0.36324 | 4 | 0.72647
70567 | 8.7 | 0.8 | 365 | 7.9748 | 0.97482 | 8 | 0.94965
70568 | 13.34 | 0.8 | 365 | 12.2281 | 0.22806 | 12 | 0.45613
70569 | 9.24 | 0.8 | 365 | 8.4698 | 0.46981 | 8 | 0.93963
70506 | 6.16 | 0.8 | 365 | 5.6465 | 0.64654 | 6 | 0.29308
70570 | 11.48 | 0.8 | 365 | 10.5231 | 0.5231 | 11 | 0.046201
70573 | 8.4 | 0.8 | 365 | 7.6998 | 0.69983 | 8 | 0.39966
70577 | 4.48 | 0.8 | 365 | 4.1066 | 0.10658 | 4 | 0.21315
70586 | 6.38 | 0.8 | 365 | 5.8482 | 0.8482 | 6 | 0.69641
70598 | 4.64 | 0.8 | 365 | 4.2532 | 0.25324 | 4 | 0.50648
70597 | 6.16 | 0.8 | 365 | 5.6465 | 0.64654 | 6 | 0.29308
70600 | 4.2 | 0.8 | 365 | 3.8499 | 0.84991 | 4 | 0.69983
70601 | 16.695 | 0.8 | 365 | 15.3034 | 0.30341 | 15 | 0.60682
70604 | 7.56 | 0.8 | 365 | 6.9298 | 0.92985 | 7 | 0.85969
70605 | 7.84 | 0.8 | 365 | 7.1865 | 0.18651 | 7 | 0.37302
70606 | 9.86 | 0.8 | 365 | 9.0381 | 0.038134 | 9 | 0.076267
70608 | 6.67 | 0.8 | 365 | 6.114 | 0.11403 | 6 | 0.22806
70609 | 13.44 | 0.8 | 365 | 12.3197 | 0.31973 | 12 | 0.63946
70612 | 7.8 | 0.8 | 365 | 7.1498 | 0.14984 | 7 | 0.29968
70613 | 3.48 | 0.8 | 365 | 3.1899 | 0.18993 | 3 | 0.37986
70614 | 4.64 | 0.8 | 365 | 4.2532 | 0.25324 | 4 | 0.50648
70616 | 3.92 | 0.8 | 365 | 3.5933 | 0.59325 | 4 | 0.18651
70617 | 5.88 | 0.8 | 365 | 5.3899 | 0.38988 | 5 | 0.77976
70618 | 4.64 | 0.8 | 365 | 4.2532 | 0.25324 | 4 | 0.50648
70621 | 11.61 | 0.8 | 365 | 10.6423 | 0.64226 | 11 | 0.28453
70630 | 6.095 | 0.8 | 365 | 5.587 | 0.58696 | 6 | 0.17392
70631 | 2.32 | 0.8 | 365 | 2.1266 | 0.12662 | 2 | 0.25324
70633 | 2.61 | 0.8 | 365 | 2.3924 | 0.39245 | 2 | 0.78489
70635 | 2.16 | 0.8 | 365 | 1.98 | 0.97996 | 2 | 0.95991
70638 | 3.51 | 0.8 | 365 | 3.2174 | 0.21743 | 3 | 0.43486
70639 | 3.24 | 0.8 | 365 | 2.9699 | 0.96993 | 3 | 0.93987
70640 | 9.24 | 0.8 | 365 | 8.4698 | 0.46981 | 8 | 0.93963
70641 | 4.06 | 0.8 | 365 | 3.7216 | 0.72158 | 4 | 0.44317
70642 | 2.61 | 0.8 | 365 | 2.3924 | 0.39245 | 2 | 0.78489
70644 | 11.76 | 0.8 | 365 | 10.7798 | 0.77976 | 11 | 0.55952
70645 | 6.44 | 0.8 | 365 | 5.9032 | 0.9032 | 6 | 0.80641
70646 | 2.24 | 0.8 | 365 | 2.0533 | 0.053288 | 2 | 0.10658
70647 | 4.06 | 0.8 | 365 | 3.7216 | 0.72158 | 4 | 0.44317
70648 | 5.6 | 0.8 | 365 | 5.1332 | 0.13322 | 5 | 0.26644
70649 | 8.91 | 0.8 | 365 | 8.1673 | 0.16732 | 8 | 0.33464
70650 | 3.92 | 0.8 | 365 | 3.5933 | 0.59325 | 4 | 0.18651
70651 | 4.48 | 0.8 | 365 | 4.1066 | 0.10658 | 4 | 0.21315
70778 | 7.25 | 0.8 | 365 | 6.6457 | 0.64569 | 7 | 0.29137
70779 | 6.38 | 0.8 | 365 | 5.8482 | 0.8482 | 6 | 0.69641
70780 | 8.99 | 0.8 | 365 | 8.2407 | 0.24065 | 8 | 0.4813
70781 | 3.19 | 0.8 | 365 | 2.9241 | 0.9241 | 3 | 0.8482
70785 | 3.64 | 0.8 | 365 | 3.3366 | 0.33659 | 3 | 0.67319
70787 | 2.7 | 0.8 | 365 | 2.4749 | 0.47495 | 2 | 0.94989
70788 | 6.48 | 0.8 | 365 | 5.9399 | 0.93987 | 6 | 0.87974
70790 | 4.48 | 0.8 | 365 | 4.1066 | 0.10658 | 4 | 0.21315
70791 | 2.52 | 0.8 | 365 | 2.3099 | 0.30995 | 2 | 0.6199
70792 | 2.52 | 0.8 | 365 | 2.3099 | 0.30995 | 2 | 0.6199
48810 | 3.12 | 1 | 365 | 3.5749 | 0.57492 | 4 | 0.14984
70793 | 3.36 | 0.8 | 365 | 3.0799 | 0.079932 | 3 | 0.15986
70795 | 5.6 | 0.8 | 365 | 5.1332 | 0.13322 | 5 | 0.26644
70797 | 6.09 | 0.8 | 365 | 5.5824 | 0.58238 | 6 | 0.16475
70798 | 12.47 | 0.8 | 365 | 11.4306 | 0.43058 | 11 | 0.86116
70799 | 8.1 | 0.8 | 365 | 7.4248 | 0.42484 | 7 | 0.84967
70800 | 3.92 | 0.8 | 365 | 3.5933 | 0.59325 | 4 | 0.18651
70801 | 3.64 | 0.8 | 365 | 3.3366 | 0.33659 | 3 | 0.67319
70811 | 5.13 | 0.8 | 365 | 4.7024 | 0.7024 | 5 | 0.40479
70330 | 8.12 | 0.8 | 365 | 7.4432 | 0.44317 | 7 | 0.88634
70824 | 16.47 | 0.8 | 365 | 15.0972 | 0.097166 | 15 | 0.19433
70826 | 11.76 | 0.8 | 365 | 10.7798 | 0.77976 | 11 | 0.55952
70827 | 4.32 | 0.8 | 365 | 3.9599 | 0.95991 | 4 | 0.91982
70828 | 3.92 | 0.8 | 365 | 3.5933 | 0.59325 | 4 | 0.18651
70830 | 8.68 | 0.8 | 365 | 7.9565 | 0.95649 | 8 | 0.91298
70283 | 9.36 | 0.8 | 365 | 8.5798 | 0.57981 | 9 | 0.15962
70832 | 2.52 | 0.8 | 365 | 2.3099 | 0.30995 | 2 | 0.6199
70834 | 5.04 | 0.8 | 365 | 4.6199 | 0.6199 | 5 | 0.2398
70835 | 8.41 | 0.8 | 365 | 7.709 | 0.709 | 8 | 0.41799
70836 | 5.88 | 0.8 | 365 | 5.3899 | 0.38988 | 5 | 0.77976
70843 | 3.92 | 0.8 | 365 | 3.5933 | 0.59325 | 4 | 0.18651
70845 | 6.44 | 0.8 | 365 | 5.9032 | 0.9032 | 6 | 0.80641
70846 | 5.6 | 0.8 | 365 | 5.1332 | 0.13322 | 5 | 0.26644
70847 | 12.47 | 0.8 | 365 | 11.4306 | 0.43058 | 11 | 0.86116
70849 | 5.88 | 0.8 | 365 | 5.3899 | 0.38988 | 5 | 0.77976
70852 | 2.52 | 0.8 | 365 | 2.3099 | 0.30995 | 2 | 0.6199
70857 | 6.09 | 0.8 | 365 | 5.5824 | 0.58238 | 6 | 0.16475
70858 | 5.4 | 0.8 | 365 | 4.9499 | 0.94989 | 5 | 0.89978
70861 | 5.4 | 0.8 | 365 | 4.9499 | 0.94989 | 5 | 0.89978
70862 | 5.6 | 0.8 | 365 | 5.1332 | 0.13322 | 5 | 0.26644
70863 | 11.89 | 0.8 | 365 | 10.8989 | 0.89893 | 11 | 0.79785
70866 | 2.52 | 0.8 | 365 | 2.3099 | 0.30995 | 2 | 0.6199
70868 | 6.72 | 0.8 | 365 | 6.1599 | 0.15986 | 6 | 0.31973
70869 | 2.52 | 0.8 | 365 | 2.3099 | 0.30995 | 2 | 0.6199
70870 | 6.16 | 0.8 | 365 | 5.6465 | 0.64654 | 6 | 0.29308
70876 | 7.28 | 0.8 | 365 | 6.6732 | 0.67319 | 7 | 0.34637
70882 | 3.64 | 0.8 | 365 | 3.3366 | 0.33659 | 3 | 0.67319
55288 | 15.6 | 1 | 365 | 17.8746 | 0.8746 | 18 | 0.74921
70885 | 3.92 | 0.8 | 365 | 3.5933 | 0.59325 | 4 | 0.18651
70889 | 6.44 | 0.8 | 365 | 5.9032 | 0.9032 | 6 | 0.80641
70892 | 3.92 | 0.8 | 365 | 3.5933 | 0.59325 | 4 | 0.18651
70926 | 11.66 | 0.8 | 365 | 10.6881 | 0.6881 | 11 | 0.37619
70898 | 4.06 | 0.8 | 365 | 3.7216 | 0.72158 | 4 | 0.44317
70899 | 4.35 | 0.8 | 365 | 3.9874 | 0.98741 | 4 | 0.97482
70901 | 4.05 | 0.8 | 365 | 3.7124 | 0.71242 | 4 | 0.42484
70906 | 11.02 | 0.8 | 365 | 10.1014 | 0.10144 | 10 | 0.20289
70907 | 4.35 | 0.8 | 365 | 3.9874 | 0.98741 | 4 | 0.97482
70908 | 9.8 | 0.8 | 365 | 8.9831 | 0.98313 | 9 | 0.96627
70910 | 5.32 | 0.8 | 365 | 4.8766 | 0.87656 | 5 | 0.75312
70912 | 6.16 | 0.8 | 365 | 5.6465 | 0.64654 | 6 | 0.29308
70913 | 9.99 | 0.8 | 365 | 9.1573 | 0.1573 | 9 | 0.3146
70854 | 2.32 | 0.8 | 365 | 2.1266 | 0.12662 | 2 | 0.25324
70922 | 3.77 | 0.8 | 365 | 3.4558 | 0.45576 | 3 | 0.91151
70923 | 3.64 | 0.8 | 365 | 3.3366 | 0.33659 | 3 | 0.67319
70928 | 4.48 | 0.8 | 365 | 4.1066 | 0.10658 | 4 | 0.21315
70959 | 7.28 | 0.8 | 365 | 6.6732 | 0.67319 | 7 | 0.34637
70961 | 11.76 | 0.8 | 365 | 10.7798 | 0.77976 | 11 | 0.55952
70963 | 5.51 | 0.8 | 365 | 5.0507 | 0.050722 | 5 | 0.10144
70964 | 4.76 | 0.8 | 365 | 4.3632 | 0.36324 | 4 | 0.72647
70966 | 3.92 | 0.8 | 365 | 3.5933 | 0.59325 | 4 | 0.18651
70971 | 2.32 | 0.8 | 365 | 2.1266 | 0.12662 | 2 | 0.25324
70973 | 8.96 | 0.8 | 365 | 8.2132 | 0.21315 | 8 | 0.4263
70974 | 5.88 | 0.8 | 365 | 5.3899 | 0.38988 | 5 | 0.77976
71007 | 8.32 | 0.8 | 365 | 7.6265 | 0.6265 | 8 | 0.253
71008 | 2.52 | 0.8 | 365 | 2.3099 | 0.30995 | 2 | 0.6199
71009 | 6.16 | 0.8 | 365 | 5.6465 | 0.64654 | 6 | 0.29308
71010 | 4.35 | 0.8 | 365 | 3.9874 | 0.98741 | 4 | 0.97482
70553 | 4.93 | 0.8 | 365 | 4.5191 | 0.51907 | 5 | 0.038134
70620 | 2.7 | 0.8 | 365 | 2.4749 | 0.47495 | 2 | 0.94989
71019 | 5.04 | 0.8 | 365 | 4.6199 | 0.6199 | 5 | 0.2398
70829 | 4.93 | 0.8 | 365 | 4.5191 | 0.51907 | 5 | 0.038134
71035 | 3.64 | 0.8 | 365 | 3.3366 | 0.33659 | 3 | 0.67319
71036 | 5.4 | 0.8 | 365 | 4.9499 | 0.94989 | 5 | 0.89978
71037 | 7.84 | 0.8 | 365 | 7.1865 | 0.18651 | 7 | 0.37302
71038 | 6.21 | 0.8 | 365 | 5.6924 | 0.69237 | 6 | 0.38475
71039 | 12.42 | 0.8 | 365 | 11.3847 | 0.38475 | 11 | 0.7695
71040 | 12.76 | 0.8 | 365 | 11.6964 | 0.69641 | 12 | 0.39282
70911 | 3.36 | 0.8 | 365 | 3.0799 | 0.079932 | 3 | 0.15986
71061 | 9.86 | 0.8 | 365 | 9.0381 | 0.038134 | 9 | 0.076267
71062 | 6.16 | 0.8 | 365 | 5.6465 | 0.64654 | 6 | 0.29308
71064 | 7 | 0.8 | 365 | 6.4165 | 0.41652 | 6 | 0.83305
71066 | 8.68 | 0.8 | 365 | 7.9565 | 0.95649 | 8 | 0.91298
71067 | 6.72 | 0.8 | 365 | 6.1599 | 0.15986 | 6 | 0.31973
71069 | 7.84 | 0.8 | 365 | 7.1865 | 0.18651 | 7 | 0.37302
71071 | 3.36 | 0.8 | 365 | 3.0799 | 0.079932 | 3 | 0.15986
71072 | 2.24 | 0.8 | 365 | 2.0533 | 0.053288 | 2 | 0.10658
71073 | 9.45 | 0.8 | 365 | 8.6623 | 0.66231 | 9 | 0.32462
71063 | 11.48 | 0.8 | 365 | 10.5231 | 0.5231 | 11 | 0.046201
70930 | 7.02 | 1 | 365 | 8.0436 | 0.043572 | 8 | 0.087144
71155 | 5.035 | 0.8 | 365 | 4.6153 | 0.61531 | 5 | 0.23063
71156 | 3.36 | 0.8 | 365 | 3.0799 | 0.079932 | 3 | 0.15986
71157 | 7.25 | 0.8 | 365 | 6.6457 | 0.64569 | 7 | 0.29137
70864 | 8.12 | 0.8 | 365 | 7.4432 | 0.44317 | 7 | 0.88634
70905 | 5.22 | 0.8 | 365 | 4.7849 | 0.78489 | 5 | 0.56979
70909 | 9.86 | 0.8 | 365 | 9.0381 | 0.038134 | 9 | 0.076267
68662 | 5.035 | 0.8 | 365 | 4.6153 | 0.61531 | 5 | 0.23063
71181 | 9.28 | 0.8 | 365 | 8.5065 | 0.50648 | 9 | 0.012957
71183 | 8.96 | 0.8 | 365 | 8.2132 | 0.21315 | 8 | 0.4263
71228 | 5.67 | 0.8 | 365 | 5.1974 | 0.19739 | 5 | 0.39477
71248 | 7 | 0.8 | 365 | 6.4165 | 0.41652 | 6 | 0.83305
71250 | 3.19 | 0.8 | 365 | 2.9241 | 0.9241 | 3 | 0.8482
71251 | 7.28 | 0.8 | 365 | 6.6732 | 0.67319 | 7 | 0.34637
71252 | 3.36 | 0.8 | 365 | 3.0799 | 0.079932 | 3 | 0.15986
71255 | 4.24 | 0.8 | 365 | 3.8866 | 0.88658 | 4 | 0.77316
71257 | 2.16 | 0.8 | 365 | 1.98 | 0.97996 | 2 | 0.95991
71259 | 2.16 | 0.8 | 365 | 1.98 | 0.97996 | 2 | 0.95991
71264 | 2.9 | 0.8 | 365 | 2.6583 | 0.65827 | 3 | 0.31655
71266 | 3.19 | 0.8 | 365 | 2.9241 | 0.9241 | 3 | 0.8482
71270 | 3.92 | 0.8 | 365 | 3.5933 | 0.59325 | 4 | 0.18651
71279 | 6.96 | 0.8 | 365 | 6.3799 | 0.37986 | 6 | 0.75972
71283 | 5.565 | 0.8 | 365 | 5.1011 | 0.10114 | 5 | 0.20227
71284 | 9.28 | 0.8 | 365 | 8.5065 | 0.50648 | 9 | 0.012957
71287 | 2.9 | 0.8 | 365 | 2.6583 | 0.65827 | 3 | 0.31655
71288 | 4.2 | 0.8 | 365 | 3.8499 | 0.84991 | 4 | 0.69983
71289 | 2.9 | 0.8 | 365 | 2.6583 | 0.65827 | 3 | 0.31655
71290 | 3.48 | 0.8 | 365 | 3.1899 | 0.18993 | 3 | 0.37986
71292 | 2.32 | 0.8 | 365 | 2.1266 | 0.12662 | 2 | 0.25324
71293 | 11.925 | 0.8 | 365 | 10.931 | 0.93101 | 11 | 0.86202
71294 | 2.32 | 0.8 | 365 | 2.1266 | 0.12662 | 2 | 0.25324
71296 | 3.51 | 0.8 | 365 | 3.2174 | 0.21743 | 3 | 0.43486
71297 | 2.43 | 0.8 | 365 | 2.2275 | 0.22745 | 2 | 0.4549
71298 | 2.24 | 0.8 | 365 | 2.0533 | 0.053288 | 2 | 0.10658
71299 | 3.77 | 0.8 | 365 | 3.4558 | 0.45576 | 3 | 0.91151
71300 | 2.16 | 0.8 | 365 | 1.98 | 0.97996 | 2 | 0.95991
71301 | 2.97 | 0.8 | 365 | 2.7224 | 0.72244 | 3 | 0.44488
71302 | 2.7 | 0.8 | 365 | 2.4749 | 0.47495 | 2 | 0.94989
71253 | 9.72 | 0.8 | 365 | 8.9098 | 0.9098 | 9 | 0.81961
71306 | 9.28 | 0.8 | 365 | 8.5065 | 0.50648 | 9 | 0.012957
71307 | 5.8 | 0.8 | 365 | 5.3165 | 0.31655 | 5 | 0.6331
71308 | 9.28 | 0.8 | 365 | 8.5065 | 0.50648 | 9 | 0.012957
71249 | 3.51 | 0.8 | 365 | 3.2174 | 0.21743 | 3 | 0.43486
71309 | 3.08 | 0.8 | 365 | 2.8233 | 0.82327 | 3 | 0.64654
71310 | 3.08 | 0.8 | 365 | 2.8233 | 0.82327 | 3 | 0.64654
71311 | 3.975 | 0.8 | 365 | 3.6437 | 0.64367 | 4 | 0.28734
71312 | 4.48 | 0.8 | 365 | 4.1066 | 0.10658 | 4 | 0.21315
71314 | 2.24 | 0.8 | 365 | 2.0533 | 0.053288 | 2 | 0.10658
71373 | 13.63 | 0.8 | 365 | 12.4939 | 0.49389 | 12 | 0.98778
71374 | 6.16 | 0.8 | 365 | 5.6465 | 0.64654 | 6 | 0.29308
71375 | 13.515 | 0.8 | 365 | 12.3885 | 0.38848 | 12 | 0.77695
71376 | 8.99 | 0.8 | 365 | 8.2407 | 0.24065 | 8 | 0.4813
71377 | 6.67 | 0.8 | 365 | 6.114 | 0.11403 | 6 | 0.22806
71379 | 8.41 | 0.8 | 365 | 7.709 | 0.709 | 8 | 0.41799
71378 | 10.73 | 0.8 | 365 | 9.8356 | 0.83562 | 10 | 0.67123
71380 | 4.35 | 0.8 | 365 | 3.9874 | 0.98741 | 4 | 0.97482
71381 | 5.22 | 0.8 | 365 | 4.7849 | 0.78489 | 5 | 0.56979
71383 | 3.48 | 0.8 | 365 | 3.1899 | 0.18993 | 3 | 0.37986
71385 | 2.7 | 0.8 | 365 | 2.4749 | 0.47495 | 2 | 0.94989
71068 | 5.32 | 0.8 | 365 | 4.8766 | 0.87656 | 5 | 0.75312
71154 | 3.77 | 0.8 | 365 | 3.4558 | 0.45576 | 3 | 0.91151
71427 | 4.76 | 0.8 | 365 | 4.3632 | 0.36324 | 4 | 0.72647
71428 | 4.32 | 0.8 | 365 | 3.9599 | 0.95991 | 4 | 0.91982
71429 | 2.24 | 0.8 | 365 | 2.0533 | 0.053288 | 2 | 0.10658
71430 | 3.36 | 0.8 | 365 | 3.0799 | 0.079932 | 3 | 0.15986
71432 | 16.43 | 0.8 | 365 | 15.0605 | 0.0605 | 15 | 0.121
71433 | 3.64 | 0.8 | 365 | 3.3366 | 0.33659 | 3 | 0.67319
71434 | 6.96 | 0.8 | 365 | 6.3799 | 0.37986 | 6 | 0.75972
71435 | 7.84 | 0.8 | 365 | 7.1865 | 0.18651 | 7 | 0.37302
71436 | 3.77 | 0.8 | 365 | 3.4558 | 0.45576 | 3 | 0.91151
71437 | 6.16 | 0.8 | 365 | 5.6465 | 0.64654 | 6 | 0.29308
71442 | 3.19 | 0.8 | 365 | 2.9241 | 0.9241 | 3 | 0.8482
71443 | 5.04 | 0.8 | 365 | 4.6199 | 0.6199 | 5 | 0.2398
71446 | 2.9 | 0.8 | 365 | 2.6583 | 0.65827 | 3 | 0.31655
71453 | 3.19 | 0.8 | 365 | 2.9241 | 0.9241 | 3 | 0.8482
71468 | 5.04 | 0.8 | 365 | 4.6199 | 0.6199 | 5 | 0.2398
71471 | 5.88 | 0.8 | 365 | 5.3899 | 0.38988 | 5 | 0.77976
71477 | 3.08 | 0.8 | 365 | 2.8233 | 0.82327 | 3 | 0.64654
71478 | 5.32 | 0.8 | 365 | 4.8766 | 0.87656 | 5 | 0.75312
71480 | 6.16 | 0.8 | 365 | 5.6465 | 0.64654 | 6 | 0.29308
71506 | 3.92 | 0.8 | 365 | 3.5933 | 0.59325 | 4 | 0.18651
71507 | 4.76 | 0.8 | 365 | 4.3632 | 0.36324 | 4 | 0.72647
71508 | 2.24 | 0.8 | 365 | 2.0533 | 0.053288 | 2 | 0.10658
71509 | 4.48 | 0.8 | 365 | 4.1066 | 0.10658 | 4 | 0.21315
71511 | 4.93 | 0.8 | 365 | 4.5191 | 0.51907 | 5 | 0.038134
71512 | 5.035 | 0.8 | 365 | 4.6153 | 0.61531 | 5 | 0.23063
71514 | 5.32 | 0.8 | 365 | 4.8766 | 0.87656 | 5 | 0.75312
71567 | 8.68 | 0.8 | 365 | 7.9565 | 0.95649 | 8 | 0.91298
71571 | 7.56 | 0.8 | 365 | 6.9298 | 0.92985 | 7 | 0.85969
71574 | 5.04 | 0.8 | 365 | 4.6199 | 0.6199 | 5 | 0.2398
71576 | 5.6 | 0.8 | 365 | 5.1332 | 0.13322 | 5 | 0.26644
71577 | 6.09 | 0.8 | 365 | 5.5824 | 0.58238 | 6 | 0.16475
71578 | 10.36 | 0.8 | 365 | 9.4965 | 0.49646 | 9 | 0.99291
71579 | 11.2 | 0.8 | 365 | 10.2664 | 0.26644 | 10 | 0.53288
71580 | 5.88 | 0.8 | 365 | 5.3899 | 0.38988 | 5 | 0.77976
71582 | 4.48 | 0.8 | 365 | 4.1066 | 0.10658 | 4 | 0.21315
71583 | 7 | 0.8 | 365 | 6.4165 | 0.41652 | 6 | 0.83305
71584 | 10.08 | 0.8 | 365 | 9.2398 | 0.2398 | 9 | 0.47959
71585 | 4.2 | 0.8 | 365 | 3.8499 | 0.84991 | 4 | 0.69983
71588 | 3.08 | 0.8 | 365 | 2.8233 | 0.82327 | 3 | 0.64654
71592 | 2.52 | 0.8 | 365 | 2.3099 | 0.30995 | 2 | 0.6199
71594 | 5.13 | 0.8 | 365 | 4.7024 | 0.7024 | 5 | 0.40479
71596 | 3.64 | 0.8 | 365 | 3.3366 | 0.33659 | 3 | 0.67319
71598 | 6.72 | 0.8 | 365 | 6.1599 | 0.15986 | 6 | 0.31973
71613 | 7.54 | 0.8 | 365 | 6.9115 | 0.91151 | 7 | 0.82303
71614 | 8.12 | 0.8 | 365 | 7.4432 | 0.44317 | 7 | 0.88634
71615 | 10.64 | 0.8 | 365 | 9.7531 | 0.75312 | 10 | 0.50624
71616 | 9.57 | 0.8 | 365 | 8.7723 | 0.77231 | 9 | 0.54461
71617 | 6.38 | 0.8 | 365 | 5.8482 | 0.8482 | 6 | 0.69641
71619 | 10.64 | 0.8 | 365 | 9.7531 | 0.75312 | 10 | 0.50624
71621 | 5.6 | 0.8 | 365 | 5.1332 | 0.13322 | 5 | 0.26644
71623 | 6.72 | 0.8 | 365 | 6.1599 | 0.15986 | 6 | 0.31973
71626 | 7.84 | 0.8 | 365 | 7.1865 | 0.18651 | 7 | 0.37302
71630 | 4.2 | 0.8 | 365 | 3.8499 | 0.84991 | 4 | 0.69983
71639 | 10.64 | 0.8 | 365 | 9.7531 | 0.75312 | 10 | 0.50624
71641 | 6.72 | 0.8 | 365 | 6.1599 | 0.15986 | 6 | 0.31973
71654 | 5.88 | 0.8 | 365 | 5.3899 | 0.38988 | 5 | 0.77976
71656 | 7.84 | 0.8 | 365 | 7.1865 | 0.18651 | 7 | 0.37302
71658 | 11.2 | 0.8 | 365 | 10.2664 | 0.26644 | 10 | 0.53288
71659 | 6.72 | 0.8 | 365 | 6.1599 | 0.15986 | 6 | 0.31973
71612 | 4.2 | 0.8 | 365 | 3.8499 | 0.84991 | 4 | 0.69983
71674 | 5.8 | 0.8 | 365 | 5.3165 | 0.31655 | 5 | 0.6331
71676 | 4.76 | 0.8 | 365 | 4.3632 | 0.36324 | 4 | 0.72647
71678 | 6.16 | 0.8 | 365 | 5.6465 | 0.64654 | 6 | 0.29308
71680 | 4.06 | 0.8 | 365 | 3.7216 | 0.72158 | 4 | 0.44317
71683 | 2.8 | 0.8 | 365 | 2.5666 | 0.56661 | 3 | 0.13322
71685 | 6.16 | 0.8 | 365 | 5.6465 | 0.64654 | 6 | 0.29308
71689 | 11.76 | 0.8 | 365 | 10.7798 | 0.77976 | 11 | 0.55952
71690 | 3.71 | 0.8 | 365 | 3.4008 | 0.40076 | 3 | 0.80152
71692 | 3.36 | 0.8 | 365 | 3.0799 | 0.079932 | 3 | 0.15986
71693 | 4.48 | 0.8 | 365 | 4.1066 | 0.10658 | 4 | 0.21315
71694 | 4.2 | 0.8 | 365 | 3.8499 | 0.84991 | 4 | 0.69983
71696 | 5.67 | 0.8 | 365 | 5.1974 | 0.19739 | 5 | 0.39477
71699 | 4.48 | 0.8 | 365 | 4.1066 | 0.10658 | 4 | 0.21315
71703 | 6.16 | 0.8 | 365 | 5.6465 | 0.64654 | 6 | 0.29308
71706 | 5.04 | 0.8 | 365 | 4.6199 | 0.6199 | 5 | 0.2398
71711 | 5.6 | 0.8 | 365 | 5.1332 | 0.13322 | 5 | 0.26644
71291 | 6.38 | 0.8 | 365 | 5.8482 | 0.8482 | 6 | 0.69641
71867 | 4.48 | 0.8 | 365 | 4.1066 | 0.10658 | 4 | 0.21315
71877 | 5.32 | 0.8 | 365 | 4.8766 | 0.87656 | 5 | 0.75312
71878 | 3.64 | 0.8 | 365 | 3.3366 | 0.33659 | 3 | 0.67319
71882 | 10.92 | 0.8 | 365 | 10.0098 | 0.0097787 | 10 | 0.019557
71884 | 4.48 | 0.8 | 365 | 4.1066 | 0.10658 | 4 | 0.21315
71885 | 3.64 | 0.8 | 365 | 3.3366 | 0.33659 | 3 | 0.67319
71886 | 4.64 | 0.8 | 365 | 4.2532 | 0.25324 | 4 | 0.50648
71891 | 2.61 | 0.8 | 365 | 2.3924 | 0.39245 | 2 | 0.78489
71892 | 11.61 | 0.8 | 365 | 10.6423 | 0.64226 | 11 | 0.28453
71904 | 3.92 | 0.8 | 365 | 3.5933 | 0.59325 | 4 | 0.18651
71906 | 10.92 | 0.8 | 365 | 10.0098 | 0.0097787 | 10 | 0.019557
71910 | 9.01 | 0.8 | 365 | 8.259 | 0.25898 | 8 | 0.51797
71913 | 12.15 | 0.8 | 365 | 11.1373 | 0.13725 | 11 | 0.27451
71915 | 2.52 | 0.8 | 365 | 2.3099 | 0.30995 | 2 | 0.6199
71927 | 6.44 | 0.8 | 365 | 5.9032 | 0.9032 | 6 | 0.80641
71928 | 5.04 | 0.8 | 365 | 4.6199 | 0.6199 | 5 | 0.2398
71936 | 6.44 | 0.8 | 365 | 5.9032 | 0.9032 | 6 | 0.80641
71942 | 6.72 | 0.8 | 365 | 6.1599 | 0.15986 | 6 | 0.31973
71949 | 6.44 | 0.8 | 365 | 5.9032 | 0.9032 | 6 | 0.80641
71951 | 2.8 | 0.8 | 365 | 2.5666 | 0.56661 | 3 | 0.13322
71953 | 7.28 | 0.8 | 365 | 6.6732 | 0.67319 | 7 | 0.34637
71956 | 3.77 | 0.8 | 365 | 3.4558 | 0.45576 | 3 | 0.91151
71974 | 5.4 | 0.8 | 365 | 4.9499 | 0.94989 | 5 | 0.89978
71977 | 6.96 | 0.8 | 365 | 6.3799 | 0.37986 | 6 | 0.75972
71978 | 4.05 | 0.8 | 365 | 3.7124 | 0.71242 | 4 | 0.42484
71980 | 5.94 | 0.8 | 365 | 5.4449 | 0.44488 | 5 | 0.88976
71982 | 3.92 | 0.8 | 365 | 3.5933 | 0.59325 | 4 | 0.18651
71983 | 4.2 | 0.8 | 365 | 3.8499 | 0.84991 | 4 | 0.69983
71995 | 3.24 | 0.8 | 365 | 2.9699 | 0.96993 | 3 | 0.93987
71997 | 7.84 | 0.8 | 365 | 7.1865 | 0.18651 | 7 | 0.37302
71998 | 4.32 | 0.8 | 365 | 3.9599 | 0.95991 | 4 | 0.91982
71999 | 4.06 | 0.8 | 365 | 3.7216 | 0.72158 | 4 | 0.44317
72000 | 5.6 | 0.8 | 365 | 5.1332 | 0.13322 | 5 | 0.26644
72004 | 5.04 | 0.8 | 365 | 4.6199 | 0.6199 | 5 | 0.2398
72005 | 8.12 | 0.8 | 365 | 7.4432 | 0.44317 | 7 | 0.88634
72010 | 7 | 0.8 | 365 | 6.4165 | 0.41652 | 6 | 0.83305
72016 | 2.24 | 0.8 | 365 | 2.0533 | 0.053288 | 2 | 0.10658
72017 | 5.32 | 0.8 | 365 | 4.8766 | 0.87656 | 5 | 0.75312
72018 | 6.44 | 0.8 | 365 | 5.9032 | 0.9032 | 6 | 0.80641
72036 | 5.6 | 0.8 | 365 | 5.1332 | 0.13322 | 5 | 0.26644
72037 | 7.54 | 0.8 | 365 | 6.9115 | 0.91151 | 7 | 0.82303
72038 | 6.095 | 0.8 | 365 | 5.587 | 0.58696 | 6 | 0.17392
72039 | 4.2 | 0.8 | 365 | 3.8499 | 0.84991 | 4 | 0.69983
72378 | 6.72 | 0.8 | 365 | 6.1599 | 0.15986 | 6 | 0.31973
72377 | 5.355 | 0.8 | 365 | 4.9086 | 0.90864 | 5 | 0.81728
72379 | 3.36 | 0.8 | 365 | 3.0799 | 0.079932 | 3 | 0.15986
72086 | 4.86 | 0.8 | 365 | 4.4549 | 0.4549 | 4 | 0.9098
72087 | 5.04 | 0.8 | 365 | 4.6199 | 0.6199 | 5 | 0.2398
72088 | 4.77 | 0.8 | 365 | 4.3724 | 0.3724 | 4 | 0.74481
72093 | 10.92 | 0.8 | 365 | 10.0098 | 0.0097787 | 10 | 0.019557
72094 | 5.88 | 0.8 | 365 | 5.3899 | 0.38988 | 5 | 0.77976
72148 | 6.75 | 0.8 | 365 | 6.1874 | 0.18736 | 6 | 0.37473
72153 | 5.2 | 0.8 | 365 | 4.7666 | 0.76656 | 5 | 0.53312
72156 | 8.4 | 0.8 | 365 | 7.6998 | 0.69983 | 8 | 0.39966
71871 | 4.76 | 0.8 | 365 | 4.3632 | 0.36324 | 4 | 0.72647
72163 | 5.04 | 0.8 | 365 | 4.6199 | 0.6199 | 5 | 0.2398
72167 | 2.61 | 0.8 | 365 | 2.3924 | 0.39245 | 2 | 0.78489
72169 | 4.48 | 0.8 | 365 | 4.1066 | 0.10658 | 4 | 0.21315
71872 | 10.26 | 0.8 | 365 | 9.4048 | 0.40479 | 9 | 0.80958
71431 | 3.77 | 0.8 | 365 | 3.4558 | 0.45576 | 3 | 0.91151
71611 | 9.24 | 0.8 | 365 | 8.4698 | 0.46981 | 8 | 0.93963
71672 | 6.72 | 0.8 | 365 | 6.1599 | 0.15986 | 6 | 0.31973
71697 | 2.52 | 0.8 | 365 | 2.3099 | 0.30995 | 2 | 0.6199
71702 | 5.04 | 0.8 | 365 | 4.6199 | 0.6199 | 5 | 0.2398
71707 | 2.8 | 0.8 | 365 | 2.5666 | 0.56661 | 3 | 0.13322
71954 | 2.9 | 0.8 | 365 | 2.6583 | 0.65827 | 3 | 0.31655
71972 | 7.29 | 0.8 | 365 | 6.6824 | 0.68235 | 7 | 0.3647
72002 | 3.48 | 0.8 | 365 | 3.1899 | 0.18993 | 3 | 0.37986
72401 | 7.28 | 0.8 | 365 | 6.6732 | 0.67319 | 7 | 0.34637
72404 | 4.06 | 0.8 | 365 | 3.7216 | 0.72158 | 4 | 0.44317
72408 | 3.08 | 0.8 | 365 | 2.8233 | 0.82327 | 3 | 0.64654
72411 | 8.7 | 0.8 | 365 | 7.9748 | 0.97482 | 8 | 0.94965
72412 | 3.24 | 0.8 | 365 | 2.9699 | 0.96993 | 3 | 0.93987
72423 | 3.78 | 0.8 | 365 | 3.4649 | 0.46492 | 3 | 0.92985
72424 | 3.92 | 0.8 | 365 | 3.5933 | 0.59325 | 4 | 0.18651
72742 | 11.34 | 0.8 | 365 | 10.3948 | 0.39477 | 10 | 0.78954
72432 | 4.06 | 0.8 | 365 | 3.7216 | 0.72158 | 4 | 0.44317
72435 | 7.28 | 0.8 | 365 | 6.6732 | 0.67319 | 7 | 0.34637
72436 | 3.48 | 0.8 | 365 | 3.1899 | 0.18993 | 3 | 0.37986
72437 | 4.93 | 0.8 | 365 | 4.5191 | 0.51907 | 5 | 0.038134
72443 | 8.68 | 0.8 | 365 | 7.9565 | 0.95649 | 8 | 0.91298
72446 | 4.2 | 0.8 | 365 | 3.8499 | 0.84991 | 4 | 0.69983
72449 | 10.44 | 0.8 | 365 | 9.5698 | 0.56979 | 10 | 0.13958
72462 | 6.96 | 0.8 | 365 | 6.3799 | 0.37986 | 6 | 0.75972
72467 | 8.12 | 0.8 | 365 | 7.4432 | 0.44317 | 7 | 0.88634
72472 | 6.44 | 0.8 | 365 | 5.9032 | 0.9032 | 6 | 0.80641
72505 | 5.13 | 0.8 | 365 | 4.7024 | 0.7024 | 5 | 0.40479
72506 | 6.67 | 0.8 | 365 | 6.114 | 0.11403 | 6 | 0.22806
72512 | 2.52 | 0.8 | 365 | 2.3099 | 0.30995 | 2 | 0.6199
72516 | 9.52 | 0.8 | 365 | 8.7265 | 0.72647 | 9 | 0.45295
72522 | 4.48 | 0.8 | 365 | 4.1066 | 0.10658 | 4 | 0.21315
72519 | 8.1 | 0.8 | 365 | 7.4248 | 0.42484 | 7 | 0.84967
72524 | 8.64 | 0.8 | 365 | 7.9198 | 0.91982 | 8 | 0.83965
72530 | 3.92 | 0.8 | 365 | 3.5933 | 0.59325 | 4 | 0.18651
72531 | 2.7 | 0.8 | 365 | 2.4749 | 0.47495 | 2 | 0.94989
72532 | 7.28 | 0.8 | 365 | 6.6732 | 0.67319 | 7 | 0.34637
72604 | 7.56 | 0.8 | 365 | 6.9298 | 0.92985 | 7 | 0.85969
72607 | 9.24 | 0.8 | 365 | 8.4698 | 0.46981 | 8 | 0.93963
72608 | 7 | 0.8 | 365 | 6.4165 | 0.41652 | 6 | 0.83305
72609 | 9.28 | 0.8 | 365 | 8.5065 | 0.50648 | 9 | 0.012957
72610 | 2.6 | 0.8 | 365 | 2.3833 | 0.38328 | 2 | 0.76656
72685 | 4.76 | 0.8 | 365 | 4.3632 | 0.36324 | 4 | 0.72647
72688 | 4.48 | 0.8 | 365 | 4.1066 | 0.10658 | 4 | 0.21315
72691 | 6.095 | 0.8 | 365 | 5.587 | 0.58696 | 6 | 0.17392
72697 | 6.16 | 0.8 | 365 | 5.6465 | 0.64654 | 6 | 0.29308
72699 | 3.92 | 0.8 | 365 | 3.5933 | 0.59325 | 4 | 0.18651
72700 | 5.13 | 0.8 | 365 | 4.7024 | 0.7024 | 5 | 0.40479
72702 | 10.36 | 0.8 | 365 | 9.4965 | 0.49646 | 9 | 0.99291
72728 | 4.64 | 0.8 | 365 | 4.2532 | 0.25324 | 4 | 0.50648
72743 | 3.92 | 0.8 | 365 | 3.5933 | 0.59325 | 4 | 0.18651
72744 | 9.805 | 0.8 | 365 | 8.9877 | 0.98772 | 9 | 0.97544
72788 | 6.96 | 0.8 | 365 | 6.3799 | 0.37986 | 6 | 0.75972
72790 | 9.24 | 0.8 | 365 | 8.4698 | 0.46981 | 8 | 0.93963
72791 | 5.94 | 0.8 | 365 | 5.4449 | 0.44488 | 5 | 0.88976
72792 | 4.59 | 0.8 | 365 | 4.2074 | 0.20741 | 4 | 0.41481
72793 | 3.08 | 0.8 | 365 | 2.8233 | 0.82327 | 3 | 0.64654
69822 | 8.745 | 0.8 | 365 | 8.0161 | 0.016073 | 8 | 0.032146
70295 | 8.745 | 0.8 | 365 | 8.0161 | 0.016073 | 8 | 0.032146
72431 | 4.64 | 0.8 | 365 | 4.2532 | 0.25324 | 4 | 0.50648
70784 | 9.28 | 0.8 | 365 | 8.5065 | 0.50648 | 9 | 0.012957
72821 | 8.48 | 0.8 | 365 | 7.7732 | 0.77316 | 8 | 0.54632
72823 | 5.6 | 0.8 | 365 | 5.1332 | 0.13322 | 5 | 0.26644
72826 | 4.48 | 0.8 | 365 | 4.1066 | 0.10658 | 4 | 0.21315
67722 | 9.45 | 0.8 | 365 | 8.6623 | 0.66231 | 9 | 0.32462
69768 | 5.3 | 0.8 | 365 | 4.8582 | 0.85823 | 5 | 0.71645
70265 | 9.805 | 0.8 | 365 | 8.9877 | 0.98772 | 9 | 0.97544
72851 | 3.92 | 0.8 | 365 | 3.5933 | 0.59325 | 4 | 0.18651
72852 | 4.76 | 0.8 | 365 | 4.3632 | 0.36324 | 4 | 0.72647
72853 | 14.04 | 0.8 | 365 | 12.8697 | 0.86972 | 13 | 0.73943
72854 | 12.76 | 0.8 | 365 | 11.6964 | 0.69641 | 12 | 0.39282
72855 | 3.19 | 0.8 | 365 | 2.9241 | 0.9241 | 3 | 0.8482
72857 | 3.64 | 0.8 | 365 | 3.3366 | 0.33659 | 3 | 0.67319
72858 | 5.88 | 0.8 | 365 | 5.3899 | 0.38988 | 5 | 0.77976
72860 | 7.56 | 0.8 | 365 | 6.9298 | 0.92985 | 7 | 0.85969
72861 | 11.48 | 0.8 | 365 | 10.5231 | 0.5231 | 11 | 0.046201
72864 | 10.08 | 0.8 | 365 | 9.2398 | 0.2398 | 9 | 0.47959
72887 | 5.51 | 0.8 | 365 | 5.0507 | 0.050722 | 5 | 0.10144
72888 | 10.36 | 0.8 | 365 | 9.4965 | 0.49646 | 9 | 0.99291
72890 | 3.64 | 0.8 | 365 | 3.3366 | 0.33659 | 3 | 0.67319
72899 | 3.08 | 0.8 | 365 | 2.8233 | 0.82327 | 3 | 0.64654
72901 | 12.19 | 0.8 | 365 | 11.1739 | 0.17392 | 11 | 0.34784
72902 | 6.72 | 0.8 | 365 | 6.1599 | 0.15986 | 6 | 0.31973
72903 | 8.12 | 0.8 | 365 | 7.4432 | 0.44317 | 7 | 0.88634
72920 | 4.93 | 0.8 | 365 | 4.5191 | 0.51907 | 5 | 0.038134
72923 | 6.44 | 0.8 | 365 | 5.9032 | 0.9032 | 6 | 0.80641
72924 | 3.92 | 0.8 | 365 | 3.5933 | 0.59325 | 4 | 0.18651
73009 | 6.96 | 0.8 | 365 | 6.3799 | 0.37986 | 6 | 0.75972
73010 | 8.12 | 0.8 | 365 | 7.4432 | 0.44317 | 7 | 0.88634
73011 | 6.72 | 0.8 | 365 | 6.1599 | 0.15986 | 6 | 0.31973
56602 | 9.88 | 1 | 365 | 11.3206 | 0.32058 | 11 | 0.64117
50875 | 8.58 | 1 | 365 | 9.831 | 0.83103 | 10 | 0.66207
55139 | 2.34 | 1 | 365 | 2.6812 | 0.68119 | 3 | 0.36238
55649 | 3.9 | 1 | 365 | 4.4687 | 0.46865 | 4 | 0.9373
57319 | 8.32 | 1 | 365 | 9.5331 | 0.53312 | 10 | 0.066245
52304 | 16.9 | 1 | 365 | 19.3642 | 0.36416 | 19 | 0.72831
55022 | 15.08 | 1 | 365 | 17.2788 | 0.27878 | 17 | 0.55757
54825 | 7.54 | 1 | 365 | 8.6394 | 0.63939 | 9 | 0.27878
20022 | 8.32 | 1 | 365 | 9.5331 | 0.53312 | 10 | 0.066245
72007 | 6.44 | 0.8 | 365 | 5.9032 | 0.9032 | 6 | 0.80641
72159 | 7.25 | 0.8 | 365 | 6.6457 | 0.64569 | 7 | 0.29137
72091 | 2.61 | 0.8 | 365 | 2.3924 | 0.39245 | 2 | 0.78489
72463 | 4.76 | 0.8 | 365 | 4.3632 | 0.36324 | 4 | 0.72647
72527 | 3.92 | 0.8 | 365 | 3.5933 | 0.59325 | 4 | 0.18651
73060 | 2.52 | 0.8 | 365 | 2.3099 | 0.30995 | 2 | 0.6199
73124 | 4.2 | 0.8 | 365 | 3.8499 | 0.84991 | 4 | 0.69983
72440 | 27.295 | 0.6 | 365 | 18.7649 | 0.7649 | 19 | 0.5298
35874 | 6.63 | 1 | 365 | 7.5967 | 0.59671 | 8 | 0.19341
73121 | 4.2 | 0.8 | 365 | 3.8499 | 0.84991 | 4 | 0.69983
73122 | 4.35 | 0.8 | 365 | 3.9874 | 0.98741 | 4 | 0.97482
73123 | 2.8 | 0.8 | 365 | 2.5666 | 0.56661 | 3 | 0.13322
73125 | 3.36 | 0.8 | 365 | 3.0799 | 0.079932 | 3 | 0.15986
73443 | 4.2 | 0.8 | 365 | 3.8499 | 0.84991 | 4 | 0.69983
73444 | 6.96 | 0.8 | 365 | 6.3799 | 0.37986 | 6 | 0.75972
73448 | 4.76 | 0.8 | 365 | 4.3632 | 0.36324 | 4 | 0.72647
73450 | 6.44 | 0.8 | 365 | 5.9032 | 0.9032 | 6 | 0.80641
73451 | 5.04 | 0.8 | 365 | 4.6199 | 0.6199 | 5 | 0.2398
73453 | 12.6 | 0.8 | 365 | 11.5497 | 0.54974 | 12 | 0.099489
73454 | 16.74 | 0.8 | 365 | 15.3447 | 0.34466 | 15 | 0.68932
73455 | 5.6 | 0.8 | 365 | 5.1332 | 0.13322 | 5 | 0.26644
70329 | 5.3 | 0.8 | 365 | 4.8582 | 0.85823 | 5 | 0.71645
71947 | 3.08 | 0.8 | 365 | 2.8233 | 0.82327 | 3 | 0.64654
73471 | 6.095 | 0.8 | 365 | 5.587 | 0.58696 | 6 | 0.17392
73472 | 4.2 | 0.8 | 365 | 3.8499 | 0.84991 | 4 | 0.69983
55360 | 7.28 | 1 | 365 | 8.3415 | 0.34148 | 8 | 0.68296
70307 | 10.07 | 0.8 | 365 | 9.2306 | 0.23063 | 9 | 0.46126
73528 | 3.36 | 0.8 | 365 | 3.0799 | 0.079932 | 3 | 0.15986
73529 | 4.76 | 0.8 | 365 | 4.3632 | 0.36324 | 4 | 0.72647
73617 | 3.36 | 0.8 | 365 | 3.0799 | 0.079932 | 3 | 0.15986
73619 | 5.88 | 0.8 | 365 | 5.3899 | 0.38988 | 5 | 0.77976
73636 | 7.28 | 0.8 | 365 | 6.6732 | 0.67319 | 7 | 0.34637
73637 | 5.04 | 0.8 | 365 | 4.6199 | 0.6199 | 5 | 0.2398
73638 | 6.16 | 0.8 | 365 | 5.6465 | 0.64654 | 6 | 0.29308
73639 | 5.88 | 0.8 | 365 | 5.3899 | 0.38988 | 5 | 0.77976
73640 | 5.32 | 0.8 | 365 | 4.8766 | 0.87656 | 5 | 0.75312
73643 | 6.16 | 0.8 | 365 | 5.6465 | 0.64654 | 6 | 0.29308
73644 | 5.88 | 0.8 | 365 | 5.3899 | 0.38988 | 5 | 0.77976
73646 | 6.44 | 0.8 | 365 | 5.9032 | 0.9032 | 6 | 0.80641
73689 | 3.08 | 0.8 | 365 | 2.8233 | 0.82327 | 3 | 0.64654
73690 | 5.88 | 0.8 | 365 | 5.3899 | 0.38988 | 5 | 0.77976
73691 | 5.32 | 0.8 | 365 | 4.8766 | 0.87656 | 5 | 0.75312
73692 | 3.08 | 0.8 | 365 | 2.8233 | 0.82327 | 3 | 0.64654
73695 | 5.6 | 0.8 | 365 | 5.1332 | 0.13322 | 5 | 0.26644
73700 | 5.04 | 0.8 | 365 | 4.6199 | 0.6199 | 5 | 0.2398
73703 | 7.56 | 0.8 | 365 | 6.9298 | 0.92985 | 7 | 0.85969
73705 | 2.16 | 0.8 | 365 | 1.98 | 0.97996 | 2 | 0.95991
73709 | 6.72 | 0.8 | 365 | 6.1599 | 0.15986 | 6 | 0.31973
73715 | 3.64 | 0.8 | 365 | 3.3366 | 0.33659 | 3 | 0.67319
73746 | 4.48 | 0.8 | 365 | 4.1066 | 0.10658 | 4 | 0.21315
73749 | 14.84 | 0.8 | 365 | 13.603 | 0.60303 | 14 | 0.20607
73751 | 4.76 | 0.8 | 365 | 4.3632 | 0.36324 | 4 | 0.72647
73753 | 7 | 0.8 | 365 | 6.4165 | 0.41652 | 6 | 0.83305
73755 | 4.48 | 0.8 | 365 | 4.1066 | 0.10658 | 4 | 0.21315
73756 | 7.28 | 0.8 | 365 | 6.6732 | 0.67319 | 7 | 0.34637
73762 | 6.16 | 0.8 | 365 | 5.6465 | 0.64654 | 6 | 0.29308
73777 | 5.6 | 0.8 | 365 | 5.1332 | 0.13322 | 5 | 0.26644
73781 | 6.72 | 0.8 | 365 | 6.1599 | 0.15986 | 6 | 0.31973
73754 | 12.42 | 0.8 | 365 | 11.3847 | 0.38475 | 11 | 0.7695
73855 | 6.5 | 0.8 | 365 | 5.9582 | 0.9582 | 6 | 0.9164
73857 | 4.2 | 0.8 | 365 | 3.8499 | 0.84991 | 4 | 0.69983
73858 | 2.32 | 0.8 | 365 | 2.1266 | 0.12662 | 2 | 0.25324
73859 | 9.36 | 0.8 | 365 | 8.5798 | 0.57981 | 9 | 0.15962
73922 | 10.26 | 0.8 | 365 | 9.4048 | 0.40479 | 9 | 0.80958
73923 | 4.48 | 0.8 | 365 | 4.1066 | 0.10658 | 4 | 0.21315
73925 | 11.48 | 0.8 | 365 | 10.5231 | 0.5231 | 11 | 0.046201
73926 | 7.56 | 0.8 | 365 | 6.9298 | 0.92985 | 7 | 0.85969
73927 | 3.36 | 0.8 | 365 | 3.0799 | 0.079932 | 3 | 0.15986
73928 | 2.8 | 0.8 | 365 | 2.5666 | 0.56661 | 3 | 0.13322
73929 | 6.72 | 0.8 | 365 | 6.1599 | 0.15986 | 6 | 0.31973
73931 | 5.32 | 0.8 | 365 | 4.8766 | 0.87656 | 5 | 0.75312
73933 | 2.24 | 0.8 | 365 | 2.0533 | 0.053288 | 2 | 0.10658
73447 | 5.04 | 0.8 | 365 | 4.6199 | 0.6199 | 5 | 0.2398
73936 | 2.24 | 0.8 | 365 | 2.0533 | 0.053288 | 2 | 0.10658
73937 | 2.8 | 0.8 | 365 | 2.5666 | 0.56661 | 3 | 0.13322
73941 | 3.64 | 0.8 | 365 | 3.3366 | 0.33659 | 3 | 0.67319
73944 | 2.24 | 0.8 | 365 | 2.0533 | 0.053288 | 2 | 0.10658
73946 | 3.92 | 0.8 | 365 | 3.5933 | 0.59325 | 4 | 0.18651
74083 | 4.2 | 0.8 | 365 | 3.8499 | 0.84991 | 4 | 0.69983
74086 | 4.2 | 0.8 | 365 | 3.8499 | 0.84991 | 4 | 0.69983
74089 | 4.48 | 0.8 | 365 | 4.1066 | 0.10658 | 4 | 0.21315
74090 | 7.56 | 0.8 | 365 | 6.9298 | 0.92985 | 7 | 0.85969
74091 | 6.72 | 0.8 | 365 | 6.1599 | 0.15986 | 6 | 0.31973
74092 | 4.2 | 0.8 | 365 | 3.8499 | 0.84991 | 4 | 0.69983
74093 | 6.72 | 0.8 | 365 | 6.1599 | 0.15986 | 6 | 0.31973
74094 | 8.12 | 0.8 | 365 | 7.4432 | 0.44317 | 7 | 0.88634
74095 | 2.8 | 0.8 | 365 | 2.5666 | 0.56661 | 3 | 0.13322
74097 | 7.02 | 0.8 | 365 | 6.4349 | 0.43486 | 6 | 0.86972
74100 | 14.84 | 0.8 | 365 | 13.603 | 0.60303 | 14 | 0.20607
74084 | 4.2 | 0.8 | 365 | 3.8499 | 0.84991 | 4 | 0.69983
74102 | 5.6 | 0.8 | 365 | 5.1332 | 0.13322 | 5 | 0.26644
74103 | 12.04 | 0.8 | 365 | 11.0364 | 0.036423 | 11 | 0.072845
74104 | 13 | 0.8 | 365 | 11.9164 | 0.9164 | 12 | 0.83281
74106 | 3.08 | 0.8 | 365 | 2.8233 | 0.82327 | 3 | 0.64654
74107 | 4.2 | 0.8 | 365 | 3.8499 | 0.84991 | 4 | 0.69983
73473 | 4.48 | 0.8 | 365 | 4.1066 | 0.10658 | 4 | 0.21315
74111 | 4.64 | 0.8 | 365 | 4.2532 | 0.25324 | 4 | 0.50648
73509 | 3.92 | 0.8 | 365 | 3.5933 | 0.59325 | 4 | 0.18651
73591 | 4.48 | 0.8 | 365 | 4.1066 | 0.10658 | 4 | 0.21315
73615 | 8.12 | 0.8 | 365 | 7.4432 | 0.44317 | 7 | 0.88634
73597 | 6.44 | 0.8 | 365 | 5.9032 | 0.9032 | 6 | 0.80641
73477 | 11.48 | 0.8 | 365 | 10.5231 | 0.5231 | 11 | 0.046201
73594 | 4.2 | 0.8 | 365 | 3.8499 | 0.84991 | 4 | 0.69983
73545 | 3.08 | 0.8 | 365 | 2.8233 | 0.82327 | 3 | 0.64654
73506 | 2.24 | 0.8 | 365 | 2.0533 | 0.053288 | 2 | 0.10658
73499 | 5.6 | 0.8 | 365 | 5.1332 | 0.13322 | 5 | 0.26644
73498 | 3.64 | 0.8 | 365 | 3.3366 | 0.33659 | 3 | 0.67319
73602 | 2.24 | 0.8 | 365 | 2.0533 | 0.053288 | 2 | 0.10658
73508 | 2.24 | 0.8 | 365 | 2.0533 | 0.053288 | 2 | 0.10658
73558 | 9.52 | 0.8 | 365 | 8.7265 | 0.72647 | 9 | 0.45295
73596 | 8.12 | 0.8 | 365 | 7.4432 | 0.44317 | 7 | 0.88634
74133 | 9.24 | 0.8 | 365 | 8.4698 | 0.46981 | 8 | 0.93963
73500 | 4.2 | 0.8 | 365 | 3.8499 | 0.84991 | 4 | 0.69983
73554 | 9.24 | 0.8 | 365 | 8.4698 | 0.46981 | 8 | 0.93963
73599 | 4.2 | 0.8 | 365 | 3.8499 | 0.84991 | 4 | 0.69983
73585 | 7 | 0.8 | 365 | 6.4165 | 0.41652 | 6 | 0.83305
73551 | 5.04 | 0.8 | 365 | 4.6199 | 0.6199 | 5 | 0.2398
73616 | 6.16 | 0.8 | 365 | 5.6465 | 0.64654 | 6 | 0.29308
74184 | 2.24 | 0.8 | 365 | 2.0533 | 0.053288 | 2 | 0.10658
74172 | 4.2 | 0.8 | 365 | 3.8499 | 0.84991 | 4 | 0.69983
72701 | 6.44 | 0.8 | 365 | 5.9032 | 0.9032 | 6 | 0.80641
72533 | 3.36 | 0.8 | 365 | 3.0799 | 0.079932 | 3 | 0.15986
73711 | 2.16 | 0.8 | 365 | 1.98 | 0.97996 | 2 | 0.95991
73706 | 4.64 | 0.8 | 365 | 4.2532 | 0.25324 | 4 | 0.50648
74181 | 4.76 | 0.8 | 365 | 4.3632 | 0.36324 | 4 | 0.72647
74221 | 2.61 | 0.8 | 365 | 2.3924 | 0.39245 | 2 | 0.78489
74140 | 4.59 | 0.8 | 365 | 4.2074 | 0.20741 | 4 | 0.41481
74173 | 2.24 | 0.8 | 365 | 2.0533 | 0.053288 | 2 | 0.10658
74175 | 3.64 | 0.8 | 365 | 3.3366 | 0.33659 | 3 | 0.67319
74169 | 2.8 | 0.8 | 365 | 2.5666 | 0.56661 | 3 | 0.13322
74174 | 2.8 | 0.8 | 365 | 2.5666 | 0.56661 | 3 | 0.13322
73544 | 8.4 | 0.8 | 365 | 7.6998 | 0.69983 | 8 | 0.39966
73482 | 3.36 | 0.8 | 365 | 3.0799 | 0.079932 | 3 | 0.15986
73556 | 6.72 | 0.8 | 365 | 6.1599 | 0.15986 | 6 | 0.31973
74154 | 6.44 | 0.8 | 365 | 5.9032 | 0.9032 | 6 | 0.80641
73567 | 7.56 | 0.8 | 365 | 6.9298 | 0.92985 | 7 | 0.85969
73491 | 6.16 | 0.8 | 365 | 5.6465 | 0.64654 | 6 | 0.29308
73553 | 3.64 | 0.8 | 365 | 3.3366 | 0.33659 | 3 | 0.67319
73570 | 6.16 | 0.8 | 365 | 5.6465 | 0.64654 | 6 | 0.29308
74156 | 8.12 | 0.8 | 365 | 7.4432 | 0.44317 | 7 | 0.88634
73574 | 2.24 | 0.8 | 365 | 2.0533 | 0.053288 | 2 | 0.10658
74143 | 8.68 | 0.8 | 365 | 7.9565 | 0.95649 | 8 | 0.91298
73548 | 8.12 | 0.8 | 365 | 7.4432 | 0.44317 | 7 | 0.88634
74222 | 2.24 | 0.8 | 365 | 2.0533 | 0.053288 | 2 | 0.10658
27608 | 8.58 | 1 | 365 | 9.831 | 0.83103 | 10 | 0.66207
73595 | 5.04 | 0.8 | 365 | 4.6199 | 0.6199 | 5 | 0.2398
73511 | 8.96 | 0.8 | 365 | 8.2132 | 0.21315 | 8 | 0.4263
74144 | 8.12 | 0.8 | 365 | 7.4432 | 0.44317 | 7 | 0.88634
73610 | 6.44 | 0.8 | 365 | 5.9032 | 0.9032 | 6 | 0.80641
73584 | 3.08 | 0.8 | 365 | 2.8233 | 0.82327 | 3 | 0.64654
73560 | 4.48 | 0.8 | 365 | 4.1066 | 0.10658 | 4 | 0.21315
74243 | 8.68 | 0.8 | 365 | 7.9565 | 0.95649 | 8 | 0.91298
74224 | 7 | 0.8 | 365 | 6.4165 | 0.41652 | 6 | 0.83305
74238 | 6.16 | 0.8 | 365 | 5.6465 | 0.64654 | 6 | 0.29308
74260 | 10.36 | 0.8 | 365 | 9.4965 | 0.49646 | 9 | 0.99291
74247 | 5.6 | 0.8 | 365 | 5.1332 | 0.13322 | 5 | 0.26644
74262 | 2.9 | 0.8 | 365 | 2.6583 | 0.65827 | 3 | 0.31655
74257 | 10.64 | 0.8 | 365 | 9.7531 | 0.75312 | 10 | 0.50624
73938 | 4.2 | 0.8 | 365 | 3.8499 | 0.84991 | 4 | 0.69983
74286 | 3.64 | 0.8 | 365 | 3.3366 | 0.33659 | 3 | 0.67319
74241 | 8.12 | 0.8 | 365 | 7.4432 | 0.44317 | 7 | 0.88634
74236 | 10.36 | 0.8 | 365 | 9.4965 | 0.49646 | 9 | 0.99291
74276 | 4.76 | 0.8 | 365 | 4.3632 | 0.36324 | 4 | 0.72647
74254 | 3.36 | 0.8 | 365 | 3.0799 | 0.079932 | 3 | 0.15986
74255 | 2.24 | 0.8 | 365 | 2.0533 | 0.053288 | 2 | 0.10658
74274 | 2.24 | 0.8 | 365 | 2.0533 | 0.053288 | 2 | 0.10658
74223 | 2.24 | 0.8 | 365 | 2.0533 | 0.053288 | 2 | 0.10658
74225 | 3.64 | 0.8 | 365 | 3.3366 | 0.33659 | 3 | 0.67319
74235 | 4.76 | 0.8 | 365 | 4.3632 | 0.36324 | 4 | 0.72647
74234 | 4.76 | 0.8 | 365 | 4.3632 | 0.36324 | 4 | 0.72647
74227 | 6.16 | 0.8 | 365 | 5.6465 | 0.64654 | 6 | 0.29308
74240 | 8.4 | 0.8 | 365 | 7.6998 | 0.69983 | 8 | 0.39966
74249 | 4.2 | 0.8 | 365 | 3.8499 | 0.84991 | 4 | 0.69983
74289 | 5.32 | 0.8 | 365 | 4.8766 | 0.87656 | 5 | 0.75312
74264 | 5.32 | 0.8 | 365 | 4.8766 | 0.87656 | 5 | 0.75312
74253 | 7.56 | 0.8 | 365 | 6.9298 | 0.92985 | 7 | 0.85969
74251 | 3.64 | 0.8 | 365 | 3.3366 | 0.33659 | 3 | 0.67319
73512 | 7.84 | 0.8 | 365 | 7.1865 | 0.18651 | 7 | 0.37302
74283 | 3.92 | 0.8 | 365 | 3.5933 | 0.59325 | 4 | 0.18651
73530 | 6.72 | 0.8 | 365 | 6.1599 | 0.15986 | 6 | 0.31973
73478 | 8.4 | 0.8 | 365 | 7.6998 | 0.69983 | 8 | 0.39966
73611 | 6.72 | 0.8 | 365 | 6.1599 | 0.15986 | 6 | 0.31973
73479 | 10.36 | 0.8 | 365 | 9.4965 | 0.49646 | 9 | 0.99291
74170 | 2.8 | 0.8 | 365 | 2.5666 | 0.56661 | 3 | 0.13322
73502 | 4.48 | 0.8 | 365 | 4.1066 | 0.10658 | 4 | 0.21315
74285 | 6.16 | 0.8 | 365 | 5.6465 | 0.64654 | 6 | 0.29308
73612 | 8.12 | 0.8 | 365 | 7.4432 | 0.44317 | 7 | 0.88634
73480 | 5.32 | 0.8 | 365 | 4.8766 | 0.87656 | 5 | 0.75312
73600 | 7.84 | 0.8 | 365 | 7.1865 | 0.18651 | 7 | 0.37302
73442 | 2.24 | 0.8 | 365 | 2.0533 | 0.053288 | 2 | 0.10658
73543 | 2.24 | 0.8 | 365 | 2.0533 | 0.053288 | 2 | 0.10658
73555 | 5.6 | 0.8 | 365 | 5.1332 | 0.13322 | 5 | 0.26644
74237 | 2.8 | 0.8 | 365 | 2.5666 | 0.56661 | 3 | 0.13322
74250 | 3.08 | 0.8 | 365 | 2.8233 | 0.82327 | 3 | 0.64654
74275 | 7 | 0.8 | 365 | 6.4165 | 0.41652 | 6 | 0.83305
74295 | 7.56 | 0.8 | 365 | 6.9298 | 0.92985 | 7 | 0.85969
74314 | 9.24 | 0.8 | 365 | 8.4698 | 0.46981 | 8 | 0.93963
74294 | 9.01 | 0.8 | 365 | 8.259 | 0.25898 | 8 | 0.51797
74318 | 4.64 | 0.8 | 365 | 4.2532 | 0.25324 | 4 | 0.50648
74292 | 7.84 | 0.8 | 365 | 7.1865 | 0.18651 | 7 | 0.37302
74315 | 5.32 | 0.8 | 365 | 4.8766 | 0.87656 | 5 | 0.75312
74320 | 4.48 | 0.8 | 365 | 4.1066 | 0.10658 | 4 | 0.21315
74309 | 15.66 | 0.8 | 365 | 14.3547 | 0.35468 | 14 | 0.70937
74306 | 3.48 | 0.8 | 365 | 3.1899 | 0.18993 | 3 | 0.37986
74304 | 4.2 | 0.8 | 365 | 3.8499 | 0.84991 | 4 | 0.69983
74291 | 7 | 0.8 | 365 | 6.4165 | 0.41652 | 6 | 0.83305
74312 | 4.76 | 0.8 | 365 | 4.3632 | 0.36324 | 4 | 0.72647
74321 | 5.88 | 0.8 | 365 | 5.3899 | 0.38988 | 5 | 0.77976
74290 | 6.16 | 0.8 | 365 | 5.6465 | 0.64654 | 6 | 0.29308
74261 | 4.2 | 0.8 | 365 | 3.8499 | 0.84991 | 4 | 0.69983
73614 | 4.76 | 0.8 | 365 | 4.3632 | 0.36324 | 4 | 0.72647
74293 | 13.777 | 0.8 | 365 | 12.6286 | 0.62864 | 13 | 0.25727
73503 | 6.44 | 0.8 | 365 | 5.9032 | 0.9032 | 6 | 0.80641
74277 | 4.48 | 0.8 | 365 | 4.1066 | 0.10658 | 4 | 0.21315
73484 | 4.48 | 0.8 | 365 | 4.1066 | 0.10658 | 4 | 0.21315
73546 | 3.08 | 0.8 | 365 | 2.8233 | 0.82327 | 3 | 0.64654
73592 | 3.36 | 0.8 | 365 | 3.0799 | 0.079932 | 3 | 0.15986
74338 | 10.73 | 0.8 | 365 | 9.8356 | 0.83562 | 10 | 0.67123
74339 | 8.265 | 0.8 | 365 | 7.5761 | 0.57608 | 8 | 0.15216
74340 | 8.68 | 0.8 | 365 | 7.9565 | 0.95649 | 8 | 0.91298
74342 | 2.9 | 0.8 | 365 | 2.6583 | 0.65827 | 3 | 0.31655
74345 | 6.16 | 0.8 | 365 | 5.6465 | 0.64654 | 6 | 0.29308
74407 | 4.76 | 0.8 | 365 | 4.3632 | 0.36324 | 4 | 0.72647
74410 | 3.92 | 0.8 | 365 | 3.5933 | 0.59325 | 4 | 0.18651
74414 | 6.16 | 0.8 | 365 | 5.6465 | 0.64654 | 6 | 0.29308
74411 | 5.3 | 0.8 | 365 | 4.8582 | 0.85823 | 5 | 0.71645
74412 | 7.84 | 0.8 | 365 | 7.1865 | 0.18651 | 7 | 0.37302
74456 | 2.24 | 0.8 | 365 | 2.0533 | 0.053288 | 2 | 0.10658
74455 | 4.32 | 0.8 | 365 | 3.9599 | 0.95991 | 4 | 0.91982
74469 | 5.32 | 0.8 | 365 | 4.8766 | 0.87656 | 5 | 0.75312
74470 | 7.84 | 0.8 | 365 | 7.1865 | 0.18651 | 7 | 0.37302
74471 | 3.36 | 0.8 | 365 | 3.0799 | 0.079932 | 3 | 0.15986
74472 | 20.16 | 0.8 | 365 | 18.4796 | 0.47959 | 18 | 0.95918
74473 | 9.24 | 0.8 | 365 | 8.4698 | 0.46981 | 8 | 0.93963
74474 | 4.76 | 0.8 | 365 | 4.3632 | 0.36324 | 4 | 0.72647
74475 | 2.28 | 0.8 | 365 | 2.09 | 0.089954 | 2 | 0.17991
74505 | 8.4 | 0.8 | 365 | 7.6998 | 0.69983 | 8 | 0.39966
74506 | 4.48 | 0.8 | 365 | 4.1066 | 0.10658 | 4 | 0.21315
74507 | 5.8 | 0.8 | 365 | 5.3165 | 0.31655 | 5 | 0.6331
74259 | 2.52 | 0.8 | 365 | 2.3099 | 0.30995 | 2 | 0.6199
73609 | 4.2 | 0.8 | 365 | 3.8499 | 0.84991 | 4 | 0.69983
72794 | 4.35 | 0.8 | 365 | 3.9874 | 0.98741 | 4 | 0.97482
74535 | 10.15 | 0.8 | 365 | 9.304 | 0.30396 | 9 | 0.60792
74537 | 10.26 | 0.8 | 365 | 9.4048 | 0.40479 | 9 | 0.80958
74542 | 3.92 | 0.8 | 365 | 3.5933 | 0.59325 | 4 | 0.18651
74540 | 3.92 | 0.8 | 365 | 3.5933 | 0.59325 | 4 | 0.18651
74538 | 6.27 | 0.8 | 365 | 5.7474 | 0.74737 | 6 | 0.49475
74548 | 19.88 | 0.8 | 365 | 18.2229 | 0.22293 | 18 | 0.44586
74549 | 5.88 | 0.8 | 365 | 5.3899 | 0.38988 | 5 | 0.77976
74760 | 3.08 | 0.8 | 365 | 2.8233 | 0.82327 | 3 | 0.64654
74641 | 3.92 | 0.8 | 365 | 3.5933 | 0.59325 | 4 | 0.18651
74721 | 6.72 | 0.8 | 365 | 6.1599 | 0.15986 | 6 | 0.31973
74702 | 8.12 | 0.8 | 365 | 7.4432 | 0.44317 | 7 | 0.88634
74623 | 6.72 | 0.8 | 365 | 6.1599 | 0.15986 | 6 | 0.31973
74544 | 26.5 | 0.6 | 365 | 18.2183 | 0.21835 | 18 | 0.43669
74638 | 3.36 | 0.8 | 365 | 3.0799 | 0.079932 | 3 | 0.15986
74697 | 10.92 | 0.8 | 365 | 10.0098 | 0.0097787 | 10 | 0.019557
74704 | 2.565 | 0.8 | 365 | 2.3512 | 0.3512 | 2 | 0.7024
74624 | 8.4 | 0.8 | 365 | 7.6998 | 0.69983 | 8 | 0.39966
74703 | 7.41 | 0.8 | 365 | 6.7923 | 0.79235 | 7 | 0.5847
74625 | 15.12 | 0.8 | 365 | 13.8597 | 0.85969 | 14 | 0.71939
74709 | 9.52 | 0.8 | 365 | 8.7265 | 0.72647 | 9 | 0.45295
74671 | 4.86 | 0.8 | 365 | 4.4549 | 0.4549 | 4 | 0.9098
74700 | 4.2 | 0.8 | 365 | 3.8499 | 0.84991 | 4 | 0.69983
74698 | 7.56 | 0.8 | 365 | 6.9298 | 0.92985 | 7 | 0.85969
74643 | 3.64 | 0.8 | 365 | 3.3366 | 0.33659 | 3 | 0.67319
74645 | 6.44 | 0.8 | 365 | 5.9032 | 0.9032 | 6 | 0.80641
74667 | 5.6 | 0.8 | 365 | 5.1332 | 0.13322 | 5 | 0.26644
74674 | 6.44 | 0.8 | 365 | 5.9032 | 0.9032 | 6 | 0.80641
74718 | 5.88 | 0.8 | 365 | 5.3899 | 0.38988 | 5 | 0.77976
74699 | 4.275 | 0.8 | 365 | 3.9187 | 0.91866 | 4 | 0.83733
74669 | 7.84 | 0.8 | 365 | 7.1865 | 0.18651 | 7 | 0.37302
74728 | 7.84 | 0.8 | 365 | 7.1865 | 0.18651 | 7 | 0.37302
74791 | 4.2 | 0.8 | 365 | 3.8499 | 0.84991 | 4 | 0.69983
74793 | 4.48 | 0.8 | 365 | 4.1066 | 0.10658 | 4 | 0.21315
74795 | 2.24 | 0.8 | 365 | 2.0533 | 0.053288 | 2 | 0.10658
74796 | 3.36 | 0.8 | 365 | 3.0799 | 0.079932 | 3 | 0.15986
74797 | 6.16 | 0.8 | 365 | 5.6465 | 0.64654 | 6 | 0.29308
74798 | 5.6 | 0.8 | 365 | 5.1332 | 0.13322 | 5 | 0.26644
70833 | 2.52 | 0.8 | 365 | 2.3099 | 0.30995 | 2 | 0.6199
71513 | 3.78 | 0.8 | 365 | 3.4649 | 0.46492 | 3 | 0.92985
74301 | 16.74 | 0.8 | 365 | 15.3447 | 0.34466 | 15 | 0.68932
74869 | 5.6 | 0.8 | 365 | 5.1332 | 0.13322 | 5 | 0.26644
74872 | 3.36 | 0.8 | 365 | 3.0799 | 0.079932 | 3 | 0.15986
74822 | 4.48 | 0.8 | 365 | 4.1066 | 0.10658 | 4 | 0.21315
74912 | 2.52 | 0.8 | 365 | 2.3099 | 0.30995 | 2 | 0.6199
73012 | 9.86 | 0.8 | 365 | 9.0381 | 0.038134 | 9 | 0.076267
72900 | 7.28 | 0.8 | 365 | 6.6732 | 0.67319 | 7 | 0.34637
72898 | 14.58 | 0.8 | 365 | 13.3647 | 0.3647 | 13 | 0.72941
74916 | 3.36 | 0.8 | 365 | 3.0799 | 0.079932 | 3 | 0.15986
68548 | 6.21 | 0.8 | 365 | 5.6924 | 0.69237 | 6 | 0.38475
73856 | 9.24 | 0.8 | 365 | 8.4698 | 0.46981 | 8 | 0.93963
74258 | 3.36 | 0.8 | 365 | 3.0799 | 0.079932 | 3 | 0.15986
74960 | 2.24 | 0.8 | 365 | 2.0533 | 0.053288 | 2 | 0.10658
74976 | 3.36 | 0.8 | 365 | 3.0799 | 0.079932 | 3 | 0.15986
74983 | 8.4 | 0.8 | 365 | 7.6998 | 0.69983 | 8 | 0.39966
74991 | 4.48 | 0.8 | 365 | 4.1066 | 0.10658 | 4 | 0.21315
74980 | 2.8 | 0.8 | 365 | 2.5666 | 0.56661 | 3 | 0.13322
54168 | 27.3 | 0.9 | 365 | 28.1525 | 0.1525 | 28 | 0.30501
74626 | 3.78 | 0.8 | 365 | 3.4649 | 0.46492 | 3 | 0.92985
74829 | 2.52 | 0.8 | 365 | 2.3099 | 0.30995 | 2 | 0.6199
75139 | 10.36 | 0.8 | 365 | 9.4965 | 0.49646 | 9 | 0.99291
75149 | 5.04 | 0.8 | 365 | 4.6199 | 0.6199 | 5 | 0.2398
75152 | 2.24 | 0.8 | 365 | 2.0533 | 0.053288 | 2 | 0.10658
75071 | 5.32 | 0.8 | 365 | 4.8766 | 0.87656 | 5 | 0.75312
75040 | 3.08 | 0.8 | 365 | 2.8233 | 0.82327 | 3 | 0.64654
75028 | 3.92 | 0.8 | 365 | 3.5933 | 0.59325 | 4 | 0.18651
75083 | 3.08 | 0.8 | 365 | 2.8233 | 0.82327 | 3 | 0.64654
75027 | 3.36 | 0.8 | 365 | 3.0799 | 0.079932 | 3 | 0.15986
75084 | 26.1 | 0.6 | 365 | 17.9434 | 0.94335 | 18 | 0.88671
75351 | 19.04 | 0.8 | 365 | 17.4529 | 0.45295 | 17 | 0.90589
75236 | 3.92 | 0.8 | 365 | 3.5933 | 0.59325 | 4 | 0.18651
75382 | 17.28 | 0.8 | 365 | 15.8396 | 0.83965 | 16 | 0.6793
75388 | 11.76 | 0.8 | 365 | 10.7798 | 0.77976 | 11 | 0.55952
75387 | 6.5 | 0.8 | 365 | 5.9582 | 0.9582 | 6 | 0.9164
75386 | 3.08 | 0.8 | 365 | 2.8233 | 0.82327 | 3 | 0.64654
75426 | 3.92 | 0.8 | 365 | 3.5933 | 0.59325 | 4 | 0.18651
75403 | 3.64 | 0.8 | 365 | 3.3366 | 0.33659 | 3 | 0.67319
75419 | 4.93 | 0.8 | 365 | 4.5191 | 0.51907 | 5 | 0.038134
75464 | 4.505 | 0.8 | 365 | 4.1295 | 0.12949 | 4 | 0.25898
75470 | 4.48 | 0.8 | 365 | 4.1066 | 0.10658 | 4 | 0.21315
75485 | 3.92 | 0.8 | 365 | 3.5933 | 0.59325 | 4 | 0.18651
75486 | 12.32 | 0.8 | 365 | 11.2931 | 0.29308 | 11 | 0.58617
75512 | 5.51 | 0.8 | 365 | 5.0507 | 0.050722 | 5 | 0.10144
75511 | 5.88 | 0.8 | 365 | 5.3899 | 0.38988 | 5 | 0.77976
75508 | 6.72 | 0.8 | 365 | 6.1599 | 0.15986 | 6 | 0.31973
75515 | 16.53 | 0.8 | 365 | 15.1522 | 0.15216 | 15 | 0.30433
75509 | 5.6 | 0.8 | 365 | 5.1332 | 0.13322 | 5 | 0.26644
75390 | 5.6 | 0.8 | 365 | 5.1332 | 0.13322 | 5 | 0.26644
75391 | 4.2 | 0.8 | 365 | 3.8499 | 0.84991 | 4 | 0.69983
75429 | 7.41 | 0.8 | 365 | 6.7923 | 0.79235 | 7 | 0.5847
75424 | 6.44 | 0.8 | 365 | 5.9032 | 0.9032 | 6 | 0.80641
75418 | 5.88 | 0.8 | 365 | 5.3899 | 0.38988 | 5 | 0.77976
75053 | 2.24 | 0.8 | 365 | 2.0533 | 0.053288 | 2 | 0.10658
75026 | 2.24 | 0.8 | 365 | 2.0533 | 0.053288 | 2 | 0.10658
75033 | 3.08 | 0.8 | 365 | 2.8233 | 0.82327 | 3 | 0.64654
75024 | 4.2 | 0.8 | 365 | 3.8499 | 0.84991 | 4 | 0.69983
75665 | 11.07 | 0.8 | 365 | 10.1473 | 0.14728 | 10 | 0.29455
75668 | 3.92 | 0.8 | 365 | 3.5933 | 0.59325 | 4 | 0.18651
75513 | 3.08 | 0.8 | 365 | 2.8233 | 0.82327 | 3 | 0.64654
75823 | 3.64 | 0.8 | 365 | 3.3366 | 0.33659 | 3 | 0.67319
75824 | 14 | 0.8 | 365 | 12.833 | 0.83305 | 13 | 0.6661
76020 | 12.15 | 0.8 | 365 | 11.1373 | 0.13725 | 11 | 0.27451
76041 | 3.92 | 0.8 | 365 | 3.5933 | 0.59325 | 4 | 0.18651
76099 | 8.37 | 0.8 | 365 | 7.6723 | 0.67233 | 8 | 0.34466
76108 | 11.31 | 0.8 | 365 | 10.3673 | 0.36727 | 10 | 0.73454
76186 | 9.52 | 0.8 | 365 | 8.7265 | 0.72647 | 9 | 0.45295
76187 | 14.31 | 0.8 | 365 | 13.1172 | 0.11721 | 13 | 0.23442
76224 | 5.46 | 0.8 | 365 | 5.0049 | 0.0048893 | 5 | 0.0097787
76266 | 2.9 | 0.8 | 365 | 2.6583 | 0.65827 | 3 | 0.31655
76326 | 6.09 | 0.8 | 365 | 5.5824 | 0.58238 | 6 | 0.16475
76319 | 8.7 | 0.8 | 365 | 7.9748 | 0.97482 | 8 | 0.94965
76315 | 4.56 | 0.8 | 365 | 4.1799 | 0.17991 | 4 | 0.35982
76372 | 3.92 | 0.8 | 365 | 3.5933 | 0.59325 | 4 | 0.18651
76664 | 3.36 | 0.8 | 365 | 3.0799 | 0.079932 | 3 | 0.15986
76321 | 31.32 | 0.6 | 365 | 21.532 | 0.53202 | 22 | 0.064048
76325 | 4.2 | 0.8 | 365 | 3.8499 | 0.84991 | 4 | 0.69983
76402 | 4.64 | 0.8 | 365 | 4.2532 | 0.25324 | 4 | 0.50648
76385 | 4.48 | 0.8 | 365 | 4.1066 | 0.10658 | 4 | 0.21315
76406 | 2.8 | 0.8 | 365 | 2.5666 | 0.56661 | 3 | 0.13322
76381 | 4.76 | 0.8 | 365 | 4.3632 | 0.36324 | 4 | 0.72647
75661 | 9.86 | 0.8 | 365 | 9.0381 | 0.038134 | 9 | 0.076267
75410 | 2.8 | 0.8 | 365 | 2.5666 | 0.56661 | 3 | 0.13322
75514 | 3.36 | 0.8 | 365 | 3.0799 | 0.079932 | 3 | 0.15986
75677 | 3.08 | 0.8 | 365 | 2.8233 | 0.82327 | 3 | 0.64654
76504 | 4.56 | 0.8 | 365 | 4.1799 | 0.17991 | 4 | 0.35982
76534 | 8.37 | 0.8 | 365 | 7.6723 | 0.67233 | 8 | 0.34466
76550 | 2.24 | 0.8 | 365 | 2.0533 | 0.053288 | 2 | 0.10658
76350 | 5.6 | 0.8 | 365 | 5.1332 | 0.13322 | 5 | 0.26644
76556 | 5.6 | 0.8 | 365 | 5.1332 | 0.13322 | 5 | 0.26644
76773 | 4.76 | 0.8 | 365 | 4.3632 | 0.36324 | 4 | 0.72647
76779 | 3.64 | 0.8 | 365 | 3.3366 | 0.33659 | 3 | 0.67319
76857 | 3.64 | 0.8 | 365 | 3.3366 | 0.33659 | 3 | 0.67319
76919 | 4.2 | 0.8 | 365 | 3.8499 | 0.84991 | 4 | 0.69983
76923 | 3.64 | 0.8 | 365 | 3.3366 | 0.33659 | 3 | 0.67319
77004 | 19.04 | 0.8 | 365 | 17.4529 | 0.45295 | 17 | 0.90589
75787 | 10.335 | 0.8 | 365 | 9.4735 | 0.47354 | 9 | 0.94708
75901 | 3.92 | 0.8 | 365 | 3.5933 | 0.59325 | 4 | 0.18651
77061 | 5.6 | 0.8 | 365 | 5.1332 | 0.13322 | 5 | 0.26644
77054 | 5.32 | 0.8 | 365 | 4.8766 | 0.87656 | 5 | 0.75312
75001 | 4.2 | 0.8 | 365 | 3.8499 | 0.84991 | 4 | 0.69983
77118 | 13.44 | 0.8 | 365 | 12.3197 | 0.31973 | 12 | 0.63946
77076 | 4.48 | 0.8 | 365 | 4.1066 | 0.10658 | 4 | 0.21315
77301 | 3.42 | 0.8 | 365 | 3.1349 | 0.13493 | 3 | 0.26986
77428 | 2.8 | 0.8 | 365 | 2.5666 | 0.56661 | 3 | 0.13322
77474 | 14 | 0.8 | 365 | 12.833 | 0.83305 | 13 | 0.6661
77398 | 7.84 | 0.8 | 365 | 7.1865 | 0.18651 | 7 | 0.37302
77508 | 3.08 | 0.8 | 365 | 2.8233 | 0.82327 | 3 | 0.64654
77539 | 15.39 | 0.8 | 365 | 14.1072 | 0.10719 | 14 | 0.21438
77505 | 14.3 | 0.8 | 365 | 13.108 | 0.10804 | 13 | 0.21609
77554 | 15.95 | 0.8 | 365 | 14.6205 | 0.62051 | 15 | 0.24102
77697 | 4.2 | 0.8 | 365 | 3.8499 | 0.84991 | 4 | 0.69983
77701 | 5.32 | 0.8 | 365 | 4.8766 | 0.87656 | 5 | 0.75312
75039 | 2.24 | 0.8 | 365 | 2.0533 | 0.053288 | 2 | 0.10658
77722 | 3.36 | 0.8 | 365 | 3.0799 | 0.079932 | 3 | 0.15986
77756 | 2.24 | 0.8 | 365 | 2.0533 | 0.053288 | 2 | 0.10658
77765 | 10.73 | 0.8 | 365 | 9.8356 | 0.83562 | 10 | 0.67123
77817 | 6.09 | 0.8 | 365 | 5.5824 | 0.58238 | 6 | 0.16475
76004 | 10.36 | 0.8 | 365 | 9.4965 | 0.49646 | 9 | 0.99291
77926 | 2.52 | 0.8 | 365 | 2.3099 | 0.30995 | 2 | 0.6199
77639 | 7.83 | 0.8 | 365 | 7.1773 | 0.17734 | 7 | 0.35468
77768 | 12.6 | 0.8 | 365 | 11.5497 | 0.54974 | 12 | 0.099489
78025 | 12.88 | 0.8 | 365 | 11.8064 | 0.80641 | 12 | 0.61281
77816 | 13.44 | 0.8 | 365 | 12.3197 | 0.31973 | 12 | 0.63946
78095 | 4.48 | 0.8 | 365 | 4.1066 | 0.10658 | 4 | 0.21315
77009 | 4.845 | 0.8 | 365 | 4.4412 | 0.44115 | 4 | 0.8823
77972 | 4.275 | 0.8 | 365 | 3.9187 | 0.91866 | 4 | 0.83733
77006 | 6.27 | 0.8 | 365 | 5.7474 | 0.74737 | 6 | 0.49475
78010 | 3.42 | 0.8 | 365 | 3.1349 | 0.13493 | 3 | 0.26986
77166 | 5.415 | 0.8 | 365 | 4.9636 | 0.96364 | 5 | 0.92728
78017 | 8.4 | 0.8 | 365 | 7.6998 | 0.69983 | 8 | 0.39966
77966 | 4.06 | 0.8 | 365 | 3.7216 | 0.72158 | 4 | 0.44317
77970 | 2.32 | 0.8 | 365 | 2.1266 | 0.12662 | 2 | 0.25324
75777 | 5.7 | 0.8 | 365 | 5.2249 | 0.22488 | 5 | 0.44977
78019 | 7.41 | 0.8 | 365 | 6.7923 | 0.79235 | 7 | 0.5847
77533 | 5.13 | 0.8 | 365 | 4.7024 | 0.7024 | 5 | 0.40479
75913 | 7.98 | 0.8 | 365 | 7.3148 | 0.31484 | 7 | 0.62968
77653 | 7.41 | 0.8 | 365 | 6.7923 | 0.79235 | 7 | 0.5847
78022 | 7.41 | 0.8 | 365 | 6.7923 | 0.79235 | 7 | 0.5847
77492 | 8.265 | 0.8 | 365 | 7.5761 | 0.57608 | 8 | 0.15216
77973 | 3.48 | 0.8 | 365 | 3.1899 | 0.18993 | 3 | 0.37986
77354 | 5.7 | 0.8 | 365 | 5.2249 | 0.22488 | 5 | 0.44977
76514 | 4.275 | 0.8 | 365 | 3.9187 | 0.91866 | 4 | 0.83733
74825 | 9.8 | 0.8 | 365 | 8.9831 | 0.98313 | 9 | 0.96627
77880 | 5.985 | 0.8 | 365 | 5.4861 | 0.48613 | 5 | 0.97226
76553 | 9.52 | 0.8 | 365 | 8.7265 | 0.72647 | 9 | 0.45295
78036 | 7.84 | 0.8 | 365 | 7.1865 | 0.18651 | 7 | 0.37302
75069 | 3.92 | 0.8 | 365 | 3.5933 | 0.59325 | 4 | 0.18651
77526 | 6.84 | 0.8 | 365 | 6.2699 | 0.26986 | 6 | 0.53972
76507 | 2.85 | 0.8 | 365 | 2.6124 | 0.61244 | 3 | 0.22488
77648 | 8.265 | 0.8 | 365 | 7.5761 | 0.57608 | 8 | 0.15216
77958 | 7.125 | 0.8 | 365 | 6.5311 | 0.53111 | 7 | 0.062211
77070 | 7.56 | 0.8 | 365 | 6.9298 | 0.92985 | 7 | 0.85969
76637 | 5.13 | 0.8 | 365 | 4.7024 | 0.7024 | 5 | 0.40479
77528 | 5.13 | 0.8 | 365 | 4.7024 | 0.7024 | 5 | 0.40479
77334 | 8.55 | 0.8 | 365 | 7.8373 | 0.83733 | 8 | 0.67465
77547 | 5.7 | 0.8 | 365 | 5.2249 | 0.22488 | 5 | 0.44977
77971 | 3.77 | 0.8 | 365 | 3.4558 | 0.45576 | 3 | 0.91151
78014 | 5.04 | 0.8 | 365 | 4.6199 | 0.6199 | 5 | 0.2398
77157 | 13.395 | 0.8 | 365 | 12.2785 | 0.27848 | 12 | 0.55696
76031 | 5.7 | 0.8 | 365 | 5.2249 | 0.22488 | 5 | 0.44977
77777 | 7.125 | 0.8 | 365 | 6.5311 | 0.53111 | 7 | 0.062211
78024 | 3.92 | 0.8 | 365 | 3.5933 | 0.59325 | 4 | 0.18651
77849 | 8.835 | 0.8 | 365 | 8.0986 | 0.098571 | 8 | 0.19714
76366 | 3.42 | 0.8 | 365 | 3.1349 | 0.13493 | 3 | 0.26986
78027 | 3.99 | 0.8 | 365 | 3.6574 | 0.65742 | 4 | 0.31484
77487 | 5.13 | 0.8 | 365 | 4.7024 | 0.7024 | 5 | 0.40479
77007 | 3.135 | 0.8 | 365 | 2.8737 | 0.87369 | 3 | 0.74737
75912 | 2.915 | 0.8 | 365 | 2.672 | 0.67202 | 3 | 0.34405
75649 | 2.52 | 0.8 | 365 | 2.3099 | 0.30995 | 2 | 0.6199
77541 | 11.97 | 0.8 | 365 | 10.9723 | 0.97226 | 11 | 0.94451
77331 | 2.8 | 0.8 | 365 | 2.5666 | 0.56661 | 3 | 0.13322
76774 | 4.275 | 0.8 | 365 | 3.9187 | 0.91866 | 4 | 0.83733
75400 | 2.85 | 0.8 | 365 | 2.6124 | 0.61244 | 3 | 0.22488
77645 | 3.705 | 0.8 | 365 | 3.3962 | 0.39617 | 3 | 0.79235
78015 | 4.2 | 0.8 | 365 | 3.8499 | 0.84991 | 4 | 0.69983
77290 | 12.255 | 0.8 | 365 | 11.2335 | 0.2335 | 11 | 0.467
75406 | 7.84 | 0.8 | 365 | 7.1865 | 0.18651 | 7 | 0.37302
77163 | 4.845 | 0.8 | 365 | 4.4412 | 0.44115 | 4 | 0.8823
75051 | 5.88 | 0.8 | 365 | 5.3899 | 0.38988 | 5 | 0.77976
77326 | 4.845 | 0.8 | 365 | 4.4412 | 0.44115 | 4 | 0.8823
77457 | 9.405 | 0.8 | 365 | 8.6211 | 0.62106 | 9 | 0.24212
77154 | 10.64 | 0.8 | 365 | 9.7531 | 0.75312 | 10 | 0.50624
76521 | 11.97 | 0.8 | 365 | 10.9723 | 0.97226 | 11 | 0.94451
78093 | 6.27 | 0.8 | 365 | 5.7474 | 0.74737 | 6 | 0.49475
77338 | 6.27 | 0.8 | 365 | 5.7474 | 0.74737 | 6 | 0.49475
77507 | 7.41 | 0.8 | 365 | 6.7923 | 0.79235 | 7 | 0.5847
76268 | 9.12 | 0.8 | 365 | 8.3598 | 0.35982 | 8 | 0.71963
76547 | 5.415 | 0.8 | 365 | 4.9636 | 0.96364 | 5 | 0.92728
77475 | 7.695 | 0.8 | 365 | 7.0536 | 0.053594 | 7 | 0.10719
77930 | 4.64 | 0.8 | 365 | 4.2532 | 0.25324 | 4 | 0.50648
77600 | 12.88 | 0.8 | 365 | 11.8064 | 0.80641 | 12 | 0.61281
77531 | 8.265 | 0.8 | 365 | 7.5761 | 0.57608 | 8 | 0.15216
75880 | 10.83 | 0.8 | 365 | 9.9273 | 0.92728 | 10 | 0.85456
77969 | 8.265 | 0.8 | 365 | 7.5761 | 0.57608 | 8 | 0.15216
74913 | 6.44 | 0.8 | 365 | 5.9032 | 0.9032 | 6 | 0.80641
77524 | 7.28 | 0.8 | 365 | 6.6732 | 0.67319 | 7 | 0.34637
77551 | 3.77 | 0.8 | 365 | 3.4558 | 0.45576 | 3 | 0.91151
76916 | 12.6 | 0.8 | 365 | 11.5497 | 0.54974 | 12 | 0.099489
74977 | 6.72 | 0.8 | 365 | 6.1599 | 0.15986 | 6 | 0.31973
76039 | 8.4 | 0.8 | 365 | 7.6998 | 0.69983 | 8 | 0.39966
76563 | 6.16 | 0.8 | 365 | 5.6465 | 0.64654 | 6 | 0.29308
74861 | 6.72 | 0.8 | 365 | 6.1599 | 0.15986 | 6 | 0.31973
77485 | 5.88 | 0.8 | 365 | 5.3899 | 0.38988 | 5 | 0.77976
74909 | 7 | 0.8 | 365 | 6.4165 | 0.41652 | 6 | 0.83305
75779 | 5.13 | 0.8 | 365 | 4.7024 | 0.7024 | 5 | 0.40479
77663 | 8.835 | 0.8 | 365 | 8.0986 | 0.098571 | 8 | 0.19714
77534 | 9.975 | 0.8 | 365 | 9.1435 | 0.14355 | 9 | 0.2871
77553 | 4.275 | 0.8 | 365 | 3.9187 | 0.91866 | 4 | 0.83733
74911 | 6.16 | 0.8 | 365 | 5.6465 | 0.64654 | 6 | 0.29308
77454 | 8.835 | 0.8 | 365 | 8.0986 | 0.098571 | 8 | 0.19714
77613 | 4.845 | 0.8 | 365 | 4.4412 | 0.44115 | 4 | 0.8823
74865 | 3.42 | 0.8 | 365 | 3.1349 | 0.13493 | 3 | 0.26986
76449 | 8.12 | 0.8 | 365 | 7.4432 | 0.44317 | 7 | 0.88634
74863 | 5.88 | 0.8 | 365 | 5.3899 | 0.38988 | 5 | 0.77976
77349 | 5.7 | 0.8 | 365 | 5.2249 | 0.22488 | 5 | 0.44977
76458 | 11.685 | 0.8 | 365 | 10.711 | 0.71101 | 11 | 0.42203
77728 | 4.56 | 0.8 | 365 | 4.1799 | 0.17991 | 4 | 0.35982
77731 | 5.985 | 0.8 | 365 | 5.4861 | 0.48613 | 5 | 0.97226
74823 | 10.08 | 0.8 | 365 | 9.2398 | 0.2398 | 9 | 0.47959
76270 | 4.2 | 0.8 | 365 | 3.8499 | 0.84991 | 4 | 0.69983
77501 | 4.56 | 0.8 | 365 | 4.1799 | 0.17991 | 4 | 0.35982
74826 | 8.265 | 0.8 | 365 | 7.5761 | 0.57608 | 8 | 0.15216
78088 | 6.84 | 0.8 | 365 | 6.2699 | 0.26986 | 6 | 0.53972
77469 | 9.405 | 0.8 | 365 | 8.6211 | 0.62106 | 9 | 0.24212
77480 | 5.7 | 0.8 | 365 | 5.2249 | 0.22488 | 5 | 0.44977
77912 | 6.555 | 0.8 | 365 | 6.0086 | 0.0086172 | 6 | 0.017234
74870 | 9.24 | 0.8 | 365 | 8.4698 | 0.46981 | 8 | 0.93963
77607 | 2.28 | 0.8 | 365 | 2.09 | 0.089954 | 2 | 0.17991
75422 | 10.08 | 0.8 | 365 | 9.2398 | 0.2398 | 9 | 0.47959
74873 | 5.04 | 0.8 | 365 | 4.6199 | 0.6199 | 5 | 0.2398
77372 | 3.12 | 0.8 | 365 | 2.8599 | 0.85994 | 3 | 0.71987
77810 | 4.275 | 0.8 | 365 | 3.9187 | 0.91866 | 4 | 0.83733
77463 | 5.7 | 0.8 | 365 | 5.2249 | 0.22488 | 5 | 0.44977
76036 | 6.84 | 0.8 | 365 | 6.2699 | 0.26986 | 6 | 0.53972
76502 | 5.415 | 0.8 | 365 | 4.9636 | 0.96364 | 5 | 0.92728
74957 | 6.27 | 0.8 | 365 | 5.7474 | 0.74737 | 6 | 0.49475
75408 | 4.2 | 0.8 | 365 | 3.8499 | 0.84991 | 4 | 0.69983
75671 | 9.8 | 0.8 | 365 | 8.9831 | 0.98313 | 9 | 0.96627
76515 | 6.555 | 0.8 | 365 | 6.0086 | 0.0086172 | 6 | 0.017234
75457 | 3.36 | 0.8 | 365 | 3.0799 | 0.079932 | 3 | 0.15986
76966 | 5.985 | 0.8 | 365 | 5.4861 | 0.48613 | 5 | 0.97226
75140 | 7.84 | 0.8 | 365 | 7.1865 | 0.18651 | 7 | 0.37302
75898 | 5.13 | 0.8 | 365 | 4.7024 | 0.7024 | 5 | 0.40479
74864 | 6.84 | 0.8 | 365 | 6.2699 | 0.26986 | 6 | 0.53972
76409 | 5.04 | 0.8 | 365 | 4.6199 | 0.6199 | 5 | 0.2398
75885 | 7.41 | 0.8 | 365 | 6.7923 | 0.79235 | 7 | 0.5847
75825 | 5.13 | 0.8 | 365 | 4.7024 | 0.7024 | 5 | 0.40479
76193 | 6.27 | 0.8 | 365 | 5.7474 | 0.74737 | 6 | 0.49475
77172 | 4.86 | 0.8 | 365 | 4.4549 | 0.4549 | 4 | 0.9098
77502 | 3.99 | 0.8 | 365 | 3.6574 | 0.65742 | 4 | 0.31484
74828 | 5.88 | 0.8 | 365 | 5.3899 | 0.38988 | 5 | 0.77976
77733 | 4.77 | 0.8 | 365 | 4.3724 | 0.3724 | 4 | 0.74481
75043 | 2.24 | 0.8 | 365 | 2.0533 | 0.053288 | 2 | 0.10658
77441 | 10.08 | 0.8 | 365 | 9.2398 | 0.2398 | 9 | 0.47959
76016 | 9.405 | 0.8 | 365 | 8.6211 | 0.62106 | 9 | 0.24212
76564 | 6.72 | 0.8 | 365 | 6.1599 | 0.15986 | 6 | 0.31973
75385 | 9.52 | 0.8 | 365 | 8.7265 | 0.72647 | 9 | 0.45295
77353 | 8.835 | 0.8 | 365 | 8.0986 | 0.098571 | 8 | 0.19714
77419 | 4.56 | 0.8 | 365 | 4.1799 | 0.17991 | 4 | 0.35982
75459 | 4.48 | 0.8 | 365 | 4.1066 | 0.10658 | 4 | 0.21315
76395 | 5.88 | 0.8 | 365 | 5.3899 | 0.38988 | 5 | 0.77976
77431 | 3.42 | 0.8 | 365 | 3.1349 | 0.13493 | 3 | 0.26986
77117 | 9.975 | 0.8 | 365 | 9.1435 | 0.14355 | 9 | 0.2871
77761 | 7.56 | 0.8 | 365 | 6.9298 | 0.92985 | 7 | 0.85969
76522 | 3.705 | 0.8 | 365 | 3.3962 | 0.39617 | 3 | 0.79235
77622 | 6.27 | 0.8 | 365 | 5.7474 | 0.74737 | 6 | 0.49475
77695 | 9.8 | 0.8 | 365 | 8.9831 | 0.98313 | 9 | 0.96627
77783 | 4.56 | 0.8 | 365 | 4.1799 | 0.17991 | 4 | 0.35982
76852 | 2.24 | 0.8 | 365 | 2.0533 | 0.053288 | 2 | 0.10658
77525 | 4.56 | 0.8 | 365 | 4.1799 | 0.17991 | 4 | 0.35982
75425 | 5.985 | 0.8 | 365 | 5.4861 | 0.48613 | 5 | 0.97226
76635 | 5.32 | 0.8 | 365 | 4.8766 | 0.87656 | 5 | 0.75312
77467 | 7.98 | 0.8 | 365 | 7.3148 | 0.31484 | 7 | 0.62968
77438 | 10.83 | 0.8 | 365 | 9.9273 | 0.92728 | 10 | 0.85456
77383 | 5.415 | 0.8 | 365 | 4.9636 | 0.96364 | 5 | 0.92728
76037 | 11.4 | 0.8 | 365 | 10.4498 | 0.44977 | 10 | 0.89954
75396 | 8.55 | 0.8 | 365 | 7.8373 | 0.83733 | 8 | 0.67465
77732 | 6.555 | 0.8 | 365 | 6.0086 | 0.0086172 | 6 | 0.017234
76007 | 3.135 | 0.8 | 365 | 2.8737 | 0.87369 | 3 | 0.74737
75895 | 7.98 | 0.8 | 365 | 7.3148 | 0.31484 | 7 | 0.62968
75655 | 5.6 | 0.8 | 365 | 5.1332 | 0.13322 | 5 | 0.26644
74958 | 8.68 | 0.8 | 365 | 7.9565 | 0.95649 | 8 | 0.91298
76860 | 5.6 | 0.8 | 365 | 5.1332 | 0.13322 | 5 | 0.26644
75417 | 4.845 | 0.8 | 365 | 4.4412 | 0.44115 | 4 | 0.8823
77844 | 10.26 | 0.8 | 365 | 9.4048 | 0.40479 | 9 | 0.80958
76317 | 3.99 | 0.8 | 365 | 3.6574 | 0.65742 | 4 | 0.31484
77306 | 2.28 | 0.8 | 365 | 2.09 | 0.089954 | 2 | 0.17991
77351 | 10.36 | 0.8 | 365 | 9.4965 | 0.49646 | 9 | 0.99291
75962 | 5.985 | 0.8 | 365 | 5.4861 | 0.48613 | 5 | 0.97226
75211 | 4.2 | 0.8 | 365 | 3.8499 | 0.84991 | 4 | 0.69983
77815 | 4.93 | 0.8 | 365 | 4.5191 | 0.51907 | 5 | 0.038134
75234 | 7.28 | 0.8 | 365 | 6.6732 | 0.67319 | 7 | 0.34637
76329 | 3.42 | 0.8 | 365 | 3.1349 | 0.13493 | 3 | 0.26986
75483 | 5.7 | 0.8 | 365 | 5.2249 | 0.22488 | 5 | 0.44977
77548 | 2.28 | 0.8 | 365 | 2.09 | 0.089954 | 2 | 0.17991
77545 | 9.405 | 0.8 | 365 | 8.6211 | 0.62106 | 9 | 0.24212
76457 | 7.98 | 0.8 | 365 | 7.3148 | 0.31484 | 7 | 0.62968
77405 | 8.68 | 0.8 | 365 | 7.9565 | 0.95649 | 8 | 0.91298
75683 | 4.56 | 0.8 | 365 | 4.1799 | 0.17991 | 4 | 0.35982
76432 | 5.2 | 0.8 | 365 | 4.7666 | 0.76656 | 5 | 0.53312
77617 | 6.72 | 0.8 | 365 | 6.1599 | 0.15986 | 6 | 0.31973
75680 | 2.24 | 0.8 | 365 | 2.0533 | 0.053288 | 2 | 0.10658
75762 | 6.72 | 0.8 | 365 | 6.1599 | 0.15986 | 6 | 0.31973
78052 | 2.565 | 0.8 | 365 | 2.3512 | 0.3512 | 2 | 0.7024
77489 | 13.395 | 0.8 | 365 | 12.2785 | 0.27848 | 12 | 0.55696
75420 | 5.04 | 0.8 | 365 | 4.6199 | 0.6199 | 5 | 0.2398
78086 | 10.545 | 0.8 | 365 | 9.666 | 0.66604 | 10 | 0.33207
76537 | 3.99 | 0.8 | 365 | 3.6574 | 0.65742 | 4 | 0.31484
77724 | 5.13 | 0.8 | 365 | 4.7024 | 0.7024 | 5 | 0.40479
74908 | 16.52 | 0.8 | 365 | 15.143 | 0.143 | 15 | 0.286
75722 | 3.135 | 0.8 | 365 | 2.8737 | 0.87369 | 3 | 0.74737
75421 | 3.92 | 0.8 | 365 | 3.5933 | 0.59325 | 4 | 0.18651
76447 | 4.56 | 0.8 | 365 | 4.1799 | 0.17991 | 4 | 0.35982
77008 | 5.04 | 0.8 | 365 | 4.6199 | 0.6199 | 5 | 0.2398
77532 | 3.705 | 0.8 | 365 | 3.3962 | 0.39617 | 3 | 0.79235
77629 | 3.705 | 0.8 | 365 | 3.3962 | 0.39617 | 3 | 0.79235
78059 | 5.6 | 0.8 | 365 | 5.1332 | 0.13322 | 5 | 0.26644
75323 | 4.48 | 0.8 | 365 | 4.1066 | 0.10658 | 4 | 0.21315
76104 | 3.92 | 0.8 | 365 | 3.5933 | 0.59325 | 4 | 0.18651
76921 | 3.99 | 0.8 | 365 | 3.6574 | 0.65742 | 4 | 0.31484
76387 | 4.845 | 0.8 | 365 | 4.4412 | 0.44115 | 4 | 0.8823
75158 | 7.84 | 0.8 | 365 | 7.1865 | 0.18651 | 7 | 0.37302
77636 | 7.41 | 0.8 | 365 | 6.7923 | 0.79235 | 7 | 0.5847
75206 | 5.6 | 0.8 | 365 | 5.1332 | 0.13322 | 5 | 0.26644
75423 | 5.7 | 0.8 | 365 | 5.2249 | 0.22488 | 5 | 0.44977
74907 | 4.2 | 0.8 | 365 | 3.8499 | 0.84991 | 4 | 0.69983
76512 | 4.845 | 0.8 | 365 | 4.4412 | 0.44115 | 4 | 0.8823
77167 | 11.115 | 0.8 | 365 | 10.1885 | 0.18852 | 10 | 0.37705
76265 | 5.6 | 0.8 | 365 | 5.1332 | 0.13322 | 5 | 0.26644
75145 | 8.68 | 0.8 | 365 | 7.9565 | 0.95649 | 8 | 0.91298
77644 | 5.13 | 0.8 | 365 | 4.7024 | 0.7024 | 5 | 0.40479
76501 | 12.04 | 0.8 | 365 | 11.0364 | 0.036423 | 11 | 0.072845
76028 | 11.115 | 0.8 | 365 | 10.1885 | 0.18852 | 10 | 0.37705
74874 | 3.92 | 0.8 | 365 | 3.5933 | 0.59325 | 4 | 0.18651
78049 | 7.54 | 0.8 | 365 | 6.9115 | 0.91151 | 7 | 0.82303
76264 | 6.44 | 0.8 | 365 | 5.9032 | 0.9032 | 6 | 0.80641
75389 | 8.4 | 0.8 | 365 | 7.6998 | 0.69983 | 8 | 0.39966
77759 | 7.41 | 0.8 | 365 | 6.7923 | 0.79235 | 7 | 0.5847
75656 | 7.41 | 0.8 | 365 | 6.7923 | 0.79235 | 7 | 0.5847
75313 | 4.2 | 0.8 | 365 | 3.8499 | 0.84991 | 4 | 0.69983
76510 | 6.44 | 0.8 | 365 | 5.9032 | 0.9032 | 6 | 0.80641
77729 | 12.255 | 0.8 | 365 | 11.2335 | 0.2335 | 11 | 0.467
78032 | 2.32 | 0.8 | 365 | 2.1266 | 0.12662 | 2 | 0.25324
75478 | 5.7 | 0.8 | 365 | 5.2249 | 0.22488 | 5 | 0.44977
75481 | 7.98 | 0.8 | 365 | 7.3148 | 0.31484 | 7 | 0.62968
75458 | 2.8 | 0.8 | 365 | 2.5666 | 0.56661 | 3 | 0.13322
75404 | 7.28 | 0.8 | 365 | 6.6732 | 0.67319 | 7 | 0.34637
75461 | 4.48 | 0.8 | 365 | 4.1066 | 0.10658 | 4 | 0.21315
77401 | 7.28 | 0.8 | 365 | 6.6732 | 0.67319 | 7 | 0.34637
74906 | 3.36 | 0.8 | 365 | 3.0799 | 0.079932 | 3 | 0.15986
76523 | 3.99 | 0.8 | 365 | 3.6574 | 0.65742 | 4 | 0.31484
75231 | 6.72 | 0.8 | 365 | 6.1599 | 0.15986 | 6 | 0.31973
76269 | 4.845 | 0.8 | 365 | 4.4412 | 0.44115 | 4 | 0.8823
75174 | 8.12 | 0.8 | 365 | 7.4432 | 0.44317 | 7 | 0.88634
76500 | 9.12 | 0.8 | 365 | 8.3598 | 0.35982 | 8 | 0.71963
78028 | 8.265 | 0.8 | 365 | 7.5761 | 0.57608 | 8 | 0.15216
77845 | 13.44 | 0.8 | 365 | 12.3197 | 0.31973 | 12 | 0.63946
77735 | 3.42 | 0.8 | 365 | 3.1349 | 0.13493 | 3 | 0.26986
74955 | 8.12 | 0.8 | 365 | 7.4432 | 0.44317 | 7 | 0.88634
75322 | 8.55 | 0.8 | 365 | 7.8373 | 0.83733 | 8 | 0.67465
77156 | 3.36 | 0.8 | 365 | 3.0799 | 0.079932 | 3 | 0.15986
76443 | 11.76 | 0.8 | 365 | 10.7798 | 0.77976 | 11 | 0.55952
75892 | 5.13 | 0.8 | 365 | 4.7024 | 0.7024 | 5 | 0.40479
77155 | 3.42 | 0.8 | 365 | 3.1349 | 0.13493 | 3 | 0.26986
76967 | 3.135 | 0.8 | 365 | 2.8737 | 0.87369 | 3 | 0.74737
74910 | 4.76 | 0.8 | 365 | 4.3632 | 0.36324 | 4 | 0.72647
74956 | 6.44 | 0.8 | 365 | 5.9032 | 0.9032 | 6 | 0.80641
77527 | 8.55 | 0.8 | 365 | 7.8373 | 0.83733 | 8 | 0.67465
76456 | 7.98 | 0.8 | 365 | 7.3148 | 0.31484 | 7 | 0.62968
76405 | 5.04 | 0.8 | 365 | 4.6199 | 0.6199 | 5 | 0.2398
76551 | 2.28 | 0.8 | 365 | 2.09 | 0.089954 | 2 | 0.17991
77114 | 4.56 | 0.8 | 365 | 4.1799 | 0.17991 | 4 | 0.35982
76396 | 4.56 | 0.8 | 365 | 4.1799 | 0.17991 | 4 | 0.35982
77699 | 5.985 | 0.8 | 365 | 5.4861 | 0.48613 | 5 | 0.97226
76452 | 6.44 | 0.8 | 365 | 5.9032 | 0.9032 | 6 | 0.80641
76267 | 4.275 | 0.8 | 365 | 3.9187 | 0.91866 | 4 | 0.83733
76331 | 3.135 | 0.8 | 365 | 2.8737 | 0.87369 | 3 | 0.74737
77609 | 11.4 | 0.8 | 365 | 10.4498 | 0.44977 | 10 | 0.89954
76384 | 2.85 | 0.8 | 365 | 2.6124 | 0.61244 | 3 | 0.22488
77615 | 7.41 | 0.8 | 365 | 6.7923 | 0.79235 | 7 | 0.5847
75516 | 8.68 | 0.8 | 365 | 7.9565 | 0.95649 | 8 | 0.91298
77468 | 9.8 | 0.8 | 365 | 8.9831 | 0.98313 | 9 | 0.96627
77440 | 7.125 | 0.8 | 365 | 6.5311 | 0.53111 | 7 | 0.062211
75882 | 6.44 | 0.8 | 365 | 5.9032 | 0.9032 | 6 | 0.80641
75888 | 5.13 | 0.8 | 365 | 4.7024 | 0.7024 | 5 | 0.40479
77641 | 6.84 | 0.8 | 365 | 6.2699 | 0.26986 | 6 | 0.53972
77555 | 4.845 | 0.8 | 365 | 4.4412 | 0.44115 | 4 | 0.8823
77637 | 9.12 | 0.8 | 365 | 8.3598 | 0.35982 | 8 | 0.71963
77305 | 6.555 | 0.8 | 365 | 6.0086 | 0.0086172 | 6 | 0.017234
77466 | 6.27 | 0.8 | 365 | 5.7474 | 0.74737 | 6 | 0.49475
76516 | 5.415 | 0.8 | 365 | 4.9636 | 0.96364 | 5 | 0.92728
77685 | 12.255 | 0.8 | 365 | 11.2335 | 0.2335 | 11 | 0.467
77666 | 7.41 | 0.8 | 365 | 6.7923 | 0.79235 | 7 | 0.5847
77010 | 5.415 | 0.8 | 365 | 4.9636 | 0.96364 | 5 | 0.92728
76455 | 6.555 | 0.8 | 365 | 6.0086 | 0.0086172 | 6 | 0.017234
75235 | 4.2 | 0.8 | 365 | 3.8499 | 0.84991 | 4 | 0.69983
77296 | 6.84 | 0.8 | 365 | 6.2699 | 0.26986 | 6 | 0.53972
78081 | 10.545 | 0.8 | 365 | 9.666 | 0.66604 | 10 | 0.33207
77881 | 5.415 | 0.8 | 365 | 4.9636 | 0.96364 | 5 | 0.92728
75207 | 6.72 | 0.8 | 365 | 6.1599 | 0.15986 | 6 | 0.31973
76182 | 5.13 | 0.8 | 365 | 4.7024 | 0.7024 | 5 | 0.40479
78031 | 5.7 | 0.8 | 365 | 5.2249 | 0.22488 | 5 | 0.44977
74867 | 4.2 | 0.8 | 365 | 3.8499 | 0.84991 | 4 | 0.69983
78054 | 3.705 | 0.8 | 365 | 3.3962 | 0.39617 | 3 | 0.79235
77120 | 7.54 | 0.8 | 365 | 6.9115 | 0.91151 | 7 | 0.82303
77537 | 2.85 | 0.8 | 365 | 2.6124 | 0.61244 | 3 | 0.22488
75720 | 11.48 | 0.8 | 365 | 10.5231 | 0.5231 | 11 | 0.046201
75691 | 2.8 | 0.8 | 365 | 2.5666 | 0.56661 | 3 | 0.13322
77409 | 5.415 | 0.8 | 365 | 4.9636 | 0.96364 | 5 | 0.92728
75321 | 6.16 | 0.8 | 365 | 5.6465 | 0.64654 | 6 | 0.29308
78083 | 12.825 | 0.8 | 365 | 11.756 | 0.75599 | 12 | 0.51198
76228 | 4.56 | 0.8 | 365 | 4.1799 | 0.17991 | 4 | 0.35982
75324 | 7.41 | 0.8 | 365 | 6.7923 | 0.79235 | 7 | 0.5847
77851 | 9.24 | 0.8 | 365 | 8.4698 | 0.46981 | 8 | 0.93963
75384 | 4.48 | 0.8 | 365 | 4.1066 | 0.10658 | 4 | 0.21315
75902 | 3.99 | 0.8 | 365 | 3.6574 | 0.65742 | 4 | 0.31484
76915 | 13.395 | 0.8 | 365 | 12.2785 | 0.27848 | 12 | 0.55696
75415 | 5.32 | 0.8 | 365 | 4.8766 | 0.87656 | 5 | 0.75312
75409 | 7.28 | 0.8 | 365 | 6.6732 | 0.67319 | 7 | 0.34637
75205 | 13.44 | 0.8 | 365 | 12.3197 | 0.31973 | 12 | 0.63946
74914 | 6.72 | 0.8 | 365 | 6.1599 | 0.15986 | 6 | 0.31973
75320 | 7.84 | 0.8 | 365 | 7.1865 | 0.18651 | 7 | 0.37302
76170 | 11.2 | 0.8 | 365 | 10.2664 | 0.26644 | 10 | 0.53288
77696 | 10.26 | 0.8 | 365 | 9.4048 | 0.40479 | 9 | 0.80958
77812 | 9.405 | 0.8 | 365 | 8.6211 | 0.62106 | 9 | 0.24212
77529 | 6.84 | 0.8 | 365 | 6.2699 | 0.26986 | 6 | 0.53972
75232 | 4.2 | 0.8 | 365 | 3.8499 | 0.84991 | 4 | 0.69983
78084 | 8.265 | 0.8 | 365 | 7.5761 | 0.57608 | 8 | 0.15216
76013 | 6.27 | 0.8 | 365 | 5.7474 | 0.74737 | 6 | 0.49475
76223 | 7.695 | 0.8 | 365 | 7.0536 | 0.053594 | 7 | 0.10719
75510 | 7.695 | 0.8 | 365 | 7.0536 | 0.053594 | 7 | 0.10719
75903 | 8.265 | 0.8 | 365 | 7.5761 | 0.57608 | 8 | 0.15216
75827 | 3.92 | 0.8 | 365 | 3.5933 | 0.59325 | 4 | 0.18651
77727 | 5.13 | 0.8 | 365 | 4.7024 | 0.7024 | 5 | 0.40479
75022 | 7.84 | 0.8 | 365 | 7.1865 | 0.18651 | 7 | 0.37302
77067 | 2.565 | 0.8 | 365 | 2.3512 | 0.3512 | 2 | 0.7024
76969 | 7.125 | 0.8 | 365 | 6.5311 | 0.53111 | 7 | 0.062211
75906 | 5.415 | 0.8 | 365 | 4.9636 | 0.96364 | 5 | 0.92728
75023 | 4.76 | 0.8 | 365 | 4.3632 | 0.36324 | 4 | 0.72647
77560 | 7.695 | 0.8 | 365 | 7.0536 | 0.053594 | 7 | 0.10719
77923 | 8.265 | 0.8 | 365 | 7.5761 | 0.57608 | 8 | 0.15216
75061 | 5.04 | 0.8 | 365 | 4.6199 | 0.6199 | 5 | 0.2398
76974 | 6.27 | 0.8 | 365 | 5.7474 | 0.74737 | 6 | 0.49475
77459 | 7.125 | 0.8 | 365 | 6.5311 | 0.53111 | 7 | 0.062211
76658 | 7.695 | 0.8 | 365 | 7.0536 | 0.053594 | 7 | 0.10719
75025 | 6.16 | 0.8 | 365 | 5.6465 | 0.64654 | 6 | 0.29308
77430 | 4.64 | 0.8 | 365 | 4.2532 | 0.25324 | 4 | 0.50648
77124 | 7.41 | 0.8 | 365 | 6.7923 | 0.79235 | 7 | 0.5847
76174 | 3.36 | 0.8 | 365 | 3.0799 | 0.079932 | 3 | 0.15986
75208 | 3.135 | 0.8 | 365 | 2.8737 | 0.87369 | 3 | 0.74737
77421 | 5.415 | 0.8 | 365 | 4.9636 | 0.96364 | 5 | 0.92728
75268 | 9.8 | 0.8 | 365 | 8.9831 | 0.98313 | 9 | 0.96627
75210 | 5.04 | 0.8 | 365 | 4.6199 | 0.6199 | 5 | 0.2398
76313 | 5.7 | 0.8 | 365 | 5.2249 | 0.22488 | 5 | 0.44977
76029 | 7.695 | 0.8 | 365 | 7.0536 | 0.053594 | 7 | 0.10719
76010 | 2.85 | 0.8 | 365 | 2.6124 | 0.61244 | 3 | 0.22488
77556 | 12.255 | 0.8 | 365 | 11.2335 | 0.2335 | 11 | 0.467
76263 | 2.565 | 0.8 | 365 | 2.3512 | 0.3512 | 2 | 0.7024
75271 | 7.84 | 0.8 | 365 | 7.1865 | 0.18651 | 7 | 0.37302
76972 | 2.28 | 0.8 | 365 | 2.09 | 0.089954 | 2 | 0.17991
77347 | 3.42 | 0.8 | 365 | 3.1349 | 0.13493 | 3 | 0.26986
75045 | 4.94 | 0.8 | 365 | 4.5282 | 0.52823 | 5 | 0.056466
77811 | 5.13 | 0.8 | 365 | 4.7024 | 0.7024 | 5 | 0.40479
75685 | 5.6 | 0.8 | 365 | 5.1332 | 0.13322 | 5 | 0.26644
75171 | 2.52 | 0.8 | 365 | 2.3099 | 0.30995 | 2 | 0.6199
77373 | 7.98 | 0.8 | 365 | 7.3148 | 0.31484 | 7 | 0.62968
77694 | 6.27 | 0.8 | 365 | 5.7474 | 0.74737 | 6 | 0.49475
75318 | 4.76 | 0.8 | 365 | 4.3632 | 0.36324 | 4 | 0.72647
76333 | 2.8 | 0.8 | 365 | 2.5666 | 0.56661 | 3 | 0.13322
75315 | 6.555 | 0.8 | 365 | 6.0086 | 0.0086172 | 6 | 0.017234
75031 | 7.84 | 0.8 | 365 | 7.1865 | 0.18651 | 7 | 0.37302
75209 | 3.92 | 0.8 | 365 | 3.5933 | 0.59325 | 4 | 0.18651
78090 | 12.47 | 0.8 | 365 | 11.4306 | 0.43058 | 11 | 0.86116
75165 | 8.55 | 0.8 | 365 | 7.8373 | 0.83733 | 8 | 0.67465
77611 | 3.99 | 0.8 | 365 | 3.6574 | 0.65742 | 4 | 0.31484
75035 | 4.48 | 0.8 | 365 | 4.1066 | 0.10658 | 4 | 0.21315
75264 | 6.72 | 0.8 | 365 | 6.1599 | 0.15986 | 6 | 0.31973
75168 | 5.88 | 0.8 | 365 | 5.3899 | 0.38988 | 5 | 0.77976
75142 | 8.96 | 0.8 | 365 | 8.2132 | 0.21315 | 8 | 0.4263
75275 | 7.56 | 0.8 | 365 | 6.9298 | 0.92985 | 7 | 0.85969
76558 | 4.56 | 0.8 | 365 | 4.1799 | 0.17991 | 4 | 0.35982
75020 | 11.76 | 0.8 | 365 | 10.7798 | 0.77976 | 11 | 0.55952
77074 | 8.96 | 0.8 | 365 | 8.2132 | 0.21315 | 8 | 0.4263
75162 | 6.27 | 0.8 | 365 | 5.7474 | 0.74737 | 6 | 0.49475
75319 | 5.32 | 0.8 | 365 | 4.8766 | 0.87656 | 5 | 0.75312
75064 | 3.92 | 0.8 | 365 | 3.5933 | 0.59325 | 4 | 0.18651
77078 | 3.42 | 0.8 | 365 | 3.1349 | 0.13493 | 3 | 0.26986
76775 | 2.24 | 0.8 | 365 | 2.0533 | 0.053288 | 2 | 0.10658
75029 | 3.36 | 0.8 | 365 | 3.0799 | 0.079932 | 3 | 0.15986
77775 | 4.56 | 0.8 | 365 | 4.1799 | 0.17991 | 4 | 0.35982
75280 | 6.16 | 0.8 | 365 | 5.6465 | 0.64654 | 6 | 0.29308
76439 | 8.835 | 0.8 | 365 | 8.0986 | 0.098571 | 8 | 0.19714
75141 | 7 | 0.8 | 365 | 6.4165 | 0.41652 | 6 | 0.83305
77814 | 4.845 | 0.8 | 365 | 4.4412 | 0.44115 | 4 | 0.8823
76358 | 2.8 | 0.8 | 365 | 2.5666 | 0.56661 | 3 | 0.13322
77293 | 13.11 | 0.8 | 365 | 12.0172 | 0.017234 | 12 | 0.034469
76454 | 5.415 | 0.8 | 365 | 4.9636 | 0.96364 | 5 | 0.92728
77456 | 5.415 | 0.8 | 365 | 4.9636 | 0.96364 | 5 | 0.92728
76460 | 4.56 | 0.8 | 365 | 4.1799 | 0.17991 | 4 | 0.35982
75678 | 7.56 | 0.8 | 365 | 6.9298 | 0.92985 | 7 | 0.85969
78156 | 10.26 | 0.8 | 365 | 9.4048 | 0.40479 | 9 | 0.80958
78140 | 4.56 | 0.8 | 365 | 4.1799 | 0.17991 | 4 | 0.35982
78154 | 3.99 | 0.8 | 365 | 3.6574 | 0.65742 | 4 | 0.31484
78231 | 12.825 | 0.8 | 365 | 11.756 | 0.75599 | 12 | 0.51198
78232 | 6.27 | 0.8 | 365 | 5.7474 | 0.74737 | 6 | 0.49475
78236 | 9.69 | 0.8 | 365 | 8.8823 | 0.8823 | 9 | 0.76461
75639 | 3.42 | 0.8 | 365 | 3.1349 | 0.13493 | 3 | 0.26986
76109 | 6.72 | 0.8 | 365 | 6.1599 | 0.15986 | 6 | 0.31973
76462 | 4.845 | 0.8 | 365 | 4.4412 | 0.44115 | 4 | 0.8823
77482 | 6.84 | 0.8 | 365 | 6.2699 | 0.26986 | 6 | 0.53972
77620 | 6.84 | 0.8 | 365 | 6.2699 | 0.26986 | 6 | 0.53972
78087 | 11.97 | 0.8 | 365 | 10.9723 | 0.97226 | 11 | 0.94451
74171 | 3.36 | 0.8 | 365 | 3.0799 | 0.079932 | 3 | 0.15986
75916 | 9.405 | 0.8 | 365 | 8.6211 | 0.62106 | 9 | 0.24212
76450 | 9.8 | 0.8 | 365 | 8.9831 | 0.98313 | 9 | 0.96627
77357 | 5.32 | 0.8 | 365 | 4.8766 | 0.87656 | 5 | 0.75312
75909 | 7.41 | 0.8 | 365 | 6.7923 | 0.79235 | 7 | 0.5847
77346 | 3.08 | 0.8 | 365 | 2.8233 | 0.82327 | 3 | 0.64654
78079 | 7.695 | 0.8 | 365 | 7.0536 | 0.053594 | 7 | 0.10719
78237 | 2.8 | 0.8 | 365 | 2.5666 | 0.56661 | 3 | 0.13322
75767 | 7.84 | 0.8 | 365 | 7.1865 | 0.18651 | 7 | 0.37302
77063 | 2.24 | 0.8 | 365 | 2.0533 | 0.053288 | 2 | 0.10658
75155 | 3.64 | 0.8 | 365 | 3.3366 | 0.33659 | 3 | 0.67319
77698 | 8.835 | 0.8 | 365 | 8.0986 | 0.098571 | 8 | 0.19714
75773 | 2.85 | 0.8 | 365 | 2.6124 | 0.61244 | 3 | 0.22488
75044 | 2.52 | 0.8 | 365 | 2.3099 | 0.30995 | 2 | 0.6199
77069 | 8.835 | 0.8 | 365 | 8.0986 | 0.098571 | 8 | 0.19714
77115 | 2.565 | 0.8 | 365 | 2.3512 | 0.3512 | 2 | 0.7024
77302 | 3.705 | 0.8 | 365 | 3.3962 | 0.39617 | 3 | 0.79235
78055 | 2.32 | 0.8 | 365 | 2.1266 | 0.12662 | 2 | 0.25324
75054 | 2.52 | 0.8 | 365 | 2.3099 | 0.30995 | 2 | 0.6199
77336 | 3.42 | 0.8 | 365 | 3.1349 | 0.13493 | 3 | 0.26986
76323 | 2.28 | 0.8 | 365 | 2.09 | 0.089954 | 2 | 0.17991
76176 | 7 | 0.8 | 365 | 6.4165 | 0.41652 | 6 | 0.83305
76334 | 2.85 | 0.8 | 365 | 2.6124 | 0.61244 | 3 | 0.22488
75891 | 2.565 | 0.8 | 365 | 2.3512 | 0.3512 | 2 | 0.7024
75831 | 2.28 | 0.8 | 365 | 2.09 | 0.089954 | 2 | 0.17991
76627 | 12.04 | 0.8 | 365 | 11.0364 | 0.036423 | 11 | 0.072845
77932 | 3.77 | 0.8 | 365 | 3.4558 | 0.45576 | 3 | 0.91151
76970 | 3.705 | 0.8 | 365 | 3.3962 | 0.39617 | 3 | 0.79235
75630 | 2.28 | 0.8 | 365 | 2.09 | 0.089954 | 2 | 0.17991
77498 | 5.13 | 0.8 | 365 | 4.7024 | 0.7024 | 5 | 0.40479
77626 | 2.52 | 0.8 | 365 | 2.3099 | 0.30995 | 2 | 0.6199
76225 | 8.4 | 0.8 | 365 | 7.6998 | 0.69983 | 8 | 0.39966
74964 | 3.36 | 0.8 | 365 | 3.0799 | 0.079932 | 3 | 0.15986
74875 | 2.52 | 0.8 | 365 | 2.3099 | 0.30995 | 2 | 0.6199
75659 | 2.24 | 0.8 | 365 | 2.0533 | 0.053288 | 2 | 0.10658
77145 | 3.08 | 0.8 | 365 | 2.8233 | 0.82327 | 3 | 0.64654
76648 | 9.12 | 0.8 | 365 | 8.3598 | 0.35982 | 8 | 0.71963
76324 | 2.85 | 0.8 | 365 | 2.6124 | 0.61244 | 3 | 0.22488
75781 | 3.36 | 0.8 | 365 | 3.0799 | 0.079932 | 3 | 0.15986
76322 | 2.565 | 0.8 | 365 | 2.3512 | 0.3512 | 2 | 0.7024
77504 | 6.555 | 0.8 | 365 | 6.0086 | 0.0086172 | 6 | 0.017234
76328 | 2.565 | 0.8 | 365 | 2.3512 | 0.3512 | 2 | 0.7024
77730 | 6.96 | 0.8 | 365 | 6.3799 | 0.37986 | 6 | 0.75972
76554 | 3.42 | 0.8 | 365 | 3.1349 | 0.13493 | 3 | 0.26986
76388 | 6.84 | 0.8 | 365 | 6.2699 | 0.26986 | 6 | 0.53972
75784 | 4.48 | 0.8 | 365 | 4.1066 | 0.10658 | 4 | 0.21315
78050 | 3.99 | 0.8 | 365 | 3.6574 | 0.65742 | 4 | 0.31484
77558 | 3.42 | 0.8 | 365 | 3.1349 | 0.13493 | 3 | 0.26986
77503 | 10.545 | 0.8 | 365 | 9.666 | 0.66604 | 10 | 0.33207
77059 | 5.415 | 0.8 | 365 | 4.9636 | 0.96364 | 5 | 0.92728
75899 | 4.845 | 0.8 | 365 | 4.4412 | 0.44115 | 4 | 0.8823
78353 | 11.48 | 0.8 | 365 | 10.5231 | 0.5231 | 11 | 0.046201
77842 | 13.965 | 0.8 | 365 | 12.801 | 0.80097 | 13 | 0.60193
76964 | 8.55 | 0.8 | 365 | 7.8373 | 0.83733 | 8 | 0.67465
76190 | 6.555 | 0.8 | 365 | 6.0086 | 0.0086172 | 6 | 0.017234
76463 | 2.85 | 0.8 | 365 | 2.6124 | 0.61244 | 3 | 0.22488
75960 | 6.84 | 0.8 | 365 | 6.2699 | 0.26986 | 6 | 0.53972
76971 | 11.48 | 0.8 | 365 | 10.5231 | 0.5231 | 11 | 0.046201
77506 | 6.27 | 0.8 | 365 | 5.7474 | 0.74737 | 6 | 0.49475
77784 | 5.13 | 0.8 | 365 | 4.7024 | 0.7024 | 5 | 0.40479
76459 | 5.415 | 0.8 | 365 | 4.9636 | 0.96364 | 5 | 0.92728
77005 | 5.04 | 0.8 | 365 | 4.6199 | 0.6199 | 5 | 0.2398
77446 | 15.39 | 0.8 | 365 | 14.1072 | 0.10719 | 14 | 0.21438
75057 | 5.04 | 0.8 | 365 | 4.6199 | 0.6199 | 5 | 0.2398
76555 | 12.825 | 0.8 | 365 | 11.756 | 0.75599 | 12 | 0.51198
77657 | 5.7 | 0.8 | 365 | 5.2249 | 0.22488 | 5 | 0.44977
76968 | 5.13 | 0.8 | 365 | 4.7024 | 0.7024 | 5 | 0.40479
75411 | 11.2 | 0.8 | 365 | 10.2664 | 0.26644 | 10 | 0.53288
76178 | 9.24 | 0.8 | 365 | 8.4698 | 0.46981 | 8 | 0.93963
77058 | 7.98 | 0.8 | 365 | 7.3148 | 0.31484 | 7 | 0.62968
77654 | 10.545 | 0.8 | 365 | 9.666 | 0.66604 | 10 | 0.33207
77638 | 7.695 | 0.8 | 365 | 7.0536 | 0.053594 | 7 | 0.10719
77439 | 4.56 | 0.8 | 365 | 4.1799 | 0.17991 | 4 | 0.35982
77692 | 3.99 | 0.8 | 365 | 3.6574 | 0.65742 | 4 | 0.31484
77374 | 3.99 | 0.8 | 365 | 3.6574 | 0.65742 | 4 | 0.31484
78074 | 6.555 | 0.8 | 365 | 6.0086 | 0.0086172 | 6 | 0.017234
78056 | 5.7 | 0.8 | 365 | 5.2249 | 0.22488 | 5 | 0.44977
77407 | 3.42 | 0.8 | 365 | 3.1349 | 0.13493 | 3 | 0.26986
77552 | 4.48 | 0.8 | 365 | 4.1066 | 0.10658 | 4 | 0.21315
77786 | 6.27 | 0.8 | 365 | 5.7474 | 0.74737 | 6 | 0.49475
76630 | 5.32 | 0.8 | 365 | 4.8766 | 0.87656 | 5 | 0.75312
75393 | 5.6 | 0.8 | 365 | 5.1332 | 0.13322 | 5 | 0.26644
76536 | 6.27 | 0.8 | 365 | 5.7474 | 0.74737 | 6 | 0.49475
77329 | 10.26 | 0.8 | 365 | 9.4048 | 0.40479 | 9 | 0.80958
78278 | 7.695 | 0.8 | 365 | 7.0536 | 0.053594 | 7 | 0.10719
78298 | 12.32 | 0.8 | 365 | 11.2931 | 0.29308 | 11 | 0.58617
78273 | 6.48 | 0.8 | 365 | 5.9399 | 0.93987 | 6 | 0.87974
78299 | 3.77 | 0.8 | 365 | 3.4558 | 0.45576 | 3 | 0.91151
78303 | 5.7 | 0.8 | 365 | 5.2249 | 0.22488 | 5 | 0.44977
78304 | 5.88 | 0.8 | 365 | 5.3899 | 0.38988 | 5 | 0.77976
78305 | 4.845 | 0.8 | 365 | 4.4412 | 0.44115 | 4 | 0.8823
78310 | 5.13 | 0.8 | 365 | 4.7024 | 0.7024 | 5 | 0.40479
76327 | 5.415 | 0.8 | 365 | 4.9636 | 0.96364 | 5 | 0.92728
75897 | 5.7 | 0.8 | 365 | 5.2249 | 0.22488 | 5 | 0.44977
78313 | 4.845 | 0.8 | 365 | 4.4412 | 0.44115 | 4 | 0.8823
78315 | 3.42 | 0.8 | 365 | 3.1349 | 0.13493 | 3 | 0.26986
78316 | 5.13 | 0.8 | 365 | 4.7024 | 0.7024 | 5 | 0.40479
78317 | 19.98 | 0.8 | 365 | 18.3146 | 0.3146 | 18 | 0.62919
75086 | 3.36 | 0.8 | 365 | 3.0799 | 0.079932 | 3 | 0.15986
77700 | 3.08 | 0.8 | 365 | 2.8233 | 0.82327 | 3 | 0.64654
77879 | 7.28 | 0.8 | 365 | 6.6732 | 0.67319 | 7 | 0.34637
78346 | 6.27 | 0.8 | 365 | 5.7474 | 0.74737 | 6 | 0.49475
78348 | 7.98 | 0.8 | 365 | 7.3148 | 0.31484 | 7 | 0.62968
78349 | 6.84 | 0.8 | 365 | 6.2699 | 0.26986 | 6 | 0.53972
78350 | 5.13 | 0.8 | 365 | 4.7024 | 0.7024 | 5 | 0.40479
78352 | 3.135 | 0.8 | 365 | 2.8737 | 0.87369 | 3 | 0.74737
78354 | 7.695 | 0.8 | 365 | 7.0536 | 0.053594 | 7 | 0.10719
78355 | 8.55 | 0.8 | 365 | 7.8373 | 0.83733 | 8 | 0.67465
77660 | 2.85 | 0.8 | 365 | 2.6124 | 0.61244 | 3 | 0.22488
78395 | 10.08 | 0.8 | 365 | 9.2398 | 0.2398 | 9 | 0.47959
78443 | 10.26 | 0.8 | 365 | 9.4048 | 0.40479 | 9 | 0.80958
78444 | 3.99 | 0.8 | 365 | 3.6574 | 0.65742 | 4 | 0.31484
78445 | 3.135 | 0.8 | 365 | 2.8737 | 0.87369 | 3 | 0.74737
78447 | 3.42 | 0.8 | 365 | 3.1349 | 0.13493 | 3 | 0.26986
78449 | 7.83 | 0.8 | 365 | 7.1773 | 0.17734 | 7 | 0.35468
78450 | 2.28 | 0.8 | 365 | 2.09 | 0.089954 | 2 | 0.17991
78451 | 4.56 | 0.8 | 365 | 4.1799 | 0.17991 | 4 | 0.35982
78452 | 3.92 | 0.8 | 365 | 3.5933 | 0.59325 | 4 | 0.18651
78497 | 10.83 | 0.8 | 365 | 9.9273 | 0.92728 | 10 | 0.85456
78500 | 7.695 | 0.8 | 365 | 7.0536 | 0.053594 | 7 | 0.10719
78145 | 5.7 | 0.8 | 365 | 5.2249 | 0.22488 | 5 | 0.44977
78151 | 7.84 | 0.8 | 365 | 7.1865 | 0.18651 | 7 | 0.37302
74231 | 9.8 | 0.8 | 365 | 8.9831 | 0.98313 | 9 | 0.96627
78643 | 5.7 | 0.8 | 365 | 5.2249 | 0.22488 | 5 | 0.44977
78644 | 6.84 | 0.8 | 365 | 6.2699 | 0.26986 | 6 | 0.53972
78663 | 8.55 | 0.8 | 365 | 7.8373 | 0.83733 | 8 | 0.67465
78664 | 7.695 | 0.8 | 365 | 7.0536 | 0.053594 | 7 | 0.10719
78665 | 3.42 | 0.8 | 365 | 3.1349 | 0.13493 | 3 | 0.26986
78666 | 6.84 | 0.8 | 365 | 6.2699 | 0.26986 | 6 | 0.53972
78668 | 5.13 | 0.8 | 365 | 4.7024 | 0.7024 | 5 | 0.40479
78659 | 6.27 | 0.8 | 365 | 5.7474 | 0.74737 | 6 | 0.49475
78660 | 12.825 | 0.8 | 365 | 11.756 | 0.75599 | 12 | 0.51198
78657 | 4.56 | 0.8 | 365 | 4.1799 | 0.17991 | 4 | 0.35982
78672 | 13.16 | 0.8 | 365 | 12.0631 | 0.063067 | 12 | 0.12613
78671 | 19.6 | 0.8 | 365 | 17.9663 | 0.96627 | 18 | 0.93254
78697 | 10.44 | 0.8 | 365 | 9.5698 | 0.56979 | 10 | 0.13958
78698 | 3.19 | 0.8 | 365 | 2.9241 | 0.9241 | 3 | 0.8482
78699 | 5.7 | 0.8 | 365 | 5.2249 | 0.22488 | 5 | 0.44977
78701 | 10.15 | 0.8 | 365 | 9.304 | 0.30396 | 9 | 0.60792
78719 | 3.99 | 0.8 | 365 | 3.6574 | 0.65742 | 4 | 0.31484
78712 | 11.31 | 0.8 | 365 | 10.3673 | 0.36727 | 10 | 0.73454
78710 | 4.35 | 0.8 | 365 | 3.9874 | 0.98741 | 4 | 0.97482
78715 | 3.19 | 0.8 | 365 | 2.9241 | 0.9241 | 3 | 0.8482
78720 | 4.2 | 0.8 | 365 | 3.8499 | 0.84991 | 4 | 0.69983
78714 | 6.67 | 0.8 | 365 | 6.114 | 0.11403 | 6 | 0.22806
78713 | 8.265 | 0.8 | 365 | 7.5761 | 0.57608 | 8 | 0.15216
78718 | 8.12 | 0.8 | 365 | 7.4432 | 0.44317 | 7 | 0.88634
78717 | 3.77 | 0.8 | 365 | 3.4558 | 0.45576 | 3 | 0.91151
78722 | 9.86 | 0.8 | 365 | 9.0381 | 0.038134 | 9 | 0.076267
78721 | 7.125 | 0.8 | 365 | 6.5311 | 0.53111 | 7 | 0.062211
78012 | 7.98 | 0.8 | 365 | 7.3148 | 0.31484 | 7 | 0.62968
77478 | 5.13 | 0.8 | 365 | 4.7024 | 0.7024 | 5 | 0.40479
74969 | 2.8 | 0.8 | 365 | 2.5666 | 0.56661 | 3 | 0.13322
76023 | 3.135 | 0.8 | 365 | 2.8737 | 0.87369 | 3 | 0.74737
77624 | 4.56 | 0.8 | 365 | 4.1799 | 0.17991 | 4 | 0.35982
77779 | 12.825 | 0.8 | 365 | 11.756 | 0.75599 | 12 | 0.51198
75151 | 3.08 | 0.8 | 365 | 2.8233 | 0.82327 | 3 | 0.64654
76965 | 3.705 | 0.8 | 365 | 3.3962 | 0.39617 | 3 | 0.79235
77375 | 4.275 | 0.8 | 365 | 3.9187 | 0.91866 | 4 | 0.83733
74974 | 3.135 | 0.8 | 365 | 2.8737 | 0.87369 | 3 | 0.74737
76662 | 4.76 | 0.8 | 365 | 4.3632 | 0.36324 | 4 | 0.72647
77378 | 3.08 | 0.8 | 365 | 2.8233 | 0.82327 | 3 | 0.64654
78307 | 17.67 | 0.8 | 365 | 16.1971 | 0.19714 | 16 | 0.39428
22231 | 8.06 | 1 | 365 | 9.2352 | 0.23521 | 9 | 0.47042
78800 | 8.12 | 0.8 | 365 | 7.4432 | 0.44317 | 7 | 0.88634
78802 | 11.31 | 0.8 | 365 | 10.3673 | 0.36727 | 10 | 0.73454
78805 | 8.7 | 0.8 | 365 | 7.9748 | 0.97482 | 8 | 0.94965
78807 | 5.51 | 0.8 | 365 | 5.0507 | 0.050722 | 5 | 0.10144
78810 | 4.35 | 0.8 | 365 | 3.9874 | 0.98741 | 4 | 0.97482
78813 | 10.44 | 0.8 | 365 | 9.5698 | 0.56979 | 10 | 0.13958
78816 | 3.19 | 0.8 | 365 | 2.9241 | 0.9241 | 3 | 0.8482
78818 | 6.09 | 0.8 | 365 | 5.5824 | 0.58238 | 6 | 0.16475
78821 | 12.54 | 0.8 | 365 | 11.4947 | 0.49475 | 11 | 0.98949
77450 | 3.99 | 0.8 | 365 | 3.6574 | 0.65742 | 4 | 0.31484
78861 | 4.76 | 0.8 | 365 | 4.3632 | 0.36324 | 4 | 0.72647
78869 | 11.31 | 0.8 | 365 | 10.3673 | 0.36727 | 10 | 0.73454
78871 | 8.99 | 0.8 | 365 | 8.2407 | 0.24065 | 8 | 0.4813
78872 | 8.7 | 0.8 | 365 | 7.9748 | 0.97482 | 8 | 0.94965
78874 | 6.38 | 0.8 | 365 | 5.8482 | 0.8482 | 6 | 0.69641
77968 | 4.06 | 0.8 | 365 | 3.7216 | 0.72158 | 4 | 0.44317
78864 | 4.275 | 0.8 | 365 | 3.9187 | 0.91866 | 4 | 0.83733
78878 | 6.38 | 0.8 | 365 | 5.8482 | 0.8482 | 6 | 0.69641
78877 | 6.38 | 0.8 | 365 | 5.8482 | 0.8482 | 6 | 0.69641
78867 | 12.76 | 0.8 | 365 | 11.6964 | 0.69641 | 12 | 0.39282
78875 | 7.83 | 0.8 | 365 | 7.1773 | 0.17734 | 7 | 0.35468
78922 | 8.265 | 0.8 | 365 | 7.5761 | 0.57608 | 8 | 0.15216
78923 | 8.41 | 0.8 | 365 | 7.709 | 0.709 | 8 | 0.41799
78927 | 10.92 | 0.8 | 365 | 10.0098 | 0.0097787 | 10 | 0.019557
78946 | 4.56 | 0.8 | 365 | 4.1799 | 0.17991 | 4 | 0.35982
78947 | 9.69 | 0.8 | 365 | 8.8823 | 0.8823 | 9 | 0.76461
78945 | 5.13 | 0.8 | 365 | 4.7024 | 0.7024 | 5 | 0.40479
79019 | 2.85 | 0.8 | 365 | 2.6124 | 0.61244 | 3 | 0.22488
79022 | 7.83 | 0.8 | 365 | 7.1773 | 0.17734 | 7 | 0.35468
79029 | 5.8 | 0.8 | 365 | 5.3165 | 0.31655 | 5 | 0.6331
79031 | 2.28 | 0.8 | 365 | 2.09 | 0.089954 | 2 | 0.17991
79038 | 3.135 | 0.8 | 365 | 2.8737 | 0.87369 | 3 | 0.74737
79041 | 4.35 | 0.8 | 365 | 3.9874 | 0.98741 | 4 | 0.97482
79045 | 10.36 | 0.8 | 365 | 9.4965 | 0.49646 | 9 | 0.99291
79091 | 10.26 | 0.8 | 365 | 9.4048 | 0.40479 | 9 | 0.80958
79092 | 4.93 | 0.8 | 365 | 4.5191 | 0.51907 | 5 | 0.038134
79093 | 8.835 | 0.8 | 365 | 8.0986 | 0.098571 | 8 | 0.19714
79096 | 17.36 | 0.8 | 365 | 15.913 | 0.91298 | 16 | 0.82596
79154 | 19.38 | 0.8 | 365 | 17.7646 | 0.76461 | 18 | 0.52921
79155 | 5.13 | 0.8 | 365 | 4.7024 | 0.7024 | 5 | 0.40479
79156 | 6.84 | 0.8 | 365 | 6.2699 | 0.26986 | 6 | 0.53972
79157 | 13.34 | 0.8 | 365 | 12.2281 | 0.22806 | 12 | 0.45613
79159 | 6.72 | 0.8 | 365 | 6.1599 | 0.15986 | 6 | 0.31973
79089 | 9.57 | 0.8 | 365 | 8.7723 | 0.77231 | 9 | 0.54461
79270 | 4.93 | 0.8 | 365 | 4.5191 | 0.51907 | 5 | 0.038134
79271 | 11.02 | 0.8 | 365 | 10.1014 | 0.10144 | 10 | 0.20289
79272 | 6.27 | 0.8 | 365 | 5.7474 | 0.74737 | 6 | 0.49475
79273 | 2.52 | 0.8 | 365 | 2.3099 | 0.30995 | 2 | 0.6199
79237 | 8.12 | 0.8 | 365 | 7.4432 | 0.44317 | 7 | 0.88634
79048 | 2.52 | 0.8 | 365 | 2.3099 | 0.30995 | 2 | 0.6199
79463 | 2.32 | 0.8 | 365 | 2.1266 | 0.12662 | 2 | 0.25324
79471 | 4.93 | 0.8 | 365 | 4.5191 | 0.51907 | 5 | 0.038134
79578 | 10.83 | 0.8 | 365 | 9.9273 | 0.92728 | 10 | 0.85456
79579 | 5.985 | 0.8 | 365 | 5.4861 | 0.48613 | 5 | 0.97226
77161 | 7.41 | 0.8 | 365 | 6.7923 | 0.79235 | 7 | 0.5847
77961 | 14 | 0.8 | 365 | 12.833 | 0.83305 | 13 | 0.6661
77536 | 4.275 | 0.8 | 365 | 3.9187 | 0.91866 | 4 | 0.83733
77174 | 10.83 | 0.8 | 365 | 9.9273 | 0.92728 | 10 | 0.85456
78716 | 6.96 | 0.8 | 365 | 6.3799 | 0.37986 | 6 | 0.75972
78711 | 6.67 | 0.8 | 365 | 6.114 | 0.11403 | 6 | 0.22806
79562 | 5.22 | 0.8 | 365 | 4.7849 | 0.78489 | 5 | 0.56979
79557 | 2.32 | 0.8 | 365 | 2.1266 | 0.12662 | 2 | 0.25324
79559 | 18.81 | 0.8 | 365 | 17.2421 | 0.24212 | 17 | 0.48424
78233 | 8.265 | 0.8 | 365 | 7.5761 | 0.57608 | 8 | 0.15216
77848 | 9.69 | 0.8 | 365 | 8.8823 | 0.8823 | 9 | 0.76461
79478 | 9.28 | 0.8 | 365 | 8.5065 | 0.50648 | 9 | 0.012957
79024 | 4.64 | 0.8 | 365 | 4.2532 | 0.25324 | 4 | 0.50648
78097 | 4.64 | 0.8 | 365 | 4.2532 | 0.25324 | 4 | 0.50648
79278 | 14.84 | 0.8 | 365 | 13.603 | 0.60303 | 14 | 0.20607
79005 | 9.86 | 0.8 | 365 | 9.0381 | 0.038134 | 9 | 0.076267
77297 | 13.395 | 0.8 | 365 | 12.2785 | 0.27848 | 12 | 0.55696
79279 | 7 | 0.8 | 365 | 6.4165 | 0.41652 | 6 | 0.83305
79474 | 13.34 | 0.8 | 365 | 12.2281 | 0.22806 | 12 | 0.45613
77219 | 2.28 | 0.8 | 365 | 2.09 | 0.089954 | 2 | 0.17991
78048 | 7.25 | 0.8 | 365 | 6.6457 | 0.64569 | 7 | 0.29137
78077 | 4.56 | 0.8 | 365 | 4.1799 | 0.17991 | 4 | 0.35982
78275 | 3.92 | 0.8 | 365 | 3.5933 | 0.59325 | 4 | 0.18651
77782 | 7.41 | 0.8 | 365 | 6.7923 | 0.79235 | 7 | 0.5847
77847 | 2.28 | 0.8 | 365 | 2.09 | 0.089954 | 2 | 0.17991
79504 | 4.06 | 0.8 | 365 | 3.7216 | 0.72158 | 4 | 0.44317
79355 | 10.15 | 0.8 | 365 | 9.304 | 0.30396 | 9 | 0.60792
77170 | 5.04 | 0.8 | 365 | 4.6199 | 0.6199 | 5 | 0.2398
79457 | 3.92 | 0.8 | 365 | 3.5933 | 0.59325 | 4 | 0.18651
79460 | 2.565 | 0.8 | 365 | 2.3512 | 0.3512 | 2 | 0.7024
79475 | 5.22 | 0.8 | 365 | 4.7849 | 0.78489 | 5 | 0.56979
79465 | 5.51 | 0.8 | 365 | 5.0507 | 0.050722 | 5 | 0.10144
77180 | 8.55 | 0.8 | 365 | 7.8373 | 0.83733 | 8 | 0.67465
79480 | 10.26 | 0.8 | 365 | 9.4048 | 0.40479 | 9 | 0.80958
79467 | 5.22 | 0.8 | 365 | 4.7849 | 0.78489 | 5 | 0.56979
79653 | 6.27 | 0.8 | 365 | 5.7474 | 0.74737 | 6 | 0.49475
79651 | 5.7 | 0.8 | 365 | 5.2249 | 0.22488 | 5 | 0.44977
79640 | 4.06 | 0.8 | 365 | 3.7216 | 0.72158 | 4 | 0.44317
79638 | 4.56 | 0.8 | 365 | 4.1799 | 0.17991 | 4 | 0.35982
79635 | 12.54 | 0.8 | 365 | 11.4947 | 0.49475 | 11 | 0.98949
79654 | 9.28 | 0.8 | 365 | 8.5065 | 0.50648 | 9 | 0.012957
79647 | 6.09 | 0.8 | 365 | 5.5824 | 0.58238 | 6 | 0.16475
79636 | 19.44 | 0.8 | 365 | 17.8196 | 0.81961 | 18 | 0.63921
79694 | 8.12 | 0.8 | 365 | 7.4432 | 0.44317 | 7 | 0.88634
79695 | 17.385 | 0.8 | 365 | 15.9359 | 0.9359 | 16 | 0.8718
79739 | 2.9 | 0.8 | 365 | 2.6583 | 0.65827 | 3 | 0.31655
79740 | 7.28 | 0.8 | 365 | 6.6732 | 0.67319 | 7 | 0.34637
79742 | 5.22 | 0.8 | 365 | 4.7849 | 0.78489 | 5 | 0.56979
79745 | 9.57 | 0.8 | 365 | 8.7723 | 0.77231 | 9 | 0.54461
79747 | 7.98 | 0.8 | 365 | 7.3148 | 0.31484 | 7 | 0.62968
79810 | 3.48 | 0.8 | 365 | 3.1899 | 0.18993 | 3 | 0.37986
79811 | 5.985 | 0.8 | 365 | 5.4861 | 0.48613 | 5 | 0.97226
79855 | 6.72 | 0.8 | 365 | 6.1599 | 0.15986 | 6 | 0.31973
80080 | 9.69 | 0.8 | 365 | 8.8823 | 0.8823 | 9 | 0.76461
80081 | 12.825 | 0.8 | 365 | 11.756 | 0.75599 | 12 | 0.51198
80083 | 12.18 | 0.8 | 365 | 11.1648 | 0.16475 | 11 | 0.32951
80075 | 4.64 | 0.8 | 365 | 4.2532 | 0.25324 | 4 | 0.50648
80084 | 7.54 | 0.8 | 365 | 6.9115 | 0.91151 | 7 | 0.82303
77734 | 8.265 | 0.8 | 365 | 7.5761 | 0.57608 | 8 | 0.15216
77809 | 8.265 | 0.8 | 365 | 7.5761 | 0.57608 | 8 | 0.15216
80072 | 3.99 | 0.8 | 365 | 3.6574 | 0.65742 | 4 | 0.31484
80070 | 6.09 | 0.8 | 365 | 5.5824 | 0.58238 | 6 | 0.16475
80074 | 4.35 | 0.8 | 365 | 3.9874 | 0.98741 | 4 | 0.97482
80071 | 4.93 | 0.8 | 365 | 4.5191 | 0.51907 | 5 | 0.038134
79971 | 5.88 | 0.8 | 365 | 5.3899 | 0.38988 | 5 | 0.77976
80069 | 4.48 | 0.8 | 365 | 4.1066 | 0.10658 | 4 | 0.21315
80068 | 4.64 | 0.8 | 365 | 4.2532 | 0.25324 | 4 | 0.50648
80073 | 2.9 | 0.8 | 365 | 2.6583 | 0.65827 | 3 | 0.31655
80200 | 8.12 | 0.8 | 365 | 7.4432 | 0.44317 | 7 | 0.88634
80133 | 4.06 | 0.8 | 365 | 3.7216 | 0.72158 | 4 | 0.44317
80196 | 2.28 | 0.8 | 365 | 2.09 | 0.089954 | 2 | 0.17991
79975 | 8.41 | 0.8 | 365 | 7.709 | 0.709 | 8 | 0.41799
80167 | 2.9 | 0.8 | 365 | 2.6583 | 0.65827 | 3 | 0.31655
80194 | 4.06 | 0.8 | 365 | 3.7216 | 0.72158 | 4 | 0.44317
80202 | 4.64 | 0.8 | 365 | 4.2532 | 0.25324 | 4 | 0.50648
80236 | 6.38 | 0.8 | 365 | 5.8482 | 0.8482 | 6 | 0.69641
80234 | 5.51 | 0.8 | 365 | 5.0507 | 0.050722 | 5 | 0.10144
80214 | 10.44 | 0.8 | 365 | 9.5698 | 0.56979 | 10 | 0.13958
80216 | 3.42 | 0.8 | 365 | 3.1349 | 0.13493 | 3 | 0.26986
80271 | 6.27 | 0.8 | 365 | 5.7474 | 0.74737 | 6 | 0.49475
80284 | 2.61 | 0.8 | 365 | 2.3924 | 0.39245 | 2 | 0.78489
80285 | 6.38 | 0.8 | 365 | 5.8482 | 0.8482 | 6 | 0.69641
80287 | 4.64 | 0.8 | 365 | 4.2532 | 0.25324 | 4 | 0.50648
80456 | 4.56 | 0.8 | 365 | 4.1799 | 0.17991 | 4 | 0.35982
80440 | 13.11 | 0.8 | 365 | 12.0172 | 0.017234 | 12 | 0.034469
80418 | 7.25 | 0.8 | 365 | 6.6457 | 0.64569 | 7 | 0.29137
80400 | 11.89 | 0.8 | 365 | 10.8989 | 0.89893 | 11 | 0.79785
80457 | 5.8 | 0.8 | 365 | 5.3165 | 0.31655 | 5 | 0.6331
80413 | 12.47 | 0.8 | 365 | 11.4306 | 0.43058 | 11 | 0.86116
80416 | 4.35 | 0.8 | 365 | 3.9874 | 0.98741 | 4 | 0.97482
80449 | 4.56 | 0.8 | 365 | 4.1799 | 0.17991 | 4 | 0.35982
80405 | 3.19 | 0.8 | 365 | 2.9241 | 0.9241 | 3 | 0.8482
80409 | 8.7 | 0.8 | 365 | 7.9748 | 0.97482 | 8 | 0.94965
80406 | 3.19 | 0.8 | 365 | 2.9241 | 0.9241 | 3 | 0.8482
80337 | 6.96 | 0.8 | 365 | 6.3799 | 0.37986 | 6 | 0.75972
80481 | 5.51 | 0.8 | 365 | 5.0507 | 0.050722 | 5 | 0.10144
80453 | 15.66 | 0.8 | 365 | 14.3547 | 0.35468 | 14 | 0.70937
80494 | 4.35 | 0.8 | 365 | 3.9874 | 0.98741 | 4 | 0.97482
80508 | 9.12 | 0.8 | 365 | 8.3598 | 0.35982 | 8 | 0.71963
80235 | 9.28 | 0.8 | 365 | 8.5065 | 0.50648 | 9 | 0.012957
80768 | 8.99 | 0.8 | 365 | 8.2407 | 0.24065 | 8 | 0.4813
80760 | 4.06 | 0.8 | 365 | 3.7216 | 0.72158 | 4 | 0.44317
80770 | 11.4 | 0.8 | 365 | 10.4498 | 0.44977 | 10 | 0.89954
80519 | 6.09 | 0.8 | 365 | 5.5824 | 0.58238 | 6 | 0.16475
80764 | 5.7 | 0.8 | 365 | 5.2249 | 0.22488 | 5 | 0.44977
80761 | 7.25 | 0.8 | 365 | 6.6457 | 0.64569 | 7 | 0.29137
80765 | 8.12 | 0.8 | 365 | 7.4432 | 0.44317 | 7 | 0.88634
80763 | 11.97 | 0.8 | 365 | 10.9723 | 0.97226 | 11 | 0.94451
80762 | 4.06 | 0.8 | 365 | 3.7216 | 0.72158 | 4 | 0.44317
80766 | 3.48 | 0.8 | 365 | 3.1899 | 0.18993 | 3 | 0.37986
80769 | 7.25 | 0.8 | 365 | 6.6457 | 0.64569 | 7 | 0.29137
80862 | 6.21 | 0.8 | 365 | 5.6924 | 0.69237 | 6 | 0.38475
80864 | 13.34 | 0.8 | 365 | 12.2281 | 0.22806 | 12 | 0.45613
80865 | 6.555 | 0.8 | 365 | 6.0086 | 0.0086172 | 6 | 0.017234
80846 | 2.28 | 0.8 | 365 | 2.09 | 0.089954 | 2 | 0.17991
80843 | 11.07 | 0.8 | 365 | 10.1473 | 0.14728 | 10 | 0.29455
80836 | 5.51 | 0.8 | 365 | 5.0507 | 0.050722 | 5 | 0.10144
80832 | 3.99 | 0.8 | 365 | 3.6574 | 0.65742 | 4 | 0.31484
80818 | 8.99 | 0.8 | 365 | 8.2407 | 0.24065 | 8 | 0.4813
80823 | 3.99 | 0.8 | 365 | 3.6574 | 0.65742 | 4 | 0.31484
80813 | 6.96 | 0.8 | 365 | 6.3799 | 0.37986 | 6 | 0.75972
80830 | 3.42 | 0.8 | 365 | 3.1349 | 0.13493 | 3 | 0.26986
80844 | 6.09 | 0.8 | 365 | 5.5824 | 0.58238 | 6 | 0.16475
80827 | 6.16 | 0.8 | 365 | 5.6465 | 0.64654 | 6 | 0.29308
80816 | 4.06 | 0.8 | 365 | 3.7216 | 0.72158 | 4 | 0.44317
80810 | 6.67 | 0.8 | 365 | 6.114 | 0.11403 | 6 | 0.22806
80979 | 4.06 | 0.8 | 365 | 3.7216 | 0.72158 | 4 | 0.44317
80904 | 5.51 | 0.8 | 365 | 5.0507 | 0.050722 | 5 | 0.10144
80982 | 10.73 | 0.8 | 365 | 9.8356 | 0.83562 | 10 | 0.67123
81002 | 4.64 | 0.8 | 365 | 4.2532 | 0.25324 | 4 | 0.50648
80983 | 5.8 | 0.8 | 365 | 5.3165 | 0.31655 | 5 | 0.6331
80911 | 5.8 | 0.8 | 365 | 5.3165 | 0.31655 | 5 | 0.6331
80906 | 7.83 | 0.8 | 365 | 7.1773 | 0.17734 | 7 | 0.35468
81006 | 8.7 | 0.8 | 365 | 7.9748 | 0.97482 | 8 | 0.94965
80908 | 7.25 | 0.8 | 365 | 6.6457 | 0.64569 | 7 | 0.29137
80215 | 9.28 | 0.8 | 365 | 8.5065 | 0.50648 | 9 | 0.012957
80984 | 4.35 | 0.8 | 365 | 3.9874 | 0.98741 | 4 | 0.97482
80898 | 4.93 | 0.8 | 365 | 4.5191 | 0.51907 | 5 | 0.038134
80398 | 7.54 | 0.8 | 365 | 6.9115 | 0.91151 | 7 | 0.82303
80896 | 9.28 | 0.8 | 365 | 8.5065 | 0.50648 | 9 | 0.012957
80985 | 12.18 | 0.8 | 365 | 11.1648 | 0.16475 | 11 | 0.32951
81022 | 4.35 | 0.8 | 365 | 3.9874 | 0.98741 | 4 | 0.97482
81023 | 4.35 | 0.8 | 365 | 3.9874 | 0.98741 | 4 | 0.97482
81024 | 10.44 | 0.8 | 365 | 9.5698 | 0.56979 | 10 | 0.13958
81025 | 6.09 | 0.8 | 365 | 5.5824 | 0.58238 | 6 | 0.16475
81026 | 8.99 | 0.8 | 365 | 8.2407 | 0.24065 | 8 | 0.4813
81027 | 5.22 | 0.8 | 365 | 4.7849 | 0.78489 | 5 | 0.56979
78858 | 4.93 | 0.8 | 365 | 4.5191 | 0.51907 | 5 | 0.038134
81070 | 3.99 | 0.8 | 365 | 3.6574 | 0.65742 | 4 | 0.31484
80897 | 3.48 | 0.8 | 365 | 3.1899 | 0.18993 | 3 | 0.37986
81028 | 8.99 | 0.8 | 365 | 8.2407 | 0.24065 | 8 | 0.4813
81029 | 10.73 | 0.8 | 365 | 9.8356 | 0.83562 | 10 | 0.67123
81030 | 9.86 | 0.8 | 365 | 9.0381 | 0.038134 | 9 | 0.076267
81031 | 3.99 | 0.8 | 365 | 3.6574 | 0.65742 | 4 | 0.31484
81169 | 4.93 | 0.8 | 365 | 4.5191 | 0.51907 | 5 | 0.038134
81174 | 4.06 | 0.8 | 365 | 3.7216 | 0.72158 | 4 | 0.44317
81177 | 5.22 | 0.8 | 365 | 4.7849 | 0.78489 | 5 | 0.56979
81182 | 12.76 | 0.8 | 365 | 11.6964 | 0.69641 | 12 | 0.39282
81302 | 5.8 | 0.8 | 365 | 5.3165 | 0.31655 | 5 | 0.6331
81185 | 8.48 | 0.8 | 365 | 7.7732 | 0.77316 | 8 | 0.54632
81194 | 8.55 | 0.8 | 365 | 7.8373 | 0.83733 | 8 | 0.67465
81199 | 4.93 | 0.8 | 365 | 4.5191 | 0.51907 | 5 | 0.038134
80900 | 5.8 | 0.8 | 365 | 5.3165 | 0.31655 | 5 | 0.6331
81015 | 9.86 | 0.8 | 365 | 9.0381 | 0.038134 | 9 | 0.076267
78670 | 5.22 | 0.8 | 365 | 4.7849 | 0.78489 | 5 | 0.56979
80767 | 5.22 | 0.8 | 365 | 4.7849 | 0.78489 | 5 | 0.56979
81354 | 9.57 | 0.8 | 365 | 8.7723 | 0.77231 | 9 | 0.54461
81360 | 13.11 | 0.8 | 365 | 12.0172 | 0.017234 | 12 | 0.034469
81365 | 7.83 | 0.8 | 365 | 7.1773 | 0.17734 | 7 | 0.35468
81371 | 9.86 | 0.8 | 365 | 9.0381 | 0.038134 | 9 | 0.076267
81372 | 4.64 | 0.8 | 365 | 4.2532 | 0.25324 | 4 | 0.50648
81373 | 4.35 | 0.8 | 365 | 3.9874 | 0.98741 | 4 | 0.97482
81374 | 13.34 | 0.8 | 365 | 12.2281 | 0.22806 | 12 | 0.45613
81394 | 4.35 | 0.8 | 365 | 3.9874 | 0.98741 | 4 | 0.97482
81397 | 5.04 | 0.8 | 365 | 4.6199 | 0.6199 | 5 | 0.2398
81400 | 6.09 | 0.8 | 365 | 5.5824 | 0.58238 | 6 | 0.16475
81403 | 7.84 | 0.8 | 365 | 7.1865 | 0.18651 | 7 | 0.37302
81426 | 5.51 | 0.8 | 365 | 5.0507 | 0.050722 | 5 | 0.10144
81427 | 7.25 | 0.8 | 365 | 6.6457 | 0.64569 | 7 | 0.29137
81428 | 6.38 | 0.8 | 365 | 5.8482 | 0.8482 | 6 | 0.69641
81468 | 4.06 | 0.8 | 365 | 3.7216 | 0.72158 | 4 | 0.44317
81465 | 8.99 | 0.8 | 365 | 8.2407 | 0.24065 | 8 | 0.4813
81463 | 5.8 | 0.8 | 365 | 5.3165 | 0.31655 | 5 | 0.6331
81462 | 7.54 | 0.8 | 365 | 6.9115 | 0.91151 | 7 | 0.82303
81459 | 2.32 | 0.8 | 365 | 2.1266 | 0.12662 | 2 | 0.25324
81444 | 4.06 | 0.8 | 365 | 3.7216 | 0.72158 | 4 | 0.44317
81452 | 8.99 | 0.8 | 365 | 8.2407 | 0.24065 | 8 | 0.4813
81454 | 3.77 | 0.8 | 365 | 3.4558 | 0.45576 | 3 | 0.91151
81456 | 10.15 | 0.8 | 365 | 9.304 | 0.30396 | 9 | 0.60792
81447 | 3.92 | 0.8 | 365 | 3.5933 | 0.59325 | 4 | 0.18651
81455 | 5.8 | 0.8 | 365 | 5.3165 | 0.31655 | 5 | 0.6331
81492 | 3.19 | 0.8 | 365 | 2.9241 | 0.9241 | 3 | 0.8482
81701 | 11.31 | 0.8 | 365 | 10.3673 | 0.36727 | 10 | 0.73454
81641 | 4.35 | 0.8 | 365 | 3.9874 | 0.98741 | 4 | 0.97482
81493 | 4.64 | 0.8 | 365 | 4.2532 | 0.25324 | 4 | 0.50648
81494 | 8.99 | 0.8 | 365 | 8.2407 | 0.24065 | 8 | 0.4813
81750 | 8.99 | 0.8 | 365 | 8.2407 | 0.24065 | 8 | 0.4813
81451 | 4.64 | 0.8 | 365 | 4.2532 | 0.25324 | 4 | 0.50648
81457 | 2.32 | 0.8 | 365 | 2.1266 | 0.12662 | 2 | 0.25324
81655 | 5.67 | 0.8 | 365 | 5.1974 | 0.19739 | 5 | 0.39477
81770 | 9.86 | 0.8 | 365 | 9.0381 | 0.038134 | 9 | 0.076267
81643 | 9.28 | 0.8 | 365 | 8.5065 | 0.50648 | 9 | 0.012957
81639 | 9.86 | 0.8 | 365 | 9.0381 | 0.038134 | 9 | 0.076267
81638 | 5.22 | 0.8 | 365 | 4.7849 | 0.78489 | 5 | 0.56979
81629 | 4.64 | 0.8 | 365 | 4.2532 | 0.25324 | 4 | 0.50648
81748 | 6.67 | 0.8 | 365 | 6.114 | 0.11403 | 6 | 0.22806
81740 | 6.615 | 0.8 | 365 | 6.0636 | 0.063616 | 6 | 0.12723
81738 | 4.35 | 0.8 | 365 | 3.9874 | 0.98741 | 4 | 0.97482
81736 | 6.09 | 0.8 | 365 | 5.5824 | 0.58238 | 6 | 0.16475
81734 | 8.265 | 0.8 | 365 | 7.5761 | 0.57608 | 8 | 0.15216
81733 | 3.77 | 0.8 | 365 | 3.4558 | 0.45576 | 3 | 0.91151
81728 | 11.31 | 0.8 | 365 | 10.3673 | 0.36727 | 10 | 0.73454
81724 | 4.35 | 0.8 | 365 | 3.9874 | 0.98741 | 4 | 0.97482
81719 | 10.44 | 0.8 | 365 | 9.5698 | 0.56979 | 10 | 0.13958
81717 | 9.28 | 0.8 | 365 | 8.5065 | 0.50648 | 9 | 0.012957
81711 | 6.09 | 0.8 | 365 | 5.5824 | 0.58238 | 6 | 0.16475
81703 | 12.04 | 0.8 | 365 | 11.0364 | 0.036423 | 11 | 0.072845
81692 | 10.73 | 0.8 | 365 | 9.8356 | 0.83562 | 10 | 0.67123
81624 | 10.44 | 0.8 | 365 | 9.5698 | 0.56979 | 10 | 0.13958
81547 | 9.86 | 0.8 | 365 | 9.0381 | 0.038134 | 9 | 0.076267
81622 | 6.67 | 0.8 | 365 | 6.114 | 0.11403 | 6 | 0.22806
81690 | 11.6 | 0.8 | 365 | 10.6331 | 0.6331 | 11 | 0.2662
81688 | 7.56 | 0.8 | 365 | 6.9298 | 0.92985 | 7 | 0.85969
81686 | 4.64 | 0.8 | 365 | 4.2532 | 0.25324 | 4 | 0.50648
81685 | 5.7 | 0.8 | 365 | 5.2249 | 0.22488 | 5 | 0.44977
81684 | 7.25 | 0.8 | 365 | 6.6457 | 0.64569 | 7 | 0.29137
81683 | 5.51 | 0.8 | 365 | 5.0507 | 0.050722 | 5 | 0.10144
81681 | 7.54 | 0.8 | 365 | 6.9115 | 0.91151 | 7 | 0.82303
81677 | 6.38 | 0.8 | 365 | 5.8482 | 0.8482 | 6 | 0.69641
81663 | 6.96 | 0.8 | 365 | 6.3799 | 0.37986 | 6 | 0.75972
81662 | 5.8 | 0.8 | 365 | 5.3165 | 0.31655 | 5 | 0.6331
81654 | 7.83 | 0.8 | 365 | 7.1773 | 0.17734 | 7 | 0.35468
81645 | 4.93 | 0.8 | 365 | 4.5191 | 0.51907 | 5 | 0.038134
81637 | 4.64 | 0.8 | 365 | 4.2532 | 0.25324 | 4 | 0.50648
81628 | 4.93 | 0.8 | 365 | 4.5191 | 0.51907 | 5 | 0.038134
81627 | 7.25 | 0.8 | 365 | 6.6457 | 0.64569 | 7 | 0.29137
81621 | 2.32 | 0.8 | 365 | 2.1266 | 0.12662 | 2 | 0.25324
81620 | 7.25 | 0.8 | 365 | 6.6457 | 0.64569 | 7 | 0.29137
81619 | 8.99 | 0.8 | 365 | 8.2407 | 0.24065 | 8 | 0.4813
81618 | 2.32 | 0.8 | 365 | 2.1266 | 0.12662 | 2 | 0.25324
81610 | 11.02 | 0.8 | 365 | 10.1014 | 0.10144 | 10 | 0.20289
81609 | 4.64 | 0.8 | 365 | 4.2532 | 0.25324 | 4 | 0.50648
81588 | 8.7 | 0.8 | 365 | 7.9748 | 0.97482 | 8 | 0.94965
81586 | 2.32 | 0.8 | 365 | 2.1266 | 0.12662 | 2 | 0.25324
81583 | 2.32 | 0.8 | 365 | 2.1266 | 0.12662 | 2 | 0.25324
81580 | 5.51 | 0.8 | 365 | 5.0507 | 0.050722 | 5 | 0.10144
81579 | 8.99 | 0.8 | 365 | 8.2407 | 0.24065 | 8 | 0.4813
81626 | 7.83 | 0.8 | 365 | 7.1773 | 0.17734 | 7 | 0.35468
81820 | 12.6 | 0.8 | 365 | 11.5497 | 0.54974 | 12 | 0.099489
81819 | 9.28 | 0.8 | 365 | 8.5065 | 0.50648 | 9 | 0.012957
81818 | 13.05 | 0.8 | 365 | 11.9622 | 0.96224 | 12 | 0.92447
81817 | 10.395 | 0.8 | 365 | 9.5285 | 0.52854 | 10 | 0.057079
81801 | 6.96 | 0.8 | 365 | 6.3799 | 0.37986 | 6 | 0.75972
81800 | 9.57 | 0.8 | 365 | 8.7723 | 0.77231 | 9 | 0.54461
81799 | 6.38 | 0.8 | 365 | 5.8482 | 0.8482 | 6 | 0.69641
81798 | 5.22 | 0.8 | 365 | 4.7849 | 0.78489 | 5 | 0.56979
81795 | 5.51 | 0.8 | 365 | 5.0507 | 0.050722 | 5 | 0.10144
81767 | 8.55 | 0.8 | 365 | 7.8373 | 0.83733 | 8 | 0.67465
81766 | 2.61 | 0.8 | 365 | 2.3924 | 0.39245 | 2 | 0.78489
81765 | 4.93 | 0.8 | 365 | 4.5191 | 0.51907 | 5 | 0.038134
81660 | 4.35 | 0.8 | 365 | 3.9874 | 0.98741 | 4 | 0.97482
81838 | 10.73 | 0.8 | 365 | 9.8356 | 0.83562 | 10 | 0.67123
81830 | 7.25 | 0.8 | 365 | 6.6457 | 0.64569 | 7 | 0.29137
81832 | 2.9 | 0.8 | 365 | 2.6583 | 0.65827 | 3 | 0.31655
81871 | 10.73 | 0.8 | 365 | 9.8356 | 0.83562 | 10 | 0.67123
81865 | 3.77 | 0.8 | 365 | 3.4558 | 0.45576 | 3 | 0.91151
81797 | 6.38 | 0.8 | 365 | 5.8482 | 0.8482 | 6 | 0.69641
81926 | 4.35 | 0.8 | 365 | 3.9874 | 0.98741 | 4 | 0.97482
81917 | 4.64 | 0.8 | 365 | 4.2532 | 0.25324 | 4 | 0.50648
81912 | 9.57 | 0.8 | 365 | 8.7723 | 0.77231 | 9 | 0.54461
81659 | 5.22 | 0.8 | 365 | 4.7849 | 0.78489 | 5 | 0.56979
81948 | 6.84 | 0.8 | 365 | 6.2699 | 0.26986 | 6 | 0.53972
81951 | 4.06 | 0.8 | 365 | 3.7216 | 0.72158 | 4 | 0.44317
81942 | 8.55 | 0.8 | 365 | 7.8373 | 0.83733 | 8 | 0.67465
81947 | 3.77 | 0.8 | 365 | 3.4558 | 0.45576 | 3 | 0.91151
81943 | 6.09 | 0.8 | 365 | 5.5824 | 0.58238 | 6 | 0.16475
74725 | 5.22 | 0.8 | 365 | 4.7849 | 0.78489 | 5 | 0.56979
78075 | 6.84 | 0.8 | 365 | 6.2699 | 0.26986 | 6 | 0.53972
82042 | 3.77 | 0.8 | 365 | 3.4558 | 0.45576 | 3 | 0.91151
81731 | 4.48 | 0.8 | 365 | 4.1066 | 0.10658 | 4 | 0.21315
81816 | 16.245 | 0.8 | 365 | 14.8909 | 0.89092 | 15 | 0.78184
82074 | 5.22 | 0.8 | 365 | 4.7849 | 0.78489 | 5 | 0.56979
82076 | 7.83 | 0.8 | 365 | 7.1773 | 0.17734 | 7 | 0.35468
82073 | 3.48 | 0.8 | 365 | 3.1899 | 0.18993 | 3 | 0.37986
82083 | 4.06 | 0.8 | 365 | 3.7216 | 0.72158 | 4 | 0.44317
82087 | 5.04 | 0.8 | 365 | 4.6199 | 0.6199 | 5 | 0.2398
82088 | 6.38 | 0.8 | 365 | 5.8482 | 0.8482 | 6 | 0.69641
82090 | 3.48 | 0.8 | 365 | 3.1899 | 0.18993 | 3 | 0.37986
82077 | 10.73 | 0.8 | 365 | 9.8356 | 0.83562 | 10 | 0.67123
82078 | 11.89 | 0.8 | 365 | 10.8989 | 0.89893 | 11 | 0.79785
82075 | 3.19 | 0.8 | 365 | 2.9241 | 0.9241 | 3 | 0.8482
82038 | 4.06 | 0.8 | 365 | 3.7216 | 0.72158 | 4 | 0.44317
82041 | 11.31 | 0.8 | 365 | 10.3673 | 0.36727 | 10 | 0.73454
82037 | 6.96 | 0.8 | 365 | 6.3799 | 0.37986 | 6 | 0.75972
82040 | 4.64 | 0.8 | 365 | 4.2532 | 0.25324 | 4 | 0.50648
82033 | 6.38 | 0.8 | 365 | 5.8482 | 0.8482 | 6 | 0.69641
81669 | 4.64 | 0.8 | 365 | 4.2532 | 0.25324 | 4 | 0.50648
76641 | 6.5 | 0.8 | 365 | 5.9582 | 0.9582 | 6 | 0.9164
81010 | 6.38 | 0.8 | 365 | 5.8482 | 0.8482 | 6 | 0.69641
81821 | 12.76 | 0.8 | 365 | 11.6964 | 0.69641 | 12 | 0.39282
81630 | 8.99 | 0.8 | 365 | 8.2407 | 0.24065 | 8 | 0.4813
81617 | 13.34 | 0.8 | 365 | 12.2281 | 0.22806 | 12 | 0.45613
82163 | 10.73 | 0.8 | 365 | 9.8356 | 0.83562 | 10 | 0.67123
81167 | 3.77 | 0.8 | 365 | 3.4558 | 0.45576 | 3 | 0.91151
53917 | 4.16 | 1 | 365 | 4.7666 | 0.76656 | 5 | 0.53312
55751 | 7.8 | 1 | 365 | 8.9373 | 0.9373 | 9 | 0.8746
74082 | 2.86 | 0.8 | 365 | 2.6216 | 0.62161 | 3 | 0.24322
82154 | 8.7 | 0.8 | 365 | 7.9748 | 0.97482 | 8 | 0.94965
81737 | 8.12 | 0.8 | 365 | 7.4432 | 0.44317 | 7 | 0.88634
82199 | 6.96 | 0.8 | 365 | 6.3799 | 0.37986 | 6 | 0.75972
82527 | 4.64 | 0.8 | 365 | 4.2532 | 0.25324 | 4 | 0.50648
82396 | 11.6 | 0.8 | 365 | 10.6331 | 0.6331 | 11 | 0.2662
82453 | 7.41 | 0.8 | 365 | 6.7923 | 0.79235 | 7 | 0.5847
82397 | 6.67 | 0.8 | 365 | 6.114 | 0.11403 | 6 | 0.22806
82308 | 6.67 | 0.8 | 365 | 6.114 | 0.11403 | 6 | 0.22806
82338 | 6.09 | 0.8 | 365 | 5.5824 | 0.58238 | 6 | 0.16475
82244 | 5.22 | 0.8 | 365 | 4.7849 | 0.78489 | 5 | 0.56979
82255 | 4.64 | 0.8 | 365 | 4.2532 | 0.25324 | 4 | 0.50648
82153 | 8.7 | 0.8 | 365 | 7.9748 | 0.97482 | 8 | 0.94965
82150 | 7.25 | 0.8 | 365 | 6.6457 | 0.64569 | 7 | 0.29137
82311 | 4.93 | 0.8 | 365 | 4.5191 | 0.51907 | 5 | 0.038134
82333 | 5.8 | 0.8 | 365 | 5.3165 | 0.31655 | 5 | 0.6331
82313 | 8.99 | 0.8 | 365 | 8.2407 | 0.24065 | 8 | 0.4813
82310 | 5.22 | 0.8 | 365 | 4.7849 | 0.78489 | 5 | 0.56979
82334 | 5.8 | 0.8 | 365 | 5.3165 | 0.31655 | 5 | 0.6331
82312 | 6.96 | 0.8 | 365 | 6.3799 | 0.37986 | 6 | 0.75972
82170 | 3.48 | 0.8 | 365 | 3.1899 | 0.18993 | 3 | 0.37986
82169 | 4.93 | 0.8 | 365 | 4.5191 | 0.51907 | 5 | 0.038134
82166 | 13.34 | 0.8 | 365 | 12.2281 | 0.22806 | 12 | 0.45613
82168 | 6.38 | 0.8 | 365 | 5.8482 | 0.8482 | 6 | 0.69641
82164 | 4.93 | 0.8 | 365 | 4.5191 | 0.51907 | 5 | 0.038134
82161 | 5.8 | 0.8 | 365 | 5.3165 | 0.31655 | 5 | 0.6331
82160 | 4.35 | 0.8 | 365 | 3.9874 | 0.98741 | 4 | 0.97482
82158 | 13.05 | 0.8 | 365 | 11.9622 | 0.96224 | 12 | 0.92447
82157 | 6.96 | 0.8 | 365 | 6.3799 | 0.37986 | 6 | 0.75972
82245 | 8.41 | 0.8 | 365 | 7.709 | 0.709 | 8 | 0.41799
82212 | 5.8 | 0.8 | 365 | 5.3165 | 0.31655 | 5 | 0.6331
82204 | 11.31 | 0.8 | 365 | 10.3673 | 0.36727 | 10 | 0.73454
82148 | 10.15 | 0.8 | 365 | 9.304 | 0.30396 | 9 | 0.60792
82207 | 6.38 | 0.8 | 365 | 5.8482 | 0.8482 | 6 | 0.69641
82175 | 2.24 | 0.8 | 365 | 2.0533 | 0.053288 | 2 | 0.10658
82454 | 3.77 | 0.8 | 365 | 3.4558 | 0.45576 | 3 | 0.91151
82537 | 6.09 | 0.8 | 365 | 5.5824 | 0.58238 | 6 | 0.16475
82562 | 8.7 | 0.8 | 365 | 7.9748 | 0.97482 | 8 | 0.94965
82173 | 5.8 | 0.8 | 365 | 5.3165 | 0.31655 | 5 | 0.6331
82172 | 7.25 | 0.8 | 365 | 6.6457 | 0.64569 | 7 | 0.29137
82167 | 8.7 | 0.8 | 365 | 7.9748 | 0.97482 | 8 | 0.94965
82165 | 8.41 | 0.8 | 365 | 7.709 | 0.709 | 8 | 0.41799
82162 | 5.51 | 0.8 | 365 | 5.0507 | 0.050722 | 5 | 0.10144
82159 | 10.73 | 0.8 | 365 | 9.8356 | 0.83562 | 10 | 0.67123
82156 | 5.51 | 0.8 | 365 | 5.0507 | 0.050722 | 5 | 0.10144
82146 | 9.86 | 0.8 | 365 | 9.0381 | 0.038134 | 9 | 0.076267
82093 | 8.7 | 0.8 | 365 | 7.9748 | 0.97482 | 8 | 0.94965
82094 | 5.8 | 0.8 | 365 | 5.3165 | 0.31655 | 5 | 0.6331
82096 | 6.38 | 0.8 | 365 | 5.8482 | 0.8482 | 6 | 0.69641
82097 | 3.19 | 0.8 | 365 | 2.9241 | 0.9241 | 3 | 0.8482
82151 | 5.8 | 0.8 | 365 | 5.3165 | 0.31655 | 5 | 0.6331
82664 | 13.395 | 0.8 | 365 | 12.2785 | 0.27848 | 12 | 0.55696
82704 | 4.93 | 0.8 | 365 | 4.5191 | 0.51907 | 5 | 0.038134
82697 | 4.35 | 0.8 | 365 | 3.9874 | 0.98741 | 4 | 0.97482
82660 | 6.96 | 0.8 | 365 | 6.3799 | 0.37986 | 6 | 0.75972
82663 | 5.8 | 0.8 | 365 | 5.3165 | 0.31655 | 5 | 0.6331
82661 | 3.19 | 0.8 | 365 | 2.9241 | 0.9241 | 3 | 0.8482
82665 | 2.32 | 0.8 | 365 | 2.1266 | 0.12662 | 2 | 0.25324
82658 | 2.61 | 0.8 | 365 | 2.3924 | 0.39245 | 2 | 0.78489
82667 | 11.48 | 0.8 | 365 | 10.5231 | 0.5231 | 11 | 0.046201
82652 | 4.06 | 0.8 | 365 | 3.7216 | 0.72158 | 4 | 0.44317
82147 | 7.83 | 0.8 | 365 | 7.1773 | 0.17734 | 7 | 0.35468
82668 | 10.71 | 0.8 | 365 | 9.8173 | 0.81728 | 10 | 0.63457
82662 | 11.6 | 0.8 | 365 | 10.6331 | 0.6331 | 11 | 0.2662
82441 | 27 | 0.6 | 365 | 18.5621 | 0.56209 | 19 | 0.12418
82566 | 4.06 | 0.8 | 365 | 3.7216 | 0.72158 | 4 | 0.44317
82262 | 5.22 | 0.8 | 365 | 4.7849 | 0.78489 | 5 | 0.56979
82716 | 10.44 | 0.8 | 365 | 9.5698 | 0.56979 | 10 | 0.13958
82720 | 6.96 | 0.8 | 365 | 6.3799 | 0.37986 | 6 | 0.75972
82452 | 4.06 | 0.8 | 365 | 3.7216 | 0.72158 | 4 | 0.44317
82723 | 10.92 | 0.8 | 365 | 10.0098 | 0.0097787 | 10 | 0.019557
82739 | 6.96 | 0.8 | 365 | 6.3799 | 0.37986 | 6 | 0.75972
82724 | 7.83 | 0.8 | 365 | 7.1773 | 0.17734 | 7 | 0.35468
82725 | 8.7 | 0.8 | 365 | 7.9748 | 0.97482 | 8 | 0.94965
82750 | 10.92 | 0.8 | 365 | 10.0098 | 0.0097787 | 10 | 0.019557
82726 | 14 | 0.8 | 365 | 12.833 | 0.83305 | 13 | 0.6661
83093 | 14.21 | 0.8 | 365 | 13.0255 | 0.025545 | 13 | 0.051091
83096 | 5.22 | 0.8 | 365 | 4.7849 | 0.78489 | 5 | 0.56979
83095 | 12.18 | 0.8 | 365 | 11.1648 | 0.16475 | 11 | 0.32951
83098 | 6.09 | 0.8 | 365 | 5.5824 | 0.58238 | 6 | 0.16475
83097 | 2.9 | 0.8 | 365 | 2.6583 | 0.65827 | 3 | 0.31655
83102 | 4.06 | 0.8 | 365 | 3.7216 | 0.72158 | 4 | 0.44317
83100 | 10.73 | 0.8 | 365 | 9.8356 | 0.83562 | 10 | 0.67123
83136 | 4.845 | 0.8 | 365 | 4.4412 | 0.44115 | 4 | 0.8823
83101 | 7.25 | 0.8 | 365 | 6.6457 | 0.64569 | 7 | 0.29137
83140 | 4.06 | 0.8 | 365 | 3.7216 | 0.72158 | 4 | 0.44317
83148 | 6.67 | 0.8 | 365 | 6.114 | 0.11403 | 6 | 0.22806
83150 | 3.48 | 0.8 | 365 | 3.1899 | 0.18993 | 3 | 0.37986
83186 | 3.36 | 0.8 | 365 | 3.0799 | 0.079932 | 3 | 0.15986
83152 | 7.54 | 0.8 | 365 | 6.9115 | 0.91151 | 7 | 0.82303
83187 | 8.99 | 0.8 | 365 | 8.2407 | 0.24065 | 8 | 0.4813
83155 | 4.35 | 0.8 | 365 | 3.9874 | 0.98741 | 4 | 0.97482
83189 | 3.19 | 0.8 | 365 | 2.9241 | 0.9241 | 3 | 0.8482
83157 | 10.15 | 0.8 | 365 | 9.304 | 0.30396 | 9 | 0.60792
83160 | 6.96 | 0.8 | 365 | 6.3799 | 0.37986 | 6 | 0.75972
83162 | 8.99 | 0.8 | 365 | 8.2407 | 0.24065 | 8 | 0.4813
83194 | 5.22 | 0.8 | 365 | 4.7849 | 0.78489 | 5 | 0.56979
83163 | 8.7 | 0.8 | 365 | 7.9748 | 0.97482 | 8 | 0.94965
83204 | 11.6 | 0.8 | 365 | 10.6331 | 0.6331 | 11 | 0.2662
83165 | 11.02 | 0.8 | 365 | 10.1014 | 0.10144 | 10 | 0.20289
83166 | 4.64 | 0.8 | 365 | 4.2532 | 0.25324 | 4 | 0.50648
83108 | 4.06 | 0.8 | 365 | 3.7216 | 0.72158 | 4 | 0.44317
83109 | 6.09 | 0.8 | 365 | 5.5824 | 0.58238 | 6 | 0.16475
83110 | 5.13 | 0.8 | 365 | 4.7024 | 0.7024 | 5 | 0.40479
83114 | 15.12 | 0.8 | 365 | 13.8597 | 0.85969 | 14 | 0.71939
83172 | 9.86 | 0.8 | 365 | 9.0381 | 0.038134 | 9 | 0.076267
83118 | 4.35 | 0.8 | 365 | 3.9874 | 0.98741 | 4 | 0.97482
83176 | 5.8 | 0.8 | 365 | 5.3165 | 0.31655 | 5 | 0.6331
83177 | 9.86 | 0.8 | 365 | 9.0381 | 0.038134 | 9 | 0.076267
83178 | 5.22 | 0.8 | 365 | 4.7849 | 0.78489 | 5 | 0.56979
83120 | 11.2 | 0.8 | 365 | 10.2664 | 0.26644 | 10 | 0.53288
83190 | 7.54 | 0.8 | 365 | 6.9115 | 0.91151 | 7 | 0.82303
83146 | 5.8 | 0.8 | 365 | 5.3165 | 0.31655 | 5 | 0.6331
83193 | 5.6 | 0.8 | 365 | 5.1332 | 0.13322 | 5 | 0.26644
83147 | 9.86 | 0.8 | 365 | 9.0381 | 0.038134 | 9 | 0.076267
83149 | 6.67 | 0.8 | 365 | 6.114 | 0.11403 | 6 | 0.22806
83151 | 13.92 | 0.8 | 365 | 12.7597 | 0.75972 | 13 | 0.51944
83154 | 13.34 | 0.8 | 365 | 12.2281 | 0.22806 | 12 | 0.45613
83156 | 5.22 | 0.8 | 365 | 4.7849 | 0.78489 | 5 | 0.56979
83158 | 9.28 | 0.8 | 365 | 8.5065 | 0.50648 | 9 | 0.012957
83161 | 9.45 | 0.8 | 365 | 8.6623 | 0.66231 | 9 | 0.32462
83191 | 6.38 | 0.8 | 365 | 5.8482 | 0.8482 | 6 | 0.69641
83164 | 9.57 | 0.8 | 365 | 8.7723 | 0.77231 | 9 | 0.54461
83167 | 5.51 | 0.8 | 365 | 5.0507 | 0.050722 | 5 | 0.10144
83168 | 7.83 | 0.8 | 365 | 7.1773 | 0.17734 | 7 | 0.35468
83170 | 4.275 | 0.8 | 365 | 3.9187 | 0.91866 | 4 | 0.83733
83171 | 13.34 | 0.8 | 365 | 12.2281 | 0.22806 | 12 | 0.45613
83202 | 4.41 | 0.8 | 365 | 4.0424 | 0.042411 | 4 | 0.084821
83245 | 5.51 | 0.8 | 365 | 5.0507 | 0.050722 | 5 | 0.10144
83248 | 9.86 | 0.8 | 365 | 9.0381 | 0.038134 | 9 | 0.076267
83250 | 7.83 | 0.8 | 365 | 7.1773 | 0.17734 | 7 | 0.35468
83283 | 13.72 | 0.8 | 365 | 12.5764 | 0.57639 | 13 | 0.15278
83284 | 8.99 | 0.8 | 365 | 8.2407 | 0.24065 | 8 | 0.4813
83285 | 5.22 | 0.8 | 365 | 4.7849 | 0.78489 | 5 | 0.56979
83286 | 9.86 | 0.8 | 365 | 9.0381 | 0.038134 | 9 | 0.076267
83287 | 8.7 | 0.8 | 365 | 7.9748 | 0.97482 | 8 | 0.94965
83289 | 6.96 | 0.8 | 365 | 6.3799 | 0.37986 | 6 | 0.75972
83290 | 4.64 | 0.8 | 365 | 4.2532 | 0.25324 | 4 | 0.50648
83292 | 2.9 | 0.8 | 365 | 2.6583 | 0.65827 | 3 | 0.31655
83288 | 2.32 | 0.8 | 365 | 2.1266 | 0.12662 | 2 | 0.25324
83311 | 5.51 | 0.8 | 365 | 5.0507 | 0.050722 | 5 | 0.10144
83175 | 10.83 | 0.8 | 365 | 9.9273 | 0.92728 | 10 | 0.85456
83392 | 11.02 | 0.8 | 365 | 10.1014 | 0.10144 | 10 | 0.20289
83396 | 4.64 | 0.8 | 365 | 4.2532 | 0.25324 | 4 | 0.50648
83393 | 11.48 | 0.8 | 365 | 10.5231 | 0.5231 | 11 | 0.046201
83394 | 12.18 | 0.8 | 365 | 11.1648 | 0.16475 | 11 | 0.32951
83398 | 6.96 | 0.8 | 365 | 6.3799 | 0.37986 | 6 | 0.75972
83433 | 3.77 | 0.8 | 365 | 3.4558 | 0.45576 | 3 | 0.91151
83434 | 4.93 | 0.8 | 365 | 4.5191 | 0.51907 | 5 | 0.038134
83145 | 4.35 | 0.8 | 365 | 3.9874 | 0.98741 | 4 | 0.97482
83139 | 7.83 | 0.8 | 365 | 7.1773 | 0.17734 | 7 | 0.35468
83683 | 4.06 | 0.8 | 365 | 3.7216 | 0.72158 | 4 | 0.44317
83678 | 4.06 | 0.8 | 365 | 3.7216 | 0.72158 | 4 | 0.44317
83674 | 5.8 | 0.8 | 365 | 5.3165 | 0.31655 | 5 | 0.6331
83672 | 9.28 | 0.8 | 365 | 8.5065 | 0.50648 | 9 | 0.012957
83671 | 10.44 | 0.8 | 365 | 9.5698 | 0.56979 | 10 | 0.13958
83670 | 8.7 | 0.8 | 365 | 7.9748 | 0.97482 | 8 | 0.94965
83501 | 4.06 | 0.8 | 365 | 3.7216 | 0.72158 | 4 | 0.44317
83505 | 3.19 | 0.8 | 365 | 2.9241 | 0.9241 | 3 | 0.8482
83122 | 5.32 | 0.8 | 365 | 4.8766 | 0.87656 | 5 | 0.75312
83685 | 15.66 | 0.8 | 365 | 14.3547 | 0.35468 | 14 | 0.70937
83686 | 5.22 | 0.8 | 365 | 4.7849 | 0.78489 | 5 | 0.56979
83496 | 3.08 | 0.8 | 365 | 2.8233 | 0.82327 | 3 | 0.64654
83492 | 2.34 | 0.8 | 365 | 2.145 | 0.14495 | 2 | 0.28991
83490 | 6.38 | 0.8 | 365 | 5.8482 | 0.8482 | 6 | 0.69641
83687 | 7.54 | 0.8 | 365 | 6.9115 | 0.91151 | 7 | 0.82303
83485 | 4.06 | 0.8 | 365 | 3.7216 | 0.72158 | 4 | 0.44317
83688 | 11.31 | 0.8 | 365 | 10.3673 | 0.36727 | 10 | 0.73454
83482 | 4.35 | 0.8 | 365 | 3.9874 | 0.98741 | 4 | 0.97482
83480 | 11.02 | 0.8 | 365 | 10.1014 | 0.10144 | 10 | 0.20289
83479 | 13.34 | 0.8 | 365 | 12.2281 | 0.22806 | 12 | 0.45613
83478 | 2.32 | 0.8 | 365 | 2.1266 | 0.12662 | 2 | 0.25324
83475 | 2.9 | 0.8 | 365 | 2.6583 | 0.65827 | 3 | 0.31655
83474 | 5.8 | 0.8 | 365 | 5.3165 | 0.31655 | 5 | 0.6331
83473 | 4.06 | 0.8 | 365 | 3.7216 | 0.72158 | 4 | 0.44317
83471 | 8.96 | 0.8 | 365 | 8.2132 | 0.21315 | 8 | 0.4263
83121 | 4.93 | 0.8 | 365 | 4.5191 | 0.51907 | 5 | 0.038134
83137 | 9.57 | 0.8 | 365 | 8.7723 | 0.77231 | 9 | 0.54461
83116 | 9.57 | 0.8 | 365 | 8.7723 | 0.77231 | 9 | 0.54461
83124 | 6.16 | 0.8 | 365 | 5.6465 | 0.64654 | 6 | 0.29308
83130 | 7.54 | 0.8 | 365 | 6.9115 | 0.91151 | 7 | 0.82303
83697 | 8.99 | 0.8 | 365 | 8.2407 | 0.24065 | 8 | 0.4813
83695 | 7.84 | 0.8 | 365 | 7.1865 | 0.18651 | 7 | 0.37302
83690 | 4.06 | 0.8 | 365 | 3.7216 | 0.72158 | 4 | 0.44317
83691 | 11.02 | 0.8 | 365 | 10.1014 | 0.10144 | 10 | 0.20289
83667 | 4.93 | 0.8 | 365 | 4.5191 | 0.51907 | 5 | 0.038134
83689 | 13.16 | 0.8 | 365 | 12.0631 | 0.063067 | 12 | 0.12613
83757 | 8.12 | 0.8 | 365 | 7.4432 | 0.44317 | 7 | 0.88634
83758 | 4.93 | 0.8 | 365 | 4.5191 | 0.51907 | 5 | 0.038134
83759 | 5.22 | 0.8 | 365 | 4.7849 | 0.78489 | 5 | 0.56979
83762 | 6.09 | 0.8 | 365 | 5.5824 | 0.58238 | 6 | 0.16475
83764 | 6.3 | 0.8 | 365 | 5.7749 | 0.77487 | 6 | 0.54974
83765 | 11.6 | 0.8 | 365 | 10.6331 | 0.6331 | 11 | 0.2662
83779 | 4.93 | 0.8 | 365 | 4.5191 | 0.51907 | 5 | 0.038134
83791 | 13.63 | 0.8 | 365 | 12.4939 | 0.49389 | 12 | 0.98778
83802 | 5.8 | 0.8 | 365 | 5.3165 | 0.31655 | 5 | 0.6331
83806 | 9.28 | 0.8 | 365 | 8.5065 | 0.50648 | 9 | 0.012957
83812 | 6.96 | 0.8 | 365 | 6.3799 | 0.37986 | 6 | 0.75972
83815 | 6.09 | 0.8 | 365 | 5.5824 | 0.58238 | 6 | 0.16475
83796 | 6.38 | 0.8 | 365 | 5.8482 | 0.8482 | 6 | 0.69641
82655 | 5.04 | 0.8 | 365 | 4.6199 | 0.6199 | 5 | 0.2398
82666 | 9.86 | 0.8 | 365 | 9.0381 | 0.038134 | 9 | 0.076267
83153 | 3.08 | 0.8 | 365 | 2.8233 | 0.82327 | 3 | 0.64654
83201 | 10.92 | 0.8 | 365 | 10.0098 | 0.0097787 | 10 | 0.019557
83185 | 10.64 | 0.8 | 365 | 9.7531 | 0.75312 | 10 | 0.50624
83845 | 6.09 | 0.8 | 365 | 5.5824 | 0.58238 | 6 | 0.16475
83868 | 6.38 | 0.8 | 365 | 5.8482 | 0.8482 | 6 | 0.69641
83837 | 12.76 | 0.8 | 365 | 11.6964 | 0.69641 | 12 | 0.39282
83841 | 13.34 | 0.8 | 365 | 12.2281 | 0.22806 | 12 | 0.45613
83842 | 6.67 | 0.8 | 365 | 6.114 | 0.11403 | 6 | 0.22806
83844 | 7.83 | 0.8 | 365 | 7.1773 | 0.17734 | 7 | 0.35468
83843 | 4.93 | 0.8 | 365 | 4.5191 | 0.51907 | 5 | 0.038134
83846 | 8.12 | 0.8 | 365 | 7.4432 | 0.44317 | 7 | 0.88634
83847 | 4.93 | 0.8 | 365 | 4.5191 | 0.51907 | 5 | 0.038134
83849 | 11.02 | 0.8 | 365 | 10.1014 | 0.10144 | 10 | 0.20289
83850 | 8.4 | 0.8 | 365 | 7.6998 | 0.69983 | 8 | 0.39966
83851 | 6.38 | 0.8 | 365 | 5.8482 | 0.8482 | 6 | 0.69641
83852 | 8.7 | 0.8 | 365 | 7.9748 | 0.97482 | 8 | 0.94965
83853 | 6.67 | 0.8 | 365 | 6.114 | 0.11403 | 6 | 0.22806
83856 | 7.25 | 0.8 | 365 | 6.6457 | 0.64569 | 7 | 0.29137
83883 | 8.41 | 0.8 | 365 | 7.709 | 0.709 | 8 | 0.41799
83857 | 3.36 | 0.8 | 365 | 3.0799 | 0.079932 | 3 | 0.15986
83858 | 5.22 | 0.8 | 365 | 4.7849 | 0.78489 | 5 | 0.56979
83861 | 4.93 | 0.8 | 365 | 4.5191 | 0.51907 | 5 | 0.038134
83863 | 8.7 | 0.8 | 365 | 7.9748 | 0.97482 | 8 | 0.94965
83864 | 7.25 | 0.8 | 365 | 6.6457 | 0.64569 | 7 | 0.29137
83871 | 10.73 | 0.8 | 365 | 9.8356 | 0.83562 | 10 | 0.67123
83872 | 12.76 | 0.8 | 365 | 11.6964 | 0.69641 | 12 | 0.39282
83874 | 4.48 | 0.8 | 365 | 4.1066 | 0.10658 | 4 | 0.21315
83875 | 8.41 | 0.8 | 365 | 7.709 | 0.709 | 8 | 0.41799
83876 | 11.89 | 0.8 | 365 | 10.8989 | 0.89893 | 11 | 0.79785
83877 | 3.77 | 0.8 | 365 | 3.4558 | 0.45576 | 3 | 0.91151
83878 | 4.41 | 0.8 | 365 | 4.0424 | 0.042411 | 4 | 0.084821
83879 | 8.7 | 0.8 | 365 | 7.9748 | 0.97482 | 8 | 0.94965
83881 | 5.51 | 0.8 | 365 | 5.0507 | 0.050722 | 5 | 0.10144
83997 | 4.845 | 0.8 | 365 | 4.4412 | 0.44115 | 4 | 0.8823
83999 | 4.93 | 0.8 | 365 | 4.5191 | 0.51907 | 5 | 0.038134
83996 | 9.86 | 0.8 | 365 | 9.0381 | 0.038134 | 9 | 0.076267
83995 | 4.35 | 0.8 | 365 | 3.9874 | 0.98741 | 4 | 0.97482
83970 | 10.44 | 0.8 | 365 | 9.5698 | 0.56979 | 10 | 0.13958
84002 | 11.02 | 0.8 | 365 | 10.1014 | 0.10144 | 10 | 0.20289
84000 | 4.64 | 0.8 | 365 | 4.2532 | 0.25324 | 4 | 0.50648
84003 | 11.02 | 0.8 | 365 | 10.1014 | 0.10144 | 10 | 0.20289
83998 | 11.89 | 0.8 | 365 | 10.8989 | 0.89893 | 11 | 0.79785
83994 | 3.92 | 0.8 | 365 | 3.5933 | 0.59325 | 4 | 0.18651
84015 | 5.8 | 0.8 | 365 | 5.3165 | 0.31655 | 5 | 0.6331
84014 | 8.12 | 0.8 | 365 | 7.4432 | 0.44317 | 7 | 0.88634
84001 | 10.36 | 0.8 | 365 | 9.4965 | 0.49646 | 9 | 0.99291
83973 | 5.22 | 0.8 | 365 | 4.7849 | 0.78489 | 5 | 0.56979
83953 | 6.38 | 0.8 | 365 | 5.8482 | 0.8482 | 6 | 0.69641
83951 | 3.99 | 0.8 | 365 | 3.6574 | 0.65742 | 4 | 0.31484
83950 | 6.38 | 0.8 | 365 | 5.8482 | 0.8482 | 6 | 0.69641
83949 | 8.41 | 0.8 | 365 | 7.709 | 0.709 | 8 | 0.41799
83948 | 5.8 | 0.8 | 365 | 5.3165 | 0.31655 | 5 | 0.6331
83947 | 5.51 | 0.8 | 365 | 5.0507 | 0.050722 | 5 | 0.10144
83946 | 8.41 | 0.8 | 365 | 7.709 | 0.709 | 8 | 0.41799
83945 | 12.88 | 0.8 | 365 | 11.8064 | 0.80641 | 12 | 0.61281
83944 | 12.18 | 0.8 | 365 | 11.1648 | 0.16475 | 11 | 0.32951
83940 | 10.44 | 0.8 | 365 | 9.5698 | 0.56979 | 10 | 0.13958
83935 | 6.72 | 0.8 | 365 | 6.1599 | 0.15986 | 6 | 0.31973
83932 | 6.96 | 0.8 | 365 | 6.3799 | 0.37986 | 6 | 0.75972
83682 | 6.38 | 0.8 | 365 | 5.8482 | 0.8482 | 6 | 0.69641
83498 | 6.67 | 0.8 | 365 | 6.114 | 0.11403 | 6 | 0.22806
83509 | 2.61 | 0.8 | 365 | 2.3924 | 0.39245 | 2 | 0.78489
83917 | 5.8 | 0.8 | 365 | 5.3165 | 0.31655 | 5 | 0.6331
84024 | 2.32 | 0.8 | 365 | 2.1266 | 0.12662 | 2 | 0.25324
84021 | 4.35 | 0.8 | 365 | 3.9874 | 0.98741 | 4 | 0.97482
84019 | 7.25 | 0.8 | 365 | 6.6457 | 0.64569 | 7 | 0.29137
84013 | 7.54 | 0.8 | 365 | 6.9115 | 0.91151 | 7 | 0.82303
84012 | 10.92 | 0.8 | 365 | 10.0098 | 0.0097787 | 10 | 0.019557
84010 | 8.12 | 0.8 | 365 | 7.4432 | 0.44317 | 7 | 0.88634
84082 | 3.36 | 0.8 | 365 | 3.0799 | 0.079932 | 3 | 0.15986
84056 | 5.8 | 0.8 | 365 | 5.3165 | 0.31655 | 5 | 0.6331
84055 | 10.36 | 0.8 | 365 | 9.4965 | 0.49646 | 9 | 0.99291
84084 | 9.28 | 0.8 | 365 | 8.5065 | 0.50648 | 9 | 0.012957
84109 | 6.67 | 0.8 | 365 | 6.114 | 0.11403 | 6 | 0.22806
84110 | 9.45 | 0.8 | 365 | 8.6623 | 0.66231 | 9 | 0.32462
84107 | 13.44 | 0.8 | 365 | 12.3197 | 0.31973 | 12 | 0.63946
83783 | 12.18 | 0.8 | 365 | 11.1648 | 0.16475 | 11 | 0.32951
84088 | 4.93 | 0.8 | 365 | 4.5191 | 0.51907 | 5 | 0.038134
84090 | 9.86 | 0.8 | 365 | 9.0381 | 0.038134 | 9 | 0.076267
84093 | 12.18 | 0.8 | 365 | 11.1648 | 0.16475 | 11 | 0.32951
84094 | 7.28 | 0.8 | 365 | 6.6732 | 0.67319 | 7 | 0.34637
84095 | 4.35 | 0.8 | 365 | 3.9874 | 0.98741 | 4 | 0.97482
84096 | 8.12 | 0.8 | 365 | 7.4432 | 0.44317 | 7 | 0.88634
84097 | 10.44 | 0.8 | 365 | 9.5698 | 0.56979 | 10 | 0.13958
84098 | 13.34 | 0.8 | 365 | 12.2281 | 0.22806 | 12 | 0.45613
84106 | 10.44 | 0.8 | 365 | 9.5698 | 0.56979 | 10 | 0.13958
84108 | 13.34 | 0.8 | 365 | 12.2281 | 0.22806 | 12 | 0.45613
84186 | 13.92 | 0.8 | 365 | 12.7597 | 0.75972 | 13 | 0.51944
84189 | 2.9 | 0.8 | 365 | 2.6583 | 0.65827 | 3 | 0.31655
84192 | 6.84 | 0.8 | 365 | 6.2699 | 0.26986 | 6 | 0.53972
84195 | 4.64 | 0.8 | 365 | 4.2532 | 0.25324 | 4 | 0.50648
84207 | 13.63 | 0.8 | 365 | 12.4939 | 0.49389 | 12 | 0.98778
84214 | 8.41 | 0.8 | 365 | 7.709 | 0.709 | 8 | 0.41799
84233 | 5.04 | 0.8 | 365 | 4.6199 | 0.6199 | 5 | 0.2398
84234 | 6.67 | 0.8 | 365 | 6.114 | 0.11403 | 6 | 0.22806
84279 | 3.19 | 0.8 | 365 | 2.9241 | 0.9241 | 3 | 0.8482
84281 | 8.7 | 0.8 | 365 | 7.9748 | 0.97482 | 8 | 0.94965
84282 | 15.12 | 0.8 | 365 | 13.8597 | 0.85969 | 14 | 0.71939
84291 | 6.44 | 0.8 | 365 | 5.9032 | 0.9032 | 6 | 0.80641
83840 | 5.51 | 0.8 | 365 | 5.0507 | 0.050722 | 5 | 0.10144
83866 | 14.21 | 0.8 | 365 | 13.0255 | 0.025545 | 13 | 0.051091
83952 | 4.35 | 0.8 | 365 | 3.9874 | 0.98741 | 4 | 0.97482
84017 | 10.73 | 0.8 | 365 | 9.8356 | 0.83562 | 10 | 0.67123
84085 | 4.64 | 0.8 | 365 | 4.2532 | 0.25324 | 4 | 0.50648
84284 | 8.91 | 0.8 | 365 | 8.1673 | 0.16732 | 8 | 0.33464
84328 | 2.61 | 0.8 | 365 | 2.3924 | 0.39245 | 2 | 0.78489
84360 | 9.52 | 0.8 | 365 | 8.7265 | 0.72647 | 9 | 0.45295
84440 | 5.51 | 0.8 | 365 | 5.0507 | 0.050722 | 5 | 0.10144
84441 | 3.77 | 0.8 | 365 | 3.4558 | 0.45576 | 3 | 0.91151
84442 | 5.22 | 0.8 | 365 | 4.7849 | 0.78489 | 5 | 0.56979
84443 | 3.77 | 0.8 | 365 | 3.4558 | 0.45576 | 3 | 0.91151
84446 | 3.77 | 0.8 | 365 | 3.4558 | 0.45576 | 3 | 0.91151
84449 | 9.86 | 0.8 | 365 | 9.0381 | 0.038134 | 9 | 0.076267
84452 | 13.16 | 0.8 | 365 | 12.0631 | 0.063067 | 12 | 0.12613
84455 | 6.38 | 0.8 | 365 | 5.8482 | 0.8482 | 6 | 0.69641
84457 | 3.48 | 0.8 | 365 | 3.1899 | 0.18993 | 3 | 0.37986
84086 | 4.64 | 0.8 | 365 | 4.2532 | 0.25324 | 4 | 0.50648
84213 | 10.73 | 0.8 | 365 | 9.8356 | 0.83562 | 10 | 0.67123
84280 | 10.15 | 0.8 | 365 | 9.304 | 0.30396 | 9 | 0.60792
84532 | 4.93 | 0.8 | 365 | 4.5191 | 0.51907 | 5 | 0.038134
84534 | 17.1 | 0.8 | 365 | 15.6747 | 0.67465 | 16 | 0.34931
84535 | 6.96 | 0.8 | 365 | 6.3799 | 0.37986 | 6 | 0.75972
84536 | 2.24 | 0.8 | 365 | 2.0533 | 0.053288 | 2 | 0.10658
84537 | 3.77 | 0.8 | 365 | 3.4558 | 0.45576 | 3 | 0.91151
84538 | 13.92 | 0.8 | 365 | 12.7597 | 0.75972 | 13 | 0.51944
84539 | 8.4 | 0.8 | 365 | 7.6998 | 0.69983 | 8 | 0.39966
84540 | 10.44 | 0.8 | 365 | 9.5698 | 0.56979 | 10 | 0.13958
84541 | 6.09 | 0.8 | 365 | 5.5824 | 0.58238 | 6 | 0.16475
84542 | 2.32 | 0.8 | 365 | 2.1266 | 0.12662 | 2 | 0.25324
84599 | 4.2 | 0.8 | 365 | 3.8499 | 0.84991 | 4 | 0.69983
84664 | 11.31 | 0.8 | 365 | 10.3673 | 0.36727 | 10 | 0.73454
84667 | 10.83 | 0.8 | 365 | 9.9273 | 0.92728 | 10 | 0.85456
84666 | 6.96 | 0.8 | 365 | 6.3799 | 0.37986 | 6 | 0.75972
84668 | 16.24 | 0.8 | 365 | 14.8863 | 0.88634 | 15 | 0.77268
84665 | 3.19 | 0.8 | 365 | 2.9241 | 0.9241 | 3 | 0.8482
84717 | 8.41 | 0.8 | 365 | 7.709 | 0.709 | 8 | 0.41799
84757 | 7.56 | 0.8 | 365 | 6.9298 | 0.92985 | 7 | 0.85969
84739 | 9.57 | 0.8 | 365 | 8.7723 | 0.77231 | 9 | 0.54461
84737 | 13.92 | 0.8 | 365 | 12.7597 | 0.75972 | 13 | 0.51944
84444 | 12.18 | 0.8 | 365 | 11.1648 | 0.16475 | 11 | 0.32951
84533 | 11.02 | 0.8 | 365 | 10.1014 | 0.10144 | 10 | 0.20289
84824 | 6.84 | 0.8 | 365 | 6.2699 | 0.26986 | 6 | 0.53972
84825 | 4.06 | 0.8 | 365 | 3.7216 | 0.72158 | 4 | 0.44317
84861 | 2.9 | 0.8 | 365 | 2.6583 | 0.65827 | 3 | 0.31655
84863 | 11.89 | 0.8 | 365 | 10.8989 | 0.89893 | 11 | 0.79785
84913 | 4.06 | 0.8 | 365 | 3.7216 | 0.72158 | 4 | 0.44317
84877 | 4.76 | 0.8 | 365 | 4.3632 | 0.36324 | 4 | 0.72647
84915 | 3.77 | 0.8 | 365 | 3.4558 | 0.45576 | 3 | 0.91151
84879 | 2.655 | 0.8 | 365 | 2.4337 | 0.4337 | 2 | 0.86739
84917 | 2.9 | 0.8 | 365 | 2.6583 | 0.65827 | 3 | 0.31655
84910 | 5.605 | 0.8 | 365 | 5.1378 | 0.1378 | 5 | 0.27561
84919 | 2.95 | 0.8 | 365 | 2.7041 | 0.70411 | 3 | 0.40821
84912 | 2.655 | 0.8 | 365 | 2.4337 | 0.4337 | 2 | 0.86739
84921 | 3.54 | 0.8 | 365 | 3.2449 | 0.24493 | 3 | 0.48986
84914 | 3.19 | 0.8 | 365 | 2.9241 | 0.9241 | 3 | 0.8482
84916 | 2.32 | 0.8 | 365 | 2.1266 | 0.12662 | 2 | 0.25324
84918 | 2.36 | 0.8 | 365 | 2.1633 | 0.16329 | 2 | 0.32657
84920 | 2.655 | 0.8 | 365 | 2.4337 | 0.4337 | 2 | 0.86739
84985 | 6.49 | 0.8 | 365 | 5.949 | 0.94904 | 6 | 0.89807
85224 | 4.06 | 0.8 | 365 | 3.7216 | 0.72158 | 4 | 0.44317
85240 | 4.2 | 0.8 | 365 | 3.8499 | 0.84991 | 4 | 0.69983
85225 | 8.41 | 0.8 | 365 | 7.709 | 0.709 | 8 | 0.41799
85245 | 11.6 | 0.8 | 365 | 10.6331 | 0.6331 | 11 | 0.2662
85220 | 10.44 | 0.8 | 365 | 9.5698 | 0.56979 | 10 | 0.13958
85241 | 7.965 | 0.8 | 365 | 7.3011 | 0.30109 | 7 | 0.60218
85239 | 6.785 | 0.8 | 365 | 6.2194 | 0.21945 | 6 | 0.43889
85230 | 7.41 | 0.8 | 365 | 6.7923 | 0.79235 | 7 | 0.5847
85235 | 3.48 | 0.8 | 365 | 3.1899 | 0.18993 | 3 | 0.37986
84981 | 4.35 | 0.8 | 365 | 3.9874 | 0.98741 | 4 | 0.97482
84983 | 4.76 | 0.8 | 365 | 4.3632 | 0.36324 | 4 | 0.72647
84982 | 10.36 | 0.8 | 365 | 9.4965 | 0.49646 | 9 | 0.99291
84987 | 5.51 | 0.8 | 365 | 5.0507 | 0.050722 | 5 | 0.10144
84984 | 7.25 | 0.8 | 365 | 6.6457 | 0.64569 | 7 | 0.29137
84986 | 10.325 | 0.8 | 365 | 9.4644 | 0.46437 | 9 | 0.92875
84989 | 7.375 | 0.8 | 365 | 6.7603 | 0.76027 | 7 | 0.52053
85025 | 4.425 | 0.8 | 365 | 4.0562 | 0.05616 | 4 | 0.11232
85026 | 6.67 | 0.8 | 365 | 6.114 | 0.11403 | 6 | 0.22806
85028 | 3.48 | 0.8 | 365 | 3.1899 | 0.18993 | 3 | 0.37986
85027 | 6.09 | 0.8 | 365 | 5.5824 | 0.58238 | 6 | 0.16475
84991 | 6.49 | 0.8 | 365 | 5.949 | 0.94904 | 6 | 0.89807
84992 | 10.44 | 0.8 | 365 | 9.5698 | 0.56979 | 10 | 0.13958
85029 | 14.455 | 0.8 | 365 | 13.2501 | 0.25012 | 13 | 0.50025
84988 | 6.38 | 0.8 | 365 | 5.8482 | 0.8482 | 6 | 0.69641
84990 | 5.8 | 0.8 | 365 | 5.3165 | 0.31655 | 5 | 0.6331
85030 | 7.83 | 0.8 | 365 | 7.1773 | 0.17734 | 7 | 0.35468
85031 | 11.89 | 0.8 | 365 | 10.8989 | 0.89893 | 11 | 0.79785
85032 | 10.03 | 0.8 | 365 | 9.194 | 0.19396 | 9 | 0.38793
85041 | 6.38 | 0.8 | 365 | 5.8482 | 0.8482 | 6 | 0.69641
85037 | 5.51 | 0.8 | 365 | 5.0507 | 0.050722 | 5 | 0.10144
85042 | 4.35 | 0.8 | 365 | 3.9874 | 0.98741 | 4 | 0.97482
85045 | 4.13 | 0.8 | 365 | 3.7857 | 0.78575 | 4 | 0.5715
85047 | 7.67 | 0.8 | 365 | 7.0307 | 0.030678 | 7 | 0.061356
85055 | 9.44 | 0.8 | 365 | 8.6531 | 0.65314 | 9 | 0.30628
85048 | 13.57 | 0.8 | 365 | 12.4389 | 0.43889 | 12 | 0.87778
85061 | 2.9 | 0.8 | 365 | 2.6583 | 0.65827 | 3 | 0.31655
85065 | 9.57 | 0.8 | 365 | 8.7723 | 0.77231 | 9 | 0.54461
85069 | 3.64 | 0.8 | 365 | 3.3366 | 0.33659 | 3 | 0.67319
85074 | 5.8 | 0.8 | 365 | 5.3165 | 0.31655 | 5 | 0.6331
85070 | 8.12 | 0.8 | 365 | 7.4432 | 0.44317 | 7 | 0.88634
85076 | 6.38 | 0.8 | 365 | 5.8482 | 0.8482 | 6 | 0.69641
85073 | 10.73 | 0.8 | 365 | 9.8356 | 0.83562 | 10 | 0.67123
85075 | 12.39 | 0.8 | 365 | 11.3572 | 0.35725 | 11 | 0.7145
85077 | 12.98 | 0.8 | 365 | 11.8981 | 0.89807 | 12 | 0.79614
85331 | 11.89 | 0.8 | 365 | 10.8989 | 0.89893 | 11 | 0.79785
85205 | 10.73 | 0.8 | 365 | 9.8356 | 0.83562 | 10 | 0.67123
85209 | 9.57 | 0.8 | 365 | 8.7723 | 0.77231 | 9 | 0.54461
85206 | 6.555 | 0.8 | 365 | 6.0086 | 0.0086172 | 6 | 0.017234
85214 | 10.44 | 0.8 | 365 | 9.5698 | 0.56979 | 10 | 0.13958
85212 | 9.86 | 0.8 | 365 | 9.0381 | 0.038134 | 9 | 0.076267
85216 | 3.77 | 0.8 | 365 | 3.4558 | 0.45576 | 3 | 0.91151
85217 | 15.95 | 0.8 | 365 | 14.6205 | 0.62051 | 15 | 0.24102
85218 | 5.8 | 0.8 | 365 | 5.3165 | 0.31655 | 5 | 0.6331
85219 | 9.86 | 0.8 | 365 | 9.0381 | 0.038134 | 9 | 0.076267
85244 | 7.25 | 0.8 | 365 | 6.6457 | 0.64569 | 7 | 0.29137
85327 | 8.7 | 0.8 | 365 | 7.9748 | 0.97482 | 8 | 0.94965
85433 | 4.72 | 0.8 | 365 | 4.3266 | 0.32657 | 4 | 0.65314
85332 | 9.86 | 0.8 | 365 | 9.0381 | 0.038134 | 9 | 0.076267
85438 | 4.13 | 0.8 | 365 | 3.7857 | 0.78575 | 4 | 0.5715
85440 | 6.195 | 0.8 | 365 | 5.6786 | 0.67862 | 6 | 0.35725
85335 | 11.02 | 0.8 | 365 | 10.1014 | 0.10144 | 10 | 0.20289
85334 | 7.83 | 0.8 | 365 | 7.1773 | 0.17734 | 7 | 0.35468
85329 | 3.77 | 0.8 | 365 | 3.4558 | 0.45576 | 3 | 0.91151
85328 | 3.36 | 0.8 | 365 | 3.0799 | 0.079932 | 3 | 0.15986
85439 | 5.51 | 0.8 | 365 | 5.0507 | 0.050722 | 5 | 0.10144
85336 | 6.96 | 0.8 | 365 | 6.3799 | 0.37986 | 6 | 0.75972
85434 | 6.49 | 0.8 | 365 | 5.949 | 0.94904 | 6 | 0.89807
85432 | 3.19 | 0.8 | 365 | 2.9241 | 0.9241 | 3 | 0.8482
85431 | 3.245 | 0.8 | 365 | 2.9745 | 0.97452 | 3 | 0.94904
85437 | 2.36 | 0.8 | 365 | 2.1633 | 0.16329 | 2 | 0.32657
84878 | 2.28 | 0.8 | 365 | 2.09 | 0.089954 | 2 | 0.17991
85466 | 4.06 | 0.8 | 365 | 3.7216 | 0.72158 | 4 | 0.44317
85467 | 13.92 | 0.8 | 365 | 12.7597 | 0.75972 | 13 | 0.51944
85468 | 3.19 | 0.8 | 365 | 2.9241 | 0.9241 | 3 | 0.8482
85465 | 5.605 | 0.8 | 365 | 5.1378 | 0.1378 | 5 | 0.27561
85491 | 4.35 | 0.8 | 365 | 3.9874 | 0.98741 | 4 | 0.97482
85492 | 8.7 | 0.8 | 365 | 7.9748 | 0.97482 | 8 | 0.94965
85495 | 4.06 | 0.8 | 365 | 3.7216 | 0.72158 | 4 | 0.44317
85497 | 6.38 | 0.8 | 365 | 5.8482 | 0.8482 | 6 | 0.69641
85498 | 4.13 | 0.8 | 365 | 3.7857 | 0.78575 | 4 | 0.5715
85535 | 9.44 | 0.8 | 365 | 8.6531 | 0.65314 | 9 | 0.30628
85538 | 3.48 | 0.8 | 365 | 3.1899 | 0.18993 | 3 | 0.37986
85541 | 10.62 | 0.8 | 365 | 9.7348 | 0.73478 | 10 | 0.46957
85543 | 7.83 | 0.8 | 365 | 7.1773 | 0.17734 | 7 | 0.35468
85544 | 10.15 | 0.8 | 365 | 9.304 | 0.30396 | 9 | 0.60792
85545 | 9.44 | 0.8 | 365 | 8.6531 | 0.65314 | 9 | 0.30628
85546 | 5.31 | 0.8 | 365 | 4.8674 | 0.86739 | 5 | 0.73478
85547 | 4.425 | 0.8 | 365 | 4.0562 | 0.05616 | 4 | 0.11232
85548 | 7.965 | 0.8 | 365 | 7.3011 | 0.30109 | 7 | 0.60218
85549 | 4.93 | 0.8 | 365 | 4.5191 | 0.51907 | 5 | 0.038134
85550 | 4.425 | 0.8 | 365 | 4.0562 | 0.05616 | 4 | 0.11232
85551 | 8.41 | 0.8 | 365 | 7.709 | 0.709 | 8 | 0.41799
85552 | 7.965 | 0.8 | 365 | 7.3011 | 0.30109 | 7 | 0.60218
85553 | 11.02 | 0.8 | 365 | 10.1014 | 0.10144 | 10 | 0.20289
85554 | 9.145 | 0.8 | 365 | 8.3827 | 0.38273 | 8 | 0.76546
85555 | 5.605 | 0.8 | 365 | 5.1378 | 0.1378 | 5 | 0.27561
85556 | 8.555 | 0.8 | 365 | 7.8419 | 0.84191 | 8 | 0.68382
85565 | 4.425 | 0.8 | 365 | 4.0562 | 0.05616 | 4 | 0.11232
85588 | 4.93 | 0.8 | 365 | 4.5191 | 0.51907 | 5 | 0.038134
85589 | 7.08 | 0.8 | 365 | 6.4899 | 0.48986 | 6 | 0.97971
85590 | 8.85 | 0.8 | 365 | 8.1123 | 0.11232 | 8 | 0.22464
85591 | 6.96 | 0.8 | 365 | 6.3799 | 0.37986 | 6 | 0.75972
85592 | 5.31 | 0.8 | 365 | 4.8674 | 0.86739 | 5 | 0.73478
85595 | 11.8 | 0.8 | 365 | 10.8164 | 0.81643 | 11 | 0.63286
85597 | 11.97 | 0.8 | 365 | 10.9723 | 0.97226 | 11 | 0.94451
85586 | 4.72 | 0.8 | 365 | 4.3266 | 0.32657 | 4 | 0.65314
85601 | 6.96 | 0.8 | 365 | 6.3799 | 0.37986 | 6 | 0.75972
32216 | 8.32 | 1 | 365 | 9.5331 | 0.53312 | 10 | 0.066245
85596 | 7.83 | 0.8 | 365 | 7.1773 | 0.17734 | 7 | 0.35468
76025 | 6.27 | 0.8 | 365 | 5.7474 | 0.74737 | 6 | 0.49475
82693 | 4.35 | 0.8 | 365 | 3.9874 | 0.98741 | 4 | 0.97482
74967 | 2.24 | 0.8 | 365 | 2.0533 | 0.053288 | 2 | 0.10658
55221 | 5.46 | 1 | 365 | 6.2561 | 0.25611 | 6 | 0.51222
54961 | 4.68 | 1 | 365 | 5.3624 | 0.36238 | 5 | 0.72476
41204 | 6.76 | 1 | 365 | 7.7457 | 0.74566 | 8 | 0.49132
54739 | 3.12 | 1 | 365 | 3.5749 | 0.57492 | 4 | 0.14984
53084 | 3.12 | 1 | 365 | 3.5749 | 0.57492 | 4 | 0.14984
57779 | 5.2 | 1 | 365 | 5.9582 | 0.9582 | 6 | 0.9164
54989 | 4.68 | 1 | 365 | 5.3624 | 0.36238 | 5 | 0.72476
56957 | 7.155 | 1 | 365 | 8.1983 | 0.19826 | 8 | 0.39651
52477 | 3.9 | 1 | 365 | 4.4687 | 0.46865 | 4 | 0.9373
52262 | 7.02 | 1 | 365 | 8.0436 | 0.043572 | 8 | 0.087144
53464 | 3.12 | 1 | 365 | 3.5749 | 0.57492 | 4 | 0.14984
54936 | 4.42 | 1 | 365 | 5.0645 | 0.064471 | 5 | 0.12894
83246 | 13.34 | 0.8 | 365 | 12.2281 | 0.22806 | 12 | 0.45613
57452 | 11.18 | 1 | 365 | 12.8101 | 0.81013 | 13 | 0.62027
52823 | 19.38 | 1 | 365 | 22.2058 | 0.20576 | 22 | 0.41152
57488 | 5.2 | 1 | 365 | 5.9582 | 0.9582 | 6 | 0.9164
54219 | 2.86 | 1 | 365 | 3.277 | 0.27701 | 3 | 0.55402
57793 | 14.82 | 1 | 365 | 16.9809 | 0.98087 | 17 | 0.96175
56523 | 3.38 | 1 | 365 | 3.8728 | 0.87283 | 4 | 0.74566
57049 | 3.71 | 1 | 365 | 4.2509 | 0.25095 | 4 | 0.5019
85493 | 7.84 | 0.8 | 365 | 7.1865 | 0.18651 | 7 | 0.37302
85788 | 4.13 | 0.8 | 365 | 3.7857 | 0.78575 | 4 | 0.5715
77690 | 4.845 | 0.8 | 365 | 4.4412 | 0.44115 | 4 | 0.8823
54341 | 4.42 | 1 | 365 | 5.0645 | 0.064471 | 5 | 0.12894
77056 | 5.32 | 0.8 | 365 | 4.8766 | 0.87656 | 5 | 0.75312
52079 | 5.72 | 1 | 365 | 6.554 | 0.55402 | 7 | 0.10804
85736 | 7.8 | 1 | 365 | 8.9373 | 0.9373 | 9 | 0.8746
69123 | 6.67 | 0.8 | 365 | 6.114 | 0.11403 | 6 | 0.22806
72470 | 10.08 | 0.8 | 365 | 9.2398 | 0.2398 | 9 | 0.47959
85731 | 8.215 | 1 | 365 | 9.4128 | 0.41281 | 9 | 0.82563
85741 | 6.625 | 1 | 365 | 7.591 | 0.59098 | 8 | 0.18196
85789 | 5.6 | 0.8 | 365 | 5.1332 | 0.13322 | 5 | 0.26644
85793 | 8.41 | 0.8 | 365 | 7.709 | 0.709 | 8 | 0.41799
85763 | 5.3 | 1 | 365 | 6.0728 | 0.072782 | 6 | 0.14556
85333 | 11.02 | 0.8 | 365 | 10.1014 | 0.10144 | 10 | 0.20289
85790 | 10.03 | 0.8 | 365 | 9.194 | 0.19396 | 9 | 0.38793
85774 | 7.08 | 0.8 | 365 | 6.4899 | 0.48986 | 6 | 0.97971
85817 | 3.64 | 0.8 | 365 | 3.3366 | 0.33659 | 3 | 0.67319
85831 | 3.38 | 1 | 365 | 3.8728 | 0.87283 | 4 | 0.74566
85824 | 13.63 | 0.8 | 365 | 12.4939 | 0.49389 | 12 | 0.98778
85791 | 5.22 | 0.8 | 365 | 4.7849 | 0.78489 | 5 | 0.56979
85816 | 8.41 | 0.8 | 365 | 7.709 | 0.709 | 8 | 0.41799
85880 | 9.28 | 0.8 | 365 | 8.5065 | 0.50648 | 9 | 0.012957
85867 | 7.41 | 0.8 | 365 | 6.7923 | 0.79235 | 7 | 0.5847
85872 | 4.64 | 0.8 | 365 | 4.2532 | 0.25324 | 4 | 0.50648
85956 | 2.24 | 0.8 | 365 | 2.0533 | 0.053288 | 2 | 0.10658
85953 | 4.64 | 0.8 | 365 | 4.2532 | 0.25324 | 4 | 0.50648
85958 | 6.49 | 0.8 | 365 | 5.949 | 0.94904 | 6 | 0.89807
85959 | 7.08 | 0.8 | 365 | 6.4899 | 0.48986 | 6 | 0.97971
85964 | 2.32 | 0.8 | 365 | 2.1266 | 0.12662 | 2 | 0.25324
85960 | 2.61 | 0.8 | 365 | 2.3924 | 0.39245 | 2 | 0.78489
85962 | 2.9 | 0.8 | 365 | 2.6583 | 0.65827 | 3 | 0.31655
85451 | 6.76 | 1 | 365 | 7.7457 | 0.74566 | 8 | 0.49132
69297 | 4.77 | 0.8 | 365 | 4.3724 | 0.3724 | 4 | 0.74481
85068 | 9.57 | 0.8 | 365 | 8.7723 | 0.77231 | 9 | 0.54461
85064 | 10.15 | 0.8 | 365 | 9.304 | 0.30396 | 9 | 0.60792
85043 | 2.9 | 0.8 | 365 | 2.6583 | 0.65827 | 3 | 0.31655
84979 | 10.915 | 0.8 | 365 | 10.0052 | 0.0051955 | 10 | 0.010391
85033 | 9.57 | 0.8 | 365 | 8.7723 | 0.77231 | 9 | 0.54461
85053 | 11.02 | 0.8 | 365 | 10.1014 | 0.10144 | 10 | 0.20289
85059 | 9.44 | 0.8 | 365 | 8.6531 | 0.65314 | 9 | 0.30628
86046 | 2.655 | 0.8 | 365 | 2.4337 | 0.4337 | 2 | 0.86739
86041 | 17.98 | 0.8 | 365 | 16.4813 | 0.4813 | 16 | 0.9626
86082 | 2.36 | 0.8 | 365 | 2.1633 | 0.16329 | 2 | 0.32657
86019 | 3.245 | 0.8 | 365 | 2.9745 | 0.97452 | 3 | 0.94904
86003 | 5.9 | 0.8 | 365 | 5.4082 | 0.40821 | 5 | 0.81643
83692 | 5.8 | 0.8 | 365 | 5.3165 | 0.31655 | 5 | 0.6331
85994 | 2.36 | 0.8 | 365 | 2.1633 | 0.16329 | 2 | 0.32657
85995 | 5.015 | 0.8 | 365 | 4.597 | 0.59698 | 5 | 0.19396
85996 | 4.2 | 0.8 | 365 | 3.8499 | 0.84991 | 4 | 0.69983
86017 | 2.95 | 0.8 | 365 | 2.7041 | 0.70411 | 3 | 0.40821
86000 | 2.655 | 0.8 | 365 | 2.4337 | 0.4337 | 2 | 0.86739
86018 | 6.96 | 0.8 | 365 | 6.3799 | 0.37986 | 6 | 0.75972
86027 | 4.425 | 0.8 | 365 | 4.0562 | 0.05616 | 4 | 0.11232
86028 | 2.95 | 0.8 | 365 | 2.7041 | 0.70411 | 3 | 0.40821
86030 | 3.245 | 0.8 | 365 | 2.9745 | 0.97452 | 3 | 0.94904
86034 | 2.95 | 0.8 | 365 | 2.7041 | 0.70411 | 3 | 0.40821
86039 | 4.425 | 0.8 | 365 | 4.0562 | 0.05616 | 4 | 0.11232
86044 | 5.6 | 0.8 | 365 | 5.1332 | 0.13322 | 5 | 0.26644
86053 | 5.015 | 0.8 | 365 | 4.597 | 0.59698 | 5 | 0.19396
86058 | 21.75 | 0.8 | 365 | 19.9371 | 0.93706 | 20 | 0.87412
86064 | 4.72 | 0.8 | 365 | 4.3266 | 0.32657 | 4 | 0.65314
86069 | 2.36 | 0.8 | 365 | 2.1633 | 0.16329 | 2 | 0.32657
86075 | 2.52 | 0.8 | 365 | 2.3099 | 0.30995 | 2 | 0.6199
86108 | 4.72 | 0.8 | 365 | 4.3266 | 0.32657 | 4 | 0.65314
86111 | 2.655 | 0.8 | 365 | 2.4337 | 0.4337 | 2 | 0.86739
86142 | 4.35 | 0.8 | 365 | 3.9874 | 0.98741 | 4 | 0.97482
86140 | 10.915 | 0.8 | 365 | 10.0052 | 0.0051955 | 10 | 0.010391
86139 | 7.375 | 0.8 | 365 | 6.7603 | 0.76027 | 7 | 0.52053
86137 | 4.425 | 0.8 | 365 | 4.0562 | 0.05616 | 4 | 0.11232
86134 | 2.655 | 0.8 | 365 | 2.4337 | 0.4337 | 2 | 0.86739
86132 | 4.13 | 0.8 | 365 | 3.7857 | 0.78575 | 4 | 0.5715
86152 | 13.34 | 0.8 | 365 | 12.2281 | 0.22806 | 12 | 0.45613
86124 | 2.655 | 0.8 | 365 | 2.4337 | 0.4337 | 2 | 0.86739
86153 | 5.605 | 0.8 | 365 | 5.1378 | 0.1378 | 5 | 0.27561
86131 | 5.605 | 0.8 | 365 | 5.1378 | 0.1378 | 5 | 0.27561
86154 | 11.6 | 0.8 | 365 | 10.6331 | 0.6331 | 11 | 0.2662
86104 | 13.57 | 0.8 | 365 | 12.4389 | 0.43889 | 12 | 0.87778
86120 | 3.54 | 0.8 | 365 | 3.2449 | 0.24493 | 3 | 0.48986
86167 | 12.39 | 0.8 | 365 | 11.3572 | 0.35725 | 11 | 0.7145
86231 | 13.34 | 0.8 | 365 | 12.2281 | 0.22806 | 12 | 0.45613
86225 | 3.245 | 0.8 | 365 | 2.9745 | 0.97452 | 3 | 0.94904
86237 | 10.915 | 0.8 | 365 | 10.0052 | 0.0051955 | 10 | 0.010391
86183 | 5.31 | 0.8 | 365 | 4.8674 | 0.86739 | 5 | 0.73478
86217 | 4.72 | 0.8 | 365 | 4.3266 | 0.32657 | 4 | 0.65314
86223 | 5.31 | 0.8 | 365 | 4.8674 | 0.86739 | 5 | 0.73478
86195 | 12.98 | 0.8 | 365 | 11.8981 | 0.89807 | 12 | 0.79614
86179 | 11.8 | 0.8 | 365 | 10.8164 | 0.81643 | 11 | 0.63286
86241 | 11.31 | 0.8 | 365 | 10.3673 | 0.36727 | 10 | 0.73454
86087 | 6.67 | 0.8 | 365 | 6.114 | 0.11403 | 6 | 0.22806
86220 | 12.32 | 0.8 | 365 | 11.2931 | 0.29308 | 11 | 0.58617
86089 | 7.56 | 0.8 | 365 | 6.9298 | 0.92985 | 7 | 0.85969
86235 | 6.195 | 0.8 | 365 | 5.6786 | 0.67862 | 6 | 0.35725
86091 | 11.21 | 0.8 | 365 | 10.2756 | 0.27561 | 10 | 0.55121
86109 | 13.275 | 0.8 | 365 | 12.1685 | 0.16848 | 12 | 0.33696
86110 | 2.36 | 0.8 | 365 | 2.1633 | 0.16329 | 2 | 0.32657
86181 | 9.44 | 0.8 | 365 | 8.6531 | 0.65314 | 9 | 0.30628
86232 | 4.425 | 0.8 | 365 | 4.0562 | 0.05616 | 4 | 0.11232
86168 | 13.275 | 0.8 | 365 | 12.1685 | 0.16848 | 12 | 0.33696
86242 | 6.195 | 0.8 | 365 | 5.6786 | 0.67862 | 6 | 0.35725
86182 | 13.865 | 0.8 | 365 | 12.7093 | 0.7093 | 13 | 0.4186
86243 | 3.245 | 0.8 | 365 | 2.9745 | 0.97452 | 3 | 0.94904
86199 | 12.04 | 0.8 | 365 | 11.0364 | 0.036423 | 11 | 0.072845
86236 | 2.95 | 0.8 | 365 | 2.7041 | 0.70411 | 3 | 0.40821
86244 | 12.47 | 0.8 | 365 | 11.4306 | 0.43058 | 11 | 0.86116
86245 | 8.7 | 0.8 | 365 | 7.9748 | 0.97482 | 8 | 0.94965
86185 | 7.83 | 0.8 | 365 | 7.1773 | 0.17734 | 7 | 0.35468
86230 | 5.9 | 0.8 | 365 | 5.4082 | 0.40821 | 5 | 0.81643
86180 | 7.965 | 0.8 | 365 | 7.3011 | 0.30109 | 7 | 0.60218
86184 | 5.605 | 0.8 | 365 | 5.1378 | 0.1378 | 5 | 0.27561
86177 | 6.785 | 0.8 | 365 | 6.2194 | 0.21945 | 6 | 0.43889
86176 | 8.85 | 0.8 | 365 | 8.1123 | 0.11232 | 8 | 0.22464
86173 | 6.49 | 0.8 | 365 | 5.949 | 0.94904 | 6 | 0.89807
86221 | 4.425 | 0.8 | 365 | 4.0562 | 0.05616 | 4 | 0.11232
86227 | 12.98 | 0.8 | 365 | 11.8981 | 0.89807 | 12 | 0.79614
86215 | 5.605 | 0.8 | 365 | 5.1378 | 0.1378 | 5 | 0.27561
86212 | 11.505 | 0.8 | 365 | 10.546 | 0.54602 | 11 | 0.092034
86210 | 8.85 | 0.8 | 365 | 8.1123 | 0.11232 | 8 | 0.22464
86207 | 10.03 | 0.8 | 365 | 9.194 | 0.19396 | 9 | 0.38793
86202 | 16.24 | 0.8 | 365 | 14.8863 | 0.88634 | 15 | 0.77268
86253 | 8.415 | 1 | 365 | 9.642 | 0.64197 | 10 | 0.28395
86296 | 8.85 | 0.8 | 365 | 8.1123 | 0.11232 | 8 | 0.22464
86299 | 6.96 | 0.8 | 365 | 6.3799 | 0.37986 | 6 | 0.75972
86388 | 10.03 | 0.8 | 365 | 9.194 | 0.19396 | 9 | 0.38793
86395 | 5.9 | 0.8 | 365 | 5.4082 | 0.40821 | 5 | 0.81643
86378 | 2.95 | 0.8 | 365 | 2.7041 | 0.70411 | 3 | 0.40821
86374 | 8.26 | 0.8 | 365 | 7.5715 | 0.5715 | 8 | 0.143
86383 | 6.785 | 0.8 | 365 | 6.2194 | 0.21945 | 6 | 0.43889
86377 | 8.85 | 0.8 | 365 | 8.1123 | 0.11232 | 8 | 0.22464
86367 | 3.54 | 0.8 | 365 | 3.2449 | 0.24493 | 3 | 0.48986
86370 | 5.015 | 0.8 | 365 | 4.597 | 0.59698 | 5 | 0.19396
86381 | 4.13 | 0.8 | 365 | 3.7857 | 0.78575 | 4 | 0.5715
86379 | 10.325 | 0.8 | 365 | 9.4644 | 0.46437 | 9 | 0.92875
86389 | 2.32 | 0.8 | 365 | 2.1266 | 0.12662 | 2 | 0.25324
86369 | 9.735 | 0.8 | 365 | 8.9236 | 0.92355 | 9 | 0.84711
86382 | 3.54 | 0.8 | 365 | 3.2449 | 0.24493 | 3 | 0.48986
86385 | 11.21 | 0.8 | 365 | 10.2756 | 0.27561 | 10 | 0.55121
86373 | 4.425 | 0.8 | 365 | 4.0562 | 0.05616 | 4 | 0.11232
86371 | 10.03 | 0.8 | 365 | 9.194 | 0.19396 | 9 | 0.38793
86178 | 6.38 | 0.8 | 365 | 5.8482 | 0.8482 | 6 | 0.69641
86402 | 5.9 | 0.8 | 365 | 5.4082 | 0.40821 | 5 | 0.81643
86384 | 10.73 | 0.8 | 365 | 9.8356 | 0.83562 | 10 | 0.67123
86337 | 11.6 | 0.8 | 365 | 10.6331 | 0.6331 | 11 | 0.2662
86375 | 6.38 | 0.8 | 365 | 5.8482 | 0.8482 | 6 | 0.69641
86380 | 13.865 | 0.8 | 365 | 12.7093 | 0.7093 | 13 | 0.4186
86394 | 6.09 | 0.8 | 365 | 5.5824 | 0.58238 | 6 | 0.16475
86414 | 14.75 | 0.8 | 365 | 13.5205 | 0.52053 | 14 | 0.041069
86415 | 3.245 | 0.8 | 365 | 2.9745 | 0.97452 | 3 | 0.94904
86416 | 5.015 | 0.8 | 365 | 4.597 | 0.59698 | 5 | 0.19396
86417 | 3.77 | 0.8 | 365 | 3.4558 | 0.45576 | 3 | 0.91151
86419 | 5.7 | 0.8 | 365 | 5.2249 | 0.22488 | 5 | 0.44977
86424 | 5.015 | 0.8 | 365 | 4.597 | 0.59698 | 5 | 0.19396
86427 | 3.54 | 0.8 | 365 | 3.2449 | 0.24493 | 3 | 0.48986
86431 | 4.72 | 0.8 | 365 | 4.3266 | 0.32657 | 4 | 0.65314
86432 | 8.96 | 0.8 | 365 | 8.2132 | 0.21315 | 8 | 0.4263
86436 | 3.245 | 0.8 | 365 | 2.9745 | 0.97452 | 3 | 0.94904
86507 | 4.72 | 0.8 | 365 | 4.3266 | 0.32657 | 4 | 0.65314
86510 | 7.965 | 0.8 | 365 | 7.3011 | 0.30109 | 7 | 0.60218
86515 | 5.605 | 0.8 | 365 | 5.1378 | 0.1378 | 5 | 0.27561
86520 | 6.785 | 0.8 | 365 | 6.2194 | 0.21945 | 6 | 0.43889
86523 | 10.325 | 0.8 | 365 | 9.4644 | 0.46437 | 9 | 0.92875
86527 | 5.9 | 0.8 | 365 | 5.4082 | 0.40821 | 5 | 0.81643
85738 | 11.925 | 0.8 | 365 | 10.931 | 0.93101 | 11 | 0.86202
85861 | 6.09 | 0.8 | 365 | 5.5824 | 0.58238 | 6 | 0.16475
85950 | 2.9 | 0.8 | 365 | 2.6583 | 0.65827 | 3 | 0.31655
85957 | 4.13 | 0.8 | 365 | 3.7857 | 0.78575 | 4 | 0.5715
86169 | 8.26 | 0.8 | 365 | 7.5715 | 0.5715 | 8 | 0.143
86228 | 4.13 | 0.8 | 365 | 3.7857 | 0.78575 | 4 | 0.5715
86430 | 11.02 | 0.8 | 365 | 10.1014 | 0.10144 | 10 | 0.20289
86500 | 7.965 | 0.8 | 365 | 7.3011 | 0.30109 | 7 | 0.60218
86503 | 8.26 | 0.8 | 365 | 7.5715 | 0.5715 | 8 | 0.143
86504 | 3.835 | 0.8 | 365 | 3.5153 | 0.51534 | 4 | 0.030678
86506 | 12.39 | 0.8 | 365 | 11.3572 | 0.35725 | 11 | 0.7145
86508 | 3.835 | 0.8 | 365 | 3.5153 | 0.51534 | 4 | 0.030678
86513 | 7.965 | 0.8 | 365 | 7.3011 | 0.30109 | 7 | 0.60218
86514 | 6.49 | 0.8 | 365 | 5.949 | 0.94904 | 6 | 0.89807
86517 | 5.9 | 0.8 | 365 | 5.4082 | 0.40821 | 5 | 0.81643
86519 | 3.54 | 0.8 | 365 | 3.2449 | 0.24493 | 3 | 0.48986
86522 | 9.735 | 0.8 | 365 | 8.9236 | 0.92355 | 9 | 0.84711
86526 | 4.425 | 0.8 | 365 | 4.0562 | 0.05616 | 4 | 0.11232
86528 | 12.76 | 0.8 | 365 | 11.6964 | 0.69641 | 12 | 0.39282
86530 | 5.605 | 0.8 | 365 | 5.1378 | 0.1378 | 5 | 0.27561
86533 | 11.21 | 0.8 | 365 | 10.2756 | 0.27561 | 10 | 0.55121
86535 | 10.03 | 0.8 | 365 | 9.194 | 0.19396 | 9 | 0.38793
86536 | 4.13 | 0.8 | 365 | 3.7857 | 0.78575 | 4 | 0.5715
86539 | 2.95 | 0.8 | 365 | 2.7041 | 0.70411 | 3 | 0.40821
86541 | 13.275 | 0.8 | 365 | 12.1685 | 0.16848 | 12 | 0.33696
86546 | 11.21 | 0.8 | 365 | 10.2756 | 0.27561 | 10 | 0.55121
86547 | 6.785 | 0.8 | 365 | 6.2194 | 0.21945 | 6 | 0.43889
86548 | 9.735 | 0.8 | 365 | 8.9236 | 0.92355 | 9 | 0.84711
86549 | 5.355 | 0.8 | 365 | 4.9086 | 0.90864 | 5 | 0.81728
86550 | 15.37 | 0.8 | 365 | 14.0889 | 0.088855 | 14 | 0.17771
86551 | 12.98 | 0.8 | 365 | 11.8981 | 0.89807 | 12 | 0.79614
86554 | 4.425 | 0.8 | 365 | 4.0562 | 0.05616 | 4 | 0.11232
86556 | 5.015 | 0.8 | 365 | 4.597 | 0.59698 | 5 | 0.19396
86558 | 5.9 | 0.8 | 365 | 5.4082 | 0.40821 | 5 | 0.81643
86559 | 7.08 | 0.8 | 365 | 6.4899 | 0.48986 | 6 | 0.97971
86560 | 14.455 | 0.8 | 365 | 13.2501 | 0.25012 | 13 | 0.50025
86562 | 8.26 | 0.8 | 365 | 7.5715 | 0.5715 | 8 | 0.143
86563 | 11.505 | 0.8 | 365 | 10.546 | 0.54602 | 11 | 0.092034
86566 | 5.015 | 0.8 | 365 | 4.597 | 0.59698 | 5 | 0.19396
86568 | 8.85 | 0.8 | 365 | 8.1123 | 0.11232 | 8 | 0.22464
86569 | 6.49 | 0.8 | 365 | 5.949 | 0.94904 | 6 | 0.89807
86571 | 4.13 | 0.8 | 365 | 3.7857 | 0.78575 | 4 | 0.5715
86572 | 9.735 | 0.8 | 365 | 8.9236 | 0.92355 | 9 | 0.84711
86573 | 7.375 | 0.8 | 365 | 6.7603 | 0.76027 | 7 | 0.52053
86575 | 5.31 | 0.8 | 365 | 4.8674 | 0.86739 | 5 | 0.73478
86561 | 10.62 | 0.8 | 365 | 9.7348 | 0.73478 | 10 | 0.46957
86564 | 8.7 | 0.8 | 365 | 7.9748 | 0.97482 | 8 | 0.94965
86579 | 2.36 | 0.8 | 365 | 2.1633 | 0.16329 | 2 | 0.32657
86596 | 6.49 | 0.8 | 365 | 5.949 | 0.94904 | 6 | 0.89807
86598 | 4.72 | 0.8 | 365 | 4.3266 | 0.32657 | 4 | 0.65314
86602 | 17.1 | 0.8 | 365 | 15.6747 | 0.67465 | 16 | 0.34931
86608 | 10.62 | 0.8 | 365 | 9.7348 | 0.73478 | 10 | 0.46957
86611 | 5.9 | 0.8 | 365 | 5.4082 | 0.40821 | 5 | 0.81643
86612 | 7.83 | 0.8 | 365 | 7.1773 | 0.17734 | 7 | 0.35468
86613 | 2.36 | 0.8 | 365 | 2.1633 | 0.16329 | 2 | 0.32657
86614 | 7.375 | 0.8 | 365 | 6.7603 | 0.76027 | 7 | 0.52053
86621 | 6.195 | 0.8 | 365 | 5.6786 | 0.67862 | 6 | 0.35725
86623 | 7.375 | 0.8 | 365 | 6.7603 | 0.76027 | 7 | 0.52053
86624 | 6.67 | 0.8 | 365 | 6.114 | 0.11403 | 6 | 0.22806
86625 | 7.965 | 0.8 | 365 | 7.3011 | 0.30109 | 7 | 0.60218
86629 | 2.95 | 0.8 | 365 | 2.7041 | 0.70411 | 3 | 0.40821
86630 | 11.44 | 0.8 | 365 | 10.4864 | 0.48643 | 10 | 0.97287
86631 | 13.57 | 0.8 | 365 | 12.4389 | 0.43889 | 12 | 0.87778
86632 | 10.03 | 0.8 | 365 | 9.194 | 0.19396 | 9 | 0.38793
86633 | 8.85 | 0.8 | 365 | 8.1123 | 0.11232 | 8 | 0.22464
86634 | 4.64 | 0.8 | 365 | 4.2532 | 0.25324 | 4 | 0.50648
86636 | 9.44 | 0.8 | 365 | 8.6531 | 0.65314 | 9 | 0.30628
86638 | 15.93 | 0.8 | 365 | 14.6022 | 0.60218 | 15 | 0.20435
86639 | 2.36 | 0.8 | 365 | 2.1633 | 0.16329 | 2 | 0.32657
86641 | 8.85 | 0.8 | 365 | 8.1123 | 0.11232 | 8 | 0.22464
86642 | 3.835 | 0.8 | 365 | 3.5153 | 0.51534 | 4 | 0.030678
86643 | 4.72 | 0.8 | 365 | 4.3266 | 0.32657 | 4 | 0.65314
86644 | 12.18 | 0.8 | 365 | 11.1648 | 0.16475 | 11 | 0.32951
86645 | 6.49 | 0.8 | 365 | 5.949 | 0.94904 | 6 | 0.89807
86646 | 8.99 | 0.8 | 365 | 8.2407 | 0.24065 | 8 | 0.4813
86647 | 6.49 | 0.8 | 365 | 5.949 | 0.94904 | 6 | 0.89807
86648 | 7.08 | 0.8 | 365 | 6.4899 | 0.48986 | 6 | 0.97971
86649 | 8.85 | 0.8 | 365 | 8.1123 | 0.11232 | 8 | 0.22464
86650 | 8.555 | 0.8 | 365 | 7.8419 | 0.84191 | 8 | 0.68382
86651 | 2.655 | 0.8 | 365 | 2.4337 | 0.4337 | 2 | 0.86739
86652 | 6.96 | 0.8 | 365 | 6.3799 | 0.37986 | 6 | 0.75972
86658 | 8.85 | 0.8 | 365 | 8.1123 | 0.11232 | 8 | 0.22464
86659 | 12.39 | 0.8 | 365 | 11.3572 | 0.35725 | 11 | 0.7145
86660 | 7.67 | 0.8 | 365 | 7.0307 | 0.030678 | 7 | 0.061356
86662 | 6.785 | 0.8 | 365 | 6.2194 | 0.21945 | 6 | 0.43889
86663 | 2.36 | 0.8 | 365 | 2.1633 | 0.16329 | 2 | 0.32657
86666 | 4.13 | 0.8 | 365 | 3.7857 | 0.78575 | 4 | 0.5715
86668 | 5.015 | 0.8 | 365 | 4.597 | 0.59698 | 5 | 0.19396
86669 | 11.505 | 0.8 | 365 | 10.546 | 0.54602 | 11 | 0.092034
86673 | 4.72 | 0.8 | 365 | 4.3266 | 0.32657 | 4 | 0.65314
86685 | 5.015 | 0.8 | 365 | 4.597 | 0.59698 | 5 | 0.19396
86759 | 9.145 | 0.8 | 365 | 8.3827 | 0.38273 | 8 | 0.76546
86778 | 7.375 | 0.8 | 365 | 6.7603 | 0.76027 | 7 | 0.52053
86779 | 5.605 | 0.8 | 365 | 5.1378 | 0.1378 | 5 | 0.27561
86780 | 12.47 | 0.8 | 365 | 11.4306 | 0.43058 | 11 | 0.86116
86781 | 5.31 | 0.8 | 365 | 4.8674 | 0.86739 | 5 | 0.73478
86782 | 5.31 | 0.8 | 365 | 4.8674 | 0.86739 | 5 | 0.73478
86783 | 5.605 | 0.8 | 365 | 5.1378 | 0.1378 | 5 | 0.27561
86784 | 13.275 | 0.8 | 365 | 12.1685 | 0.16848 | 12 | 0.33696
86786 | 5.31 | 0.8 | 365 | 4.8674 | 0.86739 | 5 | 0.73478
86787 | 3.54 | 0.8 | 365 | 3.2449 | 0.24493 | 3 | 0.48986
86788 | 5.015 | 0.8 | 365 | 4.597 | 0.59698 | 5 | 0.19396
86789 | 11.505 | 0.8 | 365 | 10.546 | 0.54602 | 11 | 0.092034
86829 | 10.325 | 0.8 | 365 | 9.4644 | 0.46437 | 9 | 0.92875
86834 | 6.49 | 0.8 | 365 | 5.949 | 0.94904 | 6 | 0.89807
86837 | 4.64 | 0.8 | 365 | 4.2532 | 0.25324 | 4 | 0.50648
86841 | 5.9 | 0.8 | 365 | 5.4082 | 0.40821 | 5 | 0.81643
86844 | 6.785 | 0.8 | 365 | 6.2194 | 0.21945 | 6 | 0.43889
86868 | 7.08 | 0.8 | 365 | 6.4899 | 0.48986 | 6 | 0.97971
86875 | 10.62 | 0.8 | 365 | 9.7348 | 0.73478 | 10 | 0.46957
86879 | 7.965 | 0.8 | 365 | 7.3011 | 0.30109 | 7 | 0.60218
86899 | 5.015 | 0.8 | 365 | 4.597 | 0.59698 | 5 | 0.19396
86900 | 4.06 | 0.8 | 365 | 3.7216 | 0.72158 | 4 | 0.44317
86903 | 12.6 | 0.8 | 365 | 11.5497 | 0.54974 | 12 | 0.099489
86905 | 5.015 | 0.8 | 365 | 4.597 | 0.59698 | 5 | 0.19396
86906 | 9.145 | 0.8 | 365 | 8.3827 | 0.38273 | 8 | 0.76546
86913 | 5.22 | 0.8 | 365 | 4.7849 | 0.78489 | 5 | 0.56979
86924 | 14.16 | 0.8 | 365 | 12.9797 | 0.97971 | 13 | 0.95943
86929 | 7.08 | 0.8 | 365 | 6.4899 | 0.48986 | 6 | 0.97971
86935 | 6.785 | 0.8 | 365 | 6.2194 | 0.21945 | 6 | 0.43889
86938 | 13.275 | 0.8 | 365 | 12.1685 | 0.16848 | 12 | 0.33696
86939 | 6.785 | 0.8 | 365 | 6.2194 | 0.21945 | 6 | 0.43889
86941 | 6.96 | 0.8 | 365 | 6.3799 | 0.37986 | 6 | 0.75972
86942 | 5.22 | 0.8 | 365 | 4.7849 | 0.78489 | 5 | 0.56979
87023 | 4.35 | 0.8 | 365 | 3.9874 | 0.98741 | 4 | 0.97482
87025 | 4.93 | 0.8 | 365 | 4.5191 | 0.51907 | 5 | 0.038134
87026 | 6.38 | 0.8 | 365 | 5.8482 | 0.8482 | 6 | 0.69641
87028 | 6.96 | 0.8 | 365 | 6.3799 | 0.37986 | 6 | 0.75972
87030 | 13.05 | 0.8 | 365 | 11.9622 | 0.96224 | 12 | 0.92447
87031 | 9.735 | 0.8 | 365 | 8.9236 | 0.92355 | 9 | 0.84711
87036 | 7.67 | 0.8 | 365 | 7.0307 | 0.030678 | 7 | 0.061356
87037 | 4.13 | 0.8 | 365 | 3.7857 | 0.78575 | 4 | 0.5715
87044 | 10.08 | 0.8 | 365 | 9.2398 | 0.2398 | 9 | 0.47959
86653 | 5.015 | 0.8 | 365 | 4.597 | 0.59698 | 5 | 0.19396
87071 | 8.96 | 0.8 | 365 | 8.2132 | 0.21315 | 8 | 0.4263
87072 | 2.32 | 0.8 | 365 | 2.1266 | 0.12662 | 2 | 0.25324
87073 | 5.015 | 0.8 | 365 | 4.597 | 0.59698 | 5 | 0.19396
87074 | 4.13 | 0.8 | 365 | 3.7857 | 0.78575 | 4 | 0.5715
87077 | 8.99 | 0.8 | 365 | 8.2407 | 0.24065 | 8 | 0.4813
87080 | 10.325 | 0.8 | 365 | 9.4644 | 0.46437 | 9 | 0.92875
87083 | 6.195 | 0.8 | 365 | 5.6786 | 0.67862 | 6 | 0.35725
87084 | 7.965 | 0.8 | 365 | 7.3011 | 0.30109 | 7 | 0.60218
87086 | 9.44 | 0.8 | 365 | 8.6531 | 0.65314 | 9 | 0.30628
87088 | 5.9 | 0.8 | 365 | 5.4082 | 0.40821 | 5 | 0.81643
87089 | 8.26 | 0.8 | 365 | 7.5715 | 0.5715 | 8 | 0.143
87090 | 6.49 | 0.8 | 365 | 5.949 | 0.94904 | 6 | 0.89807
87094 | 4.64 | 0.8 | 365 | 4.2532 | 0.25324 | 4 | 0.50648
87095 | 4.13 | 0.8 | 365 | 3.7857 | 0.78575 | 4 | 0.5715
87097 | 10.915 | 0.8 | 365 | 10.0052 | 0.0051955 | 10 | 0.010391
87100 | 11.505 | 0.8 | 365 | 10.546 | 0.54602 | 11 | 0.092034
87158 | 10.73 | 0.8 | 365 | 9.8356 | 0.83562 | 10 | 0.67123
84290 | 13.44 | 0.8 | 365 | 12.3197 | 0.31973 | 12 | 0.63946
87210 | 6.785 | 0.8 | 365 | 6.2194 | 0.21945 | 6 | 0.43889
87226 | 6.195 | 0.8 | 365 | 5.6786 | 0.67862 | 6 | 0.35725
86229 | 5.31 | 0.8 | 365 | 4.8674 | 0.86739 | 5 | 0.73478
86390 | 5.9 | 0.8 | 365 | 5.4082 | 0.40821 | 5 | 0.81643
87312 | 4.13 | 0.8 | 365 | 3.7857 | 0.78575 | 4 | 0.5715
87339 | 2.95 | 0.8 | 365 | 2.7041 | 0.70411 | 3 | 0.40821
87340 | 5.605 | 0.8 | 365 | 5.1378 | 0.1378 | 5 | 0.27561
87341 | 5.31 | 0.8 | 365 | 4.8674 | 0.86739 | 5 | 0.73478
87342 | 8.26 | 0.8 | 365 | 7.5715 | 0.5715 | 8 | 0.143
87343 | 7.08 | 0.8 | 365 | 6.4899 | 0.48986 | 6 | 0.97971
87345 | 4.13 | 0.8 | 365 | 3.7857 | 0.78575 | 4 | 0.5715
87346 | 2.655 | 0.8 | 365 | 2.4337 | 0.4337 | 2 | 0.86739
87347 | 2.36 | 0.8 | 365 | 2.1633 | 0.16329 | 2 | 0.32657
87348 | 5.22 | 0.8 | 365 | 4.7849 | 0.78489 | 5 | 0.56979
87349 | 7.965 | 0.8 | 365 | 7.3011 | 0.30109 | 7 | 0.60218
87350 | 7.375 | 0.8 | 365 | 6.7603 | 0.76027 | 7 | 0.52053
87406 | 4.425 | 0.8 | 365 | 4.0562 | 0.05616 | 4 | 0.11232
87407 | 9.86 | 0.8 | 365 | 9.0381 | 0.038134 | 9 | 0.076267
87409 | 12.685 | 0.8 | 365 | 11.6277 | 0.62766 | 12 | 0.25532
87410 | 8.55 | 0.8 | 365 | 7.8373 | 0.83733 | 8 | 0.67465
87411 | 6.785 | 0.8 | 365 | 6.2194 | 0.21945 | 6 | 0.43889
87419 | 3.54 | 0.8 | 365 | 3.2449 | 0.24493 | 3 | 0.48986
87420 | 11.21 | 0.8 | 365 | 10.2756 | 0.27561 | 10 | 0.55121
87421 | 7.08 | 0.8 | 365 | 6.4899 | 0.48986 | 6 | 0.97971
87422 | 4.72 | 0.8 | 365 | 4.3266 | 0.32657 | 4 | 0.65314
87423 | 6.49 | 0.8 | 365 | 5.949 | 0.94904 | 6 | 0.89807
87424 | 7.67 | 0.8 | 365 | 7.0307 | 0.030678 | 7 | 0.061356
87425 | 9.24 | 0.8 | 365 | 8.4698 | 0.46981 | 8 | 0.93963
87426 | 3.835 | 0.8 | 365 | 3.5153 | 0.51534 | 4 | 0.030678
87427 | 2.36 | 0.8 | 365 | 2.1633 | 0.16329 | 2 | 0.32657
87432 | 11.505 | 0.8 | 365 | 10.546 | 0.54602 | 11 | 0.092034
87440 | 7.08 | 0.8 | 365 | 6.4899 | 0.48986 | 6 | 0.97971
87441 | 7.67 | 0.8 | 365 | 7.0307 | 0.030678 | 7 | 0.061356
87442 | 6.195 | 0.8 | 365 | 5.6786 | 0.67862 | 6 | 0.35725
87449 | 3.54 | 0.8 | 365 | 3.2449 | 0.24493 | 3 | 0.48986
87454 | 13.05 | 0.8 | 365 | 11.9622 | 0.96224 | 12 | 0.92447
87455 | 6.785 | 0.8 | 365 | 6.2194 | 0.21945 | 6 | 0.43889
87456 | 8.85 | 0.8 | 365 | 8.1123 | 0.11232 | 8 | 0.22464
87457 | 6.785 | 0.8 | 365 | 6.2194 | 0.21945 | 6 | 0.43889
87458 | 8.26 | 0.8 | 365 | 7.5715 | 0.5715 | 8 | 0.143
87460 | 2.36 | 0.8 | 365 | 2.1633 | 0.16329 | 2 | 0.32657
87461 | 11.8 | 0.8 | 365 | 10.8164 | 0.81643 | 11 | 0.63286
87463 | 3.245 | 0.8 | 365 | 2.9745 | 0.97452 | 3 | 0.94904
87467 | 5.605 | 0.8 | 365 | 5.1378 | 0.1378 | 5 | 0.27561
87469 | 7.965 | 0.8 | 365 | 7.3011 | 0.30109 | 7 | 0.60218
87429 | 8.85 | 0.8 | 365 | 8.1123 | 0.11232 | 8 | 0.22464
87430 | 8.555 | 0.8 | 365 | 7.8419 | 0.84191 | 8 | 0.68382
87431 | 7.83 | 0.8 | 365 | 7.1773 | 0.17734 | 7 | 0.35468
87433 | 4.425 | 0.8 | 365 | 4.0562 | 0.05616 | 4 | 0.11232
87438 | 4.72 | 0.8 | 365 | 4.3266 | 0.32657 | 4 | 0.65314
87439 | 4.13 | 0.8 | 365 | 3.7857 | 0.78575 | 4 | 0.5715
87447 | 4.13 | 0.8 | 365 | 3.7857 | 0.78575 | 4 | 0.5715
87484 | 5.51 | 0.8 | 365 | 5.0507 | 0.050722 | 5 | 0.10144
87485 | 8.85 | 0.8 | 365 | 8.1123 | 0.11232 | 8 | 0.22464
87486 | 10.915 | 0.8 | 365 | 10.0052 | 0.0051955 | 10 | 0.010391
87495 | 2.36 | 0.8 | 365 | 2.1633 | 0.16329 | 2 | 0.32657
87505 | 3.835 | 0.8 | 365 | 3.5153 | 0.51534 | 4 | 0.030678
87512 | 5.31 | 0.8 | 365 | 4.8674 | 0.86739 | 5 | 0.73478
87513 | 4.93 | 0.8 | 365 | 4.5191 | 0.51907 | 5 | 0.038134
87518 | 5.9 | 0.8 | 365 | 5.4082 | 0.40821 | 5 | 0.81643
87520 | 5.31 | 0.8 | 365 | 4.8674 | 0.86739 | 5 | 0.73478
87521 | 9.145 | 0.8 | 365 | 8.3827 | 0.38273 | 8 | 0.76546
87522 | 5.015 | 0.8 | 365 | 4.597 | 0.59698 | 5 | 0.19396
87524 | 11.8 | 0.8 | 365 | 10.8164 | 0.81643 | 11 | 0.63286
87552 | 8.12 | 0.8 | 365 | 7.4432 | 0.44317 | 7 | 0.88634
87623 | 8.85 | 0.8 | 365 | 8.1123 | 0.11232 | 8 | 0.22464
87627 | 5.9 | 0.8 | 365 | 5.4082 | 0.40821 | 5 | 0.81643
87628 | 3.42 | 0.8 | 365 | 3.1349 | 0.13493 | 3 | 0.26986
87629 | 5.31 | 0.8 | 365 | 4.8674 | 0.86739 | 5 | 0.73478
87639 | 6.195 | 0.8 | 365 | 5.6786 | 0.67862 | 6 | 0.35725
87642 | 3.42 | 0.8 | 365 | 3.1349 | 0.13493 | 3 | 0.26986
87644 | 9.44 | 0.8 | 365 | 8.6531 | 0.65314 | 9 | 0.30628
87646 | 5.605 | 0.8 | 365 | 5.1378 | 0.1378 | 5 | 0.27561
87647 | 5.605 | 0.8 | 365 | 5.1378 | 0.1378 | 5 | 0.27561
87708 | 8.85 | 0.8 | 365 | 8.1123 | 0.11232 | 8 | 0.22464
87709 | 17.11 | 0.8 | 365 | 15.6838 | 0.68382 | 16 | 0.36764
87750 | 2.61 | 0.8 | 365 | 2.3924 | 0.39245 | 2 | 0.78489
87754 | 7.08 | 0.8 | 365 | 6.4899 | 0.48986 | 6 | 0.97971
87756 | 4.94 | 0.8 | 365 | 4.5282 | 0.52823 | 5 | 0.056466
87757 | 4.425 | 0.8 | 365 | 4.0562 | 0.05616 | 4 | 0.11232
87759 | 4.13 | 0.8 | 365 | 3.7857 | 0.78575 | 4 | 0.5715
87795 | 4.13 | 0.8 | 365 | 3.7857 | 0.78575 | 4 | 0.5715
87796 | 11.8 | 0.8 | 365 | 10.8164 | 0.81643 | 11 | 0.63286
87797 | 7.08 | 0.8 | 365 | 6.4899 | 0.48986 | 6 | 0.97971
87799 | 7.67 | 0.8 | 365 | 7.0307 | 0.030678 | 7 | 0.061356
87804 | 8.555 | 0.8 | 365 | 7.8419 | 0.84191 | 8 | 0.68382
87836 | 4.425 | 0.8 | 365 | 4.0562 | 0.05616 | 4 | 0.11232
87841 | 3.12 | 0.8 | 365 | 2.8599 | 0.85994 | 3 | 0.71987
87845 | 7.67 | 0.8 | 365 | 7.0307 | 0.030678 | 7 | 0.061356
87837 | 2.36 | 0.8 | 365 | 2.1633 | 0.16329 | 2 | 0.32657
87861 | 7.375 | 0.8 | 365 | 6.7603 | 0.76027 | 7 | 0.52053
87863 | 2.655 | 0.8 | 365 | 2.4337 | 0.4337 | 2 | 0.86739
87868 | 6.49 | 0.8 | 365 | 5.949 | 0.94904 | 6 | 0.89807
87883 | 8.85 | 0.8 | 365 | 8.1123 | 0.11232 | 8 | 0.22464
87897 | 5.9 | 0.8 | 365 | 5.4082 | 0.40821 | 5 | 0.81643
87894 | 7.67 | 0.8 | 365 | 7.0307 | 0.030678 | 7 | 0.061356
87925 | 11.31 | 0.8 | 365 | 10.3673 | 0.36727 | 10 | 0.73454
87920 | 5.015 | 0.8 | 365 | 4.597 | 0.59698 | 5 | 0.19396
87918 | 15.08 | 0.8 | 365 | 13.823 | 0.82303 | 14 | 0.64606
87922 | 7.965 | 0.8 | 365 | 7.3011 | 0.30109 | 7 | 0.60218
87924 | 5.31 | 0.8 | 365 | 4.8674 | 0.86739 | 5 | 0.73478
87923 | 13.275 | 0.8 | 365 | 12.1685 | 0.16848 | 12 | 0.33696
87976 | 7.25 | 0.8 | 365 | 6.6457 | 0.64569 | 7 | 0.29137
87464 | 4.425 | 0.8 | 365 | 4.0562 | 0.05616 | 4 | 0.11232
87848 | 6.785 | 0.8 | 365 | 6.2194 | 0.21945 | 6 | 0.43889
87853 | 2.95 | 0.8 | 365 | 2.7041 | 0.70411 | 3 | 0.40821
87854 | 7.08 | 0.8 | 365 | 6.4899 | 0.48986 | 6 | 0.97971
87855 | 8.26 | 0.8 | 365 | 7.5715 | 0.5715 | 8 | 0.143
87978 | 11.6 | 0.8 | 365 | 10.6331 | 0.6331 | 11 | 0.2662
87983 | 9.145 | 0.8 | 365 | 8.3827 | 0.38273 | 8 | 0.76546
87985 | 5.015 | 0.8 | 365 | 4.597 | 0.59698 | 5 | 0.19396
87986 | 8.26 | 0.8 | 365 | 7.5715 | 0.5715 | 8 | 0.143
87987 | 7.83 | 0.8 | 365 | 7.1773 | 0.17734 | 7 | 0.35468
88007 | 4.13 | 0.8 | 365 | 3.7857 | 0.78575 | 4 | 0.5715
88041 | 2.9 | 0.8 | 365 | 2.6583 | 0.65827 | 3 | 0.31655
88043 | 7.08 | 0.8 | 365 | 6.4899 | 0.48986 | 6 | 0.97971
88044 | 2.36 | 0.8 | 365 | 2.1633 | 0.16329 | 2 | 0.32657
88047 | 4.13 | 0.8 | 365 | 3.7857 | 0.78575 | 4 | 0.5715
88048 | 2.36 | 0.8 | 365 | 2.1633 | 0.16329 | 2 | 0.32657
88049 | 3.245 | 0.8 | 365 | 2.9745 | 0.97452 | 3 | 0.94904
88059 | 8.555 | 0.8 | 365 | 7.8419 | 0.84191 | 8 | 0.68382
88062 | 8.555 | 0.8 | 365 | 7.8419 | 0.84191 | 8 | 0.68382
88068 | 7.08 | 0.8 | 365 | 6.4899 | 0.48986 | 6 | 0.97971
88072 | 10.03 | 0.8 | 365 | 9.194 | 0.19396 | 9 | 0.38793
88079 | 3.835 | 0.8 | 365 | 3.5153 | 0.51534 | 4 | 0.030678
88083 | 2.52 | 0.8 | 365 | 2.3099 | 0.30995 | 2 | 0.6199
88093 | 9.735 | 0.8 | 365 | 8.9236 | 0.92355 | 9 | 0.84711
88095 | 13.275 | 0.8 | 365 | 12.1685 | 0.16848 | 12 | 0.33696
88096 | 7.965 | 0.8 | 365 | 7.3011 | 0.30109 | 7 | 0.60218
87862 | 7.375 | 0.8 | 365 | 6.7603 | 0.76027 | 7 | 0.52053
87890 | 10.915 | 0.8 | 365 | 10.0052 | 0.0051955 | 10 | 0.010391
88042 | 8.7 | 0.8 | 365 | 7.9748 | 0.97482 | 8 | 0.94965
88051 | 11.8 | 0.8 | 365 | 10.8164 | 0.81643 | 11 | 0.63286
88092 | 10.325 | 0.8 | 365 | 9.4644 | 0.46437 | 9 | 0.92875
88094 | 8.7 | 0.8 | 365 | 7.9748 | 0.97482 | 8 | 0.94965
88128 | 5.015 | 0.8 | 365 | 4.597 | 0.59698 | 5 | 0.19396
88130 | 7.875 | 0.8 | 365 | 7.2186 | 0.21859 | 7 | 0.43718
88132 | 10.03 | 0.8 | 365 | 9.194 | 0.19396 | 9 | 0.38793
88139 | 11.31 | 0.8 | 365 | 10.3673 | 0.36727 | 10 | 0.73454
88145 | 9.86 | 0.8 | 365 | 9.0381 | 0.038134 | 9 | 0.076267
88195 | 8.555 | 0.8 | 365 | 7.8419 | 0.84191 | 8 | 0.68382
88196 | 8.26 | 0.8 | 365 | 7.5715 | 0.5715 | 8 | 0.143
88260 | 2.9 | 0.8 | 365 | 2.6583 | 0.65827 | 3 | 0.31655
88261 | 10.325 | 0.8 | 365 | 9.4644 | 0.46437 | 9 | 0.92875
88268 | 9.145 | 0.8 | 365 | 8.3827 | 0.38273 | 8 | 0.76546
88370 | 14.75 | 0.8 | 365 | 13.5205 | 0.52053 | 14 | 0.041069
88430 | 13.44 | 0.8 | 365 | 12.3197 | 0.31973 | 12 | 0.63946
88431 | 11.48 | 0.8 | 365 | 10.5231 | 0.5231 | 11 | 0.046201
88433 | 3.245 | 0.8 | 365 | 2.9745 | 0.97452 | 3 | 0.94904
88434 | 8.555 | 0.8 | 365 | 7.8419 | 0.84191 | 8 | 0.68382
88447 | 4.72 | 0.8 | 365 | 4.3266 | 0.32657 | 4 | 0.65314
88449 | 3.54 | 0.8 | 365 | 3.2449 | 0.24493 | 3 | 0.48986
88450 | 4.72 | 0.8 | 365 | 4.3266 | 0.32657 | 4 | 0.65314
88451 | 9.145 | 0.8 | 365 | 8.3827 | 0.38273 | 8 | 0.76546
88452 | 9.44 | 0.8 | 365 | 8.6531 | 0.65314 | 9 | 0.30628
88453 | 3.835 | 0.8 | 365 | 3.5153 | 0.51534 | 4 | 0.030678
88454 | 9.145 | 0.8 | 365 | 8.3827 | 0.38273 | 8 | 0.76546
88455 | 9.735 | 0.8 | 365 | 8.9236 | 0.92355 | 9 | 0.84711
88456 | 8.85 | 0.8 | 365 | 8.1123 | 0.11232 | 8 | 0.22464
88457 | 8.555 | 0.8 | 365 | 7.8419 | 0.84191 | 8 | 0.68382
88458 | 6.6 | 0.8 | 365 | 6.0499 | 0.049866 | 6 | 0.099732
88459 | 11.21 | 0.8 | 365 | 10.2756 | 0.27561 | 10 | 0.55121
88462 | 7.67 | 0.8 | 365 | 7.0307 | 0.030678 | 7 | 0.061356
88486 | 9.44 | 0.8 | 365 | 8.6531 | 0.65314 | 9 | 0.30628
88512 | 4.72 | 0.8 | 365 | 4.3266 | 0.32657 | 4 | 0.65314
88513 | 8.85 | 0.8 | 365 | 8.1123 | 0.11232 | 8 | 0.22464
88514 | 14.75 | 0.8 | 365 | 13.5205 | 0.52053 | 14 | 0.041069
88515 | 2.655 | 0.8 | 365 | 2.4337 | 0.4337 | 2 | 0.86739
88531 | 7.08 | 0.8 | 365 | 6.4899 | 0.48986 | 6 | 0.97971
88685 | 4.425 | 0.8 | 365 | 4.0562 | 0.05616 | 4 | 0.11232
88461 | 3.54 | 0.8 | 365 | 3.2449 | 0.24493 | 3 | 0.48986
88727 | 8.26 | 0.8 | 365 | 7.5715 | 0.5715 | 8 | 0.143
88755 | 4.93 | 0.8 | 365 | 4.5191 | 0.51907 | 5 | 0.038134
88756 | 2.95 | 0.8 | 365 | 2.7041 | 0.70411 | 3 | 0.40821
88758 | 3.36 | 0.8 | 365 | 3.0799 | 0.079932 | 3 | 0.15986
88760 | 2.36 | 0.8 | 365 | 2.1633 | 0.16329 | 2 | 0.32657
88761 | 15.93 | 0.8 | 365 | 14.6022 | 0.60218 | 15 | 0.20435
88762 | 3.835 | 0.8 | 365 | 3.5153 | 0.51534 | 4 | 0.030678
88771 | 3.835 | 0.8 | 365 | 3.5153 | 0.51534 | 4 | 0.030678
88792 | 4.425 | 0.8 | 365 | 4.0562 | 0.05616 | 4 | 0.11232
88795 | 5.6 | 0.8 | 365 | 5.1332 | 0.13322 | 5 | 0.26644
88800 | 11.505 | 0.8 | 365 | 10.546 | 0.54602 | 11 | 0.092034
88858 | 4.425 | 0.8 | 365 | 4.0562 | 0.05616 | 4 | 0.11232
88861 | 19.175 | 0.8 | 365 | 17.5767 | 0.57669 | 18 | 0.15339
88864 | 7.08 | 0.8 | 365 | 6.4899 | 0.48986 | 6 | 0.97971
88865 | 12.3 | 0.8 | 365 | 11.2748 | 0.27475 | 11 | 0.5495
88867 | 5.31 | 0.8 | 365 | 4.8674 | 0.86739 | 5 | 0.73478
88870 | 4.72 | 0.8 | 365 | 4.3266 | 0.32657 | 4 | 0.65314
88871 | 6.49 | 0.8 | 365 | 5.949 | 0.94904 | 6 | 0.89807
88878 | 16.24 | 0.8 | 365 | 14.8863 | 0.88634 | 15 | 0.77268
88927 | 12.76 | 0.8 | 365 | 11.6964 | 0.69641 | 12 | 0.39282
89020 | 10.62 | 0.8 | 365 | 9.7348 | 0.73478 | 10 | 0.46957
89024 | 9.44 | 0.8 | 365 | 8.6531 | 0.65314 | 9 | 0.30628
89028 | 7.08 | 0.8 | 365 | 6.4899 | 0.48986 | 6 | 0.97971
89034 | 5.22 | 0.8 | 365 | 4.7849 | 0.78489 | 5 | 0.56979
89036 | 5.88 | 0.8 | 365 | 5.3899 | 0.38988 | 5 | 0.77976
89039 | 2.36 | 0.8 | 365 | 2.1633 | 0.16329 | 2 | 0.32657
89041 | 8.85 | 0.8 | 365 | 8.1123 | 0.11232 | 8 | 0.22464
89042 | 9.86 | 0.8 | 365 | 9.0381 | 0.038134 | 9 | 0.076267
89045 | 7.965 | 0.8 | 365 | 7.3011 | 0.30109 | 7 | 0.60218
89050 | 3.54 | 0.8 | 365 | 3.2449 | 0.24493 | 3 | 0.48986
89053 | 7.375 | 0.8 | 365 | 6.7603 | 0.76027 | 7 | 0.52053
88767 | 4.13 | 0.8 | 365 | 3.7857 | 0.78575 | 4 | 0.5715
89049 | 8.85 | 0.8 | 365 | 8.1123 | 0.11232 | 8 | 0.22464
89051 | 10.15 | 0.8 | 365 | 9.304 | 0.30396 | 9 | 0.60792
89052 | 9.44 | 0.8 | 365 | 8.6531 | 0.65314 | 9 | 0.30628
89242 | 2.36 | 0.8 | 365 | 2.1633 | 0.16329 | 2 | 0.32657
89243 | 5.015 | 0.8 | 365 | 4.597 | 0.59698 | 5 | 0.19396
89244 | 11.1 | 0.8 | 365 | 10.1748 | 0.17478 | 10 | 0.34955
89245 | 7.08 | 0.8 | 365 | 6.4899 | 0.48986 | 6 | 0.97971
89246 | 10.03 | 0.8 | 365 | 9.194 | 0.19396 | 9 | 0.38793
89247 | 6.49 | 0.8 | 365 | 5.949 | 0.94904 | 6 | 0.89807
89249 | 5.8 | 0.8 | 365 | 5.3165 | 0.31655 | 5 | 0.6331
89253 | 7.375 | 0.8 | 365 | 6.7603 | 0.76027 | 7 | 0.52053
89255 | 7.375 | 0.8 | 365 | 6.7603 | 0.76027 | 7 | 0.52053
89256 | 9.6 | 0.8 | 365 | 8.7998 | 0.79981 | 9 | 0.59961
89257 | 12.98 | 0.8 | 365 | 11.8981 | 0.89807 | 12 | 0.79614
89258 | 2.36 | 0.8 | 365 | 2.1633 | 0.16329 | 2 | 0.32657
89259 | 9.6 | 0.8 | 365 | 8.7998 | 0.79981 | 9 | 0.59961
89260 | 5.605 | 0.8 | 365 | 5.1378 | 0.1378 | 5 | 0.27561
89262 | 4.2 | 0.8 | 365 | 3.8499 | 0.84991 | 4 | 0.69983
89263 | 7.965 | 0.8 | 365 | 7.3011 | 0.30109 | 7 | 0.60218
89264 | 12.095 | 0.8 | 365 | 11.0868 | 0.086838 | 11 | 0.17368
89266 | 15.96 | 0.8 | 365 | 14.6297 | 0.62968 | 15 | 0.25935
89270 | 4.5 | 0.8 | 365 | 4.1249 | 0.12491 | 4 | 0.24982
89271 | 8.26 | 0.8 | 365 | 7.5715 | 0.5715 | 8 | 0.143
89272 | 3.835 | 0.8 | 365 | 3.5153 | 0.51534 | 4 | 0.030678
89276 | 10.325 | 0.8 | 365 | 9.4644 | 0.46437 | 9 | 0.92875
89279 | 16.225 | 0.8 | 365 | 14.8726 | 0.87259 | 15 | 0.74518
89289 | 3.54 | 0.8 | 365 | 3.2449 | 0.24493 | 3 | 0.48986
89293 | 3.245 | 0.8 | 365 | 2.9745 | 0.97452 | 3 | 0.94904
89297 | 10.03 | 0.8 | 365 | 9.194 | 0.19396 | 9 | 0.38793
89300 | 5.015 | 0.8 | 365 | 4.597 | 0.59698 | 5 | 0.19396
89303 | 7.8 | 0.8 | 365 | 7.1498 | 0.14984 | 7 | 0.29968
89327 | 10.325 | 0.8 | 365 | 9.4644 | 0.46437 | 9 | 0.92875
89328 | 11.6 | 0.8 | 365 | 10.6331 | 0.6331 | 11 | 0.2662
89331 | 8.1 | 0.8 | 365 | 7.4248 | 0.42484 | 7 | 0.84967
89333 | 5.015 | 0.8 | 365 | 4.597 | 0.59698 | 5 | 0.19396
89335 | 2.7 | 0.8 | 365 | 2.4749 | 0.47495 | 2 | 0.94989
89344 | 2.36 | 0.8 | 365 | 2.1633 | 0.16329 | 2 | 0.32657
89349 | 4.425 | 0.8 | 365 | 4.0562 | 0.05616 | 4 | 0.11232
89351 | 5.605 | 0.8 | 365 | 5.1378 | 0.1378 | 5 | 0.27561
89353 | 8.4 | 0.8 | 365 | 7.6998 | 0.69983 | 8 | 0.39966
89357 | 9.735 | 0.8 | 365 | 8.9236 | 0.92355 | 9 | 0.84711
89358 | 8.26 | 0.8 | 365 | 7.5715 | 0.5715 | 8 | 0.143
89359 | 7.67 | 0.8 | 365 | 7.0307 | 0.030678 | 7 | 0.061356
89361 | 5.31 | 0.8 | 365 | 4.8674 | 0.86739 | 5 | 0.73478
87831 | 7.965 | 0.8 | 365 | 7.3011 | 0.30109 | 7 | 0.60218
88194 | 3.36 | 0.8 | 365 | 3.0799 | 0.079932 | 3 | 0.15986
89329 | 4.425 | 0.8 | 365 | 4.0562 | 0.05616 | 4 | 0.11232
89330 | 11.505 | 0.8 | 365 | 10.546 | 0.54602 | 11 | 0.092034
89332 | 3.19 | 0.8 | 365 | 2.9241 | 0.9241 | 3 | 0.8482
89334 | 12.98 | 0.8 | 365 | 11.8981 | 0.89807 | 12 | 0.79614
89336 | 17.405 | 0.8 | 365 | 15.9542 | 0.95423 | 16 | 0.90846
89340 | 6.785 | 0.8 | 365 | 6.2194 | 0.21945 | 6 | 0.43889
89343 | 6.785 | 0.8 | 365 | 6.2194 | 0.21945 | 6 | 0.43889
89345 | 4.13 | 0.8 | 365 | 3.7857 | 0.78575 | 4 | 0.5715
89378 | 3.835 | 0.8 | 365 | 3.5153 | 0.51534 | 4 | 0.030678
89379 | 7.2 | 0.8 | 365 | 6.5999 | 0.59985 | 7 | 0.19971
89380 | 4.425 | 0.8 | 365 | 4.0562 | 0.05616 | 4 | 0.11232
89384 | 8.555 | 0.8 | 365 | 7.8419 | 0.84191 | 8 | 0.68382
89385 | 4.72 | 0.8 | 365 | 4.3266 | 0.32657 | 4 | 0.65314
89392 | 5.605 | 0.8 | 365 | 5.1378 | 0.1378 | 5 | 0.27561
89400 | 4.72 | 0.8 | 365 | 4.3266 | 0.32657 | 4 | 0.65314
89402 | 4.72 | 0.8 | 365 | 4.3266 | 0.32657 | 4 | 0.65314
89405 | 8.26 | 0.8 | 365 | 7.5715 | 0.5715 | 8 | 0.143
89406 | 6.195 | 0.8 | 365 | 5.6786 | 0.67862 | 6 | 0.35725
89408 | 6.49 | 0.8 | 365 | 5.949 | 0.94904 | 6 | 0.89807
89410 | 7.08 | 0.8 | 365 | 6.4899 | 0.48986 | 6 | 0.97971
89412 | 7.08 | 0.8 | 365 | 6.4899 | 0.48986 | 6 | 0.97971
89414 | 10.8 | 0.8 | 365 | 9.8998 | 0.89978 | 10 | 0.79956
89419 | 6.38 | 0.8 | 365 | 5.8482 | 0.8482 | 6 | 0.69641
89420 | 11.8 | 0.8 | 365 | 10.8164 | 0.81643 | 11 | 0.63286
89421 | 3.835 | 0.8 | 365 | 3.5153 | 0.51534 | 4 | 0.030678
89422 | 9.145 | 0.8 | 365 | 8.3827 | 0.38273 | 8 | 0.76546
89423 | 4.425 | 0.8 | 365 | 4.0562 | 0.05616 | 4 | 0.11232
89425 | 5.9 | 0.8 | 365 | 5.4082 | 0.40821 | 5 | 0.81643
89426 | 12.39 | 0.8 | 365 | 11.3572 | 0.35725 | 11 | 0.7145
89427 | 13.275 | 0.8 | 365 | 12.1685 | 0.16848 | 12 | 0.33696
89428 | 9.44 | 0.8 | 365 | 8.6531 | 0.65314 | 9 | 0.30628
89429 | 6.785 | 0.8 | 365 | 6.2194 | 0.21945 | 6 | 0.43889
89430 | 13.275 | 0.8 | 365 | 12.1685 | 0.16848 | 12 | 0.33696
89431 | 9.44 | 0.8 | 365 | 8.6531 | 0.65314 | 9 | 0.30628
89432 | 8.85 | 0.8 | 365 | 8.1123 | 0.11232 | 8 | 0.22464
89433 | 5.015 | 0.8 | 365 | 4.597 | 0.59698 | 5 | 0.19396
89434 | 10.03 | 0.8 | 365 | 9.194 | 0.19396 | 9 | 0.38793
89435 | 8.26 | 0.8 | 365 | 7.5715 | 0.5715 | 8 | 0.143
85786 | 3.445 | 1 | 365 | 3.9473 | 0.94731 | 4 | 0.89462
87833 | 10.915 | 0.8 | 365 | 10.0052 | 0.0051955 | 10 | 0.010391
87834 | 6.49 | 0.8 | 365 | 5.949 | 0.94904 | 6 | 0.89807
87835 | 8.555 | 0.8 | 365 | 7.8419 | 0.84191 | 8 | 0.68382
87864 | 10.62 | 0.8 | 365 | 9.7348 | 0.73478 | 10 | 0.46957
88757 | 2.36 | 0.8 | 365 | 2.1633 | 0.16329 | 2 | 0.32657
89248 | 12.095 | 0.8 | 365 | 11.0868 | 0.086838 | 11 | 0.17368
89500 | 5.31 | 0.8 | 365 | 4.8674 | 0.86739 | 5 | 0.73478
89501 | 13.865 | 0.8 | 365 | 12.7093 | 0.7093 | 13 | 0.4186
89503 | 10.03 | 0.8 | 365 | 9.194 | 0.19396 | 9 | 0.38793
89559 | 5.9 | 0.8 | 365 | 5.4082 | 0.40821 | 5 | 0.81643
89584 | 6.6 | 0.8 | 365 | 6.0499 | 0.049866 | 6 | 0.099732
89586 | 5.31 | 0.8 | 365 | 4.8674 | 0.86739 | 5 | 0.73478
89587 | 8.1 | 0.8 | 365 | 7.4248 | 0.42484 | 7 | 0.84967
89588 | 9.145 | 0.8 | 365 | 8.3827 | 0.38273 | 8 | 0.76546
89593 | 9.145 | 0.8 | 365 | 8.3827 | 0.38273 | 8 | 0.76546
89625 | 10.03 | 0.8 | 365 | 9.194 | 0.19396 | 9 | 0.38793
89627 | 10.62 | 0.8 | 365 | 9.7348 | 0.73478 | 10 | 0.46957
89629 | 7.08 | 0.8 | 365 | 6.4899 | 0.48986 | 6 | 0.97971
89631 | 7.965 | 0.8 | 365 | 7.3011 | 0.30109 | 7 | 0.60218
89633 | 6.49 | 0.8 | 365 | 5.949 | 0.94904 | 6 | 0.89807
89635 | 2.655 | 0.8 | 365 | 2.4337 | 0.4337 | 2 | 0.86739
89636 | 8.555 | 0.8 | 365 | 7.8419 | 0.84191 | 8 | 0.68382
89637 | 4.13 | 0.8 | 365 | 3.7857 | 0.78575 | 4 | 0.5715
89639 | 8.555 | 0.8 | 365 | 7.8419 | 0.84191 | 8 | 0.68382
89640 | 6.49 | 0.8 | 365 | 5.949 | 0.94904 | 6 | 0.89807
89643 | 8.1 | 0.8 | 365 | 7.4248 | 0.42484 | 7 | 0.84967
89646 | 8.85 | 0.8 | 365 | 8.1123 | 0.11232 | 8 | 0.22464
89647 | 4.13 | 0.8 | 365 | 3.7857 | 0.78575 | 4 | 0.5715
89650 | 4.72 | 0.8 | 365 | 4.3266 | 0.32657 | 4 | 0.65314
89654 | 9.6 | 0.8 | 365 | 8.7998 | 0.79981 | 9 | 0.59961
89660 | 3.54 | 0.8 | 365 | 3.2449 | 0.24493 | 3 | 0.48986
89664 | 3.54 | 0.8 | 365 | 3.2449 | 0.24493 | 3 | 0.48986
89666 | 14.75 | 0.8 | 365 | 13.5205 | 0.52053 | 14 | 0.041069
89671 | 5.9 | 0.8 | 365 | 5.4082 | 0.40821 | 5 | 0.81643
89672 | 8.85 | 0.8 | 365 | 8.1123 | 0.11232 | 8 | 0.22464
89674 | 12.9 | 0.8 | 365 | 11.8247 | 0.82474 | 12 | 0.64948
89675 | 8.1 | 0.8 | 365 | 7.4248 | 0.42484 | 7 | 0.84967
89677 | 10.62 | 0.8 | 365 | 9.7348 | 0.73478 | 10 | 0.46957
89678 | 7.83 | 0.8 | 365 | 7.1773 | 0.17734 | 7 | 0.35468
89679 | 5.015 | 0.8 | 365 | 4.597 | 0.59698 | 5 | 0.19396
89504 | 4.425 | 0.8 | 365 | 4.0562 | 0.05616 | 4 | 0.11232
89250 | 7.375 | 0.8 | 365 | 6.7603 | 0.76027 | 7 | 0.52053
89576 | 5.9 | 0.8 | 365 | 5.4082 | 0.40821 | 5 | 0.81643
89581 | 5.51 | 0.8 | 365 | 5.0507 | 0.050722 | 5 | 0.10144
89583 | 5.8 | 0.8 | 365 | 5.3165 | 0.31655 | 5 | 0.6331
89622 | 4.2 | 0.8 | 365 | 3.8499 | 0.84991 | 4 | 0.69983
89628 | 3.835 | 0.8 | 365 | 3.5153 | 0.51534 | 4 | 0.030678
89642 | 3 | 0.8 | 365 | 2.7499 | 0.74994 | 3 | 0.49988
89645 | 5.605 | 0.8 | 365 | 5.1378 | 0.1378 | 5 | 0.27561
89649 | 14.175 | 0.8 | 365 | 12.9935 | 0.99346 | 13 | 0.98693
89680 | 4.425 | 0.8 | 365 | 4.0562 | 0.05616 | 4 | 0.11232
89681 | 10.5 | 0.8 | 365 | 9.6248 | 0.62479 | 10 | 0.24957
89682 | 13.275 | 0.8 | 365 | 12.1685 | 0.16848 | 12 | 0.33696
89683 | 12.095 | 0.8 | 365 | 11.0868 | 0.086838 | 11 | 0.17368
89684 | 4.425 | 0.8 | 365 | 4.0562 | 0.05616 | 4 | 0.11232
89685 | 5.31 | 0.8 | 365 | 4.8674 | 0.86739 | 5 | 0.73478
89686 | 7.375 | 0.8 | 365 | 6.7603 | 0.76027 | 7 | 0.52053
89688 | 6.6 | 0.8 | 365 | 6.0499 | 0.049866 | 6 | 0.099732
89770 | 7.67 | 0.8 | 365 | 7.0307 | 0.030678 | 7 | 0.061356
89774 | 7.67 | 0.8 | 365 | 7.0307 | 0.030678 | 7 | 0.061356
89777 | 2.95 | 0.8 | 365 | 2.7041 | 0.70411 | 3 | 0.40821
89781 | 12.255 | 0.8 | 365 | 11.2335 | 0.2335 | 11 | 0.467
89785 | 10.325 | 0.8 | 365 | 9.4644 | 0.46437 | 9 | 0.92875
89786 | 4.425 | 0.8 | 365 | 4.0562 | 0.05616 | 4 | 0.11232
89787 | 5.605 | 0.8 | 365 | 5.1378 | 0.1378 | 5 | 0.27561
89789 | 7.965 | 0.8 | 365 | 7.3011 | 0.30109 | 7 | 0.60218
89790 | 12.98 | 0.8 | 365 | 11.8981 | 0.89807 | 12 | 0.79614
89797 | 7.375 | 0.8 | 365 | 6.7603 | 0.76027 | 7 | 0.52053
87634 | 4.13 | 0.8 | 365 | 3.7857 | 0.78575 | 4 | 0.5715
89943 | 2.36 | 0.8 | 365 | 2.1633 | 0.16329 | 2 | 0.32657
89944 | 10.52 | 0.8 | 365 | 9.6431 | 0.64312 | 10 | 0.28624
89945 | 8.555 | 0.8 | 365 | 7.8419 | 0.84191 | 8 | 0.68382
89948 | 3.54 | 0.8 | 365 | 3.2449 | 0.24493 | 3 | 0.48986
89950 | 5.8 | 0.8 | 365 | 5.3165 | 0.31655 | 5 | 0.6331
89953 | 3.835 | 0.8 | 365 | 3.5153 | 0.51534 | 4 | 0.030678
89956 | 9.145 | 0.8 | 365 | 8.3827 | 0.38273 | 8 | 0.76546
89960 | 11.4 | 0.8 | 365 | 10.4498 | 0.44977 | 10 | 0.89954
89964 | 2.16 | 0.8 | 365 | 1.98 | 0.97996 | 2 | 0.95991
89967 | 5.4 | 0.8 | 365 | 4.9499 | 0.94989 | 5 | 0.89978
89981 | 6.195 | 0.8 | 365 | 5.6786 | 0.67862 | 6 | 0.35725
89986 | 5.31 | 0.8 | 365 | 4.8674 | 0.86739 | 5 | 0.73478
90001 | 13.5 | 0.8 | 365 | 12.3747 | 0.37473 | 12 | 0.74945
90012 | 5.015 | 0.8 | 365 | 4.597 | 0.59698 | 5 | 0.19396
90019 | 15.3 | 0.8 | 365 | 14.0247 | 0.02469 | 14 | 0.04938
90020 | 5.32 | 0.8 | 365 | 4.8766 | 0.87656 | 5 | 0.75312
90028 | 7.375 | 0.8 | 365 | 6.7603 | 0.76027 | 7 | 0.52053
90029 | 9.57 | 0.8 | 365 | 8.7723 | 0.77231 | 9 | 0.54461
90030 | 2.95 | 0.8 | 365 | 2.7041 | 0.70411 | 3 | 0.40821
90031 | 4.13 | 0.8 | 365 | 3.7857 | 0.78575 | 4 | 0.5715
90033 | 3.245 | 0.8 | 365 | 2.9745 | 0.97452 | 3 | 0.94904
90034 | 9.145 | 0.8 | 365 | 8.3827 | 0.38273 | 8 | 0.76546
90035 | 15.3 | 0.8 | 365 | 14.0247 | 0.02469 | 14 | 0.04938
90036 | 5.015 | 0.8 | 365 | 4.597 | 0.59698 | 5 | 0.19396
90037 | 5.31 | 0.8 | 365 | 4.8674 | 0.86739 | 5 | 0.73478
90038 | 7.2 | 0.8 | 365 | 6.5999 | 0.59985 | 7 | 0.19971
90041 | 10.2 | 0.8 | 365 | 9.3498 | 0.34979 | 9 | 0.69959
90045 | 5.9 | 0.8 | 365 | 5.4082 | 0.40821 | 5 | 0.81643
90046 | 10.325 | 0.8 | 365 | 9.4644 | 0.46437 | 9 | 0.92875
90050 | 4.2 | 0.8 | 365 | 3.8499 | 0.84991 | 4 | 0.69983
90051 | 2.565 | 0.8 | 365 | 2.3512 | 0.3512 | 2 | 0.7024
90056 | 8.7 | 0.8 | 365 | 7.9748 | 0.97482 | 8 | 0.94965
90070 | 5.88 | 0.8 | 365 | 5.3899 | 0.38988 | 5 | 0.77976
90072 | 7.965 | 0.8 | 365 | 7.3011 | 0.30109 | 7 | 0.60218
90098 | 9.975 | 0.8 | 365 | 9.1435 | 0.14355 | 9 | 0.2871
90099 | 10.915 | 0.8 | 365 | 10.0052 | 0.0051955 | 10 | 0.010391
90100 | 5.31 | 0.8 | 365 | 4.8674 | 0.86739 | 5 | 0.73478
90101 | 14.79 | 0.8 | 365 | 13.5572 | 0.5572 | 14 | 0.1144
90117 | 5.31 | 0.8 | 365 | 4.8674 | 0.86739 | 5 | 0.73478
90118 | 5.7 | 0.8 | 365 | 5.2249 | 0.22488 | 5 | 0.44977
90119 | 4.425 | 0.8 | 365 | 4.0562 | 0.05616 | 4 | 0.11232
90120 | 2.95 | 0.8 | 365 | 2.7041 | 0.70411 | 3 | 0.40821
90123 | 2.28 | 0.8 | 365 | 2.09 | 0.089954 | 2 | 0.17991
90127 | 4.8 | 0.8 | 365 | 4.3999 | 0.3999 | 4 | 0.79981
90130 | 11.1 | 0.8 | 365 | 10.1748 | 0.17478 | 10 | 0.34955
89779 | 7.67 | 0.8 | 365 | 7.0307 | 0.030678 | 7 | 0.061356
90132 | 13.57 | 0.8 | 365 | 12.4389 | 0.43889 | 12 | 0.87778
90135 | 2.36 | 0.8 | 365 | 2.1633 | 0.16329 | 2 | 0.32657
90138 | 5.9 | 0.8 | 365 | 5.4082 | 0.40821 | 5 | 0.81643
90139 | 2.36 | 0.8 | 365 | 2.1633 | 0.16329 | 2 | 0.32657
90331 | 6.3 | 0.8 | 365 | 5.7749 | 0.77487 | 6 | 0.54974
90334 | 4.8 | 0.8 | 365 | 4.3999 | 0.3999 | 4 | 0.79981
90335 | 7.965 | 0.8 | 365 | 7.3011 | 0.30109 | 7 | 0.60218
90336 | 5.7 | 0.8 | 365 | 5.2249 | 0.22488 | 5 | 0.44977
90338 | 4.5 | 0.8 | 365 | 4.1249 | 0.12491 | 4 | 0.24982
90341 | 8.4 | 0.8 | 365 | 7.6998 | 0.69983 | 8 | 0.39966
90342 | 5.9 | 0.8 | 365 | 5.4082 | 0.40821 | 5 | 0.81643
90343 | 7.5 | 0.8 | 365 | 6.8748 | 0.87485 | 7 | 0.7497
90344 | 4.72 | 0.8 | 365 | 4.3266 | 0.32657 | 4 | 0.65314
90345 | 3.245 | 0.8 | 365 | 2.9745 | 0.97452 | 3 | 0.94904
90346 | 7.5 | 0.8 | 365 | 6.8748 | 0.87485 | 7 | 0.7497
90347 | 8.7 | 0.8 | 365 | 7.9748 | 0.97482 | 8 | 0.94965
90348 | 2.95 | 0.8 | 365 | 2.7041 | 0.70411 | 3 | 0.40821
90349 | 7.67 | 0.8 | 365 | 7.0307 | 0.030678 | 7 | 0.061356
90352 | 2.36 | 0.8 | 365 | 2.1633 | 0.16329 | 2 | 0.32657
90354 | 5.31 | 0.8 | 365 | 4.8674 | 0.86739 | 5 | 0.73478
90356 | 12.6 | 0.8 | 365 | 11.5497 | 0.54974 | 12 | 0.099489
90360 | 5.8 | 0.8 | 365 | 5.3165 | 0.31655 | 5 | 0.6331
90363 | 14.16 | 0.8 | 365 | 12.9797 | 0.97971 | 13 | 0.95943
90367 | 6.195 | 0.8 | 365 | 5.6786 | 0.67862 | 6 | 0.35725
90369 | 8.26 | 0.8 | 365 | 7.5715 | 0.5715 | 8 | 0.143
90372 | 4.72 | 0.8 | 365 | 4.3266 | 0.32657 | 4 | 0.65314
90375 | 5.1 | 0.8 | 365 | 4.6749 | 0.6749 | 5 | 0.34979
90378 | 8.4 | 0.8 | 365 | 7.6998 | 0.69983 | 8 | 0.39966
90382 | 8.4 | 0.8 | 365 | 7.6998 | 0.69983 | 8 | 0.39966
90561 | 4.5 | 0.8 | 365 | 4.1249 | 0.12491 | 4 | 0.24982
90429 | 8.85 | 0.8 | 365 | 8.1123 | 0.11232 | 8 | 0.22464
90430 | 9 | 0.8 | 365 | 8.2498 | 0.24982 | 8 | 0.49964
90431 | 12.6 | 0.8 | 365 | 11.5497 | 0.54974 | 12 | 0.099489
90432 | 9.735 | 0.8 | 365 | 8.9236 | 0.92355 | 9 | 0.84711
90433 | 10.03 | 0.8 | 365 | 9.194 | 0.19396 | 9 | 0.38793
90434 | 9.735 | 0.8 | 365 | 8.9236 | 0.92355 | 9 | 0.84711
90435 | 7.375 | 0.8 | 365 | 6.7603 | 0.76027 | 7 | 0.52053
90436 | 5.605 | 0.8 | 365 | 5.1378 | 0.1378 | 5 | 0.27561
90437 | 11.8 | 0.8 | 365 | 10.8164 | 0.81643 | 11 | 0.63286
90438 | 8.1 | 0.8 | 365 | 7.4248 | 0.42484 | 7 | 0.84967
90439 | 7.08 | 0.8 | 365 | 6.4899 | 0.48986 | 6 | 0.97971
90440 | 11.21 | 0.8 | 365 | 10.2756 | 0.27561 | 10 | 0.55121
90442 | 3.835 | 0.8 | 365 | 3.5153 | 0.51534 | 4 | 0.030678
90443 | 7.8 | 0.8 | 365 | 7.1498 | 0.14984 | 7 | 0.29968
90444 | 6.3 | 0.8 | 365 | 5.7749 | 0.77487 | 6 | 0.54974
90445 | 10.8 | 0.8 | 365 | 9.8998 | 0.89978 | 10 | 0.79956
90448 | 11.21 | 0.8 | 365 | 10.2756 | 0.27561 | 10 | 0.55121
90452 | 8.4 | 0.8 | 365 | 7.6998 | 0.69983 | 8 | 0.39966
90456 | 15.3 | 0.8 | 365 | 14.0247 | 0.02469 | 14 | 0.04938
90461 | 2.4 | 0.8 | 365 | 2.2 | 0.19995 | 2 | 0.3999
90463 | 15.3 | 0.8 | 365 | 14.0247 | 0.02469 | 14 | 0.04938
90471 | 6 | 0.8 | 365 | 5.4999 | 0.49988 | 5 | 0.99976
90476 | 5.31 | 0.8 | 365 | 4.8674 | 0.86739 | 5 | 0.73478
90479 | 9 | 0.8 | 365 | 8.2498 | 0.24982 | 8 | 0.49964
90505 | 4.72 | 0.8 | 365 | 4.3266 | 0.32657 | 4 | 0.65314
90518 | 4.5 | 0.8 | 365 | 4.1249 | 0.12491 | 4 | 0.24982
90528 | 5.7 | 0.8 | 365 | 5.2249 | 0.22488 | 5 | 0.44977
90530 | 5.8 | 0.8 | 365 | 5.3165 | 0.31655 | 5 | 0.6331
90531 | 4.8 | 0.8 | 365 | 4.3999 | 0.3999 | 4 | 0.79981
90542 | 7.67 | 0.8 | 365 | 7.0307 | 0.030678 | 7 | 0.061356
90567 | 13.275 | 0.8 | 365 | 12.1685 | 0.16848 | 12 | 0.33696
90569 | 5.4 | 0.8 | 365 | 4.9499 | 0.94989 | 5 | 0.89978
90570 | 5.1 | 0.8 | 365 | 4.6749 | 0.6749 | 5 | 0.34979
90571 | 7.965 | 0.8 | 365 | 7.3011 | 0.30109 | 7 | 0.60218
90572 | 5.31 | 0.8 | 365 | 4.8674 | 0.86739 | 5 | 0.73478
90573 | 6.785 | 0.8 | 365 | 6.2194 | 0.21945 | 6 | 0.43889
90574 | 6.195 | 0.8 | 365 | 5.6786 | 0.67862 | 6 | 0.35725
90575 | 5.605 | 0.8 | 365 | 5.1378 | 0.1378 | 5 | 0.27561
90576 | 3.6 | 0.8 | 365 | 3.2999 | 0.29993 | 3 | 0.59985
90578 | 8.555 | 0.8 | 365 | 7.8419 | 0.84191 | 8 | 0.68382
90580 | 4.2 | 0.8 | 365 | 3.8499 | 0.84991 | 4 | 0.69983
90584 | 5.4 | 0.8 | 365 | 4.9499 | 0.94989 | 5 | 0.89978
90585 | 10.5 | 0.8 | 365 | 9.6248 | 0.62479 | 10 | 0.24957
90589 | 9.6 | 0.8 | 365 | 8.7998 | 0.79981 | 9 | 0.59961
90597 | 4.2 | 0.8 | 365 | 3.8499 | 0.84991 | 4 | 0.69983
90600 | 5.9 | 0.8 | 365 | 5.4082 | 0.40821 | 5 | 0.81643
90601 | 3 | 0.8 | 365 | 2.7499 | 0.74994 | 3 | 0.49988
90603 | 5.605 | 0.8 | 365 | 5.1378 | 0.1378 | 5 | 0.27561
90605 | 3.54 | 0.8 | 365 | 3.2449 | 0.24493 | 3 | 0.48986
90607 | 10.62 | 0.8 | 365 | 9.7348 | 0.73478 | 10 | 0.46957
90614 | 7.965 | 0.8 | 365 | 7.3011 | 0.30109 | 7 | 0.60218
90617 | 11.505 | 0.8 | 365 | 10.546 | 0.54602 | 11 | 0.092034
90618 | 15.3 | 0.8 | 365 | 14.0247 | 0.02469 | 14 | 0.04938
90620 | 8.85 | 0.8 | 365 | 8.1123 | 0.11232 | 8 | 0.22464
90625 | 9.9 | 0.8 | 365 | 9.0748 | 0.074799 | 9 | 0.1496
90627 | 6.785 | 0.8 | 365 | 6.2194 | 0.21945 | 6 | 0.43889
90630 | 6.785 | 0.8 | 365 | 6.2194 | 0.21945 | 6 | 0.43889
90631 | 8.85 | 0.8 | 365 | 8.1123 | 0.11232 | 8 | 0.22464
90635 | 7.83 | 0.8 | 365 | 7.1773 | 0.17734 | 7 | 0.35468
90636 | 2.4 | 0.8 | 365 | 2.2 | 0.19995 | 2 | 0.3999
90639 | 2.36 | 0.8 | 365 | 2.1633 | 0.16329 | 2 | 0.32657
90642 | 4.06 | 0.8 | 365 | 3.7216 | 0.72158 | 4 | 0.44317
90643 | 8.85 | 0.8 | 365 | 8.1123 | 0.11232 | 8 | 0.22464
90644 | 4.425 | 0.8 | 365 | 4.0562 | 0.05616 | 4 | 0.11232
90645 | 3.835 | 0.8 | 365 | 3.5153 | 0.51534 | 4 | 0.030678
90646 | 2.655 | 0.8 | 365 | 2.4337 | 0.4337 | 2 | 0.86739
90647 | 6.6 | 0.8 | 365 | 6.0499 | 0.049866 | 6 | 0.099732
90650 | 5.04 | 0.8 | 365 | 4.6199 | 0.6199 | 5 | 0.2398
90651 | 8.7 | 0.8 | 365 | 7.9748 | 0.97482 | 8 | 0.94965
90653 | 5.605 | 0.8 | 365 | 5.1378 | 0.1378 | 5 | 0.27561
90655 | 2.4 | 0.8 | 365 | 2.2 | 0.19995 | 2 | 0.3999
90662 | 11.1 | 0.8 | 365 | 10.1748 | 0.17478 | 10 | 0.34955
90664 | 8.1 | 0.8 | 365 | 7.4248 | 0.42484 | 7 | 0.84967
90666 | 14.1 | 0.8 | 365 | 12.9247 | 0.92471 | 13 | 0.84943
90667 | 8.4 | 0.8 | 365 | 7.6998 | 0.69983 | 8 | 0.39966
90668 | 5.9 | 0.8 | 365 | 5.4082 | 0.40821 | 5 | 0.81643
90671 | 8.555 | 0.8 | 365 | 7.8419 | 0.84191 | 8 | 0.68382
90673 | 8.4 | 0.8 | 365 | 7.6998 | 0.69983 | 8 | 0.39966
90674 | 6.3 | 0.8 | 365 | 5.7749 | 0.77487 | 6 | 0.54974
90676 | 9.9 | 0.8 | 365 | 9.0748 | 0.074799 | 9 | 0.1496
90679 | 4.425 | 0.8 | 365 | 4.0562 | 0.05616 | 4 | 0.11232
90680 | 10.2 | 0.8 | 365 | 9.3498 | 0.34979 | 9 | 0.69959
90682 | 5.4 | 0.8 | 365 | 4.9499 | 0.94989 | 5 | 0.89978
90683 | 7.965 | 0.8 | 365 | 7.3011 | 0.30109 | 7 | 0.60218
90689 | 6.785 | 0.8 | 365 | 6.2194 | 0.21945 | 6 | 0.43889
90692 | 8.555 | 0.8 | 365 | 7.8419 | 0.84191 | 8 | 0.68382
90693 | 5.9 | 0.8 | 365 | 5.4082 | 0.40821 | 5 | 0.81643
90695 | 7.08 | 0.8 | 365 | 6.4899 | 0.48986 | 6 | 0.97971
90697 | 6.9 | 0.8 | 365 | 6.3249 | 0.32486 | 6 | 0.64972
90699 | 17.7 | 0.8 | 365 | 16.2246 | 0.22464 | 16 | 0.44928
90703 | 9.145 | 0.8 | 365 | 8.3827 | 0.38273 | 8 | 0.76546
90706 | 7.965 | 0.8 | 365 | 7.3011 | 0.30109 | 7 | 0.60218
90715 | 14.75 | 0.8 | 365 | 13.5205 | 0.52053 | 14 | 0.041069
90717 | 2.7 | 0.8 | 365 | 2.4749 | 0.47495 | 2 | 0.94989
90721 | 9.9 | 0.8 | 365 | 9.0748 | 0.074799 | 9 | 0.1496
90722 | 7.965 | 0.8 | 365 | 7.3011 | 0.30109 | 7 | 0.60218
90724 | 8.555 | 0.8 | 365 | 7.8419 | 0.84191 | 8 | 0.68382
90758 | 5.9 | 0.8 | 365 | 5.4082 | 0.40821 | 5 | 0.81643
90333 | 8.4 | 0.8 | 365 | 7.6998 | 0.69983 | 8 | 0.39966
90658 | 7.5 | 0.8 | 365 | 6.8748 | 0.87485 | 7 | 0.7497
90665 | 10.915 | 0.8 | 365 | 10.0052 | 0.0051955 | 10 | 0.010391
90669 | 8.555 | 0.8 | 365 | 7.8419 | 0.84191 | 8 | 0.68382
90700 | 9.44 | 0.8 | 365 | 8.6531 | 0.65314 | 9 | 0.30628
90708 | 9.86 | 0.8 | 365 | 9.0381 | 0.038134 | 9 | 0.076267
90716 | 10.2 | 0.8 | 365 | 9.3498 | 0.34979 | 9 | 0.69959
90725 | 10.8 | 0.8 | 365 | 9.8998 | 0.89978 | 10 | 0.79956
90734 | 5.015 | 0.8 | 365 | 4.597 | 0.59698 | 5 | 0.19396
90735 | 10.62 | 0.8 | 365 | 9.7348 | 0.73478 | 10 | 0.46957
90736 | 3 | 0.8 | 365 | 2.7499 | 0.74994 | 3 | 0.49988
90737 | 9.86 | 0.8 | 365 | 9.0381 | 0.038134 | 9 | 0.076267
90739 | 9 | 0.8 | 365 | 8.2498 | 0.24982 | 8 | 0.49964
90740 | 9.6 | 0.8 | 365 | 8.7998 | 0.79981 | 9 | 0.59961
90741 | 7.08 | 0.8 | 365 | 6.4899 | 0.48986 | 6 | 0.97971
90743 | 10.03 | 0.8 | 365 | 9.194 | 0.19396 | 9 | 0.38793
90747 | 6.9 | 0.8 | 365 | 6.3249 | 0.32486 | 6 | 0.64972
90751 | 11.21 | 0.8 | 365 | 10.2756 | 0.27561 | 10 | 0.55121
90756 | 4.72 | 0.8 | 365 | 4.3266 | 0.32657 | 4 | 0.65314
90757 | 8.4 | 0.8 | 365 | 7.6998 | 0.69983 | 8 | 0.39966
90762 | 5.9 | 0.8 | 365 | 5.4082 | 0.40821 | 5 | 0.81643
90767 | 11.89 | 0.8 | 365 | 10.8989 | 0.89893 | 11 | 0.79785
90770 | 6.49 | 0.8 | 365 | 5.949 | 0.94904 | 6 | 0.89807
90771 | 5.9 | 0.8 | 365 | 5.4082 | 0.40821 | 5 | 0.81643
90773 | 16.2 | 0.8 | 365 | 14.8497 | 0.84967 | 15 | 0.69934
90775 | 13.275 | 0.8 | 365 | 12.1685 | 0.16848 | 12 | 0.33696
90776 | 13.275 | 0.8 | 365 | 12.1685 | 0.16848 | 12 | 0.33696
90779 | 12.3 | 0.8 | 365 | 11.2748 | 0.27475 | 11 | 0.5495
90804 | 10.03 | 0.8 | 365 | 9.194 | 0.19396 | 9 | 0.38793
90806 | 7.08 | 0.8 | 365 | 6.4899 | 0.48986 | 6 | 0.97971
90810 | 11.505 | 0.8 | 365 | 10.546 | 0.54602 | 11 | 0.092034
90812 | 9.735 | 0.8 | 365 | 8.9236 | 0.92355 | 9 | 0.84711
90814 | 3.6 | 0.8 | 365 | 3.2999 | 0.29993 | 3 | 0.59985
90818 | 10.8 | 0.8 | 365 | 9.8998 | 0.89978 | 10 | 0.79956
90822 | 9.3 | 0.8 | 365 | 8.5248 | 0.52481 | 9 | 0.049623
90825 | 3.3 | 0.8 | 365 | 3.0249 | 0.024933 | 3 | 0.049866
90828 | 6.195 | 0.8 | 365 | 5.6786 | 0.67862 | 6 | 0.35725
90831 | 2.36 | 0.8 | 365 | 2.1633 | 0.16329 | 2 | 0.32657
90837 | 9.28 | 0.8 | 365 | 8.5065 | 0.50648 | 9 | 0.012957
90841 | 5.015 | 0.8 | 365 | 4.597 | 0.59698 | 5 | 0.19396
90843 | 6.195 | 0.8 | 365 | 5.6786 | 0.67862 | 6 | 0.35725
90844 | 11.4 | 0.8 | 365 | 10.4498 | 0.44977 | 10 | 0.89954
90847 | 10.44 | 0.8 | 365 | 9.5698 | 0.56979 | 10 | 0.13958
90048 | 7.8 | 0.8 | 365 | 7.1498 | 0.14984 | 7 | 0.29968
90815 | 6.9 | 0.8 | 365 | 6.3249 | 0.32486 | 6 | 0.64972
90816 | 8.26 | 0.8 | 365 | 7.5715 | 0.5715 | 8 | 0.143
90821 | 7.2 | 0.8 | 365 | 6.5999 | 0.59985 | 7 | 0.19971
90832 | 6 | 0.8 | 365 | 5.4999 | 0.49988 | 5 | 0.99976
90839 | 9.145 | 0.8 | 365 | 8.3827 | 0.38273 | 8 | 0.76546
90842 | 10.325 | 0.8 | 365 | 9.4644 | 0.46437 | 9 | 0.92875
90845 | 8.26 | 0.8 | 365 | 7.5715 | 0.5715 | 8 | 0.143
90848 | 9.145 | 0.8 | 365 | 8.3827 | 0.38273 | 8 | 0.76546
90849 | 3 | 0.8 | 365 | 2.7499 | 0.74994 | 3 | 0.49988
90850 | 4.72 | 0.8 | 365 | 4.3266 | 0.32657 | 4 | 0.65314
90851 | 4.5 | 0.8 | 365 | 4.1249 | 0.12491 | 4 | 0.24982
90834 | 8.555 | 0.8 | 365 | 7.8419 | 0.84191 | 8 | 0.68382
90846 | 10.2 | 0.8 | 365 | 9.3498 | 0.34979 | 9 | 0.69959
90924 | 12.095 | 0.8 | 365 | 11.0868 | 0.086838 | 11 | 0.17368
90925 | 6.49 | 0.8 | 365 | 5.949 | 0.94904 | 6 | 0.89807
90929 | 10.325 | 0.8 | 365 | 9.4644 | 0.46437 | 9 | 0.92875
90931 | 4.8 | 0.8 | 365 | 4.3999 | 0.3999 | 4 | 0.79981
90934 | 12.095 | 0.8 | 365 | 11.0868 | 0.086838 | 11 | 0.17368
90937 | 7.5 | 0.8 | 365 | 6.8748 | 0.87485 | 7 | 0.7497
90938 | 2.9 | 0.8 | 365 | 2.6583 | 0.65827 | 3 | 0.31655
90941 | 2.36 | 0.8 | 365 | 2.1633 | 0.16329 | 2 | 0.32657
90943 | 12.095 | 0.8 | 365 | 11.0868 | 0.086838 | 11 | 0.17368
90946 | 6.49 | 0.8 | 365 | 5.949 | 0.94904 | 6 | 0.89807
90949 | 10.8 | 0.8 | 365 | 9.8998 | 0.89978 | 10 | 0.79956
90970 | 8.7 | 0.8 | 365 | 7.9748 | 0.97482 | 8 | 0.94965
90972 | 6.6 | 0.8 | 365 | 6.0499 | 0.049866 | 6 | 0.099732
90974 | 8.555 | 0.8 | 365 | 7.8419 | 0.84191 | 8 | 0.68382
90975 | 4.13 | 0.8 | 365 | 3.7857 | 0.78575 | 4 | 0.5715
90977 | 9 | 0.8 | 365 | 8.2498 | 0.24982 | 8 | 0.49964
90981 | 7.2 | 0.8 | 365 | 6.5999 | 0.59985 | 7 | 0.19971
90983 | 3.835 | 0.8 | 365 | 3.5153 | 0.51534 | 4 | 0.030678
90991 | 4.8 | 0.8 | 365 | 4.3999 | 0.3999 | 4 | 0.79981
90992 | 2.95 | 0.8 | 365 | 2.7041 | 0.70411 | 3 | 0.40821
90745 | 6.3 | 0.8 | 365 | 5.7749 | 0.77487 | 6 | 0.54974
88802 | 6.195 | 0.8 | 365 | 5.6786 | 0.67862 | 6 | 0.35725
89566 | 9.735 | 0.8 | 365 | 8.9236 | 0.92355 | 9 | 0.84711
88763 | 13.275 | 0.8 | 365 | 12.1685 | 0.16848 | 12 | 0.33696
88488 | 8.26 | 0.8 | 365 | 7.5715 | 0.5715 | 8 | 0.143
89393 | 3.77 | 0.8 | 365 | 3.4558 | 0.45576 | 3 | 0.91151
90985 | 5.31 | 0.8 | 365 | 4.8674 | 0.86739 | 5 | 0.73478
90988 | 13.2 | 0.8 | 365 | 12.0997 | 0.099732 | 12 | 0.19946
91759 | 10.03 | 0.8 | 365 | 9.194 | 0.19396 | 9 | 0.38793
91710 | 16.2 | 0.8 | 365 | 14.8497 | 0.84967 | 15 | 0.69934
91711 | 11.505 | 0.8 | 365 | 10.546 | 0.54602 | 11 | 0.092034
91713 | 5.9 | 0.8 | 365 | 5.4082 | 0.40821 | 5 | 0.81643
91715 | 4.93 | 0.8 | 365 | 4.5191 | 0.51907 | 5 | 0.038134
91717 | 7.5 | 0.8 | 365 | 6.8748 | 0.87485 | 7 | 0.7497
91726 | 10.2 | 0.8 | 365 | 9.3498 | 0.34979 | 9 | 0.69959
91728 | 6 | 0.8 | 365 | 5.4999 | 0.49988 | 5 | 0.99976
91730 | 4.2 | 0.8 | 365 | 3.8499 | 0.84991 | 4 | 0.69983
91734 | 9.3 | 0.8 | 365 | 8.5248 | 0.52481 | 9 | 0.049623
91736 | 9 | 0.8 | 365 | 8.2498 | 0.24982 | 8 | 0.49964
91739 | 10.62 | 0.8 | 365 | 9.7348 | 0.73478 | 10 | 0.46957
91740 | 6.09 | 0.8 | 365 | 5.5824 | 0.58238 | 6 | 0.16475
91741 | 9.145 | 0.8 | 365 | 8.3827 | 0.38273 | 8 | 0.76546
91744 | 5.9 | 0.8 | 365 | 5.4082 | 0.40821 | 5 | 0.81643
91746 | 7.375 | 0.8 | 365 | 6.7603 | 0.76027 | 7 | 0.52053
91760 | 6.9 | 0.8 | 365 | 6.3249 | 0.32486 | 6 | 0.64972
91737 | 8.85 | 0.8 | 365 | 8.1123 | 0.11232 | 8 | 0.22464
91670 | 18.88 | 0.8 | 365 | 17.3063 | 0.30628 | 17 | 0.61257
91706 | 18.585 | 0.8 | 365 | 17.0359 | 0.035873 | 17 | 0.071747
91761 | 8.4 | 0.8 | 365 | 7.6998 | 0.69983 | 8 | 0.39966
91724 | 8.555 | 0.8 | 365 | 7.8419 | 0.84191 | 8 | 0.68382
91749 | 10.915 | 0.8 | 365 | 10.0052 | 0.0051955 | 10 | 0.010391
91752 | 11.1 | 0.8 | 365 | 10.1748 | 0.17478 | 10 | 0.34955
91735 | 6.49 | 0.8 | 365 | 5.949 | 0.94904 | 6 | 0.89807
91745 | 10.2 | 0.8 | 365 | 9.3498 | 0.34979 | 9 | 0.69959
91748 | 6.6 | 0.8 | 365 | 6.0499 | 0.049866 | 6 | 0.099732
91725 | 11.505 | 0.8 | 365 | 10.546 | 0.54602 | 11 | 0.092034
91742 | 4.8 | 0.8 | 365 | 4.3999 | 0.3999 | 4 | 0.79981
91750 | 6.785 | 0.8 | 365 | 6.2194 | 0.21945 | 6 | 0.43889
91732 | 4.425 | 0.8 | 365 | 4.0562 | 0.05616 | 4 | 0.11232
91731 | 11.7 | 0.8 | 365 | 10.7248 | 0.72476 | 11 | 0.44953
91712 | 14.21 | 0.8 | 365 | 13.0255 | 0.025545 | 13 | 0.051091
91751 | 4.2 | 0.8 | 365 | 3.8499 | 0.84991 | 4 | 0.69983
91722 | 7.08 | 0.8 | 365 | 6.4899 | 0.48986 | 6 | 0.97971
91753 | 14.4 | 0.8 | 365 | 13.1997 | 0.19971 | 13 | 0.39942
90939 | 5.31 | 0.8 | 365 | 4.8674 | 0.86739 | 5 | 0.73478
91716 | 11.7 | 0.8 | 365 | 10.7248 | 0.72476 | 11 | 0.44953
91714 | 13.275 | 0.8 | 365 | 12.1685 | 0.16848 | 12 | 0.33696
91718 | 10.03 | 0.8 | 365 | 9.194 | 0.19396 | 9 | 0.38793
91720 | 9 | 0.8 | 365 | 8.2498 | 0.24982 | 8 | 0.49964
91729 | 7.5 | 0.8 | 365 | 6.8748 | 0.87485 | 7 | 0.7497
91777 | 7.08 | 0.8 | 365 | 6.4899 | 0.48986 | 6 | 0.97971
91704 | 8.7 | 0.8 | 365 | 7.9748 | 0.97482 | 8 | 0.94965
89252 | 3.9 | 0.8 | 365 | 3.5749 | 0.57492 | 4 | 0.14984
90852 | 8.555 | 0.8 | 365 | 7.8419 | 0.84191 | 8 | 0.68382
90993 | 7.08 | 0.8 | 365 | 6.4899 | 0.48986 | 6 | 0.97971
91708 | 5.015 | 0.8 | 365 | 4.597 | 0.59698 | 5 | 0.19396
87434 | 7.965 | 0.8 | 365 | 7.3011 | 0.30109 | 7 | 0.60218
91738 | 6.785 | 0.8 | 365 | 6.2194 | 0.21945 | 6 | 0.43889
91727 | 7.5 | 0.8 | 365 | 6.8748 | 0.87485 | 7 | 0.7497
1718 | 99.45 | 0.9 | 365 | 102.5555 | 0.55555 | 103 | 0.11109
27610 | 98.86 | 0.9 | 365 | 101.9471 | 0.94712 | 102 | 0.89424
24740 | 331.5 | 0.9 | 365 | 341.8518 | 0.85182 | 342 | 0.70363
2789 | 7.5 | 1 | 365 | 8.5936 | 0.59356 | 9 | 0.18712
6451 | 6.5 | 1 | 365 | 7.4478 | 0.44775 | 7 | 0.8955
3678 | 8.25 | 1 | 365 | 9.4529 | 0.45292 | 9 | 0.90583
5967 | 11.96 | 1 | 365 | 13.7039 | 0.70386 | 14 | 0.40773
4086 | 7 | 1 | 365 | 8.0207 | 0.020656 | 8 | 0.041312
2788 | 5 | 1 | 365 | 5.729 | 0.72904 | 6 | 0.45808
4437 | 9 | 1 | 365 | 10.3123 | 0.31227 | 10 | 0.62454
7800 | 3.75 | 1 | 365 | 4.2968 | 0.29678 | 4 | 0.59356
4935 | 5.98 | 1 | 365 | 6.8519 | 0.85193 | 7 | 0.70386
2224 | 7.5 | 1 | 365 | 8.5936 | 0.59356 | 9 | 0.18712
4293 | 11 | 1 | 365 | 12.6039 | 0.60389 | 13 | 0.20778
4225 | 5.2 | 1 | 365 | 5.9582 | 0.9582 | 6 | 0.9164
4492 | 5.5 | 1 | 365 | 6.3019 | 0.30194 | 6 | 0.60389
3118 | 4.25 | 1 | 365 | 4.8697 | 0.86968 | 5 | 0.73937
4277 | 7.5 | 1 | 365 | 8.5936 | 0.59356 | 9 | 0.18712
4083 | 6 | 1 | 365 | 6.8748 | 0.87485 | 7 | 0.7497
4612 | 6.75 | 1 | 365 | 7.7342 | 0.7342 | 8 | 0.46841
4051 | 9 | 1 | 365 | 10.3123 | 0.31227 | 10 | 0.62454
4155 | 8.75 | 1 | 365 | 10.0258 | 0.02582 | 10 | 0.05164
4275 | 6.86 | 1 | 365 | 7.8602 | 0.86024 | 8 | 0.72049
6675 | 9 | 1 | 365 | 10.3123 | 0.31227 | 10 | 0.62454
3959 | 2.695 | 1 | 365 | 3.088 | 0.087953 | 3 | 0.17591
3231 | 9.75 | 1 | 365 | 11.1716 | 0.17163 | 11 | 0.34326
3579 | 8.06 | 1 | 365 | 9.2352 | 0.23521 | 9 | 0.47042
4159 | 7.8 | 1 | 365 | 8.9373 | 0.9373 | 9 | 0.8746
4221 | 7 | 1 | 365 | 8.0207 | 0.020656 | 8 | 0.041312
2187 | 4.5 | 1 | 365 | 5.1561 | 0.15614 | 5 | 0.31227
4568 | 6.615 | 1 | 365 | 7.5795 | 0.57952 | 8 | 0.15904
4170 | 3.5 | 1 | 365 | 4.0103 | 0.010328 | 4 | 0.020656
8688 | 3.85 | 1 | 365 | 4.4114 | 0.41136 | 4 | 0.82272
5002 | 10 | 1 | 365 | 11.4581 | 0.45808 | 11 | 0.91616
6058 | 7 | 1 | 365 | 8.0207 | 0.020656 | 8 | 0.041312
51864 | 4.08 | 1 | 365 | 4.6749 | 0.6749 | 5 | 0.34979
7872 | 5.1 | 1 | 365 | 5.8436 | 0.84362 | 6 | 0.68724
7873 | 6.375 | 1 | 365 | 7.3045 | 0.30453 | 7 | 0.60905
10749 | 7.65 | 1 | 365 | 8.7654 | 0.76543 | 9 | 0.53086
3699 | 4.24 | 1 | 365 | 4.8582 | 0.85823 | 5 | 0.71645
10287 | 9 | 1 | 365 | 10.3123 | 0.31227 | 10 | 0.62454
10745 | 6 | 1 | 365 | 6.8748 | 0.87485 | 7 | 0.7497
8686 | 5.75 | 1 | 365 | 6.5884 | 0.5884 | 7 | 0.17679
10455 | 11.55 | 1 | 365 | 13.2341 | 0.23408 | 13 | 0.46816
5484 | 7.65 | 1 | 365 | 8.7654 | 0.76543 | 9 | 0.53086
9298 | 7 | 1 | 365 | 8.0207 | 0.020656 | 8 | 0.041312
4698 | 4.08 | 1 | 365 | 4.6749 | 0.6749 | 5 | 0.34979
8697 | 9.075 | 1 | 365 | 10.3982 | 0.39821 | 10 | 0.79642
4229 | 6.21 | 1 | 365 | 7.1155 | 0.11547 | 7 | 0.23094
8701 | 5.61 | 1 | 365 | 6.428 | 0.42798 | 6 | 0.85597
9294 | 7.905 | 1 | 365 | 9.0576 | 0.057612 | 9 | 0.11522
4301 | 5.88 | 1 | 365 | 6.7374 | 0.73735 | 7 | 0.4747
2509 | 8.82 | 1 | 365 | 10.106 | 0.10603 | 10 | 0.21205
4075 | 8.085 | 1 | 365 | 9.2639 | 0.26386 | 9 | 0.52772
4078 | 5.88 | 1 | 365 | 6.7374 | 0.73735 | 7 | 0.4747
6052 | 5.1 | 1 | 365 | 5.8436 | 0.84362 | 6 | 0.68724
4564 | 5.2 | 1 | 365 | 5.9582 | 0.9582 | 6 | 0.9164
4534 | 8.25 | 1 | 365 | 9.4529 | 0.45292 | 9 | 0.90583
6059 | 8.75 | 1 | 365 | 10.0258 | 0.02582 | 10 | 0.05164
4471 | 6.125 | 1 | 365 | 7.0181 | 0.018074 | 7 | 0.036148
4689 | 4.41 | 1 | 365 | 5.053 | 0.053013 | 5 | 0.10603
4527 | 9.065 | 1 | 365 | 10.3867 | 0.38675 | 10 | 0.7735
5478 | 8.5 | 1 | 365 | 9.7394 | 0.73937 | 10 | 0.47874
6450 | 5.4 | 1 | 365 | 6.1874 | 0.18736 | 6 | 0.37473
6055 | 6.5 | 1 | 365 | 7.4478 | 0.44775 | 7 | 0.8955
5476 | 3.75 | 1 | 365 | 4.2968 | 0.29678 | 4 | 0.59356
4883 | 3 | 1 | 365 | 3.4374 | 0.43742 | 3 | 0.87485
5483 | 5.39 | 1 | 365 | 6.1759 | 0.17591 | 6 | 0.35181
9312 | 5 | 1 | 365 | 5.729 | 0.72904 | 6 | 0.45808
6007 | 3.75 | 1 | 365 | 4.2968 | 0.29678 | 4 | 0.59356
6054 | 7.25 | 1 | 365 | 8.3071 | 0.30711 | 8 | 0.61422
9691 | 10.5 | 1 | 365 | 12.031 | 0.030984 | 12 | 0.061968
7942 | 12.5 | 1 | 365 | 14.3226 | 0.3226 | 14 | 0.6452
4300 | 5.5 | 1 | 365 | 6.3019 | 0.30194 | 6 | 0.60389
6662 | 10 | 1 | 365 | 11.4581 | 0.45808 | 11 | 0.91616
7334 | 8.085 | 1 | 365 | 9.2639 | 0.26386 | 9 | 0.52772
7443 | 11.76 | 1 | 365 | 13.4747 | 0.4747 | 13 | 0.9494
5965 | 9.36 | 1 | 365 | 10.7248 | 0.72476 | 11 | 0.44953
4433 | 5.2 | 1 | 365 | 5.9582 | 0.9582 | 6 | 0.9164
8692 | 6.5 | 1 | 365 | 7.4478 | 0.44775 | 7 | 0.8955
7871 | 5.5 | 1 | 365 | 6.3019 | 0.30194 | 6 | 0.60389
5230 | 8.1 | 1 | 365 | 9.281 | 0.28104 | 9 | 0.56209
5235 | 5.5 | 1 | 365 | 6.3019 | 0.30194 | 6 | 0.60389
6056 | 5.775 | 1 | 365 | 6.617 | 0.61704 | 7 | 0.23408
5481 | 6.325 | 1 | 365 | 7.2472 | 0.24724 | 7 | 0.49447
5482 | 9 | 1 | 365 | 10.3123 | 0.31227 | 10 | 0.62454
4932 | 4.25 | 1 | 365 | 4.8697 | 0.86968 | 5 | 0.73937
7336 | 11.75 | 1 | 365 | 13.4632 | 0.46324 | 13 | 0.92649
7951 | 8.84 | 1 | 365 | 10.1289 | 0.12894 | 10 | 0.25789
3480 | 6.25 | 1 | 365 | 7.1613 | 0.1613 | 7 | 0.3226
3466 | 6.12 | 1 | 365 | 7.0123 | 0.012345 | 7 | 0.02469
6740 | 6 | 1 | 365 | 6.8748 | 0.87485 | 7 | 0.7497
8422 | 7 | 1 | 365 | 8.0207 | 0.020656 | 8 | 0.041312
5964 | 10 | 1 | 365 | 11.4581 | 0.45808 | 11 | 0.91616
7941 | 7.595 | 1 | 365 | 8.7024 | 0.70241 | 9 | 0.40482
4700 | 4.5 | 1 | 365 | 5.1561 | 0.15614 | 5 | 0.31227
10717 | 6.37 | 1 | 365 | 7.2988 | 0.2988 | 7 | 0.59759
4699 | 7.905 | 1 | 365 | 9.0576 | 0.057612 | 9 | 0.11522
6009 | 8 | 1 | 365 | 9.1665 | 0.16646 | 9 | 0.33293
5896 | 11.5 | 1 | 365 | 13.1768 | 0.17679 | 13 | 0.35358
13419 | 3.5 | 1 | 365 | 4.0103 | 0.010328 | 4 | 0.020656
9278 | 3.06 | 1 | 365 | 3.5062 | 0.50617 | 4 | 0.012345
8342 | 9.8 | 1 | 365 | 11.2289 | 0.22892 | 11 | 0.45784
3903 | 6.615 | 1 | 365 | 7.5795 | 0.57952 | 8 | 0.15904
4044 | 9 | 1 | 365 | 10.3123 | 0.31227 | 10 | 0.62454
4046 | 9 | 1 | 365 | 10.3123 | 0.31227 | 10 | 0.62454
10457 | 4.08 | 1 | 365 | 4.6749 | 0.6749 | 5 | 0.34979
5232 | 10.75 | 1 | 365 | 12.3174 | 0.31744 | 12 | 0.63487
7756 | 6.25 | 1 | 365 | 7.1613 | 0.1613 | 7 | 0.3226
49701 | 4.75 | 1 | 365 | 5.4426 | 0.44259 | 5 | 0.88518
5895 | 8.75 | 1 | 365 | 10.0258 | 0.02582 | 10 | 0.05164
6597 | 7.75 | 1 | 365 | 8.88 | 0.88001 | 9 | 0.76002
6533 | 5.5 | 1 | 365 | 6.3019 | 0.30194 | 6 | 0.60389
9161 | 3.64 | 1 | 365 | 4.1707 | 0.17074 | 4 | 0.34148
6099 | 5.75 | 1 | 365 | 6.5884 | 0.5884 | 7 | 0.17679
6540 | 7 | 1 | 365 | 8.0207 | 0.020656 | 8 | 0.041312
6605 | 5 | 1 | 365 | 5.729 | 0.72904 | 6 | 0.45808
8693 | 4.59 | 1 | 365 | 5.2593 | 0.25926 | 5 | 0.51852
14140 | 4.75 | 1 | 365 | 5.4426 | 0.44259 | 5 | 0.88518
17606 | 5.5 | 1 | 365 | 6.3019 | 0.30194 | 6 | 0.60389
9236 | 7 | 1 | 365 | 8.0207 | 0.020656 | 8 | 0.041312
5477 | 4.59 | 1 | 365 | 5.2593 | 0.25926 | 5 | 0.51852
8682 | 4 | 1 | 365 | 4.5832 | 0.58323 | 5 | 0.16646
6098 | 3.9 | 1 | 365 | 4.4687 | 0.46865 | 4 | 0.9373
10720 | 4 | 1 | 365 | 4.5832 | 0.58323 | 5 | 0.16646
11538 | 3.315 | 1 | 365 | 3.7984 | 0.79835 | 4 | 0.59671
4235 | 8.57 | 1 | 365 | 9.8196 | 0.81957 | 10 | 0.63915
4439 | 8.82 | 1 | 365 | 10.106 | 0.10603 | 10 | 0.21205
4470 | 8.085 | 1 | 365 | 9.2639 | 0.26386 | 9 | 0.52772
4532 | 3.92 | 1 | 365 | 4.4916 | 0.49157 | 4 | 0.98313
9164 | 3 | 1 | 365 | 3.4374 | 0.43742 | 3 | 0.87485
8442 | 8.25 | 1 | 365 | 9.4529 | 0.45292 | 9 | 0.90583
8665 | 5.5 | 1 | 365 | 6.3019 | 0.30194 | 6 | 0.60389
9203 | 11.5 | 1 | 365 | 13.1768 | 0.17679 | 13 | 0.35358
16870 | 7.14 | 1 | 365 | 8.1811 | 0.18107 | 8 | 0.36214
8412 | 6 | 1 | 365 | 6.8748 | 0.87485 | 7 | 0.7497
7314 | 6 | 1 | 365 | 6.8748 | 0.87485 | 7 | 0.7497
8679 | 9.075 | 1 | 365 | 10.3982 | 0.39821 | 10 | 0.79642
10748 | 5.75 | 1 | 365 | 6.5884 | 0.5884 | 7 | 0.17679
12016 | 6.25 | 1 | 365 | 7.1613 | 0.1613 | 7 | 0.3226
8127 | 11 | 1 | 365 | 12.6039 | 0.60389 | 13 | 0.20778
10750 | 8.67 | 1 | 365 | 9.9342 | 0.93416 | 10 | 0.86831
15972 | 8.75 | 1 | 365 | 10.0258 | 0.02582 | 10 | 0.05164
9293 | 6.12 | 1 | 365 | 7.0123 | 0.012345 | 7 | 0.02469
9688 | 5.1 | 1 | 365 | 5.8436 | 0.84362 | 6 | 0.68724
7329 | 3.57 | 1 | 365 | 4.0905 | 0.090535 | 4 | 0.18107
8699 | 5.5 | 1 | 365 | 6.3019 | 0.30194 | 6 | 0.60389
10459 | 5.75 | 1 | 365 | 6.5884 | 0.5884 | 7 | 0.17679
77445 | 7.25 | 1 | 365 | 8.3071 | 0.30711 | 8 | 0.61422
10453 | 6.24 | 1 | 365 | 7.1498 | 0.14984 | 7 | 0.29968
51866 | 8.415 | 1 | 365 | 9.642 | 0.64197 | 10 | 0.28395
12018 | 5.25 | 1 | 365 | 6.0155 | 0.015492 | 6 | 0.030984
12019 | 10 | 1 | 365 | 11.4581 | 0.45808 | 11 | 0.91616
9686 | 7.25 | 1 | 365 | 8.3071 | 0.30711 | 8 | 0.61422
15976 | 5.2 | 1 | 365 | 5.9582 | 0.9582 | 6 | 0.9164
77447 | 9.62 | 1 | 365 | 11.0227 | 0.022673 | 11 | 0.045346
12013 | 7 | 1 | 365 | 8.0207 | 0.020656 | 8 | 0.041312
12014 | 5.2 | 1 | 365 | 5.9582 | 0.9582 | 6 | 0.9164
77448 | 6.76 | 1 | 365 | 7.7457 | 0.74566 | 8 | 0.49132
77449 | 6.25 | 1 | 365 | 7.1613 | 0.1613 | 7 | 0.3226
51871 | 4.5 | 1 | 365 | 5.1561 | 0.15614 | 5 | 0.31227
9672 | 7.14 | 1 | 365 | 8.1811 | 0.18107 | 8 | 0.36214
4594 | 5.145 | 1 | 365 | 5.8952 | 0.89518 | 6 | 0.79036
4595 | 5.88 | 1 | 365 | 6.7374 | 0.73735 | 7 | 0.4747
4614 | 9 | 1 | 365 | 10.3123 | 0.31227 | 10 | 0.62454
4687 | 9.31 | 1 | 365 | 10.6675 | 0.66747 | 11 | 0.33494
4852 | 6.125 | 1 | 365 | 7.0181 | 0.018074 | 7 | 0.036148
4943 | 4.5 | 1 | 365 | 5.1561 | 0.15614 | 5 | 0.31227
4833 | 6.5 | 1 | 365 | 7.4478 | 0.44775 | 7 | 0.8955
5237 | 10.2 | 1 | 365 | 11.6872 | 0.68724 | 12 | 0.37448
5204 | 2.75 | 1 | 365 | 3.151 | 0.15097 | 3 | 0.30194
13524 | 5.25 | 1 | 365 | 6.0155 | 0.015492 | 6 | 0.030984
13518 | 4.16 | 1 | 365 | 4.7666 | 0.76656 | 5 | 0.53312
16872 | 3 | 1 | 365 | 3.4374 | 0.43742 | 3 | 0.87485
15490 | 4.08 | 1 | 365 | 4.6749 | 0.6749 | 5 | 0.34979
15488 | 8.25 | 1 | 365 | 9.4529 | 0.45292 | 9 | 0.90583
10714 | 3.25 | 1 | 365 | 3.7239 | 0.72388 | 4 | 0.44775
13520 | 7 | 1 | 365 | 8.0207 | 0.020656 | 8 | 0.041312
51945 | 6.25 | 1 | 365 | 7.1613 | 0.1613 | 7 | 0.3226
6028 | 8.25 | 1 | 365 | 9.4529 | 0.45292 | 9 | 0.90583
5594 | 8 | 1 | 365 | 9.1665 | 0.16646 | 9 | 0.33293
5595 | 4.25 | 1 | 365 | 4.8697 | 0.86968 | 5 | 0.73937
6050 | 7.28 | 1 | 365 | 8.3415 | 0.34148 | 8 | 0.68296
6097 | 7.5 | 1 | 365 | 8.5936 | 0.59356 | 9 | 0.18712
6598 | 7.75 | 1 | 365 | 8.88 | 0.88001 | 9 | 0.76002
6668 | 18 | 1 | 365 | 20.6245 | 0.62454 | 21 | 0.24909
51916 | 3.315 | 1 | 365 | 3.7984 | 0.79835 | 4 | 0.59671
51902 | 3.57 | 1 | 365 | 4.0905 | 0.090535 | 4 | 0.18107
51943 | 8.75 | 1 | 365 | 10.0258 | 0.02582 | 10 | 0.05164
51941 | 5.25 | 1 | 365 | 6.0155 | 0.015492 | 6 | 0.030984
7333 | 8.75 | 1 | 365 | 10.0258 | 0.02582 | 10 | 0.05164
7437 | 6.86 | 1 | 365 | 7.8602 | 0.86024 | 8 | 0.72049
7438 | 5.5 | 1 | 365 | 6.3019 | 0.30194 | 6 | 0.60389
6759 | 4.25 | 1 | 365 | 4.8697 | 0.86968 | 5 | 0.73937
8348 | 8.75 | 1 | 365 | 10.0258 | 0.02582 | 10 | 0.05164
8395 | 6.5 | 1 | 365 | 7.4478 | 0.44775 | 7 | 0.8955
7926 | 7.5 | 1 | 365 | 8.5936 | 0.59356 | 9 | 0.18712
7930 | 5 | 1 | 365 | 5.729 | 0.72904 | 6 | 0.45808
7947 | 10 | 1 | 365 | 11.4581 | 0.45808 | 11 | 0.91616
5591 | 4.5 | 1 | 365 | 5.1561 | 0.15614 | 5 | 0.31227
51932 | 5.61 | 1 | 365 | 6.428 | 0.42798 | 6 | 0.85597
6728 | 7.905 | 1 | 365 | 9.0576 | 0.057612 | 9 | 0.11522
9214 | 8 | 1 | 365 | 9.1665 | 0.16646 | 9 | 0.33293
9217 | 12.5 | 1 | 365 | 14.3226 | 0.3226 | 14 | 0.6452
9313 | 8.75 | 1 | 365 | 10.0258 | 0.02582 | 10 | 0.05164
9314 | 8 | 1 | 365 | 9.1665 | 0.16646 | 9 | 0.33293
6030 | 4.95 | 1 | 365 | 5.6717 | 0.67175 | 6 | 0.3435
8677 | 6.75 | 1 | 365 | 7.7342 | 0.7342 | 8 | 0.46841
6452 | 8.4 | 1 | 365 | 9.6248 | 0.62479 | 10 | 0.24957
6729 | 4 | 1 | 365 | 4.5832 | 0.58323 | 5 | 0.16646
6730 | 7.65 | 1 | 365 | 8.7654 | 0.76543 | 9 | 0.53086
8668 | 6 | 1 | 365 | 6.8748 | 0.87485 | 7 | 0.7497
7331 | 4.59 | 1 | 365 | 5.2593 | 0.25926 | 5 | 0.51852
7869 | 7.25 | 1 | 365 | 8.3071 | 0.30711 | 8 | 0.61422
7870 | 7 | 1 | 365 | 8.0207 | 0.020656 | 8 | 0.041312
8667 | 8.5 | 1 | 365 | 9.7394 | 0.73937 | 10 | 0.47874
9318 | 16.66 | 1 | 365 | 19.0892 | 0.089161 | 19 | 0.17832
51903 | 7.905 | 1 | 365 | 9.0576 | 0.057612 | 9 | 0.11522
9300 | 4.335 | 1 | 365 | 4.9671 | 0.96708 | 5 | 0.93416
9235 | 6.75 | 1 | 365 | 7.7342 | 0.7342 | 8 | 0.46841
9241 | 4.165 | 1 | 365 | 4.7723 | 0.77229 | 5 | 0.54458
9245 | 5.75 | 1 | 365 | 6.5884 | 0.5884 | 7 | 0.17679
9553 | 9 | 1 | 365 | 10.3123 | 0.31227 | 10 | 0.62454
9559 | 8.33 | 1 | 365 | 9.5446 | 0.54458 | 10 | 0.089161
9564 | 5.145 | 1 | 365 | 5.8952 | 0.89518 | 6 | 0.79036
9657 | 9.25 | 1 | 365 | 10.5987 | 0.59872 | 11 | 0.19745
9661 | 8 | 1 | 365 | 9.1665 | 0.16646 | 9 | 0.33293
10707 | 10.2 | 1 | 365 | 11.6872 | 0.68724 | 12 | 0.37448
10710 | 10.71 | 1 | 365 | 12.2716 | 0.2716 | 12 | 0.54321
10712 | 2.55 | 1 | 365 | 2.9218 | 0.92181 | 3 | 0.84362
10464 | 4.95 | 1 | 365 | 5.6717 | 0.67175 | 6 | 0.3435
10467 | 3.5 | 1 | 365 | 4.0103 | 0.010328 | 4 | 0.020656
10747 | 11.5 | 1 | 365 | 13.1768 | 0.17679 | 13 | 0.35358
12139 | 14.945 | 1 | 365 | 17.1241 | 0.1241 | 17 | 0.2482
13710 | 2.24 | 1 | 365 | 2.5666 | 0.56661 | 3 | 0.13322
13199 | 7 | 1 | 365 | 8.0207 | 0.020656 | 8 | 0.041312
13719 | 12.48 | 1 | 365 | 14.2997 | 0.29968 | 14 | 0.59937
13720 | 8.75 | 1 | 365 | 10.0258 | 0.02582 | 10 | 0.05164
13721 | 10 | 1 | 365 | 11.4581 | 0.45808 | 11 | 0.91616
13764 | 6.75 | 1 | 365 | 7.7342 | 0.7342 | 8 | 0.46841
13770 | 6.24 | 1 | 365 | 7.1498 | 0.14984 | 7 | 0.29968
10282 | 6.86 | 1 | 365 | 7.8602 | 0.86024 | 8 | 0.72049
12140 | 5.75 | 1 | 365 | 6.5884 | 0.5884 | 7 | 0.17679
13448 | 11.76 | 1 | 365 | 13.4747 | 0.4747 | 13 | 0.9494
13201 | 10 | 1 | 365 | 11.4581 | 0.45808 | 11 | 0.91616
15981 | 22 | 1 | 365 | 25.2078 | 0.20778 | 25 | 0.41555
15994 | 13.16 | 1 | 365 | 15.0788 | 0.078833 | 15 | 0.15767
15998 | 3.06 | 1 | 365 | 3.5062 | 0.50617 | 4 | 0.012345
16001 | 7.5 | 1 | 365 | 8.5936 | 0.59356 | 9 | 0.18712
16875 | 8.25 | 1 | 365 | 9.4529 | 0.45292 | 9 | 0.90583
16214 | 8.32 | 1 | 365 | 9.5331 | 0.53312 | 10 | 0.066245
20680 | 5.1 | 1 | 365 | 5.8436 | 0.84362 | 6 | 0.68724
20681 | 11.7 | 1 | 365 | 13.406 | 0.40595 | 13 | 0.81191
20992 | 6.25 | 1 | 365 | 7.1613 | 0.1613 | 7 | 0.3226
20993 | 7.8 | 1 | 365 | 8.9373 | 0.9373 | 9 | 0.8746
22332 | 7.28 | 1 | 365 | 8.3415 | 0.34148 | 8 | 0.68296
23787 | 4.75 | 1 | 365 | 5.4426 | 0.44259 | 5 | 0.88518
23683 | 7.8 | 1 | 365 | 8.9373 | 0.9373 | 9 | 0.8746
4239 | 6.37 | 1 | 365 | 7.2988 | 0.2988 | 7 | 0.59759
6047 | 6.12 | 1 | 365 | 7.0123 | 0.012345 | 7 | 0.02469
3253 | 5.5 | 1 | 365 | 6.3019 | 0.30194 | 6 | 0.60389
3234 | 4.77 | 1 | 365 | 5.4655 | 0.4655 | 5 | 0.93101
3256 | 4.75 | 1 | 365 | 5.4426 | 0.44259 | 5 | 0.88518
3249 | 8.25 | 1 | 365 | 9.4529 | 0.45292 | 9 | 0.90583
5504 | 5.75 | 1 | 365 | 6.5884 | 0.5884 | 7 | 0.17679
2253 | 4.5 | 1 | 365 | 5.1561 | 0.15614 | 5 | 0.31227
3232 | 10.335 | 1 | 365 | 11.8419 | 0.84193 | 12 | 0.68385
7862 | 6.63 | 1 | 365 | 7.5967 | 0.59671 | 8 | 0.19341
3248 | 8.7 | 1 | 365 | 9.9685 | 0.96853 | 10 | 0.93706
4118 | 4 | 1 | 365 | 4.5832 | 0.58323 | 5 | 0.16646
3688 | 5.145 | 1 | 365 | 5.8952 | 0.89518 | 6 | 0.79036
3239 | 5.4 | 1 | 365 | 6.1874 | 0.18736 | 6 | 0.37473
5505 | 5.5 | 1 | 365 | 6.3019 | 0.30194 | 6 | 0.60389
15632 | 7.14 | 1 | 365 | 8.1811 | 0.18107 | 8 | 0.36214
3240 | 4.9 | 1 | 365 | 5.6145 | 0.61446 | 6 | 0.22892
2252 | 6 | 1 | 365 | 6.8748 | 0.87485 | 7 | 0.7497
6442 | 11 | 1 | 365 | 12.6039 | 0.60389 | 13 | 0.20778
6441 | 6.12 | 1 | 365 | 7.0123 | 0.012345 | 7 | 0.02469
4709 | 6.63 | 1 | 365 | 7.5967 | 0.59671 | 8 | 0.19341
3241 | 4.25 | 1 | 365 | 4.8697 | 0.86968 | 5 | 0.73937
4713 | 4.86 | 1 | 365 | 5.5686 | 0.56863 | 6 | 0.13725
3488 | 4.32 | 1 | 365 | 4.9499 | 0.94989 | 5 | 0.89978
3254 | 6.625 | 1 | 365 | 7.591 | 0.59098 | 8 | 0.18196
5499 | 7.7 | 1 | 365 | 8.8227 | 0.82272 | 9 | 0.64544
4708 | 5.5 | 1 | 365 | 6.3019 | 0.30194 | 6 | 0.60389
10722 | 7.14 | 1 | 365 | 8.1811 | 0.18107 | 8 | 0.36214
4237 | 6.63 | 1 | 365 | 7.5967 | 0.59671 | 8 | 0.19341
3965 | 9.35 | 1 | 365 | 10.7133 | 0.7133 | 11 | 0.42661
3685 | 6.12 | 1 | 365 | 7.0123 | 0.012345 | 7 | 0.02469
3243 | 8.525 | 1 | 365 | 9.768 | 0.76801 | 10 | 0.53603
4238 | 5.1 | 1 | 365 | 5.8436 | 0.84362 | 6 | 0.68724