58302 | 7.54 | 1 | 2018-12-31 | 2019-12-31 | 365 | 8.8177 | 8
58303 | 4.16 | 1 | 2018-12-31 | 2019-12-31 | 365 | 4.865 | 4
58314 | 7.54 | 1 | 2018-12-31 | 2019-12-31 | 365 | 8.8177 | 8
58315 | 11.18 | 1 | 2018-12-31 | 2019-12-31 | 365 | 13.0746 | 13
58316 | 10.14 | 1 | 2018-12-31 | 2019-12-31 | 365 | 11.8583 | 11
58317 | 5.46 | 1 | 2018-12-31 | 2019-12-31 | 365 | 6.3853 | 6
58319 | 10.92 | 1 | 2018-12-31 | 2019-12-31 | 365 | 12.7705 | 12
58320 | 5.72 | 1 | 2018-12-31 | 2019-12-31 | 365 | 6.6893 | 6
58321 | 7.02 | 1 | 2018-12-31 | 2019-12-31 | 365 | 8.2096 | 8
58953 | 3.64 | 1 | 2018-12-31 | 2019-12-31 | 365 | 4.2568 | 4
58322 | 11.18 | 1 | 2018-12-31 | 2019-12-31 | 365 | 13.0746 | 13
58291 | 7.02 | 1 | 2018-12-31 | 2019-12-31 | 365 | 8.2096 | 8
56226 | 5.51 | 1 | 2018-12-31 | 2019-12-31 | 365 | 6.4437 | 6
57314 | 12.47 | 1 | 2018-12-31 | 2019-12-31 | 365 | 14.5832 | 14
4837 | 762.3 | 0.9 | 2018-12-31 | 2019-12-31 | 365 | 802.3314 | 802
5349 | 167.45 | 0.9 | 2018-12-31 | 2019-12-31 | 365 | 176.2435 | 176
26882 | 7.75 | 1 | 2018-12-31 | 2019-12-31 | 365 | 9.0633 | 9
19469 | 5.775 | 1 | 2018-12-31 | 2019-12-31 | 365 | 6.7536 | 6
16040 | 9.75 | 1 | 2018-12-31 | 2019-12-31 | 365 | 11.4022 | 11
19472 | 5 | 1 | 2018-12-31 | 2019-12-31 | 365 | 5.8473 | 5
19404 | 6 | 1 | 2018-12-31 | 2019-12-31 | 365 | 7.0168 | 7
19320 | 11.25 | 1 | 2018-12-31 | 2019-12-31 | 365 | 13.1564 | 13
30439 | 7.7 | 1 | 2018-12-31 | 2019-12-31 | 365 | 9.0048 | 9
22336 | 7.65 | 1 | 2018-12-31 | 2019-12-31 | 365 | 8.9464 | 8
19316 | 3.5 | 1 | 2018-12-31 | 2019-12-31 | 365 | 4.0931 | 4
18756 | 4 | 1 | 2018-12-31 | 2019-12-31 | 365 | 4.6778 | 4
19466 | 8.415 | 1 | 2018-12-31 | 2019-12-31 | 365 | 9.841 | 9
19491 | 7.75 | 1 | 2018-12-31 | 2019-12-31 | 365 | 9.0633 | 9
18730 | 9.065 | 1 | 2018-12-31 | 2019-12-31 | 365 | 10.6012 | 10
18736 | 6.5 | 1 | 2018-12-31 | 2019-12-31 | 365 | 7.6015 | 7
18741 | 4 | 1 | 2018-12-31 | 2019-12-31 | 365 | 4.6778 | 4
18742 | 3.75 | 1 | 2018-12-31 | 2019-12-31 | 365 | 4.3855 | 4
18746 | 11.25 | 1 | 2018-12-31 | 2019-12-31 | 365 | 13.1564 | 13
18748 | 5.25 | 1 | 2018-12-31 | 2019-12-31 | 365 | 6.1397 | 6
18753 | 7 | 1 | 2018-12-31 | 2019-12-31 | 365 | 8.1862 | 8
18758 | 10.25 | 1 | 2018-12-31 | 2019-12-31 | 365 | 11.987 | 11
18761 | 8.75 | 1 | 2018-12-31 | 2019-12-31 | 365 | 10.2328 | 10
18764 | 10.98 | 1 | 2018-12-31 | 2019-12-31 | 365 | 12.8407 | 12
19097 | 6.5 | 1 | 2018-12-31 | 2019-12-31 | 365 | 7.6015 | 7
19078 | 3.185 | 1 | 2018-12-31 | 2019-12-31 | 365 | 3.7247 | 3
19073 | 7.25 | 1 | 2018-12-31 | 2019-12-31 | 365 | 8.4786 | 8
19487 | 9 | 1 | 2018-12-31 | 2019-12-31 | 365 | 10.5251 | 10
18734 | 12.48 | 1 | 2018-12-31 | 2019-12-31 | 365 | 14.5949 | 14
19473 | 7.75 | 1 | 2018-12-31 | 2019-12-31 | 365 | 9.0633 | 9
18744 | 11.25 | 1 | 2018-12-31 | 2019-12-31 | 365 | 13.1564 | 13
19310 | 7 | 1 | 2018-12-31 | 2019-12-31 | 365 | 8.1862 | 8
19326 | 10.75 | 1 | 2018-12-31 | 2019-12-31 | 365 | 12.5717 | 12
19307 | 3.75 | 1 | 2018-12-31 | 2019-12-31 | 365 | 4.3855 | 4
19303 | 5 | 1 | 2018-12-31 | 2019-12-31 | 365 | 5.8473 | 5
19301 | 3.5 | 1 | 2018-12-31 | 2019-12-31 | 365 | 4.0931 | 4
19098 | 3.5 | 1 | 2018-12-31 | 2019-12-31 | 365 | 4.0931 | 4
18755 | 9.62 | 1 | 2018-12-31 | 2019-12-31 | 365 | 11.2502 | 11
19096 | 9 | 1 | 2018-12-31 | 2019-12-31 | 365 | 10.5251 | 10
19099 | 7.75 | 1 | 2018-12-31 | 2019-12-31 | 365 | 9.0633 | 9
19406 | 6.24 | 1 | 2018-12-31 | 2019-12-31 | 365 | 7.2974 | 7
19324 | 10.2 | 1 | 2018-12-31 | 2019-12-31 | 365 | 11.9285 | 11
22308 | 4.59 | 1 | 2018-12-31 | 2019-12-31 | 365 | 5.3678 | 5
22310 | 5.67 | 1 | 2018-12-31 | 2019-12-31 | 365 | 6.6308 | 6
22311 | 8.5 | 1 | 2018-12-31 | 2019-12-31 | 365 | 9.9404 | 9
22318 | 10.25 | 1 | 2018-12-31 | 2019-12-31 | 365 | 11.987 | 11
22315 | 11.025 | 1 | 2018-12-31 | 2019-12-31 | 365 | 12.8933 | 12
22322 | 7.54 | 1 | 2018-12-31 | 2019-12-31 | 365 | 8.8177 | 8
22325 | 10.92 | 1 | 2018-12-31 | 2019-12-31 | 365 | 12.7705 | 12
22327 | 8.32 | 1 | 2018-12-31 | 2019-12-31 | 365 | 9.7299 | 9
22331 | 7.28 | 1 | 2018-12-31 | 2019-12-31 | 365 | 8.5137 | 8
22348 | 8.32 | 1 | 2018-12-31 | 2019-12-31 | 365 | 9.7299 | 9
22352 | 6.75 | 1 | 2018-12-31 | 2019-12-31 | 365 | 7.8939 | 7
22353 | 6.24 | 1 | 2018-12-31 | 2019-12-31 | 365 | 7.2974 | 7
22354 | 9 | 1 | 2018-12-31 | 2019-12-31 | 365 | 10.5251 | 10
22355 | 4.16 | 1 | 2018-12-31 | 2019-12-31 | 365 | 4.865 | 4
22356 | 8.5 | 1 | 2018-12-31 | 2019-12-31 | 365 | 9.9404 | 9
22357 | 5.72 | 1 | 2018-12-31 | 2019-12-31 | 365 | 6.6893 | 6
22359 | 9 | 1 | 2018-12-31 | 2019-12-31 | 365 | 10.5251 | 10
22360 | 6.24 | 1 | 2018-12-31 | 2019-12-31 | 365 | 7.2974 | 7
22361 | 6.5 | 1 | 2018-12-31 | 2019-12-31 | 365 | 7.6015 | 7
22362 | 5.5 | 1 | 2018-12-31 | 2019-12-31 | 365 | 6.432 | 6
22363 | 8.84 | 1 | 2018-12-31 | 2019-12-31 | 365 | 10.338 | 10
22364 | 6 | 1 | 2018-12-31 | 2019-12-31 | 365 | 7.0168 | 7
22641 | 4.42 | 1 | 2018-12-31 | 2019-12-31 | 365 | 5.169 | 5
22639 | 9 | 1 | 2018-12-31 | 2019-12-31 | 365 | 10.5251 | 10
22646 | 7.25 | 1 | 2018-12-31 | 2019-12-31 | 365 | 8.4786 | 8
22643 | 6.75 | 1 | 2018-12-31 | 2019-12-31 | 365 | 7.8939 | 7
22663 | 4.75 | 1 | 2018-12-31 | 2019-12-31 | 365 | 5.5549 | 5
22665 | 9.25 | 1 | 2018-12-31 | 2019-12-31 | 365 | 10.8175 | 10
22668 | 9.36 | 1 | 2018-12-31 | 2019-12-31 | 365 | 10.9461 | 10
22669 | 7.15 | 1 | 2018-12-31 | 2019-12-31 | 365 | 8.3616 | 8
22671 | 3.9 | 1 | 2018-12-31 | 2019-12-31 | 365 | 4.5609 | 4
22673 | 7 | 1 | 2018-12-31 | 2019-12-31 | 365 | 8.1862 | 8
22675 | 6.44 | 1 | 2018-12-31 | 2019-12-31 | 365 | 7.5313 | 7
22676 | 3.06 | 1 | 2018-12-31 | 2019-12-31 | 365 | 3.5785 | 3
22678 | 5 | 1 | 2018-12-31 | 2019-12-31 | 365 | 5.8473 | 5
22680 | 8.84 | 1 | 2018-12-31 | 2019-12-31 | 365 | 10.338 | 10
22679 | 5.98 | 1 | 2018-12-31 | 2019-12-31 | 365 | 6.9934 | 6
22681 | 10.4 | 1 | 2018-12-31 | 2019-12-31 | 365 | 12.1624 | 12
22684 | 5.5 | 1 | 2018-12-31 | 2019-12-31 | 365 | 6.432 | 6
22687 | 10.14 | 1 | 2018-12-31 | 2019-12-31 | 365 | 11.8583 | 11
22690 | 4.5 | 1 | 2018-12-31 | 2019-12-31 | 365 | 5.2626 | 5
22689 | 6 | 1 | 2018-12-31 | 2019-12-31 | 365 | 7.0168 | 7
22691 | 9.88 | 1 | 2018-12-31 | 2019-12-31 | 365 | 11.5543 | 11
22798 | 8.84 | 1 | 2018-12-31 | 2019-12-31 | 365 | 10.338 | 10
22799 | 8.25 | 1 | 2018-12-31 | 2019-12-31 | 365 | 9.648 | 9
22801 | 5.25 | 1 | 2018-12-31 | 2019-12-31 | 365 | 6.1397 | 6
22803 | 9.8 | 1 | 2018-12-31 | 2019-12-31 | 365 | 11.4607 | 11
22804 | 6.5 | 1 | 2018-12-31 | 2019-12-31 | 365 | 7.6015 | 7
22809 | 8 | 1 | 2018-12-31 | 2019-12-31 | 365 | 9.3557 | 9
22816 | 7 | 1 | 2018-12-31 | 2019-12-31 | 365 | 8.1862 | 8
22843 | 7.75 | 1 | 2018-12-31 | 2019-12-31 | 365 | 9.0633 | 9
22841 | 15.25 | 1 | 2018-12-31 | 2019-12-31 | 365 | 17.8343 | 17
22844 | 10.4 | 1 | 2018-12-31 | 2019-12-31 | 365 | 12.1624 | 12
22846 | 2.86 | 1 | 2018-12-31 | 2019-12-31 | 365 | 3.3447 | 3
22847 | 5.75 | 1 | 2018-12-31 | 2019-12-31 | 365 | 6.7244 | 6
22849 | 7.25 | 1 | 2018-12-31 | 2019-12-31 | 365 | 8.4786 | 8
22850 | 6.76 | 1 | 2018-12-31 | 2019-12-31 | 365 | 7.9055 | 7
22852 | 9.1 | 1 | 2018-12-31 | 2019-12-31 | 365 | 10.6421 | 10
22901 | 9.88 | 1 | 2018-12-31 | 2019-12-31 | 365 | 11.5543 | 11
22903 | 7.02 | 1 | 2018-12-31 | 2019-12-31 | 365 | 8.2096 | 8
22904 | 5.98 | 1 | 2018-12-31 | 2019-12-31 | 365 | 6.9934 | 6
22905 | 11.5 | 1 | 2018-12-31 | 2019-12-31 | 365 | 13.4488 | 13
22923 | 14.75 | 1 | 2018-12-31 | 2019-12-31 | 365 | 17.2495 | 17
22927 | 6 | 1 | 2018-12-31 | 2019-12-31 | 365 | 7.0168 | 7
22932 | 9.88 | 1 | 2018-12-31 | 2019-12-31 | 365 | 11.5543 | 11
22937 | 8.1 | 1 | 2018-12-31 | 2019-12-31 | 365 | 9.4726 | 9
22940 | 11.5 | 1 | 2018-12-31 | 2019-12-31 | 365 | 13.4488 | 13
22942 | 7.28 | 1 | 2018-12-31 | 2019-12-31 | 365 | 8.5137 | 8
22944 | 6.76 | 1 | 2018-12-31 | 2019-12-31 | 365 | 7.9055 | 7
22949 | 11.5 | 1 | 2018-12-31 | 2019-12-31 | 365 | 13.4488 | 13
22952 | 10.14 | 1 | 2018-12-31 | 2019-12-31 | 365 | 11.8583 | 11
22953 | 7.29 | 1 | 2018-12-31 | 2019-12-31 | 365 | 8.5254 | 8
22954 | 13 | 1 | 2018-12-31 | 2019-12-31 | 365 | 15.203 | 15
22955 | 5 | 1 | 2018-12-31 | 2019-12-31 | 365 | 5.8473 | 5
22956 | 9.75 | 1 | 2018-12-31 | 2019-12-31 | 365 | 11.4022 | 11
22957 | 6.375 | 1 | 2018-12-31 | 2019-12-31 | 365 | 7.4553 | 7
22958 | 4.94 | 1 | 2018-12-31 | 2019-12-31 | 365 | 5.7771 | 5
22959 | 9.88 | 1 | 2018-12-31 | 2019-12-31 | 365 | 11.5543 | 11
22965 | 4.68 | 1 | 2018-12-31 | 2019-12-31 | 365 | 5.4731 | 5
22966 | 7.02 | 1 | 2018-12-31 | 2019-12-31 | 365 | 8.2096 | 8
22967 | 10.25 | 1 | 2018-12-31 | 2019-12-31 | 365 | 11.987 | 11
23224 | 7.8 | 1 | 2018-12-31 | 2019-12-31 | 365 | 9.1218 | 9
23229 | 7.28 | 1 | 2018-12-31 | 2019-12-31 | 365 | 8.5137 | 8
23232 | 6.63 | 1 | 2018-12-31 | 2019-12-31 | 365 | 7.7535 | 7
23233 | 5.72 | 1 | 2018-12-31 | 2019-12-31 | 365 | 6.6893 | 6
23236 | 5.75 | 1 | 2018-12-31 | 2019-12-31 | 365 | 6.7244 | 6
23238 | 7.28 | 1 | 2018-12-31 | 2019-12-31 | 365 | 8.5137 | 8
22366 | 17.25 | 1 | 2018-12-31 | 2019-12-31 | 365 | 20.1732 | 20
22367 | 4.75 | 1 | 2018-12-31 | 2019-12-31 | 365 | 5.5549 | 5
22491 | 7.02 | 1 | 2018-12-31 | 2019-12-31 | 365 | 8.2096 | 8
22497 | 10.92 | 1 | 2018-12-31 | 2019-12-31 | 365 | 12.7705 | 12
22556 | 7.8 | 1 | 2018-12-31 | 2019-12-31 | 365 | 9.1218 | 9
22554 | 9.88 | 1 | 2018-12-31 | 2019-12-31 | 365 | 11.5543 | 11
22557 | 4.42 | 1 | 2018-12-31 | 2019-12-31 | 365 | 5.169 | 5
22551 | 6.76 | 1 | 2018-12-31 | 2019-12-31 | 365 | 7.9055 | 7
23445 | 5.5 | 1 | 2018-12-31 | 2019-12-31 | 365 | 6.432 | 6
23446 | 14.85 | 1 | 2018-12-31 | 2019-12-31 | 365 | 17.3665 | 17
23447 | 6.5 | 1 | 2018-12-31 | 2019-12-31 | 365 | 7.6015 | 7
23493 | 11.5 | 1 | 2018-12-31 | 2019-12-31 | 365 | 13.4488 | 13
23495 | 11.5 | 1 | 2018-12-31 | 2019-12-31 | 365 | 13.4488 | 13
23497 | 12.48 | 1 | 2018-12-31 | 2019-12-31 | 365 | 14.5949 | 14
23499 | 10.4 | 1 | 2018-12-31 | 2019-12-31 | 365 | 12.1624 | 12
23543 | 11 | 1 | 2018-12-31 | 2019-12-31 | 365 | 12.8641 | 12
23544 | 5.75 | 1 | 2018-12-31 | 2019-12-31 | 365 | 6.7244 | 6
23545 | 4.75 | 1 | 2018-12-31 | 2019-12-31 | 365 | 5.5549 | 5
23546 | 7.5 | 1 | 2018-12-31 | 2019-12-31 | 365 | 8.7709 | 8
23547 | 7.75 | 1 | 2018-12-31 | 2019-12-31 | 365 | 9.0633 | 9
23548 | 8.16 | 1 | 2018-12-31 | 2019-12-31 | 365 | 9.5428 | 9
23550 | 6.125 | 1 | 2018-12-31 | 2019-12-31 | 365 | 7.1629 | 7
23551 | 4.845 | 1 | 2018-12-31 | 2019-12-31 | 365 | 5.666 | 5
23552 | 9.75 | 1 | 2018-12-31 | 2019-12-31 | 365 | 11.4022 | 11
23747 | 4.94 | 1 | 2018-12-31 | 2019-12-31 | 365 | 5.7771 | 5
23748 | 11.5 | 1 | 2018-12-31 | 2019-12-31 | 365 | 13.4488 | 13
22487 | 7.02 | 1 | 2018-12-31 | 2019-12-31 | 365 | 8.2096 | 8
22489 | 6.75 | 1 | 2018-12-31 | 2019-12-31 | 365 | 7.8939 | 7
22490 | 8.75 | 1 | 2018-12-31 | 2019-12-31 | 365 | 10.2328 | 10
22494 | 7.28 | 1 | 2018-12-31 | 2019-12-31 | 365 | 8.5137 | 8
23158 | 8 | 1 | 2018-12-31 | 2019-12-31 | 365 | 9.3557 | 9
23159 | 5.72 | 1 | 2018-12-31 | 2019-12-31 | 365 | 6.6893 | 6
23162 | 5.72 | 1 | 2018-12-31 | 2019-12-31 | 365 | 6.6893 | 6
23174 | 8.54 | 1 | 2018-12-31 | 2019-12-31 | 365 | 9.9872 | 9
23176 | 11.7 | 1 | 2018-12-31 | 2019-12-31 | 365 | 13.6827 | 13
23179 | 8.25 | 1 | 2018-12-31 | 2019-12-31 | 365 | 9.648 | 9
23181 | 6.24 | 1 | 2018-12-31 | 2019-12-31 | 365 | 7.2974 | 7
23164 | 11.25 | 1 | 2018-12-31 | 2019-12-31 | 365 | 13.1564 | 13
23189 | 5.5 | 1 | 2018-12-31 | 2019-12-31 | 365 | 6.432 | 6
23192 | 9.88 | 1 | 2018-12-31 | 2019-12-31 | 365 | 11.5543 | 11
23194 | 5 | 1 | 2018-12-31 | 2019-12-31 | 365 | 5.8473 | 5
23197 | 4.68 | 1 | 2018-12-31 | 2019-12-31 | 365 | 5.4731 | 5
23199 | 5.75 | 1 | 2018-12-31 | 2019-12-31 | 365 | 6.7244 | 6
23200 | 6 | 1 | 2018-12-31 | 2019-12-31 | 365 | 7.0168 | 7
23203 | 5.75 | 1 | 2018-12-31 | 2019-12-31 | 365 | 6.7244 | 6
23205 | 5.5 | 1 | 2018-12-31 | 2019-12-31 | 365 | 6.432 | 6
23207 | 8.58 | 1 | 2018-12-31 | 2019-12-31 | 365 | 10.034 | 10
23209 | 7.8 | 1 | 2018-12-31 | 2019-12-31 | 365 | 9.1218 | 9
23211 | 7.02 | 1 | 2018-12-31 | 2019-12-31 | 365 | 8.2096 | 8
23215 | 7.28 | 1 | 2018-12-31 | 2019-12-31 | 365 | 8.5137 | 8
23218 | 7.28 | 1 | 2018-12-31 | 2019-12-31 | 365 | 8.5137 | 8
23219 | 4.25 | 1 | 2018-12-31 | 2019-12-31 | 365 | 4.9702 | 4
22349 | 6.76 | 1 | 2018-12-31 | 2019-12-31 | 365 | 7.9055 | 7
22771 | 9.25 | 1 | 2018-12-31 | 2019-12-31 | 365 | 10.8175 | 10
22777 | 5 | 1 | 2018-12-31 | 2019-12-31 | 365 | 5.8473 | 5
22779 | 7.8 | 1 | 2018-12-31 | 2019-12-31 | 365 | 9.1218 | 9
22785 | 11.44 | 1 | 2018-12-31 | 2019-12-31 | 365 | 13.3786 | 13
22788 | 3.06 | 1 | 2018-12-31 | 2019-12-31 | 365 | 3.5785 | 3
22791 | 10.08 | 1 | 2018-12-31 | 2019-12-31 | 365 | 11.7882 | 11
22792 | 5.13 | 1 | 2018-12-31 | 2019-12-31 | 365 | 5.9993 | 5
22794 | 3.9 | 1 | 2018-12-31 | 2019-12-31 | 365 | 4.5609 | 4
22796 | 6 | 1 | 2018-12-31 | 2019-12-31 | 365 | 7.0168 | 7
22806 | 7.625 | 1 | 2018-12-31 | 2019-12-31 | 365 | 8.9171 | 8
22302 | 2.86 | 1 | 2018-12-31 | 2019-12-31 | 365 | 3.3447 | 3
22968 | 8.84 | 1 | 2018-12-31 | 2019-12-31 | 365 | 10.338 | 10
23806 | 11.75 | 1 | 2018-12-31 | 2019-12-31 | 365 | 13.7412 | 13
23813 | 9.5 | 1 | 2018-12-31 | 2019-12-31 | 365 | 11.1099 | 11
23816 | 3.57 | 1 | 2018-12-31 | 2019-12-31 | 365 | 4.175 | 4
22350 | 6.6 | 1 | 2018-12-31 | 2019-12-31 | 365 | 7.7184 | 7
22969 | 10.45 | 1 | 2018-12-31 | 2019-12-31 | 365 | 12.2209 | 12
22960 | 6.5 | 1 | 2018-12-31 | 2019-12-31 | 365 | 7.6015 | 7
23811 | 6.5 | 1 | 2018-12-31 | 2019-12-31 | 365 | 7.6015 | 7
24449 | 5.61 | 1 | 2018-12-31 | 2019-12-31 | 365 | 6.5607 | 6
24453 | 6.25 | 1 | 2018-12-31 | 2019-12-31 | 365 | 7.3091 | 7
25315 | 6.25 | 1 | 2018-12-31 | 2019-12-31 | 365 | 7.3091 | 7
24938 | 5.25 | 1 | 2018-12-31 | 2019-12-31 | 365 | 6.1397 | 6
24660 | 5.61 | 1 | 2018-12-31 | 2019-12-31 | 365 | 6.5607 | 6
24783 | 8.5 | 1 | 2018-12-31 | 2019-12-31 | 365 | 9.9404 | 9
24790 | 4.75 | 1 | 2018-12-31 | 2019-12-31 | 365 | 5.5549 | 5
22808 | 10.45 | 1 | 2018-12-31 | 2019-12-31 | 365 | 12.2209 | 12
25122 | 9.25 | 1 | 2018-12-31 | 2019-12-31 | 365 | 10.8175 | 10
24634 | 6.21 | 1 | 2018-12-31 | 2019-12-31 | 365 | 7.2623 | 7
23694 | 8.06 | 1 | 2018-12-31 | 2019-12-31 | 365 | 9.4258 | 9
23696 | 7.02 | 1 | 2018-12-31 | 2019-12-31 | 365 | 8.2096 | 8
23697 | 8.58 | 1 | 2018-12-31 | 2019-12-31 | 365 | 10.034 | 10
23749 | 4.16 | 1 | 2018-12-31 | 2019-12-31 | 365 | 4.865 | 4
23800 | 2.04 | 1 | 2018-12-31 | 2019-12-31 | 365 | 2.3857 | 2
23803 | 8.06 | 1 | 2018-12-31 | 2019-12-31 | 365 | 9.4258 | 9
23804 | 4.05 | 1 | 2018-12-31 | 2019-12-31 | 365 | 4.7363 | 4
24055 | 12.48 | 1 | 2018-12-31 | 2019-12-31 | 365 | 14.5949 | 14
24057 | 10.92 | 1 | 2018-12-31 | 2019-12-31 | 365 | 12.7705 | 12
24058 | 4.94 | 1 | 2018-12-31 | 2019-12-31 | 365 | 5.7771 | 5
24460 | 5.13 | 1 | 2018-12-31 | 2019-12-31 | 365 | 5.9993 | 5
24469 | 9.9 | 1 | 2018-12-31 | 2019-12-31 | 365 | 11.5777 | 11
24475 | 4.16 | 1 | 2018-12-31 | 2019-12-31 | 365 | 4.865 | 4
24487 | 5.25 | 1 | 2018-12-31 | 2019-12-31 | 365 | 6.1397 | 6
24488 | 7.75 | 1 | 2018-12-31 | 2019-12-31 | 365 | 9.0633 | 9
24490 | 7.29 | 1 | 2018-12-31 | 2019-12-31 | 365 | 8.5254 | 8
24491 | 2.75 | 1 | 2018-12-31 | 2019-12-31 | 365 | 3.216 | 3
24546 | 5.98 | 1 | 2018-12-31 | 2019-12-31 | 365 | 6.9934 | 6
24765 | 6.6 | 1 | 2018-12-31 | 2019-12-31 | 365 | 7.7184 | 7
24778 | 7.15 | 1 | 2018-12-31 | 2019-12-31 | 365 | 8.3616 | 8
24786 | 10 | 1 | 2018-12-31 | 2019-12-31 | 365 | 11.6946 | 11
24793 | 2.6 | 1 | 2018-12-31 | 2019-12-31 | 365 | 3.0406 | 3
24795 | 6.24 | 1 | 2018-12-31 | 2019-12-31 | 365 | 7.2974 | 7
25390 | 2.86 | 1 | 2018-12-31 | 2019-12-31 | 365 | 3.3447 | 3
25391 | 10.45 | 1 | 2018-12-31 | 2019-12-31 | 365 | 12.2209 | 12
25393 | 8.25 | 1 | 2018-12-31 | 2019-12-31 | 365 | 9.648 | 9
25396 | 6.05 | 1 | 2018-12-31 | 2019-12-31 | 365 | 7.0752 | 7
25397 | 7.425 | 1 | 2018-12-31 | 2019-12-31 | 365 | 8.6832 | 8
24403 | 8.91 | 1 | 2018-12-31 | 2019-12-31 | 365 | 10.4199 | 10
24405 | 5.865 | 1 | 2018-12-31 | 2019-12-31 | 365 | 6.8589 | 6
24406 | 5.98 | 1 | 2018-12-31 | 2019-12-31 | 365 | 6.9934 | 6
24408 | 11.75 | 1 | 2018-12-31 | 2019-12-31 | 365 | 13.7412 | 13
24409 | 8.5 | 1 | 2018-12-31 | 2019-12-31 | 365 | 9.9404 | 9
25508 | 6 | 1 | 2018-12-31 | 2019-12-31 | 365 | 7.0168 | 7
25507 | 6.24 | 1 | 2018-12-31 | 2019-12-31 | 365 | 7.2974 | 7
25505 | 4.68 | 1 | 2018-12-31 | 2019-12-31 | 365 | 5.4731 | 5
24670 | 4.25 | 1 | 2018-12-31 | 2019-12-31 | 365 | 4.9702 | 4
24672 | 5.94 | 1 | 2018-12-31 | 2019-12-31 | 365 | 6.9466 | 6
24914 | 5.72 | 1 | 2018-12-31 | 2019-12-31 | 365 | 6.6893 | 6
24915 | 10.4 | 1 | 2018-12-31 | 2019-12-31 | 365 | 12.1624 | 12
26140 | 7.975 | 1 | 2018-12-31 | 2019-12-31 | 365 | 9.3264 | 9
26144 | 5.865 | 1 | 2018-12-31 | 2019-12-31 | 365 | 6.8589 | 6
26146 | 7.28 | 1 | 2018-12-31 | 2019-12-31 | 365 | 8.5137 | 8
26148 | 6.05 | 1 | 2018-12-31 | 2019-12-31 | 365 | 7.0752 | 7
26614 | 11.22 | 1 | 2018-12-31 | 2019-12-31 | 365 | 13.1213 | 13
24629 | 4.05 | 1 | 2018-12-31 | 2019-12-31 | 365 | 4.7363 | 4
24630 | 4.5 | 1 | 2018-12-31 | 2019-12-31 | 365 | 5.2626 | 5
24657 | 8.16 | 1 | 2018-12-31 | 2019-12-31 | 365 | 9.5428 | 9
26728 | 10.45 | 1 | 2018-12-31 | 2019-12-31 | 365 | 12.2209 | 12
26744 | 11.5 | 1 | 2018-12-31 | 2019-12-31 | 365 | 13.4488 | 13
26745 | 7.75 | 1 | 2018-12-31 | 2019-12-31 | 365 | 9.0633 | 9
26747 | 9.945 | 1 | 2018-12-31 | 2019-12-31 | 365 | 11.6303 | 11
25253 | 11.44 | 1 | 2018-12-31 | 2019-12-31 | 365 | 13.3786 | 13
25264 | 6.25 | 1 | 2018-12-31 | 2019-12-31 | 365 | 7.3091 | 7
25265 | 5.98 | 1 | 2018-12-31 | 2019-12-31 | 365 | 6.9934 | 6
25266 | 5.46 | 1 | 2018-12-31 | 2019-12-31 | 365 | 6.3853 | 6
25267 | 4.32 | 1 | 2018-12-31 | 2019-12-31 | 365 | 5.0521 | 5
25268 | 7.65 | 1 | 2018-12-31 | 2019-12-31 | 365 | 8.9464 | 8
25269 | 12.65 | 1 | 2018-12-31 | 2019-12-31 | 365 | 14.7937 | 14
25270 | 10.75 | 1 | 2018-12-31 | 2019-12-31 | 365 | 12.5717 | 12
25271 | 13.75 | 1 | 2018-12-31 | 2019-12-31 | 365 | 16.0801 | 16
25509 | 7.7 | 1 | 2018-12-31 | 2019-12-31 | 365 | 9.0048 | 9
25510 | 11 | 1 | 2018-12-31 | 2019-12-31 | 365 | 12.8641 | 12
25511 | 5 | 1 | 2018-12-31 | 2019-12-31 | 365 | 5.8473 | 5
25512 | 5.5 | 1 | 2018-12-31 | 2019-12-31 | 365 | 6.432 | 6
25513 | 8.8 | 1 | 2018-12-31 | 2019-12-31 | 365 | 10.2912 | 10
25514 | 8.67 | 1 | 2018-12-31 | 2019-12-31 | 365 | 10.1392 | 10
25629 | 7.54 | 1 | 2018-12-31 | 2019-12-31 | 365 | 8.8177 | 8
26945 | 5.46 | 1 | 2018-12-31 | 2019-12-31 | 365 | 6.3853 | 6
27015 | 7.975 | 1 | 2018-12-31 | 2019-12-31 | 365 | 9.3264 | 9
27017 | 9.9 | 1 | 2018-12-31 | 2019-12-31 | 365 | 11.5777 | 11
27019 | 4.94 | 1 | 2018-12-31 | 2019-12-31 | 365 | 5.7771 | 5
27329 | 11.275 | 1 | 2018-12-31 | 2019-12-31 | 365 | 13.1857 | 13
27328 | 9.36 | 1 | 2018-12-31 | 2019-12-31 | 365 | 10.9461 | 10
27335 | 8.32 | 1 | 2018-12-31 | 2019-12-31 | 365 | 9.7299 | 9
27333 | 9.18 | 1 | 2018-12-31 | 2019-12-31 | 365 | 10.7356 | 10
27636 | 9.25 | 1 | 2018-12-31 | 2019-12-31 | 365 | 10.8175 | 10
27651 | 8.25 | 1 | 2018-12-31 | 2019-12-31 | 365 | 9.648 | 9
27652 | 6.75 | 1 | 2018-12-31 | 2019-12-31 | 365 | 7.8939 | 7
27653 | 13.75 | 1 | 2018-12-31 | 2019-12-31 | 365 | 16.0801 | 16
27656 | 8.25 | 1 | 2018-12-31 | 2019-12-31 | 365 | 9.648 | 9
27660 | 7.28 | 1 | 2018-12-31 | 2019-12-31 | 365 | 8.5137 | 8
27741 | 8.5 | 1 | 2018-12-31 | 2019-12-31 | 365 | 9.9404 | 9
25316 | 10.4 | 1 | 2018-12-31 | 2019-12-31 | 365 | 12.1624 | 12
25317 | 14.5 | 1 | 2018-12-31 | 2019-12-31 | 365 | 16.9572 | 16
25318 | 5.25 | 1 | 2018-12-31 | 2019-12-31 | 365 | 6.1397 | 6
25319 | 5.75 | 1 | 2018-12-31 | 2019-12-31 | 365 | 6.7244 | 6
25323 | 10.725 | 1 | 2018-12-31 | 2019-12-31 | 365 | 12.5425 | 12
25326 | 9.35 | 1 | 2018-12-31 | 2019-12-31 | 365 | 10.9345 | 10
25329 | 8.75 | 1 | 2018-12-31 | 2019-12-31 | 365 | 10.2328 | 10
25330 | 10.2 | 1 | 2018-12-31 | 2019-12-31 | 365 | 11.9285 | 11
25334 | 6.375 | 1 | 2018-12-31 | 2019-12-31 | 365 | 7.4553 | 7
25336 | 6.25 | 1 | 2018-12-31 | 2019-12-31 | 365 | 7.3091 | 7
25338 | 14.04 | 1 | 2018-12-31 | 2019-12-31 | 365 | 16.4192 | 16
25359 | 8.25 | 1 | 2018-12-31 | 2019-12-31 | 365 | 9.648 | 9
25644 | 4.95 | 1 | 2018-12-31 | 2019-12-31 | 365 | 5.7888 | 5
25645 | 10.45 | 1 | 2018-12-31 | 2019-12-31 | 365 | 12.2209 | 12
25682 | 3.85 | 1 | 2018-12-31 | 2019-12-31 | 365 | 4.5024 | 4
25804 | 7.8 | 1 | 2018-12-31 | 2019-12-31 | 365 | 9.1218 | 9
25806 | 6.6 | 1 | 2018-12-31 | 2019-12-31 | 365 | 7.7184 | 7
25807 | 7.975 | 1 | 2018-12-31 | 2019-12-31 | 365 | 9.3264 | 9
25808 | 6.6 | 1 | 2018-12-31 | 2019-12-31 | 365 | 7.7184 | 7
25809 | 6.6 | 1 | 2018-12-31 | 2019-12-31 | 365 | 7.7184 | 7
25811 | 11 | 1 | 2018-12-31 | 2019-12-31 | 365 | 12.8641 | 12
25812 | 8.525 | 1 | 2018-12-31 | 2019-12-31 | 365 | 9.9696 | 9
25813 | 8.32 | 1 | 2018-12-31 | 2019-12-31 | 365 | 9.7299 | 9
26283 | 3.3 | 1 | 2018-12-31 | 2019-12-31 | 365 | 3.8592 | 3
26195 | 4.675 | 1 | 2018-12-31 | 2019-12-31 | 365 | 5.4672 | 5
26290 | 9.9 | 1 | 2018-12-31 | 2019-12-31 | 365 | 11.5777 | 11
26295 | 14 | 1 | 2018-12-31 | 2019-12-31 | 365 | 16.3724 | 16
26362 | 5.75 | 1 | 2018-12-31 | 2019-12-31 | 365 | 6.7244 | 6
26583 | 7.65 | 1 | 2018-12-31 | 2019-12-31 | 365 | 8.9464 | 8
26569 | 6.325 | 1 | 2018-12-31 | 2019-12-31 | 365 | 7.3968 | 7
26574 | 7.7 | 1 | 2018-12-31 | 2019-12-31 | 365 | 9.0048 | 9
26577 | 6.63 | 1 | 2018-12-31 | 2019-12-31 | 365 | 7.7535 | 7
26586 | 12.1 | 1 | 2018-12-31 | 2019-12-31 | 365 | 14.1505 | 14
26588 | 6.6 | 1 | 2018-12-31 | 2019-12-31 | 365 | 7.7184 | 7
26612 | 8.75 | 1 | 2018-12-31 | 2019-12-31 | 365 | 10.2328 | 10
26807 | 11 | 1 | 2018-12-31 | 2019-12-31 | 365 | 12.8641 | 12
26810 | 7.975 | 1 | 2018-12-31 | 2019-12-31 | 365 | 9.3264 | 9
26814 | 4.675 | 1 | 2018-12-31 | 2019-12-31 | 365 | 5.4672 | 5
27475 | 5.46 | 1 | 2018-12-31 | 2019-12-31 | 365 | 6.3853 | 6
27826 | 7.54 | 1 | 2018-12-31 | 2019-12-31 | 365 | 8.8177 | 8
27578 | 4.68 | 1 | 2018-12-31 | 2019-12-31 | 365 | 5.4731 | 5
27579 | 8.25 | 1 | 2018-12-31 | 2019-12-31 | 365 | 9.648 | 9
27582 | 4.94 | 1 | 2018-12-31 | 2019-12-31 | 365 | 5.7771 | 5
27593 | 7.15 | 1 | 2018-12-31 | 2019-12-31 | 365 | 8.3616 | 8
27595 | 2.75 | 1 | 2018-12-31 | 2019-12-31 | 365 | 3.216 | 3
27611 | 4.5 | 1 | 2018-12-31 | 2019-12-31 | 365 | 5.2626 | 5
27612 | 9.075 | 1 | 2018-12-31 | 2019-12-31 | 365 | 10.6128 | 10
27629 | 15.5 | 1 | 2018-12-31 | 2019-12-31 | 365 | 18.1266 | 18
26912 | 7.425 | 1 | 2018-12-31 | 2019-12-31 | 365 | 8.6832 | 8
24455 | 6.12 | 1 | 2018-12-31 | 2019-12-31 | 365 | 7.1571 | 7
24463 | 7.5 | 1 | 2018-12-31 | 2019-12-31 | 365 | 8.7709 | 8
24465 | 11.5 | 1 | 2018-12-31 | 2019-12-31 | 365 | 13.4488 | 13
24473 | 8.75 | 1 | 2018-12-31 | 2019-12-31 | 365 | 10.2328 | 10
24761 | 6.24 | 1 | 2018-12-31 | 2019-12-31 | 365 | 7.2974 | 7
24763 | 4.94 | 1 | 2018-12-31 | 2019-12-31 | 365 | 5.7771 | 5
24774 | 7.905 | 1 | 2018-12-31 | 2019-12-31 | 365 | 9.2446 | 9
24779 | 8.5 | 1 | 2018-12-31 | 2019-12-31 | 365 | 9.9404 | 9
24781 | 4.5 | 1 | 2018-12-31 | 2019-12-31 | 365 | 5.2626 | 5
24787 | 7.25 | 1 | 2018-12-31 | 2019-12-31 | 365 | 8.4786 | 8
24791 | 4.68 | 1 | 2018-12-31 | 2019-12-31 | 365 | 5.4731 | 5
24828 | 9.88 | 1 | 2018-12-31 | 2019-12-31 | 365 | 11.5543 | 11
26617 | 11 | 1 | 2018-12-31 | 2019-12-31 | 365 | 12.8641 | 12
26730 | 11.18 | 1 | 2018-12-31 | 2019-12-31 | 365 | 13.0746 | 13
27331 | 4.25 | 1 | 2018-12-31 | 2019-12-31 | 365 | 4.9702 | 4
27633 | 8.25 | 1 | 2018-12-31 | 2019-12-31 | 365 | 9.648 | 9
28511 | 3.025 | 1 | 2018-12-31 | 2019-12-31 | 365 | 3.5376 | 3
28517 | 7.54 | 1 | 2018-12-31 | 2019-12-31 | 365 | 8.8177 | 8
28522 | 6.6 | 1 | 2018-12-31 | 2019-12-31 | 365 | 7.7184 | 7
28523 | 5.25 | 1 | 2018-12-31 | 2019-12-31 | 365 | 6.1397 | 6
25321 | 10.725 | 1 | 2018-12-31 | 2019-12-31 | 365 | 12.5425 | 12
27650 | 3.825 | 1 | 2018-12-31 | 2019-12-31 | 365 | 4.4732 | 4
29319 | 7 | 1 | 2018-12-31 | 2019-12-31 | 365 | 8.1862 | 8
29320 | 9.36 | 1 | 2018-12-31 | 2019-12-31 | 365 | 10.9461 | 10
29328 | 6.6 | 1 | 2018-12-31 | 2019-12-31 | 365 | 7.7184 | 7
29330 | 8.415 | 1 | 2018-12-31 | 2019-12-31 | 365 | 9.841 | 9
29438 | 6.325 | 1 | 2018-12-31 | 2019-12-31 | 365 | 7.3968 | 7
29439 | 8.84 | 1 | 2018-12-31 | 2019-12-31 | 365 | 10.338 | 10
28510 | 9.1 | 1 | 2018-12-31 | 2019-12-31 | 365 | 10.6421 | 10
28515 | 10.71 | 1 | 2018-12-31 | 2019-12-31 | 365 | 12.5249 | 12
29830 | 11.18 | 1 | 2018-12-31 | 2019-12-31 | 365 | 13.0746 | 13
29831 | 8.25 | 1 | 2018-12-31 | 2019-12-31 | 365 | 9.648 | 9
29834 | 5 | 1 | 2018-12-31 | 2019-12-31 | 365 | 5.8473 | 5
29940 | 11.22 | 1 | 2018-12-31 | 2019-12-31 | 365 | 13.1213 | 13
33453 | 8.525 | 1 | 2018-12-31 | 2019-12-31 | 365 | 9.9696 | 9
33927 | 4 | 1 | 2018-12-31 | 2019-12-31 | 365 | 4.6778 | 4
33926 | 3.825 | 1 | 2018-12-31 | 2019-12-31 | 365 | 4.4732 | 4
33925 | 7.14 | 1 | 2018-12-31 | 2019-12-31 | 365 | 8.3499 | 8
33921 | 3 | 1 | 2018-12-31 | 2019-12-31 | 365 | 3.5084 | 3
33919 | 7 | 1 | 2018-12-31 | 2019-12-31 | 365 | 8.1862 | 8
33451 | 5.75 | 1 | 2018-12-31 | 2019-12-31 | 365 | 6.7244 | 6
41917 | 3.64 | 1 | 2018-12-31 | 2019-12-31 | 365 | 4.2568 | 4
42090 | 7.14 | 1 | 2018-12-31 | 2019-12-31 | 365 | 8.3499 | 8
42166 | 12.1 | 1 | 2018-12-31 | 2019-12-31 | 365 | 14.1505 | 14
42261 | 3.06 | 1 | 2018-12-31 | 2019-12-31 | 365 | 3.5785 | 3
53776 | 6.325 | 1 | 2018-12-31 | 2019-12-31 | 365 | 7.3968 | 7
53802 | 7.425 | 1 | 2018-12-31 | 2019-12-31 | 365 | 8.6832 | 8
53794 | 2.915 | 1 | 2018-12-31 | 2019-12-31 | 365 | 3.409 | 3
53787 | 3.71 | 1 | 2018-12-31 | 2019-12-31 | 365 | 4.3387 | 4
53803 | 7.42 | 1 | 2018-12-31 | 2019-12-31 | 365 | 8.6774 | 8
42546 | 5.98 | 1 | 2018-12-31 | 2019-12-31 | 365 | 6.9934 | 6
17164 | 7.75 | 1 | 2018-12-31 | 2019-12-31 | 365 | 9.0633 | 9
16344 | 8.1 | 1 | 2018-12-31 | 2019-12-31 | 365 | 9.4726 | 9
11339 | 6.48 | 1 | 2018-12-31 | 2019-12-31 | 365 | 7.5781 | 7
23927 | 10.965 | 1 | 2018-12-31 | 2019-12-31 | 365 | 12.8231 | 12
15190 | 5.1 | 1 | 2018-12-31 | 2019-12-31 | 365 | 5.9642 | 5
13775 | 5.61 | 1 | 2018-12-31 | 2019-12-31 | 365 | 6.5607 | 6
13210 | 11.22 | 1 | 2018-12-31 | 2019-12-31 | 365 | 13.1213 | 13
14038 | 6.885 | 1 | 2018-12-31 | 2019-12-31 | 365 | 8.0517 | 8
14295 | 11.475 | 1 | 2018-12-31 | 2019-12-31 | 365 | 13.4196 | 13
15783 | 8.67 | 1 | 2018-12-31 | 2019-12-31 | 365 | 10.1392 | 10
13860 | 5.1 | 1 | 2018-12-31 | 2019-12-31 | 365 | 5.9642 | 5
18521 | 6.63 | 1 | 2018-12-31 | 2019-12-31 | 365 | 7.7535 | 7
13732 | 10.71 | 1 | 2018-12-31 | 2019-12-31 | 365 | 12.5249 | 12
13826 | 6.885 | 1 | 2018-12-31 | 2019-12-31 | 365 | 8.0517 | 8
15123 | 8.415 | 1 | 2018-12-31 | 2019-12-31 | 365 | 9.841 | 9
23922 | 8.67 | 1 | 2018-12-31 | 2019-12-31 | 365 | 10.1392 | 10
15136 | 8.67 | 1 | 2018-12-31 | 2019-12-31 | 365 | 10.1392 | 10
19263 | 6.12 | 1 | 2018-12-31 | 2019-12-31 | 365 | 7.1571 | 7
17129 | 7.83 | 1 | 2018-12-31 | 2019-12-31 | 365 | 9.1569 | 9
18345 | 5.61 | 1 | 2018-12-31 | 2019-12-31 | 365 | 6.5607 | 6
15122 | 5.355 | 1 | 2018-12-31 | 2019-12-31 | 365 | 6.2625 | 6
15138 | 7.395 | 1 | 2018-12-31 | 2019-12-31 | 365 | 8.6482 | 8
16354 | 5.865 | 1 | 2018-12-31 | 2019-12-31 | 365 | 6.8589 | 6
13788 | 8.925 | 1 | 2018-12-31 | 2019-12-31 | 365 | 10.4374 | 10
12439 | 14.28 | 1 | 2018-12-31 | 2019-12-31 | 365 | 16.6999 | 16
15004 | 7.14 | 1 | 2018-12-31 | 2019-12-31 | 365 | 8.3499 | 8
17811 | 6.24 | 1 | 2018-12-31 | 2019-12-31 | 365 | 7.2974 | 7
19108 | 11.44 | 1 | 2018-12-31 | 2019-12-31 | 365 | 13.3786 | 13
15967 | 10.2 | 1 | 2018-12-31 | 2019-12-31 | 365 | 11.9285 | 11
16198 | 18.87 | 1 | 2018-12-31 | 2019-12-31 | 365 | 22.0677 | 22
19870 | 15.3 | 1 | 2018-12-31 | 2019-12-31 | 365 | 17.8927 | 17
20220 | 5.72 | 1 | 2018-12-31 | 2019-12-31 | 365 | 6.6893 | 6
20330 | 4.68 | 1 | 2018-12-31 | 2019-12-31 | 365 | 5.4731 | 5
16205 | 5.355 | 1 | 2018-12-31 | 2019-12-31 | 365 | 6.2625 | 6
16227 | 11.985 | 1 | 2018-12-31 | 2019-12-31 | 365 | 14.016 | 14
20609 | 11.475 | 1 | 2018-12-31 | 2019-12-31 | 365 | 13.4196 | 13
23561 | 9.1 | 1 | 2018-12-31 | 2019-12-31 | 365 | 10.6421 | 10
23801 | 4.16 | 1 | 2018-12-31 | 2019-12-31 | 365 | 4.865 | 4
24472 | 11.66 | 1 | 2018-12-31 | 2019-12-31 | 365 | 13.6359 | 13
23873 | 15.555 | 1 | 2018-12-31 | 2019-12-31 | 365 | 18.191 | 18
25527 | 12.74 | 1 | 2018-12-31 | 2019-12-31 | 365 | 14.8989 | 14
26349 | 12.19 | 1 | 2018-12-31 | 2019-12-31 | 365 | 14.2557 | 14
32944 | 12.19 | 1 | 2018-12-31 | 2019-12-31 | 365 | 14.2557 | 14
33930 | 8.745 | 1 | 2018-12-31 | 2019-12-31 | 365 | 10.2269 | 10
33676 | 10.335 | 1 | 2018-12-31 | 2019-12-31 | 365 | 12.0864 | 12
36826 | 12.19 | 1 | 2018-12-31 | 2019-12-31 | 365 | 14.2557 | 14
44118 | 5.1 | 1 | 2018-12-31 | 2019-12-31 | 365 | 5.9642 | 5
44928 | 7.95 | 1 | 2018-12-31 | 2019-12-31 | 365 | 9.2972 | 9
45949 | 10.335 | 1 | 2018-12-31 | 2019-12-31 | 365 | 12.0864 | 12
43704 | 6.095 | 1 | 2018-12-31 | 2019-12-31 | 365 | 7.1279 | 7
41239 | 8.1 | 1 | 2018-12-31 | 2019-12-31 | 365 | 9.4726 | 9
44552 | 4.24 | 1 | 2018-12-31 | 2019-12-31 | 365 | 4.9585 | 4
56085 | 6.89 | 1 | 2018-12-31 | 2019-12-31 | 365 | 8.0576 | 8
72 | 2526.59 | 0.7 | 2018-12-31 | 2019-12-31 | 365 | 2068.3222 | 2068
587 | 318.24 | 0.9 | 2018-12-31 | 2019-12-31 | 365 | 334.9521 | 334
13254 | 250 | 0.9 | 2018-12-31 | 2019-12-31 | 365 | 263.1285 | 263
11592 | 438.75 | 0.9 | 2018-12-31 | 2019-12-31 | 365 | 461.7905 | 461
11601 | 269.75 | 1 | 2018-12-31 | 2019-12-31 | 365 | 315.4618 | 315
11590 | 195 | 0.9 | 2018-12-31 | 2019-12-31 | 365 | 205.2402 | 205
11591 | 120.25 | 0.9 | 2018-12-31 | 2019-12-31 | 365 | 126.5648 | 126
11602 | 360.75 | 0.9 | 2018-12-31 | 2019-12-31 | 365 | 379.6944 | 379
11596 | 94.25 | 0.9 | 2018-12-31 | 2019-12-31 | 365 | 99.1994 | 99
11594 | 253.5 | 0.9 | 2018-12-31 | 2019-12-31 | 365 | 266.8123 | 266
11595 | 224.25 | 0.9 | 2018-12-31 | 2019-12-31 | 365 | 236.0263 | 236
14460 | 113.035 | 0.9 | 2018-12-31 | 2019-12-31 | 365 | 118.9709 | 118
16515 | 373.75 | 1 | 2018-12-31 | 2019-12-31 | 365 | 437.0857 | 437
21210 | 13.12 | 1 | 2018-12-31 | 2019-12-31 | 365 | 15.3433 | 15
19434 | 14.76 | 1 | 2018-12-31 | 2019-12-31 | 365 | 17.2612 | 17
31408 | 32.48 | 0.9 | 2018-12-31 | 2019-12-31 | 365 | 34.1857 | 34
31517 | 24.6 | 1 | 2018-12-31 | 2019-12-31 | 365 | 28.7687 | 28
33743 | 92.66 | 0.9 | 2018-12-31 | 2019-12-31 | 365 | 97.5259 | 97
33748 | 96.57 | 0.9 | 2018-12-31 | 2019-12-31 | 365 | 101.6413 | 101
34048 | 127.6 | 0.9 | 2018-12-31 | 2019-12-31 | 365 | 134.3008 | 134
33253 | 136.9 | 0.9 | 2018-12-31 | 2019-12-31 | 365 | 144.0892 | 144
34510 | 118.08 | 0.9 | 2018-12-31 | 2019-12-31 | 365 | 124.2809 | 124
34049 | 129.2 | 0.9 | 2018-12-31 | 2019-12-31 | 365 | 135.9848 | 135
34537 | 106.6 | 0.9 | 2018-12-31 | 2019-12-31 | 365 | 112.198 | 112
34698 | 35.84 | 1 | 2018-12-31 | 2019-12-31 | 365 | 41.9134 | 41
34688 | 19.88 | 1 | 2018-12-31 | 2019-12-31 | 365 | 23.2489 | 23
64409 | 308 | 0.9 | 2018-12-31 | 2019-12-31 | 365 | 324.1743 | 324
33269 | 767 | 0.9 | 2018-12-31 | 2019-12-31 | 365 | 807.2782 | 807
63952 | 326.4 | 0.9 | 2018-12-31 | 2019-12-31 | 365 | 343.5406 | 343
34875 | 47.85 | 0.9 | 2018-12-31 | 2019-12-31 | 365 | 50.3628 | 50
62 | 3104.03 | 0.7 | 2018-12-31 | 2019-12-31 | 365 | 2541.0272 | 2541
139 | 4315.87 | 0.7 | 2018-12-31 | 2019-12-31 | 365 | 3533.0661 | 3533
64 | 1189.72 | 0.7 | 2018-12-31 | 2019-12-31 | 365 | 973.931 | 973
58 | 2258.425 | 0.7 | 2018-12-31 | 2019-12-31 | 365 | 1848.7964 | 1848
227 | 1113.21 | 1 | 2018-12-31 | 2019-12-31 | 365 | 1301.8546 | 1301
108 | 3849.12 | 1 | 2018-12-31 | 2019-12-31 | 365 | 4501.3919 | 4501
2874 | 3186.48 | 1 | 2018-12-31 | 2019-12-31 | 365 | 3726.4609 | 3726
7423 | 326.66 | 0.9 | 2018-12-31 | 2019-12-31 | 365 | 343.8142 | 343
7386 | 559.98 | 0.9 | 2018-12-31 | 2019-12-31 | 365 | 589.3868 | 589
7412 | 329.4 | 0.9 | 2018-12-31 | 2019-12-31 | 365 | 346.6981 | 346
2696 | 1237.5 | 1 | 2018-12-31 | 2019-12-31 | 365 | 1447.2068 | 1447
17904 | 480.985 | 0.9 | 2018-12-31 | 2019-12-31 | 365 | 506.2434 | 506
17906 | 411.445 | 0.9 | 2018-12-31 | 2019-12-31 | 365 | 433.0516 | 433
17905 | 347.7 | 0.9 | 2018-12-31 | 2019-12-31 | 365 | 365.9591 | 365
17666 | 289.75 | 0.9 | 2018-12-31 | 2019-12-31 | 365 | 304.9659 | 304
17668 | 649.04 | 0.9 | 2018-12-31 | 2019-12-31 | 365 | 683.1237 | 683
13053 | 50.49 | 0.9 | 2018-12-31 | 2019-12-31 | 365 | 53.1414 | 53
13058 | 50.49 | 0.9 | 2018-12-31 | 2019-12-31 | 365 | 53.1414 | 53
13060 | 50.49 | 0.9 | 2018-12-31 | 2019-12-31 | 365 | 53.1414 | 53
13048 | 50.49 | 0.9 | 2018-12-31 | 2019-12-31 | 365 | 53.1414 | 53
13052 | 50.49 | 0.9 | 2018-12-31 | 2019-12-31 | 365 | 53.1414 | 53
13061 | 50.49 | 0.9 | 2018-12-31 | 2019-12-31 | 365 | 53.1414 | 53
13055 | 50.49 | 0.9 | 2018-12-31 | 2019-12-31 | 365 | 53.1414 | 53
13054 | 50.49 | 0.9 | 2018-12-31 | 2019-12-31 | 365 | 53.1414 | 53
13051 | 50.49 | 0.9 | 2018-12-31 | 2019-12-31 | 365 | 53.1414 | 53
13057 | 36.72 | 0.9 | 2018-12-31 | 2019-12-31 | 365 | 38.6483 | 38
13049 | 36.72 | 0.9 | 2018-12-31 | 2019-12-31 | 365 | 38.6483 | 38
13045 | 50.49 | 0.9 | 2018-12-31 | 2019-12-31 | 365 | 53.1414 | 53
13046 | 50.49 | 0.9 | 2018-12-31 | 2019-12-31 | 365 | 53.1414 | 53
13056 | 36.72 | 0.9 | 2018-12-31 | 2019-12-31 | 365 | 38.6483 | 38
13047 | 50.49 | 0.9 | 2018-12-31 | 2019-12-31 | 365 | 53.1414 | 53
13062 | 36.72 | 0.9 | 2018-12-31 | 2019-12-31 | 365 | 38.6483 | 38
7416 | 342.21 | 0.9 | 2018-12-31 | 2019-12-31 | 365 | 360.1808 | 360
7381 | 435.54 | 0.9 | 2018-12-31 | 2019-12-31 | 365 | 458.4119 | 458
11414 | 556.92 | 0.9 | 2018-12-31 | 2019-12-31 | 365 | 586.1661 | 586
768 | 282 | 1 | 2018-12-31 | 2019-12-31 | 365 | 329.7877 | 329
4121 | 1306.8 | 0.9 | 2018-12-31 | 2019-12-31 | 365 | 1375.4253 | 1375
19403 | 1427.4 | 0.7 | 2018-12-31 | 2019-12-31 | 365 | 1168.501 | 1168
95 | 1597.05 | 1 | 2018-12-31 | 2019-12-31 | 365 | 1867.6861 | 1867
12970 | 516 | 0.9 | 2018-12-31 | 2019-12-31 | 365 | 543.0972 | 543
16656 | 883.89 | 0.9 | 2018-12-31 | 2019-12-31 | 365 | 930.3066 | 930
4664 | 106.08 | 0.9 | 2018-12-31 | 2019-12-31 | 365 | 111.6507 | 111
8353 | 223.16 | 0.9 | 2018-12-31 | 2019-12-31 | 365 | 234.879 | 234
17801 | 139.23 | 0.9 | 2018-12-31 | 2019-12-31 | 365 | 146.5415 | 146
14043 | 24.53 | 1 | 2018-12-31 | 2019-12-31 | 365 | 28.6869 | 28
16419 | 56.3 | 0.9 | 2018-12-31 | 2019-12-31 | 365 | 59.2565 | 59
5604 | 2798.64 | 0.9 | 2018-12-31 | 2019-12-31 | 365 | 2945.6078 | 2945
24577 | 7.28 | 1 | 2018-12-31 | 2019-12-31 | 365 | 8.5137 | 8
24580 | 3.3 | 1 | 2018-12-31 | 2019-12-31 | 365 | 3.8592 | 3
24909 | 6.76 | 1 | 2018-12-31 | 2019-12-31 | 365 | 7.9055 | 7
25641 | 11.96 | 1 | 2018-12-31 | 2019-12-31 | 365 | 13.9867 | 13
24065 | 5.2 | 1 | 2018-12-31 | 2019-12-31 | 365 | 6.0812 | 6
24578 | 4.95 | 1 | 2018-12-31 | 2019-12-31 | 365 | 5.7888 | 5
24579 | 9.625 | 1 | 2018-12-31 | 2019-12-31 | 365 | 11.2561 | 11
24581 | 8 | 1 | 2018-12-31 | 2019-12-31 | 365 | 9.3557 | 9
24582 | 4.95 | 1 | 2018-12-31 | 2019-12-31 | 365 | 5.7888 | 5
25366 | 10.175 | 1 | 2018-12-31 | 2019-12-31 | 365 | 11.8993 | 11
25375 | 7.15 | 1 | 2018-12-31 | 2019-12-31 | 365 | 8.3616 | 8
25381 | 4.68 | 1 | 2018-12-31 | 2019-12-31 | 365 | 5.4731 | 5
25382 | 10.14 | 1 | 2018-12-31 | 2019-12-31 | 365 | 11.8583 | 11
25384 | 3.64 | 1 | 2018-12-31 | 2019-12-31 | 365 | 4.2568 | 4
25395 | 11 | 1 | 2018-12-31 | 2019-12-31 | 365 | 12.8641 | 12
24583 | 10.2 | 1 | 2018-12-31 | 2019-12-31 | 365 | 11.9285 | 11
24584 | 16.64 | 1 | 2018-12-31 | 2019-12-31 | 365 | 19.4598 | 19
24585 | 8.25 | 1 | 2018-12-31 | 2019-12-31 | 365 | 9.648 | 9
24587 | 11.18 | 1 | 2018-12-31 | 2019-12-31 | 365 | 13.0746 | 13
24589 | 8.06 | 1 | 2018-12-31 | 2019-12-31 | 365 | 9.4258 | 9
24899 | 4.95 | 1 | 2018-12-31 | 2019-12-31 | 365 | 5.7888 | 5
24902 | 6.875 | 1 | 2018-12-31 | 2019-12-31 | 365 | 8.04 | 8
24906 | 4.68 | 1 | 2018-12-31 | 2019-12-31 | 365 | 5.4731 | 5
24908 | 10.4 | 1 | 2018-12-31 | 2019-12-31 | 365 | 12.1624 | 12
24911 | 10.4 | 1 | 2018-12-31 | 2019-12-31 | 365 | 12.1624 | 12
26097 | 7.15 | 1 | 2018-12-31 | 2019-12-31 | 365 | 8.3616 | 8
26134 | 11.22 | 1 | 2018-12-31 | 2019-12-31 | 365 | 13.1213 | 13
26143 | 6.24 | 1 | 2018-12-31 | 2019-12-31 | 365 | 7.2974 | 7
24648 | 6.24 | 1 | 2018-12-31 | 2019-12-31 | 365 | 7.2974 | 7
24649 | 11.18 | 1 | 2018-12-31 | 2019-12-31 | 365 | 13.0746 | 13
24650 | 12.1 | 1 | 2018-12-31 | 2019-12-31 | 365 | 14.1505 | 14
24651 | 7.905 | 1 | 2018-12-31 | 2019-12-31 | 365 | 9.2446 | 9
26732 | 5.72 | 1 | 2018-12-31 | 2019-12-31 | 365 | 6.6893 | 6
26733 | 4.68 | 1 | 2018-12-31 | 2019-12-31 | 365 | 5.4731 | 5
26734 | 6.325 | 1 | 2018-12-31 | 2019-12-31 | 365 | 7.3968 | 7
26735 | 8.8 | 1 | 2018-12-31 | 2019-12-31 | 365 | 10.2912 | 10
25539 | 6.63 | 1 | 2018-12-31 | 2019-12-31 | 365 | 7.7535 | 7
25541 | 9.5 | 1 | 2018-12-31 | 2019-12-31 | 365 | 11.1099 | 11
25543 | 6.25 | 1 | 2018-12-31 | 2019-12-31 | 365 | 7.3091 | 7
26941 | 3.06 | 1 | 2018-12-31 | 2019-12-31 | 365 | 3.5785 | 3
26942 | 5.225 | 1 | 2018-12-31 | 2019-12-31 | 365 | 6.1104 | 6
26943 | 4.675 | 1 | 2018-12-31 | 2019-12-31 | 365 | 5.4672 | 5
26946 | 9.1 | 1 | 2018-12-31 | 2019-12-31 | 365 | 10.6421 | 10
26948 | 4.94 | 1 | 2018-12-31 | 2019-12-31 | 365 | 5.7771 | 5
26950 | 8.25 | 1 | 2018-12-31 | 2019-12-31 | 365 | 9.648 | 9
27020 | 6.325 | 1 | 2018-12-31 | 2019-12-31 | 365 | 7.3968 | 7
27018 | 3.025 | 1 | 2018-12-31 | 2019-12-31 | 365 | 3.5376 | 3
27022 | 8.25 | 1 | 2018-12-31 | 2019-12-31 | 365 | 9.648 | 9
24901 | 11 | 1 | 2018-12-31 | 2019-12-31 | 365 | 12.8641 | 12
27318 | 7.56 | 1 | 2018-12-31 | 2019-12-31 | 365 | 8.8411 | 8
27306 | 6.05 | 1 | 2018-12-31 | 2019-12-31 | 365 | 7.0752 | 7
27263 | 4.125 | 1 | 2018-12-31 | 2019-12-31 | 365 | 4.824 | 4
27266 | 5.72 | 1 | 2018-12-31 | 2019-12-31 | 365 | 6.6893 | 6
27268 | 11.825 | 1 | 2018-12-31 | 2019-12-31 | 365 | 13.8289 | 13
27273 | 11 | 1 | 2018-12-31 | 2019-12-31 | 365 | 12.8641 | 12
27279 | 9.1 | 1 | 2018-12-31 | 2019-12-31 | 365 | 10.6421 | 10
27281 | 6.6 | 1 | 2018-12-31 | 2019-12-31 | 365 | 7.7184 | 7
27282 | 7.425 | 1 | 2018-12-31 | 2019-12-31 | 365 | 8.6832 | 8
27285 | 10.45 | 1 | 2018-12-31 | 2019-12-31 | 365 | 12.2209 | 12
27290 | 4.95 | 1 | 2018-12-31 | 2019-12-31 | 365 | 5.7888 | 5
27294 | 5.75 | 1 | 2018-12-31 | 2019-12-31 | 365 | 6.7244 | 6
27297 | 12.1 | 1 | 2018-12-31 | 2019-12-31 | 365 | 14.1505 | 14
27304 | 6.05 | 1 | 2018-12-31 | 2019-12-31 | 365 | 7.0752 | 7
27307 | 9.625 | 1 | 2018-12-31 | 2019-12-31 | 365 | 11.2561 | 11
27308 | 4.59 | 1 | 2018-12-31 | 2019-12-31 | 365 | 5.3678 | 5
27309 | 7.2 | 1 | 2018-12-31 | 2019-12-31 | 365 | 8.4201 | 8
27312 | 8.8 | 1 | 2018-12-31 | 2019-12-31 | 365 | 10.2912 | 10
27313 | 5 | 1 | 2018-12-31 | 2019-12-31 | 365 | 5.8473 | 5
27314 | 5.1 | 1 | 2018-12-31 | 2019-12-31 | 365 | 5.9642 | 5
27315 | 8.25 | 1 | 2018-12-31 | 2019-12-31 | 365 | 9.648 | 9
27316 | 11.55 | 1 | 2018-12-31 | 2019-12-31 | 365 | 13.5073 | 13
27317 | 10.725 | 1 | 2018-12-31 | 2019-12-31 | 365 | 12.5425 | 12
27319 | 3.75 | 1 | 2018-12-31 | 2019-12-31 | 365 | 4.3855 | 4
27320 | 9.9 | 1 | 2018-12-31 | 2019-12-31 | 365 | 11.5777 | 11
27323 | 12.9 | 1 | 2018-12-31 | 2019-12-31 | 365 | 15.086 | 15
27325 | 6 | 1 | 2018-12-31 | 2019-12-31 | 365 | 7.0168 | 7
27334 | 8.8 | 1 | 2018-12-31 | 2019-12-31 | 365 | 10.2912 | 10
27663 | 3.85 | 1 | 2018-12-31 | 2019-12-31 | 365 | 4.5024 | 4
27662 | 9.69 | 1 | 2018-12-31 | 2019-12-31 | 365 | 11.3321 | 11
27666 | 9.075 | 1 | 2018-12-31 | 2019-12-31 | 365 | 10.6128 | 10
27670 | 7.5 | 1 | 2018-12-31 | 2019-12-31 | 365 | 8.7709 | 8
27673 | 6.05 | 1 | 2018-12-31 | 2019-12-31 | 365 | 7.0752 | 7
27674 | 6.05 | 1 | 2018-12-31 | 2019-12-31 | 365 | 7.0752 | 7
27749 | 6.6 | 1 | 2018-12-31 | 2019-12-31 | 365 | 7.7184 | 7
27744 | 3.25 | 1 | 2018-12-31 | 2019-12-31 | 365 | 3.8007 | 3
27748 | 11.5 | 1 | 2018-12-31 | 2019-12-31 | 365 | 13.4488 | 13
27735 | 10.2 | 1 | 2018-12-31 | 2019-12-31 | 365 | 11.9285 | 11
27736 | 8 | 1 | 2018-12-31 | 2019-12-31 | 365 | 9.3557 | 9
27739 | 8.5 | 1 | 2018-12-31 | 2019-12-31 | 365 | 9.9404 | 9
27742 | 8.925 | 1 | 2018-12-31 | 2019-12-31 | 365 | 10.4374 | 10
25341 | 9.1 | 1 | 2018-12-31 | 2019-12-31 | 365 | 10.6421 | 10
25343 | 8.5 | 1 | 2018-12-31 | 2019-12-31 | 365 | 9.9404 | 9
25357 | 9.18 | 1 | 2018-12-31 | 2019-12-31 | 365 | 10.7356 | 10
25361 | 7.395 | 1 | 2018-12-31 | 2019-12-31 | 365 | 8.6482 | 8
25362 | 8.525 | 1 | 2018-12-31 | 2019-12-31 | 365 | 9.9696 | 9
25364 | 9.075 | 1 | 2018-12-31 | 2019-12-31 | 365 | 10.6128 | 10
25642 | 6.76 | 1 | 2018-12-31 | 2019-12-31 | 365 | 7.9055 | 7
26561 | 7.7 | 1 | 2018-12-31 | 2019-12-31 | 365 | 9.0048 | 9
26391 | 4.08 | 1 | 2018-12-31 | 2019-12-31 | 365 | 4.7714 | 4
26507 | 4.75 | 1 | 2018-12-31 | 2019-12-31 | 365 | 5.5549 | 5
26512 | 5.5 | 1 | 2018-12-31 | 2019-12-31 | 365 | 6.432 | 6
26515 | 6.875 | 1 | 2018-12-31 | 2019-12-31 | 365 | 8.04 | 8
26519 | 5.5 | 1 | 2018-12-31 | 2019-12-31 | 365 | 6.432 | 6
26547 | 7.7 | 1 | 2018-12-31 | 2019-12-31 | 365 | 9.0048 | 9
26550 | 4.95 | 1 | 2018-12-31 | 2019-12-31 | 365 | 5.7888 | 5
26553 | 10 | 1 | 2018-12-31 | 2019-12-31 | 365 | 11.6946 | 11
26557 | 6.05 | 1 | 2018-12-31 | 2019-12-31 | 365 | 7.0752 | 7
26565 | 6.5 | 1 | 2018-12-31 | 2019-12-31 | 365 | 7.6015 | 7
26581 | 4.42 | 1 | 2018-12-31 | 2019-12-31 | 365 | 5.169 | 5
26607 | 4.68 | 1 | 2018-12-31 | 2019-12-31 | 365 | 5.4731 | 5
26828 | 6.25 | 1 | 2018-12-31 | 2019-12-31 | 365 | 7.3091 | 7
26816 | 7.14 | 1 | 2018-12-31 | 2019-12-31 | 365 | 8.3499 | 8
26821 | 3.3 | 1 | 2018-12-31 | 2019-12-31 | 365 | 3.8592 | 3
26824 | 5.61 | 1 | 2018-12-31 | 2019-12-31 | 365 | 6.5607 | 6
26825 | 10.5 | 1 | 2018-12-31 | 2019-12-31 | 365 | 12.2793 | 12
26826 | 7.14 | 1 | 2018-12-31 | 2019-12-31 | 365 | 8.3499 | 8
26827 | 4.5 | 1 | 2018-12-31 | 2019-12-31 | 365 | 5.2626 | 5
26829 | 11.5 | 1 | 2018-12-31 | 2019-12-31 | 365 | 13.4488 | 13
26830 | 9.9 | 1 | 2018-12-31 | 2019-12-31 | 365 | 11.5777 | 11
26831 | 9.5 | 1 | 2018-12-31 | 2019-12-31 | 365 | 11.1099 | 11
27147 | 6.05 | 1 | 2018-12-31 | 2019-12-31 | 365 | 7.0752 | 7
27139 | 9.69 | 1 | 2018-12-31 | 2019-12-31 | 365 | 11.3321 | 11
27140 | 6.05 | 1 | 2018-12-31 | 2019-12-31 | 365 | 7.0752 | 7
27142 | 10.45 | 1 | 2018-12-31 | 2019-12-31 | 365 | 12.2209 | 12
27144 | 9.36 | 1 | 2018-12-31 | 2019-12-31 | 365 | 10.9461 | 10
27146 | 10.45 | 1 | 2018-12-31 | 2019-12-31 | 365 | 12.2209 | 12
27149 | 10.725 | 1 | 2018-12-31 | 2019-12-31 | 365 | 12.5425 | 12
27150 | 11.55 | 1 | 2018-12-31 | 2019-12-31 | 365 | 13.5073 | 13
27151 | 9 | 1 | 2018-12-31 | 2019-12-31 | 365 | 10.5251 | 10
27155 | 4.845 | 1 | 2018-12-31 | 2019-12-31 | 365 | 5.666 | 5
27156 | 9.69 | 1 | 2018-12-31 | 2019-12-31 | 365 | 11.3321 | 11
27157 | 4.59 | 1 | 2018-12-31 | 2019-12-31 | 365 | 5.3678 | 5
27158 | 5.5 | 1 | 2018-12-31 | 2019-12-31 | 365 | 6.432 | 6
27159 | 7.5 | 1 | 2018-12-31 | 2019-12-31 | 365 | 8.7709 | 8
27160 | 5.225 | 1 | 2018-12-31 | 2019-12-31 | 365 | 6.1104 | 6
27162 | 2.805 | 1 | 2018-12-31 | 2019-12-31 | 365 | 3.2803 | 3
26913 | 5.2 | 1 | 2018-12-31 | 2019-12-31 | 365 | 6.0812 | 6
24575 | 11.7 | 1 | 2018-12-31 | 2019-12-31 | 365 | 13.6827 | 13
24905 | 10.14 | 1 | 2018-12-31 | 2019-12-31 | 365 | 11.8583 | 11
24912 | 9.1 | 1 | 2018-12-31 | 2019-12-31 | 365 | 10.6421 | 10
25370 | 9.88 | 1 | 2018-12-31 | 2019-12-31 | 365 | 11.5543 | 11
25377 | 10.53 | 1 | 2018-12-31 | 2019-12-31 | 365 | 12.3144 | 12
25386 | 8.32 | 1 | 2018-12-31 | 2019-12-31 | 365 | 9.7299 | 9
25387 | 9.88 | 1 | 2018-12-31 | 2019-12-31 | 365 | 11.5543 | 11
25394 | 9.36 | 1 | 2018-12-31 | 2019-12-31 | 365 | 10.9461 | 10
26393 | 12.5 | 1 | 2018-12-31 | 2019-12-31 | 365 | 14.6182 | 14
26559 | 10 | 1 | 2018-12-31 | 2019-12-31 | 365 | 11.6946 | 11
26566 | 7.905 | 1 | 2018-12-31 | 2019-12-31 | 365 | 9.2446 | 9
26832 | 6 | 1 | 2018-12-31 | 2019-12-31 | 365 | 7.0168 | 7
27264 | 11.18 | 1 | 2018-12-31 | 2019-12-31 | 365 | 13.0746 | 13
27276 | 11.18 | 1 | 2018-12-31 | 2019-12-31 | 365 | 13.0746 | 13
27324 | 6.75 | 1 | 2018-12-31 | 2019-12-31 | 365 | 7.8939 | 7
28374 | 8.25 | 1 | 2018-12-31 | 2019-12-31 | 365 | 9.648 | 9
28377 | 7.65 | 1 | 2018-12-31 | 2019-12-31 | 365 | 8.9464 | 8
28475 | 7.15 | 1 | 2018-12-31 | 2019-12-31 | 365 | 8.3616 | 8
28479 | 7.975 | 1 | 2018-12-31 | 2019-12-31 | 365 | 9.3264 | 9
28381 | 7.02 | 1 | 2018-12-31 | 2019-12-31 | 365 | 8.2096 | 8
28480 | 9.35 | 1 | 2018-12-31 | 2019-12-31 | 365 | 10.9345 | 10
28388 | 4.42 | 1 | 2018-12-31 | 2019-12-31 | 365 | 5.169 | 5
28407 | 9.62 | 1 | 2018-12-31 | 2019-12-31 | 365 | 11.2502 | 11
28411 | 3.38 | 1 | 2018-12-31 | 2019-12-31 | 365 | 3.9528 | 3
28416 | 7.32 | 1 | 2018-12-31 | 2019-12-31 | 365 | 8.5604 | 8
28481 | 6.875 | 1 | 2018-12-31 | 2019-12-31 | 365 | 8.04 | 8
28482 | 10.8 | 1 | 2018-12-31 | 2019-12-31 | 365 | 12.6302 | 12
28483 | 2.7 | 1 | 2018-12-31 | 2019-12-31 | 365 | 3.1575 | 3
28486 | 10.8 | 1 | 2018-12-31 | 2019-12-31 | 365 | 12.6302 | 12
28487 | 9.25 | 1 | 2018-12-31 | 2019-12-31 | 365 | 10.8175 | 10
28491 | 3.825 | 1 | 2018-12-31 | 2019-12-31 | 365 | 4.4732 | 4
28492 | 7.25 | 1 | 2018-12-31 | 2019-12-31 | 365 | 8.4786 | 8
28494 | 9.9 | 1 | 2018-12-31 | 2019-12-31 | 365 | 11.5777 | 11
28496 | 11 | 1 | 2018-12-31 | 2019-12-31 | 365 | 12.8641 | 12
28499 | 10.175 | 1 | 2018-12-31 | 2019-12-31 | 365 | 11.8993 | 11
28500 | 5.5 | 1 | 2018-12-31 | 2019-12-31 | 365 | 6.432 | 6
28504 | 8.06 | 1 | 2018-12-31 | 2019-12-31 | 365 | 9.4258 | 9
28507 | 5.5 | 1 | 2018-12-31 | 2019-12-31 | 365 | 6.432 | 6
24897 | 3.85 | 1 | 2018-12-31 | 2019-12-31 | 365 | 4.5024 | 4
28636 | 5.2 | 1 | 2018-12-31 | 2019-12-31 | 365 | 6.0812 | 6
28639 | 9.88 | 1 | 2018-12-31 | 2019-12-31 | 365 | 11.5543 | 11
29096 | 11.825 | 1 | 2018-12-31 | 2019-12-31 | 365 | 13.8289 | 13
29332 | 5.2 | 1 | 2018-12-31 | 2019-12-31 | 365 | 6.0812 | 6
29445 | 4.42 | 1 | 2018-12-31 | 2019-12-31 | 365 | 5.169 | 5
29446 | 9.35 | 1 | 2018-12-31 | 2019-12-31 | 365 | 10.9345 | 10
29447 | 6.6 | 1 | 2018-12-31 | 2019-12-31 | 365 | 7.7184 | 7
29448 | 5.775 | 1 | 2018-12-31 | 2019-12-31 | 365 | 6.7536 | 6
29449 | 12.1 | 1 | 2018-12-31 | 2019-12-31 | 365 | 14.1505 | 14
29450 | 7.975 | 1 | 2018-12-31 | 2019-12-31 | 365 | 9.3264 | 9
29451 | 4.95 | 1 | 2018-12-31 | 2019-12-31 | 365 | 5.7888 | 5
29452 | 17.1 | 1 | 2018-12-31 | 2019-12-31 | 365 | 19.9978 | 19
29453 | 5.355 | 1 | 2018-12-31 | 2019-12-31 | 365 | 6.2625 | 6
29455 | 6.05 | 1 | 2018-12-31 | 2019-12-31 | 365 | 7.0752 | 7
29457 | 11.825 | 1 | 2018-12-31 | 2019-12-31 | 365 | 13.8289 | 13
29458 | 4.75 | 1 | 2018-12-31 | 2019-12-31 | 365 | 5.5549 | 5
29459 | 4.41 | 1 | 2018-12-31 | 2019-12-31 | 365 | 5.1573 | 5
29454 | 7.15 | 1 | 2018-12-31 | 2019-12-31 | 365 | 8.3616 | 8
29456 | 8.4 | 1 | 2018-12-31 | 2019-12-31 | 365 | 9.8235 | 9
29294 | 6.5 | 1 | 2018-12-31 | 2019-12-31 | 365 | 7.6015 | 7
29482 | 5.775 | 1 | 2018-12-31 | 2019-12-31 | 365 | 6.7536 | 6
29488 | 9.625 | 1 | 2018-12-31 | 2019-12-31 | 365 | 11.2561 | 11
29489 | 4.5 | 1 | 2018-12-31 | 2019-12-31 | 365 | 5.2626 | 5
29491 | 7.425 | 1 | 2018-12-31 | 2019-12-31 | 365 | 8.6832 | 8
29493 | 14.535 | 1 | 2018-12-31 | 2019-12-31 | 365 | 16.9981 | 16
29505 | 5.775 | 1 | 2018-12-31 | 2019-12-31 | 365 | 6.7536 | 6
29506 | 4.59 | 1 | 2018-12-31 | 2019-12-31 | 365 | 5.3678 | 5
29942 | 7.65 | 1 | 2018-12-31 | 2019-12-31 | 365 | 8.9464 | 8
29955 | 6.3 | 1 | 2018-12-31 | 2019-12-31 | 365 | 7.3676 | 7
29954 | 8.25 | 1 | 2018-12-31 | 2019-12-31 | 365 | 9.648 | 9
31821 | 3.12 | 1 | 2018-12-31 | 2019-12-31 | 365 | 3.6487 | 3
31822 | 6.875 | 1 | 2018-12-31 | 2019-12-31 | 365 | 8.04 | 8
31824 | 13.52 | 1 | 2018-12-31 | 2019-12-31 | 365 | 15.8111 | 15
31826 | 10.725 | 1 | 2018-12-31 | 2019-12-31 | 365 | 12.5425 | 12
31828 | 6.05 | 1 | 2018-12-31 | 2019-12-31 | 365 | 7.0752 | 7
31829 | 9.075 | 1 | 2018-12-31 | 2019-12-31 | 365 | 10.6128 | 10
32684 | 7.15 | 1 | 2018-12-31 | 2019-12-31 | 365 | 8.3616 | 8
32687 | 9.625 | 1 | 2018-12-31 | 2019-12-31 | 365 | 11.2561 | 11
32690 | 9.9 | 1 | 2018-12-31 | 2019-12-31 | 365 | 11.5777 | 11
32692 | 7.7 | 1 | 2018-12-31 | 2019-12-31 | 365 | 9.0048 | 9
32693 | 11.5 | 1 | 2018-12-31 | 2019-12-31 | 365 | 13.4488 | 13
32695 | 11.5 | 1 | 2018-12-31 | 2019-12-31 | 365 | 13.4488 | 13
32698 | 6.75 | 1 | 2018-12-31 | 2019-12-31 | 365 | 7.8939 | 7
32728 | 6.875 | 1 | 2018-12-31 | 2019-12-31 | 365 | 8.04 | 8
32744 | 8.16 | 1 | 2018-12-31 | 2019-12-31 | 365 | 9.5428 | 9
32755 | 4.4 | 1 | 2018-12-31 | 2019-12-31 | 365 | 5.1456 | 5
32760 | 8.25 | 1 | 2018-12-31 | 2019-12-31 | 365 | 9.648 | 9
32775 | 6.325 | 1 | 2018-12-31 | 2019-12-31 | 365 | 7.3968 | 7
32779 | 8.52 | 1 | 2018-12-31 | 2019-12-31 | 365 | 9.9638 | 9
32644 | 9.075 | 1 | 2018-12-31 | 2019-12-31 | 365 | 10.6128 | 10
32647 | 7.14 | 1 | 2018-12-31 | 2019-12-31 | 365 | 8.3499 | 8
32670 | 8.67 | 1 | 2018-12-31 | 2019-12-31 | 365 | 10.1392 | 10
32782 | 7.65 | 1 | 2018-12-31 | 2019-12-31 | 365 | 8.9464 | 8
32786 | 10.45 | 1 | 2018-12-31 | 2019-12-31 | 365 | 12.2209 | 12
32789 | 7.56 | 1 | 2018-12-31 | 2019-12-31 | 365 | 8.8411 | 8
32673 | 4.675 | 1 | 2018-12-31 | 2019-12-31 | 365 | 5.4672 | 5
32794 | 8.25 | 1 | 2018-12-31 | 2019-12-31 | 365 | 9.648 | 9
32805 | 5.5 | 1 | 2018-12-31 | 2019-12-31 | 365 | 6.432 | 6
32810 | 10.455 | 1 | 2018-12-31 | 2019-12-31 | 365 | 12.2267 | 12
32813 | 11.25 | 1 | 2018-12-31 | 2019-12-31 | 365 | 13.1564 | 13
32817 | 4.4 | 1 | 2018-12-31 | 2019-12-31 | 365 | 5.1456 | 5
32839 | 5.775 | 1 | 2018-12-31 | 2019-12-31 | 365 | 6.7536 | 6
32676 | 4.8 | 1 | 2018-12-31 | 2019-12-31 | 365 | 5.6134 | 5
32679 | 6.6 | 1 | 2018-12-31 | 2019-12-31 | 365 | 7.7184 | 7
32682 | 14.4 | 1 | 2018-12-31 | 2019-12-31 | 365 | 16.8402 | 16
31819 | 8.06 | 1 | 2018-12-31 | 2019-12-31 | 365 | 9.4258 | 9
31402 | 12.1 | 1 | 2018-12-31 | 2019-12-31 | 365 | 14.1505 | 14
32740 | 6.6 | 1 | 2018-12-31 | 2019-12-31 | 365 | 7.7184 | 7
33432 | 4.41 | 1 | 2018-12-31 | 2019-12-31 | 365 | 5.1573 | 5
31830 | 9.075 | 1 | 2018-12-31 | 2019-12-31 | 365 | 10.6128 | 10
32005 | 5.5 | 1 | 2018-12-31 | 2019-12-31 | 365 | 6.432 | 6
42649 | 3.85 | 1 | 2018-12-31 | 2019-12-31 | 365 | 4.5024 | 4
44900 | 4.5 | 1 | 2018-12-31 | 2019-12-31 | 365 | 5.2626 | 5
56169 | 11.96 | 1 | 2018-12-31 | 2019-12-31 | 365 | 13.9867 | 13
18978 | 9.63 | 1 | 2018-12-31 | 2019-12-31 | 365 | 11.2619 | 11
5182 | 3566.64 | 0.8 | 2018-12-31 | 2019-12-31 | 365 | 3336.8343 | 3336
25353 | 8.829 | 1 | 2018-12-31 | 2019-12-31 | 365 | 10.3252 | 10
6703 | 4247.76 | 1 | 2018-12-31 | 2019-12-31 | 365 | 4967.5854 | 4967
26136 | 10.4 | 1 | 2018-12-31 | 2019-12-31 | 365 | 12.1624 | 12
27300 | 9 | 1 | 2018-12-31 | 2019-12-31 | 365 | 10.5251 | 10
27301 | 3.85 | 1 | 2018-12-31 | 2019-12-31 | 365 | 4.5024 | 4
27787 | 8.58 | 1 | 2018-12-31 | 2019-12-31 | 365 | 10.034 | 10
27786 | 7.15 | 1 | 2018-12-31 | 2019-12-31 | 365 | 8.3616 | 8
27785 | 9.1 | 1 | 2018-12-31 | 2019-12-31 | 365 | 10.6421 | 10
27793 | 10.175 | 1 | 2018-12-31 | 2019-12-31 | 365 | 11.8993 | 11
25717 | 3.64 | 1 | 2018-12-31 | 2019-12-31 | 365 | 4.2568 | 4
25814 | 9.35 | 1 | 2018-12-31 | 2019-12-31 | 365 | 10.9345 | 10
26562 | 6 | 1 | 2018-12-31 | 2019-12-31 | 365 | 7.0168 | 7
26819 | 12.375 | 1 | 2018-12-31 | 2019-12-31 | 365 | 14.4721 | 14
26822 | 4.08 | 1 | 2018-12-31 | 2019-12-31 | 365 | 4.7714 | 4
26833 | 6.375 | 1 | 2018-12-31 | 2019-12-31 | 365 | 7.4553 | 7
27789 | 12.1 | 1 | 2018-12-31 | 2019-12-31 | 365 | 14.1505 | 14
27791 | 6.6 | 1 | 2018-12-31 | 2019-12-31 | 365 | 7.7184 | 7
27153 | 12.75 | 1 | 2018-12-31 | 2019-12-31 | 365 | 14.9106 | 14
27163 | 8.925 | 1 | 2018-12-31 | 2019-12-31 | 365 | 10.4374 | 10
26971 | 11.5 | 1 | 2018-12-31 | 2019-12-31 | 365 | 13.4488 | 13
28279 | 9.9 | 1 | 2018-12-31 | 2019-12-31 | 365 | 11.5777 | 11
28143 | 3.12 | 1 | 2018-12-31 | 2019-12-31 | 365 | 3.6487 | 3
28144 | 10.725 | 1 | 2018-12-31 | 2019-12-31 | 365 | 12.5425 | 12
28371 | 4.95 | 1 | 2018-12-31 | 2019-12-31 | 365 | 5.7888 | 5
28384 | 6.5 | 1 | 2018-12-31 | 2019-12-31 | 365 | 7.6015 | 7
28392 | 10.175 | 1 | 2018-12-31 | 2019-12-31 | 365 | 11.8993 | 11
28581 | 8.8 | 1 | 2018-12-31 | 2019-12-31 | 365 | 10.2912 | 10
29092 | 5.5 | 1 | 2018-12-31 | 2019-12-31 | 365 | 6.432 | 6
29094 | 6.75 | 1 | 2018-12-31 | 2019-12-31 | 365 | 7.8939 | 7
29277 | 8.06 | 1 | 2018-12-31 | 2019-12-31 | 365 | 9.4258 | 9
29280 | 10.725 | 1 | 2018-12-31 | 2019-12-31 | 365 | 12.5425 | 12
29443 | 7.7 | 1 | 2018-12-31 | 2019-12-31 | 365 | 9.0048 | 9
29440 | 10.175 | 1 | 2018-12-31 | 2019-12-31 | 365 | 11.8993 | 11
29441 | 5.5 | 1 | 2018-12-31 | 2019-12-31 | 365 | 6.432 | 6
29442 | 5.5 | 1 | 2018-12-31 | 2019-12-31 | 365 | 6.432 | 6
29444 | 6.5 | 1 | 2018-12-31 | 2019-12-31 | 365 | 7.6015 | 7
29296 | 9.88 | 1 | 2018-12-31 | 2019-12-31 | 365 | 11.5543 | 11
29807 | 9.35 | 1 | 2018-12-31 | 2019-12-31 | 365 | 10.9345 | 10
29939 | 5.5 | 1 | 2018-12-31 | 2019-12-31 | 365 | 6.432 | 6
29956 | 9.45 | 1 | 2018-12-31 | 2019-12-31 | 365 | 11.0514 | 11
32843 | 11.5 | 1 | 2018-12-31 | 2019-12-31 | 365 | 13.4488 | 13
32847 | 9.75 | 1 | 2018-12-31 | 2019-12-31 | 365 | 11.4022 | 11
32870 | 5.5 | 1 | 2018-12-31 | 2019-12-31 | 365 | 6.432 | 6
32874 | 9.9 | 1 | 2018-12-31 | 2019-12-31 | 365 | 11.5777 | 11
32881 | 7.15 | 1 | 2018-12-31 | 2019-12-31 | 365 | 8.3616 | 8
32883 | 9.75 | 1 | 2018-12-31 | 2019-12-31 | 365 | 11.4022 | 11
32886 | 10 | 1 | 2018-12-31 | 2019-12-31 | 365 | 11.6946 | 11
32877 | 5.775 | 1 | 2018-12-31 | 2019-12-31 | 365 | 6.7536 | 6
40455 | 8.8 | 1 | 2018-12-31 | 2019-12-31 | 365 | 10.2912 | 10
40473 | 7.7 | 1 | 2018-12-31 | 2019-12-31 | 365 | 9.0048 | 9
40723 | 8.525 | 1 | 2018-12-31 | 2019-12-31 | 365 | 9.9696 | 9
40732 | 9.625 | 1 | 2018-12-31 | 2019-12-31 | 365 | 11.2561 | 11
41070 | 9.9 | 1 | 2018-12-31 | 2019-12-31 | 365 | 11.5777 | 11
41585 | 3.64 | 1 | 2018-12-31 | 2019-12-31 | 365 | 4.2568 | 4
42137 | 11.55 | 1 | 2018-12-31 | 2019-12-31 | 365 | 13.5073 | 13
42152 | 12.1 | 1 | 2018-12-31 | 2019-12-31 | 365 | 14.1505 | 14
42207 | 10.175 | 1 | 2018-12-31 | 2019-12-31 | 365 | 11.8993 | 11
42155 | 7.395 | 1 | 2018-12-31 | 2019-12-31 | 365 | 8.6482 | 8
42230 | 6.625 | 1 | 2018-12-31 | 2019-12-31 | 365 | 7.7477 | 7
42239 | 11.275 | 1 | 2018-12-31 | 2019-12-31 | 365 | 13.1857 | 13
42168 | 4.675 | 1 | 2018-12-31 | 2019-12-31 | 365 | 5.4672 | 5
42245 | 4.59 | 1 | 2018-12-31 | 2019-12-31 | 365 | 5.3678 | 5
42251 | 8.8 | 1 | 2018-12-31 | 2019-12-31 | 365 | 10.2912 | 10
43870 | 10.25 | 1 | 2018-12-31 | 2019-12-31 | 365 | 11.987 | 11
27257 | 4.5 | 1 | 2018-12-31 | 2019-12-31 | 365 | 5.2626 | 5
27259 | 11.5 | 1 | 2018-12-31 | 2019-12-31 | 365 | 13.4488 | 13
27287 | 5.1 | 1 | 2018-12-31 | 2019-12-31 | 365 | 5.9642 | 5
25719 | 4.125 | 1 | 2018-12-31 | 2019-12-31 | 365 | 4.824 | 4
26298 | 6.25 | 1 | 2018-12-31 | 2019-12-31 | 365 | 7.3091 | 7
26301 | 5.5 | 1 | 2018-12-31 | 2019-12-31 | 365 | 6.432 | 6
26363 | 6.12 | 1 | 2018-12-31 | 2019-12-31 | 365 | 7.1571 | 7
26573 | 3.57 | 1 | 2018-12-31 | 2019-12-31 | 365 | 4.175 | 4
27616 | 9.5 | 1 | 2018-12-31 | 2019-12-31 | 365 | 11.1099 | 11
26742 | 9.99 | 1 | 2018-12-31 | 2019-12-31 | 365 | 11.6829 | 11
28281 | 14.56 | 1 | 2018-12-31 | 2019-12-31 | 365 | 17.0273 | 17
28283 | 6.75 | 1 | 2018-12-31 | 2019-12-31 | 365 | 7.8939 | 7
28284 | 11.5 | 1 | 2018-12-31 | 2019-12-31 | 365 | 13.4488 | 13
28909 | 11.285 | 1 | 2018-12-31 | 2019-12-31 | 365 | 13.1974 | 13
29090 | 11.25 | 1 | 2018-12-31 | 2019-12-31 | 365 | 13.1564 | 13
29808 | 9.72 | 1 | 2018-12-31 | 2019-12-31 | 365 | 11.3672 | 11
29809 | 4.32 | 1 | 2018-12-31 | 2019-12-31 | 365 | 5.0521 | 5
40123 | 12 | 1 | 2018-12-31 | 2019-12-31 | 365 | 14.0335 | 14
40988 | 7 | 1 | 2018-12-31 | 2019-12-31 | 365 | 8.1862 | 8
77452 | 7 | 1 | 2018-12-31 | 2019-12-31 | 365 | 8.1862 | 8
27262 | 9.69 | 1 | 2018-12-31 | 2019-12-31 | 365 | 11.3321 | 11
27473 | 5.1 | 1 | 2018-12-31 | 2019-12-31 | 365 | 5.9642 | 5
25815 | 6.405 | 1 | 2018-12-31 | 2019-12-31 | 365 | 7.4904 | 7
26296 | 8 | 1 | 2018-12-31 | 2019-12-31 | 365 | 9.3557 | 9
29806 | 10.14 | 1 | 2018-12-31 | 2019-12-31 | 365 | 11.8583 | 11
26190 | 10.725 | 1 | 2018-12-31 | 2019-12-31 | 365 | 12.5425 | 12
26619 | 2.805 | 1 | 2018-12-31 | 2019-12-31 | 365 | 3.2803 | 3
26727 | 6.6 | 1 | 2018-12-31 | 2019-12-31 | 365 | 7.7184 | 7
26743 | 13 | 1 | 2018-12-31 | 2019-12-31 | 365 | 15.203 | 15
26746 | 7.65 | 1 | 2018-12-31 | 2019-12-31 | 365 | 8.9464 | 8
27014 | 4.42 | 1 | 2018-12-31 | 2019-12-31 | 365 | 5.169 | 5
27332 | 10.725 | 1 | 2018-12-31 | 2019-12-31 | 365 | 12.5425 | 12
27658 | 4.2 | 1 | 2018-12-31 | 2019-12-31 | 365 | 4.9117 | 4
25816 | 11.44 | 1 | 2018-12-31 | 2019-12-31 | 365 | 13.3786 | 13
26304 | 5.75 | 1 | 2018-12-31 | 2019-12-31 | 365 | 6.7244 | 6
26287 | 6.05 | 1 | 2018-12-31 | 2019-12-31 | 365 | 7.0752 | 7
27478 | 5 | 1 | 2018-12-31 | 2019-12-31 | 365 | 5.8473 | 5
27479 | 5.5 | 1 | 2018-12-31 | 2019-12-31 | 365 | 6.432 | 6
27482 | 7.425 | 1 | 2018-12-31 | 2019-12-31 | 365 | 8.6832 | 8
27583 | 9 | 1 | 2018-12-31 | 2019-12-31 | 365 | 10.5251 | 10
27586 | 4 | 1 | 2018-12-31 | 2019-12-31 | 365 | 4.6778 | 4
27590 | 5.775 | 1 | 2018-12-31 | 2019-12-31 | 365 | 6.7536 | 6
26291 | 17.25 | 1 | 2018-12-31 | 2019-12-31 | 365 | 20.1732 | 20
26388 | 11.25 | 1 | 2018-12-31 | 2019-12-31 | 365 | 13.1564 | 13
26621 | 7.5 | 1 | 2018-12-31 | 2019-12-31 | 365 | 8.7709 | 8
26939 | 7.65 | 1 | 2018-12-31 | 2019-12-31 | 365 | 8.9464 | 8
28665 | 8.58 | 1 | 2018-12-31 | 2019-12-31 | 365 | 10.034 | 10
29324 | 5 | 1 | 2018-12-31 | 2019-12-31 | 365 | 5.8473 | 5
29326 | 8.84 | 1 | 2018-12-31 | 2019-12-31 | 365 | 10.338 | 10
28518 | 18 | 1 | 2018-12-31 | 2019-12-31 | 365 | 21.0503 | 21
29329 | 9.25 | 1 | 2018-12-31 | 2019-12-31 | 365 | 10.8175 | 10
29832 | 5.25 | 1 | 2018-12-31 | 2019-12-31 | 365 | 6.1397 | 6
29833 | 3 | 1 | 2018-12-31 | 2019-12-31 | 365 | 3.5084 | 3
32887 | 5.72 | 1 | 2018-12-31 | 2019-12-31 | 365 | 6.6893 | 6
33445 | 18 | 1 | 2018-12-31 | 2019-12-31 | 365 | 21.0503 | 21
42070 | 4 | 1 | 2018-12-31 | 2019-12-31 | 365 | 4.6778 | 4
42221 | 12.25 | 1 | 2018-12-31 | 2019-12-31 | 365 | 14.3259 | 14
42237 | 5.2 | 1 | 2018-12-31 | 2019-12-31 | 365 | 6.0812 | 6
42252 | 11.5 | 1 | 2018-12-31 | 2019-12-31 | 365 | 13.4488 | 13
42233 | 6.6 | 1 | 2018-12-31 | 2019-12-31 | 365 | 7.7184 | 7
44883 | 11.5 | 1 | 2018-12-31 | 2019-12-31 | 365 | 13.4488 | 13
44967 | 10.75 | 1 | 2018-12-31 | 2019-12-31 | 365 | 12.5717 | 12
44979 | 5.25 | 1 | 2018-12-31 | 2019-12-31 | 365 | 6.1397 | 6
44904 | 6.25 | 1 | 2018-12-31 | 2019-12-31 | 365 | 7.3091 | 7
42451 | 5.98 | 1 | 2018-12-31 | 2019-12-31 | 365 | 6.9934 | 6
16597 | 6.72 | 1 | 2018-12-31 | 2019-12-31 | 365 | 7.8588 | 7
31038 | 6.72 | 1 | 2018-12-31 | 2019-12-31 | 365 | 7.8588 | 7
30792 | 6.875 | 1 | 2018-12-31 | 2019-12-31 | 365 | 8.04 | 8
43835 | 6.84 | 1 | 2018-12-31 | 2019-12-31 | 365 | 7.9991 | 7
40121 | 5.04 | 1 | 2018-12-31 | 2019-12-31 | 365 | 5.8941 | 5
40187 | 5.04 | 1 | 2018-12-31 | 2019-12-31 | 365 | 5.8941 | 5
81053 | 6.3 | 0.8 | 2018-12-31 | 2019-12-31 | 365 | 5.8941 | 5
81051 | 8.1 | 0.8 | 2018-12-31 | 2019-12-31 | 365 | 7.5781 | 7
74634 | 6.615 | 0.8 | 2018-12-31 | 2019-12-31 | 365 | 6.1888 | 6
74635 | 6.615 | 0.8 | 2018-12-31 | 2019-12-31 | 365 | 6.1888 | 6
81064 | 6.867 | 0.8 | 2018-12-31 | 2019-12-31 | 365 | 6.4245 | 6
83454 | 7.7 | 0.8 | 2018-12-31 | 2019-12-31 | 365 | 7.2039 | 7
86334 | 3.924 | 0.8 | 2018-12-31 | 2019-12-31 | 365 | 3.6712 | 3
21200 | 996.93 | 0.9 | 2018-12-31 | 2019-12-31 | 365 | 1049.2828 | 1049
3961 | 3.825 | 1 | 2018-12-31 | 2019-12-31 | 365 | 4.4732 | 4
27253 | 19.25 | 1 | 2018-12-31 | 2019-12-31 | 365 | 22.5121 | 22
27336 | 4.25 | 1 | 2018-12-31 | 2019-12-31 | 365 | 4.9702 | 4
27783 | 7.905 | 1 | 2018-12-31 | 2019-12-31 | 365 | 9.2446 | 9
27779 | 11.22 | 1 | 2018-12-31 | 2019-12-31 | 365 | 13.1213 | 13
27778 | 3.85 | 1 | 2018-12-31 | 2019-12-31 | 365 | 4.5024 | 4
27161 | 7.395 | 1 | 2018-12-31 | 2019-12-31 | 365 | 8.6482 | 8
27781 | 7.395 | 1 | 2018-12-31 | 2019-12-31 | 365 | 8.6482 | 8
28525 | 10.45 | 1 | 2018-12-31 | 2019-12-31 | 365 | 12.2209 | 12
28526 | 7.7 | 1 | 2018-12-31 | 2019-12-31 | 365 | 9.0048 | 9
28584 | 11.825 | 1 | 2018-12-31 | 2019-12-31 | 365 | 13.8289 | 13
28586 | 4.4 | 1 | 2018-12-31 | 2019-12-31 | 365 | 5.1456 | 5
28604 | 12.1 | 1 | 2018-12-31 | 2019-12-31 | 365 | 14.1505 | 14
28606 | 9.075 | 1 | 2018-12-31 | 2019-12-31 | 365 | 10.6128 | 10
28631 | 8.91 | 1 | 2018-12-31 | 2019-12-31 | 365 | 10.4199 | 10
28630 | 4.4 | 1 | 2018-12-31 | 2019-12-31 | 365 | 5.1456 | 5
28635 | 7.15 | 1 | 2018-12-31 | 2019-12-31 | 365 | 8.3616 | 8
29805 | 7.5 | 1 | 2018-12-31 | 2019-12-31 | 365 | 8.7709 | 8
29811 | 7.7 | 1 | 2018-12-31 | 2019-12-31 | 365 | 9.0048 | 9
29812 | 7.25 | 1 | 2018-12-31 | 2019-12-31 | 365 | 8.4786 | 8
29814 | 10.455 | 1 | 2018-12-31 | 2019-12-31 | 365 | 12.2267 | 12
29815 | 7.425 | 1 | 2018-12-31 | 2019-12-31 | 365 | 8.6832 | 8
29816 | 10.725 | 1 | 2018-12-31 | 2019-12-31 | 365 | 12.5425 | 12
29817 | 8.67 | 1 | 2018-12-31 | 2019-12-31 | 365 | 10.1392 | 10
29819 | 4.95 | 1 | 2018-12-31 | 2019-12-31 | 365 | 5.7888 | 5
29820 | 6.5 | 1 | 2018-12-31 | 2019-12-31 | 365 | 7.6015 | 7
29821 | 3.825 | 1 | 2018-12-31 | 2019-12-31 | 365 | 4.4732 | 4
29822 | 6.875 | 1 | 2018-12-31 | 2019-12-31 | 365 | 8.04 | 8
29823 | 5.865 | 1 | 2018-12-31 | 2019-12-31 | 365 | 6.8589 | 6
29825 | 8.75 | 1 | 2018-12-31 | 2019-12-31 | 365 | 10.2328 | 10
30438 | 11.825 | 1 | 2018-12-31 | 2019-12-31 | 365 | 13.8289 | 13
30441 | 10.66 | 1 | 2018-12-31 | 2019-12-31 | 365 | 12.4664 | 12
30442 | 7.7 | 1 | 2018-12-31 | 2019-12-31 | 365 | 9.0048 | 9
30946 | 4.125 | 1 | 2018-12-31 | 2019-12-31 | 365 | 4.824 | 4
30961 | 7.2 | 1 | 2018-12-31 | 2019-12-31 | 365 | 8.4201 | 8
30962 | 8.8 | 1 | 2018-12-31 | 2019-12-31 | 365 | 10.2912 | 10
30965 | 9.625 | 1 | 2018-12-31 | 2019-12-31 | 365 | 11.2561 | 11
30973 | 6.6 | 1 | 2018-12-31 | 2019-12-31 | 365 | 7.7184 | 7
30976 | 9 | 1 | 2018-12-31 | 2019-12-31 | 365 | 10.5251 | 10
30977 | 5 | 1 | 2018-12-31 | 2019-12-31 | 365 | 5.8473 | 5
31016 | 5.4 | 1 | 2018-12-31 | 2019-12-31 | 365 | 6.3151 | 6
31021 | 4.32 | 1 | 2018-12-31 | 2019-12-31 | 365 | 5.0521 | 5
31022 | 3.25 | 1 | 2018-12-31 | 2019-12-31 | 365 | 3.8007 | 3
31027 | 7.65 | 1 | 2018-12-31 | 2019-12-31 | 365 | 8.9464 | 8
31029 | 6.5 | 1 | 2018-12-31 | 2019-12-31 | 365 | 7.6015 | 7
31033 | 4.95 | 1 | 2018-12-31 | 2019-12-31 | 365 | 5.7888 | 5
31036 | 6 | 1 | 2018-12-31 | 2019-12-31 | 365 | 7.0168 | 7
31301 | 6.375 | 1 | 2018-12-31 | 2019-12-31 | 365 | 7.4553 | 7
31040 | 6.75 | 1 | 2018-12-31 | 2019-12-31 | 365 | 7.8939 | 7
31097 | 12.375 | 1 | 2018-12-31 | 2019-12-31 | 365 | 14.4721 | 14
31102 | 7.7 | 1 | 2018-12-31 | 2019-12-31 | 365 | 9.0048 | 9
31104 | 11.825 | 1 | 2018-12-31 | 2019-12-31 | 365 | 13.8289 | 13
31114 | 7.975 | 1 | 2018-12-31 | 2019-12-31 | 365 | 9.3264 | 9
31116 | 6.325 | 1 | 2018-12-31 | 2019-12-31 | 365 | 7.3968 | 7
31119 | 8.525 | 1 | 2018-12-31 | 2019-12-31 | 365 | 9.9696 | 9
31121 | 4.32 | 1 | 2018-12-31 | 2019-12-31 | 365 | 5.0521 | 5
31138 | 4.86 | 1 | 2018-12-31 | 2019-12-31 | 365 | 5.6836 | 5
31997 | 7.14 | 1 | 2018-12-31 | 2019-12-31 | 365 | 8.3499 | 8
32624 | 6 | 1 | 2018-12-31 | 2019-12-31 | 365 | 7.0168 | 7
32630 | 6.48 | 1 | 2018-12-31 | 2019-12-31 | 365 | 7.5781 | 7
32633 | 5.225 | 1 | 2018-12-31 | 2019-12-31 | 365 | 6.1104 | 6
32636 | 8.25 | 1 | 2018-12-31 | 2019-12-31 | 365 | 9.648 | 9
30956 | 5.5 | 1 | 2018-12-31 | 2019-12-31 | 365 | 6.432 | 6
31307 | 9.75 | 1 | 2018-12-31 | 2019-12-31 | 365 | 11.4022 | 11
31305 | 7.975 | 1 | 2018-12-31 | 2019-12-31 | 365 | 9.3264 | 9
31400 | 5.865 | 1 | 2018-12-31 | 2019-12-31 | 365 | 6.8589 | 6
33990 | 7.975 | 1 | 2018-12-31 | 2019-12-31 | 365 | 9.3264 | 9
31298 | 5.75 | 1 | 2018-12-31 | 2019-12-31 | 365 | 6.7244 | 6
31302 | 8.5 | 1 | 2018-12-31 | 2019-12-31 | 365 | 9.9404 | 9
31055 | 11.5 | 1 | 2018-12-31 | 2019-12-31 | 365 | 13.4488 | 13
31106 | 6.9 | 1 | 2018-12-31 | 2019-12-31 | 365 | 8.0693 | 8
30440 | 9.9 | 1 | 2018-12-31 | 2019-12-31 | 365 | 11.5777 | 11
30980 | 11.34 | 1 | 2018-12-31 | 2019-12-31 | 365 | 13.2617 | 13
31140 | 5.5 | 1 | 2018-12-31 | 2019-12-31 | 365 | 6.432 | 6
31085 | 10.45 | 1 | 2018-12-31 | 2019-12-31 | 365 | 12.2209 | 12
31094 | 7.975 | 1 | 2018-12-31 | 2019-12-31 | 365 | 9.3264 | 9
31112 | 12.925 | 1 | 2018-12-31 | 2019-12-31 | 365 | 15.1153 | 15
31133 | 4.95 | 1 | 2018-12-31 | 2019-12-31 | 365 | 5.7888 | 5
31135 | 8.8 | 1 | 2018-12-31 | 2019-12-31 | 365 | 10.2912 | 10
31308 | 5.4 | 1 | 2018-12-31 | 2019-12-31 | 365 | 6.3151 | 6
31816 | 6.325 | 1 | 2018-12-31 | 2019-12-31 | 365 | 7.3968 | 7
35015 | 9.35 | 1 | 2018-12-31 | 2019-12-31 | 365 | 10.9345 | 10
35019 | 5.94 | 1 | 2018-12-31 | 2019-12-31 | 365 | 6.9466 | 6
35030 | 4.5 | 1 | 2018-12-31 | 2019-12-31 | 365 | 5.2626 | 5
35050 | 5.5 | 1 | 2018-12-31 | 2019-12-31 | 365 | 6.432 | 6
35047 | 6.325 | 1 | 2018-12-31 | 2019-12-31 | 365 | 7.3968 | 7
35062 | 7.975 | 1 | 2018-12-31 | 2019-12-31 | 365 | 9.3264 | 9
35068 | 6.325 | 1 | 2018-12-31 | 2019-12-31 | 365 | 7.3968 | 7
35086 | 6.05 | 1 | 2018-12-31 | 2019-12-31 | 365 | 7.0752 | 7
34979 | 11.825 | 1 | 2018-12-31 | 2019-12-31 | 365 | 13.8289 | 13
35121 | 6.875 | 1 | 2018-12-31 | 2019-12-31 | 365 | 8.04 | 8
35129 | 6.05 | 1 | 2018-12-31 | 2019-12-31 | 365 | 7.0752 | 7
35135 | 9.75 | 1 | 2018-12-31 | 2019-12-31 | 365 | 11.4022 | 11
35142 | 9.9 | 1 | 2018-12-31 | 2019-12-31 | 365 | 11.5777 | 11
35180 | 5.61 | 1 | 2018-12-31 | 2019-12-31 | 365 | 6.5607 | 6
35239 | 6.12 | 1 | 2018-12-31 | 2019-12-31 | 365 | 7.1571 | 7
35244 | 5.61 | 1 | 2018-12-31 | 2019-12-31 | 365 | 6.5607 | 6
34955 | 11 | 1 | 2018-12-31 | 2019-12-31 | 365 | 12.8641 | 12
34968 | 4.675 | 1 | 2018-12-31 | 2019-12-31 | 365 | 5.4672 | 5
34993 | 7.7 | 1 | 2018-12-31 | 2019-12-31 | 365 | 9.0048 | 9
35000 | 9.075 | 1 | 2018-12-31 | 2019-12-31 | 365 | 10.6128 | 10
36911 | 7.7 | 1 | 2018-12-31 | 2019-12-31 | 365 | 9.0048 | 9
36949 | 5.775 | 1 | 2018-12-31 | 2019-12-31 | 365 | 6.7536 | 6
36941 | 8.8 | 1 | 2018-12-31 | 2019-12-31 | 365 | 10.2912 | 10
36954 | 4.675 | 1 | 2018-12-31 | 2019-12-31 | 365 | 5.4672 | 5
36979 | 6.875 | 1 | 2018-12-31 | 2019-12-31 | 365 | 8.04 | 8
37034 | 6.325 | 1 | 2018-12-31 | 2019-12-31 | 365 | 7.3968 | 7
37047 | 3.3 | 1 | 2018-12-31 | 2019-12-31 | 365 | 3.8592 | 3
37104 | 11.275 | 1 | 2018-12-31 | 2019-12-31 | 365 | 13.1857 | 13
37112 | 14.79 | 1 | 2018-12-31 | 2019-12-31 | 365 | 17.2963 | 17
37116 | 3.825 | 1 | 2018-12-31 | 2019-12-31 | 365 | 4.4732 | 4
37117 | 8.25 | 1 | 2018-12-31 | 2019-12-31 | 365 | 9.648 | 9
37121 | 7.395 | 1 | 2018-12-31 | 2019-12-31 | 365 | 8.6482 | 8
37123 | 9.35 | 1 | 2018-12-31 | 2019-12-31 | 365 | 10.9345 | 10
37125 | 10.45 | 1 | 2018-12-31 | 2019-12-31 | 365 | 12.2209 | 12
36790 | 7.5 | 1 | 2018-12-31 | 2019-12-31 | 365 | 8.7709 | 8
36792 | 5.355 | 1 | 2018-12-31 | 2019-12-31 | 365 | 6.2625 | 6
36794 | 9.9 | 1 | 2018-12-31 | 2019-12-31 | 365 | 11.5777 | 11
36793 | 11 | 1 | 2018-12-31 | 2019-12-31 | 365 | 12.8641 | 12
36795 | 8.25 | 1 | 2018-12-31 | 2019-12-31 | 365 | 9.648 | 9
36796 | 11 | 1 | 2018-12-31 | 2019-12-31 | 365 | 12.8641 | 12
36531 | 7.15 | 1 | 2018-12-31 | 2019-12-31 | 365 | 8.3616 | 8
36541 | 8.415 | 1 | 2018-12-31 | 2019-12-31 | 365 | 9.841 | 9
36538 | 7.25 | 1 | 2018-12-31 | 2019-12-31 | 365 | 8.4786 | 8
36547 | 4.59 | 1 | 2018-12-31 | 2019-12-31 | 365 | 5.3678 | 5
36473 | 8.8 | 1 | 2018-12-31 | 2019-12-31 | 365 | 10.2912 | 10
36483 | 6.63 | 1 | 2018-12-31 | 2019-12-31 | 365 | 7.7535 | 7
37368 | 9.69 | 1 | 2018-12-31 | 2019-12-31 | 365 | 11.3321 | 11
36446 | 6.875 | 1 | 2018-12-31 | 2019-12-31 | 365 | 8.04 | 8
36455 | 7.15 | 1 | 2018-12-31 | 2019-12-31 | 365 | 8.3616 | 8
40225 | 11.825 | 1 | 2018-12-31 | 2019-12-31 | 365 | 13.8289 | 13
40441 | 7.975 | 1 | 2018-12-31 | 2019-12-31 | 365 | 9.3264 | 9
39029 | 6.63 | 1 | 2018-12-31 | 2019-12-31 | 365 | 7.7535 | 7
39700 | 9.945 | 1 | 2018-12-31 | 2019-12-31 | 365 | 11.6303 | 11
40076 | 11.5 | 1 | 2018-12-31 | 2019-12-31 | 365 | 13.4488 | 13
41020 | 8.8 | 1 | 2018-12-31 | 2019-12-31 | 365 | 10.2912 | 10
41036 | 7.425 | 1 | 2018-12-31 | 2019-12-31 | 365 | 8.6832 | 8
40456 | 9.9 | 1 | 2018-12-31 | 2019-12-31 | 365 | 11.5777 | 11
41136 | 7.975 | 1 | 2018-12-31 | 2019-12-31 | 365 | 9.3264 | 9
41147 | 6.6 | 1 | 2018-12-31 | 2019-12-31 | 365 | 7.7184 | 7
41162 | 4.68 | 1 | 2018-12-31 | 2019-12-31 | 365 | 5.4731 | 5
41200 | 10.45 | 1 | 2018-12-31 | 2019-12-31 | 365 | 12.2209 | 12
41289 | 9.625 | 1 | 2018-12-31 | 2019-12-31 | 365 | 11.2561 | 11
41316 | 7.975 | 1 | 2018-12-31 | 2019-12-31 | 365 | 9.3264 | 9
41337 | 7.15 | 1 | 2018-12-31 | 2019-12-31 | 365 | 8.3616 | 8
41663 | 8.25 | 1 | 2018-12-31 | 2019-12-31 | 365 | 9.648 | 9
42402 | 11.275 | 1 | 2018-12-31 | 2019-12-31 | 365 | 13.1857 | 13
42790 | 6.875 | 1 | 2018-12-31 | 2019-12-31 | 365 | 8.04 | 8
41427 | 5.75 | 1 | 2018-12-31 | 2019-12-31 | 365 | 6.7244 | 6
41525 | 7.975 | 1 | 2018-12-31 | 2019-12-31 | 365 | 9.3264 | 9
41530 | 7.15 | 1 | 2018-12-31 | 2019-12-31 | 365 | 8.3616 | 8
41719 | 2.75 | 1 | 2018-12-31 | 2019-12-31 | 365 | 3.216 | 3
41726 | 4.5 | 1 | 2018-12-31 | 2019-12-31 | 365 | 5.2626 | 5
41763 | 9.625 | 1 | 2018-12-31 | 2019-12-31 | 365 | 11.2561 | 11
41795 | 9.075 | 1 | 2018-12-31 | 2019-12-31 | 365 | 10.6128 | 10
41821 | 6.325 | 1 | 2018-12-31 | 2019-12-31 | 365 | 7.3968 | 7
41842 | 8.16 | 1 | 2018-12-31 | 2019-12-31 | 365 | 9.5428 | 9
41944 | 6.325 | 1 | 2018-12-31 | 2019-12-31 | 365 | 7.3968 | 7
42048 | 6.6 | 1 | 2018-12-31 | 2019-12-31 | 365 | 7.7184 | 7
42067 | 3.825 | 1 | 2018-12-31 | 2019-12-31 | 365 | 4.4732 | 4
42080 | 6.6 | 1 | 2018-12-31 | 2019-12-31 | 365 | 7.7184 | 7
42092 | 5.61 | 1 | 2018-12-31 | 2019-12-31 | 365 | 6.5607 | 6
42112 | 4.675 | 1 | 2018-12-31 | 2019-12-31 | 365 | 5.4672 | 5
42129 | 12.1 | 1 | 2018-12-31 | 2019-12-31 | 365 | 14.1505 | 14
42135 | 3.57 | 1 | 2018-12-31 | 2019-12-31 | 365 | 4.175 | 4
42139 | 9.435 | 1 | 2018-12-31 | 2019-12-31 | 365 | 11.0339 | 11
42150 | 8.8 | 1 | 2018-12-31 | 2019-12-31 | 365 | 10.2912 | 10
42214 | 5.565 | 1 | 2018-12-31 | 2019-12-31 | 365 | 6.508 | 6
42153 | 5.75 | 1 | 2018-12-31 | 2019-12-31 | 365 | 6.7244 | 6
42157 | 7.15 | 1 | 2018-12-31 | 2019-12-31 | 365 | 8.3616 | 8
42169 | 7.15 | 1 | 2018-12-31 | 2019-12-31 | 365 | 8.3616 | 8
42177 | 10.45 | 1 | 2018-12-31 | 2019-12-31 | 365 | 12.2209 | 12
42178 | 8.16 | 1 | 2018-12-31 | 2019-12-31 | 365 | 9.5428 | 9
42295 | 5.775 | 1 | 2018-12-31 | 2019-12-31 | 365 | 6.7536 | 6
42185 | 6.325 | 1 | 2018-12-31 | 2019-12-31 | 365 | 7.3968 | 7
42190 | 2.75 | 1 | 2018-12-31 | 2019-12-31 | 365 | 3.216 | 3
42191 | 6.25 | 1 | 2018-12-31 | 2019-12-31 | 365 | 7.3091 | 7
42202 | 10.6 | 1 | 2018-12-31 | 2019-12-31 | 365 | 12.3963 | 12
43851 | 5.25 | 1 | 2018-12-31 | 2019-12-31 | 365 | 6.1397 | 6
43857 | 6.375 | 1 | 2018-12-31 | 2019-12-31 | 365 | 7.4553 | 7
43862 | 5.865 | 1 | 2018-12-31 | 2019-12-31 | 365 | 6.8589 | 6
43863 | 6.12 | 1 | 2018-12-31 | 2019-12-31 | 365 | 7.1571 | 7
43877 | 7.14 | 1 | 2018-12-31 | 2019-12-31 | 365 | 8.3499 | 8
43865 | 10 | 1 | 2018-12-31 | 2019-12-31 | 365 | 11.6946 | 11
43868 | 4.845 | 1 | 2018-12-31 | 2019-12-31 | 365 | 5.666 | 5
43879 | 5.75 | 1 | 2018-12-31 | 2019-12-31 | 365 | 6.7244 | 6
37120 | 9.625 | 1 | 2018-12-31 | 2019-12-31 | 365 | 11.2561 | 11
55538 | 11.18 | 1 | 2018-12-31 | 2019-12-31 | 365 | 13.0746 | 13
42999 | 7.95 | 1 | 2018-12-31 | 2019-12-31 | 365 | 9.2972 | 9
43017 | 6.325 | 1 | 2018-12-31 | 2019-12-31 | 365 | 7.3968 | 7
55787 | 8.745 | 1 | 2018-12-31 | 2019-12-31 | 365 | 10.2269 | 10
24550 | 109.4 | 0.9 | 2018-12-31 | 2019-12-31 | 365 | 115.145 | 115
27083 | 225 | 0.9 | 2018-12-31 | 2019-12-31 | 365 | 236.8157 | 236
27828 | 7.28 | 1 | 2018-12-31 | 2019-12-31 | 365 | 8.5137 | 8
93 | 2888.58 | 0.7 | 2018-12-31 | 2019-12-31 | 365 | 2364.6551 | 2364
13312 | 1128.33 | 0.7 | 2018-12-31 | 2019-12-31 | 365 | 923.6758 | 923
52706 | 13.26 | 1 | 2018-12-31 | 2019-12-31 | 365 | 15.507 | 15
42582 | 7.65 | 1 | 2018-12-31 | 2019-12-31 | 365 | 8.9464 | 8
32840 | 10.64 | 1 | 2018-12-31 | 2019-12-31 | 365 | 12.4431 | 12
29305 | 9.18 | 1 | 2018-12-31 | 2019-12-31 | 365 | 10.7356 | 10
32598 | 2.55 | 1 | 2018-12-31 | 2019-12-31 | 365 | 2.9821 | 2
42587 | 4.16 | 1 | 2018-12-31 | 2019-12-31 | 365 | 4.865 | 4
32594 | 6.63 | 1 | 2018-12-31 | 2019-12-31 | 365 | 7.7535 | 7
32600 | 5.1 | 1 | 2018-12-31 | 2019-12-31 | 365 | 5.9642 | 5
29176 | 7.8 | 1 | 2018-12-31 | 2019-12-31 | 365 | 9.1218 | 9
29184 | 6.76 | 1 | 2018-12-31 | 2019-12-31 | 365 | 7.9055 | 7
29190 | 7.28 | 1 | 2018-12-31 | 2019-12-31 | 365 | 8.5137 | 8
29193 | 5.2 | 1 | 2018-12-31 | 2019-12-31 | 365 | 6.0812 | 6
29283 | 3.38 | 1 | 2018-12-31 | 2019-12-31 | 365 | 3.9528 | 3
29279 | 8.64 | 1 | 2018-12-31 | 2019-12-31 | 365 | 10.1041 | 10
29284 | 6.76 | 1 | 2018-12-31 | 2019-12-31 | 365 | 7.9055 | 7
29368 | 8.06 | 1 | 2018-12-31 | 2019-12-31 | 365 | 9.4258 | 9
29360 | 7.54 | 1 | 2018-12-31 | 2019-12-31 | 365 | 8.8177 | 8
29372 | 3.64 | 1 | 2018-12-31 | 2019-12-31 | 365 | 4.2568 | 4
29374 | 7.975 | 1 | 2018-12-31 | 2019-12-31 | 365 | 9.3264 | 9
29378 | 9.36 | 1 | 2018-12-31 | 2019-12-31 | 365 | 10.9461 | 10
29380 | 6.12 | 1 | 2018-12-31 | 2019-12-31 | 365 | 7.1571 | 7
29407 | 7.28 | 1 | 2018-12-31 | 2019-12-31 | 365 | 8.5137 | 8
29381 | 8.58 | 1 | 2018-12-31 | 2019-12-31 | 365 | 10.034 | 10
29408 | 4.68 | 1 | 2018-12-31 | 2019-12-31 | 365 | 5.4731 | 5
29383 | 8.32 | 1 | 2018-12-31 | 2019-12-31 | 365 | 9.7299 | 9
29409 | 8.84 | 1 | 2018-12-31 | 2019-12-31 | 365 | 10.338 | 10
29413 | 5.46 | 1 | 2018-12-31 | 2019-12-31 | 365 | 6.3853 | 6
29414 | 7.28 | 1 | 2018-12-31 | 2019-12-31 | 365 | 8.5137 | 8
29415 | 5.2 | 1 | 2018-12-31 | 2019-12-31 | 365 | 6.0812 | 6
29418 | 5.72 | 1 | 2018-12-31 | 2019-12-31 | 365 | 6.6893 | 6
29419 | 7.8 | 1 | 2018-12-31 | 2019-12-31 | 365 | 9.1218 | 9
29429 | 7.02 | 1 | 2018-12-31 | 2019-12-31 | 365 | 8.2096 | 8
29433 | 5.98 | 1 | 2018-12-31 | 2019-12-31 | 365 | 6.9934 | 6
29435 | 5.2 | 1 | 2018-12-31 | 2019-12-31 | 365 | 6.0812 | 6
29384 | 9.88 | 1 | 2018-12-31 | 2019-12-31 | 365 | 11.5543 | 11
29387 | 3.12 | 1 | 2018-12-31 | 2019-12-31 | 365 | 3.6487 | 3
29388 | 9.36 | 1 | 2018-12-31 | 2019-12-31 | 365 | 10.9461 | 10
29391 | 5.2 | 1 | 2018-12-31 | 2019-12-31 | 365 | 6.0812 | 6
29366 | 9.62 | 1 | 2018-12-31 | 2019-12-31 | 365 | 11.2502 | 11
29289 | 11.475 | 1 | 2018-12-31 | 2019-12-31 | 365 | 13.4196 | 13
29290 | 19.24 | 1 | 2018-12-31 | 2019-12-31 | 365 | 22.5004 | 22
29288 | 4.08 | 1 | 2018-12-31 | 2019-12-31 | 365 | 4.7714 | 4
29470 | 6.24 | 1 | 2018-12-31 | 2019-12-31 | 365 | 7.2974 | 7
29472 | 8.06 | 1 | 2018-12-31 | 2019-12-31 | 365 | 9.4258 | 9
29474 | 9.1 | 1 | 2018-12-31 | 2019-12-31 | 365 | 10.6421 | 10
29477 | 9.36 | 1 | 2018-12-31 | 2019-12-31 | 365 | 10.9461 | 10
29478 | 5.2 | 1 | 2018-12-31 | 2019-12-31 | 365 | 6.0812 | 6
29479 | 4.16 | 1 | 2018-12-31 | 2019-12-31 | 365 | 4.865 | 4
29485 | 2.86 | 1 | 2018-12-31 | 2019-12-31 | 365 | 3.3447 | 3
29486 | 8.25 | 1 | 2018-12-31 | 2019-12-31 | 365 | 9.648 | 9
29370 | 6.5 | 1 | 2018-12-31 | 2019-12-31 | 365 | 7.6015 | 7
29189 | 11 | 1 | 2018-12-31 | 2019-12-31 | 365 | 12.8641 | 12
29303 | 14.28 | 1 | 2018-12-31 | 2019-12-31 | 365 | 16.6999 | 16
29357 | 10.4 | 1 | 2018-12-31 | 2019-12-31 | 365 | 12.1624 | 12
29364 | 13.2 | 1 | 2018-12-31 | 2019-12-31 | 365 | 15.4369 | 15
29376 | 12.24 | 1 | 2018-12-31 | 2019-12-31 | 365 | 14.3142 | 14
29410 | 12.48 | 1 | 2018-12-31 | 2019-12-31 | 365 | 14.5949 | 14
29476 | 13.26 | 1 | 2018-12-31 | 2019-12-31 | 365 | 15.507 | 15
29196 | 17.85 | 1 | 2018-12-31 | 2019-12-31 | 365 | 20.8749 | 20
29199 | 16.32 | 1 | 2018-12-31 | 2019-12-31 | 365 | 19.0856 | 19
29513 | 10.4 | 1 | 2018-12-31 | 2019-12-31 | 365 | 12.1624 | 12
29416 | 9.625 | 1 | 2018-12-31 | 2019-12-31 | 365 | 11.2561 | 11
30963 | 5.98 | 1 | 2018-12-31 | 2019-12-31 | 365 | 6.9934 | 6
30967 | 9.88 | 1 | 2018-12-31 | 2019-12-31 | 365 | 11.5543 | 11
30955 | 7.8 | 1 | 2018-12-31 | 2019-12-31 | 365 | 9.1218 | 9
31773 | 7.8 | 1 | 2018-12-31 | 2019-12-31 | 365 | 9.1218 | 9
31776 | 7.28 | 1 | 2018-12-31 | 2019-12-31 | 365 | 8.5137 | 8
31777 | 6.76 | 1 | 2018-12-31 | 2019-12-31 | 365 | 7.9055 | 7
31779 | 6.76 | 1 | 2018-12-31 | 2019-12-31 | 365 | 7.9055 | 7
31784 | 6.5 | 1 | 2018-12-31 | 2019-12-31 | 365 | 7.6015 | 7
31786 | 7.8 | 1 | 2018-12-31 | 2019-12-31 | 365 | 9.1218 | 9
31789 | 4.94 | 1 | 2018-12-31 | 2019-12-31 | 365 | 5.7771 | 5
31792 | 3.9 | 1 | 2018-12-31 | 2019-12-31 | 365 | 4.5609 | 4
31798 | 9.62 | 1 | 2018-12-31 | 2019-12-31 | 365 | 11.2502 | 11
31800 | 8.06 | 1 | 2018-12-31 | 2019-12-31 | 365 | 9.4258 | 9
31802 | 5.46 | 1 | 2018-12-31 | 2019-12-31 | 365 | 6.3853 | 6
31804 | 5.72 | 1 | 2018-12-31 | 2019-12-31 | 365 | 6.6893 | 6
31806 | 9.62 | 1 | 2018-12-31 | 2019-12-31 | 365 | 11.2502 | 11
31807 | 8.84 | 1 | 2018-12-31 | 2019-12-31 | 365 | 10.338 | 10
31809 | 3.38 | 1 | 2018-12-31 | 2019-12-31 | 365 | 3.9528 | 3
31810 | 6.5 | 1 | 2018-12-31 | 2019-12-31 | 365 | 7.6015 | 7
31801 | 7.28 | 1 | 2018-12-31 | 2019-12-31 | 365 | 8.5137 | 8
31992 | 5.72 | 1 | 2018-12-31 | 2019-12-31 | 365 | 6.6893 | 6
31993 | 7.14 | 1 | 2018-12-31 | 2019-12-31 | 365 | 8.3499 | 8
32041 | 5.46 | 1 | 2018-12-31 | 2019-12-31 | 365 | 6.3853 | 6
32042 | 5.46 | 1 | 2018-12-31 | 2019-12-31 | 365 | 6.3853 | 6
32049 | 4.16 | 1 | 2018-12-31 | 2019-12-31 | 365 | 4.865 | 4
32046 | 4.68 | 1 | 2018-12-31 | 2019-12-31 | 365 | 5.4731 | 5
32206 | 5.83 | 1 | 2018-12-31 | 2019-12-31 | 365 | 6.818 | 6
32205 | 8.06 | 1 | 2018-12-31 | 2019-12-31 | 365 | 9.4258 | 9
32596 | 9.18 | 1 | 2018-12-31 | 2019-12-31 | 365 | 10.7356 | 10
32603 | 6.885 | 1 | 2018-12-31 | 2019-12-31 | 365 | 8.0517 | 8
32605 | 7.14 | 1 | 2018-12-31 | 2019-12-31 | 365 | 8.3499 | 8
32608 | 7.8 | 1 | 2018-12-31 | 2019-12-31 | 365 | 9.1218 | 9
32618 | 9.88 | 1 | 2018-12-31 | 2019-12-31 | 365 | 11.5543 | 11
32609 | 7.28 | 1 | 2018-12-31 | 2019-12-31 | 365 | 8.5137 | 8
32611 | 7.28 | 1 | 2018-12-31 | 2019-12-31 | 365 | 8.5137 | 8
32613 | 5.2 | 1 | 2018-12-31 | 2019-12-31 | 365 | 6.0812 | 6
32617 | 5.46 | 1 | 2018-12-31 | 2019-12-31 | 365 | 6.3853 | 6
32745 | 8.32 | 1 | 2018-12-31 | 2019-12-31 | 365 | 9.7299 | 9
32746 | 9.1 | 1 | 2018-12-31 | 2019-12-31 | 365 | 10.6421 | 10
32748 | 5.72 | 1 | 2018-12-31 | 2019-12-31 | 365 | 6.6893 | 6
32751 | 4.42 | 1 | 2018-12-31 | 2019-12-31 | 365 | 5.169 | 5
32754 | 5.2 | 1 | 2018-12-31 | 2019-12-31 | 365 | 6.0812 | 6
32762 | 6.5 | 1 | 2018-12-31 | 2019-12-31 | 365 | 7.6015 | 7
32766 | 8.84 | 1 | 2018-12-31 | 2019-12-31 | 365 | 10.338 | 10
32770 | 4.16 | 1 | 2018-12-31 | 2019-12-31 | 365 | 4.865 | 4
34431 | 9.1 | 1 | 2018-12-31 | 2019-12-31 | 365 | 10.6421 | 10
34433 | 8.32 | 1 | 2018-12-31 | 2019-12-31 | 365 | 9.7299 | 9
34436 | 9.69 | 1 | 2018-12-31 | 2019-12-31 | 365 | 11.3321 | 11
33911 | 3.12 | 1 | 2018-12-31 | 2019-12-31 | 365 | 3.6487 | 3
33912 | 4.94 | 1 | 2018-12-31 | 2019-12-31 | 365 | 5.7771 | 5
33939 | 6.5 | 1 | 2018-12-31 | 2019-12-31 | 365 | 7.6015 | 7
35963 | 7.14 | 1 | 2018-12-31 | 2019-12-31 | 365 | 8.3499 | 8
35965 | 4.68 | 1 | 2018-12-31 | 2019-12-31 | 365 | 5.4731 | 5
35967 | 6.24 | 1 | 2018-12-31 | 2019-12-31 | 365 | 7.2974 | 7
35969 | 9.88 | 1 | 2018-12-31 | 2019-12-31 | 365 | 11.5543 | 11
35973 | 7.28 | 1 | 2018-12-31 | 2019-12-31 | 365 | 8.5137 | 8
35976 | 4.68 | 1 | 2018-12-31 | 2019-12-31 | 365 | 5.4731 | 5
35974 | 6.24 | 1 | 2018-12-31 | 2019-12-31 | 365 | 7.2974 | 7
37056 | 8.58 | 1 | 2018-12-31 | 2019-12-31 | 365 | 10.034 | 10
37060 | 9.1 | 1 | 2018-12-31 | 2019-12-31 | 365 | 10.6421 | 10
37063 | 9.88 | 1 | 2018-12-31 | 2019-12-31 | 365 | 11.5543 | 11
37067 | 7.54 | 1 | 2018-12-31 | 2019-12-31 | 365 | 8.8177 | 8
37071 | 8.58 | 1 | 2018-12-31 | 2019-12-31 | 365 | 10.034 | 10
37072 | 5.2 | 1 | 2018-12-31 | 2019-12-31 | 365 | 6.0812 | 6
41735 | 4.275 | 1 | 2018-12-31 | 2019-12-31 | 365 | 4.9994 | 4
41744 | 10.66 | 1 | 2018-12-31 | 2019-12-31 | 365 | 12.4664 | 12
41751 | 7.02 | 1 | 2018-12-31 | 2019-12-31 | 365 | 8.2096 | 8
41755 | 13.26 | 1 | 2018-12-31 | 2019-12-31 | 365 | 15.507 | 15
42162 | 9.88 | 1 | 2018-12-31 | 2019-12-31 | 365 | 11.5543 | 11
42165 | 5.46 | 1 | 2018-12-31 | 2019-12-31 | 365 | 6.3853 | 6
42321 | 9.88 | 1 | 2018-12-31 | 2019-12-31 | 365 | 11.5543 | 11
42323 | 2.08 | 1 | 2018-12-31 | 2019-12-31 | 365 | 2.4325 | 2
42326 | 4.68 | 1 | 2018-12-31 | 2019-12-31 | 365 | 5.4731 | 5
42328 | 6.76 | 1 | 2018-12-31 | 2019-12-31 | 365 | 7.9055 | 7
42330 | 8.84 | 1 | 2018-12-31 | 2019-12-31 | 365 | 10.338 | 10
42331 | 3.64 | 1 | 2018-12-31 | 2019-12-31 | 365 | 4.2568 | 4
44443 | 4.94 | 1 | 2018-12-31 | 2019-12-31 | 365 | 5.7771 | 5
44444 | 6.24 | 1 | 2018-12-31 | 2019-12-31 | 365 | 7.2974 | 7
44445 | 10.66 | 1 | 2018-12-31 | 2019-12-31 | 365 | 12.4664 | 12
44449 | 2.34 | 1 | 2018-12-31 | 2019-12-31 | 365 | 2.7365 | 2
44455 | 6.5 | 1 | 2018-12-31 | 2019-12-31 | 365 | 7.6015 | 7
44457 | 7.8 | 1 | 2018-12-31 | 2019-12-31 | 365 | 9.1218 | 9
44458 | 9.88 | 1 | 2018-12-31 | 2019-12-31 | 365 | 11.5543 | 11
44459 | 9.88 | 1 | 2018-12-31 | 2019-12-31 | 365 | 11.5543 | 11
44460 | 4.42 | 1 | 2018-12-31 | 2019-12-31 | 365 | 5.169 | 5
44462 | 4.16 | 1 | 2018-12-31 | 2019-12-31 | 365 | 4.865 | 4
44463 | 10.66 | 1 | 2018-12-31 | 2019-12-31 | 365 | 12.4664 | 12
44438 | 6.76 | 1 | 2018-12-31 | 2019-12-31 | 365 | 7.9055 | 7
44440 | 11.96 | 1 | 2018-12-31 | 2019-12-31 | 365 | 13.9867 | 13
41729 | 5.1 | 1 | 2018-12-31 | 2019-12-31 | 365 | 5.9642 | 5
33906 | 4.16 | 1 | 2018-12-31 | 2019-12-31 | 365 | 4.865 | 4
30871 | 10.725 | 1 | 2018-12-31 | 2019-12-31 | 365 | 12.5425 | 12
30874 | 13.26 | 1 | 2018-12-31 | 2019-12-31 | 365 | 15.507 | 15
30876 | 10.14 | 1 | 2018-12-31 | 2019-12-31 | 365 | 11.8583 | 11
30883 | 10.4 | 1 | 2018-12-31 | 2019-12-31 | 365 | 12.1624 | 12
30882 | 13.26 | 1 | 2018-12-31 | 2019-12-31 | 365 | 15.507 | 15
30885 | 11.7 | 1 | 2018-12-31 | 2019-12-31 | 365 | 13.6827 | 13
30887 | 10.92 | 1 | 2018-12-31 | 2019-12-31 | 365 | 12.7705 | 12
30886 | 13.26 | 1 | 2018-12-31 | 2019-12-31 | 365 | 15.507 | 15
30889 | 12.48 | 1 | 2018-12-31 | 2019-12-31 | 365 | 14.5949 | 14
30901 | 13.26 | 1 | 2018-12-31 | 2019-12-31 | 365 | 15.507 | 15
30902 | 10.66 | 1 | 2018-12-31 | 2019-12-31 | 365 | 12.4664 | 12
30903 | 10.4 | 1 | 2018-12-31 | 2019-12-31 | 365 | 12.1624 | 12
30905 | 10.92 | 1 | 2018-12-31 | 2019-12-31 | 365 | 12.7705 | 12
30907 | 10.2 | 1 | 2018-12-31 | 2019-12-31 | 365 | 11.9285 | 11
30908 | 14.04 | 1 | 2018-12-31 | 2019-12-31 | 365 | 16.4192 | 16
30915 | 10.71 | 1 | 2018-12-31 | 2019-12-31 | 365 | 12.5249 | 12
30916 | 11.7 | 1 | 2018-12-31 | 2019-12-31 | 365 | 13.6827 | 13
30917 | 10.2 | 1 | 2018-12-31 | 2019-12-31 | 365 | 11.9285 | 11
30918 | 10.66 | 1 | 2018-12-31 | 2019-12-31 | 365 | 12.4664 | 12
30919 | 10.26 | 1 | 2018-12-31 | 2019-12-31 | 365 | 11.9987 | 11
32759 | 11.44 | 1 | 2018-12-31 | 2019-12-31 | 365 | 13.3786 | 13
33075 | 16.575 | 1 | 2018-12-31 | 2019-12-31 | 365 | 19.3838 | 19
33077 | 12.04 | 1 | 2018-12-31 | 2019-12-31 | 365 | 14.0803 | 14
33078 | 14.79 | 1 | 2018-12-31 | 2019-12-31 | 365 | 17.2963 | 17
33081 | 10.5 | 1 | 2018-12-31 | 2019-12-31 | 365 | 12.2793 | 12
33080 | 11.44 | 1 | 2018-12-31 | 2019-12-31 | 365 | 13.3786 | 13
34434 | 13 | 1 | 2018-12-31 | 2019-12-31 | 365 | 15.203 | 15
47140 | 5.72 | 1 | 2018-12-31 | 2019-12-31 | 365 | 6.6893 | 6
47143 | 8.91 | 1 | 2018-12-31 | 2019-12-31 | 365 | 10.4199 | 10
47146 | 6.76 | 1 | 2018-12-31 | 2019-12-31 | 365 | 7.9055 | 7
47149 | 5.98 | 1 | 2018-12-31 | 2019-12-31 | 365 | 6.9934 | 6
47154 | 4.94 | 1 | 2018-12-31 | 2019-12-31 | 365 | 5.7771 | 5
47155 | 3.12 | 1 | 2018-12-31 | 2019-12-31 | 365 | 3.6487 | 3
47157 | 4.42 | 1 | 2018-12-31 | 2019-12-31 | 365 | 5.169 | 5
47161 | 5.98 | 1 | 2018-12-31 | 2019-12-31 | 365 | 6.9934 | 6
47162 | 8.32 | 1 | 2018-12-31 | 2019-12-31 | 365 | 9.7299 | 9
47163 | 4.16 | 1 | 2018-12-31 | 2019-12-31 | 365 | 4.865 | 4
47170 | 8.58 | 1 | 2018-12-31 | 2019-12-31 | 365 | 10.034 | 10
47171 | 6.76 | 1 | 2018-12-31 | 2019-12-31 | 365 | 7.9055 | 7
47172 | 8.06 | 1 | 2018-12-31 | 2019-12-31 | 365 | 9.4258 | 9
47153 | 6.76 | 1 | 2018-12-31 | 2019-12-31 | 365 | 7.9055 | 7
47176 | 8.06 | 1 | 2018-12-31 | 2019-12-31 | 365 | 9.4258 | 9
47178 | 9.88 | 1 | 2018-12-31 | 2019-12-31 | 365 | 11.5543 | 11
47180 | 6.24 | 1 | 2018-12-31 | 2019-12-31 | 365 | 7.2974 | 7
47183 | 7.8 | 1 | 2018-12-31 | 2019-12-31 | 365 | 9.1218 | 9
47184 | 8.58 | 1 | 2018-12-31 | 2019-12-31 | 365 | 10.034 | 10
47186 | 5.2 | 1 | 2018-12-31 | 2019-12-31 | 365 | 6.0812 | 6
47188 | 4.16 | 1 | 2018-12-31 | 2019-12-31 | 365 | 4.865 | 4
47189 | 4.68 | 1 | 2018-12-31 | 2019-12-31 | 365 | 5.4731 | 5
47936 | 5.2 | 1 | 2018-12-31 | 2019-12-31 | 365 | 6.0812 | 6
47940 | 6.76 | 1 | 2018-12-31 | 2019-12-31 | 365 | 7.9055 | 7
47948 | 8.32 | 1 | 2018-12-31 | 2019-12-31 | 365 | 9.7299 | 9
47950 | 2.86 | 1 | 2018-12-31 | 2019-12-31 | 365 | 3.3447 | 3
49593 | 17.385 | 1 | 2018-12-31 | 2019-12-31 | 365 | 20.3311 | 20
50149 | 5.2 | 1 | 2018-12-31 | 2019-12-31 | 365 | 6.0812 | 6
49538 | 8.52 | 1 | 2018-12-31 | 2019-12-31 | 365 | 9.9638 | 9
49565 | 4.42 | 1 | 2018-12-31 | 2019-12-31 | 365 | 5.169 | 5
49573 | 9.36 | 1 | 2018-12-31 | 2019-12-31 | 365 | 10.9461 | 10
49576 | 7.8 | 1 | 2018-12-31 | 2019-12-31 | 365 | 9.1218 | 9
49580 | 6.76 | 1 | 2018-12-31 | 2019-12-31 | 365 | 7.9055 | 7
49582 | 5.46 | 1 | 2018-12-31 | 2019-12-31 | 365 | 6.3853 | 6
49589 | 5.46 | 1 | 2018-12-31 | 2019-12-31 | 365 | 6.3853 | 6
50159 | 3.9 | 1 | 2018-12-31 | 2019-12-31 | 365 | 4.5609 | 4
50162 | 9.62 | 1 | 2018-12-31 | 2019-12-31 | 365 | 11.2502 | 11
50167 | 9.975 | 1 | 2018-12-31 | 2019-12-31 | 365 | 11.6654 | 11
50169 | 8.32 | 1 | 2018-12-31 | 2019-12-31 | 365 | 9.7299 | 9
50170 | 9.1 | 1 | 2018-12-31 | 2019-12-31 | 365 | 10.6421 | 10
51195 | 6.76 | 1 | 2018-12-31 | 2019-12-31 | 365 | 7.9055 | 7
49584 | 5.46 | 1 | 2018-12-31 | 2019-12-31 | 365 | 6.3853 | 6
51197 | 3.38 | 1 | 2018-12-31 | 2019-12-31 | 365 | 3.9528 | 3
51410 | 12.22 | 1 | 2018-12-31 | 2019-12-31 | 365 | 14.2908 | 14
51411 | 13.52 | 1 | 2018-12-31 | 2019-12-31 | 365 | 15.8111 | 15
51413 | 11.44 | 1 | 2018-12-31 | 2019-12-31 | 365 | 13.3786 | 13
51412 | 11.7 | 1 | 2018-12-31 | 2019-12-31 | 365 | 13.6827 | 13
51201 | 8.32 | 1 | 2018-12-31 | 2019-12-31 | 365 | 9.7299 | 9
51629 | 8.84 | 1 | 2018-12-31 | 2019-12-31 | 365 | 10.338 | 10
51638 | 6.76 | 1 | 2018-12-31 | 2019-12-31 | 365 | 7.9055 | 7
51639 | 5.2 | 1 | 2018-12-31 | 2019-12-31 | 365 | 6.0812 | 6
51640 | 7.02 | 1 | 2018-12-31 | 2019-12-31 | 365 | 8.2096 | 8
51641 | 7.28 | 1 | 2018-12-31 | 2019-12-31 | 365 | 8.5137 | 8
51643 | 4.42 | 1 | 2018-12-31 | 2019-12-31 | 365 | 5.169 | 5
51644 | 5.98 | 1 | 2018-12-31 | 2019-12-31 | 365 | 6.9934 | 6
51645 | 7.02 | 1 | 2018-12-31 | 2019-12-31 | 365 | 8.2096 | 8
51680 | 3.9 | 1 | 2018-12-31 | 2019-12-31 | 365 | 4.5609 | 4
51682 | 2.86 | 1 | 2018-12-31 | 2019-12-31 | 365 | 3.3447 | 3
51683 | 7.28 | 1 | 2018-12-31 | 2019-12-31 | 365 | 8.5137 | 8
51687 | 5.1 | 1 | 2018-12-31 | 2019-12-31 | 365 | 5.9642 | 5
51691 | 4.42 | 1 | 2018-12-31 | 2019-12-31 | 365 | 5.169 | 5
51694 | 7.28 | 1 | 2018-12-31 | 2019-12-31 | 365 | 8.5137 | 8
51695 | 2.86 | 1 | 2018-12-31 | 2019-12-31 | 365 | 3.3447 | 3
51696 | 9.88 | 1 | 2018-12-31 | 2019-12-31 | 365 | 11.5543 | 11
51697 | 7.28 | 1 | 2018-12-31 | 2019-12-31 | 365 | 8.5137 | 8
51964 | 7.8 | 1 | 2018-12-31 | 2019-12-31 | 365 | 9.1218 | 9
51968 | 9.36 | 1 | 2018-12-31 | 2019-12-31 | 365 | 10.9461 | 10
51969 | 6.76 | 1 | 2018-12-31 | 2019-12-31 | 365 | 7.9055 | 7
51971 | 3.64 | 1 | 2018-12-31 | 2019-12-31 | 365 | 4.2568 | 4
51975 | 5.2 | 1 | 2018-12-31 | 2019-12-31 | 365 | 6.0812 | 6
51978 | 5.46 | 1 | 2018-12-31 | 2019-12-31 | 365 | 6.3853 | 6
51983 | 4.42 | 1 | 2018-12-31 | 2019-12-31 | 365 | 5.169 | 5
51982 | 8.8 | 1 | 2018-12-31 | 2019-12-31 | 365 | 10.2912 | 10
51987 | 9.36 | 1 | 2018-12-31 | 2019-12-31 | 365 | 10.9461 | 10
51984 | 3.38 | 1 | 2018-12-31 | 2019-12-31 | 365 | 3.9528 | 3
51990 | 5.72 | 1 | 2018-12-31 | 2019-12-31 | 365 | 6.6893 | 6
51993 | 8.06 | 1 | 2018-12-31 | 2019-12-31 | 365 | 9.4258 | 9
51999 | 5.2 | 1 | 2018-12-31 | 2019-12-31 | 365 | 6.0812 | 6
52013 | 6.24 | 1 | 2018-12-31 | 2019-12-31 | 365 | 7.2974 | 7
52001 | 5.72 | 1 | 2018-12-31 | 2019-12-31 | 365 | 6.6893 | 6
52004 | 4.68 | 1 | 2018-12-31 | 2019-12-31 | 365 | 5.4731 | 5
52175 | 9.1 | 1 | 2018-12-31 | 2019-12-31 | 365 | 10.6421 | 10
52177 | 8.58 | 1 | 2018-12-31 | 2019-12-31 | 365 | 10.034 | 10
52180 | 2.52 | 1 | 2018-12-31 | 2019-12-31 | 365 | 2.947 | 2
52181 | 7.8 | 1 | 2018-12-31 | 2019-12-31 | 365 | 9.1218 | 9
52183 | 4.16 | 1 | 2018-12-31 | 2019-12-31 | 365 | 4.865 | 4
52185 | 3.9 | 1 | 2018-12-31 | 2019-12-31 | 365 | 4.5609 | 4
52307 | 4.42 | 1 | 2018-12-31 | 2019-12-31 | 365 | 5.169 | 5
52308 | 3.38 | 1 | 2018-12-31 | 2019-12-31 | 365 | 3.9528 | 3
52311 | 5.72 | 1 | 2018-12-31 | 2019-12-31 | 365 | 6.6893 | 6
52317 | 5.72 | 1 | 2018-12-31 | 2019-12-31 | 365 | 6.6893 | 6
52319 | 3.38 | 1 | 2018-12-31 | 2019-12-31 | 365 | 3.9528 | 3
52325 | 4.42 | 1 | 2018-12-31 | 2019-12-31 | 365 | 5.169 | 5
52324 | 5.46 | 1 | 2018-12-31 | 2019-12-31 | 365 | 6.3853 | 6
52336 | 4.16 | 1 | 2018-12-31 | 2019-12-31 | 365 | 4.865 | 4
52337 | 3.9 | 1 | 2018-12-31 | 2019-12-31 | 365 | 4.5609 | 4
52342 | 6.5 | 1 | 2018-12-31 | 2019-12-31 | 365 | 7.6015 | 7
52705 | 9.36 | 1 | 2018-12-31 | 2019-12-31 | 365 | 10.9461 | 10
52707 | 4.16 | 1 | 2018-12-31 | 2019-12-31 | 365 | 4.865 | 4
52833 | 6.5 | 1 | 2018-12-31 | 2019-12-31 | 365 | 7.6015 | 7
52826 | 6.5 | 1 | 2018-12-31 | 2019-12-31 | 365 | 7.6015 | 7
52836 | 4.16 | 1 | 2018-12-31 | 2019-12-31 | 365 | 4.865 | 4
52838 | 3.64 | 1 | 2018-12-31 | 2019-12-31 | 365 | 4.2568 | 4
52839 | 5.2 | 1 | 2018-12-31 | 2019-12-31 | 365 | 6.0812 | 6
52846 | 9.88 | 1 | 2018-12-31 | 2019-12-31 | 365 | 11.5543 | 11
52858 | 7.8 | 1 | 2018-12-31 | 2019-12-31 | 365 | 9.1218 | 9
52964 | 6.3 | 1 | 2018-12-31 | 2019-12-31 | 365 | 7.3676 | 7
53091 | 5.2 | 1 | 2018-12-31 | 2019-12-31 | 365 | 6.0812 | 6
53094 | 7.02 | 1 | 2018-12-31 | 2019-12-31 | 365 | 8.2096 | 8
54888 | 29.64 | 0.9 | 2018-12-31 | 2019-12-31 | 365 | 31.1965 | 31
47165 | 8.58 | 1 | 2018-12-31 | 2019-12-31 | 365 | 10.034 | 10
47179 | 9.88 | 1 | 2018-12-31 | 2019-12-31 | 365 | 11.5543 | 11
47148 | 2.08 | 1 | 2018-12-31 | 2019-12-31 | 365 | 2.4325 | 2
50734 | 7.54 | 1 | 2018-12-31 | 2019-12-31 | 365 | 8.8177 | 8
52184 | 7.54 | 1 | 2018-12-31 | 2019-12-31 | 365 | 8.8177 | 8
50152 | 8.58 | 1 | 2018-12-31 | 2019-12-31 | 365 | 10.034 | 10
51199 | 8.32 | 1 | 2018-12-31 | 2019-12-31 | 365 | 9.7299 | 9
50155 | 6.84 | 1 | 2018-12-31 | 2019-12-31 | 365 | 7.9991 | 7
52843 | 5.2 | 1 | 2018-12-31 | 2019-12-31 | 365 | 6.0812 | 6
52845 | 5.2 | 1 | 2018-12-31 | 2019-12-31 | 365 | 6.0812 | 6
54783 | 5.775 | 1 | 2018-12-31 | 2019-12-31 | 365 | 6.7536 | 6
54875 | 11.44 | 1 | 2018-12-31 | 2019-12-31 | 365 | 13.3786 | 13
54872 | 11.96 | 1 | 2018-12-31 | 2019-12-31 | 365 | 13.9867 | 13
52958 | 4.68 | 1 | 2018-12-31 | 2019-12-31 | 365 | 5.4731 | 5
52961 | 8.32 | 1 | 2018-12-31 | 2019-12-31 | 365 | 9.7299 | 9
51415 | 22.88 | 1 | 2018-12-31 | 2019-12-31 | 365 | 26.7572 | 26
51416 | 15.08 | 1 | 2018-12-31 | 2019-12-31 | 365 | 17.6355 | 17
51414 | 13.26 | 1 | 2018-12-31 | 2019-12-31 | 365 | 15.507 | 15
51418 | 11.18 | 1 | 2018-12-31 | 2019-12-31 | 365 | 13.0746 | 13
51420 | 10.66 | 1 | 2018-12-31 | 2019-12-31 | 365 | 12.4664 | 12
51423 | 11.7 | 1 | 2018-12-31 | 2019-12-31 | 365 | 13.6827 | 13
51424 | 11.7 | 1 | 2018-12-31 | 2019-12-31 | 365 | 13.6827 | 13
51642 | 11.96 | 1 | 2018-12-31 | 2019-12-31 | 365 | 13.9867 | 13
51966 | 13 | 1 | 2018-12-31 | 2019-12-31 | 365 | 15.203 | 15
52012 | 11.96 | 1 | 2018-12-31 | 2019-12-31 | 365 | 13.9867 | 13
52179 | 10.66 | 1 | 2018-12-31 | 2019-12-31 | 365 | 12.4664 | 12
51996 | 10.4 | 1 | 2018-12-31 | 2019-12-31 | 365 | 12.1624 | 12
52825 | 11.96 | 1 | 2018-12-31 | 2019-12-31 | 365 | 13.9867 | 13
51430 | 10.92 | 1 | 2018-12-31 | 2019-12-31 | 365 | 12.7705 | 12
52832 | 12.74 | 1 | 2018-12-31 | 2019-12-31 | 365 | 14.8989 | 14
51431 | 15.34 | 1 | 2018-12-31 | 2019-12-31 | 365 | 17.9395 | 17
52831 | 16.38 | 1 | 2018-12-31 | 2019-12-31 | 365 | 19.1558 | 19
51432 | 11.7 | 1 | 2018-12-31 | 2019-12-31 | 365 | 13.6827 | 13
53575 | 8.58 | 1 | 2018-12-31 | 2019-12-31 | 365 | 10.034 | 10
53570 | 6.76 | 1 | 2018-12-31 | 2019-12-31 | 365 | 7.9055 | 7
51433 | 10.92 | 1 | 2018-12-31 | 2019-12-31 | 365 | 12.7705 | 12
51459 | 10.92 | 1 | 2018-12-31 | 2019-12-31 | 365 | 12.7705 | 12
53569 | 7.8 | 1 | 2018-12-31 | 2019-12-31 | 365 | 9.1218 | 9
51461 | 10.66 | 1 | 2018-12-31 | 2019-12-31 | 365 | 12.4664 | 12
53558 | 5.98 | 1 | 2018-12-31 | 2019-12-31 | 365 | 6.9934 | 6
53557 | 9.1 | 1 | 2018-12-31 | 2019-12-31 | 365 | 10.6421 | 10
53555 | 9.52 | 1 | 2018-12-31 | 2019-12-31 | 365 | 11.1333 | 11
53554 | 5.04 | 1 | 2018-12-31 | 2019-12-31 | 365 | 5.8941 | 5
52309 | 5.98 | 1 | 2018-12-31 | 2019-12-31 | 365 | 6.9934 | 6
53550 | 7.84 | 1 | 2018-12-31 | 2019-12-31 | 365 | 9.1686 | 9
53711 | 3.9 | 1 | 2018-12-31 | 2019-12-31 | 365 | 4.5609 | 4
53520 | 5.32 | 1 | 2018-12-31 | 2019-12-31 | 365 | 6.2215 | 6
53710 | 8.84 | 1 | 2018-12-31 | 2019-12-31 | 365 | 10.338 | 10
53508 | 7.02 | 1 | 2018-12-31 | 2019-12-31 | 365 | 8.2096 | 8
51965 | 12.48 | 1 | 2018-12-31 | 2019-12-31 | 365 | 14.5949 | 14
53505 | 4.16 | 1 | 2018-12-31 | 2019-12-31 | 365 | 4.865 | 4
53504 | 7.28 | 1 | 2018-12-31 | 2019-12-31 | 365 | 8.5137 | 8
54904 | 17.34 | 1 | 2018-12-31 | 2019-12-31 | 365 | 20.2784 | 20
54902 | 11.44 | 1 | 2018-12-31 | 2019-12-31 | 365 | 13.3786 | 13
53503 | 9.36 | 1 | 2018-12-31 | 2019-12-31 | 365 | 10.9461 | 10
54901 | 11.18 | 1 | 2018-12-31 | 2019-12-31 | 365 | 13.0746 | 13
53502 | 5.72 | 1 | 2018-12-31 | 2019-12-31 | 365 | 6.6893 | 6
54897 | 13 | 1 | 2018-12-31 | 2019-12-31 | 365 | 15.203 | 15
53501 | 5.98 | 1 | 2018-12-31 | 2019-12-31 | 365 | 6.9934 | 6
54891 | 14.04 | 1 | 2018-12-31 | 2019-12-31 | 365 | 16.4192 | 16
53577 | 4.08 | 1 | 2018-12-31 | 2019-12-31 | 365 | 4.7714 | 4
54890 | 11.44 | 1 | 2018-12-31 | 2019-12-31 | 365 | 13.3786 | 13
54889 | 13.78 | 1 | 2018-12-31 | 2019-12-31 | 365 | 16.1152 | 16
54870 | 10.66 | 1 | 2018-12-31 | 2019-12-31 | 365 | 12.4664 | 12
54866 | 16.83 | 1 | 2018-12-31 | 2019-12-31 | 365 | 19.682 | 19
53587 | 5.98 | 1 | 2018-12-31 | 2019-12-31 | 365 | 6.9934 | 6
54858 | 7.8 | 1 | 2018-12-31 | 2019-12-31 | 365 | 9.1218 | 9
53499 | 9.36 | 1 | 2018-12-31 | 2019-12-31 | 365 | 10.9461 | 10
54854 | 5.46 | 1 | 2018-12-31 | 2019-12-31 | 365 | 6.3853 | 6
54893 | 10.4 | 1 | 2018-12-31 | 2019-12-31 | 365 | 12.1624 | 12
54850 | 6.76 | 1 | 2018-12-31 | 2019-12-31 | 365 | 7.9055 | 7
53497 | 5.72 | 1 | 2018-12-31 | 2019-12-31 | 365 | 6.6893 | 6
53496 | 2.08 | 1 | 2018-12-31 | 2019-12-31 | 365 | 2.4325 | 2
53495 | 5.98 | 1 | 2018-12-31 | 2019-12-31 | 365 | 6.9934 | 6
53407 | 7.02 | 1 | 2018-12-31 | 2019-12-31 | 365 | 8.2096 | 8
53405 | 6.24 | 1 | 2018-12-31 | 2019-12-31 | 365 | 7.2974 | 7
54853 | 7.02 | 1 | 2018-12-31 | 2019-12-31 | 365 | 8.2096 | 8
54814 | 7.28 | 1 | 2018-12-31 | 2019-12-31 | 365 | 8.5137 | 8
53596 | 6.325 | 1 | 2018-12-31 | 2019-12-31 | 365 | 7.3968 | 7
54809 | 2.86 | 1 | 2018-12-31 | 2019-12-31 | 365 | 3.3447 | 3
53750 | 5.72 | 1 | 2018-12-31 | 2019-12-31 | 365 | 6.6893 | 6
53749 | 9.88 | 1 | 2018-12-31 | 2019-12-31 | 365 | 11.5543 | 11
53748 | 4.42 | 1 | 2018-12-31 | 2019-12-31 | 365 | 5.169 | 5
53746 | 4.94 | 1 | 2018-12-31 | 2019-12-31 | 365 | 5.7771 | 5
53745 | 5.98 | 1 | 2018-12-31 | 2019-12-31 | 365 | 6.9934 | 6
53743 | 5.72 | 1 | 2018-12-31 | 2019-12-31 | 365 | 6.6893 | 6
53741 | 9.1 | 1 | 2018-12-31 | 2019-12-31 | 365 | 10.6421 | 10
53402 | 5.72 | 1 | 2018-12-31 | 2019-12-31 | 365 | 6.6893 | 6
53739 | 5.2 | 1 | 2018-12-31 | 2019-12-31 | 365 | 6.0812 | 6
53738 | 7.8 | 1 | 2018-12-31 | 2019-12-31 | 365 | 9.1218 | 9
53737 | 6.76 | 1 | 2018-12-31 | 2019-12-31 | 365 | 7.9055 | 7
53736 | 4.42 | 1 | 2018-12-31 | 2019-12-31 | 365 | 5.169 | 5
53735 | 6.5 | 1 | 2018-12-31 | 2019-12-31 | 365 | 7.6015 | 7
53734 | 7.8 | 1 | 2018-12-31 | 2019-12-31 | 365 | 9.1218 | 9
53732 | 7.28 | 1 | 2018-12-31 | 2019-12-31 | 365 | 8.5137 | 8
53702 | 5.98 | 1 | 2018-12-31 | 2019-12-31 | 365 | 6.9934 | 6
53701 | 4.68 | 1 | 2018-12-31 | 2019-12-31 | 365 | 5.4731 | 5
53660 | 7.02 | 1 | 2018-12-31 | 2019-12-31 | 365 | 8.2096 | 8
53659 | 4.16 | 1 | 2018-12-31 | 2019-12-31 | 365 | 4.865 | 4
53658 | 7.8 | 1 | 2018-12-31 | 2019-12-31 | 365 | 9.1218 | 9
53657 | 6.24 | 1 | 2018-12-31 | 2019-12-31 | 365 | 7.2974 | 7
53654 | 9.1 | 1 | 2018-12-31 | 2019-12-31 | 365 | 10.6421 | 10
53652 | 6.5 | 1 | 2018-12-31 | 2019-12-31 | 365 | 7.6015 | 7
53628 | 9.1 | 1 | 2018-12-31 | 2019-12-31 | 365 | 10.6421 | 10
53624 | 8.84 | 1 | 2018-12-31 | 2019-12-31 | 365 | 10.338 | 10
53618 | 8.32 | 1 | 2018-12-31 | 2019-12-31 | 365 | 9.7299 | 9
53612 | 8.58 | 1 | 2018-12-31 | 2019-12-31 | 365 | 10.034 | 10
53401 | 6.5 | 1 | 2018-12-31 | 2019-12-31 | 365 | 7.6015 | 7
53400 | 8.06 | 1 | 2018-12-31 | 2019-12-31 | 365 | 9.4258 | 9
53396 | 9.88 | 1 | 2018-12-31 | 2019-12-31 | 365 | 11.5543 | 11
53394 | 6.24 | 1 | 2018-12-31 | 2019-12-31 | 365 | 7.2974 | 7
53390 | 6.24 | 1 | 2018-12-31 | 2019-12-31 | 365 | 7.2974 | 7
53392 | 8.32 | 1 | 2018-12-31 | 2019-12-31 | 365 | 9.7299 | 9
53383 | 4.16 | 1 | 2018-12-31 | 2019-12-31 | 365 | 4.865 | 4
53379 | 9.62 | 1 | 2018-12-31 | 2019-12-31 | 365 | 11.2502 | 11
53378 | 6.5 | 1 | 2018-12-31 | 2019-12-31 | 365 | 7.6015 | 7
53376 | 5.2 | 1 | 2018-12-31 | 2019-12-31 | 365 | 6.0812 | 6
53375 | 4.16 | 1 | 2018-12-31 | 2019-12-31 | 365 | 4.865 | 4
53372 | 5.98 | 1 | 2018-12-31 | 2019-12-31 | 365 | 6.9934 | 6
53370 | 9.1 | 1 | 2018-12-31 | 2019-12-31 | 365 | 10.6421 | 10
53369 | 4.68 | 1 | 2018-12-31 | 2019-12-31 | 365 | 5.4731 | 5
53367 | 4.94 | 1 | 2018-12-31 | 2019-12-31 | 365 | 5.7771 | 5
53366 | 8.06 | 1 | 2018-12-31 | 2019-12-31 | 365 | 9.4258 | 9
53363 | 5.72 | 1 | 2018-12-31 | 2019-12-31 | 365 | 6.6893 | 6
53361 | 9.36 | 1 | 2018-12-31 | 2019-12-31 | 365 | 10.9461 | 10
53359 | 9.1 | 1 | 2018-12-31 | 2019-12-31 | 365 | 10.6421 | 10
53356 | 6.24 | 1 | 2018-12-31 | 2019-12-31 | 365 | 7.2974 | 7
53725 | 4.94 | 1 | 2018-12-31 | 2019-12-31 | 365 | 5.7771 | 5
53730 | 5.98 | 1 | 2018-12-31 | 2019-12-31 | 365 | 6.9934 | 6
53703 | 7.8 | 1 | 2018-12-31 | 2019-12-31 | 365 | 9.1218 | 9
53724 | 6.5 | 1 | 2018-12-31 | 2019-12-31 | 365 | 7.6015 | 7
53723 | 8.84 | 1 | 2018-12-31 | 2019-12-31 | 365 | 10.338 | 10
53722 | 6.76 | 1 | 2018-12-31 | 2019-12-31 | 365 | 7.9055 | 7
53721 | 9.88 | 1 | 2018-12-31 | 2019-12-31 | 365 | 11.5543 | 11
53720 | 5.2 | 1 | 2018-12-31 | 2019-12-31 | 365 | 6.0812 | 6
53713 | 3.9 | 1 | 2018-12-31 | 2019-12-31 | 365 | 4.5609 | 4
53588 | 8.32 | 1 | 2018-12-31 | 2019-12-31 | 365 | 9.7299 | 9
53591 | 6.76 | 1 | 2018-12-31 | 2019-12-31 | 365 | 7.9055 | 7
53598 | 5.865 | 1 | 2018-12-31 | 2019-12-31 | 365 | 6.8589 | 6
53602 | 5.2 | 1 | 2018-12-31 | 2019-12-31 | 365 | 6.0812 | 6
53603 | 4.16 | 1 | 2018-12-31 | 2019-12-31 | 365 | 4.865 | 4
53601 | 6.12 | 1 | 2018-12-31 | 2019-12-31 | 365 | 7.1571 | 7
53326 | 7.28 | 1 | 2018-12-31 | 2019-12-31 | 365 | 8.5137 | 8
53592 | 3.64 | 1 | 2018-12-31 | 2019-12-31 | 365 | 4.2568 | 4
53500 | 4.16 | 1 | 2018-12-31 | 2019-12-31 | 365 | 4.865 | 4
53385 | 9.88 | 1 | 2018-12-31 | 2019-12-31 | 365 | 11.5543 | 11
53381 | 7.02 | 1 | 2018-12-31 | 2019-12-31 | 365 | 8.2096 | 8
53616 | 9.88 | 1 | 2018-12-31 | 2019-12-31 | 365 | 11.5543 | 11
53589 | 4.68 | 1 | 2018-12-31 | 2019-12-31 | 365 | 5.4731 | 5
53751 | 7.28 | 1 | 2018-12-31 | 2019-12-31 | 365 | 8.5137 | 8
53752 | 4.42 | 1 | 2018-12-31 | 2019-12-31 | 365 | 5.169 | 5
53604 | 8.58 | 1 | 2018-12-31 | 2019-12-31 | 365 | 10.034 | 10
53605 | 5.98 | 1 | 2018-12-31 | 2019-12-31 | 365 | 6.9934 | 6
53606 | 8.32 | 1 | 2018-12-31 | 2019-12-31 | 365 | 9.7299 | 9
53608 | 6.5 | 1 | 2018-12-31 | 2019-12-31 | 365 | 7.6015 | 7
54016 | 3.12 | 1 | 2018-12-31 | 2019-12-31 | 365 | 3.6487 | 3
54017 | 2.6 | 1 | 2018-12-31 | 2019-12-31 | 365 | 3.0406 | 3
54018 | 8.32 | 1 | 2018-12-31 | 2019-12-31 | 365 | 9.7299 | 9
54019 | 8.84 | 1 | 2018-12-31 | 2019-12-31 | 365 | 10.338 | 10
54021 | 6.5 | 1 | 2018-12-31 | 2019-12-31 | 365 | 7.6015 | 7
54022 | 7.02 | 1 | 2018-12-31 | 2019-12-31 | 365 | 8.2096 | 8
54023 | 6.5 | 1 | 2018-12-31 | 2019-12-31 | 365 | 7.6015 | 7
54028 | 8.06 | 1 | 2018-12-31 | 2019-12-31 | 365 | 9.4258 | 9
54030 | 4.16 | 1 | 2018-12-31 | 2019-12-31 | 365 | 4.865 | 4
54031 | 9.88 | 1 | 2018-12-31 | 2019-12-31 | 365 | 11.5543 | 11
54032 | 3.64 | 1 | 2018-12-31 | 2019-12-31 | 365 | 4.2568 | 4
54034 | 7.8 | 1 | 2018-12-31 | 2019-12-31 | 365 | 9.1218 | 9
54033 | 8.58 | 1 | 2018-12-31 | 2019-12-31 | 365 | 10.034 | 10
54035 | 8.84 | 1 | 2018-12-31 | 2019-12-31 | 365 | 10.338 | 10
54036 | 4.94 | 1 | 2018-12-31 | 2019-12-31 | 365 | 5.7771 | 5
54037 | 6.24 | 1 | 2018-12-31 | 2019-12-31 | 365 | 7.2974 | 7
54038 | 4.16 | 1 | 2018-12-31 | 2019-12-31 | 365 | 4.865 | 4
54039 | 4.42 | 1 | 2018-12-31 | 2019-12-31 | 365 | 5.169 | 5
54041 | 8.06 | 1 | 2018-12-31 | 2019-12-31 | 365 | 9.4258 | 9
54194 | 3.38 | 1 | 2018-12-31 | 2019-12-31 | 365 | 3.9528 | 3
54193 | 8.32 | 1 | 2018-12-31 | 2019-12-31 | 365 | 9.7299 | 9
54703 | 3.99 | 1 | 2018-12-31 | 2019-12-31 | 365 | 4.6661 | 4
54779 | 9.1 | 1 | 2018-12-31 | 2019-12-31 | 365 | 10.6421 | 10
54787 | 7.28 | 1 | 2018-12-31 | 2019-12-31 | 365 | 8.5137 | 8
54790 | 6.24 | 1 | 2018-12-31 | 2019-12-31 | 365 | 7.2974 | 7
54793 | 6.76 | 1 | 2018-12-31 | 2019-12-31 | 365 | 7.9055 | 7
54805 | 5.46 | 1 | 2018-12-31 | 2019-12-31 | 365 | 6.3853 | 6
54806 | 4.16 | 1 | 2018-12-31 | 2019-12-31 | 365 | 4.865 | 4
54808 | 6.76 | 1 | 2018-12-31 | 2019-12-31 | 365 | 7.9055 | 7
53747 | 9.62 | 1 | 2018-12-31 | 2019-12-31 | 365 | 11.2502 | 11
53740 | 3.64 | 1 | 2018-12-31 | 2019-12-31 | 365 | 4.2568 | 4
55994 | 5.98 | 1 | 2018-12-31 | 2019-12-31 | 365 | 6.9934 | 6
55970 | 11.18 | 1 | 2018-12-31 | 2019-12-31 | 365 | 13.0746 | 13
55967 | 7.54 | 1 | 2018-12-31 | 2019-12-31 | 365 | 8.8177 | 8
55576 | 16.9 | 1 | 2018-12-31 | 2019-12-31 | 365 | 19.7639 | 19
55561 | 9.1 | 1 | 2018-12-31 | 2019-12-31 | 365 | 10.6421 | 10
55559 | 8.32 | 1 | 2018-12-31 | 2019-12-31 | 365 | 9.7299 | 9
55558 | 9.88 | 1 | 2018-12-31 | 2019-12-31 | 365 | 11.5543 | 11
55525 | 4.68 | 1 | 2018-12-31 | 2019-12-31 | 365 | 5.4731 | 5
55536 | 7.02 | 1 | 2018-12-31 | 2019-12-31 | 365 | 8.2096 | 8
55568 | 8.32 | 1 | 2018-12-31 | 2019-12-31 | 365 | 9.7299 | 9
55573 | 9.44 | 1 | 2018-12-31 | 2019-12-31 | 365 | 11.0397 | 11
55521 | 9.88 | 1 | 2018-12-31 | 2019-12-31 | 365 | 11.5543 | 11
55514 | 3.64 | 1 | 2018-12-31 | 2019-12-31 | 365 | 4.2568 | 4
55968 | 20.02 | 1 | 2018-12-31 | 2019-12-31 | 365 | 23.4126 | 23
55520 | 8.84 | 1 | 2018-12-31 | 2019-12-31 | 365 | 10.338 | 10
55515 | 3.12 | 1 | 2018-12-31 | 2019-12-31 | 365 | 3.6487 | 3
54801 | 8.84 | 1 | 2018-12-31 | 2019-12-31 | 365 | 10.338 | 10
51421 | 10.92 | 1 | 2018-12-31 | 2019-12-31 | 365 | 12.7705 | 12
51460 | 10.92 | 1 | 2018-12-31 | 2019-12-31 | 365 | 12.7705 | 12
53507 | 6.24 | 1 | 2018-12-31 | 2019-12-31 | 365 | 7.2974 | 7
53406 | 4.42 | 1 | 2018-12-31 | 2019-12-31 | 365 | 5.169 | 5
53714 | 7.54 | 1 | 2018-12-31 | 2019-12-31 | 365 | 8.8177 | 8
56701 | 8.84 | 1 | 2018-12-31 | 2019-12-31 | 365 | 10.338 | 10
56686 | 4.16 | 1 | 2018-12-31 | 2019-12-31 | 365 | 4.865 | 4
53744 | 4.42 | 1 | 2018-12-31 | 2019-12-31 | 365 | 5.169 | 5
56691 | 5.2 | 1 | 2018-12-31 | 2019-12-31 | 365 | 6.0812 | 6
56682 | 7.54 | 1 | 2018-12-31 | 2019-12-31 | 365 | 8.8177 | 8
56680 | 5.2 | 1 | 2018-12-31 | 2019-12-31 | 365 | 6.0812 | 6
56678 | 10.4 | 1 | 2018-12-31 | 2019-12-31 | 365 | 12.1624 | 12
54885 | 13 | 1 | 2018-12-31 | 2019-12-31 | 365 | 15.203 | 15
54847 | 7.28 | 1 | 2018-12-31 | 2019-12-31 | 365 | 8.5137 | 8
54842 | 7.54 | 1 | 2018-12-31 | 2019-12-31 | 365 | 8.8177 | 8
54190 | 5.98 | 1 | 2018-12-31 | 2019-12-31 | 365 | 6.9934 | 6
54195 | 8.55 | 1 | 2018-12-31 | 2019-12-31 | 365 | 9.9989 | 9
54196 | 5.98 | 1 | 2018-12-31 | 2019-12-31 | 365 | 6.9934 | 6
55969 | 3.9 | 1 | 2018-12-31 | 2019-12-31 | 365 | 4.5609 | 4
55575 | 5.2 | 1 | 2018-12-31 | 2019-12-31 | 365 | 6.0812 | 6
55570 | 5.2 | 1 | 2018-12-31 | 2019-12-31 | 365 | 6.0812 | 6
55579 | 8.84 | 1 | 2018-12-31 | 2019-12-31 | 365 | 10.338 | 10
55567 | 11.96 | 1 | 2018-12-31 | 2019-12-31 | 365 | 13.9867 | 13
55564 | 7.28 | 1 | 2018-12-31 | 2019-12-31 | 365 | 8.5137 | 8
55562 | 7.28 | 1 | 2018-12-31 | 2019-12-31 | 365 | 8.5137 | 8
55555 | 3.9 | 1 | 2018-12-31 | 2019-12-31 | 365 | 4.5609 | 4
55553 | 7.54 | 1 | 2018-12-31 | 2019-12-31 | 365 | 8.8177 | 8
55552 | 7.54 | 1 | 2018-12-31 | 2019-12-31 | 365 | 8.8177 | 8
55557 | 2.34 | 1 | 2018-12-31 | 2019-12-31 | 365 | 2.7365 | 2
55523 | 4.16 | 1 | 2018-12-31 | 2019-12-31 | 365 | 4.865 | 4
55578 | 5.98 | 1 | 2018-12-31 | 2019-12-31 | 365 | 6.9934 | 6
50731 | 9.36 | 1 | 2018-12-31 | 2019-12-31 | 365 | 10.9461 | 10
54886 | 11.34 | 1 | 2018-12-31 | 2019-12-31 | 365 | 13.2617 | 13
54816 | 9.99 | 1 | 2018-12-31 | 2019-12-31 | 365 | 11.6829 | 11
55565 | 7.02 | 1 | 2018-12-31 | 2019-12-31 | 365 | 8.2096 | 8
55574 | 7.8 | 1 | 2018-12-31 | 2019-12-31 | 365 | 9.1218 | 9
55551 | 6.36 | 1 | 2018-12-31 | 2019-12-31 | 365 | 7.4378 | 7
58958 | 30.6 | 0.9 | 2018-12-31 | 2019-12-31 | 365 | 32.2069 | 32
55518 | 12.24 | 1 | 2018-12-31 | 2019-12-31 | 365 | 14.3142 | 14
55534 | 9.1 | 1 | 2018-12-31 | 2019-12-31 | 365 | 10.6421 | 10
55519 | 13.26 | 1 | 2018-12-31 | 2019-12-31 | 365 | 15.507 | 15
55535 | 3.9 | 1 | 2018-12-31 | 2019-12-31 | 365 | 4.5609 | 4
57443 | 13 | 1 | 2018-12-31 | 2019-12-31 | 365 | 15.203 | 15
58955 | 6.24 | 1 | 2018-12-31 | 2019-12-31 | 365 | 7.2974 | 7
58957 | 6.5 | 1 | 2018-12-31 | 2019-12-31 | 365 | 7.6015 | 7
58960 | 7.54 | 1 | 2018-12-31 | 2019-12-31 | 365 | 8.8177 | 8
58961 | 6.24 | 1 | 2018-12-31 | 2019-12-31 | 365 | 7.2974 | 7
58964 | 5.46 | 1 | 2018-12-31 | 2019-12-31 | 365 | 6.3853 | 6
58965 | 9.62 | 1 | 2018-12-31 | 2019-12-31 | 365 | 11.2502 | 11
58966 | 5.98 | 1 | 2018-12-31 | 2019-12-31 | 365 | 6.9934 | 6
58967 | 7.54 | 1 | 2018-12-31 | 2019-12-31 | 365 | 8.8177 | 8
58971 | 7.28 | 1 | 2018-12-31 | 2019-12-31 | 365 | 8.5137 | 8
58972 | 4.16 | 1 | 2018-12-31 | 2019-12-31 | 365 | 4.865 | 4
58973 | 9.36 | 1 | 2018-12-31 | 2019-12-31 | 365 | 10.9461 | 10
58974 | 3.64 | 1 | 2018-12-31 | 2019-12-31 | 365 | 4.2568 | 4
58977 | 2.6 | 1 | 2018-12-31 | 2019-12-31 | 365 | 3.0406 | 3
58978 | 7.54 | 1 | 2018-12-31 | 2019-12-31 | 365 | 8.8177 | 8
58979 | 9.1 | 1 | 2018-12-31 | 2019-12-31 | 365 | 10.6421 | 10
55572 | 3.9 | 1 | 2018-12-31 | 2019-12-31 | 365 | 4.5609 | 4
55975 | 6.36 | 1 | 2018-12-31 | 2019-12-31 | 365 | 7.4378 | 7
56649 | 9.36 | 1 | 2018-12-31 | 2019-12-31 | 365 | 10.9461 | 10
56689 | 5.46 | 1 | 2018-12-31 | 2019-12-31 | 365 | 6.3853 | 6
59891 | 8.84 | 1 | 2018-12-31 | 2019-12-31 | 365 | 10.338 | 10
52326 | 8.48 | 1 | 2018-12-31 | 2019-12-31 | 365 | 9.917 | 9
59938 | 9.62 | 1 | 2018-12-31 | 2019-12-31 | 365 | 11.2502 | 11
59939 | 3.99 | 1 | 2018-12-31 | 2019-12-31 | 365 | 4.6661 | 4
59941 | 5.46 | 1 | 2018-12-31 | 2019-12-31 | 365 | 6.3853 | 6
59942 | 12.48 | 1 | 2018-12-31 | 2019-12-31 | 365 | 14.5949 | 14
59944 | 4.94 | 1 | 2018-12-31 | 2019-12-31 | 365 | 5.7771 | 5
59946 | 7.02 | 1 | 2018-12-31 | 2019-12-31 | 365 | 8.2096 | 8
59948 | 7.28 | 1 | 2018-12-31 | 2019-12-31 | 365 | 8.5137 | 8
59999 | 7.28 | 1 | 2018-12-31 | 2019-12-31 | 365 | 8.5137 | 8
60001 | 5.46 | 1 | 2018-12-31 | 2019-12-31 | 365 | 6.3853 | 6
58293 | 9.36 | 1 | 2018-12-31 | 2019-12-31 | 365 | 10.9461 | 10
58300 | 20.8 | 1 | 2018-12-31 | 2019-12-31 | 365 | 24.3248 | 24
58313 | 7.56 | 1 | 2018-12-31 | 2019-12-31 | 365 | 8.8411 | 8
58976 | 2.86 | 1 | 2018-12-31 | 2019-12-31 | 365 | 3.3447 | 3
55993 | 5.2 | 1 | 2018-12-31 | 2019-12-31 | 365 | 6.0812 | 6
60000 | 8.06 | 1 | 2018-12-31 | 2019-12-31 | 365 | 9.4258 | 9
58970 | 9.28 | 1 | 2018-12-31 | 2019-12-31 | 365 | 10.8526 | 10
52321 | 6.095 | 1 | 2018-12-31 | 2019-12-31 | 365 | 7.1279 | 7
54191 | 5.3 | 1 | 2018-12-31 | 2019-12-31 | 365 | 6.1981 | 6
59888 | 12.48 | 1 | 2018-12-31 | 2019-12-31 | 365 | 14.5949 | 14
59940 | 5.46 | 1 | 2018-12-31 | 2019-12-31 | 365 | 6.3853 | 6
61867 | 3.36 | 1 | 2018-12-31 | 2019-12-31 | 365 | 3.9294 | 3
61913 | 7.28 | 1 | 2018-12-31 | 2019-12-31 | 365 | 8.5137 | 8
61914 | 3.9 | 1 | 2018-12-31 | 2019-12-31 | 365 | 4.5609 | 4
61918 | 2.08 | 1 | 2018-12-31 | 2019-12-31 | 365 | 2.4325 | 2
61920 | 2.9 | 1 | 2018-12-31 | 2019-12-31 | 365 | 3.3914 | 3
61921 | 7.42 | 1 | 2018-12-31 | 2019-12-31 | 365 | 8.6774 | 8
61922 | 17.16 | 1 | 2018-12-31 | 2019-12-31 | 365 | 20.0679 | 20
61923 | 10.15 | 1 | 2018-12-31 | 2019-12-31 | 365 | 11.87 | 11
64144 | 7.28 | 1 | 2018-12-31 | 2019-12-31 | 365 | 8.5137 | 8
64145 | 8.32 | 1 | 2018-12-31 | 2019-12-31 | 365 | 9.7299 | 9
61910 | 27.54 | 0.9 | 2018-12-31 | 2019-12-31 | 365 | 28.9862 | 28
61870 | 27.54 | 0.9 | 2018-12-31 | 2019-12-31 | 365 | 28.9862 | 28
64289 | 11.13 | 1 | 2018-12-31 | 2019-12-31 | 365 | 13.0161 | 13
64622 | 4.505 | 1 | 2018-12-31 | 2019-12-31 | 365 | 5.2684 | 5
64147 | 7.95 | 1 | 2018-12-31 | 2019-12-31 | 365 | 9.2972 | 9
64146 | 5.46 | 1 | 2018-12-31 | 2019-12-31 | 365 | 6.3853 | 6
65985 | 4.94 | 1 | 2018-12-31 | 2019-12-31 | 365 | 5.7771 | 5
61916 | 7.155 | 1 | 2018-12-31 | 2019-12-31 | 365 | 8.3675 | 8
67729 | 6.24 | 0.8 | 2018-12-31 | 2019-12-31 | 365 | 5.8379 | 5
67732 | 14.25 | 0.8 | 2018-12-31 | 2019-12-31 | 365 | 13.3318 | 13
69219 | 9.975 | 0.8 | 2018-12-31 | 2019-12-31 | 365 | 9.3323 | 9
70056 | 3.975 | 0.8 | 2018-12-31 | 2019-12-31 | 365 | 3.7189 | 3
71405 | 5.46 | 0.8 | 2018-12-31 | 2019-12-31 | 365 | 5.1082 | 5
71404 | 27.54 | 0.6 | 2018-12-31 | 2019-12-31 | 365 | 19.3242 | 19
65085 | 42.64 | 0.9 | 2018-12-31 | 2019-12-31 | 365 | 44.8792 | 44
6704 | 5999.93 | 0.8 | 2018-12-31 | 2019-12-31 | 365 | 5613.3425 | 5613
16780 | 446.71 | 0.9 | 2018-12-31 | 2019-12-31 | 365 | 470.1685 | 470
35658 | 312.48 | 0.9 | 2018-12-31 | 2019-12-31 | 365 | 328.8896 | 328
35678 | 148.18 | 0.9 | 2018-12-31 | 2019-12-31 | 365 | 155.9615 | 155
35657 | 1997.56 | 0.9 | 2018-12-31 | 2019-12-31 | 365 | 2102.4599 | 2102
35660 | 1360 | 0.9 | 2018-12-31 | 2019-12-31 | 365 | 1431.419 | 1431
59685 | 307.56 | 0.9 | 2018-12-31 | 2019-12-31 | 365 | 323.7112 | 323
63702 | 579.15 | 0.65 | 2018-12-31 | 2019-12-31 | 365 | 440.2403 | 440
63466 | 326.625 | 0.7 | 2018-12-31 | 2019-12-31 | 365 | 267.3824 | 267
55586 | 385.585 | 0.8 | 2018-12-31 | 2019-12-31 | 365 | 360.741 | 360
63829 | 300.16 | 0.6 | 2018-12-31 | 2019-12-31 | 365 | 210.6151 | 210
75216 | 243.2 | 0.6 | 2018-12-31 | 2019-12-31 | 365 | 170.6476 | 170
75487 | 212.8 | 0.6 | 2018-12-31 | 2019-12-31 | 365 | 149.3167 | 149
63825 | 225.28 | 0.7 | 2018-12-31 | 2019-12-31 | 365 | 184.4192 | 184
59721 | 87.04 | 0.7 | 2018-12-31 | 2019-12-31 | 365 | 71.2529 | 71
59707 | 48.96 | 0.7 | 2018-12-31 | 2019-12-31 | 365 | 40.0797 | 40
59714 | 24.32 | 0.8 | 2018-12-31 | 2019-12-31 | 365 | 22.753 | 22
59711 | 64.64 | 0.7 | 2018-12-31 | 2019-12-31 | 365 | 52.9157 | 52
63400 | 92.16 | 0.7 | 2018-12-31 | 2019-12-31 | 365 | 75.4442 | 75
63463 | 86.4 | 0.6 | 2018-12-31 | 2019-12-31 | 365 | 60.6248 | 60
59717 | 80.64 | 0.7 | 2018-12-31 | 2019-12-31 | 365 | 66.0137 | 66
29024 | 8.745 | 1 | 2018-12-31 | 2019-12-31 | 365 | 10.2269 | 10
248 | 5996.02 | 0.7 | 2018-12-31 | 2019-12-31 | 365 | 4908.4739 | 4908
13233 | 2415.42 | 0.8 | 2018-12-31 | 2019-12-31 | 365 | 2259.7897 | 2259
31267 | 675.18 | 0.9 | 2018-12-31 | 2019-12-31 | 365 | 710.6364 | 710
28150 | 159.12 | 0.9 | 2018-12-31 | 2019-12-31 | 365 | 167.476 | 167
28168 | 263 | 0.9 | 2018-12-31 | 2019-12-31 | 365 | 276.8112 | 276
3349 | 1339.2 | 1 | 2018-12-31 | 2019-12-31 | 365 | 1566.1408 | 1566
1562 | 1328.04 | 1 | 2018-12-31 | 2019-12-31 | 365 | 1553.0897 | 1553
31711 | 117.72 | 0.9 | 2018-12-31 | 2019-12-31 | 365 | 123.9019 | 123
7388 | 653.31 | 0.9 | 2018-12-31 | 2019-12-31 | 365 | 687.6179 | 687
30091 | 8.1 | 1 | 2018-12-31 | 2019-12-31 | 365 | 9.4726 | 9
32825 | 141.264 | 0.9 | 2018-12-31 | 2019-12-31 | 365 | 148.6823 | 148
18938 | 646.8 | 0.8 | 2018-12-31 | 2019-12-31 | 365 | 605.1254 | 605
17628 | 646.8 | 0.8 | 2018-12-31 | 2019-12-31 | 365 | 605.1254 | 605
17635 | 646.8 | 0.8 | 2018-12-31 | 2019-12-31 | 365 | 605.1254 | 605
33995 | 185.64 | 0.9 | 2018-12-31 | 2019-12-31 | 365 | 195.3887 | 195
35 | 2258.96 | 1 | 2018-12-31 | 2019-12-31 | 365 | 2641.7634 | 2641
30736 | 14 | 1 | 2018-12-31 | 2019-12-31 | 365 | 16.3724 | 16
12463 | 1384.32 | 1 | 2018-12-31 | 2019-12-31 | 365 | 1618.9069 | 1618
35548 | 5.5 | 1 | 2018-12-31 | 2019-12-31 | 365 | 6.432 | 6
35631 | 4.95 | 1 | 2018-12-31 | 2019-12-31 | 365 | 5.7888 | 5
35639 | 6.3 | 1 | 2018-12-31 | 2019-12-31 | 365 | 7.3676 | 7
35647 | 14.5 | 1 | 2018-12-31 | 2019-12-31 | 365 | 16.9572 | 16
35636 | 4.95 | 1 | 2018-12-31 | 2019-12-31 | 365 | 5.7888 | 5
35652 | 4.5 | 1 | 2018-12-31 | 2019-12-31 | 365 | 5.2626 | 5
36774 | 2.75 | 1 | 2018-12-31 | 2019-12-31 | 365 | 3.216 | 3
36777 | 3.3 | 1 | 2018-12-31 | 2019-12-31 | 365 | 3.8592 | 3
36783 | 8.4 | 1 | 2018-12-31 | 2019-12-31 | 365 | 9.8235 | 9
36785 | 4.125 | 1 | 2018-12-31 | 2019-12-31 | 365 | 4.824 | 4
36787 | 7.975 | 1 | 2018-12-31 | 2019-12-31 | 365 | 9.3264 | 9
37375 | 6.6 | 1 | 2018-12-31 | 2019-12-31 | 365 | 7.7184 | 7
37379 | 11.5 | 1 | 2018-12-31 | 2019-12-31 | 365 | 13.4488 | 13
37388 | 4.08 | 1 | 2018-12-31 | 2019-12-31 | 365 | 4.7714 | 4
37393 | 5.5 | 1 | 2018-12-31 | 2019-12-31 | 365 | 6.432 | 6
37403 | 7.83 | 1 | 2018-12-31 | 2019-12-31 | 365 | 9.1569 | 9
37399 | 7.425 | 1 | 2018-12-31 | 2019-12-31 | 365 | 8.6832 | 8
38046 | 10 | 1 | 2018-12-31 | 2019-12-31 | 365 | 11.6946 | 11
38054 | 3.025 | 1 | 2018-12-31 | 2019-12-31 | 365 | 3.5376 | 3
38058 | 10.175 | 1 | 2018-12-31 | 2019-12-31 | 365 | 11.8993 | 11
38084 | 11.25 | 1 | 2018-12-31 | 2019-12-31 | 365 | 13.1564 | 13
38086 | 11.73 | 1 | 2018-12-31 | 2019-12-31 | 365 | 13.7178 | 13
38089 | 6.12 | 1 | 2018-12-31 | 2019-12-31 | 365 | 7.1571 | 7
38092 | 8.75 | 1 | 2018-12-31 | 2019-12-31 | 365 | 10.2328 | 10
40172 | 9.35 | 1 | 2018-12-31 | 2019-12-31 | 365 | 10.9345 | 10
38516 | 7.14 | 1 | 2018-12-31 | 2019-12-31 | 365 | 8.3499 | 8
38528 | 9.625 | 1 | 2018-12-31 | 2019-12-31 | 365 | 11.2561 | 11
38533 | 11.5 | 1 | 2018-12-31 | 2019-12-31 | 365 | 13.4488 | 13
38539 | 8.415 | 1 | 2018-12-31 | 2019-12-31 | 365 | 9.841 | 9
38551 | 10.45 | 1 | 2018-12-31 | 2019-12-31 | 365 | 12.2209 | 12
38560 | 5.225 | 1 | 2018-12-31 | 2019-12-31 | 365 | 6.1104 | 6
38570 | 8.25 | 1 | 2018-12-31 | 2019-12-31 | 365 | 9.648 | 9
38574 | 5.775 | 1 | 2018-12-31 | 2019-12-31 | 365 | 6.7536 | 6
38576 | 6.05 | 1 | 2018-12-31 | 2019-12-31 | 365 | 7.0752 | 7
38594 | 5.5 | 1 | 2018-12-31 | 2019-12-31 | 365 | 6.432 | 6
38608 | 9.88 | 1 | 2018-12-31 | 2019-12-31 | 365 | 11.5543 | 11
38613 | 7.15 | 1 | 2018-12-31 | 2019-12-31 | 365 | 8.3616 | 8
38614 | 7.14 | 1 | 2018-12-31 | 2019-12-31 | 365 | 8.3499 | 8
38616 | 8.75 | 1 | 2018-12-31 | 2019-12-31 | 365 | 10.2328 | 10
38621 | 4.59 | 1 | 2018-12-31 | 2019-12-31 | 365 | 5.3678 | 5
40188 | 12.1 | 1 | 2018-12-31 | 2019-12-31 | 365 | 14.1505 | 14
40213 | 13.75 | 1 | 2018-12-31 | 2019-12-31 | 365 | 16.0801 | 16
40245 | 9.88 | 1 | 2018-12-31 | 2019-12-31 | 365 | 11.5543 | 11
40253 | 7.42 | 1 | 2018-12-31 | 2019-12-31 | 365 | 8.6774 | 8
39051 | 8.415 | 1 | 2018-12-31 | 2019-12-31 | 365 | 9.841 | 9
40408 | 5.2 | 1 | 2018-12-31 | 2019-12-31 | 365 | 6.0812 | 6
39072 | 11.5 | 1 | 2018-12-31 | 2019-12-31 | 365 | 13.4488 | 13
39093 | 7.75 | 1 | 2018-12-31 | 2019-12-31 | 365 | 9.0633 | 9
40447 | 8.16 | 1 | 2018-12-31 | 2019-12-31 | 365 | 9.5428 | 9
39110 | 2.55 | 1 | 2018-12-31 | 2019-12-31 | 365 | 2.9821 | 2
39131 | 9.75 | 1 | 2018-12-31 | 2019-12-31 | 365 | 11.4022 | 11
39152 | 10.725 | 1 | 2018-12-31 | 2019-12-31 | 365 | 12.5425 | 12
40269 | 8.525 | 1 | 2018-12-31 | 2019-12-31 | 365 | 9.9696 | 9
39170 | 7.425 | 1 | 2018-12-31 | 2019-12-31 | 365 | 8.6832 | 8
40394 | 10.45 | 1 | 2018-12-31 | 2019-12-31 | 365 | 12.2209 | 12
39181 | 8.25 | 1 | 2018-12-31 | 2019-12-31 | 365 | 9.648 | 9
39695 | 5.75 | 1 | 2018-12-31 | 2019-12-31 | 365 | 6.7244 | 6
39705 | 3.025 | 1 | 2018-12-31 | 2019-12-31 | 365 | 3.5376 | 3
39713 | 11.5 | 1 | 2018-12-31 | 2019-12-31 | 365 | 13.4488 | 13
39982 | 5.5 | 1 | 2018-12-31 | 2019-12-31 | 365 | 6.432 | 6
39994 | 4.75 | 1 | 2018-12-31 | 2019-12-31 | 365 | 5.5549 | 5
40014 | 10 | 1 | 2018-12-31 | 2019-12-31 | 365 | 11.6946 | 11
40034 | 9.075 | 1 | 2018-12-31 | 2019-12-31 | 365 | 10.6128 | 10
40093 | 7.395 | 1 | 2018-12-31 | 2019-12-31 | 365 | 8.6482 | 8
40111 | 11.22 | 1 | 2018-12-31 | 2019-12-31 | 365 | 13.1213 | 13
40161 | 11.5 | 1 | 2018-12-31 | 2019-12-31 | 365 | 13.4488 | 13
40430 | 5.775 | 1 | 2018-12-31 | 2019-12-31 | 365 | 6.7536 | 6
40997 | 9.625 | 1 | 2018-12-31 | 2019-12-31 | 365 | 11.2561 | 11
41044 | 7.7 | 1 | 2018-12-31 | 2019-12-31 | 365 | 9.0048 | 9
41056 | 7.75 | 1 | 2018-12-31 | 2019-12-31 | 365 | 9.0633 | 9
41061 | 4.75 | 1 | 2018-12-31 | 2019-12-31 | 365 | 5.5549 | 5
38040 | 8 | 1 | 2018-12-31 | 2019-12-31 | 365 | 9.3557 | 9
39707 | 3.575 | 1 | 2018-12-31 | 2019-12-31 | 365 | 4.1808 | 4
38545 | 11.275 | 1 | 2018-12-31 | 2019-12-31 | 365 | 13.1857 | 13
41177 | 5.25 | 1 | 2018-12-31 | 2019-12-31 | 365 | 6.1397 | 6
41190 | 8.25 | 1 | 2018-12-31 | 2019-12-31 | 365 | 9.648 | 9
41218 | 7.25 | 1 | 2018-12-31 | 2019-12-31 | 365 | 8.4786 | 8
41232 | 4.75 | 1 | 2018-12-31 | 2019-12-31 | 365 | 5.5549 | 5
41091 | 3.575 | 1 | 2018-12-31 | 2019-12-31 | 365 | 4.1808 | 4
41274 | 17.25 | 1 | 2018-12-31 | 2019-12-31 | 365 | 20.1732 | 20
41308 | 5 | 1 | 2018-12-31 | 2019-12-31 | 365 | 5.8473 | 5
41122 | 7.425 | 1 | 2018-12-31 | 2019-12-31 | 365 | 8.6832 | 8
41675 | 5.1 | 1 | 2018-12-31 | 2019-12-31 | 365 | 5.9642 | 5
41348 | 8.415 | 1 | 2018-12-31 | 2019-12-31 | 365 | 9.841 | 9
41367 | 6.5 | 1 | 2018-12-31 | 2019-12-31 | 365 | 7.6015 | 7
41684 | 5.865 | 1 | 2018-12-31 | 2019-12-31 | 365 | 6.8589 | 6
41520 | 6.25 | 1 | 2018-12-31 | 2019-12-31 | 365 | 7.3091 | 7
41537 | 4.125 | 1 | 2018-12-31 | 2019-12-31 | 365 | 4.824 | 4
41694 | 5.775 | 1 | 2018-12-31 | 2019-12-31 | 365 | 6.7536 | 6
41731 | 8.525 | 1 | 2018-12-31 | 2019-12-31 | 365 | 9.9696 | 9
41745 | 3.825 | 1 | 2018-12-31 | 2019-12-31 | 365 | 4.4732 | 4
41781 | 12 | 1 | 2018-12-31 | 2019-12-31 | 365 | 14.0335 | 14
41832 | 12.1 | 1 | 2018-12-31 | 2019-12-31 | 365 | 14.1505 | 14
41862 | 3.85 | 1 | 2018-12-31 | 2019-12-31 | 365 | 4.5024 | 4
41907 | 10.45 | 1 | 2018-12-31 | 2019-12-31 | 365 | 12.2209 | 12
41925 | 10.175 | 1 | 2018-12-31 | 2019-12-31 | 365 | 11.8993 | 11
41955 | 7.7 | 1 | 2018-12-31 | 2019-12-31 | 365 | 9.0048 | 9
41964 | 5.775 | 1 | 2018-12-31 | 2019-12-31 | 365 | 6.7536 | 6
41971 | 3.85 | 1 | 2018-12-31 | 2019-12-31 | 365 | 4.5024 | 4
42219 | 9.99 | 1 | 2018-12-31 | 2019-12-31 | 365 | 11.6829 | 11
42172 | 6.63 | 1 | 2018-12-31 | 2019-12-31 | 365 | 7.7535 | 7
42174 | 10.71 | 1 | 2018-12-31 | 2019-12-31 | 365 | 12.5249 | 12
42181 | 5.25 | 1 | 2018-12-31 | 2019-12-31 | 365 | 6.1397 | 6
42293 | 8.8 | 1 | 2018-12-31 | 2019-12-31 | 365 | 10.2912 | 10
44174 | 4.4 | 1 | 2018-12-31 | 2019-12-31 | 365 | 5.1456 | 5
40055 | 6 | 1 | 2018-12-31 | 2019-12-31 | 365 | 7.0168 | 7
41075 | 7.975 | 1 | 2018-12-31 | 2019-12-31 | 365 | 9.3264 | 9
41437 | 7.65 | 1 | 2018-12-31 | 2019-12-31 | 365 | 8.9464 | 8
43929 | 9.25 | 1 | 2018-12-31 | 2019-12-31 | 365 | 10.8175 | 10
43924 | 4.75 | 1 | 2018-12-31 | 2019-12-31 | 365 | 5.5549 | 5
43901 | 8.75 | 1 | 2018-12-31 | 2019-12-31 | 365 | 10.2328 | 10
43881 | 11.7 | 1 | 2018-12-31 | 2019-12-31 | 365 | 13.6827 | 13
41976 | 9.25 | 1 | 2018-12-31 | 2019-12-31 | 365 | 10.8175 | 10
44902 | 10.25 | 1 | 2018-12-31 | 2019-12-31 | 365 | 11.987 | 11
44974 | 7 | 1 | 2018-12-31 | 2019-12-31 | 365 | 8.1862 | 8
44836 | 5.75 | 1 | 2018-12-31 | 2019-12-31 | 365 | 6.7244 | 6
42281 | 5.5 | 1 | 2018-12-31 | 2019-12-31 | 365 | 6.432 | 6
42275 | 5.225 | 1 | 2018-12-31 | 2019-12-31 | 365 | 6.1104 | 6
44867 | 5.75 | 1 | 2018-12-31 | 2019-12-31 | 365 | 6.7244 | 6
42820 | 6.05 | 1 | 2018-12-31 | 2019-12-31 | 365 | 7.0752 | 7
42829 | 5.225 | 1 | 2018-12-31 | 2019-12-31 | 365 | 6.1104 | 6
42826 | 11 | 1 | 2018-12-31 | 2019-12-31 | 365 | 12.8641 | 12
42805 | 8.25 | 1 | 2018-12-31 | 2019-12-31 | 365 | 9.648 | 9
44997 | 5.75 | 1 | 2018-12-31 | 2019-12-31 | 365 | 6.7244 | 6
42800 | 9.35 | 1 | 2018-12-31 | 2019-12-31 | 365 | 10.9345 | 10
42299 | 5.5 | 1 | 2018-12-31 | 2019-12-31 | 365 | 6.432 | 6
44607 | 12.1 | 1 | 2018-12-31 | 2019-12-31 | 365 | 14.1505 | 14
42682 | 5.225 | 1 | 2018-12-31 | 2019-12-31 | 365 | 6.1104 | 6
42296 | 7.425 | 1 | 2018-12-31 | 2019-12-31 | 365 | 8.6832 | 8
43933 | 8.25 | 1 | 2018-12-31 | 2019-12-31 | 365 | 9.648 | 9
42814 | 5.775 | 1 | 2018-12-31 | 2019-12-31 | 365 | 6.7536 | 6
44911 | 4.335 | 1 | 2018-12-31 | 2019-12-31 | 365 | 5.0696 | 5
44606 | 7.5 | 1 | 2018-12-31 | 2019-12-31 | 365 | 8.7709 | 8
43890 | 5 | 1 | 2018-12-31 | 2019-12-31 | 365 | 5.8473 | 5
44700 | 6.375 | 1 | 2018-12-31 | 2019-12-31 | 365 | 7.4553 | 7
44892 | 10.25 | 1 | 2018-12-31 | 2019-12-31 | 365 | 11.987 | 11
44850 | 5.5 | 1 | 2018-12-31 | 2019-12-31 | 365 | 6.432 | 6
44780 | 9.9 | 1 | 2018-12-31 | 2019-12-31 | 365 | 11.5777 | 11
42272 | 8.525 | 1 | 2018-12-31 | 2019-12-31 | 365 | 9.9696 | 9
44853 | 7.42 | 1 | 2018-12-31 | 2019-12-31 | 365 | 8.6774 | 8
44884 | 14 | 1 | 2018-12-31 | 2019-12-31 | 365 | 16.3724 | 16
42287 | 14.3 | 1 | 2018-12-31 | 2019-12-31 | 365 | 16.7233 | 16
44801 | 6.6 | 1 | 2018-12-31 | 2019-12-31 | 365 | 7.7184 | 7
45018 | 10.25 | 1 | 2018-12-31 | 2019-12-31 | 365 | 11.987 | 11
42294 | 6.875 | 1 | 2018-12-31 | 2019-12-31 | 365 | 8.04 | 8
42298 | 6.05 | 1 | 2018-12-31 | 2019-12-31 | 365 | 7.0752 | 7
42292 | 3.3 | 1 | 2018-12-31 | 2019-12-31 | 365 | 3.8592 | 3
42268 | 6.6 | 1 | 2018-12-31 | 2019-12-31 | 365 | 7.7184 | 7
44917 | 4.25 | 1 | 2018-12-31 | 2019-12-31 | 365 | 4.9702 | 4
44703 | 4.125 | 1 | 2018-12-31 | 2019-12-31 | 365 | 4.824 | 4
44472 | 5.83 | 1 | 2018-12-31 | 2019-12-31 | 365 | 6.818 | 6
48006 | 9.54 | 1 | 2018-12-31 | 2019-12-31 | 365 | 11.1566 | 11
45023 | 10.25 | 1 | 2018-12-31 | 2019-12-31 | 365 | 11.987 | 11
45012 | 7.14 | 1 | 2018-12-31 | 2019-12-31 | 365 | 8.3499 | 8
44629 | 5.1 | 1 | 2018-12-31 | 2019-12-31 | 365 | 5.9642 | 5
65656 | 7.56 | 0.8 | 2018-12-31 | 2019-12-31 | 365 | 7.0729 | 7
66212 | 7.84 | 0.8 | 2018-12-31 | 2019-12-31 | 365 | 7.3349 | 7
66214 | 6.72 | 0.8 | 2018-12-31 | 2019-12-31 | 365 | 6.287 | 6
42901 | 11.18 | 1 | 2018-12-31 | 2019-12-31 | 365 | 13.0746 | 13
77451 | 3.06 | 1 | 2018-12-31 | 2019-12-31 | 365 | 3.5785 | 3
40133 | 7.02 | 1 | 2018-12-31 | 2019-12-31 | 365 | 8.2096 | 8
40184 | 5.775 | 1 | 2018-12-31 | 2019-12-31 | 365 | 6.7536 | 6
40205 | 4.42 | 1 | 2018-12-31 | 2019-12-31 | 365 | 5.169 | 5
40223 | 7.28 | 1 | 2018-12-31 | 2019-12-31 | 365 | 8.5137 | 8
40250 | 10.92 | 1 | 2018-12-31 | 2019-12-31 | 365 | 12.7705 | 12
41016 | 6.5 | 1 | 2018-12-31 | 2019-12-31 | 365 | 7.6015 | 7
41028 | 8.32 | 1 | 2018-12-31 | 2019-12-31 | 365 | 9.7299 | 9
41037 | 8.58 | 1 | 2018-12-31 | 2019-12-31 | 365 | 10.034 | 10
41049 | 10.175 | 1 | 2018-12-31 | 2019-12-31 | 365 | 11.8993 | 11
41057 | 13.2 | 1 | 2018-12-31 | 2019-12-31 | 365 | 15.4369 | 15
41067 | 7.8 | 1 | 2018-12-31 | 2019-12-31 | 365 | 9.1218 | 9
40591 | 4.95 | 1 | 2018-12-31 | 2019-12-31 | 365 | 5.7888 | 5
40728 | 5.2 | 1 | 2018-12-31 | 2019-12-31 | 365 | 6.0812 | 6
40733 | 9.36 | 1 | 2018-12-31 | 2019-12-31 | 365 | 10.9461 | 10
41132 | 9.69 | 1 | 2018-12-31 | 2019-12-31 | 365 | 11.3321 | 11
41176 | 7.975 | 1 | 2018-12-31 | 2019-12-31 | 365 | 9.3264 | 9
41262 | 5.5 | 1 | 2018-12-31 | 2019-12-31 | 365 | 6.432 | 6
41088 | 11.55 | 1 | 2018-12-31 | 2019-12-31 | 365 | 13.5073 | 13
41271 | 4.86 | 1 | 2018-12-31 | 2019-12-31 | 365 | 5.6836 | 5
41281 | 6.325 | 1 | 2018-12-31 | 2019-12-31 | 365 | 7.3968 | 7
41103 | 7.975 | 1 | 2018-12-31 | 2019-12-31 | 365 | 9.3264 | 9
41120 | 6.75 | 1 | 2018-12-31 | 2019-12-31 | 365 | 7.8939 | 7
35579 | 6.05 | 1 | 2018-12-31 | 2019-12-31 | 365 | 7.0752 | 7
41321 | 9.625 | 1 | 2018-12-31 | 2019-12-31 | 365 | 11.2561 | 11
41345 | 5.225 | 1 | 2018-12-31 | 2019-12-31 | 365 | 6.1104 | 6
41747 | 10 | 1 | 2018-12-31 | 2019-12-31 | 365 | 11.6946 | 11
41758 | 7.975 | 1 | 2018-12-31 | 2019-12-31 | 365 | 9.3264 | 9
41792 | 5.61 | 1 | 2018-12-31 | 2019-12-31 | 365 | 6.5607 | 6
41804 | 3.5 | 1 | 2018-12-31 | 2019-12-31 | 365 | 4.0931 | 4
41815 | 6.325 | 1 | 2018-12-31 | 2019-12-31 | 365 | 7.3968 | 7
41824 | 6.6 | 1 | 2018-12-31 | 2019-12-31 | 365 | 7.7184 | 7
41866 | 4.845 | 1 | 2018-12-31 | 2019-12-31 | 365 | 5.666 | 5
41878 | 11.75 | 1 | 2018-12-31 | 2019-12-31 | 365 | 13.7412 | 13
41957 | 10.75 | 1 | 2018-12-31 | 2019-12-31 | 365 | 12.5717 | 12
41970 | 8.25 | 1 | 2018-12-31 | 2019-12-31 | 365 | 9.648 | 9
42040 | 3.025 | 1 | 2018-12-31 | 2019-12-31 | 365 | 3.5376 | 3
42052 | 11.275 | 1 | 2018-12-31 | 2019-12-31 | 365 | 13.1857 | 13
42061 | 11.55 | 1 | 2018-12-31 | 2019-12-31 | 365 | 13.5073 | 13
42077 | 3.3 | 1 | 2018-12-31 | 2019-12-31 | 365 | 3.8592 | 3
42089 | 6.25 | 1 | 2018-12-31 | 2019-12-31 | 365 | 7.3091 | 7
42104 | 3.3 | 1 | 2018-12-31 | 2019-12-31 | 365 | 3.8592 | 3
42113 | 7.395 | 1 | 2018-12-31 | 2019-12-31 | 365 | 8.6482 | 8
42131 | 9.35 | 1 | 2018-12-31 | 2019-12-31 | 365 | 10.9345 | 10
42140 | 5 | 1 | 2018-12-31 | 2019-12-31 | 365 | 5.8473 | 5
42209 | 3 | 1 | 2018-12-31 | 2019-12-31 | 365 | 3.5084 | 3
42216 | 8.525 | 1 | 2018-12-31 | 2019-12-31 | 365 | 9.9696 | 9
42154 | 6 | 1 | 2018-12-31 | 2019-12-31 | 365 | 7.0168 | 7
42156 | 7.7 | 1 | 2018-12-31 | 2019-12-31 | 365 | 9.0048 | 9
42161 | 7.7 | 1 | 2018-12-31 | 2019-12-31 | 365 | 9.0048 | 9
42164 | 5.13 | 1 | 2018-12-31 | 2019-12-31 | 365 | 5.9993 | 5
42170 | 5.61 | 1 | 2018-12-31 | 2019-12-31 | 365 | 6.5607 | 6
42183 | 10.45 | 1 | 2018-12-31 | 2019-12-31 | 365 | 12.2209 | 12
42184 | 16 | 1 | 2018-12-31 | 2019-12-31 | 365 | 18.7114 | 18
42187 | 7.15 | 1 | 2018-12-31 | 2019-12-31 | 365 | 8.3616 | 8
42192 | 12 | 1 | 2018-12-31 | 2019-12-31 | 365 | 14.0335 | 14
42196 | 7 | 1 | 2018-12-31 | 2019-12-31 | 365 | 8.1862 | 8
42201 | 6.6 | 1 | 2018-12-31 | 2019-12-31 | 365 | 7.7184 | 7
43107 | 7.7 | 1 | 2018-12-31 | 2019-12-31 | 365 | 9.0048 | 9
41776 | 8.16 | 1 | 2018-12-31 | 2019-12-31 | 365 | 9.5428 | 9
41848 | 10.5 | 1 | 2018-12-31 | 2019-12-31 | 365 | 12.2793 | 12
43897 | 6.75 | 1 | 2018-12-31 | 2019-12-31 | 365 | 7.8939 | 7
43880 | 5.5 | 1 | 2018-12-31 | 2019-12-31 | 365 | 6.432 | 6
44367 | 10.92 | 1 | 2018-12-31 | 2019-12-31 | 365 | 12.7705 | 12
42302 | 5.98 | 1 | 2018-12-31 | 2019-12-31 | 365 | 6.9934 | 6
42297 | 5.98 | 1 | 2018-12-31 | 2019-12-31 | 365 | 6.9934 | 6
44628 | 7.425 | 1 | 2018-12-31 | 2019-12-31 | 365 | 8.6832 | 8
42306 | 9.075 | 1 | 2018-12-31 | 2019-12-31 | 365 | 10.6128 | 10
42304 | 8.8 | 1 | 2018-12-31 | 2019-12-31 | 365 | 10.2912 | 10
44826 | 8.1 | 1 | 2018-12-31 | 2019-12-31 | 365 | 9.4726 | 9
44968 | 4.59 | 1 | 2018-12-31 | 2019-12-31 | 365 | 5.3678 | 5
47968 | 8.25 | 1 | 2018-12-31 | 2019-12-31 | 365 | 9.648 | 9
45064 | 5.865 | 1 | 2018-12-31 | 2019-12-31 | 365 | 6.8589 | 6
42300 | 14.3 | 1 | 2018-12-31 | 2019-12-31 | 365 | 16.7233 | 16
44861 | 6 | 1 | 2018-12-31 | 2019-12-31 | 365 | 7.0168 | 7
35585 | 9.075 | 1 | 2018-12-31 | 2019-12-31 | 365 | 10.6128 | 10
40164 | 9.625 | 1 | 2018-12-31 | 2019-12-31 | 365 | 11.2561 | 11
40183 | 4.68 | 1 | 2018-12-31 | 2019-12-31 | 365 | 5.4731 | 5
40208 | 8.64 | 1 | 2018-12-31 | 2019-12-31 | 365 | 10.1041 | 10
40263 | 6.875 | 1 | 2018-12-31 | 2019-12-31 | 365 | 8.04 | 8
40436 | 6.05 | 1 | 2018-12-31 | 2019-12-31 | 365 | 7.0752 | 7
40410 | 9.35 | 1 | 2018-12-31 | 2019-12-31 | 365 | 10.9345 | 10
40523 | 3.85 | 1 | 2018-12-31 | 2019-12-31 | 365 | 4.5024 | 4
40247 | 4.125 | 1 | 2018-12-31 | 2019-12-31 | 365 | 4.824 | 4
40513 | 12.75 | 1 | 2018-12-31 | 2019-12-31 | 365 | 14.9106 | 14
40534 | 4.4 | 1 | 2018-12-31 | 2019-12-31 | 365 | 5.1456 | 5
41148 | 9.075 | 1 | 2018-12-31 | 2019-12-31 | 365 | 10.6128 | 10
41242 | 3.9 | 1 | 2018-12-31 | 2019-12-31 | 365 | 4.5609 | 4
41246 | 8 | 1 | 2018-12-31 | 2019-12-31 | 365 | 9.3557 | 9
41250 | 11.5 | 1 | 2018-12-31 | 2019-12-31 | 365 | 13.4488 | 13
41158 | 8.67 | 1 | 2018-12-31 | 2019-12-31 | 365 | 10.1392 | 10
41095 | 5.4 | 1 | 2018-12-31 | 2019-12-31 | 365 | 6.3151 | 6
41108 | 3.3 | 1 | 2018-12-31 | 2019-12-31 | 365 | 3.8592 | 3
41126 | 9.35 | 1 | 2018-12-31 | 2019-12-31 | 365 | 10.9345 | 10
41141 | 4 | 1 | 2018-12-31 | 2019-12-31 | 365 | 4.6778 | 4
41252 | 7.14 | 1 | 2018-12-31 | 2019-12-31 | 365 | 8.3499 | 8
41318 | 8.8 | 1 | 2018-12-31 | 2019-12-31 | 365 | 10.2912 | 10
41332 | 10.45 | 1 | 2018-12-31 | 2019-12-31 | 365 | 12.2209 | 12
41662 | 7.15 | 1 | 2018-12-31 | 2019-12-31 | 365 | 8.3616 | 8
42795 | 4.4 | 1 | 2018-12-31 | 2019-12-31 | 365 | 5.1456 | 5
41349 | 6.875 | 1 | 2018-12-31 | 2019-12-31 | 365 | 8.04 | 8
41388 | 6.6 | 1 | 2018-12-31 | 2019-12-31 | 365 | 7.7184 | 7
41394 | 4.95 | 1 | 2018-12-31 | 2019-12-31 | 365 | 5.7888 | 5
41425 | 7.7 | 1 | 2018-12-31 | 2019-12-31 | 365 | 9.0048 | 9
41582 | 9.69 | 1 | 2018-12-31 | 2019-12-31 | 365 | 11.3321 | 11
41586 | 8.25 | 1 | 2018-12-31 | 2019-12-31 | 365 | 9.648 | 9
41587 | 9.35 | 1 | 2018-12-31 | 2019-12-31 | 365 | 10.9345 | 10
41589 | 5.865 | 1 | 2018-12-31 | 2019-12-31 | 365 | 6.8589 | 6
41877 | 3.025 | 1 | 2018-12-31 | 2019-12-31 | 365 | 3.5376 | 3
41912 | 8.25 | 1 | 2018-12-31 | 2019-12-31 | 365 | 9.648 | 9
41923 | 6.325 | 1 | 2018-12-31 | 2019-12-31 | 365 | 7.3968 | 7
41933 | 6.875 | 1 | 2018-12-31 | 2019-12-31 | 365 | 8.04 | 8
41950 | 4.675 | 1 | 2018-12-31 | 2019-12-31 | 365 | 5.4672 | 5
41968 | 6.05 | 1 | 2018-12-31 | 2019-12-31 | 365 | 7.0752 | 7
42060 | 9.35 | 1 | 2018-12-31 | 2019-12-31 | 365 | 10.9345 | 10
42064 | 4.125 | 1 | 2018-12-31 | 2019-12-31 | 365 | 4.824 | 4
42073 | 4.4 | 1 | 2018-12-31 | 2019-12-31 | 365 | 5.1456 | 5
42083 | 9.625 | 1 | 2018-12-31 | 2019-12-31 | 365 | 11.2561 | 11
42100 | 6.05 | 1 | 2018-12-31 | 2019-12-31 | 365 | 7.0752 | 7
42111 | 7.5 | 1 | 2018-12-31 | 2019-12-31 | 365 | 8.7709 | 8
42120 | 9.9 | 1 | 2018-12-31 | 2019-12-31 | 365 | 11.5777 | 11
42149 | 10 | 1 | 2018-12-31 | 2019-12-31 | 365 | 11.6946 | 11
42148 | 5.225 | 1 | 2018-12-31 | 2019-12-31 | 365 | 6.1104 | 6
42227 | 7.5 | 1 | 2018-12-31 | 2019-12-31 | 365 | 8.7709 | 8
42163 | 8.25 | 1 | 2018-12-31 | 2019-12-31 | 365 | 9.648 | 9
42173 | 4.75 | 1 | 2018-12-31 | 2019-12-31 | 365 | 5.5549 | 5
42247 | 10.5 | 1 | 2018-12-31 | 2019-12-31 | 365 | 12.2793 | 12
42258 | 4.5 | 1 | 2018-12-31 | 2019-12-31 | 365 | 5.2626 | 5
42260 | 10.5 | 1 | 2018-12-31 | 2019-12-31 | 365 | 12.2793 | 12
42199 | 8.67 | 1 | 2018-12-31 | 2019-12-31 | 365 | 10.1392 | 10
41943 | 9.88 | 1 | 2018-12-31 | 2019-12-31 | 365 | 11.5543 | 11
41869 | 9.35 | 1 | 2018-12-31 | 2019-12-31 | 365 | 10.9345 | 10
41409 | 5.865 | 1 | 2018-12-31 | 2019-12-31 | 365 | 6.8589 | 6
42301 | 7.975 | 1 | 2018-12-31 | 2019-12-31 | 365 | 9.3264 | 9
44819 | 10.5 | 1 | 2018-12-31 | 2019-12-31 | 365 | 12.2793 | 12
42442 | 8.525 | 1 | 2018-12-31 | 2019-12-31 | 365 | 9.9696 | 9
44831 | 4 | 1 | 2018-12-31 | 2019-12-31 | 365 | 4.6778 | 4
42307 | 4.675 | 1 | 2018-12-31 | 2019-12-31 | 365 | 5.4672 | 5
44747 | 16.25 | 1 | 2018-12-31 | 2019-12-31 | 365 | 19.0037 | 19
41376 | 6.5 | 1 | 2018-12-31 | 2019-12-31 | 365 | 7.6015 | 7
42305 | 12.1 | 1 | 2018-12-31 | 2019-12-31 | 365 | 14.1505 | 14
44806 | 4.675 | 1 | 2018-12-31 | 2019-12-31 | 365 | 5.4672 | 5
44624 | 6.5 | 1 | 2018-12-31 | 2019-12-31 | 365 | 7.6015 | 7
42441 | 5.225 | 1 | 2018-12-31 | 2019-12-31 | 365 | 6.1104 | 6
42303 | 10.45 | 1 | 2018-12-31 | 2019-12-31 | 365 | 12.2209 | 12
44915 | 9.43 | 1 | 2018-12-31 | 2019-12-31 | 365 | 11.028 | 11
44615 | 3.575 | 1 | 2018-12-31 | 2019-12-31 | 365 | 4.1808 | 4
42915 | 9.1 | 1 | 2018-12-31 | 2019-12-31 | 365 | 10.6421 | 10
35592 | 3.64 | 1 | 2018-12-31 | 2019-12-31 | 365 | 4.2568 | 4
42408 | 7.15 | 1 | 2018-12-31 | 2019-12-31 | 365 | 8.3616 | 8
41773 | 6.25 | 1 | 2018-12-31 | 2019-12-31 | 365 | 7.3091 | 7
42175 | 5.2 | 1 | 2018-12-31 | 2019-12-31 | 365 | 6.0812 | 6
42246 | 10.175 | 1 | 2018-12-31 | 2019-12-31 | 365 | 11.8993 | 11
42243 | 11.475 | 1 | 2018-12-31 | 2019-12-31 | 365 | 13.4196 | 13
42250 | 8.8 | 1 | 2018-12-31 | 2019-12-31 | 365 | 10.2912 | 10
42253 | 9.35 | 1 | 2018-12-31 | 2019-12-31 | 365 | 10.9345 | 10
42255 | 5 | 1 | 2018-12-31 | 2019-12-31 | 365 | 5.8473 | 5
42262 | 4.88 | 1 | 2018-12-31 | 2019-12-31 | 365 | 5.707 | 5
42277 | 4.335 | 1 | 2018-12-31 | 2019-12-31 | 365 | 5.0696 | 5
42286 | 3.575 | 1 | 2018-12-31 | 2019-12-31 | 365 | 4.1808 | 4
42291 | 5.775 | 1 | 2018-12-31 | 2019-12-31 | 365 | 6.7536 | 6
42447 | 14.575 | 1 | 2018-12-31 | 2019-12-31 | 365 | 17.0449 | 17
42440 | 6.5 | 1 | 2018-12-31 | 2019-12-31 | 365 | 7.6015 | 7
42457 | 12.48 | 1 | 2018-12-31 | 2019-12-31 | 365 | 14.5949 | 14
43876 | 10.8 | 1 | 2018-12-31 | 2019-12-31 | 365 | 12.6302 | 12
45403 | 4.335 | 1 | 2018-12-31 | 2019-12-31 | 365 | 5.0696 | 5
44740 | 11.5 | 1 | 2018-12-31 | 2019-12-31 | 365 | 13.4488 | 13
42445 | 3.575 | 1 | 2018-12-31 | 2019-12-31 | 365 | 4.1808 | 4
42430 | 8.06 | 1 | 2018-12-31 | 2019-12-31 | 365 | 9.4258 | 9
42443 | 6.24 | 1 | 2018-12-31 | 2019-12-31 | 365 | 7.2974 | 7
44413 | 17.325 | 1 | 2018-12-31 | 2019-12-31 | 365 | 20.2609 | 20
42464 | 11 | 1 | 2018-12-31 | 2019-12-31 | 365 | 12.8641 | 12
45007 | 10.455 | 1 | 2018-12-31 | 2019-12-31 | 365 | 12.2267 | 12
44635 | 9.75 | 1 | 2018-12-31 | 2019-12-31 | 365 | 11.4022 | 11
17610 | 646.8 | 0.8 | 2018-12-31 | 2019-12-31 | 365 | 605.1254 | 605
17631 | 646.8 | 0.8 | 2018-12-31 | 2019-12-31 | 365 | 605.1254 | 605
40982 | 6.6 | 1 | 2018-12-31 | 2019-12-31 | 365 | 7.7184 | 7
42242 | 5.61 | 1 | 2018-12-31 | 2019-12-31 | 365 | 6.5607 | 6
42590 | 4.95 | 1 | 2018-12-31 | 2019-12-31 | 365 | 5.7888 | 5
48387 | 3 | 1 | 2018-12-31 | 2019-12-31 | 365 | 3.5084 | 3
53778 | 6.6 | 1 | 2018-12-31 | 2019-12-31 | 365 | 7.7184 | 7
42935 | 7.8 | 1 | 2018-12-31 | 2019-12-31 | 365 | 9.1218 | 9
48763 | 4.94 | 1 | 2018-12-31 | 2019-12-31 | 365 | 5.7771 | 5
54277 | 11.7 | 1 | 2018-12-31 | 2019-12-31 | 365 | 13.6827 | 13
51172 | 7.975 | 1 | 2018-12-31 | 2019-12-31 | 365 | 9.3264 | 9
48713 | 12.65 | 1 | 2018-12-31 | 2019-12-31 | 365 | 14.7937 | 14
49270 | 5.1 | 1 | 2018-12-31 | 2019-12-31 | 365 | 5.9642 | 5
51174 | 2.75 | 1 | 2018-12-31 | 2019-12-31 | 365 | 3.216 | 3
48148 | 5.2 | 1 | 2018-12-31 | 2019-12-31 | 365 | 6.0812 | 6
16589 | 46.8 | 0.9 | 2018-12-31 | 2019-12-31 | 365 | 49.2577 | 49
80 | 1780 | 0.7 | 2018-12-31 | 2019-12-31 | 365 | 1457.1472 | 1457
30704 | 108 | 0.9 | 2018-12-31 | 2019-12-31 | 365 | 113.6715 | 113
33934 | 347.7 | 0.9 | 2018-12-31 | 2019-12-31 | 365 | 365.9591 | 365
34348 | 784.08 | 0.9 | 2018-12-31 | 2019-12-31 | 365 | 825.2552 | 825
29931 | 341 | 0.9 | 2018-12-31 | 2019-12-31 | 365 | 358.9073 | 358
29924 | 363.48 | 0.9 | 2018-12-31 | 2019-12-31 | 365 | 382.5678 | 382
34323 | 395.01 | 0.9 | 2018-12-31 | 2019-12-31 | 365 | 415.7536 | 415
31921 | 95.16 | 0.9 | 2018-12-31 | 2019-12-31 | 365 | 100.1572 | 100
7422 | 257.04 | 0.9 | 2018-12-31 | 2019-12-31 | 365 | 270.5382 | 270
36686 | 30.78 | 0.9 | 2018-12-31 | 2019-12-31 | 365 | 32.3964 | 32
11136 | 649.04 | 0.8 | 2018-12-31 | 2019-12-31 | 365 | 607.2211 | 607
12771 | 649.04 | 0.8 | 2018-12-31 | 2019-12-31 | 365 | 607.2211 | 607
70 | 2570.04 | 0.7 | 2018-12-31 | 2019-12-31 | 365 | 2103.8913 | 2103
77 | 4107.06 | 0.7 | 2018-12-31 | 2019-12-31 | 365 | 3362.1297 | 3362
6174 | 70.68 | 0.9 | 2018-12-31 | 2019-12-31 | 365 | 74.3917 | 74
11199 | 106.02 | 0.9 | 2018-12-31 | 2019-12-31 | 365 | 111.5875 | 111
32980 | 649.8 | 0.8 | 2018-12-31 | 2019-12-31 | 365 | 607.9321 | 607
32979 | 649.8 | 0.8 | 2018-12-31 | 2019-12-31 | 365 | 607.9321 | 607
32972 | 649.8 | 0.8 | 2018-12-31 | 2019-12-31 | 365 | 607.9321 | 607
32973 | 649.8 | 0.8 | 2018-12-31 | 2019-12-31 | 365 | 607.9321 | 607
32977 | 649.8 | 0.8 | 2018-12-31 | 2019-12-31 | 365 | 607.9321 | 607
32974 | 649.8 | 0.8 | 2018-12-31 | 2019-12-31 | 365 | 607.9321 | 607
31381 | 270.9 | 0.9 | 2018-12-31 | 2019-12-31 | 365 | 285.126 | 285
11359 | 990.945 | 0.7 | 2018-12-31 | 2019-12-31 | 365 | 811.2094 | 811
12760 | 990.945 | 0.7 | 2018-12-31 | 2019-12-31 | 365 | 811.2094 | 811
37515 | 3.51 | 1 | 2018-12-31 | 2019-12-31 | 365 | 4.1048 | 4
42109 | 3.92 | 1 | 2018-12-31 | 2019-12-31 | 365 | 4.5843 | 4
39799 | 4.76 | 1 | 2018-12-31 | 2019-12-31 | 365 | 5.5666 | 5
37915 | 9.52 | 1 | 2018-12-31 | 2019-12-31 | 365 | 11.1333 | 11
39908 | 3.08 | 1 | 2018-12-31 | 2019-12-31 | 365 | 3.6019 | 3
73236 | 4.56 | 0.8 | 2018-12-31 | 2019-12-31 | 365 | 4.2662 | 4
75526 | 8.55 | 1 | 2018-12-31 | 2019-12-31 | 365 | 9.9989 | 9
75541 | 5.7 | 1 | 2018-12-31 | 2019-12-31 | 365 | 6.6659 | 6
75551 | 5.7 | 0.8 | 2018-12-31 | 2019-12-31 | 365 | 5.3327 | 5
75559 | 6.555 | 0.8 | 2018-12-31 | 2019-12-31 | 365 | 6.1326 | 6
75571 | 7.125 | 0.8 | 2018-12-31 | 2019-12-31 | 365 | 6.6659 | 6
75547 | 8.55 | 1 | 2018-12-31 | 2019-12-31 | 365 | 9.9989 | 9
75548 | 9.975 | 1 | 2018-12-31 | 2019-12-31 | 365 | 11.6654 | 11
75545 | 9.69 | 1 | 2018-12-31 | 2019-12-31 | 365 | 11.3321 | 11
75574 | 3.135 | 0.8 | 2018-12-31 | 2019-12-31 | 365 | 2.933 | 2
75576 | 4.56 | 0.8 | 2018-12-31 | 2019-12-31 | 365 | 4.2662 | 4
75582 | 3.99 | 0.8 | 2018-12-31 | 2019-12-31 | 365 | 3.7329 | 3
75583 | 4.845 | 0.8 | 2018-12-31 | 2019-12-31 | 365 | 4.5328 | 4
75584 | 9.405 | 0.8 | 2018-12-31 | 2019-12-31 | 365 | 8.799 | 8
75586 | 7.41 | 0.8 | 2018-12-31 | 2019-12-31 | 365 | 6.9326 | 6
75591 | 6.27 | 0.8 | 2018-12-31 | 2019-12-31 | 365 | 5.866 | 5
75595 | 5.985 | 0.8 | 2018-12-31 | 2019-12-31 | 365 | 5.5994 | 5
75620 | 8.265 | 0.8 | 2018-12-31 | 2019-12-31 | 365 | 7.7325 | 7
75621 | 9.12 | 0.8 | 2018-12-31 | 2019-12-31 | 365 | 8.5324 | 8
75622 | 9.975 | 0.8 | 2018-12-31 | 2019-12-31 | 365 | 9.3323 | 9
75624 | 8.265 | 0.8 | 2018-12-31 | 2019-12-31 | 365 | 7.7325 | 7
75626 | 7.41 | 0.8 | 2018-12-31 | 2019-12-31 | 365 | 6.9326 | 6
75628 | 6.27 | 0.8 | 2018-12-31 | 2019-12-31 | 365 | 5.866 | 5
75629 | 6.84 | 0.8 | 2018-12-31 | 2019-12-31 | 365 | 6.3993 | 6
75632 | 9.69 | 0.8 | 2018-12-31 | 2019-12-31 | 365 | 9.0657 | 9
75634 | 4.275 | 0.8 | 2018-12-31 | 2019-12-31 | 365 | 3.9996 | 3
75637 | 8.55 | 0.8 | 2018-12-31 | 2019-12-31 | 365 | 7.9991 | 7
75638 | 8.55 | 0.8 | 2018-12-31 | 2019-12-31 | 365 | 7.9991 | 7
75644 | 9.975 | 0.8 | 2018-12-31 | 2019-12-31 | 365 | 9.3323 | 9
75651 | 9.12 | 0.8 | 2018-12-31 | 2019-12-31 | 365 | 8.5324 | 8
75653 | 6.84 | 0.8 | 2018-12-31 | 2019-12-31 | 365 | 6.3993 | 6
75657 | 9.12 | 0.8 | 2018-12-31 | 2019-12-31 | 365 | 8.5324 | 8
75742 | 8.265 | 0.8 | 2018-12-31 | 2019-12-31 | 365 | 7.7325 | 7
75662 | 7.41 | 0.8 | 2018-12-31 | 2019-12-31 | 365 | 6.9326 | 6
75663 | 6.84 | 0.8 | 2018-12-31 | 2019-12-31 | 365 | 6.3993 | 6
75666 | 6.27 | 0.8 | 2018-12-31 | 2019-12-31 | 365 | 5.866 | 5
75669 | 7.125 | 0.8 | 2018-12-31 | 2019-12-31 | 365 | 6.6659 | 6
75672 | 9.975 | 0.8 | 2018-12-31 | 2019-12-31 | 365 | 9.3323 | 9
75679 | 6.84 | 0.8 | 2018-12-31 | 2019-12-31 | 365 | 6.3993 | 6
75681 | 5.7 | 0.8 | 2018-12-31 | 2019-12-31 | 365 | 5.3327 | 5
75682 | 7.98 | 0.8 | 2018-12-31 | 2019-12-31 | 365 | 7.4658 | 7
75684 | 9.69 | 0.8 | 2018-12-31 | 2019-12-31 | 365 | 9.0657 | 9
75686 | 5.415 | 0.8 | 2018-12-31 | 2019-12-31 | 365 | 5.0661 | 5
75716 | 6.84 | 0.8 | 2018-12-31 | 2019-12-31 | 365 | 6.3993 | 6
75717 | 4.275 | 0.8 | 2018-12-31 | 2019-12-31 | 365 | 3.9996 | 3
75718 | 6.555 | 0.8 | 2018-12-31 | 2019-12-31 | 365 | 6.1326 | 6
75719 | 9.975 | 0.8 | 2018-12-31 | 2019-12-31 | 365 | 9.3323 | 9
75721 | 6.84 | 0.8 | 2018-12-31 | 2019-12-31 | 365 | 6.3993 | 6
75723 | 5.7 | 0.8 | 2018-12-31 | 2019-12-31 | 365 | 5.3327 | 5
75724 | 3.99 | 0.8 | 2018-12-31 | 2019-12-31 | 365 | 3.7329 | 3
75726 | 6.84 | 0.8 | 2018-12-31 | 2019-12-31 | 365 | 6.3993 | 6
75727 | 4.56 | 0.8 | 2018-12-31 | 2019-12-31 | 365 | 4.2662 | 4
75731 | 8.265 | 0.8 | 2018-12-31 | 2019-12-31 | 365 | 7.7325 | 7
75735 | 6.27 | 0.8 | 2018-12-31 | 2019-12-31 | 365 | 5.866 | 5
75736 | 6.555 | 0.8 | 2018-12-31 | 2019-12-31 | 365 | 6.1326 | 6
75738 | 5.13 | 0.8 | 2018-12-31 | 2019-12-31 | 365 | 4.7995 | 4
75739 | 8.55 | 0.8 | 2018-12-31 | 2019-12-31 | 365 | 7.9991 | 7
75741 | 9.12 | 0.8 | 2018-12-31 | 2019-12-31 | 365 | 8.5324 | 8
75743 | 5.985 | 0.8 | 2018-12-31 | 2019-12-31 | 365 | 5.5994 | 5
75744 | 4.275 | 0.8 | 2018-12-31 | 2019-12-31 | 365 | 3.9996 | 3
75522 | 6.555 | 1 | 2018-12-31 | 2019-12-31 | 365 | 7.6658 | 7
75535 | 7.125 | 1 | 2018-12-31 | 2019-12-31 | 365 | 8.3324 | 8
75746 | 5.415 | 0.8 | 2018-12-31 | 2019-12-31 | 365 | 5.0661 | 5
75747 | 3.705 | 0.8 | 2018-12-31 | 2019-12-31 | 365 | 3.4663 | 3
75748 | 5.13 | 0.8 | 2018-12-31 | 2019-12-31 | 365 | 4.7995 | 4
75749 | 3.99 | 0.8 | 2018-12-31 | 2019-12-31 | 365 | 3.7329 | 3
75750 | 4.845 | 0.8 | 2018-12-31 | 2019-12-31 | 365 | 4.5328 | 4
75751 | 5.13 | 0.8 | 2018-12-31 | 2019-12-31 | 365 | 4.7995 | 4
75752 | 6.555 | 0.8 | 2018-12-31 | 2019-12-31 | 365 | 6.1326 | 6
75760 | 8.55 | 0.8 | 2018-12-31 | 2019-12-31 | 365 | 7.9991 | 7
75761 | 7.125 | 0.8 | 2018-12-31 | 2019-12-31 | 365 | 6.6659 | 6
75764 | 2.6 | 0.8 | 2018-12-31 | 2019-12-31 | 365 | 2.4325 | 2
75766 | 5.7 | 0.8 | 2018-12-31 | 2019-12-31 | 365 | 5.3327 | 5
75769 | 7.695 | 0.8 | 2018-12-31 | 2019-12-31 | 365 | 7.1992 | 7
75774 | 3.42 | 0.8 | 2018-12-31 | 2019-12-31 | 365 | 3.1996 | 3
75776 | 3.99 | 0.8 | 2018-12-31 | 2019-12-31 | 365 | 3.7329 | 3
75540 | 4.845 | 1 | 2018-12-31 | 2019-12-31 | 365 | 5.666 | 5
75585 | 8.55 | 0.8 | 2018-12-31 | 2019-12-31 | 365 | 7.9991 | 7
75780 | 9.405 | 0.8 | 2018-12-31 | 2019-12-31 | 365 | 8.799 | 8
75785 | 8.835 | 0.8 | 2018-12-31 | 2019-12-31 | 365 | 8.2657 | 8
75786 | 8.55 | 0.8 | 2018-12-31 | 2019-12-31 | 365 | 7.9991 | 7
75790 | 6.27 | 0.8 | 2018-12-31 | 2019-12-31 | 365 | 5.866 | 5
75794 | 9.69 | 0.8 | 2018-12-31 | 2019-12-31 | 365 | 9.0657 | 9
75801 | 9.975 | 0.8 | 2018-12-31 | 2019-12-31 | 365 | 9.3323 | 9
75803 | 9.69 | 0.8 | 2018-12-31 | 2019-12-31 | 365 | 9.0657 | 9
75804 | 5.13 | 0.8 | 2018-12-31 | 2019-12-31 | 365 | 4.7995 | 4
75805 | 6.27 | 0.8 | 2018-12-31 | 2019-12-31 | 365 | 5.866 | 5
75806 | 5.13 | 0.8 | 2018-12-31 | 2019-12-31 | 365 | 4.7995 | 4
75807 | 5.7 | 0.8 | 2018-12-31 | 2019-12-31 | 365 | 5.3327 | 5
75808 | 3.99 | 0.8 | 2018-12-31 | 2019-12-31 | 365 | 3.7329 | 3
75809 | 8.835 | 0.8 | 2018-12-31 | 2019-12-31 | 365 | 8.2657 | 8
75810 | 6.27 | 0.8 | 2018-12-31 | 2019-12-31 | 365 | 5.866 | 5
75811 | 5.7 | 0.8 | 2018-12-31 | 2019-12-31 | 365 | 5.3327 | 5
75812 | 4.845 | 0.8 | 2018-12-31 | 2019-12-31 | 365 | 4.5328 | 4
75813 | 5.985 | 0.8 | 2018-12-31 | 2019-12-31 | 365 | 5.5994 | 5
75814 | 8.55 | 0.8 | 2018-12-31 | 2019-12-31 | 365 | 7.9991 | 7
75833 | 2.32 | 0.8 | 2018-12-31 | 2019-12-31 | 365 | 2.1705 | 2
75834 | 6.555 | 0.8 | 2018-12-31 | 2019-12-31 | 365 | 6.1326 | 6
75835 | 4.845 | 0.8 | 2018-12-31 | 2019-12-31 | 365 | 4.5328 | 4
75836 | 9.975 | 0.8 | 2018-12-31 | 2019-12-31 | 365 | 9.3323 | 9
75837 | 4.845 | 0.8 | 2018-12-31 | 2019-12-31 | 365 | 4.5328 | 4
75838 | 5.8 | 0.8 | 2018-12-31 | 2019-12-31 | 365 | 5.4263 | 5
75839 | 8.55 | 0.8 | 2018-12-31 | 2019-12-31 | 365 | 7.9991 | 7
75845 | 8.265 | 0.8 | 2018-12-31 | 2019-12-31 | 365 | 7.7325 | 7
75847 | 9.57 | 0.8 | 2018-12-31 | 2019-12-31 | 365 | 8.9534 | 8
75848 | 9.12 | 0.8 | 2018-12-31 | 2019-12-31 | 365 | 8.5324 | 8
75850 | 4.56 | 0.8 | 2018-12-31 | 2019-12-31 | 365 | 4.2662 | 4
75851 | 3.705 | 0.8 | 2018-12-31 | 2019-12-31 | 365 | 3.4663 | 3
75853 | 4.93 | 0.8 | 2018-12-31 | 2019-12-31 | 365 | 4.6124 | 4
75855 | 8.41 | 0.8 | 2018-12-31 | 2019-12-31 | 365 | 7.8681 | 7
75856 | 5.415 | 0.8 | 2018-12-31 | 2019-12-31 | 365 | 5.0661 | 5
75857 | 9.69 | 0.8 | 2018-12-31 | 2019-12-31 | 365 | 9.0657 | 9
75861 | 2.61 | 0.8 | 2018-12-31 | 2019-12-31 | 365 | 2.4418 | 2
75863 | 4.56 | 0.8 | 2018-12-31 | 2019-12-31 | 365 | 4.2662 | 4
75865 | 5.7 | 0.8 | 2018-12-31 | 2019-12-31 | 365 | 5.3327 | 5
75866 | 3.99 | 0.8 | 2018-12-31 | 2019-12-31 | 365 | 3.7329 | 3
75561 | 9.12 | 0.8 | 2018-12-31 | 2019-12-31 | 365 | 8.5324 | 8
75568 | 5.13 | 0.8 | 2018-12-31 | 2019-12-31 | 365 | 4.7995 | 4
75641 | 7.125 | 0.8 | 2018-12-31 | 2019-12-31 | 365 | 6.6659 | 6
75660 | 3.42 | 0.8 | 2018-12-31 | 2019-12-31 | 365 | 3.1996 | 3
75636 | 4.845 | 0.8 | 2018-12-31 | 2019-12-31 | 365 | 4.5328 | 4
75874 | 5.13 | 0.8 | 2018-12-31 | 2019-12-31 | 365 | 4.7995 | 4
75876 | 10.26 | 1 | 2018-12-31 | 2019-12-31 | 365 | 11.9987 | 11
75877 | 9.57 | 0.8 | 2018-12-31 | 2019-12-31 | 365 | 8.9534 | 8
75878 | 9.975 | 0.8 | 2018-12-31 | 2019-12-31 | 365 | 9.3323 | 9
75881 | 3.19 | 0.8 | 2018-12-31 | 2019-12-31 | 365 | 2.9845 | 2
75886 | 2.28 | 0.8 | 2018-12-31 | 2019-12-31 | 365 | 2.1331 | 2
75890 | 7.54 | 0.8 | 2018-12-31 | 2019-12-31 | 365 | 7.0542 | 7
75894 | 8.55 | 0.8 | 2018-12-31 | 2019-12-31 | 365 | 7.9991 | 7
75896 | 3.48 | 0.8 | 2018-12-31 | 2019-12-31 | 365 | 3.2558 | 3
75904 | 4.35 | 0.8 | 2018-12-31 | 2019-12-31 | 365 | 4.0697 | 4
75908 | 4.93 | 0.8 | 2018-12-31 | 2019-12-31 | 365 | 4.6124 | 4
75910 | 7.25 | 0.8 | 2018-12-31 | 2019-12-31 | 365 | 6.7829 | 6
75918 | 8.55 | 0.8 | 2018-12-31 | 2019-12-31 | 365 | 7.9991 | 7
75919 | 4.275 | 0.8 | 2018-12-31 | 2019-12-31 | 365 | 3.9996 | 3
75922 | 7.695 | 0.8 | 2018-12-31 | 2019-12-31 | 365 | 7.1992 | 7
75923 | 12.825 | 1 | 2018-12-31 | 2019-12-31 | 365 | 14.9983 | 14
75924 | 13.11 | 1 | 2018-12-31 | 2019-12-31 | 365 | 15.3316 | 15
75925 | 13.395 | 0.8 | 2018-12-31 | 2019-12-31 | 365 | 12.5319 | 12
75926 | 11.4 | 0.8 | 2018-12-31 | 2019-12-31 | 365 | 10.6655 | 10
75927 | 12.54 | 0.8 | 2018-12-31 | 2019-12-31 | 365 | 11.732 | 11
75928 | 13.395 | 0.8 | 2018-12-31 | 2019-12-31 | 365 | 12.5319 | 12
75929 | 13.11 | 0.8 | 2018-12-31 | 2019-12-31 | 365 | 12.2653 | 12
75930 | 10.545 | 0.8 | 2018-12-31 | 2019-12-31 | 365 | 9.8656 | 9
75931 | 10.26 | 0.8 | 2018-12-31 | 2019-12-31 | 365 | 9.5989 | 9
75932 | 10.83 | 0.8 | 2018-12-31 | 2019-12-31 | 365 | 10.1322 | 10
75933 | 13.395 | 0.8 | 2018-12-31 | 2019-12-31 | 365 | 12.5319 | 12
75934 | 13.395 | 0.8 | 2018-12-31 | 2019-12-31 | 365 | 12.5319 | 12
75935 | 11.115 | 0.8 | 2018-12-31 | 2019-12-31 | 365 | 10.3988 | 10
75936 | 13.11 | 0.8 | 2018-12-31 | 2019-12-31 | 365 | 12.2653 | 12
75937 | 11.4 | 0.8 | 2018-12-31 | 2019-12-31 | 365 | 10.6655 | 10
75938 | 12.825 | 0.8 | 2018-12-31 | 2019-12-31 | 365 | 11.9987 | 11
75939 | 12.54 | 0.8 | 2018-12-31 | 2019-12-31 | 365 | 11.732 | 11
75947 | 13.395 | 0.8 | 2018-12-31 | 2019-12-31 | 365 | 12.5319 | 12
75949 | 13.11 | 0.8 | 2018-12-31 | 2019-12-31 | 365 | 12.2653 | 12
75950 | 13.395 | 0.8 | 2018-12-31 | 2019-12-31 | 365 | 12.5319 | 12
75951 | 11.97 | 0.8 | 2018-12-31 | 2019-12-31 | 365 | 11.1987 | 11
75952 | 13.11 | 0.8 | 2018-12-31 | 2019-12-31 | 365 | 12.2653 | 12
75953 | 10.83 | 0.8 | 2018-12-31 | 2019-12-31 | 365 | 10.1322 | 10
75954 | 13.395 | 0.8 | 2018-12-31 | 2019-12-31 | 365 | 12.5319 | 12
73231 | 10.26 | 0.8 | 2018-12-31 | 2019-12-31 | 365 | 9.5989 | 9
75958 | 11.115 | 0.8 | 2018-12-31 | 2019-12-31 | 365 | 10.3988 | 10
75967 | 10.15 | 0.8 | 2018-12-31 | 2019-12-31 | 365 | 9.496 | 9
75970 | 12.825 | 0.8 | 2018-12-31 | 2019-12-31 | 365 | 11.9987 | 11
75979 | 13.395 | 0.8 | 2018-12-31 | 2019-12-31 | 365 | 12.5319 | 12
75980 | 11.31 | 0.8 | 2018-12-31 | 2019-12-31 | 365 | 10.5813 | 10
75981 | 11.02 | 0.8 | 2018-12-31 | 2019-12-31 | 365 | 10.31 | 10
75982 | 8.7 | 0.8 | 2018-12-31 | 2019-12-31 | 365 | 8.1394 | 8
75983 | 13.11 | 0.8 | 2018-12-31 | 2019-12-31 | 365 | 12.2653 | 12
75984 | 13.63 | 0.8 | 2018-12-31 | 2019-12-31 | 365 | 12.7518 | 12
75985 | 13.63 | 0.8 | 2018-12-31 | 2019-12-31 | 365 | 12.7518 | 12
75989 | 10.64 | 0.8 | 2018-12-31 | 2019-12-31 | 365 | 9.9544 | 9
75991 | 5.88 | 0.8 | 2018-12-31 | 2019-12-31 | 365 | 5.5011 | 5
76009 | 5.13 | 0.8 | 2018-12-31 | 2019-12-31 | 365 | 4.7995 | 4
75846 | 6.84 | 0.8 | 2018-12-31 | 2019-12-31 | 365 | 6.3993 | 6
75849 | 5.13 | 0.8 | 2018-12-31 | 2019-12-31 | 365 | 4.7995 | 4
75854 | 9.69 | 0.8 | 2018-12-31 | 2019-12-31 | 365 | 9.0657 | 9
75673 | 2.28 | 0.8 | 2018-12-31 | 2019-12-31 | 365 | 2.1331 | 2
75858 | 5.22 | 0.8 | 2018-12-31 | 2019-12-31 | 365 | 4.8837 | 4
76135 | 7.695 | 0.8 | 2018-12-31 | 2019-12-31 | 365 | 7.1992 | 7
76136 | 11.89 | 0.8 | 2018-12-31 | 2019-12-31 | 365 | 11.1239 | 11
75963 | 11.97 | 0.8 | 2018-12-31 | 2019-12-31 | 365 | 11.1987 | 11
75915 | 5.13 | 0.8 | 2018-12-31 | 2019-12-31 | 365 | 4.7995 | 4
75592 | 9.12 | 0.8 | 2018-12-31 | 2019-12-31 | 365 | 8.5324 | 8
75658 | 7.41 | 0.8 | 2018-12-31 | 2019-12-31 | 365 | 6.9326 | 6
76132 | 5.415 | 0.8 | 2018-12-31 | 2019-12-31 | 365 | 5.0661 | 5
76133 | 9.405 | 0.8 | 2018-12-31 | 2019-12-31 | 365 | 8.799 | 8
76134 | 3.135 | 0.8 | 2018-12-31 | 2019-12-31 | 365 | 2.933 | 2
76138 | 9.405 | 0.8 | 2018-12-31 | 2019-12-31 | 365 | 8.799 | 8
76139 | 5.7 | 0.8 | 2018-12-31 | 2019-12-31 | 365 | 5.3327 | 5
75884 | 3.99 | 0.8 | 2018-12-31 | 2019-12-31 | 365 | 3.7329 | 3
75948 | 10.83 | 0.8 | 2018-12-31 | 2019-12-31 | 365 | 10.1322 | 10
75946 | 10.83 | 0.8 | 2018-12-31 | 2019-12-31 | 365 | 10.1322 | 10
75978 | 13.395 | 0.8 | 2018-12-31 | 2019-12-31 | 365 | 12.5319 | 12
75987 | 6.38 | 0.8 | 2018-12-31 | 2019-12-31 | 365 | 5.9689 | 5
75990 | 3.19 | 0.8 | 2018-12-31 | 2019-12-31 | 365 | 2.9845 | 2
75993 | 13.395 | 0.8 | 2018-12-31 | 2019-12-31 | 365 | 12.5319 | 12
76126 | 3.24 | 0.8 | 2018-12-31 | 2019-12-31 | 365 | 3.0312 | 3
76122 | 6.38 | 0.8 | 2018-12-31 | 2019-12-31 | 365 | 5.9689 | 5
76114 | 3.78 | 0.8 | 2018-12-31 | 2019-12-31 | 365 | 3.5364 | 3
76110 | 12.42 | 0.8 | 2018-12-31 | 2019-12-31 | 365 | 11.6198 | 11
76107 | 6.21 | 0.8 | 2018-12-31 | 2019-12-31 | 365 | 5.8099 | 5
76105 | 8.55 | 0.8 | 2018-12-31 | 2019-12-31 | 365 | 7.9991 | 7
76100 | 6.75 | 0.8 | 2018-12-31 | 2019-12-31 | 365 | 6.3151 | 6
76098 | 8.12 | 0.8 | 2018-12-31 | 2019-12-31 | 365 | 7.5968 | 7
76097 | 20.52 | 0.8 | 2018-12-31 | 2019-12-31 | 365 | 19.1979 | 19
76093 | 12.42 | 0.8 | 2018-12-31 | 2019-12-31 | 365 | 11.6198 | 11
76091 | 4.93 | 0.8 | 2018-12-31 | 2019-12-31 | 365 | 4.6124 | 4
76088 | 12.88 | 0.8 | 2018-12-31 | 2019-12-31 | 365 | 12.0501 | 12
76083 | 3.51 | 0.8 | 2018-12-31 | 2019-12-31 | 365 | 3.2838 | 3
76080 | 6.84 | 0.8 | 2018-12-31 | 2019-12-31 | 365 | 6.3993 | 6
76076 | 4.2 | 0.8 | 2018-12-31 | 2019-12-31 | 365 | 3.9294 | 3
76072 | 5.985 | 0.8 | 2018-12-31 | 2019-12-31 | 365 | 5.5994 | 5
76067 | 8.835 | 0.8 | 2018-12-31 | 2019-12-31 | 365 | 8.2657 | 8
76064 | 4.275 | 0.8 | 2018-12-31 | 2019-12-31 | 365 | 3.9996 | 3
76061 | 4.48 | 0.8 | 2018-12-31 | 2019-12-31 | 365 | 4.1913 | 4
76056 | 7 | 0.8 | 2018-12-31 | 2019-12-31 | 365 | 6.549 | 6
76054 | 3.92 | 0.8 | 2018-12-31 | 2019-12-31 | 365 | 3.6674 | 3
76051 | 7 | 0.8 | 2018-12-31 | 2019-12-31 | 365 | 6.549 | 6
76046 | 6.72 | 0.8 | 2018-12-31 | 2019-12-31 | 365 | 6.287 | 6
76048 | 5.6 | 0.8 | 2018-12-31 | 2019-12-31 | 365 | 5.2392 | 5
76040 | 5.32 | 0.8 | 2018-12-31 | 2019-12-31 | 365 | 4.9772 | 4
76038 | 11.685 | 0.8 | 2018-12-31 | 2019-12-31 | 365 | 10.9321 | 10
76027 | 7 | 0.8 | 2018-12-31 | 2019-12-31 | 365 | 6.549 | 6
76022 | 6.44 | 0.8 | 2018-12-31 | 2019-12-31 | 365 | 6.0251 | 6
76019 | 9.28 | 0.8 | 2018-12-31 | 2019-12-31 | 365 | 8.6821 | 8
76021 | 9.52 | 0.8 | 2018-12-31 | 2019-12-31 | 365 | 8.9066 | 8
76014 | 5.6 | 0.8 | 2018-12-31 | 2019-12-31 | 365 | 5.2392 | 5
76017 | 10.44 | 0.8 | 2018-12-31 | 2019-12-31 | 365 | 9.7673 | 9
75539 | 4.845 | 1 | 2018-12-31 | 2019-12-31 | 365 | 5.666 | 5
75986 | 12.825 | 0.8 | 2018-12-31 | 2019-12-31 | 365 | 11.9987 | 11
76024 | 5.6 | 0.8 | 2018-12-31 | 2019-12-31 | 365 | 5.2392 | 5
67069 | 6.96 | 1 | 2018-12-31 | 2019-12-31 | 365 | 8.1394 | 8
76011 | 4.845 | 0.8 | 2018-12-31 | 2019-12-31 | 365 | 4.5328 | 4
75563 | 7.98 | 0.8 | 2018-12-31 | 2019-12-31 | 365 | 7.4658 | 7
75416 | 6.555 | 1 | 2018-12-31 | 2019-12-31 | 365 | 7.6658 | 7
75911 | 6.38 | 0.8 | 2018-12-31 | 2019-12-31 | 365 | 5.9689 | 5
75992 | 13.395 | 0.8 | 2018-12-31 | 2019-12-31 | 365 | 12.5319 | 12
76112 | 7.84 | 0.8 | 2018-12-31 | 2019-12-31 | 365 | 7.3349 | 7
76085 | 4.76 | 0.8 | 2018-12-31 | 2019-12-31 | 365 | 4.4533 | 4
76070 | 9.99 | 0.8 | 2018-12-31 | 2019-12-31 | 365 | 9.3463 | 9
76043 | 6.16 | 0.8 | 2018-12-31 | 2019-12-31 | 365 | 5.7631 | 5
76026 | 9.975 | 0.8 | 2018-12-31 | 2019-12-31 | 365 | 9.3323 | 9
76008 | 4.93 | 0.8 | 2018-12-31 | 2019-12-31 | 365 | 4.6124 | 4
75842 | 2.12 | 0.8 | 2018-12-31 | 2019-12-31 | 365 | 1.9834 | 1
76137 | 5.985 | 0.8 | 2018-12-31 | 2019-12-31 | 365 | 5.5994 | 5
76074 | 7.98 | 0.8 | 2018-12-31 | 2019-12-31 | 365 | 7.4658 | 7
76102 | 5.7 | 0.8 | 2018-12-31 | 2019-12-31 | 365 | 5.3327 | 5
76140 | 8.68 | 0.8 | 2018-12-31 | 2019-12-31 | 365 | 8.1207 | 8
77254 | 4.86 | 0.8 | 2018-12-31 | 2019-12-31 | 365 | 4.5469 | 4
77298 | 7.29 | 0.8 | 2018-12-31 | 2019-12-31 | 365 | 6.8203 | 6
77304 | 16.53 | 0.8 | 2018-12-31 | 2019-12-31 | 365 | 15.4649 | 15
77318 | 10.8 | 0.8 | 2018-12-31 | 2019-12-31 | 365 | 10.1041 | 10
77324 | 3.78 | 0.8 | 2018-12-31 | 2019-12-31 | 365 | 3.5364 | 3
77328 | 5.7 | 0.8 | 2018-12-31 | 2019-12-31 | 365 | 5.3327 | 5
77337 | 4.56 | 0.8 | 2018-12-31 | 2019-12-31 | 365 | 4.2662 | 4
77341 | 5.4 | 0.8 | 2018-12-31 | 2019-12-31 | 365 | 5.0521 | 5
77342 | 9.405 | 0.8 | 2018-12-31 | 2019-12-31 | 365 | 8.799 | 8
77343 | 7.98 | 0.8 | 2018-12-31 | 2019-12-31 | 365 | 7.4658 | 7
77313 | 8.1 | 0.8 | 2018-12-31 | 2019-12-31 | 365 | 7.5781 | 7
77344 | 4.56 | 0.8 | 2018-12-31 | 2019-12-31 | 365 | 4.2662 | 4
78936 | 5.67 | 0.8 | 2018-12-31 | 2019-12-31 | 365 | 5.3047 | 5
79158 | 8.55 | 0.8 | 2018-12-31 | 2019-12-31 | 365 | 7.9991 | 7
79160 | 5.32 | 0.8 | 2018-12-31 | 2019-12-31 | 365 | 4.9772 | 4
79161 | 5.415 | 0.8 | 2018-12-31 | 2019-12-31 | 365 | 5.0661 | 5
79164 | 12.54 | 0.8 | 2018-12-31 | 2019-12-31 | 365 | 11.732 | 11
79163 | 5.4 | 0.8 | 2018-12-31 | 2019-12-31 | 365 | 5.0521 | 5
79925 | 3.42 | 0.8 | 2018-12-31 | 2019-12-31 | 365 | 3.1996 | 3
79929 | 2.28 | 0.8 | 2018-12-31 | 2019-12-31 | 365 | 2.1331 | 2
79941 | 4.05 | 0.8 | 2018-12-31 | 2019-12-31 | 365 | 3.7891 | 3
79166 | 7.98 | 0.8 | 2018-12-31 | 2019-12-31 | 365 | 7.4658 | 7
79172 | 6.84 | 0.8 | 2018-12-31 | 2019-12-31 | 365 | 6.3993 | 6
79179 | 3.42 | 0.8 | 2018-12-31 | 2019-12-31 | 365 | 3.1996 | 3
79183 | 10.92 | 0.8 | 2018-12-31 | 2019-12-31 | 365 | 10.2164 | 10
79185 | 8.55 | 0.8 | 2018-12-31 | 2019-12-31 | 365 | 7.9991 | 7
79186 | 2.32 | 0.8 | 2018-12-31 | 2019-12-31 | 365 | 2.1705 | 2
79945 | 10.26 | 0.8 | 2018-12-31 | 2019-12-31 | 365 | 9.5989 | 9
79949 | 11.02 | 0.8 | 2018-12-31 | 2019-12-31 | 365 | 10.31 | 10
79950 | 9.975 | 0.8 | 2018-12-31 | 2019-12-31 | 365 | 9.3323 | 9
79974 | 11.685 | 0.8 | 2018-12-31 | 2019-12-31 | 365 | 10.9321 | 10
79977 | 6.09 | 0.8 | 2018-12-31 | 2019-12-31 | 365 | 5.6976 | 5
79982 | 9.69 | 0.8 | 2018-12-31 | 2019-12-31 | 365 | 9.0657 | 9
79986 | 5.7 | 0.8 | 2018-12-31 | 2019-12-31 | 365 | 5.3327 | 5
79996 | 10.73 | 0.8 | 2018-12-31 | 2019-12-31 | 365 | 10.0386 | 10
79999 | 10.44 | 0.8 | 2018-12-31 | 2019-12-31 | 365 | 9.7673 | 9
79162 | 6.84 | 0.8 | 2018-12-31 | 2019-12-31 | 365 | 6.3993 | 6
80086 | 10.73 | 0.8 | 2018-12-31 | 2019-12-31 | 365 | 10.0386 | 10
80089 | 5.985 | 0.8 | 2018-12-31 | 2019-12-31 | 365 | 5.5994 | 5
80095 | 4.56 | 0.8 | 2018-12-31 | 2019-12-31 | 365 | 4.2662 | 4
80099 | 3.77 | 0.8 | 2018-12-31 | 2019-12-31 | 365 | 3.5271 | 3
80107 | 7.695 | 0.8 | 2018-12-31 | 2019-12-31 | 365 | 7.1992 | 7
80114 | 4.32 | 0.8 | 2018-12-31 | 2019-12-31 | 365 | 4.0417 | 4
80134 | 9.57 | 0.8 | 2018-12-31 | 2019-12-31 | 365 | 8.9534 | 8
80138 | 5.985 | 0.8 | 2018-12-31 | 2019-12-31 | 365 | 5.5994 | 5
80144 | 3.99 | 0.8 | 2018-12-31 | 2019-12-31 | 365 | 3.7329 | 3
80148 | 3.99 | 0.8 | 2018-12-31 | 2019-12-31 | 365 | 3.7329 | 3
79167 | 9.18 | 0.8 | 2018-12-31 | 2019-12-31 | 365 | 8.5885 | 8
79181 | 4.96 | 0.8 | 2018-12-31 | 2019-12-31 | 365 | 4.6404 | 4
79972 | 9.45 | 0.8 | 2018-12-31 | 2019-12-31 | 365 | 8.8411 | 8
79916 | 6.21 | 0.8 | 2018-12-31 | 2019-12-31 | 365 | 5.8099 | 5
80165 | 8.12 | 0.8 | 2018-12-31 | 2019-12-31 | 365 | 7.5968 | 7
80168 | 2.9 | 0.8 | 2018-12-31 | 2019-12-31 | 365 | 2.7131 | 2
80172 | 10.26 | 0.8 | 2018-12-31 | 2019-12-31 | 365 | 9.5989 | 9
80177 | 5.985 | 0.8 | 2018-12-31 | 2019-12-31 | 365 | 5.5994 | 5
80178 | 11.02 | 0.8 | 2018-12-31 | 2019-12-31 | 365 | 10.31 | 10
80161 | 3.19 | 0.8 | 2018-12-31 | 2019-12-31 | 365 | 2.9845 | 2
79184 | 7.41 | 0.8 | 2018-12-31 | 2019-12-31 | 365 | 6.9326 | 6
79990 | 12.15 | 0.8 | 2018-12-31 | 2019-12-31 | 365 | 11.3672 | 11
80147 | 2.85 | 0.8 | 2018-12-31 | 2019-12-31 | 365 | 2.6664 | 2
80110 | 4.32 | 0.8 | 2018-12-31 | 2019-12-31 | 365 | 4.0417 | 4
80801 | 4.56 | 0.8 | 2018-12-31 | 2019-12-31 | 365 | 4.2662 | 4
80812 | 3.42 | 0.8 | 2018-12-31 | 2019-12-31 | 365 | 3.1996 | 3
80814 | 11.02 | 0.8 | 2018-12-31 | 2019-12-31 | 365 | 10.31 | 10
80815 | 7.83 | 0.8 | 2018-12-31 | 2019-12-31 | 365 | 7.3255 | 7
80821 | 5.22 | 0.8 | 2018-12-31 | 2019-12-31 | 365 | 4.8837 | 4
80824 | 8.12 | 0.8 | 2018-12-31 | 2019-12-31 | 365 | 7.5968 | 7
80825 | 7.54 | 0.8 | 2018-12-31 | 2019-12-31 | 365 | 7.0542 | 7
80826 | 6.67 | 0.8 | 2018-12-31 | 2019-12-31 | 365 | 6.2402 | 6
80828 | 4.93 | 0.8 | 2018-12-31 | 2019-12-31 | 365 | 4.6124 | 4
80840 | 9.28 | 0.8 | 2018-12-31 | 2019-12-31 | 365 | 8.6821 | 8
80847 | 5.8 | 0.8 | 2018-12-31 | 2019-12-31 | 365 | 5.4263 | 5
80848 | 6.27 | 0.8 | 2018-12-31 | 2019-12-31 | 365 | 5.866 | 5
80851 | 10.44 | 0.8 | 2018-12-31 | 2019-12-31 | 365 | 9.7673 | 9
80852 | 4.35 | 0.8 | 2018-12-31 | 2019-12-31 | 365 | 4.0697 | 4
80853 | 5.22 | 0.8 | 2018-12-31 | 2019-12-31 | 365 | 4.8837 | 4
80842 | 11.97 | 0.8 | 2018-12-31 | 2019-12-31 | 365 | 11.1987 | 11
80819 | 8.12 | 0.8 | 2018-12-31 | 2019-12-31 | 365 | 7.5968 | 7
80845 | 8.12 | 0.8 | 2018-12-31 | 2019-12-31 | 365 | 7.5968 | 7
80946 | 13.34 | 0.8 | 2018-12-31 | 2019-12-31 | 365 | 12.4805 | 12
80854 | 7.83 | 0.8 | 2018-12-31 | 2019-12-31 | 365 | 7.3255 | 7
81137 | 6.67 | 0.8 | 2018-12-31 | 2019-12-31 | 365 | 6.2402 | 6
81140 | 9.86 | 0.8 | 2018-12-31 | 2019-12-31 | 365 | 9.2247 | 9
80841 | 3.99 | 0.8 | 2018-12-31 | 2019-12-31 | 365 | 3.7329 | 3
81141 | 4.35 | 0.8 | 2018-12-31 | 2019-12-31 | 365 | 4.0697 | 4
81138 | 13.34 | 0.8 | 2018-12-31 | 2019-12-31 | 365 | 12.4805 | 12
81741 | 6.96 | 0.8 | 2018-12-31 | 2019-12-31 | 365 | 6.5116 | 6
81742 | 3.77 | 0.8 | 2018-12-31 | 2019-12-31 | 365 | 3.5271 | 3
81744 | 5.22 | 0.8 | 2018-12-31 | 2019-12-31 | 365 | 4.8837 | 4
81133 | 8.835 | 0.8 | 2018-12-31 | 2019-12-31 | 365 | 8.2657 | 8
81739 | 11.02 | 0.8 | 2018-12-31 | 2019-12-31 | 365 | 10.31 | 10
82641 | 5.22 | 0.8 | 2018-12-31 | 2019-12-31 | 365 | 4.8837 | 4
82645 | 6.75 | 0.8 | 2018-12-31 | 2019-12-31 | 365 | 6.3151 | 6
81129 | 4.64 | 0.8 | 2018-12-31 | 2019-12-31 | 365 | 4.341 | 4
82707 | 5.22 | 0.8 | 2018-12-31 | 2019-12-31 | 365 | 4.8837 | 4
82708 | 6.09 | 0.8 | 2018-12-31 | 2019-12-31 | 365 | 5.6976 | 5
82709 | 11.505 | 0.8 | 2018-12-31 | 2019-12-31 | 365 | 10.7637 | 10
82710 | 11.21 | 0.8 | 2018-12-31 | 2019-12-31 | 365 | 10.4877 | 10
82696 | 4.64 | 0.8 | 2018-12-31 | 2019-12-31 | 365 | 4.341 | 4
82895 | 4.93 | 0.8 | 2018-12-31 | 2019-12-31 | 365 | 4.6124 | 4
82949 | 13.34 | 0.8 | 2018-12-31 | 2019-12-31 | 365 | 12.4805 | 12
82950 | 4.72 | 0.8 | 2018-12-31 | 2019-12-31 | 365 | 4.4159 | 4
82951 | 6.67 | 0.8 | 2018-12-31 | 2019-12-31 | 365 | 6.2402 | 6
82953 | 10.545 | 0.8 | 2018-12-31 | 2019-12-31 | 365 | 9.8656 | 9
80943 | 4.56 | 0.8 | 2018-12-31 | 2019-12-31 | 365 | 4.2662 | 4
82894 | 8.41 | 0.8 | 2018-12-31 | 2019-12-31 | 365 | 7.8681 | 7
82702 | 6.38 | 0.8 | 2018-12-31 | 2019-12-31 | 365 | 5.9689 | 5
83426 | 9.44 | 0.8 | 2018-12-31 | 2019-12-31 | 365 | 8.8318 | 8
84331 | 8.7 | 0.8 | 2018-12-31 | 2019-12-31 | 365 | 8.1394 | 8
84345 | 7.08 | 0.8 | 2018-12-31 | 2019-12-31 | 365 | 6.6238 | 6
84363 | 13.275 | 0.8 | 2018-12-31 | 2019-12-31 | 365 | 12.4197 | 12
84362 | 6.195 | 0.8 | 2018-12-31 | 2019-12-31 | 365 | 5.7958 | 5
84367 | 2.655 | 0.8 | 2018-12-31 | 2019-12-31 | 365 | 2.4839 | 2
84557 | 12.47 | 0.8 | 2018-12-31 | 2019-12-31 | 365 | 11.6665 | 11
235 | 2597.4 | 1 | 2018-12-31 | 2019-12-31 | 365 | 3037.5554 | 3037
34668 | 303.6 | 0.9 | 2018-12-31 | 2019-12-31 | 365 | 319.5433 | 319
11140 | 1300 | 1 | 2018-12-31 | 2019-12-31 | 365 | 1520.298 | 1520
36221 | 171.11 | 0.9 | 2018-12-31 | 2019-12-31 | 365 | 180.0957 | 180
32982 | 649.8 | 0.8 | 2018-12-31 | 2019-12-31 | 365 | 607.9321 | 607
36530 | 336 | 0.9 | 2018-12-31 | 2019-12-31 | 365 | 353.6447 | 353
63 | 5992 | 0.7 | 2018-12-31 | 2019-12-31 | 365 | 4905.183 | 4905
7472 | 506.835 | 0.9 | 2018-12-31 | 2019-12-31 | 365 | 533.4509 | 533
7477 | 404.43 | 0.9 | 2018-12-31 | 2019-12-31 | 365 | 425.6682 | 425
7478 | 449.82 | 0.9 | 2018-12-31 | 2019-12-31 | 365 | 473.4418 | 473
12246 | 2699.52 | 0.8 | 2018-12-31 | 2019-12-31 | 365 | 2525.5845 | 2525
18925 | 646.905 | 0.8 | 2018-12-31 | 2019-12-31 | 365 | 605.2236 | 605
20174 | 1385.7 | 1 | 2018-12-31 | 2019-12-31 | 365 | 1620.5207 | 1620
29889 | 456.94 | 0.9 | 2018-12-31 | 2019-12-31 | 365 | 480.9357 | 480
34628 | 649.955 | 0.8 | 2018-12-31 | 2019-12-31 | 365 | 608.0771 | 608
35343 | 105.8 | 0.9 | 2018-12-31 | 2019-12-31 | 365 | 111.356 | 111
36899 | 33.55 | 0.9 | 2018-12-31 | 2019-12-31 | 365 | 35.3118 | 35
43029 | 440.685 | 0.9 | 2018-12-31 | 2019-12-31 | 365 | 463.8271 | 463
10587 | 647 | 0.8 | 2018-12-31 | 2019-12-31 | 365 | 605.3125 | 605
12300 | 418.19 | 1 | 2018-12-31 | 2019-12-31 | 365 | 489.0565 | 489
12717 | 1012.6 | 1 | 2018-12-31 | 2019-12-31 | 365 | 1184.1952 | 1184
9697 | 406.9 | 1 | 2018-12-31 | 2019-12-31 | 365 | 475.8533 | 475
4002 | 2494.8 | 0.9 | 2018-12-31 | 2019-12-31 | 365 | 2625.8119 | 2625
23076 | 1316.7 | 1 | 2018-12-31 | 2019-12-31 | 365 | 1539.828 | 1539
23085 | 1316.7 | 1 | 2018-12-31 | 2019-12-31 | 365 | 1539.828 | 1539
13235 | 1797.12 | 0.8 | 2018-12-31 | 2019-12-31 | 365 | 1681.328 | 1681
34025 | 45.9 | 0.9 | 2018-12-31 | 2019-12-31 | 365 | 48.3104 | 48
20835 | 2411.955 | 1 | 2018-12-31 | 2019-12-31 | 365 | 2820.6849 | 2820
20844 | 2543.625 | 1 | 2018-12-31 | 2019-12-31 | 365 | 2974.6677 | 2974
34007 | 361.8 | 1 | 2018-12-31 | 2019-12-31 | 365 | 423.1106 | 423
34442 | 1060.2 | 1 | 2018-12-31 | 2019-12-31 | 365 | 1239.8615 | 1239
13647 | 600.075 | 1 | 2018-12-31 | 2019-12-31 | 365 | 701.7637 | 701
13637 | 1266.825 | 1 | 2018-12-31 | 2019-12-31 | 365 | 1481.5012 | 1481
19530 | 3298.4 | 0.8 | 2018-12-31 | 2019-12-31 | 365 | 3085.8775 | 3085
20729 | 637.83 | 1 | 2018-12-31 | 2019-12-31 | 365 | 745.9167 | 745
61148 | 969.57 | 1 | 2018-12-31 | 2019-12-31 | 365 | 1133.8733 | 1133
61149 | 700.25 | 1 | 2018-12-31 | 2019-12-31 | 365 | 818.9144 | 818
20766 | 636.12 | 0.8 | 2018-12-31 | 2019-12-31 | 365 | 595.1335 | 595
60725 | 954.18 | 1 | 2018-12-31 | 2019-12-31 | 365 | 1115.8753 | 1115
17966 | 966.42 | 1 | 2018-12-31 | 2019-12-31 | 365 | 1130.1895 | 1130
60710 | 373.53 | 1 | 2018-12-31 | 2019-12-31 | 365 | 436.8284 | 436
17856 | 498.7 | 0.8 | 2018-12-31 | 2019-12-31 | 365 | 466.5678 | 466
17842 | 648.85 | 1 | 2018-12-31 | 2019-12-31 | 365 | 758.8041 | 758
21535 | 2145 | 0.9 | 2018-12-31 | 2019-12-31 | 365 | 2257.6425 | 2257
203 | 1095.85 | 1 | 2018-12-31 | 2019-12-31 | 365 | 1281.5527 | 1281
21585 | 1316.7 | 1 | 2018-12-31 | 2019-12-31 | 365 | 1539.828 | 1539
21030 | 639.78 | 0.8 | 2018-12-31 | 2019-12-31 | 365 | 598.5577 | 598
13186 | 1445.86 | 1 | 2018-12-31 | 2019-12-31 | 365 | 1690.8754 | 1690
26350 | 1185.6 | 1 | 2018-12-31 | 2019-12-31 | 365 | 1386.5118 | 1386
26472 | 1827.9 | 1 | 2018-12-31 | 2019-12-31 | 365 | 2137.6559 | 2137
23114 | 1064.7 | 1 | 2018-12-31 | 2019-12-31 | 365 | 1245.1241 | 1245
21555 | 1256.85 | 1 | 2018-12-31 | 2019-12-31 | 365 | 1469.8358 | 1469
26433 | 1187.63 | 1 | 2018-12-31 | 2019-12-31 | 365 | 1388.8858 | 1388
26482 | 1624.8 | 1 | 2018-12-31 | 2019-12-31 | 365 | 1900.1386 | 1900
26187 | 472.32 | 1 | 2018-12-31 | 2019-12-31 | 365 | 552.3593 | 552
26203 | 645.12 | 1 | 2018-12-31 | 2019-12-31 | 365 | 754.442 | 754
26330 | 645.12 | 1 | 2018-12-31 | 2019-12-31 | 365 | 754.442 | 754
26333 | 645.12 | 1 | 2018-12-31 | 2019-12-31 | 365 | 754.442 | 754
26426 | 2597.76 | 1 | 2018-12-31 | 2019-12-31 | 365 | 3037.9764 | 3037
26406 | 645.84 | 1 | 2018-12-31 | 2019-12-31 | 365 | 755.284 | 755
26407 | 645.84 | 1 | 2018-12-31 | 2019-12-31 | 365 | 755.284 | 755
26411 | 645.84 | 1 | 2018-12-31 | 2019-12-31 | 365 | 755.284 | 755
25279 | 312.79 | 1 | 2018-12-31 | 2019-12-31 | 365 | 365.7954 | 365
25371 | 332.01 | 0.8 | 2018-12-31 | 2019-12-31 | 365 | 310.6179 | 310
1454 | 1266.35 | 1 | 2018-12-31 | 2019-12-31 | 365 | 1480.9457 | 1480
27165 | 3222.63 | 0.9 | 2018-12-31 | 2019-12-31 | 365 | 3391.8632 | 3391
26453 | 696.96 | 1 | 2018-12-31 | 2019-12-31 | 365 | 815.0668 | 815
29613 | 496.47 | 0.9 | 2018-12-31 | 2019-12-31 | 365 | 522.5416 | 522
27346 | 649.8 | 0.8 | 2018-12-31 | 2019-12-31 | 365 | 607.9321 | 607
27278 | 649.8 | 0.8 | 2018-12-31 | 2019-12-31 | 365 | 607.9321 | 607
27345 | 649.8 | 0.8 | 2018-12-31 | 2019-12-31 | 365 | 607.9321 | 607
29938 | 1268.01 | 1 | 2018-12-31 | 2019-12-31 | 365 | 1482.887 | 1482
29943 | 1048.32 | 1 | 2018-12-31 | 2019-12-31 | 365 | 1225.9683 | 1225
30062 | 1254.87 | 1 | 2018-12-31 | 2019-12-31 | 365 | 1467.5203 | 1467
30065 | 1287.72 | 1 | 2018-12-31 | 2019-12-31 | 365 | 1505.937 | 1505
29080 | 2592 | 1 | 2018-12-31 | 2019-12-31 | 365 | 3031.2403 | 3031
12049 | 2613.6 | 1 | 2018-12-31 | 2019-12-31 | 365 | 3056.5007 | 3056
6418 | 974.4 | 0.9 | 2018-12-31 | 2019-12-31 | 365 | 1025.5696 | 1025
30567 | 1316.7 | 1 | 2018-12-31 | 2019-12-31 | 365 | 1539.828 | 1539
30580 | 899.84 | 1 | 2018-12-31 | 2019-12-31 | 365 | 1052.3269 | 1052
13225 | 1414.32 | 1 | 2018-12-31 | 2019-12-31 | 365 | 1653.9907 | 1653
13226 | 1413.965 | 1 | 2018-12-31 | 2019-12-31 | 365 | 1653.5755 | 1653
13224 | 698.64 | 1 | 2018-12-31 | 2019-12-31 | 365 | 817.0315 | 817
13220 | 1371.5 | 1 | 2018-12-31 | 2019-12-31 | 365 | 1603.9144 | 1603
13234 | 2665.495 | 1 | 2018-12-31 | 2019-12-31 | 365 | 3117.1898 | 3117
13238 | 1414.32 | 1 | 2018-12-31 | 2019-12-31 | 365 | 1653.9907 | 1653
13232 | 2668 | 1 | 2018-12-31 | 2019-12-31 | 365 | 3120.1193 | 3120
13236 | 2788.8 | 1 | 2018-12-31 | 2019-12-31 | 365 | 3261.39 | 3261
13237 | 2762.4 | 1 | 2018-12-31 | 2019-12-31 | 365 | 3230.5163 | 3230
13227 | 622.275 | 1 | 2018-12-31 | 2019-12-31 | 365 | 727.7257 | 727
65812 | 362.56 | 0.8 | 2018-12-31 | 2019-12-31 | 365 | 339.1995 | 339
65799 | 371.32 | 1 | 2018-12-31 | 2019-12-31 | 365 | 434.2439 | 434
65803 | 371.32 | 1 | 2018-12-31 | 2019-12-31 | 365 | 434.2439 | 434
65810 | 82.855 | 1 | 2018-12-31 | 2019-12-31 | 365 | 96.8956 | 96
65791 | 371.32 | 1 | 2018-12-31 | 2019-12-31 | 365 | 434.2439 | 434
26541 | 1856.6 | 1 | 2018-12-31 | 2019-12-31 | 365 | 2171.2194 | 2171
26543 | 287.37 | 0.8 | 2018-12-31 | 2019-12-31 | 365 | 268.8542 | 268
26502 | 230.208 | 0.9 | 2018-12-31 | 2019-12-31 | 365 | 242.2971 | 242
5089 | 4475.25 | 1 | 2018-12-31 | 2019-12-31 | 365 | 5233.6259 | 5233
30594 | 1382.4 | 1 | 2018-12-31 | 2019-12-31 | 365 | 1616.6615 | 1616
30546 | 1316.7 | 1 | 2018-12-31 | 2019-12-31 | 365 | 1539.828 | 1539
30548 | 1316.7 | 1 | 2018-12-31 | 2019-12-31 | 365 | 1539.828 | 1539
30569 | 1118.72 | 1 | 2018-12-31 | 2019-12-31 | 365 | 1308.2983 | 1308
30710 | 972.06 | 0.8 | 2018-12-31 | 2019-12-31 | 365 | 909.4282 | 909
30713 | 648.04 | 0.8 | 2018-12-31 | 2019-12-31 | 365 | 606.2855 | 606
30714 | 965.94 | 0.8 | 2018-12-31 | 2019-12-31 | 365 | 903.7026 | 903
30716 | 648.04 | 0.8 | 2018-12-31 | 2019-12-31 | 365 | 606.2855 | 606
30717 | 176.8 | 0.8 | 2018-12-31 | 2019-12-31 | 365 | 165.4084 | 165
30722 | 271.32 | 0.9 | 2018-12-31 | 2019-12-31 | 365 | 285.5681 | 285
30761 | 1961.82 | 0.8 | 2018-12-31 | 2019-12-31 | 365 | 1835.416 | 1835
28495 | 2835.685 | 1 | 2018-12-31 | 2019-12-31 | 365 | 3316.2202 | 3316
31170 | 5346 | 1 | 2018-12-31 | 2019-12-31 | 365 | 6251.9332 | 6251
31109 | 999.305 | 1 | 2018-12-31 | 2019-12-31 | 365 | 1168.6472 | 1168
11791 | 3682.8 | 0.8 | 2018-12-31 | 2019-12-31 | 365 | 3445.5098 | 3445
31178 | 1591.92 | 0.8 | 2018-12-31 | 2019-12-31 | 365 | 1489.3494 | 1489
31359 | 2941.05 | 1 | 2018-12-31 | 2019-12-31 | 365 | 3439.4403 | 3439
10812 | 1136.48 | 1 | 2018-12-31 | 2019-12-31 | 365 | 1329.0679 | 1329
31438 | 5024.52 | 0.8 | 2018-12-31 | 2019-12-31 | 365 | 4700.7801 | 4700
29593 | 2609.84 | 0.8 | 2018-12-31 | 2019-12-31 | 365 | 2441.6828 | 2441
20438 | 5998.59 | 0.8 | 2018-12-31 | 2019-12-31 | 365 | 5612.0888 | 5612
31559 | 5928.16 | 1 | 2018-12-31 | 2019-12-31 | 365 | 6932.746 | 6932
31461 | 2794.995 | 1 | 2018-12-31 | 2019-12-31 | 365 | 3268.6349 | 3268
28699 | 647.28 | 1 | 2018-12-31 | 2019-12-31 | 365 | 756.9681 | 756
32447 | 2114.82 | 1 | 2018-12-31 | 2019-12-31 | 365 | 2473.1974 | 2473
32451 | 647.28 | 0.8 | 2018-12-31 | 2019-12-31 | 365 | 605.5745 | 605
32233 | 3081.33 | 1 | 2018-12-31 | 2019-12-31 | 365 | 3603.4922 | 3603
32466 | 681.39 | 1 | 2018-12-31 | 2019-12-31 | 365 | 796.8583 | 796
33928 | 57.12 | 0.9 | 2018-12-31 | 2019-12-31 | 365 | 60.1196 | 60
34024 | 42.84 | 0.9 | 2018-12-31 | 2019-12-31 | 365 | 45.0897 | 45
34022 | 116.28 | 0.9 | 2018-12-31 | 2019-12-31 | 365 | 122.3863 | 122
34019 | 61.2 | 0.9 | 2018-12-31 | 2019-12-31 | 365 | 64.4139 | 64
32891 | 1390.04 | 1 | 2018-12-31 | 2019-12-31 | 365 | 1625.5962 | 1625
31502 | 2598.97 | 0.8 | 2018-12-31 | 2019-12-31 | 365 | 2431.5132 | 2431
30423 | 639.36 | 0.8 | 2018-12-31 | 2019-12-31 | 365 | 598.1648 | 598
32523 | 639.36 | 0.8 | 2018-12-31 | 2019-12-31 | 365 | 598.1648 | 598
32536 | 639.36 | 0.8 | 2018-12-31 | 2019-12-31 | 365 | 598.1648 | 598
32530 | 639.36 | 0.8 | 2018-12-31 | 2019-12-31 | 365 | 598.1648 | 598
32541 | 4124.16 | 0.8 | 2018-12-31 | 2019-12-31 | 365 | 3858.4321 | 3858
20727 | 323.95 | 0.8 | 2018-12-31 | 2019-12-31 | 365 | 303.0773 | 303
31484 | 646.38 | 0.8 | 2018-12-31 | 2019-12-31 | 365 | 604.7324 | 604
34268 | 647.46 | 0.8 | 2018-12-31 | 2019-12-31 | 365 | 605.7429 | 605
34321 | 657 | 1 | 2018-12-31 | 2019-12-31 | 365 | 768.3352 | 768
34354 | 1398.15 | 0.8 | 2018-12-31 | 2019-12-31 | 365 | 1308.0644 | 1308
34337 | 4397.4 | 1 | 2018-12-31 | 2019-12-31 | 365 | 5142.5834 | 5142
34331 | 635 | 0.8 | 2018-12-31 | 2019-12-31 | 365 | 594.0857 | 594
34408 | 2623.44 | 1 | 2018-12-31 | 2019-12-31 | 365 | 3068.0081 | 3068
34541 | 382.8 | 0.8 | 2018-12-31 | 2019-12-31 | 365 | 358.1354 | 358
34545 | 448.175 | 0.9 | 2018-12-31 | 2019-12-31 | 365 | 471.7105 | 471
34639 | 700.92 | 1 | 2018-12-31 | 2019-12-31 | 365 | 819.6979 | 819
34644 | 1294.92 | 1 | 2018-12-31 | 2019-12-31 | 365 | 1514.3571 | 1514
70871 | 705.6 | 0.9 | 2018-12-31 | 2019-12-31 | 365 | 742.6539 | 742
70872 | 705.6 | 0.9 | 2018-12-31 | 2019-12-31 | 365 | 742.6539 | 742
70873 | 604.8 | 0.9 | 2018-12-31 | 2019-12-31 | 365 | 636.5605 | 636
70877 | 655.2 | 0.8 | 2018-12-31 | 2019-12-31 | 365 | 612.9842 | 612
70896 | 655.2 | 0.8 | 2018-12-31 | 2019-12-31 | 365 | 612.9842 | 612
70880 | 604.8 | 0.8 | 2018-12-31 | 2019-12-31 | 365 | 565.8315 | 565
70878 | 705.6 | 0.8 | 2018-12-31 | 2019-12-31 | 365 | 660.1368 | 660
70874 | 655.2 | 0.9 | 2018-12-31 | 2019-12-31 | 365 | 689.6072 | 689
70879 | 705.6 | 0.8 | 2018-12-31 | 2019-12-31 | 365 | 660.1368 | 660
10856 | 641.52 | 0.65 | 2018-12-31 | 2019-12-31 | 365 | 487.6508 | 487
34775 | 47 | 0.7 | 2018-12-31 | 2019-12-31 | 365 | 38.4752 | 38
34779 | 206.15 | 0.9 | 2018-12-31 | 2019-12-31 | 365 | 216.9758 | 216
34881 | 232 | 0.8 | 2018-12-31 | 2019-12-31 | 365 | 217.0518 | 217
32462 | 1234.8 | 1 | 2018-12-31 | 2019-12-31 | 365 | 1444.0492 | 1444
34946 | 762.12 | 1 | 2018-12-31 | 2019-12-31 | 365 | 891.2689 | 891
64862 | 2039.8 | 0.7 | 2018-12-31 | 2019-12-31 | 365 | 1669.8252 | 1669
34985 | 607.2 | 0.9 | 2018-12-31 | 2019-12-31 | 365 | 639.0865 | 639
35167 | 43.4 | 0.8 | 2018-12-31 | 2019-12-31 | 365 | 40.6037 | 40
35176 | 32.48 | 0.8 | 2018-12-31 | 2019-12-31 | 365 | 30.3872 | 30
35186 | 25.76 | 0.8 | 2018-12-31 | 2019-12-31 | 365 | 24.1002 | 24
35196 | 37.24 | 0.8 | 2018-12-31 | 2019-12-31 | 365 | 34.8406 | 34
35211 | 62.72 | 0.8 | 2018-12-31 | 2019-12-31 | 365 | 58.6788 | 58
35216 | 34.44 | 0.8 | 2018-12-31 | 2019-12-31 | 365 | 32.221 | 32
35219 | 38.92 | 0.8 | 2018-12-31 | 2019-12-31 | 365 | 36.4123 | 36
35223 | 39.2 | 0.8 | 2018-12-31 | 2019-12-31 | 365 | 36.6743 | 36
35225 | 41.16 | 0.8 | 2018-12-31 | 2019-12-31 | 365 | 38.508 | 38
35230 | 38.64 | 0.8 | 2018-12-31 | 2019-12-31 | 365 | 36.1503 | 36
35235 | 51.52 | 0.8 | 2018-12-31 | 2019-12-31 | 365 | 48.2005 | 48
35241 | 83.44 | 0.7 | 2018-12-31 | 2019-12-31 | 365 | 68.3058 | 68
35253 | 59.36 | 0.8 | 2018-12-31 | 2019-12-31 | 365 | 55.5353 | 55
33413 | 2624.22 | 1 | 2018-12-31 | 2019-12-31 | 365 | 3068.9203 | 3068
35499 | 666.21 | 0.9 | 2018-12-31 | 2019-12-31 | 365 | 701.1954 | 701
32942 | 1344.135 | 1 | 2018-12-31 | 2019-12-31 | 365 | 1571.9121 | 1571
32538 | 639.36 | 0.8 | 2018-12-31 | 2019-12-31 | 365 | 598.1648 | 598
32281 | 2261 | 0.8 | 2018-12-31 | 2019-12-31 | 365 | 2115.3192 | 2115
32272 | 5994.88 | 0.8 | 2018-12-31 | 2019-12-31 | 365 | 5608.6179 | 5608
32269 | 1996.14 | 0.8 | 2018-12-31 | 2019-12-31 | 365 | 1867.5247 | 1867
32894 | 695.02 | 1 | 2018-12-31 | 2019-12-31 | 365 | 812.7981 | 812
32293 | 1233.86 | 0.8 | 2018-12-31 | 2019-12-31 | 365 | 1154.3599 | 1154
31902 | 5892.48 | 1 | 2018-12-31 | 2019-12-31 | 365 | 6891.0197 | 6891
31249 | 715.05 | 1 | 2018-12-31 | 2019-12-31 | 365 | 836.2224 | 836
32951 | 1326.78 | 0.8 | 2018-12-31 | 2019-12-31 | 365 | 1241.2929 | 1241
70706 | 207.9 | 0.9 | 2018-12-31 | 2019-12-31 | 365 | 218.8177 | 218
33498 | 1865.43 | 0.9 | 2018-12-31 | 2019-12-31 | 365 | 1963.3912 | 1963
12491 | 348.92 | 0.9 | 2018-12-31 | 2019-12-31 | 365 | 367.2432 | 367
33593 | 5990.4 | 0.8 | 2018-12-31 | 2019-12-31 | 365 | 5604.4265 | 5604
33749 | 1319.04 | 0.8 | 2018-12-31 | 2019-12-31 | 365 | 1234.0516 | 1234
31364 | 1295.91 | 1 | 2018-12-31 | 2019-12-31 | 365 | 1515.5149 | 1515
33973 | 649.35 | 0.8 | 2018-12-31 | 2019-12-31 | 365 | 607.5111 | 607
32953 | 963.585 | 0.8 | 2018-12-31 | 2019-12-31 | 365 | 901.4993 | 901
1400 | 2694 | 1 | 2018-12-31 | 2019-12-31 | 365 | 3150.5252 | 3150
1973 | 3580.2 | 1 | 2018-12-31 | 2019-12-31 | 365 | 4186.9007 | 4186
1974 | 1199.25 | 1 | 2018-12-31 | 2019-12-31 | 365 | 1402.4749 | 1402
1967 | 1342.44 | 1 | 2018-12-31 | 2019-12-31 | 365 | 1569.9299 | 1569
1978 | 2410.2 | 1 | 2018-12-31 | 2019-12-31 | 365 | 2818.6325 | 2818
1969 | 2791.8 | 1 | 2018-12-31 | 2019-12-31 | 365 | 3264.8984 | 3264
1971 | 516.78 | 1 | 2018-12-31 | 2019-12-31 | 365 | 604.3535 | 604
1972 | 825.66 | 1 | 2018-12-31 | 2019-12-31 | 365 | 965.5763 | 965
1975 | 2796.3 | 1 | 2018-12-31 | 2019-12-31 | 365 | 3270.161 | 3270
1976 | 2796.3 | 1 | 2018-12-31 | 2019-12-31 | 365 | 3270.161 | 3270
1977 | 1842.75 | 1 | 2018-12-31 | 2019-12-31 | 365 | 2155.0224 | 2155
61072 | 510.3 | 0.8 | 2018-12-31 | 2019-12-31 | 365 | 477.4204 | 477
17457 | 4127.76 | 0.8 | 2018-12-31 | 2019-12-31 | 365 | 3861.8002 | 3861
37055 | 1389.96 | 1 | 2018-12-31 | 2019-12-31 | 365 | 1625.5026 | 1625
32924 | 646.38 | 1 | 2018-12-31 | 2019-12-31 | 365 | 755.9156 | 755
32926 | 649.085 | 1 | 2018-12-31 | 2019-12-31 | 365 | 759.0789 | 759
32930 | 2409.75 | 1 | 2018-12-31 | 2019-12-31 | 365 | 2818.1062 | 2818
32969 | 649.8 | 0.8 | 2018-12-31 | 2019-12-31 | 365 | 607.9321 | 607
32959 | 649.8 | 0.8 | 2018-12-31 | 2019-12-31 | 365 | 607.9321 | 607
32966 | 649.8 | 0.8 | 2018-12-31 | 2019-12-31 | 365 | 607.9321 | 607
32967 | 649.8 | 0.8 | 2018-12-31 | 2019-12-31 | 365 | 607.9321 | 607
32923 | 2530.8 | 1 | 2018-12-31 | 2019-12-31 | 365 | 2959.6694 | 2959
32927 | 912.87 | 0.8 | 2018-12-31 | 2019-12-31 | 365 | 854.052 | 854
33487 | 730.17 | 0.9 | 2018-12-31 | 2019-12-31 | 365 | 768.5141 | 768
34593 | 457.38 | 1 | 2018-12-31 | 2019-12-31 | 365 | 534.8876 | 534
34379 | 2776.32 | 1 | 2018-12-31 | 2019-12-31 | 365 | 3246.7952 | 3246
34389 | 2776.32 | 1 | 2018-12-31 | 2019-12-31 | 365 | 3246.7952 | 3246
34391 | 1388.16 | 1 | 2018-12-31 | 2019-12-31 | 365 | 1623.3976 | 1623
32929 | 1341.9 | 1 | 2018-12-31 | 2019-12-31 | 365 | 1569.2984 | 1569
33871 | 1768.32 | 0.8 | 2018-12-31 | 2019-12-31 | 365 | 1654.3836 | 1654
37009 | 2151.45 | 0.7 | 2018-12-31 | 2019-12-31 | 365 | 1761.2243 | 1761
36728 | 576 | 1 | 2018-12-31 | 2019-12-31 | 365 | 673.609 | 673
35886 | 794.53 | 1 | 2018-12-31 | 2019-12-31 | 365 | 929.1711 | 929
35866 | 777.48 | 1 | 2018-12-31 | 2019-12-31 | 365 | 909.2318 | 909
34413 | 544.68 | 1 | 2018-12-31 | 2019-12-31 | 365 | 636.9815 | 636
33810 | 620.16 | 0.9 | 2018-12-31 | 2019-12-31 | 365 | 652.7271 | 652
38514 | 266.4 | 0.9 | 2018-12-31 | 2019-12-31 | 365 | 280.3897 | 280
33996 | 1335.15 | 1 | 2018-12-31 | 2019-12-31 | 365 | 1561.4045 | 1561
34320 | 2378.88 | 1 | 2018-12-31 | 2019-12-31 | 365 | 2782.005 | 2782
34548 | 285 | 0.9 | 2018-12-31 | 2019-12-31 | 365 | 299.9665 | 299
65141 | 285 | 0.9 | 2018-12-31 | 2019-12-31 | 365 | 299.9665 | 299
34553 | 349.74 | 0.9 | 2018-12-31 | 2019-12-31 | 365 | 368.1062 | 368
34369 | 646.38 | 0.7 | 2018-12-31 | 2019-12-31 | 365 | 529.1409 | 529
42026 | 1401.975 | 0.8 | 2018-12-31 | 2019-12-31 | 365 | 1311.6429 | 1311
34030 | 2540.16 | 0.8 | 2018-12-31 | 2019-12-31 | 365 | 2376.4924 | 2376
37418 | 4698 | 0.65 | 2018-12-31 | 2019-12-31 | 365 | 3571.18 | 3571
34750 | 2465.28 | 1 | 2018-12-31 | 2019-12-31 | 365 | 2883.0463 | 2883
34769 | 2577.15 | 1 | 2018-12-31 | 2019-12-31 | 365 | 3013.8738 | 3013
36957 | 47.088 | 0.9 | 2018-12-31 | 2019-12-31 | 365 | 49.5608 | 49
34497 | 1918.44 | 1 | 2018-12-31 | 2019-12-31 | 365 | 2243.5388 | 2243
34478 | 154.665 | 0.9 | 2018-12-31 | 2019-12-31 | 365 | 162.7871 | 162
34447 | 249.795 | 0.9 | 2018-12-31 | 2019-12-31 | 365 | 262.9127 | 262
34481 | 155.62 | 0.9 | 2018-12-31 | 2019-12-31 | 365 | 163.7922 | 163
34484 | 30.87 | 0.9 | 2018-12-31 | 2019-12-31 | 365 | 32.4911 | 32
34491 | 241.92 | 0.9 | 2018-12-31 | 2019-12-31 | 365 | 254.6242 | 254
34494 | 2568.87 | 1 | 2018-12-31 | 2019-12-31 | 365 | 3004.1907 | 3004
34784 | 2490.03 | 1 | 2018-12-31 | 2019-12-31 | 365 | 2911.9905 | 2911
34788 | 2595.15 | 1 | 2018-12-31 | 2019-12-31 | 365 | 3034.9241 | 3034
37143 | 243.288 | 0.9 | 2018-12-31 | 2019-12-31 | 365 | 256.064 | 256
37128 | 572.904 | 0.9 | 2018-12-31 | 2019-12-31 | 365 | 602.9895 | 602
36583 | 345.312 | 0.9 | 2018-12-31 | 2019-12-31 | 365 | 363.4457 | 363
37135 | 400.248 | 0.9 | 2018-12-31 | 2019-12-31 | 365 | 421.2666 | 421
40516 | 426.24 | 0.9 | 2018-12-31 | 2019-12-31 | 365 | 448.6236 | 448
33189 | 143.226 | 0.9 | 2018-12-31 | 2019-12-31 | 365 | 150.7474 | 150
34656 | 585 | 0.9 | 2018-12-31 | 2019-12-31 | 365 | 615.7207 | 615
34486 | 4094.694 | 0.9 | 2018-12-31 | 2019-12-31 | 365 | 4309.7228 | 4309
34327 | 1297.89 | 1 | 2018-12-31 | 2019-12-31 | 365 | 1517.8304 | 1517
37098 | 5564.79 | 0.8 | 2018-12-31 | 2019-12-31 | 365 | 5206.2395 | 5206
34818 | 646.38 | 0.65 | 2018-12-31 | 2019-12-31 | 365 | 491.3451 | 491
33969 | 3611.52 | 0.8 | 2018-12-31 | 2019-12-31 | 365 | 3378.8225 | 3378
37043 | 65.52 | 0.9 | 2018-12-31 | 2019-12-31 | 365 | 68.9607 | 68
35538 | 2822.04 | 0.8 | 2018-12-31 | 2019-12-31 | 365 | 2640.2103 | 2640
35527 | 4805.91 | 0.8 | 2018-12-31 | 2019-12-31 | 365 | 4496.2556 | 4496
35473 | 5867.19 | 0.8 | 2018-12-31 | 2019-12-31 | 365 | 5489.1552 | 5489
34549 | 2050.2 | 0.7 | 2018-12-31 | 2019-12-31 | 365 | 1678.3388 | 1678
78750 | 639.18 | 0.65 | 2018-12-31 | 2019-12-31 | 365 | 485.872 | 485
32934 | 5994.12 | 0.8 | 2018-12-31 | 2019-12-31 | 365 | 5607.9069 | 5607
35321 | 1346.4 | 1 | 2018-12-31 | 2019-12-31 | 365 | 1574.5609 | 1574
36754 | 1290.24 | 1 | 2018-12-31 | 2019-12-31 | 365 | 1508.8841 | 1508
34008 | 356.4 | 1 | 2018-12-31 | 2019-12-31 | 365 | 416.7955 | 416
34010 | 374.22 | 0.8 | 2018-12-31 | 2019-12-31 | 365 | 350.1083 | 350
34013 | 1479.06 | 1 | 2018-12-31 | 2019-12-31 | 365 | 1729.7015 | 1729
34005 | 361.8 | 1 | 2018-12-31 | 2019-12-31 | 365 | 423.1106 | 423
34003 | 361.8 | 1 | 2018-12-31 | 2019-12-31 | 365 | 423.1106 | 423
33286 | 3992.28 | 0.8 | 2018-12-31 | 2019-12-31 | 365 | 3735.0494 | 3735
52387 | 681.6 | 1 | 2018-12-31 | 2019-12-31 | 365 | 797.1039 | 797
14352 | 883.5 | 0.9 | 2018-12-31 | 2019-12-31 | 365 | 929.8961 | 929
33886 | 1483.76 | 0.9 | 2018-12-31 | 2019-12-31 | 365 | 1561.6782 | 1561
34216 | 1333.76 | 1 | 2018-12-31 | 2019-12-31 | 365 | 1559.779 | 1559
34753 | 846.72 | 1 | 2018-12-31 | 2019-12-31 | 365 | 990.2052 | 990
34518 | 529.72 | 0.8 | 2018-12-31 | 2019-12-31 | 365 | 495.5891 | 495
34515 | 503.88 | 0.8 | 2018-12-31 | 2019-12-31 | 365 | 471.414 | 471
33929 | 3002.94 | 0.8 | 2018-12-31 | 2019-12-31 | 365 | 2809.4546 | 2809
35331 | 1391.94 | 1 | 2018-12-31 | 2019-12-31 | 365 | 1627.8182 | 1627
35332 | 2783.88 | 1 | 2018-12-31 | 2019-12-31 | 365 | 3255.6363 | 3255
35324 | 1391.94 | 1 | 2018-12-31 | 2019-12-31 | 365 | 1627.8182 | 1627
34001 | 2694 | 1 | 2018-12-31 | 2019-12-31 | 365 | 3150.5252 | 3150
36725 | 645.12 | 0.8 | 2018-12-31 | 2019-12-31 | 365 | 603.5536 | 603
33916 | 612.48 | 1 | 2018-12-31 | 2019-12-31 | 365 | 716.2709 | 716
34324 | 392.04 | 0.9 | 2018-12-31 | 2019-12-31 | 365 | 412.6276 | 412
36652 | 200.52 | 0.9 | 2018-12-31 | 2019-12-31 | 365 | 211.0501 | 211
34756 | 264.44 | 0.9 | 2018-12-31 | 2019-12-31 | 365 | 278.3268 | 278
34746 | 52.8 | 0.9 | 2018-12-31 | 2019-12-31 | 365 | 55.5727 | 55
29686 | 595.68 | 0.9 | 2018-12-31 | 2019-12-31 | 365 | 626.9615 | 626
29611 | 2197.08 | 0.8 | 2018-12-31 | 2019-12-31 | 365 | 2055.5177 | 2055
29619 | 1309.68 | 1 | 2018-12-31 | 2019-12-31 | 365 | 1531.6184 | 1531
5831 | 318.06 | 1 | 2018-12-31 | 2019-12-31 | 365 | 371.9584 | 371
36265 | 229.14 | 1 | 2018-12-31 | 2019-12-31 | 365 | 267.9701 | 267
36247 | 156.78 | 1 | 2018-12-31 | 2019-12-31 | 365 | 183.3479 | 183
47830 | 1272.96 | 0.7 | 2018-12-31 | 2019-12-31 | 365 | 1042.0731 | 1042
47892 | 2702.385 | 0.9 | 2018-12-31 | 2019-12-31 | 365 | 2844.298 | 2844
48337 | 1232.91 | 1 | 2018-12-31 | 2019-12-31 | 365 | 1441.8389 | 1441
48351 | 832.14 | 1 | 2018-12-31 | 2019-12-31 | 365 | 973.1544 | 973
49571 | 992.07 | 0.9 | 2018-12-31 | 2019-12-31 | 365 | 1044.1676 | 1044
49973 | 1209.6 | 1 | 2018-12-31 | 2019-12-31 | 365 | 1414.5788 | 1414
50327 | 1659.84 | 0.9 | 2018-12-31 | 2019-12-31 | 365 | 1747.0048 | 1747
50690 | 648.415 | 0.9 | 2018-12-31 | 2019-12-31 | 365 | 682.4659 | 682
50741 | 243.1 | 0.9 | 2018-12-31 | 2019-12-31 | 365 | 255.8662 | 255
50745 | 430.505 | 0.9 | 2018-12-31 | 2019-12-31 | 365 | 453.1125 | 453
50396 | 1388.52 | 1 | 2018-12-31 | 2019-12-31 | 365 | 1623.8186 | 1623
51297 | 1386.9 | 1 | 2018-12-31 | 2019-12-31 | 365 | 1621.9241 | 1621
51344 | 1380.87 | 1 | 2018-12-31 | 2019-12-31 | 365 | 1614.8722 | 1614
51384 | 586.5 | 0.7 | 2018-12-31 | 2019-12-31 | 365 | 480.1218 | 480
51466 | 1082.88 | 1 | 2018-12-31 | 2019-12-31 | 365 | 1266.3848 | 1266
51476 | 1411.2 | 1 | 2018-12-31 | 2019-12-31 | 365 | 1650.342 | 1650
51478 | 629.13 | 0.8 | 2018-12-31 | 2019-12-31 | 365 | 588.5939 | 588
51479 | 857.6 | 1 | 2018-12-31 | 2019-12-31 | 365 | 1002.9289 | 1002
51480 | 4005.4 | 0.8 | 2018-12-31 | 2019-12-31 | 365 | 3747.3241 | 3747
51482 | 648 | 0.5 | 2018-12-31 | 2019-12-31 | 365 | 378.905 | 378
51491 | 693.45 | 0.8 | 2018-12-31 | 2019-12-31 | 365 | 648.7696 | 648
51492 | 693.45 | 0.8 | 2018-12-31 | 2019-12-31 | 365 | 648.7696 | 648
51477 | 1335.6 | 1 | 2018-12-31 | 2019-12-31 | 365 | 1561.9308 | 1561
51493 | 1386.9 | 1 | 2018-12-31 | 2019-12-31 | 365 | 1621.9241 | 1621
51494 | 1329.3 | 1 | 2018-12-31 | 2019-12-31 | 365 | 1554.5632 | 1554
51496 | 1239.66 | 0.8 | 2018-12-31 | 2019-12-31 | 365 | 1159.7862 | 1159
51499 | 1411.2 | 1 | 2018-12-31 | 2019-12-31 | 365 | 1650.342 | 1650
51500 | 1335.6 | 1 | 2018-12-31 | 2019-12-31 | 365 | 1561.9308 | 1561
51501 | 1335.6 | 1 | 2018-12-31 | 2019-12-31 | 365 | 1561.9308 | 1561
51502 | 1354.68 | 0.8 | 2018-12-31 | 2019-12-31 | 365 | 1267.3953 | 1267
51505 | 2698.65 | 0.8 | 2018-12-31 | 2019-12-31 | 365 | 2524.7706 | 2524
2868 | 2255.4 | 0.9 | 2018-12-31 | 2019-12-31 | 365 | 2373.8401 | 2373
51632 | 2768.775 | 1 | 2018-12-31 | 2019-12-31 | 365 | 3237.9716 | 3237
51633 | 2768.775 | 1 | 2018-12-31 | 2019-12-31 | 365 | 3237.9716 | 3237
51635 | 1400.3 | 1 | 2018-12-31 | 2019-12-31 | 365 | 1637.5948 | 1637
51626 | 71.82 | 0.9 | 2018-12-31 | 2019-12-31 | 365 | 75.5916 | 75
36268 | 367.83 | 1 | 2018-12-31 | 2019-12-31 | 365 | 430.1625 | 430
38141 | 647.92 | 0.8 | 2018-12-31 | 2019-12-31 | 365 | 606.1732 | 606
37984 | 642.6 | 0.8 | 2018-12-31 | 2019-12-31 | 365 | 601.196 | 601
38127 | 642.6 | 0.8 | 2018-12-31 | 2019-12-31 | 365 | 601.196 | 601
51714 | 256.26 | 0.9 | 2018-12-31 | 2019-12-31 | 365 | 269.7172 | 269
34373 | 1340.64 | 0.7 | 2018-12-31 | 2019-12-31 | 365 | 1097.4774 | 1097
45118 | 834.48 | 0.7 | 2018-12-31 | 2019-12-31 | 365 | 683.1237 | 683
28956 | 5262.57 | 0.7 | 2018-12-31 | 2019-12-31 | 365 | 4308.0556 | 4308
32137 | 1298.08 | 1 | 2018-12-31 | 2019-12-31 | 365 | 1518.0526 | 1518
32152 | 1359.36 | 1 | 2018-12-31 | 2019-12-31 | 365 | 1589.7171 | 1589
780 | 1255.49 | 0.7 | 2018-12-31 | 2019-12-31 | 365 | 1027.7717 | 1027
27821 | 680.4 | 0.7 | 2018-12-31 | 2019-12-31 | 365 | 556.9904 | 556
11354 | 995.41 | 0.7 | 2018-12-31 | 2019-12-31 | 365 | 814.8645 | 814
10933 | 995.41 | 0.7 | 2018-12-31 | 2019-12-31 | 365 | 814.8645 | 814
10935 | 990.945 | 0.7 | 2018-12-31 | 2019-12-31 | 365 | 811.2094 | 811
58577 | 990.945 | 0.7 | 2018-12-31 | 2019-12-31 | 365 | 811.2094 | 811
16878 | 5998.86 | 0.7 | 2018-12-31 | 2019-12-31 | 365 | 4910.7988 | 4910
1441 | 2773.26 | 0.7 | 2018-12-31 | 2019-12-31 | 365 | 2270.2516 | 2270
4916 | 4135.86 | 0.7 | 2018-12-31 | 2019-12-31 | 365 | 3385.706 | 3385
3816 | 1265.22 | 0.7 | 2018-12-31 | 2019-12-31 | 365 | 1035.7369 | 1035
2246 | 3582.72 | 0.7 | 2018-12-31 | 2019-12-31 | 365 | 2932.8934 | 2932
101 | 3741.4 | 0.7 | 2018-12-31 | 2019-12-31 | 365 | 3062.7924 | 3062
46189 | 4.24 | 1 | 2018-12-31 | 2019-12-31 | 365 | 4.9585 | 4
45029 | 5.86 | 1 | 2018-12-31 | 2019-12-31 | 365 | 6.853 | 6
34823 | 6.875 | 1 | 2018-12-31 | 2019-12-31 | 365 | 8.04 | 8
42808 | 6.6 | 1 | 2018-12-31 | 2019-12-31 | 365 | 7.7184 | 7
42793 | 6.36 | 1 | 2018-12-31 | 2019-12-31 | 365 | 7.4378 | 7
43910 | 10 | 1 | 2018-12-31 | 2019-12-31 | 365 | 11.6946 | 11
42740 | 14.85 | 1 | 2018-12-31 | 2019-12-31 | 365 | 17.3665 | 17
43178 | 8.525 | 1 | 2018-12-31 | 2019-12-31 | 365 | 9.9696 | 9
44903 | 14.04 | 1 | 2018-12-31 | 2019-12-31 | 365 | 16.4192 | 16
44800 | 7.395 | 1 | 2018-12-31 | 2019-12-31 | 365 | 8.6482 | 8
42768 | 11.55 | 1 | 2018-12-31 | 2019-12-31 | 365 | 13.5073 | 13
42674 | 7.42 | 1 | 2018-12-31 | 2019-12-31 | 365 | 8.6774 | 8
45020 | 10.455 | 1 | 2018-12-31 | 2019-12-31 | 365 | 12.2267 | 12
48016 | 6.48 | 1 | 2018-12-31 | 2019-12-31 | 365 | 7.5781 | 7
42554 | 3.85 | 1 | 2018-12-31 | 2019-12-31 | 365 | 4.5024 | 4
42637 | 7.425 | 1 | 2018-12-31 | 2019-12-31 | 365 | 8.6832 | 8
42688 | 5.775 | 1 | 2018-12-31 | 2019-12-31 | 365 | 6.7536 | 6
42643 | 7.975 | 1 | 2018-12-31 | 2019-12-31 | 365 | 9.3264 | 9
42634 | 6.6 | 1 | 2018-12-31 | 2019-12-31 | 365 | 7.7184 | 7
42627 | 5.225 | 1 | 2018-12-31 | 2019-12-31 | 365 | 6.1104 | 6
42615 | 5.775 | 1 | 2018-12-31 | 2019-12-31 | 365 | 6.7536 | 6
42620 | 4.4 | 1 | 2018-12-31 | 2019-12-31 | 365 | 5.1456 | 5
42476 | 9.54 | 1 | 2018-12-31 | 2019-12-31 | 365 | 11.1566 | 11
44950 | 10.5 | 1 | 2018-12-31 | 2019-12-31 | 365 | 12.2793 | 12
45034 | 9 | 1 | 2018-12-31 | 2019-12-31 | 365 | 10.5251 | 10
42480 | 3.025 | 1 | 2018-12-31 | 2019-12-31 | 365 | 3.5376 | 3
44880 | 2.55 | 1 | 2018-12-31 | 2019-12-31 | 365 | 2.9821 | 2
45025 | 6.63 | 1 | 2018-12-31 | 2019-12-31 | 365 | 7.7535 | 7
42776 | 5.775 | 1 | 2018-12-31 | 2019-12-31 | 365 | 6.7536 | 6
42271 | 7.7 | 1 | 2018-12-31 | 2019-12-31 | 365 | 9.0048 | 9
42423 | 13.2 | 1 | 2018-12-31 | 2019-12-31 | 365 | 15.4369 | 15
42437 | 9.075 | 1 | 2018-12-31 | 2019-12-31 | 365 | 10.6128 | 10
44730 | 5.225 | 1 | 2018-12-31 | 2019-12-31 | 365 | 6.1104 | 6
42203 | 3.85 | 1 | 2018-12-31 | 2019-12-31 | 365 | 4.5024 | 4
42223 | 8.525 | 1 | 2018-12-31 | 2019-12-31 | 365 | 9.9696 | 9
44862 | 10.5 | 1 | 2018-12-31 | 2019-12-31 | 365 | 12.2793 | 12
44873 | 6.12 | 1 | 2018-12-31 | 2019-12-31 | 365 | 7.1571 | 7
44971 | 10.71 | 1 | 2018-12-31 | 2019-12-31 | 365 | 12.5249 | 12
42778 | 8.48 | 1 | 2018-12-31 | 2019-12-31 | 365 | 9.917 | 9
44814 | 12.96 | 1 | 2018-12-31 | 2019-12-31 | 365 | 15.1562 | 15
44860 | 9 | 1 | 2018-12-31 | 2019-12-31 | 365 | 10.5251 | 10
42764 | 11 | 1 | 2018-12-31 | 2019-12-31 | 365 | 12.8641 | 12
44492 | 5.83 | 1 | 2018-12-31 | 2019-12-31 | 365 | 6.818 | 6
44766 | 6.885 | 1 | 2018-12-31 | 2019-12-31 | 365 | 8.0517 | 8
44483 | 7.42 | 1 | 2018-12-31 | 2019-12-31 | 365 | 8.6774 | 8
44805 | 4.335 | 1 | 2018-12-31 | 2019-12-31 | 365 | 5.0696 | 5
44485 | 8.48 | 1 | 2018-12-31 | 2019-12-31 | 365 | 9.917 | 9
45032 | 4.75 | 1 | 2018-12-31 | 2019-12-31 | 365 | 5.5549 | 5
42714 | 10.175 | 1 | 2018-12-31 | 2019-12-31 | 365 | 11.8993 | 11
42746 | 9.075 | 1 | 2018-12-31 | 2019-12-31 | 365 | 10.6128 | 10
42654 | 12.1 | 1 | 2018-12-31 | 2019-12-31 | 365 | 14.1505 | 14
42289 | 11.55 | 1 | 2018-12-31 | 2019-12-31 | 365 | 13.5073 | 13
42532 | 4.675 | 1 | 2018-12-31 | 2019-12-31 | 365 | 5.4672 | 5
43224 | 10.6 | 1 | 2018-12-31 | 2019-12-31 | 365 | 12.3963 | 12
44622 | 7.14 | 1 | 2018-12-31 | 2019-12-31 | 365 | 8.3499 | 8
44812 | 12 | 1 | 2018-12-31 | 2019-12-31 | 365 | 14.0335 | 14
44743 | 8.925 | 1 | 2018-12-31 | 2019-12-31 | 365 | 10.4374 | 10
44621 | 3.315 | 1 | 2018-12-31 | 2019-12-31 | 365 | 3.8768 | 3
42751 | 7.15 | 1 | 2018-12-31 | 2019-12-31 | 365 | 8.3616 | 8
42709 | 10.6 | 1 | 2018-12-31 | 2019-12-31 | 365 | 12.3963 | 12
43204 | 6.36 | 1 | 2018-12-31 | 2019-12-31 | 365 | 7.4378 | 7
43219 | 4.24 | 1 | 2018-12-31 | 2019-12-31 | 365 | 4.9585 | 4
45122 | 5.565 | 1 | 2018-12-31 | 2019-12-31 | 365 | 6.508 | 6
45044 | 11.5 | 1 | 2018-12-31 | 2019-12-31 | 365 | 13.4488 | 13
42752 | 11.55 | 1 | 2018-12-31 | 2019-12-31 | 365 | 13.5073 | 13
43036 | 6.875 | 1 | 2018-12-31 | 2019-12-31 | 365 | 8.04 | 8
48017 | 9.9 | 1 | 2018-12-31 | 2019-12-31 | 365 | 11.5777 | 11
43235 | 13.2 | 1 | 2018-12-31 | 2019-12-31 | 365 | 15.4369 | 15
42715 | 7.15 | 1 | 2018-12-31 | 2019-12-31 | 365 | 8.3616 | 8
43938 | 5.775 | 1 | 2018-12-31 | 2019-12-31 | 365 | 6.7536 | 6
48030 | 12 | 1 | 2018-12-31 | 2019-12-31 | 365 | 14.0335 | 14
44916 | 10.2 | 1 | 2018-12-31 | 2019-12-31 | 365 | 11.9285 | 11
45041 | 10.25 | 1 | 2018-12-31 | 2019-12-31 | 365 | 11.987 | 11
42787 | 11 | 1 | 2018-12-31 | 2019-12-31 | 365 | 12.8641 | 12
42792 | 6.875 | 1 | 2018-12-31 | 2019-12-31 | 365 | 8.04 | 8
43126 | 6.095 | 1 | 2018-12-31 | 2019-12-31 | 365 | 7.1279 | 7
48969 | 6.89 | 1 | 2018-12-31 | 2019-12-31 | 365 | 8.0576 | 8
44782 | 4.335 | 1 | 2018-12-31 | 2019-12-31 | 365 | 5.0696 | 5
48033 | 5.5 | 1 | 2018-12-31 | 2019-12-31 | 365 | 6.432 | 6
47992 | 9.3 | 1 | 2018-12-31 | 2019-12-31 | 365 | 10.876 | 10
49301 | 11.73 | 1 | 2018-12-31 | 2019-12-31 | 365 | 13.7178 | 13
47900 | 10.45 | 1 | 2018-12-31 | 2019-12-31 | 365 | 12.2209 | 12
43020 | 7.95 | 1 | 2018-12-31 | 2019-12-31 | 365 | 9.2972 | 9
43803 | 11.925 | 1 | 2018-12-31 | 2019-12-31 | 365 | 13.9458 | 13
47209 | 7.42 | 1 | 2018-12-31 | 2019-12-31 | 365 | 8.6774 | 8
47380 | 3.445 | 1 | 2018-12-31 | 2019-12-31 | 365 | 4.0288 | 4
45129 | 4.24 | 1 | 2018-12-31 | 2019-12-31 | 365 | 4.9585 | 4
43824 | 3.71 | 1 | 2018-12-31 | 2019-12-31 | 365 | 4.3387 | 4
43159 | 12.1 | 1 | 2018-12-31 | 2019-12-31 | 365 | 14.1505 | 14
43034 | 9.54 | 1 | 2018-12-31 | 2019-12-31 | 365 | 11.1566 | 11
44659 | 6.885 | 1 | 2018-12-31 | 2019-12-31 | 365 | 8.0517 | 8
42782 | 8.25 | 1 | 2018-12-31 | 2019-12-31 | 365 | 9.648 | 9
44774 | 12.75 | 1 | 2018-12-31 | 2019-12-31 | 365 | 14.9106 | 14
44620 | 5.865 | 1 | 2018-12-31 | 2019-12-31 | 365 | 6.8589 | 6
42680 | 7.975 | 1 | 2018-12-31 | 2019-12-31 | 365 | 9.3264 | 9
42290 | 3.85 | 1 | 2018-12-31 | 2019-12-31 | 365 | 4.5024 | 4
42738 | 10.725 | 1 | 2018-12-31 | 2019-12-31 | 365 | 12.5425 | 12
42732 | 11.55 | 1 | 2018-12-31 | 2019-12-31 | 365 | 13.5073 | 13
44611 | 11.75 | 1 | 2018-12-31 | 2019-12-31 | 365 | 13.7412 | 13
42639 | 6.36 | 1 | 2018-12-31 | 2019-12-31 | 365 | 7.4378 | 7
42646 | 8.58 | 1 | 2018-12-31 | 2019-12-31 | 365 | 10.034 | 10
42650 | 4.77 | 1 | 2018-12-31 | 2019-12-31 | 365 | 5.5783 | 5
42660 | 3.18 | 1 | 2018-12-31 | 2019-12-31 | 365 | 3.7189 | 3
42667 | 8.745 | 1 | 2018-12-31 | 2019-12-31 | 365 | 10.2269 | 10
42726 | 6.325 | 1 | 2018-12-31 | 2019-12-31 | 365 | 7.3968 | 7
44311 | 4.845 | 1 | 2018-12-31 | 2019-12-31 | 365 | 5.666 | 5
42719 | 11.275 | 1 | 2018-12-31 | 2019-12-31 | 365 | 13.1857 | 13
42750 | 3.85 | 1 | 2018-12-31 | 2019-12-31 | 365 | 4.5024 | 4
42283 | 11.825 | 1 | 2018-12-31 | 2019-12-31 | 365 | 13.8289 | 13
42693 | 8.525 | 1 | 2018-12-31 | 2019-12-31 | 365 | 9.9696 | 9
42733 | 14.3 | 1 | 2018-12-31 | 2019-12-31 | 365 | 16.7233 | 16
43236 | 7.155 | 1 | 2018-12-31 | 2019-12-31 | 365 | 8.3675 | 8
42631 | 10.6 | 1 | 2018-12-31 | 2019-12-31 | 365 | 12.3963 | 12
42725 | 9.35 | 1 | 2018-12-31 | 2019-12-31 | 365 | 10.9345 | 10
42713 | 7.95 | 1 | 2018-12-31 | 2019-12-31 | 365 | 9.2972 | 9
42635 | 8.215 | 1 | 2018-12-31 | 2019-12-31 | 365 | 9.6071 | 9
44996 | 10.965 | 1 | 2018-12-31 | 2019-12-31 | 365 | 12.8231 | 12
42611 | 5.83 | 1 | 2018-12-31 | 2019-12-31 | 365 | 6.818 | 6
42617 | 4.4 | 1 | 2018-12-31 | 2019-12-31 | 365 | 5.1456 | 5
42623 | 10.6 | 1 | 2018-12-31 | 2019-12-31 | 365 | 12.3963 | 12
42626 | 10.6 | 1 | 2018-12-31 | 2019-12-31 | 365 | 12.3963 | 12
43208 | 6.05 | 1 | 2018-12-31 | 2019-12-31 | 365 | 7.0752 | 7
42742 | 4.125 | 1 | 2018-12-31 | 2019-12-31 | 365 | 4.824 | 4
42754 | 7.15 | 1 | 2018-12-31 | 2019-12-31 | 365 | 8.3616 | 8
42788 | 11 | 1 | 2018-12-31 | 2019-12-31 | 365 | 12.8641 | 12
42704 | 9.625 | 1 | 2018-12-31 | 2019-12-31 | 365 | 11.2561 | 11
42691 | 9.35 | 1 | 2018-12-31 | 2019-12-31 | 365 | 10.9345 | 10
42678 | 9.9 | 1 | 2018-12-31 | 2019-12-31 | 365 | 11.5777 | 11
42670 | 11.13 | 1 | 2018-12-31 | 2019-12-31 | 365 | 13.0161 | 13
44905 | 9.69 | 1 | 2018-12-31 | 2019-12-31 | 365 | 11.3321 | 11
42712 | 12.1 | 1 | 2018-12-31 | 2019-12-31 | 365 | 14.1505 | 14
43175 | 3.64 | 1 | 2018-12-31 | 2019-12-31 | 365 | 4.2568 | 4
42753 | 3.575 | 1 | 2018-12-31 | 2019-12-31 | 365 | 4.1808 | 4
48516 | 4.96 | 1 | 2018-12-31 | 2019-12-31 | 365 | 5.8005 | 5
42798 | 4.125 | 1 | 2018-12-31 | 2019-12-31 | 365 | 4.824 | 4
53780 | 5.1 | 1 | 2018-12-31 | 2019-12-31 | 365 | 5.9642 | 5
43123 | 8.215 | 1 | 2018-12-31 | 2019-12-31 | 365 | 9.6071 | 9
45137 | 8.48 | 1 | 2018-12-31 | 2019-12-31 | 365 | 9.917 | 9
42758 | 14.575 | 1 | 2018-12-31 | 2019-12-31 | 365 | 17.0449 | 17
42585 | 10.07 | 1 | 2018-12-31 | 2019-12-31 | 365 | 11.7765 | 11
42797 | 12.1 | 1 | 2018-12-31 | 2019-12-31 | 365 | 14.1505 | 14
42931 | 5.3 | 1 | 2018-12-31 | 2019-12-31 | 365 | 6.1981 | 6
42819 | 5.5 | 1 | 2018-12-31 | 2019-12-31 | 365 | 6.432 | 6
43847 | 10.6 | 1 | 2018-12-31 | 2019-12-31 | 365 | 12.3963 | 12
42694 | 7.7 | 1 | 2018-12-31 | 2019-12-31 | 365 | 9.0048 | 9
42812 | 6.6 | 1 | 2018-12-31 | 2019-12-31 | 365 | 7.7184 | 7
48367 | 8.48 | 1 | 2018-12-31 | 2019-12-31 | 365 | 9.917 | 9
43038 | 7.95 | 1 | 2018-12-31 | 2019-12-31 | 365 | 9.2972 | 9
48029 | 9.435 | 1 | 2018-12-31 | 2019-12-31 | 365 | 11.0339 | 11
42760 | 8.25 | 1 | 2018-12-31 | 2019-12-31 | 365 | 9.648 | 9
44159 | 3.575 | 1 | 2018-12-31 | 2019-12-31 | 365 | 4.1808 | 4
42734 | 8.525 | 1 | 2018-12-31 | 2019-12-31 | 365 | 9.9696 | 9
42743 | 8.8 | 1 | 2018-12-31 | 2019-12-31 | 365 | 10.2912 | 10
42757 | 11 | 1 | 2018-12-31 | 2019-12-31 | 365 | 12.8641 | 12
42727 | 9.075 | 1 | 2018-12-31 | 2019-12-31 | 365 | 10.6128 | 10
42598 | 9.625 | 1 | 2018-12-31 | 2019-12-31 | 365 | 11.2561 | 11
42612 | 7.95 | 1 | 2018-12-31 | 2019-12-31 | 365 | 9.2972 | 9
42700 | 4.95 | 1 | 2018-12-31 | 2019-12-31 | 365 | 5.7888 | 5
43149 | 11 | 1 | 2018-12-31 | 2019-12-31 | 365 | 12.8641 | 12
53806 | 3.85 | 1 | 2018-12-31 | 2019-12-31 | 365 | 4.5024 | 4
43148 | 10.6 | 1 | 2018-12-31 | 2019-12-31 | 365 | 12.3963 | 12
43233 | 7.42 | 1 | 2018-12-31 | 2019-12-31 | 365 | 8.6774 | 8
42731 | 4.95 | 1 | 2018-12-31 | 2019-12-31 | 365 | 5.7888 | 5
48789 | 8.5 | 1 | 2018-12-31 | 2019-12-31 | 365 | 9.9404 | 9
42689 | 12.1 | 1 | 2018-12-31 | 2019-12-31 | 365 | 14.1505 | 14
43462 | 10.6 | 1 | 2018-12-31 | 2019-12-31 | 365 | 12.3963 | 12
42803 | 5.5 | 1 | 2018-12-31 | 2019-12-31 | 365 | 6.432 | 6
42813 | 4.4 | 1 | 2018-12-31 | 2019-12-31 | 365 | 5.1456 | 5
43147 | 11 | 1 | 2018-12-31 | 2019-12-31 | 365 | 12.8641 | 12
43192 | 7.28 | 1 | 2018-12-31 | 2019-12-31 | 365 | 8.5137 | 8
42967 | 5.83 | 1 | 2018-12-31 | 2019-12-31 | 365 | 6.818 | 6
43129 | 12.1 | 1 | 2018-12-31 | 2019-12-31 | 365 | 14.1505 | 14
43773 | 8.745 | 1 | 2018-12-31 | 2019-12-31 | 365 | 10.2269 | 10
43878 | 3.36 | 1 | 2018-12-31 | 2019-12-31 | 365 | 3.9294 | 3
54264 | 8.19 | 1 | 2018-12-31 | 2019-12-31 | 365 | 9.5779 | 9
48954 | 6.095 | 1 | 2018-12-31 | 2019-12-31 | 365 | 7.1279 | 7
48740 | 11.025 | 1 | 2018-12-31 | 2019-12-31 | 365 | 12.8933 | 12
48728 | 4.68 | 1 | 2018-12-31 | 2019-12-31 | 365 | 5.4731 | 5
49447 | 6.36 | 1 | 2018-12-31 | 2019-12-31 | 365 | 7.4378 | 7
49445 | 5.565 | 1 | 2018-12-31 | 2019-12-31 | 365 | 6.508 | 6
47772 | 10.6 | 1 | 2018-12-31 | 2019-12-31 | 365 | 12.3963 | 12
45117 | 8.215 | 1 | 2018-12-31 | 2019-12-31 | 365 | 9.6071 | 9
44710 | 9.9 | 1 | 2018-12-31 | 2019-12-31 | 365 | 11.5777 | 11
44896 | 9 | 1 | 2018-12-31 | 2019-12-31 | 365 | 10.5251 | 10
44652 | 6.5 | 1 | 2018-12-31 | 2019-12-31 | 365 | 7.6015 | 7
44879 | 13.005 | 1 | 2018-12-31 | 2019-12-31 | 365 | 15.2088 | 15
44877 | 5.355 | 1 | 2018-12-31 | 2019-12-31 | 365 | 6.2625 | 6
44886 | 2.805 | 1 | 2018-12-31 | 2019-12-31 | 365 | 3.2803 | 3
43172 | 5.5 | 1 | 2018-12-31 | 2019-12-31 | 365 | 6.432 | 6
44487 | 6.89 | 1 | 2018-12-31 | 2019-12-31 | 365 | 8.0576 | 8
50512 | 7.42 | 1 | 2018-12-31 | 2019-12-31 | 365 | 8.6774 | 8
42697 | 9.075 | 1 | 2018-12-31 | 2019-12-31 | 365 | 10.6128 | 10
46160 | 9.01 | 1 | 2018-12-31 | 2019-12-31 | 365 | 10.5368 | 10
46283 | 5.3 | 1 | 2018-12-31 | 2019-12-31 | 365 | 6.1981 | 6
50184 | 9.01 | 1 | 2018-12-31 | 2019-12-31 | 365 | 10.5368 | 10
49293 | 6.12 | 1 | 2018-12-31 | 2019-12-31 | 365 | 7.1571 | 7
49874 | 10 | 1 | 2018-12-31 | 2019-12-31 | 365 | 11.6946 | 11
44475 | 2.915 | 1 | 2018-12-31 | 2019-12-31 | 365 | 3.409 | 3
47210 | 13.25 | 1 | 2018-12-31 | 2019-12-31 | 365 | 15.4953 | 15
47893 | 8.8 | 1 | 2018-12-31 | 2019-12-31 | 365 | 10.2912 | 10
45030 | 3.06 | 1 | 2018-12-31 | 2019-12-31 | 365 | 3.5785 | 3
47938 | 6.875 | 1 | 2018-12-31 | 2019-12-31 | 365 | 8.04 | 8
48385 | 3.71 | 1 | 2018-12-31 | 2019-12-31 | 365 | 4.3387 | 4
47927 | 3.85 | 1 | 2018-12-31 | 2019-12-31 | 365 | 4.5024 | 4
48352 | 6.095 | 1 | 2018-12-31 | 2019-12-31 | 365 | 7.1279 | 7
47995 | 8.67 | 1 | 2018-12-31 | 2019-12-31 | 365 | 10.1392 | 10
45392 | 5.83 | 1 | 2018-12-31 | 2019-12-31 | 365 | 6.818 | 6
45667 | 2.65 | 1 | 2018-12-31 | 2019-12-31 | 365 | 3.0991 | 3
45138 | 5.83 | 1 | 2018-12-31 | 2019-12-31 | 365 | 6.818 | 6
48586 | 6.75 | 1 | 2018-12-31 | 2019-12-31 | 365 | 7.8939 | 7
48028 | 10.545 | 1 | 2018-12-31 | 2019-12-31 | 365 | 12.332 | 12
48003 | 12 | 1 | 2018-12-31 | 2019-12-31 | 365 | 14.0335 | 14
44817 | 6.5 | 1 | 2018-12-31 | 2019-12-31 | 365 | 7.6015 | 7
44810 | 7.625 | 1 | 2018-12-31 | 2019-12-31 | 365 | 8.9171 | 8
47929 | 5.865 | 1 | 2018-12-31 | 2019-12-31 | 365 | 6.8589 | 6
43135 | 8.8 | 1 | 2018-12-31 | 2019-12-31 | 365 | 10.2912 | 10
44914 | 4.59 | 1 | 2018-12-31 | 2019-12-31 | 365 | 5.3678 | 5
47201 | 5.565 | 1 | 2018-12-31 | 2019-12-31 | 365 | 6.508 | 6
47211 | 7.42 | 1 | 2018-12-31 | 2019-12-31 | 365 | 8.6774 | 8
45786 | 6.89 | 1 | 2018-12-31 | 2019-12-31 | 365 | 8.0576 | 8
48025 | 9.3 | 1 | 2018-12-31 | 2019-12-31 | 365 | 10.876 | 10
48037 | 3.85 | 1 | 2018-12-31 | 2019-12-31 | 365 | 4.5024 | 4
47977 | 6.375 | 1 | 2018-12-31 | 2019-12-31 | 365 | 7.4553 | 7
50070 | 6.12 | 1 | 2018-12-31 | 2019-12-31 | 365 | 7.1571 | 7
50520 | 10.6 | 1 | 2018-12-31 | 2019-12-31 | 365 | 12.3963 | 12
42699 | 6.875 | 1 | 2018-12-31 | 2019-12-31 | 365 | 8.04 | 8
43154 | 10.07 | 1 | 2018-12-31 | 2019-12-31 | 365 | 11.7765 | 11
42771 | 11.76 | 1 | 2018-12-31 | 2019-12-31 | 365 | 13.7528 | 13
49272 | 6.9 | 1 | 2018-12-31 | 2019-12-31 | 365 | 8.0693 | 8
42724 | 6.875 | 1 | 2018-12-31 | 2019-12-31 | 365 | 8.04 | 8
51075 | 3.975 | 1 | 2018-12-31 | 2019-12-31 | 365 | 4.6486 | 4
55677 | 12.1 | 1 | 2018-12-31 | 2019-12-31 | 365 | 14.1505 | 14
55679 | 10.07 | 1 | 2018-12-31 | 2019-12-31 | 365 | 11.7765 | 11
55554 | 7.42 | 1 | 2018-12-31 | 2019-12-31 | 365 | 8.6774 | 8
42745 | 12.1 | 1 | 2018-12-31 | 2019-12-31 | 365 | 14.1505 | 14
42748 | 6.05 | 1 | 2018-12-31 | 2019-12-31 | 365 | 7.0752 | 7
50929 | 4.24 | 1 | 2018-12-31 | 2019-12-31 | 365 | 4.9585 | 4
56389 | 5.72 | 1 | 2018-12-31 | 2019-12-31 | 365 | 6.6893 | 6
56392 | 3.975 | 1 | 2018-12-31 | 2019-12-31 | 365 | 4.6486 | 4
56947 | 5.3 | 1 | 2018-12-31 | 2019-12-31 | 365 | 6.1981 | 6
56041 | 6.095 | 1 | 2018-12-31 | 2019-12-31 | 365 | 7.1279 | 7
44759 | 9.435 | 1 | 2018-12-31 | 2019-12-31 | 365 | 11.0339 | 11
51362 | 4.77 | 1 | 2018-12-31 | 2019-12-31 | 365 | 5.5783 | 5
47956 | 14.025 | 1 | 2018-12-31 | 2019-12-31 | 365 | 16.4017 | 16
51132 | 2.915 | 1 | 2018-12-31 | 2019-12-31 | 365 | 3.409 | 3
47945 | 8.4 | 1 | 2018-12-31 | 2019-12-31 | 365 | 9.8235 | 9
51442 | 6.89 | 1 | 2018-12-31 | 2019-12-31 | 365 | 8.0576 | 8
42722 | 11.55 | 1 | 2018-12-31 | 2019-12-31 | 365 | 13.5073 | 13
51342 | 11.395 | 1 | 2018-12-31 | 2019-12-31 | 365 | 13.326 | 13
50130 | 7.95 | 1 | 2018-12-31 | 2019-12-31 | 365 | 9.2972 | 9
48791 | 4.32 | 1 | 2018-12-31 | 2019-12-31 | 365 | 5.0521 | 5
48717 | 6.3 | 1 | 2018-12-31 | 2019-12-31 | 365 | 7.3676 | 7
48348 | 6.36 | 1 | 2018-12-31 | 2019-12-31 | 365 | 7.4378 | 7
43127 | 7.42 | 1 | 2018-12-31 | 2019-12-31 | 365 | 8.6774 | 8
50869 | 7.155 | 1 | 2018-12-31 | 2019-12-31 | 365 | 8.3675 | 8
55560 | 8.84 | 1 | 2018-12-31 | 2019-12-31 | 365 | 10.338 | 10
48784 | 6.12 | 1 | 2018-12-31 | 2019-12-31 | 365 | 7.1571 | 7
48759 | 11 | 1 | 2018-12-31 | 2019-12-31 | 365 | 12.8641 | 12
48758 | 5.72 | 1 | 2018-12-31 | 2019-12-31 | 365 | 6.6893 | 6
47203 | 9.01 | 1 | 2018-12-31 | 2019-12-31 | 365 | 10.5368 | 10
55537 | 8.67 | 1 | 2018-12-31 | 2019-12-31 | 365 | 10.1392 | 10
55540 | 4.77 | 1 | 2018-12-31 | 2019-12-31 | 365 | 5.5783 | 5
55541 | 7.155 | 1 | 2018-12-31 | 2019-12-31 | 365 | 8.3675 | 8
55546 | 5.83 | 1 | 2018-12-31 | 2019-12-31 | 365 | 6.818 | 6
55547 | 8.215 | 1 | 2018-12-31 | 2019-12-31 | 365 | 9.6071 | 9
55563 | 10.66 | 1 | 2018-12-31 | 2019-12-31 | 365 | 12.4664 | 12
55566 | 13 | 1 | 2018-12-31 | 2019-12-31 | 365 | 15.203 | 15
55571 | 5.565 | 1 | 2018-12-31 | 2019-12-31 | 365 | 6.508 | 6
55678 | 10.6 | 1 | 2018-12-31 | 2019-12-31 | 365 | 12.3963 | 12
55778 | 4.24 | 1 | 2018-12-31 | 2019-12-31 | 365 | 4.9585 | 4
55681 | 9.01 | 1 | 2018-12-31 | 2019-12-31 | 365 | 10.5368 | 10
48089 | 7.425 | 1 | 2018-12-31 | 2019-12-31 | 365 | 8.6832 | 8
48157 | 7.155 | 1 | 2018-12-31 | 2019-12-31 | 365 | 8.3675 | 8
43150 | 4.24 | 1 | 2018-12-31 | 2019-12-31 | 365 | 4.9585 | 4
56326 | 10.6 | 1 | 2018-12-31 | 2019-12-31 | 365 | 12.3963 | 12
56388 | 12.48 | 1 | 2018-12-31 | 2019-12-31 | 365 | 14.5949 | 14
56394 | 2.65 | 1 | 2018-12-31 | 2019-12-31 | 365 | 3.0991 | 3
56671 | 3.18 | 1 | 2018-12-31 | 2019-12-31 | 365 | 3.7189 | 3
55897 | 3.445 | 1 | 2018-12-31 | 2019-12-31 | 365 | 4.0288 | 4
55898 | 8.32 | 1 | 2018-12-31 | 2019-12-31 | 365 | 9.7299 | 9
55899 | 9.805 | 1 | 2018-12-31 | 2019-12-31 | 365 | 11.4666 | 11
55901 | 5.83 | 1 | 2018-12-31 | 2019-12-31 | 365 | 6.818 | 6
55905 | 10.6 | 1 | 2018-12-31 | 2019-12-31 | 365 | 12.3963 | 12
55986 | 8.48 | 1 | 2018-12-31 | 2019-12-31 | 365 | 9.917 | 9
51175 | 10.6 | 1 | 2018-12-31 | 2019-12-31 | 365 | 12.3963 | 12
51439 | 10.6 | 1 | 2018-12-31 | 2019-12-31 | 365 | 12.3963 | 12
43238 | 9.01 | 1 | 2018-12-31 | 2019-12-31 | 365 | 10.5368 | 10
56163 | 10.56 | 1 | 2018-12-31 | 2019-12-31 | 365 | 12.3495 | 12
56166 | 12.925 | 1 | 2018-12-31 | 2019-12-31 | 365 | 15.1153 | 15
56881 | 7.42 | 1 | 2018-12-31 | 2019-12-31 | 365 | 8.6774 | 8
57002 | 12.32 | 1 | 2018-12-31 | 2019-12-31 | 365 | 14.4077 | 14
57003 | 7.02 | 1 | 2018-12-31 | 2019-12-31 | 365 | 8.2096 | 8
57293 | 6.36 | 1 | 2018-12-31 | 2019-12-31 | 365 | 7.4378 | 7
57528 | 3.64 | 1 | 2018-12-31 | 2019-12-31 | 365 | 4.2568 | 4
50187 | 7.155 | 1 | 2018-12-31 | 2019-12-31 | 365 | 8.3675 | 8
50035 | 8.215 | 1 | 2018-12-31 | 2019-12-31 | 365 | 9.6071 | 9
50083 | 10.6 | 1 | 2018-12-31 | 2019-12-31 | 365 | 12.3963 | 12
50190 | 5.565 | 1 | 2018-12-31 | 2019-12-31 | 365 | 6.508 | 6
50085 | 5.3 | 1 | 2018-12-31 | 2019-12-31 | 365 | 6.1981 | 6
50914 | 8.48 | 1 | 2018-12-31 | 2019-12-31 | 365 | 9.917 | 9
49265 | 5.61 | 1 | 2018-12-31 | 2019-12-31 | 365 | 6.5607 | 6
49276 | 5.61 | 1 | 2018-12-31 | 2019-12-31 | 365 | 6.5607 | 6
49280 | 12.25 | 1 | 2018-12-31 | 2019-12-31 | 365 | 14.3259 | 14
49298 | 9.69 | 1 | 2018-12-31 | 2019-12-31 | 365 | 11.3321 | 11
49467 | 7.42 | 1 | 2018-12-31 | 2019-12-31 | 365 | 8.6774 | 8
48700 | 5.98 | 1 | 2018-12-31 | 2019-12-31 | 365 | 6.9934 | 6
48711 | 6.5 | 1 | 2018-12-31 | 2019-12-31 | 365 | 7.6015 | 7
48734 | 9.75 | 1 | 2018-12-31 | 2019-12-31 | 365 | 11.4022 | 11
49443 | 3.71 | 1 | 2018-12-31 | 2019-12-31 | 365 | 4.3387 | 4
48058 | 4.77 | 1 | 2018-12-31 | 2019-12-31 | 365 | 5.5783 | 5
45110 | 6.16 | 1 | 2018-12-31 | 2019-12-31 | 365 | 7.2039 | 7
48799 | 13.515 | 1 | 2018-12-31 | 2019-12-31 | 365 | 15.8053 | 15
55569 | 9.54 | 1 | 2018-12-31 | 2019-12-31 | 365 | 11.1566 | 11
55680 | 8.745 | 1 | 2018-12-31 | 2019-12-31 | 365 | 10.2269 | 10
55684 | 9.805 | 1 | 2018-12-31 | 2019-12-31 | 365 | 11.4666 | 11
56114 | 7.42 | 1 | 2018-12-31 | 2019-12-31 | 365 | 8.6774 | 8
42735 | 11.825 | 1 | 2018-12-31 | 2019-12-31 | 365 | 13.8289 | 13
48742 | 11.22 | 1 | 2018-12-31 | 2019-12-31 | 365 | 13.1213 | 13
42755 | 6.05 | 1 | 2018-12-31 | 2019-12-31 | 365 | 7.0752 | 7
45009 | 5.75 | 1 | 2018-12-31 | 2019-12-31 | 365 | 6.7244 | 6
51135 | 7.42 | 1 | 2018-12-31 | 2019-12-31 | 365 | 8.6774 | 8
51173 | 9.075 | 1 | 2018-12-31 | 2019-12-31 | 365 | 10.6128 | 10
48005 | 6.6 | 1 | 2018-12-31 | 2019-12-31 | 365 | 7.7184 | 7
49244 | 5.565 | 1 | 2018-12-31 | 2019-12-31 | 365 | 6.508 | 6
51454 | 5.83 | 1 | 2018-12-31 | 2019-12-31 | 365 | 6.818 | 6
55930 | 7.95 | 1 | 2018-12-31 | 2019-12-31 | 365 | 9.2972 | 9
47919 | 10.98 | 1 | 2018-12-31 | 2019-12-31 | 365 | 12.8407 | 12
44989 | 7.14 | 1 | 2018-12-31 | 2019-12-31 | 365 | 8.3499 | 8
42946 | 11.395 | 1 | 2018-12-31 | 2019-12-31 | 365 | 13.326 | 13
42977 | 5.035 | 1 | 2018-12-31 | 2019-12-31 | 365 | 5.8882 | 5
43873 | 9.5 | 1 | 2018-12-31 | 2019-12-31 | 365 | 11.1099 | 11
42619 | 9.54 | 1 | 2018-12-31 | 2019-12-31 | 365 | 11.1566 | 11
43541 | 5.5 | 1 | 2018-12-31 | 2019-12-31 | 365 | 6.432 | 6
44890 | 9.18 | 1 | 2018-12-31 | 2019-12-31 | 365 | 10.7356 | 10
42436 | 3.85 | 1 | 2018-12-31 | 2019-12-31 | 365 | 4.5024 | 4
43061 | 8.25 | 1 | 2018-12-31 | 2019-12-31 | 365 | 9.648 | 9
42783 | 5.225 | 1 | 2018-12-31 | 2019-12-31 | 365 | 6.1104 | 6
42770 | 5.225 | 1 | 2018-12-31 | 2019-12-31 | 365 | 6.1104 | 6
42613 | 4.505 | 1 | 2018-12-31 | 2019-12-31 | 365 | 5.2684 | 5
44906 | 8.925 | 1 | 2018-12-31 | 2019-12-31 | 365 | 10.4374 | 10
42553 | 17.6 | 1 | 2018-12-31 | 2019-12-31 | 365 | 20.5825 | 20
43216 | 7.15 | 1 | 2018-12-31 | 2019-12-31 | 365 | 8.3616 | 8
44885 | 3.57 | 1 | 2018-12-31 | 2019-12-31 | 365 | 4.175 | 4
44824 | 4.335 | 1 | 2018-12-31 | 2019-12-31 | 365 | 5.0696 | 5
45014 | 6.885 | 1 | 2018-12-31 | 2019-12-31 | 365 | 8.0517 | 8
42669 | 4.95 | 1 | 2018-12-31 | 2019-12-31 | 365 | 5.7888 | 5
44961 | 4.59 | 1 | 2018-12-31 | 2019-12-31 | 365 | 5.3678 | 5
44632 | 7.65 | 1 | 2018-12-31 | 2019-12-31 | 365 | 8.9464 | 8
44889 | 4.845 | 1 | 2018-12-31 | 2019-12-31 | 365 | 5.666 | 5
42661 | 6.89 | 1 | 2018-12-31 | 2019-12-31 | 365 | 8.0576 | 8
42633 | 5.3 | 1 | 2018-12-31 | 2019-12-31 | 365 | 6.1981 | 6
43048 | 10.335 | 1 | 2018-12-31 | 2019-12-31 | 365 | 12.0864 | 12
45035 | 4.08 | 1 | 2018-12-31 | 2019-12-31 | 365 | 4.7714 | 4
42773 | 10.07 | 1 | 2018-12-31 | 2019-12-31 | 365 | 11.7765 | 11
42744 | 8.525 | 1 | 2018-12-31 | 2019-12-31 | 365 | 9.9696 | 9
44735 | 5.75 | 1 | 2018-12-31 | 2019-12-31 | 365 | 6.7244 | 6
43210 | 7.7 | 1 | 2018-12-31 | 2019-12-31 | 365 | 9.0048 | 9
43158 | 5.83 | 1 | 2018-12-31 | 2019-12-31 | 365 | 6.818 | 6
43864 | 8.8 | 1 | 2018-12-31 | 2019-12-31 | 365 | 10.2912 | 10
42789 | 7.15 | 1 | 2018-12-31 | 2019-12-31 | 365 | 8.3616 | 8
42671 | 10.6 | 1 | 2018-12-31 | 2019-12-31 | 365 | 12.3963 | 12
42698 | 9.805 | 1 | 2018-12-31 | 2019-12-31 | 365 | 11.4666 | 11
45052 | 3.5 | 1 | 2018-12-31 | 2019-12-31 | 365 | 4.0931 | 4
44887 | 5 | 1 | 2018-12-31 | 2019-12-31 | 365 | 5.8473 | 5
42769 | 6.89 | 1 | 2018-12-31 | 2019-12-31 | 365 | 8.0576 | 8
44399 | 8.84 | 1 | 2018-12-31 | 2019-12-31 | 365 | 10.338 | 10
42765 | 4.95 | 1 | 2018-12-31 | 2019-12-31 | 365 | 5.7888 | 5
44871 | 8.16 | 1 | 2018-12-31 | 2019-12-31 | 365 | 9.5428 | 9
44983 | 6.63 | 1 | 2018-12-31 | 2019-12-31 | 365 | 7.7535 | 7
42779 | 11.825 | 1 | 2018-12-31 | 2019-12-31 | 365 | 13.8289 | 13
42581 | 4.24 | 1 | 2018-12-31 | 2019-12-31 | 365 | 4.9585 | 4
42645 | 9.275 | 1 | 2018-12-31 | 2019-12-31 | 365 | 10.8467 | 10
42571 | 7.155 | 1 | 2018-12-31 | 2019-12-31 | 365 | 8.3675 | 8
47984 | 3.06 | 1 | 2018-12-31 | 2019-12-31 | 365 | 3.5785 | 3
47312 | 7.54 | 1 | 2018-12-31 | 2019-12-31 | 365 | 8.8177 | 8
42730 | 8.48 | 1 | 2018-12-31 | 2019-12-31 | 365 | 9.917 | 9
43065 | 9.54 | 1 | 2018-12-31 | 2019-12-31 | 365 | 11.1566 | 11
43942 | 4.505 | 1 | 2018-12-31 | 2019-12-31 | 365 | 5.2684 | 5
43069 | 6.89 | 1 | 2018-12-31 | 2019-12-31 | 365 | 8.0576 | 8
44830 | 9.075 | 1 | 2018-12-31 | 2019-12-31 | 365 | 10.6128 | 10
43546 | 9.35 | 1 | 2018-12-31 | 2019-12-31 | 365 | 10.9345 | 10
43939 | 6.36 | 1 | 2018-12-31 | 2019-12-31 | 365 | 7.4378 | 7
43199 | 5.565 | 1 | 2018-12-31 | 2019-12-31 | 365 | 6.508 | 6
43891 | 11 | 1 | 2018-12-31 | 2019-12-31 | 365 | 12.8641 | 12
44410 | 8.32 | 1 | 2018-12-31 | 2019-12-31 | 365 | 9.7299 | 9
44760 | 7.425 | 1 | 2018-12-31 | 2019-12-31 | 365 | 8.6832 | 8
42953 | 10.07 | 1 | 2018-12-31 | 2019-12-31 | 365 | 11.7765 | 11
44976 | 5.5 | 1 | 2018-12-31 | 2019-12-31 | 365 | 6.432 | 6
43190 | 5.775 | 1 | 2018-12-31 | 2019-12-31 | 365 | 6.7536 | 6
44827 | 2 | 1 | 2018-12-31 | 2019-12-31 | 365 | 2.3389 | 2
43225 | 8.215 | 1 | 2018-12-31 | 2019-12-31 | 365 | 9.6071 | 9
42493 | 2.915 | 1 | 2018-12-31 | 2019-12-31 | 365 | 3.409 | 3
45038 | 3.315 | 1 | 2018-12-31 | 2019-12-31 | 365 | 3.8768 | 3
42544 | 11 | 1 | 2018-12-31 | 2019-12-31 | 365 | 12.8641 | 12
42666 | 9.54 | 1 | 2018-12-31 | 2019-12-31 | 365 | 11.1566 | 11
43222 | 6.89 | 1 | 2018-12-31 | 2019-12-31 | 365 | 8.0576 | 8
45070 | 11 | 1 | 2018-12-31 | 2019-12-31 | 365 | 12.8641 | 12
43241 | 2.915 | 1 | 2018-12-31 | 2019-12-31 | 365 | 3.409 | 3
43242 | 3.18 | 1 | 2018-12-31 | 2019-12-31 | 365 | 3.7189 | 3
44616 | 6 | 1 | 2018-12-31 | 2019-12-31 | 365 | 7.0168 | 7
45031 | 4.335 | 1 | 2018-12-31 | 2019-12-31 | 365 | 5.0696 | 5
42718 | 8.48 | 1 | 2018-12-31 | 2019-12-31 | 365 | 9.917 | 9
42604 | 11 | 1 | 2018-12-31 | 2019-12-31 | 365 | 12.8641 | 12
42607 | 3.575 | 1 | 2018-12-31 | 2019-12-31 | 365 | 4.1808 | 4
42539 | 4.24 | 1 | 2018-12-31 | 2019-12-31 | 365 | 4.9585 | 4
47914 | 4.42 | 1 | 2018-12-31 | 2019-12-31 | 365 | 5.169 | 5
42557 | 6.625 | 1 | 2018-12-31 | 2019-12-31 | 365 | 7.7477 | 7
42736 | 6.6 | 1 | 2018-12-31 | 2019-12-31 | 365 | 7.7184 | 7
53775 | 10.725 | 1 | 2018-12-31 | 2019-12-31 | 365 | 12.5425 | 12
43201 | 5.225 | 1 | 2018-12-31 | 2019-12-31 | 365 | 6.1104 | 6
42763 | 7.425 | 1 | 2018-12-31 | 2019-12-31 | 365 | 8.6832 | 8
43091 | 3.18 | 1 | 2018-12-31 | 2019-12-31 | 365 | 3.7189 | 3
43490 | 9.01 | 1 | 2018-12-31 | 2019-12-31 | 365 | 10.5368 | 10
43146 | 5.565 | 1 | 2018-12-31 | 2019-12-31 | 365 | 6.508 | 6
43243 | 9.35 | 1 | 2018-12-31 | 2019-12-31 | 365 | 10.9345 | 10
42662 | 9.9 | 1 | 2018-12-31 | 2019-12-31 | 365 | 11.5777 | 11
42673 | 7.42 | 1 | 2018-12-31 | 2019-12-31 | 365 | 8.6774 | 8
42632 | 6.6 | 1 | 2018-12-31 | 2019-12-31 | 365 | 7.7184 | 7
42629 | 11 | 1 | 2018-12-31 | 2019-12-31 | 365 | 12.8641 | 12
42642 | 9.9 | 1 | 2018-12-31 | 2019-12-31 | 365 | 11.5777 | 11
43155 | 4.505 | 1 | 2018-12-31 | 2019-12-31 | 365 | 5.2684 | 5
43206 | 7.425 | 1 | 2018-12-31 | 2019-12-31 | 365 | 8.6832 | 8
43853 | 4.505 | 1 | 2018-12-31 | 2019-12-31 | 365 | 5.2684 | 5
43837 | 5.565 | 1 | 2018-12-31 | 2019-12-31 | 365 | 6.508 | 6
43826 | 3.445 | 1 | 2018-12-31 | 2019-12-31 | 365 | 4.0288 | 4
44171 | 3.92 | 1 | 2018-12-31 | 2019-12-31 | 365 | 4.5843 | 4
42658 | 3.575 | 1 | 2018-12-31 | 2019-12-31 | 365 | 4.1808 | 4
47762 | 6.095 | 1 | 2018-12-31 | 2019-12-31 | 365 | 7.1279 | 7
42486 | 4.4 | 1 | 2018-12-31 | 2019-12-31 | 365 | 5.1456 | 5
44656 | 12.25 | 1 | 2018-12-31 | 2019-12-31 | 365 | 14.3259 | 14
44618 | 15.5 | 1 | 2018-12-31 | 2019-12-31 | 365 | 18.1266 | 18
43096 | 8.215 | 1 | 2018-12-31 | 2019-12-31 | 365 | 9.6071 | 9
48807 | 4.505 | 1 | 2018-12-31 | 2019-12-31 | 365 | 5.2684 | 5
43213 | 10.07 | 1 | 2018-12-31 | 2019-12-31 | 365 | 11.7765 | 11
43214 | 6.325 | 1 | 2018-12-31 | 2019-12-31 | 365 | 7.3968 | 7
43221 | 7.28 | 1 | 2018-12-31 | 2019-12-31 | 365 | 8.5137 | 8
42939 | 4.505 | 1 | 2018-12-31 | 2019-12-31 | 365 | 5.2684 | 5
43115 | 7.155 | 1 | 2018-12-31 | 2019-12-31 | 365 | 8.3675 | 8
43765 | 5.775 | 1 | 2018-12-31 | 2019-12-31 | 365 | 6.7536 | 6
43783 | 4.77 | 1 | 2018-12-31 | 2019-12-31 | 365 | 5.5783 | 5
48959 | 4.76 | 1 | 2018-12-31 | 2019-12-31 | 365 | 5.5666 | 5
48802 | 3.445 | 1 | 2018-12-31 | 2019-12-31 | 365 | 4.0288 | 4
49435 | 6.36 | 1 | 2018-12-31 | 2019-12-31 | 365 | 7.4378 | 7
42636 | 6.36 | 1 | 2018-12-31 | 2019-12-31 | 365 | 7.4378 | 7
49144 | 3.18 | 1 | 2018-12-31 | 2019-12-31 | 365 | 3.7189 | 3
45008 | 8.25 | 1 | 2018-12-31 | 2019-12-31 | 365 | 9.648 | 9
45400 | 10.175 | 1 | 2018-12-31 | 2019-12-31 | 365 | 11.8993 | 11
44605 | 7.14 | 1 | 2018-12-31 | 2019-12-31 | 365 | 8.3499 | 8
44825 | 7.7 | 1 | 2018-12-31 | 2019-12-31 | 365 | 9.0048 | 9
43168 | 6.89 | 1 | 2018-12-31 | 2019-12-31 | 365 | 8.0576 | 8
43157 | 3.85 | 1 | 2018-12-31 | 2019-12-31 | 365 | 4.5024 | 4
42625 | 11.13 | 1 | 2018-12-31 | 2019-12-31 | 365 | 13.0161 | 13
48018 | 9.35 | 1 | 2018-12-31 | 2019-12-31 | 365 | 10.9345 | 10
49371 | 3.975 | 1 | 2018-12-31 | 2019-12-31 | 365 | 4.6486 | 4
49673 | 5.565 | 1 | 2018-12-31 | 2019-12-31 | 365 | 6.508 | 6
49450 | 12.19 | 1 | 2018-12-31 | 2019-12-31 | 365 | 14.2557 | 14
44486 | 5.565 | 1 | 2018-12-31 | 2019-12-31 | 365 | 6.508 | 6
43845 | 2.915 | 1 | 2018-12-31 | 2019-12-31 | 365 | 3.409 | 3
48011 | 8.25 | 1 | 2018-12-31 | 2019-12-31 | 365 | 9.648 | 9
44479 | 7.685 | 1 | 2018-12-31 | 2019-12-31 | 365 | 8.9873 | 8
49344 | 2.34 | 1 | 2018-12-31 | 2019-12-31 | 365 | 2.7365 | 2
42628 | 6.6 | 1 | 2018-12-31 | 2019-12-31 | 365 | 7.7184 | 7
48380 | 4.77 | 1 | 2018-12-31 | 2019-12-31 | 365 | 5.5783 | 5
51341 | 3.71 | 1 | 2018-12-31 | 2019-12-31 | 365 | 4.3387 | 4
49388 | 11.96 | 1 | 2018-12-31 | 2019-12-31 | 365 | 13.9867 | 13
43021 | 9.35 | 1 | 2018-12-31 | 2019-12-31 | 365 | 10.9345 | 10
48787 | 13.26 | 1 | 2018-12-31 | 2019-12-31 | 365 | 15.507 | 15
44377 | 6.76 | 1 | 2018-12-31 | 2019-12-31 | 365 | 7.9055 | 7
44969 | 7.395 | 1 | 2018-12-31 | 2019-12-31 | 365 | 8.6482 | 8
45116 | 5.035 | 1 | 2018-12-31 | 2019-12-31 | 365 | 5.8882 | 5
47944 | 11.275 | 1 | 2018-12-31 | 2019-12-31 | 365 | 13.1857 | 13
42988 | 9.805 | 1 | 2018-12-31 | 2019-12-31 | 365 | 11.4666 | 11
50246 | 6.36 | 1 | 2018-12-31 | 2019-12-31 | 365 | 7.4378 | 7
50765 | 4.77 | 1 | 2018-12-31 | 2019-12-31 | 365 | 5.5783 | 5
51241 | 4.24 | 1 | 2018-12-31 | 2019-12-31 | 365 | 4.9585 | 4
49135 | 3.71 | 1 | 2018-12-31 | 2019-12-31 | 365 | 4.3387 | 4
42766 | 6.89 | 1 | 2018-12-31 | 2019-12-31 | 365 | 8.0576 | 8
51182 | 6.36 | 1 | 2018-12-31 | 2019-12-31 | 365 | 7.4378 | 7
51073 | 5.565 | 1 | 2018-12-31 | 2019-12-31 | 365 | 6.508 | 6
44391 | 6.5 | 1 | 2018-12-31 | 2019-12-31 | 365 | 7.6015 | 7
44908 | 7.905 | 1 | 2018-12-31 | 2019-12-31 | 365 | 9.2446 | 9
44898 | 5.1 | 1 | 2018-12-31 | 2019-12-31 | 365 | 5.9642 | 5
45033 | 6 | 1 | 2018-12-31 | 2019-12-31 | 365 | 7.0168 | 7
43174 | 7.28 | 1 | 2018-12-31 | 2019-12-31 | 365 | 8.5137 | 8
43166 | 9.075 | 1 | 2018-12-31 | 2019-12-31 | 365 | 10.6128 | 10
42545 | 3.025 | 1 | 2018-12-31 | 2019-12-31 | 365 | 3.5376 | 3
44744 | 8.8 | 1 | 2018-12-31 | 2019-12-31 | 365 | 10.2912 | 10
42567 | 3.85 | 1 | 2018-12-31 | 2019-12-31 | 365 | 4.5024 | 4
42924 | 9.625 | 1 | 2018-12-31 | 2019-12-31 | 365 | 11.2561 | 11
42593 | 11.18 | 1 | 2018-12-31 | 2019-12-31 | 365 | 13.0746 | 13
42780 | 8.25 | 1 | 2018-12-31 | 2019-12-31 | 365 | 9.648 | 9
44600 | 9.35 | 1 | 2018-12-31 | 2019-12-31 | 365 | 10.9345 | 10
42815 | 3.18 | 1 | 2018-12-31 | 2019-12-31 | 365 | 3.7189 | 3
42485 | 10.865 | 1 | 2018-12-31 | 2019-12-31 | 365 | 12.7062 | 12
44807 | 5.355 | 1 | 2018-12-31 | 2019-12-31 | 365 | 6.2625 | 6
44865 | 4.5 | 1 | 2018-12-31 | 2019-12-31 | 365 | 5.2626 | 5
44881 | 7.395 | 1 | 2018-12-31 | 2019-12-31 | 365 | 8.6482 | 8
45022 | 7.905 | 1 | 2018-12-31 | 2019-12-31 | 365 | 9.2446 | 9
44750 | 12.925 | 1 | 2018-12-31 | 2019-12-31 | 365 | 15.1153 | 15
44609 | 4.95 | 1 | 2018-12-31 | 2019-12-31 | 365 | 5.7888 | 5
42466 | 10.6 | 1 | 2018-12-31 | 2019-12-31 | 365 | 12.3963 | 12
42463 | 5.83 | 1 | 2018-12-31 | 2019-12-31 | 365 | 6.818 | 6
45661 | 9.625 | 1 | 2018-12-31 | 2019-12-31 | 365 | 11.2561 | 11
44822 | 7.975 | 1 | 2018-12-31 | 2019-12-31 | 365 | 9.3264 | 9
45013 | 3.57 | 1 | 2018-12-31 | 2019-12-31 | 365 | 4.175 | 4
45063 | 9 | 1 | 2018-12-31 | 2019-12-31 | 365 | 10.5251 | 10
42802 | 8.32 | 1 | 2018-12-31 | 2019-12-31 | 365 | 9.7299 | 9
43884 | 6.325 | 1 | 2018-12-31 | 2019-12-31 | 365 | 7.3968 | 7
44907 | 8.5 | 1 | 2018-12-31 | 2019-12-31 | 365 | 9.9404 | 9
42535 | 12.375 | 1 | 2018-12-31 | 2019-12-31 | 365 | 14.4721 | 14
46043 | 6.05 | 1 | 2018-12-31 | 2019-12-31 | 365 | 7.0752 | 7
42573 | 7.975 | 1 | 2018-12-31 | 2019-12-31 | 365 | 9.3264 | 9
47878 | 8.25 | 1 | 2018-12-31 | 2019-12-31 | 365 | 9.648 | 9
42830 | 4.4 | 1 | 2018-12-31 | 2019-12-31 | 365 | 5.1456 | 5
53282 | 6.6 | 1 | 2018-12-31 | 2019-12-31 | 365 | 7.7184 | 7
48023 | 3.64 | 1 | 2018-12-31 | 2019-12-31 | 365 | 4.2568 | 4
42538 | 4.675 | 1 | 2018-12-31 | 2019-12-31 | 365 | 5.4672 | 5
44383 | 9.36 | 1 | 2018-12-31 | 2019-12-31 | 365 | 10.9461 | 10
44823 | 10.71 | 1 | 2018-12-31 | 2019-12-31 | 365 | 12.5249 | 12
44296 | 7.8 | 1 | 2018-12-31 | 2019-12-31 | 365 | 9.1218 | 9
44276 | 7.28 | 1 | 2018-12-31 | 2019-12-31 | 365 | 8.5137 | 8
44834 | 9.35 | 1 | 2018-12-31 | 2019-12-31 | 365 | 10.9345 | 10
44396 | 10.66 | 1 | 2018-12-31 | 2019-12-31 | 365 | 12.4664 | 12
42809 | 10.07 | 1 | 2018-12-31 | 2019-12-31 | 365 | 11.7765 | 11
42540 | 9.075 | 1 | 2018-12-31 | 2019-12-31 | 365 | 10.6128 | 10
42811 | 11.22 | 1 | 2018-12-31 | 2019-12-31 | 365 | 13.1213 | 13
42455 | 18.15 | 1 | 2018-12-31 | 2019-12-31 | 365 | 21.2257 | 21
44636 | 7.65 | 1 | 2018-12-31 | 2019-12-31 | 365 | 8.9464 | 8
42469 | 7.685 | 1 | 2018-12-31 | 2019-12-31 | 365 | 8.9873 | 8
43193 | 9.805 | 1 | 2018-12-31 | 2019-12-31 | 365 | 11.4666 | 11
42791 | 6.6 | 1 | 2018-12-31 | 2019-12-31 | 365 | 7.7184 | 7
42796 | 4.24 | 1 | 2018-12-31 | 2019-12-31 | 365 | 4.9585 | 4
42801 | 3.3 | 1 | 2018-12-31 | 2019-12-31 | 365 | 3.8592 | 3
43025 | 4.4 | 1 | 2018-12-31 | 2019-12-31 | 365 | 5.1456 | 5
45103 | 8.8 | 1 | 2018-12-31 | 2019-12-31 | 365 | 10.2912 | 10
42925 | 4.94 | 1 | 2018-12-31 | 2019-12-31 | 365 | 5.7771 | 5
42479 | 10.175 | 1 | 2018-12-31 | 2019-12-31 | 365 | 11.8993 | 11
42552 | 8.25 | 1 | 2018-12-31 | 2019-12-31 | 365 | 9.648 | 9
49275 | 6.24 | 1 | 2018-12-31 | 2019-12-31 | 365 | 7.2974 | 7
42558 | 3.3 | 1 | 2018-12-31 | 2019-12-31 | 365 | 3.8592 | 3
45572 | 5.035 | 1 | 2018-12-31 | 2019-12-31 | 365 | 5.8882 | 5
44651 | 6.63 | 1 | 2018-12-31 | 2019-12-31 | 365 | 7.7535 | 7
48741 | 8.82 | 1 | 2018-12-31 | 2019-12-31 | 365 | 10.3146 | 10
45050 | 4.335 | 1 | 2018-12-31 | 2019-12-31 | 365 | 5.0696 | 5
44872 | 11.22 | 1 | 2018-12-31 | 2019-12-31 | 365 | 13.1213 | 13
54537 | 14.575 | 1 | 2018-12-31 | 2019-12-31 | 365 | 17.0449 | 17
42971 | 7.95 | 1 | 2018-12-31 | 2019-12-31 | 365 | 9.2972 | 9
49287 | 7.28 | 1 | 2018-12-31 | 2019-12-31 | 365 | 8.5137 | 8
42721 | 3.025 | 1 | 2018-12-31 | 2019-12-31 | 365 | 3.5376 | 3
42827 | 14.3 | 1 | 2018-12-31 | 2019-12-31 | 365 | 16.7233 | 16
44894 | 11.75 | 1 | 2018-12-31 | 2019-12-31 | 365 | 13.7412 | 13
42818 | 9.01 | 1 | 2018-12-31 | 2019-12-31 | 365 | 10.5368 | 10
42807 | 8.84 | 1 | 2018-12-31 | 2019-12-31 | 365 | 10.338 | 10
42968 | 7.7 | 1 | 2018-12-31 | 2019-12-31 | 365 | 9.0048 | 9
48755 | 7.84 | 1 | 2018-12-31 | 2019-12-31 | 365 | 9.1686 | 9
44617 | 8.25 | 1 | 2018-12-31 | 2019-12-31 | 365 | 9.648 | 9
47910 | 10.45 | 1 | 2018-12-31 | 2019-12-31 | 365 | 12.2209 | 12
47302 | 6.76 | 1 | 2018-12-31 | 2019-12-31 | 365 | 7.9055 | 7
44280 | 17.94 | 1 | 2018-12-31 | 2019-12-31 | 365 | 20.9801 | 20
56324 | 11.275 | 1 | 2018-12-31 | 2019-12-31 | 365 | 13.1857 | 13
58841 | 5.035 | 1 | 2018-12-31 | 2019-12-31 | 365 | 5.8882 | 5
48698 | 6.2 | 1 | 2018-12-31 | 2019-12-31 | 365 | 7.2507 | 7
45675 | 7.245 | 1 | 2018-12-31 | 2019-12-31 | 365 | 8.4727 | 8
42489 | 4.76 | 1 | 2018-12-31 | 2019-12-31 | 365 | 5.5666 | 5
58161 | 9.805 | 1 | 2018-12-31 | 2019-12-31 | 365 | 11.4666 | 11
66768 | 5.1 | 1 | 2018-12-31 | 2019-12-31 | 365 | 5.9642 | 5
26876 | 7.5 | 1 | 2018-12-31 | 2019-12-31 | 365 | 8.7709 | 8
19405 | 7.395 | 1 | 2018-12-31 | 2019-12-31 | 365 | 8.6482 | 8
22335 | 7 | 1 | 2018-12-31 | 2019-12-31 | 365 | 8.1862 | 8
19093 | 5.25 | 1 | 2018-12-31 | 2019-12-31 | 365 | 6.1397 | 6
19486 | 7 | 1 | 2018-12-31 | 2019-12-31 | 365 | 8.1862 | 8
19479 | 5.25 | 1 | 2018-12-31 | 2019-12-31 | 365 | 6.1397 | 6
19476 | 10.8 | 1 | 2018-12-31 | 2019-12-31 | 365 | 12.6302 | 12
19328 | 2.55 | 1 | 2018-12-31 | 2019-12-31 | 365 | 2.9821 | 2
19308 | 4.95 | 1 | 2018-12-31 | 2019-12-31 | 365 | 5.7888 | 5
19080 | 10 | 1 | 2018-12-31 | 2019-12-31 | 365 | 11.6946 | 11
19062 | 8.5 | 1 | 2018-12-31 | 2019-12-31 | 365 | 9.9404 | 9
19488 | 12.48 | 1 | 2018-12-31 | 2019-12-31 | 365 | 14.5949 | 14
19481 | 11.34 | 1 | 2018-12-31 | 2019-12-31 | 365 | 13.2617 | 13
19485 | 8.5 | 1 | 2018-12-31 | 2019-12-31 | 365 | 9.9404 | 9
19478 | 9 | 1 | 2018-12-31 | 2019-12-31 | 365 | 10.5251 | 10
19407 | 6.48 | 1 | 2018-12-31 | 2019-12-31 | 365 | 7.5781 | 7
22306 | 6.5 | 1 | 2018-12-31 | 2019-12-31 | 365 | 7.6015 | 7
22312 | 3.24 | 1 | 2018-12-31 | 2019-12-31 | 365 | 3.7891 | 3
22313 | 8.75 | 1 | 2018-12-31 | 2019-12-31 | 365 | 10.2328 | 10
22320 | 6.5 | 1 | 2018-12-31 | 2019-12-31 | 365 | 7.6015 | 7
22326 | 9.88 | 1 | 2018-12-31 | 2019-12-31 | 365 | 11.5543 | 11
22330 | 8 | 1 | 2018-12-31 | 2019-12-31 | 365 | 9.3557 | 9
22351 | 7.54 | 1 | 2018-12-31 | 2019-12-31 | 365 | 8.8177 | 8
22662 | 6.75 | 1 | 2018-12-31 | 2019-12-31 | 365 | 7.8939 | 7
22947 | 7.5 | 1 | 2018-12-31 | 2019-12-31 | 365 | 8.7709 | 8
22945 | 6.25 | 1 | 2018-12-31 | 2019-12-31 | 365 | 7.3091 | 7
22962 | 11.5 | 1 | 2018-12-31 | 2019-12-31 | 365 | 13.4488 | 13
22963 | 5.25 | 1 | 2018-12-31 | 2019-12-31 | 365 | 6.1397 | 6
22365 | 6.25 | 1 | 2018-12-31 | 2019-12-31 | 365 | 7.3091 | 7
22495 | 7.02 | 1 | 2018-12-31 | 2019-12-31 | 365 | 8.2096 | 8
23503 | 11.5 | 1 | 2018-12-31 | 2019-12-31 | 365 | 13.4488 | 13
23161 | 4.5 | 1 | 2018-12-31 | 2019-12-31 | 365 | 5.2626 | 5
23214 | 5.75 | 1 | 2018-12-31 | 2019-12-31 | 365 | 6.7244 | 6
22773 | 7.54 | 1 | 2018-12-31 | 2019-12-31 | 365 | 8.8177 | 8
23818 | 12.74 | 1 | 2018-12-31 | 2019-12-31 | 365 | 14.8989 | 14
27330 | 6 | 1 | 2018-12-31 | 2019-12-31 | 365 | 7.0168 | 7
42236 | 12.22 | 1 | 2018-12-31 | 2019-12-31 | 365 | 14.2908 | 14
42475 | 7.7 | 1 | 2018-12-31 | 2019-12-31 | 365 | 9.0048 | 9
42471 | 4.95 | 1 | 2018-12-31 | 2019-12-31 | 365 | 5.7888 | 5
44630 | 11 | 1 | 2018-12-31 | 2019-12-31 | 365 | 12.8641 | 12
42579 | 5.225 | 1 | 2018-12-31 | 2019-12-31 | 365 | 6.1104 | 6
42563 | 9.1 | 1 | 2018-12-31 | 2019-12-31 | 365 | 10.6421 | 10
42774 | 5.225 | 1 | 2018-12-31 | 2019-12-31 | 365 | 6.1104 | 6
42551 | 2.75 | 1 | 2018-12-31 | 2019-12-31 | 365 | 3.216 | 3
44716 | 12.65 | 1 | 2018-12-31 | 2019-12-31 | 365 | 14.7937 | 14
42160 | 6.6 | 1 | 2018-12-31 | 2019-12-31 | 365 | 7.7184 | 7
42624 | 7.42 | 1 | 2018-12-31 | 2019-12-31 | 365 | 8.6774 | 8
44869 | 6 | 1 | 2018-12-31 | 2019-12-31 | 365 | 7.0168 | 7
42653 | 7.95 | 1 | 2018-12-31 | 2019-12-31 | 365 | 9.2972 | 9
53777 | 11.55 | 1 | 2018-12-31 | 2019-12-31 | 365 | 13.5073 | 13
53309 | 6.12 | 1 | 2018-12-31 | 2019-12-31 | 365 | 7.1571 | 7
53797 | 5 | 1 | 2018-12-31 | 2019-12-31 | 365 | 5.8473 | 5
53945 | 8.745 | 1 | 2018-12-31 | 2019-12-31 | 365 | 10.2269 | 10
53796 | 6.875 | 1 | 2018-12-31 | 2019-12-31 | 365 | 8.04 | 8
53795 | 3.445 | 1 | 2018-12-31 | 2019-12-31 | 365 | 4.0288 | 4
53801 | 3.445 | 1 | 2018-12-31 | 2019-12-31 | 365 | 4.0288 | 4
43227 | 4.4 | 1 | 2018-12-31 | 2019-12-31 | 365 | 5.1456 | 5
42739 | 10.07 | 1 | 2018-12-31 | 2019-12-31 | 365 | 11.7765 | 11
53807 | 9.01 | 1 | 2018-12-31 | 2019-12-31 | 365 | 10.5368 | 10
43057 | 5.035 | 1 | 2018-12-31 | 2019-12-31 | 365 | 5.8882 | 5
43121 | 7.425 | 1 | 2018-12-31 | 2019-12-31 | 365 | 8.6832 | 8
54065 | 6.625 | 1 | 2018-12-31 | 2019-12-31 | 365 | 7.7477 | 7
54107 | 5.035 | 1 | 2018-12-31 | 2019-12-31 | 365 | 5.8882 | 5
54383 | 7.42 | 1 | 2018-12-31 | 2019-12-31 | 365 | 8.6774 | 8
54270 | 5.035 | 1 | 2018-12-31 | 2019-12-31 | 365 | 5.8882 | 5
54711 | 7.95 | 1 | 2018-12-31 | 2019-12-31 | 365 | 9.2972 | 9
54715 | 12.65 | 1 | 2018-12-31 | 2019-12-31 | 365 | 14.7937 | 14
54716 | 10.6 | 1 | 2018-12-31 | 2019-12-31 | 365 | 12.3963 | 12
42936 | 6.625 | 1 | 2018-12-31 | 2019-12-31 | 365 | 7.7477 | 7
57087 | 6.625 | 1 | 2018-12-31 | 2019-12-31 | 365 | 7.7477 | 7
43139 | 9.275 | 1 | 2018-12-31 | 2019-12-31 | 365 | 10.8467 | 10
56325 | 3.975 | 1 | 2018-12-31 | 2019-12-31 | 365 | 4.6486 | 4
56582 | 5.3 | 1 | 2018-12-31 | 2019-12-31 | 365 | 6.1981 | 6
45130 | 9.805 | 1 | 2018-12-31 | 2019-12-31 | 365 | 11.4666 | 11
48480 | 10.6 | 1 | 2018-12-31 | 2019-12-31 | 365 | 12.3963 | 12
34816 | 7.425 | 1 | 2018-12-31 | 2019-12-31 | 365 | 8.6832 | 8
34830 | 10.175 | 1 | 2018-12-31 | 2019-12-31 | 365 | 11.8993 | 11
34842 | 7.2 | 1 | 2018-12-31 | 2019-12-31 | 365 | 8.4201 | 8
34846 | 10.75 | 1 | 2018-12-31 | 2019-12-31 | 365 | 12.5717 | 12
34853 | 3.575 | 1 | 2018-12-31 | 2019-12-31 | 365 | 4.1808 | 4
34855 | 7.14 | 1 | 2018-12-31 | 2019-12-31 | 365 | 8.3499 | 8
35237 | 10.4 | 1 | 2018-12-31 | 2019-12-31 | 365 | 12.1624 | 12
36520 | 10.26 | 1 | 2018-12-31 | 2019-12-31 | 365 | 11.9987 | 11
41669 | 5.775 | 1 | 2018-12-31 | 2019-12-31 | 365 | 6.7536 | 6
51367 | 3.71 | 1 | 2018-12-31 | 2019-12-31 | 365 | 4.3387 | 4
43904 | 11.985 | 1 | 2018-12-31 | 2019-12-31 | 365 | 14.016 | 14
42523 | 9.9 | 1 | 2018-12-31 | 2019-12-31 | 365 | 11.5777 | 11
42195 | 9.9 | 1 | 2018-12-31 | 2019-12-31 | 365 | 11.5777 | 11
48534 | 6.12 | 1 | 2018-12-31 | 2019-12-31 | 365 | 7.1571 | 7
49348 | 7.54 | 1 | 2018-12-31 | 2019-12-31 | 365 | 8.8177 | 8
53314 | 3.3 | 1 | 2018-12-31 | 2019-12-31 | 365 | 3.8592 | 3
53332 | 11.2 | 1 | 2018-12-31 | 2019-12-31 | 365 | 13.098 | 13
53312 | 8.48 | 1 | 2018-12-31 | 2019-12-31 | 365 | 9.917 | 9
53493 | 5.32 | 1 | 2018-12-31 | 2019-12-31 | 365 | 6.2215 | 6
53506 | 6.095 | 1 | 2018-12-31 | 2019-12-31 | 365 | 7.1279 | 7
53492 | 10.335 | 1 | 2018-12-31 | 2019-12-31 | 365 | 12.0864 | 12
53793 | 4.675 | 1 | 2018-12-31 | 2019-12-31 | 365 | 5.4672 | 5
53788 | 10.6 | 1 | 2018-12-31 | 2019-12-31 | 365 | 12.3963 | 12
53785 | 8.48 | 1 | 2018-12-31 | 2019-12-31 | 365 | 9.917 | 9
53859 | 5.3 | 1 | 2018-12-31 | 2019-12-31 | 365 | 6.1981 | 6
53944 | 6.095 | 1 | 2018-12-31 | 2019-12-31 | 365 | 7.1279 | 7
53786 | 5.565 | 1 | 2018-12-31 | 2019-12-31 | 365 | 6.508 | 6
53783 | 11.275 | 1 | 2018-12-31 | 2019-12-31 | 365 | 13.1857 | 13
53877 | 7.155 | 1 | 2018-12-31 | 2019-12-31 | 365 | 8.3675 | 8
53779 | 4.77 | 1 | 2018-12-31 | 2019-12-31 | 365 | 5.5783 | 5
53873 | 11.7 | 1 | 2018-12-31 | 2019-12-31 | 365 | 13.6827 | 13
53805 | 11.97 | 1 | 2018-12-31 | 2019-12-31 | 365 | 13.9984 | 13
53306 | 5.355 | 1 | 2018-12-31 | 2019-12-31 | 365 | 6.2625 | 6
53307 | 9.625 | 1 | 2018-12-31 | 2019-12-31 | 365 | 11.2561 | 11
53310 | 12.48 | 1 | 2018-12-31 | 2019-12-31 | 365 | 14.5949 | 14
42784 | 7.7 | 1 | 2018-12-31 | 2019-12-31 | 365 | 9.0048 | 9
53337 | 7.685 | 1 | 2018-12-31 | 2019-12-31 | 365 | 8.9873 | 8
53339 | 10.07 | 1 | 2018-12-31 | 2019-12-31 | 365 | 11.7765 | 11
53509 | 2.915 | 1 | 2018-12-31 | 2019-12-31 | 365 | 3.409 | 3
48245 | 5.035 | 1 | 2018-12-31 | 2019-12-31 | 365 | 5.8882 | 5
42934 | 3.18 | 1 | 2018-12-31 | 2019-12-31 | 365 | 3.7189 | 3
43202 | 6.05 | 1 | 2018-12-31 | 2019-12-31 | 365 | 7.0752 | 7
43244 | 6.875 | 1 | 2018-12-31 | 2019-12-31 | 365 | 8.04 | 8
43237 | 7.95 | 1 | 2018-12-31 | 2019-12-31 | 365 | 9.2972 | 9
43234 | 10.6 | 1 | 2018-12-31 | 2019-12-31 | 365 | 12.3963 | 12
43151 | 5.775 | 1 | 2018-12-31 | 2019-12-31 | 365 | 6.7536 | 6
42962 | 10.6 | 1 | 2018-12-31 | 2019-12-31 | 365 | 12.3963 | 12
43050 | 6.36 | 1 | 2018-12-31 | 2019-12-31 | 365 | 7.4378 | 7
43780 | 7.95 | 1 | 2018-12-31 | 2019-12-31 | 365 | 9.2972 | 9
43833 | 11.925 | 1 | 2018-12-31 | 2019-12-31 | 365 | 13.9458 | 13
54059 | 7.95 | 1 | 2018-12-31 | 2019-12-31 | 365 | 9.2972 | 9
54092 | 9.35 | 1 | 2018-12-31 | 2019-12-31 | 365 | 10.9345 | 10
54100 | 2.65 | 1 | 2018-12-31 | 2019-12-31 | 365 | 3.0991 | 3
54101 | 5.3 | 1 | 2018-12-31 | 2019-12-31 | 365 | 6.1981 | 6
54106 | 10.6 | 1 | 2018-12-31 | 2019-12-31 | 365 | 12.3963 | 12
54170 | 5.3 | 1 | 2018-12-31 | 2019-12-31 | 365 | 6.1981 | 6
54268 | 5.98 | 1 | 2018-12-31 | 2019-12-31 | 365 | 6.9934 | 6
54269 | 7.685 | 1 | 2018-12-31 | 2019-12-31 | 365 | 8.9873 | 8
54707 | 5.035 | 1 | 2018-12-31 | 2019-12-31 | 365 | 5.8882 | 5
48965 | 7.42 | 1 | 2018-12-31 | 2019-12-31 | 365 | 8.6774 | 8
48748 | 9.36 | 1 | 2018-12-31 | 2019-12-31 | 365 | 10.9461 | 10
48736 | 4.94 | 1 | 2018-12-31 | 2019-12-31 | 365 | 5.7771 | 5
54364 | 9.54 | 1 | 2018-12-31 | 2019-12-31 | 365 | 11.1566 | 11
54367 | 8.215 | 1 | 2018-12-31 | 2019-12-31 | 365 | 9.6071 | 9
48718 | 2.08 | 1 | 2018-12-31 | 2019-12-31 | 365 | 2.4325 | 2
54371 | 6.36 | 1 | 2018-12-31 | 2019-12-31 | 365 | 7.4378 | 7
54374 | 8.745 | 1 | 2018-12-31 | 2019-12-31 | 365 | 10.2269 | 10
54378 | 9.54 | 1 | 2018-12-31 | 2019-12-31 | 365 | 11.1566 | 11
54379 | 8.745 | 1 | 2018-12-31 | 2019-12-31 | 365 | 10.2269 | 10
54479 | 9.275 | 1 | 2018-12-31 | 2019-12-31 | 365 | 10.8467 | 10
54480 | 4.77 | 1 | 2018-12-31 | 2019-12-31 | 365 | 5.5783 | 5
51440 | 3.975 | 1 | 2018-12-31 | 2019-12-31 | 365 | 4.6486 | 4
54482 | 6.095 | 1 | 2018-12-31 | 2019-12-31 | 365 | 7.1279 | 7
49472 | 5.3 | 1 | 2018-12-31 | 2019-12-31 | 365 | 6.1981 | 6
54706 | 3.975 | 1 | 2018-12-31 | 2019-12-31 | 365 | 4.6486 | 4
54708 | 8.745 | 1 | 2018-12-31 | 2019-12-31 | 365 | 10.2269 | 10
54712 | 4.77 | 1 | 2018-12-31 | 2019-12-31 | 365 | 5.5783 | 5
54710 | 5.565 | 1 | 2018-12-31 | 2019-12-31 | 365 | 6.508 | 6
54713 | 5.3 | 1 | 2018-12-31 | 2019-12-31 | 365 | 6.1981 | 6
54714 | 10.07 | 1 | 2018-12-31 | 2019-12-31 | 365 | 11.7765 | 11
54717 | 6.625 | 1 | 2018-12-31 | 2019-12-31 | 365 | 7.7477 | 7
54718 | 7.42 | 1 | 2018-12-31 | 2019-12-31 | 365 | 8.6774 | 8
54719 | 4.77 | 1 | 2018-12-31 | 2019-12-31 | 365 | 5.5783 | 5
54720 | 5.565 | 1 | 2018-12-31 | 2019-12-31 | 365 | 6.508 | 6
54721 | 4.77 | 1 | 2018-12-31 | 2019-12-31 | 365 | 5.5783 | 5
54722 | 2.65 | 1 | 2018-12-31 | 2019-12-31 | 365 | 3.0991 | 3
54723 | 5.3 | 1 | 2018-12-31 | 2019-12-31 | 365 | 6.1981 | 6
49145 | 6.36 | 1 | 2018-12-31 | 2019-12-31 | 365 | 7.4378 | 7
44481 | 9.275 | 1 | 2018-12-31 | 2019-12-31 | 365 | 10.8467 | 10
48087 | 8.215 | 1 | 2018-12-31 | 2019-12-31 | 365 | 9.6071 | 9
47780 | 10.6 | 1 | 2018-12-31 | 2019-12-31 | 365 | 12.3963 | 12
50767 | 4.77 | 1 | 2018-12-31 | 2019-12-31 | 365 | 5.5783 | 5
50647 | 5.035 | 1 | 2018-12-31 | 2019-12-31 | 365 | 5.8882 | 5
50193 | 3.975 | 1 | 2018-12-31 | 2019-12-31 | 365 | 4.6486 | 4
50075 | 7.95 | 1 | 2018-12-31 | 2019-12-31 | 365 | 9.2972 | 9
50264 | 7.685 | 1 | 2018-12-31 | 2019-12-31 | 365 | 8.9873 | 8
51178 | 3.975 | 1 | 2018-12-31 | 2019-12-31 | 365 | 4.6486 | 4
51186 | 3.455 | 1 | 2018-12-31 | 2019-12-31 | 365 | 4.0405 | 4
51069 | 6.36 | 1 | 2018-12-31 | 2019-12-31 | 365 | 7.4378 | 7
51067 | 7.155 | 1 | 2018-12-31 | 2019-12-31 | 365 | 8.3675 | 8
49666 | 9.805 | 1 | 2018-12-31 | 2019-12-31 | 365 | 11.4666 | 11
51130 | 8.215 | 1 | 2018-12-31 | 2019-12-31 | 365 | 9.6071 | 9
50643 | 10.6 | 1 | 2018-12-31 | 2019-12-31 | 365 | 12.3963 | 12
50186 | 6.89 | 1 | 2018-12-31 | 2019-12-31 | 365 | 8.0576 | 8
49439 | 5.035 | 1 | 2018-12-31 | 2019-12-31 | 365 | 5.8882 | 5
48808 | 9.54 | 1 | 2018-12-31 | 2019-12-31 | 365 | 11.1566 | 11
49369 | 4.77 | 1 | 2018-12-31 | 2019-12-31 | 365 | 5.5783 | 5
49271 | 11.34 | 1 | 2018-12-31 | 2019-12-31 | 365 | 13.2617 | 13
54478 | 5.72 | 1 | 2018-12-31 | 2019-12-31 | 365 | 6.6893 | 6
49670 | 5.3 | 1 | 2018-12-31 | 2019-12-31 | 365 | 6.1981 | 6
51238 | 9.54 | 1 | 2018-12-31 | 2019-12-31 | 365 | 11.1566 | 11
48418 | 4.77 | 1 | 2018-12-31 | 2019-12-31 | 365 | 5.5783 | 5
45791 | 6.625 | 1 | 2018-12-31 | 2019-12-31 | 365 | 7.7477 | 7
48184 | 10.6 | 1 | 2018-12-31 | 2019-12-31 | 365 | 12.3963 | 12
45793 | 8.48 | 1 | 2018-12-31 | 2019-12-31 | 365 | 9.917 | 9
48106 | 6.625 | 1 | 2018-12-31 | 2019-12-31 | 365 | 7.7477 | 7
43920 | 5.5 | 1 | 2018-12-31 | 2019-12-31 | 365 | 6.432 | 6
44480 | 5.3 | 1 | 2018-12-31 | 2019-12-31 | 365 | 6.1981 | 6
49676 | 6.36 | 1 | 2018-12-31 | 2019-12-31 | 365 | 7.4378 | 7
49678 | 7.685 | 1 | 2018-12-31 | 2019-12-31 | 365 | 8.9873 | 8
49828 | 10.6 | 1 | 2018-12-31 | 2019-12-31 | 365 | 12.3963 | 12
48383 | 6.625 | 1 | 2018-12-31 | 2019-12-31 | 365 | 7.7477 | 7
45136 | 10.6 | 1 | 2018-12-31 | 2019-12-31 | 365 | 12.3963 | 12
48041 | 7.42 | 1 | 2018-12-31 | 2019-12-31 | 365 | 8.6774 | 8
50537 | 3.445 | 1 | 2018-12-31 | 2019-12-31 | 365 | 4.0288 | 4
48059 | 4.505 | 1 | 2018-12-31 | 2019-12-31 | 365 | 5.2684 | 5
50188 | 3.71 | 1 | 2018-12-31 | 2019-12-31 | 365 | 4.3387 | 4
50760 | 3.71 | 1 | 2018-12-31 | 2019-12-31 | 365 | 4.3387 | 4
50872 | 8.48 | 1 | 2018-12-31 | 2019-12-31 | 365 | 9.917 | 9
43902 | 7.425 | 1 | 2018-12-31 | 2019-12-31 | 365 | 8.6832 | 8
53798 | 4.4 | 1 | 2018-12-31 | 2019-12-31 | 365 | 5.1456 | 5
42996 | 10.6 | 1 | 2018-12-31 | 2019-12-31 | 365 | 12.3963 | 12
55183 | 5.83 | 1 | 2018-12-31 | 2019-12-31 | 365 | 6.818 | 6
55176 | 5.565 | 1 | 2018-12-31 | 2019-12-31 | 365 | 6.508 | 6
55177 | 8.525 | 1 | 2018-12-31 | 2019-12-31 | 365 | 9.9696 | 9
55181 | 10.6 | 1 | 2018-12-31 | 2019-12-31 | 365 | 12.3963 | 12
55182 | 3.71 | 1 | 2018-12-31 | 2019-12-31 | 365 | 4.3387 | 4
55279 | 9.805 | 1 | 2018-12-31 | 2019-12-31 | 365 | 11.4666 | 11
55277 | 6.36 | 1 | 2018-12-31 | 2019-12-31 | 365 | 7.4378 | 7
55392 | 5.565 | 1 | 2018-12-31 | 2019-12-31 | 365 | 6.508 | 6
55391 | 10.6 | 1 | 2018-12-31 | 2019-12-31 | 365 | 12.3963 | 12
55390 | 4.16 | 1 | 2018-12-31 | 2019-12-31 | 365 | 4.865 | 4
55179 | 7.155 | 1 | 2018-12-31 | 2019-12-31 | 365 | 8.3675 | 8
54724 | 6.89 | 1 | 2018-12-31 | 2019-12-31 | 365 | 8.0576 | 8
54725 | 3.975 | 1 | 2018-12-31 | 2019-12-31 | 365 | 4.6486 | 4
54726 | 3.975 | 1 | 2018-12-31 | 2019-12-31 | 365 | 4.6486 | 4
54995 | 10.6 | 1 | 2018-12-31 | 2019-12-31 | 365 | 12.3963 | 12
57568 | 4.77 | 1 | 2018-12-31 | 2019-12-31 | 365 | 5.5783 | 5
56113 | 5.3 | 1 | 2018-12-31 | 2019-12-31 | 365 | 6.1981 | 6
56171 | 7.155 | 1 | 2018-12-31 | 2019-12-31 | 365 | 8.3675 | 8
56172 | 9.275 | 1 | 2018-12-31 | 2019-12-31 | 365 | 10.8467 | 10
56329 | 10.6 | 1 | 2018-12-31 | 2019-12-31 | 365 | 12.3963 | 12
57076 | 5.3 | 1 | 2018-12-31 | 2019-12-31 | 365 | 6.1981 | 6
57081 | 8.525 | 1 | 2018-12-31 | 2019-12-31 | 365 | 9.9696 | 9
57234 | 5.3 | 1 | 2018-12-31 | 2019-12-31 | 365 | 6.1981 | 6
57306 | 7.95 | 1 | 2018-12-31 | 2019-12-31 | 365 | 9.2972 | 9
56576 | 10.6 | 1 | 2018-12-31 | 2019-12-31 | 365 | 12.3963 | 12
57464 | 4.94 | 1 | 2018-12-31 | 2019-12-31 | 365 | 5.7771 | 5
48120 | 7.42 | 1 | 2018-12-31 | 2019-12-31 | 365 | 8.6774 | 8
48178 | 8.48 | 1 | 2018-12-31 | 2019-12-31 | 365 | 9.917 | 9
43226 | 3.975 | 1 | 2018-12-31 | 2019-12-31 | 365 | 4.6486 | 4
47565 | 3.18 | 1 | 2018-12-31 | 2019-12-31 | 365 | 3.7189 | 3
48379 | 9.805 | 1 | 2018-12-31 | 2019-12-31 | 365 | 11.4666 | 11
43218 | 9.9 | 1 | 2018-12-31 | 2019-12-31 | 365 | 11.5777 | 11
43197 | 11 | 1 | 2018-12-31 | 2019-12-31 | 365 | 12.8641 | 12
43211 | 6.325 | 1 | 2018-12-31 | 2019-12-31 | 365 | 7.3968 | 7
43231 | 7.425 | 1 | 2018-12-31 | 2019-12-31 | 365 | 8.6832 | 8
56334 | 5.3 | 1 | 2018-12-31 | 2019-12-31 | 365 | 6.1981 | 6
56335 | 10.6 | 1 | 2018-12-31 | 2019-12-31 | 365 | 12.3963 | 12
56393 | 7.95 | 1 | 2018-12-31 | 2019-12-31 | 365 | 9.2972 | 9
56395 | 9.275 | 1 | 2018-12-31 | 2019-12-31 | 365 | 10.8467 | 10
56571 | 6.625 | 1 | 2018-12-31 | 2019-12-31 | 365 | 7.7477 | 7
56573 | 2.65 | 1 | 2018-12-31 | 2019-12-31 | 365 | 3.0991 | 3
56575 | 5.83 | 1 | 2018-12-31 | 2019-12-31 | 365 | 6.818 | 6
56577 | 8.215 | 1 | 2018-12-31 | 2019-12-31 | 365 | 9.6071 | 9
56578 | 6.89 | 1 | 2018-12-31 | 2019-12-31 | 365 | 8.0576 | 8
56583 | 6.36 | 1 | 2018-12-31 | 2019-12-31 | 365 | 7.4378 | 7
56584 | 7.42 | 1 | 2018-12-31 | 2019-12-31 | 365 | 8.6774 | 8
56668 | 4.505 | 1 | 2018-12-31 | 2019-12-31 | 365 | 5.2684 | 5
56673 | 4.77 | 1 | 2018-12-31 | 2019-12-31 | 365 | 5.5783 | 5
55902 | 5.035 | 1 | 2018-12-31 | 2019-12-31 | 365 | 5.8882 | 5
55904 | 7.54 | 1 | 2018-12-31 | 2019-12-31 | 365 | 8.8177 | 8
56042 | 9.54 | 1 | 2018-12-31 | 2019-12-31 | 365 | 11.1566 | 11
56078 | 10.6 | 1 | 2018-12-31 | 2019-12-31 | 365 | 12.3963 | 12
51071 | 10.07 | 1 | 2018-12-31 | 2019-12-31 | 365 | 11.7765 | 11
56168 | 10.4 | 1 | 2018-12-31 | 2019-12-31 | 365 | 12.1624 | 12
56676 | 10.07 | 1 | 2018-12-31 | 2019-12-31 | 365 | 11.7765 | 11
56677 | 4.24 | 1 | 2018-12-31 | 2019-12-31 | 365 | 4.9585 | 4
56679 | 5.83 | 1 | 2018-12-31 | 2019-12-31 | 365 | 6.818 | 6
56681 | 3.975 | 1 | 2018-12-31 | 2019-12-31 | 365 | 4.6486 | 4
56683 | 6.625 | 1 | 2018-12-31 | 2019-12-31 | 365 | 7.7477 | 7
56883 | 8.745 | 1 | 2018-12-31 | 2019-12-31 | 365 | 10.2269 | 10
56884 | 5.035 | 1 | 2018-12-31 | 2019-12-31 | 365 | 5.8882 | 5
56886 | 5.035 | 1 | 2018-12-31 | 2019-12-31 | 365 | 5.8882 | 5
56889 | 3.445 | 1 | 2018-12-31 | 2019-12-31 | 365 | 4.0288 | 4
56952 | 5.035 | 1 | 2018-12-31 | 2019-12-31 | 365 | 5.8882 | 5
57004 | 9.88 | 1 | 2018-12-31 | 2019-12-31 | 365 | 11.5543 | 11
57005 | 10.4 | 1 | 2018-12-31 | 2019-12-31 | 365 | 12.1624 | 12
57006 | 10.66 | 1 | 2018-12-31 | 2019-12-31 | 365 | 12.4664 | 12
57007 | 5.3 | 1 | 2018-12-31 | 2019-12-31 | 365 | 6.1981 | 6
57078 | 2.915 | 1 | 2018-12-31 | 2019-12-31 | 365 | 3.409 | 3
57216 | 9.275 | 1 | 2018-12-31 | 2019-12-31 | 365 | 10.8467 | 10
57218 | 8.745 | 1 | 2018-12-31 | 2019-12-31 | 365 | 10.2269 | 10
57291 | 10.6 | 1 | 2018-12-31 | 2019-12-31 | 365 | 12.3963 | 12
57297 | 10.6 | 1 | 2018-12-31 | 2019-12-31 | 365 | 12.3963 | 12
57561 | 3.975 | 1 | 2018-12-31 | 2019-12-31 | 365 | 4.6486 | 4
57562 | 5.3 | 1 | 2018-12-31 | 2019-12-31 | 365 | 6.1981 | 6
57564 | 5.565 | 1 | 2018-12-31 | 2019-12-31 | 365 | 6.508 | 6
57566 | 4.77 | 1 | 2018-12-31 | 2019-12-31 | 365 | 5.5783 | 5
57571 | 4.77 | 1 | 2018-12-31 | 2019-12-31 | 365 | 5.5783 | 5
57733 | 4.68 | 1 | 2018-12-31 | 2019-12-31 | 365 | 5.4731 | 5
57734 | 5.2 | 1 | 2018-12-31 | 2019-12-31 | 365 | 6.0812 | 6
58206 | 9.275 | 1 | 2018-12-31 | 2019-12-31 | 365 | 10.8467 | 10
57735 | 7.685 | 1 | 2018-12-31 | 2019-12-31 | 365 | 8.9873 | 8
57736 | 5.3 | 1 | 2018-12-31 | 2019-12-31 | 365 | 6.1981 | 6
57737 | 7.685 | 1 | 2018-12-31 | 2019-12-31 | 365 | 8.9873 | 8
58207 | 6.095 | 1 | 2018-12-31 | 2019-12-31 | 365 | 7.1279 | 7
57845 | 8.745 | 1 | 2018-12-31 | 2019-12-31 | 365 | 10.2269 | 10
57846 | 3.18 | 1 | 2018-12-31 | 2019-12-31 | 365 | 3.7189 | 3
57849 | 12.1 | 1 | 2018-12-31 | 2019-12-31 | 365 | 14.1505 | 14
58210 | 8.215 | 1 | 2018-12-31 | 2019-12-31 | 365 | 9.6071 | 9
58010 | 9.01 | 1 | 2018-12-31 | 2019-12-31 | 365 | 10.5368 | 10
58012 | 7.685 | 1 | 2018-12-31 | 2019-12-31 | 365 | 8.9873 | 8
58211 | 4.24 | 1 | 2018-12-31 | 2019-12-31 | 365 | 4.9585 | 4
58092 | 8.84 | 1 | 2018-12-31 | 2019-12-31 | 365 | 10.338 | 10
58093 | 5.225 | 1 | 2018-12-31 | 2019-12-31 | 365 | 6.1104 | 6
58212 | 4.505 | 1 | 2018-12-31 | 2019-12-31 | 365 | 5.2684 | 5
58455 | 10.07 | 1 | 2018-12-31 | 2019-12-31 | 365 | 11.7765 | 11
58096 | 9.805 | 1 | 2018-12-31 | 2019-12-31 | 365 | 11.4666 | 11
58097 | 8.215 | 1 | 2018-12-31 | 2019-12-31 | 365 | 9.6071 | 9
58545 | 10.4 | 1 | 2018-12-31 | 2019-12-31 | 365 | 12.1624 | 12
58099 | 5.035 | 1 | 2018-12-31 | 2019-12-31 | 365 | 5.8882 | 5
58546 | 9.88 | 1 | 2018-12-31 | 2019-12-31 | 365 | 11.5543 | 11
58547 | 9.01 | 1 | 2018-12-31 | 2019-12-31 | 365 | 10.5368 | 10
58548 | 3.445 | 1 | 2018-12-31 | 2019-12-31 | 365 | 4.0288 | 4
58549 | 6.095 | 1 | 2018-12-31 | 2019-12-31 | 365 | 7.1279 | 7
58550 | 6.89 | 1 | 2018-12-31 | 2019-12-31 | 365 | 8.0576 | 8
58591 | 7.42 | 1 | 2018-12-31 | 2019-12-31 | 365 | 8.6774 | 8
58593 | 8.48 | 1 | 2018-12-31 | 2019-12-31 | 365 | 9.917 | 9
58594 | 12.22 | 1 | 2018-12-31 | 2019-12-31 | 365 | 14.2908 | 14
58181 | 8.84 | 1 | 2018-12-31 | 2019-12-31 | 365 | 10.338 | 10
58592 | 3.71 | 1 | 2018-12-31 | 2019-12-31 | 365 | 4.3387 | 4
58374 | 11.18 | 1 | 2018-12-31 | 2019-12-31 | 365 | 13.0746 | 13
58375 | 8.48 | 1 | 2018-12-31 | 2019-12-31 | 365 | 9.917 | 9
58406 | 5.83 | 1 | 2018-12-31 | 2019-12-31 | 365 | 6.818 | 6
58407 | 8.48 | 1 | 2018-12-31 | 2019-12-31 | 365 | 9.917 | 9
58408 | 7.42 | 1 | 2018-12-31 | 2019-12-31 | 365 | 8.6774 | 8
58202 | 4.24 | 1 | 2018-12-31 | 2019-12-31 | 365 | 4.9585 | 4
58409 | 3.975 | 1 | 2018-12-31 | 2019-12-31 | 365 | 4.6486 | 4
58203 | 4.24 | 1 | 2018-12-31 | 2019-12-31 | 365 | 4.9585 | 4
58410 | 6.625 | 1 | 2018-12-31 | 2019-12-31 | 365 | 7.7477 | 7
58204 | 5.2 | 1 | 2018-12-31 | 2019-12-31 | 365 | 6.0812 | 6
58411 | 7.95 | 1 | 2018-12-31 | 2019-12-31 | 365 | 9.2972 | 9
58412 | 3.975 | 1 | 2018-12-31 | 2019-12-31 | 365 | 4.6486 | 4
58413 | 5.3 | 1 | 2018-12-31 | 2019-12-31 | 365 | 6.1981 | 6
58415 | 9.805 | 1 | 2018-12-31 | 2019-12-31 | 365 | 11.4666 | 11
58416 | 7.155 | 1 | 2018-12-31 | 2019-12-31 | 365 | 8.3675 | 8
58450 | 9.1 | 1 | 2018-12-31 | 2019-12-31 | 365 | 10.6421 | 10
58451 | 7.685 | 1 | 2018-12-31 | 2019-12-31 | 365 | 8.9873 | 8
58452 | 3.71 | 1 | 2018-12-31 | 2019-12-31 | 365 | 4.3387 | 4
59243 | 8.215 | 1 | 2018-12-31 | 2019-12-31 | 365 | 9.6071 | 9
59245 | 6.625 | 1 | 2018-12-31 | 2019-12-31 | 365 | 7.7477 | 7
59248 | 7.155 | 1 | 2018-12-31 | 2019-12-31 | 365 | 8.3675 | 8
59249 | 5.6 | 1 | 2018-12-31 | 2019-12-31 | 365 | 6.549 | 6
58643 | 8.215 | 1 | 2018-12-31 | 2019-12-31 | 365 | 9.6071 | 9
58645 | 6.095 | 1 | 2018-12-31 | 2019-12-31 | 365 | 7.1279 | 7
58692 | 8.215 | 1 | 2018-12-31 | 2019-12-31 | 365 | 9.6071 | 9
58694 | 6.625 | 1 | 2018-12-31 | 2019-12-31 | 365 | 7.7477 | 7
58695 | 7.685 | 1 | 2018-12-31 | 2019-12-31 | 365 | 8.9873 | 8
58696 | 3.08 | 1 | 2018-12-31 | 2019-12-31 | 365 | 3.6019 | 3
58697 | 3.64 | 1 | 2018-12-31 | 2019-12-31 | 365 | 4.2568 | 4
58698 | 10.07 | 1 | 2018-12-31 | 2019-12-31 | 365 | 11.7765 | 11
58735 | 7.95 | 1 | 2018-12-31 | 2019-12-31 | 365 | 9.2972 | 9
58738 | 6.76 | 1 | 2018-12-31 | 2019-12-31 | 365 | 7.9055 | 7
58740 | 2.8 | 1 | 2018-12-31 | 2019-12-31 | 365 | 3.2745 | 3
58775 | 8.745 | 1 | 2018-12-31 | 2019-12-31 | 365 | 10.2269 | 10
58823 | 5.035 | 1 | 2018-12-31 | 2019-12-31 | 365 | 5.8882 | 5
58824 | 3.975 | 1 | 2018-12-31 | 2019-12-31 | 365 | 4.6486 | 4
58843 | 6.76 | 1 | 2018-12-31 | 2019-12-31 | 365 | 7.9055 | 7
58845 | 6.095 | 1 | 2018-12-31 | 2019-12-31 | 365 | 7.1279 | 7
58846 | 3.36 | 1 | 2018-12-31 | 2019-12-31 | 365 | 3.9294 | 3
58849 | 10.335 | 1 | 2018-12-31 | 2019-12-31 | 365 | 12.0864 | 12
58851 | 10.36 | 1 | 2018-12-31 | 2019-12-31 | 365 | 12.1156 | 12
58853 | 3.08 | 1 | 2018-12-31 | 2019-12-31 | 365 | 3.6019 | 3
58854 | 8.745 | 1 | 2018-12-31 | 2019-12-31 | 365 | 10.2269 | 10
58927 | 9.24 | 1 | 2018-12-31 | 2019-12-31 | 365 | 10.8058 | 10
58931 | 5.2 | 1 | 2018-12-31 | 2019-12-31 | 365 | 6.0812 | 6
58932 | 7.02 | 1 | 2018-12-31 | 2019-12-31 | 365 | 8.2096 | 8
59036 | 6.095 | 1 | 2018-12-31 | 2019-12-31 | 365 | 7.1279 | 7
59039 | 4.77 | 1 | 2018-12-31 | 2019-12-31 | 365 | 5.5783 | 5
59128 | 10.08 | 1 | 2018-12-31 | 2019-12-31 | 365 | 11.7882 | 11
59134 | 6.89 | 1 | 2018-12-31 | 2019-12-31 | 365 | 8.0576 | 8
59289 | 5.46 | 1 | 2018-12-31 | 2019-12-31 | 365 | 6.3853 | 6
59324 | 9.54 | 1 | 2018-12-31 | 2019-12-31 | 365 | 11.1566 | 11
59371 | 10.08 | 1 | 2018-12-31 | 2019-12-31 | 365 | 11.7882 | 11
59376 | 4.24 | 1 | 2018-12-31 | 2019-12-31 | 365 | 4.9585 | 4
59380 | 4.48 | 1 | 2018-12-31 | 2019-12-31 | 365 | 5.2392 | 5
49315 | 11.22 | 1 | 2018-12-31 | 2019-12-31 | 365 | 13.1213 | 13
57997 | 8.48 | 1 | 2018-12-31 | 2019-12-31 | 365 | 9.917 | 9
44478 | 11.66 | 1 | 2018-12-31 | 2019-12-31 | 365 | 13.6359 | 13
44489 | 6.625 | 1 | 2018-12-31 | 2019-12-31 | 365 | 7.7477 | 7
47376 | 10.335 | 1 | 2018-12-31 | 2019-12-31 | 365 | 12.0864 | 12
56333 | 9.01 | 1 | 2018-12-31 | 2019-12-31 | 365 | 10.5368 | 10
56337 | 9.54 | 1 | 2018-12-31 | 2019-12-31 | 365 | 11.1566 | 11
56341 | 9.805 | 1 | 2018-12-31 | 2019-12-31 | 365 | 11.4666 | 11
56890 | 8.48 | 1 | 2018-12-31 | 2019-12-31 | 365 | 9.917 | 9
57008 | 9.54 | 1 | 2018-12-31 | 2019-12-31 | 365 | 11.1566 | 11
57073 | 8.745 | 1 | 2018-12-31 | 2019-12-31 | 365 | 10.2269 | 10
57222 | 9.805 | 1 | 2018-12-31 | 2019-12-31 | 365 | 11.4666 | 11
57226 | 9.01 | 1 | 2018-12-31 | 2019-12-31 | 365 | 10.5368 | 10
57232 | 6.625 | 1 | 2018-12-31 | 2019-12-31 | 365 | 7.7477 | 7
57292 | 8.745 | 1 | 2018-12-31 | 2019-12-31 | 365 | 10.2269 | 10
57304 | 8.48 | 1 | 2018-12-31 | 2019-12-31 | 365 | 9.917 | 9
57570 | 7.685 | 1 | 2018-12-31 | 2019-12-31 | 365 | 8.9873 | 8
57739 | 10.6 | 1 | 2018-12-31 | 2019-12-31 | 365 | 12.3963 | 12
57995 | 7.42 | 1 | 2018-12-31 | 2019-12-31 | 365 | 8.6774 | 8
58094 | 11 | 1 | 2018-12-31 | 2019-12-31 | 365 | 12.8641 | 12
58205 | 10.6 | 1 | 2018-12-31 | 2019-12-31 | 365 | 12.3963 | 12
58377 | 10.6 | 1 | 2018-12-31 | 2019-12-31 | 365 | 12.3963 | 12
58453 | 5.3 | 1 | 2018-12-31 | 2019-12-31 | 365 | 6.1981 | 6
58777 | 9.01 | 1 | 2018-12-31 | 2019-12-31 | 365 | 10.5368 | 10
58778 | 10.6 | 1 | 2018-12-31 | 2019-12-31 | 365 | 12.3963 | 12
58826 | 9.8 | 1 | 2018-12-31 | 2019-12-31 | 365 | 11.4607 | 11
58828 | 5.88 | 1 | 2018-12-31 | 2019-12-31 | 365 | 6.8764 | 6
58852 | 8.745 | 1 | 2018-12-31 | 2019-12-31 | 365 | 10.2269 | 10
58924 | 6.625 | 1 | 2018-12-31 | 2019-12-31 | 365 | 7.7477 | 7
58925 | 10.6 | 1 | 2018-12-31 | 2019-12-31 | 365 | 12.3963 | 12
58929 | 10.92 | 1 | 2018-12-31 | 2019-12-31 | 365 | 12.7705 | 12
59138 | 9.54 | 1 | 2018-12-31 | 2019-12-31 | 365 | 11.1566 | 11
59246 | 9.54 | 1 | 2018-12-31 | 2019-12-31 | 365 | 11.1566 | 11
56579 | 6.625 | 1 | 2018-12-31 | 2019-12-31 | 365 | 7.7477 | 7
59291 | 4.94 | 1 | 2018-12-31 | 2019-12-31 | 365 | 5.7771 | 5
59292 | 3.71 | 1 | 2018-12-31 | 2019-12-31 | 365 | 4.3387 | 4
59378 | 3.445 | 1 | 2018-12-31 | 2019-12-31 | 365 | 4.0288 | 4
59379 | 3.18 | 1 | 2018-12-31 | 2019-12-31 | 365 | 3.7189 | 3
49306 | 6.36 | 1 | 2018-12-31 | 2019-12-31 | 365 | 7.4378 | 7
59293 | 9.54 | 1 | 2018-12-31 | 2019-12-31 | 365 | 11.1566 | 11
59325 | 8.745 | 1 | 2018-12-31 | 2019-12-31 | 365 | 10.2269 | 10
59326 | 10.6 | 1 | 2018-12-31 | 2019-12-31 | 365 | 12.3963 | 12
59327 | 10.36 | 1 | 2018-12-31 | 2019-12-31 | 365 | 12.1156 | 12
59374 | 5.565 | 1 | 2018-12-31 | 2019-12-31 | 365 | 6.508 | 6
59382 | 8.4 | 1 | 2018-12-31 | 2019-12-31 | 365 | 9.8235 | 9
57732 | 7.95 | 1 | 2018-12-31 | 2019-12-31 | 365 | 9.2972 | 9
59373 | 8.215 | 1 | 2018-12-31 | 2019-12-31 | 365 | 9.6071 | 9
58208 | 10.6 | 1 | 2018-12-31 | 2019-12-31 | 365 | 12.3963 | 12
59396 | 4.76 | 1 | 2018-12-31 | 2019-12-31 | 365 | 5.5666 | 5
59645 | 8.4 | 1 | 2018-12-31 | 2019-12-31 | 365 | 9.8235 | 9
59631 | 9.275 | 1 | 2018-12-31 | 2019-12-31 | 365 | 10.8467 | 10
59639 | 11.2 | 1 | 2018-12-31 | 2019-12-31 | 365 | 13.098 | 13
59641 | 5.035 | 1 | 2018-12-31 | 2019-12-31 | 365 | 5.8882 | 5
59643 | 4.505 | 1 | 2018-12-31 | 2019-12-31 | 365 | 5.2684 | 5
59642 | 5.6 | 1 | 2018-12-31 | 2019-12-31 | 365 | 6.549 | 6
59730 | 5.3 | 1 | 2018-12-31 | 2019-12-31 | 365 | 6.1981 | 6
59731 | 6.44 | 1 | 2018-12-31 | 2019-12-31 | 365 | 7.5313 | 7
59732 | 7.84 | 1 | 2018-12-31 | 2019-12-31 | 365 | 9.1686 | 9
59733 | 10.6 | 1 | 2018-12-31 | 2019-12-31 | 365 | 12.3963 | 12
59906 | 10.6 | 1 | 2018-12-31 | 2019-12-31 | 365 | 12.3963 | 12
59907 | 6.625 | 1 | 2018-12-31 | 2019-12-31 | 365 | 7.7477 | 7
59908 | 7.95 | 1 | 2018-12-31 | 2019-12-31 | 365 | 9.2972 | 9
59912 | 5.46 | 1 | 2018-12-31 | 2019-12-31 | 365 | 6.3853 | 6
59915 | 6.72 | 1 | 2018-12-31 | 2019-12-31 | 365 | 7.8588 | 7
60031 | 7.155 | 1 | 2018-12-31 | 2019-12-31 | 365 | 8.3675 | 8
60017 | 4.77 | 1 | 2018-12-31 | 2019-12-31 | 365 | 5.5783 | 5
60033 | 9.52 | 1 | 2018-12-31 | 2019-12-31 | 365 | 11.1333 | 11
60147 | 6.89 | 1 | 2018-12-31 | 2019-12-31 | 365 | 8.0576 | 8
60148 | 3.975 | 1 | 2018-12-31 | 2019-12-31 | 365 | 4.6486 | 4
60149 | 6.095 | 1 | 2018-12-31 | 2019-12-31 | 365 | 7.1279 | 7
60151 | 9.01 | 1 | 2018-12-31 | 2019-12-31 | 365 | 10.5368 | 10
60153 | 10.6 | 1 | 2018-12-31 | 2019-12-31 | 365 | 12.3963 | 12
60154 | 4.77 | 1 | 2018-12-31 | 2019-12-31 | 365 | 5.5783 | 5
61609 | 11.2 | 1 | 2018-12-31 | 2019-12-31 | 365 | 13.098 | 13
60374 | 9.88 | 1 | 2018-12-31 | 2019-12-31 | 365 | 11.5543 | 11
60375 | 6.89 | 1 | 2018-12-31 | 2019-12-31 | 365 | 8.0576 | 8
60376 | 11.2 | 1 | 2018-12-31 | 2019-12-31 | 365 | 13.098 | 13
60450 | 11.96 | 1 | 2018-12-31 | 2019-12-31 | 365 | 13.9867 | 13
60451 | 6.36 | 1 | 2018-12-31 | 2019-12-31 | 365 | 7.4378 | 7
60452 | 6.625 | 1 | 2018-12-31 | 2019-12-31 | 365 | 7.7477 | 7
60614 | 5.565 | 1 | 2018-12-31 | 2019-12-31 | 365 | 6.508 | 6
60617 | 6.89 | 1 | 2018-12-31 | 2019-12-31 | 365 | 8.0576 | 8
60621 | 6.24 | 1 | 2018-12-31 | 2019-12-31 | 365 | 7.2974 | 7
60652 | 6.36 | 1 | 2018-12-31 | 2019-12-31 | 365 | 7.4378 | 7
60653 | 3.18 | 1 | 2018-12-31 | 2019-12-31 | 365 | 3.7189 | 3
60654 | 6.36 | 1 | 2018-12-31 | 2019-12-31 | 365 | 7.4378 | 7
60655 | 10.865 | 1 | 2018-12-31 | 2019-12-31 | 365 | 12.7062 | 12
60656 | 5.3 | 1 | 2018-12-31 | 2019-12-31 | 365 | 6.1981 | 6
60657 | 11.13 | 1 | 2018-12-31 | 2019-12-31 | 365 | 13.0161 | 13
60704 | 7.84 | 1 | 2018-12-31 | 2019-12-31 | 365 | 9.1686 | 9
60705 | 8.4 | 1 | 2018-12-31 | 2019-12-31 | 365 | 9.8235 | 9
60708 | 10.6 | 1 | 2018-12-31 | 2019-12-31 | 365 | 12.3963 | 12
60838 | 8.215 | 1 | 2018-12-31 | 2019-12-31 | 365 | 9.6071 | 9
60845 | 4.24 | 1 | 2018-12-31 | 2019-12-31 | 365 | 4.9585 | 4
60850 | 5.3 | 1 | 2018-12-31 | 2019-12-31 | 365 | 6.1981 | 6
60852 | 3.36 | 1 | 2018-12-31 | 2019-12-31 | 365 | 3.9294 | 3
60857 | 3.38 | 1 | 2018-12-31 | 2019-12-31 | 365 | 3.9528 | 3
60859 | 7.155 | 1 | 2018-12-31 | 2019-12-31 | 365 | 8.3675 | 8
61009 | 6.44 | 1 | 2018-12-31 | 2019-12-31 | 365 | 7.5313 | 7
61088 | 4.2 | 1 | 2018-12-31 | 2019-12-31 | 365 | 4.9117 | 4
61090 | 10.865 | 1 | 2018-12-31 | 2019-12-31 | 365 | 12.7062 | 12
61116 | 5.035 | 1 | 2018-12-31 | 2019-12-31 | 365 | 5.8882 | 5
60658 | 8.12 | 1 | 2018-12-31 | 2019-12-31 | 365 | 9.496 | 9
61117 | 5.3 | 1 | 2018-12-31 | 2019-12-31 | 365 | 6.1981 | 6
60625 | 8.12 | 1 | 2018-12-31 | 2019-12-31 | 365 | 9.496 | 9
60650 | 6.44 | 1 | 2018-12-31 | 2019-12-31 | 365 | 7.5313 | 7
60651 | 9.1 | 1 | 2018-12-31 | 2019-12-31 | 365 | 10.6421 | 10
61018 | 7.84 | 1 | 2018-12-31 | 2019-12-31 | 365 | 9.1686 | 9
61012 | 4.76 | 1 | 2018-12-31 | 2019-12-31 | 365 | 5.5666 | 5
61014 | 7.42 | 1 | 2018-12-31 | 2019-12-31 | 365 | 8.6774 | 8
61110 | 7.95 | 1 | 2018-12-31 | 2019-12-31 | 365 | 9.2972 | 9
61123 | 5.88 | 1 | 2018-12-31 | 2019-12-31 | 365 | 6.8764 | 6
61151 | 5.88 | 1 | 2018-12-31 | 2019-12-31 | 365 | 6.8764 | 6
61152 | 9.52 | 1 | 2018-12-31 | 2019-12-31 | 365 | 11.1333 | 11
61153 | 2.915 | 1 | 2018-12-31 | 2019-12-31 | 365 | 3.409 | 3
61154 | 9.62 | 1 | 2018-12-31 | 2019-12-31 | 365 | 11.2502 | 11
61155 | 12.1 | 1 | 2018-12-31 | 2019-12-31 | 365 | 14.1505 | 14
61156 | 4.16 | 1 | 2018-12-31 | 2019-12-31 | 365 | 4.865 | 4
61157 | 4.16 | 1 | 2018-12-31 | 2019-12-31 | 365 | 4.865 | 4
61158 | 4.505 | 1 | 2018-12-31 | 2019-12-31 | 365 | 5.2684 | 5
61240 | 6.36 | 1 | 2018-12-31 | 2019-12-31 | 365 | 7.4378 | 7
61239 | 10.6 | 1 | 2018-12-31 | 2019-12-31 | 365 | 12.3963 | 12
61242 | 5.3 | 1 | 2018-12-31 | 2019-12-31 | 365 | 6.1981 | 6
61243 | 7.84 | 1 | 2018-12-31 | 2019-12-31 | 365 | 9.1686 | 9
61321 | 4.24 | 1 | 2018-12-31 | 2019-12-31 | 365 | 4.9585 | 4
61322 | 4.24 | 1 | 2018-12-31 | 2019-12-31 | 365 | 4.9585 | 4
61323 | 6.44 | 1 | 2018-12-31 | 2019-12-31 | 365 | 7.5313 | 7
61326 | 5.46 | 1 | 2018-12-31 | 2019-12-31 | 365 | 6.3853 | 6
61327 | 10.545 | 1 | 2018-12-31 | 2019-12-31 | 365 | 12.332 | 12
61328 | 5.3 | 1 | 2018-12-31 | 2019-12-31 | 365 | 6.1981 | 6
61329 | 5.83 | 1 | 2018-12-31 | 2019-12-31 | 365 | 6.818 | 6
61330 | 10.36 | 1 | 2018-12-31 | 2019-12-31 | 365 | 12.1156 | 12
61331 | 7.84 | 1 | 2018-12-31 | 2019-12-31 | 365 | 9.1686 | 9
61393 | 6.095 | 1 | 2018-12-31 | 2019-12-31 | 365 | 7.1279 | 7
60020 | 8.745 | 1 | 2018-12-31 | 2019-12-31 | 365 | 10.2269 | 10
61572 | 6.095 | 1 | 2018-12-31 | 2019-12-31 | 365 | 7.1279 | 7
61586 | 8.4 | 1 | 2018-12-31 | 2019-12-31 | 365 | 9.8235 | 9
61591 | 10.6 | 1 | 2018-12-31 | 2019-12-31 | 365 | 12.3963 | 12
61600 | 12.22 | 1 | 2018-12-31 | 2019-12-31 | 365 | 14.2908 | 14
61604 | 9.275 | 1 | 2018-12-31 | 2019-12-31 | 365 | 10.8467 | 10
61676 | 6.72 | 1 | 2018-12-31 | 2019-12-31 | 365 | 7.8588 | 7
61679 | 9.8 | 1 | 2018-12-31 | 2019-12-31 | 365 | 11.4607 | 11
61688 | 5.88 | 1 | 2018-12-31 | 2019-12-31 | 365 | 6.8764 | 6
61689 | 7.42 | 1 | 2018-12-31 | 2019-12-31 | 365 | 8.6774 | 8
61691 | 7.84 | 1 | 2018-12-31 | 2019-12-31 | 365 | 9.1686 | 9
61692 | 8.68 | 1 | 2018-12-31 | 2019-12-31 | 365 | 10.1509 | 10
61694 | 10.08 | 1 | 2018-12-31 | 2019-12-31 | 365 | 11.7882 | 11
61699 | 7.28 | 1 | 2018-12-31 | 2019-12-31 | 365 | 8.5137 | 8
61703 | 7.685 | 1 | 2018-12-31 | 2019-12-31 | 365 | 8.9873 | 8
61706 | 5.035 | 1 | 2018-12-31 | 2019-12-31 | 365 | 5.8882 | 5
61735 | 3.445 | 1 | 2018-12-31 | 2019-12-31 | 365 | 4.0288 | 4
61752 | 3.64 | 1 | 2018-12-31 | 2019-12-31 | 365 | 4.2568 | 4
61755 | 7.42 | 1 | 2018-12-31 | 2019-12-31 | 365 | 8.6774 | 8
61761 | 10.92 | 1 | 2018-12-31 | 2019-12-31 | 365 | 12.7705 | 12
61762 | 11.2 | 1 | 2018-12-31 | 2019-12-31 | 365 | 13.098 | 13
61766 | 10.92 | 1 | 2018-12-31 | 2019-12-31 | 365 | 12.7705 | 12
61808 | 6.3 | 1 | 2018-12-31 | 2019-12-31 | 365 | 7.3676 | 7
61811 | 3.71 | 1 | 2018-12-31 | 2019-12-31 | 365 | 4.3387 | 4
62108 | 10.6 | 1 | 2018-12-31 | 2019-12-31 | 365 | 12.3963 | 12
62111 | 4.505 | 1 | 2018-12-31 | 2019-12-31 | 365 | 5.2684 | 5
62114 | 5.6 | 1 | 2018-12-31 | 2019-12-31 | 365 | 6.549 | 6
62115 | 5.88 | 1 | 2018-12-31 | 2019-12-31 | 365 | 6.8764 | 6
62327 | 4.48 | 1 | 2018-12-31 | 2019-12-31 | 365 | 5.2392 | 5
62332 | 10.865 | 1 | 2018-12-31 | 2019-12-31 | 365 | 12.7062 | 12
62338 | 2.8 | 1 | 2018-12-31 | 2019-12-31 | 365 | 3.2745 | 3
62340 | 5.04 | 1 | 2018-12-31 | 2019-12-31 | 365 | 5.8941 | 5
62345 | 6.24 | 1 | 2018-12-31 | 2019-12-31 | 365 | 7.2974 | 7
62348 | 6.36 | 1 | 2018-12-31 | 2019-12-31 | 365 | 7.4378 | 7
62352 | 5.32 | 1 | 2018-12-31 | 2019-12-31 | 365 | 6.2215 | 6
62353 | 10.07 | 1 | 2018-12-31 | 2019-12-31 | 365 | 11.7765 | 11
62357 | 7.95 | 1 | 2018-12-31 | 2019-12-31 | 365 | 9.2972 | 9
62362 | 6.625 | 1 | 2018-12-31 | 2019-12-31 | 365 | 7.7477 | 7
62363 | 4.505 | 1 | 2018-12-31 | 2019-12-31 | 365 | 5.2684 | 5
62364 | 6.44 | 1 | 2018-12-31 | 2019-12-31 | 365 | 7.5313 | 7
62367 | 6.44 | 1 | 2018-12-31 | 2019-12-31 | 365 | 7.5313 | 7
62374 | 7.28 | 1 | 2018-12-31 | 2019-12-31 | 365 | 8.5137 | 8
62116 | 5.3 | 1 | 2018-12-31 | 2019-12-31 | 365 | 6.1981 | 6
61711 | 12.19 | 1 | 2018-12-31 | 2019-12-31 | 365 | 14.2557 | 14
61611 | 8.215 | 1 | 2018-12-31 | 2019-12-31 | 365 | 9.6071 | 9
62743 | 7.56 | 1 | 2018-12-31 | 2019-12-31 | 365 | 8.8411 | 8
62744 | 6.44 | 1 | 2018-12-31 | 2019-12-31 | 365 | 7.5313 | 7
62745 | 11.2 | 1 | 2018-12-31 | 2019-12-31 | 365 | 13.098 | 13
62746 | 8.68 | 1 | 2018-12-31 | 2019-12-31 | 365 | 10.1509 | 10
62747 | 7.685 | 1 | 2018-12-31 | 2019-12-31 | 365 | 8.9873 | 8
62748 | 5.88 | 1 | 2018-12-31 | 2019-12-31 | 365 | 6.8764 | 6
62749 | 7.28 | 1 | 2018-12-31 | 2019-12-31 | 365 | 8.5137 | 8
62750 | 6.095 | 1 | 2018-12-31 | 2019-12-31 | 365 | 7.1279 | 7
63023 | 6.44 | 1 | 2018-12-31 | 2019-12-31 | 365 | 7.5313 | 7
63027 | 4.56 | 1 | 2018-12-31 | 2019-12-31 | 365 | 5.3327 | 5
63036 | 10.92 | 1 | 2018-12-31 | 2019-12-31 | 365 | 12.7705 | 12
63041 | 10.36 | 1 | 2018-12-31 | 2019-12-31 | 365 | 12.1156 | 12
63047 | 8.12 | 1 | 2018-12-31 | 2019-12-31 | 365 | 9.496 | 9
63049 | 8.12 | 1 | 2018-12-31 | 2019-12-31 | 365 | 9.496 | 9
63050 | 7 | 1 | 2018-12-31 | 2019-12-31 | 365 | 8.1862 | 8
60847 | 5.035 | 1 | 2018-12-31 | 2019-12-31 | 365 | 5.8882 | 5
61091 | 4.77 | 1 | 2018-12-31 | 2019-12-31 | 365 | 5.5783 | 5
61120 | 3.36 | 1 | 2018-12-31 | 2019-12-31 | 365 | 3.9294 | 3
61556 | 10.6 | 1 | 2018-12-31 | 2019-12-31 | 365 | 12.3963 | 12
63052 | 6.72 | 1 | 2018-12-31 | 2019-12-31 | 365 | 7.8588 | 7
63065 | 4.68 | 1 | 2018-12-31 | 2019-12-31 | 365 | 5.4731 | 5
63068 | 9.805 | 1 | 2018-12-31 | 2019-12-31 | 365 | 11.4666 | 11
63070 | 10.92 | 1 | 2018-12-31 | 2019-12-31 | 365 | 12.7705 | 12
63894 | 10.9 | 1 | 2018-12-31 | 2019-12-31 | 365 | 12.7471 | 12
63942 | 9.54 | 1 | 2018-12-31 | 2019-12-31 | 365 | 11.1566 | 11
63944 | 9.54 | 1 | 2018-12-31 | 2019-12-31 | 365 | 11.1566 | 11
63946 | 10.07 | 1 | 2018-12-31 | 2019-12-31 | 365 | 11.7765 | 11
63788 | 8.96 | 1 | 2018-12-31 | 2019-12-31 | 365 | 10.4784 | 10
63805 | 8.96 | 1 | 2018-12-31 | 2019-12-31 | 365 | 10.4784 | 10
63818 | 11.2 | 1 | 2018-12-31 | 2019-12-31 | 365 | 13.098 | 13
48439 | 10.175 | 1 | 2018-12-31 | 2019-12-31 | 365 | 11.8993 | 11
48704 | 11.97 | 1 | 2018-12-31 | 2019-12-31 | 365 | 13.9984 | 13
64314 | 10.07 | 1 | 2018-12-31 | 2019-12-31 | 365 | 11.7765 | 11
64317 | 4.48 | 1 | 2018-12-31 | 2019-12-31 | 365 | 5.2392 | 5
64321 | 9.54 | 1 | 2018-12-31 | 2019-12-31 | 365 | 11.1566 | 11
64354 | 4.505 | 1 | 2018-12-31 | 2019-12-31 | 365 | 5.2684 | 5
64419 | 7.155 | 1 | 2018-12-31 | 2019-12-31 | 365 | 8.3675 | 8
64984 | 4.48 | 1 | 2018-12-31 | 2019-12-31 | 365 | 5.2392 | 5
60623 | 9.805 | 1 | 2018-12-31 | 2019-12-31 | 365 | 11.4666 | 11
61675 | 3.08 | 1 | 2018-12-31 | 2019-12-31 | 365 | 3.6019 | 3
61698 | 4.2 | 1 | 2018-12-31 | 2019-12-31 | 365 | 4.9117 | 4
62466 | 10.36 | 1 | 2018-12-31 | 2019-12-31 | 365 | 12.1156 | 12
63035 | 4.505 | 1 | 2018-12-31 | 2019-12-31 | 365 | 5.2684 | 5
63808 | 11.4 | 1 | 2018-12-31 | 2019-12-31 | 365 | 13.3318 | 13
49777 | 17.225 | 1 | 2018-12-31 | 2019-12-31 | 365 | 20.1439 | 20
58005 | 5.3 | 1 | 2018-12-31 | 2019-12-31 | 365 | 6.1981 | 6
65051 | 11.2 | 1 | 2018-12-31 | 2019-12-31 | 365 | 13.098 | 13
63063 | 6.89 | 1 | 2018-12-31 | 2019-12-31 | 365 | 8.0576 | 8
63906 | 11.2 | 1 | 2018-12-31 | 2019-12-31 | 365 | 13.098 | 13
63982 | 10.6 | 1 | 2018-12-31 | 2019-12-31 | 365 | 12.3963 | 12
63983 | 8.06 | 1 | 2018-12-31 | 2019-12-31 | 365 | 9.4258 | 9
43895 | 9.35 | 1 | 2018-12-31 | 2019-12-31 | 365 | 10.9345 | 10
64318 | 9.36 | 1 | 2018-12-31 | 2019-12-31 | 365 | 10.9461 | 10
64332 | 7.42 | 1 | 2018-12-31 | 2019-12-31 | 365 | 8.6774 | 8
64401 | 12.48 | 1 | 2018-12-31 | 2019-12-31 | 365 | 14.5949 | 14
65054 | 4.77 | 1 | 2018-12-31 | 2019-12-31 | 365 | 5.5783 | 5
65057 | 4.24 | 1 | 2018-12-31 | 2019-12-31 | 365 | 4.9585 | 4
63056 | 2.8 | 1 | 2018-12-31 | 2019-12-31 | 365 | 3.2745 | 3
65499 | 3.18 | 1 | 2018-12-31 | 2019-12-31 | 365 | 3.7189 | 3
65587 | 4.76 | 0.8 | 2018-12-31 | 2019-12-31 | 365 | 4.4533 | 4
66086 | 3.71 | 0.8 | 2018-12-31 | 2019-12-31 | 365 | 3.471 | 3
66319 | 4.42 | 1 | 2018-12-31 | 2019-12-31 | 365 | 5.169 | 5
62471 | 6.095 | 1 | 2018-12-31 | 2019-12-31 | 365 | 7.1279 | 7
38094 | 3.825 | 1 | 2018-12-31 | 2019-12-31 | 365 | 4.4732 | 4
38532 | 8.67 | 1 | 2018-12-31 | 2019-12-31 | 365 | 10.1392 | 10
38522 | 9 | 1 | 2018-12-31 | 2019-12-31 | 365 | 10.5251 | 10
38461 | 8.75 | 1 | 2018-12-31 | 2019-12-31 | 365 | 10.2328 | 10
38421 | 8.16 | 1 | 2018-12-31 | 2019-12-31 | 365 | 9.5428 | 9
38393 | 5.1 | 1 | 2018-12-31 | 2019-12-31 | 365 | 5.9642 | 5
38887 | 7.65 | 1 | 2018-12-31 | 2019-12-31 | 365 | 8.9464 | 8
41960 | 7.905 | 1 | 2018-12-31 | 2019-12-31 | 365 | 9.2446 | 9
39190 | 8.16 | 1 | 2018-12-31 | 2019-12-31 | 365 | 9.5428 | 9
38589 | 4.08 | 1 | 2018-12-31 | 2019-12-31 | 365 | 4.7714 | 4
38926 | 8.415 | 1 | 2018-12-31 | 2019-12-31 | 365 | 9.841 | 9
38518 | 5.61 | 1 | 2018-12-31 | 2019-12-31 | 365 | 6.5607 | 6
38603 | 3.57 | 1 | 2018-12-31 | 2019-12-31 | 365 | 4.175 | 4
38840 | 4.335 | 1 | 2018-12-31 | 2019-12-31 | 365 | 5.0696 | 5
38597 | 9.435 | 1 | 2018-12-31 | 2019-12-31 | 365 | 11.0339 | 11
38583 | 4.845 | 1 | 2018-12-31 | 2019-12-31 | 365 | 5.666 | 5
39049 | 3.315 | 1 | 2018-12-31 | 2019-12-31 | 365 | 3.8768 | 3
39129 | 4.845 | 1 | 2018-12-31 | 2019-12-31 | 365 | 5.666 | 5
39009 | 5.355 | 1 | 2018-12-31 | 2019-12-31 | 365 | 6.2625 | 6
38979 | 5.865 | 1 | 2018-12-31 | 2019-12-31 | 365 | 6.8589 | 6
38964 | 8.16 | 1 | 2018-12-31 | 2019-12-31 | 365 | 9.5428 | 9
38945 | 5.61 | 1 | 2018-12-31 | 2019-12-31 | 365 | 6.5607 | 6
38993 | 7.65 | 1 | 2018-12-31 | 2019-12-31 | 365 | 8.9464 | 8
38419 | 3.825 | 1 | 2018-12-31 | 2019-12-31 | 365 | 4.4732 | 4
39202 | 9.435 | 1 | 2018-12-31 | 2019-12-31 | 365 | 11.0339 | 11
38414 | 2.805 | 1 | 2018-12-31 | 2019-12-31 | 365 | 3.2803 | 3
38586 | 7.75 | 1 | 2018-12-31 | 2019-12-31 | 365 | 9.0633 | 9
39163 | 4.59 | 1 | 2018-12-31 | 2019-12-31 | 365 | 5.3678 | 5
38524 | 8.67 | 1 | 2018-12-31 | 2019-12-31 | 365 | 10.1392 | 10
41179 | 3.06 | 1 | 2018-12-31 | 2019-12-31 | 365 | 3.5785 | 3
38478 | 7.65 | 1 | 2018-12-31 | 2019-12-31 | 365 | 8.9464 | 8
39034 | 8.16 | 1 | 2018-12-31 | 2019-12-31 | 365 | 9.5428 | 9
38922 | 7.905 | 1 | 2018-12-31 | 2019-12-31 | 365 | 9.2446 | 9
38588 | 4.59 | 1 | 2018-12-31 | 2019-12-31 | 365 | 5.3678 | 5
38579 | 7.5 | 1 | 2018-12-31 | 2019-12-31 | 365 | 8.7709 | 8
38559 | 7.905 | 1 | 2018-12-31 | 2019-12-31 | 365 | 9.2446 | 9
38500 | 8.5 | 1 | 2018-12-31 | 2019-12-31 | 365 | 9.9404 | 9
38517 | 7.905 | 1 | 2018-12-31 | 2019-12-31 | 365 | 9.2446 | 9
38549 | 8.925 | 1 | 2018-12-31 | 2019-12-31 | 365 | 10.4374 | 10
38511 | 9.25 | 1 | 2018-12-31 | 2019-12-31 | 365 | 10.8175 | 10
38332 | 8.5 | 1 | 2018-12-31 | 2019-12-31 | 365 | 9.9404 | 9
38571 | 7 | 1 | 2018-12-31 | 2019-12-31 | 365 | 8.1862 | 8
38468 | 3.315 | 1 | 2018-12-31 | 2019-12-31 | 365 | 3.8768 | 3
39115 | 4.25 | 1 | 2018-12-31 | 2019-12-31 | 365 | 4.9702 | 4
41946 | 4.59 | 1 | 2018-12-31 | 2019-12-31 | 365 | 5.3678 | 5
38558 | 6.12 | 1 | 2018-12-31 | 2019-12-31 | 365 | 7.1571 | 7
38498 | 7.395 | 1 | 2018-12-31 | 2019-12-31 | 365 | 8.6482 | 8
38447 | 8.25 | 1 | 2018-12-31 | 2019-12-31 | 365 | 9.648 | 9
38398 | 6.12 | 1 | 2018-12-31 | 2019-12-31 | 365 | 7.1571 | 7
38791 | 6.12 | 1 | 2018-12-31 | 2019-12-31 | 365 | 7.1571 | 7
38439 | 7.25 | 1 | 2018-12-31 | 2019-12-31 | 365 | 8.4786 | 8
38568 | 6.75 | 1 | 2018-12-31 | 2019-12-31 | 365 | 7.8939 | 7
38946 | 7.14 | 1 | 2018-12-31 | 2019-12-31 | 365 | 8.3499 | 8
44113 | 6 | 1 | 2018-12-31 | 2019-12-31 | 365 | 7.0168 | 7
39196 | 4.08 | 1 | 2018-12-31 | 2019-12-31 | 365 | 4.7714 | 4
38540 | 7.14 | 1 | 2018-12-31 | 2019-12-31 | 365 | 8.3499 | 8
38557 | 5.1 | 1 | 2018-12-31 | 2019-12-31 | 365 | 5.9642 | 5
38458 | 4 | 1 | 2018-12-31 | 2019-12-31 | 365 | 4.6778 | 4
45417 | 4.59 | 1 | 2018-12-31 | 2019-12-31 | 365 | 5.3678 | 5
43532 | 3.825 | 1 | 2018-12-31 | 2019-12-31 | 365 | 4.4732 | 4
45413 | 7.65 | 1 | 2018-12-31 | 2019-12-31 | 365 | 8.9464 | 8
45412 | 5.355 | 1 | 2018-12-31 | 2019-12-31 | 365 | 6.2625 | 6
45803 | 3.06 | 1 | 2018-12-31 | 2019-12-31 | 365 | 3.5785 | 3
46389 | 8.67 | 1 | 2018-12-31 | 2019-12-31 | 365 | 10.1392 | 10
45411 | 5.1 | 1 | 2018-12-31 | 2019-12-31 | 365 | 5.9642 | 5
39174 | 8.75 | 1 | 2018-12-31 | 2019-12-31 | 365 | 10.2328 | 10
38448 | 2.805 | 1 | 2018-12-31 | 2019-12-31 | 365 | 3.2803 | 3
38548 | 4.59 | 1 | 2018-12-31 | 2019-12-31 | 365 | 5.3678 | 5
38400 | 7.65 | 1 | 2018-12-31 | 2019-12-31 | 365 | 8.9464 | 8
44424 | 3.825 | 1 | 2018-12-31 | 2019-12-31 | 365 | 4.4732 | 4
43731 | 7.65 | 1 | 2018-12-31 | 2019-12-31 | 365 | 8.9464 | 8
53521 | 6.63 | 1 | 2018-12-31 | 2019-12-31 | 365 | 7.7535 | 7
53523 | 9.18 | 1 | 2018-12-31 | 2019-12-31 | 365 | 10.7356 | 10
53527 | 6.885 | 1 | 2018-12-31 | 2019-12-31 | 365 | 8.0517 | 8
38430 | 3.57 | 1 | 2018-12-31 | 2019-12-31 | 365 | 4.175 | 4
38523 | 6.885 | 1 | 2018-12-31 | 2019-12-31 | 365 | 8.0517 | 8
38452 | 7.14 | 1 | 2018-12-31 | 2019-12-31 | 365 | 8.3499 | 8
51215 | 9.25 | 1 | 2018-12-31 | 2019-12-31 | 365 | 10.8175 | 10
50539 | 5.61 | 1 | 2018-12-31 | 2019-12-31 | 365 | 6.5607 | 6
45409 | 5.335 | 1 | 2018-12-31 | 2019-12-31 | 365 | 6.2391 | 6
44891 | 4.08 | 1 | 2018-12-31 | 2019-12-31 | 365 | 4.7714 | 4
53459 | 4.08 | 1 | 2018-12-31 | 2019-12-31 | 365 | 4.7714 | 4
43793 | 6.12 | 1 | 2018-12-31 | 2019-12-31 | 365 | 7.1571 | 7
53460 | 6.75 | 1 | 2018-12-31 | 2019-12-31 | 365 | 7.8939 | 7
53706 | 4.08 | 1 | 2018-12-31 | 2019-12-31 | 365 | 4.7714 | 4
53784 | 4.08 | 1 | 2018-12-31 | 2019-12-31 | 365 | 4.7714 | 4
44115 | 9.18 | 1 | 2018-12-31 | 2019-12-31 | 365 | 10.7356 | 10
50094 | 6.63 | 1 | 2018-12-31 | 2019-12-31 | 365 | 7.7535 | 7
46385 | 6.12 | 1 | 2018-12-31 | 2019-12-31 | 365 | 7.1571 | 7
50195 | 9.435 | 1 | 2018-12-31 | 2019-12-31 | 365 | 11.0339 | 11
50199 | 4.335 | 1 | 2018-12-31 | 2019-12-31 | 365 | 5.0696 | 5
46339 | 7.14 | 1 | 2018-12-31 | 2019-12-31 | 365 | 8.3499 | 8
53969 | 7.75 | 1 | 2018-12-31 | 2019-12-31 | 365 | 9.0633 | 9
53644 | 7.395 | 1 | 2018-12-31 | 2019-12-31 | 365 | 8.6482 | 8
53646 | 10 | 1 | 2018-12-31 | 2019-12-31 | 365 | 11.6946 | 11
46321 | 8.25 | 1 | 2018-12-31 | 2019-12-31 | 365 | 9.648 | 9
38538 | 7.65 | 1 | 2018-12-31 | 2019-12-31 | 365 | 8.9464 | 8
53965 | 9.9 | 1 | 2018-12-31 | 2019-12-31 | 365 | 11.5777 | 11
48239 | 6 | 1 | 2018-12-31 | 2019-12-31 | 365 | 7.0168 | 7
50782 | 3.25 | 1 | 2018-12-31 | 2019-12-31 | 365 | 3.8007 | 3
50542 | 6.25 | 1 | 2018-12-31 | 2019-12-31 | 365 | 7.3091 | 7
50783 | 8.25 | 1 | 2018-12-31 | 2019-12-31 | 365 | 9.648 | 9
46340 | 5.25 | 1 | 2018-12-31 | 2019-12-31 | 365 | 6.1397 | 6
45927 | 5.61 | 1 | 2018-12-31 | 2019-12-31 | 365 | 6.5607 | 6
51200 | 5.25 | 1 | 2018-12-31 | 2019-12-31 | 365 | 6.1397 | 6
45964 | 9.25 | 1 | 2018-12-31 | 2019-12-31 | 365 | 10.8175 | 10
43790 | 6.5 | 1 | 2018-12-31 | 2019-12-31 | 365 | 7.6015 | 7
43306 | 4.08 | 1 | 2018-12-31 | 2019-12-31 | 365 | 4.7714 | 4
43316 | 8.67 | 1 | 2018-12-31 | 2019-12-31 | 365 | 10.1392 | 10
50779 | 9.435 | 1 | 2018-12-31 | 2019-12-31 | 365 | 11.0339 | 11
38577 | 3.06 | 1 | 2018-12-31 | 2019-12-31 | 365 | 3.5785 | 3
41163 | 5.61 | 1 | 2018-12-31 | 2019-12-31 | 365 | 6.5607 | 6
54005 | 9 | 1 | 2018-12-31 | 2019-12-31 | 365 | 10.5251 | 10
50194 | 6.25 | 1 | 2018-12-31 | 2019-12-31 | 365 | 7.3091 | 7
48255 | 5.865 | 1 | 2018-12-31 | 2019-12-31 | 365 | 6.8589 | 6
51198 | 8.925 | 1 | 2018-12-31 | 2019-12-31 | 365 | 10.4374 | 10
43795 | 8.25 | 1 | 2018-12-31 | 2019-12-31 | 365 | 9.648 | 9
54007 | 3.315 | 1 | 2018-12-31 | 2019-12-31 | 365 | 3.8768 | 3
45938 | 4.845 | 1 | 2018-12-31 | 2019-12-31 | 365 | 5.666 | 5
54008 | 4.845 | 1 | 2018-12-31 | 2019-12-31 | 365 | 5.666 | 5
47528 | 8.5 | 1 | 2018-12-31 | 2019-12-31 | 365 | 9.9404 | 9
45962 | 5.5 | 1 | 2018-12-31 | 2019-12-31 | 365 | 6.432 | 6
54009 | 5 | 1 | 2018-12-31 | 2019-12-31 | 365 | 5.8473 | 5
54010 | 6.9 | 1 | 2018-12-31 | 2019-12-31 | 365 | 8.0693 | 8
54011 | 7.25 | 1 | 2018-12-31 | 2019-12-31 | 365 | 8.4786 | 8
54012 | 3.825 | 1 | 2018-12-31 | 2019-12-31 | 365 | 4.4732 | 4
51196 | 7.65 | 1 | 2018-12-31 | 2019-12-31 | 365 | 8.9464 | 8
45966 | 9.945 | 1 | 2018-12-31 | 2019-12-31 | 365 | 11.6303 | 11
54055 | 7.14 | 1 | 2018-12-31 | 2019-12-31 | 365 | 8.3499 | 8
54061 | 7.25 | 1 | 2018-12-31 | 2019-12-31 | 365 | 8.4786 | 8
54062 | 6.885 | 1 | 2018-12-31 | 2019-12-31 | 365 | 8.0517 | 8
54064 | 5.5 | 1 | 2018-12-31 | 2019-12-31 | 365 | 6.432 | 6
54148 | 7 | 1 | 2018-12-31 | 2019-12-31 | 365 | 8.1862 | 8
54150 | 6.375 | 1 | 2018-12-31 | 2019-12-31 | 365 | 7.4553 | 7
54151 | 9.435 | 1 | 2018-12-31 | 2019-12-31 | 365 | 11.0339 | 11
54159 | 4.75 | 1 | 2018-12-31 | 2019-12-31 | 365 | 5.5549 | 5
54157 | 7.14 | 1 | 2018-12-31 | 2019-12-31 | 365 | 8.3499 | 8
54160 | 9.18 | 1 | 2018-12-31 | 2019-12-31 | 365 | 10.7356 | 10
54310 | 8.5 | 1 | 2018-12-31 | 2019-12-31 | 365 | 9.9404 | 9
54523 | 9.435 | 1 | 2018-12-31 | 2019-12-31 | 365 | 11.0339 | 11
41533 | 8.25 | 1 | 2018-12-31 | 2019-12-31 | 365 | 9.648 | 9
38620 | 8.67 | 1 | 2018-12-31 | 2019-12-31 | 365 | 10.1392 | 10
54006 | 4.59 | 1 | 2018-12-31 | 2019-12-31 | 365 | 5.3678 | 5
46293 | 5.1 | 1 | 2018-12-31 | 2019-12-31 | 365 | 5.9642 | 5
51012 | 4.08 | 1 | 2018-12-31 | 2019-12-31 | 365 | 4.7714 | 4
39147 | 6.885 | 1 | 2018-12-31 | 2019-12-31 | 365 | 8.0517 | 8
44451 | 8.5 | 1 | 2018-12-31 | 2019-12-31 | 365 | 9.9404 | 9
54046 | 8.4 | 1 | 2018-12-31 | 2019-12-31 | 365 | 9.8235 | 9
54326 | 5.865 | 1 | 2018-12-31 | 2019-12-31 | 365 | 6.8589 | 6
54846 | 5.1 | 1 | 2018-12-31 | 2019-12-31 | 365 | 5.9642 | 5
54899 | 7 | 1 | 2018-12-31 | 2019-12-31 | 365 | 8.1862 | 8
54898 | 8.25 | 1 | 2018-12-31 | 2019-12-31 | 365 | 9.648 | 9
55024 | 2.805 | 1 | 2018-12-31 | 2019-12-31 | 365 | 3.2803 | 3
55027 | 6 | 1 | 2018-12-31 | 2019-12-31 | 365 | 7.0168 | 7
51217 | 6.63 | 1 | 2018-12-31 | 2019-12-31 | 365 | 7.7535 | 7
55180 | 7.5 | 1 | 2018-12-31 | 2019-12-31 | 365 | 8.7709 | 8
55254 | 6.885 | 1 | 2018-12-31 | 2019-12-31 | 365 | 8.0517 | 8
55310 | 6.375 | 1 | 2018-12-31 | 2019-12-31 | 365 | 7.4553 | 7
55605 | 5 | 1 | 2018-12-31 | 2019-12-31 | 365 | 5.8473 | 5
55750 | 3.825 | 1 | 2018-12-31 | 2019-12-31 | 365 | 4.4732 | 4
55612 | 3.57 | 1 | 2018-12-31 | 2019-12-31 | 365 | 4.175 | 4
55749 | 7.5 | 1 | 2018-12-31 | 2019-12-31 | 365 | 8.7709 | 8
55604 | 4.59 | 1 | 2018-12-31 | 2019-12-31 | 365 | 5.3678 | 5
55613 | 6.12 | 1 | 2018-12-31 | 2019-12-31 | 365 | 7.1571 | 7
55754 | 3.825 | 1 | 2018-12-31 | 2019-12-31 | 365 | 4.4732 | 4
45923 | 9.945 | 1 | 2018-12-31 | 2019-12-31 | 365 | 11.6303 | 11
45810 | 6.5 | 1 | 2018-12-31 | 2019-12-31 | 365 | 7.6015 | 7
54208 | 7.5 | 1 | 2018-12-31 | 2019-12-31 | 365 | 8.7709 | 8
55026 | 2.4 | 1 | 2018-12-31 | 2019-12-31 | 365 | 2.8067 | 2
54284 | 4.08 | 1 | 2018-12-31 | 2019-12-31 | 365 | 4.7714 | 4
54316 | 3.75 | 1 | 2018-12-31 | 2019-12-31 | 365 | 4.3855 | 4
55600 | 4.08 | 1 | 2018-12-31 | 2019-12-31 | 365 | 4.7714 | 4
55603 | 5.865 | 1 | 2018-12-31 | 2019-12-31 | 365 | 6.8589 | 6
54432 | 5.1 | 1 | 2018-12-31 | 2019-12-31 | 365 | 5.9642 | 5
41466 | 7.14 | 1 | 2018-12-31 | 2019-12-31 | 365 | 8.3499 | 8
51203 | 9.25 | 1 | 2018-12-31 | 2019-12-31 | 365 | 10.8175 | 10
54476 | 8.25 | 1 | 2018-12-31 | 2019-12-31 | 365 | 9.648 | 9
55746 | 7.14 | 1 | 2018-12-31 | 2019-12-31 | 365 | 8.3499 | 8
55752 | 9.435 | 1 | 2018-12-31 | 2019-12-31 | 365 | 11.0339 | 11
56590 | 6.63 | 1 | 2018-12-31 | 2019-12-31 | 365 | 7.7535 | 7
57012 | 6.75 | 1 | 2018-12-31 | 2019-12-31 | 365 | 7.8939 | 7
57021 | 9.25 | 1 | 2018-12-31 | 2019-12-31 | 365 | 10.8175 | 10
57231 | 4.75 | 1 | 2018-12-31 | 2019-12-31 | 365 | 5.5549 | 5
57233 | 7.25 | 1 | 2018-12-31 | 2019-12-31 | 365 | 8.4786 | 8
57236 | 5.355 | 1 | 2018-12-31 | 2019-12-31 | 365 | 6.2625 | 6
57588 | 7.395 | 1 | 2018-12-31 | 2019-12-31 | 365 | 8.6482 | 8
57589 | 5.865 | 1 | 2018-12-31 | 2019-12-31 | 365 | 6.8589 | 6
57595 | 6.375 | 1 | 2018-12-31 | 2019-12-31 | 365 | 7.4553 | 7
57599 | 7.395 | 1 | 2018-12-31 | 2019-12-31 | 365 | 8.6482 | 8
57635 | 8 | 1 | 2018-12-31 | 2019-12-31 | 365 | 9.3557 | 9
57637 | 4.25 | 1 | 2018-12-31 | 2019-12-31 | 365 | 4.9702 | 4
57658 | 6.12 | 1 | 2018-12-31 | 2019-12-31 | 365 | 7.1571 | 7
57661 | 6.75 | 1 | 2018-12-31 | 2019-12-31 | 365 | 7.8939 | 7
57674 | 5.1 | 1 | 2018-12-31 | 2019-12-31 | 365 | 5.9642 | 5
57687 | 4.845 | 1 | 2018-12-31 | 2019-12-31 | 365 | 5.666 | 5
57691 | 4.25 | 1 | 2018-12-31 | 2019-12-31 | 365 | 4.9702 | 4
57697 | 5.61 | 1 | 2018-12-31 | 2019-12-31 | 365 | 6.5607 | 6
57727 | 4.335 | 1 | 2018-12-31 | 2019-12-31 | 365 | 5.0696 | 5
38423 | 5.865 | 1 | 2018-12-31 | 2019-12-31 | 365 | 6.8589 | 6
57803 | 4.335 | 1 | 2018-12-31 | 2019-12-31 | 365 | 5.0696 | 5
54169 | 5.61 | 1 | 2018-12-31 | 2019-12-31 | 365 | 6.5607 | 6
57879 | 9.69 | 1 | 2018-12-31 | 2019-12-31 | 365 | 11.3321 | 11
55337 | 6.885 | 1 | 2018-12-31 | 2019-12-31 | 365 | 8.0517 | 8
55441 | 6.75 | 1 | 2018-12-31 | 2019-12-31 | 365 | 7.8939 | 7
55479 | 9.945 | 1 | 2018-12-31 | 2019-12-31 | 365 | 11.6303 | 11
55497 | 6.5 | 1 | 2018-12-31 | 2019-12-31 | 365 | 7.6015 | 7
57880 | 8.16 | 1 | 2018-12-31 | 2019-12-31 | 365 | 9.5428 | 9
57922 | 3.315 | 1 | 2018-12-31 | 2019-12-31 | 365 | 3.8768 | 3
55769 | 4.59 | 1 | 2018-12-31 | 2019-12-31 | 365 | 5.3678 | 5
57923 | 7.5 | 1 | 2018-12-31 | 2019-12-31 | 365 | 8.7709 | 8
58281 | 6.12 | 1 | 2018-12-31 | 2019-12-31 | 365 | 7.1571 | 7
55849 | 5.355 | 1 | 2018-12-31 | 2019-12-31 | 365 | 6.2625 | 6
58284 | 8.4 | 1 | 2018-12-31 | 2019-12-31 | 365 | 9.8235 | 9
55851 | 4 | 1 | 2018-12-31 | 2019-12-31 | 365 | 4.6778 | 4
58339 | 5.61 | 1 | 2018-12-31 | 2019-12-31 | 365 | 6.5607 | 6
58341 | 4.59 | 1 | 2018-12-31 | 2019-12-31 | 365 | 5.3678 | 5
58767 | 4.845 | 1 | 2018-12-31 | 2019-12-31 | 365 | 5.666 | 5
55852 | 7.25 | 1 | 2018-12-31 | 2019-12-31 | 365 | 8.4786 | 8
56115 | 6.885 | 1 | 2018-12-31 | 2019-12-31 | 365 | 8.0517 | 8
56120 | 5.25 | 1 | 2018-12-31 | 2019-12-31 | 365 | 6.1397 | 6
56255 | 4.59 | 1 | 2018-12-31 | 2019-12-31 | 365 | 5.3678 | 5
59046 | 4.08 | 1 | 2018-12-31 | 2019-12-31 | 365 | 4.7714 | 4
50098 | 5.5 | 1 | 2018-12-31 | 2019-12-31 | 365 | 6.432 | 6
54645 | 11.475 | 1 | 2018-12-31 | 2019-12-31 | 365 | 13.4196 | 13
55755 | 13.515 | 1 | 2018-12-31 | 2019-12-31 | 365 | 15.8053 | 15
55602 | 11 | 1 | 2018-12-31 | 2019-12-31 | 365 | 12.8641 | 12
56421 | 9.25 | 1 | 2018-12-31 | 2019-12-31 | 365 | 10.8175 | 10
56422 | 5.865 | 1 | 2018-12-31 | 2019-12-31 | 365 | 6.8589 | 6
57640 | 11.25 | 1 | 2018-12-31 | 2019-12-31 | 365 | 13.1564 | 13
57805 | 13.515 | 1 | 2018-12-31 | 2019-12-31 | 365 | 15.8053 | 15
55454 | 12.5 | 1 | 2018-12-31 | 2019-12-31 | 365 | 14.6182 | 14
55498 | 12.75 | 1 | 2018-12-31 | 2019-12-31 | 365 | 14.9106 | 14
55500 | 10.455 | 1 | 2018-12-31 | 2019-12-31 | 365 | 12.2267 | 12
56116 | 10.5 | 1 | 2018-12-31 | 2019-12-31 | 365 | 12.2793 | 12
56256 | 12.75 | 1 | 2018-12-31 | 2019-12-31 | 365 | 14.9106 | 14
56257 | 10.455 | 1 | 2018-12-31 | 2019-12-31 | 365 | 12.2267 | 12
56588 | 11.5 | 1 | 2018-12-31 | 2019-12-31 | 365 | 13.4488 | 13
57227 | 12.495 | 1 | 2018-12-31 | 2019-12-31 | 365 | 14.6124 | 14
57235 | 10.25 | 1 | 2018-12-31 | 2019-12-31 | 365 | 11.987 | 11
57449 | 13.5 | 1 | 2018-12-31 | 2019-12-31 | 365 | 15.7877 | 15
57549 | 11.22 | 1 | 2018-12-31 | 2019-12-31 | 365 | 13.1213 | 13
57550 | 13.5 | 1 | 2018-12-31 | 2019-12-31 | 365 | 15.7877 | 15
57590 | 11.7 | 1 | 2018-12-31 | 2019-12-31 | 365 | 13.6827 | 13
57636 | 11.5 | 1 | 2018-12-31 | 2019-12-31 | 365 | 13.4488 | 13
57638 | 10.5 | 1 | 2018-12-31 | 2019-12-31 | 365 | 12.2793 | 12
58340 | 12.25 | 1 | 2018-12-31 | 2019-12-31 | 365 | 14.3259 | 14
38555 | 10.25 | 1 | 2018-12-31 | 2019-12-31 | 365 | 11.987 | 11
57924 | 4.08 | 1 | 2018-12-31 | 2019-12-31 | 365 | 4.7714 | 4
55246 | 6 | 1 | 2018-12-31 | 2019-12-31 | 365 | 7.0168 | 7
44110 | 10.25 | 1 | 2018-12-31 | 2019-12-31 | 365 | 11.987 | 11
43800 | 11.475 | 1 | 2018-12-31 | 2019-12-31 | 365 | 13.4196 | 13
44123 | 11.475 | 1 | 2018-12-31 | 2019-12-31 | 365 | 13.4196 | 13
51212 | 10.25 | 1 | 2018-12-31 | 2019-12-31 | 365 | 11.987 | 11
46302 | 11 | 1 | 2018-12-31 | 2019-12-31 | 365 | 12.8641 | 12
44441 | 10.965 | 1 | 2018-12-31 | 2019-12-31 | 365 | 12.8231 | 12
50197 | 10.75 | 1 | 2018-12-31 | 2019-12-31 | 365 | 12.5717 | 12
38413 | 10.455 | 1 | 2018-12-31 | 2019-12-31 | 365 | 12.2267 | 12
38580 | 11.475 | 1 | 2018-12-31 | 2019-12-31 | 365 | 13.4196 | 13
50543 | 11.25 | 1 | 2018-12-31 | 2019-12-31 | 365 | 13.1564 | 13
38534 | 11.475 | 1 | 2018-12-31 | 2019-12-31 | 365 | 13.4196 | 13
50091 | 10.965 | 1 | 2018-12-31 | 2019-12-31 | 365 | 12.8231 | 12
45230 | 10.75 | 1 | 2018-12-31 | 2019-12-31 | 365 | 12.5717 | 12
54315 | 10.71 | 1 | 2018-12-31 | 2019-12-31 | 365 | 12.5249 | 12
50198 | 11.475 | 1 | 2018-12-31 | 2019-12-31 | 365 | 13.4196 | 13
38575 | 11.5 | 1 | 2018-12-31 | 2019-12-31 | 365 | 13.4488 | 13
41987 | 11.5 | 1 | 2018-12-31 | 2019-12-31 | 365 | 13.4488 | 13
54147 | 11.75 | 1 | 2018-12-31 | 2019-12-31 | 365 | 13.7412 | 13
54060 | 12.5 | 1 | 2018-12-31 | 2019-12-31 | 365 | 14.6182 | 14
51211 | 11.475 | 1 | 2018-12-31 | 2019-12-31 | 365 | 13.4196 | 13
49381 | 10.75 | 1 | 2018-12-31 | 2019-12-31 | 365 | 12.5717 | 12
38399 | 11.5 | 1 | 2018-12-31 | 2019-12-31 | 365 | 13.4488 | 13
39132 | 11.5 | 1 | 2018-12-31 | 2019-12-31 | 365 | 13.4488 | 13
54896 | 11.985 | 1 | 2018-12-31 | 2019-12-31 | 365 | 14.016 | 14
54540 | 11.25 | 1 | 2018-12-31 | 2019-12-31 | 365 | 13.1564 | 13
54003 | 10.965 | 1 | 2018-12-31 | 2019-12-31 | 365 | 12.8231 | 12
38536 | 10.71 | 1 | 2018-12-31 | 2019-12-31 | 365 | 12.5249 | 12
38483 | 11.5 | 1 | 2018-12-31 | 2019-12-31 | 365 | 13.4488 | 13
38610 | 11.985 | 1 | 2018-12-31 | 2019-12-31 | 365 | 14.016 | 14
38424 | 11.5 | 1 | 2018-12-31 | 2019-12-31 | 365 | 13.4488 | 13
38563 | 10.71 | 1 | 2018-12-31 | 2019-12-31 | 365 | 12.5249 | 12
54475 | 11.475 | 1 | 2018-12-31 | 2019-12-31 | 365 | 13.4196 | 13
55940 | 4.5 | 1 | 2018-12-31 | 2019-12-31 | 365 | 5.2626 | 5
57689 | 3.825 | 1 | 2018-12-31 | 2019-12-31 | 365 | 4.4732 | 4
47065 | 11.475 | 1 | 2018-12-31 | 2019-12-31 | 365 | 13.4196 | 13
62593 | 4.59 | 1 | 2018-12-31 | 2019-12-31 | 365 | 5.3678 | 5
59358 | 6.885 | 1 | 2018-12-31 | 2019-12-31 | 365 | 8.0517 | 8
60015 | 10.5 | 1 | 2018-12-31 | 2019-12-31 | 365 | 12.2793 | 12
55941 | 6.63 | 1 | 2018-12-31 | 2019-12-31 | 365 | 7.7535 | 7
57 | 5992 | 0.7 | 2018-12-31 | 2019-12-31 | 365 | 4905.183 | 4905
52528 | 552.96 | 0.9 | 2018-12-31 | 2019-12-31 | 365 | 581.9981 | 581
50786 | 10 | 1 | 2018-12-31 | 2019-12-31 | 365 | 11.6946 | 11
52371 | 466.2 | 1 | 2018-12-31 | 2019-12-31 | 365 | 545.2023 | 545
53946 | 10.6 | 1 | 2018-12-31 | 2019-12-31 | 365 | 12.3963 | 12
53868 | 4.24 | 1 | 2018-12-31 | 2019-12-31 | 365 | 4.9585 | 4
53880 | 4.24 | 1 | 2018-12-31 | 2019-12-31 | 365 | 4.9585 | 4
53860 | 3.975 | 1 | 2018-12-31 | 2019-12-31 | 365 | 4.6486 | 4
53947 | 4.24 | 1 | 2018-12-31 | 2019-12-31 | 365 | 4.9585 | 4
53950 | 8.48 | 1 | 2018-12-31 | 2019-12-31 | 365 | 9.917 | 9
53948 | 8.745 | 1 | 2018-12-31 | 2019-12-31 | 365 | 10.2269 | 10
53951 | 9.54 | 1 | 2018-12-31 | 2019-12-31 | 365 | 11.1566 | 11
53862 | 5.3 | 1 | 2018-12-31 | 2019-12-31 | 365 | 6.1981 | 6
53949 | 6.095 | 1 | 2018-12-31 | 2019-12-31 | 365 | 7.1279 | 7
53804 | 6.095 | 1 | 2018-12-31 | 2019-12-31 | 365 | 7.1279 | 7
43872 | 5.6 | 1 | 2018-12-31 | 2019-12-31 | 365 | 6.549 | 6
54093 | 3.445 | 1 | 2018-12-31 | 2019-12-31 | 365 | 4.0288 | 4
54094 | 5.3 | 1 | 2018-12-31 | 2019-12-31 | 365 | 6.1981 | 6
54097 | 9.805 | 1 | 2018-12-31 | 2019-12-31 | 365 | 11.4666 | 11
54098 | 8.745 | 1 | 2018-12-31 | 2019-12-31 | 365 | 10.2269 | 10
54099 | 5.035 | 1 | 2018-12-31 | 2019-12-31 | 365 | 5.8882 | 5
54103 | 10.6 | 1 | 2018-12-31 | 2019-12-31 | 365 | 12.3963 | 12
54105 | 7.155 | 1 | 2018-12-31 | 2019-12-31 | 365 | 8.3675 | 8
54102 | 9.01 | 1 | 2018-12-31 | 2019-12-31 | 365 | 10.5368 | 10
54104 | 7.685 | 1 | 2018-12-31 | 2019-12-31 | 365 | 8.9873 | 8
54108 | 9.54 | 1 | 2018-12-31 | 2019-12-31 | 365 | 11.1566 | 11
54109 | 5.3 | 1 | 2018-12-31 | 2019-12-31 | 365 | 6.1981 | 6
54171 | 5.83 | 1 | 2018-12-31 | 2019-12-31 | 365 | 6.818 | 6
54172 | 9.805 | 1 | 2018-12-31 | 2019-12-31 | 365 | 11.4666 | 11
54173 | 7.155 | 1 | 2018-12-31 | 2019-12-31 | 365 | 8.3675 | 8
54186 | 10.07 | 1 | 2018-12-31 | 2019-12-31 | 365 | 11.7765 | 11
54189 | 7.42 | 1 | 2018-12-31 | 2019-12-31 | 365 | 8.6774 | 8
54272 | 9.075 | 1 | 2018-12-31 | 2019-12-31 | 365 | 10.6128 | 10
54273 | 6.625 | 1 | 2018-12-31 | 2019-12-31 | 365 | 7.7477 | 7
54279 | 7.02 | 1 | 2018-12-31 | 2019-12-31 | 365 | 8.2096 | 8
54282 | 8.48 | 1 | 2018-12-31 | 2019-12-31 | 365 | 9.917 | 9
54309 | 4.77 | 1 | 2018-12-31 | 2019-12-31 | 365 | 5.5783 | 5
49294 | 11.73 | 1 | 2018-12-31 | 2019-12-31 | 365 | 13.7178 | 13
57539 | 8.745 | 1 | 2018-12-31 | 2019-12-31 | 365 | 10.2269 | 10
58933 | 6.89 | 1 | 2018-12-31 | 2019-12-31 | 365 | 8.0576 | 8
58598 | 9.01 | 1 | 2018-12-31 | 2019-12-31 | 365 | 10.5368 | 10
58197 | 4.24 | 1 | 2018-12-31 | 2019-12-31 | 365 | 4.9585 | 4
56112 | 3.18 | 1 | 2018-12-31 | 2019-12-31 | 365 | 3.7189 | 3
56955 | 4.42 | 1 | 2018-12-31 | 2019-12-31 | 365 | 5.169 | 5
59180 | 4.505 | 1 | 2018-12-31 | 2019-12-31 | 365 | 5.2684 | 5
48567 | 7.95 | 1 | 2018-12-31 | 2019-12-31 | 365 | 9.2972 | 9
56323 | 8.06 | 1 | 2018-12-31 | 2019-12-31 | 365 | 9.4258 | 9
56386 | 6.24 | 1 | 2018-12-31 | 2019-12-31 | 365 | 7.2974 | 7
56662 | 6.76 | 1 | 2018-12-31 | 2019-12-31 | 365 | 7.9055 | 7
56666 | 11.44 | 1 | 2018-12-31 | 2019-12-31 | 365 | 13.3786 | 13
56079 | 6.76 | 1 | 2018-12-31 | 2019-12-31 | 365 | 7.9055 | 7
56080 | 7.54 | 1 | 2018-12-31 | 2019-12-31 | 365 | 8.8177 | 8
56084 | 9.1 | 1 | 2018-12-31 | 2019-12-31 | 365 | 10.6421 | 10
56086 | 8.58 | 1 | 2018-12-31 | 2019-12-31 | 365 | 10.034 | 10
56088 | 12.74 | 1 | 2018-12-31 | 2019-12-31 | 365 | 14.8989 | 14
56089 | 8.06 | 1 | 2018-12-31 | 2019-12-31 | 365 | 9.4258 | 9
56099 | 13.26 | 1 | 2018-12-31 | 2019-12-31 | 365 | 15.507 | 15
56100 | 9.36 | 1 | 2018-12-31 | 2019-12-31 | 365 | 10.9461 | 10
56103 | 9.1 | 1 | 2018-12-31 | 2019-12-31 | 365 | 10.6421 | 10
56104 | 10.14 | 1 | 2018-12-31 | 2019-12-31 | 365 | 11.8583 | 11
56107 | 6.76 | 1 | 2018-12-31 | 2019-12-31 | 365 | 7.9055 | 7
56108 | 6.76 | 1 | 2018-12-31 | 2019-12-31 | 365 | 7.9055 | 7
56110 | 5.98 | 1 | 2018-12-31 | 2019-12-31 | 365 | 6.9934 | 6
56111 | 10.4 | 1 | 2018-12-31 | 2019-12-31 | 365 | 12.1624 | 12
56882 | 6.24 | 1 | 2018-12-31 | 2019-12-31 | 365 | 7.2974 | 7
57088 | 7.28 | 1 | 2018-12-31 | 2019-12-31 | 365 | 8.5137 | 8
57463 | 5.3 | 1 | 2018-12-31 | 2019-12-31 | 365 | 6.1981 | 6
57465 | 3.975 | 1 | 2018-12-31 | 2019-12-31 | 365 | 4.6486 | 4
57466 | 12.1 | 1 | 2018-12-31 | 2019-12-31 | 365 | 14.1505 | 14
57527 | 4.77 | 1 | 2018-12-31 | 2019-12-31 | 365 | 5.5783 | 5
57529 | 4.77 | 1 | 2018-12-31 | 2019-12-31 | 365 | 5.5783 | 5
57530 | 4.68 | 1 | 2018-12-31 | 2019-12-31 | 365 | 5.4731 | 5
57531 | 5.83 | 1 | 2018-12-31 | 2019-12-31 | 365 | 6.818 | 6
57532 | 7.42 | 1 | 2018-12-31 | 2019-12-31 | 365 | 8.6774 | 8
57535 | 6.44 | 1 | 2018-12-31 | 2019-12-31 | 365 | 7.5313 | 7
57537 | 4.24 | 1 | 2018-12-31 | 2019-12-31 | 365 | 4.9585 | 4
57538 | 6.625 | 1 | 2018-12-31 | 2019-12-31 | 365 | 7.7477 | 7
57541 | 6.6 | 1 | 2018-12-31 | 2019-12-31 | 365 | 7.7184 | 7
57543 | 4.68 | 1 | 2018-12-31 | 2019-12-31 | 365 | 5.4731 | 5
57544 | 8.58 | 1 | 2018-12-31 | 2019-12-31 | 365 | 10.034 | 10
57554 | 3.445 | 1 | 2018-12-31 | 2019-12-31 | 365 | 4.0288 | 4
57559 | 6.24 | 1 | 2018-12-31 | 2019-12-31 | 365 | 7.2974 | 7
58216 | 8.58 | 1 | 2018-12-31 | 2019-12-31 | 365 | 10.034 | 10
58217 | 10.66 | 1 | 2018-12-31 | 2019-12-31 | 365 | 12.4664 | 12
58219 | 3.18 | 1 | 2018-12-31 | 2019-12-31 | 365 | 3.7189 | 3
58220 | 7.7 | 1 | 2018-12-31 | 2019-12-31 | 365 | 9.0048 | 9
58456 | 7.42 | 1 | 2018-12-31 | 2019-12-31 | 365 | 8.6774 | 8
58221 | 4.505 | 1 | 2018-12-31 | 2019-12-31 | 365 | 5.2684 | 5
58460 | 13 | 1 | 2018-12-31 | 2019-12-31 | 365 | 15.203 | 15
58222 | 7.155 | 1 | 2018-12-31 | 2019-12-31 | 365 | 8.3675 | 8
58305 | 10.07 | 1 | 2018-12-31 | 2019-12-31 | 365 | 11.7765 | 11
58306 | 7.54 | 1 | 2018-12-31 | 2019-12-31 | 365 | 8.8177 | 8
58307 | 8.215 | 1 | 2018-12-31 | 2019-12-31 | 365 | 9.6071 | 9
58308 | 5.98 | 1 | 2018-12-31 | 2019-12-31 | 365 | 6.9934 | 6
58309 | 5.83 | 1 | 2018-12-31 | 2019-12-31 | 365 | 6.818 | 6
58165 | 8.58 | 1 | 2018-12-31 | 2019-12-31 | 365 | 10.034 | 10
58310 | 3.18 | 1 | 2018-12-31 | 2019-12-31 | 365 | 3.7189 | 3
58160 | 5.72 | 1 | 2018-12-31 | 2019-12-31 | 365 | 6.6893 | 6
58312 | 3.71 | 1 | 2018-12-31 | 2019-12-31 | 365 | 4.3387 | 4
58557 | 7.42 | 1 | 2018-12-31 | 2019-12-31 | 365 | 8.6774 | 8
58171 | 7.02 | 1 | 2018-12-31 | 2019-12-31 | 365 | 8.2096 | 8
58358 | 6.5 | 1 | 2018-12-31 | 2019-12-31 | 365 | 7.6015 | 7
58177 | 6.24 | 1 | 2018-12-31 | 2019-12-31 | 365 | 7.2974 | 7
58361 | 12.65 | 1 | 2018-12-31 | 2019-12-31 | 365 | 14.7937 | 14
58179 | 4.24 | 1 | 2018-12-31 | 2019-12-31 | 365 | 4.9585 | 4
58363 | 6.625 | 1 | 2018-12-31 | 2019-12-31 | 365 | 7.7477 | 7
58596 | 9.805 | 1 | 2018-12-31 | 2019-12-31 | 365 | 11.4666 | 11
58180 | 11.96 | 1 | 2018-12-31 | 2019-12-31 | 365 | 13.9867 | 13
58364 | 3.71 | 1 | 2018-12-31 | 2019-12-31 | 365 | 4.3387 | 4
58369 | 4.24 | 1 | 2018-12-31 | 2019-12-31 | 365 | 4.9585 | 4
58183 | 6.24 | 1 | 2018-12-31 | 2019-12-31 | 365 | 7.2974 | 7
58370 | 5.46 | 1 | 2018-12-31 | 2019-12-31 | 365 | 6.3853 | 6
58184 | 7.02 | 1 | 2018-12-31 | 2019-12-31 | 365 | 8.2096 | 8
58185 | 3.64 | 1 | 2018-12-31 | 2019-12-31 | 365 | 4.2568 | 4
58187 | 6.24 | 1 | 2018-12-31 | 2019-12-31 | 365 | 7.2974 | 7
58190 | 4.16 | 1 | 2018-12-31 | 2019-12-31 | 365 | 4.865 | 4
58194 | 9.88 | 1 | 2018-12-31 | 2019-12-31 | 365 | 11.5543 | 11
58599 | 3.71 | 1 | 2018-12-31 | 2019-12-31 | 365 | 4.3387 | 4
59150 | 10.4 | 1 | 2018-12-31 | 2019-12-31 | 365 | 12.1624 | 12
59153 | 9.54 | 1 | 2018-12-31 | 2019-12-31 | 365 | 11.1566 | 11
59154 | 7.28 | 1 | 2018-12-31 | 2019-12-31 | 365 | 8.5137 | 8
59155 | 9.62 | 1 | 2018-12-31 | 2019-12-31 | 365 | 11.2502 | 11
59242 | 8.525 | 1 | 2018-12-31 | 2019-12-31 | 365 | 9.9696 | 9
58601 | 5.2 | 1 | 2018-12-31 | 2019-12-31 | 365 | 6.0812 | 6
59256 | 7.28 | 1 | 2018-12-31 | 2019-12-31 | 365 | 8.5137 | 8
58602 | 9.36 | 1 | 2018-12-31 | 2019-12-31 | 365 | 10.9461 | 10
59257 | 8.58 | 1 | 2018-12-31 | 2019-12-31 | 365 | 10.034 | 10
58606 | 5.83 | 1 | 2018-12-31 | 2019-12-31 | 365 | 6.818 | 6
59259 | 4.68 | 1 | 2018-12-31 | 2019-12-31 | 365 | 5.4731 | 5
58649 | 10.4 | 1 | 2018-12-31 | 2019-12-31 | 365 | 12.1624 | 12
58650 | 5.2 | 1 | 2018-12-31 | 2019-12-31 | 365 | 6.0812 | 6
58691 | 8.25 | 1 | 2018-12-31 | 2019-12-31 | 365 | 9.648 | 9
58741 | 5.72 | 1 | 2018-12-31 | 2019-12-31 | 365 | 6.6893 | 6
58780 | 9.88 | 1 | 2018-12-31 | 2019-12-31 | 365 | 11.5543 | 11
58782 | 9.36 | 1 | 2018-12-31 | 2019-12-31 | 365 | 10.9461 | 10
58819 | 5.98 | 1 | 2018-12-31 | 2019-12-31 | 365 | 6.9934 | 6
58935 | 7.8 | 1 | 2018-12-31 | 2019-12-31 | 365 | 9.1218 | 9
58936 | 10.81 | 1 | 2018-12-31 | 2019-12-31 | 365 | 12.6419 | 12
58938 | 10.4 | 1 | 2018-12-31 | 2019-12-31 | 365 | 12.1624 | 12
58939 | 11.44 | 1 | 2018-12-31 | 2019-12-31 | 365 | 13.3786 | 13
59077 | 10.335 | 1 | 2018-12-31 | 2019-12-31 | 365 | 12.0864 | 12
59078 | 6.76 | 1 | 2018-12-31 | 2019-12-31 | 365 | 7.9055 | 7
59080 | 12.74 | 1 | 2018-12-31 | 2019-12-31 | 365 | 14.8989 | 14
59082 | 4.94 | 1 | 2018-12-31 | 2019-12-31 | 365 | 5.7771 | 5
59133 | 3.64 | 1 | 2018-12-31 | 2019-12-31 | 365 | 4.2568 | 4
59260 | 9.36 | 1 | 2018-12-31 | 2019-12-31 | 365 | 10.9461 | 10
59262 | 4.16 | 1 | 2018-12-31 | 2019-12-31 | 365 | 4.865 | 4
59263 | 6.24 | 1 | 2018-12-31 | 2019-12-31 | 365 | 7.2974 | 7
59264 | 6.5 | 1 | 2018-12-31 | 2019-12-31 | 365 | 7.6015 | 7
59265 | 10.4 | 1 | 2018-12-31 | 2019-12-31 | 365 | 12.1624 | 12
59266 | 3.18 | 1 | 2018-12-31 | 2019-12-31 | 365 | 3.7189 | 3
59287 | 3.975 | 1 | 2018-12-31 | 2019-12-31 | 365 | 4.6486 | 4
59508 | 6.36 | 1 | 2018-12-31 | 2019-12-31 | 365 | 7.4378 | 7
59328 | 5.2 | 1 | 2018-12-31 | 2019-12-31 | 365 | 6.0812 | 6
59383 | 7 | 1 | 2018-12-31 | 2019-12-31 | 365 | 8.1862 | 8
59385 | 4.42 | 1 | 2018-12-31 | 2019-12-31 | 365 | 5.169 | 5
59386 | 4.68 | 1 | 2018-12-31 | 2019-12-31 | 365 | 5.4731 | 5
59387 | 3.71 | 1 | 2018-12-31 | 2019-12-31 | 365 | 4.3387 | 4
59389 | 6.76 | 1 | 2018-12-31 | 2019-12-31 | 365 | 7.9055 | 7
59391 | 9.62 | 1 | 2018-12-31 | 2019-12-31 | 365 | 11.2502 | 11
57547 | 5.3 | 1 | 2018-12-31 | 2019-12-31 | 365 | 6.1981 | 6
57848 | 11.02 | 1 | 2018-12-31 | 2019-12-31 | 365 | 12.8874 | 12
58218 | 10.14 | 1 | 2018-12-31 | 2019-12-31 | 365 | 11.8583 | 11
58595 | 6.89 | 1 | 2018-12-31 | 2019-12-31 | 365 | 8.0576 | 8
58199 | 8.48 | 1 | 2018-12-31 | 2019-12-31 | 365 | 9.917 | 9
58743 | 5.32 | 1 | 2018-12-31 | 2019-12-31 | 365 | 6.2215 | 6
56044 | 9.36 | 1 | 2018-12-31 | 2019-12-31 | 365 | 10.9461 | 10
56046 | 12.48 | 1 | 2018-12-31 | 2019-12-31 | 365 | 14.5949 | 14
56047 | 5.98 | 1 | 2018-12-31 | 2019-12-31 | 365 | 6.9934 | 6
58459 | 16.38 | 1 | 2018-12-31 | 2019-12-31 | 365 | 19.1558 | 19
48786 | 12.48 | 1 | 2018-12-31 | 2019-12-31 | 365 | 14.5949 | 14
56565 | 6.24 | 1 | 2018-12-31 | 2019-12-31 | 365 | 7.2974 | 7
59329 | 8.58 | 1 | 2018-12-31 | 2019-12-31 | 365 | 10.034 | 10
56951 | 10.14 | 1 | 2018-12-31 | 2019-12-31 | 365 | 11.8583 | 11
58214 | 10.14 | 1 | 2018-12-31 | 2019-12-31 | 365 | 11.8583 | 11
58457 | 9.62 | 1 | 2018-12-31 | 2019-12-31 | 365 | 11.2502 | 11
61873 | 4.68 | 1 | 2018-12-31 | 2019-12-31 | 365 | 5.4731 | 5
57551 | 4.505 | 1 | 2018-12-31 | 2019-12-31 | 365 | 5.2684 | 5
57852 | 10.4 | 1 | 2018-12-31 | 2019-12-31 | 365 | 12.1624 | 12
59393 | 10.4 | 1 | 2018-12-31 | 2019-12-31 | 365 | 12.1624 | 12
59648 | 10.4 | 1 | 2018-12-31 | 2019-12-31 | 365 | 12.1624 | 12
59649 | 10.07 | 1 | 2018-12-31 | 2019-12-31 | 365 | 11.7765 | 11
59653 | 5.83 | 1 | 2018-12-31 | 2019-12-31 | 365 | 6.818 | 6
59654 | 4.77 | 1 | 2018-12-31 | 2019-12-31 | 365 | 5.5783 | 5
59510 | 10.4 | 1 | 2018-12-31 | 2019-12-31 | 365 | 12.1624 | 12
59655 | 5.3 | 1 | 2018-12-31 | 2019-12-31 | 365 | 6.1981 | 6
59659 | 4.16 | 1 | 2018-12-31 | 2019-12-31 | 365 | 4.865 | 4
59511 | 8.58 | 1 | 2018-12-31 | 2019-12-31 | 365 | 10.034 | 10
59512 | 10.4 | 1 | 2018-12-31 | 2019-12-31 | 365 | 12.1624 | 12
59704 | 5.3 | 1 | 2018-12-31 | 2019-12-31 | 365 | 6.1981 | 6
59726 | 9.36 | 1 | 2018-12-31 | 2019-12-31 | 365 | 10.9461 | 10
59727 | 6.36 | 1 | 2018-12-31 | 2019-12-31 | 365 | 7.4378 | 7
59882 | 6.36 | 1 | 2018-12-31 | 2019-12-31 | 365 | 7.4378 | 7
59903 | 5.46 | 1 | 2018-12-31 | 2019-12-31 | 365 | 6.3853 | 6
60041 | 5.035 | 1 | 2018-12-31 | 2019-12-31 | 365 | 5.8882 | 5
60038 | 6.44 | 1 | 2018-12-31 | 2019-12-31 | 365 | 7.5313 | 7
60043 | 6.24 | 1 | 2018-12-31 | 2019-12-31 | 365 | 7.2974 | 7
60128 | 4.4 | 1 | 2018-12-31 | 2019-12-31 | 365 | 5.1456 | 5
60141 | 6.5 | 1 | 2018-12-31 | 2019-12-31 | 365 | 7.6015 | 7
62370 | 9.435 | 1 | 2018-12-31 | 2019-12-31 | 365 | 11.0339 | 11
60378 | 7.425 | 1 | 2018-12-31 | 2019-12-31 | 365 | 8.6832 | 8
60380 | 10.335 | 1 | 2018-12-31 | 2019-12-31 | 365 | 12.0864 | 12
60379 | 7.28 | 1 | 2018-12-31 | 2019-12-31 | 365 | 8.5137 | 8
60381 | 10.14 | 1 | 2018-12-31 | 2019-12-31 | 365 | 11.8583 | 11
60382 | 7.8 | 1 | 2018-12-31 | 2019-12-31 | 365 | 9.1218 | 9
60383 | 4.68 | 1 | 2018-12-31 | 2019-12-31 | 365 | 5.4731 | 5
60454 | 5.035 | 1 | 2018-12-31 | 2019-12-31 | 365 | 5.8882 | 5
58213 | 6.5 | 1 | 2018-12-31 | 2019-12-31 | 365 | 7.6015 | 7
58192 | 5.2 | 1 | 2018-12-31 | 2019-12-31 | 365 | 6.0812 | 6
60135 | 9.36 | 1 | 2018-12-31 | 2019-12-31 | 365 | 10.9461 | 10
60695 | 11.44 | 1 | 2018-12-31 | 2019-12-31 | 365 | 13.3786 | 13
60698 | 10.335 | 1 | 2018-12-31 | 2019-12-31 | 365 | 12.0864 | 12
59513 | 3.18 | 1 | 2018-12-31 | 2019-12-31 | 365 | 3.7189 | 3
60834 | 8.32 | 1 | 2018-12-31 | 2019-12-31 | 365 | 9.7299 | 9
61086 | 5.3 | 1 | 2018-12-31 | 2019-12-31 | 365 | 6.1981 | 6
61087 | 8.12 | 1 | 2018-12-31 | 2019-12-31 | 365 | 9.496 | 9
61026 | 7.42 | 1 | 2018-12-31 | 2019-12-31 | 365 | 8.6774 | 8
59651 | 12.19 | 1 | 2018-12-31 | 2019-12-31 | 365 | 14.2557 | 14
60692 | 17.49 | 1 | 2018-12-31 | 2019-12-31 | 365 | 20.4539 | 20
61316 | 16.775 | 1 | 2018-12-31 | 2019-12-31 | 365 | 19.6177 | 19
61324 | 7.685 | 1 | 2018-12-31 | 2019-12-31 | 365 | 8.9873 | 8
61652 | 8.415 | 1 | 2018-12-31 | 2019-12-31 | 365 | 9.841 | 9
61658 | 6.63 | 1 | 2018-12-31 | 2019-12-31 | 365 | 7.7535 | 7
61745 | 5.3 | 1 | 2018-12-31 | 2019-12-31 | 365 | 6.1981 | 6
61747 | 7.95 | 1 | 2018-12-31 | 2019-12-31 | 365 | 9.2972 | 9
61768 | 11.4 | 1 | 2018-12-31 | 2019-12-31 | 365 | 13.3318 | 13
61786 | 5.865 | 1 | 2018-12-31 | 2019-12-31 | 365 | 6.8589 | 6
61790 | 5.7 | 1 | 2018-12-31 | 2019-12-31 | 365 | 6.6659 | 6
61815 | 3.75 | 1 | 2018-12-31 | 2019-12-31 | 365 | 4.3855 | 4
61818 | 10.66 | 1 | 2018-12-31 | 2019-12-31 | 365 | 12.4664 | 12
61819 | 12.9 | 1 | 2018-12-31 | 2019-12-31 | 365 | 15.086 | 15
61904 | 7.65 | 1 | 2018-12-31 | 2019-12-31 | 365 | 8.9464 | 8
61917 | 7.685 | 1 | 2018-12-31 | 2019-12-31 | 365 | 8.9873 | 8
62104 | 5.865 | 1 | 2018-12-31 | 2019-12-31 | 365 | 6.8589 | 6
62130 | 7.65 | 1 | 2018-12-31 | 2019-12-31 | 365 | 8.9464 | 8
62132 | 13.5 | 1 | 2018-12-31 | 2019-12-31 | 365 | 15.7877 | 15
62138 | 9.435 | 1 | 2018-12-31 | 2019-12-31 | 365 | 11.0339 | 11
62281 | 8.06 | 1 | 2018-12-31 | 2019-12-31 | 365 | 9.4258 | 9
62292 | 5.035 | 1 | 2018-12-31 | 2019-12-31 | 365 | 5.8882 | 5
62424 | 6 | 1 | 2018-12-31 | 2019-12-31 | 365 | 7.0168 | 7
61736 | 5.46 | 1 | 2018-12-31 | 2019-12-31 | 365 | 6.3853 | 6
62288 | 6.76 | 1 | 2018-12-31 | 2019-12-31 | 365 | 7.9055 | 7
61686 | 11.18 | 1 | 2018-12-31 | 2019-12-31 | 365 | 13.0746 | 13
62128 | 6.375 | 1 | 2018-12-31 | 2019-12-31 | 365 | 7.4553 | 7
61912 | 10.2 | 1 | 2018-12-31 | 2019-12-31 | 365 | 11.9285 | 11
62110 | 7.25 | 1 | 2018-12-31 | 2019-12-31 | 365 | 8.4786 | 8
61813 | 5.61 | 1 | 2018-12-31 | 2019-12-31 | 365 | 6.5607 | 6
61799 | 10.965 | 1 | 2018-12-31 | 2019-12-31 | 365 | 12.8231 | 12
61805 | 5.1 | 1 | 2018-12-31 | 2019-12-31 | 365 | 5.9642 | 5
61685 | 5.46 | 1 | 2018-12-31 | 2019-12-31 | 365 | 6.3853 | 6
61875 | 5.4 | 1 | 2018-12-31 | 2019-12-31 | 365 | 6.3151 | 6
61876 | 3.825 | 1 | 2018-12-31 | 2019-12-31 | 365 | 4.4732 | 4
61881 | 3.75 | 1 | 2018-12-31 | 2019-12-31 | 365 | 4.3855 | 4
61900 | 4.75 | 1 | 2018-12-31 | 2019-12-31 | 365 | 5.5549 | 5
61725 | 4.68 | 1 | 2018-12-31 | 2019-12-31 | 365 | 5.4731 | 5
62949 | 7.25 | 1 | 2018-12-31 | 2019-12-31 | 365 | 8.4786 | 8
63013 | 6.5 | 1 | 2018-12-31 | 2019-12-31 | 365 | 7.6015 | 7
62398 | 13.26 | 1 | 2018-12-31 | 2019-12-31 | 365 | 15.507 | 15
62412 | 10.965 | 1 | 2018-12-31 | 2019-12-31 | 365 | 12.8231 | 12
62113 | 11 | 1 | 2018-12-31 | 2019-12-31 | 365 | 12.8641 | 12
63150 | 10.6 | 1 | 2018-12-31 | 2019-12-31 | 365 | 12.3963 | 12
61884 | 7.35 | 1 | 2018-12-31 | 2019-12-31 | 365 | 8.5955 | 8
61887 | 10 | 1 | 2018-12-31 | 2019-12-31 | 365 | 11.6946 | 11
62403 | 7.5 | 1 | 2018-12-31 | 2019-12-31 | 365 | 8.7709 | 8
60140 | 5.72 | 1 | 2018-12-31 | 2019-12-31 | 365 | 6.6893 | 6
63159 | 11.985 | 1 | 2018-12-31 | 2019-12-31 | 365 | 14.016 | 14
63355 | 11.685 | 1 | 2018-12-31 | 2019-12-31 | 365 | 13.6651 | 13
63469 | 6.76 | 1 | 2018-12-31 | 2019-12-31 | 365 | 7.9055 | 7
63470 | 11.44 | 1 | 2018-12-31 | 2019-12-31 | 365 | 13.3786 | 13
63471 | 11.66 | 1 | 2018-12-31 | 2019-12-31 | 365 | 13.6359 | 13
63475 | 5.72 | 1 | 2018-12-31 | 2019-12-31 | 365 | 6.6893 | 6
63477 | 9.36 | 1 | 2018-12-31 | 2019-12-31 | 365 | 10.9461 | 10
63479 | 9.945 | 1 | 2018-12-31 | 2019-12-31 | 365 | 11.6303 | 11
63480 | 3.71 | 1 | 2018-12-31 | 2019-12-31 | 365 | 4.3387 | 4
63481 | 5.2 | 1 | 2018-12-31 | 2019-12-31 | 365 | 6.0812 | 6
63482 | 4.68 | 1 | 2018-12-31 | 2019-12-31 | 365 | 5.4731 | 5
63483 | 7.8 | 1 | 2018-12-31 | 2019-12-31 | 365 | 9.1218 | 9
63485 | 4.68 | 1 | 2018-12-31 | 2019-12-31 | 365 | 5.4731 | 5
63486 | 9.36 | 1 | 2018-12-31 | 2019-12-31 | 365 | 10.9461 | 10
62284 | 6.89 | 1 | 2018-12-31 | 2019-12-31 | 365 | 8.0576 | 8
63665 | 11.73 | 1 | 2018-12-31 | 2019-12-31 | 365 | 13.7178 | 13
63669 | 8.415 | 1 | 2018-12-31 | 2019-12-31 | 365 | 9.841 | 9
63676 | 10.36 | 1 | 2018-12-31 | 2019-12-31 | 365 | 12.1156 | 12
63680 | 10.14 | 1 | 2018-12-31 | 2019-12-31 | 365 | 11.8583 | 11
63762 | 4.24 | 1 | 2018-12-31 | 2019-12-31 | 365 | 4.9585 | 4
63765 | 8.25 | 1 | 2018-12-31 | 2019-12-31 | 365 | 9.648 | 9
63770 | 7.685 | 1 | 2018-12-31 | 2019-12-31 | 365 | 8.9873 | 8
63921 | 4.845 | 1 | 2018-12-31 | 2019-12-31 | 365 | 5.666 | 5
63922 | 5.1 | 1 | 2018-12-31 | 2019-12-31 | 365 | 5.9642 | 5
63923 | 10.455 | 1 | 2018-12-31 | 2019-12-31 | 365 | 12.2267 | 12
63925 | 12.75 | 1 | 2018-12-31 | 2019-12-31 | 365 | 14.9106 | 14
63927 | 13.515 | 1 | 2018-12-31 | 2019-12-31 | 365 | 15.8053 | 15
63928 | 4.08 | 1 | 2018-12-31 | 2019-12-31 | 365 | 4.7714 | 4
63930 | 5.61 | 1 | 2018-12-31 | 2019-12-31 | 365 | 6.5607 | 6
63933 | 6.885 | 1 | 2018-12-31 | 2019-12-31 | 365 | 8.0517 | 8
63934 | 8.06 | 1 | 2018-12-31 | 2019-12-31 | 365 | 9.4258 | 9
63936 | 5.1 | 1 | 2018-12-31 | 2019-12-31 | 365 | 5.9642 | 5
63985 | 11.985 | 1 | 2018-12-31 | 2019-12-31 | 365 | 14.016 | 14
63672 | 6.63 | 1 | 2018-12-31 | 2019-12-31 | 365 | 7.7535 | 7
63926 | 11.475 | 1 | 2018-12-31 | 2019-12-31 | 365 | 13.4196 | 13
63935 | 8.67 | 1 | 2018-12-31 | 2019-12-31 | 365 | 10.1392 | 10
57070 | 5.2 | 1 | 2018-12-31 | 2019-12-31 | 365 | 6.0812 | 6
64202 | 4.16 | 1 | 2018-12-31 | 2019-12-31 | 365 | 4.865 | 4
64203 | 10.71 | 1 | 2018-12-31 | 2019-12-31 | 365 | 12.5249 | 12
64859 | 10.6 | 1 | 2018-12-31 | 2019-12-31 | 365 | 12.3963 | 12
64887 | 13.515 | 1 | 2018-12-31 | 2019-12-31 | 365 | 15.8053 | 15
61807 | 9.18 | 1 | 2018-12-31 | 2019-12-31 | 365 | 10.7356 | 10
61681 | 6.24 | 1 | 2018-12-31 | 2019-12-31 | 365 | 7.2974 | 7
61783 | 14.79 | 1 | 2018-12-31 | 2019-12-31 | 365 | 17.2963 | 17
61794 | 10.455 | 1 | 2018-12-31 | 2019-12-31 | 365 | 12.2267 | 12
61795 | 7.395 | 1 | 2018-12-31 | 2019-12-31 | 365 | 8.6482 | 8
63162 | 3.64 | 1 | 2018-12-31 | 2019-12-31 | 365 | 4.2568 | 4
50766 | 6.89 | 1 | 2018-12-31 | 2019-12-31 | 365 | 8.0576 | 8
58215 | 9.1 | 1 | 2018-12-31 | 2019-12-31 | 365 | 10.6421 | 10
65227 | 6.095 | 1 | 2018-12-31 | 2019-12-31 | 365 | 7.1279 | 7
43191 | 6.095 | 1 | 2018-12-31 | 2019-12-31 | 365 | 7.1279 | 7
63920 | 8.415 | 1 | 2018-12-31 | 2019-12-31 | 365 | 9.841 | 9
64421 | 4.2 | 1 | 2018-12-31 | 2019-12-31 | 365 | 4.9117 | 4
63937 | 4.845 | 1 | 2018-12-31 | 2019-12-31 | 365 | 5.666 | 5
61812 | 9.9 | 1 | 2018-12-31 | 2019-12-31 | 365 | 11.5777 | 11
62136 | 6.9 | 1 | 2018-12-31 | 2019-12-31 | 365 | 8.0693 | 8
62391 | 9.945 | 1 | 2018-12-31 | 2019-12-31 | 365 | 11.6303 | 11
65591 | 6.095 | 1 | 2018-12-31 | 2019-12-31 | 365 | 7.1279 | 7
65592 | 10.2 | 1 | 2018-12-31 | 2019-12-31 | 365 | 11.9285 | 11
65734 | 6.63 | 1 | 2018-12-31 | 2019-12-31 | 365 | 7.7535 | 7
65813 | 5.1 | 1 | 2018-12-31 | 2019-12-31 | 365 | 5.9642 | 5
66225 | 13.005 | 1 | 2018-12-31 | 2019-12-31 | 365 | 15.2088 | 15
66230 | 3.9 | 1 | 2018-12-31 | 2019-12-31 | 365 | 4.5609 | 4
66226 | 8.32 | 0.8 | 2018-12-31 | 2019-12-31 | 365 | 7.7839 | 7
66227 | 6.89 | 0.8 | 2018-12-31 | 2019-12-31 | 365 | 6.4461 | 6
66228 | 10.4 | 0.8 | 2018-12-31 | 2019-12-31 | 365 | 9.7299 | 9
65814 | 9.54 | 1 | 2018-12-31 | 2019-12-31 | 365 | 11.1566 | 11
65500 | 6.24 | 1 | 2018-12-31 | 2019-12-31 | 365 | 7.2974 | 7
52626 | 7.6 | 1 | 2018-12-31 | 2019-12-31 | 365 | 8.8879 | 8
52531 | 109.8 | 0.9 | 2018-12-31 | 2019-12-31 | 365 | 115.566 | 115
54503 | 7.8 | 1 | 2018-12-31 | 2019-12-31 | 365 | 9.1218 | 9
54232 | 4.94 | 1 | 2018-12-31 | 2019-12-31 | 365 | 5.7771 | 5
55779 | 2.34 | 1 | 2018-12-31 | 2019-12-31 | 365 | 2.7365 | 2
55783 | 7.8 | 1 | 2018-12-31 | 2019-12-31 | 365 | 9.1218 | 9
56650 | 12.22 | 1 | 2018-12-31 | 2019-12-31 | 365 | 14.2908 | 14
55782 | 9.86 | 1 | 2018-12-31 | 2019-12-31 | 365 | 11.5309 | 11
55780 | 8.84 | 1 | 2018-12-31 | 2019-12-31 | 365 | 10.338 | 10
55789 | 10.14 | 1 | 2018-12-31 | 2019-12-31 | 365 | 11.8583 | 11
55785 | 5.46 | 1 | 2018-12-31 | 2019-12-31 | 365 | 6.3853 | 6
55843 | 5.72 | 1 | 2018-12-31 | 2019-12-31 | 365 | 6.6893 | 6
55792 | 5.72 | 1 | 2018-12-31 | 2019-12-31 | 365 | 6.6893 | 6
55793 | 4.68 | 1 | 2018-12-31 | 2019-12-31 | 365 | 5.4731 | 5
55795 | 9.36 | 1 | 2018-12-31 | 2019-12-31 | 365 | 10.9461 | 10
55826 | 8.32 | 1 | 2018-12-31 | 2019-12-31 | 365 | 9.7299 | 9
55827 | 8.64 | 1 | 2018-12-31 | 2019-12-31 | 365 | 10.1041 | 10
55830 | 4.42 | 1 | 2018-12-31 | 2019-12-31 | 365 | 5.169 | 5
55831 | 8.58 | 1 | 2018-12-31 | 2019-12-31 | 365 | 10.034 | 10
55835 | 11.7 | 1 | 2018-12-31 | 2019-12-31 | 365 | 13.6827 | 13
55836 | 5.72 | 1 | 2018-12-31 | 2019-12-31 | 365 | 6.6893 | 6
55842 | 6.75 | 1 | 2018-12-31 | 2019-12-31 | 365 | 7.8939 | 7
55882 | 8.32 | 1 | 2018-12-31 | 2019-12-31 | 365 | 9.7299 | 9
55883 | 10.4 | 1 | 2018-12-31 | 2019-12-31 | 365 | 12.1624 | 12
55884 | 4.68 | 1 | 2018-12-31 | 2019-12-31 | 365 | 5.4731 | 5
55888 | 13 | 1 | 2018-12-31 | 2019-12-31 | 365 | 15.203 | 15
55961 | 8.1 | 1 | 2018-12-31 | 2019-12-31 | 365 | 9.4726 | 9
55963 | 9.36 | 1 | 2018-12-31 | 2019-12-31 | 365 | 10.9461 | 10
55964 | 9.36 | 1 | 2018-12-31 | 2019-12-31 | 365 | 10.9461 | 10
55965 | 4.68 | 1 | 2018-12-31 | 2019-12-31 | 365 | 5.4731 | 5
55973 | 2.34 | 1 | 2018-12-31 | 2019-12-31 | 365 | 2.7365 | 2
56231 | 3.38 | 1 | 2018-12-31 | 2019-12-31 | 365 | 3.9528 | 3
56233 | 12.42 | 1 | 2018-12-31 | 2019-12-31 | 365 | 14.5247 | 14
56247 | 5.98 | 1 | 2018-12-31 | 2019-12-31 | 365 | 6.9934 | 6
56248 | 12.74 | 1 | 2018-12-31 | 2019-12-31 | 365 | 14.8989 | 14
56249 | 9.62 | 1 | 2018-12-31 | 2019-12-31 | 365 | 11.2502 | 11
56250 | 3.64 | 1 | 2018-12-31 | 2019-12-31 | 365 | 4.2568 | 4
56251 | 3.12 | 1 | 2018-12-31 | 2019-12-31 | 365 | 3.6487 | 3
56252 | 2.08 | 1 | 2018-12-31 | 2019-12-31 | 365 | 2.4325 | 2
56651 | 6.76 | 1 | 2018-12-31 | 2019-12-31 | 365 | 7.9055 | 7
56656 | 4.32 | 1 | 2018-12-31 | 2019-12-31 | 365 | 5.0521 | 5
56660 | 9.36 | 1 | 2018-12-31 | 2019-12-31 | 365 | 10.9461 | 10
57439 | 5.2 | 1 | 2018-12-31 | 2019-12-31 | 365 | 6.0812 | 6
57440 | 9.88 | 1 | 2018-12-31 | 2019-12-31 | 365 | 11.5543 | 11
57442 | 7.8 | 1 | 2018-12-31 | 2019-12-31 | 365 | 9.1218 | 9
57444 | 5.2 | 1 | 2018-12-31 | 2019-12-31 | 365 | 6.0812 | 6
57445 | 7.02 | 1 | 2018-12-31 | 2019-12-31 | 365 | 8.2096 | 8
57446 | 8.91 | 1 | 2018-12-31 | 2019-12-31 | 365 | 10.4199 | 10
57447 | 11.96 | 1 | 2018-12-31 | 2019-12-31 | 365 | 13.9867 | 13
57448 | 6.24 | 1 | 2018-12-31 | 2019-12-31 | 365 | 7.2974 | 7
57450 | 7.02 | 1 | 2018-12-31 | 2019-12-31 | 365 | 8.2096 | 8
57451 | 5.46 | 1 | 2018-12-31 | 2019-12-31 | 365 | 6.3853 | 6
57453 | 4.16 | 1 | 2018-12-31 | 2019-12-31 | 365 | 4.865 | 4
57454 | 7.54 | 1 | 2018-12-31 | 2019-12-31 | 365 | 8.8177 | 8
57455 | 9.88 | 1 | 2018-12-31 | 2019-12-31 | 365 | 11.5543 | 11
57456 | 5.46 | 1 | 2018-12-31 | 2019-12-31 | 365 | 6.3853 | 6
57457 | 6.76 | 1 | 2018-12-31 | 2019-12-31 | 365 | 7.9055 | 7
57459 | 4.42 | 1 | 2018-12-31 | 2019-12-31 | 365 | 5.169 | 5
58332 | 9.1 | 1 | 2018-12-31 | 2019-12-31 | 365 | 10.6421 | 10
58333 | 3.64 | 1 | 2018-12-31 | 2019-12-31 | 365 | 4.2568 | 4
58337 | 4.68 | 1 | 2018-12-31 | 2019-12-31 | 365 | 5.4731 | 5
58382 | 5.83 | 1 | 2018-12-31 | 2019-12-31 | 365 | 6.818 | 6
58383 | 11.96 | 1 | 2018-12-31 | 2019-12-31 | 365 | 13.9867 | 13
58384 | 11.18 | 1 | 2018-12-31 | 2019-12-31 | 365 | 13.0746 | 13
58385 | 7.28 | 1 | 2018-12-31 | 2019-12-31 | 365 | 8.5137 | 8
58386 | 3.38 | 1 | 2018-12-31 | 2019-12-31 | 365 | 3.9528 | 3
58389 | 4.68 | 1 | 2018-12-31 | 2019-12-31 | 365 | 5.4731 | 5
58390 | 6.76 | 1 | 2018-12-31 | 2019-12-31 | 365 | 7.9055 | 7
58391 | 7.02 | 1 | 2018-12-31 | 2019-12-31 | 365 | 8.2096 | 8
58392 | 4.16 | 1 | 2018-12-31 | 2019-12-31 | 365 | 4.865 | 4
58394 | 10.92 | 1 | 2018-12-31 | 2019-12-31 | 365 | 12.7705 | 12
58395 | 4.16 | 1 | 2018-12-31 | 2019-12-31 | 365 | 4.865 | 4
58396 | 3.64 | 1 | 2018-12-31 | 2019-12-31 | 365 | 4.2568 | 4
58398 | 5.98 | 1 | 2018-12-31 | 2019-12-31 | 365 | 6.9934 | 6
58400 | 6.27 | 1 | 2018-12-31 | 2019-12-31 | 365 | 7.3325 | 7
58401 | 7.8 | 1 | 2018-12-31 | 2019-12-31 | 365 | 9.1218 | 9
58402 | 4.32 | 1 | 2018-12-31 | 2019-12-31 | 365 | 5.0521 | 5
58404 | 10.14 | 1 | 2018-12-31 | 2019-12-31 | 365 | 11.8583 | 11
58992 | 11.44 | 1 | 2018-12-31 | 2019-12-31 | 365 | 13.3786 | 13
58994 | 6.21 | 1 | 2018-12-31 | 2019-12-31 | 365 | 7.2623 | 7
58995 | 10.14 | 1 | 2018-12-31 | 2019-12-31 | 365 | 11.8583 | 11
58997 | 10.92 | 1 | 2018-12-31 | 2019-12-31 | 365 | 12.7705 | 12
58998 | 12.22 | 1 | 2018-12-31 | 2019-12-31 | 365 | 14.2908 | 14
58999 | 4.68 | 1 | 2018-12-31 | 2019-12-31 | 365 | 5.4731 | 5
59000 | 3.64 | 1 | 2018-12-31 | 2019-12-31 | 365 | 4.2568 | 4
59001 | 9.975 | 1 | 2018-12-31 | 2019-12-31 | 365 | 11.6654 | 11
59004 | 5.98 | 1 | 2018-12-31 | 2019-12-31 | 365 | 6.9934 | 6
59005 | 6.76 | 1 | 2018-12-31 | 2019-12-31 | 365 | 7.9055 | 7
59006 | 11.44 | 1 | 2018-12-31 | 2019-12-31 | 365 | 13.3786 | 13
59008 | 3.12 | 1 | 2018-12-31 | 2019-12-31 | 365 | 3.6487 | 3
59009 | 4.94 | 1 | 2018-12-31 | 2019-12-31 | 365 | 5.7771 | 5
59010 | 4.68 | 1 | 2018-12-31 | 2019-12-31 | 365 | 5.4731 | 5
59011 | 11.7 | 1 | 2018-12-31 | 2019-12-31 | 365 | 13.6827 | 13
59013 | 8.06 | 1 | 2018-12-31 | 2019-12-31 | 365 | 9.4258 | 9
59014 | 7.29 | 1 | 2018-12-31 | 2019-12-31 | 365 | 8.5254 | 8
59016 | 10.4 | 1 | 2018-12-31 | 2019-12-31 | 365 | 12.1624 | 12
59017 | 9.99 | 1 | 2018-12-31 | 2019-12-31 | 365 | 11.6829 | 11
59018 | 6.24 | 1 | 2018-12-31 | 2019-12-31 | 365 | 7.2974 | 7
59020 | 12.48 | 1 | 2018-12-31 | 2019-12-31 | 365 | 14.5949 | 14
59012 | 13.26 | 1 | 2018-12-31 | 2019-12-31 | 365 | 15.507 | 15
59023 | 13.26 | 1 | 2018-12-31 | 2019-12-31 | 365 | 15.507 | 15
59024 | 13.26 | 1 | 2018-12-31 | 2019-12-31 | 365 | 15.507 | 15
59025 | 10.14 | 1 | 2018-12-31 | 2019-12-31 | 365 | 11.8583 | 11
58968 | 6.5 | 1 | 2018-12-31 | 2019-12-31 | 365 | 7.6015 | 7
59026 | 10.26 | 1 | 2018-12-31 | 2019-12-31 | 365 | 11.9987 | 11
59015 | 7.54 | 1 | 2018-12-31 | 2019-12-31 | 365 | 8.8177 | 8
59027 | 6.75 | 1 | 2018-12-31 | 2019-12-31 | 365 | 7.8939 | 7
59030 | 6.5 | 1 | 2018-12-31 | 2019-12-31 | 365 | 7.6015 | 7
59032 | 9.72 | 1 | 2018-12-31 | 2019-12-31 | 365 | 11.3672 | 11
59040 | 3.12 | 1 | 2018-12-31 | 2019-12-31 | 365 | 3.6487 | 3
59041 | 3.78 | 1 | 2018-12-31 | 2019-12-31 | 365 | 4.4206 | 4
55791 | 4.35 | 1 | 2018-12-31 | 2019-12-31 | 365 | 5.0872 | 5
55797 | 4.68 | 1 | 2018-12-31 | 2019-12-31 | 365 | 5.4731 | 5
55834 | 13.34 | 1 | 2018-12-31 | 2019-12-31 | 365 | 15.6006 | 15
56658 | 4.68 | 1 | 2018-12-31 | 2019-12-31 | 365 | 5.4731 | 5
60070 | 4.68 | 1 | 2018-12-31 | 2019-12-31 | 365 | 5.4731 | 5
60071 | 11.7 | 1 | 2018-12-31 | 2019-12-31 | 365 | 13.6827 | 13
60074 | 10.92 | 1 | 2018-12-31 | 2019-12-31 | 365 | 12.7705 | 12
60076 | 4.94 | 1 | 2018-12-31 | 2019-12-31 | 365 | 5.7771 | 5
60080 | 9.62 | 1 | 2018-12-31 | 2019-12-31 | 365 | 11.2502 | 11
60082 | 15.34 | 1 | 2018-12-31 | 2019-12-31 | 365 | 17.9395 | 17
60104 | 5.51 | 1 | 2018-12-31 | 2019-12-31 | 365 | 6.4437 | 6
60106 | 5.4 | 1 | 2018-12-31 | 2019-12-31 | 365 | 6.3151 | 6
60107 | 9.62 | 1 | 2018-12-31 | 2019-12-31 | 365 | 11.2502 | 11
60111 | 13.26 | 1 | 2018-12-31 | 2019-12-31 | 365 | 15.507 | 15
60113 | 5.2 | 1 | 2018-12-31 | 2019-12-31 | 365 | 6.0812 | 6
60116 | 7.8 | 1 | 2018-12-31 | 2019-12-31 | 365 | 9.1218 | 9
60118 | 5.98 | 1 | 2018-12-31 | 2019-12-31 | 365 | 6.9934 | 6
60119 | 7.8 | 1 | 2018-12-31 | 2019-12-31 | 365 | 9.1218 | 9
60120 | 9.62 | 1 | 2018-12-31 | 2019-12-31 | 365 | 11.2502 | 11
60204 | 7.54 | 1 | 2018-12-31 | 2019-12-31 | 365 | 8.8177 | 8
60206 | 10.14 | 1 | 2018-12-31 | 2019-12-31 | 365 | 11.8583 | 11
60207 | 4.42 | 1 | 2018-12-31 | 2019-12-31 | 365 | 5.169 | 5
60209 | 4.93 | 1 | 2018-12-31 | 2019-12-31 | 365 | 5.7654 | 5
60216 | 4.86 | 1 | 2018-12-31 | 2019-12-31 | 365 | 5.6836 | 5
60227 | 9.36 | 1 | 2018-12-31 | 2019-12-31 | 365 | 10.9461 | 10
60228 | 10.92 | 1 | 2018-12-31 | 2019-12-31 | 365 | 12.7705 | 12
60229 | 11.44 | 1 | 2018-12-31 | 2019-12-31 | 365 | 13.3786 | 13
60232 | 9.36 | 1 | 2018-12-31 | 2019-12-31 | 365 | 10.9461 | 10
60233 | 8.32 | 1 | 2018-12-31 | 2019-12-31 | 365 | 9.7299 | 9
60234 | 5.72 | 1 | 2018-12-31 | 2019-12-31 | 365 | 6.6893 | 6
60235 | 7.83 | 1 | 2018-12-31 | 2019-12-31 | 365 | 9.1569 | 9
60242 | 7.54 | 1 | 2018-12-31 | 2019-12-31 | 365 | 8.8177 | 8
60243 | 6.24 | 1 | 2018-12-31 | 2019-12-31 | 365 | 7.2974 | 7
60249 | 4.05 | 1 | 2018-12-31 | 2019-12-31 | 365 | 4.7363 | 4
60250 | 8.84 | 1 | 2018-12-31 | 2019-12-31 | 365 | 10.338 | 10
60231 | 3.38 | 1 | 2018-12-31 | 2019-12-31 | 365 | 3.9528 | 3
60253 | 5.72 | 1 | 2018-12-31 | 2019-12-31 | 365 | 6.6893 | 6
60255 | 13.26 | 1 | 2018-12-31 | 2019-12-31 | 365 | 15.507 | 15
60256 | 4.68 | 1 | 2018-12-31 | 2019-12-31 | 365 | 5.4731 | 5
60257 | 8.84 | 1 | 2018-12-31 | 2019-12-31 | 365 | 10.338 | 10
60258 | 10.92 | 1 | 2018-12-31 | 2019-12-31 | 365 | 12.7705 | 12
60259 | 5.98 | 1 | 2018-12-31 | 2019-12-31 | 365 | 6.9934 | 6
60260 | 13.26 | 1 | 2018-12-31 | 2019-12-31 | 365 | 15.507 | 15
60327 | 6.24 | 1 | 2018-12-31 | 2019-12-31 | 365 | 7.2974 | 7
60338 | 5.8 | 1 | 2018-12-31 | 2019-12-31 | 365 | 6.7829 | 6
60371 | 4.42 | 1 | 2018-12-31 | 2019-12-31 | 365 | 5.169 | 5
57458 | 5.72 | 1 | 2018-12-31 | 2019-12-31 | 365 | 6.6893 | 6
58403 | 7.28 | 1 | 2018-12-31 | 2019-12-31 | 365 | 8.5137 | 8
58993 | 5.2 | 1 | 2018-12-31 | 2019-12-31 | 365 | 6.0812 | 6
59035 | 7.28 | 1 | 2018-12-31 | 2019-12-31 | 365 | 8.5137 | 8
59038 | 5.94 | 1 | 2018-12-31 | 2019-12-31 | 365 | 6.9466 | 6
55832 | 4.94 | 1 | 2018-12-31 | 2019-12-31 | 365 | 5.7771 | 5
60275 | 8.58 | 1 | 2018-12-31 | 2019-12-31 | 365 | 10.034 | 10
60254 | 13.26 | 1 | 2018-12-31 | 2019-12-31 | 365 | 15.507 | 15
60362 | 4.68 | 1 | 2018-12-31 | 2019-12-31 | 365 | 5.4731 | 5
60331 | 13.26 | 1 | 2018-12-31 | 2019-12-31 | 365 | 15.507 | 15
60333 | 5.46 | 1 | 2018-12-31 | 2019-12-31 | 365 | 6.3853 | 6
60323 | 9.62 | 1 | 2018-12-31 | 2019-12-31 | 365 | 11.2502 | 11
60284 | 5.98 | 1 | 2018-12-31 | 2019-12-31 | 365 | 6.9934 | 6
60277 | 8.84 | 1 | 2018-12-31 | 2019-12-31 | 365 | 10.338 | 10
60279 | 4.42 | 1 | 2018-12-31 | 2019-12-31 | 365 | 5.169 | 5
60280 | 5.98 | 1 | 2018-12-31 | 2019-12-31 | 365 | 6.9934 | 6
60282 | 13.26 | 1 | 2018-12-31 | 2019-12-31 | 365 | 15.507 | 15
60306 | 11.44 | 1 | 2018-12-31 | 2019-12-31 | 365 | 13.3786 | 13
60310 | 13.26 | 1 | 2018-12-31 | 2019-12-31 | 365 | 15.507 | 15
60322 | 5.72 | 1 | 2018-12-31 | 2019-12-31 | 365 | 6.6893 | 6
60324 | 8.84 | 1 | 2018-12-31 | 2019-12-31 | 365 | 10.338 | 10
60325 | 6.24 | 1 | 2018-12-31 | 2019-12-31 | 365 | 7.2974 | 7
60326 | 4.16 | 1 | 2018-12-31 | 2019-12-31 | 365 | 4.865 | 4
60328 | 9.1 | 1 | 2018-12-31 | 2019-12-31 | 365 | 10.6421 | 10
60329 | 6.24 | 1 | 2018-12-31 | 2019-12-31 | 365 | 7.2974 | 7
60330 | 13.26 | 1 | 2018-12-31 | 2019-12-31 | 365 | 15.507 | 15
60334 | 10.14 | 1 | 2018-12-31 | 2019-12-31 | 365 | 11.8583 | 11
60335 | 16.9 | 1 | 2018-12-31 | 2019-12-31 | 365 | 19.7639 | 19
60336 | 7.28 | 1 | 2018-12-31 | 2019-12-31 | 365 | 8.5137 | 8
60337 | 13 | 1 | 2018-12-31 | 2019-12-31 | 365 | 15.203 | 15
60351 | 8.84 | 1 | 2018-12-31 | 2019-12-31 | 365 | 10.338 | 10
60353 | 11.7 | 1 | 2018-12-31 | 2019-12-31 | 365 | 13.6827 | 13
60354 | 3.12 | 1 | 2018-12-31 | 2019-12-31 | 365 | 3.6487 | 3
60356 | 7.83 | 1 | 2018-12-31 | 2019-12-31 | 365 | 9.1569 | 9
60358 | 6.76 | 1 | 2018-12-31 | 2019-12-31 | 365 | 7.9055 | 7
60359 | 5.67 | 1 | 2018-12-31 | 2019-12-31 | 365 | 6.6308 | 6
60360 | 12.825 | 1 | 2018-12-31 | 2019-12-31 | 365 | 14.9983 | 14
60361 | 5.46 | 1 | 2018-12-31 | 2019-12-31 | 365 | 6.3853 | 6
60365 | 5.8 | 1 | 2018-12-31 | 2019-12-31 | 365 | 6.7829 | 6
60366 | 5.98 | 1 | 2018-12-31 | 2019-12-31 | 365 | 6.9934 | 6
60368 | 7.54 | 1 | 2018-12-31 | 2019-12-31 | 365 | 8.8177 | 8
60391 | 6.76 | 1 | 2018-12-31 | 2019-12-31 | 365 | 7.9055 | 7
60393 | 6.96 | 1 | 2018-12-31 | 2019-12-31 | 365 | 8.1394 | 8
55794 | 13.34 | 1 | 2018-12-31 | 2019-12-31 | 365 | 15.6006 | 15
59034 | 7.28 | 1 | 2018-12-31 | 2019-12-31 | 365 | 8.5137 | 8
59031 | 13.34 | 1 | 2018-12-31 | 2019-12-31 | 365 | 15.6006 | 15
59029 | 11.02 | 1 | 2018-12-31 | 2019-12-31 | 365 | 12.8874 | 12
59003 | 7.83 | 1 | 2018-12-31 | 2019-12-31 | 365 | 9.1569 | 9
59002 | 7.54 | 1 | 2018-12-31 | 2019-12-31 | 365 | 8.8177 | 8
58393 | 4.64 | 1 | 2018-12-31 | 2019-12-31 | 365 | 5.4263 | 5
58388 | 13.26 | 1 | 2018-12-31 | 2019-12-31 | 365 | 15.507 | 15
58336 | 11.02 | 1 | 2018-12-31 | 2019-12-31 | 365 | 12.8874 | 12
58330 | 4.93 | 1 | 2018-12-31 | 2019-12-31 | 365 | 5.7654 | 5
58381 | 3.38 | 1 | 2018-12-31 | 2019-12-31 | 365 | 3.9528 | 3
60394 | 5.72 | 1 | 2018-12-31 | 2019-12-31 | 365 | 6.6893 | 6
60395 | 11.7 | 1 | 2018-12-31 | 2019-12-31 | 365 | 13.6827 | 13
60396 | 4.16 | 1 | 2018-12-31 | 2019-12-31 | 365 | 4.865 | 4
55971 | 8.41 | 1 | 2018-12-31 | 2019-12-31 | 365 | 9.8352 | 9
60525 | 10.66 | 1 | 2018-12-31 | 2019-12-31 | 365 | 12.4664 | 12
60532 | 7.83 | 1 | 2018-12-31 | 2019-12-31 | 365 | 9.1569 | 9
60534 | 9.88 | 1 | 2018-12-31 | 2019-12-31 | 365 | 11.5543 | 11
60533 | 13.26 | 1 | 2018-12-31 | 2019-12-31 | 365 | 15.507 | 15
60370 | 7.8 | 1 | 2018-12-31 | 2019-12-31 | 365 | 9.1218 | 9
60785 | 4.16 | 1 | 2018-12-31 | 2019-12-31 | 365 | 4.865 | 4
60787 | 11.7 | 1 | 2018-12-31 | 2019-12-31 | 365 | 13.6827 | 13
60121 | 12.74 | 1 | 2018-12-31 | 2019-12-31 | 365 | 14.8989 | 14
60110 | 9.62 | 1 | 2018-12-31 | 2019-12-31 | 365 | 11.2502 | 11
60117 | 13.52 | 1 | 2018-12-31 | 2019-12-31 | 365 | 15.8111 | 15
60073 | 11.6 | 1 | 2018-12-31 | 2019-12-31 | 365 | 13.5657 | 13
60252 | 12.22 | 1 | 2018-12-31 | 2019-12-31 | 365 | 14.2908 | 14
60793 | 7.8 | 1 | 2018-12-31 | 2019-12-31 | 365 | 9.1218 | 9
60363 | 13.26 | 1 | 2018-12-31 | 2019-12-31 | 365 | 15.507 | 15
61102 | 3.12 | 1 | 2018-12-31 | 2019-12-31 | 365 | 3.6487 | 3
61101 | 6.76 | 1 | 2018-12-31 | 2019-12-31 | 365 | 7.9055 | 7
61310 | 5.72 | 1 | 2018-12-31 | 2019-12-31 | 365 | 6.6893 | 6
61365 | 7.02 | 1 | 2018-12-31 | 2019-12-31 | 365 | 8.2096 | 8
61366 | 10.14 | 1 | 2018-12-31 | 2019-12-31 | 365 | 11.8583 | 11
61367 | 5.46 | 1 | 2018-12-31 | 2019-12-31 | 365 | 6.3853 | 6
61369 | 4.16 | 1 | 2018-12-31 | 2019-12-31 | 365 | 4.865 | 4
61371 | 10.92 | 1 | 2018-12-31 | 2019-12-31 | 365 | 12.7705 | 12
61372 | 7.54 | 1 | 2018-12-31 | 2019-12-31 | 365 | 8.8177 | 8
61374 | 5.72 | 1 | 2018-12-31 | 2019-12-31 | 365 | 6.6893 | 6
61375 | 13.26 | 1 | 2018-12-31 | 2019-12-31 | 365 | 15.507 | 15
61376 | 4.68 | 1 | 2018-12-31 | 2019-12-31 | 365 | 5.4731 | 5
61377 | 4.42 | 1 | 2018-12-31 | 2019-12-31 | 365 | 5.169 | 5
62295 | 11.6 | 1 | 2018-12-31 | 2019-12-31 | 365 | 13.5657 | 13
62316 | 8.12 | 1 | 2018-12-31 | 2019-12-31 | 365 | 9.496 | 9
62318 | 5.46 | 1 | 2018-12-31 | 2019-12-31 | 365 | 6.3853 | 6
62319 | 12.48 | 1 | 2018-12-31 | 2019-12-31 | 365 | 14.5949 | 14
62331 | 13.515 | 1 | 2018-12-31 | 2019-12-31 | 365 | 15.8053 | 15
62334 | 5.72 | 1 | 2018-12-31 | 2019-12-31 | 365 | 6.6893 | 6
62335 | 7.8 | 1 | 2018-12-31 | 2019-12-31 | 365 | 9.1218 | 9
62337 | 8.32 | 1 | 2018-12-31 | 2019-12-31 | 365 | 9.7299 | 9
62385 | 2.385 | 1 | 2018-12-31 | 2019-12-31 | 365 | 2.7892 | 2
62384 | 5.035 | 1 | 2018-12-31 | 2019-12-31 | 365 | 5.8882 | 5
62389 | 8.84 | 1 | 2018-12-31 | 2019-12-31 | 365 | 10.338 | 10
62408 | 6.21 | 1 | 2018-12-31 | 2019-12-31 | 365 | 7.2623 | 7
62411 | 11.7 | 1 | 2018-12-31 | 2019-12-31 | 365 | 13.6827 | 13
62413 | 8.32 | 1 | 2018-12-31 | 2019-12-31 | 365 | 9.7299 | 9
62416 | 6.63 | 1 | 2018-12-31 | 2019-12-31 | 365 | 7.7535 | 7
62419 | 8.745 | 1 | 2018-12-31 | 2019-12-31 | 365 | 10.2269 | 10
62422 | 7.54 | 1 | 2018-12-31 | 2019-12-31 | 365 | 8.8177 | 8
62423 | 11.13 | 1 | 2018-12-31 | 2019-12-31 | 365 | 13.0161 | 13
62426 | 7.8 | 1 | 2018-12-31 | 2019-12-31 | 365 | 9.1218 | 9
62430 | 6.96 | 1 | 2018-12-31 | 2019-12-31 | 365 | 8.1394 | 8
62434 | 5.98 | 1 | 2018-12-31 | 2019-12-31 | 365 | 6.9934 | 6
62440 | 4.42 | 1 | 2018-12-31 | 2019-12-31 | 365 | 5.169 | 5
62441 | 10.92 | 1 | 2018-12-31 | 2019-12-31 | 365 | 12.7705 | 12
62516 | 10.15 | 1 | 2018-12-31 | 2019-12-31 | 365 | 11.87 | 11
62517 | 6.76 | 1 | 2018-12-31 | 2019-12-31 | 365 | 7.9055 | 7
62523 | 10.4 | 1 | 2018-12-31 | 2019-12-31 | 365 | 12.1624 | 12
62527 | 12.19 | 1 | 2018-12-31 | 2019-12-31 | 365 | 14.2557 | 14
62529 | 5.72 | 1 | 2018-12-31 | 2019-12-31 | 365 | 6.6893 | 6
62536 | 8.58 | 1 | 2018-12-31 | 2019-12-31 | 365 | 10.034 | 10
62551 | 5.98 | 1 | 2018-12-31 | 2019-12-31 | 365 | 6.9934 | 6
63071 | 3.24 | 1 | 2018-12-31 | 2019-12-31 | 365 | 3.7891 | 3
63072 | 12.22 | 1 | 2018-12-31 | 2019-12-31 | 365 | 14.2908 | 14
63073 | 4.05 | 1 | 2018-12-31 | 2019-12-31 | 365 | 4.7363 | 4
63074 | 4.94 | 1 | 2018-12-31 | 2019-12-31 | 365 | 5.7771 | 5
63075 | 7.56 | 1 | 2018-12-31 | 2019-12-31 | 365 | 8.8411 | 8
63078 | 6.24 | 1 | 2018-12-31 | 2019-12-31 | 365 | 7.2974 | 7
63081 | 5.98 | 1 | 2018-12-31 | 2019-12-31 | 365 | 6.9934 | 6
63083 | 11.7 | 1 | 2018-12-31 | 2019-12-31 | 365 | 13.6827 | 13
63084 | 6.76 | 1 | 2018-12-31 | 2019-12-31 | 365 | 7.9055 | 7
63086 | 7.28 | 1 | 2018-12-31 | 2019-12-31 | 365 | 8.5137 | 8
63087 | 5.415 | 1 | 2018-12-31 | 2019-12-31 | 365 | 6.3326 | 6
63088 | 12.74 | 1 | 2018-12-31 | 2019-12-31 | 365 | 14.8989 | 14
63206 | 7.02 | 1 | 2018-12-31 | 2019-12-31 | 365 | 8.2096 | 8
63207 | 10.44 | 1 | 2018-12-31 | 2019-12-31 | 365 | 12.2092 | 12
63213 | 2.86 | 1 | 2018-12-31 | 2019-12-31 | 365 | 3.3447 | 3
63228 | 8.32 | 1 | 2018-12-31 | 2019-12-31 | 365 | 9.7299 | 9
63229 | 8.32 | 1 | 2018-12-31 | 2019-12-31 | 365 | 9.7299 | 9
63230 | 5.72 | 1 | 2018-12-31 | 2019-12-31 | 365 | 6.6893 | 6
63235 | 7.125 | 1 | 2018-12-31 | 2019-12-31 | 365 | 8.3324 | 8
63247 | 13.26 | 1 | 2018-12-31 | 2019-12-31 | 365 | 15.507 | 15
63249 | 4.42 | 1 | 2018-12-31 | 2019-12-31 | 365 | 5.169 | 5
63251 | 10.4 | 1 | 2018-12-31 | 2019-12-31 | 365 | 12.1624 | 12
61370 | 9.88 | 1 | 2018-12-31 | 2019-12-31 | 365 | 11.5543 | 11
62387 | 4.42 | 1 | 2018-12-31 | 2019-12-31 | 365 | 5.169 | 5
63253 | 6.24 | 1 | 2018-12-31 | 2019-12-31 | 365 | 7.2974 | 7
63255 | 10.14 | 1 | 2018-12-31 | 2019-12-31 | 365 | 11.8583 | 11
63256 | 13.34 | 1 | 2018-12-31 | 2019-12-31 | 365 | 15.6006 | 15
63259 | 4.86 | 1 | 2018-12-31 | 2019-12-31 | 365 | 5.6836 | 5
63260 | 10.14 | 1 | 2018-12-31 | 2019-12-31 | 365 | 11.8583 | 11
63264 | 5.2 | 1 | 2018-12-31 | 2019-12-31 | 365 | 6.0812 | 6
63268 | 7.28 | 1 | 2018-12-31 | 2019-12-31 | 365 | 8.5137 | 8
63269 | 8.06 | 1 | 2018-12-31 | 2019-12-31 | 365 | 9.4258 | 9
63270 | 7.02 | 1 | 2018-12-31 | 2019-12-31 | 365 | 8.2096 | 8
63274 | 12.48 | 1 | 2018-12-31 | 2019-12-31 | 365 | 14.5949 | 14
63275 | 5.46 | 1 | 2018-12-31 | 2019-12-31 | 365 | 6.3853 | 6
63276 | 10.14 | 1 | 2018-12-31 | 2019-12-31 | 365 | 11.8583 | 11
63277 | 6.76 | 1 | 2018-12-31 | 2019-12-31 | 365 | 7.9055 | 7
63278 | 5.46 | 1 | 2018-12-31 | 2019-12-31 | 365 | 6.3853 | 6
63250 | 12.48 | 1 | 2018-12-31 | 2019-12-31 | 365 | 14.5949 | 14
63258 | 5.98 | 1 | 2018-12-31 | 2019-12-31 | 365 | 6.9934 | 6
63077 | 12.48 | 1 | 2018-12-31 | 2019-12-31 | 365 | 14.5949 | 14
63079 | 4.94 | 1 | 2018-12-31 | 2019-12-31 | 365 | 5.7771 | 5
63296 | 10.4 | 1 | 2018-12-31 | 2019-12-31 | 365 | 12.1624 | 12
63297 | 10.66 | 1 | 2018-12-31 | 2019-12-31 | 365 | 12.4664 | 12
63298 | 12.18 | 1 | 2018-12-31 | 2019-12-31 | 365 | 14.244 | 14
63299 | 5.46 | 1 | 2018-12-31 | 2019-12-31 | 365 | 6.3853 | 6
63322 | 10.66 | 1 | 2018-12-31 | 2019-12-31 | 365 | 12.4664 | 12
63384 | 5.2 | 1 | 2018-12-31 | 2019-12-31 | 365 | 6.0812 | 6
63386 | 5.4 | 1 | 2018-12-31 | 2019-12-31 | 365 | 6.3151 | 6
63389 | 7.56 | 1 | 2018-12-31 | 2019-12-31 | 365 | 8.8411 | 8
63390 | 6.24 | 1 | 2018-12-31 | 2019-12-31 | 365 | 7.2974 | 7
63391 | 10.66 | 1 | 2018-12-31 | 2019-12-31 | 365 | 12.4664 | 12
63394 | 7.54 | 1 | 2018-12-31 | 2019-12-31 | 365 | 8.8177 | 8
63395 | 12.48 | 1 | 2018-12-31 | 2019-12-31 | 365 | 14.5949 | 14
63397 | 8.32 | 1 | 2018-12-31 | 2019-12-31 | 365 | 9.7299 | 9
63399 | 5.72 | 1 | 2018-12-31 | 2019-12-31 | 365 | 6.6893 | 6
63401 | 5.98 | 1 | 2018-12-31 | 2019-12-31 | 365 | 6.9934 | 6
64623 | 7.54 | 1 | 2018-12-31 | 2019-12-31 | 365 | 8.8177 | 8
64630 | 8.58 | 1 | 2018-12-31 | 2019-12-31 | 365 | 10.034 | 10
64634 | 6.76 | 1 | 2018-12-31 | 2019-12-31 | 365 | 7.9055 | 7
64635 | 6.38 | 1 | 2018-12-31 | 2019-12-31 | 365 | 7.4612 | 7
64653 | 6.76 | 1 | 2018-12-31 | 2019-12-31 | 365 | 7.9055 | 7
64655 | 3.9 | 1 | 2018-12-31 | 2019-12-31 | 365 | 4.5609 | 4
64667 | 5.98 | 1 | 2018-12-31 | 2019-12-31 | 365 | 6.9934 | 6
63392 | 12.18 | 1 | 2018-12-31 | 2019-12-31 | 365 | 14.244 | 14
63214 | 13.26 | 1 | 2018-12-31 | 2019-12-31 | 365 | 15.507 | 15
64919 | 11.7 | 1 | 2018-12-31 | 2019-12-31 | 365 | 13.6827 | 13
64940 | 3.48 | 1 | 2018-12-31 | 2019-12-31 | 365 | 4.0697 | 4
64941 | 9.62 | 1 | 2018-12-31 | 2019-12-31 | 365 | 11.2502 | 11
65027 | 11.7 | 1 | 2018-12-31 | 2019-12-31 | 365 | 13.6827 | 13
65034 | 6.76 | 1 | 2018-12-31 | 2019-12-31 | 365 | 7.9055 | 7
65039 | 6.5 | 1 | 2018-12-31 | 2019-12-31 | 365 | 7.6015 | 7
65090 | 4.05 | 1 | 2018-12-31 | 2019-12-31 | 365 | 4.7363 | 4
62520 | 6.24 | 1 | 2018-12-31 | 2019-12-31 | 365 | 7.2974 | 7
62528 | 3.78 | 1 | 2018-12-31 | 2019-12-31 | 365 | 4.4206 | 4
65031 | 13.26 | 1 | 2018-12-31 | 2019-12-31 | 365 | 15.507 | 15
63257 | 9.54 | 1 | 2018-12-31 | 2019-12-31 | 365 | 11.1566 | 11
63263 | 9.805 | 1 | 2018-12-31 | 2019-12-31 | 365 | 11.4666 | 11
63272 | 9.01 | 1 | 2018-12-31 | 2019-12-31 | 365 | 10.5368 | 10
63212 | 11.395 | 1 | 2018-12-31 | 2019-12-31 | 365 | 13.326 | 13
63089 | 6.625 | 1 | 2018-12-31 | 2019-12-31 | 365 | 7.7477 | 7
63398 | 7.42 | 1 | 2018-12-31 | 2019-12-31 | 365 | 8.6774 | 8
63295 | 7.95 | 1 | 2018-12-31 | 2019-12-31 | 365 | 9.2972 | 9
64627 | 7.95 | 1 | 2018-12-31 | 2019-12-31 | 365 | 9.2972 | 9
64628 | 4.24 | 1 | 2018-12-31 | 2019-12-31 | 365 | 4.9585 | 4
64632 | 4.505 | 1 | 2018-12-31 | 2019-12-31 | 365 | 5.2684 | 5
64649 | 8.215 | 1 | 2018-12-31 | 2019-12-31 | 365 | 9.6071 | 9
64651 | 9.12 | 1 | 2018-12-31 | 2019-12-31 | 365 | 10.6655 | 10
64664 | 12.19 | 1 | 2018-12-31 | 2019-12-31 | 365 | 14.2557 | 14
64913 | 3.705 | 1 | 2018-12-31 | 2019-12-31 | 365 | 4.3328 | 4
64916 | 4.275 | 1 | 2018-12-31 | 2019-12-31 | 365 | 4.9994 | 4
64918 | 3.99 | 1 | 2018-12-31 | 2019-12-31 | 365 | 4.6661 | 4
64931 | 9.69 | 1 | 2018-12-31 | 2019-12-31 | 365 | 11.3321 | 11
64933 | 10.07 | 1 | 2018-12-31 | 2019-12-31 | 365 | 11.7765 | 11
64945 | 4.56 | 1 | 2018-12-31 | 2019-12-31 | 365 | 5.3327 | 5
64948 | 5.7 | 1 | 2018-12-31 | 2019-12-31 | 365 | 6.6659 | 6
65026 | 7.695 | 1 | 2018-12-31 | 2019-12-31 | 365 | 8.999 | 8
65028 | 13.395 | 1 | 2018-12-31 | 2019-12-31 | 365 | 15.6649 | 15
65033 | 10.545 | 1 | 2018-12-31 | 2019-12-31 | 365 | 12.332 | 12
65035 | 3.71 | 1 | 2018-12-31 | 2019-12-31 | 365 | 4.3387 | 4
65036 | 11.13 | 1 | 2018-12-31 | 2019-12-31 | 365 | 13.0161 | 13
65037 | 8.265 | 1 | 2018-12-31 | 2019-12-31 | 365 | 9.6656 | 9
65038 | 5.035 | 1 | 2018-12-31 | 2019-12-31 | 365 | 5.8882 | 5
65091 | 7.155 | 1 | 2018-12-31 | 2019-12-31 | 365 | 8.3675 | 8
65092 | 2.6 | 1 | 2018-12-31 | 2019-12-31 | 365 | 3.0406 | 3
65094 | 3.18 | 1 | 2018-12-31 | 2019-12-31 | 365 | 3.7189 | 3
65102 | 9.28 | 1 | 2018-12-31 | 2019-12-31 | 365 | 10.8526 | 10
65104 | 6.5 | 1 | 2018-12-31 | 2019-12-31 | 365 | 7.6015 | 7
65105 | 12.19 | 1 | 2018-12-31 | 2019-12-31 | 365 | 14.2557 | 14
65106 | 11.925 | 1 | 2018-12-31 | 2019-12-31 | 365 | 13.9458 | 13
65107 | 7.95 | 1 | 2018-12-31 | 2019-12-31 | 365 | 9.2972 | 9
65108 | 2.85 | 1 | 2018-12-31 | 2019-12-31 | 365 | 3.333 | 3
65109 | 4.845 | 1 | 2018-12-31 | 2019-12-31 | 365 | 5.666 | 5
65111 | 6.24 | 1 | 2018-12-31 | 2019-12-31 | 365 | 7.2974 | 7
63080 | 10.6 | 1 | 2018-12-31 | 2019-12-31 | 365 | 12.3963 | 12
60215 | 9.36 | 1 | 2018-12-31 | 2019-12-31 | 365 | 10.9461 | 10
63252 | 10.07 | 1 | 2018-12-31 | 2019-12-31 | 365 | 11.7765 | 11
63290 | 5.46 | 1 | 2018-12-31 | 2019-12-31 | 365 | 6.3853 | 6
63215 | 13.26 | 1 | 2018-12-31 | 2019-12-31 | 365 | 15.507 | 15
63254 | 5.83 | 1 | 2018-12-31 | 2019-12-31 | 365 | 6.818 | 6
64629 | 2.915 | 1 | 2018-12-31 | 2019-12-31 | 365 | 3.409 | 3
62442 | 7.54 | 1 | 2018-12-31 | 2019-12-31 | 365 | 8.8177 | 8
64946 | 4.93 | 1 | 2018-12-31 | 2019-12-31 | 365 | 5.7654 | 5
65025 | 6.75 | 1 | 2018-12-31 | 2019-12-31 | 365 | 7.8939 | 7
65093 | 8.215 | 1 | 2018-12-31 | 2019-12-31 | 365 | 9.6071 | 9
64654 | 5.7 | 1 | 2018-12-31 | 2019-12-31 | 365 | 6.6659 | 6
65032 | 7.41 | 1 | 2018-12-31 | 2019-12-31 | 365 | 8.6657 | 8
68819 | 4.56 | 0.8 | 2018-12-31 | 2019-12-31 | 365 | 4.2662 | 4
68820 | 6.555 | 0.8 | 2018-12-31 | 2019-12-31 | 365 | 6.1326 | 6
68845 | 9.88 | 0.8 | 2018-12-31 | 2019-12-31 | 365 | 9.2434 | 9
55622 | 199.92 | 0.9 | 2018-12-31 | 2019-12-31 | 365 | 210.4186 | 210
54874 | 2353 | 0.9 | 2018-12-31 | 2019-12-31 | 365 | 2476.5654 | 2476
59054 | 4.83 | 1 | 2018-12-31 | 2019-12-31 | 365 | 5.6485 | 5
45499 | 5.72 | 1 | 2018-12-31 | 2019-12-31 | 365 | 6.6893 | 6
46456 | 9.36 | 1 | 2018-12-31 | 2019-12-31 | 365 | 10.9461 | 10
49875 | 9.62 | 1 | 2018-12-31 | 2019-12-31 | 365 | 11.2502 | 11
46861 | 9.36 | 1 | 2018-12-31 | 2019-12-31 | 365 | 10.9461 | 10
49179 | 8.91 | 1 | 2018-12-31 | 2019-12-31 | 365 | 10.4199 | 10
55801 | 6.5 | 1 | 2018-12-31 | 2019-12-31 | 365 | 7.6015 | 7
55453 | 12.48 | 1 | 2018-12-31 | 2019-12-31 | 365 | 14.5949 | 14
45603 | 5.1 | 1 | 2018-12-31 | 2019-12-31 | 365 | 5.9642 | 5
55494 | 7.28 | 1 | 2018-12-31 | 2019-12-31 | 365 | 8.5137 | 8
55493 | 5 | 1 | 2018-12-31 | 2019-12-31 | 365 | 5.8473 | 5
44776 | 9.975 | 1 | 2018-12-31 | 2019-12-31 | 365 | 11.6654 | 11
44197 | 9.3 | 1 | 2018-12-31 | 2019-12-31 | 365 | 10.876 | 10
55480 | 5.94 | 1 | 2018-12-31 | 2019-12-31 | 365 | 6.9466 | 6
57711 | 8.505 | 1 | 2018-12-31 | 2019-12-31 | 365 | 9.9463 | 9
51219 | 3.71 | 1 | 2018-12-31 | 2019-12-31 | 365 | 4.3387 | 4
56406 | 9.28 | 1 | 2018-12-31 | 2019-12-31 | 365 | 10.8526 | 10
49255 | 13.5 | 1 | 2018-12-31 | 2019-12-31 | 365 | 15.7877 | 15
58682 | 14.7 | 1 | 2018-12-31 | 2019-12-31 | 365 | 17.1911 | 17
55499 | 6.9 | 1 | 2018-12-31 | 2019-12-31 | 365 | 8.0693 | 8
58025 | 8.19 | 1 | 2018-12-31 | 2019-12-31 | 365 | 9.5779 | 9
61571 | 10.08 | 1 | 2018-12-31 | 2019-12-31 | 365 | 11.7882 | 11
61568 | 9.76 | 1 | 2018-12-31 | 2019-12-31 | 365 | 11.4139 | 11
58773 | 8.58 | 1 | 2018-12-31 | 2019-12-31 | 365 | 10.034 | 10
56645 | 10.08 | 1 | 2018-12-31 | 2019-12-31 | 365 | 11.7882 | 11
58772 | 5.3 | 1 | 2018-12-31 | 2019-12-31 | 365 | 6.1981 | 6
62101 | 12.6 | 1 | 2018-12-31 | 2019-12-31 | 365 | 14.7352 | 14
61633 | 11.2 | 1 | 2018-12-31 | 2019-12-31 | 365 | 13.098 | 13
61612 | 5.67 | 1 | 2018-12-31 | 2019-12-31 | 365 | 6.6308 | 6
58038 | 8.25 | 1 | 2018-12-31 | 2019-12-31 | 365 | 9.648 | 9
50028 | 7.54 | 1 | 2018-12-31 | 2019-12-31 | 365 | 8.8177 | 8
51137 | 9.36 | 1 | 2018-12-31 | 2019-12-31 | 365 | 10.9461 | 10
61565 | 4.725 | 1 | 2018-12-31 | 2019-12-31 | 365 | 5.5257 | 5
62009 | 11.115 | 1 | 2018-12-31 | 2019-12-31 | 365 | 12.9985 | 12
62189 | 7.59 | 1 | 2018-12-31 | 2019-12-31 | 365 | 8.8762 | 8
62259 | 4.83 | 1 | 2018-12-31 | 2019-12-31 | 365 | 5.6485 | 5
51405 | 4.725 | 1 | 2018-12-31 | 2019-12-31 | 365 | 5.5257 | 5
62513 | 4.905 | 1 | 2018-12-31 | 2019-12-31 | 365 | 5.7362 | 5
61295 | 10.46 | 1 | 2018-12-31 | 2019-12-31 | 365 | 12.2326 | 12
63830 | 6.3 | 1 | 2018-12-31 | 2019-12-31 | 365 | 7.3676 | 7
63824 | 6.3 | 1 | 2018-12-31 | 2019-12-31 | 365 | 7.3676 | 7
63842 | 7.56 | 1 | 2018-12-31 | 2019-12-31 | 365 | 8.8411 | 8
63845 | 11.34 | 1 | 2018-12-31 | 2019-12-31 | 365 | 13.2617 | 13
63837 | 9.765 | 1 | 2018-12-31 | 2019-12-31 | 365 | 11.4198 | 11
64140 | 19.765 | 1 | 2018-12-31 | 2019-12-31 | 365 | 23.1144 | 23
63812 | 7.245 | 1 | 2018-12-31 | 2019-12-31 | 365 | 8.4727 | 8
63839 | 24.645 | 1 | 2018-12-31 | 2019-12-31 | 365 | 28.8213 | 28
63784 | 7.56 | 1 | 2018-12-31 | 2019-12-31 | 365 | 8.8411 | 8
61290 | 6.9 | 1 | 2018-12-31 | 2019-12-31 | 365 | 8.0693 | 8
65490 | 9.36 | 1 | 2018-12-31 | 2019-12-31 | 365 | 10.9461 | 10
65494 | 8.502 | 1 | 2018-12-31 | 2019-12-31 | 365 | 9.9427 | 9
65495 | 9.45 | 1 | 2018-12-31 | 2019-12-31 | 365 | 11.0514 | 11
65562 | 8.97 | 1 | 2018-12-31 | 2019-12-31 | 365 | 10.4901 | 10
65563 | 6.89 | 1 | 2018-12-31 | 2019-12-31 | 365 | 8.0576 | 8
65567 | 18.27 | 1 | 2018-12-31 | 2019-12-31 | 365 | 21.366 | 21
65575 | 4.32 | 1 | 2018-12-31 | 2019-12-31 | 365 | 5.0521 | 5
65593 | 9.36 | 1 | 2018-12-31 | 2019-12-31 | 365 | 10.9461 | 10
65597 | 8.505 | 1 | 2018-12-31 | 2019-12-31 | 365 | 9.9463 | 9
65598 | 7.04 | 1 | 2018-12-31 | 2019-12-31 | 365 | 8.233 | 8
65600 | 8.4 | 1 | 2018-12-31 | 2019-12-31 | 365 | 9.8235 | 9
65887 | 8.1 | 1 | 2018-12-31 | 2019-12-31 | 365 | 9.4726 | 9
66597 | 11.772 | 1 | 2018-12-31 | 2019-12-31 | 365 | 13.7669 | 13
66600 | 7.04 | 1 | 2018-12-31 | 2019-12-31 | 365 | 8.233 | 8
66601 | 5.83 | 1 | 2018-12-31 | 2019-12-31 | 365 | 6.818 | 6
66602 | 9 | 1 | 2018-12-31 | 2019-12-31 | 365 | 10.5251 | 10
66603 | 9.28 | 1 | 2018-12-31 | 2019-12-31 | 365 | 10.8526 | 10
66606 | 6.48 | 1 | 2018-12-31 | 2019-12-31 | 365 | 7.5781 | 7
66609 | 11.04 | 1 | 2018-12-31 | 2019-12-31 | 365 | 12.9108 | 12
66919 | 4.905 | 1 | 2018-12-31 | 2019-12-31 | 365 | 5.7362 | 5
66927 | 9.81 | 1 | 2018-12-31 | 2019-12-31 | 365 | 11.4724 | 11
66982 | 7.56 | 1 | 2018-12-31 | 2019-12-31 | 365 | 8.8411 | 8
66984 | 12.6 | 1 | 2018-12-31 | 2019-12-31 | 365 | 14.7352 | 14
66985 | 6.54 | 1 | 2018-12-31 | 2019-12-31 | 365 | 7.6483 | 7
66986 | 7.41 | 1 | 2018-12-31 | 2019-12-31 | 365 | 8.6657 | 8
67110 | 6.3 | 1 | 2018-12-31 | 2019-12-31 | 365 | 7.3676 | 7
67143 | 6.6 | 1 | 2018-12-31 | 2019-12-31 | 365 | 7.7184 | 7
67317 | 4.56 | 1 | 2018-12-31 | 2019-12-31 | 365 | 5.3327 | 5
67363 | 8 | 1 | 2018-12-31 | 2019-12-31 | 365 | 9.3557 | 9
67467 | 13.8 | 1 | 2018-12-31 | 2019-12-31 | 365 | 16.1385 | 16
66607 | 8.64 | 1 | 2018-12-31 | 2019-12-31 | 365 | 10.1041 | 10
67479 | 9.86 | 1 | 2018-12-31 | 2019-12-31 | 365 | 11.5309 | 11
67480 | 8.7 | 1 | 2018-12-31 | 2019-12-31 | 365 | 10.1743 | 10
67482 | 10.2 | 1 | 2018-12-31 | 2019-12-31 | 365 | 11.9285 | 11
67489 | 8.4 | 1 | 2018-12-31 | 2019-12-31 | 365 | 9.8235 | 9
67623 | 6.12 | 1 | 2018-12-31 | 2019-12-31 | 365 | 7.1571 | 7
67630 | 6.84 | 1 | 2018-12-31 | 2019-12-31 | 365 | 7.9991 | 7
67633 | 6.72 | 1 | 2018-12-31 | 2019-12-31 | 365 | 7.8588 | 7
66987 | 6.6 | 1 | 2018-12-31 | 2019-12-31 | 365 | 7.7184 | 7
67112 | 9 | 1 | 2018-12-31 | 2019-12-31 | 365 | 10.5251 | 10
67145 | 9.45 | 1 | 2018-12-31 | 2019-12-31 | 365 | 11.0514 | 11
67353 | 6.4 | 1 | 2018-12-31 | 2019-12-31 | 365 | 7.4845 | 7
66988 | 9.3 | 1 | 2018-12-31 | 2019-12-31 | 365 | 10.876 | 10
67487 | 6.3 | 1 | 2018-12-31 | 2019-12-31 | 365 | 7.3676 | 7
66923 | 9.135 | 1 | 2018-12-31 | 2019-12-31 | 365 | 10.683 | 10
66980 | 10.464 | 1 | 2018-12-31 | 2019-12-31 | 365 | 12.2372 | 12
67128 | 5.12 | 1 | 2018-12-31 | 2019-12-31 | 365 | 5.9876 | 5
67133 | 9.6 | 1 | 2018-12-31 | 2019-12-31 | 365 | 11.2268 | 11
67137 | 7.28 | 1 | 2018-12-31 | 2019-12-31 | 365 | 8.5137 | 8
67141 | 12.075 | 1 | 2018-12-31 | 2019-12-31 | 365 | 14.1212 | 14
67146 | 4.69 | 1 | 2018-12-31 | 2019-12-31 | 365 | 5.4848 | 5
67152 | 12.22 | 1 | 2018-12-31 | 2019-12-31 | 365 | 14.2908 | 14
67155 | 13.5 | 1 | 2018-12-31 | 2019-12-31 | 365 | 15.7877 | 15
67158 | 11.34 | 1 | 2018-12-31 | 2019-12-31 | 365 | 13.2617 | 13
67160 | 9.6 | 1 | 2018-12-31 | 2019-12-31 | 365 | 11.2268 | 11
67162 | 8.175 | 1 | 2018-12-31 | 2019-12-31 | 365 | 9.5603 | 9
67165 | 9.36 | 1 | 2018-12-31 | 2019-12-31 | 365 | 10.9461 | 10
67197 | 9 | 1 | 2018-12-31 | 2019-12-31 | 365 | 10.5251 | 10
67201 | 12.24 | 1 | 2018-12-31 | 2019-12-31 | 365 | 14.3142 | 14
67207 | 8.625 | 1 | 2018-12-31 | 2019-12-31 | 365 | 10.0866 | 10
67229 | 5.76 | 1 | 2018-12-31 | 2019-12-31 | 365 | 6.7361 | 6
67233 | 13.2 | 1 | 2018-12-31 | 2019-12-31 | 365 | 15.4369 | 15
67235 | 9.54 | 1 | 2018-12-31 | 2019-12-31 | 365 | 11.1566 | 11
67298 | 9.6 | 1 | 2018-12-31 | 2019-12-31 | 365 | 11.2268 | 11
67327 | 5.232 | 1 | 2018-12-31 | 2019-12-31 | 365 | 6.1186 | 6
67563 | 12.8 | 1 | 2018-12-31 | 2019-12-31 | 365 | 14.9691 | 14
67564 | 11.16 | 1 | 2018-12-31 | 2019-12-31 | 365 | 13.0512 | 13
67569 | 5.4 | 1 | 2018-12-31 | 2019-12-31 | 365 | 6.3151 | 6
67575 | 9.483 | 1 | 2018-12-31 | 2019-12-31 | 365 | 11.09 | 11
67620 | 9.405 | 1 | 2018-12-31 | 2019-12-31 | 365 | 10.9988 | 10
67131 | 6.72 | 1 | 2018-12-31 | 2019-12-31 | 365 | 7.8588 | 7
67288 | 11.48 | 1 | 2018-12-31 | 2019-12-31 | 365 | 13.4254 | 13
67320 | 7.194 | 1 | 2018-12-31 | 2019-12-31 | 365 | 8.4131 | 8
67477 | 6.213 | 1 | 2018-12-31 | 2019-12-31 | 365 | 7.2659 | 7
67567 | 9.81 | 1 | 2018-12-31 | 2019-12-31 | 365 | 11.4724 | 11
67386 | 3 | 1 | 2018-12-31 | 2019-12-31 | 365 | 3.5084 | 3
67484 | 13.395 | 1 | 2018-12-31 | 2019-12-31 | 365 | 15.6649 | 15
67495 | 4.48 | 1 | 2018-12-31 | 2019-12-31 | 365 | 5.2392 | 5
67362 | 4.83 | 1 | 2018-12-31 | 2019-12-31 | 365 | 5.6485 | 5
67367 | 4.83 | 1 | 2018-12-31 | 2019-12-31 | 365 | 5.6485 | 5
67186 | 7.04 | 1 | 2018-12-31 | 2019-12-31 | 365 | 8.233 | 8
67365 | 12.16 | 1 | 2018-12-31 | 2019-12-31 | 365 | 14.2206 | 14
67565 | 8.4 | 1 | 2018-12-31 | 2019-12-31 | 365 | 9.8235 | 9
64479 | 13.34 | 1 | 2018-12-31 | 2019-12-31 | 365 | 15.6006 | 15
67384 | 10.2 | 1 | 2018-12-31 | 2019-12-31 | 365 | 11.9285 | 11
66594 | 10.56 | 1 | 2018-12-31 | 2019-12-31 | 365 | 12.3495 | 12
67315 | 9.92 | 1 | 2018-12-31 | 2019-12-31 | 365 | 11.601 | 11
67494 | 8.375 | 1 | 2018-12-31 | 2019-12-31 | 365 | 9.7942 | 9
50839 | 5.04 | 1 | 2018-12-31 | 2019-12-31 | 365 | 5.8941 | 5
67199 | 9.315 | 1 | 2018-12-31 | 2019-12-31 | 365 | 10.8935 | 10
67318 | 12.47 | 1 | 2018-12-31 | 2019-12-31 | 365 | 14.5832 | 14
65558 | 9.9 | 1 | 2018-12-31 | 2019-12-31 | 365 | 11.5777 | 11
67118 | 8.19 | 1 | 2018-12-31 | 2019-12-31 | 365 | 9.5779 | 9
67618 | 8.4 | 1 | 2018-12-31 | 2019-12-31 | 365 | 9.8235 | 9
50831 | 9.3 | 0.8 | 2018-12-31 | 2019-12-31 | 365 | 8.7008 | 8
67616 | 7.695 | 1 | 2018-12-31 | 2019-12-31 | 365 | 8.999 | 8
67617 | 9.6 | 1 | 2018-12-31 | 2019-12-31 | 365 | 11.2268 | 11
67473 | 7.95 | 1 | 2018-12-31 | 2019-12-31 | 365 | 9.2972 | 9
67491 | 5.12 | 1 | 2018-12-31 | 2019-12-31 | 365 | 5.9876 | 5
67492 | 9.9 | 1 | 2018-12-31 | 2019-12-31 | 365 | 11.5777 | 11
67496 | 9.66 | 1 | 2018-12-31 | 2019-12-31 | 365 | 11.297 | 11
67497 | 5.52 | 1 | 2018-12-31 | 2019-12-31 | 365 | 6.4554 | 6
67572 | 4.2 | 1 | 2018-12-31 | 2019-12-31 | 365 | 4.9117 | 4
67574 | 9.57 | 1 | 2018-12-31 | 2019-12-31 | 365 | 11.1917 | 11
67468 | 8.71 | 1 | 2018-12-31 | 2019-12-31 | 365 | 10.186 | 10
66604 | 12.753 | 1 | 2018-12-31 | 2019-12-31 | 365 | 14.9141 | 14
67351 | 5.36 | 0.8 | 2018-12-31 | 2019-12-31 | 365 | 5.0146 | 5
67361 | 13.42 | 1 | 2018-12-31 | 2019-12-31 | 365 | 15.6942 | 15
67378 | 6.76 | 1 | 2018-12-31 | 2019-12-31 | 365 | 7.9055 | 7
67148 | 9.483 | 1 | 2018-12-31 | 2019-12-31 | 365 | 11.09 | 11
67470 | 7.13 | 0.8 | 2018-12-31 | 2019-12-31 | 365 | 6.6706 | 6
67469 | 12.3 | 1 | 2018-12-31 | 2019-12-31 | 365 | 14.3844 | 14
67570 | 8.71 | 1 | 2018-12-31 | 2019-12-31 | 365 | 10.186 | 10
67577 | 12.426 | 1 | 2018-12-31 | 2019-12-31 | 365 | 14.5317 | 14
67579 | 8.45 | 1 | 2018-12-31 | 2019-12-31 | 365 | 9.8819 | 9
67368 | 6.9 | 1 | 2018-12-31 | 2019-12-31 | 365 | 8.0693 | 8
67904 | 4.77 | 0.8 | 2018-12-31 | 2019-12-31 | 365 | 4.4627 | 4
67471 | 11.772 | 1 | 2018-12-31 | 2019-12-31 | 365 | 13.7669 | 13
67475 | 4.578 | 1 | 2018-12-31 | 2019-12-31 | 365 | 5.3538 | 5
67379 | 8.32 | 1 | 2018-12-31 | 2019-12-31 | 365 | 9.7299 | 9
67578 | 12 | 1 | 2018-12-31 | 2019-12-31 | 365 | 14.0335 | 14
67382 | 6.54 | 1 | 2018-12-31 | 2019-12-31 | 365 | 7.6483 | 7
67389 | 10.8 | 1 | 2018-12-31 | 2019-12-31 | 365 | 12.6302 | 12
67619 | 12.96 | 1 | 2018-12-31 | 2019-12-31 | 365 | 15.1562 | 15
67486 | 10.05 | 1 | 2018-12-31 | 2019-12-31 | 365 | 11.7531 | 11
67478 | 8 | 1 | 2018-12-31 | 2019-12-31 | 365 | 9.3557 | 9
67493 | 9.156 | 1 | 2018-12-31 | 2019-12-31 | 365 | 10.7076 | 10
67490 | 7.2 | 1 | 2018-12-31 | 2019-12-31 | 365 | 8.4201 | 8
68349 | 12 | 1 | 2018-12-31 | 2019-12-31 | 365 | 14.0335 | 14
68350 | 13.23 | 1 | 2018-12-31 | 2019-12-31 | 365 | 15.472 | 15
68352 | 4.251 | 1 | 2018-12-31 | 2019-12-31 | 365 | 4.9714 | 4
68354 | 7.848 | 1 | 2018-12-31 | 2019-12-31 | 365 | 9.1779 | 9
68356 | 7.2 | 0.8 | 2018-12-31 | 2019-12-31 | 365 | 6.7361 | 6
68358 | 7.848 | 1 | 2018-12-31 | 2019-12-31 | 365 | 9.1779 | 9
68359 | 8.375 | 1 | 2018-12-31 | 2019-12-31 | 365 | 9.7942 | 9
68361 | 5.175 | 0.8 | 2018-12-31 | 2019-12-31 | 365 | 4.8416 | 4
68383 | 5.12 | 0.8 | 2018-12-31 | 2019-12-31 | 365 | 4.7901 | 4
67498 | 8.64 | 1 | 2018-12-31 | 2019-12-31 | 365 | 10.1041 | 10
68517 | 6.555 | 1 | 2018-12-31 | 2019-12-31 | 365 | 7.6658 | 7
68368 | 10.05 | 0.8 | 2018-12-31 | 2019-12-31 | 365 | 9.4025 | 9
68518 | 6.9 | 1 | 2018-12-31 | 2019-12-31 | 365 | 8.0693 | 8
68520 | 6.213 | 1 | 2018-12-31 | 2019-12-31 | 365 | 7.2659 | 7
68525 | 13.44 | 1 | 2018-12-31 | 2019-12-31 | 365 | 15.7175 | 15
68529 | 12.72 | 1 | 2018-12-31 | 2019-12-31 | 365 | 14.8755 | 14
68530 | 11.655 | 1 | 2018-12-31 | 2019-12-31 | 365 | 13.6301 | 13
68533 | 11.385 | 1 | 2018-12-31 | 2019-12-31 | 365 | 13.3143 | 13
68534 | 9.315 | 1 | 2018-12-31 | 2019-12-31 | 365 | 10.8935 | 10
68535 | 3.84 | 1 | 2018-12-31 | 2019-12-31 | 365 | 4.4907 | 4
68560 | 9.86 | 1 | 2018-12-31 | 2019-12-31 | 365 | 11.5309 | 11
68565 | 7.56 | 1 | 2018-12-31 | 2019-12-31 | 365 | 8.8411 | 8
68567 | 8.68 | 0.8 | 2018-12-31 | 2019-12-31 | 365 | 8.1207 | 8
68569 | 6.09 | 1 | 2018-12-31 | 2019-12-31 | 365 | 7.122 | 7
68579 | 11.6 | 1 | 2018-12-31 | 2019-12-31 | 365 | 13.5657 | 13
68581 | 13.5 | 1 | 2018-12-31 | 2019-12-31 | 365 | 15.7877 | 15
68585 | 12.426 | 0.8 | 2018-12-31 | 2019-12-31 | 365 | 11.6254 | 11
68590 | 7.68 | 0.8 | 2018-12-31 | 2019-12-31 | 365 | 7.1852 | 7
68591 | 8 | 0.8 | 2018-12-31 | 2019-12-31 | 365 | 7.4845 | 7
68597 | 9.45 | 0.8 | 2018-12-31 | 2019-12-31 | 365 | 8.8411 | 8
68287 | 15.96 | 0.8 | 2018-12-31 | 2019-12-31 | 365 | 14.9317 | 14
68558 | 12.88 | 1 | 2018-12-31 | 2019-12-31 | 365 | 15.0626 | 15
68595 | 11.05 | 0.8 | 2018-12-31 | 2019-12-31 | 365 | 10.338 | 10
69011 | 10.35 | 0.8 | 2018-12-31 | 2019-12-31 | 365 | 9.6831 | 9
69013 | 9.81 | 0.8 | 2018-12-31 | 2019-12-31 | 365 | 9.1779 | 9
69016 | 8.125 | 0.8 | 2018-12-31 | 2019-12-31 | 365 | 7.6015 | 7
69017 | 5.04 | 0.8 | 2018-12-31 | 2019-12-31 | 365 | 4.7153 | 4
69020 | 11.725 | 0.8 | 2018-12-31 | 2019-12-31 | 365 | 10.9695 | 10
69022 | 7.848 | 0.8 | 2018-12-31 | 2019-12-31 | 365 | 7.3423 | 7
69082 | 8.375 | 0.8 | 2018-12-31 | 2019-12-31 | 365 | 7.8354 | 7
69083 | 10.26 | 0.8 | 2018-12-31 | 2019-12-31 | 365 | 9.5989 | 9
69084 | 10.44 | 0.8 | 2018-12-31 | 2019-12-31 | 365 | 9.7673 | 9
69085 | 10.05 | 0.8 | 2018-12-31 | 2019-12-31 | 365 | 9.4025 | 9
69088 | 7.521 | 0.8 | 2018-12-31 | 2019-12-31 | 365 | 7.0364 | 7
69089 | 9.81 | 0.8 | 2018-12-31 | 2019-12-31 | 365 | 9.1779 | 9
68364 | 9.81 | 0.8 | 2018-12-31 | 2019-12-31 | 365 | 9.1779 | 9
69086 | 8.71 | 0.8 | 2018-12-31 | 2019-12-31 | 365 | 8.1488 | 8
65241 | 27.3 | 0.9 | 2018-12-31 | 2019-12-31 | 365 | 28.7336 | 28
69008 | 8.1 | 0.8 | 2018-12-31 | 2019-12-31 | 365 | 7.5781 | 7
68563 | 5.4 | 1 | 2018-12-31 | 2019-12-31 | 365 | 6.3151 | 6
68523 | 9.45 | 1 | 2018-12-31 | 2019-12-31 | 365 | 11.0514 | 11
67247 | 5.12 | 1 | 2018-12-31 | 2019-12-31 | 365 | 5.9876 | 5
67326 | 14.82 | 1 | 2018-12-31 | 2019-12-31 | 365 | 17.3314 | 17
68063 | 9.92 | 1 | 2018-12-31 | 2019-12-31 | 365 | 11.601 | 11
68348 | 6.84 | 1 | 2018-12-31 | 2019-12-31 | 365 | 7.9991 | 7
69656 | 9.92 | 1 | 2018-12-31 | 2019-12-31 | 365 | 11.601 | 11
69665 | 17.28 | 1 | 2018-12-31 | 2019-12-31 | 365 | 20.2083 | 20
69790 | 5.67 | 1 | 2018-12-31 | 2019-12-31 | 365 | 6.6308 | 6
69798 | 8.4 | 1 | 2018-12-31 | 2019-12-31 | 365 | 9.8235 | 9
69799 | 5.4 | 1 | 2018-12-31 | 2019-12-31 | 365 | 6.3151 | 6
69802 | 5.886 | 0.8 | 2018-12-31 | 2019-12-31 | 365 | 5.5068 | 5
69803 | 12.15 | 0.8 | 2018-12-31 | 2019-12-31 | 365 | 11.3672 | 11
69807 | 8.04 | 0.8 | 2018-12-31 | 2019-12-31 | 365 | 7.522 | 7
69811 | 12.96 | 0.8 | 2018-12-31 | 2019-12-31 | 365 | 12.125 | 12
67244 | 7.8 | 1 | 2018-12-31 | 2019-12-31 | 365 | 9.1218 | 9
69791 | 11.725 | 1 | 2018-12-31 | 2019-12-31 | 365 | 13.7119 | 13
69800 | 14.74 | 0.8 | 2018-12-31 | 2019-12-31 | 365 | 13.7903 | 13
69812 | 8.829 | 0.8 | 2018-12-31 | 2019-12-31 | 365 | 8.2601 | 8
69946 | 8.375 | 0.8 | 2018-12-31 | 2019-12-31 | 365 | 7.8354 | 7
69948 | 11.73 | 0.8 | 2018-12-31 | 2019-12-31 | 365 | 10.9742 | 10
69950 | 8.54 | 0.8 | 2018-12-31 | 2019-12-31 | 365 | 7.9898 | 7
69951 | 7.935 | 0.8 | 2018-12-31 | 2019-12-31 | 365 | 7.4237 | 7
69952 | 11.73 | 0.8 | 2018-12-31 | 2019-12-31 | 365 | 10.9742 | 10
69953 | 8.04 | 0.8 | 2018-12-31 | 2019-12-31 | 365 | 7.522 | 7
69954 | 14.145 | 0.8 | 2018-12-31 | 2019-12-31 | 365 | 13.2336 | 13
69956 | 9.156 | 0.8 | 2018-12-31 | 2019-12-31 | 365 | 8.5661 | 8
69957 | 8.375 | 0.8 | 2018-12-31 | 2019-12-31 | 365 | 7.8354 | 7
69958 | 13.08 | 0.8 | 2018-12-31 | 2019-12-31 | 365 | 12.2372 | 12
69959 | 8.375 | 0.8 | 2018-12-31 | 2019-12-31 | 365 | 7.8354 | 7
69960 | 10.695 | 0.8 | 2018-12-31 | 2019-12-31 | 365 | 10.0059 | 10
69961 | 6.82 | 0.8 | 2018-12-31 | 2019-12-31 | 365 | 6.3806 | 6
69964 | 7.848 | 0.8 | 2018-12-31 | 2019-12-31 | 365 | 7.3423 | 7
69965 | 13.407 | 0.8 | 2018-12-31 | 2019-12-31 | 365 | 12.5432 | 12
69966 | 5.49 | 0.8 | 2018-12-31 | 2019-12-31 | 365 | 5.1363 | 5
69021 | 7.194 | 0.8 | 2018-12-31 | 2019-12-31 | 365 | 6.7305 | 6
69947 | 2.943 | 0.8 | 2018-12-31 | 2019-12-31 | 365 | 2.7534 | 2
69962 | 9.92 | 0.8 | 2018-12-31 | 2019-12-31 | 365 | 9.2808 | 9
70155 | 9.35 | 1 | 2018-12-31 | 2019-12-31 | 365 | 10.9345 | 10
70157 | 7.2 | 0.8 | 2018-12-31 | 2019-12-31 | 365 | 6.7361 | 6
70162 | 4.355 | 0.8 | 2018-12-31 | 2019-12-31 | 365 | 4.0744 | 4
70163 | 9.38 | 0.8 | 2018-12-31 | 2019-12-31 | 365 | 8.7756 | 8
70166 | 5.7 | 0.8 | 2018-12-31 | 2019-12-31 | 365 | 5.3327 | 5
70169 | 7.98 | 0.8 | 2018-12-31 | 2019-12-31 | 365 | 7.4658 | 7
70171 | 5.36 | 0.8 | 2018-12-31 | 2019-12-31 | 365 | 5.0146 | 5
70172 | 5.232 | 0.8 | 2018-12-31 | 2019-12-31 | 365 | 4.8949 | 4
70174 | 7.245 | 0.8 | 2018-12-31 | 2019-12-31 | 365 | 6.7782 | 6
70201 | 11.772 | 0.8 | 2018-12-31 | 2019-12-31 | 365 | 11.0135 | 11
70221 | 10.005 | 0.8 | 2018-12-31 | 2019-12-31 | 365 | 9.3604 | 9
70225 | 6.867 | 0.8 | 2018-12-31 | 2019-12-31 | 365 | 6.4245 | 6
67374 | 6.24 | 1 | 2018-12-31 | 2019-12-31 | 365 | 7.2974 | 7
69006 | 3.597 | 0.8 | 2018-12-31 | 2019-12-31 | 365 | 3.3652 | 3
69007 | 7.035 | 0.8 | 2018-12-31 | 2019-12-31 | 365 | 6.5817 | 6
68584 | 3.924 | 0.8 | 2018-12-31 | 2019-12-31 | 365 | 3.6712 | 3
68588 | 5.232 | 0.8 | 2018-12-31 | 2019-12-31 | 365 | 4.8949 | 4
70441 | 10.15 | 1 | 2018-12-31 | 2019-12-31 | 365 | 11.87 | 11
70442 | 9.81 | 1 | 2018-12-31 | 2019-12-31 | 365 | 11.4724 | 11
70443 | 10.4 | 1 | 2018-12-31 | 2019-12-31 | 365 | 12.1624 | 12
70446 | 8.502 | 0.8 | 2018-12-31 | 2019-12-31 | 365 | 7.9542 | 7
70445 | 7.68 | 0.8 | 2018-12-31 | 2019-12-31 | 365 | 7.1852 | 7
70449 | 10.2 | 0.8 | 2018-12-31 | 2019-12-31 | 365 | 9.5428 | 9
70450 | 12.825 | 0.8 | 2018-12-31 | 2019-12-31 | 365 | 11.9987 | 11
70451 | 11.52 | 0.8 | 2018-12-31 | 2019-12-31 | 365 | 10.7777 | 10
70496 | 11.4 | 0.8 | 2018-12-31 | 2019-12-31 | 365 | 10.6655 | 10
70448 | 5.85 | 0.8 | 2018-12-31 | 2019-12-31 | 365 | 5.4731 | 5
69087 | 5.175 | 0.8 | 2018-12-31 | 2019-12-31 | 365 | 4.8416 | 4
70495 | 12.6 | 1 | 2018-12-31 | 2019-12-31 | 365 | 14.7352 | 14
68582 | 10.545 | 1 | 2018-12-31 | 2019-12-31 | 365 | 12.332 | 12
69963 | 8.64 | 0.8 | 2018-12-31 | 2019-12-31 | 365 | 8.0833 | 8
69955 | 8.64 | 0.8 | 2018-12-31 | 2019-12-31 | 365 | 8.0833 | 8
69945 | 5.232 | 0.8 | 2018-12-31 | 2019-12-31 | 365 | 4.8949 | 4
70698 | 10.725 | 1 | 2018-12-31 | 2019-12-31 | 365 | 12.5425 | 12
70699 | 10.075 | 1 | 2018-12-31 | 2019-12-31 | 365 | 11.7823 | 11
70705 | 8.99 | 0.8 | 2018-12-31 | 2019-12-31 | 365 | 8.4108 | 8
70497 | 8.64 | 0.8 | 2018-12-31 | 2019-12-31 | 365 | 8.0833 | 8
67640 | 8.175 | 0.8 | 2018-12-31 | 2019-12-31 | 365 | 7.6483 | 7
70701 | 7.41 | 0.8 | 2018-12-31 | 2019-12-31 | 365 | 6.9326 | 6
70760 | 4.48 | 0.8 | 2018-12-31 | 2019-12-31 | 365 | 4.1913 | 4
71161 | 5.4 | 0.8 | 2018-12-31 | 2019-12-31 | 365 | 5.0521 | 5
71530 | 6.84 | 0.8 | 2018-12-31 | 2019-12-31 | 365 | 6.3993 | 6
71531 | 7.59 | 0.8 | 2018-12-31 | 2019-12-31 | 365 | 7.101 | 7
71534 | 6.84 | 0.8 | 2018-12-31 | 2019-12-31 | 365 | 6.3993 | 6
71662 | 17.28 | 0.8 | 2018-12-31 | 2019-12-31 | 365 | 16.1666 | 16
71727 | 11.4 | 0.8 | 2018-12-31 | 2019-12-31 | 365 | 10.6655 | 10
71647 | 12.06 | 0.8 | 2018-12-31 | 2019-12-31 | 365 | 11.283 | 11
71651 | 10.24 | 0.8 | 2018-12-31 | 2019-12-31 | 365 | 9.5802 | 9
71661 | 9.483 | 0.8 | 2018-12-31 | 2019-12-31 | 365 | 8.872 | 8
71529 | 9.81 | 0.8 | 2018-12-31 | 2019-12-31 | 365 | 9.1779 | 9
71664 | 5.886 | 0.8 | 2018-12-31 | 2019-12-31 | 365 | 5.5068 | 5
72190 | 11.055 | 0.8 | 2018-12-31 | 2019-12-31 | 365 | 10.3427 | 10
72186 | 7.2 | 0.8 | 2018-12-31 | 2019-12-31 | 365 | 6.7361 | 6
72220 | 10.05 | 0.8 | 2018-12-31 | 2019-12-31 | 365 | 9.4025 | 9
72250 | 4.48 | 0.8 | 2018-12-31 | 2019-12-31 | 365 | 4.1913 | 4
72242 | 7.37 | 0.8 | 2018-12-31 | 2019-12-31 | 365 | 6.8951 | 6
72385 | 7.36 | 0.8 | 2018-12-31 | 2019-12-31 | 365 | 6.8858 | 6
72341 | 10.72 | 0.8 | 2018-12-31 | 2019-12-31 | 365 | 10.0293 | 10
72335 | 6.6 | 0.8 | 2018-12-31 | 2019-12-31 | 365 | 6.1747 | 6
72279 | 8.64 | 0.8 | 2018-12-31 | 2019-12-31 | 365 | 8.0833 | 8
72277 | 8.28 | 0.8 | 2018-12-31 | 2019-12-31 | 365 | 7.7465 | 7
72249 | 8.97 | 0.8 | 2018-12-31 | 2019-12-31 | 365 | 8.392 | 8
72247 | 9.66 | 0.8 | 2018-12-31 | 2019-12-31 | 365 | 9.0376 | 9
72245 | 7.37 | 0.8 | 2018-12-31 | 2019-12-31 | 365 | 6.8951 | 6
72243 | 9.66 | 0.8 | 2018-12-31 | 2019-12-31 | 365 | 9.0376 | 9
72175 | 8.1 | 0.8 | 2018-12-31 | 2019-12-31 | 365 | 7.5781 | 7
72178 | 8.7 | 0.8 | 2018-12-31 | 2019-12-31 | 365 | 8.1394 | 8
72181 | 9.76 | 0.8 | 2018-12-31 | 2019-12-31 | 365 | 9.1311 | 9
72183 | 7.59 | 0.8 | 2018-12-31 | 2019-12-31 | 365 | 7.101 | 7
72184 | 4.251 | 0.8 | 2018-12-31 | 2019-12-31 | 365 | 3.9771 | 3
72189 | 7.848 | 0.8 | 2018-12-31 | 2019-12-31 | 365 | 7.3423 | 7
72222 | 15.435 | 0.8 | 2018-12-31 | 2019-12-31 | 365 | 14.4405 | 14
72223 | 12.505 | 0.8 | 2018-12-31 | 2019-12-31 | 365 | 11.6993 | 11
72225 | 4.905 | 0.8 | 2018-12-31 | 2019-12-31 | 365 | 4.589 | 4
72226 | 5.52 | 0.8 | 2018-12-31 | 2019-12-31 | 365 | 5.1643 | 5
72227 | 10.385 | 0.8 | 2018-12-31 | 2019-12-31 | 365 | 9.7159 | 9
72230 | 6.3 | 0.8 | 2018-12-31 | 2019-12-31 | 365 | 5.8941 | 5
72231 | 7.875 | 0.8 | 2018-12-31 | 2019-12-31 | 365 | 7.3676 | 7
72233 | 5.7 | 0.8 | 2018-12-31 | 2019-12-31 | 365 | 5.3327 | 5
72234 | 6.72 | 0.8 | 2018-12-31 | 2019-12-31 | 365 | 6.287 | 6
72235 | 8.4 | 0.8 | 2018-12-31 | 2019-12-31 | 365 | 7.8588 | 7
72236 | 4.905 | 0.8 | 2018-12-31 | 2019-12-31 | 365 | 4.589 | 4
72239 | 7.194 | 0.8 | 2018-12-31 | 2019-12-31 | 365 | 6.7305 | 6
72241 | 10.175 | 0.8 | 2018-12-31 | 2019-12-31 | 365 | 9.5194 | 9
72221 | 9.156 | 0.8 | 2018-12-31 | 2019-12-31 | 365 | 8.5661 | 8
72244 | 7.56 | 0.8 | 2018-12-31 | 2019-12-31 | 365 | 7.0729 | 7
72439 | 5.04 | 0.8 | 2018-12-31 | 2019-12-31 | 365 | 4.7153 | 4
72441 | 4.32 | 0.8 | 2018-12-31 | 2019-12-31 | 365 | 4.0417 | 4
72442 | 7.04 | 0.8 | 2018-12-31 | 2019-12-31 | 365 | 6.5864 | 6
73021 | 5.58 | 0.8 | 2018-12-31 | 2019-12-31 | 365 | 5.2205 | 5
73417 | 12 | 0.8 | 2018-12-31 | 2019-12-31 | 365 | 11.2268 | 11
73654 | 3.2 | 0.8 | 2018-12-31 | 2019-12-31 | 365 | 2.9938 | 2
73655 | 10.56 | 0.8 | 2018-12-31 | 2019-12-31 | 365 | 9.8796 | 9
73657 | 5.22 | 0.8 | 2018-12-31 | 2019-12-31 | 365 | 4.8837 | 4
73658 | 12.15 | 0.8 | 2018-12-31 | 2019-12-31 | 365 | 11.3672 | 11
73661 | 9.715 | 0.8 | 2018-12-31 | 2019-12-31 | 365 | 9.089 | 9
73662 | 11.55 | 0.8 | 2018-12-31 | 2019-12-31 | 365 | 10.8058 | 10
73663 | 7.92 | 0.8 | 2018-12-31 | 2019-12-31 | 365 | 7.4097 | 7
73666 | 11.725 | 0.8 | 2018-12-31 | 2019-12-31 | 365 | 10.9695 | 10
73668 | 9.36 | 0.8 | 2018-12-31 | 2019-12-31 | 365 | 8.7569 | 8
73669 | 13.8 | 0.8 | 2018-12-31 | 2019-12-31 | 365 | 12.9108 | 12
73670 | 9.715 | 0.8 | 2018-12-31 | 2019-12-31 | 365 | 9.089 | 9
73671 | 8.54 | 0.8 | 2018-12-31 | 2019-12-31 | 365 | 7.9898 | 7
73672 | 7.59 | 0.8 | 2018-12-31 | 2019-12-31 | 365 | 7.101 | 7
73673 | 9.6 | 0.8 | 2018-12-31 | 2019-12-31 | 365 | 8.9815 | 8
73674 | 5.565 | 0.8 | 2018-12-31 | 2019-12-31 | 365 | 5.2064 | 5
73677 | 6.555 | 0.8 | 2018-12-31 | 2019-12-31 | 365 | 6.1326 | 6
73678 | 6.72 | 0.8 | 2018-12-31 | 2019-12-31 | 365 | 6.287 | 6
73679 | 6.12 | 0.8 | 2018-12-31 | 2019-12-31 | 365 | 5.7257 | 5
73680 | 4.5 | 0.8 | 2018-12-31 | 2019-12-31 | 365 | 4.2101 | 4
73682 | 6.867 | 0.8 | 2018-12-31 | 2019-12-31 | 365 | 6.4245 | 6
73667 | 8.12 | 0.8 | 2018-12-31 | 2019-12-31 | 365 | 7.5968 | 7
73725 | 6.4 | 0.8 | 2018-12-31 | 2019-12-31 | 365 | 5.9876 | 5
73788 | 12.8 | 0.8 | 2018-12-31 | 2019-12-31 | 365 | 11.9753 | 11
72334 | 5.025 | 0.8 | 2018-12-31 | 2019-12-31 | 365 | 4.7012 | 4
72229 | 6.96 | 0.8 | 2018-12-31 | 2019-12-31 | 365 | 6.5116 | 6
72246 | 7.935 | 0.8 | 2018-12-31 | 2019-12-31 | 365 | 7.4237 | 7
73659 | 8.829 | 0.8 | 2018-12-31 | 2019-12-31 | 365 | 8.2601 | 8
73863 | 5.67 | 0.8 | 2018-12-31 | 2019-12-31 | 365 | 5.3047 | 5
73865 | 5.32 | 0.8 | 2018-12-31 | 2019-12-31 | 365 | 4.9772 | 4
73868 | 8.96 | 0.8 | 2018-12-31 | 2019-12-31 | 365 | 8.3827 | 8
73869 | 7.5 | 0.8 | 2018-12-31 | 2019-12-31 | 365 | 7.0168 | 7
73870 | 10.92 | 0.8 | 2018-12-31 | 2019-12-31 | 365 | 10.2164 | 10
73872 | 6.4 | 0.8 | 2018-12-31 | 2019-12-31 | 365 | 5.9876 | 5
73881 | 9.12 | 0.8 | 2018-12-31 | 2019-12-31 | 365 | 8.5324 | 8
73884 | 5.52 | 0.8 | 2018-12-31 | 2019-12-31 | 365 | 5.1643 | 5
73885 | 7.8 | 0.8 | 2018-12-31 | 2019-12-31 | 365 | 7.2974 | 7
73889 | 8.19 | 0.8 | 2018-12-31 | 2019-12-31 | 365 | 7.6623 | 7
73890 | 11.16 | 0.8 | 2018-12-31 | 2019-12-31 | 365 | 10.4409 | 10
73896 | 10.56 | 0.8 | 2018-12-31 | 2019-12-31 | 365 | 9.8796 | 9
73901 | 7.28 | 0.8 | 2018-12-31 | 2019-12-31 | 365 | 6.8109 | 6
73908 | 2.4 | 0.8 | 2018-12-31 | 2019-12-31 | 365 | 2.2454 | 2
73900 | 5.32 | 0.8 | 2018-12-31 | 2019-12-31 | 365 | 4.9772 | 4
73664 | 8.125 | 0.8 | 2018-12-31 | 2019-12-31 | 365 | 7.6015 | 7
73724 | 12.753 | 0.8 | 2018-12-31 | 2019-12-31 | 365 | 11.9313 | 11
67369 | 12.88 | 1 | 2018-12-31 | 2019-12-31 | 365 | 15.0626 | 15
73907 | 8.505 | 0.8 | 2018-12-31 | 2019-12-31 | 365 | 7.957 | 7
74332 | 10.385 | 0.8 | 2018-12-31 | 2019-12-31 | 365 | 9.7159 | 9
74853 | 11.2 | 0.8 | 2018-12-31 | 2019-12-31 | 365 | 10.4784 | 10
75010 | 11.025 | 0.8 | 2018-12-31 | 2019-12-31 | 365 | 10.3146 | 10
75030 | 9.28 | 0.8 | 2018-12-31 | 2019-12-31 | 365 | 8.6821 | 8
75032 | 11.725 | 0.8 | 2018-12-31 | 2019-12-31 | 365 | 10.9695 | 10
75034 | 6.9 | 0.8 | 2018-12-31 | 2019-12-31 | 365 | 6.4554 | 6
75036 | 9.156 | 0.8 | 2018-12-31 | 2019-12-31 | 365 | 8.5661 | 8
75048 | 8.5 | 0.8 | 2018-12-31 | 2019-12-31 | 365 | 7.9523 | 7
75049 | 6.4 | 0.8 | 2018-12-31 | 2019-12-31 | 365 | 5.9876 | 5
75050 | 10.2 | 0.8 | 2018-12-31 | 2019-12-31 | 365 | 9.5428 | 9
75052 | 8.96 | 0.8 | 2018-12-31 | 2019-12-31 | 365 | 8.3827 | 8
75058 | 10.72 | 0.8 | 2018-12-31 | 2019-12-31 | 365 | 10.0293 | 10
75037 | 5.185 | 0.8 | 2018-12-31 | 2019-12-31 | 365 | 4.8509 | 4
75246 | 4.27 | 0.8 | 2018-12-31 | 2019-12-31 | 365 | 3.9949 | 3
75248 | 8.96 | 0.8 | 2018-12-31 | 2019-12-31 | 365 | 8.3827 | 8
75249 | 9.9 | 0.8 | 2018-12-31 | 2019-12-31 | 365 | 9.2621 | 9
75250 | 8.1 | 0.8 | 2018-12-31 | 2019-12-31 | 365 | 7.5781 | 7
75254 | 5.22 | 0.8 | 2018-12-31 | 2019-12-31 | 365 | 4.8837 | 4
75259 | 7.2 | 0.8 | 2018-12-31 | 2019-12-31 | 365 | 6.7361 | 6
75276 | 5.12 | 0.8 | 2018-12-31 | 2019-12-31 | 365 | 4.7901 | 4
75278 | 6.08 | 0.8 | 2018-12-31 | 2019-12-31 | 365 | 5.6883 | 5
75279 | 9.3 | 0.8 | 2018-12-31 | 2019-12-31 | 365 | 8.7008 | 8
75272 | 9.045 | 0.8 | 2018-12-31 | 2019-12-31 | 365 | 8.4622 | 8
75274 | 9.24 | 0.8 | 2018-12-31 | 2019-12-31 | 365 | 8.6446 | 8
75263 | 8.502 | 0.8 | 2018-12-31 | 2019-12-31 | 365 | 7.9542 | 7
75261 | 5.8 | 0.8 | 2018-12-31 | 2019-12-31 | 365 | 5.4263 | 5
73653 | 7.56 | 0.8 | 2018-12-31 | 2019-12-31 | 365 | 7.0729 | 7
73652 | 10.15 | 0.8 | 2018-12-31 | 2019-12-31 | 365 | 9.496 | 9
75282 | 7.26 | 0.8 | 2018-12-31 | 2019-12-31 | 365 | 6.7922 | 6
73651 | 10.8 | 1 | 2018-12-31 | 2019-12-31 | 365 | 12.6302 | 12
76145 | 8.1 | 0.8 | 2018-12-31 | 2019-12-31 | 365 | 7.5781 | 7
76146 | 7.25 | 0.8 | 2018-12-31 | 2019-12-31 | 365 | 6.7829 | 6
76147 | 7.521 | 0.8 | 2018-12-31 | 2019-12-31 | 365 | 7.0364 | 7
76148 | 9.81 | 0.8 | 2018-12-31 | 2019-12-31 | 365 | 9.1779 | 9
76149 | 9.66 | 0.8 | 2018-12-31 | 2019-12-31 | 365 | 9.0376 | 9
76150 | 8.19 | 0.8 | 2018-12-31 | 2019-12-31 | 365 | 7.6623 | 7
76151 | 6.3 | 0.8 | 2018-12-31 | 2019-12-31 | 365 | 5.8941 | 5
76192 | 6.9 | 0.8 | 2018-12-31 | 2019-12-31 | 365 | 6.4554 | 6
76194 | 6 | 0.8 | 2018-12-31 | 2019-12-31 | 365 | 5.6134 | 5
76195 | 6.3 | 0.8 | 2018-12-31 | 2019-12-31 | 365 | 5.8941 | 5
76196 | 10.73 | 0.8 | 2018-12-31 | 2019-12-31 | 365 | 10.0386 | 10
76200 | 9.69 | 0.8 | 2018-12-31 | 2019-12-31 | 365 | 9.0657 | 9
76201 | 11.4 | 0.8 | 2018-12-31 | 2019-12-31 | 365 | 10.6655 | 10
76202 | 13.5 | 0.8 | 2018-12-31 | 2019-12-31 | 365 | 12.6302 | 12
76220 | 8.97 | 0.8 | 2018-12-31 | 2019-12-31 | 365 | 8.392 | 8
76593 | 9.315 | 0.8 | 2018-12-31 | 2019-12-31 | 365 | 8.7148 | 8
76191 | 5.025 | 0.8 | 2018-12-31 | 2019-12-31 | 365 | 4.7012 | 4
76210 | 9.38 | 0.8 | 2018-12-31 | 2019-12-31 | 365 | 8.7756 | 8
76216 | 12 | 0.8 | 2018-12-31 | 2019-12-31 | 365 | 11.2268 | 11
76218 | 14.4 | 0.8 | 2018-12-31 | 2019-12-31 | 365 | 13.4722 | 13
76222 | 9.6 | 0.8 | 2018-12-31 | 2019-12-31 | 365 | 8.9815 | 8
76548 | 4.93 | 0.8 | 2018-12-31 | 2019-12-31 | 365 | 4.6124 | 4
76143 | 7.2 | 0.8 | 2018-12-31 | 2019-12-31 | 365 | 6.7361 | 6
76721 | 7.68 | 0.8 | 2018-12-31 | 2019-12-31 | 365 | 7.1852 | 7
76723 | 9.66 | 0.8 | 2018-12-31 | 2019-12-31 | 365 | 9.0376 | 9
76725 | 8.1 | 0.8 | 2018-12-31 | 2019-12-31 | 365 | 7.5781 | 7
76726 | 14.19 | 0.8 | 2018-12-31 | 2019-12-31 | 365 | 13.2757 | 13
76728 | 8.91 | 0.8 | 2018-12-31 | 2019-12-31 | 365 | 8.3359 | 8
76730 | 8.99 | 0.8 | 2018-12-31 | 2019-12-31 | 365 | 8.4108 | 8
76742 | 8.4 | 0.8 | 2018-12-31 | 2019-12-31 | 365 | 7.8588 | 7
76743 | 10.5 | 0.8 | 2018-12-31 | 2019-12-31 | 365 | 9.8235 | 9
76745 | 9.8 | 0.8 | 2018-12-31 | 2019-12-31 | 365 | 9.1686 | 9
76746 | 7.84 | 0.8 | 2018-12-31 | 2019-12-31 | 365 | 7.3349 | 7
76748 | 6.9 | 0.8 | 2018-12-31 | 2019-12-31 | 365 | 6.4554 | 6
76834 | 9 | 0.8 | 2018-12-31 | 2019-12-31 | 365 | 8.4201 | 8
76836 | 8.58 | 0.8 | 2018-12-31 | 2019-12-31 | 365 | 8.0272 | 8
76837 | 5.94 | 0.8 | 2018-12-31 | 2019-12-31 | 365 | 5.5573 | 5
76838 | 9.57 | 0.8 | 2018-12-31 | 2019-12-31 | 365 | 8.9534 | 8
76839 | 6.72 | 0.8 | 2018-12-31 | 2019-12-31 | 365 | 6.287 | 6
76841 | 7.2 | 0.8 | 2018-12-31 | 2019-12-31 | 365 | 6.7361 | 6
76842 | 8.4 | 0.8 | 2018-12-31 | 2019-12-31 | 365 | 7.8588 | 7
76844 | 11.97 | 0.8 | 2018-12-31 | 2019-12-31 | 365 | 11.1987 | 11
76719 | 6.9 | 0.8 | 2018-12-31 | 2019-12-31 | 365 | 6.4554 | 6
76740 | 9.81 | 0.8 | 2018-12-31 | 2019-12-31 | 365 | 9.1779 | 9
76199 | 11.1 | 0.8 | 2018-12-31 | 2019-12-31 | 365 | 10.3848 | 10
76214 | 9.92 | 0.8 | 2018-12-31 | 2019-12-31 | 365 | 9.2808 | 9
76221 | 7.37 | 0.8 | 2018-12-31 | 2019-12-31 | 365 | 6.8951 | 6
76741 | 8.505 | 0.8 | 2018-12-31 | 2019-12-31 | 365 | 7.957 | 7
76744 | 10.385 | 0.8 | 2018-12-31 | 2019-12-31 | 365 | 9.7159 | 9
76747 | 13.44 | 0.8 | 2018-12-31 | 2019-12-31 | 365 | 12.574 | 12
76727 | 11.1 | 0.8 | 2018-12-31 | 2019-12-31 | 365 | 10.3848 | 10
76546 | 7.04 | 0.8 | 2018-12-31 | 2019-12-31 | 365 | 6.5864 | 6
73656 | 5.67 | 0.8 | 2018-12-31 | 2019-12-31 | 365 | 5.3047 | 5
73888 | 8.1 | 0.8 | 2018-12-31 | 2019-12-31 | 365 | 7.5781 | 7
76843 | 7.695 | 0.8 | 2018-12-31 | 2019-12-31 | 365 | 7.1992 | 7
76208 | 7.68 | 0.8 | 2018-12-31 | 2019-12-31 | 365 | 7.1852 | 7
76749 | 10.695 | 0.8 | 2018-12-31 | 2019-12-31 | 365 | 10.0059 | 10
73665 | 7.194 | 0.8 | 2018-12-31 | 2019-12-31 | 365 | 6.7305 | 6
76835 | 6.08 | 0.8 | 2018-12-31 | 2019-12-31 | 365 | 5.6883 | 5
77282 | 7.41 | 0.8 | 2018-12-31 | 2019-12-31 | 365 | 6.9326 | 6
77287 | 6 | 0.8 | 2018-12-31 | 2019-12-31 | 365 | 5.6134 | 5
77288 | 3.99 | 0.8 | 2018-12-31 | 2019-12-31 | 365 | 3.7329 | 3
77320 | 12 | 0.8 | 2018-12-31 | 2019-12-31 | 365 | 11.2268 | 11
77330 | 7.2 | 0.8 | 2018-12-31 | 2019-12-31 | 365 | 6.7361 | 6
77333 | 12.87 | 0.8 | 2018-12-31 | 2019-12-31 | 365 | 12.0408 | 12
77335 | 7.92 | 0.8 | 2018-12-31 | 2019-12-31 | 365 | 7.4097 | 7
76840 | 7.68 | 0.8 | 2018-12-31 | 2019-12-31 | 365 | 7.1852 | 7
77284 | 6.84 | 0.8 | 2018-12-31 | 2019-12-31 | 365 | 6.3993 | 6
77323 | 8.71 | 0.8 | 2018-12-31 | 2019-12-31 | 365 | 8.1488 | 8
77279 | 2.4 | 0.8 | 2018-12-31 | 2019-12-31 | 365 | 2.2454 | 2
77286 | 12.285 | 0.8 | 2018-12-31 | 2019-12-31 | 365 | 11.4935 | 11
79003 | 16.32 | 0.8 | 2018-12-31 | 2019-12-31 | 365 | 15.2685 | 15
79007 | 8 | 0.8 | 2018-12-31 | 2019-12-31 | 365 | 7.4845 | 7
79015 | 9.57 | 0.8 | 2018-12-31 | 2019-12-31 | 365 | 8.9534 | 8
79021 | 11.04 | 0.8 | 2018-12-31 | 2019-12-31 | 365 | 10.3287 | 10
79025 | 7.26 | 0.8 | 2018-12-31 | 2019-12-31 | 365 | 6.7922 | 6
79013 | 8.96 | 0.8 | 2018-12-31 | 2019-12-31 | 365 | 8.3827 | 8
79040 | 7.36 | 0.8 | 2018-12-31 | 2019-12-31 | 365 | 6.8858 | 6
79042 | 13.2 | 0.8 | 2018-12-31 | 2019-12-31 | 365 | 12.3495 | 12
79044 | 8.58 | 0.8 | 2018-12-31 | 2019-12-31 | 365 | 8.0272 | 8
79049 | 8.64 | 0.8 | 2018-12-31 | 2019-12-31 | 365 | 8.0833 | 8
79050 | 12 | 0.8 | 2018-12-31 | 2019-12-31 | 365 | 11.2268 | 11
79039 | 5.04 | 0.8 | 2018-12-31 | 2019-12-31 | 365 | 4.7153 | 4
79047 | 5.795 | 0.8 | 2018-12-31 | 2019-12-31 | 365 | 5.4216 | 5
79006 | 8.25 | 0.8 | 2018-12-31 | 2019-12-31 | 365 | 7.7184 | 7
79009 | 7.84 | 0.8 | 2018-12-31 | 2019-12-31 | 365 | 7.3349 | 7
79011 | 9.9 | 0.8 | 2018-12-31 | 2019-12-31 | 365 | 9.2621 | 9
79004 | 11.16 | 0.8 | 2018-12-31 | 2019-12-31 | 365 | 10.4409 | 10
76212 | 4.68 | 0.8 | 2018-12-31 | 2019-12-31 | 365 | 4.3785 | 4
79027 | 6.9 | 0.8 | 2018-12-31 | 2019-12-31 | 365 | 6.4554 | 6
79352 | 15.25 | 0.8 | 2018-12-31 | 2019-12-31 | 365 | 14.2674 | 14
79354 | 11.88 | 0.8 | 2018-12-31 | 2019-12-31 | 365 | 11.1145 | 11
79046 | 5.886 | 0.8 | 2018-12-31 | 2019-12-31 | 365 | 5.5068 | 5
79335 | 4.125 | 0.8 | 2018-12-31 | 2019-12-31 | 365 | 3.8592 | 3
79338 | 6 | 0.8 | 2018-12-31 | 2019-12-31 | 365 | 5.6134 | 5
79339 | 13.12 | 0.8 | 2018-12-31 | 2019-12-31 | 365 | 12.2747 | 12
79341 | 3.92 | 0.8 | 2018-12-31 | 2019-12-31 | 365 | 3.6674 | 3
79342 | 13.2 | 0.8 | 2018-12-31 | 2019-12-31 | 365 | 12.3495 | 12
79345 | 10.88 | 0.8 | 2018-12-31 | 2019-12-31 | 365 | 10.179 | 10
79348 | 8.96 | 0.8 | 2018-12-31 | 2019-12-31 | 365 | 8.3827 | 8
79350 | 10.2 | 0.8 | 2018-12-31 | 2019-12-31 | 365 | 9.5428 | 9
79353 | 7.37 | 0.8 | 2018-12-31 | 2019-12-31 | 365 | 6.8951 | 6
79351 | 12.42 | 0.8 | 2018-12-31 | 2019-12-31 | 365 | 11.6198 | 11
79618 | 9.36 | 0.8 | 2018-12-31 | 2019-12-31 | 365 | 8.7569 | 8
79616 | 3.9 | 0.8 | 2018-12-31 | 2019-12-31 | 365 | 3.6487 | 3
79615 | 9 | 0.8 | 2018-12-31 | 2019-12-31 | 365 | 8.4201 | 8
79613 | 5.49 | 0.8 | 2018-12-31 | 2019-12-31 | 365 | 5.1363 | 5
79612 | 6.1 | 0.8 | 2018-12-31 | 2019-12-31 | 365 | 5.707 | 5
79611 | 6.84 | 0.8 | 2018-12-31 | 2019-12-31 | 365 | 6.3993 | 6
79609 | 10.05 | 0.8 | 2018-12-31 | 2019-12-31 | 365 | 9.4025 | 9
79608 | 8.96 | 0.8 | 2018-12-31 | 2019-12-31 | 365 | 8.3827 | 8
79605 | 9.72 | 0.8 | 2018-12-31 | 2019-12-31 | 365 | 9.0937 | 9
79548 | 8.04 | 0.8 | 2018-12-31 | 2019-12-31 | 365 | 7.522 | 7
79607 | 11.025 | 0.8 | 2018-12-31 | 2019-12-31 | 365 | 10.3146 | 10
79610 | 11.115 | 0.8 | 2018-12-31 | 2019-12-31 | 365 | 10.3988 | 10
79907 | 37.92 | 0.6 | 2018-12-31 | 2019-12-31 | 365 | 26.6076 | 26
80302 | 12.6 | 0.8 | 2018-12-31 | 2019-12-31 | 365 | 11.7882 | 11
80303 | 7.7 | 0.8 | 2018-12-31 | 2019-12-31 | 365 | 7.2039 | 7
80306 | 4.32 | 0.8 | 2018-12-31 | 2019-12-31 | 365 | 4.0417 | 4
80309 | 11.4 | 0.8 | 2018-12-31 | 2019-12-31 | 365 | 10.6655 | 10
80308 | 10.14 | 0.8 | 2018-12-31 | 2019-12-31 | 365 | 9.4867 | 9
80310 | 4.13 | 0.8 | 2018-12-31 | 2019-12-31 | 365 | 3.8639 | 3
80312 | 9.72 | 0.8 | 2018-12-31 | 2019-12-31 | 365 | 9.0937 | 9
80314 | 12.9 | 0.8 | 2018-12-31 | 2019-12-31 | 365 | 12.0688 | 12
80317 | 8.04 | 0.8 | 2018-12-31 | 2019-12-31 | 365 | 7.522 | 7
80320 | 8.64 | 0.8 | 2018-12-31 | 2019-12-31 | 365 | 8.0833 | 8
80321 | 8.58 | 0.8 | 2018-12-31 | 2019-12-31 | 365 | 8.0272 | 8
80323 | 10.73 | 0.8 | 2018-12-31 | 2019-12-31 | 365 | 10.0386 | 10
80329 | 3.6 | 0.8 | 2018-12-31 | 2019-12-31 | 365 | 3.368 | 3
80331 | 11.48 | 0.8 | 2018-12-31 | 2019-12-31 | 365 | 10.7403 | 10
80333 | 7.56 | 0.8 | 2018-12-31 | 2019-12-31 | 365 | 7.0729 | 7
80338 | 5.76 | 0.8 | 2018-12-31 | 2019-12-31 | 365 | 5.3889 | 5
80342 | 8.96 | 0.8 | 2018-12-31 | 2019-12-31 | 365 | 8.3827 | 8
80343 | 13.12 | 0.8 | 2018-12-31 | 2019-12-31 | 365 | 12.2747 | 12
80363 | 11.96 | 0.8 | 2018-12-31 | 2019-12-31 | 365 | 11.1894 | 11
80371 | 6.72 | 0.8 | 2018-12-31 | 2019-12-31 | 365 | 6.287 | 6
80372 | 7.68 | 0.8 | 2018-12-31 | 2019-12-31 | 365 | 7.1852 | 7
80374 | 11.7 | 0.8 | 2018-12-31 | 2019-12-31 | 365 | 10.9461 | 10
80379 | 6.72 | 0.8 | 2018-12-31 | 2019-12-31 | 365 | 6.287 | 6
80290 | 13.08 | 0.8 | 2018-12-31 | 2019-12-31 | 365 | 12.2372 | 12
80304 | 24.2 | 0.8 | 2018-12-31 | 2019-12-31 | 365 | 22.6407 | 22
80395 | 9.6 | 0.8 | 2018-12-31 | 2019-12-31 | 365 | 8.9815 | 8
80396 | 7.2 | 0.8 | 2018-12-31 | 2019-12-31 | 365 | 6.7361 | 6
80340 | 9.72 | 0.8 | 2018-12-31 | 2019-12-31 | 365 | 9.0937 | 9
80375 | 9.92 | 0.8 | 2018-12-31 | 2019-12-31 | 365 | 9.2808 | 9
79614 | 19.84 | 0.8 | 2018-12-31 | 2019-12-31 | 365 | 18.5617 | 18
80341 | 12.6 | 0.8 | 2018-12-31 | 2019-12-31 | 365 | 11.7882 | 11
80330 | 8.04 | 0.8 | 2018-12-31 | 2019-12-31 | 365 | 7.522 | 7
80537 | 8.64 | 0.8 | 2018-12-31 | 2019-12-31 | 365 | 8.0833 | 8
80540 | 4.06 | 0.8 | 2018-12-31 | 2019-12-31 | 365 | 3.7984 | 3
80546 | 8.4 | 0.8 | 2018-12-31 | 2019-12-31 | 365 | 7.8588 | 7
80547 | 6.51 | 0.8 | 2018-12-31 | 2019-12-31 | 365 | 6.0905 | 6
80548 | 9.12 | 0.8 | 2018-12-31 | 2019-12-31 | 365 | 8.5324 | 8
80552 | 13.3 | 0.8 | 2018-12-31 | 2019-12-31 | 365 | 12.4431 | 12
80553 | 12 | 0.8 | 2018-12-31 | 2019-12-31 | 365 | 11.2268 | 11
80555 | 6.9 | 0.8 | 2018-12-31 | 2019-12-31 | 365 | 6.4554 | 6
80556 | 12 | 0.8 | 2018-12-31 | 2019-12-31 | 365 | 11.2268 | 11
80622 | 9 | 0.8 | 2018-12-31 | 2019-12-31 | 365 | 8.4201 | 8
80623 | 5.36 | 0.8 | 2018-12-31 | 2019-12-31 | 365 | 5.0146 | 5
80624 | 8.96 | 0.8 | 2018-12-31 | 2019-12-31 | 365 | 8.3827 | 8
80625 | 8.54 | 0.8 | 2018-12-31 | 2019-12-31 | 365 | 7.9898 | 7
80626 | 7.68 | 0.8 | 2018-12-31 | 2019-12-31 | 365 | 7.1852 | 7
80631 | 10.8 | 0.8 | 2018-12-31 | 2019-12-31 | 365 | 10.1041 | 10
80632 | 10.8 | 0.8 | 2018-12-31 | 2019-12-31 | 365 | 10.1041 | 10
80634 | 10.8 | 0.8 | 2018-12-31 | 2019-12-31 | 365 | 10.1041 | 10
80633 | 8.24 | 0.8 | 2018-12-31 | 2019-12-31 | 365 | 7.7091 | 7
80635 | 4.8 | 0.8 | 2018-12-31 | 2019-12-31 | 365 | 4.4907 | 4
80637 | 9.15 | 0.8 | 2018-12-31 | 2019-12-31 | 365 | 8.5604 | 8
80644 | 8.4 | 0.8 | 2018-12-31 | 2019-12-31 | 365 | 7.8588 | 7
80554 | 10.05 | 0.8 | 2018-12-31 | 2019-12-31 | 365 | 9.4025 | 9
80366 | 25.2 | 0.6 | 2018-12-31 | 2019-12-31 | 365 | 17.6822 | 17
80539 | 9.3 | 0.8 | 2018-12-31 | 2019-12-31 | 365 | 8.7008 | 8
80542 | 6.9 | 0.8 | 2018-12-31 | 2019-12-31 | 365 | 6.4554 | 6
80545 | 7.5 | 0.8 | 2018-12-31 | 2019-12-31 | 365 | 7.0168 | 7
80550 | 8.04 | 0.8 | 2018-12-31 | 2019-12-31 | 365 | 7.522 | 7
80628 | 8.37 | 0.8 | 2018-12-31 | 2019-12-31 | 365 | 7.8307 | 7
80642 | 6.6 | 0.8 | 2018-12-31 | 2019-12-31 | 365 | 6.1747 | 6
79931 | 8.4 | 0.8 | 2018-12-31 | 2019-12-31 | 365 | 7.8588 | 7
80680 | 5.25 | 0.8 | 2018-12-31 | 2019-12-31 | 365 | 4.9117 | 4
80376 | 9.6 | 0.8 | 2018-12-31 | 2019-12-31 | 365 | 8.9815 | 8
80534 | 6.03 | 0.8 | 2018-12-31 | 2019-12-31 | 365 | 5.6415 | 5
80536 | 12.43 | 0.8 | 2018-12-31 | 2019-12-31 | 365 | 11.6291 | 11
80646 | 8.7 | 0.8 | 2018-12-31 | 2019-12-31 | 365 | 8.1394 | 8
80660 | 13.5 | 0.8 | 2018-12-31 | 2019-12-31 | 365 | 12.6302 | 12
80394 | 12.06 | 0.8 | 2018-12-31 | 2019-12-31 | 365 | 11.283 | 11
80392 | 10.08 | 0.8 | 2018-12-31 | 2019-12-31 | 365 | 9.4305 | 9
80535 | 10.89 | 0.8 | 2018-12-31 | 2019-12-31 | 365 | 10.1883 | 10
80544 | 9 | 0.8 | 2018-12-31 | 2019-12-31 | 365 | 8.4201 | 8
80549 | 4.8 | 0.8 | 2018-12-31 | 2019-12-31 | 365 | 4.4907 | 4
80332 | 9.72 | 0.8 | 2018-12-31 | 2019-12-31 | 365 | 9.0937 | 9
80316 | 12.18 | 0.8 | 2018-12-31 | 2019-12-31 | 365 | 11.3952 | 11
80307 | 10.385 | 0.8 | 2018-12-31 | 2019-12-31 | 365 | 9.7159 | 9
80286 | 4.125 | 0.8 | 2018-12-31 | 2019-12-31 | 365 | 3.8592 | 3
80288 | 11.22 | 0.8 | 2018-12-31 | 2019-12-31 | 365 | 10.4971 | 10
80640 | 7.56 | 0.8 | 2018-12-31 | 2019-12-31 | 365 | 7.0729 | 7
80638 | 8.7 | 0.8 | 2018-12-31 | 2019-12-31 | 365 | 8.1394 | 8
80630 | 4.62 | 0.8 | 2018-12-31 | 2019-12-31 | 365 | 4.3223 | 4
80636 | 8.75 | 0.8 | 2018-12-31 | 2019-12-31 | 365 | 8.1862 | 8
80643 | 9 | 0.8 | 2018-12-31 | 2019-12-31 | 365 | 8.4201 | 8
79017 | 11.055 | 0.8 | 2018-12-31 | 2019-12-31 | 365 | 10.3427 | 10
81340 | 3.9 | 0.8 | 2018-12-31 | 2019-12-31 | 365 | 3.6487 | 3
81979 | 6.035 | 0.8 | 2018-12-31 | 2019-12-31 | 365 | 5.6462 | 5
82105 | 9.45 | 0.8 | 2018-12-31 | 2019-12-31 | 365 | 8.8411 | 8
82108 | 11.06 | 0.8 | 2018-12-31 | 2019-12-31 | 365 | 10.3474 | 10
82113 | 7.36 | 0.8 | 2018-12-31 | 2019-12-31 | 365 | 6.8858 | 6
82112 | 12.6 | 0.8 | 2018-12-31 | 2019-12-31 | 365 | 11.7882 | 11
82116 | 11.7 | 0.8 | 2018-12-31 | 2019-12-31 | 365 | 10.9461 | 10
82117 | 7.75 | 0.8 | 2018-12-31 | 2019-12-31 | 365 | 7.2507 | 7
82122 | 10.2 | 0.8 | 2018-12-31 | 2019-12-31 | 365 | 9.5428 | 9
82123 | 13.2 | 0.8 | 2018-12-31 | 2019-12-31 | 365 | 12.3495 | 12
82124 | 6.6 | 0.8 | 2018-12-31 | 2019-12-31 | 365 | 6.1747 | 6
82126 | 6.6 | 0.8 | 2018-12-31 | 2019-12-31 | 365 | 6.1747 | 6
82137 | 5.36 | 0.8 | 2018-12-31 | 2019-12-31 | 365 | 5.0146 | 5
82139 | 5.36 | 0.8 | 2018-12-31 | 2019-12-31 | 365 | 5.0146 | 5
82141 | 10.05 | 0.8 | 2018-12-31 | 2019-12-31 | 365 | 9.4025 | 9
82106 | 12.6 | 0.8 | 2018-12-31 | 2019-12-31 | 365 | 11.7882 | 11
82140 | 11.7 | 0.8 | 2018-12-31 | 2019-12-31 | 365 | 10.9461 | 10
82423 | 7.59 | 0.8 | 2018-12-31 | 2019-12-31 | 365 | 7.101 | 7
82425 | 15.36 | 0.8 | 2018-12-31 | 2019-12-31 | 365 | 14.3703 | 14
82426 | 9.57 | 0.8 | 2018-12-31 | 2019-12-31 | 365 | 8.9534 | 8
82427 | 12.76 | 0.8 | 2018-12-31 | 2019-12-31 | 365 | 11.9378 | 11
82428 | 10.8 | 0.8 | 2018-12-31 | 2019-12-31 | 365 | 10.1041 | 10
82431 | 8.68 | 0.8 | 2018-12-31 | 2019-12-31 | 365 | 8.1207 | 8
82432 | 5.85 | 0.8 | 2018-12-31 | 2019-12-31 | 365 | 5.4731 | 5
82434 | 9.8 | 0.8 | 2018-12-31 | 2019-12-31 | 365 | 9.1686 | 9
82436 | 12.6 | 0.8 | 2018-12-31 | 2019-12-31 | 365 | 11.7882 | 11
82437 | 10.8 | 0.8 | 2018-12-31 | 2019-12-31 | 365 | 10.1041 | 10
82438 | 12.18 | 0.8 | 2018-12-31 | 2019-12-31 | 365 | 11.3952 | 11
82440 | 9.72 | 0.8 | 2018-12-31 | 2019-12-31 | 365 | 9.0937 | 9
82443 | 8.26 | 0.8 | 2018-12-31 | 2019-12-31 | 365 | 7.7278 | 7
82447 | 9.28 | 0.8 | 2018-12-31 | 2019-12-31 | 365 | 8.6821 | 8
82448 | 11.1 | 0.8 | 2018-12-31 | 2019-12-31 | 365 | 10.3848 | 10
82449 | 7 | 0.8 | 2018-12-31 | 2019-12-31 | 365 | 6.549 | 6
82450 | 5.76 | 0.8 | 2018-12-31 | 2019-12-31 | 365 | 5.3889 | 5
82451 | 9.3 | 0.8 | 2018-12-31 | 2019-12-31 | 365 | 8.7008 | 8
82430 | 5.8 | 0.8 | 2018-12-31 | 2019-12-31 | 365 | 5.4263 | 5
82446 | 7.5 | 0.8 | 2018-12-31 | 2019-12-31 | 365 | 7.0168 | 7
82135 | 8.1 | 0.8 | 2018-12-31 | 2019-12-31 | 365 | 7.5781 | 7
82107 | 2.17 | 0.8 | 2018-12-31 | 2019-12-31 | 365 | 2.0302 | 2
82128 | 8.96 | 0.8 | 2018-12-31 | 2019-12-31 | 365 | 8.3827 | 8
82136 | 5.4 | 0.8 | 2018-12-31 | 2019-12-31 | 365 | 5.0521 | 5
82127 | 8.96 | 0.8 | 2018-12-31 | 2019-12-31 | 365 | 8.3827 | 8
82129 | 8.96 | 0.8 | 2018-12-31 | 2019-12-31 | 365 | 8.3827 | 8
83389 | 9.38 | 0.8 | 2018-12-31 | 2019-12-31 | 365 | 8.7756 | 8
83390 | 8 | 0.8 | 2018-12-31 | 2019-12-31 | 365 | 7.4845 | 7
83395 | 8.75 | 0.8 | 2018-12-31 | 2019-12-31 | 365 | 8.1862 | 8
83397 | 12.95 | 0.8 | 2018-12-31 | 2019-12-31 | 365 | 12.1156 | 12
83400 | 7.98 | 0.8 | 2018-12-31 | 2019-12-31 | 365 | 7.4658 | 7
83401 | 13.05 | 0.8 | 2018-12-31 | 2019-12-31 | 365 | 12.2092 | 12
83402 | 7.2 | 0.8 | 2018-12-31 | 2019-12-31 | 365 | 6.7361 | 6
83405 | 5.27 | 0.8 | 2018-12-31 | 2019-12-31 | 365 | 4.9304 | 4
83391 | 4.68 | 0.8 | 2018-12-31 | 2019-12-31 | 365 | 4.3785 | 4
82429 | 9.24 | 0.8 | 2018-12-31 | 2019-12-31 | 365 | 8.6446 | 8
83504 | 8.97 | 0.8 | 2018-12-31 | 2019-12-31 | 365 | 8.392 | 8
83507 | 5.36 | 0.8 | 2018-12-31 | 2019-12-31 | 365 | 5.0146 | 5
83515 | 10.98 | 0.8 | 2018-12-31 | 2019-12-31 | 365 | 10.2725 | 10
83546 | 9.72 | 0.8 | 2018-12-31 | 2019-12-31 | 365 | 9.0937 | 9
83551 | 3 | 0.8 | 2018-12-31 | 2019-12-31 | 365 | 2.8067 | 2
83553 | 7.44 | 0.8 | 2018-12-31 | 2019-12-31 | 365 | 6.9606 | 6
83502 | 12.06 | 0.8 | 2018-12-31 | 2019-12-31 | 365 | 11.283 | 11
83512 | 11.05 | 0.8 | 2018-12-31 | 2019-12-31 | 365 | 10.338 | 10
83388 | 7.32 | 0.8 | 2018-12-31 | 2019-12-31 | 365 | 6.8484 | 6
83408 | 8.37 | 0.8 | 2018-12-31 | 2019-12-31 | 365 | 7.8307 | 7
83387 | 8.1 | 0.8 | 2018-12-31 | 2019-12-31 | 365 | 7.5781 | 7
83406 | 6.44 | 0.8 | 2018-12-31 | 2019-12-31 | 365 | 6.0251 | 6
83547 | 10.44 | 0.8 | 2018-12-31 | 2019-12-31 | 365 | 9.7673 | 9
83548 | 8.06 | 0.8 | 2018-12-31 | 2019-12-31 | 365 | 7.5407 | 7
83526 | 6.82 | 0.8 | 2018-12-31 | 2019-12-31 | 365 | 6.3806 | 6
83520 | 7.32 | 0.8 | 2018-12-31 | 2019-12-31 | 365 | 6.8484 | 6
83517 | 8.54 | 0.8 | 2018-12-31 | 2019-12-31 | 365 | 7.9898 | 7
83787 | 8.96 | 0.8 | 2018-12-31 | 2019-12-31 | 365 | 8.3827 | 8
83544 | 9.15 | 0.8 | 2018-12-31 | 2019-12-31 | 365 | 8.5604 | 8
83522 | 10.05 | 0.8 | 2018-12-31 | 2019-12-31 | 365 | 9.4025 | 9
83524 | 8.96 | 0.8 | 2018-12-31 | 2019-12-31 | 365 | 8.3827 | 8
83550 | 6.41 | 0.8 | 2018-12-31 | 2019-12-31 | 365 | 5.997 | 5
83777 | 7.2 | 0.8 | 2018-12-31 | 2019-12-31 | 365 | 6.7361 | 6
83775 | 9.715 | 0.8 | 2018-12-31 | 2019-12-31 | 365 | 9.089 | 9
83773 | 10.695 | 0.8 | 2018-12-31 | 2019-12-31 | 365 | 10.0059 | 10
83410 | 12.685 | 0.8 | 2018-12-31 | 2019-12-31 | 365 | 11.8677 | 11
82433 | 5.9 | 0.8 | 2018-12-31 | 2019-12-31 | 365 | 5.5199 | 5
83510 | 8.04 | 0.8 | 2018-12-31 | 2019-12-31 | 365 | 7.522 | 7
84904 | 7.83 | 0.8 | 2018-12-31 | 2019-12-31 | 365 | 7.3255 | 7
84907 | 10.68 | 0.8 | 2018-12-31 | 2019-12-31 | 365 | 9.9919 | 9
84908 | 8.7 | 0.8 | 2018-12-31 | 2019-12-31 | 365 | 8.1394 | 8
85211 | 9.6 | 0.8 | 2018-12-31 | 2019-12-31 | 365 | 8.9815 | 8
85210 | 9 | 0.8 | 2018-12-31 | 2019-12-31 | 365 | 8.4201 | 8
85208 | 13.44 | 0.8 | 2018-12-31 | 2019-12-31 | 365 | 12.574 | 12
85207 | 10.56 | 0.8 | 2018-12-31 | 2019-12-31 | 365 | 9.8796 | 9
85202 | 7.7 | 0.8 | 2018-12-31 | 2019-12-31 | 365 | 7.2039 | 7
85203 | 9.44 | 0.8 | 2018-12-31 | 2019-12-31 | 365 | 8.8318 | 8
85200 | 6.41 | 0.8 | 2018-12-31 | 2019-12-31 | 365 | 5.997 | 5
85213 | 6.82 | 0.8 | 2018-12-31 | 2019-12-31 | 365 | 6.3806 | 6
85134 | 2.4 | 0.8 | 2018-12-31 | 2019-12-31 | 365 | 2.2454 | 2
85137 | 9.38 | 0.8 | 2018-12-31 | 2019-12-31 | 365 | 8.7756 | 8
85140 | 6.84 | 0.8 | 2018-12-31 | 2019-12-31 | 365 | 6.3993 | 6
85141 | 8.38 | 0.8 | 2018-12-31 | 2019-12-31 | 365 | 7.8401 | 7
85226 | 10.24 | 0.8 | 2018-12-31 | 2019-12-31 | 365 | 9.5802 | 9
85229 | 12.2 | 0.8 | 2018-12-31 | 2019-12-31 | 365 | 11.4139 | 11
85234 | 8 | 0.8 | 2018-12-31 | 2019-12-31 | 365 | 7.4845 | 7
85238 | 11.55 | 0.8 | 2018-12-31 | 2019-12-31 | 365 | 10.8058 | 10
85261 | 11.31 | 0.8 | 2018-12-31 | 2019-12-31 | 365 | 10.5813 | 10
85262 | 6.82 | 0.8 | 2018-12-31 | 2019-12-31 | 365 | 6.3806 | 6
85264 | 7.32 | 0.8 | 2018-12-31 | 2019-12-31 | 365 | 6.8484 | 6
85265 | 10.39 | 0.8 | 2018-12-31 | 2019-12-31 | 365 | 9.7206 | 9
85269 | 3.2 | 0.8 | 2018-12-31 | 2019-12-31 | 365 | 2.9938 | 2
85281 | 7.26 | 0.8 | 2018-12-31 | 2019-12-31 | 365 | 6.7922 | 6
84905 | 11.85 | 0.8 | 2018-12-31 | 2019-12-31 | 365 | 11.0865 | 11
84911 | 10.08 | 0.8 | 2018-12-31 | 2019-12-31 | 365 | 9.4305 | 9
85135 | 10.72 | 0.8 | 2018-12-31 | 2019-12-31 | 365 | 10.0293 | 10
85231 | 10.88 | 0.8 | 2018-12-31 | 2019-12-31 | 365 | 10.179 | 10
85227 | 5.22 | 0.8 | 2018-12-31 | 2019-12-31 | 365 | 4.8837 | 4
85232 | 7.32 | 0.8 | 2018-12-31 | 2019-12-31 | 365 | 6.8484 | 6
85270 | 7.2 | 0.8 | 2018-12-31 | 2019-12-31 | 365 | 6.7361 | 6
85268 | 4.13 | 0.8 | 2018-12-31 | 2019-12-31 | 365 | 3.8639 | 3
85139 | 8.7 | 0.8 | 2018-12-31 | 2019-12-31 | 365 | 8.1394 | 8
85286 | 6.5 | 0.8 | 2018-12-31 | 2019-12-31 | 365 | 6.0812 | 6
84909 | 15.5 | 0.8 | 2018-12-31 | 2019-12-31 | 365 | 14.5013 | 14
84906 | 9.24 | 0.8 | 2018-12-31 | 2019-12-31 | 365 | 8.6446 | 8
85215 | 11.88 | 0.8 | 2018-12-31 | 2019-12-31 | 365 | 11.1145 | 11
85236 | 6.16 | 0.8 | 2018-12-31 | 2019-12-31 | 365 | 5.7631 | 5
85283 | 14.16 | 0.8 | 2018-12-31 | 2019-12-31 | 365 | 13.2476 | 13
83772 | 2.585 | 0.8 | 2018-12-31 | 2019-12-31 | 365 | 2.4184 | 2
87007 | 6.12 | 0.8 | 2018-12-31 | 2019-12-31 | 365 | 5.7257 | 5
87009 | 12.8 | 0.8 | 2018-12-31 | 2019-12-31 | 365 | 11.9753 | 11
87011 | 8.06 | 0.8 | 2018-12-31 | 2019-12-31 | 365 | 7.5407 | 7
87008 | 13.41 | 0.8 | 2018-12-31 | 2019-12-31 | 365 | 12.546 | 12
87163 | 11.73 | 0.8 | 2018-12-31 | 2019-12-31 | 365 | 10.9742 | 10
87169 | 5.76 | 0.8 | 2018-12-31 | 2019-12-31 | 365 | 5.3889 | 5
87171 | 5.23 | 0.8 | 2018-12-31 | 2019-12-31 | 365 | 4.893 | 4
87176 | 10.08 | 0.8 | 2018-12-31 | 2019-12-31 | 365 | 9.4305 | 9
87178 | 3 | 0.8 | 2018-12-31 | 2019-12-31 | 365 | 2.8067 | 2
87184 | 8.4 | 0.8 | 2018-12-31 | 2019-12-31 | 365 | 7.8588 | 7
87010 | 8.85 | 0.8 | 2018-12-31 | 2019-12-31 | 365 | 8.2798 | 8
87186 | 9.05 | 0.8 | 2018-12-31 | 2019-12-31 | 365 | 8.4669 | 8
87198 | 10.5 | 0.8 | 2018-12-31 | 2019-12-31 | 365 | 9.8235 | 9
87200 | 11.8 | 0.8 | 2018-12-31 | 2019-12-31 | 365 | 11.0397 | 11
87173 | 9.05 | 0.8 | 2018-12-31 | 2019-12-31 | 365 | 8.4669 | 8
87182 | 5.04 | 0.8 | 2018-12-31 | 2019-12-31 | 365 | 4.7153 | 4
87165 | 9.57 | 0.8 | 2018-12-31 | 2019-12-31 | 365 | 8.9534 | 8
87199 | 8.64 | 0.8 | 2018-12-31 | 2019-12-31 | 365 | 8.0833 | 8
87201 | 11.52 | 0.8 | 2018-12-31 | 2019-12-31 | 365 | 10.7777 | 10
57124 | 860 | 0.9 | 2018-12-31 | 2019-12-31 | 365 | 905.162 | 905
43098 | 34.21 | 0.9 | 2018-12-31 | 2019-12-31 | 365 | 36.0065 | 36
56093 | 2673 | 1 | 2018-12-31 | 2019-12-31 | 365 | 3125.9666 | 3125
56096 | 2673 | 1 | 2018-12-31 | 2019-12-31 | 365 | 3125.9666 | 3125
56098 | 1134 | 1 | 2018-12-31 | 2019-12-31 | 365 | 1326.1676 | 1326
52727 | 1760.76 | 1 | 2018-12-31 | 2019-12-31 | 365 | 2059.1384 | 2059
52725 | 1367.6 | 1 | 2018-12-31 | 2019-12-31 | 365 | 1599.3535 | 1599
52733 | 1990.235 | 1 | 2018-12-31 | 2019-12-31 | 365 | 2327.5002 | 2327
52731 | 2711.49 | 1 | 2018-12-31 | 2019-12-31 | 365 | 3170.9791 | 3170
42940 | 8.525 | 1 | 2018-12-31 | 2019-12-31 | 365 | 9.9696 | 9
57844 | 6.6 | 1 | 2018-12-31 | 2019-12-31 | 365 | 7.7184 | 7
57842 | 8.8 | 1 | 2018-12-31 | 2019-12-31 | 365 | 10.2912 | 10
58368 | 5.775 | 1 | 2018-12-31 | 2019-12-31 | 365 | 6.7536 | 6
53878 | 10.6 | 1 | 2018-12-31 | 2019-12-31 | 365 | 12.3963 | 12
48226 | 11.395 | 1 | 2018-12-31 | 2019-12-31 | 365 | 13.326 | 13
61655 | 8.8 | 1 | 2018-12-31 | 2019-12-31 | 365 | 10.2912 | 10
63135 | 10.675 | 1 | 2018-12-31 | 2019-12-31 | 365 | 12.484 | 12
67849 | 7.8 | 0.8 | 2018-12-31 | 2019-12-31 | 365 | 7.2974 | 7
48805 | 5.83 | 1 | 2018-12-31 | 2019-12-31 | 365 | 6.818 | 6
58608 | 9.88 | 1 | 2018-12-31 | 2019-12-31 | 365 | 11.5543 | 11
48416 | 3.3 | 1 | 2018-12-31 | 2019-12-31 | 365 | 3.8592 | 3
64300 | 5.035 | 1 | 2018-12-31 | 2019-12-31 | 365 | 5.8882 | 5
63775 | 5.72 | 1 | 2018-12-31 | 2019-12-31 | 365 | 6.6893 | 6
53494 | 9.805 | 1 | 2018-12-31 | 2019-12-31 | 365 | 11.4666 | 11
48804 | 10.07 | 1 | 2018-12-31 | 2019-12-31 | 365 | 11.7765 | 11
48783 | 10 | 1 | 2018-12-31 | 2019-12-31 | 365 | 11.6946 | 11
45787 | 10.6 | 1 | 2018-12-31 | 2019-12-31 | 365 | 12.3963 | 12
55178 | 9.805 | 1 | 2018-12-31 | 2019-12-31 | 365 | 11.4666 | 11
55549 | 10.07 | 1 | 2018-12-31 | 2019-12-31 | 365 | 11.7765 | 11
54727 | 6.095 | 1 | 2018-12-31 | 2019-12-31 | 365 | 7.1279 | 7
58372 | 7.15 | 1 | 2018-12-31 | 2019-12-31 | 365 | 8.3616 | 8
58541 | 5.72 | 1 | 2018-12-31 | 2019-12-31 | 365 | 6.6893 | 6
58542 | 4.42 | 1 | 2018-12-31 | 2019-12-31 | 365 | 5.169 | 5
58543 | 2.86 | 1 | 2018-12-31 | 2019-12-31 | 365 | 3.3447 | 3
58544 | 11.18 | 1 | 2018-12-31 | 2019-12-31 | 365 | 13.0746 | 13
58820 | 3.78 | 1 | 2018-12-31 | 2019-12-31 | 365 | 4.4206 | 4
59033 | 10.6 | 1 | 2018-12-31 | 2019-12-31 | 365 | 12.3963 | 12
48099 | 5.83 | 1 | 2018-12-31 | 2019-12-31 | 365 | 6.818 | 6
44471 | 5.3 | 1 | 2018-12-31 | 2019-12-31 | 365 | 6.1981 | 6
48443 | 2.915 | 1 | 2018-12-31 | 2019-12-31 | 365 | 3.409 | 3
50055 | 5.3 | 1 | 2018-12-31 | 2019-12-31 | 365 | 6.1981 | 6
42785 | 6.325 | 1 | 2018-12-31 | 2019-12-31 | 365 | 7.3968 | 7
44491 | 8.48 | 1 | 2018-12-31 | 2019-12-31 | 365 | 9.917 | 9
43140 | 3.64 | 1 | 2018-12-31 | 2019-12-31 | 365 | 4.2568 | 4
48580 | 8.745 | 1 | 2018-12-31 | 2019-12-31 | 365 | 10.2269 | 10
47197 | 4.4 | 1 | 2018-12-31 | 2019-12-31 | 365 | 5.1456 | 5
49536 | 9 | 1 | 2018-12-31 | 2019-12-31 | 365 | 10.5251 | 10
59505 | 4.77 | 1 | 2018-12-31 | 2019-12-31 | 365 | 5.5783 | 5
59644 | 7.42 | 1 | 2018-12-31 | 2019-12-31 | 365 | 8.6774 | 8
62343 | 7.42 | 1 | 2018-12-31 | 2019-12-31 | 365 | 8.6774 | 8
60372 | 5.2 | 1 | 2018-12-31 | 2019-12-31 | 365 | 6.0812 | 6
64303 | 2.6 | 1 | 2018-12-31 | 2019-12-31 | 365 | 3.0406 | 3
64308 | 10.6 | 1 | 2018-12-31 | 2019-12-31 | 365 | 12.3963 | 12
64310 | 5.035 | 1 | 2018-12-31 | 2019-12-31 | 365 | 5.8882 | 5
57542 | 46.55 | 0.9 | 2018-12-31 | 2019-12-31 | 365 | 48.9945 | 48
56017 | 379.89 | 0.8 | 2018-12-31 | 2019-12-31 | 365 | 355.4129 | 355
56018 | 379.89 | 0.8 | 2018-12-31 | 2019-12-31 | 365 | 355.4129 | 355
56020 | 379.89 | 0.8 | 2018-12-31 | 2019-12-31 | 365 | 355.4129 | 355
59221 | 661.96 | 1 | 2018-12-31 | 2019-12-31 | 365 | 774.1357 | 774
59226 | 337.68 | 1 | 2018-12-31 | 2019-12-31 | 365 | 394.9033 | 394
59227 | 361.8 | 0.9 | 2018-12-31 | 2019-12-31 | 365 | 380.7996 | 380
59230 | 313.56 | 0.9 | 2018-12-31 | 2019-12-31 | 365 | 330.0263 | 330
52690 | 2894.4 | 0.8 | 2018-12-31 | 2019-12-31 | 365 | 2707.908 | 2707
52395 | 312.32 | 0.8 | 2018-12-31 | 2019-12-31 | 365 | 292.1966 | 292
52445 | 1033.2 | 1 | 2018-12-31 | 2019-12-31 | 365 | 1208.2861 | 1208
51712 | 107.73 | 0.9 | 2018-12-31 | 2019-12-31 | 365 | 113.3873 | 113
51713 | 652.05 | 0.9 | 2018-12-31 | 2019-12-31 | 365 | 686.2918 | 686
50553 | 200.07 | 0.9 | 2018-12-31 | 2019-12-31 | 365 | 210.5765 | 210
34735 | 80.64 | 1 | 2018-12-31 | 2019-12-31 | 365 | 94.3053 | 94
48979 | 2770.56 | 1 | 2018-12-31 | 2019-12-31 | 365 | 3240.0591 | 3240
58000 | 748.8 | 0.8 | 2018-12-31 | 2019-12-31 | 365 | 700.5533 | 700
35085 | 5764.68 | 1 | 2018-12-31 | 2019-12-31 | 365 | 6741.5627 | 6741
48144 | 6.89 | 1 | 2018-12-31 | 2019-12-31 | 365 | 8.0576 | 8
48749 | 6.76 | 1 | 2018-12-31 | 2019-12-31 | 365 | 7.9055 | 7
42816 | 10.865 | 1 | 2018-12-31 | 2019-12-31 | 365 | 12.7062 | 12
56170 | 10.23 | 1 | 2018-12-31 | 2019-12-31 | 365 | 11.9636 | 11
50516 | 6.095 | 1 | 2018-12-31 | 2019-12-31 | 365 | 7.1279 | 7
50255 | 10.6 | 1 | 2018-12-31 | 2019-12-31 | 365 | 12.3963 | 12
51131 | 5.035 | 1 | 2018-12-31 | 2019-12-31 | 365 | 5.8882 | 5
50920 | 4.24 | 1 | 2018-12-31 | 2019-12-31 | 365 | 4.9585 | 4
51183 | 10.6 | 1 | 2018-12-31 | 2019-12-31 | 365 | 12.3963 | 12
49290 | 11.475 | 1 | 2018-12-31 | 2019-12-31 | 365 | 13.4196 | 13
49372 | 5.72 | 1 | 2018-12-31 | 2019-12-31 | 365 | 6.6893 | 6
47961 | 11 | 0.8 | 2018-12-31 | 2019-12-31 | 365 | 10.2912 | 10
35330 | 194.04 | 0.8 | 2018-12-31 | 2019-12-31 | 365 | 181.5376 | 181
85840 | 164.485 | 0.6 | 2018-12-31 | 2019-12-31 | 365 | 115.4152 | 115
60145 | 6.76 | 1 | 2018-12-31 | 2019-12-31 | 365 | 7.9055 | 7
60702 | 5.88 | 1 | 2018-12-31 | 2019-12-31 | 365 | 6.8764 | 6
61084 | 10.08 | 1 | 2018-12-31 | 2019-12-31 | 365 | 11.7882 | 11
60628 | 7.42 | 1 | 2018-12-31 | 2019-12-31 | 365 | 8.6774 | 8
61025 | 5.04 | 1 | 2018-12-31 | 2019-12-31 | 365 | 5.8941 | 5
61318 | 5.2 | 1 | 2018-12-31 | 2019-12-31 | 365 | 6.0812 | 6
61325 | 5.3 | 1 | 2018-12-31 | 2019-12-31 | 365 | 6.1981 | 6
61680 | 7 | 1 | 2018-12-31 | 2019-12-31 | 365 | 8.1862 | 8
61702 | 7 | 1 | 2018-12-31 | 2019-12-31 | 365 | 8.1862 | 8
61731 | 5.46 | 1 | 2018-12-31 | 2019-12-31 | 365 | 6.3853 | 6
62386 | 10.36 | 1 | 2018-12-31 | 2019-12-31 | 365 | 12.1156 | 12
62393 | 3.64 | 1 | 2018-12-31 | 2019-12-31 | 365 | 4.2568 | 4
62410 | 6.44 | 1 | 2018-12-31 | 2019-12-31 | 365 | 7.5313 | 7
62446 | 11.2 | 1 | 2018-12-31 | 2019-12-31 | 365 | 13.098 | 13
62450 | 3.36 | 1 | 2018-12-31 | 2019-12-31 | 365 | 3.9294 | 3
61901 | 10.6 | 1 | 2018-12-31 | 2019-12-31 | 365 | 12.3963 | 12
62751 | 8.96 | 1 | 2018-12-31 | 2019-12-31 | 365 | 10.4784 | 10
62752 | 8.215 | 1 | 2018-12-31 | 2019-12-31 | 365 | 9.6071 | 9
62753 | 9.8 | 1 | 2018-12-31 | 2019-12-31 | 365 | 11.4607 | 11
62754 | 10.64 | 1 | 2018-12-31 | 2019-12-31 | 365 | 12.4431 | 12
63097 | 5.88 | 1 | 2018-12-31 | 2019-12-31 | 365 | 6.8764 | 6
63101 | 4.2 | 1 | 2018-12-31 | 2019-12-31 | 365 | 4.9117 | 4
63108 | 7.28 | 1 | 2018-12-31 | 2019-12-31 | 365 | 8.5137 | 8
63114 | 11.66 | 1 | 2018-12-31 | 2019-12-31 | 365 | 13.6359 | 13
63116 | 5.565 | 1 | 2018-12-31 | 2019-12-31 | 365 | 6.508 | 6
63121 | 6.36 | 1 | 2018-12-31 | 2019-12-31 | 365 | 7.4378 | 7
63123 | 11.2 | 1 | 2018-12-31 | 2019-12-31 | 365 | 13.098 | 13
63488 | 11.2 | 1 | 2018-12-31 | 2019-12-31 | 365 | 13.098 | 13
63490 | 7 | 1 | 2018-12-31 | 2019-12-31 | 365 | 8.1862 | 8
63646 | 9.275 | 1 | 2018-12-31 | 2019-12-31 | 365 | 10.8467 | 10
63647 | 7 | 1 | 2018-12-31 | 2019-12-31 | 365 | 8.1862 | 8
63652 | 11.2 | 1 | 2018-12-31 | 2019-12-31 | 365 | 13.098 | 13
63657 | 11.2 | 1 | 2018-12-31 | 2019-12-31 | 365 | 13.098 | 13
63660 | 8.68 | 1 | 2018-12-31 | 2019-12-31 | 365 | 10.1509 | 10
63940 | 6.44 | 1 | 2018-12-31 | 2019-12-31 | 365 | 7.5313 | 7
63941 | 5.6 | 1 | 2018-12-31 | 2019-12-31 | 365 | 6.549 | 6
64090 | 5.88 | 1 | 2018-12-31 | 2019-12-31 | 365 | 6.8764 | 6
64423 | 8.4 | 1 | 2018-12-31 | 2019-12-31 | 365 | 9.8235 | 9
64993 | 8.58 | 1 | 2018-12-31 | 2019-12-31 | 365 | 10.034 | 10
64994 | 7.65 | 1 | 2018-12-31 | 2019-12-31 | 365 | 8.9464 | 8
64996 | 7.54 | 1 | 2018-12-31 | 2019-12-31 | 365 | 8.8177 | 8
64998 | 13.52 | 1 | 2018-12-31 | 2019-12-31 | 365 | 15.8111 | 15
65000 | 2.6 | 1 | 2018-12-31 | 2019-12-31 | 365 | 3.0406 | 3
65002 | 5.72 | 1 | 2018-12-31 | 2019-12-31 | 365 | 6.6893 | 6
65003 | 7.155 | 1 | 2018-12-31 | 2019-12-31 | 365 | 8.3675 | 8
65010 | 6.24 | 1 | 2018-12-31 | 2019-12-31 | 365 | 7.2974 | 7
65040 | 9.62 | 1 | 2018-12-31 | 2019-12-31 | 365 | 11.2502 | 11
65044 | 6.25 | 1 | 2018-12-31 | 2019-12-31 | 365 | 7.3091 | 7
65045 | 7.02 | 1 | 2018-12-31 | 2019-12-31 | 365 | 8.2096 | 8
65047 | 13.52 | 1 | 2018-12-31 | 2019-12-31 | 365 | 15.8111 | 15
65048 | 7.02 | 1 | 2018-12-31 | 2019-12-31 | 365 | 8.2096 | 8
65049 | 3.9 | 1 | 2018-12-31 | 2019-12-31 | 365 | 4.5609 | 4
65050 | 6.72 | 1 | 2018-12-31 | 2019-12-31 | 365 | 7.8588 | 7
65053 | 7 | 1 | 2018-12-31 | 2019-12-31 | 365 | 8.1862 | 8
65055 | 8.12 | 1 | 2018-12-31 | 2019-12-31 | 365 | 9.496 | 9
65056 | 6.375 | 1 | 2018-12-31 | 2019-12-31 | 365 | 7.4553 | 7
65058 | 8.12 | 1 | 2018-12-31 | 2019-12-31 | 365 | 9.496 | 9
65060 | 10.2 | 1 | 2018-12-31 | 2019-12-31 | 365 | 11.9285 | 11
65064 | 6.24 | 1 | 2018-12-31 | 2019-12-31 | 365 | 7.2974 | 7
65066 | 4.68 | 1 | 2018-12-31 | 2019-12-31 | 365 | 5.4731 | 5
60377 | 9.275 | 1 | 2018-12-31 | 2019-12-31 | 365 | 10.8467 | 10
61713 | 10.335 | 1 | 2018-12-31 | 2019-12-31 | 365 | 12.0864 | 12
65206 | 4.2 | 1 | 2018-12-31 | 2019-12-31 | 365 | 4.9117 | 4
65052 | 8.12 | 1 | 2018-12-31 | 2019-12-31 | 365 | 9.496 | 9
63104 | 5.04 | 1 | 2018-12-31 | 2019-12-31 | 365 | 5.8941 | 5
63487 | 7.125 | 1 | 2018-12-31 | 2019-12-31 | 365 | 8.3324 | 8
63644 | 11.96 | 1 | 2018-12-31 | 2019-12-31 | 365 | 13.9867 | 13
63938 | 4.94 | 1 | 2018-12-31 | 2019-12-31 | 365 | 5.7771 | 5
63939 | 5.83 | 1 | 2018-12-31 | 2019-12-31 | 365 | 6.818 | 6
63989 | 9.275 | 1 | 2018-12-31 | 2019-12-31 | 365 | 10.8467 | 10
63992 | 5.88 | 1 | 2018-12-31 | 2019-12-31 | 365 | 6.8764 | 6
64356 | 5.04 | 1 | 2018-12-31 | 2019-12-31 | 365 | 5.8941 | 5
65005 | 4.42 | 1 | 2018-12-31 | 2019-12-31 | 365 | 5.169 | 5
65011 | 5.7 | 1 | 2018-12-31 | 2019-12-31 | 365 | 6.6659 | 6
63987 | 5.6 | 1 | 2018-12-31 | 2019-12-31 | 365 | 6.549 | 6
63653 | 6.625 | 1 | 2018-12-31 | 2019-12-31 | 365 | 7.7477 | 7
64987 | 8 | 1 | 2018-12-31 | 2019-12-31 | 365 | 9.3557 | 9
65062 | 12.48 | 1 | 2018-12-31 | 2019-12-31 | 365 | 14.5949 | 14
65013 | 7.65 | 1 | 2018-12-31 | 2019-12-31 | 365 | 8.9464 | 8
61319 | 3.42 | 1 | 2018-12-31 | 2019-12-31 | 365 | 3.9996 | 3
65475 | 8.96 | 1 | 2018-12-31 | 2019-12-31 | 365 | 10.4784 | 10
65479 | 12.255 | 1 | 2018-12-31 | 2019-12-31 | 365 | 14.3317 | 14
65481 | 5.7 | 1 | 2018-12-31 | 2019-12-31 | 365 | 6.6659 | 6
65483 | 5.88 | 1 | 2018-12-31 | 2019-12-31 | 365 | 6.8764 | 6
65484 | 10.36 | 1 | 2018-12-31 | 2019-12-31 | 365 | 12.1156 | 12
65486 | 5.88 | 1 | 2018-12-31 | 2019-12-31 | 365 | 6.8764 | 6
65488 | 6.44 | 1 | 2018-12-31 | 2019-12-31 | 365 | 7.5313 | 7
65491 | 6.63 | 1 | 2018-12-31 | 2019-12-31 | 365 | 7.7535 | 7
65492 | 5.46 | 1 | 2018-12-31 | 2019-12-31 | 365 | 6.3853 | 6
65497 | 10.88 | 1 | 2018-12-31 | 2019-12-31 | 365 | 12.7237 | 12
65733 | 4.68 | 1 | 2018-12-31 | 2019-12-31 | 365 | 5.4731 | 5
65796 | 7.54 | 1 | 2018-12-31 | 2019-12-31 | 365 | 8.8177 | 8
65007 | 4.275 | 1 | 2018-12-31 | 2019-12-31 | 365 | 4.9994 | 4
65204 | 7 | 1 | 2018-12-31 | 2019-12-31 | 365 | 8.1862 | 8
65209 | 7.84 | 1 | 2018-12-31 | 2019-12-31 | 365 | 9.1686 | 9
65211 | 8.12 | 1 | 2018-12-31 | 2019-12-31 | 365 | 9.496 | 9
65212 | 3.38 | 1 | 2018-12-31 | 2019-12-31 | 365 | 3.9528 | 3
66106 | 11.2 | 1 | 2018-12-31 | 2019-12-31 | 365 | 13.098 | 13
65588 | 10.36 | 0.8 | 2018-12-31 | 2019-12-31 | 365 | 9.6925 | 9
65590 | 7.28 | 0.8 | 2018-12-31 | 2019-12-31 | 365 | 6.8109 | 6
65708 | 11.115 | 0.8 | 2018-12-31 | 2019-12-31 | 365 | 10.3988 | 10
65709 | 11.2 | 0.8 | 2018-12-31 | 2019-12-31 | 365 | 10.4784 | 10
65710 | 11.2 | 0.8 | 2018-12-31 | 2019-12-31 | 365 | 10.4784 | 10
65794 | 9.01 | 0.8 | 2018-12-31 | 2019-12-31 | 365 | 8.4295 | 8
66095 | 5.04 | 0.8 | 2018-12-31 | 2019-12-31 | 365 | 4.7153 | 4
66097 | 6.44 | 0.8 | 2018-12-31 | 2019-12-31 | 365 | 6.0251 | 6
66099 | 6.89 | 0.8 | 2018-12-31 | 2019-12-31 | 365 | 6.4461 | 6
66100 | 6.885 | 0.8 | 2018-12-31 | 2019-12-31 | 365 | 6.4414 | 6
66105 | 9.24 | 0.8 | 2018-12-31 | 2019-12-31 | 365 | 8.6446 | 8
66107 | 10.36 | 0.8 | 2018-12-31 | 2019-12-31 | 365 | 9.6925 | 9
66215 | 11.2 | 0.8 | 2018-12-31 | 2019-12-31 | 365 | 10.4784 | 10
66216 | 7.28 | 0.8 | 2018-12-31 | 2019-12-31 | 365 | 6.8109 | 6
66217 | 3.36 | 0.8 | 2018-12-31 | 2019-12-31 | 365 | 3.1435 | 3
66218 | 7.28 | 0.8 | 2018-12-31 | 2019-12-31 | 365 | 6.8109 | 6
66219 | 3.18 | 0.8 | 2018-12-31 | 2019-12-31 | 365 | 2.9751 | 2
66220 | 6.16 | 0.8 | 2018-12-31 | 2019-12-31 | 365 | 5.7631 | 5
66221 | 10.36 | 0.8 | 2018-12-31 | 2019-12-31 | 365 | 9.6925 | 9
66222 | 6.3 | 0.8 | 2018-12-31 | 2019-12-31 | 365 | 5.8941 | 5
66223 | 13.5 | 0.8 | 2018-12-31 | 2019-12-31 | 365 | 12.6302 | 12
66224 | 6.76 | 0.8 | 2018-12-31 | 2019-12-31 | 365 | 6.3244 | 6
66458 | 10.6 | 1 | 2018-12-31 | 2019-12-31 | 365 | 12.3963 | 12
65496 | 8.06 | 1 | 2018-12-31 | 2019-12-31 | 365 | 9.4258 | 9
65732 | 9 | 1 | 2018-12-31 | 2019-12-31 | 365 | 10.5251 | 10
66419 | 11.2 | 0.8 | 2018-12-31 | 2019-12-31 | 365 | 10.4784 | 10
66465 | 9.52 | 0.8 | 2018-12-31 | 2019-12-31 | 365 | 8.9066 | 8
66480 | 10.64 | 0.8 | 2018-12-31 | 2019-12-31 | 365 | 9.9544 | 9
66488 | 3.64 | 0.8 | 2018-12-31 | 2019-12-31 | 365 | 3.4055 | 3
66492 | 6.89 | 0.8 | 2018-12-31 | 2019-12-31 | 365 | 6.4461 | 6
66496 | 3.64 | 0.8 | 2018-12-31 | 2019-12-31 | 365 | 3.4055 | 3
66497 | 5.46 | 0.8 | 2018-12-31 | 2019-12-31 | 365 | 5.1082 | 5
66501 | 8.12 | 0.8 | 2018-12-31 | 2019-12-31 | 365 | 7.5968 | 7
66505 | 3.92 | 0.8 | 2018-12-31 | 2019-12-31 | 365 | 3.6674 | 3
66510 | 2.8 | 0.8 | 2018-12-31 | 2019-12-31 | 365 | 2.6196 | 2
66645 | 7.56 | 0.8 | 2018-12-31 | 2019-12-31 | 365 | 7.0729 | 7
66646 | 7.84 | 0.8 | 2018-12-31 | 2019-12-31 | 365 | 7.3349 | 7
66652 | 6.76 | 0.8 | 2018-12-31 | 2019-12-31 | 365 | 6.3244 | 6
66661 | 4.16 | 0.8 | 2018-12-31 | 2019-12-31 | 365 | 3.892 | 3
66702 | 4.68 | 0.8 | 2018-12-31 | 2019-12-31 | 365 | 4.3785 | 4
66739 | 3.71 | 0.8 | 2018-12-31 | 2019-12-31 | 365 | 3.471 | 3
66742 | 8.215 | 0.8 | 2018-12-31 | 2019-12-31 | 365 | 7.6857 | 7
66746 | 7.56 | 0.8 | 2018-12-31 | 2019-12-31 | 365 | 7.0729 | 7
66806 | 5.04 | 0.8 | 2018-12-31 | 2019-12-31 | 365 | 4.7153 | 4
66809 | 7.56 | 0.8 | 2018-12-31 | 2019-12-31 | 365 | 7.0729 | 7
66827 | 12.255 | 0.8 | 2018-12-31 | 2019-12-31 | 365 | 11.4654 | 11
66829 | 5.13 | 0.8 | 2018-12-31 | 2019-12-31 | 365 | 4.7995 | 4
66833 | 5.4 | 0.8 | 2018-12-31 | 2019-12-31 | 365 | 5.0521 | 5
67004 | 9.52 | 0.8 | 2018-12-31 | 2019-12-31 | 365 | 8.9066 | 8
67006 | 3.42 | 0.8 | 2018-12-31 | 2019-12-31 | 365 | 3.1996 | 3
66649 | 8.96 | 0.8 | 2018-12-31 | 2019-12-31 | 365 | 8.3827 | 8
10932 | 649.04 | 0.8 | 2018-12-31 | 2019-12-31 | 365 | 607.2211 | 607
60700 | 318.06 | 0.8 | 2018-12-31 | 2019-12-31 | 365 | 297.5668 | 297
18081 | 318.06 | 0.8 | 2018-12-31 | 2019-12-31 | 365 | 297.5668 | 297
35630 | 1964.16 | 0.8 | 2018-12-31 | 2019-12-31 | 365 | 1837.6052 | 1837
61241 | 493.68 | 0.9 | 2018-12-31 | 2019-12-31 | 365 | 519.6051 | 519
60595 | 457.38 | 0.8 | 2018-12-31 | 2019-12-31 | 365 | 427.9101 | 427
60602 | 577.5 | 1 | 2018-12-31 | 2019-12-31 | 365 | 675.3632 | 675
60460 | 1347.84 | 0.8 | 2018-12-31 | 2019-12-31 | 365 | 1260.996 | 1260
11351 | 649.04 | 0.8 | 2018-12-31 | 2019-12-31 | 365 | 607.2211 | 607
62213 | 422.28 | 0.65 | 2018-12-31 | 2019-12-31 | 365 | 320.9957 | 320
61069 | 1423.17 | 0.8 | 2018-12-31 | 2019-12-31 | 365 | 1331.4723 | 1331
19556 | 647.9 | 0.8 | 2018-12-31 | 2019-12-31 | 365 | 606.1545 | 606
32925 | 3953.52 | 0.9 | 2018-12-31 | 2019-12-31 | 365 | 4161.1351 | 4161
59847 | 223.668 | 0.9 | 2018-12-31 | 2019-12-31 | 365 | 235.4137 | 235
59845 | 298.224 | 0.9 | 2018-12-31 | 2019-12-31 | 365 | 313.8849 | 313
59848 | 439.488 | 0.9 | 2018-12-31 | 2019-12-31 | 365 | 462.5673 | 462
59332 | 1729.56 | 0.6 | 2018-12-31 | 2019-12-31 | 365 | 1213.5907 | 1213
47396 | 1392.84 | 1 | 2018-12-31 | 2019-12-31 | 365 | 1628.8707 | 1628
47410 | 1392.84 | 1 | 2018-12-31 | 2019-12-31 | 365 | 1628.8707 | 1628
47413 | 1084.05 | 1 | 2018-12-31 | 2019-12-31 | 365 | 1267.7531 | 1267
47578 | 1320.57 | 1 | 2018-12-31 | 2019-12-31 | 365 | 1544.3538 | 1544
63777 | 7.685 | 1 | 2018-12-31 | 2019-12-31 | 365 | 8.9873 | 8
63787 | 5.32 | 1 | 2018-12-31 | 2019-12-31 | 365 | 6.2215 | 6
63791 | 6.36 | 1 | 2018-12-31 | 2019-12-31 | 365 | 7.4378 | 7
63806 | 4.59 | 1 | 2018-12-31 | 2019-12-31 | 365 | 5.3678 | 5
63811 | 4.08 | 1 | 2018-12-31 | 2019-12-31 | 365 | 4.7714 | 4
63813 | 7.14 | 1 | 2018-12-31 | 2019-12-31 | 365 | 8.3499 | 8
63999 | 6.36 | 1 | 2018-12-31 | 2019-12-31 | 365 | 7.4378 | 7
64007 | 8.1 | 1 | 2018-12-31 | 2019-12-31 | 365 | 9.4726 | 9
63795 | 5.1 | 1 | 2018-12-31 | 2019-12-31 | 365 | 5.9642 | 5
63804 | 9.945 | 1 | 2018-12-31 | 2019-12-31 | 365 | 11.6303 | 11
64006 | 5.865 | 1 | 2018-12-31 | 2019-12-31 | 365 | 6.8589 | 6
64214 | 11.22 | 1 | 2018-12-31 | 2019-12-31 | 365 | 13.1213 | 13
64215 | 8 | 1 | 2018-12-31 | 2019-12-31 | 365 | 9.3557 | 9
64226 | 7.8 | 1 | 2018-12-31 | 2019-12-31 | 365 | 9.1218 | 9
64236 | 5.61 | 1 | 2018-12-31 | 2019-12-31 | 365 | 6.5607 | 6
64238 | 6 | 1 | 2018-12-31 | 2019-12-31 | 365 | 7.0168 | 7
64359 | 4.48 | 1 | 2018-12-31 | 2019-12-31 | 365 | 5.2392 | 5
64360 | 13.5 | 1 | 2018-12-31 | 2019-12-31 | 365 | 15.7877 | 15
64427 | 3.36 | 1 | 2018-12-31 | 2019-12-31 | 365 | 3.9294 | 3
64434 | 7.56 | 1 | 2018-12-31 | 2019-12-31 | 365 | 8.8411 | 8
64452 | 9.52 | 1 | 2018-12-31 | 2019-12-31 | 365 | 11.1333 | 11
64454 | 6.72 | 1 | 2018-12-31 | 2019-12-31 | 365 | 7.8588 | 7
64455 | 10.2 | 1 | 2018-12-31 | 2019-12-31 | 365 | 11.9285 | 11
64861 | 8.215 | 1 | 2018-12-31 | 2019-12-31 | 365 | 9.6071 | 9
64879 | 9.275 | 1 | 2018-12-31 | 2019-12-31 | 365 | 10.8467 | 10
64880 | 7.685 | 1 | 2018-12-31 | 2019-12-31 | 365 | 8.9873 | 8
64883 | 9.88 | 1 | 2018-12-31 | 2019-12-31 | 365 | 11.5543 | 11
64884 | 9.945 | 1 | 2018-12-31 | 2019-12-31 | 365 | 11.6303 | 11
65069 | 10.2 | 1 | 2018-12-31 | 2019-12-31 | 365 | 11.9285 | 11
65071 | 7.155 | 1 | 2018-12-31 | 2019-12-31 | 365 | 8.3675 | 8
65074 | 11.475 | 1 | 2018-12-31 | 2019-12-31 | 365 | 13.4196 | 13
63817 | 11.97 | 1 | 2018-12-31 | 2019-12-31 | 365 | 13.9984 | 13
63950 | 12.255 | 1 | 2018-12-31 | 2019-12-31 | 365 | 14.3317 | 14
64000 | 8.265 | 1 | 2018-12-31 | 2019-12-31 | 365 | 9.6656 | 9
64450 | 4.845 | 1 | 2018-12-31 | 2019-12-31 | 365 | 5.666 | 5
64876 | 9.24 | 1 | 2018-12-31 | 2019-12-31 | 365 | 10.8058 | 10
63782 | 8.4 | 1 | 2018-12-31 | 2019-12-31 | 365 | 9.8235 | 9
63785 | 7.84 | 1 | 2018-12-31 | 2019-12-31 | 365 | 9.1686 | 9
63809 | 10.4 | 1 | 2018-12-31 | 2019-12-31 | 365 | 12.1624 | 12
63810 | 4.42 | 1 | 2018-12-31 | 2019-12-31 | 365 | 5.169 | 5
63815 | 9.36 | 1 | 2018-12-31 | 2019-12-31 | 365 | 10.9461 | 10
63948 | 8.67 | 1 | 2018-12-31 | 2019-12-31 | 365 | 10.1392 | 10
64204 | 6.44 | 1 | 2018-12-31 | 2019-12-31 | 365 | 7.5313 | 7
64240 | 9.62 | 1 | 2018-12-31 | 2019-12-31 | 365 | 11.2502 | 11
64358 | 7 | 1 | 2018-12-31 | 2019-12-31 | 365 | 8.1862 | 8
64429 | 5.32 | 1 | 2018-12-31 | 2019-12-31 | 365 | 6.2215 | 6
64448 | 8.265 | 1 | 2018-12-31 | 2019-12-31 | 365 | 9.6656 | 9
63467 | 5.32 | 1 | 2018-12-31 | 2019-12-31 | 365 | 6.2215 | 6
63797 | 9.18 | 1 | 2018-12-31 | 2019-12-31 | 365 | 10.7356 | 10
63800 | 3.315 | 1 | 2018-12-31 | 2019-12-31 | 365 | 3.8768 | 3
64005 | 3.64 | 1 | 2018-12-31 | 2019-12-31 | 365 | 4.2568 | 4
64218 | 6.375 | 1 | 2018-12-31 | 2019-12-31 | 365 | 7.4553 | 7
64219 | 13.25 | 1 | 2018-12-31 | 2019-12-31 | 365 | 15.4953 | 15
64221 | 13.515 | 1 | 2018-12-31 | 2019-12-31 | 365 | 15.8053 | 15
64228 | 5.1 | 1 | 2018-12-31 | 2019-12-31 | 365 | 5.9642 | 5
64230 | 7.395 | 1 | 2018-12-31 | 2019-12-31 | 365 | 8.6482 | 8
64233 | 11.44 | 1 | 2018-12-31 | 2019-12-31 | 365 | 13.3786 | 13
64877 | 6.3 | 1 | 2018-12-31 | 2019-12-31 | 365 | 7.3676 | 7
64878 | 6 | 1 | 2018-12-31 | 2019-12-31 | 365 | 7.0168 | 7
65061 | 4.24 | 1 | 2018-12-31 | 2019-12-31 | 365 | 4.9585 | 4
65063 | 5.04 | 1 | 2018-12-31 | 2019-12-31 | 365 | 5.8941 | 5
65070 | 10 | 1 | 2018-12-31 | 2019-12-31 | 365 | 11.6946 | 11
65067 | 9.8 | 1 | 2018-12-31 | 2019-12-31 | 365 | 11.4607 | 11
65166 | 6.72 | 1 | 2018-12-31 | 2019-12-31 | 365 | 7.8588 | 7
65465 | 11.96 | 1 | 2018-12-31 | 2019-12-31 | 365 | 13.9867 | 13
65467 | 10.64 | 1 | 2018-12-31 | 2019-12-31 | 365 | 12.4431 | 12
65730 | 7.125 | 1 | 2018-12-31 | 2019-12-31 | 365 | 8.3324 | 8
65201 | 6.27 | 1 | 2018-12-31 | 2019-12-31 | 365 | 7.3325 | 7
66088 | 9.805 | 0.8 | 2018-12-31 | 2019-12-31 | 365 | 9.1732 | 9
65704 | 10.08 | 0.8 | 2018-12-31 | 2019-12-31 | 365 | 9.4305 | 9
65706 | 3.08 | 0.8 | 2018-12-31 | 2019-12-31 | 365 | 2.8815 | 2
65731 | 7.65 | 0.8 | 2018-12-31 | 2019-12-31 | 365 | 7.1571 | 7
65774 | 5.88 | 0.8 | 2018-12-31 | 2019-12-31 | 365 | 5.5011 | 5
65790 | 3.92 | 0.8 | 2018-12-31 | 2019-12-31 | 365 | 3.6674 | 3
66091 | 5.88 | 0.8 | 2018-12-31 | 2019-12-31 | 365 | 5.5011 | 5
66403 | 8.4 | 1 | 2018-12-31 | 2019-12-31 | 365 | 9.8235 | 9
66455 | 6.16 | 1 | 2018-12-31 | 2019-12-31 | 365 | 7.2039 | 7
66708 | 5.46 | 1 | 2018-12-31 | 2019-12-31 | 365 | 6.3853 | 6
66404 | 3.57 | 0.8 | 2018-12-31 | 2019-12-31 | 365 | 3.34 | 3
66996 | 7.28 | 0.8 | 2018-12-31 | 2019-12-31 | 365 | 6.8109 | 6
67000 | 7.695 | 0.8 | 2018-12-31 | 2019-12-31 | 365 | 7.1992 | 7
63118 | 2784.6 | 0.8 | 2018-12-31 | 2019-12-31 | 365 | 2605.1827 | 2605
63472 | 2288.88 | 0.8 | 2018-12-31 | 2019-12-31 | 365 | 2141.4029 | 2141
63459 | 306 | 0.8 | 2018-12-31 | 2019-12-31 | 365 | 286.2838 | 286
60831 | 1419.84 | 0.8 | 2018-12-31 | 2019-12-31 | 365 | 1328.3569 | 1328
61296 | 4050.99 | 0.9 | 2018-12-31 | 2019-12-31 | 365 | 4263.7237 | 4263
59618 | 759.78 | 1 | 2018-12-31 | 2019-12-31 | 365 | 888.5323 | 888
59613 | 948.72 | 1 | 2018-12-31 | 2019-12-31 | 365 | 1109.4901 | 1109
66248 | 446.4 | 0.9 | 2018-12-31 | 2019-12-31 | 365 | 469.8422 | 469
61015 | 2064.48 | 0.9 | 2018-12-31 | 2019-12-31 | 365 | 2172.8941 | 2172
56762 | 653.49 | 0.9 | 2018-12-31 | 2019-12-31 | 365 | 687.8074 | 687
63130 | 581.4 | 0.7 | 2018-12-31 | 2019-12-31 | 365 | 475.9468 | 475
7358 | 186.66 | 0.7 | 2018-12-31 | 2019-12-31 | 365 | 152.804 | 152
54640 | 193.05 | 1 | 2018-12-31 | 2019-12-31 | 365 | 225.7643 | 225
62258 | 187.2 | 1 | 2018-12-31 | 2019-12-31 | 365 | 218.9229 | 218
62252 | 67.925 | 0.9 | 2018-12-31 | 2019-12-31 | 365 | 71.492 | 71
57967 | 5829.12 | 0.8 | 2018-12-31 | 2019-12-31 | 365 | 5453.5381 | 5453
35259 | 8.96 | 0.8 | 2018-12-31 | 2019-12-31 | 365 | 8.3827 | 8
35262 | 15.12 | 0.8 | 2018-12-31 | 2019-12-31 | 365 | 14.1458 | 14
35190 | 37.52 | 0.8 | 2018-12-31 | 2019-12-31 | 365 | 35.1025 | 35
81308 | 44.88 | 0.9 | 2018-12-31 | 2019-12-31 | 365 | 47.2368 | 47
81899 | 24.79 | 0.8 | 2018-12-31 | 2019-12-31 | 365 | 23.1927 | 23
57565 | 29.25 | 0.9 | 2018-12-31 | 2019-12-31 | 365 | 30.786 | 30
30592 | 2208.46 | 1 | 2018-12-31 | 2019-12-31 | 365 | 2582.7056 | 2582
63462 | 5.7 | 1 | 2018-12-31 | 2019-12-31 | 365 | 6.6659 | 6
61119 | 5.76 | 1 | 2018-12-31 | 2019-12-31 | 365 | 6.7361 | 6
53789 | 8.67 | 1 | 2018-12-31 | 2019-12-31 | 365 | 10.1392 | 10
64944 | 48.24 | 0.9 | 2018-12-31 | 2019-12-31 | 365 | 50.7733 | 50
60632 | 918 | 1 | 2018-12-31 | 2019-12-31 | 365 | 1073.5643 | 1073
58574 | 530.1 | 0.8 | 2018-12-31 | 2019-12-31 | 365 | 495.9446 | 495
64598 | 526.68 | 1 | 2018-12-31 | 2019-12-31 | 365 | 615.9312 | 615
12912 | 567.84 | 0.8 | 2018-12-31 | 2019-12-31 | 365 | 531.2529 | 531
65596 | 5.035 | 1 | 2018-12-31 | 2019-12-31 | 365 | 5.8882 | 5
66406 | 7.54 | 0.8 | 2018-12-31 | 2019-12-31 | 365 | 7.0542 | 7
66663 | 7.125 | 0.8 | 2018-12-31 | 2019-12-31 | 365 | 6.6659 | 6
66409 | 5.865 | 0.8 | 2018-12-31 | 2019-12-31 | 365 | 5.4871 | 5
66836 | 5.7 | 0.8 | 2018-12-31 | 2019-12-31 | 365 | 5.3327 | 5
66838 | 11.7 | 0.8 | 2018-12-31 | 2019-12-31 | 365 | 10.9461 | 10
67002 | 4.275 | 0.8 | 2018-12-31 | 2019-12-31 | 365 | 3.9996 | 3
66837 | 8.58 | 0.8 | 2018-12-31 | 2019-12-31 | 365 | 8.0272 | 8
73971 | 9.24 | 0.8 | 2018-12-31 | 2019-12-31 | 365 | 8.6446 | 8
81789 | 5.94 | 0.8 | 2018-12-31 | 2019-12-31 | 365 | 5.5573 | 5
83323 | 9.12 | 0.8 | 2018-12-31 | 2019-12-31 | 365 | 8.5324 | 8
84397 | 7.695 | 0.8 | 2018-12-31 | 2019-12-31 | 365 | 7.1992 | 7
84403 | 8.7 | 0.8 | 2018-12-31 | 2019-12-31 | 365 | 8.1394 | 8
84795 | 7.125 | 0.8 | 2018-12-31 | 2019-12-31 | 365 | 6.6659 | 6
65195 | 3255.84 | 0.65 | 2018-12-31 | 2019-12-31 | 365 | 2474.9235 | 2474
60638 | 242.11 | 0.9 | 2018-12-31 | 2019-12-31 | 365 | 254.8242 | 254
60478 | 150.04 | 0.9 | 2018-12-31 | 2019-12-31 | 365 | 157.9192 | 157
65080 | 108.46 | 0.9 | 2018-12-31 | 2019-12-31 | 365 | 114.1557 | 114
65082 | 85.25 | 0.9 | 2018-12-31 | 2019-12-31 | 365 | 89.7268 | 89
65655 | 3.9 | 1 | 2018-12-31 | 2019-12-31 | 365 | 4.5609 | 4
65661 | 6.555 | 1 | 2018-12-31 | 2019-12-31 | 365 | 7.6658 | 7
65663 | 5.2 | 1 | 2018-12-31 | 2019-12-31 | 365 | 6.0812 | 6
65664 | 4.845 | 1 | 2018-12-31 | 2019-12-31 | 365 | 5.666 | 5
65671 | 8.745 | 1 | 2018-12-31 | 2019-12-31 | 365 | 10.2269 | 10
65674 | 5.46 | 1 | 2018-12-31 | 2019-12-31 | 365 | 6.3853 | 6
65676 | 2.85 | 1 | 2018-12-31 | 2019-12-31 | 365 | 3.333 | 3
65678 | 7.02 | 1 | 2018-12-31 | 2019-12-31 | 365 | 8.2096 | 8
65685 | 5.72 | 1 | 2018-12-31 | 2019-12-31 | 365 | 6.6893 | 6
65716 | 10.14 | 1 | 2018-12-31 | 2019-12-31 | 365 | 11.8583 | 11
65717 | 7.41 | 1 | 2018-12-31 | 2019-12-31 | 365 | 8.6657 | 8
65720 | 10.4 | 1 | 2018-12-31 | 2019-12-31 | 365 | 12.1624 | 12
65722 | 10.66 | 1 | 2018-12-31 | 2019-12-31 | 365 | 12.4664 | 12
65725 | 6.5 | 1 | 2018-12-31 | 2019-12-31 | 365 | 7.6015 | 7
65726 | 11.34 | 1 | 2018-12-31 | 2019-12-31 | 365 | 13.2617 | 13
65728 | 13.26 | 1 | 2018-12-31 | 2019-12-31 | 365 | 15.507 | 15
65729 | 13 | 1 | 2018-12-31 | 2019-12-31 | 365 | 15.203 | 15
65744 | 8.12 | 1 | 2018-12-31 | 2019-12-31 | 365 | 9.496 | 9
65746 | 12.74 | 1 | 2018-12-31 | 2019-12-31 | 365 | 14.8989 | 14
65747 | 5.72 | 1 | 2018-12-31 | 2019-12-31 | 365 | 6.6893 | 6
65748 | 4.93 | 1 | 2018-12-31 | 2019-12-31 | 365 | 5.7654 | 5
65749 | 3.705 | 1 | 2018-12-31 | 2019-12-31 | 365 | 4.3328 | 4
65750 | 7.28 | 1 | 2018-12-31 | 2019-12-31 | 365 | 8.5137 | 8
65751 | 4.275 | 1 | 2018-12-31 | 2019-12-31 | 365 | 4.9994 | 4
65752 | 6.36 | 1 | 2018-12-31 | 2019-12-31 | 365 | 7.4378 | 7
65753 | 4.56 | 1 | 2018-12-31 | 2019-12-31 | 365 | 5.3327 | 5
65754 | 6.84 | 1 | 2018-12-31 | 2019-12-31 | 365 | 7.9991 | 7
65755 | 6.48 | 1 | 2018-12-31 | 2019-12-31 | 365 | 7.5781 | 7
65757 | 6.24 | 1 | 2018-12-31 | 2019-12-31 | 365 | 7.2974 | 7
65759 | 13.395 | 1 | 2018-12-31 | 2019-12-31 | 365 | 15.6649 | 15
65760 | 9.36 | 1 | 2018-12-31 | 2019-12-31 | 365 | 10.9461 | 10
65761 | 7.42 | 1 | 2018-12-31 | 2019-12-31 | 365 | 8.6774 | 8
65763 | 5.98 | 1 | 2018-12-31 | 2019-12-31 | 365 | 6.9934 | 6
65764 | 3.9 | 1 | 2018-12-31 | 2019-12-31 | 365 | 4.5609 | 4
65765 | 3.48 | 1 | 2018-12-31 | 2019-12-31 | 365 | 4.0697 | 4
65767 | 4.68 | 1 | 2018-12-31 | 2019-12-31 | 365 | 5.4731 | 5
65771 | 10.26 | 1 | 2018-12-31 | 2019-12-31 | 365 | 11.9987 | 11
65772 | 3.705 | 1 | 2018-12-31 | 2019-12-31 | 365 | 4.3328 | 4
65773 | 5.035 | 1 | 2018-12-31 | 2019-12-31 | 365 | 5.8882 | 5
65775 | 7.41 | 1 | 2018-12-31 | 2019-12-31 | 365 | 8.6657 | 8
65776 | 10.07 | 1 | 2018-12-31 | 2019-12-31 | 365 | 11.7765 | 11
65778 | 13.515 | 1 | 2018-12-31 | 2019-12-31 | 365 | 15.8053 | 15
65779 | 2.28 | 1 | 2018-12-31 | 2019-12-31 | 365 | 2.6664 | 2
65780 | 5.415 | 1 | 2018-12-31 | 2019-12-31 | 365 | 6.3326 | 6
65781 | 11.115 | 1 | 2018-12-31 | 2019-12-31 | 365 | 12.9985 | 12
65838 | 6.38 | 1 | 2018-12-31 | 2019-12-31 | 365 | 7.4612 | 7
65841 | 8.06 | 1 | 2018-12-31 | 2019-12-31 | 365 | 9.4258 | 9
65843 | 5.83 | 1 | 2018-12-31 | 2019-12-31 | 365 | 6.818 | 6
65844 | 8.12 | 1 | 2018-12-31 | 2019-12-31 | 365 | 9.496 | 9
65846 | 6.5 | 1 | 2018-12-31 | 2019-12-31 | 365 | 7.6015 | 7
65847 | 7.695 | 1 | 2018-12-31 | 2019-12-31 | 365 | 8.999 | 8
65848 | 6.48 | 1 | 2018-12-31 | 2019-12-31 | 365 | 7.5781 | 7
65849 | 2.65 | 1 | 2018-12-31 | 2019-12-31 | 365 | 3.0991 | 3
65851 | 8.48 | 1 | 2018-12-31 | 2019-12-31 | 365 | 9.917 | 9
65987 | 3.99 | 1 | 2018-12-31 | 2019-12-31 | 365 | 4.6661 | 4
66125 | 9.69 | 1 | 2018-12-31 | 2019-12-31 | 365 | 11.3321 | 11
65719 | 15.86 | 1 | 2018-12-31 | 2019-12-31 | 365 | 18.5476 | 18
65770 | 4.32 | 1 | 2018-12-31 | 2019-12-31 | 365 | 5.0521 | 5
65756 | 6.75 | 1 | 2018-12-31 | 2019-12-31 | 365 | 7.8939 | 7
65657 | 13.34 | 1 | 2018-12-31 | 2019-12-31 | 365 | 15.6006 | 15
65723 | 6.5 | 1 | 2018-12-31 | 2019-12-31 | 365 | 7.6015 | 7
65745 | 4.16 | 1 | 2018-12-31 | 2019-12-31 | 365 | 4.865 | 4
65988 | 6.76 | 1 | 2018-12-31 | 2019-12-31 | 365 | 7.9055 | 7
66043 | 11.7 | 1 | 2018-12-31 | 2019-12-31 | 365 | 13.6827 | 13
66045 | 7.28 | 1 | 2018-12-31 | 2019-12-31 | 365 | 8.5137 | 8
66052 | 4.68 | 1 | 2018-12-31 | 2019-12-31 | 365 | 5.4731 | 5
66056 | 10.4 | 1 | 2018-12-31 | 2019-12-31 | 365 | 12.1624 | 12
66068 | 8.58 | 1 | 2018-12-31 | 2019-12-31 | 365 | 10.034 | 10
66070 | 12.88 | 1 | 2018-12-31 | 2019-12-31 | 365 | 15.0626 | 15
66071 | 9.57 | 1 | 2018-12-31 | 2019-12-31 | 365 | 11.1917 | 11
66090 | 5.46 | 1 | 2018-12-31 | 2019-12-31 | 365 | 6.3853 | 6
66128 | 2.86 | 1 | 2018-12-31 | 2019-12-31 | 365 | 3.3447 | 3
66130 | 4.42 | 1 | 2018-12-31 | 2019-12-31 | 365 | 5.169 | 5
66131 | 11.6 | 1 | 2018-12-31 | 2019-12-31 | 365 | 13.5657 | 13
66134 | 7.28 | 1 | 2018-12-31 | 2019-12-31 | 365 | 8.5137 | 8
66142 | 7.28 | 0.8 | 2018-12-31 | 2019-12-31 | 365 | 6.8109 | 6
66143 | 8.32 | 1 | 2018-12-31 | 2019-12-31 | 365 | 9.7299 | 9
66148 | 11.96 | 1 | 2018-12-31 | 2019-12-31 | 365 | 13.9867 | 13
66149 | 3.64 | 0.8 | 2018-12-31 | 2019-12-31 | 365 | 3.4055 | 3
66152 | 4.16 | 0.8 | 2018-12-31 | 2019-12-31 | 365 | 3.892 | 3
66157 | 9.62 | 0.8 | 2018-12-31 | 2019-12-31 | 365 | 9.0002 | 9
66158 | 3.64 | 1 | 2018-12-31 | 2019-12-31 | 365 | 4.2568 | 4
66167 | 6.44 | 0.8 | 2018-12-31 | 2019-12-31 | 365 | 6.0251 | 6
66168 | 10.15 | 1 | 2018-12-31 | 2019-12-31 | 365 | 11.87 | 11
65684 | 9.01 | 1 | 2018-12-31 | 2019-12-31 | 365 | 10.5368 | 10
65989 | 10.83 | 1 | 2018-12-31 | 2019-12-31 | 365 | 12.6653 | 12
65990 | 2.85 | 1 | 2018-12-31 | 2019-12-31 | 365 | 3.333 | 3
65992 | 9.405 | 0.8 | 2018-12-31 | 2019-12-31 | 365 | 8.799 | 8
66041 | 6.84 | 1 | 2018-12-31 | 2019-12-31 | 365 | 7.9991 | 7
66042 | 13.395 | 1 | 2018-12-31 | 2019-12-31 | 365 | 15.6649 | 15
66044 | 4.77 | 1 | 2018-12-31 | 2019-12-31 | 365 | 5.5783 | 5
66047 | 5.985 | 1 | 2018-12-31 | 2019-12-31 | 365 | 6.9992 | 6
66050 | 8.835 | 0.8 | 2018-12-31 | 2019-12-31 | 365 | 8.2657 | 8
66053 | 3.135 | 1 | 2018-12-31 | 2019-12-31 | 365 | 3.6663 | 3
66054 | 4.275 | 1 | 2018-12-31 | 2019-12-31 | 365 | 4.9994 | 4
66057 | 2.28 | 1 | 2018-12-31 | 2019-12-31 | 365 | 2.6664 | 2
66058 | 3.705 | 1 | 2018-12-31 | 2019-12-31 | 365 | 4.3328 | 4
66060 | 9.405 | 1 | 2018-12-31 | 2019-12-31 | 365 | 10.9988 | 10
66061 | 9.69 | 1 | 2018-12-31 | 2019-12-31 | 365 | 11.3321 | 11
66062 | 4.56 | 0.8 | 2018-12-31 | 2019-12-31 | 365 | 4.2662 | 4
66063 | 5.13 | 1 | 2018-12-31 | 2019-12-31 | 365 | 5.9993 | 5
66064 | 5.7 | 1 | 2018-12-31 | 2019-12-31 | 365 | 6.6659 | 6
66066 | 3.99 | 1 | 2018-12-31 | 2019-12-31 | 365 | 4.6661 | 4
66067 | 10.26 | 1 | 2018-12-31 | 2019-12-31 | 365 | 11.9987 | 11
66072 | 9.69 | 1 | 2018-12-31 | 2019-12-31 | 365 | 11.3321 | 11
66084 | 5.7 | 0.8 | 2018-12-31 | 2019-12-31 | 365 | 5.3327 | 5
66085 | 7.695 | 0.8 | 2018-12-31 | 2019-12-31 | 365 | 7.1992 | 7
66123 | 13.11 | 1 | 2018-12-31 | 2019-12-31 | 365 | 15.3316 | 15
66135 | 7.98 | 0.8 | 2018-12-31 | 2019-12-31 | 365 | 7.4658 | 7
66141 | 9.975 | 1 | 2018-12-31 | 2019-12-31 | 365 | 11.6654 | 11
66144 | 3.99 | 1 | 2018-12-31 | 2019-12-31 | 365 | 4.6661 | 4
66145 | 9.12 | 1 | 2018-12-31 | 2019-12-31 | 365 | 10.6655 | 10
66146 | 10.66 | 1 | 2018-12-31 | 2019-12-31 | 365 | 12.4664 | 12
66147 | 8.265 | 1 | 2018-12-31 | 2019-12-31 | 365 | 9.6656 | 9
66150 | 7.695 | 1 | 2018-12-31 | 2019-12-31 | 365 | 8.999 | 8
66151 | 10.26 | 1 | 2018-12-31 | 2019-12-31 | 365 | 11.9987 | 11
66153 | 2.85 | 1 | 2018-12-31 | 2019-12-31 | 365 | 3.333 | 3
66154 | 8.55 | 1 | 2018-12-31 | 2019-12-31 | 365 | 9.9989 | 9
66159 | 6.84 | 1 | 2018-12-31 | 2019-12-31 | 365 | 7.9991 | 7
66164 | 11.4 | 1 | 2018-12-31 | 2019-12-31 | 365 | 13.3318 | 13
66165 | 5.985 | 1 | 2018-12-31 | 2019-12-31 | 365 | 6.9992 | 6
66169 | 7.695 | 0.8 | 2018-12-31 | 2019-12-31 | 365 | 7.1992 | 7
66092 | 6.84 | 0.8 | 2018-12-31 | 2019-12-31 | 365 | 6.3993 | 6
66824 | 7.98 | 0.8 | 2018-12-31 | 2019-12-31 | 365 | 7.4658 | 7
66828 | 5.7 | 0.8 | 2018-12-31 | 2019-12-31 | 365 | 5.3327 | 5
66830 | 7.125 | 0.8 | 2018-12-31 | 2019-12-31 | 365 | 6.6659 | 6
66831 | 13.395 | 0.8 | 2018-12-31 | 2019-12-31 | 365 | 12.5319 | 12
66834 | 6.555 | 0.8 | 2018-12-31 | 2019-12-31 | 365 | 6.1326 | 6
66840 | 3.77 | 0.8 | 2018-12-31 | 2019-12-31 | 365 | 3.5271 | 3
66841 | 7.41 | 0.8 | 2018-12-31 | 2019-12-31 | 365 | 6.9326 | 6
66845 | 6.84 | 0.8 | 2018-12-31 | 2019-12-31 | 365 | 6.3993 | 6
66847 | 10.83 | 0.8 | 2018-12-31 | 2019-12-31 | 365 | 10.1322 | 10
66849 | 6.5 | 0.8 | 2018-12-31 | 2019-12-31 | 365 | 6.0812 | 6
66850 | 3.705 | 0.8 | 2018-12-31 | 2019-12-31 | 365 | 3.4663 | 3
66852 | 3.99 | 0.8 | 2018-12-31 | 2019-12-31 | 365 | 3.7329 | 3
66853 | 12.54 | 0.8 | 2018-12-31 | 2019-12-31 | 365 | 11.732 | 11
66854 | 8.55 | 0.8 | 2018-12-31 | 2019-12-31 | 365 | 7.9991 | 7
66855 | 5.7 | 0.8 | 2018-12-31 | 2019-12-31 | 365 | 5.3327 | 5
66856 | 3.9 | 0.8 | 2018-12-31 | 2019-12-31 | 365 | 3.6487 | 3
66857 | 5.415 | 0.8 | 2018-12-31 | 2019-12-31 | 365 | 5.0661 | 5
66858 | 13.395 | 0.8 | 2018-12-31 | 2019-12-31 | 365 | 12.5319 | 12
66859 | 6.84 | 0.8 | 2018-12-31 | 2019-12-31 | 365 | 6.3993 | 6
66860 | 10.44 | 0.8 | 2018-12-31 | 2019-12-31 | 365 | 9.7673 | 9
66861 | 2.6 | 0.8 | 2018-12-31 | 2019-12-31 | 365 | 2.4325 | 2
66862 | 11.4 | 0.8 | 2018-12-31 | 2019-12-31 | 365 | 10.6655 | 10
66863 | 7.695 | 0.8 | 2018-12-31 | 2019-12-31 | 365 | 7.1992 | 7
66055 | 5.415 | 1 | 2018-12-31 | 2019-12-31 | 365 | 6.3326 | 6
66093 | 7.41 | 1 | 2018-12-31 | 2019-12-31 | 365 | 8.6657 | 8
66160 | 4.845 | 1 | 2018-12-31 | 2019-12-31 | 365 | 5.666 | 5
66839 | 5.985 | 0.8 | 2018-12-31 | 2019-12-31 | 365 | 5.5994 | 5
66851 | 7.125 | 0.8 | 2018-12-31 | 2019-12-31 | 365 | 6.6659 | 6
67736 | 10.26 | 0.8 | 2018-12-31 | 2019-12-31 | 365 | 9.5989 | 9
67734 | 6.38 | 0.8 | 2018-12-31 | 2019-12-31 | 365 | 5.9689 | 5
67737 | 5.7 | 0.8 | 2018-12-31 | 2019-12-31 | 365 | 5.3327 | 5
67738 | 2.6 | 0.8 | 2018-12-31 | 2019-12-31 | 365 | 2.4325 | 2
67740 | 3.99 | 0.8 | 2018-12-31 | 2019-12-31 | 365 | 3.7329 | 3
67756 | 11.115 | 0.8 | 2018-12-31 | 2019-12-31 | 365 | 10.3988 | 10
67761 | 8.84 | 0.8 | 2018-12-31 | 2019-12-31 | 365 | 8.2704 | 8
67762 | 4.56 | 0.8 | 2018-12-31 | 2019-12-31 | 365 | 4.2662 | 4
67763 | 3.975 | 0.8 | 2018-12-31 | 2019-12-31 | 365 | 3.7189 | 3
67764 | 2.86 | 0.8 | 2018-12-31 | 2019-12-31 | 365 | 2.6757 | 2
67765 | 4.42 | 0.8 | 2018-12-31 | 2019-12-31 | 365 | 4.1352 | 4
67767 | 4.275 | 0.8 | 2018-12-31 | 2019-12-31 | 365 | 3.9996 | 3
67769 | 4.845 | 0.8 | 2018-12-31 | 2019-12-31 | 365 | 4.5328 | 4
67770 | 11.115 | 0.8 | 2018-12-31 | 2019-12-31 | 365 | 10.3988 | 10
67771 | 4.56 | 0.8 | 2018-12-31 | 2019-12-31 | 365 | 4.2662 | 4
67772 | 13.395 | 0.8 | 2018-12-31 | 2019-12-31 | 365 | 12.5319 | 12
67773 | 7.25 | 0.8 | 2018-12-31 | 2019-12-31 | 365 | 6.7829 | 6
66835 | 4.845 | 0.8 | 2018-12-31 | 2019-12-31 | 365 | 4.5328 | 4
66843 | 12.6 | 0.8 | 2018-12-31 | 2019-12-31 | 365 | 11.7882 | 11
67758 | 9.57 | 0.8 | 2018-12-31 | 2019-12-31 | 365 | 8.9534 | 8
68848 | 7.98 | 0.8 | 2018-12-31 | 2019-12-31 | 365 | 7.4658 | 7
68852 | 12.825 | 0.8 | 2018-12-31 | 2019-12-31 | 365 | 11.9987 | 11
68853 | 4.275 | 0.8 | 2018-12-31 | 2019-12-31 | 365 | 3.9996 | 3
68860 | 5.7 | 0.8 | 2018-12-31 | 2019-12-31 | 365 | 5.3327 | 5
68861 | 5.8 | 0.8 | 2018-12-31 | 2019-12-31 | 365 | 5.4263 | 5
68864 | 9.405 | 0.8 | 2018-12-31 | 2019-12-31 | 365 | 8.799 | 8
68865 | 7.98 | 0.8 | 2018-12-31 | 2019-12-31 | 365 | 7.4658 | 7
68874 | 3.99 | 0.8 | 2018-12-31 | 2019-12-31 | 365 | 3.7329 | 3
68875 | 6.555 | 0.8 | 2018-12-31 | 2019-12-31 | 365 | 6.1326 | 6
68876 | 14.58 | 0.8 | 2018-12-31 | 2019-12-31 | 365 | 13.6406 | 13
68880 | 6.555 | 0.8 | 2018-12-31 | 2019-12-31 | 365 | 6.1326 | 6
68882 | 10.92 | 0.8 | 2018-12-31 | 2019-12-31 | 365 | 10.2164 | 10
68884 | 4.275 | 0.8 | 2018-12-31 | 2019-12-31 | 365 | 3.9996 | 3
68886 | 10.545 | 0.8 | 2018-12-31 | 2019-12-31 | 365 | 9.8656 | 9
68892 | 5.6 | 0.8 | 2018-12-31 | 2019-12-31 | 365 | 5.2392 | 5
68872 | 8.835 | 0.8 | 2018-12-31 | 2019-12-31 | 365 | 8.2657 | 8
68878 | 5.415 | 0.8 | 2018-12-31 | 2019-12-31 | 365 | 5.0661 | 5
69220 | 8.265 | 0.8 | 2018-12-31 | 2019-12-31 | 365 | 7.7325 | 7
69221 | 5.7 | 0.8 | 2018-12-31 | 2019-12-31 | 365 | 5.3327 | 5
69222 | 3.99 | 0.8 | 2018-12-31 | 2019-12-31 | 365 | 3.7329 | 3
69223 | 3.42 | 0.8 | 2018-12-31 | 2019-12-31 | 365 | 3.1996 | 3
69224 | 5.985 | 0.8 | 2018-12-31 | 2019-12-31 | 365 | 5.5994 | 5
69225 | 2.85 | 0.8 | 2018-12-31 | 2019-12-31 | 365 | 2.6664 | 2
69226 | 6.96 | 0.8 | 2018-12-31 | 2019-12-31 | 365 | 6.5116 | 6
69227 | 10.83 | 0.8 | 2018-12-31 | 2019-12-31 | 365 | 10.1322 | 10
69228 | 7.41 | 0.8 | 2018-12-31 | 2019-12-31 | 365 | 6.9326 | 6
69229 | 5.7 | 0.8 | 2018-12-31 | 2019-12-31 | 365 | 5.3327 | 5
69231 | 9.405 | 0.8 | 2018-12-31 | 2019-12-31 | 365 | 8.799 | 8
69232 | 6.555 | 0.8 | 2018-12-31 | 2019-12-31 | 365 | 6.1326 | 6
69233 | 4.845 | 0.8 | 2018-12-31 | 2019-12-31 | 365 | 4.5328 | 4
69230 | 6.84 | 0.8 | 2018-12-31 | 2019-12-31 | 365 | 6.3993 | 6
69234 | 8.96 | 0.8 | 2018-12-31 | 2019-12-31 | 365 | 8.3827 | 8
69235 | 5.415 | 0.8 | 2018-12-31 | 2019-12-31 | 365 | 5.0661 | 5
69236 | 10.545 | 0.8 | 2018-12-31 | 2019-12-31 | 365 | 9.8656 | 9
69237 | 7.125 | 0.8 | 2018-12-31 | 2019-12-31 | 365 | 6.6659 | 6
69238 | 5.985 | 0.8 | 2018-12-31 | 2019-12-31 | 365 | 5.5994 | 5
69239 | 8.265 | 0.8 | 2018-12-31 | 2019-12-31 | 365 | 7.7325 | 7
69240 | 5.415 | 0.8 | 2018-12-31 | 2019-12-31 | 365 | 5.0661 | 5
69241 | 3.42 | 0.8 | 2018-12-31 | 2019-12-31 | 365 | 3.1996 | 3
69242 | 2.565 | 0.8 | 2018-12-31 | 2019-12-31 | 365 | 2.3997 | 2
69243 | 7.41 | 0.8 | 2018-12-31 | 2019-12-31 | 365 | 6.9326 | 6
69244 | 7.695 | 0.8 | 2018-12-31 | 2019-12-31 | 365 | 7.1992 | 7
69246 | 4.845 | 0.8 | 2018-12-31 | 2019-12-31 | 365 | 4.5328 | 4
69247 | 8.835 | 0.8 | 2018-12-31 | 2019-12-31 | 365 | 8.2657 | 8
69248 | 2.565 | 0.8 | 2018-12-31 | 2019-12-31 | 365 | 2.3997 | 2
69249 | 6.27 | 0.8 | 2018-12-31 | 2019-12-31 | 365 | 5.866 | 5
69250 | 12.255 | 0.8 | 2018-12-31 | 2019-12-31 | 365 | 11.4654 | 11
68879 | 12.54 | 0.8 | 2018-12-31 | 2019-12-31 | 365 | 11.732 | 11
70057 | 5.7 | 0.8 | 2018-12-31 | 2019-12-31 | 365 | 5.3327 | 5
70058 | 6.21 | 0.8 | 2018-12-31 | 2019-12-31 | 365 | 5.8099 | 5
70064 | 10.83 | 0.8 | 2018-12-31 | 2019-12-31 | 365 | 10.1322 | 10
70066 | 10.545 | 0.8 | 2018-12-31 | 2019-12-31 | 365 | 9.8656 | 9
70071 | 10.83 | 0.8 | 2018-12-31 | 2019-12-31 | 365 | 10.1322 | 10
71398 | 5.72 | 0.8 | 2018-12-31 | 2019-12-31 | 365 | 5.3514 | 5
71400 | 11.96 | 0.8 | 2018-12-31 | 2019-12-31 | 365 | 11.1894 | 11
71401 | 5.985 | 0.8 | 2018-12-31 | 2019-12-31 | 365 | 5.5994 | 5
71403 | 8.835 | 0.8 | 2018-12-31 | 2019-12-31 | 365 | 8.2657 | 8
68890 | 11.34 | 0.8 | 2018-12-31 | 2019-12-31 | 365 | 10.6093 | 10
72476 | 7.125 | 0.8 | 2018-12-31 | 2019-12-31 | 365 | 6.6659 | 6
72477 | 3.705 | 0.8 | 2018-12-31 | 2019-12-31 | 365 | 3.4663 | 3
72658 | 4.64 | 0.8 | 2018-12-31 | 2019-12-31 | 365 | 4.341 | 4
78982 | 10.44 | 0.8 | 2018-12-31 | 2019-12-31 | 365 | 9.7673 | 9
78984 | 3.99 | 0.8 | 2018-12-31 | 2019-12-31 | 365 | 3.7329 | 3
78990 | 9.57 | 0.8 | 2018-12-31 | 2019-12-31 | 365 | 8.9534 | 8
79063 | 5.415 | 0.8 | 2018-12-31 | 2019-12-31 | 365 | 5.0661 | 5
79482 | 6.27 | 0.8 | 2018-12-31 | 2019-12-31 | 365 | 5.866 | 5
80262 | 4.56 | 0.8 | 2018-12-31 | 2019-12-31 | 365 | 4.2662 | 4
81839 | 10.5 | 0.8 | 2018-12-31 | 2019-12-31 | 365 | 9.8235 | 9
82214 | 8.55 | 0.8 | 2018-12-31 | 2019-12-31 | 365 | 7.9991 | 7
82883 | 11.22 | 0.8 | 2018-12-31 | 2019-12-31 | 365 | 10.4971 | 10
83216 | 13.275 | 0.8 | 2018-12-31 | 2019-12-31 | 365 | 12.4197 | 12
64898 | 474.95 | 0.7 | 2018-12-31 | 2019-12-31 | 365 | 388.8045 | 388
65087 | 89.76 | 0.7 | 2018-12-31 | 2019-12-31 | 365 | 73.4795 | 73
65129 | 2376 | 0.55 | 2018-12-31 | 2019-12-31 | 365 | 1528.2503 | 1528
65149 | 409.5 | 0.7 | 2018-12-31 | 2019-12-31 | 365 | 335.2257 | 335
58578 | 996.74 | 0.9 | 2018-12-31 | 2019-12-31 | 365 | 1049.0828 | 1049
12766 | 649.04 | 0.8 | 2018-12-31 | 2019-12-31 | 365 | 607.2211 | 607
64769 | 131.32 | 0.7 | 2018-12-31 | 2019-12-31 | 365 | 107.5014 | 107
64871 | 403.005 | 0.7 | 2018-12-31 | 2019-12-31 | 365 | 329.9088 | 329
64870 | 9.86 | 1 | 2018-12-31 | 2019-12-31 | 365 | 11.5309 | 11
64413 | 285.12 | 0.7 | 2018-12-31 | 2019-12-31 | 365 | 233.4055 | 233
64825 | 1291.5 | 0.8 | 2018-12-31 | 2019-12-31 | 365 | 1208.2861 | 1208
64826 | 1291.5 | 0.8 | 2018-12-31 | 2019-12-31 | 365 | 1208.2861 | 1208
64828 | 1236.15 | 0.8 | 2018-12-31 | 2019-12-31 | 365 | 1156.5024 | 1156
63100 | 48.16 | 0.7 | 2018-12-31 | 2019-12-31 | 365 | 39.4248 | 39
64259 | 648.72 | 0.65 | 2018-12-31 | 2019-12-31 | 365 | 493.1239 | 493
58365 | 3.64 | 1 | 2018-12-31 | 2019-12-31 | 365 | 4.2568 | 4
58648 | 3.975 | 1 | 2018-12-31 | 2019-12-31 | 365 | 4.6486 | 4
66333 | 8.58 | 1 | 2018-12-31 | 2019-12-31 | 365 | 10.034 | 10
68932 | 8.25 | 0.8 | 2018-12-31 | 2019-12-31 | 365 | 7.7184 | 7
68482 | 5.355 | 1 | 2018-12-31 | 2019-12-31 | 365 | 6.2625 | 6
68870 | 3.71 | 1 | 2018-12-31 | 2019-12-31 | 365 | 4.3387 | 4
69111 | 8.06 | 1 | 2018-12-31 | 2019-12-31 | 365 | 9.4258 | 9
23223 | 7.75 | 1 | 2018-12-31 | 2019-12-31 | 365 | 9.0633 | 9
67294 | 2.28 | 0.8 | 2018-12-31 | 2019-12-31 | 365 | 2.1331 | 2
67546 | 2.85 | 0.8 | 2018-12-31 | 2019-12-31 | 365 | 2.6664 | 2
67547 | 9.8 | 0.8 | 2018-12-31 | 2019-12-31 | 365 | 9.1686 | 9
67915 | 8.68 | 0.8 | 2018-12-31 | 2019-12-31 | 365 | 8.1207 | 8
67923 | 7.155 | 0.8 | 2018-12-31 | 2019-12-31 | 365 | 6.694 | 6
68158 | 6.84 | 0.8 | 2018-12-31 | 2019-12-31 | 365 | 6.3993 | 6
68223 | 7.685 | 0.8 | 2018-12-31 | 2019-12-31 | 365 | 7.1898 | 7
68224 | 12.255 | 0.8 | 2018-12-31 | 2019-12-31 | 365 | 11.4654 | 11
71636 | 13.5 | 1 | 2018-12-31 | 2019-12-31 | 365 | 15.7877 | 15
67551 | 6.72 | 0.8 | 2018-12-31 | 2019-12-31 | 365 | 6.287 | 6
67552 | 7.41 | 0.8 | 2018-12-31 | 2019-12-31 | 365 | 6.9326 | 6
67555 | 7.155 | 0.8 | 2018-12-31 | 2019-12-31 | 365 | 6.694 | 6
67642 | 10.545 | 0.8 | 2018-12-31 | 2019-12-31 | 365 | 9.8656 | 9
67643 | 3.825 | 0.8 | 2018-12-31 | 2019-12-31 | 365 | 3.5785 | 3
67686 | 11.4 | 0.8 | 2018-12-31 | 2019-12-31 | 365 | 10.6655 | 10
67688 | 8.06 | 0.8 | 2018-12-31 | 2019-12-31 | 365 | 7.5407 | 7
68031 | 7.56 | 0.8 | 2018-12-31 | 2019-12-31 | 365 | 7.0729 | 7
68032 | 5.88 | 0.8 | 2018-12-31 | 2019-12-31 | 365 | 5.5011 | 5
68033 | 7.41 | 0.8 | 2018-12-31 | 2019-12-31 | 365 | 6.9326 | 6
68034 | 10.64 | 0.8 | 2018-12-31 | 2019-12-31 | 365 | 9.9544 | 9
68055 | 5.88 | 0.8 | 2018-12-31 | 2019-12-31 | 365 | 5.5011 | 5
68056 | 9.52 | 0.8 | 2018-12-31 | 2019-12-31 | 365 | 8.9066 | 8
67913 | 5.6 | 0.8 | 2018-12-31 | 2019-12-31 | 365 | 5.2392 | 5
67914 | 9.52 | 0.8 | 2018-12-31 | 2019-12-31 | 365 | 8.9066 | 8
67916 | 8.4 | 0.8 | 2018-12-31 | 2019-12-31 | 365 | 7.8588 | 7
67917 | 9.975 | 0.8 | 2018-12-31 | 2019-12-31 | 365 | 9.3323 | 9
67919 | 8.835 | 0.8 | 2018-12-31 | 2019-12-31 | 365 | 8.2657 | 8
67920 | 7.56 | 0.8 | 2018-12-31 | 2019-12-31 | 365 | 7.0729 | 7
67922 | 6.72 | 0.8 | 2018-12-31 | 2019-12-31 | 365 | 6.287 | 6
67925 | 8.4 | 0.8 | 2018-12-31 | 2019-12-31 | 365 | 7.8588 | 7
67927 | 9.12 | 0.8 | 2018-12-31 | 2019-12-31 | 365 | 8.5324 | 8
67928 | 8.06 | 0.8 | 2018-12-31 | 2019-12-31 | 365 | 7.5407 | 7
67934 | 8.48 | 0.8 | 2018-12-31 | 2019-12-31 | 365 | 7.9336 | 7
67935 | 5.13 | 0.8 | 2018-12-31 | 2019-12-31 | 365 | 4.7995 | 4
67936 | 6.095 | 0.8 | 2018-12-31 | 2019-12-31 | 365 | 5.7023 | 5
67937 | 8.68 | 0.8 | 2018-12-31 | 2019-12-31 | 365 | 8.1207 | 8
67938 | 5.415 | 0.8 | 2018-12-31 | 2019-12-31 | 365 | 5.0661 | 5
68102 | 10.36 | 0.8 | 2018-12-31 | 2019-12-31 | 365 | 9.6925 | 9
68103 | 7 | 0.8 | 2018-12-31 | 2019-12-31 | 365 | 6.549 | 6
68106 | 3.92 | 0.8 | 2018-12-31 | 2019-12-31 | 365 | 3.6674 | 3
68107 | 5.1 | 0.8 | 2018-12-31 | 2019-12-31 | 365 | 4.7714 | 4
68109 | 5.04 | 0.8 | 2018-12-31 | 2019-12-31 | 365 | 4.7153 | 4
68110 | 3.64 | 0.8 | 2018-12-31 | 2019-12-31 | 365 | 3.4055 | 3
68116 | 4.68 | 0.8 | 2018-12-31 | 2019-12-31 | 365 | 4.3785 | 4
68123 | 12.255 | 0.8 | 2018-12-31 | 2019-12-31 | 365 | 11.4654 | 11
68125 | 7.41 | 0.8 | 2018-12-31 | 2019-12-31 | 365 | 6.9326 | 6
68126 | 8.68 | 0.8 | 2018-12-31 | 2019-12-31 | 365 | 8.1207 | 8
68127 | 5.32 | 0.8 | 2018-12-31 | 2019-12-31 | 365 | 4.9772 | 4
68160 | 6.44 | 0.8 | 2018-12-31 | 2019-12-31 | 365 | 6.0251 | 6
68163 | 5.7 | 0.8 | 2018-12-31 | 2019-12-31 | 365 | 5.3327 | 5
68166 | 8.96 | 0.8 | 2018-12-31 | 2019-12-31 | 365 | 8.3827 | 8
68170 | 5.98 | 0.8 | 2018-12-31 | 2019-12-31 | 365 | 5.5947 | 5
68172 | 13.25 | 0.8 | 2018-12-31 | 2019-12-31 | 365 | 12.3963 | 12
68173 | 6.84 | 0.8 | 2018-12-31 | 2019-12-31 | 365 | 6.3993 | 6
68114 | 7.395 | 0.8 | 2018-12-31 | 2019-12-31 | 365 | 6.9185 | 6
68225 | 3.42 | 0.8 | 2018-12-31 | 2019-12-31 | 365 | 3.1996 | 3
68226 | 6.16 | 0.8 | 2018-12-31 | 2019-12-31 | 365 | 5.7631 | 5
68227 | 11.115 | 0.8 | 2018-12-31 | 2019-12-31 | 365 | 10.3988 | 10
68251 | 7.8 | 0.8 | 2018-12-31 | 2019-12-31 | 365 | 7.2974 | 7
68293 | 4.2 | 0.8 | 2018-12-31 | 2019-12-31 | 365 | 3.9294 | 3
68294 | 7.56 | 0.8 | 2018-12-31 | 2019-12-31 | 365 | 7.0729 | 7
68317 | 6.095 | 0.8 | 2018-12-31 | 2019-12-31 | 365 | 5.7023 | 5
68318 | 9.01 | 0.8 | 2018-12-31 | 2019-12-31 | 365 | 8.4295 | 8
68322 | 8.12 | 0.8 | 2018-12-31 | 2019-12-31 | 365 | 7.5968 | 7
68325 | 8.1 | 0.8 | 2018-12-31 | 2019-12-31 | 365 | 7.5781 | 7
68335 | 6.375 | 0.8 | 2018-12-31 | 2019-12-31 | 365 | 5.9642 | 5
68470 | 10.08 | 0.8 | 2018-12-31 | 2019-12-31 | 365 | 9.4305 | 9
68477 | 9.24 | 0.8 | 2018-12-31 | 2019-12-31 | 365 | 8.6446 | 8
68478 | 3.92 | 0.8 | 2018-12-31 | 2019-12-31 | 365 | 3.6674 | 3
68480 | 5.415 | 0.8 | 2018-12-31 | 2019-12-31 | 365 | 5.0661 | 5
68521 | 4.48 | 0.8 | 2018-12-31 | 2019-12-31 | 365 | 4.1913 | 4
68524 | 3.36 | 0.8 | 2018-12-31 | 2019-12-31 | 365 | 3.1435 | 3
68622 | 7.125 | 0.8 | 2018-12-31 | 2019-12-31 | 365 | 6.6659 | 6
68623 | 11.13 | 0.8 | 2018-12-31 | 2019-12-31 | 365 | 10.4129 | 10
68661 | 5.415 | 0.8 | 2018-12-31 | 2019-12-31 | 365 | 5.0661 | 5
68666 | 7.125 | 0.8 | 2018-12-31 | 2019-12-31 | 365 | 6.6659 | 6
68669 | 12.255 | 0.8 | 2018-12-31 | 2019-12-31 | 365 | 11.4654 | 11
68671 | 12.74 | 0.8 | 2018-12-31 | 2019-12-31 | 365 | 11.9191 | 11
68115 | 7.14 | 0.8 | 2018-12-31 | 2019-12-31 | 365 | 6.68 | 6
68128 | 13.395 | 0.8 | 2018-12-31 | 2019-12-31 | 365 | 12.5319 | 12
68734 | 11.66 | 0.8 | 2018-12-31 | 2019-12-31 | 365 | 10.9087 | 10
68735 | 6.095 | 0.8 | 2018-12-31 | 2019-12-31 | 365 | 5.7023 | 5
68792 | 8.96 | 0.8 | 2018-12-31 | 2019-12-31 | 365 | 8.3827 | 8
68795 | 3.08 | 0.8 | 2018-12-31 | 2019-12-31 | 365 | 2.8815 | 2
68796 | 4.25 | 0.8 | 2018-12-31 | 2019-12-31 | 365 | 3.9762 | 3
68798 | 4.56 | 0.8 | 2018-12-31 | 2019-12-31 | 365 | 4.2662 | 4
68799 | 5.13 | 0.8 | 2018-12-31 | 2019-12-31 | 365 | 4.7995 | 4
68800 | 3.38 | 0.8 | 2018-12-31 | 2019-12-31 | 365 | 3.1622 | 3
68802 | 7.28 | 0.8 | 2018-12-31 | 2019-12-31 | 365 | 6.8109 | 6
68805 | 8.4 | 0.8 | 2018-12-31 | 2019-12-31 | 365 | 7.8588 | 7
68807 | 11.2 | 0.8 | 2018-12-31 | 2019-12-31 | 365 | 10.4784 | 10
68824 | 10.08 | 0.8 | 2018-12-31 | 2019-12-31 | 365 | 9.4305 | 9
68826 | 5.32 | 0.8 | 2018-12-31 | 2019-12-31 | 365 | 4.9772 | 4
68868 | 2.565 | 0.8 | 2018-12-31 | 2019-12-31 | 365 | 2.3997 | 2
68153 | 6.16 | 0.8 | 2018-12-31 | 2019-12-31 | 365 | 5.7631 | 5
68337 | 5.13 | 0.8 | 2018-12-31 | 2019-12-31 | 365 | 4.7995 | 4
68949 | 6.3 | 0.8 | 2018-12-31 | 2019-12-31 | 365 | 5.8941 | 5
68953 | 11.2 | 0.8 | 2018-12-31 | 2019-12-31 | 365 | 10.4784 | 10
68988 | 9.8 | 0.8 | 2018-12-31 | 2019-12-31 | 365 | 9.1686 | 9
68990 | 5.04 | 0.8 | 2018-12-31 | 2019-12-31 | 365 | 4.7153 | 4
68991 | 5.32 | 0.8 | 2018-12-31 | 2019-12-31 | 365 | 4.9772 | 4
68992 | 4.59 | 0.8 | 2018-12-31 | 2019-12-31 | 365 | 4.2943 | 4
68993 | 6 | 0.8 | 2018-12-31 | 2019-12-31 | 365 | 5.6134 | 5
68994 | 6 | 0.8 | 2018-12-31 | 2019-12-31 | 365 | 5.6134 | 5
68996 | 9.435 | 0.8 | 2018-12-31 | 2019-12-31 | 365 | 8.8271 | 8
69079 | 6.27 | 0.8 | 2018-12-31 | 2019-12-31 | 365 | 5.866 | 5
69081 | 6.72 | 0.8 | 2018-12-31 | 2019-12-31 | 365 | 6.287 | 6
69091 | 8.4 | 0.8 | 2018-12-31 | 2019-12-31 | 365 | 7.8588 | 7
69110 | 10.36 | 0.8 | 2018-12-31 | 2019-12-31 | 365 | 9.6925 | 9
69332 | 8.16 | 0.8 | 2018-12-31 | 2019-12-31 | 365 | 7.6342 | 7
69333 | 3.36 | 0.8 | 2018-12-31 | 2019-12-31 | 365 | 3.1435 | 3
69334 | 10.36 | 0.8 | 2018-12-31 | 2019-12-31 | 365 | 9.6925 | 9
69335 | 6.44 | 0.8 | 2018-12-31 | 2019-12-31 | 365 | 6.0251 | 6
69338 | 7.28 | 0.8 | 2018-12-31 | 2019-12-31 | 365 | 6.8109 | 6
69355 | 11.2 | 0.8 | 2018-12-31 | 2019-12-31 | 365 | 10.4784 | 10
69483 | 10.08 | 0.8 | 2018-12-31 | 2019-12-31 | 365 | 9.4305 | 9
69486 | 2.8 | 0.8 | 2018-12-31 | 2019-12-31 | 365 | 2.6196 | 2
69488 | 5.04 | 0.8 | 2018-12-31 | 2019-12-31 | 365 | 4.7153 | 4
69490 | 9.24 | 0.8 | 2018-12-31 | 2019-12-31 | 365 | 8.6446 | 8
69491 | 6.84 | 0.8 | 2018-12-31 | 2019-12-31 | 365 | 6.3993 | 6
69492 | 8.265 | 0.8 | 2018-12-31 | 2019-12-31 | 365 | 7.7325 | 7
69494 | 9.8 | 0.8 | 2018-12-31 | 2019-12-31 | 365 | 9.1686 | 9
69495 | 5.6 | 0.8 | 2018-12-31 | 2019-12-31 | 365 | 5.2392 | 5
69496 | 6.44 | 0.8 | 2018-12-31 | 2019-12-31 | 365 | 6.0251 | 6
69498 | 10.07 | 0.8 | 2018-12-31 | 2019-12-31 | 365 | 9.4212 | 9
69499 | 10.26 | 0.8 | 2018-12-31 | 2019-12-31 | 365 | 9.5989 | 9
69500 | 5.88 | 0.8 | 2018-12-31 | 2019-12-31 | 365 | 5.5011 | 5
69501 | 8.96 | 0.8 | 2018-12-31 | 2019-12-31 | 365 | 8.3827 | 8
69502 | 4.48 | 0.8 | 2018-12-31 | 2019-12-31 | 365 | 4.1913 | 4
69503 | 6.16 | 0.8 | 2018-12-31 | 2019-12-31 | 365 | 5.7631 | 5
69504 | 11.2 | 0.8 | 2018-12-31 | 2019-12-31 | 365 | 10.4784 | 10
69505 | 9.8 | 0.8 | 2018-12-31 | 2019-12-31 | 365 | 9.1686 | 9
69506 | 3.08 | 0.8 | 2018-12-31 | 2019-12-31 | 365 | 2.8815 | 2
69562 | 11.2 | 0.8 | 2018-12-31 | 2019-12-31 | 365 | 10.4784 | 10
69564 | 9.52 | 0.8 | 2018-12-31 | 2019-12-31 | 365 | 8.9066 | 8
69565 | 8.68 | 0.8 | 2018-12-31 | 2019-12-31 | 365 | 8.1207 | 8
69566 | 6.72 | 0.8 | 2018-12-31 | 2019-12-31 | 365 | 6.287 | 6
69567 | 3.445 | 0.8 | 2018-12-31 | 2019-12-31 | 365 | 3.223 | 3
69570 | 3.92 | 0.8 | 2018-12-31 | 2019-12-31 | 365 | 3.6674 | 3
69573 | 4.275 | 0.8 | 2018-12-31 | 2019-12-31 | 365 | 3.9996 | 3
69574 | 3.64 | 0.8 | 2018-12-31 | 2019-12-31 | 365 | 3.4055 | 3
69576 | 7.56 | 0.8 | 2018-12-31 | 2019-12-31 | 365 | 7.0729 | 7
69577 | 3.36 | 0.8 | 2018-12-31 | 2019-12-31 | 365 | 3.1435 | 3
69579 | 7.84 | 0.8 | 2018-12-31 | 2019-12-31 | 365 | 7.3349 | 7
69580 | 6.555 | 0.8 | 2018-12-31 | 2019-12-31 | 365 | 6.1326 | 6
69582 | 8.68 | 0.8 | 2018-12-31 | 2019-12-31 | 365 | 8.1207 | 8
69583 | 7.84 | 0.8 | 2018-12-31 | 2019-12-31 | 365 | 7.3349 | 7
69584 | 7.84 | 0.8 | 2018-12-31 | 2019-12-31 | 365 | 7.3349 | 7
69738 | 8.265 | 0.8 | 2018-12-31 | 2019-12-31 | 365 | 7.7325 | 7
69858 | 5.3 | 0.8 | 2018-12-31 | 2019-12-31 | 365 | 4.9585 | 4
69859 | 6.27 | 0.8 | 2018-12-31 | 2019-12-31 | 365 | 5.866 | 5
69863 | 11.2 | 0.8 | 2018-12-31 | 2019-12-31 | 365 | 10.4784 | 10
69864 | 8.835 | 0.8 | 2018-12-31 | 2019-12-31 | 365 | 8.2657 | 8
69894 | 7.98 | 0.8 | 2018-12-31 | 2019-12-31 | 365 | 7.4658 | 7
69896 | 3.42 | 0.8 | 2018-12-31 | 2019-12-31 | 365 | 3.1996 | 3
69899 | 4.48 | 0.8 | 2018-12-31 | 2019-12-31 | 365 | 4.1913 | 4
69936 | 8.12 | 0.8 | 2018-12-31 | 2019-12-31 | 365 | 7.5968 | 7
70040 | 8.68 | 0.8 | 2018-12-31 | 2019-12-31 | 365 | 8.1207 | 8
70135 | 3.92 | 0.8 | 2018-12-31 | 2019-12-31 | 365 | 3.6674 | 3
70274 | 9.8 | 0.8 | 2018-12-31 | 2019-12-31 | 365 | 9.1686 | 9
70310 | 6.44 | 0.8 | 2018-12-31 | 2019-12-31 | 365 | 6.0251 | 6
70313 | 11.2 | 0.8 | 2018-12-31 | 2019-12-31 | 365 | 10.4784 | 10
70317 | 3.92 | 0.8 | 2018-12-31 | 2019-12-31 | 365 | 3.6674 | 3
70324 | 9.8 | 0.8 | 2018-12-31 | 2019-12-31 | 365 | 9.1686 | 9
70039 | 5.13 | 0.8 | 2018-12-31 | 2019-12-31 | 365 | 4.7995 | 4
70311 | 10.64 | 0.8 | 2018-12-31 | 2019-12-31 | 365 | 9.9544 | 9
70130 | 11.395 | 0.8 | 2018-12-31 | 2019-12-31 | 365 | 10.6608 | 10
70323 | 11.2 | 0.8 | 2018-12-31 | 2019-12-31 | 365 | 10.4784 | 10
68823 | 5.355 | 0.8 | 2018-12-31 | 2019-12-31 | 365 | 5.01 | 5
70308 | 6.72 | 0.8 | 2018-12-31 | 2019-12-31 | 365 | 6.287 | 6
68105 | 5.13 | 0.8 | 2018-12-31 | 2019-12-31 | 365 | 4.7995 | 4
67615 | 6.375 | 0.8 | 2018-12-31 | 2019-12-31 | 365 | 5.9642 | 5
69331 | 6.24 | 0.8 | 2018-12-31 | 2019-12-31 | 365 | 5.8379 | 5
70125 | 7.02 | 0.8 | 2018-12-31 | 2019-12-31 | 365 | 6.5677 | 6
71017 | 4.24 | 0.8 | 2018-12-31 | 2019-12-31 | 365 | 3.9668 | 3
59873 | 17.08 | 1 | 2018-12-31 | 2019-12-31 | 365 | 19.9744 | 19
66750 | 11.34 | 1 | 2018-12-31 | 2019-12-31 | 365 | 13.2617 | 13
43855 | 3.315 | 1 | 2018-12-31 | 2019-12-31 | 365 | 3.8768 | 3
44874 | 7.5 | 1 | 2018-12-31 | 2019-12-31 | 365 | 8.7709 | 8
65410 | 24.255 | 0.8 | 2018-12-31 | 2019-12-31 | 365 | 22.6922 | 22
68503 | 8.48 | 1 | 2018-12-31 | 2019-12-31 | 365 | 9.917 | 9
65042 | 647.46 | 0.8 | 2018-12-31 | 2019-12-31 | 365 | 605.7429 | 605
68955 | 6.5 | 1 | 2018-12-31 | 2019-12-31 | 365 | 7.6015 | 7
67033 | 7.56 | 0.8 | 2018-12-31 | 2019-12-31 | 365 | 7.0729 | 7
69116 | 7.56 | 0.8 | 2018-12-31 | 2019-12-31 | 365 | 7.0729 | 7
69356 | 12.32 | 0.8 | 2018-12-31 | 2019-12-31 | 365 | 11.5262 | 11
69589 | 9.6 | 0.8 | 2018-12-31 | 2019-12-31 | 365 | 8.9815 | 8
69934 | 4.41 | 0.8 | 2018-12-31 | 2019-12-31 | 365 | 4.1259 | 4
69588 | 14.5 | 0.8 | 2018-12-31 | 2019-12-31 | 365 | 13.5657 | 13
70048 | 10.2 | 0.8 | 2018-12-31 | 2019-12-31 | 365 | 9.5428 | 9
70737 | 5.7 | 0.8 | 2018-12-31 | 2019-12-31 | 365 | 5.3327 | 5
70762 | 3.9 | 0.8 | 2018-12-31 | 2019-12-31 | 365 | 3.6487 | 3
71642 | 7.2 | 0.8 | 2018-12-31 | 2019-12-31 | 365 | 6.7361 | 6
71135 | 7.695 | 1 | 2018-12-31 | 2019-12-31 | 365 | 8.999 | 8
71799 | 5.7 | 0.8 | 2018-12-31 | 2019-12-31 | 365 | 5.3327 | 5
73954 | 5.4 | 0.8 | 2018-12-31 | 2019-12-31 | 365 | 5.0521 | 5
74397 | 6.375 | 0.8 | 2018-12-31 | 2019-12-31 | 365 | 5.9642 | 5
73935 | 7.245 | 0.8 | 2018-12-31 | 2019-12-31 | 365 | 6.7782 | 6
75196 | 9.92 | 0.8 | 2018-12-31 | 2019-12-31 | 365 | 9.2808 | 9
75340 | 7.92 | 0.8 | 2018-12-31 | 2019-12-31 | 365 | 7.4097 | 7
75153 | 8.7 | 1 | 2018-12-31 | 2019-12-31 | 365 | 10.1743 | 10
75444 | 6.825 | 0.8 | 2018-12-31 | 2019-12-31 | 365 | 6.3853 | 6
76351 | 495.465 | 0.6 | 2018-12-31 | 2019-12-31 | 365 | 347.6559 | 347
76390 | 24.2 | 0.8 | 2018-12-31 | 2019-12-31 | 365 | 22.6407 | 22
77220 | 5.88 | 0.8 | 2018-12-31 | 2019-12-31 | 365 | 5.5011 | 5
79729 | 9.92 | 0.8 | 2018-12-31 | 2019-12-31 | 365 | 9.2808 | 9
80269 | 8.4 | 0.8 | 2018-12-31 | 2019-12-31 | 365 | 7.8588 | 7
80679 | 8.64 | 0.8 | 2018-12-31 | 2019-12-31 | 365 | 8.0833 | 8
80986 | 4.06 | 0.8 | 2018-12-31 | 2019-12-31 | 365 | 3.7984 | 3
81093 | 11.2 | 0.8 | 2018-12-31 | 2019-12-31 | 365 | 10.4784 | 10
80592 | 7.26 | 0.8 | 2018-12-31 | 2019-12-31 | 365 | 6.7922 | 6
80759 | 9.6 | 0.8 | 2018-12-31 | 2019-12-31 | 365 | 8.9815 | 8
82361 | 10.26 | 0.8 | 2018-12-31 | 2019-12-31 | 365 | 9.5989 | 9
82389 | 12.775 | 0.8 | 2018-12-31 | 2019-12-31 | 365 | 11.9519 | 11
81540 | 24.12 | 0.8 | 2018-12-31 | 2019-12-31 | 365 | 22.5659 | 22
83055 | 9.79 | 0.8 | 2018-12-31 | 2019-12-31 | 365 | 9.1592 | 9
83750 | 9.92 | 0.8 | 2018-12-31 | 2019-12-31 | 365 | 9.2808 | 9
83580 | 3.6 | 0.8 | 2018-12-31 | 2019-12-31 | 365 | 3.368 | 3
81887 | 4.16 | 0.8 | 2018-12-31 | 2019-12-31 | 365 | 3.892 | 3
81784 | 14.14 | 0.8 | 2018-12-31 | 2019-12-31 | 365 | 13.2289 | 13
84059 | 11.7 | 0.8 | 2018-12-31 | 2019-12-31 | 365 | 10.9461 | 10
83956 | 5.12 | 0.8 | 2018-12-31 | 2019-12-31 | 365 | 4.7901 | 4
84288 | 13.44 | 0.8 | 2018-12-31 | 2019-12-31 | 365 | 12.574 | 12
84286 | 7.92 | 0.8 | 2018-12-31 | 2019-12-31 | 365 | 7.4097 | 7
83665 | 5.5 | 0.8 | 2018-12-31 | 2019-12-31 | 365 | 5.1456 | 5
84849 | 8.54 | 0.8 | 2018-12-31 | 2019-12-31 | 365 | 7.9898 | 7
85376 | 12.675 | 0.8 | 2018-12-31 | 2019-12-31 | 365 | 11.8583 | 11
85352 | 8.4 | 0.8 | 2018-12-31 | 2019-12-31 | 365 | 7.8588 | 7
85022 | 9.75 | 0.8 | 2018-12-31 | 2019-12-31 | 365 | 9.1218 | 9
85344 | 7.92 | 0.8 | 2018-12-31 | 2019-12-31 | 365 | 7.4097 | 7
85436 | 5.28 | 0.8 | 2018-12-31 | 2019-12-31 | 365 | 4.9398 | 4
86403 | 6.5 | 0.8 | 2018-12-31 | 2019-12-31 | 365 | 6.0812 | 6
86998 | 5.36 | 0.8 | 2018-12-31 | 2019-12-31 | 365 | 5.0146 | 5
86963 | 8.4 | 0.8 | 2018-12-31 | 2019-12-31 | 365 | 7.8588 | 7
87389 | 8.04 | 0.8 | 2018-12-31 | 2019-12-31 | 365 | 7.522 | 7
68504 | 213.84 | 0.9 | 2018-12-31 | 2019-12-31 | 365 | 225.0696 | 225
68507 | 760.32 | 1 | 2018-12-31 | 2019-12-31 | 365 | 889.1638 | 889
66674 | 507 | 0.9 | 2018-12-31 | 2019-12-31 | 365 | 533.6246 | 533
69163 | 24.885 | 0.8 | 2018-12-31 | 2019-12-31 | 365 | 23.2816 | 23
34252 | 805.14 | 0.8 | 2018-12-31 | 2019-12-31 | 365 | 753.2632 | 753
70072 | 8.265 | 0.8 | 2018-12-31 | 2019-12-31 | 365 | 7.7325 | 7
70074 | 4.42 | 0.8 | 2018-12-31 | 2019-12-31 | 365 | 4.1352 | 4
70075 | 9.405 | 0.8 | 2018-12-31 | 2019-12-31 | 365 | 8.799 | 8
70079 | 4.56 | 0.8 | 2018-12-31 | 2019-12-31 | 365 | 4.2662 | 4
70080 | 3.42 | 0.8 | 2018-12-31 | 2019-12-31 | 365 | 3.1996 | 3
71406 | 5.415 | 0.8 | 2018-12-31 | 2019-12-31 | 365 | 5.0661 | 5
72480 | 44.37 | 0.6 | 2018-12-31 | 2019-12-31 | 365 | 31.1334 | 31
72465 | 7.02 | 1 | 2018-12-31 | 2019-12-31 | 365 | 8.2096 | 8
72468 | 5.46 | 1 | 2018-12-31 | 2019-12-31 | 365 | 6.3853 | 6
72469 | 10.14 | 1 | 2018-12-31 | 2019-12-31 | 365 | 11.8583 | 11
62553 | 3.38 | 1 | 2018-12-31 | 2019-12-31 | 365 | 3.9528 | 3
72481 | 24.48 | 0.8 | 2018-12-31 | 2019-12-31 | 365 | 22.9027 | 22
72482 | 46.92 | 0.6 | 2018-12-31 | 2019-12-31 | 365 | 32.9226 | 32
72466 | 11.18 | 1 | 2018-12-31 | 2019-12-31 | 365 | 13.0746 | 13
70106 | 4.56 | 0.8 | 2018-12-31 | 2019-12-31 | 365 | 4.2662 | 4
70110 | 10.83 | 0.8 | 2018-12-31 | 2019-12-31 | 365 | 10.1322 | 10
70112 | 7.695 | 0.8 | 2018-12-31 | 2019-12-31 | 365 | 7.1992 | 7
70126 | 10.53 | 0.8 | 2018-12-31 | 2019-12-31 | 365 | 9.8515 | 9
70127 | 2.65 | 0.8 | 2018-12-31 | 2019-12-31 | 365 | 2.4793 | 2
70139 | 4.275 | 0.8 | 2018-12-31 | 2019-12-31 | 365 | 3.9996 | 3
70140 | 2.85 | 0.8 | 2018-12-31 | 2019-12-31 | 365 | 2.6664 | 2
70141 | 5.13 | 0.8 | 2018-12-31 | 2019-12-31 | 365 | 4.7995 | 4
70107 | 9.69 | 0.8 | 2018-12-31 | 2019-12-31 | 365 | 9.0657 | 9
70131 | 35.7 | 0.6 | 2018-12-31 | 2019-12-31 | 365 | 25.0498 | 25
71407 | 6.27 | 0.8 | 2018-12-31 | 2019-12-31 | 365 | 5.866 | 5
71408 | 2.565 | 0.8 | 2018-12-31 | 2019-12-31 | 365 | 2.3997 | 2
72459 | 27.54 | 0.6 | 2018-12-31 | 2019-12-31 | 365 | 19.3242 | 19
65043 | 6.67 | 1 | 2018-12-31 | 2019-12-31 | 365 | 7.8003 | 7
72461 | 6.625 | 1 | 2018-12-31 | 2019-12-31 | 365 | 7.7477 | 7
61108 | 4.42 | 1 | 2018-12-31 | 2019-12-31 | 365 | 5.169 | 5
68069 | 4.68 | 0.8 | 2018-12-31 | 2019-12-31 | 365 | 4.3785 | 4
74580 | 3.92 | 0.8 | 2018-12-31 | 2019-12-31 | 365 | 3.6674 | 3
74577 | 25.11 | 0.6 | 2018-12-31 | 2019-12-31 | 365 | 17.6191 | 17
70277 | 2.85 | 0.8 | 2018-12-31 | 2019-12-31 | 365 | 2.6664 | 2
70279 | 5.7 | 0.8 | 2018-12-31 | 2019-12-31 | 365 | 5.3327 | 5
70280 | 12.825 | 0.8 | 2018-12-31 | 2019-12-31 | 365 | 11.9987 | 11
70281 | 6.84 | 0.8 | 2018-12-31 | 2019-12-31 | 365 | 6.3993 | 6
70284 | 6.84 | 0.8 | 2018-12-31 | 2019-12-31 | 365 | 6.3993 | 6
70285 | 4.56 | 0.8 | 2018-12-31 | 2019-12-31 | 365 | 4.2662 | 4
70286 | 8.55 | 0.8 | 2018-12-31 | 2019-12-31 | 365 | 7.9991 | 7
70287 | 5.13 | 0.8 | 2018-12-31 | 2019-12-31 | 365 | 4.7995 | 4
70288 | 9.975 | 0.8 | 2018-12-31 | 2019-12-31 | 365 | 9.3323 | 9
70290 | 3.99 | 0.8 | 2018-12-31 | 2019-12-31 | 365 | 3.7329 | 3
70293 | 7.695 | 0.8 | 2018-12-31 | 2019-12-31 | 365 | 7.1992 | 7
70278 | 9.975 | 0.8 | 2018-12-31 | 2019-12-31 | 365 | 9.3323 | 9
70375 | 11.115 | 0.8 | 2018-12-31 | 2019-12-31 | 365 | 10.3988 | 10
70376 | 2.28 | 0.8 | 2018-12-31 | 2019-12-31 | 365 | 2.1331 | 2
70373 | 7.695 | 0.8 | 2018-12-31 | 2019-12-31 | 365 | 7.1992 | 7
70378 | 6.84 | 0.8 | 2018-12-31 | 2019-12-31 | 365 | 6.3993 | 6
70379 | 4.845 | 0.8 | 2018-12-31 | 2019-12-31 | 365 | 4.5328 | 4
70380 | 9.975 | 0.8 | 2018-12-31 | 2019-12-31 | 365 | 9.3323 | 9
70382 | 9.405 | 0.8 | 2018-12-31 | 2019-12-31 | 365 | 8.799 | 8
70383 | 2.565 | 0.8 | 2018-12-31 | 2019-12-31 | 365 | 2.3997 | 2
70384 | 13.395 | 0.8 | 2018-12-31 | 2019-12-31 | 365 | 12.5319 | 12
70385 | 5.7 | 0.8 | 2018-12-31 | 2019-12-31 | 365 | 5.3327 | 5
70387 | 5.8 | 0.8 | 2018-12-31 | 2019-12-31 | 365 | 5.4263 | 5
70391 | 7.125 | 0.8 | 2018-12-31 | 2019-12-31 | 365 | 6.6659 | 6
70392 | 7.98 | 0.8 | 2018-12-31 | 2019-12-31 | 365 | 7.4658 | 7
70394 | 8.265 | 0.8 | 2018-12-31 | 2019-12-31 | 365 | 7.7325 | 7
70395 | 3.135 | 0.8 | 2018-12-31 | 2019-12-31 | 365 | 2.933 | 2
70398 | 5.13 | 0.8 | 2018-12-31 | 2019-12-31 | 365 | 4.7995 | 4
70289 | 4.275 | 0.8 | 2018-12-31 | 2019-12-31 | 365 | 3.9996 | 3
71410 | 5.22 | 0.8 | 2018-12-31 | 2019-12-31 | 365 | 4.8837 | 4
71416 | 12.88 | 0.8 | 2018-12-31 | 2019-12-31 | 365 | 12.0501 | 12
71418 | 7.54 | 0.8 | 2018-12-31 | 2019-12-31 | 365 | 7.0542 | 7
71419 | 5.7 | 0.8 | 2018-12-31 | 2019-12-31 | 365 | 5.3327 | 5
71420 | 4.845 | 0.8 | 2018-12-31 | 2019-12-31 | 365 | 4.5328 | 4
71421 | 8.835 | 0.8 | 2018-12-31 | 2019-12-31 | 365 | 8.2657 | 8
71422 | 5.8 | 0.8 | 2018-12-31 | 2019-12-31 | 365 | 5.4263 | 5
71423 | 2.32 | 0.8 | 2018-12-31 | 2019-12-31 | 365 | 2.1705 | 2
71440 | 9.28 | 0.8 | 2018-12-31 | 2019-12-31 | 365 | 8.6821 | 8
71441 | 2.28 | 0.8 | 2018-12-31 | 2019-12-31 | 365 | 2.1331 | 2
71444 | 8.55 | 0.8 | 2018-12-31 | 2019-12-31 | 365 | 7.9991 | 7
71445 | 2.9 | 0.8 | 2018-12-31 | 2019-12-31 | 365 | 2.7131 | 2
71447 | 5.51 | 0.8 | 2018-12-31 | 2019-12-31 | 365 | 5.155 | 5
71448 | 4.56 | 0.8 | 2018-12-31 | 2019-12-31 | 365 | 4.2662 | 4
71449 | 13.395 | 0.8 | 2018-12-31 | 2019-12-31 | 365 | 12.5319 | 12
71450 | 5.51 | 0.8 | 2018-12-31 | 2019-12-31 | 365 | 5.155 | 5
71451 | 5.7 | 0.8 | 2018-12-31 | 2019-12-31 | 365 | 5.3327 | 5
71452 | 7.83 | 0.8 | 2018-12-31 | 2019-12-31 | 365 | 7.3255 | 7
71454 | 5.7 | 0.8 | 2018-12-31 | 2019-12-31 | 365 | 5.3327 | 5
71455 | 4.35 | 0.8 | 2018-12-31 | 2019-12-31 | 365 | 4.0697 | 4
71457 | 8.835 | 0.8 | 2018-12-31 | 2019-12-31 | 365 | 8.2657 | 8
71458 | 4.06 | 0.8 | 2018-12-31 | 2019-12-31 | 365 | 3.7984 | 3
71459 | 5.8 | 0.8 | 2018-12-31 | 2019-12-31 | 365 | 5.4263 | 5
71460 | 3.48 | 0.8 | 2018-12-31 | 2019-12-31 | 365 | 3.2558 | 3
71463 | 6.09 | 0.8 | 2018-12-31 | 2019-12-31 | 365 | 5.6976 | 5
71464 | 12.88 | 0.8 | 2018-12-31 | 2019-12-31 | 365 | 12.0501 | 12
71469 | 5.51 | 0.8 | 2018-12-31 | 2019-12-31 | 365 | 5.155 | 5
71470 | 5.7 | 0.8 | 2018-12-31 | 2019-12-31 | 365 | 5.3327 | 5
71475 | 13.395 | 0.8 | 2018-12-31 | 2019-12-31 | 365 | 12.5319 | 12
71490 | 4.64 | 0.8 | 2018-12-31 | 2019-12-31 | 365 | 4.341 | 4
71491 | 3.99 | 0.8 | 2018-12-31 | 2019-12-31 | 365 | 3.7329 | 3
71492 | 12.76 | 0.8 | 2018-12-31 | 2019-12-31 | 365 | 11.9378 | 11
71494 | 7.41 | 0.8 | 2018-12-31 | 2019-12-31 | 365 | 6.9326 | 6
71495 | 6.27 | 0.8 | 2018-12-31 | 2019-12-31 | 365 | 5.866 | 5
71496 | 6.555 | 0.8 | 2018-12-31 | 2019-12-31 | 365 | 6.1326 | 6
71497 | 9.405 | 0.8 | 2018-12-31 | 2019-12-31 | 365 | 8.799 | 8
71409 | 3.135 | 0.8 | 2018-12-31 | 2019-12-31 | 365 | 2.933 | 2
71462 | 11.685 | 0.8 | 2018-12-31 | 2019-12-31 | 365 | 10.9321 | 10
71465 | 6.67 | 0.8 | 2018-12-31 | 2019-12-31 | 365 | 6.2402 | 6
72478 | 6.5 | 0.8 | 2018-12-31 | 2019-12-31 | 365 | 6.0812 | 6
72485 | 7.41 | 0.8 | 2018-12-31 | 2019-12-31 | 365 | 6.9326 | 6
72486 | 8.99 | 0.8 | 2018-12-31 | 2019-12-31 | 365 | 8.4108 | 8
72487 | 7 | 0.8 | 2018-12-31 | 2019-12-31 | 365 | 6.549 | 6
72488 | 6.09 | 0.8 | 2018-12-31 | 2019-12-31 | 365 | 5.6976 | 5
72489 | 2.85 | 0.8 | 2018-12-31 | 2019-12-31 | 365 | 2.6664 | 2
72490 | 4.56 | 0.8 | 2018-12-31 | 2019-12-31 | 365 | 4.2662 | 4
72509 | 8.41 | 0.8 | 2018-12-31 | 2019-12-31 | 365 | 7.8681 | 7
72511 | 4.93 | 0.8 | 2018-12-31 | 2019-12-31 | 365 | 4.6124 | 4
72513 | 6.96 | 0.8 | 2018-12-31 | 2019-12-31 | 365 | 6.5116 | 6
72515 | 9.405 | 0.8 | 2018-12-31 | 2019-12-31 | 365 | 8.799 | 8
72520 | 6.67 | 0.8 | 2018-12-31 | 2019-12-31 | 365 | 6.2402 | 6
72525 | 3.99 | 0.8 | 2018-12-31 | 2019-12-31 | 365 | 3.7329 | 3
72526 | 7.695 | 0.8 | 2018-12-31 | 2019-12-31 | 365 | 7.1992 | 7
72529 | 5.985 | 0.8 | 2018-12-31 | 2019-12-31 | 365 | 5.5994 | 5
72507 | 7.83 | 0.8 | 2018-12-31 | 2019-12-31 | 365 | 7.3255 | 7
72536 | 3.77 | 0.8 | 2018-12-31 | 2019-12-31 | 365 | 3.5271 | 3
72537 | 10.15 | 0.8 | 2018-12-31 | 2019-12-31 | 365 | 9.496 | 9
72538 | 4.42 | 0.8 | 2018-12-31 | 2019-12-31 | 365 | 4.1352 | 4
72539 | 7 | 0.8 | 2018-12-31 | 2019-12-31 | 365 | 6.549 | 6
72540 | 3.99 | 0.8 | 2018-12-31 | 2019-12-31 | 365 | 3.7329 | 3
72541 | 10.15 | 0.8 | 2018-12-31 | 2019-12-31 | 365 | 9.496 | 9
72543 | 7.695 | 0.8 | 2018-12-31 | 2019-12-31 | 365 | 7.1992 | 7
72544 | 4.56 | 0.8 | 2018-12-31 | 2019-12-31 | 365 | 4.2662 | 4
72545 | 11.02 | 0.8 | 2018-12-31 | 2019-12-31 | 365 | 10.31 | 10
72547 | 5.51 | 0.8 | 2018-12-31 | 2019-12-31 | 365 | 5.155 | 5
72659 | 6.72 | 0.8 | 2018-12-31 | 2019-12-31 | 365 | 6.287 | 6
72492 | 4.64 | 0.8 | 2018-12-31 | 2019-12-31 | 365 | 4.341 | 4
72484 | 5.22 | 0.8 | 2018-12-31 | 2019-12-31 | 365 | 4.8837 | 4
72493 | 3.9 | 0.8 | 2018-12-31 | 2019-12-31 | 365 | 3.6487 | 3
72483 | 9 | 0.8 | 2018-12-31 | 2019-12-31 | 365 | 8.4201 | 8
72517 | 3.99 | 0.8 | 2018-12-31 | 2019-12-31 | 365 | 3.7329 | 3
72542 | 4.275 | 0.8 | 2018-12-31 | 2019-12-31 | 365 | 3.9996 | 3
72546 | 5.985 | 0.8 | 2018-12-31 | 2019-12-31 | 365 | 5.5994 | 5
73155 | 7 | 0.8 | 2018-12-31 | 2019-12-31 | 365 | 6.549 | 6
73156 | 13.5 | 0.8 | 2018-12-31 | 2019-12-31 | 365 | 12.6302 | 12
73164 | 7.54 | 0.8 | 2018-12-31 | 2019-12-31 | 365 | 7.0542 | 7
73165 | 3.92 | 0.8 | 2018-12-31 | 2019-12-31 | 365 | 3.6674 | 3
73167 | 10.26 | 0.8 | 2018-12-31 | 2019-12-31 | 365 | 9.5989 | 9
73182 | 5.13 | 0.8 | 2018-12-31 | 2019-12-31 | 365 | 4.7995 | 4
73184 | 2.32 | 0.8 | 2018-12-31 | 2019-12-31 | 365 | 2.1705 | 2
73185 | 7.83 | 0.8 | 2018-12-31 | 2019-12-31 | 365 | 7.3255 | 7
73186 | 4.2 | 0.8 | 2018-12-31 | 2019-12-31 | 365 | 3.9294 | 3
73189 | 7.98 | 0.8 | 2018-12-31 | 2019-12-31 | 365 | 7.4658 | 7
73191 | 7.25 | 0.8 | 2018-12-31 | 2019-12-31 | 365 | 6.7829 | 6
73194 | 4.275 | 0.8 | 2018-12-31 | 2019-12-31 | 365 | 3.9996 | 3
73195 | 4.275 | 0.8 | 2018-12-31 | 2019-12-31 | 365 | 3.9996 | 3
73197 | 8.265 | 0.8 | 2018-12-31 | 2019-12-31 | 365 | 7.7325 | 7
73198 | 6.96 | 0.8 | 2018-12-31 | 2019-12-31 | 365 | 6.5116 | 6
73200 | 5.415 | 0.8 | 2018-12-31 | 2019-12-31 | 365 | 5.0661 | 5
73201 | 2 | 0.8 | 2018-12-31 | 2019-12-31 | 365 | 1.8711 | 1
73203 | 8.265 | 0.8 | 2018-12-31 | 2019-12-31 | 365 | 7.7325 | 7
73991 | 6.72 | 0.8 | 2018-12-31 | 2019-12-31 | 365 | 6.287 | 6
73992 | 6.555 | 0.8 | 2018-12-31 | 2019-12-31 | 365 | 6.1326 | 6
73993 | 4.48 | 0.8 | 2018-12-31 | 2019-12-31 | 365 | 4.1913 | 4
73994 | 7.56 | 0.8 | 2018-12-31 | 2019-12-31 | 365 | 7.0729 | 7
73995 | 5.32 | 0.8 | 2018-12-31 | 2019-12-31 | 365 | 4.9772 | 4
73996 | 3.36 | 0.8 | 2018-12-31 | 2019-12-31 | 365 | 3.1435 | 3
73997 | 5.04 | 0.8 | 2018-12-31 | 2019-12-31 | 365 | 4.7153 | 4
73998 | 8.4 | 0.8 | 2018-12-31 | 2019-12-31 | 365 | 7.8588 | 7
74000 | 12.32 | 0.8 | 2018-12-31 | 2019-12-31 | 365 | 11.5262 | 11
74001 | 5.6 | 0.8 | 2018-12-31 | 2019-12-31 | 365 | 5.2392 | 5
74002 | 5.04 | 0.8 | 2018-12-31 | 2019-12-31 | 365 | 4.7153 | 4
74007 | 4.56 | 0.8 | 2018-12-31 | 2019-12-31 | 365 | 4.2662 | 4
74008 | 6.27 | 0.8 | 2018-12-31 | 2019-12-31 | 365 | 5.866 | 5
74012 | 5.88 | 0.8 | 2018-12-31 | 2019-12-31 | 365 | 5.5011 | 5
74014 | 3.92 | 0.8 | 2018-12-31 | 2019-12-31 | 365 | 3.6674 | 3
74015 | 7.84 | 0.8 | 2018-12-31 | 2019-12-31 | 365 | 7.3349 | 7
74016 | 6.44 | 0.8 | 2018-12-31 | 2019-12-31 | 365 | 6.0251 | 6
74017 | 11.2 | 0.8 | 2018-12-31 | 2019-12-31 | 365 | 10.4784 | 10
74018 | 7 | 0.8 | 2018-12-31 | 2019-12-31 | 365 | 6.549 | 6
74019 | 5.13 | 0.8 | 2018-12-31 | 2019-12-31 | 365 | 4.7995 | 4
74022 | 6.325 | 0.8 | 2018-12-31 | 2019-12-31 | 365 | 5.9175 | 5
74023 | 8.7 | 0.8 | 2018-12-31 | 2019-12-31 | 365 | 8.1394 | 8
74581 | 9.625 | 0.8 | 2018-12-31 | 2019-12-31 | 365 | 9.0048 | 9
74584 | 5.46 | 0.8 | 2018-12-31 | 2019-12-31 | 365 | 5.1082 | 5
74585 | 5.04 | 0.8 | 2018-12-31 | 2019-12-31 | 365 | 4.7153 | 4
74587 | 2.28 | 0.8 | 2018-12-31 | 2019-12-31 | 365 | 2.1331 | 2
74588 | 12.6 | 0.8 | 2018-12-31 | 2019-12-31 | 365 | 11.7882 | 11
74590 | 5.415 | 0.8 | 2018-12-31 | 2019-12-31 | 365 | 5.0661 | 5
74591 | 6.27 | 0.8 | 2018-12-31 | 2019-12-31 | 365 | 5.866 | 5
74594 | 2.32 | 0.8 | 2018-12-31 | 2019-12-31 | 365 | 2.1705 | 2
74596 | 5.415 | 0.8 | 2018-12-31 | 2019-12-31 | 365 | 5.0661 | 5
74597 | 3.99 | 0.8 | 2018-12-31 | 2019-12-31 | 365 | 3.7329 | 3
74598 | 3.64 | 0.8 | 2018-12-31 | 2019-12-31 | 365 | 3.4055 | 3
74599 | 7.41 | 0.8 | 2018-12-31 | 2019-12-31 | 365 | 6.9326 | 6
74600 | 11.505 | 0.8 | 2018-12-31 | 2019-12-31 | 365 | 10.7637 | 10
74601 | 2.565 | 0.8 | 2018-12-31 | 2019-12-31 | 365 | 2.3997 | 2
74602 | 7.98 | 0.8 | 2018-12-31 | 2019-12-31 | 365 | 7.4658 | 7
74603 | 9.24 | 0.8 | 2018-12-31 | 2019-12-31 | 365 | 8.6446 | 8
74604 | 3.99 | 0.8 | 2018-12-31 | 2019-12-31 | 365 | 3.7329 | 3
74605 | 4.56 | 0.8 | 2018-12-31 | 2019-12-31 | 365 | 4.2662 | 4
74606 | 6.72 | 0.8 | 2018-12-31 | 2019-12-31 | 365 | 6.287 | 6
74593 | 8.265 | 0.8 | 2018-12-31 | 2019-12-31 | 365 | 7.7325 | 7
74583 | 11.76 | 0.8 | 2018-12-31 | 2019-12-31 | 365 | 11.0023 | 11
74744 | 13.23 | 0.8 | 2018-12-31 | 2019-12-31 | 365 | 12.3776 | 12
74745 | 3.705 | 0.8 | 2018-12-31 | 2019-12-31 | 365 | 3.4663 | 3
74748 | 5.415 | 0.8 | 2018-12-31 | 2019-12-31 | 365 | 5.0661 | 5
74749 | 8.12 | 0.8 | 2018-12-31 | 2019-12-31 | 365 | 7.5968 | 7
74746 | 13.395 | 0.8 | 2018-12-31 | 2019-12-31 | 365 | 12.5319 | 12
74595 | 5.88 | 0.8 | 2018-12-31 | 2019-12-31 | 365 | 5.5011 | 5
74888 | 4.32 | 0.8 | 2018-12-31 | 2019-12-31 | 365 | 4.0417 | 4
74891 | 9.45 | 0.8 | 2018-12-31 | 2019-12-31 | 365 | 8.8411 | 8
74893 | 6.84 | 0.8 | 2018-12-31 | 2019-12-31 | 365 | 6.3993 | 6
74895 | 7.02 | 0.8 | 2018-12-31 | 2019-12-31 | 365 | 6.5677 | 6
74900 | 12.255 | 0.8 | 2018-12-31 | 2019-12-31 | 365 | 11.4654 | 11
74902 | 6.48 | 0.8 | 2018-12-31 | 2019-12-31 | 365 | 6.0625 | 6
74903 | 13.395 | 0.8 | 2018-12-31 | 2019-12-31 | 365 | 12.5319 | 12
75218 | 6.27 | 0.8 | 2018-12-31 | 2019-12-31 | 365 | 5.866 | 5
75219 | 7.695 | 0.8 | 2018-12-31 | 2019-12-31 | 365 | 7.1992 | 7
75220 | 6.555 | 0.8 | 2018-12-31 | 2019-12-31 | 365 | 6.1326 | 6
75221 | 4.59 | 0.8 | 2018-12-31 | 2019-12-31 | 365 | 4.2943 | 4
75222 | 4.275 | 0.8 | 2018-12-31 | 2019-12-31 | 365 | 3.9996 | 3
75223 | 3.78 | 0.8 | 2018-12-31 | 2019-12-31 | 365 | 3.5364 | 3
75225 | 8.41 | 0.8 | 2018-12-31 | 2019-12-31 | 365 | 7.8681 | 7
75226 | 8.64 | 0.8 | 2018-12-31 | 2019-12-31 | 365 | 8.0833 | 8
75227 | 7.84 | 0.8 | 2018-12-31 | 2019-12-31 | 365 | 7.3349 | 7
75228 | 5.94 | 0.8 | 2018-12-31 | 2019-12-31 | 365 | 5.5573 | 5
75224 | 5.7 | 0.8 | 2018-12-31 | 2019-12-31 | 365 | 5.3327 | 5
75468 | 3.135 | 0.8 | 2018-12-31 | 2019-12-31 | 365 | 2.933 | 2
75469 | 9.72 | 0.8 | 2018-12-31 | 2019-12-31 | 365 | 9.0937 | 9
75471 | 8.265 | 0.8 | 2018-12-31 | 2019-12-31 | 365 | 7.7325 | 7
75472 | 3.99 | 0.8 | 2018-12-31 | 2019-12-31 | 365 | 3.7329 | 3
75473 | 8.1 | 0.8 | 2018-12-31 | 2019-12-31 | 365 | 7.5781 | 7
75474 | 7.125 | 0.8 | 2018-12-31 | 2019-12-31 | 365 | 6.6659 | 6
75690 | 3.78 | 0.8 | 2018-12-31 | 2019-12-31 | 365 | 3.5364 | 3
75692 | 3.78 | 0.8 | 2018-12-31 | 2019-12-31 | 365 | 3.5364 | 3
75693 | 7.25 | 0.8 | 2018-12-31 | 2019-12-31 | 365 | 6.7829 | 6
75694 | 8.37 | 0.8 | 2018-12-31 | 2019-12-31 | 365 | 7.8307 | 7
75695 | 2.97 | 0.8 | 2018-12-31 | 2019-12-31 | 365 | 2.7786 | 2
75697 | 12.48 | 0.8 | 2018-12-31 | 2019-12-31 | 365 | 11.6759 | 11
75699 | 6.24 | 0.8 | 2018-12-31 | 2019-12-31 | 365 | 5.8379 | 5
75700 | 7.28 | 0.8 | 2018-12-31 | 2019-12-31 | 365 | 6.8109 | 6
75701 | 4.93 | 0.8 | 2018-12-31 | 2019-12-31 | 365 | 4.6124 | 4
75696 | 11.685 | 0.8 | 2018-12-31 | 2019-12-31 | 365 | 10.9321 | 10
76142 | 12.18 | 0.8 | 2018-12-31 | 2019-12-31 | 365 | 11.3952 | 11
76144 | 11.44 | 0.8 | 2018-12-31 | 2019-12-31 | 365 | 10.7029 | 10
76181 | 6.84 | 0.8 | 2018-12-31 | 2019-12-31 | 365 | 6.3993 | 6
76184 | 3.42 | 0.8 | 2018-12-31 | 2019-12-31 | 365 | 3.1996 | 3
76185 | 4.68 | 0.8 | 2018-12-31 | 2019-12-31 | 365 | 4.3785 | 4
76369 | 2.61 | 0.8 | 2018-12-31 | 2019-12-31 | 365 | 2.4418 | 2
76373 | 8.55 | 0.8 | 2018-12-31 | 2019-12-31 | 365 | 7.9991 | 7
76375 | 3.51 | 0.8 | 2018-12-31 | 2019-12-31 | 365 | 3.2838 | 3
76377 | 2.34 | 0.8 | 2018-12-31 | 2019-12-31 | 365 | 2.1892 | 2
76378 | 10.44 | 0.8 | 2018-12-31 | 2019-12-31 | 365 | 9.7673 | 9
76379 | 7.83 | 0.8 | 2018-12-31 | 2019-12-31 | 365 | 7.3255 | 7
76371 | 4.56 | 0.8 | 2018-12-31 | 2019-12-31 | 365 | 4.2662 | 4
76179 | 6.27 | 0.8 | 2018-12-31 | 2019-12-31 | 365 | 5.866 | 5
76183 | 10.26 | 0.8 | 2018-12-31 | 2019-12-31 | 365 | 9.5989 | 9
77045 | 8.32 | 0.8 | 2018-12-31 | 2019-12-31 | 365 | 7.7839 | 7
77046 | 6.96 | 0.8 | 2018-12-31 | 2019-12-31 | 365 | 6.5116 | 6
77047 | 4.275 | 0.8 | 2018-12-31 | 2019-12-31 | 365 | 3.9996 | 3
77048 | 10.545 | 0.8 | 2018-12-31 | 2019-12-31 | 365 | 9.8656 | 9
77049 | 7.56 | 0.8 | 2018-12-31 | 2019-12-31 | 365 | 7.0729 | 7
77050 | 7.29 | 0.8 | 2018-12-31 | 2019-12-31 | 365 | 6.8203 | 6
77052 | 2.36 | 0.8 | 2018-12-31 | 2019-12-31 | 365 | 2.2079 | 2
77051 | 7.125 | 0.8 | 2018-12-31 | 2019-12-31 | 365 | 6.6659 | 6
77794 | 2.86 | 0.8 | 2018-12-31 | 2019-12-31 | 365 | 2.6757 | 2
77796 | 5.98 | 0.8 | 2018-12-31 | 2019-12-31 | 365 | 5.5947 | 5
77797 | 10.545 | 0.8 | 2018-12-31 | 2019-12-31 | 365 | 9.8656 | 9
77798 | 4.68 | 0.8 | 2018-12-31 | 2019-12-31 | 365 | 4.3785 | 4
77799 | 5.985 | 0.8 | 2018-12-31 | 2019-12-31 | 365 | 5.5994 | 5
77800 | 11.34 | 0.8 | 2018-12-31 | 2019-12-31 | 365 | 10.6093 | 10
77801 | 5.13 | 0.8 | 2018-12-31 | 2019-12-31 | 365 | 4.7995 | 4
77860 | 8.55 | 0.8 | 2018-12-31 | 2019-12-31 | 365 | 7.9991 | 7
77861 | 8.265 | 0.8 | 2018-12-31 | 2019-12-31 | 365 | 7.7325 | 7
77862 | 5.7 | 0.8 | 2018-12-31 | 2019-12-31 | 365 | 5.3327 | 5
77863 | 4.56 | 0.8 | 2018-12-31 | 2019-12-31 | 365 | 4.2662 | 4
77864 | 10.26 | 0.8 | 2018-12-31 | 2019-12-31 | 365 | 9.5989 | 9
77865 | 3.77 | 0.8 | 2018-12-31 | 2019-12-31 | 365 | 3.5271 | 3
77866 | 2.34 | 0.8 | 2018-12-31 | 2019-12-31 | 365 | 2.1892 | 2
77867 | 3.705 | 0.8 | 2018-12-31 | 2019-12-31 | 365 | 3.4663 | 3
77869 | 3.42 | 0.8 | 2018-12-31 | 2019-12-31 | 365 | 3.1996 | 3
77870 | 4.845 | 0.8 | 2018-12-31 | 2019-12-31 | 365 | 4.5328 | 4
77871 | 9.69 | 0.8 | 2018-12-31 | 2019-12-31 | 365 | 9.0657 | 9
77868 | 5.94 | 0.8 | 2018-12-31 | 2019-12-31 | 365 | 5.5573 | 5
78446 | 7.29 | 0.8 | 2018-12-31 | 2019-12-31 | 365 | 6.8203 | 6
78448 | 4.93 | 0.8 | 2018-12-31 | 2019-12-31 | 365 | 4.6124 | 4
78454 | 10.44 | 0.8 | 2018-12-31 | 2019-12-31 | 365 | 9.7673 | 9
78457 | 11.115 | 0.8 | 2018-12-31 | 2019-12-31 | 365 | 10.3988 | 10
78458 | 4.64 | 0.8 | 2018-12-31 | 2019-12-31 | 365 | 4.341 | 4
78467 | 11.115 | 0.8 | 2018-12-31 | 2019-12-31 | 365 | 10.3988 | 10
78470 | 2.32 | 0.8 | 2018-12-31 | 2019-12-31 | 365 | 2.1705 | 2
78474 | 4.845 | 0.8 | 2018-12-31 | 2019-12-31 | 365 | 4.5328 | 4
78482 | 10.44 | 0.8 | 2018-12-31 | 2019-12-31 | 365 | 9.7673 | 9
78483 | 2.61 | 0.8 | 2018-12-31 | 2019-12-31 | 365 | 2.4418 | 2
78484 | 2.9 | 0.8 | 2018-12-31 | 2019-12-31 | 365 | 2.7131 | 2
78485 | 8.06 | 0.8 | 2018-12-31 | 2019-12-31 | 365 | 7.5407 | 7
78486 | 6.38 | 0.8 | 2018-12-31 | 2019-12-31 | 365 | 5.9689 | 5
78487 | 11.89 | 0.8 | 2018-12-31 | 2019-12-31 | 365 | 11.1239 | 11
78488 | 11.02 | 0.8 | 2018-12-31 | 2019-12-31 | 365 | 10.31 | 10
78489 | 6.67 | 0.8 | 2018-12-31 | 2019-12-31 | 365 | 6.2402 | 6
78490 | 6.27 | 0.8 | 2018-12-31 | 2019-12-31 | 365 | 5.866 | 5
78491 | 7.83 | 0.8 | 2018-12-31 | 2019-12-31 | 365 | 7.3255 | 7
78492 | 5.2 | 0.8 | 2018-12-31 | 2019-12-31 | 365 | 4.865 | 4
78493 | 3.38 | 0.8 | 2018-12-31 | 2019-12-31 | 365 | 3.1622 | 3
78494 | 5.985 | 0.8 | 2018-12-31 | 2019-12-31 | 365 | 5.5994 | 5
78495 | 6.555 | 0.8 | 2018-12-31 | 2019-12-31 | 365 | 6.1326 | 6
78496 | 7.41 | 0.8 | 2018-12-31 | 2019-12-31 | 365 | 6.9326 | 6
78892 | 5.13 | 0.8 | 2018-12-31 | 2019-12-31 | 365 | 4.7995 | 4
78893 | 3.9 | 0.8 | 2018-12-31 | 2019-12-31 | 365 | 3.6487 | 3
78895 | 6.38 | 0.8 | 2018-12-31 | 2019-12-31 | 365 | 5.9689 | 5
78896 | 2.32 | 0.8 | 2018-12-31 | 2019-12-31 | 365 | 2.1705 | 2
78897 | 4.56 | 0.8 | 2018-12-31 | 2019-12-31 | 365 | 4.2662 | 4
78898 | 8.7 | 0.8 | 2018-12-31 | 2019-12-31 | 365 | 8.1394 | 8
78899 | 4.275 | 0.8 | 2018-12-31 | 2019-12-31 | 365 | 3.9996 | 3
78900 | 3.19 | 0.8 | 2018-12-31 | 2019-12-31 | 365 | 2.9845 | 2
78902 | 5.13 | 0.8 | 2018-12-31 | 2019-12-31 | 365 | 4.7995 | 4
78903 | 8.58 | 0.8 | 2018-12-31 | 2019-12-31 | 365 | 8.0272 | 8
78906 | 13.34 | 0.8 | 2018-12-31 | 2019-12-31 | 365 | 12.4805 | 12
78907 | 3.64 | 0.8 | 2018-12-31 | 2019-12-31 | 365 | 3.4055 | 3
78908 | 2.9 | 0.8 | 2018-12-31 | 2019-12-31 | 365 | 2.7131 | 2
78909 | 4.275 | 0.8 | 2018-12-31 | 2019-12-31 | 365 | 3.9996 | 3
78910 | 8.99 | 0.8 | 2018-12-31 | 2019-12-31 | 365 | 8.4108 | 8
78911 | 7.125 | 0.8 | 2018-12-31 | 2019-12-31 | 365 | 6.6659 | 6
78912 | 10.44 | 0.8 | 2018-12-31 | 2019-12-31 | 365 | 9.7673 | 9
78913 | 5.6 | 0.8 | 2018-12-31 | 2019-12-31 | 365 | 5.2392 | 5
78914 | 11.88 | 0.8 | 2018-12-31 | 2019-12-31 | 365 | 11.1145 | 11
78916 | 7.41 | 0.8 | 2018-12-31 | 2019-12-31 | 365 | 6.9326 | 6
78917 | 12.76 | 0.8 | 2018-12-31 | 2019-12-31 | 365 | 11.9378 | 11
78918 | 3.48 | 0.8 | 2018-12-31 | 2019-12-31 | 365 | 3.2558 | 3
78919 | 7.25 | 0.8 | 2018-12-31 | 2019-12-31 | 365 | 6.7829 | 6
78928 | 4.35 | 0.8 | 2018-12-31 | 2019-12-31 | 365 | 4.0697 | 4
78965 | 9.36 | 0.8 | 2018-12-31 | 2019-12-31 | 365 | 8.7569 | 8
78967 | 13.11 | 0.8 | 2018-12-31 | 2019-12-31 | 365 | 12.2653 | 12
78968 | 4.35 | 0.8 | 2018-12-31 | 2019-12-31 | 365 | 4.0697 | 4
78969 | 6.96 | 0.8 | 2018-12-31 | 2019-12-31 | 365 | 6.5116 | 6
78970 | 6.67 | 0.8 | 2018-12-31 | 2019-12-31 | 365 | 6.2402 | 6
78971 | 5.415 | 0.8 | 2018-12-31 | 2019-12-31 | 365 | 5.0661 | 5
78972 | 6.67 | 0.8 | 2018-12-31 | 2019-12-31 | 365 | 6.2402 | 6
78973 | 9.86 | 0.8 | 2018-12-31 | 2019-12-31 | 365 | 9.2247 | 9
78974 | 6.67 | 0.8 | 2018-12-31 | 2019-12-31 | 365 | 6.2402 | 6
78977 | 4.06 | 0.8 | 2018-12-31 | 2019-12-31 | 365 | 3.7984 | 3
78979 | 6.67 | 0.8 | 2018-12-31 | 2019-12-31 | 365 | 6.2402 | 6
79064 | 6.96 | 0.8 | 2018-12-31 | 2019-12-31 | 365 | 6.5116 | 6
79066 | 6.96 | 0.8 | 2018-12-31 | 2019-12-31 | 365 | 6.5116 | 6
79067 | 7.54 | 0.8 | 2018-12-31 | 2019-12-31 | 365 | 7.0542 | 7
79070 | 2.9 | 0.8 | 2018-12-31 | 2019-12-31 | 365 | 2.7131 | 2
79071 | 4.35 | 0.8 | 2018-12-31 | 2019-12-31 | 365 | 4.0697 | 4
79074 | 10.44 | 0.8 | 2018-12-31 | 2019-12-31 | 365 | 9.7673 | 9
79075 | 5.8 | 0.8 | 2018-12-31 | 2019-12-31 | 365 | 5.4263 | 5
79076 | 4.93 | 0.8 | 2018-12-31 | 2019-12-31 | 365 | 4.6124 | 4
79077 | 4.93 | 0.8 | 2018-12-31 | 2019-12-31 | 365 | 4.6124 | 4
79079 | 3.77 | 0.8 | 2018-12-31 | 2019-12-31 | 365 | 3.5271 | 3
79081 | 3.77 | 0.8 | 2018-12-31 | 2019-12-31 | 365 | 3.5271 | 3
79084 | 4.93 | 0.8 | 2018-12-31 | 2019-12-31 | 365 | 4.6124 | 4
79085 | 6.09 | 0.8 | 2018-12-31 | 2019-12-31 | 365 | 5.6976 | 5
79086 | 13.11 | 0.8 | 2018-12-31 | 2019-12-31 | 365 | 12.2653 | 12
79088 | 11.02 | 0.8 | 2018-12-31 | 2019-12-31 | 365 | 10.31 | 10
79101 | 9.28 | 0.8 | 2018-12-31 | 2019-12-31 | 365 | 8.6821 | 8
79103 | 9.12 | 0.8 | 2018-12-31 | 2019-12-31 | 365 | 8.5324 | 8
79113 | 5.67 | 0.8 | 2018-12-31 | 2019-12-31 | 365 | 5.3047 | 5
79114 | 5.7 | 0.8 | 2018-12-31 | 2019-12-31 | 365 | 5.3327 | 5
79082 | 6.96 | 0.8 | 2018-12-31 | 2019-12-31 | 365 | 6.5116 | 6
79087 | 4.06 | 0.8 | 2018-12-31 | 2019-12-31 | 365 | 3.7984 | 3
79106 | 4.35 | 0.8 | 2018-12-31 | 2019-12-31 | 365 | 4.0697 | 4
79105 | 8.12 | 0.8 | 2018-12-31 | 2019-12-31 | 365 | 7.5968 | 7
79208 | 5.8 | 0.8 | 2018-12-31 | 2019-12-31 | 365 | 5.4263 | 5
79213 | 12.18 | 0.8 | 2018-12-31 | 2019-12-31 | 365 | 11.3952 | 11
79214 | 8.55 | 0.8 | 2018-12-31 | 2019-12-31 | 365 | 7.9991 | 7
79215 | 4.06 | 0.8 | 2018-12-31 | 2019-12-31 | 365 | 3.7984 | 3
79216 | 4.35 | 0.8 | 2018-12-31 | 2019-12-31 | 365 | 4.0697 | 4
79217 | 3.19 | 0.8 | 2018-12-31 | 2019-12-31 | 365 | 2.9845 | 2
79218 | 5.22 | 0.8 | 2018-12-31 | 2019-12-31 | 365 | 4.8837 | 4
79220 | 4.275 | 0.8 | 2018-12-31 | 2019-12-31 | 365 | 3.9996 | 3
79222 | 6.38 | 0.8 | 2018-12-31 | 2019-12-31 | 365 | 5.9689 | 5
79225 | 5.8 | 0.8 | 2018-12-31 | 2019-12-31 | 365 | 5.4263 | 5
79227 | 2.32 | 0.8 | 2018-12-31 | 2019-12-31 | 365 | 2.1705 | 2
79228 | 4.64 | 0.8 | 2018-12-31 | 2019-12-31 | 365 | 4.341 | 4
79230 | 4.06 | 0.8 | 2018-12-31 | 2019-12-31 | 365 | 3.7984 | 3
79229 | 5.7 | 0.8 | 2018-12-31 | 2019-12-31 | 365 | 5.3327 | 5
79233 | 4.35 | 0.8 | 2018-12-31 | 2019-12-31 | 365 | 4.0697 | 4
79234 | 4.64 | 0.8 | 2018-12-31 | 2019-12-31 | 365 | 4.341 | 4
79292 | 11.89 | 0.8 | 2018-12-31 | 2019-12-31 | 365 | 11.1239 | 11
79298 | 2.9 | 0.8 | 2018-12-31 | 2019-12-31 | 365 | 2.7131 | 2
79231 | 4.06 | 0.8 | 2018-12-31 | 2019-12-31 | 365 | 3.7984 | 3
78894 | 7.83 | 0.8 | 2018-12-31 | 2019-12-31 | 365 | 7.3255 | 7
78901 | 9.69 | 0.8 | 2018-12-31 | 2019-12-31 | 365 | 9.0657 | 9
78980 | 13.34 | 0.8 | 2018-12-31 | 2019-12-31 | 365 | 12.4805 | 12
79224 | 5.7 | 0.8 | 2018-12-31 | 2019-12-31 | 365 | 5.3327 | 5
79207 | 5.22 | 0.8 | 2018-12-31 | 2019-12-31 | 365 | 4.8837 | 4
79433 | 6.67 | 0.8 | 2018-12-31 | 2019-12-31 | 365 | 6.2402 | 6
79437 | 9.28 | 0.8 | 2018-12-31 | 2019-12-31 | 365 | 8.6821 | 8
79438 | 6.09 | 0.8 | 2018-12-31 | 2019-12-31 | 365 | 5.6976 | 5
79111 | 6.09 | 0.8 | 2018-12-31 | 2019-12-31 | 365 | 5.6976 | 5
79435 | 8.99 | 0.8 | 2018-12-31 | 2019-12-31 | 365 | 8.4108 | 8
79080 | 9.28 | 0.8 | 2018-12-31 | 2019-12-31 | 365 | 8.6821 | 8
79431 | 10.73 | 0.8 | 2018-12-31 | 2019-12-31 | 365 | 10.0386 | 10
78459 | 3.77 | 0.8 | 2018-12-31 | 2019-12-31 | 365 | 3.5271 | 3
79490 | 4.93 | 0.8 | 2018-12-31 | 2019-12-31 | 365 | 4.6124 | 4
79489 | 8.41 | 0.8 | 2018-12-31 | 2019-12-31 | 365 | 7.8681 | 7
79487 | 12.48 | 0.8 | 2018-12-31 | 2019-12-31 | 365 | 11.6759 | 11
79484 | 7.98 | 0.8 | 2018-12-31 | 2019-12-31 | 365 | 7.4658 | 7
79483 | 6.96 | 0.8 | 2018-12-31 | 2019-12-31 | 365 | 6.5116 | 6
79441 | 4.64 | 0.8 | 2018-12-31 | 2019-12-31 | 365 | 4.341 | 4
79440 | 4.64 | 0.8 | 2018-12-31 | 2019-12-31 | 365 | 4.341 | 4
79439 | 8.7 | 0.8 | 2018-12-31 | 2019-12-31 | 365 | 8.1394 | 8
79677 | 8.99 | 0.8 | 2018-12-31 | 2019-12-31 | 365 | 8.4108 | 8
79680 | 3.48 | 0.8 | 2018-12-31 | 2019-12-31 | 365 | 3.2558 | 3
79682 | 10.15 | 0.8 | 2018-12-31 | 2019-12-31 | 365 | 9.496 | 9
79684 | 8.12 | 0.8 | 2018-12-31 | 2019-12-31 | 365 | 7.5968 | 7
79687 | 4.64 | 0.8 | 2018-12-31 | 2019-12-31 | 365 | 4.341 | 4
79686 | 6.96 | 0.8 | 2018-12-31 | 2019-12-31 | 365 | 6.5116 | 6
79676 | 6.67 | 0.8 | 2018-12-31 | 2019-12-31 | 365 | 6.2402 | 6
79685 | 6.09 | 0.8 | 2018-12-31 | 2019-12-31 | 365 | 5.6976 | 5
79955 | 3.19 | 0.8 | 2018-12-31 | 2019-12-31 | 365 | 2.9845 | 2
79956 | 8.7 | 0.8 | 2018-12-31 | 2019-12-31 | 365 | 8.1394 | 8
79958 | 5.22 | 0.8 | 2018-12-31 | 2019-12-31 | 365 | 4.8837 | 4
79959 | 10.73 | 0.8 | 2018-12-31 | 2019-12-31 | 365 | 10.0386 | 10
79960 | 4.03 | 0.8 | 2018-12-31 | 2019-12-31 | 365 | 3.7703 | 3
79962 | 4.56 | 0.8 | 2018-12-31 | 2019-12-31 | 365 | 4.2662 | 4
79963 | 3.77 | 0.8 | 2018-12-31 | 2019-12-31 | 365 | 3.5271 | 3
79965 | 7.25 | 0.8 | 2018-12-31 | 2019-12-31 | 365 | 6.7829 | 6
79964 | 3.9 | 0.8 | 2018-12-31 | 2019-12-31 | 365 | 3.6487 | 3
80019 | 2.32 | 0.8 | 2018-12-31 | 2019-12-31 | 365 | 2.1705 | 2
80020 | 11.4 | 0.8 | 2018-12-31 | 2019-12-31 | 365 | 10.6655 | 10
80021 | 9.57 | 0.8 | 2018-12-31 | 2019-12-31 | 365 | 8.9534 | 8
79957 | 12.18 | 0.8 | 2018-12-31 | 2019-12-31 | 365 | 11.3952 | 11
79681 | 9.57 | 0.8 | 2018-12-31 | 2019-12-31 | 365 | 8.9534 | 8
79485 | 6.09 | 0.8 | 2018-12-31 | 2019-12-31 | 365 | 5.6976 | 5
79486 | 2.655 | 0.8 | 2018-12-31 | 2019-12-31 | 365 | 2.4839 | 2
79488 | 6.96 | 0.8 | 2018-12-31 | 2019-12-31 | 365 | 6.5116 | 6
80259 | 4.35 | 0.8 | 2018-12-31 | 2019-12-31 | 365 | 4.0697 | 4
80260 | 8.41 | 0.8 | 2018-12-31 | 2019-12-31 | 365 | 7.8681 | 7
80261 | 4.35 | 0.8 | 2018-12-31 | 2019-12-31 | 365 | 4.0697 | 4
80292 | 2.9 | 0.8 | 2018-12-31 | 2019-12-31 | 365 | 2.7131 | 2
80293 | 5.22 | 0.8 | 2018-12-31 | 2019-12-31 | 365 | 4.8837 | 4
80295 | 4.93 | 0.8 | 2018-12-31 | 2019-12-31 | 365 | 4.6124 | 4
80297 | 5.22 | 0.8 | 2018-12-31 | 2019-12-31 | 365 | 4.8837 | 4
80298 | 2.32 | 0.8 | 2018-12-31 | 2019-12-31 | 365 | 2.1705 | 2
80299 | 4.35 | 0.8 | 2018-12-31 | 2019-12-31 | 365 | 4.0697 | 4
80300 | 8.41 | 0.8 | 2018-12-31 | 2019-12-31 | 365 | 7.8681 | 7
80560 | 5.22 | 0.8 | 2018-12-31 | 2019-12-31 | 365 | 4.8837 | 4
80562 | 5.015 | 0.8 | 2018-12-31 | 2019-12-31 | 365 | 4.6919 | 4
80564 | 6.38 | 0.8 | 2018-12-31 | 2019-12-31 | 365 | 5.9689 | 5
80565 | 4.64 | 0.8 | 2018-12-31 | 2019-12-31 | 365 | 4.341 | 4
80568 | 6.38 | 0.8 | 2018-12-31 | 2019-12-31 | 365 | 5.9689 | 5
80575 | 6.09 | 0.8 | 2018-12-31 | 2019-12-31 | 365 | 5.6976 | 5
80576 | 3.77 | 0.8 | 2018-12-31 | 2019-12-31 | 365 | 3.5271 | 3
80578 | 8.41 | 0.8 | 2018-12-31 | 2019-12-31 | 365 | 7.8681 | 7
80580 | 2.32 | 0.8 | 2018-12-31 | 2019-12-31 | 365 | 2.1705 | 2
80566 | 4.425 | 0.8 | 2018-12-31 | 2019-12-31 | 365 | 4.1399 | 4
80817 | 8.99 | 0.8 | 2018-12-31 | 2019-12-31 | 365 | 8.4108 | 8
80820 | 4.06 | 0.8 | 2018-12-31 | 2019-12-31 | 365 | 3.7984 | 3
80822 | 8.55 | 0.8 | 2018-12-31 | 2019-12-31 | 365 | 7.9991 | 7
80835 | 7.83 | 0.8 | 2018-12-31 | 2019-12-31 | 365 | 7.3255 | 7
80838 | 7.25 | 0.8 | 2018-12-31 | 2019-12-31 | 365 | 6.7829 | 6
80839 | 4.06 | 0.8 | 2018-12-31 | 2019-12-31 | 365 | 3.7984 | 3
81071 | 11.6 | 0.8 | 2018-12-31 | 2019-12-31 | 365 | 10.8526 | 10
81072 | 4.72 | 0.8 | 2018-12-31 | 2019-12-31 | 365 | 4.4159 | 4
81073 | 6.38 | 0.8 | 2018-12-31 | 2019-12-31 | 365 | 5.9689 | 5
81074 | 8.99 | 0.8 | 2018-12-31 | 2019-12-31 | 365 | 8.4108 | 8
81076 | 2.9 | 0.8 | 2018-12-31 | 2019-12-31 | 365 | 2.7131 | 2
81077 | 4.35 | 0.8 | 2018-12-31 | 2019-12-31 | 365 | 4.0697 | 4
81078 | 2.9 | 0.8 | 2018-12-31 | 2019-12-31 | 365 | 2.7131 | 2
81075 | 7.98 | 0.8 | 2018-12-31 | 2019-12-31 | 365 | 7.4658 | 7
80837 | 8.7 | 0.8 | 2018-12-31 | 2019-12-31 | 365 | 8.1394 | 8
81272 | 8.12 | 0.8 | 2018-12-31 | 2019-12-31 | 365 | 7.5968 | 7
81273 | 13.34 | 0.8 | 2018-12-31 | 2019-12-31 | 365 | 12.4805 | 12
81274 | 6.38 | 0.8 | 2018-12-31 | 2019-12-31 | 365 | 5.9689 | 5
81275 | 8.7 | 0.8 | 2018-12-31 | 2019-12-31 | 365 | 8.1394 | 8
81276 | 7.54 | 0.8 | 2018-12-31 | 2019-12-31 | 365 | 7.0542 | 7
81277 | 8.85 | 0.8 | 2018-12-31 | 2019-12-31 | 365 | 8.2798 | 8
81278 | 3.54 | 0.8 | 2018-12-31 | 2019-12-31 | 365 | 3.3119 | 3
81279 | 10.325 | 0.8 | 2018-12-31 | 2019-12-31 | 365 | 9.6597 | 9
81069 | 4.93 | 0.8 | 2018-12-31 | 2019-12-31 | 365 | 4.6124 | 4
81475 | 8.12 | 0.8 | 2018-12-31 | 2019-12-31 | 365 | 7.5968 | 7
81476 | 3.64 | 0.8 | 2018-12-31 | 2019-12-31 | 365 | 3.4055 | 3
81477 | 6.38 | 0.8 | 2018-12-31 | 2019-12-31 | 365 | 5.9689 | 5
81478 | 7.54 | 0.8 | 2018-12-31 | 2019-12-31 | 365 | 7.0542 | 7
81562 | 13.275 | 0.8 | 2018-12-31 | 2019-12-31 | 365 | 12.4197 | 12
81563 | 3.19 | 0.8 | 2018-12-31 | 2019-12-31 | 365 | 2.9845 | 2
81564 | 3.54 | 0.8 | 2018-12-31 | 2019-12-31 | 365 | 3.3119 | 3
81565 | 5.22 | 0.8 | 2018-12-31 | 2019-12-31 | 365 | 4.8837 | 4
81566 | 6.785 | 0.8 | 2018-12-31 | 2019-12-31 | 365 | 6.3478 | 6
81568 | 4.425 | 0.8 | 2018-12-31 | 2019-12-31 | 365 | 4.1399 | 4
81569 | 4.06 | 0.8 | 2018-12-31 | 2019-12-31 | 365 | 3.7984 | 3
81570 | 6.49 | 0.8 | 2018-12-31 | 2019-12-31 | 365 | 6.0718 | 6
81693 | 5.9 | 0.8 | 2018-12-31 | 2019-12-31 | 365 | 5.5199 | 5
81694 | 3.835 | 0.8 | 2018-12-31 | 2019-12-31 | 365 | 3.5879 | 3
81695 | 2.065 | 0.8 | 2018-12-31 | 2019-12-31 | 365 | 1.9319 | 1
81840 | 5.51 | 0.8 | 2018-12-31 | 2019-12-31 | 365 | 5.155 | 5
81841 | 12.685 | 0.8 | 2018-12-31 | 2019-12-31 | 365 | 11.8677 | 11
81842 | 5.7 | 0.8 | 2018-12-31 | 2019-12-31 | 365 | 5.3327 | 5
81843 | 6.49 | 0.8 | 2018-12-31 | 2019-12-31 | 365 | 6.0718 | 6
81845 | 4.93 | 0.8 | 2018-12-31 | 2019-12-31 | 365 | 4.6124 | 4
81846 | 13.34 | 0.8 | 2018-12-31 | 2019-12-31 | 365 | 12.4805 | 12
81847 | 9.735 | 0.8 | 2018-12-31 | 2019-12-31 | 365 | 9.1078 | 9
81848 | 9.735 | 0.8 | 2018-12-31 | 2019-12-31 | 365 | 9.1078 | 9
81849 | 8.85 | 0.8 | 2018-12-31 | 2019-12-31 | 365 | 8.2798 | 8
81850 | 2.655 | 0.8 | 2018-12-31 | 2019-12-31 | 365 | 2.4839 | 2
82239 | 9.44 | 0.8 | 2018-12-31 | 2019-12-31 | 365 | 8.8318 | 8
82242 | 4.06 | 0.8 | 2018-12-31 | 2019-12-31 | 365 | 3.7984 | 3
82393 | 4.13 | 0.8 | 2018-12-31 | 2019-12-31 | 365 | 3.8639 | 3
82631 | 5.31 | 0.8 | 2018-12-31 | 2019-12-31 | 365 | 4.9679 | 4
82243 | 10.15 | 0.8 | 2018-12-31 | 2019-12-31 | 365 | 9.496 | 9
82240 | 6.96 | 0.8 | 2018-12-31 | 2019-12-31 | 365 | 6.5116 | 6
82634 | 2.065 | 0.8 | 2018-12-31 | 2019-12-31 | 365 | 1.9319 | 1
82637 | 4.13 | 0.8 | 2018-12-31 | 2019-12-31 | 365 | 3.8639 | 3
82642 | 5.605 | 0.8 | 2018-12-31 | 2019-12-31 | 365 | 5.2439 | 5
82644 | 3.54 | 0.8 | 2018-12-31 | 2019-12-31 | 365 | 3.3119 | 3
82669 | 9.735 | 0.8 | 2018-12-31 | 2019-12-31 | 365 | 9.1078 | 9
82670 | 4.425 | 0.8 | 2018-12-31 | 2019-12-31 | 365 | 4.1399 | 4
82673 | 6.38 | 0.8 | 2018-12-31 | 2019-12-31 | 365 | 5.9689 | 5
82675 | 6.785 | 0.8 | 2018-12-31 | 2019-12-31 | 365 | 6.3478 | 6
82676 | 9.145 | 0.8 | 2018-12-31 | 2019-12-31 | 365 | 8.5558 | 8
82677 | 4.72 | 0.8 | 2018-12-31 | 2019-12-31 | 365 | 4.4159 | 4
82729 | 2.95 | 0.8 | 2018-12-31 | 2019-12-31 | 365 | 2.7599 | 2
82730 | 2.95 | 0.8 | 2018-12-31 | 2019-12-31 | 365 | 2.7599 | 2
82731 | 4.13 | 0.8 | 2018-12-31 | 2019-12-31 | 365 | 3.8639 | 3
82732 | 4.72 | 0.8 | 2018-12-31 | 2019-12-31 | 365 | 4.4159 | 4
82733 | 8.85 | 0.8 | 2018-12-31 | 2019-12-31 | 365 | 8.2798 | 8
82735 | 3.54 | 0.8 | 2018-12-31 | 2019-12-31 | 365 | 3.3119 | 3
82736 | 5.51 | 0.8 | 2018-12-31 | 2019-12-31 | 365 | 5.155 | 5
82738 | 5.31 | 0.8 | 2018-12-31 | 2019-12-31 | 365 | 4.9679 | 4
82740 | 4.72 | 0.8 | 2018-12-31 | 2019-12-31 | 365 | 4.4159 | 4
82742 | 13.275 | 0.8 | 2018-12-31 | 2019-12-31 | 365 | 12.4197 | 12
82743 | 7.54 | 0.8 | 2018-12-31 | 2019-12-31 | 365 | 7.0542 | 7
82744 | 3.99 | 0.8 | 2018-12-31 | 2019-12-31 | 365 | 3.7329 | 3
82746 | 8.41 | 0.8 | 2018-12-31 | 2019-12-31 | 365 | 7.8681 | 7
82748 | 9.735 | 0.8 | 2018-12-31 | 2019-12-31 | 365 | 9.1078 | 9
82749 | 5.605 | 0.8 | 2018-12-31 | 2019-12-31 | 365 | 5.2439 | 5
82752 | 8.26 | 0.8 | 2018-12-31 | 2019-12-31 | 365 | 7.7278 | 7
82753 | 5.605 | 0.8 | 2018-12-31 | 2019-12-31 | 365 | 5.2439 | 5
82754 | 6.67 | 0.8 | 2018-12-31 | 2019-12-31 | 365 | 6.2402 | 6
82756 | 2.95 | 0.8 | 2018-12-31 | 2019-12-31 | 365 | 2.7599 | 2
82757 | 9.145 | 0.8 | 2018-12-31 | 2019-12-31 | 365 | 8.5558 | 8
82758 | 7.67 | 0.8 | 2018-12-31 | 2019-12-31 | 365 | 7.1758 | 7
82759 | 2.655 | 0.8 | 2018-12-31 | 2019-12-31 | 365 | 2.4839 | 2
82761 | 7.67 | 0.8 | 2018-12-31 | 2019-12-31 | 365 | 7.1758 | 7
82672 | 6.195 | 0.8 | 2018-12-31 | 2019-12-31 | 365 | 5.7958 | 5
82884 | 3.54 | 0.8 | 2018-12-31 | 2019-12-31 | 365 | 3.3119 | 3
82885 | 3.77 | 0.8 | 2018-12-31 | 2019-12-31 | 365 | 3.5271 | 3
82886 | 6.67 | 0.8 | 2018-12-31 | 2019-12-31 | 365 | 6.2402 | 6
82632 | 6.67 | 0.8 | 2018-12-31 | 2019-12-31 | 365 | 6.2402 | 6
83217 | 7.08 | 0.8 | 2018-12-31 | 2019-12-31 | 365 | 6.6238 | 6
83221 | 2.36 | 0.8 | 2018-12-31 | 2019-12-31 | 365 | 2.2079 | 2
83223 | 4.93 | 0.8 | 2018-12-31 | 2019-12-31 | 365 | 4.6124 | 4
83224 | 6.195 | 0.8 | 2018-12-31 | 2019-12-31 | 365 | 5.7958 | 5
83222 | 13.34 | 0.8 | 2018-12-31 | 2019-12-31 | 365 | 12.4805 | 12
82755 | 6.49 | 0.8 | 2018-12-31 | 2019-12-31 | 365 | 6.0718 | 6
83366 | 8.85 | 0.8 | 2018-12-31 | 2019-12-31 | 365 | 8.2798 | 8
83369 | 12.76 | 0.8 | 2018-12-31 | 2019-12-31 | 365 | 11.9378 | 11
83370 | 4.425 | 0.8 | 2018-12-31 | 2019-12-31 | 365 | 4.1399 | 4
83371 | 4.425 | 0.8 | 2018-12-31 | 2019-12-31 | 365 | 4.1399 | 4
83372 | 4.93 | 0.8 | 2018-12-31 | 2019-12-31 | 365 | 4.6124 | 4
83374 | 5.015 | 0.8 | 2018-12-31 | 2019-12-31 | 365 | 4.6919 | 4
83375 | 5.015 | 0.8 | 2018-12-31 | 2019-12-31 | 365 | 4.6919 | 4
83376 | 7.54 | 0.8 | 2018-12-31 | 2019-12-31 | 365 | 7.0542 | 7
83377 | 6.785 | 0.8 | 2018-12-31 | 2019-12-31 | 365 | 6.3478 | 6
82640 | 3.245 | 0.8 | 2018-12-31 | 2019-12-31 | 365 | 3.0359 | 3
82680 | 3.245 | 0.8 | 2018-12-31 | 2019-12-31 | 365 | 3.0359 | 3
83781 | 4.425 | 0.8 | 2018-12-31 | 2019-12-31 | 365 | 4.1399 | 4
83782 | 7.375 | 0.8 | 2018-12-31 | 2019-12-31 | 365 | 6.8998 | 6
83784 | 13.275 | 0.8 | 2018-12-31 | 2019-12-31 | 365 | 12.4197 | 12
83786 | 6.195 | 0.8 | 2018-12-31 | 2019-12-31 | 365 | 5.7958 | 5
83788 | 5.9 | 0.8 | 2018-12-31 | 2019-12-31 | 365 | 5.5199 | 5
83789 | 4.06 | 0.8 | 2018-12-31 | 2019-12-31 | 365 | 3.7984 | 3
83790 | 7.67 | 0.8 | 2018-12-31 | 2019-12-31 | 365 | 7.1758 | 7
83792 | 3.835 | 0.8 | 2018-12-31 | 2019-12-31 | 365 | 3.5879 | 3
83795 | 4.13 | 0.8 | 2018-12-31 | 2019-12-31 | 365 | 3.8639 | 3
83797 | 5.015 | 0.8 | 2018-12-31 | 2019-12-31 | 365 | 4.6919 | 4
83798 | 7.08 | 0.8 | 2018-12-31 | 2019-12-31 | 365 | 6.6238 | 6
83799 | 3.54 | 0.8 | 2018-12-31 | 2019-12-31 | 365 | 3.3119 | 3
83801 | 11.8 | 0.8 | 2018-12-31 | 2019-12-31 | 365 | 11.0397 | 11
83804 | 3.245 | 0.8 | 2018-12-31 | 2019-12-31 | 365 | 3.0359 | 3
83794 | 7.59 | 0.8 | 2018-12-31 | 2019-12-31 | 365 | 7.101 | 7
84033 | 7.375 | 0.8 | 2018-12-31 | 2019-12-31 | 365 | 6.8998 | 6
84034 | 3.835 | 0.8 | 2018-12-31 | 2019-12-31 | 365 | 3.5879 | 3
84035 | 8.85 | 0.8 | 2018-12-31 | 2019-12-31 | 365 | 8.2798 | 8
84037 | 7.67 | 0.8 | 2018-12-31 | 2019-12-31 | 365 | 7.1758 | 7
84038 | 4.13 | 0.8 | 2018-12-31 | 2019-12-31 | 365 | 3.8639 | 3
84040 | 2.95 | 0.8 | 2018-12-31 | 2019-12-31 | 365 | 2.7599 | 2
84041 | 7.375 | 0.8 | 2018-12-31 | 2019-12-31 | 365 | 6.8998 | 6
84042 | 3.835 | 0.8 | 2018-12-31 | 2019-12-31 | 365 | 3.5879 | 3
83803 | 4.425 | 0.8 | 2018-12-31 | 2019-12-31 | 365 | 4.1399 | 4
84545 | 11.505 | 0.8 | 2018-12-31 | 2019-12-31 | 365 | 10.7637 | 10
84561 | 2.36 | 0.8 | 2018-12-31 | 2019-12-31 | 365 | 2.2079 | 2
84562 | 2.32 | 0.8 | 2018-12-31 | 2019-12-31 | 365 | 2.1705 | 2
84564 | 5.015 | 0.8 | 2018-12-31 | 2019-12-31 | 365 | 4.6919 | 4
84565 | 3.54 | 0.8 | 2018-12-31 | 2019-12-31 | 365 | 3.3119 | 3
84566 | 9.735 | 0.8 | 2018-12-31 | 2019-12-31 | 365 | 9.1078 | 9
84567 | 6.96 | 0.8 | 2018-12-31 | 2019-12-31 | 365 | 6.5116 | 6
84569 | 3.835 | 0.8 | 2018-12-31 | 2019-12-31 | 365 | 3.5879 | 3
84570 | 4.72 | 0.8 | 2018-12-31 | 2019-12-31 | 365 | 4.4159 | 4
84572 | 3.54 | 0.8 | 2018-12-31 | 2019-12-31 | 365 | 3.3119 | 3
84637 | 2.95 | 0.8 | 2018-12-31 | 2019-12-31 | 365 | 2.7599 | 2
84638 | 4.72 | 0.8 | 2018-12-31 | 2019-12-31 | 365 | 4.4159 | 4
84639 | 6.49 | 0.8 | 2018-12-31 | 2019-12-31 | 365 | 6.0718 | 6
84640 | 3.835 | 0.8 | 2018-12-31 | 2019-12-31 | 365 | 3.5879 | 3
84641 | 6.195 | 0.8 | 2018-12-31 | 2019-12-31 | 365 | 5.7958 | 5
84802 | 6.49 | 0.8 | 2018-12-31 | 2019-12-31 | 365 | 6.0718 | 6
84803 | 6.96 | 0.8 | 2018-12-31 | 2019-12-31 | 365 | 6.5116 | 6
84804 | 11.505 | 0.8 | 2018-12-31 | 2019-12-31 | 365 | 10.7637 | 10
84805 | 6.785 | 0.8 | 2018-12-31 | 2019-12-31 | 365 | 6.3478 | 6
84808 | 5.31 | 0.8 | 2018-12-31 | 2019-12-31 | 365 | 4.9679 | 4
84807 | 5.015 | 0.8 | 2018-12-31 | 2019-12-31 | 365 | 4.6919 | 4
84642 | 7.54 | 0.8 | 2018-12-31 | 2019-12-31 | 365 | 7.0542 | 7
85136 | 6.195 | 0.8 | 2018-12-31 | 2019-12-31 | 365 | 5.7958 | 5
85145 | 10.73 | 0.8 | 2018-12-31 | 2019-12-31 | 365 | 10.0386 | 10
85146 | 2.85 | 0.8 | 2018-12-31 | 2019-12-31 | 365 | 2.6664 | 2
85147 | 8.41 | 0.8 | 2018-12-31 | 2019-12-31 | 365 | 7.8681 | 7
85148 | 4.72 | 0.8 | 2018-12-31 | 2019-12-31 | 365 | 4.4159 | 4
85150 | 3.835 | 0.8 | 2018-12-31 | 2019-12-31 | 365 | 3.5879 | 3
85152 | 7.08 | 0.8 | 2018-12-31 | 2019-12-31 | 365 | 6.6238 | 6
85138 | 7.08 | 0.8 | 2018-12-31 | 2019-12-31 | 365 | 6.6238 | 6
85143 | 4.72 | 0.8 | 2018-12-31 | 2019-12-31 | 365 | 4.4159 | 4
85157 | 2.655 | 0.8 | 2018-12-31 | 2019-12-31 | 365 | 2.4839 | 2
73059 | 6 | 1 | 2018-12-31 | 2019-12-31 | 365 | 7.0168 | 7
54025 | 3.64 | 1 | 2018-12-31 | 2019-12-31 | 365 | 4.2568 | 4
54192 | 3.12 | 1 | 2018-12-31 | 2019-12-31 | 365 | 3.6487 | 3
74481 | 7.56 | 0.8 | 2018-12-31 | 2019-12-31 | 365 | 7.0729 | 7
74362 | 9.24 | 0.8 | 2018-12-31 | 2019-12-31 | 365 | 8.6446 | 8
77255 | 7 | 0.8 | 2018-12-31 | 2019-12-31 | 365 | 6.549 | 6
77257 | 5.88 | 0.8 | 2018-12-31 | 2019-12-31 | 365 | 5.5011 | 5
77258 | 10.08 | 0.8 | 2018-12-31 | 2019-12-31 | 365 | 9.4305 | 9
77397 | 8.12 | 0.8 | 2018-12-31 | 2019-12-31 | 365 | 7.5968 | 7
77408 | 5.28 | 0.8 | 2018-12-31 | 2019-12-31 | 365 | 4.9398 | 4
77414 | 4.29 | 0.8 | 2018-12-31 | 2019-12-31 | 365 | 4.0136 | 4
77420 | 10.64 | 0.8 | 2018-12-31 | 2019-12-31 | 365 | 9.9544 | 9
77704 | 11.76 | 0.8 | 2018-12-31 | 2019-12-31 | 365 | 11.0023 | 11
77858 | 6.6 | 0.8 | 2018-12-31 | 2019-12-31 | 365 | 6.1747 | 6
78163 | 6.93 | 0.8 | 2018-12-31 | 2019-12-31 | 365 | 6.4835 | 6
78119 | 4.93 | 0.8 | 2018-12-31 | 2019-12-31 | 365 | 4.6124 | 4
78122 | 8.12 | 0.8 | 2018-12-31 | 2019-12-31 | 365 | 7.5968 | 7
78117 | 12.18 | 0.8 | 2018-12-31 | 2019-12-31 | 365 | 11.3952 | 11
78358 | 5.88 | 0.8 | 2018-12-31 | 2019-12-31 | 365 | 5.5011 | 5
78584 | 2.7 | 0.8 | 2018-12-31 | 2019-12-31 | 365 | 2.526 | 2
78587 | 5.4 | 0.8 | 2018-12-31 | 2019-12-31 | 365 | 5.0521 | 5
78588 | 10.26 | 0.8 | 2018-12-31 | 2019-12-31 | 365 | 9.5989 | 9
78589 | 2.7 | 0.8 | 2018-12-31 | 2019-12-31 | 365 | 2.526 | 2
78591 | 6.21 | 0.8 | 2018-12-31 | 2019-12-31 | 365 | 5.8099 | 5
78592 | 6.48 | 0.8 | 2018-12-31 | 2019-12-31 | 365 | 6.0625 | 6
78593 | 9.18 | 0.8 | 2018-12-31 | 2019-12-31 | 365 | 8.5885 | 8
78595 | 5.13 | 0.8 | 2018-12-31 | 2019-12-31 | 365 | 4.7995 | 4
78596 | 3.99 | 0.8 | 2018-12-31 | 2019-12-31 | 365 | 3.7329 | 3
78598 | 7.83 | 0.8 | 2018-12-31 | 2019-12-31 | 365 | 7.3255 | 7
78599 | 7.29 | 0.8 | 2018-12-31 | 2019-12-31 | 365 | 6.8203 | 6
78600 | 5.67 | 0.8 | 2018-12-31 | 2019-12-31 | 365 | 5.3047 | 5
78601 | 3.42 | 0.8 | 2018-12-31 | 2019-12-31 | 365 | 3.1996 | 3
78604 | 11.34 | 0.8 | 2018-12-31 | 2019-12-31 | 365 | 10.6093 | 10
78605 | 3.78 | 0.8 | 2018-12-31 | 2019-12-31 | 365 | 3.5364 | 3
78606 | 7.29 | 0.8 | 2018-12-31 | 2019-12-31 | 365 | 6.8203 | 6
78607 | 2.64 | 0.8 | 2018-12-31 | 2019-12-31 | 365 | 2.4699 | 2
78594 | 9.72 | 0.8 | 2018-12-31 | 2019-12-31 | 365 | 9.0937 | 9
78676 | 2.61 | 0.8 | 2018-12-31 | 2019-12-31 | 365 | 2.4418 | 2
78689 | 7.84 | 0.8 | 2018-12-31 | 2019-12-31 | 365 | 7.3349 | 7
78577 | 3.24 | 0.8 | 2018-12-31 | 2019-12-31 | 365 | 3.0312 | 3
79791 | 4.64 | 0.8 | 2018-12-31 | 2019-12-31 | 365 | 4.341 | 4
79798 | 6.9 | 0.8 | 2018-12-31 | 2019-12-31 | 365 | 6.4554 | 6
80018 | 4.64 | 0.8 | 2018-12-31 | 2019-12-31 | 365 | 4.341 | 4
80154 | 12.18 | 0.8 | 2018-12-31 | 2019-12-31 | 365 | 11.3952 | 11
80160 | 11.4 | 0.8 | 2018-12-31 | 2019-12-31 | 365 | 10.6655 | 10
80162 | 11.89 | 0.8 | 2018-12-31 | 2019-12-31 | 365 | 11.1239 | 11
80435 | 12.18 | 0.8 | 2018-12-31 | 2019-12-31 | 365 | 11.3952 | 11
80442 | 9.28 | 0.8 | 2018-12-31 | 2019-12-31 | 365 | 8.6821 | 8
80462 | 3.835 | 0.8 | 2018-12-31 | 2019-12-31 | 365 | 3.5879 | 3
80541 | 5.28 | 0.8 | 2018-12-31 | 2019-12-31 | 365 | 4.9398 | 4
80385 | 6.93 | 0.8 | 2018-12-31 | 2019-12-31 | 365 | 6.4835 | 6
80678 | 9.69 | 0.8 | 2018-12-31 | 2019-12-31 | 365 | 9.0657 | 9
80682 | 7.695 | 0.8 | 2018-12-31 | 2019-12-31 | 365 | 7.1992 | 7
80710 | 8.12 | 0.8 | 2018-12-31 | 2019-12-31 | 365 | 7.5968 | 7
80712 | 9.38 | 0.8 | 2018-12-31 | 2019-12-31 | 365 | 8.7756 | 8
80796 | 7.41 | 0.8 | 2018-12-31 | 2019-12-31 | 365 | 6.9326 | 6
80932 | 7.41 | 0.8 | 2018-12-31 | 2019-12-31 | 365 | 6.9326 | 6
80948 | 11.88 | 0.8 | 2018-12-31 | 2019-12-31 | 365 | 11.1145 | 11
81195 | 6.96 | 0.8 | 2018-12-31 | 2019-12-31 | 365 | 6.5116 | 6
81197 | 8.99 | 0.8 | 2018-12-31 | 2019-12-31 | 365 | 8.4108 | 8
81200 | 5.22 | 0.8 | 2018-12-31 | 2019-12-31 | 365 | 4.8837 | 4
81204 | 12.1 | 0.8 | 2018-12-31 | 2019-12-31 | 365 | 11.3204 | 11
80970 | 7.425 | 0.8 | 2018-12-31 | 2019-12-31 | 365 | 6.9466 | 6
80977 | 4.425 | 0.8 | 2018-12-31 | 2019-12-31 | 365 | 4.1399 | 4
81150 | 6.09 | 0.8 | 2018-12-31 | 2019-12-31 | 365 | 5.6976 | 5
81157 | 8.7 | 0.8 | 2018-12-31 | 2019-12-31 | 365 | 8.1394 | 8
81212 | 10.385 | 0.8 | 2018-12-31 | 2019-12-31 | 365 | 9.7159 | 9
81222 | 5.31 | 0.8 | 2018-12-31 | 2019-12-31 | 365 | 4.9679 | 4
81230 | 8.55 | 0.8 | 2018-12-31 | 2019-12-31 | 365 | 7.9991 | 7
81221 | 2.61 | 0.8 | 2018-12-31 | 2019-12-31 | 365 | 2.4418 | 2
81062 | 5.13 | 0.8 | 2018-12-31 | 2019-12-31 | 365 | 4.7995 | 4
81567 | 5.605 | 0.8 | 2018-12-31 | 2019-12-31 | 365 | 5.2439 | 5
81539 | 9.57 | 0.8 | 2018-12-31 | 2019-12-31 | 365 | 8.9534 | 8
81514 | 4.35 | 0.8 | 2018-12-31 | 2019-12-31 | 365 | 4.0697 | 4
82030 | 3.54 | 0.8 | 2018-12-31 | 2019-12-31 | 365 | 3.3119 | 3
81216 | 9.975 | 0.8 | 2018-12-31 | 2019-12-31 | 365 | 9.3323 | 9
82580 | 9.12 | 0.8 | 2018-12-31 | 2019-12-31 | 365 | 8.5324 | 8
83483 | 4.845 | 0.8 | 2018-12-31 | 2019-12-31 | 365 | 4.5328 | 4
70309 | 7.56 | 0.8 | 2018-12-31 | 2019-12-31 | 365 | 7.0729 | 7
70315 | 4.2 | 0.8 | 2018-12-31 | 2019-12-31 | 365 | 3.9294 | 3
70314 | 5.88 | 0.8 | 2018-12-31 | 2019-12-31 | 365 | 5.5011 | 5
70366 | 7.41 | 0.8 | 2018-12-31 | 2019-12-31 | 365 | 6.9326 | 6
70372 | 6.555 | 0.8 | 2018-12-31 | 2019-12-31 | 365 | 6.1326 | 6
70381 | 5.13 | 0.8 | 2018-12-31 | 2019-12-31 | 365 | 4.7995 | 4
70386 | 12.255 | 0.8 | 2018-12-31 | 2019-12-31 | 365 | 11.4654 | 11
70388 | 7.56 | 0.8 | 2018-12-31 | 2019-12-31 | 365 | 7.0729 | 7
70389 | 5.13 | 0.8 | 2018-12-31 | 2019-12-31 | 365 | 4.7995 | 4
70393 | 10.08 | 0.8 | 2018-12-31 | 2019-12-31 | 365 | 9.4305 | 9
70399 | 3.08 | 0.8 | 2018-12-31 | 2019-12-31 | 365 | 2.8815 | 2
70371 | 5.46 | 0.8 | 2018-12-31 | 2019-12-31 | 365 | 5.1082 | 5
70502 | 4.2 | 0.8 | 2018-12-31 | 2019-12-31 | 365 | 3.9294 | 3
70578 | 5.88 | 0.8 | 2018-12-31 | 2019-12-31 | 365 | 5.5011 | 5
70583 | 9.52 | 0.8 | 2018-12-31 | 2019-12-31 | 365 | 8.9066 | 8
70589 | 8.4 | 0.8 | 2018-12-31 | 2019-12-31 | 365 | 7.8588 | 7
70591 | 8.96 | 0.8 | 2018-12-31 | 2019-12-31 | 365 | 8.3827 | 8
70603 | 8.96 | 0.8 | 2018-12-31 | 2019-12-31 | 365 | 8.3827 | 8
70607 | 10.08 | 0.8 | 2018-12-31 | 2019-12-31 | 365 | 9.4305 | 9
70611 | 12.18 | 0.8 | 2018-12-31 | 2019-12-31 | 365 | 11.3952 | 11
70615 | 5.51 | 0.8 | 2018-12-31 | 2019-12-31 | 365 | 5.155 | 5
70622 | 9.24 | 0.8 | 2018-12-31 | 2019-12-31 | 365 | 8.6446 | 8
70624 | 10.73 | 0.8 | 2018-12-31 | 2019-12-31 | 365 | 10.0386 | 10
70626 | 9.57 | 0.8 | 2018-12-31 | 2019-12-31 | 365 | 8.9534 | 8
70571 | 6.44 | 0.8 | 2018-12-31 | 2019-12-31 | 365 | 6.0251 | 6
70500 | 7.84 | 0.8 | 2018-12-31 | 2019-12-31 | 365 | 7.3349 | 7
70581 | 5.6 | 0.8 | 2018-12-31 | 2019-12-31 | 365 | 5.2392 | 5
70744 | 3.71 | 0.8 | 2018-12-31 | 2019-12-31 | 365 | 3.471 | 3
70745 | 5.6 | 0.8 | 2018-12-31 | 2019-12-31 | 365 | 5.2392 | 5
70747 | 7.125 | 0.8 | 2018-12-31 | 2019-12-31 | 365 | 6.6659 | 6
70748 | 10.64 | 0.8 | 2018-12-31 | 2019-12-31 | 365 | 9.9544 | 9
70749 | 5.22 | 0.8 | 2018-12-31 | 2019-12-31 | 365 | 4.8837 | 4
70746 | 7.695 | 0.8 | 2018-12-31 | 2019-12-31 | 365 | 7.1992 | 7
70773 | 9.24 | 0.8 | 2018-12-31 | 2019-12-31 | 365 | 8.6446 | 8
70575 | 11.2 | 0.8 | 2018-12-31 | 2019-12-31 | 365 | 10.4784 | 10
70771 | 9.24 | 0.8 | 2018-12-31 | 2019-12-31 | 365 | 8.6446 | 8
70805 | 5.04 | 0.8 | 2018-12-31 | 2019-12-31 | 365 | 4.7153 | 4
70888 | 7.28 | 0.8 | 2018-12-31 | 2019-12-31 | 365 | 6.8109 | 6
70891 | 4.2 | 0.8 | 2018-12-31 | 2019-12-31 | 365 | 3.9294 | 3
70893 | 7.28 | 0.8 | 2018-12-31 | 2019-12-31 | 365 | 6.8109 | 6
70897 | 9.24 | 0.8 | 2018-12-31 | 2019-12-31 | 365 | 8.6446 | 8
70895 | 5.88 | 0.8 | 2018-12-31 | 2019-12-31 | 365 | 5.5011 | 5
70939 | 4.2 | 0.8 | 2018-12-31 | 2019-12-31 | 365 | 3.9294 | 3
70941 | 3.64 | 0.8 | 2018-12-31 | 2019-12-31 | 365 | 3.4055 | 3
70982 | 4.2 | 0.8 | 2018-12-31 | 2019-12-31 | 365 | 3.9294 | 3
70985 | 8.96 | 0.8 | 2018-12-31 | 2019-12-31 | 365 | 8.3827 | 8
70988 | 9.8 | 0.8 | 2018-12-31 | 2019-12-31 | 365 | 9.1686 | 9
71001 | 11.2 | 0.8 | 2018-12-31 | 2019-12-31 | 365 | 10.4784 | 10
71013 | 11.2 | 0.8 | 2018-12-31 | 2019-12-31 | 365 | 10.4784 | 10
71015 | 9.52 | 0.8 | 2018-12-31 | 2019-12-31 | 365 | 8.9066 | 8
71016 | 7.56 | 0.8 | 2018-12-31 | 2019-12-31 | 365 | 7.0729 | 7
71053 | 7.41 | 0.8 | 2018-12-31 | 2019-12-31 | 365 | 6.9326 | 6
71075 | 7.125 | 0.8 | 2018-12-31 | 2019-12-31 | 365 | 6.6659 | 6
70625 | 8.4 | 0.8 | 2018-12-31 | 2019-12-31 | 365 | 7.8588 | 7
70770 | 9.52 | 0.8 | 2018-12-31 | 2019-12-31 | 365 | 8.9066 | 8
71079 | 9.8 | 0.8 | 2018-12-31 | 2019-12-31 | 365 | 9.1686 | 9
71082 | 5.415 | 0.8 | 2018-12-31 | 2019-12-31 | 365 | 5.0661 | 5
71085 | 5.22 | 0.8 | 2018-12-31 | 2019-12-31 | 365 | 4.8837 | 4
71088 | 4.95 | 0.8 | 2018-12-31 | 2019-12-31 | 365 | 4.6311 | 4
71090 | 5.51 | 0.8 | 2018-12-31 | 2019-12-31 | 365 | 5.155 | 5
70806 | 11.2 | 0.8 | 2018-12-31 | 2019-12-31 | 365 | 10.4784 | 10
71117 | 12.255 | 0.8 | 2018-12-31 | 2019-12-31 | 365 | 11.4654 | 11
71120 | 6.72 | 0.8 | 2018-12-31 | 2019-12-31 | 365 | 6.287 | 6
71121 | 6.09 | 0.8 | 2018-12-31 | 2019-12-31 | 365 | 5.6976 | 5
71124 | 6.44 | 0.8 | 2018-12-31 | 2019-12-31 | 365 | 6.0251 | 6
71125 | 4.76 | 0.8 | 2018-12-31 | 2019-12-31 | 365 | 4.4533 | 4
71131 | 3.77 | 0.8 | 2018-12-31 | 2019-12-31 | 365 | 3.5271 | 3
71132 | 6.96 | 0.8 | 2018-12-31 | 2019-12-31 | 365 | 6.5116 | 6
71133 | 7.425 | 0.8 | 2018-12-31 | 2019-12-31 | 365 | 6.9466 | 6
70936 | 7.56 | 0.8 | 2018-12-31 | 2019-12-31 | 365 | 7.0729 | 7
71197 | 5.04 | 0.8 | 2018-12-31 | 2019-12-31 | 365 | 4.7153 | 4
71199 | 5.6 | 0.8 | 2018-12-31 | 2019-12-31 | 365 | 5.2392 | 5
71200 | 5.88 | 0.8 | 2018-12-31 | 2019-12-31 | 365 | 5.5011 | 5
71203 | 4.48 | 0.8 | 2018-12-31 | 2019-12-31 | 365 | 4.1913 | 4
71184 | 4.48 | 0.8 | 2018-12-31 | 2019-12-31 | 365 | 4.1913 | 4
71185 | 5.6 | 0.8 | 2018-12-31 | 2019-12-31 | 365 | 5.2392 | 5
71198 | 7 | 0.8 | 2018-12-31 | 2019-12-31 | 365 | 6.549 | 6
71186 | 6.72 | 0.8 | 2018-12-31 | 2019-12-31 | 365 | 6.287 | 6
71204 | 8.4 | 0.8 | 2018-12-31 | 2019-12-31 | 365 | 7.8588 | 7
71215 | 7.84 | 0.8 | 2018-12-31 | 2019-12-31 | 365 | 7.3349 | 7
71216 | 8.96 | 0.8 | 2018-12-31 | 2019-12-31 | 365 | 8.3827 | 8
71218 | 5.88 | 0.8 | 2018-12-31 | 2019-12-31 | 365 | 5.5011 | 5
71265 | 12.18 | 0.8 | 2018-12-31 | 2019-12-31 | 365 | 11.3952 | 11
71267 | 12.75 | 0.8 | 2018-12-31 | 2019-12-31 | 365 | 11.9285 | 11
71269 | 5.22 | 0.8 | 2018-12-31 | 2019-12-31 | 365 | 4.8837 | 4
71272 | 10.15 | 0.8 | 2018-12-31 | 2019-12-31 | 365 | 9.496 | 9
71273 | 7.905 | 0.8 | 2018-12-31 | 2019-12-31 | 365 | 7.3957 | 7
71275 | 10.725 | 0.8 | 2018-12-31 | 2019-12-31 | 365 | 10.034 | 10
71277 | 10.44 | 0.8 | 2018-12-31 | 2019-12-31 | 365 | 9.7673 | 9
71278 | 12.18 | 0.8 | 2018-12-31 | 2019-12-31 | 365 | 11.3952 | 11
71286 | 8.4 | 0.8 | 2018-12-31 | 2019-12-31 | 365 | 7.8588 | 7
71389 | 5.04 | 0.8 | 2018-12-31 | 2019-12-31 | 365 | 4.7153 | 4
71394 | 11.76 | 0.8 | 2018-12-31 | 2019-12-31 | 365 | 11.0023 | 11
71196 | 8.68 | 0.8 | 2018-12-31 | 2019-12-31 | 365 | 8.1207 | 8
71285 | 3.08 | 0.8 | 2018-12-31 | 2019-12-31 | 365 | 2.8815 | 2
71190 | 7 | 0.8 | 2018-12-31 | 2019-12-31 | 365 | 6.549 | 6
71486 | 5.04 | 0.8 | 2018-12-31 | 2019-12-31 | 365 | 4.7153 | 4
71488 | 8.68 | 0.8 | 2018-12-31 | 2019-12-31 | 365 | 8.1207 | 8
71517 | 11.2 | 0.8 | 2018-12-31 | 2019-12-31 | 365 | 10.4784 | 10
71518 | 8.68 | 0.8 | 2018-12-31 | 2019-12-31 | 365 | 8.1207 | 8
71575 | 3.48 | 0.8 | 2018-12-31 | 2019-12-31 | 365 | 3.2558 | 3
71589 | 9.8 | 0.8 | 2018-12-31 | 2019-12-31 | 365 | 9.1686 | 9
71591 | 5.6 | 0.8 | 2018-12-31 | 2019-12-31 | 365 | 5.2392 | 5
71597 | 3.36 | 0.8 | 2018-12-31 | 2019-12-31 | 365 | 3.1435 | 3
71627 | 7.41 | 0.8 | 2018-12-31 | 2019-12-31 | 365 | 6.9326 | 6
71629 | 12.255 | 0.8 | 2018-12-31 | 2019-12-31 | 365 | 11.4654 | 11
71631 | 11.685 | 0.8 | 2018-12-31 | 2019-12-31 | 365 | 10.9321 | 10
71632 | 10.26 | 0.8 | 2018-12-31 | 2019-12-31 | 365 | 9.5989 | 9
71634 | 5.7 | 0.8 | 2018-12-31 | 2019-12-31 | 365 | 5.3327 | 5
71645 | 11.48 | 0.8 | 2018-12-31 | 2019-12-31 | 365 | 10.7403 | 10
71653 | 11.02 | 0.8 | 2018-12-31 | 2019-12-31 | 365 | 10.31 | 10
71752 | 5.985 | 0.8 | 2018-12-31 | 2019-12-31 | 365 | 5.5994 | 5
71753 | 6.63 | 0.8 | 2018-12-31 | 2019-12-31 | 365 | 6.2028 | 6
71754 | 5.355 | 0.8 | 2018-12-31 | 2019-12-31 | 365 | 5.01 | 5
71755 | 6.12 | 0.8 | 2018-12-31 | 2019-12-31 | 365 | 5.7257 | 5
71756 | 5.61 | 0.8 | 2018-12-31 | 2019-12-31 | 365 | 5.2485 | 5
71757 | 8.925 | 0.8 | 2018-12-31 | 2019-12-31 | 365 | 8.3499 | 8
71764 | 10.71 | 0.8 | 2018-12-31 | 2019-12-31 | 365 | 10.0199 | 10
71483 | 6.72 | 0.8 | 2018-12-31 | 2019-12-31 | 365 | 6.287 | 6
71487 | 3.36 | 0.8 | 2018-12-31 | 2019-12-31 | 365 | 3.1435 | 3
71778 | 5.98 | 0.8 | 2018-12-31 | 2019-12-31 | 365 | 5.5947 | 5
71784 | 5.51 | 0.8 | 2018-12-31 | 2019-12-31 | 365 | 5.155 | 5
71814 | 9.24 | 0.8 | 2018-12-31 | 2019-12-31 | 365 | 8.6446 | 8
71815 | 6.44 | 0.8 | 2018-12-31 | 2019-12-31 | 365 | 6.0251 | 6
71818 | 10.08 | 0.8 | 2018-12-31 | 2019-12-31 | 365 | 9.4305 | 9
71846 | 8.99 | 0.8 | 2018-12-31 | 2019-12-31 | 365 | 8.4108 | 8
71911 | 5.6 | 0.8 | 2018-12-31 | 2019-12-31 | 365 | 5.2392 | 5
71935 | 10.15 | 0.8 | 2018-12-31 | 2019-12-31 | 365 | 9.496 | 9
71738 | 8.68 | 0.8 | 2018-12-31 | 2019-12-31 | 365 | 8.1207 | 8
71996 | 8.68 | 0.8 | 2018-12-31 | 2019-12-31 | 365 | 8.1207 | 8
72009 | 7.125 | 0.8 | 2018-12-31 | 2019-12-31 | 365 | 6.6659 | 6
72012 | 8.265 | 0.8 | 2018-12-31 | 2019-12-31 | 365 | 7.7325 | 7
72014 | 6.27 | 0.8 | 2018-12-31 | 2019-12-31 | 365 | 5.866 | 5
72034 | 3.64 | 0.8 | 2018-12-31 | 2019-12-31 | 365 | 3.4055 | 3
72035 | 8.12 | 0.8 | 2018-12-31 | 2019-12-31 | 365 | 7.5968 | 7
72063 | 10.36 | 0.8 | 2018-12-31 | 2019-12-31 | 365 | 9.6925 | 9
72064 | 8.68 | 0.8 | 2018-12-31 | 2019-12-31 | 365 | 8.1207 | 8
72346 | 6.16 | 0.8 | 2018-12-31 | 2019-12-31 | 365 | 5.7631 | 5
72070 | 9.8 | 0.8 | 2018-12-31 | 2019-12-31 | 365 | 9.1686 | 9
72073 | 10.64 | 0.8 | 2018-12-31 | 2019-12-31 | 365 | 9.9544 | 9
72105 | 7.56 | 0.8 | 2018-12-31 | 2019-12-31 | 365 | 7.0729 | 7
72107 | 4.2 | 0.8 | 2018-12-31 | 2019-12-31 | 365 | 3.9294 | 3
72110 | 6.875 | 0.8 | 2018-12-31 | 2019-12-31 | 365 | 6.432 | 6
72116 | 6.44 | 0.8 | 2018-12-31 | 2019-12-31 | 365 | 6.0251 | 6
72269 | 11.97 | 0.8 | 2018-12-31 | 2019-12-31 | 365 | 11.1987 | 11
72333 | 6.72 | 0.8 | 2018-12-31 | 2019-12-31 | 365 | 6.287 | 6
72282 | 5.6 | 0.8 | 2018-12-31 | 2019-12-31 | 365 | 5.2392 | 5
72281 | 8.4 | 0.8 | 2018-12-31 | 2019-12-31 | 365 | 7.8588 | 7
72275 | 9.625 | 0.8 | 2018-12-31 | 2019-12-31 | 365 | 9.0048 | 9
72274 | 2.85 | 0.8 | 2018-12-31 | 2019-12-31 | 365 | 2.6664 | 2
72273 | 12.255 | 0.8 | 2018-12-31 | 2019-12-31 | 365 | 11.4654 | 11
72272 | 10.45 | 0.8 | 2018-12-31 | 2019-12-31 | 365 | 9.7767 | 9
72271 | 5.8 | 0.8 | 2018-12-31 | 2019-12-31 | 365 | 5.4263 | 5
72268 | 7.56 | 0.8 | 2018-12-31 | 2019-12-31 | 365 | 7.0729 | 7
72267 | 5.775 | 0.8 | 2018-12-31 | 2019-12-31 | 365 | 5.4029 | 5
72266 | 2.85 | 0.8 | 2018-12-31 | 2019-12-31 | 365 | 2.6664 | 2
72264 | 7.28 | 0.8 | 2018-12-31 | 2019-12-31 | 365 | 6.8109 | 6
72263 | 3.64 | 0.8 | 2018-12-31 | 2019-12-31 | 365 | 3.4055 | 3
72165 | 8.68 | 0.8 | 2018-12-31 | 2019-12-31 | 365 | 8.1207 | 8
72168 | 9.24 | 0.8 | 2018-12-31 | 2019-12-31 | 365 | 8.6446 | 8
72202 | 2.8 | 0.8 | 2018-12-31 | 2019-12-31 | 365 | 2.6196 | 2
72204 | 7.28 | 0.8 | 2018-12-31 | 2019-12-31 | 365 | 6.8109 | 6
72066 | 3.64 | 0.8 | 2018-12-31 | 2019-12-31 | 365 | 3.4055 | 3
71990 | 6.16 | 0.8 | 2018-12-31 | 2019-12-31 | 365 | 5.7631 | 5
72428 | 5.13 | 0.8 | 2018-12-31 | 2019-12-31 | 365 | 4.7995 | 4
72430 | 6.09 | 0.8 | 2018-12-31 | 2019-12-31 | 365 | 5.6976 | 5
72438 | 6.16 | 0.8 | 2018-12-31 | 2019-12-31 | 365 | 5.7631 | 5
72445 | 11.2 | 0.8 | 2018-12-31 | 2019-12-31 | 365 | 10.4784 | 10
72447 | 11.2 | 0.8 | 2018-12-31 | 2019-12-31 | 365 | 10.4784 | 10
72451 | 3.92 | 0.8 | 2018-12-31 | 2019-12-31 | 365 | 3.6674 | 3
72570 | 6.84 | 0.8 | 2018-12-31 | 2019-12-31 | 365 | 6.3993 | 6
72592 | 12.095 | 0.8 | 2018-12-31 | 2019-12-31 | 365 | 11.3157 | 11
72626 | 4.48 | 0.8 | 2018-12-31 | 2019-12-31 | 365 | 4.1913 | 4
72629 | 10.08 | 0.8 | 2018-12-31 | 2019-12-31 | 365 | 9.4305 | 9
72636 | 4.76 | 0.8 | 2018-12-31 | 2019-12-31 | 365 | 4.4533 | 4
72638 | 9.52 | 0.8 | 2018-12-31 | 2019-12-31 | 365 | 8.9066 | 8
72639 | 3.92 | 0.8 | 2018-12-31 | 2019-12-31 | 365 | 3.6674 | 3
72737 | 8.12 | 0.8 | 2018-12-31 | 2019-12-31 | 365 | 7.5968 | 7
72738 | 7.56 | 0.8 | 2018-12-31 | 2019-12-31 | 365 | 7.0729 | 7
72739 | 8.96 | 0.8 | 2018-12-31 | 2019-12-31 | 365 | 8.3827 | 8
72740 | 3.92 | 0.8 | 2018-12-31 | 2019-12-31 | 365 | 3.6674 | 3
72741 | 9.52 | 0.8 | 2018-12-31 | 2019-12-31 | 365 | 8.9066 | 8
72756 | 5.46 | 0.8 | 2018-12-31 | 2019-12-31 | 365 | 5.1082 | 5
72757 | 6.27 | 0.8 | 2018-12-31 | 2019-12-31 | 365 | 5.866 | 5
72759 | 8.835 | 0.8 | 2018-12-31 | 2019-12-31 | 365 | 8.2657 | 8
72761 | 4.64 | 0.8 | 2018-12-31 | 2019-12-31 | 365 | 4.341 | 4
72765 | 11.8 | 0.8 | 2018-12-31 | 2019-12-31 | 365 | 11.0397 | 11
72766 | 5.22 | 0.8 | 2018-12-31 | 2019-12-31 | 365 | 4.8837 | 4
72767 | 10.5 | 0.8 | 2018-12-31 | 2019-12-31 | 365 | 9.8235 | 9
72774 | 3.08 | 0.8 | 2018-12-31 | 2019-12-31 | 365 | 2.8815 | 2
72775 | 10.92 | 0.8 | 2018-12-31 | 2019-12-31 | 365 | 10.2164 | 10
72776 | 8.68 | 0.8 | 2018-12-31 | 2019-12-31 | 365 | 8.1207 | 8
72800 | 10.08 | 0.8 | 2018-12-31 | 2019-12-31 | 365 | 9.4305 | 9
72801 | 9.945 | 0.8 | 2018-12-31 | 2019-12-31 | 365 | 9.3042 | 9
72803 | 11.2 | 0.8 | 2018-12-31 | 2019-12-31 | 365 | 10.4784 | 10
72805 | 3.92 | 0.8 | 2018-12-31 | 2019-12-31 | 365 | 3.6674 | 3
72806 | 3.3 | 0.8 | 2018-12-31 | 2019-12-31 | 365 | 3.0874 | 3
72809 | 3.42 | 0.8 | 2018-12-31 | 2019-12-31 | 365 | 3.1996 | 3
72810 | 7.14 | 0.8 | 2018-12-31 | 2019-12-31 | 365 | 6.68 | 6
72830 | 7.28 | 0.8 | 2018-12-31 | 2019-12-31 | 365 | 6.8109 | 6
72832 | 9.28 | 0.8 | 2018-12-31 | 2019-12-31 | 365 | 8.6821 | 8
72834 | 4.59 | 0.8 | 2018-12-31 | 2019-12-31 | 365 | 4.2943 | 4
72842 | 8.7 | 0.8 | 2018-12-31 | 2019-12-31 | 365 | 8.1394 | 8
72880 | 8.96 | 0.8 | 2018-12-31 | 2019-12-31 | 365 | 8.3827 | 8
72881 | 8.96 | 0.8 | 2018-12-31 | 2019-12-31 | 365 | 8.3827 | 8
72897 | 9.52 | 0.8 | 2018-12-31 | 2019-12-31 | 365 | 8.9066 | 8
72904 | 9.24 | 0.8 | 2018-12-31 | 2019-12-31 | 365 | 8.6446 | 8
72905 | 4.35 | 0.8 | 2018-12-31 | 2019-12-31 | 365 | 4.0697 | 4
72906 | 8.12 | 0.8 | 2018-12-31 | 2019-12-31 | 365 | 7.5968 | 7
72908 | 8.265 | 0.8 | 2018-12-31 | 2019-12-31 | 365 | 7.7325 | 7
72909 | 8.8 | 0.8 | 2018-12-31 | 2019-12-31 | 365 | 8.233 | 8
72925 | 11.31 | 0.8 | 2018-12-31 | 2019-12-31 | 365 | 10.5813 | 10
72938 | 3.575 | 0.8 | 2018-12-31 | 2019-12-31 | 365 | 3.3447 | 3
72939 | 7.2 | 0.8 | 2018-12-31 | 2019-12-31 | 365 | 6.7361 | 6
72945 | 10.56 | 0.8 | 2018-12-31 | 2019-12-31 | 365 | 9.8796 | 9
72946 | 3.92 | 0.8 | 2018-12-31 | 2019-12-31 | 365 | 3.6674 | 3
72947 | 3.64 | 0.8 | 2018-12-31 | 2019-12-31 | 365 | 3.4055 | 3
72948 | 7.28 | 0.8 | 2018-12-31 | 2019-12-31 | 365 | 6.8109 | 6
73051 | 5.225 | 0.8 | 2018-12-31 | 2019-12-31 | 365 | 4.8883 | 4
73075 | 5.32 | 0.8 | 2018-12-31 | 2019-12-31 | 365 | 4.9772 | 4
73087 | 3.92 | 0.8 | 2018-12-31 | 2019-12-31 | 365 | 3.6674 | 3
73108 | 7.54 | 0.8 | 2018-12-31 | 2019-12-31 | 365 | 7.0542 | 7
73109 | 11.115 | 0.8 | 2018-12-31 | 2019-12-31 | 365 | 10.3988 | 10
73110 | 5.22 | 0.8 | 2018-12-31 | 2019-12-31 | 365 | 4.8837 | 4
73111 | 12.375 | 0.8 | 2018-12-31 | 2019-12-31 | 365 | 11.5777 | 11
73112 | 4.06 | 0.8 | 2018-12-31 | 2019-12-31 | 365 | 3.7984 | 3
73126 | 5.88 | 0.8 | 2018-12-31 | 2019-12-31 | 365 | 5.5011 | 5
73018 | 8.12 | 0.8 | 2018-12-31 | 2019-12-31 | 365 | 7.5968 | 7
73130 | 3.92 | 0.8 | 2018-12-31 | 2019-12-31 | 365 | 3.6674 | 3
73070 | 10.08 | 0.8 | 2018-12-31 | 2019-12-31 | 365 | 9.4305 | 9
73127 | 10.36 | 0.8 | 2018-12-31 | 2019-12-31 | 365 | 9.6925 | 9
73193 | 4.335 | 0.8 | 2018-12-31 | 2019-12-31 | 365 | 4.0557 | 4
73196 | 9.24 | 0.8 | 2018-12-31 | 2019-12-31 | 365 | 8.6446 | 8
73199 | 9.54 | 0.8 | 2018-12-31 | 2019-12-31 | 365 | 8.9253 | 8
73202 | 8.67 | 0.8 | 2018-12-31 | 2019-12-31 | 365 | 8.1114 | 8
73205 | 13.515 | 0.8 | 2018-12-31 | 2019-12-31 | 365 | 12.6442 | 12
73207 | 5.32 | 0.8 | 2018-12-31 | 2019-12-31 | 365 | 4.9772 | 4
73279 | 6.6 | 0.8 | 2018-12-31 | 2019-12-31 | 365 | 6.1747 | 6
73280 | 9.805 | 0.8 | 2018-12-31 | 2019-12-31 | 365 | 9.1732 | 9
73286 | 7.685 | 0.8 | 2018-12-31 | 2019-12-31 | 365 | 7.1898 | 7
73300 | 10.64 | 0.8 | 2018-12-31 | 2019-12-31 | 365 | 9.9544 | 9
73301 | 4.48 | 0.8 | 2018-12-31 | 2019-12-31 | 365 | 4.1913 | 4
73373 | 8.12 | 0.8 | 2018-12-31 | 2019-12-31 | 365 | 7.5968 | 7
73374 | 4.48 | 0.8 | 2018-12-31 | 2019-12-31 | 365 | 4.1913 | 4
73375 | 7 | 0.8 | 2018-12-31 | 2019-12-31 | 365 | 6.549 | 6
73424 | 10.08 | 0.8 | 2018-12-31 | 2019-12-31 | 365 | 9.4305 | 9
73285 | 3.315 | 0.8 | 2018-12-31 | 2019-12-31 | 365 | 3.1014 | 3
73461 | 4.845 | 0.8 | 2018-12-31 | 2019-12-31 | 365 | 4.5328 | 4
73463 | 10.065 | 0.8 | 2018-12-31 | 2019-12-31 | 365 | 9.4165 | 9
73462 | 9.805 | 0.8 | 2018-12-31 | 2019-12-31 | 365 | 9.1732 | 9
73474 | 8.4 | 0.8 | 2018-12-31 | 2019-12-31 | 365 | 7.8588 | 7
73535 | 6.16 | 0.8 | 2018-12-31 | 2019-12-31 | 365 | 5.7631 | 5
73603 | 7.28 | 0.8 | 2018-12-31 | 2019-12-31 | 365 | 6.8109 | 6
73606 | 2.52 | 0.8 | 2018-12-31 | 2019-12-31 | 365 | 2.3576 | 2
73648 | 5.865 | 0.8 | 2018-12-31 | 2019-12-31 | 365 | 5.4871 | 5
73696 | 6.44 | 0.8 | 2018-12-31 | 2019-12-31 | 365 | 6.0251 | 6
73798 | 7 | 0.8 | 2018-12-31 | 2019-12-31 | 365 | 6.549 | 6
73818 | 8.55 | 0.8 | 2018-12-31 | 2019-12-31 | 365 | 7.9991 | 7
73460 | 6.875 | 0.8 | 2018-12-31 | 2019-12-31 | 365 | 6.432 | 6
73976 | 7 | 0.8 | 2018-12-31 | 2019-12-31 | 365 | 6.549 | 6
74039 | 11.02 | 0.8 | 2018-12-31 | 2019-12-31 | 365 | 10.31 | 10
74055 | 3.08 | 0.8 | 2018-12-31 | 2019-12-31 | 365 | 2.8815 | 2
73973 | 5.88 | 0.8 | 2018-12-31 | 2019-12-31 | 365 | 5.5011 | 5
74328 | 10.64 | 0.8 | 2018-12-31 | 2019-12-31 | 365 | 9.9544 | 9
74357 | 5.22 | 0.8 | 2018-12-31 | 2019-12-31 | 365 | 4.8837 | 4
74454 | 3.08 | 0.8 | 2018-12-31 | 2019-12-31 | 365 | 2.8815 | 2
74794 | 9.12 | 0.8 | 2018-12-31 | 2019-12-31 | 365 | 8.5324 | 8
74975 | 12.32 | 0.8 | 2018-12-31 | 2019-12-31 | 365 | 11.5262 | 11
75273 | 8.235 | 0.8 | 2018-12-31 | 2019-12-31 | 365 | 7.7044 | 7
75549 | 3.08 | 0.8 | 2018-12-31 | 2019-12-31 | 365 | 2.8815 | 2
76047 | 8.12 | 0.8 | 2018-12-31 | 2019-12-31 | 365 | 7.5968 | 7
76700 | 12.04 | 0.8 | 2018-12-31 | 2019-12-31 | 365 | 11.2642 | 11
76476 | 8.55 | 0.8 | 2018-12-31 | 2019-12-31 | 365 | 7.9991 | 7
77113 | 12.375 | 0.8 | 2018-12-31 | 2019-12-31 | 365 | 11.5777 | 11
77192 | 3.92 | 0.8 | 2018-12-31 | 2019-12-31 | 365 | 3.6674 | 3
77206 | 6.72 | 0.8 | 2018-12-31 | 2019-12-31 | 365 | 6.287 | 6
77207 | 10.23 | 0.8 | 2018-12-31 | 2019-12-31 | 365 | 9.5709 | 9
77268 | 4.2 | 0.8 | 2018-12-31 | 2019-12-31 | 365 | 3.9294 | 3
75252 | 3.36 | 0.8 | 2018-12-31 | 2019-12-31 | 365 | 3.1435 | 3
77471 | 4.56 | 0.8 | 2018-12-31 | 2019-12-31 | 365 | 4.2662 | 4
77802 | 8.96 | 0.8 | 2018-12-31 | 2019-12-31 | 365 | 8.3827 | 8
77822 | 11.76 | 0.8 | 2018-12-31 | 2019-12-31 | 365 | 11.0023 | 11
70209 | 7.125 | 0.8 | 2018-12-31 | 2019-12-31 | 365 | 6.6659 | 6
70337 | 6.16 | 0.8 | 2018-12-31 | 2019-12-31 | 365 | 5.7631 | 5
66644 | 4.505 | 0.8 | 2018-12-31 | 2019-12-31 | 365 | 4.2147 | 4
67009 | 8.835 | 0.8 | 2018-12-31 | 2019-12-31 | 365 | 8.2657 | 8
67010 | 4.845 | 0.8 | 2018-12-31 | 2019-12-31 | 365 | 4.5328 | 4
67015 | 3.12 | 0.8 | 2018-12-31 | 2019-12-31 | 365 | 2.919 | 2
70596 | 3.99 | 0.8 | 2018-12-31 | 2019-12-31 | 365 | 3.7329 | 3
70602 | 5.4 | 0.8 | 2018-12-31 | 2019-12-31 | 365 | 5.0521 | 5
70590 | 9.62 | 0.8 | 2018-12-31 | 2019-12-31 | 365 | 9.0002 | 9
70803 | 8.48 | 0.8 | 2018-12-31 | 2019-12-31 | 365 | 7.9336 | 7
70804 | 8.68 | 0.8 | 2018-12-31 | 2019-12-31 | 365 | 8.1207 | 8
70937 | 7.56 | 0.8 | 2018-12-31 | 2019-12-31 | 365 | 7.0729 | 7
71051 | 5.46 | 0.8 | 2018-12-31 | 2019-12-31 | 365 | 5.1082 | 5
71052 | 5.1 | 0.8 | 2018-12-31 | 2019-12-31 | 365 | 4.7714 | 4
71113 | 4.845 | 0.8 | 2018-12-31 | 2019-12-31 | 365 | 4.5328 | 4
71177 | 11.2 | 0.8 | 2018-12-31 | 2019-12-31 | 365 | 10.4784 | 10
71258 | 6.5 | 0.8 | 2018-12-31 | 2019-12-31 | 365 | 6.0812 | 6
71260 | 6.375 | 0.8 | 2018-12-31 | 2019-12-31 | 365 | 5.9642 | 5
71261 | 5.865 | 0.8 | 2018-12-31 | 2019-12-31 | 365 | 5.4871 | 5
71263 | 4.845 | 0.8 | 2018-12-31 | 2019-12-31 | 365 | 4.5328 | 4
71282 | 6.72 | 0.8 | 2018-12-31 | 2019-12-31 | 365 | 6.287 | 6
67104 | 7.28 | 0.8 | 2018-12-31 | 2019-12-31 | 365 | 6.8109 | 6
67013 | 11.2 | 0.8 | 2018-12-31 | 2019-12-31 | 365 | 10.4784 | 10
67014 | 7.56 | 0.8 | 2018-12-31 | 2019-12-31 | 365 | 7.0729 | 7
67012 | 7.28 | 0.8 | 2018-12-31 | 2019-12-31 | 365 | 6.8109 | 6
43110 | 6.72 | 0.8 | 2018-12-31 | 2019-12-31 | 365 | 6.287 | 6
71115 | 3.315 | 0.8 | 2018-12-31 | 2019-12-31 | 365 | 3.1014 | 3
71624 | 3.315 | 0.8 | 2018-12-31 | 2019-12-31 | 365 | 3.1014 | 3
71050 | 4.75 | 0.8 | 2018-12-31 | 2019-12-31 | 365 | 4.4439 | 4
71750 | 7.41 | 0.8 | 2018-12-31 | 2019-12-31 | 365 | 6.9326 | 6
71751 | 4.335 | 0.8 | 2018-12-31 | 2019-12-31 | 365 | 4.0557 | 4
71765 | 6.27 | 0.8 | 2018-12-31 | 2019-12-31 | 365 | 5.866 | 5
71687 | 7 | 0.8 | 2018-12-31 | 2019-12-31 | 365 | 6.549 | 6
71839 | 13.515 | 0.8 | 2018-12-31 | 2019-12-31 | 365 | 12.6442 | 12
71840 | 12.24 | 0.8 | 2018-12-31 | 2019-12-31 | 365 | 11.4514 | 11
72197 | 3.36 | 0.8 | 2018-12-31 | 2019-12-31 | 365 | 3.1435 | 3
72425 | 10.965 | 0.8 | 2018-12-31 | 2019-12-31 | 365 | 10.2585 | 10
74200 | 4.68 | 0.8 | 2018-12-31 | 2019-12-31 | 365 | 4.3785 | 4
75277 | 6.44 | 0.8 | 2018-12-31 | 2019-12-31 | 365 | 6.0251 | 6
75972 | 6.89 | 0.8 | 2018-12-31 | 2019-12-31 | 365 | 6.4461 | 6
66710 | 7.54 | 0.8 | 2018-12-31 | 2019-12-31 | 365 | 7.0542 | 7
71386 | 8.06 | 0.8 | 2018-12-31 | 2019-12-31 | 365 | 7.5407 | 7
66415 | 8.4 | 0.8 | 2018-12-31 | 2019-12-31 | 365 | 7.8588 | 7
66423 | 6.84 | 0.8 | 2018-12-31 | 2019-12-31 | 365 | 6.3993 | 6
66462 | 6.89 | 0.8 | 2018-12-31 | 2019-12-31 | 365 | 6.4461 | 6
66468 | 7.695 | 0.8 | 2018-12-31 | 2019-12-31 | 365 | 7.1992 | 7
66474 | 3.64 | 0.8 | 2018-12-31 | 2019-12-31 | 365 | 3.4055 | 3
66476 | 6.44 | 0.8 | 2018-12-31 | 2019-12-31 | 365 | 6.0251 | 6
66483 | 4.505 | 0.8 | 2018-12-31 | 2019-12-31 | 365 | 4.2147 | 4
66484 | 10.335 | 0.8 | 2018-12-31 | 2019-12-31 | 365 | 9.6691 | 9
66490 | 5.83 | 0.8 | 2018-12-31 | 2019-12-31 | 365 | 5.4544 | 5
66494 | 2.8 | 0.8 | 2018-12-31 | 2019-12-31 | 365 | 2.6196 | 2
66498 | 4.48 | 0.8 | 2018-12-31 | 2019-12-31 | 365 | 4.1913 | 4
66499 | 10.08 | 0.8 | 2018-12-31 | 2019-12-31 | 365 | 9.4305 | 9
42679 | 6.6 | 0.8 | 2018-12-31 | 2019-12-31 | 365 | 6.1747 | 6
66654 | 8.4 | 0.8 | 2018-12-31 | 2019-12-31 | 365 | 7.8588 | 7
66657 | 7 | 0.8 | 2018-12-31 | 2019-12-31 | 365 | 6.549 | 6
66659 | 6.72 | 0.8 | 2018-12-31 | 2019-12-31 | 365 | 6.287 | 6
66744 | 11.2 | 0.8 | 2018-12-31 | 2019-12-31 | 365 | 10.4784 | 10
66803 | 10.08 | 0.8 | 2018-12-31 | 2019-12-31 | 365 | 9.4305 | 9
66826 | 4.76 | 0.8 | 2018-12-31 | 2019-12-31 | 365 | 4.4533 | 4
66481 | 6.76 | 0.8 | 2018-12-31 | 2019-12-31 | 365 | 6.3244 | 6
69337 | 7 | 0.8 | 2018-12-31 | 2019-12-31 | 365 | 6.549 | 6
67090 | 5.04 | 0.8 | 2018-12-31 | 2019-12-31 | 365 | 4.7153 | 4
67011 | 3.92 | 0.8 | 2018-12-31 | 2019-12-31 | 365 | 3.6674 | 3
67008 | 3.705 | 0.8 | 2018-12-31 | 2019-12-31 | 365 | 3.4663 | 3
71763 | 6.555 | 0.8 | 2018-12-31 | 2019-12-31 | 365 | 6.1326 | 6
68177 | 4.42 | 0.8 | 2018-12-31 | 2019-12-31 | 365 | 4.1352 | 4
66332 | 4.24 | 0.8 | 2018-12-31 | 2019-12-31 | 365 | 3.9668 | 3
66801 | 2.65 | 0.8 | 2018-12-31 | 2019-12-31 | 365 | 2.4793 | 2
70350 | 699.84 | 0.6 | 2018-12-31 | 2019-12-31 | 365 | 491.0609 | 491
70352 | 771.12 | 0.6 | 2018-12-31 | 2019-12-31 | 365 | 541.0764 | 541
71474 | 4.505 | 0.8 | 2018-12-31 | 2019-12-31 | 365 | 4.2147 | 4
67855 | 10.4 | 0.8 | 2018-12-31 | 2019-12-31 | 365 | 9.7299 | 9
23626 | 27.5 | 0.9 | 2018-12-31 | 2019-12-31 | 365 | 28.9441 | 28
71230 | 9.76 | 0.8 | 2018-12-31 | 2019-12-31 | 365 | 9.1311 | 9
50533 | 6.3 | 1 | 2018-12-31 | 2019-12-31 | 365 | 7.3676 | 7
71557 | 4.59 | 0.8 | 2018-12-31 | 2019-12-31 | 365 | 4.2943 | 4
71556 | 7.56 | 1 | 2018-12-31 | 2019-12-31 | 365 | 8.8411 | 8
75476 | 6.24 | 0.8 | 2018-12-31 | 2019-12-31 | 365 | 5.8379 | 5
78991 | 7.41 | 0.8 | 2018-12-31 | 2019-12-31 | 365 | 6.9326 | 6
68320 | 4.2 | 0.8 | 2018-12-31 | 2019-12-31 | 365 | 3.9294 | 3
72843 | 4.845 | 0.8 | 2018-12-31 | 2019-12-31 | 365 | 4.5328 | 4
72844 | 4.56 | 0.8 | 2018-12-31 | 2019-12-31 | 365 | 4.2662 | 4
72926 | 5.6 | 0.8 | 2018-12-31 | 2019-12-31 | 365 | 5.2392 | 5
73019 | 5.32 | 0.8 | 2018-12-31 | 2019-12-31 | 365 | 4.9772 | 4
73084 | 6.44 | 0.8 | 2018-12-31 | 2019-12-31 | 365 | 6.0251 | 6
73088 | 6.72 | 0.8 | 2018-12-31 | 2019-12-31 | 365 | 6.287 | 6
73113 | 3.64 | 0.8 | 2018-12-31 | 2019-12-31 | 365 | 3.4055 | 3
73115 | 6.44 | 0.8 | 2018-12-31 | 2019-12-31 | 365 | 6.0251 | 6
73128 | 4.95 | 0.8 | 2018-12-31 | 2019-12-31 | 365 | 4.6311 | 4
73135 | 11.76 | 0.8 | 2018-12-31 | 2019-12-31 | 365 | 11.0023 | 11
73233 | 4.48 | 0.8 | 2018-12-31 | 2019-12-31 | 365 | 4.1913 | 4
73378 | 11.2 | 0.8 | 2018-12-31 | 2019-12-31 | 365 | 10.4784 | 10
73380 | 10.92 | 0.8 | 2018-12-31 | 2019-12-31 | 365 | 10.2164 | 10
73381 | 7.59 | 0.8 | 2018-12-31 | 2019-12-31 | 365 | 7.101 | 7
73426 | 8.68 | 0.8 | 2018-12-31 | 2019-12-31 | 365 | 8.1207 | 8
73427 | 4.62 | 0.8 | 2018-12-31 | 2019-12-31 | 365 | 4.3223 | 4
73114 | 2.8 | 0.8 | 2018-12-31 | 2019-12-31 | 365 | 2.6196 | 2
73464 | 3.92 | 0.8 | 2018-12-31 | 2019-12-31 | 365 | 3.6674 | 3
73465 | 5.6 | 0.8 | 2018-12-31 | 2019-12-31 | 365 | 5.2392 | 5
73475 | 5.04 | 0.8 | 2018-12-31 | 2019-12-31 | 365 | 4.7153 | 4
73537 | 6.05 | 0.8 | 2018-12-31 | 2019-12-31 | 365 | 5.6602 | 5
73607 | 8.91 | 0.8 | 2018-12-31 | 2019-12-31 | 365 | 8.3359 | 8
73642 | 7.425 | 0.8 | 2018-12-31 | 2019-12-31 | 365 | 6.9466 | 6
73647 | 10.36 | 0.8 | 2018-12-31 | 2019-12-31 | 365 | 9.6925 | 9
73539 | 5.6 | 0.8 | 2018-12-31 | 2019-12-31 | 365 | 5.2392 | 5
73697 | 8.58 | 0.8 | 2018-12-31 | 2019-12-31 | 365 | 8.0272 | 8
73608 | 4.48 | 0.8 | 2018-12-31 | 2019-12-31 | 365 | 4.1913 | 4
73983 | 7.26 | 0.8 | 2018-12-31 | 2019-12-31 | 365 | 6.7922 | 6
74029 | 6.63 | 0.8 | 2018-12-31 | 2019-12-31 | 365 | 6.2028 | 6
74040 | 5.22 | 0.8 | 2018-12-31 | 2019-12-31 | 365 | 4.8837 | 4
74041 | 9.57 | 0.8 | 2018-12-31 | 2019-12-31 | 365 | 8.9534 | 8
74049 | 5.88 | 0.8 | 2018-12-31 | 2019-12-31 | 365 | 5.5011 | 5
74024 | 5.355 | 0.8 | 2018-12-31 | 2019-12-31 | 365 | 5.01 | 5
74096 | 5.32 | 0.8 | 2018-12-31 | 2019-12-31 | 365 | 4.9772 | 4
74101 | 10.36 | 0.8 | 2018-12-31 | 2019-12-31 | 365 | 9.6925 | 9
74098 | 11.2 | 0.8 | 2018-12-31 | 2019-12-31 | 365 | 10.4784 | 10
74341 | 4.64 | 0.8 | 2018-12-31 | 2019-12-31 | 365 | 4.341 | 4
74477 | 13.475 | 0.8 | 2018-12-31 | 2019-12-31 | 365 | 12.6068 | 12
74478 | 10.08 | 0.8 | 2018-12-31 | 2019-12-31 | 365 | 9.4305 | 9
74560 | 7.905 | 0.8 | 2018-12-31 | 2019-12-31 | 365 | 7.3957 | 7
74562 | 8.41 | 0.8 | 2018-12-31 | 2019-12-31 | 365 | 7.8681 | 7
74636 | 7.905 | 0.8 | 2018-12-31 | 2019-12-31 | 365 | 7.3957 | 7
74677 | 12.1 | 0.8 | 2018-12-31 | 2019-12-31 | 365 | 11.3204 | 11
74813 | 8.68 | 0.8 | 2018-12-31 | 2019-12-31 | 365 | 8.1207 | 8
74841 | 5.51 | 0.8 | 2018-12-31 | 2019-12-31 | 365 | 5.155 | 5
74978 | 4.76 | 0.8 | 2018-12-31 | 2019-12-31 | 365 | 4.4533 | 4
75265 | 6.6 | 0.8 | 2018-12-31 | 2019-12-31 | 365 | 6.1747 | 6
75435 | 7.92 | 0.8 | 2018-12-31 | 2019-12-31 | 365 | 7.4097 | 7
75552 | 5.88 | 0.8 | 2018-12-31 | 2019-12-31 | 365 | 5.5011 | 5
76042 | 8.96 | 0.8 | 2018-12-31 | 2019-12-31 | 365 | 8.3827 | 8
76055 | 7.56 | 0.8 | 2018-12-31 | 2019-12-31 | 365 | 7.0729 | 7
76057 | 6.72 | 0.8 | 2018-12-31 | 2019-12-31 | 365 | 6.287 | 6
76167 | 11.825 | 0.8 | 2018-12-31 | 2019-12-31 | 365 | 11.0631 | 11
76168 | 7.02 | 0.8 | 2018-12-31 | 2019-12-31 | 365 | 6.5677 | 6
76169 | 4.95 | 0.8 | 2018-12-31 | 2019-12-31 | 365 | 4.6311 | 4
76172 | 7.965 | 0.8 | 2018-12-31 | 2019-12-31 | 365 | 7.4518 | 7
76671 | 5.775 | 0.8 | 2018-12-31 | 2019-12-31 | 365 | 5.4029 | 5
76675 | 3.3 | 0.8 | 2018-12-31 | 2019-12-31 | 365 | 3.0874 | 3
76678 | 4.675 | 0.8 | 2018-12-31 | 2019-12-31 | 365 | 4.3738 | 4
76680 | 9.86 | 0.8 | 2018-12-31 | 2019-12-31 | 365 | 9.2247 | 9
76682 | 9.735 | 0.8 | 2018-12-31 | 2019-12-31 | 365 | 9.1078 | 9
76686 | 8.41 | 0.8 | 2018-12-31 | 2019-12-31 | 365 | 7.8681 | 7
76687 | 12.025 | 0.8 | 2018-12-31 | 2019-12-31 | 365 | 11.2502 | 11
76689 | 7.7 | 0.8 | 2018-12-31 | 2019-12-31 | 365 | 7.2039 | 7
76692 | 8.96 | 0.8 | 2018-12-31 | 2019-12-31 | 365 | 8.3827 | 8
76695 | 8.99 | 0.8 | 2018-12-31 | 2019-12-31 | 365 | 8.4108 | 8
76698 | 4.95 | 0.8 | 2018-12-31 | 2019-12-31 | 365 | 4.6311 | 4
76488 | 4.95 | 0.8 | 2018-12-31 | 2019-12-31 | 365 | 4.6311 | 4
76495 | 9.8 | 0.8 | 2018-12-31 | 2019-12-31 | 365 | 9.1686 | 9
76496 | 6.6 | 0.8 | 2018-12-31 | 2019-12-31 | 365 | 6.1747 | 6
76796 | 8.68 | 0.8 | 2018-12-31 | 2019-12-31 | 365 | 8.1207 | 8
76804 | 8.12 | 0.8 | 2018-12-31 | 2019-12-31 | 365 | 7.5968 | 7
76806 | 10.56 | 0.8 | 2018-12-31 | 2019-12-31 | 365 | 9.8796 | 9
76990 | 8.91 | 0.8 | 2018-12-31 | 2019-12-31 | 365 | 8.3359 | 8
76801 | 11.22 | 0.8 | 2018-12-31 | 2019-12-31 | 365 | 10.4971 | 10
75999 | 9.24 | 0.8 | 2018-12-31 | 2019-12-31 | 365 | 8.6446 | 8
77146 | 12.32 | 0.8 | 2018-12-31 | 2019-12-31 | 365 | 11.5262 | 11
77147 | 9.69 | 0.8 | 2018-12-31 | 2019-12-31 | 365 | 9.0657 | 9
77148 | 5.28 | 0.8 | 2018-12-31 | 2019-12-31 | 365 | 4.9398 | 4
77152 | 11.2 | 0.8 | 2018-12-31 | 2019-12-31 | 365 | 10.4784 | 10
77183 | 4.48 | 0.8 | 2018-12-31 | 2019-12-31 | 365 | 4.1913 | 4
77184 | 3.64 | 0.8 | 2018-12-31 | 2019-12-31 | 365 | 3.4055 | 3
77185 | 10.64 | 0.8 | 2018-12-31 | 2019-12-31 | 365 | 9.9544 | 9
77186 | 9.24 | 0.8 | 2018-12-31 | 2019-12-31 | 365 | 8.6446 | 8
77188 | 11.22 | 0.8 | 2018-12-31 | 2019-12-31 | 365 | 10.4971 | 10
77189 | 9.24 | 0.8 | 2018-12-31 | 2019-12-31 | 365 | 8.6446 | 8
77194 | 8.25 | 0.8 | 2018-12-31 | 2019-12-31 | 365 | 7.7184 | 7
77195 | 9.405 | 0.8 | 2018-12-31 | 2019-12-31 | 365 | 8.799 | 8
77197 | 5.415 | 0.8 | 2018-12-31 | 2019-12-31 | 365 | 5.0661 | 5
77208 | 8.58 | 0.8 | 2018-12-31 | 2019-12-31 | 365 | 8.0272 | 8
77256 | 9.9 | 0.8 | 2018-12-31 | 2019-12-31 | 365 | 9.2621 | 9
77267 | 7.56 | 0.8 | 2018-12-31 | 2019-12-31 | 365 | 7.0729 | 7
77269 | 3.92 | 0.8 | 2018-12-31 | 2019-12-31 | 365 | 3.6674 | 3
77399 | 8.835 | 0.8 | 2018-12-31 | 2019-12-31 | 365 | 8.2657 | 8
77584 | 8.96 | 0.8 | 2018-12-31 | 2019-12-31 | 365 | 8.3827 | 8
77266 | 9.9 | 0.8 | 2018-12-31 | 2019-12-31 | 365 | 9.2621 | 9
77522 | 7.56 | 0.8 | 2018-12-31 | 2019-12-31 | 365 | 7.0729 | 7
77946 | 5.6 | 0.8 | 2018-12-31 | 2019-12-31 | 365 | 5.2392 | 5
77598 | 7.56 | 0.8 | 2018-12-31 | 2019-12-31 | 365 | 7.0729 | 7
78115 | 7.975 | 0.8 | 2018-12-31 | 2019-12-31 | 365 | 7.4612 | 7
78116 | 8.25 | 0.8 | 2018-12-31 | 2019-12-31 | 365 | 7.7184 | 7
78608 | 11.61 | 0.8 | 2018-12-31 | 2019-12-31 | 365 | 10.8619 | 10
78611 | 9.18 | 0.8 | 2018-12-31 | 2019-12-31 | 365 | 8.5885 | 8
78614 | 7.98 | 0.8 | 2018-12-31 | 2019-12-31 | 365 | 7.4658 | 7
78615 | 6.84 | 0.8 | 2018-12-31 | 2019-12-31 | 365 | 6.3993 | 6
78616 | 4.86 | 0.8 | 2018-12-31 | 2019-12-31 | 365 | 4.5469 | 4
78617 | 11.88 | 0.8 | 2018-12-31 | 2019-12-31 | 365 | 11.1145 | 11
78619 | 5.985 | 0.8 | 2018-12-31 | 2019-12-31 | 365 | 5.5994 | 5
78620 | 4.675 | 0.8 | 2018-12-31 | 2019-12-31 | 365 | 4.3738 | 4
78162 | 5.61 | 0.8 | 2018-12-31 | 2019-12-31 | 365 | 5.2485 | 5
78758 | 4.125 | 0.8 | 2018-12-31 | 2019-12-31 | 365 | 3.8592 | 3
78981 | 3.3 | 0.8 | 2018-12-31 | 2019-12-31 | 365 | 3.0874 | 3
71965 | 32.94 | 0.9 | 2018-12-31 | 2019-12-31 | 365 | 34.6698 | 34
72878 | 15 | 0.8 | 2018-12-31 | 2019-12-31 | 365 | 14.0335 | 14
51339 | 24.795 | 0.8 | 2018-12-31 | 2019-12-31 | 365 | 23.1974 | 23
73476 | 8.55 | 0.8 | 2018-12-31 | 2019-12-31 | 365 | 7.9991 | 7
74419 | 5.985 | 0.8 | 2018-12-31 | 2019-12-31 | 365 | 5.5994 | 5
56178 | 997.12 | 0.7 | 2018-12-31 | 2019-12-31 | 365 | 816.2644 | 816
73736 | 3.99 | 0.8 | 2018-12-31 | 2019-12-31 | 365 | 3.7329 | 3
74030 | 6.555 | 0.8 | 2018-12-31 | 2019-12-31 | 365 | 6.1326 | 6
74566 | 5.13 | 0.8 | 2018-12-31 | 2019-12-31 | 365 | 4.7995 | 4
58571 | 998.82 | 0.7 | 2018-12-31 | 2019-12-31 | 365 | 817.656 | 817
58581 | 997.12 | 0.7 | 2018-12-31 | 2019-12-31 | 365 | 816.2644 | 816
47136 | 2421.9 | 0.8 | 2018-12-31 | 2019-12-31 | 365 | 2265.8521 | 2265
73675 | 8.96 | 0.8 | 2018-12-31 | 2019-12-31 | 365 | 8.3827 | 8
63105 | 24.64 | 0.8 | 2018-12-31 | 2019-12-31 | 365 | 23.0524 | 23
73132 | 29.61 | 0.6 | 2018-12-31 | 2019-12-31 | 365 | 20.7766 | 20
58520 | 646 | 0.7 | 2018-12-31 | 2019-12-31 | 365 | 528.8298 | 528
58522 | 275.04 | 0.7 | 2018-12-31 | 2019-12-31 | 365 | 225.1538 | 225
76706 | 5.61 | 0.8 | 2018-12-31 | 2019-12-31 | 365 | 5.2485 | 5
76707 | 6.3 | 0.8 | 2018-12-31 | 2019-12-31 | 365 | 5.8941 | 5
76992 | 7.65 | 0.8 | 2018-12-31 | 2019-12-31 | 365 | 7.1571 | 7
77190 | 9.24 | 0.8 | 2018-12-31 | 2019-12-31 | 365 | 8.6446 | 8
77193 | 6.6 | 0.8 | 2018-12-31 | 2019-12-31 | 365 | 6.1747 | 6
77199 | 9.57 | 0.8 | 2018-12-31 | 2019-12-31 | 365 | 8.9534 | 8
77200 | 6.555 | 0.8 | 2018-12-31 | 2019-12-31 | 365 | 6.1326 | 6
77202 | 9.52 | 0.8 | 2018-12-31 | 2019-12-31 | 365 | 8.9066 | 8
77204 | 3.3 | 0.8 | 2018-12-31 | 2019-12-31 | 365 | 3.0874 | 3
77259 | 6.93 | 0.8 | 2018-12-31 | 2019-12-31 | 365 | 6.4835 | 6
77260 | 6.93 | 0.8 | 2018-12-31 | 2019-12-31 | 365 | 6.4835 | 6
77263 | 5.04 | 0.8 | 2018-12-31 | 2019-12-31 | 365 | 4.7153 | 4
77270 | 4.275 | 0.8 | 2018-12-31 | 2019-12-31 | 365 | 3.9996 | 3
77410 | 7.125 | 0.8 | 2018-12-31 | 2019-12-31 | 365 | 6.6659 | 6
77412 | 7.84 | 0.8 | 2018-12-31 | 2019-12-31 | 365 | 7.3349 | 7
77519 | 10.56 | 0.8 | 2018-12-31 | 2019-12-31 | 365 | 9.8796 | 9
77520 | 8.91 | 0.8 | 2018-12-31 | 2019-12-31 | 365 | 8.3359 | 8
77521 | 8.58 | 0.8 | 2018-12-31 | 2019-12-31 | 365 | 8.0272 | 8
77587 | 3.99 | 0.8 | 2018-12-31 | 2019-12-31 | 365 | 3.7329 | 3
77601 | 9.405 | 0.8 | 2018-12-31 | 2019-12-31 | 365 | 8.799 | 8
77604 | 6.72 | 0.8 | 2018-12-31 | 2019-12-31 | 365 | 6.287 | 6
77702 | 4.62 | 0.8 | 2018-12-31 | 2019-12-31 | 365 | 4.3223 | 4
77705 | 7.26 | 0.8 | 2018-12-31 | 2019-12-31 | 365 | 6.7922 | 6
77416 | 6.72 | 0.8 | 2018-12-31 | 2019-12-31 | 365 | 6.287 | 6
77264 | 10.545 | 0.8 | 2018-12-31 | 2019-12-31 | 365 | 9.8656 | 9
77793 | 10.23 | 0.8 | 2018-12-31 | 2019-12-31 | 365 | 9.5709 | 9
77795 | 10.26 | 0.8 | 2018-12-31 | 2019-12-31 | 365 | 9.5989 | 9
77588 | 7.84 | 0.8 | 2018-12-31 | 2019-12-31 | 365 | 7.3349 | 7
77820 | 6.72 | 0.8 | 2018-12-31 | 2019-12-31 | 365 | 6.287 | 6
77472 | 4.675 | 0.8 | 2018-12-31 | 2019-12-31 | 365 | 4.3738 | 4
77899 | 9.24 | 0.8 | 2018-12-31 | 2019-12-31 | 365 | 8.6446 | 8
77900 | 4.845 | 0.8 | 2018-12-31 | 2019-12-31 | 365 | 4.5328 | 4
77944 | 9.24 | 0.8 | 2018-12-31 | 2019-12-31 | 365 | 8.6446 | 8
77948 | 7.59 | 0.8 | 2018-12-31 | 2019-12-31 | 365 | 7.101 | 7
77951 | 3.3 | 0.8 | 2018-12-31 | 2019-12-31 | 365 | 3.0874 | 3
77953 | 7 | 0.8 | 2018-12-31 | 2019-12-31 | 365 | 6.549 | 6
77995 | 5.28 | 0.8 | 2018-12-31 | 2019-12-31 | 365 | 4.9398 | 4
77996 | 6.555 | 0.8 | 2018-12-31 | 2019-12-31 | 365 | 6.1326 | 6
77997 | 3.705 | 0.8 | 2018-12-31 | 2019-12-31 | 365 | 3.4663 | 3
77998 | 11.685 | 0.8 | 2018-12-31 | 2019-12-31 | 365 | 10.9321 | 10
77406 | 8.265 | 0.8 | 2018-12-31 | 2019-12-31 | 365 | 7.7325 | 7
77583 | 10.92 | 0.8 | 2018-12-31 | 2019-12-31 | 365 | 10.2164 | 10
77602 | 10.26 | 0.8 | 2018-12-31 | 2019-12-31 | 365 | 9.5989 | 9
77857 | 9.69 | 0.8 | 2018-12-31 | 2019-12-31 | 365 | 9.0657 | 9
78158 | 6.16 | 0.8 | 2018-12-31 | 2019-12-31 | 365 | 5.7631 | 5
78166 | 5.7 | 0.8 | 2018-12-31 | 2019-12-31 | 365 | 5.3327 | 5
78167 | 3.575 | 0.8 | 2018-12-31 | 2019-12-31 | 365 | 3.3447 | 3
78171 | 9.28 | 0.8 | 2018-12-31 | 2019-12-31 | 365 | 8.6821 | 8
78164 | 4.64 | 0.8 | 2018-12-31 | 2019-12-31 | 365 | 4.341 | 4
77703 | 11.48 | 0.8 | 2018-12-31 | 2019-12-31 | 365 | 10.7403 | 10
78159 | 8.25 | 0.8 | 2018-12-31 | 2019-12-31 | 365 | 7.7184 | 7
78168 | 4.95 | 0.8 | 2018-12-31 | 2019-12-31 | 365 | 4.6311 | 4
78169 | 8.525 | 0.8 | 2018-12-31 | 2019-12-31 | 365 | 7.9757 | 7
78124 | 6.325 | 0.8 | 2018-12-31 | 2019-12-31 | 365 | 5.9175 | 5
78123 | 12.24 | 0.8 | 2018-12-31 | 2019-12-31 | 365 | 11.4514 | 11
78126 | 10.175 | 0.8 | 2018-12-31 | 2019-12-31 | 365 | 9.5194 | 9
78170 | 4.95 | 0.8 | 2018-12-31 | 2019-12-31 | 365 | 4.6311 | 4
78372 | 4.56 | 0.8 | 2018-12-31 | 2019-12-31 | 365 | 4.2662 | 4
78370 | 5.985 | 0.8 | 2018-12-31 | 2019-12-31 | 365 | 5.5994 | 5
78363 | 7.56 | 0.8 | 2018-12-31 | 2019-12-31 | 365 | 7.0729 | 7
78283 | 4.95 | 0.8 | 2018-12-31 | 2019-12-31 | 365 | 4.6311 | 4
78300 | 8.58 | 0.8 | 2018-12-31 | 2019-12-31 | 365 | 8.0272 | 8
78302 | 2.85 | 0.8 | 2018-12-31 | 2019-12-31 | 365 | 2.6664 | 2
78306 | 4.56 | 0.8 | 2018-12-31 | 2019-12-31 | 365 | 4.2662 | 4
78361 | 8.58 | 0.8 | 2018-12-31 | 2019-12-31 | 365 | 8.0272 | 8
78374 | 4.275 | 0.8 | 2018-12-31 | 2019-12-31 | 365 | 3.9996 | 3
78512 | 3.025 | 0.8 | 2018-12-31 | 2019-12-31 | 365 | 2.8301 | 2
78514 | 8.12 | 0.8 | 2018-12-31 | 2019-12-31 | 365 | 7.5968 | 7
78518 | 9.765 | 0.8 | 2018-12-31 | 2019-12-31 | 365 | 9.1358 | 9
78523 | 8.41 | 0.8 | 2018-12-31 | 2019-12-31 | 365 | 7.8681 | 7
78525 | 4.275 | 0.8 | 2018-12-31 | 2019-12-31 | 365 | 3.9996 | 3
78527 | 6.195 | 0.8 | 2018-12-31 | 2019-12-31 | 365 | 5.7958 | 5
78529 | 7.83 | 0.8 | 2018-12-31 | 2019-12-31 | 365 | 7.3255 | 7
78531 | 4.64 | 0.8 | 2018-12-31 | 2019-12-31 | 365 | 4.341 | 4
78536 | 6.875 | 0.8 | 2018-12-31 | 2019-12-31 | 365 | 6.432 | 6
78539 | 4.56 | 0.8 | 2018-12-31 | 2019-12-31 | 365 | 4.2662 | 4
78542 | 7.54 | 0.8 | 2018-12-31 | 2019-12-31 | 365 | 7.0542 | 7
78541 | 4.96 | 0.8 | 2018-12-31 | 2019-12-31 | 365 | 4.6404 | 4
78544 | 4.5 | 0.8 | 2018-12-31 | 2019-12-31 | 365 | 4.2101 | 4
78543 | 8.12 | 0.8 | 2018-12-31 | 2019-12-31 | 365 | 7.5968 | 7
78545 | 6.05 | 0.8 | 2018-12-31 | 2019-12-31 | 365 | 5.6602 | 5
78546 | 8.845 | 0.8 | 2018-12-31 | 2019-12-31 | 365 | 8.2751 | 8
78547 | 8.99 | 0.8 | 2018-12-31 | 2019-12-31 | 365 | 8.4108 | 8
78549 | 10.73 | 0.8 | 2018-12-31 | 2019-12-31 | 365 | 10.0386 | 10
78551 | 3.77 | 0.8 | 2018-12-31 | 2019-12-31 | 365 | 3.5271 | 3
78552 | 5.8 | 0.8 | 2018-12-31 | 2019-12-31 | 365 | 5.4263 | 5
78553 | 6.96 | 0.8 | 2018-12-31 | 2019-12-31 | 365 | 6.5116 | 6
78554 | 7.65 | 0.8 | 2018-12-31 | 2019-12-31 | 365 | 7.1571 | 7
78555 | 11.88 | 0.8 | 2018-12-31 | 2019-12-31 | 365 | 11.1145 | 11
78556 | 5.13 | 0.8 | 2018-12-31 | 2019-12-31 | 365 | 4.7995 | 4
78560 | 5.8 | 0.8 | 2018-12-31 | 2019-12-31 | 365 | 5.4263 | 5
78561 | 9.12 | 0.8 | 2018-12-31 | 2019-12-31 | 365 | 8.5324 | 8
78564 | 8.845 | 0.8 | 2018-12-31 | 2019-12-31 | 365 | 8.2751 | 8
78565 | 11.985 | 0.8 | 2018-12-31 | 2019-12-31 | 365 | 11.2128 | 11
78566 | 7.425 | 0.8 | 2018-12-31 | 2019-12-31 | 365 | 6.9466 | 6
78567 | 5.22 | 0.8 | 2018-12-31 | 2019-12-31 | 365 | 4.8837 | 4
78568 | 10.14 | 0.8 | 2018-12-31 | 2019-12-31 | 365 | 9.4867 | 9
78569 | 11.275 | 0.8 | 2018-12-31 | 2019-12-31 | 365 | 10.5485 | 10
78570 | 8.7 | 0.8 | 2018-12-31 | 2019-12-31 | 365 | 8.1394 | 8
78571 | 6.05 | 0.8 | 2018-12-31 | 2019-12-31 | 365 | 5.6602 | 5
78572 | 4.5 | 0.8 | 2018-12-31 | 2019-12-31 | 365 | 4.2101 | 4
78573 | 9 | 0.8 | 2018-12-31 | 2019-12-31 | 365 | 8.4201 | 8
78574 | 11.97 | 0.8 | 2018-12-31 | 2019-12-31 | 365 | 11.1987 | 11
78575 | 6.38 | 0.8 | 2018-12-31 | 2019-12-31 | 365 | 5.9689 | 5
78576 | 2.565 | 0.8 | 2018-12-31 | 2019-12-31 | 365 | 2.3997 | 2
78581 | 6.09 | 0.8 | 2018-12-31 | 2019-12-31 | 365 | 5.6976 | 5
78521 | 8.26 | 0.8 | 2018-12-31 | 2019-12-31 | 365 | 7.7278 | 7
78520 | 7.54 | 0.8 | 2018-12-31 | 2019-12-31 | 365 | 7.0542 | 7
78537 | 12.18 | 0.8 | 2018-12-31 | 2019-12-31 | 365 | 11.3952 | 11
78538 | 6.67 | 0.8 | 2018-12-31 | 2019-12-31 | 365 | 6.2402 | 6
78557 | 7.83 | 0.8 | 2018-12-31 | 2019-12-31 | 365 | 7.3255 | 7
78579 | 8.4 | 0.8 | 2018-12-31 | 2019-12-31 | 365 | 7.8588 | 7
78583 | 11.02 | 0.8 | 2018-12-31 | 2019-12-31 | 365 | 10.31 | 10
78618 | 4.64 | 0.8 | 2018-12-31 | 2019-12-31 | 365 | 4.341 | 4
78621 | 10.92 | 0.8 | 2018-12-31 | 2019-12-31 | 365 | 10.2164 | 10
78622 | 8.58 | 0.8 | 2018-12-31 | 2019-12-31 | 365 | 8.0272 | 8
78627 | 7.26 | 0.8 | 2018-12-31 | 2019-12-31 | 365 | 6.7922 | 6
78629 | 11.685 | 0.8 | 2018-12-31 | 2019-12-31 | 365 | 10.9321 | 10
78630 | 11.88 | 0.8 | 2018-12-31 | 2019-12-31 | 365 | 11.1145 | 11
78632 | 10.83 | 0.8 | 2018-12-31 | 2019-12-31 | 365 | 10.1322 | 10
78634 | 4.56 | 0.8 | 2018-12-31 | 2019-12-31 | 365 | 4.2662 | 4
78635 | 9.69 | 0.8 | 2018-12-31 | 2019-12-31 | 365 | 9.0657 | 9
78636 | 5.7 | 0.8 | 2018-12-31 | 2019-12-31 | 365 | 5.3327 | 5
78633 | 7.92 | 0.8 | 2018-12-31 | 2019-12-31 | 365 | 7.4097 | 7
78688 | 8.265 | 0.8 | 2018-12-31 | 2019-12-31 | 365 | 7.7325 | 7
78690 | 9.69 | 0.8 | 2018-12-31 | 2019-12-31 | 365 | 9.0657 | 9
78157 | 11.115 | 0.8 | 2018-12-31 | 2019-12-31 | 365 | 10.3988 | 10
78359 | 11.115 | 0.8 | 2018-12-31 | 2019-12-31 | 365 | 10.3988 | 10
78165 | 5.7 | 0.8 | 2018-12-31 | 2019-12-31 | 365 | 5.3327 | 5
78285 | 10.83 | 0.8 | 2018-12-31 | 2019-12-31 | 365 | 10.1322 | 10
78691 | 7.59 | 0.8 | 2018-12-31 | 2019-12-31 | 365 | 7.101 | 7
78692 | 6.84 | 0.8 | 2018-12-31 | 2019-12-31 | 365 | 6.3993 | 6
78693 | 10.545 | 0.8 | 2018-12-31 | 2019-12-31 | 365 | 9.8656 | 9
78694 | 10.92 | 0.8 | 2018-12-31 | 2019-12-31 | 365 | 10.2164 | 10
78696 | 7.41 | 0.8 | 2018-12-31 | 2019-12-31 | 365 | 6.9326 | 6
78702 | 5.61 | 0.8 | 2018-12-31 | 2019-12-31 | 365 | 5.2485 | 5
78703 | 6.27 | 0.8 | 2018-12-31 | 2019-12-31 | 365 | 5.866 | 5
78540 | 8.41 | 0.8 | 2018-12-31 | 2019-12-31 | 365 | 7.8681 | 7
78704 | 7.41 | 0.8 | 2018-12-31 | 2019-12-31 | 365 | 6.9326 | 6
78741 | 8.265 | 0.8 | 2018-12-31 | 2019-12-31 | 365 | 7.7325 | 7
78743 | 7.98 | 0.8 | 2018-12-31 | 2019-12-31 | 365 | 7.4658 | 7
78747 | 7.98 | 0.8 | 2018-12-31 | 2019-12-31 | 365 | 7.4658 | 7
78748 | 9.8 | 0.8 | 2018-12-31 | 2019-12-31 | 365 | 9.1686 | 9
78850 | 7.125 | 0.8 | 2018-12-31 | 2019-12-31 | 365 | 6.6659 | 6
78935 | 8.12 | 0.8 | 2018-12-31 | 2019-12-31 | 365 | 7.5968 | 7
78950 | 5.04 | 0.8 | 2018-12-31 | 2019-12-31 | 365 | 4.7153 | 4
78934 | 7.92 | 0.8 | 2018-12-31 | 2019-12-31 | 365 | 7.4097 | 7
78952 | 6.16 | 0.8 | 2018-12-31 | 2019-12-31 | 365 | 5.7631 | 5
78933 | 11.97 | 0.8 | 2018-12-31 | 2019-12-31 | 365 | 11.1987 | 11
78780 | 10.26 | 0.8 | 2018-12-31 | 2019-12-31 | 365 | 9.5989 | 9
78957 | 4.845 | 0.8 | 2018-12-31 | 2019-12-31 | 365 | 4.5328 | 4
78958 | 9.405 | 0.8 | 2018-12-31 | 2019-12-31 | 365 | 8.799 | 8
78959 | 10.545 | 0.8 | 2018-12-31 | 2019-12-31 | 365 | 9.8656 | 9
78961 | 10.26 | 0.8 | 2018-12-31 | 2019-12-31 | 365 | 9.5989 | 9
78983 | 6.96 | 0.8 | 2018-12-31 | 2019-12-31 | 365 | 6.5116 | 6
78985 | 7.25 | 0.8 | 2018-12-31 | 2019-12-31 | 365 | 6.7829 | 6
78986 | 8.41 | 0.8 | 2018-12-31 | 2019-12-31 | 365 | 7.8681 | 7
78988 | 3.48 | 0.8 | 2018-12-31 | 2019-12-31 | 365 | 3.2558 | 3
78989 | 7.41 | 0.8 | 2018-12-31 | 2019-12-31 | 365 | 6.9326 | 6
78992 | 2.9 | 0.8 | 2018-12-31 | 2019-12-31 | 365 | 2.7131 | 2
78994 | 4.845 | 0.8 | 2018-12-31 | 2019-12-31 | 365 | 4.5328 | 4
78987 | 3.77 | 0.8 | 2018-12-31 | 2019-12-31 | 365 | 3.5271 | 3
78993 | 5.13 | 0.8 | 2018-12-31 | 2019-12-31 | 365 | 4.7995 | 4
78995 | 6.67 | 0.8 | 2018-12-31 | 2019-12-31 | 365 | 6.2402 | 6
78955 | 4.845 | 0.8 | 2018-12-31 | 2019-12-31 | 365 | 4.5328 | 4
78996 | 5.8 | 0.8 | 2018-12-31 | 2019-12-31 | 365 | 5.4263 | 5
79102 | 7.41 | 0.8 | 2018-12-31 | 2019-12-31 | 365 | 6.9326 | 6
79108 | 3.99 | 0.8 | 2018-12-31 | 2019-12-31 | 365 | 3.7329 | 3
79115 | 8.835 | 0.8 | 2018-12-31 | 2019-12-31 | 365 | 8.2657 | 8
79119 | 7.41 | 0.8 | 2018-12-31 | 2019-12-31 | 365 | 6.9326 | 6
78623 | 11.88 | 0.8 | 2018-12-31 | 2019-12-31 | 365 | 11.1145 | 11
78766 | 6.875 | 0.8 | 2018-12-31 | 2019-12-31 | 365 | 6.432 | 6
78768 | 9.9 | 0.8 | 2018-12-31 | 2019-12-31 | 365 | 9.2621 | 9
79165 | 12.095 | 0.8 | 2018-12-31 | 2019-12-31 | 365 | 11.3157 | 11
79169 | 8.25 | 0.8 | 2018-12-31 | 2019-12-31 | 365 | 7.7184 | 7
79173 | 6.27 | 0.8 | 2018-12-31 | 2019-12-31 | 365 | 5.866 | 5
79174 | 7.25 | 0.8 | 2018-12-31 | 2019-12-31 | 365 | 6.7829 | 6
79177 | 9.69 | 0.8 | 2018-12-31 | 2019-12-31 | 365 | 9.0657 | 9
79178 | 8.835 | 0.8 | 2018-12-31 | 2019-12-31 | 365 | 8.2657 | 8
79180 | 5.51 | 0.8 | 2018-12-31 | 2019-12-31 | 365 | 5.155 | 5
79182 | 7.25 | 0.8 | 2018-12-31 | 2019-12-31 | 365 | 6.7829 | 6
79187 | 7.98 | 0.8 | 2018-12-31 | 2019-12-31 | 365 | 7.4658 | 7
79189 | 11.685 | 0.8 | 2018-12-31 | 2019-12-31 | 365 | 10.9321 | 10
79125 | 7.695 | 0.8 | 2018-12-31 | 2019-12-31 | 365 | 7.1992 | 7
79251 | 10.83 | 0.8 | 2018-12-31 | 2019-12-31 | 365 | 10.1322 | 10
79252 | 9.405 | 0.8 | 2018-12-31 | 2019-12-31 | 365 | 8.799 | 8
79253 | 6.93 | 0.8 | 2018-12-31 | 2019-12-31 | 365 | 6.4835 | 6
79254 | 4.275 | 0.8 | 2018-12-31 | 2019-12-31 | 365 | 3.9996 | 3
79255 | 4.29 | 0.8 | 2018-12-31 | 2019-12-31 | 365 | 4.0136 | 4
78422 | 9.975 | 0.8 | 2018-12-31 | 2019-12-31 | 365 | 9.3323 | 9
78548 | 6.27 | 0.8 | 2018-12-31 | 2019-12-31 | 365 | 5.866 | 5
78558 | 10.15 | 0.8 | 2018-12-31 | 2019-12-31 | 365 | 9.496 | 9
78559 | 3.78 | 0.8 | 2018-12-31 | 2019-12-31 | 365 | 3.5364 | 3
78763 | 8.1 | 0.8 | 2018-12-31 | 2019-12-31 | 365 | 7.5781 | 7
79171 | 7.25 | 0.8 | 2018-12-31 | 2019-12-31 | 365 | 6.7829 | 6
79175 | 5.7 | 0.8 | 2018-12-31 | 2019-12-31 | 365 | 5.3327 | 5
79176 | 12.18 | 0.8 | 2018-12-31 | 2019-12-31 | 365 | 11.3952 | 11
80102 | 5.7 | 0.8 | 2018-12-31 | 2019-12-31 | 365 | 5.3327 | 5
80104 | 6.84 | 0.8 | 2018-12-31 | 2019-12-31 | 365 | 6.3993 | 6
76931 | 7.875 | 0.8 | 2018-12-31 | 2019-12-31 | 365 | 7.3676 | 7
77444 | 7.75 | 1 | 2018-12-31 | 2019-12-31 | 365 | 9.0633 | 9
77605 | 7.5 | 1 | 2018-12-31 | 2019-12-31 | 365 | 8.7709 | 8
77603 | 6.86 | 1 | 2018-12-31 | 2019-12-31 | 365 | 8.0225 | 8
77205 | 1836 | 0.6 | 2018-12-31 | 2019-12-31 | 365 | 1288.2771 | 1288
34801 | 1836 | 0.9 | 2018-12-31 | 2019-12-31 | 365 | 1932.4157 | 1932
76543 | 11.16 | 0.8 | 2018-12-31 | 2019-12-31 | 365 | 10.4409 | 10
76332 | 5.865 | 0.8 | 2018-12-31 | 2019-12-31 | 365 | 5.4871 | 5
76544 | 10.385 | 0.8 | 2018-12-31 | 2019-12-31 | 365 | 9.7159 | 9
76410 | 9.315 | 0.8 | 2018-12-31 | 2019-12-31 | 365 | 8.7148 | 8
76393 | 8.625 | 0.8 | 2018-12-31 | 2019-12-31 | 365 | 8.0693 | 8
76394 | 11.16 | 0.8 | 2018-12-31 | 2019-12-31 | 365 | 10.4409 | 10
76414 | 8.71 | 0.8 | 2018-12-31 | 2019-12-31 | 365 | 8.1488 | 8
76408 | 11.16 | 0.8 | 2018-12-31 | 2019-12-31 | 365 | 10.4409 | 10
76296 | 7.194 | 0.8 | 2018-12-31 | 2019-12-31 | 365 | 6.7305 | 6
76391 | 4.14 | 0.8 | 2018-12-31 | 2019-12-31 | 365 | 3.8733 | 3
76600 | 6.54 | 0.8 | 2018-12-31 | 2019-12-31 | 365 | 6.1186 | 6
76416 | 7.92 | 0.8 | 2018-12-31 | 2019-12-31 | 365 | 7.4097 | 7
76602 | 11.16 | 0.8 | 2018-12-31 | 2019-12-31 | 365 | 10.4409 | 10
76412 | 5.52 | 0.8 | 2018-12-31 | 2019-12-31 | 365 | 5.1643 | 5
76538 | 8.97 | 0.8 | 2018-12-31 | 2019-12-31 | 365 | 8.392 | 8
76404 | 6.9 | 0.8 | 2018-12-31 | 2019-12-31 | 365 | 6.4554 | 6
76415 | 11.16 | 0.8 | 2018-12-31 | 2019-12-31 | 365 | 10.4409 | 10
76601 | 7.935 | 0.8 | 2018-12-31 | 2019-12-31 | 365 | 7.4237 | 7
76604 | 10.137 | 0.8 | 2018-12-31 | 2019-12-31 | 365 | 9.4839 | 9
76545 | 6.21 | 0.8 | 2018-12-31 | 2019-12-31 | 365 | 5.8099 | 5
76539 | 6.48 | 0.8 | 2018-12-31 | 2019-12-31 | 365 | 6.0625 | 6
70816 | 105.84 | 0.6 | 2018-12-31 | 2019-12-31 | 365 | 74.2654 | 74
80684 | 6.48 | 0.8 | 2018-12-31 | 2019-12-31 | 365 | 6.0625 | 6
80561 | 6.48 | 0.8 | 2018-12-31 | 2019-12-31 | 365 | 6.0625 | 6
80683 | 11.04 | 0.8 | 2018-12-31 | 2019-12-31 | 365 | 10.3287 | 10
80559 | 6.84 | 0.8 | 2018-12-31 | 2019-12-31 | 365 | 6.3993 | 6
80373 | 11.16 | 0.8 | 2018-12-31 | 2019-12-31 | 365 | 10.4409 | 10
80378 | 11.52 | 0.8 | 2018-12-31 | 2019-12-31 | 365 | 10.7777 | 10
79673 | 9.32 | 0.8 | 2018-12-31 | 2019-12-31 | 365 | 8.7195 | 8
80203 | 11.16 | 0.8 | 2018-12-31 | 2019-12-31 | 365 | 10.4409 | 10
80198 | 11.16 | 0.8 | 2018-12-31 | 2019-12-31 | 365 | 10.4409 | 10
80197 | 10.35 | 0.8 | 2018-12-31 | 2019-12-31 | 365 | 9.6831 | 9
80195 | 5.175 | 0.8 | 2018-12-31 | 2019-12-31 | 365 | 4.8416 | 4
80192 | 11.16 | 0.8 | 2018-12-31 | 2019-12-31 | 365 | 10.4409 | 10
80191 | 8.28 | 0.8 | 2018-12-31 | 2019-12-31 | 365 | 7.7465 | 7
80092 | 19.62 | 0.8 | 2018-12-31 | 2019-12-31 | 365 | 18.3558 | 18
80085 | 7.2 | 0.8 | 2018-12-31 | 2019-12-31 | 365 | 6.7361 | 6
80030 | 17.25 | 0.8 | 2018-12-31 | 2019-12-31 | 365 | 16.1385 | 16
80009 | 8.28 | 0.8 | 2018-12-31 | 2019-12-31 | 365 | 7.7465 | 7
79961 | 10.005 | 0.8 | 2018-12-31 | 2019-12-31 | 365 | 9.3604 | 9
79983 | 5.865 | 0.8 | 2018-12-31 | 2019-12-31 | 365 | 5.4871 | 5
79952 | 7.37 | 0.8 | 2018-12-31 | 2019-12-31 | 365 | 6.8951 | 6
79954 | 7.2 | 0.8 | 2018-12-31 | 2019-12-31 | 365 | 6.7361 | 6
80082 | 11.04 | 0.8 | 2018-12-31 | 2019-12-31 | 365 | 10.3287 | 10
80206 | 8.28 | 0.8 | 2018-12-31 | 2019-12-31 | 365 | 7.7465 | 7
80685 | 6.48 | 0.8 | 2018-12-31 | 2019-12-31 | 365 | 6.0625 | 6
80686 | 11.505 | 0.8 | 2018-12-31 | 2019-12-31 | 365 | 10.7637 | 10
81601 | 7.25 | 0.8 | 2018-12-31 | 2019-12-31 | 365 | 6.7829 | 6
81578 | 11.16 | 0.8 | 2018-12-31 | 2019-12-31 | 365 | 10.4409 | 10
81575 | 10.7 | 0.8 | 2018-12-31 | 2019-12-31 | 365 | 10.0106 | 10
81599 | 11.16 | 0.8 | 2018-12-31 | 2019-12-31 | 365 | 10.4409 | 10
81573 | 8.04 | 0.8 | 2018-12-31 | 2019-12-31 | 365 | 7.522 | 7
81571 | 10.8 | 0.8 | 2018-12-31 | 2019-12-31 | 365 | 10.1041 | 10
82913 | 7.25 | 0.8 | 2018-12-31 | 2019-12-31 | 365 | 6.7829 | 6
82747 | 6.7 | 0.8 | 2018-12-31 | 2019-12-31 | 365 | 6.2683 | 6
82760 | 11.16 | 0.8 | 2018-12-31 | 2019-12-31 | 365 | 10.4409 | 10
82773 | 9.66 | 0.8 | 2018-12-31 | 2019-12-31 | 365 | 9.0376 | 9
82803 | 10.35 | 0.8 | 2018-12-31 | 2019-12-31 | 365 | 9.6831 | 9
82804 | 11.16 | 0.8 | 2018-12-31 | 2019-12-31 | 365 | 10.4409 | 10
82805 | 13.8 | 0.8 | 2018-12-31 | 2019-12-31 | 365 | 12.9108 | 12
82807 | 7.92 | 0.8 | 2018-12-31 | 2019-12-31 | 365 | 7.4097 | 7
82806 | 10.35 | 0.8 | 2018-12-31 | 2019-12-31 | 365 | 9.6831 | 9
82811 | 9 | 0.8 | 2018-12-31 | 2019-12-31 | 365 | 8.4201 | 8
82812 | 9.72 | 0.8 | 2018-12-31 | 2019-12-31 | 365 | 9.0937 | 9
82866 | 4.83 | 0.8 | 2018-12-31 | 2019-12-31 | 365 | 4.5188 | 4
82870 | 7.94 | 0.8 | 2018-12-31 | 2019-12-31 | 365 | 7.4284 | 7
82869 | 10.8 | 0.8 | 2018-12-31 | 2019-12-31 | 365 | 10.1041 | 10
82873 | 10.35 | 0.8 | 2018-12-31 | 2019-12-31 | 365 | 9.6831 | 9
82875 | 11.16 | 0.8 | 2018-12-31 | 2019-12-31 | 365 | 10.4409 | 10
82876 | 7.59 | 0.8 | 2018-12-31 | 2019-12-31 | 365 | 7.101 | 7
82910 | 7.59 | 0.8 | 2018-12-31 | 2019-12-31 | 365 | 7.101 | 7
82911 | 4.83 | 0.8 | 2018-12-31 | 2019-12-31 | 365 | 4.5188 | 4
82914 | 14.15 | 0.8 | 2018-12-31 | 2019-12-31 | 365 | 13.2383 | 13
82912 | 12.42 | 0.8 | 2018-12-31 | 2019-12-31 | 365 | 11.6198 | 11
82872 | 11.16 | 0.8 | 2018-12-31 | 2019-12-31 | 365 | 10.4409 | 10
83303 | 8.71 | 0.8 | 2018-12-31 | 2019-12-31 | 365 | 8.1488 | 8
82712 | 10.44 | 0.8 | 2018-12-31 | 2019-12-31 | 365 | 9.7673 | 9
83305 | 7.2 | 0.8 | 2018-12-31 | 2019-12-31 | 365 | 6.7361 | 6
83306 | 6.7 | 0.8 | 2018-12-31 | 2019-12-31 | 365 | 6.2683 | 6
83307 | 4.32 | 0.8 | 2018-12-31 | 2019-12-31 | 365 | 4.0417 | 4
83308 | 3.69 | 0.8 | 2018-12-31 | 2019-12-31 | 365 | 3.4522 | 3
83309 | 11.16 | 0.8 | 2018-12-31 | 2019-12-31 | 365 | 10.4409 | 10
83310 | 6.03 | 0.8 | 2018-12-31 | 2019-12-31 | 365 | 5.6415 | 5
83312 | 7.56 | 0.8 | 2018-12-31 | 2019-12-31 | 365 | 7.0729 | 7
83313 | 8.63 | 0.8 | 2018-12-31 | 2019-12-31 | 365 | 8.074 | 8
83314 | 6.21 | 0.8 | 2018-12-31 | 2019-12-31 | 365 | 5.8099 | 5
83145 | 4.35 | 0.8 | 2018-12-31 | 2019-12-31 | 365 | 4.0697 | 4
83315 | 9.45 | 0.8 | 2018-12-31 | 2019-12-31 | 365 | 8.8411 | 8
83304 | 11.16 | 0.8 | 2018-12-31 | 2019-12-31 | 365 | 10.4409 | 10
34777 | 2805.75 | 1 | 2018-12-31 | 2019-12-31 | 365 | 3281.2124 | 3281
76005 | 1279.26 | 0.55 | 2018-12-31 | 2019-12-31 | 365 | 822.8239 | 822
77246 | 4094.694 | 0.6 | 2018-12-31 | 2019-12-31 | 365 | 2873.1485 | 2873
74782 | 504 | 0.6 | 2018-12-31 | 2019-12-31 | 365 | 353.6447 | 353
78770 | 11.275 | 0.8 | 2018-12-31 | 2019-12-31 | 365 | 10.5485 | 10
78772 | 5.775 | 0.8 | 2018-12-31 | 2019-12-31 | 365 | 5.4029 | 5
78773 | 10.45 | 0.8 | 2018-12-31 | 2019-12-31 | 365 | 9.7767 | 9
71950 | 179.215 | 0.7 | 2018-12-31 | 2019-12-31 | 365 | 146.7093 | 146
78775 | 9.9 | 0.8 | 2018-12-31 | 2019-12-31 | 365 | 9.2621 | 9
70853 | 159.12 | 0.6 | 2018-12-31 | 2019-12-31 | 365 | 111.6507 | 111
78776 | 11.97 | 0.8 | 2018-12-31 | 2019-12-31 | 365 | 11.1987 | 11
78777 | 3.99 | 0.8 | 2018-12-31 | 2019-12-31 | 365 | 3.7329 | 3
78708 | 8.96 | 0.8 | 2018-12-31 | 2019-12-31 | 365 | 8.3827 | 8
78707 | 11.76 | 0.8 | 2018-12-31 | 2019-12-31 | 365 | 11.0023 | 11
81056 | 7.41 | 0.8 | 2018-12-31 | 2019-12-31 | 365 | 6.9326 | 6
81480 | 6.555 | 0.8 | 2018-12-31 | 2019-12-31 | 365 | 6.1326 | 6
81787 | 7.41 | 0.8 | 2018-12-31 | 2019-12-31 | 365 | 6.9326 | 6
81604 | 6.84 | 0.8 | 2018-12-31 | 2019-12-31 | 365 | 6.3993 | 6
81052 | 2.565 | 0.8 | 2018-12-31 | 2019-12-31 | 365 | 2.3997 | 2
82646 | 11.115 | 0.8 | 2018-12-31 | 2019-12-31 | 365 | 10.3988 | 10
82999 | 12.095 | 0.8 | 2018-12-31 | 2019-12-31 | 365 | 11.3157 | 11
83000 | 7.08 | 0.8 | 2018-12-31 | 2019-12-31 | 365 | 6.6238 | 6
83002 | 7.375 | 0.8 | 2018-12-31 | 2019-12-31 | 365 | 6.8998 | 6
82587 | 4.06 | 0.8 | 2018-12-31 | 2019-12-31 | 365 | 3.7984 | 3
83280 | 9.405 | 0.8 | 2018-12-31 | 2019-12-31 | 365 | 8.799 | 8
83497 | 5.415 | 0.8 | 2018-12-31 | 2019-12-31 | 365 | 5.0661 | 5
83503 | 5.13 | 0.8 | 2018-12-31 | 2019-12-31 | 365 | 4.7995 | 4
83598 | 7.65 | 0.8 | 2018-12-31 | 2019-12-31 | 365 | 7.1571 | 7
83605 | 8.85 | 0.8 | 2018-12-31 | 2019-12-31 | 365 | 8.2798 | 8
83679 | 3.3 | 0.8 | 2018-12-31 | 2019-12-31 | 365 | 3.0874 | 3
83711 | 3.42 | 0.8 | 2018-12-31 | 2019-12-31 | 365 | 3.1996 | 3
83712 | 3.3 | 0.8 | 2018-12-31 | 2019-12-31 | 365 | 3.0874 | 3
83714 | 6.27 | 0.8 | 2018-12-31 | 2019-12-31 | 365 | 5.866 | 5
83886 | 2.565 | 0.8 | 2018-12-31 | 2019-12-31 | 365 | 2.3997 | 2
83887 | 8.91 | 0.8 | 2018-12-31 | 2019-12-31 | 365 | 8.3359 | 8
83906 | 9.975 | 0.8 | 2018-12-31 | 2019-12-31 | 365 | 9.3323 | 9
84130 | 11.6 | 0.8 | 2018-12-31 | 2019-12-31 | 365 | 10.8526 | 10
84135 | 10.03 | 0.8 | 2018-12-31 | 2019-12-31 | 365 | 9.3837 | 9
84140 | 5.31 | 0.8 | 2018-12-31 | 2019-12-31 | 365 | 4.9679 | 4
84275 | 11.02 | 0.8 | 2018-12-31 | 2019-12-31 | 365 | 10.31 | 10
84325 | 11.8 | 0.8 | 2018-12-31 | 2019-12-31 | 365 | 11.0397 | 11
84384 | 5.13 | 0.8 | 2018-12-31 | 2019-12-31 | 365 | 4.7995 | 4
84423 | 7.26 | 0.8 | 2018-12-31 | 2019-12-31 | 365 | 6.7922 | 6
84426 | 4.56 | 0.8 | 2018-12-31 | 2019-12-31 | 365 | 4.2662 | 4
84077 | 4.845 | 0.8 | 2018-12-31 | 2019-12-31 | 365 | 4.5328 | 4
84701 | 5.7 | 0.8 | 2018-12-31 | 2019-12-31 | 365 | 5.3327 | 5
84393 | 3.42 | 0.8 | 2018-12-31 | 2019-12-31 | 365 | 3.1996 | 3
84773 | 5.94 | 0.8 | 2018-12-31 | 2019-12-31 | 365 | 5.5573 | 5
84793 | 3.705 | 0.8 | 2018-12-31 | 2019-12-31 | 365 | 3.4663 | 3
84349 | 9.69 | 0.8 | 2018-12-31 | 2019-12-31 | 365 | 9.0657 | 9
84931 | 10.83 | 0.8 | 2018-12-31 | 2019-12-31 | 365 | 10.1322 | 10
85066 | 12.095 | 0.8 | 2018-12-31 | 2019-12-31 | 365 | 11.3157 | 11
85067 | 8.41 | 0.8 | 2018-12-31 | 2019-12-31 | 365 | 7.8681 | 7
85124 | 3.705 | 0.8 | 2018-12-31 | 2019-12-31 | 365 | 3.4663 | 3
85228 | 11.685 | 0.8 | 2018-12-31 | 2019-12-31 | 365 | 10.9321 | 10
85636 | 7.83 | 0.8 | 2018-12-31 | 2019-12-31 | 365 | 7.3255 | 7
79191 | 11.88 | 0.8 | 2018-12-31 | 2019-12-31 | 365 | 11.1145 | 11
79190 | 3.08 | 0.8 | 2018-12-31 | 2019-12-31 | 365 | 2.8815 | 2
79330 | 3.64 | 0.8 | 2018-12-31 | 2019-12-31 | 365 | 3.4055 | 3
79192 | 9.57 | 0.8 | 2018-12-31 | 2019-12-31 | 365 | 8.9534 | 8
79193 | 6.38 | 0.8 | 2018-12-31 | 2019-12-31 | 365 | 5.9689 | 5
79195 | 9.57 | 0.8 | 2018-12-31 | 2019-12-31 | 365 | 8.9534 | 8
79196 | 12.255 | 0.8 | 2018-12-31 | 2019-12-31 | 365 | 11.4654 | 11
79202 | 3.705 | 0.8 | 2018-12-31 | 2019-12-31 | 365 | 3.4663 | 3
79203 | 6.555 | 0.8 | 2018-12-31 | 2019-12-31 | 365 | 6.1326 | 6
79209 | 9.975 | 0.8 | 2018-12-31 | 2019-12-31 | 365 | 9.3323 | 9
79210 | 11.97 | 0.8 | 2018-12-31 | 2019-12-31 | 365 | 11.1987 | 11
79212 | 11.4 | 0.8 | 2018-12-31 | 2019-12-31 | 365 | 10.6655 | 10
79226 | 10.545 | 0.8 | 2018-12-31 | 2019-12-31 | 365 | 9.8656 | 9
79232 | 4.56 | 0.8 | 2018-12-31 | 2019-12-31 | 365 | 4.2662 | 4
79239 | 11.97 | 0.8 | 2018-12-31 | 2019-12-31 | 365 | 11.1987 | 11
79241 | 3.42 | 0.8 | 2018-12-31 | 2019-12-31 | 365 | 3.1996 | 3
79243 | 3.99 | 0.8 | 2018-12-31 | 2019-12-31 | 365 | 3.7329 | 3
79238 | 5.985 | 0.8 | 2018-12-31 | 2019-12-31 | 365 | 5.5994 | 5
79219 | 7.41 | 0.8 | 2018-12-31 | 2019-12-31 | 365 | 6.9326 | 6
79242 | 11.97 | 0.8 | 2018-12-31 | 2019-12-31 | 365 | 11.1987 | 11
79206 | 4.275 | 0.8 | 2018-12-31 | 2019-12-31 | 365 | 3.9996 | 3
79200 | 7.41 | 0.8 | 2018-12-31 | 2019-12-31 | 365 | 6.9326 | 6
79516 | 5.415 | 0.8 | 2018-12-31 | 2019-12-31 | 365 | 5.0661 | 5
79510 | 5.7 | 0.8 | 2018-12-31 | 2019-12-31 | 365 | 5.3327 | 5
79506 | 11.97 | 0.8 | 2018-12-31 | 2019-12-31 | 365 | 11.1987 | 11
79674 | 7.41 | 0.8 | 2018-12-31 | 2019-12-31 | 365 | 6.9326 | 6
79672 | 5.28 | 0.8 | 2018-12-31 | 2019-12-31 | 365 | 4.9398 | 4
79781 | 7.125 | 0.8 | 2018-12-31 | 2019-12-31 | 365 | 6.6659 | 6
79793 | 6.38 | 0.8 | 2018-12-31 | 2019-12-31 | 365 | 5.9689 | 5
79795 | 10.73 | 0.8 | 2018-12-31 | 2019-12-31 | 365 | 10.0386 | 10
79796 | 5.9 | 0.8 | 2018-12-31 | 2019-12-31 | 365 | 5.5199 | 5
79797 | 6.67 | 0.8 | 2018-12-31 | 2019-12-31 | 365 | 6.2402 | 6
79799 | 4.64 | 0.8 | 2018-12-31 | 2019-12-31 | 365 | 4.341 | 4
79801 | 9.9 | 0.8 | 2018-12-31 | 2019-12-31 | 365 | 9.2621 | 9
79802 | 8.41 | 0.8 | 2018-12-31 | 2019-12-31 | 365 | 7.8681 | 7
79803 | 6.38 | 0.8 | 2018-12-31 | 2019-12-31 | 365 | 5.9689 | 5
79805 | 10.15 | 0.8 | 2018-12-31 | 2019-12-31 | 365 | 9.496 | 9
79806 | 12.18 | 0.8 | 2018-12-31 | 2019-12-31 | 365 | 11.3952 | 11
79807 | 6.38 | 0.8 | 2018-12-31 | 2019-12-31 | 365 | 5.9689 | 5
79808 | 7.25 | 0.8 | 2018-12-31 | 2019-12-31 | 365 | 6.7829 | 6
79809 | 6.38 | 0.8 | 2018-12-31 | 2019-12-31 | 365 | 5.9689 | 5
79837 | 7.98 | 0.8 | 2018-12-31 | 2019-12-31 | 365 | 7.4658 | 7
79889 | 11.4 | 0.8 | 2018-12-31 | 2019-12-31 | 365 | 10.6655 | 10
79890 | 5.7 | 0.8 | 2018-12-31 | 2019-12-31 | 365 | 5.3327 | 5
79912 | 5.985 | 0.8 | 2018-12-31 | 2019-12-31 | 365 | 5.5994 | 5
79930 | 7.98 | 0.8 | 2018-12-31 | 2019-12-31 | 365 | 7.4658 | 7
79933 | 7.59 | 0.8 | 2018-12-31 | 2019-12-31 | 365 | 7.101 | 7
79935 | 9.57 | 0.8 | 2018-12-31 | 2019-12-31 | 365 | 8.9534 | 8
79937 | 5.13 | 0.8 | 2018-12-31 | 2019-12-31 | 365 | 4.7995 | 4
79938 | 5.985 | 0.8 | 2018-12-31 | 2019-12-31 | 365 | 5.5994 | 5
79792 | 8.555 | 0.8 | 2018-12-31 | 2019-12-31 | 365 | 8.0038 | 8
79683 | 11.4 | 0.8 | 2018-12-31 | 2019-12-31 | 365 | 10.6655 | 10
79620 | 4.62 | 0.8 | 2018-12-31 | 2019-12-31 | 365 | 4.3223 | 4
80152 | 5.8 | 0.8 | 2018-12-31 | 2019-12-31 | 365 | 5.4263 | 5
80153 | 7.25 | 0.8 | 2018-12-31 | 2019-12-31 | 365 | 6.7829 | 6
80157 | 12.18 | 0.8 | 2018-12-31 | 2019-12-31 | 365 | 11.3952 | 11
80159 | 8.99 | 0.8 | 2018-12-31 | 2019-12-31 | 365 | 8.4108 | 8
80166 | 9.975 | 0.8 | 2018-12-31 | 2019-12-31 | 365 | 9.3323 | 9
80169 | 5.7 | 0.8 | 2018-12-31 | 2019-12-31 | 365 | 5.3327 | 5
80180 | 7.59 | 0.8 | 2018-12-31 | 2019-12-31 | 365 | 7.101 | 7
80181 | 2.565 | 0.8 | 2018-12-31 | 2019-12-31 | 365 | 2.3997 | 2
80183 | 5.61 | 0.8 | 2018-12-31 | 2019-12-31 | 365 | 5.2485 | 5
80184 | 10.83 | 0.8 | 2018-12-31 | 2019-12-31 | 365 | 10.1322 | 10
80163 | 8.7 | 0.8 | 2018-12-31 | 2019-12-31 | 365 | 8.1394 | 8
80318 | 4.62 | 0.8 | 2018-12-31 | 2019-12-31 | 365 | 4.3223 | 4
80347 | 3.99 | 0.8 | 2018-12-31 | 2019-12-31 | 365 | 3.7329 | 3
80359 | 6.6 | 0.8 | 2018-12-31 | 2019-12-31 | 365 | 6.1747 | 6
80426 | 10.73 | 0.8 | 2018-12-31 | 2019-12-31 | 365 | 10.0386 | 10
80431 | 11.685 | 0.8 | 2018-12-31 | 2019-12-31 | 365 | 10.9321 | 10
80433 | 5.8 | 0.8 | 2018-12-31 | 2019-12-31 | 365 | 5.4263 | 5
80437 | 6.09 | 0.8 | 2018-12-31 | 2019-12-31 | 365 | 5.6976 | 5
80439 | 10.44 | 0.8 | 2018-12-31 | 2019-12-31 | 365 | 9.7673 | 9
80444 | 6.96 | 0.8 | 2018-12-31 | 2019-12-31 | 365 | 6.5116 | 6
80446 | 3.77 | 0.8 | 2018-12-31 | 2019-12-31 | 365 | 3.5271 | 3
80458 | 5.7 | 0.8 | 2018-12-31 | 2019-12-31 | 365 | 5.3327 | 5
80459 | 10.44 | 0.8 | 2018-12-31 | 2019-12-31 | 365 | 9.7673 | 9
80460 | 12.18 | 0.8 | 2018-12-31 | 2019-12-31 | 365 | 11.3952 | 11
80463 | 7.67 | 0.8 | 2018-12-31 | 2019-12-31 | 365 | 7.1758 | 7
80464 | 5.8 | 0.8 | 2018-12-31 | 2019-12-31 | 365 | 5.4263 | 5
80465 | 3.77 | 0.8 | 2018-12-31 | 2019-12-31 | 365 | 3.5271 | 3
80466 | 6.84 | 0.8 | 2018-12-31 | 2019-12-31 | 365 | 6.3993 | 6
80467 | 6.09 | 0.8 | 2018-12-31 | 2019-12-31 | 365 | 5.6976 | 5
80516 | 5.7 | 0.8 | 2018-12-31 | 2019-12-31 | 365 | 5.3327 | 5
80522 | 5.13 | 0.8 | 2018-12-31 | 2019-12-31 | 365 | 4.7995 | 4
80523 | 4.62 | 0.8 | 2018-12-31 | 2019-12-31 | 365 | 4.3223 | 4
80524 | 4.845 | 0.8 | 2018-12-31 | 2019-12-31 | 365 | 4.5328 | 4
80525 | 4.275 | 0.8 | 2018-12-31 | 2019-12-31 | 365 | 3.9996 | 3
80527 | 9.24 | 0.8 | 2018-12-31 | 2019-12-31 | 365 | 8.6446 | 8
80530 | 9.57 | 0.8 | 2018-12-31 | 2019-12-31 | 365 | 8.9534 | 8
80533 | 11.22 | 0.8 | 2018-12-31 | 2019-12-31 | 365 | 10.4971 | 10
80538 | 6.93 | 0.8 | 2018-12-31 | 2019-12-31 | 365 | 6.4835 | 6
80674 | 7.92 | 0.8 | 2018-12-31 | 2019-12-31 | 365 | 7.4097 | 7
80677 | 7.26 | 0.8 | 2018-12-31 | 2019-12-31 | 365 | 6.7922 | 6
80707 | 7.375 | 0.8 | 2018-12-31 | 2019-12-31 | 365 | 6.8998 | 6
80708 | 10.2 | 0.8 | 2018-12-31 | 2019-12-31 | 365 | 9.5428 | 9
80711 | 4.93 | 0.8 | 2018-12-31 | 2019-12-31 | 365 | 4.6124 | 4
80713 | 6.16 | 0.8 | 2018-12-31 | 2019-12-31 | 365 | 5.7631 | 5
80714 | 6.6 | 0.8 | 2018-12-31 | 2019-12-31 | 365 | 6.1747 | 6
80718 | 4.29 | 0.8 | 2018-12-31 | 2019-12-31 | 365 | 4.0136 | 4
80800 | 3.99 | 0.8 | 2018-12-31 | 2019-12-31 | 365 | 3.7329 | 3
80017 | 4.845 | 0.8 | 2018-12-31 | 2019-12-31 | 365 | 4.5328 | 4
80935 | 6.84 | 0.8 | 2018-12-31 | 2019-12-31 | 365 | 6.3993 | 6
80945 | 11.22 | 0.8 | 2018-12-31 | 2019-12-31 | 365 | 10.4971 | 10
80947 | 8.265 | 0.8 | 2018-12-31 | 2019-12-31 | 365 | 7.7325 | 7
80988 | 9.24 | 0.8 | 2018-12-31 | 2019-12-31 | 365 | 8.6446 | 8
80944 | 10.36 | 0.8 | 2018-12-31 | 2019-12-31 | 365 | 9.6925 | 9
81196 | 2.565 | 0.8 | 2018-12-31 | 2019-12-31 | 365 | 2.3997 | 2
81198 | 4.335 | 0.8 | 2018-12-31 | 2019-12-31 | 365 | 4.0557 | 4
81201 | 12.18 | 0.8 | 2018-12-31 | 2019-12-31 | 365 | 11.3952 | 11
81202 | 6.67 | 0.8 | 2018-12-31 | 2019-12-31 | 365 | 6.2402 | 6
81206 | 9.57 | 0.8 | 2018-12-31 | 2019-12-31 | 365 | 8.9534 | 8
80971 | 4.13 | 0.8 | 2018-12-31 | 2019-12-31 | 365 | 3.8639 | 3
80972 | 6.785 | 0.8 | 2018-12-31 | 2019-12-31 | 365 | 6.3478 | 6
80973 | 5.8 | 0.8 | 2018-12-31 | 2019-12-31 | 365 | 5.4263 | 5
80974 | 5.605 | 0.8 | 2018-12-31 | 2019-12-31 | 365 | 5.2439 | 5
80975 | 6.38 | 0.8 | 2018-12-31 | 2019-12-31 | 365 | 5.9689 | 5
80976 | 8.7 | 0.8 | 2018-12-31 | 2019-12-31 | 365 | 8.1394 | 8
80978 | 7.08 | 0.8 | 2018-12-31 | 2019-12-31 | 365 | 6.6238 | 6
80980 | 4.425 | 0.8 | 2018-12-31 | 2019-12-31 | 365 | 4.1399 | 4
80981 | 3.54 | 0.8 | 2018-12-31 | 2019-12-31 | 365 | 3.3119 | 3
81149 | 3.54 | 0.8 | 2018-12-31 | 2019-12-31 | 365 | 3.3119 | 3
81151 | 7.375 | 0.8 | 2018-12-31 | 2019-12-31 | 365 | 6.8998 | 6
81153 | 5.51 | 0.8 | 2018-12-31 | 2019-12-31 | 365 | 5.155 | 5
81154 | 7.965 | 0.8 | 2018-12-31 | 2019-12-31 | 365 | 7.4518 | 7
81155 | 5.22 | 0.8 | 2018-12-31 | 2019-12-31 | 365 | 4.8837 | 4
81213 | 3.54 | 0.8 | 2018-12-31 | 2019-12-31 | 365 | 3.3119 | 3
81214 | 7.92 | 0.8 | 2018-12-31 | 2019-12-31 | 365 | 7.4097 | 7
81215 | 5.415 | 0.8 | 2018-12-31 | 2019-12-31 | 365 | 5.0661 | 5
81217 | 7.25 | 0.8 | 2018-12-31 | 2019-12-31 | 365 | 6.7829 | 6
81219 | 6.96 | 0.8 | 2018-12-31 | 2019-12-31 | 365 | 6.5116 | 6
81223 | 9.28 | 0.8 | 2018-12-31 | 2019-12-31 | 365 | 8.6821 | 8
81224 | 10.73 | 0.8 | 2018-12-31 | 2019-12-31 | 365 | 10.0386 | 10
81225 | 9.28 | 0.8 | 2018-12-31 | 2019-12-31 | 365 | 8.6821 | 8
81228 | 12.095 | 0.8 | 2018-12-31 | 2019-12-31 | 365 | 11.3157 | 11
81232 | 6.67 | 0.8 | 2018-12-31 | 2019-12-31 | 365 | 6.2402 | 6
81241 | 10.2 | 0.8 | 2018-12-31 | 2019-12-31 | 365 | 9.5428 | 9
81243 | 5.4 | 0.8 | 2018-12-31 | 2019-12-31 | 365 | 5.0521 | 5
81244 | 2.97 | 0.8 | 2018-12-31 | 2019-12-31 | 365 | 2.7786 | 2
81245 | 6.6 | 0.8 | 2018-12-31 | 2019-12-31 | 365 | 6.1747 | 6
81247 | 11.97 | 0.8 | 2018-12-31 | 2019-12-31 | 365 | 11.1987 | 11
81248 | 10.26 | 0.8 | 2018-12-31 | 2019-12-31 | 365 | 9.5989 | 9
81251 | 11.88 | 0.8 | 2018-12-31 | 2019-12-31 | 365 | 11.1145 | 11
81252 | 7.26 | 0.8 | 2018-12-31 | 2019-12-31 | 365 | 6.7922 | 6
80709 | 11.02 | 0.8 | 2018-12-31 | 2019-12-31 | 365 | 10.31 | 10
81058 | 7.26 | 0.8 | 2018-12-31 | 2019-12-31 | 365 | 6.7922 | 6
80719 | 8.835 | 0.8 | 2018-12-31 | 2019-12-31 | 365 | 8.2657 | 8
81309 | 6.6 | 0.8 | 2018-12-31 | 2019-12-31 | 365 | 6.1747 | 6
81310 | 6.555 | 0.8 | 2018-12-31 | 2019-12-31 | 365 | 6.1326 | 6
81311 | 4.29 | 0.8 | 2018-12-31 | 2019-12-31 | 365 | 4.0136 | 4
81312 | 7.59 | 0.8 | 2018-12-31 | 2019-12-31 | 365 | 7.101 | 7
81313 | 7.15 | 0.8 | 2018-12-31 | 2019-12-31 | 365 | 6.6893 | 6
81429 | 7.92 | 0.8 | 2018-12-31 | 2019-12-31 | 365 | 7.4097 | 7
81218 | 9.9 | 0.8 | 2018-12-31 | 2019-12-31 | 365 | 9.2621 | 9
81430 | 3.705 | 0.8 | 2018-12-31 | 2019-12-31 | 365 | 3.4663 | 3
81431 | 11.55 | 0.8 | 2018-12-31 | 2019-12-31 | 365 | 10.8058 | 10
80941 | 2.97 | 0.8 | 2018-12-31 | 2019-12-31 | 365 | 2.7786 | 2
81464 | 4.845 | 0.8 | 2018-12-31 | 2019-12-31 | 365 | 4.5328 | 4
81466 | 8.265 | 0.8 | 2018-12-31 | 2019-12-31 | 365 | 7.7325 | 7
81467 | 3.99 | 0.8 | 2018-12-31 | 2019-12-31 | 365 | 3.7329 | 3
81474 | 6.555 | 0.8 | 2018-12-31 | 2019-12-31 | 365 | 6.1326 | 6
81203 | 5.8 | 0.8 | 2018-12-31 | 2019-12-31 | 365 | 5.4263 | 5
81502 | 7.425 | 0.8 | 2018-12-31 | 2019-12-31 | 365 | 6.9466 | 6
81503 | 6 | 0.8 | 2018-12-31 | 2019-12-31 | 365 | 5.6134 | 5
81504 | 9.6 | 0.8 | 2018-12-31 | 2019-12-31 | 365 | 8.9815 | 8
81506 | 10.45 | 0.8 | 2018-12-31 | 2019-12-31 | 365 | 9.7767 | 9
81508 | 12.18 | 0.8 | 2018-12-31 | 2019-12-31 | 365 | 11.3952 | 11
81510 | 5.8 | 0.8 | 2018-12-31 | 2019-12-31 | 365 | 5.4263 | 5
81512 | 9.86 | 0.8 | 2018-12-31 | 2019-12-31 | 365 | 9.2247 | 9
81544 | 7.2 | 0.8 | 2018-12-31 | 2019-12-31 | 365 | 6.7361 | 6
81794 | 5.94 | 0.8 | 2018-12-31 | 2019-12-31 | 365 | 5.5573 | 5
81793 | 6.84 | 0.8 | 2018-12-31 | 2019-12-31 | 365 | 6.3993 | 6
81792 | 7.98 | 0.8 | 2018-12-31 | 2019-12-31 | 365 | 7.4658 | 7
81791 | 7.125 | 0.8 | 2018-12-31 | 2019-12-31 | 365 | 6.6659 | 6
81790 | 9.975 | 0.8 | 2018-12-31 | 2019-12-31 | 365 | 9.3323 | 9
81735 | 5.28 | 0.8 | 2018-12-31 | 2019-12-31 | 365 | 4.9398 | 4
81679 | 7.98 | 0.8 | 2018-12-31 | 2019-12-31 | 365 | 7.4658 | 7
81674 | 6.555 | 0.8 | 2018-12-31 | 2019-12-31 | 365 | 6.1326 | 6
81616 | 8.91 | 0.8 | 2018-12-31 | 2019-12-31 | 365 | 8.3359 | 8
81615 | 6.27 | 0.8 | 2018-12-31 | 2019-12-31 | 365 | 5.866 | 5
81614 | 11.88 | 0.8 | 2018-12-31 | 2019-12-31 | 365 | 11.1145 | 11
81613 | 4.62 | 0.8 | 2018-12-31 | 2019-12-31 | 365 | 4.3223 | 4
81608 | 11.88 | 0.8 | 2018-12-31 | 2019-12-31 | 365 | 11.1145 | 11
81606 | 3.99 | 0.8 | 2018-12-31 | 2019-12-31 | 365 | 3.7329 | 3
81605 | 11.55 | 0.8 | 2018-12-31 | 2019-12-31 | 365 | 10.8058 | 10
81536 | 5.015 | 0.8 | 2018-12-31 | 2019-12-31 | 365 | 4.6919 | 4
81603 | 8.265 | 0.8 | 2018-12-31 | 2019-12-31 | 365 | 7.7325 | 7
81496 | 5.28 | 0.8 | 2018-12-31 | 2019-12-31 | 365 | 4.9398 | 4
81229 | 7.695 | 0.8 | 2018-12-31 | 2019-12-31 | 365 | 7.1992 | 7
81239 | 4.275 | 0.8 | 2018-12-31 | 2019-12-31 | 365 | 3.9996 | 3
81240 | 9.12 | 0.8 | 2018-12-31 | 2019-12-31 | 365 | 8.5324 | 8
82031 | 6.67 | 0.8 | 2018-12-31 | 2019-12-31 | 365 | 6.2402 | 6
82028 | 9.9 | 0.8 | 2018-12-31 | 2019-12-31 | 365 | 9.2621 | 9
81501 | 7.54 | 0.8 | 2018-12-31 | 2019-12-31 | 365 | 7.0542 | 7
82018 | 7 | 0.8 | 2018-12-31 | 2019-12-31 | 365 | 6.549 | 6
82016 | 6.96 | 0.8 | 2018-12-31 | 2019-12-31 | 365 | 6.5116 | 6
82015 | 4.35 | 0.8 | 2018-12-31 | 2019-12-31 | 365 | 4.0697 | 4
82013 | 11.8 | 0.8 | 2018-12-31 | 2019-12-31 | 365 | 11.0397 | 11
82012 | 7.375 | 0.8 | 2018-12-31 | 2019-12-31 | 365 | 6.8998 | 6
82009 | 12.18 | 0.8 | 2018-12-31 | 2019-12-31 | 365 | 11.3952 | 11
82008 | 6.195 | 0.8 | 2018-12-31 | 2019-12-31 | 365 | 5.7958 | 5
82006 | 11.8 | 0.8 | 2018-12-31 | 2019-12-31 | 365 | 11.0397 | 11
82130 | 7.98 | 0.8 | 2018-12-31 | 2019-12-31 | 365 | 7.4658 | 7
82017 | 11.8 | 0.8 | 2018-12-31 | 2019-12-31 | 365 | 11.0397 | 11
82072 | 6.03 | 0.8 | 2018-12-31 | 2019-12-31 | 365 | 5.6415 | 5
82071 | 6.96 | 0.8 | 2018-12-31 | 2019-12-31 | 365 | 6.5116 | 6
82125 | 5.415 | 0.8 | 2018-12-31 | 2019-12-31 | 365 | 5.0661 | 5
82068 | 6.96 | 0.8 | 2018-12-31 | 2019-12-31 | 365 | 6.5116 | 6
82067 | 3.77 | 0.8 | 2018-12-31 | 2019-12-31 | 365 | 3.5271 | 3
82065 | 6.96 | 0.8 | 2018-12-31 | 2019-12-31 | 365 | 6.5116 | 6
82004 | 7.8 | 0.8 | 2018-12-31 | 2019-12-31 | 365 | 7.2974 | 7
82014 | 4.35 | 0.8 | 2018-12-31 | 2019-12-31 | 365 | 4.0697 | 4
82027 | 5.015 | 0.8 | 2018-12-31 | 2019-12-31 | 365 | 4.6919 | 4
82070 | 11.02 | 0.8 | 2018-12-31 | 2019-12-31 | 365 | 10.31 | 10
82011 | 4.72 | 0.8 | 2018-12-31 | 2019-12-31 | 365 | 4.4159 | 4
82069 | 7.54 | 0.8 | 2018-12-31 | 2019-12-31 | 365 | 7.0542 | 7
82084 | 8.6 | 0.8 | 2018-12-31 | 2019-12-31 | 365 | 8.0459 | 8
82086 | 6.6 | 0.8 | 2018-12-31 | 2019-12-31 | 365 | 6.1747 | 6
82271 | 5.61 | 0.8 | 2018-12-31 | 2019-12-31 | 365 | 5.2485 | 5
82273 | 5.7 | 0.8 | 2018-12-31 | 2019-12-31 | 365 | 5.3327 | 5
82325 | 4.95 | 0.8 | 2018-12-31 | 2019-12-31 | 365 | 4.6311 | 4
82328 | 8.1 | 0.8 | 2018-12-31 | 2019-12-31 | 365 | 7.5781 | 7
82335 | 10.26 | 0.8 | 2018-12-31 | 2019-12-31 | 365 | 9.5989 | 9
82336 | 9.12 | 0.8 | 2018-12-31 | 2019-12-31 | 365 | 8.5324 | 8
82360 | 8.265 | 0.8 | 2018-12-31 | 2019-12-31 | 365 | 7.7325 | 7
82363 | 9.57 | 0.8 | 2018-12-31 | 2019-12-31 | 365 | 8.9534 | 8
82390 | 7.41 | 0.8 | 2018-12-31 | 2019-12-31 | 365 | 6.9326 | 6
82391 | 4.95 | 0.8 | 2018-12-31 | 2019-12-31 | 365 | 4.6311 | 4
82588 | 4.06 | 0.8 | 2018-12-31 | 2019-12-31 | 365 | 3.7984 | 3
82496 | 4.845 | 0.8 | 2018-12-31 | 2019-12-31 | 365 | 4.5328 | 4
82547 | 6.84 | 0.8 | 2018-12-31 | 2019-12-31 | 365 | 6.3993 | 6
82557 | 8.835 | 0.8 | 2018-12-31 | 2019-12-31 | 365 | 8.2657 | 8
82575 | 8.41 | 0.8 | 2018-12-31 | 2019-12-31 | 365 | 7.8681 | 7
82578 | 9.145 | 0.8 | 2018-12-31 | 2019-12-31 | 365 | 8.5558 | 8
82581 | 4.2 | 0.8 | 2018-12-31 | 2019-12-31 | 365 | 3.9294 | 3
82585 | 9.12 | 0.8 | 2018-12-31 | 2019-12-31 | 365 | 8.5324 | 8
82820 | 11.4 | 0.8 | 2018-12-31 | 2019-12-31 | 365 | 10.6655 | 10
82819 | 5.61 | 0.8 | 2018-12-31 | 2019-12-31 | 365 | 5.2485 | 5
82817 | 4.95 | 0.8 | 2018-12-31 | 2019-12-31 | 365 | 4.6311 | 4
82816 | 6.84 | 0.8 | 2018-12-31 | 2019-12-31 | 365 | 6.3993 | 6
82815 | 7.26 | 0.8 | 2018-12-31 | 2019-12-31 | 365 | 6.7922 | 6
82814 | 6.93 | 0.8 | 2018-12-31 | 2019-12-31 | 365 | 6.4835 | 6
82813 | 5.61 | 0.8 | 2018-12-31 | 2019-12-31 | 365 | 5.2485 | 5
82647 | 6.555 | 0.8 | 2018-12-31 | 2019-12-31 | 365 | 6.1326 | 6
82586 | 9.145 | 0.8 | 2018-12-31 | 2019-12-31 | 365 | 8.5558 | 8
83001 | 7.08 | 0.8 | 2018-12-31 | 2019-12-31 | 365 | 6.6238 | 6
83004 | 11.21 | 0.8 | 2018-12-31 | 2019-12-31 | 365 | 10.4877 | 10
83033 | 4.845 | 0.8 | 2018-12-31 | 2019-12-31 | 365 | 4.5328 | 4
83006 | 5.31 | 0.8 | 2018-12-31 | 2019-12-31 | 365 | 4.9679 | 4
83032 | 6.6 | 0.8 | 2018-12-31 | 2019-12-31 | 365 | 6.1747 | 6
83031 | 8.835 | 0.8 | 2018-12-31 | 2019-12-31 | 365 | 8.2657 | 8
83009 | 7.67 | 0.8 | 2018-12-31 | 2019-12-31 | 365 | 7.1758 | 7
83008 | 12.18 | 0.8 | 2018-12-31 | 2019-12-31 | 365 | 11.3952 | 11
82326 | 7.625 | 0.8 | 2018-12-31 | 2019-12-31 | 365 | 7.1337 | 7
82332 | 4.93 | 0.8 | 2018-12-31 | 2019-12-31 | 365 | 4.6124 | 4
82324 | 8.12 | 0.8 | 2018-12-31 | 2019-12-31 | 365 | 7.5968 | 7
82339 | 12.025 | 0.8 | 2018-12-31 | 2019-12-31 | 365 | 11.2502 | 11
82340 | 13 | 0.8 | 2018-12-31 | 2019-12-31 | 365 | 12.1624 | 12
82331 | 10.05 | 0.8 | 2018-12-31 | 2019-12-31 | 365 | 9.4025 | 9
82270 | 7.41 | 0.8 | 2018-12-31 | 2019-12-31 | 365 | 6.9326 | 6
82577 | 3.77 | 0.8 | 2018-12-31 | 2019-12-31 | 365 | 3.5271 | 3
82329 | 9.28 | 0.8 | 2018-12-31 | 2019-12-31 | 365 | 8.6821 | 8
82330 | 11.59 | 0.8 | 2018-12-31 | 2019-12-31 | 365 | 10.8432 | 10
82337 | 10.83 | 0.8 | 2018-12-31 | 2019-12-31 | 365 | 10.1322 | 10
82589 | 5.22 | 0.8 | 2018-12-31 | 2019-12-31 | 365 | 4.8837 | 4
82327 | 4.35 | 0.8 | 2018-12-31 | 2019-12-31 | 365 | 4.0697 | 4
82590 | 8.555 | 0.8 | 2018-12-31 | 2019-12-31 | 365 | 8.0038 | 8
83005 | 7.08 | 0.8 | 2018-12-31 | 2019-12-31 | 365 | 6.6238 | 6
83056 | 7.695 | 0.8 | 2018-12-31 | 2019-12-31 | 365 | 7.1992 | 7
83104 | 7.125 | 0.8 | 2018-12-31 | 2019-12-31 | 365 | 6.6659 | 6
83111 | 7.41 | 0.8 | 2018-12-31 | 2019-12-31 | 365 | 6.9326 | 6
83279 | 3.99 | 0.8 | 2018-12-31 | 2019-12-31 | 365 | 3.7329 | 3
83106 | 8.55 | 0.8 | 2018-12-31 | 2019-12-31 | 365 | 7.9991 | 7
83320 | 10.56 | 0.8 | 2018-12-31 | 2019-12-31 | 365 | 9.8796 | 9
83318 | 9.405 | 0.8 | 2018-12-31 | 2019-12-31 | 365 | 8.799 | 8
83435 | 10.26 | 0.8 | 2018-12-31 | 2019-12-31 | 365 | 9.5989 | 9
83436 | 4.275 | 0.8 | 2018-12-31 | 2019-12-31 | 365 | 3.9996 | 3
83437 | 6.27 | 0.8 | 2018-12-31 | 2019-12-31 | 365 | 5.866 | 5
83595 | 11.31 | 0.8 | 2018-12-31 | 2019-12-31 | 365 | 10.5813 | 10
83597 | 8.555 | 0.8 | 2018-12-31 | 2019-12-31 | 365 | 8.0038 | 8
83599 | 3.77 | 0.8 | 2018-12-31 | 2019-12-31 | 365 | 3.5271 | 3
83600 | 5.695 | 0.8 | 2018-12-31 | 2019-12-31 | 365 | 5.3281 | 5
83601 | 12.18 | 0.8 | 2018-12-31 | 2019-12-31 | 365 | 11.3952 | 11
83603 | 5.31 | 0.8 | 2018-12-31 | 2019-12-31 | 365 | 4.9679 | 4
83604 | 11.6 | 0.8 | 2018-12-31 | 2019-12-31 | 365 | 10.8526 | 10
83606 | 3.77 | 0.8 | 2018-12-31 | 2019-12-31 | 365 | 3.5271 | 3
83608 | 11.48 | 0.8 | 2018-12-31 | 2019-12-31 | 365 | 10.7403 | 10
83715 | 9.24 | 0.8 | 2018-12-31 | 2019-12-31 | 365 | 8.6446 | 8
83884 | 5.94 | 0.8 | 2018-12-31 | 2019-12-31 | 365 | 5.5573 | 5
83885 | 5.94 | 0.8 | 2018-12-31 | 2019-12-31 | 365 | 5.5573 | 5
83888 | 6.67 | 0.8 | 2018-12-31 | 2019-12-31 | 365 | 6.2402 | 6
83889 | 10.89 | 0.8 | 2018-12-31 | 2019-12-31 | 365 | 10.1883 | 10
84079 | 6.27 | 0.8 | 2018-12-31 | 2019-12-31 | 365 | 5.866 | 5
84078 | 11.115 | 0.8 | 2018-12-31 | 2019-12-31 | 365 | 10.3988 | 10
84074 | 11.22 | 0.8 | 2018-12-31 | 2019-12-31 | 365 | 10.4971 | 10
84051 | 7.41 | 0.8 | 2018-12-31 | 2019-12-31 | 365 | 6.9326 | 6
83487 | 5.28 | 0.8 | 2018-12-31 | 2019-12-31 | 365 | 4.9398 | 4
84123 | 10.5 | 0.8 | 2018-12-31 | 2019-12-31 | 365 | 9.8235 | 9
84131 | 4.425 | 0.8 | 2018-12-31 | 2019-12-31 | 365 | 4.1399 | 4
84132 | 12.095 | 0.8 | 2018-12-31 | 2019-12-31 | 365 | 11.3157 | 11
84133 | 8.7 | 0.8 | 2018-12-31 | 2019-12-31 | 365 | 8.1394 | 8
84134 | 9 | 0.8 | 2018-12-31 | 2019-12-31 | 365 | 8.4201 | 8
84136 | 9 | 0.8 | 2018-12-31 | 2019-12-31 | 365 | 8.4201 | 8
84183 | 6.84 | 0.8 | 2018-12-31 | 2019-12-31 | 365 | 6.3993 | 6
84185 | 6.27 | 0.8 | 2018-12-31 | 2019-12-31 | 365 | 5.866 | 5
84187 | 6.27 | 0.8 | 2018-12-31 | 2019-12-31 | 365 | 5.866 | 5
84235 | 5.94 | 0.8 | 2018-12-31 | 2019-12-31 | 365 | 5.5573 | 5
84236 | 4.845 | 0.8 | 2018-12-31 | 2019-12-31 | 365 | 4.5328 | 4
84128 | 12.095 | 0.8 | 2018-12-31 | 2019-12-31 | 365 | 11.3157 | 11
84129 | 6.195 | 0.8 | 2018-12-31 | 2019-12-31 | 365 | 5.7958 | 5
84137 | 7.54 | 0.8 | 2018-12-31 | 2019-12-31 | 365 | 7.0542 | 7
84138 | 3.54 | 0.8 | 2018-12-31 | 2019-12-31 | 365 | 3.3119 | 3
84276 | 7.125 | 0.8 | 2018-12-31 | 2019-12-31 | 365 | 6.6659 | 6
84323 | 8.85 | 0.8 | 2018-12-31 | 2019-12-31 | 365 | 8.2798 | 8
84324 | 5.94 | 0.8 | 2018-12-31 | 2019-12-31 | 365 | 5.5573 | 5
84326 | 5.015 | 0.8 | 2018-12-31 | 2019-12-31 | 365 | 4.6919 | 4
84351 | 5.61 | 0.8 | 2018-12-31 | 2019-12-31 | 365 | 5.2485 | 5
84352 | 7.98 | 0.8 | 2018-12-31 | 2019-12-31 | 365 | 7.4658 | 7
84353 | 7.7 | 0.8 | 2018-12-31 | 2019-12-31 | 365 | 7.2039 | 7
84354 | 10.15 | 0.8 | 2018-12-31 | 2019-12-31 | 365 | 9.496 | 9
84370 | 4.845 | 0.8 | 2018-12-31 | 2019-12-31 | 365 | 4.5328 | 4
84379 | 7.98 | 0.8 | 2018-12-31 | 2019-12-31 | 365 | 7.4658 | 7
84405 | 6.27 | 0.8 | 2018-12-31 | 2019-12-31 | 365 | 5.866 | 5
84412 | 11.88 | 0.8 | 2018-12-31 | 2019-12-31 | 365 | 11.1145 | 11
84421 | 11.685 | 0.8 | 2018-12-31 | 2019-12-31 | 365 | 10.9321 | 10
84622 | 5.61 | 0.8 | 2018-12-31 | 2019-12-31 | 365 | 5.2485 | 5
84690 | 6.27 | 0.8 | 2018-12-31 | 2019-12-31 | 365 | 5.866 | 5
84694 | 3.705 | 0.8 | 2018-12-31 | 2019-12-31 | 365 | 3.4663 | 3
84696 | 6.96 | 0.8 | 2018-12-31 | 2019-12-31 | 365 | 6.5116 | 6
83892 | 8.05 | 0.8 | 2018-12-31 | 2019-12-31 | 365 | 7.5313 | 7
83519 | 11.22 | 0.8 | 2018-12-31 | 2019-12-31 | 365 | 10.4971 | 10
84771 | 6.555 | 0.8 | 2018-12-31 | 2019-12-31 | 365 | 6.1326 | 6
84775 | 10.89 | 0.8 | 2018-12-31 | 2019-12-31 | 365 | 10.1883 | 10
84791 | 5.13 | 0.8 | 2018-12-31 | 2019-12-31 | 365 | 4.7995 | 4
84527 | 11.22 | 0.8 | 2018-12-31 | 2019-12-31 | 365 | 10.4971 | 10
84377 | 11.97 | 0.8 | 2018-12-31 | 2019-12-31 | 365 | 11.1987 | 11
84389 | 11.97 | 0.8 | 2018-12-31 | 2019-12-31 | 365 | 11.1987 | 11
84355 | 6.67 | 0.8 | 2018-12-31 | 2019-12-31 | 365 | 6.2402 | 6
85079 | 8.85 | 0.8 | 2018-12-31 | 2019-12-31 | 365 | 8.2798 | 8
85080 | 12.095 | 0.8 | 2018-12-31 | 2019-12-31 | 365 | 11.3157 | 11
85081 | 9.735 | 0.8 | 2018-12-31 | 2019-12-31 | 365 | 9.1078 | 9
85082 | 10.325 | 0.8 | 2018-12-31 | 2019-12-31 | 365 | 9.6597 | 9
85083 | 6.785 | 0.8 | 2018-12-31 | 2019-12-31 | 365 | 6.3478 | 6
85084 | 7.695 | 0.8 | 2018-12-31 | 2019-12-31 | 365 | 7.1992 | 7
85085 | 5.015 | 0.8 | 2018-12-31 | 2019-12-31 | 365 | 4.6919 | 4
85121 | 6.93 | 0.8 | 2018-12-31 | 2019-12-31 | 365 | 6.4835 | 6
85289 | 9.28 | 0.8 | 2018-12-31 | 2019-12-31 | 365 | 8.6821 | 8
85450 | 9.9 | 0.8 | 2018-12-31 | 2019-12-31 | 365 | 9.2621 | 9
85639 | 5.04 | 0.8 | 2018-12-31 | 2019-12-31 | 365 | 4.7153 | 4
85640 | 4.125 | 0.8 | 2018-12-31 | 2019-12-31 | 365 | 3.8592 | 3
85761 | 9.975 | 0.8 | 2018-12-31 | 2019-12-31 | 365 | 9.3323 | 9
85756 | 10.03 | 0.8 | 2018-12-31 | 2019-12-31 | 365 | 9.3837 | 9
85593 | 7.98 | 0.8 | 2018-12-31 | 2019-12-31 | 365 | 7.4658 | 7
85968 | 3.135 | 0.8 | 2018-12-31 | 2019-12-31 | 365 | 2.933 | 2
85246 | 9.405 | 0.8 | 2018-12-31 | 2019-12-31 | 365 | 8.799 | 8
85290 | 6.72 | 0.8 | 2018-12-31 | 2019-12-31 | 365 | 6.287 | 6
86016 | 10.26 | 0.8 | 2018-12-31 | 2019-12-31 | 365 | 9.5989 | 9
85291 | 9.24 | 0.8 | 2018-12-31 | 2019-12-31 | 365 | 8.6446 | 8
85288 | 10.73 | 0.8 | 2018-12-31 | 2019-12-31 | 365 | 10.0386 | 10
85189 | 10.83 | 0.8 | 2018-12-31 | 2019-12-31 | 365 | 10.1322 | 10
85190 | 8.55 | 0.8 | 2018-12-31 | 2019-12-31 | 365 | 7.9991 | 7
86264 | 11.115 | 0.8 | 2018-12-31 | 2019-12-31 | 365 | 10.3988 | 10
86464 | 3.77 | 0.8 | 2018-12-31 | 2019-12-31 | 365 | 3.5271 | 3
85969 | 9.12 | 0.8 | 2018-12-31 | 2019-12-31 | 365 | 8.5324 | 8
85973 | 12.18 | 0.8 | 2018-12-31 | 2019-12-31 | 365 | 11.3952 | 11
86467 | 11.2 | 0.8 | 2018-12-31 | 2019-12-31 | 365 | 10.4784 | 10
79223 | 6.555 | 0.8 | 2018-12-31 | 2019-12-31 | 365 | 6.1326 | 6
79244 | 5.7 | 0.8 | 2018-12-31 | 2019-12-31 | 365 | 5.3327 | 5
79552 | 6.38 | 0.8 | 2018-12-31 | 2019-12-31 | 365 | 5.9689 | 5
79551 | 9.15 | 0.8 | 2018-12-31 | 2019-12-31 | 365 | 8.5604 | 8
79550 | 4.125 | 0.8 | 2018-12-31 | 2019-12-31 | 365 | 3.8592 | 3
79549 | 5.5 | 0.8 | 2018-12-31 | 2019-12-31 | 365 | 5.1456 | 5
79547 | 5.1 | 0.8 | 2018-12-31 | 2019-12-31 | 365 | 4.7714 | 4
79545 | 11.4 | 0.8 | 2018-12-31 | 2019-12-31 | 365 | 10.6655 | 10
79536 | 4.72 | 0.8 | 2018-12-31 | 2019-12-31 | 365 | 4.4159 | 4
79314 | 11.55 | 0.8 | 2018-12-31 | 2019-12-31 | 365 | 10.8058 | 10
79315 | 5.415 | 0.8 | 2018-12-31 | 2019-12-31 | 365 | 5.0661 | 5
79319 | 4.275 | 0.8 | 2018-12-31 | 2019-12-31 | 365 | 3.9996 | 3
79321 | 8.265 | 0.8 | 2018-12-31 | 2019-12-31 | 365 | 7.7325 | 7
79400 | 8.96 | 0.8 | 2018-12-31 | 2019-12-31 | 365 | 8.3827 | 8
79402 | 10.89 | 0.8 | 2018-12-31 | 2019-12-31 | 365 | 10.1883 | 10
79317 | 6.555 | 0.8 | 2018-12-31 | 2019-12-31 | 365 | 6.1326 | 6
79577 | 10.545 | 0.8 | 2018-12-31 | 2019-12-31 | 365 | 9.8656 | 9
79514 | 10.89 | 0.8 | 2018-12-31 | 2019-12-31 | 365 | 10.1883 | 10
79501 | 9.24 | 0.8 | 2018-12-31 | 2019-12-31 | 365 | 8.6446 | 8
79679 | 8.58 | 0.8 | 2018-12-31 | 2019-12-31 | 365 | 8.0272 | 8
79665 | 3.705 | 0.8 | 2018-12-31 | 2019-12-31 | 365 | 3.4663 | 3
79678 | 4.76 | 0.8 | 2018-12-31 | 2019-12-31 | 365 | 4.4533 | 4
79675 | 11.115 | 0.8 | 2018-12-31 | 2019-12-31 | 365 | 10.3988 | 10
79752 | 11.55 | 0.8 | 2018-12-31 | 2019-12-31 | 365 | 10.8058 | 10
79753 | 6.325 | 0.8 | 2018-12-31 | 2019-12-31 | 365 | 5.9175 | 5
79755 | 4.72 | 0.8 | 2018-12-31 | 2019-12-31 | 365 | 4.4159 | 4
79756 | 5.775 | 0.8 | 2018-12-31 | 2019-12-31 | 365 | 5.4029 | 5
79758 | 11.31 | 0.8 | 2018-12-31 | 2019-12-31 | 365 | 10.5813 | 10
79760 | 12.095 | 0.8 | 2018-12-31 | 2019-12-31 | 365 | 11.3157 | 11
79761 | 5.7 | 0.8 | 2018-12-31 | 2019-12-31 | 365 | 5.3327 | 5
79767 | 5.8 | 0.8 | 2018-12-31 | 2019-12-31 | 365 | 5.4263 | 5
79768 | 5.22 | 0.8 | 2018-12-31 | 2019-12-31 | 365 | 4.8837 | 4
79770 | 5.415 | 0.8 | 2018-12-31 | 2019-12-31 | 365 | 5.0661 | 5
79772 | 3.48 | 0.8 | 2018-12-31 | 2019-12-31 | 365 | 3.2558 | 3
79774 | 7.54 | 0.8 | 2018-12-31 | 2019-12-31 | 365 | 7.0542 | 7
79776 | 7.41 | 0.8 | 2018-12-31 | 2019-12-31 | 365 | 6.9326 | 6
79782 | 3.99 | 0.8 | 2018-12-31 | 2019-12-31 | 365 | 3.7329 | 3
79783 | 10.56 | 0.8 | 2018-12-31 | 2019-12-31 | 365 | 9.8796 | 9
79786 | 5.04 | 0.8 | 2018-12-31 | 2019-12-31 | 365 | 4.7153 | 4
79764 | 4.06 | 0.8 | 2018-12-31 | 2019-12-31 | 365 | 3.7984 | 3
79763 | 9.28 | 0.8 | 2018-12-31 | 2019-12-31 | 365 | 8.6821 | 8
79838 | 9.12 | 0.8 | 2018-12-31 | 2019-12-31 | 365 | 8.5324 | 8
79921 | 8.55 | 0.8 | 2018-12-31 | 2019-12-31 | 365 | 7.9991 | 7
79924 | 8.58 | 0.8 | 2018-12-31 | 2019-12-31 | 365 | 8.0272 | 8
79773 | 6.21 | 0.8 | 2018-12-31 | 2019-12-31 | 365 | 5.8099 | 5
80014 | 10.15 | 0.8 | 2018-12-31 | 2019-12-31 | 365 | 9.496 | 9
80164 | 5.61 | 0.8 | 2018-12-31 | 2019-12-31 | 365 | 5.2485 | 5
80182 | 6.555 | 0.8 | 2018-12-31 | 2019-12-31 | 365 | 6.1326 | 6
80305 | 7.92 | 0.8 | 2018-12-31 | 2019-12-31 | 365 | 7.4097 | 7
80348 | 8.12 | 0.8 | 2018-12-31 | 2019-12-31 | 365 | 7.5968 | 7
80315 | 8.265 | 0.8 | 2018-12-31 | 2019-12-31 | 365 | 7.7325 | 7
80016 | 8.7 | 0.8 | 2018-12-31 | 2019-12-31 | 365 | 8.1394 | 8
80149 | 5.22 | 0.8 | 2018-12-31 | 2019-12-31 | 365 | 4.8837 | 4
80408 | 5.22 | 0.8 | 2018-12-31 | 2019-12-31 | 365 | 4.8837 | 4
80423 | 4.275 | 0.8 | 2018-12-31 | 2019-12-31 | 365 | 3.9996 | 3
80526 | 4.06 | 0.8 | 2018-12-31 | 2019-12-31 | 365 | 3.7984 | 3
80528 | 7.56 | 0.8 | 2018-12-31 | 2019-12-31 | 365 | 7.0729 | 7
80531 | 3.77 | 0.8 | 2018-12-31 | 2019-12-31 | 365 | 3.5271 | 3
80532 | 6.84 | 0.8 | 2018-12-31 | 2019-12-31 | 365 | 6.3993 | 6
80676 | 3.36 | 0.8 | 2018-12-31 | 2019-12-31 | 365 | 3.1435 | 3
80681 | 6.84 | 0.8 | 2018-12-31 | 2019-12-31 | 365 | 6.3993 | 6
80720 | 5.985 | 0.8 | 2018-12-31 | 2019-12-31 | 365 | 5.5994 | 5
80930 | 8.55 | 0.8 | 2018-12-31 | 2019-12-31 | 365 | 7.9991 | 7
81189 | 4.35 | 0.8 | 2018-12-31 | 2019-12-31 | 365 | 4.0697 | 4
81190 | 6.48 | 0.8 | 2018-12-31 | 2019-12-31 | 365 | 6.0625 | 6
81191 | 6.96 | 0.8 | 2018-12-31 | 2019-12-31 | 365 | 6.5116 | 6
81192 | 5.415 | 0.8 | 2018-12-31 | 2019-12-31 | 365 | 5.0661 | 5
81193 | 7.25 | 0.8 | 2018-12-31 | 2019-12-31 | 365 | 6.7829 | 6
80966 | 8.8 | 0.8 | 2018-12-31 | 2019-12-31 | 365 | 8.233 | 8
80967 | 3.36 | 0.8 | 2018-12-31 | 2019-12-31 | 365 | 3.1435 | 3
80968 | 11.895 | 0.8 | 2018-12-31 | 2019-12-31 | 365 | 11.1286 | 11
80969 | 8.8 | 0.8 | 2018-12-31 | 2019-12-31 | 365 | 8.233 | 8
81246 | 4.56 | 0.8 | 2018-12-31 | 2019-12-31 | 365 | 4.2662 | 4
81250 | 4.62 | 0.8 | 2018-12-31 | 2019-12-31 | 365 | 4.3223 | 4
80706 | 8.26 | 0.8 | 2018-12-31 | 2019-12-31 | 365 | 7.7278 | 7
81482 | 6.44 | 0.8 | 2018-12-31 | 2019-12-31 | 365 | 6.0251 | 6
81483 | 5.32 | 0.8 | 2018-12-31 | 2019-12-31 | 365 | 4.9772 | 4
81546 | 8.58 | 0.8 | 2018-12-31 | 2019-12-31 | 365 | 8.0272 | 8
79754 | 6.24 | 0.8 | 2018-12-31 | 2019-12-31 | 365 | 5.8379 | 5
82132 | 9.12 | 0.8 | 2018-12-31 | 2019-12-31 | 365 | 8.5324 | 8
82036 | 6.3 | 0.8 | 2018-12-31 | 2019-12-31 | 365 | 5.8941 | 5
82134 | 8.25 | 0.8 | 2018-12-31 | 2019-12-31 | 365 | 7.7184 | 7
82089 | 5.7 | 0.8 | 2018-12-31 | 2019-12-31 | 365 | 5.3327 | 5
82362 | 10.89 | 0.8 | 2018-12-31 | 2019-12-31 | 365 | 10.1883 | 10
82494 | 8.835 | 0.8 | 2018-12-31 | 2019-12-31 | 365 | 8.2657 | 8
82560 | 9.9 | 0.8 | 2018-12-31 | 2019-12-31 | 365 | 9.2621 | 9
82988 | 5.695 | 0.8 | 2018-12-31 | 2019-12-31 | 365 | 5.3281 | 5
82987 | 12.095 | 0.8 | 2018-12-31 | 2019-12-31 | 365 | 11.3157 | 11
82966 | 10.26 | 0.8 | 2018-12-31 | 2019-12-31 | 365 | 9.5989 | 9
82965 | 6.84 | 0.8 | 2018-12-31 | 2019-12-31 | 365 | 6.3993 | 6
82823 | 4.95 | 0.8 | 2018-12-31 | 2019-12-31 | 365 | 4.6311 | 4
82822 | 4.95 | 0.8 | 2018-12-31 | 2019-12-31 | 365 | 4.6311 | 4
82821 | 6.84 | 0.8 | 2018-12-31 | 2019-12-31 | 365 | 6.3993 | 6
82818 | 8.265 | 0.8 | 2018-12-31 | 2019-12-31 | 365 | 7.7325 | 7
82635 | 3.42 | 0.8 | 2018-12-31 | 2019-12-31 | 365 | 3.1996 | 3
82633 | 11.88 | 0.8 | 2018-12-31 | 2019-12-31 | 365 | 11.1145 | 11
82593 | 3.245 | 0.8 | 2018-12-31 | 2019-12-31 | 365 | 3.0359 | 3
82992 | 7.2 | 0.8 | 2018-12-31 | 2019-12-31 | 365 | 6.7361 | 6
82991 | 11.505 | 0.8 | 2018-12-31 | 2019-12-31 | 365 | 10.7637 | 10
82990 | 11.89 | 0.8 | 2018-12-31 | 2019-12-31 | 365 | 11.1239 | 11
82989 | 6 | 0.8 | 2018-12-31 | 2019-12-31 | 365 | 5.6134 | 5
82591 | 8.06 | 0.8 | 2018-12-31 | 2019-12-31 | 365 | 7.5407 | 7
82994 | 9.44 | 0.8 | 2018-12-31 | 2019-12-31 | 365 | 8.8318 | 8
82995 | 3.54 | 0.8 | 2018-12-31 | 2019-12-31 | 365 | 3.3119 | 3
82998 | 8.555 | 0.8 | 2018-12-31 | 2019-12-31 | 365 | 8.0038 | 8
82996 | 8.12 | 0.8 | 2018-12-31 | 2019-12-31 | 365 | 7.5968 | 7
83035 | 9.405 | 0.8 | 2018-12-31 | 2019-12-31 | 365 | 8.799 | 8
83034 | 5.28 | 0.8 | 2018-12-31 | 2019-12-31 | 365 | 4.9398 | 4
82318 | 6.49 | 0.8 | 2018-12-31 | 2019-12-31 | 365 | 6.0718 | 6
82592 | 4.72 | 0.8 | 2018-12-31 | 2019-12-31 | 365 | 4.4159 | 4
82319 | 4.2 | 0.8 | 2018-12-31 | 2019-12-31 | 365 | 3.9294 | 3
82322 | 7.98 | 0.8 | 2018-12-31 | 2019-12-31 | 365 | 7.4658 | 7
82388 | 10.89 | 0.8 | 2018-12-31 | 2019-12-31 | 365 | 10.1883 | 10
82770 | 2.655 | 0.8 | 2018-12-31 | 2019-12-31 | 365 | 2.4839 | 2
82993 | 7.02 | 0.8 | 2018-12-31 | 2019-12-31 | 365 | 6.5677 | 6
83103 | 2.565 | 0.8 | 2018-12-31 | 2019-12-31 | 365 | 2.3997 | 2
83281 | 7.695 | 0.8 | 2018-12-31 | 2019-12-31 | 365 | 7.1992 | 7
83319 | 7.695 | 0.8 | 2018-12-31 | 2019-12-31 | 365 | 7.1992 | 7
83322 | 10.545 | 0.8 | 2018-12-31 | 2019-12-31 | 365 | 9.8656 | 9
80520 | 6.72 | 0.8 | 2018-12-31 | 2019-12-31 | 365 | 6.287 | 6
83456 | 11.55 | 0.8 | 2018-12-31 | 2019-12-31 | 365 | 10.8058 | 10
83457 | 11.2 | 0.8 | 2018-12-31 | 2019-12-31 | 365 | 10.4784 | 10
83486 | 8.835 | 0.8 | 2018-12-31 | 2019-12-31 | 365 | 8.2657 | 8
83488 | 4.275 | 0.8 | 2018-12-31 | 2019-12-31 | 365 | 3.9996 | 3
83491 | 10.89 | 0.8 | 2018-12-31 | 2019-12-31 | 365 | 10.1883 | 10
83493 | 5.61 | 0.8 | 2018-12-31 | 2019-12-31 | 365 | 5.2485 | 5
83495 | 5.94 | 0.8 | 2018-12-31 | 2019-12-31 | 365 | 5.5573 | 5
83499 | 11.9 | 0.8 | 2018-12-31 | 2019-12-31 | 365 | 11.1333 | 11
83500 | 6.6 | 0.8 | 2018-12-31 | 2019-12-31 | 365 | 6.1747 | 6
83506 | 5.61 | 0.8 | 2018-12-31 | 2019-12-31 | 365 | 5.2485 | 5
83508 | 9.9 | 0.8 | 2018-12-31 | 2019-12-31 | 365 | 9.2621 | 9
83511 | 4.95 | 0.8 | 2018-12-31 | 2019-12-31 | 365 | 4.6311 | 4
83513 | 8.55 | 0.8 | 2018-12-31 | 2019-12-31 | 365 | 7.9991 | 7
83514 | 8.265 | 0.8 | 2018-12-31 | 2019-12-31 | 365 | 7.7325 | 7
83516 | 6.84 | 0.8 | 2018-12-31 | 2019-12-31 | 365 | 6.3993 | 6
83518 | 11.22 | 0.8 | 2018-12-31 | 2019-12-31 | 365 | 10.4971 | 10
83521 | 9.405 | 0.8 | 2018-12-31 | 2019-12-31 | 365 | 8.799 | 8
83523 | 5.28 | 0.8 | 2018-12-31 | 2019-12-31 | 365 | 4.9398 | 4
83572 | 5.605 | 0.8 | 2018-12-31 | 2019-12-31 | 365 | 5.2439 | 5
83575 | 5.22 | 0.8 | 2018-12-31 | 2019-12-31 | 365 | 4.8837 | 4
83577 | 12.095 | 0.8 | 2018-12-31 | 2019-12-31 | 365 | 11.3157 | 11
83578 | 10.72 | 0.8 | 2018-12-31 | 2019-12-31 | 365 | 10.0293 | 10
83586 | 11.48 | 0.8 | 2018-12-31 | 2019-12-31 | 365 | 10.7403 | 10
83587 | 10.62 | 0.8 | 2018-12-31 | 2019-12-31 | 365 | 9.9357 | 9
83590 | 10.15 | 0.8 | 2018-12-31 | 2019-12-31 | 365 | 9.496 | 9
83592 | 10.62 | 0.8 | 2018-12-31 | 2019-12-31 | 365 | 9.9357 | 9
83593 | 4.64 | 0.8 | 2018-12-31 | 2019-12-31 | 365 | 4.341 | 4
83057 | 11.97 | 0.8 | 2018-12-31 | 2019-12-31 | 365 | 11.1987 | 11
83574 | 5.22 | 0.8 | 2018-12-31 | 2019-12-31 | 365 | 4.8837 | 4
83579 | 5.31 | 0.8 | 2018-12-31 | 2019-12-31 | 365 | 4.9679 | 4
83673 | 7.98 | 0.8 | 2018-12-31 | 2019-12-31 | 365 | 7.4658 | 7
83677 | 7.125 | 0.8 | 2018-12-31 | 2019-12-31 | 365 | 6.6659 | 6
83880 | 11.2 | 0.8 | 2018-12-31 | 2019-12-31 | 365 | 10.4784 | 10
83882 | 5.61 | 0.8 | 2018-12-31 | 2019-12-31 | 365 | 5.2485 | 5
83904 | 7.98 | 0.8 | 2018-12-31 | 2019-12-31 | 365 | 7.4658 | 7
83905 | 5.985 | 0.8 | 2018-12-31 | 2019-12-31 | 365 | 5.5994 | 5
84073 | 6.27 | 0.8 | 2018-12-31 | 2019-12-31 | 365 | 5.866 | 5
84054 | 7.59 | 0.8 | 2018-12-31 | 2019-12-31 | 365 | 7.101 | 7
83455 | 11.97 | 0.8 | 2018-12-31 | 2019-12-31 | 365 | 11.1987 | 11
84043 | 9.57 | 0.8 | 2018-12-31 | 2019-12-31 | 365 | 8.9534 | 8
84119 | 3.48 | 0.8 | 2018-12-31 | 2019-12-31 | 365 | 3.2558 | 3
84076 | 7.92 | 0.8 | 2018-12-31 | 2019-12-31 | 365 | 7.4097 | 7
84120 | 7.25 | 0.8 | 2018-12-31 | 2019-12-31 | 365 | 6.7829 | 6
84121 | 6.96 | 0.8 | 2018-12-31 | 2019-12-31 | 365 | 6.5116 | 6
84122 | 6.67 | 0.8 | 2018-12-31 | 2019-12-31 | 365 | 6.2402 | 6
84237 | 11.88 | 0.8 | 2018-12-31 | 2019-12-31 | 365 | 11.1145 | 11
84277 | 10.545 | 0.8 | 2018-12-31 | 2019-12-31 | 365 | 9.8656 | 9
84318 | 9.975 | 0.8 | 2018-12-31 | 2019-12-31 | 365 | 9.3323 | 9
84243 | 5.985 | 0.8 | 2018-12-31 | 2019-12-31 | 365 | 5.5994 | 5
84347 | 2.97 | 0.8 | 2018-12-31 | 2019-12-31 | 365 | 2.7786 | 2
84350 | 7.98 | 0.8 | 2018-12-31 | 2019-12-31 | 365 | 7.4658 | 7
84373 | 11.97 | 0.8 | 2018-12-31 | 2019-12-31 | 365 | 11.1987 | 11
84424 | 3.705 | 0.8 | 2018-12-31 | 2019-12-31 | 365 | 3.4663 | 3
83890 | 7.98 | 0.8 | 2018-12-31 | 2019-12-31 | 365 | 7.4658 | 7
84772 | 3.63 | 0.8 | 2018-12-31 | 2019-12-31 | 365 | 3.3961 | 3
84774 | 4.56 | 0.8 | 2018-12-31 | 2019-12-31 | 365 | 4.2662 | 4
84954 | 7.26 | 0.8 | 2018-12-31 | 2019-12-31 | 365 | 6.7922 | 6
84976 | 6.96 | 0.8 | 2018-12-31 | 2019-12-31 | 365 | 6.5116 | 6
84977 | 10.03 | 0.8 | 2018-12-31 | 2019-12-31 | 365 | 9.3837 | 9
85035 | 12.18 | 0.8 | 2018-12-31 | 2019-12-31 | 365 | 11.3952 | 11
85038 | 8.26 | 0.8 | 2018-12-31 | 2019-12-31 | 365 | 7.7278 | 7
85127 | 8.835 | 0.8 | 2018-12-31 | 2019-12-31 | 365 | 8.2657 | 8
85129 | 5.94 | 0.8 | 2018-12-31 | 2019-12-31 | 365 | 5.5573 | 5
85130 | 9.975 | 0.8 | 2018-12-31 | 2019-12-31 | 365 | 9.3323 | 9
85096 | 11.88 | 0.8 | 2018-12-31 | 2019-12-31 | 365 | 11.1145 | 11
85186 | 4.29 | 0.8 | 2018-12-31 | 2019-12-31 | 365 | 4.0136 | 4
85185 | 4.29 | 0.8 | 2018-12-31 | 2019-12-31 | 365 | 4.0136 | 4
85191 | 3.42 | 0.8 | 2018-12-31 | 2019-12-31 | 365 | 3.1996 | 3
85233 | 3.42 | 0.8 | 2018-12-31 | 2019-12-31 | 365 | 3.1996 | 3
85284 | 9.075 | 0.8 | 2018-12-31 | 2019-12-31 | 365 | 8.4903 | 8
85036 | 9.145 | 0.8 | 2018-12-31 | 2019-12-31 | 365 | 8.5558 | 8
84993 | 4.64 | 0.8 | 2018-12-31 | 2019-12-31 | 365 | 4.341 | 4
85627 | 8.68 | 0.8 | 2018-12-31 | 2019-12-31 | 365 | 8.1207 | 8
85039 | 3.3 | 0.8 | 2018-12-31 | 2019-12-31 | 365 | 3.0874 | 3
86267 | 11.115 | 0.8 | 2018-12-31 | 2019-12-31 | 365 | 10.3988 | 10
86261 | 3.42 | 0.8 | 2018-12-31 | 2019-12-31 | 365 | 3.1996 | 3
86290 | 3.36 | 0.8 | 2018-12-31 | 2019-12-31 | 365 | 3.1435 | 3
86458 | 6.09 | 0.8 | 2018-12-31 | 2019-12-31 | 365 | 5.6976 | 5
86459 | 3.54 | 0.8 | 2018-12-31 | 2019-12-31 | 365 | 3.3119 | 3
86461 | 9.12 | 0.8 | 2018-12-31 | 2019-12-31 | 365 | 8.5324 | 8
86462 | 8.41 | 0.8 | 2018-12-31 | 2019-12-31 | 365 | 7.8681 | 7
86274 | 1.96 | 0.8 | 2018-12-31 | 2019-12-31 | 365 | 1.8337 | 1
86460 | 3.54 | 0.8 | 2018-12-31 | 2019-12-31 | 365 | 3.3119 | 3
86463 | 2.95 | 0.8 | 2018-12-31 | 2019-12-31 | 365 | 2.7599 | 2
74365 | 86.4 | 0.6 | 2018-12-31 | 2019-12-31 | 365 | 60.6248 | 60
76343 | 2443.5 | 0.7 | 2018-12-31 | 2019-12-31 | 365 | 2000.3029 | 2000
78065 | 2423.52 | 0.7 | 2018-12-31 | 2019-12-31 | 365 | 1983.9468 | 1983
77875 | 180.9 | 0.7 | 2018-12-31 | 2019-12-31 | 365 | 148.0887 | 148
7419 | 460.8 | 0.6 | 2018-12-31 | 2019-12-31 | 365 | 323.3323 | 323
78381 | 115.2 | 0.6 | 2018-12-31 | 2019-12-31 | 365 | 80.8331 | 80
78382 | 44 | 0.6 | 2018-12-31 | 2019-12-31 | 365 | 30.8737 | 30
78687 | 237.608 | 0.6 | 2018-12-31 | 2019-12-31 | 365 | 166.7238 | 166
79143 | 143.78 | 0.6 | 2018-12-31 | 2019-12-31 | 365 | 100.887 | 100
26465 | 5.145 | 1 | 2018-12-31 | 2019-12-31 | 365 | 6.0169 | 6
26886 | 4.9 | 1 | 2018-12-31 | 2019-12-31 | 365 | 5.7304 | 5
51128 | 7.35 | 1 | 2018-12-31 | 2019-12-31 | 365 | 8.5955 | 8
26885 | 3.675 | 1 | 2018-12-31 | 2019-12-31 | 365 | 4.2978 | 4
26880 | 3.43 | 1 | 2018-12-31 | 2019-12-31 | 365 | 4.0112 | 4
26883 | 4.9 | 1 | 2018-12-31 | 2019-12-31 | 365 | 5.7304 | 5
31128 | 6.615 | 1 | 2018-12-31 | 2019-12-31 | 365 | 7.736 | 7
49273 | 5.1 | 1 | 2018-12-31 | 2019-12-31 | 365 | 5.9642 | 5
26851 | 4.08 | 1 | 2018-12-31 | 2019-12-31 | 365 | 4.7714 | 4
26542 | 10.78 | 1 | 2018-12-31 | 2019-12-31 | 365 | 12.6068 | 12
26524 | 6.12 | 1 | 2018-12-31 | 2019-12-31 | 365 | 7.1571 | 7
26529 | 10.2 | 1 | 2018-12-31 | 2019-12-31 | 365 | 11.9285 | 11
26416 | 6.125 | 1 | 2018-12-31 | 2019-12-31 | 365 | 7.1629 | 7
26517 | 3.675 | 1 | 2018-12-31 | 2019-12-31 | 365 | 4.2978 | 4
26417 | 6.37 | 1 | 2018-12-31 | 2019-12-31 | 365 | 7.4495 | 7
26513 | 7.65 | 1 | 2018-12-31 | 2019-12-31 | 365 | 8.9464 | 8
54307 | 4.16 | 1 | 2018-12-31 | 2019-12-31 | 365 | 4.865 | 4
26538 | 3.185 | 1 | 2018-12-31 | 2019-12-31 | 365 | 3.7247 | 3
31286 | 4.9 | 1 | 2018-12-31 | 2019-12-31 | 365 | 5.7304 | 5
26535 | 6.12 | 1 | 2018-12-31 | 2019-12-31 | 365 | 7.1571 | 7
26494 | 5.1 | 1 | 2018-12-31 | 2019-12-31 | 365 | 5.9642 | 5
54308 | 5.1 | 1 | 2018-12-31 | 2019-12-31 | 365 | 5.9642 | 5
26497 | 4.08 | 1 | 2018-12-31 | 2019-12-31 | 365 | 4.7714 | 4
49261 | 4.08 | 1 | 2018-12-31 | 2019-12-31 | 365 | 4.7714 | 4
49264 | 5.88 | 1 | 2018-12-31 | 2019-12-31 | 365 | 6.8764 | 6
26499 | 6.12 | 1 | 2018-12-31 | 2019-12-31 | 365 | 7.1571 | 7
26510 | 6.12 | 1 | 2018-12-31 | 2019-12-31 | 365 | 7.1571 | 7
26491 | 4.08 | 1 | 2018-12-31 | 2019-12-31 | 365 | 4.7714 | 4
26469 | 7.65 | 1 | 2018-12-31 | 2019-12-31 | 365 | 8.9464 | 8
26545 | 4.08 | 1 | 2018-12-31 | 2019-12-31 | 365 | 4.7714 | 4
26585 | 6 | 1 | 2018-12-31 | 2019-12-31 | 365 | 7.0168 | 7
26589 | 6 | 1 | 2018-12-31 | 2019-12-31 | 365 | 7.0168 | 7
26580 | 5.1 | 1 | 2018-12-31 | 2019-12-31 | 365 | 5.9642 | 5
26601 | 11.66 | 1 | 2018-12-31 | 2019-12-31 | 365 | 13.6359 | 13
26604 | 9 | 1 | 2018-12-31 | 2019-12-31 | 365 | 10.5251 | 10
26594 | 6.12 | 1 | 2018-12-31 | 2019-12-31 | 365 | 7.1571 | 7
26546 | 4.08 | 1 | 2018-12-31 | 2019-12-31 | 365 | 4.7714 | 4
26563 | 7.65 | 1 | 2018-12-31 | 2019-12-31 | 365 | 8.9464 | 8
26505 | 8.33 | 1 | 2018-12-31 | 2019-12-31 | 365 | 9.7416 | 9
26475 | 6.13 | 1 | 2018-12-31 | 2019-12-31 | 365 | 7.1688 | 7
26483 | 5.1 | 1 | 2018-12-31 | 2019-12-31 | 365 | 5.9642 | 5
26462 | 3.675 | 1 | 2018-12-31 | 2019-12-31 | 365 | 4.2978 | 4
26467 | 10.2 | 1 | 2018-12-31 | 2019-12-31 | 365 | 11.9285 | 11
26371 | 4.9 | 1 | 2018-12-31 | 2019-12-31 | 365 | 5.7304 | 5
26360 | 8.085 | 1 | 2018-12-31 | 2019-12-31 | 365 | 9.4551 | 9
26520 | 10.045 | 1 | 2018-12-31 | 2019-12-31 | 365 | 11.7472 | 11
26558 | 7.65 | 1 | 2018-12-31 | 2019-12-31 | 365 | 8.9464 | 8
26599 | 7.65 | 1 | 2018-12-31 | 2019-12-31 | 365 | 8.9464 | 8
26568 | 5.1 | 1 | 2018-12-31 | 2019-12-31 | 365 | 5.9642 | 5
26598 | 4.08 | 1 | 2018-12-31 | 2019-12-31 | 365 | 4.7714 | 4
26593 | 4.08 | 1 | 2018-12-31 | 2019-12-31 | 365 | 4.7714 | 4
26632 | 6.12 | 1 | 2018-12-31 | 2019-12-31 | 365 | 7.1571 | 7
26608 | 10.2 | 1 | 2018-12-31 | 2019-12-31 | 365 | 11.9285 | 11
26575 | 8.82 | 1 | 2018-12-31 | 2019-12-31 | 365 | 10.3146 | 10
26496 | 5.88 | 1 | 2018-12-31 | 2019-12-31 | 365 | 6.8764 | 6
26514 | 4.08 | 1 | 2018-12-31 | 2019-12-31 | 365 | 4.7714 | 4
26539 | 5.1 | 1 | 2018-12-31 | 2019-12-31 | 365 | 5.9642 | 5
26611 | 4.9 | 1 | 2018-12-31 | 2019-12-31 | 365 | 5.7304 | 5
31088 | 6.36 | 1 | 2018-12-31 | 2019-12-31 | 365 | 7.4378 | 7
31754 | 9.18 | 1 | 2018-12-31 | 2019-12-31 | 365 | 10.7356 | 10
31729 | 4.41 | 1 | 2018-12-31 | 2019-12-31 | 365 | 5.1573 | 5
31682 | 7.95 | 1 | 2018-12-31 | 2019-12-31 | 365 | 9.2972 | 9
31297 | 3.71 | 1 | 2018-12-31 | 2019-12-31 | 365 | 4.3387 | 4
31290 | 7.65 | 1 | 2018-12-31 | 2019-12-31 | 365 | 8.9464 | 8
31275 | 6.12 | 1 | 2018-12-31 | 2019-12-31 | 365 | 7.1571 | 7
31271 | 8.88 | 1 | 2018-12-31 | 2019-12-31 | 365 | 10.3848 | 10
31269 | 3.71 | 1 | 2018-12-31 | 2019-12-31 | 365 | 4.3387 | 4
31262 | 10.2 | 1 | 2018-12-31 | 2019-12-31 | 365 | 11.9285 | 11
31256 | 5.1 | 1 | 2018-12-31 | 2019-12-31 | 365 | 5.9642 | 5
31253 | 6.89 | 1 | 2018-12-31 | 2019-12-31 | 365 | 8.0576 | 8
31122 | 6 | 1 | 2018-12-31 | 2019-12-31 | 365 | 7.0168 | 7
31073 | 8.75 | 1 | 2018-12-31 | 2019-12-31 | 365 | 10.2328 | 10
31032 | 6.36 | 1 | 2018-12-31 | 2019-12-31 | 365 | 7.4378 | 7
31024 | 11.66 | 1 | 2018-12-31 | 2019-12-31 | 365 | 13.6359 | 13
31009 | 4.24 | 1 | 2018-12-31 | 2019-12-31 | 365 | 4.9585 | 4
30990 | 6.89 | 1 | 2018-12-31 | 2019-12-31 | 365 | 8.0576 | 8
30940 | 6.36 | 1 | 2018-12-31 | 2019-12-31 | 365 | 7.4378 | 7
30926 | 4.24 | 1 | 2018-12-31 | 2019-12-31 | 365 | 4.9585 | 4
30895 | 9.18 | 1 | 2018-12-31 | 2019-12-31 | 365 | 10.7356 | 10
29937 | 4.8 | 1 | 2018-12-31 | 2019-12-31 | 365 | 5.6134 | 5
27110 | 4.24 | 1 | 2018-12-31 | 2019-12-31 | 365 | 4.9585 | 4
27091 | 7.65 | 1 | 2018-12-31 | 2019-12-31 | 365 | 8.9464 | 8
31295 | 5.52 | 1 | 2018-12-31 | 2019-12-31 | 365 | 6.4554 | 6
27117 | 3.71 | 1 | 2018-12-31 | 2019-12-31 | 365 | 4.3387 | 4
27120 | 7.65 | 1 | 2018-12-31 | 2019-12-31 | 365 | 8.9464 | 8
27125 | 5.3 | 1 | 2018-12-31 | 2019-12-31 | 365 | 6.1981 | 6
27130 | 5.39 | 1 | 2018-12-31 | 2019-12-31 | 365 | 6.3034 | 6
27134 | 9.18 | 1 | 2018-12-31 | 2019-12-31 | 365 | 10.7356 | 10
27133 | 6.39 | 1 | 2018-12-31 | 2019-12-31 | 365 | 7.4728 | 7
27132 | 7.42 | 1 | 2018-12-31 | 2019-12-31 | 365 | 8.6774 | 8
31293 | 4.24 | 1 | 2018-12-31 | 2019-12-31 | 365 | 4.9585 | 4
27135 | 7.95 | 1 | 2018-12-31 | 2019-12-31 | 365 | 9.2972 | 9
27137 | 6.89 | 1 | 2018-12-31 | 2019-12-31 | 365 | 8.0576 | 8
27141 | 6.63 | 1 | 2018-12-31 | 2019-12-31 | 365 | 7.7535 | 7
28513 | 3.71 | 1 | 2018-12-31 | 2019-12-31 | 365 | 4.3387 | 4
28519 | 11.66 | 1 | 2018-12-31 | 2019-12-31 | 365 | 13.6359 | 13
31046 | 4.32 | 1 | 2018-12-31 | 2019-12-31 | 365 | 5.0521 | 5
31130 | 3.36 | 1 | 2018-12-31 | 2019-12-31 | 365 | 3.9294 | 3
31066 | 4.8 | 1 | 2018-12-31 | 2019-12-31 | 365 | 5.6134 | 5
32355 | 6 | 1 | 2018-12-31 | 2019-12-31 | 365 | 7.0168 | 7
32348 | 8.48 | 1 | 2018-12-31 | 2019-12-31 | 365 | 9.917 | 9
31765 | 4.08 | 1 | 2018-12-31 | 2019-12-31 | 365 | 4.7714 | 4
31744 | 10.2 | 1 | 2018-12-31 | 2019-12-31 | 365 | 11.9285 | 11
43558 | 7.95 | 1 | 2018-12-31 | 2019-12-31 | 365 | 9.2972 | 9
43544 | 7.95 | 1 | 2018-12-31 | 2019-12-31 | 365 | 9.2972 | 9
43533 | 8.48 | 1 | 2018-12-31 | 2019-12-31 | 365 | 9.917 | 9
43524 | 5.3 | 1 | 2018-12-31 | 2019-12-31 | 365 | 6.1981 | 6
43466 | 6.36 | 1 | 2018-12-31 | 2019-12-31 | 365 | 7.4378 | 7
43449 | 9.54 | 1 | 2018-12-31 | 2019-12-31 | 365 | 11.1566 | 11
43205 | 6.36 | 1 | 2018-12-31 | 2019-12-31 | 365 | 7.4378 | 7
43424 | 8.48 | 1 | 2018-12-31 | 2019-12-31 | 365 | 9.917 | 9
43179 | 9.54 | 1 | 2018-12-31 | 2019-12-31 | 365 | 11.1566 | 11
43184 | 3.76 | 1 | 2018-12-31 | 2019-12-31 | 365 | 4.3972 | 4
43431 | 6.89 | 1 | 2018-12-31 | 2019-12-31 | 365 | 8.0576 | 8
43162 | 8.93 | 1 | 2018-12-31 | 2019-12-31 | 365 | 10.4433 | 10
43138 | 5.3 | 1 | 2018-12-31 | 2019-12-31 | 365 | 6.1981 | 6
43422 | 8.745 | 1 | 2018-12-31 | 2019-12-31 | 365 | 10.2269 | 10
43132 | 3.29 | 1 | 2018-12-31 | 2019-12-31 | 365 | 3.8475 | 3
43124 | 4.24 | 1 | 2018-12-31 | 2019-12-31 | 365 | 4.9585 | 4
43418 | 3.71 | 1 | 2018-12-31 | 2019-12-31 | 365 | 4.3387 | 4
43416 | 8.745 | 1 | 2018-12-31 | 2019-12-31 | 365 | 10.2269 | 10
43410 | 5.3 | 1 | 2018-12-31 | 2019-12-31 | 365 | 6.1981 | 6
43405 | 9.4 | 1 | 2018-12-31 | 2019-12-31 | 365 | 10.9929 | 10
43399 | 5.52 | 1 | 2018-12-31 | 2019-12-31 | 365 | 6.4554 | 6
43389 | 5.76 | 1 | 2018-12-31 | 2019-12-31 | 365 | 6.7361 | 6
43382 | 6.72 | 1 | 2018-12-31 | 2019-12-31 | 365 | 7.8588 | 7
43375 | 7.2 | 1 | 2018-12-31 | 2019-12-31 | 365 | 8.4201 | 8
43368 | 8.58 | 1 | 2018-12-31 | 2019-12-31 | 365 | 10.034 | 10
43365 | 7.95 | 1 | 2018-12-31 | 2019-12-31 | 365 | 9.2972 | 9
43088 | 6 | 1 | 2018-12-31 | 2019-12-31 | 365 | 7.0168 | 7
43357 | 6.36 | 1 | 2018-12-31 | 2019-12-31 | 365 | 7.4378 | 7
43083 | 5.3 | 1 | 2018-12-31 | 2019-12-31 | 365 | 6.1981 | 6
43346 | 6.89 | 1 | 2018-12-31 | 2019-12-31 | 365 | 8.0576 | 8
43067 | 7.75 | 1 | 2018-12-31 | 2019-12-31 | 365 | 9.0633 | 9
43037 | 12 | 1 | 2018-12-31 | 2019-12-31 | 365 | 14.0335 | 14
44975 | 8.745 | 1 | 2018-12-31 | 2019-12-31 | 365 | 10.2269 | 10
39676 | 8.745 | 1 | 2018-12-31 | 2019-12-31 | 365 | 10.2269 | 10
40833 | 4.24 | 1 | 2018-12-31 | 2019-12-31 | 365 | 4.9585 | 4
40837 | 9.54 | 1 | 2018-12-31 | 2019-12-31 | 365 | 11.1566 | 11
40832 | 3.71 | 1 | 2018-12-31 | 2019-12-31 | 365 | 4.3387 | 4
40835 | 5.3 | 1 | 2018-12-31 | 2019-12-31 | 365 | 6.1981 | 6
40839 | 5.3 | 1 | 2018-12-31 | 2019-12-31 | 365 | 6.1981 | 6
42525 | 3.92 | 1 | 2018-12-31 | 2019-12-31 | 365 | 4.5843 | 4
42531 | 3.84 | 1 | 2018-12-31 | 2019-12-31 | 365 | 4.4907 | 4
42459 | 7.95 | 1 | 2018-12-31 | 2019-12-31 | 365 | 9.2972 | 9
40864 | 4.24 | 1 | 2018-12-31 | 2019-12-31 | 365 | 4.9585 | 4
40841 | 4.24 | 1 | 2018-12-31 | 2019-12-31 | 365 | 4.9585 | 4
40850 | 5.3 | 1 | 2018-12-31 | 2019-12-31 | 365 | 6.1981 | 6
40845 | 5.3 | 1 | 2018-12-31 | 2019-12-31 | 365 | 6.1981 | 6
40847 | 5.3 | 1 | 2018-12-31 | 2019-12-31 | 365 | 6.1981 | 6
40854 | 7.42 | 1 | 2018-12-31 | 2019-12-31 | 365 | 8.6774 | 8
40856 | 4.24 | 1 | 2018-12-31 | 2019-12-31 | 365 | 4.9585 | 4
40867 | 6.36 | 1 | 2018-12-31 | 2019-12-31 | 365 | 7.4378 | 7
40844 | 5.3 | 1 | 2018-12-31 | 2019-12-31 | 365 | 6.1981 | 6
42568 | 9.54 | 1 | 2018-12-31 | 2019-12-31 | 365 | 11.1566 | 11
42716 | 4.8 | 1 | 2018-12-31 | 2019-12-31 | 365 | 5.6134 | 5
42705 | 5.3 | 1 | 2018-12-31 | 2019-12-31 | 365 | 6.1981 | 6
42622 | 6.12 | 1 | 2018-12-31 | 2019-12-31 | 365 | 7.1571 | 7
42541 | 5.3 | 1 | 2018-12-31 | 2019-12-31 | 365 | 6.1981 | 6
42591 | 4.77 | 1 | 2018-12-31 | 2019-12-31 | 365 | 5.5783 | 5
42930 | 5.3 | 1 | 2018-12-31 | 2019-12-31 | 365 | 6.1981 | 6
42630 | 5.76 | 1 | 2018-12-31 | 2019-12-31 | 365 | 6.7361 | 6
42943 | 8.75 | 1 | 2018-12-31 | 2019-12-31 | 365 | 10.2328 | 10
42690 | 3.71 | 1 | 2018-12-31 | 2019-12-31 | 365 | 4.3387 | 4
42641 | 6.36 | 1 | 2018-12-31 | 2019-12-31 | 365 | 7.4378 | 7
42665 | 8.16 | 1 | 2018-12-31 | 2019-12-31 | 365 | 9.5428 | 9
42477 | 4.24 | 1 | 2018-12-31 | 2019-12-31 | 365 | 4.9585 | 4
42980 | 8.695 | 1 | 2018-12-31 | 2019-12-31 | 365 | 10.1685 | 10
45078 | 5.3 | 1 | 2018-12-31 | 2019-12-31 | 365 | 6.1981 | 6
45067 | 4.24 | 1 | 2018-12-31 | 2019-12-31 | 365 | 4.9585 | 4
45001 | 6.36 | 1 | 2018-12-31 | 2019-12-31 | 365 | 7.4378 | 7
43220 | 7.42 | 1 | 2018-12-31 | 2019-12-31 | 365 | 8.6774 | 8
43009 | 8.745 | 1 | 2018-12-31 | 2019-12-31 | 365 | 10.2269 | 10
43000 | 4.7 | 1 | 2018-12-31 | 2019-12-31 | 365 | 5.4965 | 5
45788 | 4.32 | 1 | 2018-12-31 | 2019-12-31 | 365 | 5.0521 | 5
45768 | 7.52 | 1 | 2018-12-31 | 2019-12-31 | 365 | 8.7943 | 8
45749 | 8.58 | 1 | 2018-12-31 | 2019-12-31 | 365 | 10.034 | 10
45713 | 5.04 | 1 | 2018-12-31 | 2019-12-31 | 365 | 5.8941 | 5
45697 | 7.42 | 1 | 2018-12-31 | 2019-12-31 | 365 | 8.6774 | 8
43103 | 5.28 | 1 | 2018-12-31 | 2019-12-31 | 365 | 6.1747 | 6
43187 | 9.54 | 1 | 2018-12-31 | 2019-12-31 | 365 | 11.1566 | 11
43456 | 11.66 | 1 | 2018-12-31 | 2019-12-31 | 365 | 13.6359 | 13
45984 | 9.54 | 1 | 2018-12-31 | 2019-12-31 | 365 | 11.1566 | 11
45806 | 8.48 | 1 | 2018-12-31 | 2019-12-31 | 365 | 9.917 | 9
45797 | 5.3 | 1 | 2018-12-31 | 2019-12-31 | 365 | 6.1981 | 6
45689 | 6.36 | 1 | 2018-12-31 | 2019-12-31 | 365 | 7.4378 | 7
45670 | 8.84 | 1 | 2018-12-31 | 2019-12-31 | 365 | 10.338 | 10
45337 | 9.54 | 1 | 2018-12-31 | 2019-12-31 | 365 | 11.1566 | 11
45089 | 6.12 | 1 | 2018-12-31 | 2019-12-31 | 365 | 7.1571 | 7
42920 | 11.66 | 1 | 2018-12-31 | 2019-12-31 | 365 | 13.6359 | 13
40831 | 4.77 | 1 | 2018-12-31 | 2019-12-31 | 365 | 5.5783 | 5
40874 | 15.9 | 1 | 2018-12-31 | 2019-12-31 | 365 | 18.5944 | 18
45731 | 10.6 | 1 | 2018-12-31 | 2019-12-31 | 365 | 12.3963 | 12
45357 | 13.52 | 1 | 2018-12-31 | 2019-12-31 | 365 | 15.8111 | 15
45305 | 9.54 | 1 | 2018-12-31 | 2019-12-31 | 365 | 11.1566 | 11
45326 | 7.95 | 1 | 2018-12-31 | 2019-12-31 | 365 | 9.2972 | 9
45119 | 6.36 | 1 | 2018-12-31 | 2019-12-31 | 365 | 7.4378 | 7
45233 | 13.78 | 1 | 2018-12-31 | 2019-12-31 | 365 | 16.1152 | 16
43176 | 6.36 | 1 | 2018-12-31 | 2019-12-31 | 365 | 7.4378 | 7
46011 | 7.8 | 1 | 2018-12-31 | 2019-12-31 | 365 | 9.1218 | 9
45996 | 4.77 | 1 | 2018-12-31 | 2019-12-31 | 365 | 5.5783 | 5
46472 | 10.14 | 1 | 2018-12-31 | 2019-12-31 | 365 | 11.8583 | 11
46281 | 6.5 | 1 | 2018-12-31 | 2019-12-31 | 365 | 7.6015 | 7
46643 | 6.76 | 1 | 2018-12-31 | 2019-12-31 | 365 | 7.9055 | 7
46102 | 8.32 | 1 | 2018-12-31 | 2019-12-31 | 365 | 9.7299 | 9
46955 | 8.32 | 1 | 2018-12-31 | 2019-12-31 | 365 | 9.7299 | 9
46962 | 5.98 | 1 | 2018-12-31 | 2019-12-31 | 365 | 6.9934 | 6
46957 | 6.24 | 1 | 2018-12-31 | 2019-12-31 | 365 | 7.2974 | 7
46496 | 6.76 | 1 | 2018-12-31 | 2019-12-31 | 365 | 7.9055 | 7
46483 | 4.24 | 1 | 2018-12-31 | 2019-12-31 | 365 | 4.9585 | 4
46611 | 8.32 | 1 | 2018-12-31 | 2019-12-31 | 365 | 9.7299 | 9
46959 | 6.24 | 1 | 2018-12-31 | 2019-12-31 | 365 | 7.2974 | 7
46661 | 5.2 | 1 | 2018-12-31 | 2019-12-31 | 365 | 6.0812 | 6
46004 | 3.64 | 1 | 2018-12-31 | 2019-12-31 | 365 | 4.2568 | 4
46508 | 3.76 | 1 | 2018-12-31 | 2019-12-31 | 365 | 4.3972 | 4
46076 | 3.38 | 1 | 2018-12-31 | 2019-12-31 | 365 | 3.9528 | 3
46030 | 4.16 | 1 | 2018-12-31 | 2019-12-31 | 365 | 4.865 | 4
46070 | 6.5 | 1 | 2018-12-31 | 2019-12-31 | 365 | 7.6015 | 7
46034 | 4.68 | 1 | 2018-12-31 | 2019-12-31 | 365 | 5.4731 | 5
46080 | 7.54 | 1 | 2018-12-31 | 2019-12-31 | 365 | 8.8177 | 8
46090 | 8.84 | 1 | 2018-12-31 | 2019-12-31 | 365 | 10.338 | 10
46097 | 5.2 | 1 | 2018-12-31 | 2019-12-31 | 365 | 6.0812 | 6
47374 | 6.24 | 1 | 2018-12-31 | 2019-12-31 | 365 | 7.2974 | 7
46288 | 5.2 | 1 | 2018-12-31 | 2019-12-31 | 365 | 6.0812 | 6
46165 | 5.2 | 1 | 2018-12-31 | 2019-12-31 | 365 | 6.0812 | 6
46277 | 10.4 | 1 | 2018-12-31 | 2019-12-31 | 365 | 12.1624 | 12
46110 | 10.4 | 1 | 2018-12-31 | 2019-12-31 | 365 | 12.1624 | 12
46956 | 13.26 | 1 | 2018-12-31 | 2019-12-31 | 365 | 15.507 | 15
46943 | 13.26 | 1 | 2018-12-31 | 2019-12-31 | 365 | 15.507 | 15
46075 | 13.26 | 1 | 2018-12-31 | 2019-12-31 | 365 | 15.507 | 15
46094 | 13.52 | 1 | 2018-12-31 | 2019-12-31 | 365 | 15.8111 | 15
47483 | 5.2 | 1 | 2018-12-31 | 2019-12-31 | 365 | 6.0812 | 6
46721 | 11.44 | 1 | 2018-12-31 | 2019-12-31 | 365 | 13.3786 | 13
46109 | 4.42 | 1 | 2018-12-31 | 2019-12-31 | 365 | 5.169 | 5
46980 | 7.6 | 1 | 2018-12-31 | 2019-12-31 | 365 | 8.8879 | 8
46769 | 3.71 | 1 | 2018-12-31 | 2019-12-31 | 365 | 4.3387 | 4
47386 | 8.32 | 1 | 2018-12-31 | 2019-12-31 | 365 | 9.7299 | 9
47976 | 8.84 | 1 | 2018-12-31 | 2019-12-31 | 365 | 10.338 | 10
46712 | 15.9 | 1 | 2018-12-31 | 2019-12-31 | 365 | 18.5944 | 18
47108 | 7.54 | 1 | 2018-12-31 | 2019-12-31 | 365 | 8.8177 | 8
47049 | 9.36 | 1 | 2018-12-31 | 2019-12-31 | 365 | 10.9461 | 10
47006 | 5.2 | 1 | 2018-12-31 | 2019-12-31 | 365 | 6.0812 | 6
47897 | 6.76 | 1 | 2018-12-31 | 2019-12-31 | 365 | 7.9055 | 7
46774 | 5.2 | 1 | 2018-12-31 | 2019-12-31 | 365 | 6.0812 | 6
46730 | 5.2 | 1 | 2018-12-31 | 2019-12-31 | 365 | 6.0812 | 6
46689 | 5.3 | 1 | 2018-12-31 | 2019-12-31 | 365 | 6.1981 | 6
46724 | 9.54 | 1 | 2018-12-31 | 2019-12-31 | 365 | 11.1566 | 11
46708 | 8.84 | 1 | 2018-12-31 | 2019-12-31 | 365 | 10.338 | 10
46790 | 6.89 | 1 | 2018-12-31 | 2019-12-31 | 365 | 8.0576 | 8
46735 | 9.36 | 1 | 2018-12-31 | 2019-12-31 | 365 | 10.9461 | 10
46667 | 5.46 | 1 | 2018-12-31 | 2019-12-31 | 365 | 6.3853 | 6
47926 | 6.76 | 1 | 2018-12-31 | 2019-12-31 | 365 | 7.9055 | 7
48035 | 6.24 | 1 | 2018-12-31 | 2019-12-31 | 365 | 7.2974 | 7
47488 | 6.5 | 1 | 2018-12-31 | 2019-12-31 | 365 | 7.6015 | 7
46699 | 13.26 | 1 | 2018-12-31 | 2019-12-31 | 365 | 15.507 | 15
46961 | 13.26 | 1 | 2018-12-31 | 2019-12-31 | 365 | 15.507 | 15
46681 | 10.66 | 1 | 2018-12-31 | 2019-12-31 | 365 | 12.4664 | 12
46937 | 13.26 | 1 | 2018-12-31 | 2019-12-31 | 365 | 15.507 | 15
46939 | 3.9 | 1 | 2018-12-31 | 2019-12-31 | 365 | 4.5609 | 4
47131 | 8.32 | 1 | 2018-12-31 | 2019-12-31 | 365 | 9.7299 | 9
46779 | 7.42 | 1 | 2018-12-31 | 2019-12-31 | 365 | 8.6774 | 8
47083 | 11.18 | 1 | 2018-12-31 | 2019-12-31 | 365 | 13.0746 | 13
46695 | 5.72 | 1 | 2018-12-31 | 2019-12-31 | 365 | 6.6893 | 6
47008 | 10.92 | 1 | 2018-12-31 | 2019-12-31 | 365 | 12.7705 | 12
46771 | 4.16 | 1 | 2018-12-31 | 2019-12-31 | 365 | 4.865 | 4
46772 | 6.24 | 1 | 2018-12-31 | 2019-12-31 | 365 | 7.2974 | 7
47039 | 8.06 | 1 | 2018-12-31 | 2019-12-31 | 365 | 9.4258 | 9
47879 | 7.54 | 1 | 2018-12-31 | 2019-12-31 | 365 | 8.8177 | 8
46675 | 4.94 | 1 | 2018-12-31 | 2019-12-31 | 365 | 5.7771 | 5
47046 | 2.34 | 1 | 2018-12-31 | 2019-12-31 | 365 | 2.7365 | 2
46669 | 5.72 | 1 | 2018-12-31 | 2019-12-31 | 365 | 6.6893 | 6
47164 | 7.28 | 1 | 2018-12-31 | 2019-12-31 | 365 | 8.5137 | 8
46968 | 4.16 | 1 | 2018-12-31 | 2019-12-31 | 365 | 4.865 | 4
46938 | 6.76 | 1 | 2018-12-31 | 2019-12-31 | 365 | 7.9055 | 7
47138 | 11.18 | 1 | 2018-12-31 | 2019-12-31 | 365 | 13.0746 | 13
47831 | 4.42 | 1 | 2018-12-31 | 2019-12-31 | 365 | 5.169 | 5
48223 | 7.02 | 1 | 2018-12-31 | 2019-12-31 | 365 | 8.2096 | 8
46776 | 10.4 | 1 | 2018-12-31 | 2019-12-31 | 365 | 12.1624 | 12
47068 | 7.8 | 1 | 2018-12-31 | 2019-12-31 | 365 | 9.1218 | 9
47455 | 11.18 | 1 | 2018-12-31 | 2019-12-31 | 365 | 13.0746 | 13
46928 | 9.36 | 1 | 2018-12-31 | 2019-12-31 | 365 | 10.9461 | 10
46927 | 2.86 | 1 | 2018-12-31 | 2019-12-31 | 365 | 3.3447 | 3
53139 | 13.26 | 1 | 2018-12-31 | 2019-12-31 | 365 | 15.507 | 15
46678 | 6.76 | 1 | 2018-12-31 | 2019-12-31 | 365 | 7.9055 | 7
46942 | 7.54 | 1 | 2018-12-31 | 2019-12-31 | 365 | 8.8177 | 8
47373 | 4.94 | 1 | 2018-12-31 | 2019-12-31 | 365 | 5.7771 | 5
46935 | 5.2 | 1 | 2018-12-31 | 2019-12-31 | 365 | 6.0812 | 6
46924 | 7.28 | 1 | 2018-12-31 | 2019-12-31 | 365 | 8.5137 | 8
46659 | 8.84 | 1 | 2018-12-31 | 2019-12-31 | 365 | 10.338 | 10
47818 | 12.74 | 1 | 2018-12-31 | 2019-12-31 | 365 | 14.8989 | 14
46676 | 9.1 | 1 | 2018-12-31 | 2019-12-31 | 365 | 10.6421 | 10
47480 | 13.26 | 1 | 2018-12-31 | 2019-12-31 | 365 | 15.507 | 15
47447 | 5.2 | 1 | 2018-12-31 | 2019-12-31 | 365 | 6.0812 | 6
46644 | 7.02 | 1 | 2018-12-31 | 2019-12-31 | 365 | 8.2096 | 8
47765 | 5.2 | 1 | 2018-12-31 | 2019-12-31 | 365 | 6.0812 | 6
46945 | 9.88 | 1 | 2018-12-31 | 2019-12-31 | 365 | 11.5543 | 11
46726 | 7.42 | 1 | 2018-12-31 | 2019-12-31 | 365 | 8.6774 | 8
46719 | 5.72 | 1 | 2018-12-31 | 2019-12-31 | 365 | 6.6893 | 6
46944 | 12.22 | 1 | 2018-12-31 | 2019-12-31 | 365 | 14.2908 | 14
46507 | 6.24 | 1 | 2018-12-31 | 2019-12-31 | 365 | 7.2974 | 7
46940 | 10.4 | 1 | 2018-12-31 | 2019-12-31 | 365 | 12.1624 | 12
46736 | 10.4 | 1 | 2018-12-31 | 2019-12-31 | 365 | 12.1624 | 12
50939 | 13.26 | 1 | 2018-12-31 | 2019-12-31 | 365 | 15.507 | 15
46783 | 15.6 | 1 | 2018-12-31 | 2019-12-31 | 365 | 18.2436 | 18
46729 | 4.77 | 1 | 2018-12-31 | 2019-12-31 | 365 | 5.5783 | 5
46780 | 8.48 | 1 | 2018-12-31 | 2019-12-31 | 365 | 9.917 | 9
47868 | 5.46 | 1 | 2018-12-31 | 2019-12-31 | 365 | 6.3853 | 6
46922 | 5.2 | 1 | 2018-12-31 | 2019-12-31 | 365 | 6.0812 | 6
46732 | 8.32 | 1 | 2018-12-31 | 2019-12-31 | 365 | 9.7299 | 9
47395 | 4.8 | 1 | 2018-12-31 | 2019-12-31 | 365 | 5.6134 | 5
45662 | 5.3 | 1 | 2018-12-31 | 2019-12-31 | 365 | 6.1981 | 6
45148 | 3.64 | 1 | 2018-12-31 | 2019-12-31 | 365 | 4.2568 | 4
45287 | 4.24 | 1 | 2018-12-31 | 2019-12-31 | 365 | 4.9585 | 4
46781 | 5.2 | 1 | 2018-12-31 | 2019-12-31 | 365 | 6.0812 | 6
46683 | 4.16 | 1 | 2018-12-31 | 2019-12-31 | 365 | 4.865 | 4
46797 | 7.95 | 1 | 2018-12-31 | 2019-12-31 | 365 | 9.2972 | 9
46701 | 10.6 | 1 | 2018-12-31 | 2019-12-31 | 365 | 12.3963 | 12
47459 | 8.06 | 1 | 2018-12-31 | 2019-12-31 | 365 | 9.4258 | 9
46952 | 7.54 | 1 | 2018-12-31 | 2019-12-31 | 365 | 8.8177 | 8
47147 | 4.16 | 1 | 2018-12-31 | 2019-12-31 | 365 | 4.865 | 4
47440 | 9.88 | 1 | 2018-12-31 | 2019-12-31 | 365 | 11.5543 | 11
46966 | 12.74 | 1 | 2018-12-31 | 2019-12-31 | 365 | 14.8989 | 14
47450 | 5.72 | 1 | 2018-12-31 | 2019-12-31 | 365 | 6.6893 | 6
46995 | 6.5 | 1 | 2018-12-31 | 2019-12-31 | 365 | 7.6015 | 7
48021 | 9.36 | 1 | 2018-12-31 | 2019-12-31 | 365 | 10.9461 | 10
46773 | 9.36 | 1 | 2018-12-31 | 2019-12-31 | 365 | 10.9461 | 10
47029 | 6.76 | 1 | 2018-12-31 | 2019-12-31 | 365 | 7.9055 | 7
46923 | 6.5 | 1 | 2018-12-31 | 2019-12-31 | 365 | 7.6015 | 7
46745 | 9.36 | 1 | 2018-12-31 | 2019-12-31 | 365 | 10.9461 | 10
46929 | 7.8 | 1 | 2018-12-31 | 2019-12-31 | 365 | 9.1218 | 9
47916 | 11.7 | 1 | 2018-12-31 | 2019-12-31 | 365 | 13.6827 | 13
46788 | 9.54 | 1 | 2018-12-31 | 2019-12-31 | 365 | 11.1566 | 11
46696 | 8.745 | 1 | 2018-12-31 | 2019-12-31 | 365 | 10.2269 | 10
46930 | 13.26 | 1 | 2018-12-31 | 2019-12-31 | 365 | 15.507 | 15
46946 | 11.7 | 1 | 2018-12-31 | 2019-12-31 | 365 | 13.6827 | 13
46789 | 9.54 | 1 | 2018-12-31 | 2019-12-31 | 365 | 11.1566 | 11
46775 | 6.89 | 1 | 2018-12-31 | 2019-12-31 | 365 | 8.0576 | 8
46950 | 11.96 | 1 | 2018-12-31 | 2019-12-31 | 365 | 13.9867 | 13
46784 | 4.16 | 1 | 2018-12-31 | 2019-12-31 | 365 | 4.865 | 4
46934 | 7.8 | 1 | 2018-12-31 | 2019-12-31 | 365 | 9.1218 | 9
46932 | 11.44 | 1 | 2018-12-31 | 2019-12-31 | 365 | 13.3786 | 13
46741 | 6.36 | 1 | 2018-12-31 | 2019-12-31 | 365 | 7.4378 | 7
46936 | 6.5 | 1 | 2018-12-31 | 2019-12-31 | 365 | 7.6015 | 7
46815 | 19.08 | 1 | 2018-12-31 | 2019-12-31 | 365 | 22.3133 | 22
46958 | 8.84 | 1 | 2018-12-31 | 2019-12-31 | 365 | 10.338 | 10
46971 | 8.745 | 1 | 2018-12-31 | 2019-12-31 | 365 | 10.2269 | 10
46684 | 7.42 | 1 | 2018-12-31 | 2019-12-31 | 365 | 8.6774 | 8
46787 | 19.08 | 1 | 2018-12-31 | 2019-12-31 | 365 | 22.3133 | 22
44854 | 5.3 | 1 | 2018-12-31 | 2019-12-31 | 365 | 6.1981 | 6
46921 | 13.52 | 1 | 2018-12-31 | 2019-12-31 | 365 | 15.8111 | 15
47075 | 6.24 | 1 | 2018-12-31 | 2019-12-31 | 365 | 7.2974 | 7
46686 | 8.32 | 1 | 2018-12-31 | 2019-12-31 | 365 | 9.7299 | 9
46785 | 21.2 | 1 | 2018-12-31 | 2019-12-31 | 365 | 24.7926 | 24
46743 | 3.71 | 1 | 2018-12-31 | 2019-12-31 | 365 | 4.3387 | 4
46682 | 10.6 | 1 | 2018-12-31 | 2019-12-31 | 365 | 12.3963 | 12
46970 | 7.95 | 1 | 2018-12-31 | 2019-12-31 | 365 | 9.2972 | 9
46748 | 9.54 | 1 | 2018-12-31 | 2019-12-31 | 365 | 11.1566 | 11
61594 | 3.71 | 1 | 2018-12-31 | 2019-12-31 | 365 | 4.3387 | 4
46786 | 7.95 | 1 | 2018-12-31 | 2019-12-31 | 365 | 9.2972 | 9
66059 | 10.865 | 1 | 2018-12-31 | 2019-12-31 | 365 | 12.7062 | 12
66121 | 7.155 | 1 | 2018-12-31 | 2019-12-31 | 365 | 8.3675 | 8
66129 | 6.89 | 1 | 2018-12-31 | 2019-12-31 | 365 | 8.0576 | 8
66133 | 3.975 | 1 | 2018-12-31 | 2019-12-31 | 365 | 4.6486 | 4
66140 | 9.01 | 1 | 2018-12-31 | 2019-12-31 | 365 | 10.5368 | 10
66156 | 4.24 | 1 | 2018-12-31 | 2019-12-31 | 365 | 4.9585 | 4
66161 | 5.565 | 1 | 2018-12-31 | 2019-12-31 | 365 | 6.508 | 6
66163 | 8.215 | 1 | 2018-12-31 | 2019-12-31 | 365 | 9.6071 | 9
51538 | 13.26 | 1 | 2018-12-31 | 2019-12-31 | 365 | 15.507 | 15
66565 | 3.18 | 1 | 2018-12-31 | 2019-12-31 | 365 | 3.7189 | 3
66117 | 8.84 | 1 | 2018-12-31 | 2019-12-31 | 365 | 10.338 | 10
66118 | 5.2 | 1 | 2018-12-31 | 2019-12-31 | 365 | 6.0812 | 6
66190 | 4.24 | 1 | 2018-12-31 | 2019-12-31 | 365 | 4.9585 | 4
66199 | 6.89 | 1 | 2018-12-31 | 2019-12-31 | 365 | 8.0576 | 8
66202 | 3.975 | 1 | 2018-12-31 | 2019-12-31 | 365 | 4.6486 | 4
66203 | 5.3 | 1 | 2018-12-31 | 2019-12-31 | 365 | 6.1981 | 6
66204 | 4.24 | 1 | 2018-12-31 | 2019-12-31 | 365 | 4.9585 | 4
66102 | 7.54 | 1 | 2018-12-31 | 2019-12-31 | 365 | 8.8177 | 8
66074 | 8.745 | 1 | 2018-12-31 | 2019-12-31 | 365 | 10.2269 | 10
66197 | 4.505 | 1 | 2018-12-31 | 2019-12-31 | 365 | 5.2684 | 5
66112 | 9.62 | 1 | 2018-12-31 | 2019-12-31 | 365 | 11.2502 | 11
66166 | 5.98 | 1 | 2018-12-31 | 2019-12-31 | 365 | 6.9934 | 6
66193 | 11.66 | 1 | 2018-12-31 | 2019-12-31 | 365 | 13.6359 | 13
66638 | 6.36 | 1 | 2018-12-31 | 2019-12-31 | 365 | 7.4378 | 7
66205 | 12.19 | 1 | 2018-12-31 | 2019-12-31 | 365 | 14.2557 | 14
67292 | 9.275 | 1 | 2018-12-31 | 2019-12-31 | 365 | 10.8467 | 10
67285 | 5.2 | 0.8 | 2018-12-31 | 2019-12-31 | 365 | 4.865 | 4
67290 | 5.83 | 0.8 | 2018-12-31 | 2019-12-31 | 365 | 5.4544 | 5
79576 | 11.55 | 0.8 | 2018-12-31 | 2019-12-31 | 365 | 10.8058 | 10
85274 | 6.48 | 0.8 | 2018-12-31 | 2019-12-31 | 365 | 6.0625 | 6
79693 | 11.895 | 0.8 | 2018-12-31 | 2019-12-31 | 365 | 11.1286 | 11
80421 | 9.9 | 0.8 | 2018-12-31 | 2019-12-31 | 365 | 9.2621 | 9
81905 | 7.32 | 0.8 | 2018-12-31 | 2019-12-31 | 365 | 6.8484 | 6
82353 | 7.015 | 0.8 | 2018-12-31 | 2019-12-31 | 365 | 6.563 | 6
82845 | 13.42 | 0.8 | 2018-12-31 | 2019-12-31 | 365 | 12.5553 | 12
83260 | 5.185 | 0.8 | 2018-12-31 | 2019-12-31 | 365 | 4.8509 | 4
83261 | 5.185 | 0.8 | 2018-12-31 | 2019-12-31 | 365 | 4.8509 | 4
78931 | 31.2 | 0.6 | 2018-12-31 | 2019-12-31 | 365 | 21.8923 | 21
83746 | 12.2 | 0.8 | 2018-12-31 | 2019-12-31 | 365 | 11.4139 | 11
83169 | 12.395 | 0.8 | 2018-12-31 | 2019-12-31 | 365 | 11.5964 | 11
84112 | 5.5 | 0.8 | 2018-12-31 | 2019-12-31 | 365 | 5.1456 | 5
84111 | 6.4 | 0.8 | 2018-12-31 | 2019-12-31 | 365 | 5.9876 | 5
84342 | 5.25 | 0.8 | 2018-12-31 | 2019-12-31 | 365 | 4.9117 | 4
84419 | 5.11 | 0.8 | 2018-12-31 | 2019-12-31 | 365 | 4.7808 | 4
84439 | 12.8 | 0.8 | 2018-12-31 | 2019-12-31 | 365 | 11.9753 | 11
84558 | 9.76 | 0.8 | 2018-12-31 | 2019-12-31 | 365 | 9.1311 | 9
84725 | 12.48 | 0.8 | 2018-12-31 | 2019-12-31 | 365 | 11.6759 | 11
84836 | 5.795 | 0.8 | 2018-12-31 | 2019-12-31 | 365 | 5.4216 | 5
84943 | 12.76 | 0.8 | 2018-12-31 | 2019-12-31 | 365 | 11.9378 | 11
85429 | 9.15 | 0.8 | 2018-12-31 | 2019-12-31 | 365 | 8.5604 | 8
85430 | 7.32 | 0.8 | 2018-12-31 | 2019-12-31 | 365 | 6.8484 | 6
85542 | 6.405 | 0.8 | 2018-12-31 | 2019-12-31 | 365 | 5.9923 | 5
85257 | 12.73 | 0.8 | 2018-12-31 | 2019-12-31 | 365 | 11.9098 | 11
85243 | 12.2 | 0.8 | 2018-12-31 | 2019-12-31 | 365 | 11.4139 | 11
85972 | 5.84 | 0.8 | 2018-12-31 | 2019-12-31 | 365 | 5.4637 | 5
85988 | 11.59 | 0.8 | 2018-12-31 | 2019-12-31 | 365 | 10.8432 | 10
85971 | 6.72 | 0.8 | 2018-12-31 | 2019-12-31 | 365 | 6.287 | 6
86117 | 9.76 | 0.8 | 2018-12-31 | 2019-12-31 | 365 | 9.1311 | 9
86700 | 12.8 | 0.8 | 2018-12-31 | 2019-12-31 | 365 | 11.9753 | 11
86859 | 13.44 | 0.8 | 2018-12-31 | 2019-12-31 | 365 | 12.574 | 12
86657 | 9.6 | 0.8 | 2018-12-31 | 2019-12-31 | 365 | 8.9815 | 8
86661 | 5.76 | 0.8 | 2018-12-31 | 2019-12-31 | 365 | 5.3889 | 5
70219 | 4.59 | 0.8 | 2018-12-31 | 2019-12-31 | 365 | 4.2943 | 4
70229 | 8.16 | 0.8 | 2018-12-31 | 2019-12-31 | 365 | 7.6342 | 7
68621 | 6.84 | 0.8 | 2018-12-31 | 2019-12-31 | 365 | 6.3993 | 6
71510 | 7.905 | 0.8 | 2018-12-31 | 2019-12-31 | 365 | 7.3957 | 7
73466 | 7.28 | 0.8 | 2018-12-31 | 2019-12-31 | 365 | 6.8109 | 6
73467 | 7.84 | 0.8 | 2018-12-31 | 2019-12-31 | 365 | 7.3349 | 7
73964 | 3.64 | 0.8 | 2018-12-31 | 2019-12-31 | 365 | 3.4055 | 3
73982 | 5.28 | 0.8 | 2018-12-31 | 2019-12-31 | 365 | 4.9398 | 4
74042 | 7.84 | 0.8 | 2018-12-31 | 2019-12-31 | 365 | 7.3349 | 7
74043 | 5.8 | 0.8 | 2018-12-31 | 2019-12-31 | 365 | 5.4263 | 5
73966 | 10.56 | 0.8 | 2018-12-31 | 2019-12-31 | 365 | 9.8796 | 9
73967 | 7.26 | 0.8 | 2018-12-31 | 2019-12-31 | 365 | 6.7922 | 6
74127 | 3.705 | 0.8 | 2018-12-31 | 2019-12-31 | 365 | 3.4663 | 3
74129 | 4.56 | 0.8 | 2018-12-31 | 2019-12-31 | 365 | 4.2662 | 4
74137 | 7.56 | 0.8 | 2018-12-31 | 2019-12-31 | 365 | 7.0729 | 7
74139 | 7.56 | 0.8 | 2018-12-31 | 2019-12-31 | 365 | 7.0729 | 7
74141 | 2.52 | 0.8 | 2018-12-31 | 2019-12-31 | 365 | 2.3576 | 2
74142 | 3.36 | 0.8 | 2018-12-31 | 2019-12-31 | 365 | 3.1435 | 3
74155 | 3.92 | 0.8 | 2018-12-31 | 2019-12-31 | 365 | 3.6674 | 3
74201 | 5.985 | 0.8 | 2018-12-31 | 2019-12-31 | 365 | 5.5994 | 5
74202 | 11.97 | 0.8 | 2018-12-31 | 2019-12-31 | 365 | 11.1987 | 11
74203 | 4.275 | 0.8 | 2018-12-31 | 2019-12-31 | 365 | 3.9996 | 3
74204 | 8.96 | 0.8 | 2018-12-31 | 2019-12-31 | 365 | 8.3827 | 8
73911 | 10.64 | 0.8 | 2018-12-31 | 2019-12-31 | 365 | 9.9544 | 9
74208 | 7.56 | 0.8 | 2018-12-31 | 2019-12-31 | 365 | 7.0729 | 7
74220 | 8.96 | 0.8 | 2018-12-31 | 2019-12-31 | 365 | 8.3827 | 8
73909 | 3.36 | 0.8 | 2018-12-31 | 2019-12-31 | 365 | 3.1435 | 3
74248 | 10.92 | 0.8 | 2018-12-31 | 2019-12-31 | 365 | 10.2164 | 10
74329 | 5.88 | 0.8 | 2018-12-31 | 2019-12-31 | 365 | 5.5011 | 5
74331 | 9.24 | 0.8 | 2018-12-31 | 2019-12-31 | 365 | 8.6446 | 8
74206 | 6.16 | 0.8 | 2018-12-31 | 2019-12-31 | 365 | 5.7631 | 5
74366 | 6.555 | 0.8 | 2018-12-31 | 2019-12-31 | 365 | 6.1326 | 6
74398 | 8.4 | 0.8 | 2018-12-31 | 2019-12-31 | 365 | 7.8588 | 7
74402 | 5.61 | 0.8 | 2018-12-31 | 2019-12-31 | 365 | 5.2485 | 5
74446 | 7.98 | 0.8 | 2018-12-31 | 2019-12-31 | 365 | 7.4658 | 7
74449 | 10.545 | 0.8 | 2018-12-31 | 2019-12-31 | 365 | 9.8656 | 9
74479 | 9.69 | 0.8 | 2018-12-31 | 2019-12-31 | 365 | 9.0657 | 9
74480 | 6.09 | 0.8 | 2018-12-31 | 2019-12-31 | 365 | 5.6976 | 5
74563 | 7.695 | 0.8 | 2018-12-31 | 2019-12-31 | 365 | 7.1992 | 7
74564 | 10.15 | 0.8 | 2018-12-31 | 2019-12-31 | 365 | 9.496 | 9
74568 | 7.125 | 0.8 | 2018-12-31 | 2019-12-31 | 365 | 6.6659 | 6
74570 | 4.845 | 0.8 | 2018-12-31 | 2019-12-31 | 365 | 4.5328 | 4
74572 | 8.835 | 0.8 | 2018-12-31 | 2019-12-31 | 365 | 8.2657 | 8
74573 | 7.25 | 0.8 | 2018-12-31 | 2019-12-31 | 365 | 6.7829 | 6
74642 | 3.42 | 0.8 | 2018-12-31 | 2019-12-31 | 365 | 3.1996 | 3
74644 | 6.09 | 0.8 | 2018-12-31 | 2019-12-31 | 365 | 5.6976 | 5
74646 | 12.04 | 0.8 | 2018-12-31 | 2019-12-31 | 365 | 11.2642 | 11
74053 | 10.64 | 0.8 | 2018-12-31 | 2019-12-31 | 365 | 9.9544 | 9
74374 | 7.28 | 0.8 | 2018-12-31 | 2019-12-31 | 365 | 6.8109 | 6
74359 | 4.62 | 0.8 | 2018-12-31 | 2019-12-31 | 365 | 4.3223 | 4
74358 | 7.28 | 0.8 | 2018-12-31 | 2019-12-31 | 365 | 6.8109 | 6
74403 | 11.88 | 0.8 | 2018-12-31 | 2019-12-31 | 365 | 11.1145 | 11
74655 | 6.93 | 0.8 | 2018-12-31 | 2019-12-31 | 365 | 6.4835 | 6
74656 | 7 | 0.8 | 2018-12-31 | 2019-12-31 | 365 | 6.549 | 6
74640 | 7.98 | 0.8 | 2018-12-31 | 2019-12-31 | 365 | 7.4658 | 7
74750 | 9.8 | 0.8 | 2018-12-31 | 2019-12-31 | 365 | 9.1686 | 9
74805 | 5.6 | 0.8 | 2018-12-31 | 2019-12-31 | 365 | 5.2392 | 5
74806 | 11.48 | 0.8 | 2018-12-31 | 2019-12-31 | 365 | 10.7403 | 10
74807 | 5.88 | 0.8 | 2018-12-31 | 2019-12-31 | 365 | 5.5011 | 5
74808 | 7.28 | 0.8 | 2018-12-31 | 2019-12-31 | 365 | 6.8109 | 6
74809 | 7.28 | 0.8 | 2018-12-31 | 2019-12-31 | 365 | 6.8109 | 6
74810 | 10.89 | 0.8 | 2018-12-31 | 2019-12-31 | 365 | 10.1883 | 10
74812 | 5.6 | 0.8 | 2018-12-31 | 2019-12-31 | 365 | 5.2392 | 5
74842 | 6.96 | 0.8 | 2018-12-31 | 2019-12-31 | 365 | 6.5116 | 6
74843 | 7.83 | 0.8 | 2018-12-31 | 2019-12-31 | 365 | 7.3255 | 7
74844 | 4.48 | 0.8 | 2018-12-31 | 2019-12-31 | 365 | 4.1913 | 4
74854 | 8.4 | 0.8 | 2018-12-31 | 2019-12-31 | 365 | 7.8588 | 7
74915 | 9.9 | 0.8 | 2018-12-31 | 2019-12-31 | 365 | 9.2621 | 9
74928 | 5.4 | 0.8 | 2018-12-31 | 2019-12-31 | 365 | 5.0521 | 5
74925 | 12.04 | 0.8 | 2018-12-31 | 2019-12-31 | 365 | 11.2642 | 11
74929 | 4.62 | 0.8 | 2018-12-31 | 2019-12-31 | 365 | 4.3223 | 4
74932 | 7.84 | 0.8 | 2018-12-31 | 2019-12-31 | 365 | 7.3349 | 7
74804 | 9.8 | 0.8 | 2018-12-31 | 2019-12-31 | 365 | 9.1686 | 9
74923 | 6.27 | 0.8 | 2018-12-31 | 2019-12-31 | 365 | 5.866 | 5
74934 | 10.92 | 0.8 | 2018-12-31 | 2019-12-31 | 365 | 10.2164 | 10
74979 | 5.94 | 0.8 | 2018-12-31 | 2019-12-31 | 365 | 5.5573 | 5
74984 | 4.2 | 0.8 | 2018-12-31 | 2019-12-31 | 365 | 3.9294 | 3
74985 | 3.92 | 0.8 | 2018-12-31 | 2019-12-31 | 365 | 3.6674 | 3
74986 | 7.56 | 0.8 | 2018-12-31 | 2019-12-31 | 365 | 7.0729 | 7
74996 | 3.36 | 0.8 | 2018-12-31 | 2019-12-31 | 365 | 3.1435 | 3
74998 | 10.44 | 0.8 | 2018-12-31 | 2019-12-31 | 365 | 9.7673 | 9
74999 | 4.35 | 0.8 | 2018-12-31 | 2019-12-31 | 365 | 4.0697 | 4
75041 | 4.56 | 0.8 | 2018-12-31 | 2019-12-31 | 365 | 4.2662 | 4
75046 | 10.64 | 0.8 | 2018-12-31 | 2019-12-31 | 365 | 9.9544 | 9
75065 | 12.375 | 0.8 | 2018-12-31 | 2019-12-31 | 365 | 11.5777 | 11
75066 | 11.6 | 0.8 | 2018-12-31 | 2019-12-31 | 365 | 10.8526 | 10
75068 | 6.38 | 0.8 | 2018-12-31 | 2019-12-31 | 365 | 5.9689 | 5
75085 | 8.68 | 0.8 | 2018-12-31 | 2019-12-31 | 365 | 8.1207 | 8
75087 | 3.3 | 0.8 | 2018-12-31 | 2019-12-31 | 365 | 3.0874 | 3
75088 | 7.54 | 0.8 | 2018-12-31 | 2019-12-31 | 365 | 7.0542 | 7
75089 | 9.99 | 0.8 | 2018-12-31 | 2019-12-31 | 365 | 9.3463 | 9
75090 | 8.12 | 0.8 | 2018-12-31 | 2019-12-31 | 365 | 7.5968 | 7
75091 | 4.56 | 0.8 | 2018-12-31 | 2019-12-31 | 365 | 4.2662 | 4
75202 | 4.5 | 0.8 | 2018-12-31 | 2019-12-31 | 365 | 4.2101 | 4
75251 | 4.62 | 0.8 | 2018-12-31 | 2019-12-31 | 365 | 4.3223 | 4
75255 | 3.36 | 0.8 | 2018-12-31 | 2019-12-31 | 365 | 3.1435 | 3
75258 | 5.04 | 0.8 | 2018-12-31 | 2019-12-31 | 365 | 4.7153 | 4
75260 | 6.16 | 0.8 | 2018-12-31 | 2019-12-31 | 365 | 5.7631 | 5
75270 | 9.8 | 0.8 | 2018-12-31 | 2019-12-31 | 365 | 9.1686 | 9
74814 | 3.36 | 0.8 | 2018-12-31 | 2019-12-31 | 365 | 3.1435 | 3
74935 | 6.93 | 0.8 | 2018-12-31 | 2019-12-31 | 365 | 6.4835 | 6
75326 | 7.98 | 0.8 | 2018-12-31 | 2019-12-31 | 365 | 7.4658 | 7
75327 | 7.98 | 0.8 | 2018-12-31 | 2019-12-31 | 365 | 7.4658 | 7
75328 | 3.3 | 0.8 | 2018-12-31 | 2019-12-31 | 365 | 3.0874 | 3
75341 | 5.4 | 0.8 | 2018-12-31 | 2019-12-31 | 365 | 5.0521 | 5
75342 | 6.38 | 0.8 | 2018-12-31 | 2019-12-31 | 365 | 5.9689 | 5
75344 | 6.38 | 0.8 | 2018-12-31 | 2019-12-31 | 365 | 5.9689 | 5
75346 | 4.35 | 0.8 | 2018-12-31 | 2019-12-31 | 365 | 4.0697 | 4
75427 | 5.355 | 0.8 | 2018-12-31 | 2019-12-31 | 365 | 5.01 | 5
75430 | 6.67 | 0.8 | 2018-12-31 | 2019-12-31 | 365 | 6.2402 | 6
75431 | 9.9 | 0.8 | 2018-12-31 | 2019-12-31 | 365 | 9.2621 | 9
75433 | 6.6 | 0.8 | 2018-12-31 | 2019-12-31 | 365 | 6.1747 | 6
75434 | 6.6 | 0.8 | 2018-12-31 | 2019-12-31 | 365 | 6.1747 | 6
75554 | 7.695 | 0.8 | 2018-12-31 | 2019-12-31 | 365 | 7.1992 | 7
75555 | 4.35 | 0.8 | 2018-12-31 | 2019-12-31 | 365 | 4.0697 | 4
75556 | 6.67 | 0.8 | 2018-12-31 | 2019-12-31 | 365 | 6.2402 | 6
75557 | 9.57 | 0.8 | 2018-12-31 | 2019-12-31 | 365 | 8.9534 | 8
75558 | 9.28 | 0.8 | 2018-12-31 | 2019-12-31 | 365 | 8.6821 | 8
75432 | 7.54 | 0.8 | 2018-12-31 | 2019-12-31 | 365 | 7.0542 | 7
75329 | 2.85 | 0.8 | 2018-12-31 | 2019-12-31 | 365 | 2.6664 | 2
75553 | 11 | 0.8 | 2018-12-31 | 2019-12-31 | 365 | 10.2912 | 10
75957 | 5.7 | 0.8 | 2018-12-31 | 2019-12-31 | 365 | 5.3327 | 5
75996 | 4.62 | 0.8 | 2018-12-31 | 2019-12-31 | 365 | 4.3223 | 4
75997 | 8.91 | 0.8 | 2018-12-31 | 2019-12-31 | 365 | 8.3359 | 8
75998 | 10.64 | 0.8 | 2018-12-31 | 2019-12-31 | 365 | 9.9544 | 9
76000 | 4.62 | 0.8 | 2018-12-31 | 2019-12-31 | 365 | 4.3223 | 4
76032 | 11.76 | 0.8 | 2018-12-31 | 2019-12-31 | 365 | 11.0023 | 11
76049 | 7.28 | 0.8 | 2018-12-31 | 2019-12-31 | 365 | 6.8109 | 6
76052 | 4.29 | 0.8 | 2018-12-31 | 2019-12-31 | 365 | 4.0136 | 4
76153 | 3.08 | 0.8 | 2018-12-31 | 2019-12-31 | 365 | 2.8815 | 2
76154 | 5.8 | 0.8 | 2018-12-31 | 2019-12-31 | 365 | 5.4263 | 5
76155 | 10.83 | 0.8 | 2018-12-31 | 2019-12-31 | 365 | 10.1322 | 10
75995 | 8.58 | 0.8 | 2018-12-31 | 2019-12-31 | 365 | 8.0272 | 8
76289 | 5.7 | 0.8 | 2018-12-31 | 2019-12-31 | 365 | 5.3327 | 5
76290 | 3.99 | 0.8 | 2018-12-31 | 2019-12-31 | 365 | 3.7329 | 3
76291 | 9.35 | 0.8 | 2018-12-31 | 2019-12-31 | 365 | 8.7476 | 8
76703 | 12.18 | 0.8 | 2018-12-31 | 2019-12-31 | 365 | 11.3952 | 11
76479 | 12.375 | 0.8 | 2018-12-31 | 2019-12-31 | 365 | 11.5777 | 11
76489 | 7.84 | 0.8 | 2018-12-31 | 2019-12-31 | 365 | 7.3349 | 7
76492 | 6.72 | 0.8 | 2018-12-31 | 2019-12-31 | 365 | 6.287 | 6
76493 | 7 | 0.8 | 2018-12-31 | 2019-12-31 | 365 | 6.549 | 6
76494 | 7.28 | 0.8 | 2018-12-31 | 2019-12-31 | 365 | 6.8109 | 6
76562 | 6.67 | 0.8 | 2018-12-31 | 2019-12-31 | 365 | 6.2402 | 6
76750 | 7.28 | 0.8 | 2018-12-31 | 2019-12-31 | 365 | 6.8109 | 6
76753 | 6.27 | 0.8 | 2018-12-31 | 2019-12-31 | 365 | 5.866 | 5
76798 | 5.61 | 0.8 | 2018-12-31 | 2019-12-31 | 365 | 5.2485 | 5
76809 | 10.64 | 0.8 | 2018-12-31 | 2019-12-31 | 365 | 9.9544 | 9
76497 | 7.59 | 0.8 | 2018-12-31 | 2019-12-31 | 365 | 7.101 | 7
76490 | 5.6 | 0.8 | 2018-12-31 | 2019-12-31 | 365 | 5.2392 | 5
76001 | 8.4 | 0.8 | 2018-12-31 | 2019-12-31 | 365 | 7.8588 | 7
75256 | 8.91 | 0.8 | 2018-12-31 | 2019-12-31 | 365 | 8.3359 | 8
75262 | 9.52 | 0.8 | 2018-12-31 | 2019-12-31 | 365 | 8.9066 | 8
75267 | 9.9 | 0.8 | 2018-12-31 | 2019-12-31 | 365 | 9.2621 | 9
77150 | 11.88 | 0.8 | 2018-12-31 | 2019-12-31 | 365 | 11.1145 | 11
77151 | 3.92 | 0.8 | 2018-12-31 | 2019-12-31 | 365 | 3.6674 | 3
77153 | 6.16 | 0.8 | 2018-12-31 | 2019-12-31 | 365 | 5.7631 | 5
77182 | 7.26 | 0.8 | 2018-12-31 | 2019-12-31 | 365 | 6.7922 | 6
77191 | 10.89 | 0.8 | 2018-12-31 | 2019-12-31 | 365 | 10.1883 | 10
77196 | 3.92 | 0.8 | 2018-12-31 | 2019-12-31 | 365 | 3.6674 | 3
77198 | 10.64 | 0.8 | 2018-12-31 | 2019-12-31 | 365 | 9.9544 | 9
80012 | 9.45 | 0.8 | 2018-12-31 | 2019-12-31 | 365 | 8.8411 | 8
80150 | 12.18 | 0.8 | 2018-12-31 | 2019-12-31 | 365 | 11.3952 | 11
80151 | 4.64 | 0.8 | 2018-12-31 | 2019-12-31 | 365 | 4.341 | 4
80641 | 184 | 0.6 | 2018-12-31 | 2019-12-31 | 365 | 129.1084 | 129
10733 | 6.5 | 1 | 2018-12-31 | 2019-12-31 | 365 | 7.6015 | 7
11536 | 9.945 | 1 | 2018-12-31 | 2019-12-31 | 365 | 11.6303 | 11
10738 | 5.25 | 1 | 2018-12-31 | 2019-12-31 | 365 | 6.1397 | 6
10735 | 4.4 | 1 | 2018-12-31 | 2019-12-31 | 365 | 5.1456 | 5
18713 | 7.75 | 1 | 2018-12-31 | 2019-12-31 | 365 | 9.0633 | 9
18715 | 6 | 1 | 2018-12-31 | 2019-12-31 | 365 | 7.0168 | 7
19048 | 7 | 1 | 2018-12-31 | 2019-12-31 | 365 | 8.1862 | 8
19085 | 11.76 | 1 | 2018-12-31 | 2019-12-31 | 365 | 13.7528 | 13
19072 | 9.5 | 1 | 2018-12-31 | 2019-12-31 | 365 | 11.1099 | 11
18999 | 7.75 | 1 | 2018-12-31 | 2019-12-31 | 365 | 9.0633 | 9
19055 | 5 | 1 | 2018-12-31 | 2019-12-31 | 365 | 5.8473 | 5
21751 | 6.24 | 1 | 2018-12-31 | 2019-12-31 | 365 | 7.2974 | 7
21762 | 5.98 | 1 | 2018-12-31 | 2019-12-31 | 365 | 6.9934 | 6
21765 | 6.25 | 1 | 2018-12-31 | 2019-12-31 | 365 | 7.3091 | 7
21777 | 8.25 | 1 | 2018-12-31 | 2019-12-31 | 365 | 9.648 | 9
21783 | 10.14 | 1 | 2018-12-31 | 2019-12-31 | 365 | 11.8583 | 11
22170 | 8 | 1 | 2018-12-31 | 2019-12-31 | 365 | 9.3557 | 9
21884 | 8.5 | 1 | 2018-12-31 | 2019-12-31 | 365 | 9.9404 | 9
21887 | 8.84 | 1 | 2018-12-31 | 2019-12-31 | 365 | 10.338 | 10
21893 | 6.25 | 1 | 2018-12-31 | 2019-12-31 | 365 | 7.3091 | 7
23276 | 12.48 | 1 | 2018-12-31 | 2019-12-31 | 365 | 14.5949 | 14
21899 | 7.75 | 1 | 2018-12-31 | 2019-12-31 | 365 | 9.0633 | 9
21928 | 5.75 | 1 | 2018-12-31 | 2019-12-31 | 365 | 6.7244 | 6
23602 | 4.335 | 1 | 2018-12-31 | 2019-12-31 | 365 | 5.0696 | 5
23613 | 8.32 | 1 | 2018-12-31 | 2019-12-31 | 365 | 9.7299 | 9
23614 | 4.42 | 1 | 2018-12-31 | 2019-12-31 | 365 | 5.169 | 5
23618 | 7.02 | 1 | 2018-12-31 | 2019-12-31 | 365 | 8.2096 | 8
23426 | 11 | 1 | 2018-12-31 | 2019-12-31 | 365 | 12.8641 | 12
23434 | 4.68 | 1 | 2018-12-31 | 2019-12-31 | 365 | 5.4731 | 5
23435 | 9.88 | 1 | 2018-12-31 | 2019-12-31 | 365 | 11.5543 | 11
80781 | 345.44 | 0.6 | 2018-12-31 | 2019-12-31 | 365 | 242.387 | 242
80558 | 200.88 | 0.6 | 2018-12-31 | 2019-12-31 | 365 | 140.9527 | 140
81554 | 54.6 | 0.6 | 2018-12-31 | 2019-12-31 | 365 | 38.3115 | 38
81929 | 179.34 | 0.6 | 2018-12-31 | 2019-12-31 | 365 | 125.8386 | 125
82233 | 3.54 | 0.8 | 2018-12-31 | 2019-12-31 | 365 | 3.3119 | 3
82235 | 5.015 | 0.8 | 2018-12-31 | 2019-12-31 | 365 | 4.6919 | 4
82236 | 6.195 | 0.8 | 2018-12-31 | 2019-12-31 | 365 | 5.7958 | 5
82762 | 4.72 | 0.8 | 2018-12-31 | 2019-12-31 | 365 | 4.4159 | 4
82764 | 7.965 | 0.8 | 2018-12-31 | 2019-12-31 | 365 | 7.4518 | 7
82765 | 7.965 | 0.8 | 2018-12-31 | 2019-12-31 | 365 | 7.4518 | 7
82767 | 7.08 | 0.8 | 2018-12-31 | 2019-12-31 | 365 | 6.6238 | 6
82768 | 4.72 | 0.8 | 2018-12-31 | 2019-12-31 | 365 | 4.4159 | 4
82774 | 4.425 | 0.8 | 2018-12-31 | 2019-12-31 | 365 | 4.1399 | 4
82776 | 9.735 | 0.8 | 2018-12-31 | 2019-12-31 | 365 | 9.1078 | 9
82777 | 4.13 | 0.8 | 2018-12-31 | 2019-12-31 | 365 | 3.8639 | 3
82778 | 3.835 | 0.8 | 2018-12-31 | 2019-12-31 | 365 | 3.5879 | 3
82779 | 6.785 | 0.8 | 2018-12-31 | 2019-12-31 | 365 | 6.3478 | 6
82780 | 9.145 | 0.8 | 2018-12-31 | 2019-12-31 | 365 | 8.5558 | 8
82781 | 8.555 | 0.8 | 2018-12-31 | 2019-12-31 | 365 | 8.0038 | 8
82769 | 12.095 | 0.8 | 2018-12-31 | 2019-12-31 | 365 | 11.3157 | 11
82763 | 2.95 | 0.8 | 2018-12-31 | 2019-12-31 | 365 | 2.7599 | 2
82898 | 2.95 | 0.8 | 2018-12-31 | 2019-12-31 | 365 | 2.7599 | 2
82899 | 8.85 | 0.8 | 2018-12-31 | 2019-12-31 | 365 | 8.2798 | 8
82901 | 13.275 | 0.8 | 2018-12-31 | 2019-12-31 | 365 | 12.4197 | 12
82902 | 3.54 | 0.8 | 2018-12-31 | 2019-12-31 | 365 | 3.3119 | 3
82907 | 6.49 | 0.8 | 2018-12-31 | 2019-12-31 | 365 | 6.0718 | 6
82908 | 9.145 | 0.8 | 2018-12-31 | 2019-12-31 | 365 | 8.5558 | 8
83226 | 7.67 | 0.8 | 2018-12-31 | 2019-12-31 | 365 | 7.1758 | 7
83227 | 5.015 | 0.8 | 2018-12-31 | 2019-12-31 | 365 | 4.6919 | 4
83228 | 6.49 | 0.8 | 2018-12-31 | 2019-12-31 | 365 | 6.0718 | 6
83229 | 6.195 | 0.8 | 2018-12-31 | 2019-12-31 | 365 | 5.7958 | 5
83231 | 6.195 | 0.8 | 2018-12-31 | 2019-12-31 | 365 | 5.7958 | 5
83232 | 8.85 | 0.8 | 2018-12-31 | 2019-12-31 | 365 | 8.2798 | 8
83233 | 2.95 | 0.8 | 2018-12-31 | 2019-12-31 | 365 | 2.7599 | 2
83225 | 5.9 | 0.8 | 2018-12-31 | 2019-12-31 | 365 | 5.5199 | 5
83379 | 5.605 | 0.8 | 2018-12-31 | 2019-12-31 | 365 | 5.2439 | 5
83380 | 5.31 | 0.8 | 2018-12-31 | 2019-12-31 | 365 | 4.9679 | 4
83381 | 7.08 | 0.8 | 2018-12-31 | 2019-12-31 | 365 | 6.6238 | 6
83384 | 4.93 | 0.8 | 2018-12-31 | 2019-12-31 | 365 | 4.6124 | 4
83385 | 5.31 | 0.8 | 2018-12-31 | 2019-12-31 | 365 | 4.9679 | 4
83386 | 7.375 | 0.8 | 2018-12-31 | 2019-12-31 | 365 | 6.8998 | 6
83807 | 4.425 | 0.8 | 2018-12-31 | 2019-12-31 | 365 | 4.1399 | 4
83808 | 3.245 | 0.8 | 2018-12-31 | 2019-12-31 | 365 | 3.0359 | 3
83810 | 2.95 | 0.8 | 2018-12-31 | 2019-12-31 | 365 | 2.7599 | 2
83811 | 5.51 | 0.8 | 2018-12-31 | 2019-12-31 | 365 | 5.155 | 5
83383 | 4.13 | 0.8 | 2018-12-31 | 2019-12-31 | 365 | 3.8639 | 3
84044 | 6.49 | 0.8 | 2018-12-31 | 2019-12-31 | 365 | 6.0718 | 6
84045 | 3.245 | 0.8 | 2018-12-31 | 2019-12-31 | 365 | 3.0359 | 3
84046 | 9.44 | 0.8 | 2018-12-31 | 2019-12-31 | 365 | 8.8318 | 8
84047 | 3.54 | 0.8 | 2018-12-31 | 2019-12-31 | 365 | 3.3119 | 3
84048 | 5.31 | 0.8 | 2018-12-31 | 2019-12-31 | 365 | 4.9679 | 4
84050 | 6.785 | 0.8 | 2018-12-31 | 2019-12-31 | 365 | 6.3478 | 6
84052 | 7.08 | 0.8 | 2018-12-31 | 2019-12-31 | 365 | 6.6238 | 6
84053 | 12.98 | 0.8 | 2018-12-31 | 2019-12-31 | 365 | 12.1437 | 12
84057 | 6.49 | 0.8 | 2018-12-31 | 2019-12-31 | 365 | 6.0718 | 6
84058 | 6.195 | 0.8 | 2018-12-31 | 2019-12-31 | 365 | 5.7958 | 5
84573 | 5.015 | 0.8 | 2018-12-31 | 2019-12-31 | 365 | 4.6919 | 4
84575 | 3.835 | 0.8 | 2018-12-31 | 2019-12-31 | 365 | 3.5879 | 3
84577 | 2.065 | 0.8 | 2018-12-31 | 2019-12-31 | 365 | 1.9319 | 1
84582 | 5.015 | 0.8 | 2018-12-31 | 2019-12-31 | 365 | 4.6919 | 4
84583 | 7.08 | 0.8 | 2018-12-31 | 2019-12-31 | 365 | 6.6238 | 6
84585 | 2.36 | 0.8 | 2018-12-31 | 2019-12-31 | 365 | 2.2079 | 2
84586 | 6.195 | 0.8 | 2018-12-31 | 2019-12-31 | 365 | 5.7958 | 5
84588 | 3.54 | 0.8 | 2018-12-31 | 2019-12-31 | 365 | 3.3119 | 3
84591 | 5.31 | 0.8 | 2018-12-31 | 2019-12-31 | 365 | 4.9679 | 4
84592 | 9.145 | 0.8 | 2018-12-31 | 2019-12-31 | 365 | 8.5558 | 8
84603 | 3.54 | 0.8 | 2018-12-31 | 2019-12-31 | 365 | 3.3119 | 3
84605 | 4.72 | 0.8 | 2018-12-31 | 2019-12-31 | 365 | 4.4159 | 4
84606 | 4.425 | 0.8 | 2018-12-31 | 2019-12-31 | 365 | 4.1399 | 4
84607 | 10.03 | 0.8 | 2018-12-31 | 2019-12-31 | 365 | 9.3837 | 9
84608 | 3.245 | 0.8 | 2018-12-31 | 2019-12-31 | 365 | 3.0359 | 3
84609 | 3.835 | 0.8 | 2018-12-31 | 2019-12-31 | 365 | 3.5879 | 3
84643 | 7.08 | 0.8 | 2018-12-31 | 2019-12-31 | 365 | 6.6238 | 6
84644 | 7.965 | 0.8 | 2018-12-31 | 2019-12-31 | 365 | 7.4518 | 7
84645 | 5.31 | 0.8 | 2018-12-31 | 2019-12-31 | 365 | 4.9679 | 4
84646 | 5.015 | 0.8 | 2018-12-31 | 2019-12-31 | 365 | 4.6919 | 4
84647 | 6.49 | 0.8 | 2018-12-31 | 2019-12-31 | 365 | 6.0718 | 6
84648 | 6.49 | 0.8 | 2018-12-31 | 2019-12-31 | 365 | 6.0718 | 6
84649 | 6.49 | 0.8 | 2018-12-31 | 2019-12-31 | 365 | 6.0718 | 6
84650 | 5.31 | 0.8 | 2018-12-31 | 2019-12-31 | 365 | 4.9679 | 4
84651 | 5.9 | 0.8 | 2018-12-31 | 2019-12-31 | 365 | 5.5199 | 5
84652 | 4.13 | 0.8 | 2018-12-31 | 2019-12-31 | 365 | 3.8639 | 3
84653 | 8.555 | 0.8 | 2018-12-31 | 2019-12-31 | 365 | 8.0038 | 8
84654 | 3.835 | 0.8 | 2018-12-31 | 2019-12-31 | 365 | 3.5879 | 3
84655 | 10.03 | 0.8 | 2018-12-31 | 2019-12-31 | 365 | 9.3837 | 9
84809 | 3.245 | 0.8 | 2018-12-31 | 2019-12-31 | 365 | 3.0359 | 3
84810 | 3.54 | 0.8 | 2018-12-31 | 2019-12-31 | 365 | 3.3119 | 3
84811 | 7.67 | 0.8 | 2018-12-31 | 2019-12-31 | 365 | 7.1758 | 7
84813 | 3.835 | 0.8 | 2018-12-31 | 2019-12-31 | 365 | 3.5879 | 3
84814 | 11.21 | 0.8 | 2018-12-31 | 2019-12-31 | 365 | 10.4877 | 10
84816 | 3.54 | 0.8 | 2018-12-31 | 2019-12-31 | 365 | 3.3119 | 3
84817 | 6.49 | 0.8 | 2018-12-31 | 2019-12-31 | 365 | 6.0718 | 6
84818 | 2.95 | 0.8 | 2018-12-31 | 2019-12-31 | 365 | 2.7599 | 2
84819 | 2.655 | 0.8 | 2018-12-31 | 2019-12-31 | 365 | 2.4839 | 2
84820 | 7.67 | 0.8 | 2018-12-31 | 2019-12-31 | 365 | 7.1758 | 7
84821 | 6.785 | 0.8 | 2018-12-31 | 2019-12-31 | 365 | 6.3478 | 6
84822 | 5.9 | 0.8 | 2018-12-31 | 2019-12-31 | 365 | 5.5199 | 5
85153 | 5.9 | 0.8 | 2018-12-31 | 2019-12-31 | 365 | 5.5199 | 5
85154 | 9.44 | 0.8 | 2018-12-31 | 2019-12-31 | 365 | 8.8318 | 8
85158 | 7.08 | 0.8 | 2018-12-31 | 2019-12-31 | 365 | 6.6238 | 6
85159 | 6.49 | 0.8 | 2018-12-31 | 2019-12-31 | 365 | 6.0718 | 6
85160 | 5.015 | 0.8 | 2018-12-31 | 2019-12-31 | 365 | 4.6919 | 4
85161 | 5.015 | 0.8 | 2018-12-31 | 2019-12-31 | 365 | 4.6919 | 4
85163 | 5.9 | 0.8 | 2018-12-31 | 2019-12-31 | 365 | 5.5199 | 5
85166 | 7.67 | 0.8 | 2018-12-31 | 2019-12-31 | 365 | 7.1758 | 7
85167 | 5.015 | 0.8 | 2018-12-31 | 2019-12-31 | 365 | 4.6919 | 4
85164 | 3.835 | 0.8 | 2018-12-31 | 2019-12-31 | 365 | 3.5879 | 3
85169 | 9.145 | 0.8 | 2018-12-31 | 2019-12-31 | 365 | 8.5558 | 8
85168 | 6.785 | 0.8 | 2018-12-31 | 2019-12-31 | 365 | 6.3478 | 6
85165 | 6.49 | 0.8 | 2018-12-31 | 2019-12-31 | 365 | 6.0718 | 6
85162 | 7.08 | 0.8 | 2018-12-31 | 2019-12-31 | 365 | 6.6238 | 6
85511 | 5.015 | 0.8 | 2018-12-31 | 2019-12-31 | 365 | 4.6919 | 4
85512 | 9.735 | 0.8 | 2018-12-31 | 2019-12-31 | 365 | 9.1078 | 9
85513 | 3.835 | 0.8 | 2018-12-31 | 2019-12-31 | 365 | 3.5879 | 3
85514 | 2.655 | 0.8 | 2018-12-31 | 2019-12-31 | 365 | 2.4839 | 2
85515 | 6.49 | 0.8 | 2018-12-31 | 2019-12-31 | 365 | 6.0718 | 6
85516 | 7.67 | 0.8 | 2018-12-31 | 2019-12-31 | 365 | 7.1758 | 7
85517 | 4.13 | 0.8 | 2018-12-31 | 2019-12-31 | 365 | 3.8639 | 3
85519 | 3.245 | 0.8 | 2018-12-31 | 2019-12-31 | 365 | 3.0359 | 3
85520 | 5.31 | 0.8 | 2018-12-31 | 2019-12-31 | 365 | 4.9679 | 4
85518 | 7.375 | 0.8 | 2018-12-31 | 2019-12-31 | 365 | 6.8998 | 6
85155 | 6.195 | 0.8 | 2018-12-31 | 2019-12-31 | 365 | 5.7958 | 5
85156 | 5.9 | 0.8 | 2018-12-31 | 2019-12-31 | 365 | 5.5199 | 5
86079 | 9.44 | 0.8 | 2018-12-31 | 2019-12-31 | 365 | 8.8318 | 8
86078 | 3.245 | 0.8 | 2018-12-31 | 2019-12-31 | 365 | 3.0359 | 3
86077 | 4.13 | 0.8 | 2018-12-31 | 2019-12-31 | 365 | 3.8639 | 3
86076 | 5.31 | 0.8 | 2018-12-31 | 2019-12-31 | 365 | 4.9679 | 4
86014 | 6.785 | 0.8 | 2018-12-31 | 2019-12-31 | 365 | 6.3478 | 6
86073 | 9.44 | 0.8 | 2018-12-31 | 2019-12-31 | 365 | 8.8318 | 8
86072 | 4.72 | 0.8 | 2018-12-31 | 2019-12-31 | 365 | 4.4159 | 4
86070 | 7.08 | 0.8 | 2018-12-31 | 2019-12-31 | 365 | 6.6238 | 6
86068 | 5.9 | 0.8 | 2018-12-31 | 2019-12-31 | 365 | 5.5199 | 5
86067 | 6.785 | 0.8 | 2018-12-31 | 2019-12-31 | 365 | 6.3478 | 6
86066 | 7.965 | 0.8 | 2018-12-31 | 2019-12-31 | 365 | 7.4518 | 7
86065 | 13.275 | 0.8 | 2018-12-31 | 2019-12-31 | 365 | 12.4197 | 12
86063 | 7.67 | 0.8 | 2018-12-31 | 2019-12-31 | 365 | 7.1758 | 7
86062 | 3.835 | 0.8 | 2018-12-31 | 2019-12-31 | 365 | 3.5879 | 3
86061 | 6.785 | 0.8 | 2018-12-31 | 2019-12-31 | 365 | 6.3478 | 6
86060 | 13.34 | 0.8 | 2018-12-31 | 2019-12-31 | 365 | 12.4805 | 12
86057 | 6.96 | 0.8 | 2018-12-31 | 2019-12-31 | 365 | 6.5116 | 6
86056 | 4.72 | 0.8 | 2018-12-31 | 2019-12-31 | 365 | 4.4159 | 4
86051 | 4.06 | 0.8 | 2018-12-31 | 2019-12-31 | 365 | 3.7984 | 3
86009 | 4.13 | 0.8 | 2018-12-31 | 2019-12-31 | 365 | 3.8639 | 3
86010 | 9.735 | 0.8 | 2018-12-31 | 2019-12-31 | 365 | 9.1078 | 9
86012 | 10.03 | 0.8 | 2018-12-31 | 2019-12-31 | 365 | 9.3837 | 9
86013 | 4.425 | 0.8 | 2018-12-31 | 2019-12-31 | 365 | 4.1399 | 4
86032 | 3.54 | 0.8 | 2018-12-31 | 2019-12-31 | 365 | 3.3119 | 3
86033 | 5.015 | 0.8 | 2018-12-31 | 2019-12-31 | 365 | 4.6919 | 4
86035 | 5.605 | 0.8 | 2018-12-31 | 2019-12-31 | 365 | 5.2439 | 5
86037 | 8.12 | 0.8 | 2018-12-31 | 2019-12-31 | 365 | 7.5968 | 7
86040 | 5.605 | 0.8 | 2018-12-31 | 2019-12-31 | 365 | 5.2439 | 5
86045 | 2.655 | 0.8 | 2018-12-31 | 2019-12-31 | 365 | 2.4839 | 2
86048 | 10.62 | 0.8 | 2018-12-31 | 2019-12-31 | 365 | 9.9357 | 9
86054 | 8.85 | 0.8 | 2018-12-31 | 2019-12-31 | 365 | 8.2798 | 8
86011 | 3.245 | 0.8 | 2018-12-31 | 2019-12-31 | 365 | 3.0359 | 3
86277 | 2.95 | 0.8 | 2018-12-31 | 2019-12-31 | 365 | 2.7599 | 2
86291 | 4.425 | 0.8 | 2018-12-31 | 2019-12-31 | 365 | 4.1399 | 4
86289 | 6.49 | 0.8 | 2018-12-31 | 2019-12-31 | 365 | 6.0718 | 6
86288 | 7.67 | 0.8 | 2018-12-31 | 2019-12-31 | 365 | 7.1758 | 7
86287 | 6.195 | 0.8 | 2018-12-31 | 2019-12-31 | 365 | 5.7958 | 5
86286 | 7.08 | 0.8 | 2018-12-31 | 2019-12-31 | 365 | 6.6238 | 6
86284 | 10.03 | 0.8 | 2018-12-31 | 2019-12-31 | 365 | 9.3837 | 9
86283 | 13.34 | 0.8 | 2018-12-31 | 2019-12-31 | 365 | 12.4805 | 12
86282 | 4.425 | 0.8 | 2018-12-31 | 2019-12-31 | 365 | 4.1399 | 4
86279 | 9.145 | 0.8 | 2018-12-31 | 2019-12-31 | 365 | 8.5558 | 8
86278 | 7.965 | 0.8 | 2018-12-31 | 2019-12-31 | 365 | 7.4518 | 7
86315 | 4.13 | 0.8 | 2018-12-31 | 2019-12-31 | 365 | 3.8639 | 3
86314 | 12.98 | 0.8 | 2018-12-31 | 2019-12-31 | 365 | 12.1437 | 12
86312 | 2.065 | 0.8 | 2018-12-31 | 2019-12-31 | 365 | 1.9319 | 1
86311 | 3.54 | 0.8 | 2018-12-31 | 2019-12-31 | 365 | 3.3119 | 3
86310 | 4.13 | 0.8 | 2018-12-31 | 2019-12-31 | 365 | 3.8639 | 3
86309 | 6.49 | 0.8 | 2018-12-31 | 2019-12-31 | 365 | 6.0718 | 6
86307 | 5.9 | 0.8 | 2018-12-31 | 2019-12-31 | 365 | 5.5199 | 5
86306 | 2.95 | 0.8 | 2018-12-31 | 2019-12-31 | 365 | 2.7599 | 2
86305 | 8.85 | 0.8 | 2018-12-31 | 2019-12-31 | 365 | 8.2798 | 8
86304 | 7.08 | 0.8 | 2018-12-31 | 2019-12-31 | 365 | 6.6238 | 6
86280 | 11.21 | 0.8 | 2018-12-31 | 2019-12-31 | 365 | 10.4877 | 10
86281 | 3.835 | 0.8 | 2018-12-31 | 2019-12-31 | 365 | 3.5879 | 3
86038 | 11.895 | 0.8 | 2018-12-31 | 2019-12-31 | 365 | 11.1286 | 11
86059 | 9.735 | 0.8 | 2018-12-31 | 2019-12-31 | 365 | 9.1078 | 9
86945 | 7.965 | 0.8 | 2018-12-31 | 2019-12-31 | 365 | 7.4518 | 7
86946 | 2.36 | 0.8 | 2018-12-31 | 2019-12-31 | 365 | 2.2079 | 2
86947 | 7.67 | 0.8 | 2018-12-31 | 2019-12-31 | 365 | 7.1758 | 7
86948 | 5.605 | 0.8 | 2018-12-31 | 2019-12-31 | 365 | 5.2439 | 5
86949 | 9.735 | 0.8 | 2018-12-31 | 2019-12-31 | 365 | 9.1078 | 9
86950 | 13.275 | 0.8 | 2018-12-31 | 2019-12-31 | 365 | 12.4197 | 12
86951 | 7.375 | 0.8 | 2018-12-31 | 2019-12-31 | 365 | 6.8998 | 6
87046 | 5.9 | 0.8 | 2018-12-31 | 2019-12-31 | 365 | 5.5199 | 5
87047 | 4.13 | 0.8 | 2018-12-31 | 2019-12-31 | 365 | 3.8639 | 3
87048 | 12.685 | 0.8 | 2018-12-31 | 2019-12-31 | 365 | 11.8677 | 11
87052 | 3.54 | 0.8 | 2018-12-31 | 2019-12-31 | 365 | 3.3119 | 3
87053 | 10.03 | 0.8 | 2018-12-31 | 2019-12-31 | 365 | 9.3837 | 9
87054 | 5.015 | 0.8 | 2018-12-31 | 2019-12-31 | 365 | 4.6919 | 4
87055 | 10.03 | 0.8 | 2018-12-31 | 2019-12-31 | 365 | 9.3837 | 9
87056 | 2.36 | 0.8 | 2018-12-31 | 2019-12-31 | 365 | 2.2079 | 2
87057 | 11.31 | 0.8 | 2018-12-31 | 2019-12-31 | 365 | 10.5813 | 10
87059 | 7.67 | 0.8 | 2018-12-31 | 2019-12-31 | 365 | 7.1758 | 7
87060 | 3.835 | 0.8 | 2018-12-31 | 2019-12-31 | 365 | 3.5879 | 3
87062 | 7.965 | 0.8 | 2018-12-31 | 2019-12-31 | 365 | 7.4518 | 7
87063 | 4.425 | 0.8 | 2018-12-31 | 2019-12-31 | 365 | 4.1399 | 4
87040 | 8.41 | 0.8 | 2018-12-31 | 2019-12-31 | 365 | 7.8681 | 7
87058 | 7.67 | 0.8 | 2018-12-31 | 2019-12-31 | 365 | 7.1758 | 7
82858 | 180.88 | 0.6 | 2018-12-31 | 2019-12-31 | 365 | 126.9192 | 126
75590 | 65.28 | 0.6 | 2018-12-31 | 2019-12-31 | 365 | 45.8054 | 45
83060 | 10.65 | 0.8 | 2018-12-31 | 2019-12-31 | 365 | 9.9638 | 9
83753 | 197.8 | 0.6 | 2018-12-31 | 2019-12-31 | 365 | 138.7915 | 138
84124 | 8.555 | 0.8 | 2018-12-31 | 2019-12-31 | 365 | 8.0038 | 8
84125 | 4.72 | 0.8 | 2018-12-31 | 2019-12-31 | 365 | 4.4159 | 4
84127 | 3.54 | 0.8 | 2018-12-31 | 2019-12-31 | 365 | 3.3119 | 3
84320 | 7.965 | 0.8 | 2018-12-31 | 2019-12-31 | 365 | 7.4518 | 7
84321 | 12.18 | 0.8 | 2018-12-31 | 2019-12-31 | 365 | 11.3952 | 11
84319 | 6.49 | 0.8 | 2018-12-31 | 2019-12-31 | 365 | 6.0718 | 6
84356 | 4.35 | 0.8 | 2018-12-31 | 2019-12-31 | 365 | 4.0697 | 4
84357 | 3.48 | 0.8 | 2018-12-31 | 2019-12-31 | 365 | 3.2558 | 3
84372 | 11.22 | 0.8 | 2018-12-31 | 2019-12-31 | 365 | 10.4971 | 10
84375 | 11.6 | 0.8 | 2018-12-31 | 2019-12-31 | 365 | 10.8526 | 10
84400 | 3.63 | 0.8 | 2018-12-31 | 2019-12-31 | 365 | 3.3961 | 3
84409 | 5.6 | 0.8 | 2018-12-31 | 2019-12-31 | 365 | 5.2392 | 5
84414 | 4.845 | 0.8 | 2018-12-31 | 2019-12-31 | 365 | 4.5328 | 4
84660 | 11.115 | 0.8 | 2018-12-31 | 2019-12-31 | 365 | 10.3988 | 10
84661 | 6.38 | 0.8 | 2018-12-31 | 2019-12-31 | 365 | 5.9689 | 5
84662 | 6.67 | 0.8 | 2018-12-31 | 2019-12-31 | 365 | 6.2402 | 6
84692 | 6.84 | 0.8 | 2018-12-31 | 2019-12-31 | 365 | 6.3993 | 6
84697 | 10.56 | 0.8 | 2018-12-31 | 2019-12-31 | 365 | 9.8796 | 9
84776 | 2.64 | 0.8 | 2018-12-31 | 2019-12-31 | 365 | 2.4699 | 2
84785 | 4.35 | 0.8 | 2018-12-31 | 2019-12-31 | 365 | 4.0697 | 4
84797 | 4.275 | 0.8 | 2018-12-31 | 2019-12-31 | 365 | 3.9996 | 3
84799 | 6.6 | 0.8 | 2018-12-31 | 2019-12-31 | 365 | 6.1747 | 6
84800 | 11.88 | 0.8 | 2018-12-31 | 2019-12-31 | 365 | 11.1145 | 11
84927 | 9.57 | 0.8 | 2018-12-31 | 2019-12-31 | 365 | 8.9534 | 8
84928 | 3.99 | 0.8 | 2018-12-31 | 2019-12-31 | 365 | 3.7329 | 3
84933 | 6.09 | 0.8 | 2018-12-31 | 2019-12-31 | 365 | 5.6976 | 5
84934 | 8.12 | 0.8 | 2018-12-31 | 2019-12-31 | 365 | 7.5968 | 7
84936 | 11.88 | 0.8 | 2018-12-31 | 2019-12-31 | 365 | 11.1145 | 11
84937 | 6.67 | 0.8 | 2018-12-31 | 2019-12-31 | 365 | 6.2402 | 6
84953 | 11.89 | 0.8 | 2018-12-31 | 2019-12-31 | 365 | 11.1239 | 11
84779 | 7.59 | 0.8 | 2018-12-31 | 2019-12-31 | 365 | 7.101 | 7
85046 | 4.48 | 0.8 | 2018-12-31 | 2019-12-31 | 365 | 4.1913 | 4
85051 | 10.62 | 0.8 | 2018-12-31 | 2019-12-31 | 365 | 9.9357 | 9
85054 | 11.285 | 0.8 | 2018-12-31 | 2019-12-31 | 365 | 10.5579 | 10
85056 | 5.015 | 0.8 | 2018-12-31 | 2019-12-31 | 365 | 4.6919 | 4
85057 | 4.13 | 0.8 | 2018-12-31 | 2019-12-31 | 365 | 3.8639 | 3
85058 | 11.61 | 0.8 | 2018-12-31 | 2019-12-31 | 365 | 10.8619 | 10
85060 | 9.72 | 0.8 | 2018-12-31 | 2019-12-31 | 365 | 9.0937 | 9
85062 | 8.4 | 0.8 | 2018-12-31 | 2019-12-31 | 365 | 7.8588 | 7
85063 | 5.015 | 0.8 | 2018-12-31 | 2019-12-31 | 365 | 4.6919 | 4
85094 | 9.24 | 0.8 | 2018-12-31 | 2019-12-31 | 365 | 8.6446 | 8
85118 | 4.64 | 0.8 | 2018-12-31 | 2019-12-31 | 365 | 4.341 | 4
85123 | 4.845 | 0.8 | 2018-12-31 | 2019-12-31 | 365 | 4.5328 | 4
85180 | 5.28 | 0.8 | 2018-12-31 | 2019-12-31 | 365 | 4.9398 | 4
85193 | 5.61 | 0.8 | 2018-12-31 | 2019-12-31 | 365 | 5.2485 | 5
85192 | 9.28 | 0.8 | 2018-12-31 | 2019-12-31 | 365 | 8.6821 | 8
85237 | 8.7 | 0.8 | 2018-12-31 | 2019-12-31 | 365 | 8.1394 | 8
85247 | 4.06 | 0.8 | 2018-12-31 | 2019-12-31 | 365 | 3.7984 | 3
85248 | 8.75 | 0.8 | 2018-12-31 | 2019-12-31 | 365 | 8.1862 | 8
85287 | 8.41 | 0.8 | 2018-12-31 | 2019-12-31 | 365 | 7.8681 | 7
85285 | 9 | 0.8 | 2018-12-31 | 2019-12-31 | 365 | 8.4201 | 8
85455 | 3.48 | 0.8 | 2018-12-31 | 2019-12-31 | 365 | 3.2558 | 3
85093 | 6.96 | 0.8 | 2018-12-31 | 2019-12-31 | 365 | 6.5116 | 6
85452 | 6.555 | 0.8 | 2018-12-31 | 2019-12-31 | 365 | 6.1326 | 6
85611 | 11.115 | 0.8 | 2018-12-31 | 2019-12-31 | 365 | 10.3988 | 10
85628 | 7 | 0.8 | 2018-12-31 | 2019-12-31 | 365 | 6.549 | 6
85629 | 5.32 | 0.8 | 2018-12-31 | 2019-12-31 | 365 | 4.9772 | 4
85634 | 8.555 | 0.8 | 2018-12-31 | 2019-12-31 | 365 | 8.0038 | 8
85633 | 5.605 | 0.8 | 2018-12-31 | 2019-12-31 | 365 | 5.2439 | 5
85787 | 11.89 | 0.8 | 2018-12-31 | 2019-12-31 | 365 | 11.1239 | 11
85883 | 11.55 | 0.8 | 2018-12-31 | 2019-12-31 | 365 | 10.8058 | 10
85886 | 7 | 0.8 | 2018-12-31 | 2019-12-31 | 365 | 6.549 | 6
85888 | 6.96 | 0.8 | 2018-12-31 | 2019-12-31 | 365 | 6.5116 | 6
85889 | 3.77 | 0.8 | 2018-12-31 | 2019-12-31 | 365 | 3.5271 | 3
85912 | 3.19 | 0.8 | 2018-12-31 | 2019-12-31 | 365 | 2.9845 | 2
85915 | 10.15 | 0.8 | 2018-12-31 | 2019-12-31 | 365 | 9.496 | 9
85935 | 7.92 | 0.8 | 2018-12-31 | 2019-12-31 | 365 | 7.4097 | 7
86086 | 11.2 | 0.8 | 2018-12-31 | 2019-12-31 | 365 | 10.4784 | 10
85635 | 10.44 | 0.8 | 2018-12-31 | 2019-12-31 | 365 | 9.7673 | 9
85049 | 7.32 | 0.8 | 2018-12-31 | 2019-12-31 | 365 | 6.8484 | 6
85758 | 11.89 | 0.8 | 2018-12-31 | 2019-12-31 | 365 | 11.1239 | 11
86266 | 7.54 | 0.8 | 2018-12-31 | 2019-12-31 | 365 | 7.0542 | 7
86347 | 11.97 | 0.8 | 2018-12-31 | 2019-12-31 | 365 | 11.1987 | 11
85970 | 9.1 | 0.8 | 2018-12-31 | 2019-12-31 | 365 | 8.5137 | 8
86465 | 12.095 | 0.8 | 2018-12-31 | 2019-12-31 | 365 | 11.3157 | 11
86466 | 7.32 | 0.8 | 2018-12-31 | 2019-12-31 | 365 | 6.8484 | 6
86481 | 6.67 | 0.8 | 2018-12-31 | 2019-12-31 | 365 | 6.2402 | 6
84781 | 10.26 | 0.8 | 2018-12-31 | 2019-12-31 | 365 | 9.5989 | 9
84783 | 9.57 | 0.8 | 2018-12-31 | 2019-12-31 | 365 | 8.9534 | 8
86346 | 7.83 | 0.8 | 2018-12-31 | 2019-12-31 | 365 | 7.3255 | 7
86696 | 7.92 | 0.8 | 2018-12-31 | 2019-12-31 | 365 | 7.4097 | 7
86869 | 11.88 | 0.8 | 2018-12-31 | 2019-12-31 | 365 | 11.1145 | 11
86268 | 7.695 | 0.8 | 2018-12-31 | 2019-12-31 | 365 | 7.1992 | 7
87068 | 4.55 | 0.8 | 2018-12-31 | 2019-12-31 | 365 | 4.2568 | 4
87061 | 10.545 | 0.8 | 2018-12-31 | 2019-12-31 | 365 | 9.8656 | 9
81079 | 14.95 | 0.8 | 2018-12-31 | 2019-12-31 | 365 | 13.9867 | 13
84728 | 20.4 | 0.8 | 2018-12-31 | 2019-12-31 | 365 | 19.0856 | 19
84798 | 24.6 | 0.8 | 2018-12-31 | 2019-12-31 | 365 | 23.015 | 23
84801 | 17.4 | 0.8 | 2018-12-31 | 2019-12-31 | 365 | 16.2789 | 16
84827 | 19.8 | 0.8 | 2018-12-31 | 2019-12-31 | 365 | 18.5242 | 18
84828 | 11.1 | 0.8 | 2018-12-31 | 2019-12-31 | 365 | 10.3848 | 10
84830 | 7.5 | 0.8 | 2018-12-31 | 2019-12-31 | 365 | 7.0168 | 7
84831 | 24.9 | 0.8 | 2018-12-31 | 2019-12-31 | 365 | 23.2956 | 23
84833 | 15.9 | 0.8 | 2018-12-31 | 2019-12-31 | 365 | 14.8755 | 14
84835 | 24 | 0.8 | 2018-12-31 | 2019-12-31 | 365 | 22.4536 | 22
84834 | 12 | 0.8 | 2018-12-31 | 2019-12-31 | 365 | 11.2268 | 11
85090 | 19.2 | 0.8 | 2018-12-31 | 2019-12-31 | 365 | 17.9629 | 17
85091 | 19.8 | 0.8 | 2018-12-31 | 2019-12-31 | 365 | 18.5242 | 18
85092 | 24.9 | 0.8 | 2018-12-31 | 2019-12-31 | 365 | 23.2956 | 23
85095 | 6.9 | 0.8 | 2018-12-31 | 2019-12-31 | 365 | 6.4554 | 6
85117 | 18.6 | 0.8 | 2018-12-31 | 2019-12-31 | 365 | 17.4016 | 17
85119 | 15 | 0.8 | 2018-12-31 | 2019-12-31 | 365 | 14.0335 | 14
85122 | 24.9 | 0.8 | 2018-12-31 | 2019-12-31 | 365 | 23.2956 | 23
85089 | 24.9 | 0.8 | 2018-12-31 | 2019-12-31 | 365 | 23.2956 | 23
85353 | 12.9 | 0.8 | 2018-12-31 | 2019-12-31 | 365 | 12.0688 | 12
85354 | 16.5 | 0.8 | 2018-12-31 | 2019-12-31 | 365 | 15.4369 | 15
85356 | 24.9 | 0.8 | 2018-12-31 | 2019-12-31 | 365 | 23.2956 | 23
85363 | 16.5 | 0.8 | 2018-12-31 | 2019-12-31 | 365 | 15.4369 | 15
85361 | 10.8 | 0.8 | 2018-12-31 | 2019-12-31 | 365 | 10.1041 | 10
85358 | 24.9 | 0.8 | 2018-12-31 | 2019-12-31 | 365 | 23.2956 | 23
85359 | 24.9 | 0.8 | 2018-12-31 | 2019-12-31 | 365 | 23.2956 | 23
85367 | 20.7 | 0.8 | 2018-12-31 | 2019-12-31 | 365 | 19.3663 | 19
85368 | 24.9 | 0.8 | 2018-12-31 | 2019-12-31 | 365 | 23.2956 | 23
85369 | 16.2 | 0.8 | 2018-12-31 | 2019-12-31 | 365 | 15.1562 | 15
85370 | 13.2 | 0.8 | 2018-12-31 | 2019-12-31 | 365 | 12.3495 | 12
85372 | 19.2 | 0.8 | 2018-12-31 | 2019-12-31 | 365 | 17.9629 | 17
85373 | 22.5 | 0.8 | 2018-12-31 | 2019-12-31 | 365 | 21.0503 | 21
85374 | 14.7 | 0.8 | 2018-12-31 | 2019-12-31 | 365 | 13.7528 | 13
82596 | 8.41 | 0.8 | 2018-12-31 | 2019-12-31 | 365 | 7.8681 | 7
82595 | 5.2 | 0.8 | 2018-12-31 | 2019-12-31 | 365 | 4.865 | 4
81971 | 766.26 | 0.65 | 2018-12-31 | 2019-12-31 | 365 | 582.4718 | 582
84951 | 6.38 | 0.8 | 2018-12-31 | 2019-12-31 | 365 | 5.9689 | 5
85194 | 10.23 | 0.8 | 2018-12-31 | 2019-12-31 | 365 | 9.5709 | 9
84968 | 11.505 | 0.8 | 2018-12-31 | 2019-12-31 | 365 | 10.7637 | 10
84970 | 4.64 | 0.8 | 2018-12-31 | 2019-12-31 | 365 | 4.341 | 4
85125 | 6.6 | 0.8 | 2018-12-31 | 2019-12-31 | 365 | 6.1747 | 6
85250 | 7.25 | 0.8 | 2018-12-31 | 2019-12-31 | 365 | 6.7829 | 6
85272 | 10.915 | 0.8 | 2018-12-31 | 2019-12-31 | 365 | 10.2117 | 10
85626 | 5.015 | 0.8 | 2018-12-31 | 2019-12-31 | 365 | 4.6919 | 4
85785 | 9.12 | 0.8 | 2018-12-31 | 2019-12-31 | 365 | 8.5324 | 8
84964 | 12.095 | 0.8 | 2018-12-31 | 2019-12-31 | 365 | 11.3157 | 11
85776 | 6.96 | 0.8 | 2018-12-31 | 2019-12-31 | 365 | 6.5116 | 6
85911 | 9.45 | 0.8 | 2018-12-31 | 2019-12-31 | 365 | 8.8411 | 8
85930 | 11.9 | 0.8 | 2018-12-31 | 2019-12-31 | 365 | 11.1333 | 11
85625 | 11.21 | 0.8 | 2018-12-31 | 2019-12-31 | 365 | 10.4877 | 10
86269 | 7.54 | 0.8 | 2018-12-31 | 2019-12-31 | 365 | 7.0542 | 7
86418 | 10.15 | 0.8 | 2018-12-31 | 2019-12-31 | 365 | 9.496 | 9
86420 | 8.85 | 0.8 | 2018-12-31 | 2019-12-31 | 365 | 8.2798 | 8
86478 | 11.55 | 0.8 | 2018-12-31 | 2019-12-31 | 365 | 10.8058 | 10
86486 | 7 | 0.8 | 2018-12-31 | 2019-12-31 | 365 | 6.549 | 6
86484 | 8.91 | 0.8 | 2018-12-31 | 2019-12-31 | 365 | 8.3359 | 8
86583 | 4.29 | 0.8 | 2018-12-31 | 2019-12-31 | 365 | 4.0136 | 4
87066 | 7.125 | 0.8 | 2018-12-31 | 2019-12-31 | 365 | 6.6659 | 6
87138 | 8.55 | 0.8 | 2018-12-31 | 2019-12-31 | 365 | 7.9991 | 7
87271 | 5.94 | 0.8 | 2018-12-31 | 2019-12-31 | 365 | 5.5573 | 5
87367 | 7.7 | 0.8 | 2018-12-31 | 2019-12-31 | 365 | 7.2039 | 7
84971 | 5.9 | 0.8 | 2018-12-31 | 2019-12-31 | 365 | 5.5199 | 5
85184 | 4.2 | 0.8 | 2018-12-31 | 2019-12-31 | 365 | 3.9294 | 3
85276 | 5.015 | 0.8 | 2018-12-31 | 2019-12-31 | 365 | 4.6919 | 4
85282 | 5.4 | 0.8 | 2018-12-31 | 2019-12-31 | 365 | 5.0521 | 5
85453 | 9.1 | 0.8 | 2018-12-31 | 2019-12-31 | 365 | 8.5137 | 8
85454 | 2.9 | 0.8 | 2018-12-31 | 2019-12-31 | 365 | 2.7131 | 2
85616 | 6.3 | 0.8 | 2018-12-31 | 2019-12-31 | 365 | 5.8941 | 5
85619 | 5.4 | 0.8 | 2018-12-31 | 2019-12-31 | 365 | 5.0521 | 5
85620 | 9.44 | 0.8 | 2018-12-31 | 2019-12-31 | 365 | 8.8318 | 8
85621 | 9.6 | 0.8 | 2018-12-31 | 2019-12-31 | 365 | 8.9815 | 8
85623 | 5.9 | 0.8 | 2018-12-31 | 2019-12-31 | 365 | 5.5199 | 5
85768 | 4.95 | 0.8 | 2018-12-31 | 2019-12-31 | 365 | 4.6311 | 4
85765 | 5.22 | 0.8 | 2018-12-31 | 2019-12-31 | 365 | 4.8837 | 4
85764 | 9.86 | 0.8 | 2018-12-31 | 2019-12-31 | 365 | 9.2247 | 9
85762 | 11.9 | 0.8 | 2018-12-31 | 2019-12-31 | 365 | 11.1333 | 11
85275 | 12.095 | 0.8 | 2018-12-31 | 2019-12-31 | 365 | 11.3157 | 11
85622 | 9.735 | 0.8 | 2018-12-31 | 2019-12-31 | 365 | 9.1078 | 9
85890 | 6.38 | 0.8 | 2018-12-31 | 2019-12-31 | 365 | 5.9689 | 5
85891 | 6.93 | 0.8 | 2018-12-31 | 2019-12-31 | 365 | 6.4835 | 6
85892 | 4.95 | 0.8 | 2018-12-31 | 2019-12-31 | 365 | 4.6311 | 4
85893 | 7.25 | 0.8 | 2018-12-31 | 2019-12-31 | 365 | 6.7829 | 6
85894 | 5.22 | 0.8 | 2018-12-31 | 2019-12-31 | 365 | 4.8837 | 4
85895 | 8.58 | 0.8 | 2018-12-31 | 2019-12-31 | 365 | 8.0272 | 8
85896 | 7.54 | 0.8 | 2018-12-31 | 2019-12-31 | 365 | 7.0542 | 7
85917 | 11.89 | 0.8 | 2018-12-31 | 2019-12-31 | 365 | 11.1239 | 11
85920 | 6.09 | 0.8 | 2018-12-31 | 2019-12-31 | 365 | 5.6976 | 5
85921 | 6.555 | 0.8 | 2018-12-31 | 2019-12-31 | 365 | 6.1326 | 6
85882 | 5.51 | 0.8 | 2018-12-31 | 2019-12-31 | 365 | 5.155 | 5
85277 | 5.7 | 0.8 | 2018-12-31 | 2019-12-31 | 365 | 5.3327 | 5
86015 | 11.6 | 0.8 | 2018-12-31 | 2019-12-31 | 365 | 10.8526 | 10
86265 | 9.8 | 0.8 | 2018-12-31 | 2019-12-31 | 365 | 9.1686 | 9
86270 | 7 | 0.8 | 2018-12-31 | 2019-12-31 | 365 | 6.549 | 6
86271 | 3.96 | 0.8 | 2018-12-31 | 2019-12-31 | 365 | 3.7048 | 3
86273 | 8.75 | 0.8 | 2018-12-31 | 2019-12-31 | 365 | 8.1862 | 8
84974 | 5.9 | 0.8 | 2018-12-31 | 2019-12-31 | 365 | 5.5199 | 5
85087 | 5.44 | 0.8 | 2018-12-31 | 2019-12-31 | 365 | 5.0895 | 5
84975 | 6.21 | 0.8 | 2018-12-31 | 2019-12-31 | 365 | 5.8099 | 5
86272 | 9.57 | 0.8 | 2018-12-31 | 2019-12-31 | 365 | 8.9534 | 8
85887 | 4.64 | 0.8 | 2018-12-31 | 2019-12-31 | 365 | 4.341 | 4
79733 | 8.7 | 0.8 | 2018-12-31 | 2019-12-31 | 365 | 8.1394 | 8
83489 | 9.86 | 0.8 | 2018-12-31 | 2019-12-31 | 365 | 9.2247 | 9
85509 | 4.425 | 0.8 | 2018-12-31 | 2019-12-31 | 365 | 4.1399 | 4
85510 | 4.72 | 0.8 | 2018-12-31 | 2019-12-31 | 365 | 4.4159 | 4
85993 | 3.835 | 0.8 | 2018-12-31 | 2019-12-31 | 365 | 3.5879 | 3
85997 | 13.275 | 0.8 | 2018-12-31 | 2019-12-31 | 365 | 12.4197 | 12
85998 | 4.72 | 0.8 | 2018-12-31 | 2019-12-31 | 365 | 4.4159 | 4
85999 | 2.32 | 0.8 | 2018-12-31 | 2019-12-31 | 365 | 2.1705 | 2
86004 | 6.195 | 0.8 | 2018-12-31 | 2019-12-31 | 365 | 5.7958 | 5
86007 | 4.35 | 0.8 | 2018-12-31 | 2019-12-31 | 365 | 4.0697 | 4
86008 | 7.965 | 0.8 | 2018-12-31 | 2019-12-31 | 365 | 7.4518 | 7
86006 | 10.915 | 0.8 | 2018-12-31 | 2019-12-31 | 365 | 10.2117 | 10
86275 | 5.015 | 0.8 | 2018-12-31 | 2019-12-31 | 365 | 4.6919 | 4
86276 | 2.95 | 0.8 | 2018-12-31 | 2019-12-31 | 365 | 2.7599 | 2
86002 | 10.325 | 0.8 | 2018-12-31 | 2019-12-31 | 365 | 9.6597 | 9
86923 | 9.145 | 0.8 | 2018-12-31 | 2019-12-31 | 365 | 8.5558 | 8
86925 | 2.95 | 0.8 | 2018-12-31 | 2019-12-31 | 365 | 2.7599 | 2
86927 | 5.9 | 0.8 | 2018-12-31 | 2019-12-31 | 365 | 5.5199 | 5
86931 | 4.13 | 0.8 | 2018-12-31 | 2019-12-31 | 365 | 3.8639 | 3
86943 | 6.785 | 0.8 | 2018-12-31 | 2019-12-31 | 365 | 6.3478 | 6
86944 | 13.275 | 0.8 | 2018-12-31 | 2019-12-31 | 365 | 12.4197 | 12
86932 | 5.31 | 0.8 | 2018-12-31 | 2019-12-31 | 365 | 4.9679 | 4
86934 | 8.26 | 0.8 | 2018-12-31 | 2019-12-31 | 365 | 7.7278 | 7
85653 | 6.49 | 0.8 | 2018-12-31 | 2019-12-31 | 365 | 6.0718 | 6
85748 | 8.85 | 0.8 | 2018-12-31 | 2019-12-31 | 365 | 8.2798 | 8
85750 | 12.685 | 0.8 | 2018-12-31 | 2019-12-31 | 365 | 11.8677 | 11
85755 | 5.605 | 0.8 | 2018-12-31 | 2019-12-31 | 365 | 5.2439 | 5
85779 | 9.145 | 0.8 | 2018-12-31 | 2019-12-31 | 365 | 8.5558 | 8
85827 | 8.85 | 0.8 | 2018-12-31 | 2019-12-31 | 365 | 8.2798 | 8
85812 | 5.605 | 0.8 | 2018-12-31 | 2019-12-31 | 365 | 5.2439 | 5
85825 | 4.13 | 0.8 | 2018-12-31 | 2019-12-31 | 365 | 3.8639 | 3
85821 | 4.72 | 0.8 | 2018-12-31 | 2019-12-31 | 365 | 4.4159 | 4
85760 | 10.03 | 0.8 | 2018-12-31 | 2019-12-31 | 365 | 9.3837 | 9
85744 | 10.03 | 0.8 | 2018-12-31 | 2019-12-31 | 365 | 9.3837 | 9
85710 | 3.54 | 0.8 | 2018-12-31 | 2019-12-31 | 365 | 3.3119 | 3
85704 | 8.555 | 0.8 | 2018-12-31 | 2019-12-31 | 365 | 8.0038 | 8
85712 | 9.44 | 0.8 | 2018-12-31 | 2019-12-31 | 365 | 8.8318 | 8
85693 | 7.08 | 0.8 | 2018-12-31 | 2019-12-31 | 365 | 6.6238 | 6
85723 | 8.7 | 0.8 | 2018-12-31 | 2019-12-31 | 365 | 8.1394 | 8
85724 | 3.245 | 0.8 | 2018-12-31 | 2019-12-31 | 365 | 3.0359 | 3
85747 | 7.83 | 0.8 | 2018-12-31 | 2019-12-31 | 365 | 7.3255 | 7
85759 | 4.13 | 0.8 | 2018-12-31 | 2019-12-31 | 365 | 3.8639 | 3
85752 | 9.44 | 0.8 | 2018-12-31 | 2019-12-31 | 365 | 8.8318 | 8
85757 | 5.9 | 0.8 | 2018-12-31 | 2019-12-31 | 365 | 5.5199 | 5
85782 | 3.54 | 0.8 | 2018-12-31 | 2019-12-31 | 365 | 3.3119 | 3
85734 | 10.15 | 0.8 | 2018-12-31 | 2019-12-31 | 365 | 9.496 | 9
85746 | 7.965 | 0.8 | 2018-12-31 | 2019-12-31 | 365 | 7.4518 | 7
85730 | 4.06 | 0.8 | 2018-12-31 | 2019-12-31 | 365 | 3.7984 | 3
85722 | 4.35 | 0.8 | 2018-12-31 | 2019-12-31 | 365 | 4.0697 | 4
85677 | 8.7 | 0.8 | 2018-12-31 | 2019-12-31 | 365 | 8.1394 | 8
85720 | 8.41 | 0.8 | 2018-12-31 | 2019-12-31 | 365 | 7.8681 | 7
85751 | 2.36 | 0.8 | 2018-12-31 | 2019-12-31 | 365 | 2.2079 | 2
85753 | 12.98 | 0.8 | 2018-12-31 | 2019-12-31 | 365 | 12.1437 | 12
85735 | 11.505 | 0.8 | 2018-12-31 | 2019-12-31 | 365 | 10.7637 | 10
85749 | 11.31 | 0.8 | 2018-12-31 | 2019-12-31 | 365 | 10.5813 | 10
85754 | 4.93 | 0.8 | 2018-12-31 | 2019-12-31 | 365 | 4.6124 | 4
85709 | 6.49 | 0.8 | 2018-12-31 | 2019-12-31 | 365 | 6.0718 | 6
85718 | 3.99 | 0.8 | 2018-12-31 | 2019-12-31 | 365 | 3.7329 | 3
85725 | 9.57 | 0.8 | 2018-12-31 | 2019-12-31 | 365 | 8.9534 | 8
85679 | 10.62 | 0.8 | 2018-12-31 | 2019-12-31 | 365 | 9.9357 | 9
85687 | 4.64 | 0.8 | 2018-12-31 | 2019-12-31 | 365 | 4.341 | 4
85732 | 5.605 | 0.8 | 2018-12-31 | 2019-12-31 | 365 | 5.2439 | 5
85739 | 11.5 | 0.8 | 2018-12-31 | 2019-12-31 | 365 | 10.759 | 10
85714 | 9.145 | 0.8 | 2018-12-31 | 2019-12-31 | 365 | 8.5558 | 8
85743 | 8.99 | 0.8 | 2018-12-31 | 2019-12-31 | 365 | 8.4108 | 8
85726 | 6.785 | 0.8 | 2018-12-31 | 2019-12-31 | 365 | 6.3478 | 6
85665 | 6.555 | 0.8 | 2018-12-31 | 2019-12-31 | 365 | 6.1326 | 6
85674 | 8.41 | 0.8 | 2018-12-31 | 2019-12-31 | 365 | 7.8681 | 7
85680 | 11.8 | 0.8 | 2018-12-31 | 2019-12-31 | 365 | 11.0397 | 11
85681 | 8.12 | 0.8 | 2018-12-31 | 2019-12-31 | 365 | 7.5968 | 7
85689 | 10.62 | 0.8 | 2018-12-31 | 2019-12-31 | 365 | 9.9357 | 9
85654 | 5.8 | 0.8 | 2018-12-31 | 2019-12-31 | 365 | 5.4263 | 5
85716 | 7.965 | 0.8 | 2018-12-31 | 2019-12-31 | 365 | 7.4518 | 7
85728 | 5.9 | 0.8 | 2018-12-31 | 2019-12-31 | 365 | 5.5199 | 5
85742 | 4.425 | 0.8 | 2018-12-31 | 2019-12-31 | 365 | 4.1399 | 4
85781 | 4.72 | 0.8 | 2018-12-31 | 2019-12-31 | 365 | 4.4159 | 4
86511 | 6.49 | 0.8 | 2018-12-31 | 2019-12-31 | 365 | 6.0718 | 6
86516 | 4.13 | 0.8 | 2018-12-31 | 2019-12-31 | 365 | 3.8639 | 3
86518 | 7.08 | 0.8 | 2018-12-31 | 2019-12-31 | 365 | 6.6238 | 6
86524 | 14.16 | 0.8 | 2018-12-31 | 2019-12-31 | 365 | 13.2476 | 13
86525 | 5.9 | 0.8 | 2018-12-31 | 2019-12-31 | 365 | 5.5199 | 5
86529 | 8.555 | 0.8 | 2018-12-31 | 2019-12-31 | 365 | 8.0038 | 8
86534 | 5.605 | 0.8 | 2018-12-31 | 2019-12-31 | 365 | 5.2439 | 5
86538 | 5.605 | 0.8 | 2018-12-31 | 2019-12-31 | 365 | 5.2439 | 5
85683 | 8.12 | 0.8 | 2018-12-31 | 2019-12-31 | 365 | 7.5968 | 7
85685 | 4.93 | 0.8 | 2018-12-31 | 2019-12-31 | 365 | 4.6124 | 4
85688 | 4.72 | 0.8 | 2018-12-31 | 2019-12-31 | 365 | 4.4159 | 4
86537 | 10.325 | 0.8 | 2018-12-31 | 2019-12-31 | 365 | 9.6597 | 9
86557 | 3.245 | 0.8 | 2018-12-31 | 2019-12-31 | 365 | 3.0359 | 3
86582 | 10.915 | 0.8 | 2018-12-31 | 2019-12-31 | 365 | 10.2117 | 10
86521 | 5.9 | 0.8 | 2018-12-31 | 2019-12-31 | 365 | 5.5199 | 5
86505 | 3.54 | 0.8 | 2018-12-31 | 2019-12-31 | 365 | 3.3119 | 3
86976 | 3.835 | 0.8 | 2018-12-31 | 2019-12-31 | 365 | 3.5879 | 3
86978 | 4.845 | 0.8 | 2018-12-31 | 2019-12-31 | 365 | 4.5328 | 4
86532 | 6.195 | 0.8 | 2018-12-31 | 2019-12-31 | 365 | 5.7958 | 5
85078 | 191.18 | 0.55 | 2018-12-31 | 2019-12-31 | 365 | 122.9675 | 122
85088 | 82.555 | 0.55 | 2018-12-31 | 2019-12-31 | 365 | 53.0996 | 53
86468 | 9.1 | 0.8 | 2018-12-31 | 2019-12-31 | 365 | 8.5137 | 8
86476 | 5.13 | 0.8 | 2018-12-31 | 2019-12-31 | 365 | 4.7995 | 4
86487 | 7.83 | 0.8 | 2018-12-31 | 2019-12-31 | 365 | 7.3255 | 7
86490 | 5.22 | 0.8 | 2018-12-31 | 2019-12-31 | 365 | 4.8837 | 4
86457 | 10.36 | 0.8 | 2018-12-31 | 2019-12-31 | 365 | 9.6925 | 9
86680 | 4.9 | 0.8 | 2018-12-31 | 2019-12-31 | 365 | 4.5843 | 4
87069 | 4.35 | 0.8 | 2018-12-31 | 2019-12-31 | 365 | 4.0697 | 4
87140 | 6.93 | 0.8 | 2018-12-31 | 2019-12-31 | 365 | 6.4835 | 6
87268 | 8.7 | 0.8 | 2018-12-31 | 2019-12-31 | 365 | 8.1394 | 8
87276 | 11.88 | 0.8 | 2018-12-31 | 2019-12-31 | 365 | 11.1145 | 11
87368 | 8.25 | 0.8 | 2018-12-31 | 2019-12-31 | 365 | 7.7184 | 7
87374 | 11.02 | 0.8 | 2018-12-31 | 2019-12-31 | 365 | 10.31 | 10
87375 | 4.64 | 0.8 | 2018-12-31 | 2019-12-31 | 365 | 4.341 | 4
86439 | 9.44 | 0.8 | 2018-12-31 | 2019-12-31 | 365 | 8.8318 | 8
86444 | 4.2 | 0.8 | 2018-12-31 | 2019-12-31 | 365 | 3.9294 | 3
86449 | 4.72 | 0.8 | 2018-12-31 | 2019-12-31 | 365 | 4.4159 | 4
86452 | 4.72 | 0.8 | 2018-12-31 | 2019-12-31 | 365 | 4.4159 | 4
86455 | 8.235 | 0.8 | 2018-12-31 | 2019-12-31 | 365 | 7.7044 | 7
86456 | 4.425 | 0.8 | 2018-12-31 | 2019-12-31 | 365 | 4.1399 | 4
86482 | 6.65 | 0.8 | 2018-12-31 | 2019-12-31 | 365 | 6.2215 | 6
86483 | 11.55 | 0.8 | 2018-12-31 | 2019-12-31 | 365 | 10.8058 | 10
86485 | 5.22 | 0.8 | 2018-12-31 | 2019-12-31 | 365 | 4.8837 | 4
86489 | 7.25 | 0.8 | 2018-12-31 | 2019-12-31 | 365 | 6.7829 | 6
86594 | 7.83 | 0.8 | 2018-12-31 | 2019-12-31 | 365 | 7.3255 | 7
86678 | 7.25 | 0.8 | 2018-12-31 | 2019-12-31 | 365 | 6.7829 | 6
86679 | 11.9 | 0.8 | 2018-12-31 | 2019-12-31 | 365 | 11.1333 | 11
86683 | 11.9 | 0.8 | 2018-12-31 | 2019-12-31 | 365 | 11.1333 | 11
86686 | 6.6 | 0.8 | 2018-12-31 | 2019-12-31 | 365 | 6.1747 | 6
86753 | 11.9 | 0.8 | 2018-12-31 | 2019-12-31 | 365 | 11.1333 | 11
86755 | 11.88 | 0.8 | 2018-12-31 | 2019-12-31 | 365 | 11.1145 | 11
86871 | 9.8 | 0.8 | 2018-12-31 | 2019-12-31 | 365 | 9.1686 | 9
86885 | 9.45 | 0.8 | 2018-12-31 | 2019-12-31 | 365 | 8.8411 | 8
86890 | 7.25 | 0.8 | 2018-12-31 | 2019-12-31 | 365 | 6.7829 | 6
86425 | 7.965 | 0.8 | 2018-12-31 | 2019-12-31 | 365 | 7.4518 | 7
86437 | 5.9 | 0.8 | 2018-12-31 | 2019-12-31 | 365 | 5.5199 | 5
86454 | 12.095 | 0.8 | 2018-12-31 | 2019-12-31 | 365 | 11.3157 | 11
86488 | 9.57 | 0.8 | 2018-12-31 | 2019-12-31 | 365 | 8.9534 | 8
86588 | 10.44 | 0.8 | 2018-12-31 | 2019-12-31 | 365 | 9.7673 | 9
87067 | 11.97 | 0.8 | 2018-12-31 | 2019-12-31 | 365 | 11.1987 | 11
87215 | 6.405 | 0.8 | 2018-12-31 | 2019-12-31 | 365 | 5.9923 | 5
87216 | 7.965 | 0.8 | 2018-12-31 | 2019-12-31 | 365 | 7.4518 | 7
87221 | 10.03 | 0.8 | 2018-12-31 | 2019-12-31 | 365 | 9.3837 | 9
87272 | 5.6 | 0.8 | 2018-12-31 | 2019-12-31 | 365 | 5.2392 | 5
87274 | 3.96 | 0.8 | 2018-12-31 | 2019-12-31 | 365 | 3.7048 | 3
87284 | 7.25 | 0.8 | 2018-12-31 | 2019-12-31 | 365 | 6.7829 | 6
87372 | 8.91 | 0.8 | 2018-12-31 | 2019-12-31 | 365 | 8.3359 | 8
87373 | 11.9 | 0.8 | 2018-12-31 | 2019-12-31 | 365 | 11.1333 | 11
87465 | 5.985 | 0.8 | 2018-12-31 | 2019-12-31 | 365 | 5.5994 | 5
87466 | 11.88 | 0.8 | 2018-12-31 | 2019-12-31 | 365 | 11.1145 | 11
87471 | 4.13 | 0.8 | 2018-12-31 | 2019-12-31 | 365 | 3.8639 | 3
86681 | 7.26 | 0.8 | 2018-12-31 | 2019-12-31 | 365 | 6.7922 | 6
86887 | 8.99 | 0.8 | 2018-12-31 | 2019-12-31 | 365 | 8.4108 | 8
86893 | 11.31 | 0.8 | 2018-12-31 | 2019-12-31 | 365 | 10.5813 | 10
86684 | 5.25 | 0.8 | 2018-12-31 | 2019-12-31 | 365 | 4.9117 | 4
86656 | 52.8 | 0.6 | 2018-12-31 | 2019-12-31 | 365 | 37.0485 | 37
86606 | 42.6 | 0.55 | 2018-12-31 | 2019-12-31 | 365 | 27.4004 | 27
87070 | 9.9 | 0.8 | 2018-12-31 | 2019-12-31 | 365 | 9.2621 | 9
87225 | 7.67 | 0.8 | 2018-12-31 | 2019-12-31 | 365 | 7.1758 | 7
87370 | 7.25 | 0.8 | 2018-12-31 | 2019-12-31 | 365 | 6.7829 | 6
78640 | 5997.24 | 0.7 | 2018-12-31 | 2019-12-31 | 365 | 4909.4726 | 4909
81884 | 979.6 | 0.7 | 2018-12-31 | 2019-12-31 | 365 | 801.9221 | 801
81931 | 114.985 | 0.6 | 2018-12-31 | 2019-12-31 | 365 | 80.6822 | 80
81944 | 42 | 0.6 | 2018-12-31 | 2019-12-31 | 365 | 29.4704 | 29
82184 | 643.17 | 0.7 | 2018-12-31 | 2019-12-31 | 365 | 526.5131 | 526
82267 | 188.48 | 0.6 | 2018-12-31 | 2019-12-31 | 365 | 132.2519 | 132
82515 | 275.2 | 0.6 | 2018-12-31 | 2019-12-31 | 365 | 193.1012 | 193
86332 | 11.7 | 0.8 | 2018-12-31 | 2019-12-31 | 365 | 10.9461 | 10
87075 | 7.08 | 0.8 | 2018-12-31 | 2019-12-31 | 365 | 6.6238 | 6
87085 | 8.05 | 0.8 | 2018-12-31 | 2019-12-31 | 365 | 7.5313 | 7
87144 | 7.035 | 0.8 | 2018-12-31 | 2019-12-31 | 365 | 6.5817 | 6
87153 | 9.44 | 0.8 | 2018-12-31 | 2019-12-31 | 365 | 8.8318 | 8
87202 | 7.8 | 0.8 | 2018-12-31 | 2019-12-31 | 365 | 7.2974 | 7
87207 | 10.15 | 0.8 | 2018-12-31 | 2019-12-31 | 365 | 9.496 | 9
87214 | 10.64 | 0.8 | 2018-12-31 | 2019-12-31 | 365 | 9.9544 | 9
87223 | 4.5 | 0.8 | 2018-12-31 | 2019-12-31 | 365 | 4.2101 | 4
87224 | 10.64 | 0.8 | 2018-12-31 | 2019-12-31 | 365 | 9.9544 | 9
87227 | 7.08 | 0.8 | 2018-12-31 | 2019-12-31 | 365 | 6.6238 | 6
87228 | 7.965 | 0.8 | 2018-12-31 | 2019-12-31 | 365 | 7.4518 | 7
87235 | 3.245 | 0.8 | 2018-12-31 | 2019-12-31 | 365 | 3.0359 | 3
87279 | 6.785 | 0.8 | 2018-12-31 | 2019-12-31 | 365 | 6.3478 | 6
87296 | 8.85 | 0.8 | 2018-12-31 | 2019-12-31 | 365 | 8.2798 | 8
87305 | 13.395 | 0.8 | 2018-12-31 | 2019-12-31 | 365 | 12.5319 | 12
87324 | 5.7 | 0.8 | 2018-12-31 | 2019-12-31 | 365 | 5.3327 | 5
87328 | 4.8 | 0.8 | 2018-12-31 | 2019-12-31 | 365 | 4.4907 | 4
87329 | 10.44 | 0.8 | 2018-12-31 | 2019-12-31 | 365 | 9.7673 | 9
87337 | 13.75 | 0.8 | 2018-12-31 | 2019-12-31 | 365 | 12.8641 | 12
87357 | 24.36 | 0.8 | 2018-12-31 | 2019-12-31 | 365 | 22.7904 | 22
87378 | 12.2 | 0.8 | 2018-12-31 | 2019-12-31 | 365 | 11.4139 | 11
87382 | 10 | 0.8 | 2018-12-31 | 2019-12-31 | 365 | 9.3557 | 9
87383 | 5.9 | 0.8 | 2018-12-31 | 2019-12-31 | 365 | 5.5199 | 5
87400 | 2.64 | 0.8 | 2018-12-31 | 2019-12-31 | 365 | 2.4699 | 2
87404 | 8.85 | 0.8 | 2018-12-31 | 2019-12-31 | 365 | 8.2798 | 8
87412 | 4.51 | 0.8 | 2018-12-31 | 2019-12-31 | 365 | 4.2194 | 4
87429 | 8.85 | 0.8 | 2018-12-31 | 2019-12-31 | 365 | 8.2798 | 8
87430 | 8.555 | 0.8 | 2018-12-31 | 2019-12-31 | 365 | 8.0038 | 8
87431 | 7.83 | 0.8 | 2018-12-31 | 2019-12-31 | 365 | 7.3255 | 7
87433 | 4.425 | 0.8 | 2018-12-31 | 2019-12-31 | 365 | 4.1399 | 4
87438 | 4.72 | 0.8 | 2018-12-31 | 2019-12-31 | 365 | 4.4159 | 4
87439 | 4.13 | 0.8 | 2018-12-31 | 2019-12-31 | 365 | 3.8639 | 3
87444 | 10.88 | 0.8 | 2018-12-31 | 2019-12-31 | 365 | 10.179 | 10
87447 | 4.13 | 0.8 | 2018-12-31 | 2019-12-31 | 365 | 3.8639 | 3
87470 | 3.54 | 0.8 | 2018-12-31 | 2019-12-31 | 365 | 3.3119 | 3
87472 | 9.36 | 0.8 | 2018-12-31 | 2019-12-31 | 365 | 8.7569 | 8
87475 | 8.7 | 0.8 | 2018-12-31 | 2019-12-31 | 365 | 8.1394 | 8
87477 | 10.5 | 0.8 | 2018-12-31 | 2019-12-31 | 365 | 9.8235 | 9
87484 | 5.51 | 0.8 | 2018-12-31 | 2019-12-31 | 365 | 5.155 | 5
87485 | 8.85 | 0.8 | 2018-12-31 | 2019-12-31 | 365 | 8.2798 | 8
87486 | 10.915 | 0.8 | 2018-12-31 | 2019-12-31 | 365 | 10.2117 | 10
87488 | 7.25 | 0.8 | 2018-12-31 | 2019-12-31 | 365 | 6.7829 | 6
87489 | 11.84 | 0.8 | 2018-12-31 | 2019-12-31 | 365 | 11.0771 | 11
87490 | 10.88 | 0.8 | 2018-12-31 | 2019-12-31 | 365 | 10.179 | 10
87491 | 8.64 | 0.8 | 2018-12-31 | 2019-12-31 | 365 | 8.0833 | 8
87492 | 12 | 0.8 | 2018-12-31 | 2019-12-31 | 365 | 11.2268 | 11
87493 | 11.55 | 0.8 | 2018-12-31 | 2019-12-31 | 365 | 10.8058 | 10
87496 | 6.3 | 0.8 | 2018-12-31 | 2019-12-31 | 365 | 5.8941 | 5
87497 | 7 | 0.8 | 2018-12-31 | 2019-12-31 | 365 | 6.549 | 6
87498 | 10.85 | 0.8 | 2018-12-31 | 2019-12-31 | 365 | 10.1509 | 10
87499 | 7.2 | 0.8 | 2018-12-31 | 2019-12-31 | 365 | 6.7361 | 6
87500 | 10.15 | 0.8 | 2018-12-31 | 2019-12-31 | 365 | 9.496 | 9
87503 | 3.6 | 0.8 | 2018-12-31 | 2019-12-31 | 365 | 3.368 | 3
87504 | 8.05 | 0.8 | 2018-12-31 | 2019-12-31 | 365 | 7.5313 | 7
87506 | 11.89 | 0.8 | 2018-12-31 | 2019-12-31 | 365 | 11.1239 | 11
87509 | 10.24 | 0.8 | 2018-12-31 | 2019-12-31 | 365 | 9.5802 | 9
87510 | 13.3 | 0.8 | 2018-12-31 | 2019-12-31 | 365 | 12.4431 | 12
80736 | 649.45 | 0.55 | 2018-12-31 | 2019-12-31 | 365 | 417.7282 | 417
80745 | 649.45 | 0.7 | 2018-12-31 | 2019-12-31 | 365 | 531.6541 | 531
80751 | 648.38 | 0.55 | 2018-12-31 | 2019-12-31 | 365 | 417.04 | 417
80414 | 3893.4 | 0.55 | 2018-12-31 | 2019-12-31 | 365 | 2504.2466 | 2504
64943 | 30.21 | 0.7 | 2018-12-31 | 2019-12-31 | 365 | 24.7306 | 24
32062 | 240 | 0.9 | 2018-12-31 | 2019-12-31 | 365 | 252.6034 | 252
32037 | 190 | 0.9 | 2018-12-31 | 2019-12-31 | 365 | 199.9777 | 199
81500 | 5599.68 | 0.7 | 2018-12-31 | 2019-12-31 | 365 | 4584.0212 | 4584
76535 | 2899.89 | 0.7 | 2018-12-31 | 2019-12-31 | 365 | 2373.9138 | 2373
76560 | 2899.89 | 0.7 | 2018-12-31 | 2019-12-31 | 365 | 2373.9138 | 2373
34012 | 5 | 0.8 | 2018-12-31 | 2019-12-31 | 365 | 4.6778 | 4
49928 | 1400 | 1 | 2018-12-31 | 2019-12-31 | 365 | 1637.244 | 1637
32954 | 650 | 0.65 | 2018-12-31 | 2019-12-31 | 365 | 494.0969 | 494
81802 | 321.48 | 0.55 | 2018-12-31 | 2019-12-31 | 365 | 206.7769 | 206
27105 | 650 | 0.8 | 2018-12-31 | 2019-12-31 | 365 | 608.1192 | 608
64977 | 1595.62 | 0.9 | 2018-12-31 | 2019-12-31 | 365 | 1679.4124 | 1679
64668 | 226 | 0.7 | 2018-12-31 | 2019-12-31 | 365 | 185.0086 | 185
64701 | 235 | 0.7 | 2018-12-31 | 2019-12-31 | 365 | 192.3762 | 192
82099 | 646.38 | 0.5 | 2018-12-31 | 2019-12-31 | 365 | 377.9578 | 377
82103 | 648.09 | 0.65 | 2018-12-31 | 2019-12-31 | 365 | 492.645 | 492
82102 | 232.92 | 0.8 | 2018-12-31 | 2019-12-31 | 365 | 217.9125 | 217
82101 | 388.1 | 0.65 | 2018-12-31 | 2019-12-31 | 365 | 295.0138 | 295
53328 | 1352 | 0.8 | 2018-12-31 | 2019-12-31 | 365 | 1264.8879 | 1264
53329 | 989.65 | 0.8 | 2018-12-31 | 2019-12-31 | 365 | 925.8849 | 925
53330 | 497.52 | 0.8 | 2018-12-31 | 2019-12-31 | 365 | 465.4638 | 465
49260 | 1394.82 | 0.7 | 2018-12-31 | 2019-12-31 | 365 | 1141.8303 | 1141
81333 | 153 | 0.6 | 2018-12-31 | 2019-12-31 | 365 | 107.3564 | 107
34006 | 1268.01 | 0.9 | 2018-12-31 | 2019-12-31 | 365 | 1334.5983 | 1334
79122 | 6000 | 0.7 | 2018-12-31 | 2019-12-31 | 365 | 4911.732 | 4911
79669 | 6000 | 0.65 | 2018-12-31 | 2019-12-31 | 365 | 4560.894 | 4560
79666 | 2000 | 0.65 | 2018-12-31 | 2019-12-31 | 365 | 1520.298 | 1520
79668 | 2800 | 0.65 | 2018-12-31 | 2019-12-31 | 365 | 2128.4172 | 2128
79661 | 3001 | 0.65 | 2018-12-31 | 2019-12-31 | 365 | 2281.2071 | 2281
77236 | 650 | 0.55 | 2018-12-31 | 2019-12-31 | 365 | 418.082 | 418
77234 | 650 | 0.55 | 2018-12-31 | 2019-12-31 | 365 | 418.082 | 418
77233 | 650 | 0.55 | 2018-12-31 | 2019-12-31 | 365 | 418.082 | 418
68619 | 5350 | 0.7 | 2018-12-31 | 2019-12-31 | 365 | 4379.6277 | 4379
69477 | 3350 | 0.7 | 2018-12-31 | 2019-12-31 | 365 | 2742.3837 | 2742
69444 | 5350 | 0.7 | 2018-12-31 | 2019-12-31 | 365 | 4379.6277 | 4379
65181 | 61.2 | 0.7 | 2018-12-31 | 2019-12-31 | 365 | 50.0997 | 50
68594 | 5983.2 | 0.5 | 2018-12-31 | 2019-12-31 | 365 | 3498.5565 | 3498
65121 | 136.25 | 0.9 | 2018-12-31 | 2019-12-31 | 365 | 143.405 | 143
82341 | 1050.92 | 0.65 | 2018-12-31 | 2019-12-31 | 365 | 798.8558 | 798
80174 | 174.66 | 0.6 | 2018-12-31 | 2019-12-31 | 365 | 122.5547 | 122
77307 | 1425 | 0.65 | 2018-12-31 | 2019-12-31 | 365 | 1083.2123 | 1083
32235 | 1404.81 | 1 | 2018-12-31 | 2019-12-31 | 365 | 1642.8691 | 1642
75646 | 1400 | 0.7 | 2018-12-31 | 2019-12-31 | 365 | 1146.0708 | 1146
69922 | 1400 | 0.65 | 2018-12-31 | 2019-12-31 | 365 | 1064.2086 | 1064
81855 | 681.5 | 0.65 | 2018-12-31 | 2019-12-31 | 365 | 518.0415 | 518
45142 | 28.66 | 0.9 | 2018-12-31 | 2019-12-31 | 365 | 30.1651 | 30
35489 | 479.57 | 0.9 | 2018-12-31 | 2019-12-31 | 365 | 504.7541 | 504
35071 | 1382.4 | 0.65 | 2018-12-31 | 2019-12-31 | 365 | 1050.83 | 1050
81589 | 1215 | 0.55 | 2018-12-31 | 2019-12-31 | 365 | 781.4916 | 781
74268 | 1166 | 0.6 | 2018-12-31 | 2019-12-31 | 365 | 818.1542 | 818
78044 | 628 | 0.7 | 2018-12-31 | 2019-12-31 | 365 | 514.0946 | 514
77994 | 297 | 0.7 | 2018-12-31 | 2019-12-31 | 365 | 243.1307 | 243
36258 | 355.77 | 0.8 | 2018-12-31 | 2019-12-31 | 365 | 332.847 | 332
36238 | 958.77 | 0.8 | 2018-12-31 | 2019-12-31 | 365 | 896.9945 | 896
79621 | 140.76 | 0.55 | 2018-12-31 | 2019-12-31 | 365 | 90.5373 | 90
82964 | 4805 | 0.55 | 2018-12-31 | 2019-12-31 | 365 | 3090.5904 | 3090
83737 | 1099.35 | 0.55 | 2018-12-31 | 2019-12-31 | 365 | 707.1052 | 707
82465 | 2996 | 0.55 | 2018-12-31 | 2019-12-31 | 365 | 1927.0362 | 1927
80895 | 5019 | 0.55 | 2018-12-31 | 2019-12-31 | 365 | 3228.2359 | 3228
82464 | 2738.4 | 0.55 | 2018-12-31 | 2019-12-31 | 365 | 1761.3471 | 1761
78342 | 1095.777 | 0.65 | 2018-12-31 | 2019-12-31 | 365 | 832.9538 | 832
72840 | 229 | 0.55 | 2018-12-31 | 2019-12-31 | 365 | 147.2935 | 147
65189 | 685.44 | 0.6 | 2018-12-31 | 2019-12-31 | 365 | 480.9568 | 480
64974 | 722.16 | 0.6 | 2018-12-31 | 2019-12-31 | 365 | 506.7223 | 506
30787 | 83.79 | 1 | 2018-12-31 | 2019-12-31 | 365 | 97.9891 | 97
78510 | 117 | 0.6 | 2018-12-31 | 2019-12-31 | 365 | 82.0961 | 82
78535 | 639 | 0.6 | 2018-12-31 | 2019-12-31 | 365 | 448.371 | 448
77231 | 51.3 | 0.55 | 2018-12-31 | 2019-12-31 | 365 | 32.9963 | 32
36470 | 649 | 0.55 | 2018-12-31 | 2019-12-31 | 365 | 417.4387 | 417
75134 | 649.44 | 0.55 | 2018-12-31 | 2019-12-31 | 365 | 417.7218 | 417
62222 | 649.4 | 0.8 | 2018-12-31 | 2019-12-31 | 365 | 607.5579 | 607
65469 | 2700 | 0.8 | 2018-12-31 | 2019-12-31 | 365 | 2526.0336 | 2526
49824 | 1383.75 | 0.7 | 2018-12-31 | 2019-12-31 | 365 | 1132.7682 | 1132
86615 | 47.52 | 0.55 | 2018-12-31 | 2019-12-31 | 365 | 30.565 | 30
86570 | 54 | 0.55 | 2018-12-31 | 2019-12-31 | 365 | 34.733 | 34
83768 | 456.28 | 0.6 | 2018-12-31 | 2019-12-31 | 365 | 320.1607 | 320
82493 | 78.81 | 0.6 | 2018-12-31 | 2019-12-31 | 365 | 55.2991 | 55
80703 | 247.69 | 0.6 | 2018-12-31 | 2019-12-31 | 365 | 173.7981 | 173
60023 | 994.95 | 0.7 | 2018-12-31 | 2019-12-31 | 365 | 814.488 | 814
77476 | 917.5 | 0.65 | 2018-12-31 | 2019-12-31 | 365 | 697.4367 | 697
34740 | 56.82 | 0.7 | 2018-12-31 | 2019-12-31 | 365 | 46.5141 | 46
74050 | 190.92 | 0.7 | 2018-12-31 | 2019-12-31 | 365 | 156.2913 | 156
36699 | 410 | 1 | 2018-12-31 | 2019-12-31 | 365 | 479.4786 | 479
63043 | 2794.5 | 0.5 | 2018-12-31 | 2019-12-31 | 365 | 1634.028 | 1634
63044 | 2632.5 | 0.5 | 2018-12-31 | 2019-12-31 | 365 | 1539.3017 | 1539
63045 | 1397.25 | 0.5 | 2018-12-31 | 2019-12-31 | 365 | 817.014 | 817
50677 | 700 | 1 | 2018-12-31 | 2019-12-31 | 365 | 818.622 | 818
64658 | 650 | 0.8 | 2018-12-31 | 2019-12-31 | 365 | 608.1192 | 608
64646 | 1450 | 0.8 | 2018-12-31 | 2019-12-31 | 365 | 1356.5736 | 1356
34776 | 350 | 1 | 2018-12-31 | 2019-12-31 | 365 | 409.311 | 409
73694 | 46.1 | 0.6 | 2018-12-31 | 2019-12-31 | 365 | 32.3473 | 32
36715 | 1298.08 | 0.65 | 2018-12-31 | 2019-12-31 | 365 | 986.7342 | 986
47583 | 2877.12 | 1 | 2018-12-31 | 2019-12-31 | 365 | 3364.6768 | 3364
47584 | 2877.12 | 1 | 2018-12-31 | 2019-12-31 | 365 | 3364.6768 | 3364
31459 | 2577.96 | 1 | 2018-12-31 | 2019-12-31 | 365 | 3014.8211 | 3014
78685 | 766.26 | 0.55 | 2018-12-31 | 2019-12-31 | 365 | 492.8607 | 492
56273 | 2725.56 | 0.65 | 2018-12-31 | 2019-12-31 | 365 | 2071.8317 | 2071
79479 | 1396 | 0.7 | 2018-12-31 | 2019-12-31 | 365 | 1142.7963 | 1142
32939 | 1036.695 | 1 | 2018-12-31 | 2019-12-31 | 365 | 1212.3733 | 1212
82044 | 37.8 | 0.6 | 2018-12-31 | 2019-12-31 | 365 | 26.5234 | 26
81560 | 263.52 | 0.6 | 2018-12-31 | 2019-12-31 | 365 | 184.9057 | 184
63733 | 1999.725 | 0.9 | 2018-12-31 | 2019-12-31 | 365 | 2104.7386 | 2104
34302 | 138.58 | 0.9 | 2018-12-31 | 2019-12-31 | 365 | 145.8574 | 145
63997 | 448.5 | 0.55 | 2018-12-31 | 2019-12-31 | 365 | 288.4765 | 288
35633 | 641.7 | 0.9 | 2018-12-31 | 2019-12-31 | 365 | 675.3982 | 675
81063 | 61.2 | 0.6 | 2018-12-31 | 2019-12-31 | 365 | 42.9426 | 42
81810 | 52 | 0.6 | 2018-12-31 | 2019-12-31 | 365 | 36.4872 | 36
78188 | 3174.75 | 0.6 | 2018-12-31 | 2019-12-31 | 365 | 2227.6459 | 2227
78194 | 422.4 | 0.6 | 2018-12-31 | 2019-12-31 | 365 | 296.3879 | 296
78204 | 76.8 | 0.6 | 2018-12-31 | 2019-12-31 | 365 | 53.8887 | 53
78208 | 160 | 0.6 | 2018-12-31 | 2019-12-31 | 365 | 112.2682 | 112
78241 | 216 | 0.6 | 2018-12-31 | 2019-12-31 | 365 | 151.562 | 151
78200 | 1024.8 | 0.6 | 2018-12-31 | 2019-12-31 | 365 | 719.0776 | 719
78185 | 1391.65 | 0.7 | 2018-12-31 | 2019-12-31 | 365 | 1139.2353 | 1139
81814 | 80 | 0.6 | 2018-12-31 | 2019-12-31 | 365 | 56.1341 | 56
81811 | 444 | 0.6 | 2018-12-31 | 2019-12-31 | 365 | 311.5441 | 311
81809 | 100 | 0.6 | 2018-12-31 | 2019-12-31 | 365 | 70.1676 | 70
81808 | 210 | 0.6 | 2018-12-31 | 2019-12-31 | 365 | 147.352 | 147
81807 | 222 | 0.6 | 2018-12-31 | 2019-12-31 | 365 | 155.7721 | 155
81806 | 160 | 0.6 | 2018-12-31 | 2019-12-31 | 365 | 112.2682 | 112
65304 | 699.78 | 0.55 | 2018-12-31 | 2019-12-31 | 365 | 450.1006 | 450
45842 | 66.78 | 0.9 | 2018-12-31 | 2019-12-31 | 365 | 70.2869 | 70
35826 | 216.3 | 0.9 | 2018-12-31 | 2019-12-31 | 365 | 227.6588 | 227
34861 | 1297.92 | 0.9 | 2018-12-31 | 2019-12-31 | 365 | 1366.079 | 1366
81983 | 75.84 | 0.6 | 2018-12-31 | 2019-12-31 | 365 | 53.2151 | 53
81950 | 53.4 | 0.6 | 2018-12-31 | 2019-12-31 | 365 | 37.4695 | 37
81949 | 478.8 | 0.6 | 2018-12-31 | 2019-12-31 | 365 | 335.9625 | 335
81945 | 171.52 | 0.6 | 2018-12-31 | 2019-12-31 | 365 | 120.3515 | 120
81916 | 32.495 | 0.6 | 2018-12-31 | 2019-12-31 | 365 | 22.801 | 22
80729 | 105.6 | 0.6 | 2018-12-31 | 2019-12-31 | 365 | 74.097 | 74
78829 | 594 | 0.6 | 2018-12-31 | 2019-12-31 | 365 | 416.7955 | 416
36194 | 240.672 | 0.9 | 2018-12-31 | 2019-12-31 | 365 | 253.3106 | 253
65015 | 36.3 | 0.9 | 2018-12-31 | 2019-12-31 | 365 | 38.2063 | 38
35286 | 239.36 | 1 | 2018-12-31 | 2019-12-31 | 365 | 279.9219 | 279
82029 | 50.025 | 0.6 | 2018-12-31 | 2019-12-31 | 365 | 35.1013 | 35
74972 | 260.1 | 0.7 | 2018-12-31 | 2019-12-31 | 365 | 212.9236 | 212
52196 | 166 | 0.7 | 2018-12-31 | 2019-12-31 | 365 | 135.8913 | 135
52193 | 390 | 0.65 | 2018-12-31 | 2019-12-31 | 365 | 296.4581 | 296
77299 | 681.36 | 0.7 | 2018-12-31 | 2019-12-31 | 365 | 557.7763 | 557
64955 | 649 | 0.55 | 2018-12-31 | 2019-12-31 | 365 | 417.4387 | 417
64956 | 649 | 0.55 | 2018-12-31 | 2019-12-31 | 365 | 417.4387 | 417
64959 | 649 | 0.55 | 2018-12-31 | 2019-12-31 | 365 | 417.4387 | 417
64952 | 649 | 0.55 | 2018-12-31 | 2019-12-31 | 365 | 417.4387 | 417
64422 | 649 | 0.55 | 2018-12-31 | 2019-12-31 | 365 | 417.4387 | 417
47586 | 2794.5 | 0.7 | 2018-12-31 | 2019-12-31 | 365 | 2287.6392 | 2287
78513 | 646 | 0.6 | 2018-12-31 | 2019-12-31 | 365 | 453.2827 | 453
78511 | 453.9 | 0.6 | 2018-12-31 | 2019-12-31 | 365 | 318.4907 | 318
81763 | 149.41 | 0.6 | 2018-12-31 | 2019-12-31 | 365 | 104.8374 | 104
63741 | 649.88 | 1 | 2018-12-31 | 2019-12-31 | 365 | 760.0087 | 760
63524 | 25.6 | 0.7 | 2018-12-31 | 2019-12-31 | 365 | 20.9567 | 20
77308 | 2692.8 | 0.7 | 2018-12-31 | 2019-12-31 | 365 | 2204.3853 | 2204
74118 | 685.44 | 0.6 | 2018-12-31 | 2019-12-31 | 365 | 480.9568 | 480
74114 | 933.12 | 0.6 | 2018-12-31 | 2019-12-31 | 365 | 654.7479 | 654
74117 | 1370.88 | 0.6 | 2018-12-31 | 2019-12-31 | 365 | 961.9136 | 961
70535 | 3047 | 0.65 | 2019-02-01 | 2019-12-31 | 335 | 2125.8035 | 2125
36717 | 2800 | 0.45 | 2019-02-01 | 2019-12-31 | 335 | 1352.4084 | 1352
77310 | 1326.6 | 0.65 | 2019-02-01 | 2019-12-31 | 335 | 925.5303 | 925
80798 | 2800 | 0.65 | 2019-02-01 | 2019-12-31 | 335 | 1953.4788 | 1953
77819 | 3000 | 0.65 | 2019-02-01 | 2019-12-31 | 335 | 2093.013 | 2093
85444 | 3278 | 0.55 | 2019-02-01 | 2019-12-31 | 335 | 1935.1247 | 1935
75455 | 97.28 | 0.55 | 2019-02-01 | 2019-12-31 | 335 | 57.428 | 57
70584 | 116.525 | 0.55 | 2019-02-01 | 2019-12-31 | 335 | 68.789 | 68
70588 | 194.735 | 0.55 | 2019-02-01 | 2019-12-31 | 335 | 114.9593 | 114
70594 | 121.98 | 0.55 | 2019-02-01 | 2019-12-31 | 335 | 72.0093 | 72
85267 | 663.57 | 0.55 | 2019-02-01 | 2019-12-31 | 335 | 391.7299 | 391
85263 | 657 | 0.55 | 2019-02-01 | 2019-12-31 | 335 | 387.8514 | 387
74267 | 4266 | 0.55 | 2019-02-01 | 2019-12-31 | 335 | 2518.3776 | 2518
75871 | 650 | 0.5 | 2019-02-01 | 2019-12-31 | 335 | 348.8355 | 348
84770 | 54.8 | 0.55 | 2019-02-01 | 2019-12-31 | 335 | 32.3505 | 32
78738 | 466.47 | 0.5 | 2019-02-01 | 2019-12-31 | 335 | 250.3405 | 250
75456 | 4226.4 | 0.5 | 2019-03-01 | 2019-12-31 | 305 | 2065.0613 | 2065
75179 | 2629 | 0.65 | 2019-03-01 | 2019-12-31 | 305 | 1669.9224 | 1669
72123 | 760 | 0.65 | 2019-03-01 | 2019-12-31 | 305 | 482.7467 | 482
68914 | 132.48 | 0.65 | 2019-03-01 | 2019-12-31 | 305 | 84.1504 | 84
80023 | 960 | 0.65 | 2019-03-01 | 2019-12-31 | 305 | 609.7853 | 609
65248 | 999.975 | 0.55 | 2019-03-01 | 2019-12-31 | 305 | 537.4576 | 537
81139 | 617.4 | 0.55 | 2019-03-01 | 2019-12-31 | 305 | 331.8346 | 331
83704 | 5222.4 | 0.55 | 2019-03-01 | 2019-12-31 | 305 | 2806.8886 | 2806
82149 | 74.97 | 0.55 | 2019-03-01 | 2019-12-31 | 305 | 40.2942 | 40
81812 | 76.4 | 0.55 | 2019-03-01 | 2019-12-31 | 305 | 41.0628 | 41
81804 | 64 | 0.55 | 2019-03-01 | 2019-12-31 | 305 | 34.3981 | 34
69042 | 426.58 | 0.55 | 2019-03-01 | 2019-12-31 | 305 | 229.2744 | 229
81671 | 983.07 | 0.55 | 2019-03-01 | 2019-12-31 | 305 | 528.3716 | 528
52195 | 681 | 0.65 | 2019-03-01 | 2019-12-31 | 305 | 432.5664 | 432
52192 | 1299.8 | 0.65 | 2019-03-01 | 2019-12-31 | 305 | 825.6239 | 825
39121 | 801.99 | 0.65 | 2019-03-01 | 2019-12-31 | 305 | 509.4184 | 509
35081 | 1300.32 | 0.65 | 2019-03-01 | 2019-12-31 | 305 | 825.9542 | 825
81633 | 1441 | 0.65 | 2019-03-01 | 2019-12-31 | 305 | 915.3131 | 915
81631 | 4200 | 0.65 | 2019-03-01 | 2019-12-31 | 305 | 2667.8106 | 2667
76344 | 2794.5 | 0.65 | 2019-03-01 | 2019-12-31 | 305 | 1775.0468 | 1775
69000 | 552 | 0.55 | 2019-03-01 | 2019-12-31 | 305 | 296.684 | 296
68999 | 552 | 0.55 | 2019-03-01 | 2019-12-31 | 305 | 296.684 | 296
84945 | 748.8 | 0.55 | 2019-03-01 | 2019-12-31 | 305 | 402.4583 | 402
68891 | 1300 | 0.65 | 2019-03-01 | 2019-12-31 | 305 | 825.7509 | 825
51506 | 120 | 0.65 | 2019-03-01 | 2019-12-31 | 305 | 76.2232 | 76
[5 empty] | Total MWh | 1786372.7486
*Supply from line 71504 and lower are projections |  |  |  |  | Total Projected SREC IIs | 1750184