77742 | 5.22 | 0.8 | 365 | 4.7739 | 0.32176 | 5 | 0.095679
77743 | 8.375 | 0.8 | 365 | 7.6593 | 0.97792 | 8 | 0.63722
77744 | 12.16 | 0.8 | 365 | 11.1209 | 0.36257 | 11 | 0.48342
77745 | 6.4 | 0.8 | 365 | 5.8531 | 0.55924 | 6 | 0.41233
77746 | 11.84 | 0.8 | 365 | 10.8282 | 0.4846 | 11 | 0.3128
77747 | 7.705 | 0.8 | 365 | 7.0466 | 0.13968 | 7 | 0.18625
77748 | 12.255 | 0.8 | 365 | 11.2077 | 0.62321 | 11 | 0.83095
77749 | 7.37 | 0.8 | 365 | 6.7402 | 0.22057 | 6 | 0.96076
77751 | 8.85 | 0.8 | 365 | 8.0937 | 0.28114 | 8 | 0.37486
77752 | 3.1 | 0.8 | 365 | 2.8351 | 0.50526 | 3 | 0.34035
77753 | 8.58 | 0.8 | 365 | 7.8468 | 0.54036 | 8 | 0.38715
77754 | 5.6 | 0.8 | 365 | 5.1214 | 0.36434 | 5 | 0.48579
77755 | 9.28 | 0.8 | 365 | 8.487 | 0.4609 | 8 | 0.94787
77757 | 6.93 | 0.8 | 365 | 6.3378 | 0.01337 | 6 | 0.35116
77760 | 9.76 | 0.8 | 365 | 8.9259 | 0.77785 | 9 | 0.7038
77763 | 9.6 | 0.8 | 365 | 8.7796 | 0.33887 | 9 | 0.11849
77764 | 6.4 | 0.8 | 365 | 5.8531 | 0.55924 | 6 | 0.41233
77767 | 5.9 | 0.8 | 365 | 5.3958 | 0.18743 | 5 | 0.58324
77766 | 7.475 | 0.8 | 365 | 6.8362 | 0.50865 | 7 | 0.34487
77770 | 4.8 | 0.8 | 365 | 4.3898 | 0.16943 | 4 | 0.55924
77771 | 9.9 | 0.8 | 365 | 9.054 | 0.16196 | 9 | 0.21594
77772 | 11.55 | 0.8 | 365 | 10.563 | 0.68895 | 11 | 0.25193
77774 | 10.385 | 0.8 | 365 | 9.4975 | 0.49262 | 9 | 0.99016
77776 | 7.705 | 0.8 | 365 | 7.0466 | 0.13968 | 7 | 0.18625
77778 | 13 | 0.8 | 365 | 11.8891 | 0.66722 | 12 | 0.55629
77756 | 2.24 | 0.8 | 365 | 2.0486 | 0.14574 | 2 | 0.19431
77780 | 7.04 | 0.8 | 365 | 6.4384 | 0.31517 | 6 | 0.75356
77765 | 10.73 | 0.8 | 365 | 9.8131 | 0.43917 | 10 | 0.25223
77788 | 7.41 | 0.8 | 365 | 6.7768 | 0.33031 | 7 | 0.10708
77791 | 8.76 | 0.8 | 365 | 8.0114 | 0.034216 | 8 | 0.045622
77792 | 5.11 | 0.8 | 365 | 4.6733 | 0.01996 | 4 | 0.69328
77793 | 10.23 | 0.8 | 365 | 9.3558 | 0.067355 | 9 | 0.42314
77794 | 2.86 | 0.8 | 365 | 2.6156 | 0.84679 | 3 | 0.46238
77796 | 5.98 | 0.8 | 365 | 5.469 | 0.40692 | 5 | 0.87589
77797 | 10.545 | 0.8 | 365 | 9.6439 | 0.9316 | 10 | 0.57547
77798 | 4.68 | 0.8 | 365 | 4.2801 | 0.8402 | 5 | 0.12026
77799 | 5.985 | 0.8 | 365 | 5.4735 | 0.42064 | 5 | 0.89418
77800 | 11.34 | 0.8 | 365 | 10.3709 | 0.11279 | 10 | 0.48372
77801 | 5.13 | 0.8 | 365 | 4.6916 | 0.074832 | 4 | 0.76644
77795 | 10.26 | 0.8 | 365 | 9.3832 | 0.14966 | 9 | 0.53289
77804 | 16.2 | 0.8 | 365 | 14.8156 | 0.44684 | 15 | 0.26245
77802 | 8.96 | 0.8 | 365 | 8.1943 | 0.58294 | 8 | 0.77726
34718 | 148.72 | 1 | 365 | 170.0137 | 0.041189 | 170 | 0.054918
77805 | 5.355 | 0.8 | 365 | 4.8974 | 0.69215 | 5 | 0.58953
77806 | 5.985 | 0.8 | 365 | 5.4735 | 0.42064 | 5 | 0.89418
77807 | 4.27 | 0.8 | 365 | 3.9051 | 0.71531 | 4 | 0.62041
77808 | 31.62 | 0.6 | 365 | 21.6884 | 0.065233 | 21 | 0.75364
77709 | 2.805 | 0.8 | 365 | 2.5653 | 0.69589 | 3 | 0.26118
77606 | 3.25 | 0.8 | 365 | 2.9723 | 0.9168 | 3 | 0.88907
77628 | 3.12 | 0.8 | 365 | 2.8534 | 0.56013 | 3 | 0.41351
77630 | 3.6 | 0.8 | 365 | 3.2924 | 0.87708 | 4 | 0.16943
77588 | 7.84 | 0.8 | 365 | 7.17 | 0.51007 | 7 | 0.6801
77820 | 6.72 | 0.8 | 365 | 6.1457 | 0.43721 | 6 | 0.58294
77817 | 6.09 | 0.8 | 365 | 5.5696 | 0.70872 | 6 | 0.27829
77823 | 8.82 | 0.8 | 365 | 8.0663 | 0.19883 | 8 | 0.26511
77822 | 11.76 | 0.8 | 365 | 10.755 | 0.26511 | 11 | 0.02015
77824 | 6.96 | 0.8 | 365 | 6.3652 | 0.095679 | 6 | 0.4609
77825 | 5.94 | 0.8 | 365 | 5.4324 | 0.29717 | 5 | 0.72957
77826 | 6.4 | 0.8 | 365 | 5.8531 | 0.55924 | 6 | 0.41233
77829 | 6.9 | 0.8 | 365 | 6.3104 | 0.93106 | 7 | 0.24141
77828 | 3.6 | 0.8 | 365 | 3.2924 | 0.87708 | 4 | 0.16943
77833 | 3.38 | 0.8 | 365 | 3.0912 | 0.27348 | 3 | 0.36463
77834 | 2.1 | 0.8 | 365 | 1.9205 | 0.76163 | 2 | 0.68217
77836 | 11.7 | 0.8 | 365 | 10.7002 | 0.10049 | 10 | 0.80066
77837 | 10.5 | 0.8 | 365 | 9.6027 | 0.80814 | 10 | 0.41085
77838 | 9.45 | 0.8 | 365 | 8.6424 | 0.92732 | 9 | 0.56976
77839 | 12.2 | 0.8 | 365 | 11.1574 | 0.47231 | 11 | 0.62975
77840 | 3.135 | 0.8 | 365 | 2.8671 | 0.60129 | 3 | 0.46838
77841 | 11.055 | 0.8 | 365 | 10.1103 | 0.33085 | 10 | 0.44114
77843 | 12.06 | 0.8 | 365 | 11.0294 | 0.088202 | 11 | 0.1176
77220 | 5.88 | 0.8 | 365 | 5.3775 | 0.13256 | 5 | 0.51007
77856 | 9 | 0.8 | 365 | 8.2309 | 0.69269 | 8 | 0.92358
77361 | 7.56 | 0.8 | 365 | 6.914 | 0.74186 | 7 | 0.65581
77858 | 6.6 | 0.8 | 365 | 6.036 | 0.10797 | 6 | 0.14396
77859 | 3.975 | 0.8 | 365 | 3.6353 | 0.90594 | 4 | 0.54125
77860 | 8.55 | 0.8 | 365 | 7.8194 | 0.45805 | 8 | 0.2774
77861 | 8.265 | 0.8 | 365 | 7.5587 | 0.67612 | 8 | 0.23482
77862 | 5.7 | 0.8 | 365 | 5.2129 | 0.6387 | 5 | 0.8516
77863 | 4.56 | 0.8 | 365 | 4.1703 | 0.51096 | 4 | 0.68128
77864 | 10.26 | 0.8 | 365 | 9.3832 | 0.14966 | 9 | 0.53289
77865 | 3.77 | 0.8 | 365 | 3.4478 | 0.34349 | 3 | 0.79132
77866 | 2.34 | 0.8 | 365 | 2.14 | 0.4201 | 2 | 0.56013
77867 | 3.705 | 0.8 | 365 | 3.3884 | 0.16516 | 3 | 0.55354
77869 | 3.42 | 0.8 | 365 | 3.1277 | 0.38322 | 3 | 0.51096
77870 | 4.845 | 0.8 | 365 | 4.431 | 0.2929 | 4 | 0.72386
77871 | 9.69 | 0.8 | 365 | 8.8619 | 0.58579 | 9 | 0.44773
77785 | 3.06 | 1 | 365 | 3.4981 | 0.49439 | 3 | 0.99252
77872 | 6 | 0.8 | 365 | 5.4873 | 0.46179 | 5 | 0.94906
51500 | 1335.6 | 1 | 365 | 1526.8312 | 0.49362 | 1527 | 0.32483
77750 | 11.05 | 0.8 | 365 | 10.1057 | 0.31713 | 10 | 0.42284
77878 | 4.32 | 0.8 | 365 | 3.9508 | 0.85249 | 4 | 0.80332
77736 | 7.5 | 0.8 | 365 | 6.8591 | 0.57724 | 7 | 0.43632
77868 | 5.94 | 0.8 | 365 | 5.4324 | 0.29717 | 5 | 0.72957
77883 | 13.515 | 1 | 365 | 15.4501 | 0.35023 | 15 | 0.80031
35219 | 38.92 | 0.8 | 365 | 35.5941 | 0.78216 | 36 | 0.37621
35176 | 32.48 | 0.8 | 365 | 29.7044 | 0.11317 | 29 | 0.81756
35186 | 25.76 | 0.8 | 365 | 23.5587 | 0.67596 | 24 | 0.23461
35216 | 34.44 | 0.8 | 365 | 31.4969 | 0.49069 | 31 | 0.98758
77432 | 11.385 | 0.8 | 365 | 10.4121 | 0.23625 | 10 | 0.64833
75215 | 10.5 | 0.8 | 365 | 9.6027 | 0.80814 | 10 | 0.41085
77417 | 7.92 | 0.8 | 365 | 7.2432 | 0.72957 | 7 | 0.97275
77371 | 12.9 | 0.8 | 365 | 11.7976 | 0.39285 | 12 | 0.19047
77370 | 2.32 | 0.8 | 365 | 2.1217 | 0.36523 | 2 | 0.48697
64216 | 224.44 | 0.9 | 365 | 230.9178 | 0.75336 | 231 | 0.67115
77472 | 4.675 | 0.8 | 365 | 4.2755 | 0.82648 | 5 | 0.10197
77495 | 5.985 | 0.8 | 365 | 5.4735 | 0.42064 | 5 | 0.89418
77497 | 9.6 | 0.8 | 365 | 8.7796 | 0.33887 | 9 | 0.11849
77516 | 6.9 | 0.8 | 365 | 6.3104 | 0.93106 | 7 | 0.24141
77523 | 5.4 | 0.8 | 365 | 4.9385 | 0.81561 | 5 | 0.75415
77286 | 12.285 | 0.8 | 365 | 11.2352 | 0.70552 | 11 | 0.94069
77586 | 7.8 | 0.8 | 365 | 7.1334 | 0.40033 | 7 | 0.53377
77656 | 9.52 | 0.8 | 365 | 8.7065 | 0.11938 | 8 | 0.82584
77671 | 7.59 | 0.8 | 365 | 6.9414 | 0.82417 | 7 | 0.76556
77708 | 12.2 | 0.8 | 365 | 11.1574 | 0.47231 | 11 | 0.62975
77830 | 6 | 0.8 | 365 | 5.4873 | 0.46179 | 5 | 0.94906
71006 | 11.89 | 0.8 | 365 | 10.8739 | 0.62178 | 11 | 0.49571
77518 | 4.55 | 0.8 | 365 | 4.1612 | 0.48353 | 4 | 0.6447
77813 | 7.04 | 0.8 | 365 | 6.4384 | 0.31517 | 6 | 0.75356
77142 | 5.4 | 0.8 | 365 | 4.9385 | 0.81561 | 5 | 0.75415
77642 | 51.255 | 0.6 | 365 | 35.1562 | 0.46864 | 35 | 0.62486
44562 | 2188.8 | 1 | 365 | 2502.1924 | 0.57715 | 2502 | 0.76954
75887 | 41.34 | 0.9 | 365 | 42.5332 | 0.59947 | 43 | 0.13262
77435 | 5.8 | 0.8 | 365 | 5.3044 | 0.91307 | 6 | 0.21742
77769 | 3.78 | 0.8 | 365 | 3.457 | 0.37093 | 3 | 0.82791
77423 | 7.59 | 0.8 | 365 | 6.9414 | 0.82417 | 7 | 0.76556
77882 | 6.3 | 0.8 | 365 | 5.7616 | 0.28488 | 6 | 0.046509
35538 | 2822.04 | 0.8 | 365 | 2580.8797 | 0.63925 | 2581 | 0.519
77544 | 13.5 | 0.8 | 365 | 12.3463 | 0.039032 | 12 | 0.38538
77884 | 7.848 | 0.8 | 365 | 7.1773 | 0.53202 | 7 | 0.70937
77886 | 7.59 | 0.8 | 365 | 6.9414 | 0.82417 | 7 | 0.76556
77887 | 11.39 | 0.8 | 365 | 10.4167 | 0.24997 | 10 | 0.66662
77888 | 6.615 | 0.8 | 365 | 6.0497 | 0.14913 | 6 | 0.19883
77890 | 7.92 | 0.8 | 365 | 7.2432 | 0.72957 | 7 | 0.97275
77892 | 5.36 | 0.8 | 365 | 4.902 | 0.70587 | 5 | 0.60782
77893 | 5.76 | 0.8 | 365 | 5.2678 | 0.80332 | 6 | 0.071094
77895 | 6.6 | 0.8 | 365 | 6.036 | 0.10797 | 6 | 0.14396
77897 | 12.825 | 0.8 | 365 | 11.729 | 0.18708 | 11 | 0.91611
77899 | 9.24 | 0.8 | 365 | 8.4504 | 0.35116 | 8 | 0.80155
77900 | 4.845 | 0.8 | 365 | 4.431 | 0.2929 | 4 | 0.72386
77902 | 9.6 | 0.8 | 365 | 8.7796 | 0.33887 | 9 | 0.11849
77903 | 8.32 | 0.8 | 365 | 7.609 | 0.82702 | 8 | 0.43602
77906 | 10.8 | 0.8 | 365 | 9.8771 | 0.63123 | 10 | 0.5083
77907 | 7.035 | 0.8 | 365 | 6.4338 | 0.30145 | 6 | 0.73527
77908 | 24.84 | 0.8 | 365 | 22.7173 | 0.15182 | 22 | 0.86909
77909 | 6.4 | 0.8 | 365 | 5.8531 | 0.55924 | 6 | 0.41233
77910 | 9.36 | 0.8 | 365 | 8.5601 | 0.6804 | 9 | 0.24053
77911 | 10.15 | 0.8 | 365 | 9.2826 | 0.84786 | 10 | 0.13049
77913 | 8.37 | 0.8 | 365 | 7.6547 | 0.9642 | 8 | 0.61893
77914 | 3.135 | 0.8 | 365 | 2.8671 | 0.60129 | 3 | 0.46838
77915 | 7.04 | 0.8 | 365 | 6.4384 | 0.31517 | 6 | 0.75356
77917 | 11.22 | 0.8 | 365 | 10.2612 | 0.78355 | 11 | 0.044735
77916 | 13.395 | 0.8 | 365 | 12.2503 | 0.75095 | 13 | 0.0012675
76004 | 10.36 | 0.8 | 365 | 9.4747 | 0.42403 | 9 | 0.8987
77919 | 3.6 | 0.8 | 365 | 3.2924 | 0.87708 | 4 | 0.16943
77920 | 8.71 | 0.8 | 365 | 7.9657 | 0.89703 | 8 | 0.86271
77921 | 5.7 | 0.8 | 365 | 5.2129 | 0.6387 | 5 | 0.8516
77918 | 12.6 | 0.8 | 365 | 11.5233 | 0.56976 | 12 | 0.093018
77922 | 7.37 | 0.8 | 365 | 6.7402 | 0.22057 | 6 | 0.96076
77924 | 8.96 | 0.8 | 365 | 8.1943 | 0.58294 | 8 | 0.77726
77925 | 8.04 | 0.8 | 365 | 7.3529 | 0.058801 | 7 | 0.41174
77927 | 11.2 | 0.8 | 365 | 10.2429 | 0.72868 | 10 | 0.97157
77928 | 8 | 0.8 | 365 | 7.3164 | 0.94906 | 8 | 0.26541
35235 | 51.52 | 0.8 | 365 | 47.1173 | 0.35192 | 47 | 0.46923
77929 | 3.65 | 0.8 | 365 | 3.3381 | 0.014257 | 3 | 0.35234
77931 | 5.44 | 0.8 | 365 | 4.9751 | 0.92536 | 5 | 0.90048
34881 | 232 | 0.8 | 365 | 212.1742 | 0.52262 | 212 | 0.69683
35253 | 59.36 | 0.8 | 365 | 54.2873 | 0.862 | 55 | 0.14933
77933 | 8.7 | 0.8 | 365 | 7.9565 | 0.8696 | 8 | 0.82613
77926 | 2.52 | 0.8 | 365 | 2.3047 | 0.91395 | 3 | 0.2186
77935 | 7.36 | 0.8 | 365 | 6.731 | 0.19313 | 6 | 0.92418
77936 | 12.06 | 0.8 | 365 | 11.0294 | 0.088202 | 11 | 0.1176
77937 | 8.96 | 0.8 | 365 | 8.1943 | 0.58294 | 8 | 0.77726
77939 | 4.905 | 0.8 | 365 | 4.4858 | 0.45751 | 4 | 0.94335
77941 | 8.829 | 0.8 | 365 | 8.0745 | 0.22353 | 8 | 0.29804
74044 | 12.45 | 0.8 | 365 | 11.3861 | 0.15822 | 11 | 0.54429
77944 | 9.24 | 0.8 | 365 | 8.4504 | 0.35116 | 8 | 0.80155
77946 | 5.6 | 0.8 | 365 | 5.1214 | 0.36434 | 5 | 0.48579
77947 | 6.48 | 0.8 | 365 | 5.9262 | 0.77874 | 6 | 0.70498
77948 | 7.59 | 0.8 | 365 | 6.9414 | 0.82417 | 7 | 0.76556
77950 | 7.848 | 0.8 | 365 | 7.1773 | 0.53202 | 7 | 0.70937
77951 | 3.3 | 0.8 | 365 | 3.018 | 0.053986 | 3 | 0.071981
77953 | 7 | 0.8 | 365 | 6.4018 | 0.20542 | 6 | 0.60723
77954 | 11.39 | 0.8 | 365 | 10.4167 | 0.24997 | 10 | 0.66662
77955 | 8.64 | 0.8 | 365 | 7.9017 | 0.70498 | 8 | 0.60664
32479 | 646.38 | 0.8 | 365 | 591.143 | 0.42885 | 591 | 0.5718
62380 | 3174.4 | 0.8 | 365 | 2903.1285 | 0.38542 | 2903 | 0.51389
77959 | 13.44 | 0.8 | 365 | 12.2915 | 0.87441 | 13 | 0.16589
77960 | 9.6 | 0.8 | 365 | 8.7796 | 0.33887 | 9 | 0.11849
77962 | 6.4 | 0.8 | 365 | 5.8531 | 0.55924 | 6 | 0.41233
77963 | 11.39 | 0.8 | 365 | 10.4167 | 0.24997 | 10 | 0.66662
77965 | 11.375 | 0.8 | 365 | 10.4029 | 0.20881 | 10 | 0.61175
77967 | 11.1 | 0.8 | 365 | 10.1514 | 0.45432 | 10 | 0.60575
77974 | 4.8 | 0.8 | 365 | 4.3898 | 0.16943 | 4 | 0.55924
76543 | 11.16 | 0.8 | 365 | 10.2063 | 0.61893 | 10 | 0.82524
76332 | 5.865 | 0.8 | 365 | 5.3638 | 0.091402 | 5 | 0.4552
76544 | 10.385 | 0.8 | 365 | 9.4975 | 0.49262 | 9 | 0.99016
76410 | 9.315 | 0.8 | 365 | 8.519 | 0.55693 | 9 | 0.075909
77975 | 7 | 0.8 | 365 | 6.4018 | 0.20542 | 6 | 0.60723
76393 | 8.625 | 0.8 | 365 | 7.8879 | 0.66383 | 8 | 0.55177
77976 | 9.483 | 0.8 | 365 | 8.6726 | 0.017862 | 8 | 0.69048
76394 | 11.16 | 0.8 | 365 | 10.2063 | 0.61893 | 10 | 0.82524
76414 | 8.71 | 0.8 | 365 | 7.9657 | 0.89703 | 8 | 0.86271
76408 | 11.16 | 0.8 | 365 | 10.2063 | 0.61893 | 10 | 0.82524
76296 | 7.194 | 0.8 | 365 | 6.5792 | 0.73769 | 7 | 0.31692
77977 | 9.045 | 0.8 | 365 | 8.2721 | 0.81615 | 9 | 0.088202
76391 | 4.14 | 0.8 | 365 | 3.7862 | 0.35864 | 4 | 0.14485
76600 | 6.54 | 0.8 | 365 | 5.9811 | 0.94335 | 6 | 0.92447
76416 | 7.92 | 0.8 | 365 | 7.2432 | 0.72957 | 7 | 0.97275
76602 | 11.16 | 0.8 | 365 | 10.2063 | 0.61893 | 10 | 0.82524
76412 | 5.52 | 0.8 | 365 | 5.0483 | 0.14485 | 5 | 0.19313
77978 | 9.38 | 0.8 | 365 | 8.5784 | 0.73527 | 9 | 0.31369
76538 | 8.97 | 0.8 | 365 | 8.2035 | 0.61038 | 8 | 0.81384
76404 | 6.9 | 0.8 | 365 | 6.3104 | 0.93106 | 7 | 0.24141
76415 | 11.16 | 0.8 | 365 | 10.2063 | 0.61893 | 10 | 0.82524
76601 | 7.935 | 0.8 | 365 | 7.2569 | 0.77072 | 8 | 0.027627
76604 | 10.137 | 0.8 | 365 | 9.2707 | 0.8122 | 10 | 0.08293
76545 | 6.21 | 0.8 | 365 | 5.6793 | 0.037955 | 5 | 0.71727
76539 | 6.48 | 0.8 | 365 | 5.9262 | 0.77874 | 6 | 0.70498
77979 | 11.16 | 0.8 | 365 | 10.2063 | 0.61893 | 10 | 0.82524
77980 | 15 | 0.8 | 365 | 13.7182 | 0.15448 | 13 | 0.87264
77981 | 7.425 | 0.8 | 365 | 6.7905 | 0.37147 | 7 | 0.16196
77982 | 2.56 | 0.8 | 365 | 2.3412 | 0.023698 | 2 | 0.36493
77983 | 21.6 | 0.8 | 365 | 19.7542 | 0.26245 | 20 | 0.016602
77984 | 7.37 | 0.8 | 365 | 6.7402 | 0.22057 | 6 | 0.96076
77985 | 8.58 | 0.8 | 365 | 7.8468 | 0.54036 | 8 | 0.38715
77986 | 3.66 | 0.8 | 365 | 3.3472 | 0.041693 | 3 | 0.38892
77987 | 8.64 | 0.8 | 365 | 7.9017 | 0.70498 | 8 | 0.60664
77988 | 8.64 | 0.8 | 365 | 7.9017 | 0.70498 | 8 | 0.60664
77989 | 6.1 | 0.8 | 365 | 5.5787 | 0.73616 | 6 | 0.31487
77990 | 7.425 | 0.8 | 365 | 6.7905 | 0.37147 | 7 | 0.16196
77991 | 11.2 | 0.8 | 365 | 10.2429 | 0.72868 | 10 | 0.97157
77992 | 4.8 | 0.8 | 365 | 4.3898 | 0.16943 | 4 | 0.55924
32451 | 647.28 | 0.8 | 365 | 591.966 | 0.89812 | 592 | 0.86416
77995 | 5.28 | 0.8 | 365 | 4.8288 | 0.48638 | 5 | 0.31517
77996 | 6.555 | 0.8 | 365 | 5.9948 | 0.98451 | 6 | 0.97934
77997 | 3.705 | 0.8 | 365 | 3.3884 | 0.16516 | 3 | 0.55354
77998 | 11.685 | 0.8 | 365 | 10.6864 | 0.05934 | 10 | 0.74579
77999 | 3.96 | 0.8 | 365 | 3.6216 | 0.86478 | 4 | 0.48638
78002 | 9.9 | 0.8 | 365 | 9.054 | 0.16196 | 9 | 0.21594
78003 | 6.6 | 0.8 | 365 | 6.036 | 0.10797 | 6 | 0.14396
78005 | 9.9 | 0.8 | 365 | 9.054 | 0.16196 | 9 | 0.21594
78006 | 5.4 | 0.8 | 365 | 4.9385 | 0.81561 | 5 | 0.75415
78007 | 7 | 0.8 | 365 | 6.4018 | 0.20542 | 6 | 0.60723
78009 | 9.35 | 0.8 | 365 | 8.551 | 0.65296 | 9 | 0.20395
78004 | 13.5 | 0.8 | 365 | 12.3463 | 0.039032 | 12 | 0.38538
78011 | 3.3 | 0.8 | 365 | 3.018 | 0.053986 | 3 | 0.071981
78018 | 3.575 | 0.8 | 365 | 3.2695 | 0.80848 | 4 | 0.077979
78020 | 6.3 | 0.8 | 365 | 5.7616 | 0.28488 | 6 | 0.046509
78023 | 6.6 | 0.8 | 365 | 6.036 | 0.10797 | 6 | 0.14396
78026 | 3.9 | 0.8 | 365 | 3.5667 | 0.70016 | 4 | 0.26689
78029 | 8.45 | 0.8 | 365 | 7.7279 | 0.18369 | 7 | 0.91159
77639 | 7.83 | 0.8 | 365 | 7.1609 | 0.48264 | 7 | 0.64352
77768 | 12.6 | 0.8 | 365 | 11.5233 | 0.56976 | 12 | 0.093018
78030 | 5.4 | 0.8 | 365 | 4.9385 | 0.81561 | 5 | 0.75415
78033 | 8.32 | 0.8 | 365 | 7.609 | 0.82702 | 8 | 0.43602
78034 | 7.59 | 0.8 | 365 | 6.9414 | 0.82417 | 7 | 0.76556
77693 | 12.87 | 0.8 | 365 | 11.7702 | 0.31054 | 12 | 0.080725
78035 | 9.24 | 0.8 | 365 | 8.4504 | 0.35116 | 8 | 0.80155
78037 | 5.76 | 0.8 | 365 | 5.2678 | 0.80332 | 6 | 0.071094
78038 | 8.99 | 0.8 | 365 | 8.2218 | 0.66525 | 8 | 0.887
78039 | 6.7 | 0.8 | 365 | 6.1274 | 0.38233 | 6 | 0.50978
78040 | 4.48 | 0.8 | 365 | 4.0972 | 0.29147 | 4 | 0.38863
78041 | 3.35 | 0.8 | 365 | 3.0637 | 0.19117 | 3 | 0.25489
78042 | 11.84 | 0.8 | 365 | 10.8282 | 0.4846 | 11 | 0.3128
78043 | 6.365 | 0.8 | 365 | 5.8211 | 0.46322 | 6 | 0.28429
77614 | 3.77 | 0.8 | 365 | 3.4478 | 0.34349 | 3 | 0.79132
78025 | 12.88 | 0.8 | 365 | 11.7793 | 0.33798 | 12 | 0.11731
78046 | 6 | 0.8 | 365 | 5.4873 | 0.46179 | 5 | 0.94906
35630 | 1964.16 | 0.8 | 365 | 1796.3107 | 0.93223 | 1797 | 0.24297
35225 | 41.16 | 0.8 | 365 | 37.6426 | 0.92789 | 38 | 0.57052
77649 | 7.475 | 0.8 | 365 | 6.8362 | 0.50865 | 7 | 0.34487
77598 | 7.56 | 0.8 | 365 | 6.914 | 0.74186 | 7 | 0.65581
78062 | 8.1 | 0.8 | 365 | 7.4078 | 0.22342 | 7 | 0.63123
77942 | 9.72 | 0.8 | 365 | 8.8894 | 0.6681 | 9 | 0.55747
78013 | 2.6 | 0.8 | 365 | 2.3778 | 0.13344 | 2 | 0.51126
78066 | 5.4 | 0.8 | 365 | 4.9385 | 0.81561 | 5 | 0.75415
78069 | 9.9 | 0.8 | 365 | 9.054 | 0.16196 | 9 | 0.21594
65679 | 12.24 | 0.8 | 365 | 11.194 | 0.58206 | 11 | 0.77607
78072 | 6.5 | 0.8 | 365 | 5.9445 | 0.83361 | 6 | 0.77814
78076 | 9.8 | 0.8 | 365 | 8.9625 | 0.88759 | 9 | 0.85012
78078 | 3.63 | 0.8 | 365 | 3.3198 | 0.95938 | 4 | 0.27918
78080 | 4.485 | 0.8 | 365 | 4.1017 | 0.30519 | 4 | 0.40692
78082 | 12.6 | 0.8 | 365 | 11.5233 | 0.56976 | 12 | 0.093018
78085 | 6.7 | 0.8 | 365 | 6.1274 | 0.38233 | 6 | 0.50978
78089 | 4.725 | 0.8 | 365 | 4.3212 | 0.96366 | 5 | 0.28488
78092 | 8.7 | 0.8 | 365 | 7.9565 | 0.8696 | 8 | 0.82613
78094 | 7.2 | 0.8 | 365 | 6.5847 | 0.75415 | 7 | 0.33887
78096 | 5.6 | 0.8 | 365 | 5.1214 | 0.36434 | 5 | 0.48579
78098 | 8.54 | 0.8 | 365 | 7.8102 | 0.43062 | 8 | 0.24082
78099 | 3.52 | 1 | 365 | 4.024 | 0.071981 | 4 | 0.095974
78100 | 9.52 | 0.8 | 365 | 8.7065 | 0.11938 | 8 | 0.82584
78101 | 8.4 | 0.8 | 365 | 7.6822 | 0.046509 | 7 | 0.72868
78102 | 9.9 | 0.8 | 365 | 9.054 | 0.16196 | 9 | 0.21594
78103 | 7.2 | 0.8 | 365 | 6.5847 | 0.75415 | 7 | 0.33887
78104 | 12.6 | 0.8 | 365 | 11.5233 | 0.56976 | 12 | 0.093018
78105 | 5.44 | 0.8 | 365 | 4.9751 | 0.92536 | 5 | 0.90048
78107 | 7.14 | 0.8 | 365 | 6.5298 | 0.58953 | 7 | 0.11938
77876 | 4.16 | 1 | 365 | 4.7556 | 0.26689 | 5 | 0.022515
78109 | 8.25 | 0.8 | 365 | 7.545 | 0.63496 | 8 | 0.17995
77720 | 10.725 | 0.8 | 365 | 9.8085 | 0.42545 | 10 | 0.23394
77816 | 13.44 | 0.8 | 365 | 12.2915 | 0.87441 | 13 | 0.16589
78114 | 5.2 | 0.8 | 365 | 4.7556 | 0.26689 | 5 | 0.022515
77406 | 8.265 | 0.8 | 365 | 7.5587 | 0.67612 | 8 | 0.23482
77583 | 10.92 | 0.8 | 365 | 9.9868 | 0.96046 | 10 | 0.94728
77602 | 10.26 | 0.8 | 365 | 9.3832 | 0.14966 | 9 | 0.53289
78129 | 10.08 | 0.8 | 365 | 9.2186 | 0.65581 | 9 | 0.87441
65247 | 67.65 | 1 | 365 | 77.3361 | 0.008381 | 77 | 0.34451
65249 | 33.825 | 0.9 | 365 | 34.8013 | 0.40377 | 35 | 0.20503
78130 | 7.68 | 0.8 | 365 | 7.0237 | 0.071094 | 7 | 0.094792
78131 | 4.64 | 0.8 | 365 | 4.2435 | 0.73045 | 4 | 0.97394
78134 | 8.835 | 0.8 | 365 | 8.08 | 0.23999 | 8 | 0.31998
78136 | 6.213 | 0.8 | 365 | 5.6821 | 0.046186 | 5 | 0.72825
78137 | 5.025 | 0.8 | 365 | 4.5956 | 0.78675 | 5 | 0.38233
78138 | 5.76 | 0.8 | 365 | 5.2678 | 0.80332 | 6 | 0.071094
78141 | 9.6 | 0.8 | 365 | 8.7796 | 0.33887 | 9 | 0.11849
78144 | 7 | 0.8 | 365 | 6.4018 | 0.20542 | 6 | 0.60723
78148 | 3.42 | 0.8 | 365 | 3.1277 | 0.38322 | 3 | 0.51096
78149 | 8.12 | 0.8 | 365 | 7.4261 | 0.27829 | 7 | 0.70439
78153 | 15.042 | 0.8 | 365 | 13.7566 | 0.26971 | 14 | 0.026283
77857 | 9.69 | 0.8 | 365 | 8.8619 | 0.58579 | 9 | 0.44773
78158 | 6.16 | 0.8 | 365 | 5.6336 | 0.90077 | 6 | 0.53436
78115 | 7.975 | 0.8 | 365 | 7.2935 | 0.88047 | 8 | 0.17395
78163 | 6.93 | 0.8 | 365 | 6.3378 | 0.01337 | 6 | 0.35116
78166 | 5.7 | 0.8 | 365 | 5.2129 | 0.6387 | 5 | 0.8516
78167 | 3.575 | 0.8 | 365 | 3.2695 | 0.80848 | 4 | 0.077979
78171 | 9.28 | 0.8 | 365 | 8.487 | 0.4609 | 8 | 0.94787
78164 | 4.64 | 0.8 | 365 | 4.2435 | 0.73045 | 4 | 0.97394
64951 | 81.9 | 0.7 | 365 | 65.5385 | 0.61553 | 66 | 0.15404
78021 | 7.56 | 0.8 | 365 | 6.914 | 0.74186 | 7 | 0.65581
78172 | 4.32 | 0.8 | 365 | 3.9508 | 0.85249 | 4 | 0.80332
77889 | 5.76 | 0.8 | 365 | 5.2678 | 0.80332 | 6 | 0.071094
77891 | 14.28 | 0.8 | 365 | 13.0597 | 0.17906 | 13 | 0.23875
77940 | 8.64 | 0.8 | 365 | 7.9017 | 0.70498 | 8 | 0.60664
77949 | 5.232 | 0.8 | 365 | 4.7849 | 0.35468 | 5 | 0.13958
77964 | 5.4 | 0.8 | 365 | 4.9385 | 0.81561 | 5 | 0.75415
77898 | 4.875 | 0.8 | 365 | 4.4584 | 0.37521 | 4 | 0.83361
78108 | 7.975 | 0.8 | 365 | 7.2935 | 0.88047 | 8 | 0.17395
78112 | 8.67 | 0.8 | 365 | 7.9291 | 0.78729 | 8 | 0.71639
78113 | 12 | 0.8 | 365 | 10.9745 | 0.92358 | 11 | 0.89811
78095 | 4.48 | 0.8 | 365 | 4.0972 | 0.29147 | 4 | 0.38863
77703 | 11.48 | 0.8 | 365 | 10.499 | 0.4969 | 10 | 0.99586
78132 | 10.07 | 0.8 | 365 | 9.2095 | 0.62837 | 9 | 0.83783
78133 | 9.54 | 0.8 | 365 | 8.7247 | 0.17425 | 8 | 0.899
78135 | 12.21 | 0.8 | 365 | 11.1666 | 0.49975 | 11 | 0.66633
78142 | 16.53 | 0.8 | 365 | 15.1174 | 0.35224 | 15 | 0.46965
78143 | 5.7 | 0.8 | 365 | 5.2129 | 0.6387 | 5 | 0.8516
78146 | 7.59 | 0.8 | 365 | 6.9414 | 0.82417 | 7 | 0.76556
78150 | 12.54 | 0.8 | 365 | 11.4684 | 0.40515 | 11 | 0.87353
78152 | 10.05 | 0.8 | 365 | 9.1912 | 0.5735 | 9 | 0.76467
78155 | 12.18 | 0.8 | 365 | 11.1391 | 0.41744 | 11 | 0.55658
77009 | 4.845 | 0.8 | 365 | 4.431 | 0.2929 | 4 | 0.72386
77972 | 4.275 | 0.8 | 365 | 3.9097 | 0.72903 | 4 | 0.6387
77006 | 6.27 | 0.8 | 365 | 5.7342 | 0.20257 | 5 | 0.93676
78010 | 3.42 | 0.8 | 365 | 3.1277 | 0.38322 | 3 | 0.51096
77166 | 5.415 | 0.8 | 365 | 4.9523 | 0.85677 | 5 | 0.80902
78017 | 8.4 | 0.8 | 365 | 7.6822 | 0.046509 | 7 | 0.72868
77966 | 4.06 | 0.8 | 365 | 3.713 | 0.13915 | 3 | 0.85219
77970 | 2.32 | 0.8 | 365 | 2.1217 | 0.36523 | 2 | 0.48697
75777 | 5.7 | 0.8 | 365 | 5.2129 | 0.6387 | 5 | 0.8516
78019 | 7.41 | 0.8 | 365 | 6.7768 | 0.33031 | 7 | 0.10708
77533 | 5.13 | 0.8 | 365 | 4.6916 | 0.074832 | 4 | 0.76644
75913 | 7.98 | 0.8 | 365 | 7.2981 | 0.89418 | 8 | 0.19224
77653 | 7.41 | 0.8 | 365 | 6.7768 | 0.33031 | 7 | 0.10708
78022 | 7.41 | 0.8 | 365 | 6.7768 | 0.33031 | 7 | 0.10708
77492 | 8.265 | 0.8 | 365 | 7.5587 | 0.67612 | 8 | 0.23482
77973 | 3.48 | 0.8 | 365 | 3.1826 | 0.54784 | 3 | 0.73045
77354 | 5.7 | 0.8 | 365 | 5.2129 | 0.6387 | 5 | 0.8516
76514 | 4.275 | 0.8 | 365 | 3.9097 | 0.72903 | 4 | 0.6387
74825 | 9.8 | 0.8 | 365 | 8.9625 | 0.88759 | 9 | 0.85012
77880 | 5.985 | 0.8 | 365 | 5.4735 | 0.42064 | 5 | 0.89418
76553 | 9.52 | 0.8 | 365 | 8.7065 | 0.11938 | 8 | 0.82584
78036 | 7.84 | 0.8 | 365 | 7.17 | 0.51007 | 7 | 0.6801
75069 | 3.92 | 0.8 | 365 | 3.585 | 0.75504 | 4 | 0.34005
77526 | 6.84 | 0.8 | 365 | 6.2555 | 0.76644 | 7 | 0.021924
76507 | 2.85 | 0.8 | 365 | 2.6065 | 0.81935 | 3 | 0.4258
77648 | 8.265 | 0.8 | 365 | 7.5587 | 0.67612 | 8 | 0.23482
77958 | 7.125 | 0.8 | 365 | 6.5161 | 0.54838 | 7 | 0.064504
77070 | 7.56 | 0.8 | 365 | 6.914 | 0.74186 | 7 | 0.65581
76637 | 5.13 | 0.8 | 365 | 4.6916 | 0.074832 | 4 | 0.76644
77528 | 5.13 | 0.8 | 365 | 4.6916 | 0.074832 | 4 | 0.76644
77334 | 8.55 | 0.8 | 365 | 7.8194 | 0.45805 | 8 | 0.2774
77547 | 5.7 | 0.8 | 365 | 5.2129 | 0.6387 | 5 | 0.8516
77971 | 3.77 | 0.8 | 365 | 3.4478 | 0.34349 | 3 | 0.79132
78014 | 5.04 | 0.8 | 365 | 4.6093 | 0.82791 | 5 | 0.43721
77157 | 13.395 | 0.8 | 365 | 12.2503 | 0.75095 | 13 | 0.0012675
76031 | 5.7 | 0.8 | 365 | 5.2129 | 0.6387 | 5 | 0.8516
77777 | 7.125 | 0.8 | 365 | 6.5161 | 0.54838 | 7 | 0.064504
78024 | 3.92 | 0.8 | 365 | 3.585 | 0.75504 | 4 | 0.34005
77849 | 8.835 | 0.8 | 365 | 8.08 | 0.23999 | 8 | 0.31998
78159 | 8.25 | 0.8 | 365 | 7.545 | 0.63496 | 8 | 0.17995
76366 | 3.42 | 0.8 | 365 | 3.1277 | 0.38322 | 3 | 0.51096
78027 | 3.99 | 0.8 | 365 | 3.649 | 0.94709 | 4 | 0.59612
77487 | 5.13 | 0.8 | 365 | 4.6916 | 0.074832 | 4 | 0.76644
77007 | 3.135 | 0.8 | 365 | 2.8671 | 0.60129 | 3 | 0.46838
75912 | 2.915 | 0.8 | 365 | 2.6659 | 0.99769 | 3 | 0.66358
75649 | 2.52 | 0.8 | 365 | 2.3047 | 0.91395 | 3 | 0.2186
77541 | 11.97 | 0.8 | 365 | 10.9471 | 0.84128 | 11 | 0.78837
77331 | 2.8 | 0.8 | 365 | 2.5607 | 0.68217 | 3 | 0.24289
76774 | 4.275 | 0.8 | 365 | 3.9097 | 0.72903 | 4 | 0.6387
75400 | 2.85 | 0.8 | 365 | 2.6065 | 0.81935 | 3 | 0.4258
77645 | 3.705 | 0.8 | 365 | 3.3884 | 0.16516 | 3 | 0.55354
78015 | 4.2 | 0.8 | 365 | 3.8411 | 0.52325 | 4 | 0.36434
77290 | 12.255 | 0.8 | 365 | 11.2077 | 0.62321 | 11 | 0.83095
75406 | 7.84 | 0.8 | 365 | 7.17 | 0.51007 | 7 | 0.6801
77163 | 4.845 | 0.8 | 365 | 4.431 | 0.2929 | 4 | 0.72386
75051 | 5.88 | 0.8 | 365 | 5.3775 | 0.13256 | 5 | 0.51007
77326 | 4.845 | 0.8 | 365 | 4.431 | 0.2929 | 4 | 0.72386
77457 | 9.405 | 0.8 | 365 | 8.6013 | 0.80386 | 9 | 0.40515
77154 | 10.64 | 0.8 | 365 | 9.7307 | 0.19224 | 9 | 0.92299
76521 | 11.97 | 0.8 | 365 | 10.9471 | 0.84128 | 11 | 0.78837
78093 | 6.27 | 0.8 | 365 | 5.7342 | 0.20257 | 5 | 0.93676
77338 | 6.27 | 0.8 | 365 | 5.7342 | 0.20257 | 5 | 0.93676
77507 | 7.41 | 0.8 | 365 | 6.7768 | 0.33031 | 7 | 0.10708
76268 | 9.12 | 0.8 | 365 | 8.3406 | 0.021924 | 8 | 0.36257
76547 | 5.415 | 0.8 | 365 | 4.9523 | 0.85677 | 5 | 0.80902
77475 | 7.695 | 0.8 | 365 | 7.0374 | 0.11225 | 7 | 0.14966
78119 | 4.93 | 0.8 | 365 | 4.5087 | 0.52611 | 5 | 0.034808
77930 | 4.64 | 0.8 | 365 | 4.2435 | 0.73045 | 4 | 0.97394
77600 | 12.88 | 0.8 | 365 | 11.7793 | 0.33798 | 12 | 0.11731
77531 | 8.265 | 0.8 | 365 | 7.5587 | 0.67612 | 8 | 0.23482
75880 | 10.83 | 0.8 | 365 | 9.9045 | 0.71353 | 10 | 0.61805
77969 | 8.265 | 0.8 | 365 | 7.5587 | 0.67612 | 8 | 0.23482
74913 | 6.44 | 0.8 | 365 | 5.8897 | 0.66899 | 6 | 0.55865
77524 | 7.28 | 0.8 | 365 | 6.6579 | 0.97364 | 7 | 0.63152
77551 | 3.77 | 0.8 | 365 | 3.4478 | 0.34349 | 3 | 0.79132
76916 | 12.6 | 0.8 | 365 | 11.5233 | 0.56976 | 12 | 0.093018
74977 | 6.72 | 0.8 | 365 | 6.1457 | 0.43721 | 6 | 0.58294
76039 | 8.4 | 0.8 | 365 | 7.6822 | 0.046509 | 7 | 0.72868
76563 | 6.16 | 0.8 | 365 | 5.6336 | 0.90077 | 6 | 0.53436
74861 | 6.72 | 0.8 | 365 | 6.1457 | 0.43721 | 6 | 0.58294
77485 | 5.88 | 0.8 | 365 | 5.3775 | 0.13256 | 5 | 0.51007
74909 | 7 | 0.8 | 365 | 6.4018 | 0.20542 | 6 | 0.60723
75779 | 5.13 | 0.8 | 365 | 4.6916 | 0.074832 | 4 | 0.76644
77663 | 8.835 | 0.8 | 365 | 8.08 | 0.23999 | 8 | 0.31998
77534 | 9.975 | 0.8 | 365 | 9.1226 | 0.36773 | 9 | 0.49031
77553 | 4.275 | 0.8 | 365 | 3.9097 | 0.72903 | 4 | 0.6387
74911 | 6.16 | 0.8 | 365 | 5.6336 | 0.90077 | 6 | 0.53436
77454 | 8.835 | 0.8 | 365 | 8.08 | 0.23999 | 8 | 0.31998
77613 | 4.845 | 0.8 | 365 | 4.431 | 0.2929 | 4 | 0.72386
74865 | 3.42 | 0.8 | 365 | 3.1277 | 0.38322 | 3 | 0.51096
76449 | 8.12 | 0.8 | 365 | 7.4261 | 0.27829 | 7 | 0.70439
74863 | 5.88 | 0.8 | 365 | 5.3775 | 0.13256 | 5 | 0.51007
77349 | 5.7 | 0.8 | 365 | 5.2129 | 0.6387 | 5 | 0.8516
76458 | 11.685 | 0.8 | 365 | 10.6864 | 0.05934 | 10 | 0.74579
77728 | 4.56 | 0.8 | 365 | 4.1703 | 0.51096 | 4 | 0.68128
77731 | 5.985 | 0.8 | 365 | 5.4735 | 0.42064 | 5 | 0.89418
74823 | 10.08 | 0.8 | 365 | 9.2186 | 0.65581 | 9 | 0.87441
76270 | 4.2 | 0.8 | 365 | 3.8411 | 0.52325 | 4 | 0.36434
77501 | 4.56 | 0.8 | 365 | 4.1703 | 0.51096 | 4 | 0.68128
74826 | 8.265 | 0.8 | 365 | 7.5587 | 0.67612 | 8 | 0.23482
78088 | 6.84 | 0.8 | 365 | 6.2555 | 0.76644 | 7 | 0.021924
77469 | 9.405 | 0.8 | 365 | 8.6013 | 0.80386 | 9 | 0.40515
77480 | 5.7 | 0.8 | 365 | 5.2129 | 0.6387 | 5 | 0.8516
77912 | 6.555 | 0.8 | 365 | 5.9948 | 0.98451 | 6 | 0.97934
74870 | 9.24 | 0.8 | 365 | 8.4504 | 0.35116 | 8 | 0.80155
77607 | 2.28 | 0.8 | 365 | 2.0852 | 0.25548 | 2 | 0.34064
75422 | 10.08 | 0.8 | 365 | 9.2186 | 0.65581 | 9 | 0.87441
74873 | 5.04 | 0.8 | 365 | 4.6093 | 0.82791 | 5 | 0.43721
77372 | 3.12 | 0.8 | 365 | 2.8534 | 0.56013 | 3 | 0.41351
77810 | 4.275 | 0.8 | 365 | 3.9097 | 0.72903 | 4 | 0.6387
77463 | 5.7 | 0.8 | 365 | 5.2129 | 0.6387 | 5 | 0.8516
76036 | 6.84 | 0.8 | 365 | 6.2555 | 0.76644 | 7 | 0.021924
76502 | 5.415 | 0.8 | 365 | 4.9523 | 0.85677 | 5 | 0.80902
74957 | 6.27 | 0.8 | 365 | 5.7342 | 0.20257 | 5 | 0.93676
75408 | 4.2 | 0.8 | 365 | 3.8411 | 0.52325 | 4 | 0.36434
75671 | 9.8 | 0.8 | 365 | 8.9625 | 0.88759 | 9 | 0.85012
76515 | 6.555 | 0.8 | 365 | 5.9948 | 0.98451 | 6 | 0.97934
75457 | 3.36 | 0.8 | 365 | 3.0729 | 0.2186 | 3 | 0.29147
76966 | 5.985 | 0.8 | 365 | 5.4735 | 0.42064 | 5 | 0.89418
75140 | 7.84 | 0.8 | 365 | 7.17 | 0.51007 | 7 | 0.6801
75898 | 5.13 | 0.8 | 365 | 4.6916 | 0.074832 | 4 | 0.76644
74864 | 6.84 | 0.8 | 365 | 6.2555 | 0.76644 | 7 | 0.021924
76409 | 5.04 | 0.8 | 365 | 4.6093 | 0.82791 | 5 | 0.43721
75885 | 7.41 | 0.8 | 365 | 6.7768 | 0.33031 | 7 | 0.10708
75825 | 5.13 | 0.8 | 365 | 4.6916 | 0.074832 | 4 | 0.76644
76193 | 6.27 | 0.8 | 365 | 5.7342 | 0.20257 | 5 | 0.93676
78168 | 4.95 | 0.8 | 365 | 4.527 | 0.58098 | 5 | 0.10797
77172 | 4.86 | 0.8 | 365 | 4.4447 | 0.33405 | 4 | 0.77874
77502 | 3.99 | 0.8 | 365 | 3.649 | 0.94709 | 4 | 0.59612
74828 | 5.88 | 0.8 | 365 | 5.3775 | 0.13256 | 5 | 0.51007
77733 | 4.77 | 0.8 | 365 | 4.3624 | 0.087125 | 4 | 0.4495
75043 | 2.24 | 0.8 | 365 | 2.0486 | 0.14574 | 2 | 0.19431
78169 | 8.525 | 0.8 | 365 | 7.7965 | 0.38946 | 8 | 0.18595
77441 | 10.08 | 0.8 | 365 | 9.2186 | 0.65581 | 9 | 0.87441
76016 | 9.405 | 0.8 | 365 | 8.6013 | 0.80386 | 9 | 0.40515
76564 | 6.72 | 0.8 | 365 | 6.1457 | 0.43721 | 6 | 0.58294
75385 | 9.52 | 0.8 | 365 | 8.7065 | 0.11938 | 8 | 0.82584
77353 | 8.835 | 0.8 | 365 | 8.08 | 0.23999 | 8 | 0.31998
77419 | 4.56 | 0.8 | 365 | 4.1703 | 0.51096 | 4 | 0.68128
75459 | 4.48 | 0.8 | 365 | 4.0972 | 0.29147 | 4 | 0.38863
76395 | 5.88 | 0.8 | 365 | 5.3775 | 0.13256 | 5 | 0.51007
77431 | 3.42 | 0.8 | 365 | 3.1277 | 0.38322 | 3 | 0.51096
77117 | 9.975 | 0.8 | 365 | 9.1226 | 0.36773 | 9 | 0.49031
77761 | 7.56 | 0.8 | 365 | 6.914 | 0.74186 | 7 | 0.65581
76522 | 3.705 | 0.8 | 365 | 3.3884 | 0.16516 | 3 | 0.55354
77622 | 6.27 | 0.8 | 365 | 5.7342 | 0.20257 | 5 | 0.93676
77695 | 9.8 | 0.8 | 365 | 8.9625 | 0.88759 | 9 | 0.85012
77783 | 4.56 | 0.8 | 365 | 4.1703 | 0.51096 | 4 | 0.68128
76852 | 2.24 | 0.8 | 365 | 2.0486 | 0.14574 | 2 | 0.19431
77525 | 4.56 | 0.8 | 365 | 4.1703 | 0.51096 | 4 | 0.68128
75425 | 5.985 | 0.8 | 365 | 5.4735 | 0.42064 | 5 | 0.89418
76635 | 5.32 | 0.8 | 365 | 4.8654 | 0.59612 | 5 | 0.4615
77467 | 7.98 | 0.8 | 365 | 7.2981 | 0.89418 | 8 | 0.19224
77438 | 10.83 | 0.8 | 365 | 9.9045 | 0.71353 | 10 | 0.61805
77383 | 5.415 | 0.8 | 365 | 4.9523 | 0.85677 | 5 | 0.80902
76037 | 11.4 | 0.8 | 365 | 10.4258 | 0.2774 | 10 | 0.70321
75396 | 8.55 | 0.8 | 365 | 7.8194 | 0.45805 | 8 | 0.2774
77732 | 6.555 | 0.8 | 365 | 5.9948 | 0.98451 | 6 | 0.97934
76007 | 3.135 | 0.8 | 365 | 2.8671 | 0.60129 | 3 | 0.46838
75895 | 7.98 | 0.8 | 365 | 7.2981 | 0.89418 | 8 | 0.19224
75655 | 5.6 | 0.8 | 365 | 5.1214 | 0.36434 | 5 | 0.48579
74958 | 8.68 | 0.8 | 365 | 7.9382 | 0.81473 | 8 | 0.75297
76860 | 5.6 | 0.8 | 365 | 5.1214 | 0.36434 | 5 | 0.48579
75417 | 4.845 | 0.8 | 365 | 4.431 | 0.2929 | 4 | 0.72386
77844 | 10.26 | 0.8 | 365 | 9.3832 | 0.14966 | 9 | 0.53289
76317 | 3.99 | 0.8 | 365 | 3.649 | 0.94709 | 4 | 0.59612
77306 | 2.28 | 0.8 | 365 | 2.0852 | 0.25548 | 2 | 0.34064
77351 | 10.36 | 0.8 | 365 | 9.4747 | 0.42403 | 9 | 0.8987
75962 | 5.985 | 0.8 | 365 | 5.4735 | 0.42064 | 5 | 0.89418
75211 | 4.2 | 0.8 | 365 | 3.8411 | 0.52325 | 4 | 0.36434
77815 | 4.93 | 0.8 | 365 | 4.5087 | 0.52611 | 5 | 0.034808
75234 | 7.28 | 0.8 | 365 | 6.6579 | 0.97364 | 7 | 0.63152
76329 | 3.42 | 0.8 | 365 | 3.1277 | 0.38322 | 3 | 0.51096
75483 | 5.7 | 0.8 | 365 | 5.2129 | 0.6387 | 5 | 0.8516
77548 | 2.28 | 0.8 | 365 | 2.0852 | 0.25548 | 2 | 0.34064
77545 | 9.405 | 0.8 | 365 | 8.6013 | 0.80386 | 9 | 0.40515
76457 | 7.98 | 0.8 | 365 | 7.2981 | 0.89418 | 8 | 0.19224
77405 | 8.68 | 0.8 | 365 | 7.9382 | 0.81473 | 8 | 0.75297
75683 | 4.56 | 0.8 | 365 | 4.1703 | 0.51096 | 4 | 0.68128
76432 | 5.2 | 0.8 | 365 | 4.7556 | 0.26689 | 5 | 0.022515
77617 | 6.72 | 0.8 | 365 | 6.1457 | 0.43721 | 6 | 0.58294
75680 | 2.24 | 0.8 | 365 | 2.0486 | 0.14574 | 2 | 0.19431
75762 | 6.72 | 0.8 | 365 | 6.1457 | 0.43721 | 6 | 0.58294
78052 | 2.565 | 0.8 | 365 | 2.3458 | 0.037416 | 2 | 0.38322
77489 | 13.395 | 0.8 | 365 | 12.2503 | 0.75095 | 13 | 0.0012675
75420 | 5.04 | 0.8 | 365 | 4.6093 | 0.82791 | 5 | 0.43721
78086 | 10.545 | 0.8 | 365 | 9.6439 | 0.9316 | 10 | 0.57547
76537 | 3.99 | 0.8 | 365 | 3.649 | 0.94709 | 4 | 0.59612
77724 | 5.13 | 0.8 | 365 | 4.6916 | 0.074832 | 4 | 0.76644
74908 | 16.52 | 0.8 | 365 | 15.1083 | 0.3248 | 15 | 0.43307
75722 | 3.135 | 0.8 | 365 | 2.8671 | 0.60129 | 3 | 0.46838
75421 | 3.92 | 0.8 | 365 | 3.585 | 0.75504 | 4 | 0.34005
76447 | 4.56 | 0.8 | 365 | 4.1703 | 0.51096 | 4 | 0.68128
77008 | 5.04 | 0.8 | 365 | 4.6093 | 0.82791 | 5 | 0.43721
77532 | 3.705 | 0.8 | 365 | 3.3884 | 0.16516 | 3 | 0.55354
77629 | 3.705 | 0.8 | 365 | 3.3884 | 0.16516 | 3 | 0.55354
78059 | 5.6 | 0.8 | 365 | 5.1214 | 0.36434 | 5 | 0.48579
75323 | 4.48 | 0.8 | 365 | 4.0972 | 0.29147 | 4 | 0.38863
76104 | 3.92 | 0.8 | 365 | 3.585 | 0.75504 | 4 | 0.34005
76921 | 3.99 | 0.8 | 365 | 3.649 | 0.94709 | 4 | 0.59612
76387 | 4.845 | 0.8 | 365 | 4.431 | 0.2929 | 4 | 0.72386
75158 | 7.84 | 0.8 | 365 | 7.17 | 0.51007 | 7 | 0.6801
77636 | 7.41 | 0.8 | 365 | 6.7768 | 0.33031 | 7 | 0.10708
75206 | 5.6 | 0.8 | 365 | 5.1214 | 0.36434 | 5 | 0.48579
75423 | 5.7 | 0.8 | 365 | 5.2129 | 0.6387 | 5 | 0.8516
74907 | 4.2 | 0.8 | 365 | 3.8411 | 0.52325 | 4 | 0.36434
76512 | 4.845 | 0.8 | 365 | 4.431 | 0.2929 | 4 | 0.72386
77167 | 11.115 | 0.8 | 365 | 10.1652 | 0.49547 | 10 | 0.66063
76265 | 5.6 | 0.8 | 365 | 5.1214 | 0.36434 | 5 | 0.48579
75145 | 8.68 | 0.8 | 365 | 7.9382 | 0.81473 | 8 | 0.75297
77644 | 5.13 | 0.8 | 365 | 4.6916 | 0.074832 | 4 | 0.76644
76501 | 12.04 | 0.8 | 365 | 11.0111 | 0.033329 | 11 | 0.044439
76028 | 11.115 | 0.8 | 365 | 10.1652 | 0.49547 | 10 | 0.66063
74874 | 3.92 | 0.8 | 365 | 3.585 | 0.75504 | 4 | 0.34005
78049 | 7.54 | 0.8 | 365 | 6.8957 | 0.68699 | 7 | 0.58265
76264 | 6.44 | 0.8 | 365 | 5.8897 | 0.66899 | 6 | 0.55865
75389 | 8.4 | 0.8 | 365 | 7.6822 | 0.046509 | 7 | 0.72868
77759 | 7.41 | 0.8 | 365 | 6.7768 | 0.33031 | 7 | 0.10708
75656 | 7.41 | 0.8 | 365 | 6.7768 | 0.33031 | 7 | 0.10708
75313 | 4.2 | 0.8 | 365 | 3.8411 | 0.52325 | 4 | 0.36434
76510 | 6.44 | 0.8 | 365 | 5.8897 | 0.66899 | 6 | 0.55865
77729 | 12.255 | 0.8 | 365 | 11.2077 | 0.62321 | 11 | 0.83095
78032 | 2.32 | 0.8 | 365 | 2.1217 | 0.36523 | 2 | 0.48697
75478 | 5.7 | 0.8 | 365 | 5.2129 | 0.6387 | 5 | 0.8516
75481 | 7.98 | 0.8 | 365 | 7.2981 | 0.89418 | 8 | 0.19224
75458 | 2.8 | 0.8 | 365 | 2.5607 | 0.68217 | 3 | 0.24289
75404 | 7.28 | 0.8 | 365 | 6.6579 | 0.97364 | 7 | 0.63152
75461 | 4.48 | 0.8 | 365 | 4.0972 | 0.29147 | 4 | 0.38863
77401 | 7.28 | 0.8 | 365 | 6.6579 | 0.97364 | 7 | 0.63152
74906 | 3.36 | 0.8 | 365 | 3.0729 | 0.2186 | 3 | 0.29147
76523 | 3.99 | 0.8 | 365 | 3.649 | 0.94709 | 4 | 0.59612
75231 | 6.72 | 0.8 | 365 | 6.1457 | 0.43721 | 6 | 0.58294
76269 | 4.845 | 0.8 | 365 | 4.431 | 0.2929 | 4 | 0.72386
75174 | 8.12 | 0.8 | 365 | 7.4261 | 0.27829 | 7 | 0.70439
76500 | 9.12 | 0.8 | 365 | 8.3406 | 0.021924 | 8 | 0.36257
78028 | 8.265 | 0.8 | 365 | 7.5587 | 0.67612 | 8 | 0.23482
77845 | 13.44 | 0.8 | 365 | 12.2915 | 0.87441 | 13 | 0.16589
77735 | 3.42 | 0.8 | 365 | 3.1277 | 0.38322 | 3 | 0.51096
74955 | 8.12 | 0.8 | 365 | 7.4261 | 0.27829 | 7 | 0.70439
75322 | 8.55 | 0.8 | 365 | 7.8194 | 0.45805 | 8 | 0.2774
77156 | 3.36 | 0.8 | 365 | 3.0729 | 0.2186 | 3 | 0.29147
76443 | 11.76 | 0.8 | 365 | 10.755 | 0.26511 | 11 | 0.02015
75892 | 5.13 | 0.8 | 365 | 4.6916 | 0.074832 | 4 | 0.76644
77155 | 3.42 | 0.8 | 365 | 3.1277 | 0.38322 | 3 | 0.51096
76967 | 3.135 | 0.8 | 365 | 2.8671 | 0.60129 | 3 | 0.46838
74910 | 4.76 | 0.8 | 365 | 4.3532 | 0.059688 | 4 | 0.41292
74956 | 6.44 | 0.8 | 365 | 5.8897 | 0.66899 | 6 | 0.55865
77527 | 8.55 | 0.8 | 365 | 7.8194 | 0.45805 | 8 | 0.2774
76456 | 7.98 | 0.8 | 365 | 7.2981 | 0.89418 | 8 | 0.19224
76405 | 5.04 | 0.8 | 365 | 4.6093 | 0.82791 | 5 | 0.43721
76551 | 2.28 | 0.8 | 365 | 2.0852 | 0.25548 | 2 | 0.34064
77114 | 4.56 | 0.8 | 365 | 4.1703 | 0.51096 | 4 | 0.68128
76396 | 4.56 | 0.8 | 365 | 4.1703 | 0.51096 | 4 | 0.68128
77699 | 5.985 | 0.8 | 365 | 5.4735 | 0.42064 | 5 | 0.89418
76452 | 6.44 | 0.8 | 365 | 5.8897 | 0.66899 | 6 | 0.55865
76267 | 4.275 | 0.8 | 365 | 3.9097 | 0.72903 | 4 | 0.6387
76331 | 3.135 | 0.8 | 365 | 2.8671 | 0.60129 | 3 | 0.46838
77609 | 11.4 | 0.8 | 365 | 10.4258 | 0.2774 | 10 | 0.70321
76384 | 2.85 | 0.8 | 365 | 2.6065 | 0.81935 | 3 | 0.4258
77615 | 7.41 | 0.8 | 365 | 6.7768 | 0.33031 | 7 | 0.10708
75516 | 8.68 | 0.8 | 365 | 7.9382 | 0.81473 | 8 | 0.75297
77468 | 9.8 | 0.8 | 365 | 8.9625 | 0.88759 | 9 | 0.85012
77440 | 7.125 | 0.8 | 365 | 6.5161 | 0.54838 | 7 | 0.064504
75882 | 6.44 | 0.8 | 365 | 5.8897 | 0.66899 | 6 | 0.55865
75888 | 5.13 | 0.8 | 365 | 4.6916 | 0.074832 | 4 | 0.76644
77641 | 6.84 | 0.8 | 365 | 6.2555 | 0.76644 | 7 | 0.021924
77555 | 4.845 | 0.8 | 365 | 4.431 | 0.2929 | 4 | 0.72386
77637 | 9.12 | 0.8 | 365 | 8.3406 | 0.021924 | 8 | 0.36257
77305 | 6.555 | 0.8 | 365 | 5.9948 | 0.98451 | 6 | 0.97934
77466 | 6.27 | 0.8 | 365 | 5.7342 | 0.20257 | 5 | 0.93676
76516 | 5.415 | 0.8 | 365 | 4.9523 | 0.85677 | 5 | 0.80902
77685 | 12.255 | 0.8 | 365 | 11.2077 | 0.62321 | 11 | 0.83095
77666 | 7.41 | 0.8 | 365 | 6.7768 | 0.33031 | 7 | 0.10708
77010 | 5.415 | 0.8 | 365 | 4.9523 | 0.85677 | 5 | 0.80902
76455 | 6.555 | 0.8 | 365 | 5.9948 | 0.98451 | 6 | 0.97934
75235 | 4.2 | 0.8 | 365 | 3.8411 | 0.52325 | 4 | 0.36434
77296 | 6.84 | 0.8 | 365 | 6.2555 | 0.76644 | 7 | 0.021924
78081 | 10.545 | 0.8 | 365 | 9.6439 | 0.9316 | 10 | 0.57547
77881 | 5.415 | 0.8 | 365 | 4.9523 | 0.85677 | 5 | 0.80902
75207 | 6.72 | 0.8 | 365 | 6.1457 | 0.43721 | 6 | 0.58294
76182 | 5.13 | 0.8 | 365 | 4.6916 | 0.074832 | 4 | 0.76644
78031 | 5.7 | 0.8 | 365 | 5.2129 | 0.6387 | 5 | 0.8516
74867 | 4.2 | 0.8 | 365 | 3.8411 | 0.52325 | 4 | 0.36434
78054 | 3.705 | 0.8 | 365 | 3.3884 | 0.16516 | 3 | 0.55354
77120 | 7.54 | 0.8 | 365 | 6.8957 | 0.68699 | 7 | 0.58265
77537 | 2.85 | 0.8 | 365 | 2.6065 | 0.81935 | 3 | 0.4258
75720 | 11.48 | 0.8 | 365 | 10.499 | 0.4969 | 10 | 0.99586
75691 | 2.8 | 0.8 | 365 | 2.5607 | 0.68217 | 3 | 0.24289
77409 | 5.415 | 0.8 | 365 | 4.9523 | 0.85677 | 5 | 0.80902
75321 | 6.16 | 0.8 | 365 | 5.6336 | 0.90077 | 6 | 0.53436
78083 | 12.825 | 0.8 | 365 | 11.729 | 0.18708 | 11 | 0.91611
76228 | 4.56 | 0.8 | 365 | 4.1703 | 0.51096 | 4 | 0.68128
75324 | 7.41 | 0.8 | 365 | 6.7768 | 0.33031 | 7 | 0.10708
77851 | 9.24 | 0.8 | 365 | 8.4504 | 0.35116 | 8 | 0.80155
75384 | 4.48 | 0.8 | 365 | 4.0972 | 0.29147 | 4 | 0.38863
75902 | 3.99 | 0.8 | 365 | 3.649 | 0.94709 | 4 | 0.59612
76915 | 13.395 | 0.8 | 365 | 12.2503 | 0.75095 | 13 | 0.0012675
75415 | 5.32 | 0.8 | 365 | 4.8654 | 0.59612 | 5 | 0.4615
75409 | 7.28 | 0.8 | 365 | 6.6579 | 0.97364 | 7 | 0.63152
75205 | 13.44 | 0.8 | 365 | 12.2915 | 0.87441 | 13 | 0.16589
74914 | 6.72 | 0.8 | 365 | 6.1457 | 0.43721 | 6 | 0.58294
75320 | 7.84 | 0.8 | 365 | 7.17 | 0.51007 | 7 | 0.6801
76170 | 11.2 | 0.8 | 365 | 10.2429 | 0.72868 | 10 | 0.97157
77696 | 10.26 | 0.8 | 365 | 9.3832 | 0.14966 | 9 | 0.53289
77812 | 9.405 | 0.8 | 365 | 8.6013 | 0.80386 | 9 | 0.40515
77758 | 3.9 | 0.8 | 365 | 3.5667 | 0.70016 | 4 | 0.26689
77674 | 4.41 | 0.8 | 365 | 4.0331 | 0.099417 | 4 | 0.13256
78215 | 7.28 | 1 | 365 | 8.3224 | 0.96705 | 9 | 0.2894
77529 | 6.84 | 0.8 | 365 | 6.2555 | 0.76644 | 7 | 0.021924
75232 | 4.2 | 0.8 | 365 | 3.8411 | 0.52325 | 4 | 0.36434
78084 | 8.265 | 0.8 | 365 | 7.5587 | 0.67612 | 8 | 0.23482
76013 | 6.27 | 0.8 | 365 | 5.7342 | 0.20257 | 5 | 0.93676
76223 | 7.695 | 0.8 | 365 | 7.0374 | 0.11225 | 7 | 0.14966
78218 | 6.65 | 0.8 | 365 | 6.0817 | 0.24515 | 6 | 0.32687
75510 | 7.695 | 0.8 | 365 | 7.0374 | 0.11225 | 7 | 0.14966
75903 | 8.265 | 0.8 | 365 | 7.5587 | 0.67612 | 8 | 0.23482
75827 | 3.92 | 0.8 | 365 | 3.585 | 0.75504 | 4 | 0.34005
77727 | 5.13 | 0.8 | 365 | 4.6916 | 0.074832 | 4 | 0.76644
75022 | 7.84 | 0.8 | 365 | 7.17 | 0.51007 | 7 | 0.6801
77067 | 2.565 | 0.8 | 365 | 2.3458 | 0.037416 | 2 | 0.38322
78219 | 5.11 | 0.8 | 365 | 4.6733 | 0.01996 | 4 | 0.69328
76969 | 7.125 | 0.8 | 365 | 6.5161 | 0.54838 | 7 | 0.064504
75906 | 5.415 | 0.8 | 365 | 4.9523 | 0.85677 | 5 | 0.80902
75023 | 4.76 | 0.8 | 365 | 4.3532 | 0.059688 | 4 | 0.41292
77560 | 7.695 | 0.8 | 365 | 7.0374 | 0.11225 | 7 | 0.14966
77923 | 8.265 | 0.8 | 365 | 7.5587 | 0.67612 | 8 | 0.23482
75061 | 5.04 | 0.8 | 365 | 4.6093 | 0.82791 | 5 | 0.43721
76974 | 6.27 | 0.8 | 365 | 5.7342 | 0.20257 | 5 | 0.93676
77459 | 7.125 | 0.8 | 365 | 6.5161 | 0.54838 | 7 | 0.064504
76658 | 7.695 | 0.8 | 365 | 7.0374 | 0.11225 | 7 | 0.14966
75025 | 6.16 | 0.8 | 365 | 5.6336 | 0.90077 | 6 | 0.53436
77430 | 4.64 | 0.8 | 365 | 4.2435 | 0.73045 | 4 | 0.97394
78222 | 7.68 | 0.8 | 365 | 7.0237 | 0.071094 | 7 | 0.094792
77124 | 7.41 | 0.8 | 365 | 6.7768 | 0.33031 | 7 | 0.10708
76174 | 3.36 | 0.8 | 365 | 3.0729 | 0.2186 | 3 | 0.29147
75208 | 3.135 | 0.8 | 365 | 2.8671 | 0.60129 | 3 | 0.46838
77421 | 5.415 | 0.8 | 365 | 4.9523 | 0.85677 | 5 | 0.80902
75268 | 9.8 | 0.8 | 365 | 8.9625 | 0.88759 | 9 | 0.85012
75210 | 5.04 | 0.8 | 365 | 4.6093 | 0.82791 | 5 | 0.43721
76313 | 5.7 | 0.8 | 365 | 5.2129 | 0.6387 | 5 | 0.8516
78223 | 10.72 | 0.8 | 365 | 9.8039 | 0.41174 | 10 | 0.21565
76029 | 7.695 | 0.8 | 365 | 7.0374 | 0.11225 | 7 | 0.14966
76010 | 2.85 | 0.8 | 365 | 2.6065 | 0.81935 | 3 | 0.4258
77556 | 12.255 | 0.8 | 365 | 11.2077 | 0.62321 | 11 | 0.83095
76263 | 2.565 | 0.8 | 365 | 2.3458 | 0.037416 | 2 | 0.38322
63517 | 33.06 | 0.7 | 365 | 26.4555 | 0.36641 | 26 | 0.82189
75271 | 7.84 | 0.8 | 365 | 7.17 | 0.51007 | 7 | 0.6801
76972 | 2.28 | 0.8 | 365 | 2.0852 | 0.25548 | 2 | 0.34064
77347 | 3.42 | 0.8 | 365 | 3.1277 | 0.38322 | 3 | 0.51096
75045 | 4.94 | 0.8 | 365 | 4.5178 | 0.55354 | 5 | 0.071389
77811 | 5.13 | 0.8 | 365 | 4.6916 | 0.074832 | 4 | 0.76644
75685 | 5.6 | 0.8 | 365 | 5.1214 | 0.36434 | 5 | 0.48579
75171 | 2.52 | 0.8 | 365 | 2.3047 | 0.91395 | 3 | 0.2186
77373 | 7.98 | 0.8 | 365 | 7.2981 | 0.89418 | 8 | 0.19224
77694 | 6.27 | 0.8 | 365 | 5.7342 | 0.20257 | 5 | 0.93676
78226 | 9.6 | 0.8 | 365 | 8.7796 | 0.33887 | 9 | 0.11849
75318 | 4.76 | 0.8 | 365 | 4.3532 | 0.059688 | 4 | 0.41292
76333 | 2.8 | 0.8 | 365 | 2.5607 | 0.68217 | 3 | 0.24289
75315 | 6.555 | 0.8 | 365 | 5.9948 | 0.98451 | 6 | 0.97934
75031 | 7.84 | 0.8 | 365 | 7.17 | 0.51007 | 7 | 0.6801
75209 | 3.92 | 0.8 | 365 | 3.585 | 0.75504 | 4 | 0.34005
78090 | 12.47 | 0.8 | 365 | 11.4044 | 0.21309 | 11 | 0.61745
75165 | 8.55 | 0.8 | 365 | 7.8194 | 0.45805 | 8 | 0.2774
78227 | 5.61 | 0.8 | 365 | 5.1306 | 0.39178 | 5 | 0.52237
77611 | 3.99 | 0.8 | 365 | 3.649 | 0.94709 | 4 | 0.59612
75035 | 4.48 | 0.8 | 365 | 4.0972 | 0.29147 | 4 | 0.38863
75264 | 6.72 | 0.8 | 365 | 6.1457 | 0.43721 | 6 | 0.58294
78229 | 13.44 | 0.8 | 365 | 12.2915 | 0.87441 | 13 | 0.16589
78387 | 8.64 | 0.8 | 365 | 7.9017 | 0.70498 | 8 | 0.60664
78124 | 6.325 | 0.8 | 365 | 5.7845 | 0.35347 | 6 | 0.13796
78123 | 12.24 | 0.8 | 365 | 11.194 | 0.58206 | 11 | 0.77607
78290 | 15.12 | 0.8 | 365 | 13.8279 | 0.48372 | 14 | 0.31162
78334 | 8.96 | 0.8 | 365 | 8.1943 | 0.58294 | 8 | 0.77726
78126 | 10.175 | 0.8 | 365 | 9.3055 | 0.91646 | 10 | 0.22194
78122 | 8.12 | 0.8 | 365 | 7.4261 | 0.27829 | 7 | 0.70439
78117 | 12.18 | 0.8 | 365 | 11.1391 | 0.41744 | 11 | 0.55658
78116 | 8.25 | 0.8 | 365 | 7.545 | 0.63496 | 8 | 0.17995
78258 | 20.16 | 0.8 | 365 | 18.4372 | 0.31162 | 18 | 0.74883
78128 | 5.4 | 0.8 | 365 | 4.9385 | 0.81561 | 5 | 0.75415
78228 | 6.38 | 0.8 | 365 | 5.8348 | 0.50437 | 6 | 0.33916
78230 | 8.48 | 0.8 | 365 | 7.7553 | 0.266 | 8 | 0.021332
78276 | 3.63 | 0.8 | 365 | 3.3198 | 0.95938 | 4 | 0.27918
78266 | 6.57 | 0.8 | 365 | 6.0086 | 0.025662 | 6 | 0.034216
78371 | 3.99 | 0.8 | 365 | 3.649 | 0.94709 | 4 | 0.59612
78385 | 8.4 | 0.8 | 365 | 7.6822 | 0.046509 | 7 | 0.72868
75168 | 5.88 | 0.8 | 365 | 5.3775 | 0.13256 | 5 | 0.51007
75142 | 8.96 | 0.8 | 365 | 8.1943 | 0.58294 | 8 | 0.77726
75275 | 7.56 | 0.8 | 365 | 6.914 | 0.74186 | 7 | 0.65581
76558 | 4.56 | 0.8 | 365 | 4.1703 | 0.51096 | 4 | 0.68128
75020 | 11.76 | 0.8 | 365 | 10.755 | 0.26511 | 11 | 0.02015
77074 | 8.96 | 0.8 | 365 | 8.1943 | 0.58294 | 8 | 0.77726
75162 | 6.27 | 0.8 | 365 | 5.7342 | 0.20257 | 5 | 0.93676
75319 | 5.32 | 0.8 | 365 | 4.8654 | 0.59612 | 5 | 0.4615
75064 | 3.92 | 0.8 | 365 | 3.585 | 0.75504 | 4 | 0.34005
77078 | 3.42 | 0.8 | 365 | 3.1277 | 0.38322 | 3 | 0.51096
76775 | 2.24 | 0.8 | 365 | 2.0486 | 0.14574 | 2 | 0.19431
75029 | 3.36 | 0.8 | 365 | 3.0729 | 0.2186 | 3 | 0.29147
77775 | 4.56 | 0.8 | 365 | 4.1703 | 0.51096 | 4 | 0.68128
75280 | 6.16 | 0.8 | 365 | 5.6336 | 0.90077 | 6 | 0.53436
76439 | 8.835 | 0.8 | 365 | 8.08 | 0.23999 | 8 | 0.31998
75141 | 7 | 0.8 | 365 | 6.4018 | 0.20542 | 6 | 0.60723
77814 | 4.845 | 0.8 | 365 | 4.431 | 0.2929 | 4 | 0.72386
78170 | 4.95 | 0.8 | 365 | 4.527 | 0.58098 | 5 | 0.10797
76358 | 2.8 | 0.8 | 365 | 2.5607 | 0.68217 | 3 | 0.24289
77293 | 13.11 | 0.8 | 365 | 11.9897 | 0.96902 | 12 | 0.95869
76454 | 5.415 | 0.8 | 365 | 4.9523 | 0.85677 | 5 | 0.80902
77456 | 5.415 | 0.8 | 365 | 4.9523 | 0.85677 | 5 | 0.80902
78235 | 3.9 | 0.8 | 365 | 3.5667 | 0.70016 | 4 | 0.26689
76460 | 4.56 | 0.8 | 365 | 4.1703 | 0.51096 | 4 | 0.68128
75678 | 7.56 | 0.8 | 365 | 6.914 | 0.74186 | 7 | 0.65581
78240 | 4.5 | 0.8 | 365 | 4.1154 | 0.34634 | 4 | 0.46179
78156 | 10.26 | 0.8 | 365 | 9.3832 | 0.14966 | 9 | 0.53289
78140 | 4.56 | 0.8 | 365 | 4.1703 | 0.51096 | 4 | 0.68128
78154 | 3.99 | 0.8 | 365 | 3.649 | 0.94709 | 4 | 0.59612
78231 | 12.825 | 0.8 | 365 | 11.729 | 0.18708 | 11 | 0.91611
78232 | 6.27 | 0.8 | 365 | 5.7342 | 0.20257 | 5 | 0.93676
78236 | 9.69 | 0.8 | 365 | 8.8619 | 0.58579 | 9 | 0.44773
75639 | 3.42 | 0.8 | 365 | 3.1277 | 0.38322 | 3 | 0.51096
76109 | 6.72 | 0.8 | 365 | 6.1457 | 0.43721 | 6 | 0.58294
76462 | 4.845 | 0.8 | 365 | 4.431 | 0.2929 | 4 | 0.72386
77482 | 6.84 | 0.8 | 365 | 6.2555 | 0.76644 | 7 | 0.021924
77620 | 6.84 | 0.8 | 365 | 6.2555 | 0.76644 | 7 | 0.021924
78087 | 11.97 | 0.8 | 365 | 10.9471 | 0.84128 | 11 | 0.78837
74171 | 3.36 | 0.8 | 365 | 3.0729 | 0.2186 | 3 | 0.29147
78373 | 8.835 | 0.8 | 365 | 8.08 | 0.23999 | 8 | 0.31998
75916 | 9.405 | 0.8 | 365 | 8.6013 | 0.80386 | 9 | 0.40515
76450 | 9.8 | 0.8 | 365 | 8.9625 | 0.88759 | 9 | 0.85012
77357 | 5.32 | 0.8 | 365 | 4.8654 | 0.59612 | 5 | 0.4615
75909 | 7.41 | 0.8 | 365 | 6.7768 | 0.33031 | 7 | 0.10708
77346 | 3.08 | 0.8 | 365 | 2.8168 | 0.45039 | 3 | 0.26718
78079 | 7.695 | 0.8 | 365 | 7.0374 | 0.11225 | 7 | 0.14966
78237 | 2.8 | 0.8 | 365 | 2.5607 | 0.68217 | 3 | 0.24289
75767 | 7.84 | 0.8 | 365 | 7.17 | 0.51007 | 7 | 0.6801
77063 | 2.24 | 0.8 | 365 | 2.0486 | 0.14574 | 2 | 0.19431
75155 | 3.64 | 0.8 | 365 | 3.3289 | 0.98682 | 4 | 0.31576
77698 | 8.835 | 0.8 | 365 | 8.08 | 0.23999 | 8 | 0.31998
75773 | 2.85 | 0.8 | 365 | 2.6065 | 0.81935 | 3 | 0.4258
75044 | 2.52 | 0.8 | 365 | 2.3047 | 0.91395 | 3 | 0.2186
77069 | 8.835 | 0.8 | 365 | 8.08 | 0.23999 | 8 | 0.31998
77115 | 2.565 | 0.8 | 365 | 2.3458 | 0.037416 | 2 | 0.38322
77302 | 3.705 | 0.8 | 365 | 3.3884 | 0.16516 | 3 | 0.55354
78055 | 2.32 | 0.8 | 365 | 2.1217 | 0.36523 | 2 | 0.48697
75054 | 2.52 | 0.8 | 365 | 2.3047 | 0.91395 | 3 | 0.2186
77336 | 3.42 | 0.8 | 365 | 3.1277 | 0.38322 | 3 | 0.51096
76323 | 2.28 | 0.8 | 365 | 2.0852 | 0.25548 | 2 | 0.34064
76176 | 7 | 0.8 | 365 | 6.4018 | 0.20542 | 6 | 0.60723
76334 | 2.85 | 0.8 | 365 | 2.6065 | 0.81935 | 3 | 0.4258
75891 | 2.565 | 0.8 | 365 | 2.3458 | 0.037416 | 2 | 0.38322
75831 | 2.28 | 0.8 | 365 | 2.0852 | 0.25548 | 2 | 0.34064
76627 | 12.04 | 0.8 | 365 | 11.0111 | 0.033329 | 11 | 0.044439
77932 | 3.77 | 0.8 | 365 | 3.4478 | 0.34349 | 3 | 0.79132
76970 | 3.705 | 0.8 | 365 | 3.3884 | 0.16516 | 3 | 0.55354
75630 | 2.28 | 0.8 | 365 | 2.0852 | 0.25548 | 2 | 0.34064
77498 | 5.13 | 0.8 | 365 | 4.6916 | 0.074832 | 4 | 0.76644
77626 | 2.52 | 0.8 | 365 | 2.3047 | 0.91395 | 3 | 0.2186
76225 | 8.4 | 0.8 | 365 | 7.6822 | 0.046509 | 7 | 0.72868
74964 | 3.36 | 0.8 | 365 | 3.0729 | 0.2186 | 3 | 0.29147
74875 | 2.52 | 0.8 | 365 | 2.3047 | 0.91395 | 3 | 0.2186
75659 | 2.24 | 0.8 | 365 | 2.0486 | 0.14574 | 2 | 0.19431
77145 | 3.08 | 0.8 | 365 | 2.8168 | 0.45039 | 3 | 0.26718
76648 | 9.12 | 0.8 | 365 | 8.3406 | 0.021924 | 8 | 0.36257
76324 | 2.85 | 0.8 | 365 | 2.6065 | 0.81935 | 3 | 0.4258
75781 | 3.36 | 0.8 | 365 | 3.0729 | 0.2186 | 3 | 0.29147
76322 | 2.565 | 0.8 | 365 | 2.3458 | 0.037416 | 2 | 0.38322
77504 | 6.555 | 0.8 | 365 | 5.9948 | 0.98451 | 6 | 0.97934
76328 | 2.565 | 0.8 | 365 | 2.3458 | 0.037416 | 2 | 0.38322
77730 | 6.96 | 0.8 | 365 | 6.3652 | 0.095679 | 6 | 0.4609
76554 | 3.42 | 0.8 | 365 | 3.1277 | 0.38322 | 3 | 0.51096
76388 | 6.84 | 0.8 | 365 | 6.2555 | 0.76644 | 7 | 0.021924
78398 | 9.8 | 0.8 | 365 | 8.9625 | 0.88759 | 9 | 0.85012
78397 | 12.25 | 0.8 | 365 | 11.2032 | 0.60949 | 11 | 0.81266
75784 | 4.48 | 0.8 | 365 | 4.0972 | 0.29147 | 4 | 0.38863
78396 | 10.56 | 0.8 | 365 | 9.6576 | 0.97275 | 10 | 0.63034
78394 | 9.92 | 0.8 | 365 | 9.0723 | 0.21683 | 9 | 0.28911
78050 | 3.99 | 0.8 | 365 | 3.649 | 0.94709 | 4 | 0.59612
78392 | 5.76 | 0.8 | 365 | 5.2678 | 0.80332 | 6 | 0.071094
77558 | 3.42 | 0.8 | 365 | 3.1277 | 0.38322 | 3 | 0.51096
78391 | 10.24 | 0.8 | 365 | 9.3649 | 0.094792 | 9 | 0.45972
77503 | 10.545 | 0.8 | 365 | 9.6439 | 0.9316 | 10 | 0.57547
78390 | 12.54 | 0.8 | 365 | 11.4684 | 0.40515 | 11 | 0.87353
77059 | 5.415 | 0.8 | 365 | 4.9523 | 0.85677 | 5 | 0.80902
78388 | 6 | 0.8 | 365 | 5.4873 | 0.46179 | 5 | 0.94906
78389 | 9.15 | 0.8 | 365 | 8.3681 | 0.10423 | 8 | 0.47231
78386 | 6.6 | 0.8 | 365 | 6.036 | 0.10797 | 6 | 0.14396
75899 | 4.845 | 0.8 | 365 | 4.431 | 0.2929 | 4 | 0.72386
78384 | 5.04 | 0.8 | 365 | 4.6093 | 0.82791 | 5 | 0.43721
78353 | 11.48 | 0.8 | 365 | 10.499 | 0.4969 | 10 | 0.99586
77842 | 13.965 | 0.8 | 365 | 12.7716 | 0.31482 | 13 | 0.086428
76964 | 8.55 | 0.8 | 365 | 7.8194 | 0.45805 | 8 | 0.2774
47578 | 1320.57 | 1 | 365 | 1509.6492 | 0.94764 | 1510 | 0.59685
76190 | 6.555 | 0.8 | 365 | 5.9948 | 0.98451 | 6 | 0.97934
78376 | 11.115 | 0.8 | 365 | 10.1652 | 0.49547 | 10 | 0.66063
76463 | 2.85 | 0.8 | 365 | 2.6065 | 0.81935 | 3 | 0.4258
78375 | 11.4 | 0.8 | 365 | 10.4258 | 0.2774 | 10 | 0.70321
75960 | 6.84 | 0.8 | 365 | 6.2555 | 0.76644 | 7 | 0.021924
78372 | 4.56 | 0.8 | 365 | 4.1703 | 0.51096 | 4 | 0.68128
76971 | 11.48 | 0.8 | 365 | 10.499 | 0.4969 | 10 | 0.99586
78370 | 5.985 | 0.8 | 365 | 5.4735 | 0.42064 | 5 | 0.89418
78369 | 4.56 | 0.8 | 365 | 4.1703 | 0.51096 | 4 | 0.68128
77506 | 6.27 | 0.8 | 365 | 5.7342 | 0.20257 | 5 | 0.93676
78368 | 6.16 | 0.8 | 365 | 5.6336 | 0.90077 | 6 | 0.53436
77784 | 5.13 | 0.8 | 365 | 4.6916 | 0.074832 | 4 | 0.76644
76459 | 5.415 | 0.8 | 365 | 4.9523 | 0.85677 | 5 | 0.80902
78366 | 13.26 | 0.8 | 365 | 12.1269 | 0.38056 | 12 | 0.50741
78365 | 10.26 | 0.8 | 365 | 9.3832 | 0.14966 | 9 | 0.53289
78363 | 7.56 | 0.8 | 365 | 6.914 | 0.74186 | 7 | 0.65581
77005 | 5.04 | 0.8 | 365 | 4.6093 | 0.82791 | 5 | 0.43721
78362 | 12.395 | 0.8 | 365 | 11.3358 | 0.0073186 | 11 | 0.34309
77446 | 15.39 | 0.8 | 365 | 14.0748 | 0.2245 | 14 | 0.29933
75057 | 5.04 | 0.8 | 365 | 4.6093 | 0.82791 | 5 | 0.43721
76555 | 12.825 | 0.8 | 365 | 11.729 | 0.18708 | 11 | 0.91611
77657 | 5.7 | 0.8 | 365 | 5.2129 | 0.6387 | 5 | 0.8516
76968 | 5.13 | 0.8 | 365 | 4.6916 | 0.074832 | 4 | 0.76644
75411 | 11.2 | 0.8 | 365 | 10.2429 | 0.72868 | 10 | 0.97157
76178 | 9.24 | 0.8 | 365 | 8.4504 | 0.35116 | 8 | 0.80155
77058 | 7.98 | 0.8 | 365 | 7.2981 | 0.89418 | 8 | 0.19224
77654 | 10.545 | 0.8 | 365 | 9.6439 | 0.9316 | 10 | 0.57547
77638 | 7.695 | 0.8 | 365 | 7.0374 | 0.11225 | 7 | 0.14966
77439 | 4.56 | 0.8 | 365 | 4.1703 | 0.51096 | 4 | 0.68128
77692 | 3.99 | 0.8 | 365 | 3.649 | 0.94709 | 4 | 0.59612
77374 | 3.99 | 0.8 | 365 | 3.649 | 0.94709 | 4 | 0.59612
78253 | 8.04 | 0.8 | 365 | 7.3529 | 0.058801 | 7 | 0.41174
78074 | 6.555 | 0.8 | 365 | 5.9948 | 0.98451 | 6 | 0.97934
78056 | 5.7 | 0.8 | 365 | 5.2129 | 0.6387 | 5 | 0.8516
78255 | 10.26 | 0.8 | 365 | 9.3832 | 0.14966 | 9 | 0.53289
77407 | 3.42 | 0.8 | 365 | 3.1277 | 0.38322 | 3 | 0.51096
77552 | 4.48 | 0.8 | 365 | 4.0972 | 0.29147 | 4 | 0.38863
78256 | 7.98 | 0.8 | 365 | 7.2981 | 0.89418 | 8 | 0.19224
77786 | 6.27 | 0.8 | 365 | 5.7342 | 0.20257 | 5 | 0.93676
76630 | 5.32 | 0.8 | 365 | 4.8654 | 0.59612 | 5 | 0.4615
78257 | 4.8 | 0.8 | 365 | 4.3898 | 0.16943 | 4 | 0.55924
78259 | 5.7 | 0.8 | 365 | 5.2129 | 0.6387 | 5 | 0.8516
78261 | 7.695 | 0.8 | 365 | 7.0374 | 0.11225 | 7 | 0.14966
78260 | 6.205 | 0.8 | 365 | 5.6747 | 0.024237 | 5 | 0.69898
78263 | 6.96 | 0.8 | 365 | 6.3652 | 0.095679 | 6 | 0.4609
75393 | 5.6 | 0.8 | 365 | 5.1214 | 0.36434 | 5 | 0.48579
78264 | 10.56 | 0.8 | 365 | 9.6576 | 0.97275 | 10 | 0.63034
76536 | 6.27 | 0.8 | 365 | 5.7342 | 0.20257 | 5 | 0.93676
78265 | 10.89 | 0.8 | 365 | 9.9594 | 0.87815 | 10 | 0.83754
78267 | 9.9 | 0.8 | 365 | 9.054 | 0.16196 | 9 | 0.21594
78268 | 6.3 | 0.8 | 365 | 5.7616 | 0.28488 | 6 | 0.046509
78270 | 7.56 | 0.8 | 365 | 6.914 | 0.74186 | 7 | 0.65581
78272 | 7.2 | 0.8 | 365 | 6.5847 | 0.75415 | 7 | 0.33887
78277 | 11.115 | 0.8 | 365 | 10.1652 | 0.49547 | 10 | 0.66063
78279 | 8.96 | 0.8 | 365 | 8.1943 | 0.58294 | 8 | 0.77726
78280 | 12.42 | 0.8 | 365 | 11.3586 | 0.075909 | 11 | 0.43455
78282 | 4.2 | 0.8 | 365 | 3.8411 | 0.52325 | 4 | 0.36434
78283 | 4.95 | 0.8 | 365 | 4.527 | 0.58098 | 5 | 0.10797
78284 | 3.9 | 0.8 | 365 | 3.5667 | 0.70016 | 4 | 0.26689
78287 | 12.6 | 0.8 | 365 | 11.5233 | 0.56976 | 12 | 0.093018
78288 | 3.96 | 0.8 | 365 | 3.6216 | 0.86478 | 4 | 0.48638
78289 | 5.13 | 0.8 | 365 | 4.6916 | 0.074832 | 4 | 0.76644
78292 | 4.64 | 0.8 | 365 | 4.2435 | 0.73045 | 4 | 0.97394
78293 | 10.545 | 0.8 | 365 | 9.6439 | 0.9316 | 10 | 0.57547
78294 | 4.275 | 0.8 | 365 | 3.9097 | 0.72903 | 4 | 0.6387
78295 | 7.98 | 0.8 | 365 | 7.2981 | 0.89418 | 8 | 0.19224
78296 | 9.57 | 0.8 | 365 | 8.7522 | 0.25656 | 9 | 0.0087443
78297 | 8.7 | 0.8 | 365 | 7.9565 | 0.8696 | 8 | 0.82613
77329 | 10.26 | 0.8 | 365 | 9.3832 | 0.14966 | 9 | 0.53289
78300 | 8.58 | 0.8 | 365 | 7.8468 | 0.54036 | 8 | 0.38715
78302 | 2.85 | 0.8 | 365 | 2.6065 | 0.81935 | 3 | 0.4258
78306 | 4.56 | 0.8 | 365 | 4.1703 | 0.51096 | 4 | 0.68128
78278 | 7.695 | 0.8 | 365 | 7.0374 | 0.11225 | 7 | 0.14966
78298 | 12.32 | 0.8 | 365 | 11.2672 | 0.80155 | 12 | 0.068728
78273 | 6.48 | 0.8 | 365 | 5.9262 | 0.77874 | 6 | 0.70498
78299 | 3.77 | 0.8 | 365 | 3.4478 | 0.34349 | 3 | 0.79132
78303 | 5.7 | 0.8 | 365 | 5.2129 | 0.6387 | 5 | 0.8516
78304 | 5.88 | 0.8 | 365 | 5.3775 | 0.13256 | 5 | 0.51007
78305 | 4.845 | 0.8 | 365 | 4.431 | 0.2929 | 4 | 0.72386
78310 | 5.13 | 0.8 | 365 | 4.6916 | 0.074832 | 4 | 0.76644
78311 | 3.3 | 0.8 | 365 | 3.018 | 0.053986 | 3 | 0.071981
78314 | 9.9 | 0.8 | 365 | 9.054 | 0.16196 | 9 | 0.21594
78318 | 10.71 | 0.8 | 365 | 9.7948 | 0.3843 | 10 | 0.17906
78319 | 4.02 | 0.8 | 365 | 3.6765 | 0.029401 | 3 | 0.70587
76327 | 5.415 | 0.8 | 365 | 4.9523 | 0.85677 | 5 | 0.80902
78320 | 3.6 | 0.8 | 365 | 3.2924 | 0.87708 | 4 | 0.16943
78322 | 9.69 | 0.8 | 365 | 8.8619 | 0.58579 | 9 | 0.44773
78321 | 6.48 | 0.8 | 365 | 5.9262 | 0.77874 | 6 | 0.70498
78323 | 6.4 | 0.8 | 365 | 5.8531 | 0.55924 | 6 | 0.41233
78324 | 4.8 | 0.8 | 365 | 4.3898 | 0.16943 | 4 | 0.55924
78325 | 14.64 | 0.8 | 365 | 13.3889 | 0.16677 | 13 | 0.5557
78327 | 4.95 | 0.8 | 365 | 4.527 | 0.58098 | 5 | 0.10797
78326 | 5.232 | 0.8 | 365 | 4.7849 | 0.35468 | 5 | 0.13958
78328 | 13.11 | 0.8 | 365 | 11.9897 | 0.96902 | 12 | 0.95869
78329 | 8.265 | 0.8 | 365 | 7.5587 | 0.67612 | 8 | 0.23482
78330 | 7.98 | 0.8 | 365 | 7.2981 | 0.89418 | 8 | 0.19224
78331 | 9.69 | 0.8 | 365 | 8.8619 | 0.58579 | 9 | 0.44773
75897 | 5.7 | 0.8 | 365 | 5.2129 | 0.6387 | 5 | 0.8516
78333 | 5.76 | 0.8 | 365 | 5.2678 | 0.80332 | 6 | 0.071094
78313 | 4.845 | 0.8 | 365 | 4.431 | 0.2929 | 4 | 0.72386
78315 | 3.42 | 0.8 | 365 | 3.1277 | 0.38322 | 3 | 0.51096
78316 | 5.13 | 0.8 | 365 | 4.6916 | 0.074832 | 4 | 0.76644
78317 | 19.98 | 0.8 | 365 | 18.2726 | 0.81777 | 19 | 0.090356
75086 | 3.36 | 0.8 | 365 | 3.0729 | 0.2186 | 3 | 0.29147
77700 | 3.08 | 0.8 | 365 | 2.8168 | 0.45039 | 3 | 0.26718
77879 | 7.28 | 0.8 | 365 | 6.6579 | 0.97364 | 7 | 0.63152
78336 | 9.45 | 0.8 | 365 | 8.6424 | 0.92732 | 9 | 0.56976
78338 | 3.96 | 0.8 | 365 | 3.6216 | 0.86478 | 4 | 0.48638
78341 | 4.65 | 0.8 | 365 | 4.2526 | 0.75789 | 5 | 0.010518
78346 | 6.27 | 0.8 | 365 | 5.7342 | 0.20257 | 5 | 0.93676
78348 | 7.98 | 0.8 | 365 | 7.2981 | 0.89418 | 8 | 0.19224
78349 | 6.84 | 0.8 | 365 | 6.2555 | 0.76644 | 7 | 0.021924
78350 | 5.13 | 0.8 | 365 | 4.6916 | 0.074832 | 4 | 0.76644
78352 | 3.135 | 0.8 | 365 | 2.8671 | 0.60129 | 3 | 0.46838
78354 | 7.695 | 0.8 | 365 | 7.0374 | 0.11225 | 7 | 0.14966
78355 | 8.55 | 0.8 | 365 | 7.8194 | 0.45805 | 8 | 0.2774
78356 | 9.38 | 0.8 | 365 | 8.5784 | 0.73527 | 9 | 0.31369
78360 | 12.06 | 0.8 | 365 | 11.0294 | 0.088202 | 11 | 0.1176
78361 | 8.58 | 0.8 | 365 | 7.8468 | 0.54036 | 8 | 0.38715
78345 | 10.56 | 0.8 | 365 | 9.6576 | 0.97275 | 10 | 0.63034
78400 | 10.725 | 0.8 | 365 | 9.8085 | 0.42545 | 10 | 0.23394
77660 | 2.85 | 0.8 | 365 | 2.6065 | 0.81935 | 3 | 0.4258
78399 | 8.835 | 0.8 | 365 | 8.08 | 0.23999 | 8 | 0.31998
78401 | 8.505 | 0.8 | 365 | 7.7782 | 0.33459 | 8 | 0.11279
78402 | 10.07 | 0.8 | 365 | 9.2095 | 0.62837 | 9 | 0.83783
78403 | 5.22 | 0.8 | 365 | 4.7739 | 0.32176 | 5 | 0.095679
78405 | 10.83 | 0.8 | 365 | 9.9045 | 0.71353 | 10 | 0.61805
78406 | 9.975 | 0.8 | 365 | 9.1226 | 0.36773 | 9 | 0.49031
78408 | 13.44 | 0.8 | 365 | 12.2915 | 0.87441 | 13 | 0.16589
78407 | 13.34 | 0.8 | 365 | 12.2 | 0.60005 | 12 | 0.80007
78409 | 4.275 | 0.8 | 365 | 3.9097 | 0.72903 | 4 | 0.6387
78091 | 7.92 | 0.8 | 365 | 7.2432 | 0.72957 | 7 | 0.97275
78395 | 10.08 | 0.8 | 365 | 9.2186 | 0.65581 | 9 | 0.87441
78410 | 9.425 | 0.8 | 365 | 8.6196 | 0.85873 | 9 | 0.47831
78312 | 6 | 0.8 | 365 | 5.4873 | 0.46179 | 5 | 0.94906
78379 | 13.325 | 0.8 | 365 | 12.1863 | 0.5589 | 12 | 0.7452
78378 | 13 | 0.8 | 365 | 11.8891 | 0.66722 | 12 | 0.55629
78412 | 13.44 | 0.8 | 365 | 12.2915 | 0.87441 | 13 | 0.16589
78413 | 6.555 | 0.8 | 365 | 5.9948 | 0.98451 | 6 | 0.97934
78416 | 6 | 0.8 | 365 | 5.4873 | 0.46179 | 5 | 0.94906
78417 | 14.25 | 0.8 | 365 | 13.0323 | 0.096756 | 13 | 0.12901
78418 | 8.12 | 0.8 | 365 | 7.4261 | 0.27829 | 7 | 0.70439
77934 | 6 | 0.8 | 365 | 5.4873 | 0.46179 | 5 | 0.94906
78419 | 3.9 | 0.8 | 365 | 3.5667 | 0.70016 | 4 | 0.26689
78016 | 3.9 | 0.8 | 365 | 3.5667 | 0.70016 | 4 | 0.26689
78106 | 4.5 | 0.8 | 365 | 4.1154 | 0.34634 | 4 | 0.46179
78063 | 5.1 | 0.8 | 365 | 4.6642 | 0.99252 | 5 | 0.6567
78420 | 5.7 | 0.8 | 365 | 5.2129 | 0.6387 | 5 | 0.8516
55586 | 385.585 | 0.8 | 365 | 352.6344 | 0.90334 | 353 | 0.53779
78358 | 5.88 | 0.8 | 365 | 5.3775 | 0.13256 | 5 | 0.51007
78374 | 4.275 | 0.8 | 365 | 3.9097 | 0.72903 | 4 | 0.6387
78383 | 7.875 | 0.8 | 365 | 7.202 | 0.6061 | 7 | 0.80814
78426 | 11.4 | 0.8 | 365 | 10.4258 | 0.2774 | 10 | 0.70321
78429 | 3.72 | 0.8 | 365 | 3.4021 | 0.20631 | 3 | 0.60841
78430 | 5.94 | 0.8 | 365 | 5.4324 | 0.29717 | 5 | 0.72957
78431 | 9.57 | 0.8 | 365 | 8.7522 | 0.25656 | 9 | 0.0087443
78432 | 19.47 | 0.8 | 365 | 17.8062 | 0.41852 | 18 | 0.22469
78435 | 6.7 | 0.8 | 365 | 6.1274 | 0.38233 | 6 | 0.50978
78446 | 7.29 | 0.8 | 365 | 6.667 | 0.0010773 | 6 | 0.6681
78448 | 4.93 | 0.8 | 365 | 4.5087 | 0.52611 | 5 | 0.034808
78443 | 10.26 | 0.8 | 365 | 9.3832 | 0.14966 | 9 | 0.53289
78444 | 3.99 | 0.8 | 365 | 3.649 | 0.94709 | 4 | 0.59612
78351 | 9.9 | 0.8 | 365 | 9.054 | 0.16196 | 9 | 0.21594
78445 | 3.135 | 0.8 | 365 | 2.8671 | 0.60129 | 3 | 0.46838
78454 | 10.44 | 0.8 | 365 | 9.5478 | 0.64352 | 10 | 0.19136
78457 | 11.115 | 0.8 | 365 | 10.1652 | 0.49547 | 10 | 0.66063
78458 | 4.64 | 0.8 | 365 | 4.2435 | 0.73045 | 4 | 0.97394
78447 | 3.42 | 0.8 | 365 | 3.1277 | 0.38322 | 3 | 0.51096
78449 | 7.83 | 0.8 | 365 | 7.1609 | 0.48264 | 7 | 0.64352
78461 | 8.04 | 0.8 | 365 | 7.3529 | 0.058801 | 7 | 0.41174
78450 | 2.28 | 0.8 | 365 | 2.0852 | 0.25548 | 2 | 0.34064
78462 | 9.38 | 0.8 | 365 | 8.5784 | 0.73527 | 9 | 0.31369
78451 | 4.56 | 0.8 | 365 | 4.1703 | 0.51096 | 4 | 0.68128
78452 | 3.92 | 0.8 | 365 | 3.585 | 0.75504 | 4 | 0.34005
78464 | 6.6 | 0.8 | 365 | 6.036 | 0.10797 | 6 | 0.14396
52371 | 466.2 | 1 | 365 | 532.9505 | 0.85155 | 533 | 0.80206
78467 | 11.115 | 0.8 | 365 | 10.1652 | 0.49547 | 10 | 0.66063
78470 | 2.32 | 0.8 | 365 | 2.1217 | 0.36523 | 2 | 0.48697
78471 | 9.715 | 0.8 | 365 | 8.8848 | 0.65438 | 9 | 0.53918
78472 | 7.15 | 0.8 | 365 | 6.539 | 0.61697 | 7 | 0.15596
62213 | 422.28 | 0.65 | 365 | 313.7823 | 0.347 | 314 | 0.12933
78474 | 4.845 | 0.8 | 365 | 4.431 | 0.2929 | 4 | 0.72386
78475 | 6.6 | 0.8 | 365 | 6.036 | 0.10797 | 6 | 0.14396
74048 | 145.92 | 0.6 | 365 | 100.0877 | 0.26309 | 100 | 0.35078
35199 | 360 | 0.9 | 365 | 370.3903 | 0.17096 | 370 | 0.56128
78476 | 9.9 | 0.8 | 365 | 9.054 | 0.16196 | 9 | 0.21594
78480 | 8.96 | 0.8 | 365 | 8.1943 | 0.58294 | 8 | 0.77726
78481 | 8.96 | 0.8 | 365 | 8.1943 | 0.58294 | 8 | 0.77726
78482 | 10.44 | 0.8 | 365 | 9.5478 | 0.64352 | 10 | 0.19136
78483 | 2.61 | 0.8 | 365 | 2.387 | 0.16088 | 2 | 0.54784
78484 | 2.9 | 0.8 | 365 | 2.6522 | 0.95653 | 3 | 0.60871
78485 | 8.06 | 0.8 | 365 | 7.3712 | 0.11367 | 7 | 0.4849
78486 | 6.38 | 0.8 | 365 | 5.8348 | 0.50437 | 6 | 0.33916
78487 | 11.89 | 0.8 | 365 | 10.8739 | 0.62178 | 11 | 0.49571
78488 | 11.02 | 0.8 | 365 | 10.0783 | 0.23482 | 10 | 0.3131
78489 | 6.67 | 0.8 | 365 | 6.1 | 0.30003 | 6 | 0.40003
78490 | 6.27 | 0.8 | 365 | 5.7342 | 0.20257 | 5 | 0.93676
78491 | 7.83 | 0.8 | 365 | 7.1609 | 0.48264 | 7 | 0.64352
78492 | 5.2 | 0.8 | 365 | 4.7556 | 0.26689 | 5 | 0.022515
78493 | 3.38 | 0.8 | 365 | 3.0912 | 0.27348 | 3 | 0.36463
78494 | 5.985 | 0.8 | 365 | 5.4735 | 0.42064 | 5 | 0.89418
78495 | 6.555 | 0.8 | 365 | 5.9948 | 0.98451 | 6 | 0.97934
78496 | 7.41 | 0.8 | 365 | 6.7768 | 0.33031 | 7 | 0.10708
78498 | 4.5 | 0.8 | 365 | 4.1154 | 0.34634 | 4 | 0.46179
78499 | 6.2 | 0.8 | 365 | 5.6702 | 0.010518 | 5 | 0.68069
78497 | 10.83 | 0.8 | 365 | 9.9045 | 0.71353 | 10 | 0.61805
78500 | 7.695 | 0.8 | 365 | 7.0374 | 0.11225 | 7 | 0.14966
78503 | 8.06 | 0.8 | 365 | 7.3712 | 0.11367 | 7 | 0.4849
78504 | 3.64 | 0.8 | 365 | 3.3289 | 0.98682 | 4 | 0.31576
78505 | 4.55 | 0.8 | 365 | 4.1612 | 0.48353 | 4 | 0.6447
78506 | 5.8 | 0.8 | 365 | 5.3044 | 0.91307 | 6 | 0.21742
78509 | 11.39 | 0.8 | 365 | 10.4167 | 0.24997 | 10 | 0.66662
78512 | 3.025 | 0.8 | 365 | 2.7665 | 0.29949 | 3 | 0.065982
78514 | 8.12 | 0.8 | 365 | 7.4261 | 0.27829 | 7 | 0.70439
78517 | 7.36 | 0.8 | 365 | 6.731 | 0.19313 | 6 | 0.92418
78518 | 9.765 | 0.8 | 365 | 8.9305 | 0.79157 | 9 | 0.72209
78519 | 7.56 | 0.8 | 365 | 6.914 | 0.74186 | 7 | 0.65581
78522 | 8.7 | 0.8 | 365 | 7.9565 | 0.8696 | 8 | 0.82613
78524 | 6.4 | 0.8 | 365 | 5.8531 | 0.55924 | 6 | 0.41233
78523 | 8.41 | 0.8 | 365 | 7.6913 | 0.073945 | 7 | 0.76526
78525 | 4.275 | 0.8 | 365 | 3.9097 | 0.72903 | 4 | 0.6387
78526 | 8.25 | 0.8 | 365 | 7.545 | 0.63496 | 8 | 0.17995
78438 | 0.66 | 0.8 | 365 | 0.6036 | 0.8108 | 1 | 0.4144
78286 | 9.1 | 0.8 | 365 | 8.3224 | 0.96705 | 9 | 0.2894
78433 | 8.32 | 0.8 | 365 | 7.609 | 0.82702 | 8 | 0.43602
78437 | 70.725 | 0.6 | 365 | 48.5108 | 0.53253 | 49 | 0.043373
60632 | 918 | 1 | 365 | 1049.4392 | 0.31772 | 1049 | 0.75696
78527 | 6.195 | 0.8 | 365 | 5.6656 | 0.9968 | 6 | 0.6624
78441 | 9.3 | 0.8 | 365 | 8.5053 | 0.51578 | 9 | 0.021037
78415 | 4.275 | 0.8 | 365 | 3.9097 | 0.72903 | 4 | 0.6387
51501 | 1335.6 | 1 | 365 | 1526.8312 | 0.49362 | 1527 | 0.32483
63734 | 348.48 | 0.7 | 365 | 278.8628 | 0.58827 | 279 | 0.45103
63829 | 300.16 | 0.6 | 365 | 205.8821 | 0.64644 | 206 | 0.52858
78528 | 5.355 | 0.8 | 365 | 4.8974 | 0.69215 | 5 | 0.58953
78529 | 7.83 | 0.8 | 365 | 7.1609 | 0.48264 | 7 | 0.64352
78530 | 11.52 | 0.8 | 365 | 10.5355 | 0.60664 | 11 | 0.14219
78531 | 4.64 | 0.8 | 365 | 4.2435 | 0.73045 | 4 | 0.97394
78532 | 7.035 | 0.8 | 365 | 6.4338 | 0.30145 | 6 | 0.73527
78533 | 5.36 | 0.8 | 365 | 4.902 | 0.70587 | 5 | 0.60782
78536 | 6.875 | 0.8 | 365 | 6.2875 | 0.86247 | 7 | 0.14996
78539 | 4.56 | 0.8 | 365 | 4.1703 | 0.51096 | 4 | 0.68128
78542 | 7.54 | 0.8 | 365 | 6.8957 | 0.68699 | 7 | 0.58265
78541 | 4.96 | 0.8 | 365 | 4.5361 | 0.60841 | 5 | 0.14455
78544 | 4.5 | 0.8 | 365 | 4.1154 | 0.34634 | 4 | 0.46179
78543 | 8.12 | 0.8 | 365 | 7.4261 | 0.27829 | 7 | 0.70439
78545 | 6.05 | 0.8 | 365 | 5.533 | 0.59897 | 6 | 0.13196
78546 | 8.845 | 0.8 | 365 | 8.0891 | 0.26743 | 8 | 0.35657
78547 | 8.99 | 0.8 | 365 | 8.2218 | 0.66525 | 8 | 0.887
78549 | 10.73 | 0.8 | 365 | 9.8131 | 0.43917 | 10 | 0.25223
78551 | 3.77 | 0.8 | 365 | 3.4478 | 0.34349 | 3 | 0.79132
78552 | 5.8 | 0.8 | 365 | 5.3044 | 0.91307 | 6 | 0.21742
78550 | 13.2 | 0.8 | 365 | 12.072 | 0.21594 | 12 | 0.28792
78553 | 6.96 | 0.8 | 365 | 6.3652 | 0.095679 | 6 | 0.4609
78554 | 7.65 | 0.8 | 365 | 6.9963 | 0.98878 | 7 | 0.98505
78555 | 11.88 | 0.8 | 365 | 10.8648 | 0.59435 | 11 | 0.45913
78556 | 5.13 | 0.8 | 365 | 4.6916 | 0.074832 | 4 | 0.76644
78560 | 5.8 | 0.8 | 365 | 5.3044 | 0.91307 | 6 | 0.21742
78561 | 9.12 | 0.8 | 365 | 8.3406 | 0.021924 | 8 | 0.36257
78562 | 8.64 | 0.8 | 365 | 7.9017 | 0.70498 | 8 | 0.60664
78564 | 8.845 | 0.8 | 365 | 8.0891 | 0.26743 | 8 | 0.35657
78565 | 11.985 | 0.8 | 365 | 10.9608 | 0.88243 | 11 | 0.84324
78566 | 7.425 | 0.8 | 365 | 6.7905 | 0.37147 | 7 | 0.16196
78567 | 5.22 | 0.8 | 365 | 4.7739 | 0.32176 | 5 | 0.095679
78568 | 10.14 | 0.8 | 365 | 9.2735 | 0.82043 | 10 | 0.093905
78569 | 11.275 | 0.8 | 365 | 10.3115 | 0.93445 | 11 | 0.24593
78570 | 8.7 | 0.8 | 365 | 7.9565 | 0.8696 | 8 | 0.82613
78571 | 6.05 | 0.8 | 365 | 5.533 | 0.59897 | 6 | 0.13196
78572 | 4.5 | 0.8 | 365 | 4.1154 | 0.34634 | 4 | 0.46179
78573 | 9 | 0.8 | 365 | 8.2309 | 0.69269 | 8 | 0.92358
78574 | 11.97 | 0.8 | 365 | 10.9471 | 0.84128 | 11 | 0.78837
77389 | 4.8 | 0.8 | 365 | 4.3898 | 0.16943 | 4 | 0.55924
78575 | 6.38 | 0.8 | 365 | 5.8348 | 0.50437 | 6 | 0.33916
64246 | 141.96 | 0.9 | 365 | 146.0572 | 0.17175 | 146 | 0.229
78576 | 2.565 | 0.8 | 365 | 2.3458 | 0.037416 | 2 | 0.38322
78581 | 6.09 | 0.8 | 365 | 5.5696 | 0.70872 | 6 | 0.27829
78582 | 20.7 | 0.8 | 365 | 18.9311 | 0.79318 | 19 | 0.72424
78586 | 10.56 | 0.8 | 365 | 9.6576 | 0.97275 | 10 | 0.63034
78590 | 17.55 | 0.8 | 365 | 16.0502 | 0.15074 | 16 | 0.20099
78597 | 4.56 | 0.8 | 365 | 4.1703 | 0.51096 | 4 | 0.68128
78602 | 6.67 | 0.8 | 365 | 6.1 | 0.30003 | 6 | 0.40003
78610 | 9.9 | 0.8 | 365 | 9.054 | 0.16196 | 9 | 0.21594
78612 | 12.8 | 0.8 | 365 | 11.7062 | 0.11849 | 11 | 0.82465
78613 | 12.6 | 0.8 | 365 | 11.5233 | 0.56976 | 12 | 0.093018
78423 | 3 | 1 | 365 | 3.4295 | 0.28862 | 3 | 0.71816
78145 | 5.7 | 0.8 | 365 | 5.2129 | 0.6387 | 5 | 0.8516
78646 | 12.87 | 0.8 | 365 | 11.7702 | 0.31054 | 12 | 0.080725
78647 | 12.06 | 0.8 | 365 | 11.0294 | 0.088202 | 11 | 0.1176
70051 | 24.6 | 0.8 | 365 | 22.4978 | 0.49335 | 22 | 0.99113
78521 | 8.26 | 0.8 | 365 | 7.5541 | 0.6624 | 8 | 0.21653
78520 | 7.54 | 0.8 | 365 | 6.8957 | 0.68699 | 7 | 0.58265
78537 | 12.18 | 0.8 | 365 | 11.1391 | 0.41744 | 11 | 0.55658
78654 | 7.04 | 0.8 | 365 | 6.4384 | 0.31517 | 6 | 0.75356
70816 | 105.84 | 0.6 | 365 | 72.5965 | 0.78951 | 73 | 0.38601
65149 | 409.5 | 0.7 | 365 | 327.6925 | 0.077641 | 327 | 0.77019
78662 | 7.26 | 0.8 | 365 | 6.6396 | 0.91877 | 7 | 0.55836
78151 | 7.84 | 0.8 | 365 | 7.17 | 0.51007 | 7 | 0.6801
78652 | 2.925 | 0.8 | 365 | 2.675 | 0.025124 | 2 | 0.70016
78669 | 6.93 | 0.8 | 365 | 6.3378 | 0.01337 | 6 | 0.35116
78538 | 6.67 | 0.8 | 365 | 6.1 | 0.30003 | 6 | 0.40003
78557 | 7.83 | 0.8 | 365 | 7.1609 | 0.48264 | 7 | 0.64352
78579 | 8.4 | 0.8 | 365 | 7.6822 | 0.046509 | 7 | 0.72868
78583 | 11.02 | 0.8 | 365 | 10.0783 | 0.23482 | 10 | 0.3131
78584 | 2.7 | 0.8 | 365 | 2.4693 | 0.40781 | 2 | 0.87708
78587 | 5.4 | 0.8 | 365 | 4.9385 | 0.81561 | 5 | 0.75415
78588 | 10.26 | 0.8 | 365 | 9.3832 | 0.14966 | 9 | 0.53289
78589 | 2.7 | 0.8 | 365 | 2.4693 | 0.40781 | 2 | 0.87708
78591 | 6.21 | 0.8 | 365 | 5.6793 | 0.037955 | 5 | 0.71727
78592 | 6.48 | 0.8 | 365 | 5.9262 | 0.77874 | 6 | 0.70498
78593 | 9.18 | 0.8 | 365 | 8.3955 | 0.18654 | 8 | 0.58206
78595 | 5.13 | 0.8 | 365 | 4.6916 | 0.074832 | 4 | 0.76644
78596 | 3.99 | 0.8 | 365 | 3.649 | 0.94709 | 4 | 0.59612
78598 | 7.83 | 0.8 | 365 | 7.1609 | 0.48264 | 7 | 0.64352
78599 | 7.29 | 0.8 | 365 | 6.667 | 0.0010773 | 6 | 0.6681
78600 | 5.67 | 0.8 | 365 | 5.1855 | 0.55639 | 5 | 0.74186
78601 | 3.42 | 0.8 | 365 | 3.1277 | 0.38322 | 3 | 0.51096
78604 | 11.34 | 0.8 | 365 | 10.3709 | 0.11279 | 10 | 0.48372
78605 | 3.78 | 0.8 | 365 | 3.457 | 0.37093 | 3 | 0.82791
78606 | 7.29 | 0.8 | 365 | 6.667 | 0.0010773 | 6 | 0.6681
78607 | 2.64 | 0.8 | 365 | 2.4144 | 0.24319 | 2 | 0.65758
78608 | 11.61 | 0.8 | 365 | 10.6179 | 0.85357 | 11 | 0.47142
78611 | 9.18 | 0.8 | 365 | 8.3955 | 0.18654 | 8 | 0.58206
78614 | 7.98 | 0.8 | 365 | 7.2981 | 0.89418 | 8 | 0.19224
78615 | 6.84 | 0.8 | 365 | 6.2555 | 0.76644 | 7 | 0.021924
78616 | 4.86 | 0.8 | 365 | 4.4447 | 0.33405 | 4 | 0.77874
78617 | 11.88 | 0.8 | 365 | 10.8648 | 0.59435 | 11 | 0.45913
78618 | 4.64 | 0.8 | 365 | 4.2435 | 0.73045 | 4 | 0.97394
78619 | 5.985 | 0.8 | 365 | 5.4735 | 0.42064 | 5 | 0.89418
78620 | 4.675 | 0.8 | 365 | 4.2755 | 0.82648 | 5 | 0.10197
78621 | 10.92 | 0.8 | 365 | 9.9868 | 0.96046 | 10 | 0.94728
78622 | 8.58 | 0.8 | 365 | 7.8468 | 0.54036 | 8 | 0.38715
78627 | 7.26 | 0.8 | 365 | 6.6396 | 0.91877 | 7 | 0.55836
78629 | 11.685 | 0.8 | 365 | 10.6864 | 0.05934 | 10 | 0.74579
78630 | 11.88 | 0.8 | 365 | 10.8648 | 0.59435 | 11 | 0.45913
78632 | 10.83 | 0.8 | 365 | 9.9045 | 0.71353 | 10 | 0.61805
78634 | 4.56 | 0.8 | 365 | 4.1703 | 0.51096 | 4 | 0.68128
78635 | 9.69 | 0.8 | 365 | 8.8619 | 0.58579 | 9 | 0.44773
78636 | 5.7 | 0.8 | 365 | 5.2129 | 0.6387 | 5 | 0.8516
74231 | 9.8 | 0.8 | 365 | 8.9625 | 0.88759 | 9 | 0.85012
78643 | 5.7 | 0.8 | 365 | 5.2129 | 0.6387 | 5 | 0.8516
78644 | 6.84 | 0.8 | 365 | 6.2555 | 0.76644 | 7 | 0.021924
52725 | 1367.6 | 1 | 365 | 1563.413 | 0.2389 | 1563 | 0.65187
78663 | 8.55 | 0.8 | 365 | 7.8194 | 0.45805 | 8 | 0.2774
78664 | 7.695 | 0.8 | 365 | 7.0374 | 0.11225 | 7 | 0.14966
78665 | 3.42 | 0.8 | 365 | 3.1277 | 0.38322 | 3 | 0.51096
78666 | 6.84 | 0.8 | 365 | 6.2555 | 0.76644 | 7 | 0.021924
78668 | 5.13 | 0.8 | 365 | 4.6916 | 0.074832 | 4 | 0.76644
78659 | 6.27 | 0.8 | 365 | 5.7342 | 0.20257 | 5 | 0.93676
78660 | 12.825 | 0.8 | 365 | 11.729 | 0.18708 | 11 | 0.91611
78657 | 4.56 | 0.8 | 365 | 4.1703 | 0.51096 | 4 | 0.68128
78672 | 13.16 | 0.8 | 365 | 12.0354 | 0.1062 | 12 | 0.1416
78594 | 9.72 | 0.8 | 365 | 8.8894 | 0.6681 | 9 | 0.55747
78633 | 7.92 | 0.8 | 365 | 7.2432 | 0.72957 | 7 | 0.97275
78676 | 2.61 | 0.8 | 365 | 2.387 | 0.16088 | 2 | 0.54784
78679 | 8.7 | 0.8 | 365 | 7.9565 | 0.8696 | 8 | 0.82613
78671 | 19.6 | 0.8 | 365 | 17.9251 | 0.77519 | 18 | 0.70025
78682 | 5.12 | 0.8 | 365 | 4.6825 | 0.047396 | 4 | 0.72986
78434 | 4.275 | 0.8 | 365 | 3.9097 | 0.72903 | 4 | 0.6387
64894 | 540 | 0.7 | 365 | 432.122 | 0.36612 | 432 | 0.48816
78661 | 11.7 | 0.8 | 365 | 10.7002 | 0.10049 | 10 | 0.80066
63472 | 2288.88 | 0.8 | 365 | 2093.2815 | 0.84441 | 2094 | 0.12588
78688 | 8.265 | 0.8 | 365 | 7.5587 | 0.67612 | 8 | 0.23482
78690 | 9.69 | 0.8 | 365 | 8.8619 | 0.58579 | 9 | 0.44773
78162 | 5.61 | 0.8 | 365 | 5.1306 | 0.39178 | 5 | 0.52237
78157 | 11.115 | 0.8 | 365 | 10.1652 | 0.49547 | 10 | 0.66063
78359 | 11.115 | 0.8 | 365 | 10.1652 | 0.49547 | 10 | 0.66063
78165 | 5.7 | 0.8 | 365 | 5.2129 | 0.6387 | 5 | 0.8516
78285 | 10.83 | 0.8 | 365 | 9.9045 | 0.71353 | 10 | 0.61805
78691 | 7.59 | 0.8 | 365 | 6.9414 | 0.82417 | 7 | 0.76556
78692 | 6.84 | 0.8 | 365 | 6.2555 | 0.76644 | 7 | 0.021924
78693 | 10.545 | 0.8 | 365 | 9.6439 | 0.9316 | 10 | 0.57547
78694 | 10.92 | 0.8 | 365 | 9.9868 | 0.96046 | 10 | 0.94728
78695 | 7.15 | 0.8 | 365 | 6.539 | 0.61697 | 7 | 0.15596
78696 | 7.41 | 0.8 | 365 | 6.7768 | 0.33031 | 7 | 0.10708
78697 | 10.44 | 0.8 | 365 | 9.5478 | 0.64352 | 10 | 0.19136
78698 | 3.19 | 0.8 | 365 | 2.9174 | 0.75219 | 3 | 0.66958
78700 | 11.7 | 0.8 | 365 | 10.7002 | 0.10049 | 10 | 0.80066
78699 | 5.7 | 0.8 | 365 | 5.2129 | 0.6387 | 5 | 0.8516
51514 | 348 | 0.7 | 365 | 278.4786 | 0.43594 | 278 | 0.91459
78702 | 5.61 | 0.8 | 365 | 5.1306 | 0.39178 | 5 | 0.52237
78703 | 6.27 | 0.8 | 365 | 5.7342 | 0.20257 | 5 | 0.93676
78701 | 10.15 | 0.8 | 365 | 9.2826 | 0.84786 | 10 | 0.13049
78540 | 8.41 | 0.8 | 365 | 7.6913 | 0.073945 | 7 | 0.76526
78704 | 7.41 | 0.8 | 365 | 6.7768 | 0.33031 | 7 | 0.10708
78705 | 11.4 | 0.8 | 365 | 10.4258 | 0.2774 | 10 | 0.70321
78706 | 6.48 | 0.8 | 365 | 5.9262 | 0.77874 | 6 | 0.70498
74782 | 504 | 0.6 | 365 | 345.6976 | 0.092896 | 345 | 0.79053
78393 | 5.04 | 0.8 | 365 | 4.6093 | 0.82791 | 5 | 0.43721
78139 | 8.58 | 0.8 | 365 | 7.8468 | 0.54036 | 8 | 0.38715
78291 | 31.5 | 0.6 | 365 | 21.6061 | 0.81831 | 22 | 0.42441
78723 | 9.45 | 0.8 | 365 | 8.6424 | 0.92732 | 9 | 0.56976
78724 | 14.28 | 0.8 | 365 | 13.0597 | 0.17906 | 13 | 0.23875
78719 | 3.99 | 0.8 | 365 | 3.649 | 0.94709 | 4 | 0.59612
78725 | 11.725 | 0.8 | 365 | 10.723 | 0.16909 | 10 | 0.89211
78332 | 5.6 | 0.8 | 365 | 5.1214 | 0.36434 | 5 | 0.48579
78712 | 11.31 | 0.8 | 365 | 10.3435 | 0.030478 | 10 | 0.37397
78726 | 13.05 | 0.8 | 365 | 11.9348 | 0.8044 | 12 | 0.7392
78727 | 3.84 | 0.8 | 365 | 3.5118 | 0.53555 | 4 | 0.047396
78710 | 4.35 | 0.8 | 365 | 3.9783 | 0.9348 | 4 | 0.91307
78729 | 8.58 | 0.8 | 365 | 7.8468 | 0.54036 | 8 | 0.38715
78730 | 5.695 | 0.8 | 365 | 5.2083 | 0.62498 | 5 | 0.83331
78715 | 3.19 | 0.8 | 365 | 2.9174 | 0.75219 | 3 | 0.66958
78731 | 9.765 | 0.8 | 365 | 8.9305 | 0.79157 | 9 | 0.72209
78720 | 4.2 | 0.8 | 365 | 3.8411 | 0.52325 | 4 | 0.36434
78714 | 6.67 | 0.8 | 365 | 6.1 | 0.30003 | 6 | 0.40003
78735 | 5.4 | 0.8 | 365 | 4.9385 | 0.81561 | 5 | 0.75415
78713 | 8.265 | 0.8 | 365 | 7.5587 | 0.67612 | 8 | 0.23482
78147 | 8.64 | 0.8 | 365 | 7.9017 | 0.70498 | 8 | 0.60664
78736 | 11.6 | 0.8 | 365 | 10.6087 | 0.82613 | 11 | 0.43484
78739 | 6.825 | 0.8 | 365 | 6.2418 | 0.72529 | 6 | 0.96705
78740 | 5.04 | 0.8 | 365 | 4.6093 | 0.82791 | 5 | 0.43721
78741 | 8.265 | 0.8 | 365 | 7.5587 | 0.67612 | 8 | 0.23482
78742 | 7.2 | 0.8 | 365 | 6.5847 | 0.75415 | 7 | 0.33887
78743 | 7.98 | 0.8 | 365 | 7.2981 | 0.89418 | 8 | 0.19224
78718 | 8.12 | 0.8 | 365 | 7.4261 | 0.27829 | 7 | 0.70439
78717 | 3.77 | 0.8 | 365 | 3.4478 | 0.34349 | 3 | 0.79132
78745 | 6.4 | 0.8 | 365 | 5.8531 | 0.55924 | 6 | 0.41233
78746 | 5.7 | 0.8 | 365 | 5.2129 | 0.6387 | 5 | 0.8516
78722 | 9.86 | 0.8 | 365 | 9.0174 | 0.052212 | 9 | 0.069615
78721 | 7.125 | 0.8 | 365 | 6.5161 | 0.54838 | 7 | 0.064504
78747 | 7.98 | 0.8 | 365 | 7.2981 | 0.89418 | 8 | 0.19224
50327 | 1659.84 | 0.9 | 365 | 1707.7463 | 0.23891 | 1707 | 0.98521
78748 | 9.8 | 0.8 | 365 | 8.9625 | 0.88759 | 9 | 0.85012
78012 | 7.98 | 0.8 | 365 | 7.2981 | 0.89418 | 8 | 0.19224
78751 | 11.39 | 0.8 | 365 | 10.4167 | 0.24997 | 10 | 0.66662
78752 | 11.22 | 0.8 | 365 | 10.2612 | 0.78355 | 11 | 0.044735
76005 | 1279.26 | 0.55 | 365 | 804.3334 | 0.00033722 | 804 | 0.33378
78753 | 5.58 | 0.8 | 365 | 5.1032 | 0.30947 | 5 | 0.41262
78754 | 8.4 | 0.8 | 365 | 7.6822 | 0.046509 | 7 | 0.72868
78756 | 9 | 0.8 | 365 | 8.2309 | 0.69269 | 8 | 0.92358
78757 | 8.04 | 0.8 | 365 | 7.3529 | 0.058801 | 7 | 0.41174
78759 | 5.12 | 0.8 | 365 | 4.6825 | 0.047396 | 4 | 0.72986
78760 | 2.9 | 0.8 | 365 | 2.6522 | 0.95653 | 3 | 0.60871
78758 | 4.125 | 0.8 | 365 | 3.7725 | 0.31748 | 4 | 0.089976
78761 | 9.9 | 0.8 | 365 | 9.054 | 0.16196 | 9 | 0.21594
78762 | 9.24 | 0.8 | 365 | 8.4504 | 0.35116 | 8 | 0.80155
78764 | 7.26 | 0.8 | 365 | 6.6396 | 0.91877 | 7 | 0.55836
78767 | 6 | 0.8 | 365 | 5.4873 | 0.46179 | 5 | 0.94906
78769 | 3.575 | 0.8 | 365 | 3.2695 | 0.80848 | 4 | 0.077979
78771 | 5.94 | 0.8 | 365 | 5.4324 | 0.29717 | 5 | 0.72957
78281 | 8.375 | 0.8 | 365 | 7.6593 | 0.97792 | 8 | 0.63722
77478 | 5.13 | 0.8 | 365 | 4.6916 | 0.074832 | 4 | 0.76644
74969 | 2.8 | 0.8 | 365 | 2.5607 | 0.68217 | 3 | 0.24289
76023 | 3.135 | 0.8 | 365 | 2.8671 | 0.60129 | 3 | 0.46838
78770 | 11.275 | 0.8 | 365 | 10.3115 | 0.93445 | 11 | 0.24593
78772 | 5.775 | 0.8 | 365 | 5.2815 | 0.84447 | 6 | 0.12597
78773 | 10.45 | 0.8 | 365 | 9.557 | 0.67095 | 10 | 0.22794
78777 | 3.99 | 0.8 | 365 | 3.649 | 0.94709 | 4 | 0.59612
78708 | 8.96 | 0.8 | 365 | 8.1943 | 0.58294 | 8 | 0.77726
78707 | 11.76 | 0.8 | 365 | 10.755 | 0.26511 | 11 | 0.02015
77803 | 9.9 | 0.8 | 365 | 9.054 | 0.16196 | 9 | 0.21594
78781 | 7.7 | 0.8 | 365 | 7.042 | 0.12597 | 7 | 0.16796
78783 | 10.15 | 0.8 | 365 | 9.2826 | 0.84786 | 10 | 0.13049
78784 | 7.35 | 0.8 | 365 | 6.7219 | 0.1657 | 6 | 0.88759
78785 | 6.3 | 0.8 | 365 | 5.7616 | 0.28488 | 6 | 0.046509
78786 | 13.3 | 0.8 | 365 | 12.1634 | 0.49031 | 12 | 0.65374
78789 | 9.57 | 0.8 | 365 | 8.7522 | 0.25656 | 9 | 0.0087443
78790 | 7.35 | 0.8 | 365 | 6.7219 | 0.1657 | 6 | 0.88759
78791 | 7.035 | 0.8 | 365 | 6.4338 | 0.30145 | 6 | 0.73527
78792 | 11.6 | 0.8 | 365 | 10.6087 | 0.82613 | 11 | 0.43484
78794 | 7.68 | 0.8 | 365 | 7.0237 | 0.071094 | 7 | 0.094792
78795 | 7.41 | 0.8 | 365 | 6.7768 | 0.33031 | 7 | 0.10708
78797 | 4.64 | 0.8 | 365 | 4.2435 | 0.73045 | 4 | 0.97394
78803 | 5.36 | 0.8 | 365 | 4.902 | 0.70587 | 5 | 0.60782
78775 | 9.9 | 0.8 | 365 | 9.054 | 0.16196 | 9 | 0.21594
78808 | 6 | 0.8 | 365 | 5.4873 | 0.46179 | 5 | 0.94906
78814 | 6.555 | 0.8 | 365 | 5.9948 | 0.98451 | 6 | 0.97934
78812 | 7.8 | 0.8 | 365 | 7.1334 | 0.40033 | 7 | 0.53377
78819 | 12.87 | 0.8 | 365 | 11.7702 | 0.31054 | 12 | 0.080725
78820 | 7.26 | 0.8 | 365 | 6.6396 | 0.91877 | 7 | 0.55836
78822 | 7.56 | 0.8 | 365 | 6.914 | 0.74186 | 7 | 0.65581
78823 | 4.4 | 0.8 | 365 | 4.024 | 0.071981 | 4 | 0.095974
77624 | 4.56 | 0.8 | 365 | 4.1703 | 0.51096 | 4 | 0.68128
77779 | 12.825 | 0.8 | 365 | 11.729 | 0.18708 | 11 | 0.91611
75151 | 3.08 | 0.8 | 365 | 2.8168 | 0.45039 | 3 | 0.26718
76965 | 3.705 | 0.8 | 365 | 3.3884 | 0.16516 | 3 | 0.55354
77375 | 4.275 | 0.8 | 365 | 3.9097 | 0.72903 | 4 | 0.6387
74974 | 3.135 | 0.8 | 365 | 2.8671 | 0.60129 | 3 | 0.46838
78825 | 6.6 | 0.8 | 365 | 6.036 | 0.10797 | 6 | 0.14396
78826 | 8.1 | 0.8 | 365 | 7.4078 | 0.22342 | 7 | 0.63123
78827 | 7.8 | 0.8 | 365 | 7.1334 | 0.40033 | 7 | 0.53377
78828 | 8.125 | 0.8 | 365 | 7.4307 | 0.29201 | 7 | 0.72268
78830 | 13.5 | 0.8 | 365 | 12.3463 | 0.039032 | 12 | 0.38538
78831 | 9 | 0.8 | 365 | 8.2309 | 0.69269 | 8 | 0.92358
78832 | 6.6 | 0.8 | 365 | 6.036 | 0.10797 | 6 | 0.14396
76662 | 4.76 | 0.8 | 365 | 4.3532 | 0.059688 | 4 | 0.41292
77378 | 3.08 | 0.8 | 365 | 2.8168 | 0.45039 | 3 | 0.26718
78307 | 17.67 | 0.8 | 365 | 16.16 | 0.47998 | 16 | 0.63997
78833 | 6 | 0.8 | 365 | 5.4873 | 0.46179 | 5 | 0.94906
78834 | 10.08 | 0.8 | 365 | 9.2186 | 0.65581 | 9 | 0.87441
78835 | 7.41 | 0.8 | 365 | 6.7768 | 0.33031 | 7 | 0.10708
78836 | 9.045 | 0.8 | 365 | 8.2721 | 0.81615 | 9 | 0.088202
78837 | 6.93 | 0.8 | 365 | 6.3378 | 0.01337 | 6 | 0.35116
78838 | 6.57 | 0.8 | 365 | 6.0086 | 0.025662 | 6 | 0.034216
78839 | 5.12 | 0.8 | 365 | 4.6825 | 0.047396 | 4 | 0.72986
78841 | 7.125 | 0.8 | 365 | 6.5161 | 0.54838 | 7 | 0.064504
78842 | 7.68 | 0.8 | 365 | 7.0237 | 0.071094 | 7 | 0.094792
78843 | 6 | 0.8 | 365 | 5.4873 | 0.46179 | 5 | 0.94906
78844 | 8.04 | 0.8 | 365 | 7.3529 | 0.058801 | 7 | 0.41174
35167 | 43.4 | 0.8 | 365 | 39.6912 | 0.073629 | 39 | 0.76484
35196 | 37.24 | 0.8 | 365 | 34.0576 | 0.17286 | 34 | 0.23047
35211 | 62.72 | 0.8 | 365 | 57.3602 | 0.080599 | 57 | 0.4408
35230 | 38.64 | 0.8 | 365 | 35.338 | 0.01394 | 35 | 0.35192
34753 | 846.72 | 1 | 365 | 967.9534 | 0.86011 | 968 | 0.81348
29943 | 1048.32 | 1 | 365 | 1198.4185 | 0.25537 | 1198 | 0.67383
78845 | 4.48 | 0.8 | 365 | 4.0972 | 0.29147 | 4 | 0.38863
78840 | 9.9 | 0.8 | 365 | 9.054 | 0.16196 | 9 | 0.21594
78846 | 13.08 | 0.8 | 365 | 11.9622 | 0.88671 | 12 | 0.84894
22231 | 8.06 | 1 | 365 | 9.214 | 0.64209 | 9 | 0.85612
78847 | 9.045 | 0.8 | 365 | 8.2721 | 0.81615 | 9 | 0.088202
78848 | 11.772 | 0.8 | 365 | 10.766 | 0.29804 | 11 | 0.064048
78800 | 8.12 | 0.8 | 365 | 7.4261 | 0.27829 | 7 | 0.70439
78849 | 4.578 | 0.8 | 365 | 4.1868 | 0.56035 | 4 | 0.74713
78802 | 11.31 | 0.8 | 365 | 10.3435 | 0.030478 | 10 | 0.37397
78805 | 8.7 | 0.8 | 365 | 7.9565 | 0.8696 | 8 | 0.82613
78850 | 7.125 | 0.8 | 365 | 6.5161 | 0.54838 | 7 | 0.064504
78807 | 5.51 | 0.8 | 365 | 5.0391 | 0.11741 | 5 | 0.15655
78810 | 4.35 | 0.8 | 365 | 3.9783 | 0.9348 | 4 | 0.91307
78813 | 10.44 | 0.8 | 365 | 9.5478 | 0.64352 | 10 | 0.19136
78816 | 3.19 | 0.8 | 365 | 2.9174 | 0.75219 | 3 | 0.66958
78818 | 6.09 | 0.8 | 365 | 5.5696 | 0.70872 | 6 | 0.27829
78821 | 12.54 | 0.8 | 365 | 11.4684 | 0.40515 | 11 | 0.87353
72722 | 399.36 | 0.6 | 365 | 273.9242 | 0.77266 | 274 | 0.69688
78851 | 10.385 | 0.8 | 365 | 9.4975 | 0.49262 | 9 | 0.99016
78853 | 4.355 | 0.8 | 365 | 3.9828 | 0.94852 | 4 | 0.93136
78854 | 5.2 | 0.8 | 365 | 4.7556 | 0.26689 | 5 | 0.022515
78855 | 13.44 | 0.8 | 365 | 12.2915 | 0.87441 | 13 | 0.16589
78856 | 8.4 | 0.8 | 365 | 7.6822 | 0.046509 | 7 | 0.72868
78857 | 4.8 | 0.8 | 365 | 4.3898 | 0.16943 | 4 | 0.55924
78859 | 5.2 | 0.8 | 365 | 4.7556 | 0.26689 | 5 | 0.022515
78860 | 8.55 | 0.8 | 365 | 7.8194 | 0.45805 | 8 | 0.2774
78862 | 9.715 | 0.8 | 365 | 8.8848 | 0.65438 | 9 | 0.53918
77450 | 3.99 | 0.8 | 365 | 3.649 | 0.94709 | 4 | 0.59612
78865 | 4.96 | 0.8 | 365 | 4.5361 | 0.60841 | 5 | 0.14455
78337 | 8.25 | 0.8 | 365 | 7.545 | 0.63496 | 8 | 0.17995
78866 | 7 | 0.8 | 365 | 6.4018 | 0.20542 | 6 | 0.60723
78861 | 4.76 | 0.8 | 365 | 4.3532 | 0.059688 | 4 | 0.41292
78868 | 12.73 | 0.8 | 365 | 11.6421 | 0.92644 | 12 | 0.56858
78870 | 5.36 | 0.8 | 365 | 4.902 | 0.70587 | 5 | 0.60782
78869 | 11.31 | 0.8 | 365 | 10.3435 | 0.030478 | 10 | 0.37397
78871 | 8.99 | 0.8 | 365 | 8.2218 | 0.66525 | 8 | 0.887
78873 | 7.35 | 0.8 | 365 | 6.7219 | 0.1657 | 6 | 0.88759
78872 | 8.7 | 0.8 | 365 | 7.9565 | 0.8696 | 8 | 0.82613
78339 | 24.94 | 0.8 | 365 | 22.8087 | 0.42618 | 23 | 0.23491
78874 | 6.38 | 0.8 | 365 | 5.8348 | 0.50437 | 6 | 0.33916
78340 | 7.8 | 0.8 | 365 | 7.1334 | 0.40033 | 7 | 0.53377
78879 | 5.36 | 0.8 | 365 | 4.902 | 0.70587 | 5 | 0.60782
78880 | 5.4 | 0.8 | 365 | 4.9385 | 0.81561 | 5 | 0.75415
77968 | 4.06 | 0.8 | 365 | 3.713 | 0.13915 | 3 | 0.85219
78864 | 4.275 | 0.8 | 365 | 3.9097 | 0.72903 | 4 | 0.6387
78881 | 6 | 0.8 | 365 | 5.4873 | 0.46179 | 5 | 0.94906
78878 | 6.38 | 0.8 | 365 | 5.8348 | 0.50437 | 6 | 0.33916
78883 | 6.365 | 0.8 | 365 | 5.8211 | 0.46322 | 6 | 0.28429
78882 | 8.55 | 0.8 | 365 | 7.8194 | 0.45805 | 8 | 0.2774
78884 | 7.8 | 0.8 | 365 | 7.1334 | 0.40033 | 7 | 0.53377
78886 | 3.24 | 1 | 365 | 3.7039 | 0.11171 | 3 | 0.81561
78887 | 3 | 0.8 | 365 | 2.7436 | 0.2309 | 2 | 0.97453
78891 | 3.9 | 0.8 | 365 | 3.5667 | 0.70016 | 4 | 0.26689
78892 | 5.13 | 0.8 | 365 | 4.6916 | 0.074832 | 4 | 0.76644
78893 | 3.9 | 0.8 | 365 | 3.5667 | 0.70016 | 4 | 0.26689
78895 | 6.38 | 0.8 | 365 | 5.8348 | 0.50437 | 6 | 0.33916
78896 | 2.32 | 0.8 | 365 | 2.1217 | 0.36523 | 2 | 0.48697
78897 | 4.56 | 0.8 | 365 | 4.1703 | 0.51096 | 4 | 0.68128
78898 | 8.7 | 0.8 | 365 | 7.9565 | 0.8696 | 8 | 0.82613
78899 | 4.275 | 0.8 | 365 | 3.9097 | 0.72903 | 4 | 0.6387
78900 | 3.19 | 0.8 | 365 | 2.9174 | 0.75219 | 3 | 0.66958
78902 | 5.13 | 0.8 | 365 | 4.6916 | 0.074832 | 4 | 0.76644
78903 | 8.58 | 0.8 | 365 | 7.8468 | 0.54036 | 8 | 0.38715
78906 | 13.34 | 0.8 | 365 | 12.2 | 0.60005 | 12 | 0.80007
78907 | 3.64 | 0.8 | 365 | 3.3289 | 0.98682 | 4 | 0.31576
78908 | 2.9 | 0.8 | 365 | 2.6522 | 0.95653 | 3 | 0.60871
78909 | 4.275 | 0.8 | 365 | 3.9097 | 0.72903 | 4 | 0.6387
78910 | 8.99 | 0.8 | 365 | 8.2218 | 0.66525 | 8 | 0.887
78911 | 7.125 | 0.8 | 365 | 6.5161 | 0.54838 | 7 | 0.064504
78912 | 10.44 | 0.8 | 365 | 9.5478 | 0.64352 | 10 | 0.19136
78913 | 5.6 | 0.8 | 365 | 5.1214 | 0.36434 | 5 | 0.48579
78914 | 11.88 | 0.8 | 365 | 10.8648 | 0.59435 | 11 | 0.45913
78915 | 6.6 | 0.8 | 365 | 6.036 | 0.10797 | 6 | 0.14396
78916 | 7.41 | 0.8 | 365 | 6.7768 | 0.33031 | 7 | 0.10708
78917 | 12.76 | 0.8 | 365 | 11.6696 | 0.0087443 | 11 | 0.67833
78918 | 3.48 | 0.8 | 365 | 3.1826 | 0.54784 | 3 | 0.73045
78919 | 7.25 | 0.8 | 365 | 6.6304 | 0.89133 | 7 | 0.52178
78924 | 4.8 | 0.8 | 365 | 4.3898 | 0.16943 | 4 | 0.55924
78877 | 6.38 | 0.8 | 365 | 5.8348 | 0.50437 | 6 | 0.33916
78867 | 12.76 | 0.8 | 365 | 11.6696 | 0.0087443 | 11 | 0.67833
78875 | 7.83 | 0.8 | 365 | 7.1609 | 0.48264 | 7 | 0.64352
78922 | 8.265 | 0.8 | 365 | 7.5587 | 0.67612 | 8 | 0.23482
78923 | 8.41 | 0.8 | 365 | 7.6913 | 0.073945 | 7 | 0.76526
78927 | 10.92 | 0.8 | 365 | 9.9868 | 0.96046 | 10 | 0.94728
78928 | 4.35 | 0.8 | 365 | 3.9783 | 0.9348 | 4 | 0.91307
78926 | 2.4 | 0.8 | 365 | 2.1949 | 0.58472 | 2 | 0.77962
78935 | 8.12 | 0.8 | 365 | 7.4261 | 0.27829 | 7 | 0.70439
78801 | 7.92 | 0.8 | 365 | 7.2432 | 0.72957 | 7 | 0.97275
78885 | 10.56 | 0.8 | 365 | 9.6576 | 0.97275 | 10 | 0.63034
78626 | 5.85 | 0.8 | 365 | 5.3501 | 0.050247 | 5 | 0.40033
78938 | 9.1 | 0.8 | 365 | 8.3224 | 0.96705 | 9 | 0.2894
78936 | 5.67 | 0.8 | 365 | 5.1855 | 0.55639 | 5 | 0.74186
77885 | 4.56 | 1 | 365 | 5.2129 | 0.6387 | 5 | 0.8516
78940 | 7.26 | 0.8 | 365 | 6.6396 | 0.91877 | 7 | 0.55836
78946 | 4.56 | 0.8 | 365 | 4.1703 | 0.51096 | 4 | 0.68128
78948 | 5.58 | 0.8 | 365 | 5.1032 | 0.30947 | 5 | 0.41262
78950 | 5.04 | 0.8 | 365 | 4.6093 | 0.82791 | 5 | 0.43721
78949 | 3.3 | 0.8 | 365 | 3.018 | 0.053986 | 3 | 0.071981
78951 | 8.37 | 0.8 | 365 | 7.6547 | 0.9642 | 8 | 0.61893
78934 | 7.92 | 0.8 | 365 | 7.2432 | 0.72957 | 7 | 0.97275
78952 | 6.16 | 0.8 | 365 | 5.6336 | 0.90077 | 6 | 0.53436
78933 | 11.97 | 0.8 | 365 | 10.9471 | 0.84128 | 11 | 0.78837
78953 | 24.75 | 0.8 | 365 | 22.635 | 0.90489 | 23 | 0.53986
78780 | 10.26 | 0.8 | 365 | 9.3832 | 0.14966 | 9 | 0.53289
78939 | 9.75 | 0.8 | 365 | 8.9168 | 0.75041 | 9 | 0.66722
78956 | 19.095 | 0.8 | 365 | 17.4632 | 0.38965 | 17 | 0.85287
78957 | 4.845 | 0.8 | 365 | 4.431 | 0.2929 | 4 | 0.72386
78958 | 9.405 | 0.8 | 365 | 8.6013 | 0.80386 | 9 | 0.40515
78959 | 10.545 | 0.8 | 365 | 9.6439 | 0.9316 | 10 | 0.57547
78960 | 10.8 | 0.8 | 365 | 9.8771 | 0.63123 | 10 | 0.5083
78961 | 10.26 | 0.8 | 365 | 9.3832 | 0.14966 | 9 | 0.53289
78962 | 6.08 | 0.8 | 365 | 5.5604 | 0.68128 | 6 | 0.24171
78947 | 9.69 | 0.8 | 365 | 8.8619 | 0.58579 | 9 | 0.44773
78945 | 5.13 | 0.8 | 365 | 4.6916 | 0.074832 | 4 | 0.76644
78965 | 9.36 | 0.8 | 365 | 8.5601 | 0.6804 | 9 | 0.24053
78966 | 7.8 | 0.8 | 365 | 7.1334 | 0.40033 | 7 | 0.53377
78967 | 13.11 | 0.8 | 365 | 11.9897 | 0.96902 | 12 | 0.95869
78968 | 4.35 | 0.8 | 365 | 3.9783 | 0.9348 | 4 | 0.91307
78969 | 6.96 | 0.8 | 365 | 6.3652 | 0.095679 | 6 | 0.4609
78970 | 6.67 | 0.8 | 365 | 6.1 | 0.30003 | 6 | 0.40003
78971 | 5.415 | 0.8 | 365 | 4.9523 | 0.85677 | 5 | 0.80902
78972 | 6.67 | 0.8 | 365 | 6.1 | 0.30003 | 6 | 0.40003
78973 | 9.86 | 0.8 | 365 | 9.0174 | 0.052212 | 9 | 0.069615
78974 | 6.67 | 0.8 | 365 | 6.1 | 0.30003 | 6 | 0.40003
78976 | 14.405 | 0.8 | 365 | 13.174 | 0.52202 | 13 | 0.69603
78977 | 4.06 | 0.8 | 365 | 3.713 | 0.13915 | 3 | 0.85219
36957 | 47.088 | 0.9 | 365 | 48.4471 | 0.34116 | 48 | 0.78822
78981 | 3.3 | 0.8 | 365 | 3.018 | 0.053986 | 3 | 0.071981
78982 | 10.44 | 0.8 | 365 | 9.5478 | 0.64352 | 10 | 0.19136
78983 | 6.96 | 0.8 | 365 | 6.3652 | 0.095679 | 6 | 0.4609
78985 | 7.25 | 0.8 | 365 | 6.6304 | 0.89133 | 7 | 0.52178
78986 | 8.41 | 0.8 | 365 | 7.6913 | 0.073945 | 7 | 0.76526
78988 | 3.48 | 0.8 | 365 | 3.1826 | 0.54784 | 3 | 0.73045
78984 | 3.99 | 0.8 | 365 | 3.649 | 0.94709 | 4 | 0.59612
78990 | 9.57 | 0.8 | 365 | 8.7522 | 0.25656 | 9 | 0.0087443
78989 | 7.41 | 0.8 | 365 | 6.7768 | 0.33031 | 7 | 0.10708
78991 | 7.41 | 0.8 | 365 | 6.7768 | 0.33031 | 7 | 0.10708
78992 | 2.9 | 0.8 | 365 | 2.6522 | 0.95653 | 3 | 0.60871
78994 | 4.845 | 0.8 | 365 | 4.431 | 0.2929 | 4 | 0.72386
64259 | 648.72 | 0.65 | 365 | 482.0424 | 0.12727 | 482 | 0.1697
52733 | 1990.235 | 1 | 365 | 2275.1968 | 0.59054 | 2275 | 0.78739
78998 | 6.6 | 0.8 | 365 | 6.036 | 0.10797 | 6 | 0.14396
79000 | 8.55 | 0.8 | 365 | 7.8194 | 0.45805 | 8 | 0.2774
79001 | 6.16 | 0.8 | 365 | 5.6336 | 0.90077 | 6 | 0.53436
79002 | 13.325 | 0.8 | 365 | 12.1863 | 0.5589 | 12 | 0.7452
79003 | 16.32 | 0.8 | 365 | 14.9254 | 0.77607 | 15 | 0.70143
78979 | 6.67 | 0.8 | 365 | 6.1 | 0.30003 | 6 | 0.40003
79008 | 5.22 | 0.8 | 365 | 4.7739 | 0.32176 | 5 | 0.095679
79007 | 8 | 0.8 | 365 | 7.3164 | 0.94906 | 8 | 0.26541
78987 | 3.77 | 0.8 | 365 | 3.4478 | 0.34349 | 3 | 0.79132
78993 | 5.13 | 0.8 | 365 | 4.6916 | 0.074832 | 4 | 0.76644
78995 | 6.67 | 0.8 | 365 | 6.1 | 0.30003 | 6 | 0.40003
79012 | 5.886 | 0.8 | 365 | 5.383 | 0.14902 | 5 | 0.53202
79015 | 9.57 | 0.8 | 365 | 8.7522 | 0.25656 | 9 | 0.0087443
79016 | 4.64 | 0.8 | 365 | 4.2435 | 0.73045 | 4 | 0.97394
79021 | 11.04 | 0.8 | 365 | 10.0966 | 0.2897 | 10 | 0.38626
79020 | 10.08 | 0.8 | 365 | 9.2186 | 0.65581 | 9 | 0.87441
79023 | 10.695 | 0.8 | 365 | 9.781 | 0.34314 | 10 | 0.12419
34549 | 2050.2 | 0.7 | 365 | 1640.6233 | 0.87004 | 1641 | 0.49338
78750 | 639.18 | 0.65 | 365 | 474.9536 | 0.8607 | 475 | 0.81426
79013 | 8.96 | 0.8 | 365 | 8.1943 | 0.58294 | 8 | 0.77726
79040 | 7.36 | 0.8 | 365 | 6.731 | 0.19313 | 6 | 0.92418
79042 | 13.2 | 0.8 | 365 | 12.072 | 0.21594 | 12 | 0.28792
79044 | 8.58 | 0.8 | 365 | 7.8468 | 0.54036 | 8 | 0.38715
79049 | 8.64 | 0.8 | 365 | 7.9017 | 0.70498 | 8 | 0.60664
79050 | 12 | 0.8 | 365 | 10.9745 | 0.92358 | 11 | 0.89811
79051 | 7.56 | 0.8 | 365 | 6.914 | 0.74186 | 7 | 0.65581
79052 | 11.39 | 0.8 | 365 | 10.4167 | 0.24997 | 10 | 0.66662
79039 | 5.04 | 0.8 | 365 | 4.6093 | 0.82791 | 5 | 0.43721
79047 | 5.795 | 0.8 | 365 | 5.2998 | 0.89935 | 6 | 0.19913
78563 | 8.4 | 0.8 | 365 | 7.6822 | 0.046509 | 7 | 0.72868
78650 | 10.92 | 0.8 | 365 | 9.9868 | 0.96046 | 10 | 0.94728
78651 | 9.6 | 0.8 | 365 | 8.7796 | 0.33887 | 9 | 0.11849
78680 | 8.04 | 0.8 | 365 | 7.3529 | 0.058801 | 7 | 0.41174
78684 | 7.2 | 0.8 | 365 | 6.5847 | 0.75415 | 7 | 0.33887
78734 | 12.96 | 0.8 | 365 | 11.8525 | 0.55747 | 12 | 0.40996
78737 | 103.48 | 0.6 | 365 | 70.9778 | 0.93328 | 71 | 0.91104
78806 | 6.555 | 0.8 | 365 | 5.9948 | 0.98451 | 6 | 0.97934
78824 | 15.12 | 0.8 | 365 | 13.8279 | 0.48372 | 14 | 0.31162
78815 | 10.695 | 0.8 | 365 | 9.781 | 0.34314 | 10 | 0.12419
78930 | 11.2 | 0.8 | 365 | 10.2429 | 0.72868 | 10 | 0.97157
78955 | 4.845 | 0.8 | 365 | 4.431 | 0.2929 | 4 | 0.72386
78817 | 22.365 | 0.8 | 365 | 20.4538 | 0.36133 | 20 | 0.81511
79006 | 8.25 | 0.8 | 365 | 7.545 | 0.63496 | 8 | 0.17995
79009 | 7.84 | 0.8 | 365 | 7.17 | 0.51007 | 7 | 0.6801
79011 | 9.9 | 0.8 | 365 | 9.054 | 0.16196 | 9 | 0.21594
78996 | 5.8 | 0.8 | 365 | 5.3044 | 0.91307 | 6 | 0.21742
79055 | 11.84 | 0.8 | 365 | 10.8282 | 0.4846 | 11 | 0.3128
79056 | 3.24 | 0.8 | 365 | 2.9631 | 0.88937 | 3 | 0.85249
79019 | 2.85 | 0.8 | 365 | 2.6065 | 0.81935 | 3 | 0.4258
79022 | 7.83 | 0.8 | 365 | 7.1609 | 0.48264 | 7 | 0.64352
79058 | 7.68 | 0.8 | 365 | 7.0237 | 0.071094 | 7 | 0.094792
79060 | 8.235 | 0.8 | 365 | 7.5313 | 0.59381 | 8 | 0.12508
79029 | 5.8 | 0.8 | 365 | 5.3044 | 0.91307 | 6 | 0.21742
79061 | 9.48 | 0.8 | 365 | 8.6699 | 0.0096314 | 8 | 0.67951
79063 | 5.415 | 0.8 | 365 | 4.9523 | 0.85677 | 5 | 0.80902
79031 | 2.28 | 0.8 | 365 | 2.0852 | 0.25548 | 2 | 0.34064
79064 | 6.96 | 0.8 | 365 | 6.3652 | 0.095679 | 6 | 0.4609
79062 | 10.5 | 0.8 | 365 | 9.6027 | 0.80814 | 10 | 0.41085
79066 | 6.96 | 0.8 | 365 | 6.3652 | 0.095679 | 6 | 0.4609
79038 | 3.135 | 0.8 | 365 | 2.8671 | 0.60129 | 3 | 0.46838
79067 | 7.54 | 0.8 | 365 | 6.8957 | 0.68699 | 7 | 0.58265
79070 | 2.9 | 0.8 | 365 | 2.6522 | 0.95653 | 3 | 0.60871
79068 | 4.16 | 0.8 | 365 | 3.8045 | 0.41351 | 4 | 0.21801
79071 | 4.35 | 0.8 | 365 | 3.9783 | 0.9348 | 4 | 0.91307
79069 | 10.62 | 0.8 | 365 | 9.7125 | 0.13737 | 9 | 0.84983
79041 | 4.35 | 0.8 | 365 | 3.9783 | 0.9348 | 4 | 0.91307
79072 | 7.36 | 0.8 | 365 | 6.731 | 0.19313 | 6 | 0.92418
79074 | 10.44 | 0.8 | 365 | 9.5478 | 0.64352 | 10 | 0.19136
79073 | 7.3 | 0.8 | 365 | 6.6762 | 0.028514 | 6 | 0.70468
79075 | 5.8 | 0.8 | 365 | 5.3044 | 0.91307 | 6 | 0.21742
79076 | 4.93 | 0.8 | 365 | 4.5087 | 0.52611 | 5 | 0.034808
79077 | 4.93 | 0.8 | 365 | 4.5087 | 0.52611 | 5 | 0.034808
79079 | 3.77 | 0.8 | 365 | 3.4478 | 0.34349 | 3 | 0.79132
79081 | 3.77 | 0.8 | 365 | 3.4478 | 0.34349 | 3 | 0.79132
79084 | 4.93 | 0.8 | 365 | 4.5087 | 0.52611 | 5 | 0.034808
79085 | 6.09 | 0.8 | 365 | 5.5696 | 0.70872 | 6 | 0.27829
79086 | 13.11 | 0.8 | 365 | 11.9897 | 0.96902 | 12 | 0.95869
79088 | 11.02 | 0.8 | 365 | 10.0783 | 0.23482 | 10 | 0.3131
79045 | 10.36 | 0.8 | 365 | 9.4747 | 0.42403 | 9 | 0.8987
79090 | 8.28 | 0.8 | 365 | 7.5724 | 0.71727 | 8 | 0.2897
79028 | 6.6 | 0.8 | 365 | 6.036 | 0.10797 | 6 | 0.14396
79032 | 3.96 | 0.8 | 365 | 3.6216 | 0.86478 | 4 | 0.48638
79033 | 5.94 | 0.8 | 365 | 5.4324 | 0.29717 | 5 | 0.72957
79034 | 13.86 | 0.8 | 365 | 12.6756 | 0.02674 | 12 | 0.70232
79014 | 7.92 | 0.8 | 365 | 7.2432 | 0.72957 | 7 | 0.97275
79010 | 9.9 | 0.8 | 365 | 9.054 | 0.16196 | 9 | 0.21594
79101 | 9.28 | 0.8 | 365 | 8.487 | 0.4609 | 8 | 0.94787
79100 | 6.213 | 0.8 | 365 | 5.6821 | 0.046186 | 5 | 0.72825
79103 | 9.12 | 0.8 | 365 | 8.3406 | 0.021924 | 8 | 0.36257
79099 | 3.6 | 0.8 | 365 | 3.2924 | 0.87708 | 4 | 0.16943
79104 | 12.4 | 0.8 | 365 | 11.3403 | 0.021037 | 11 | 0.36138
79102 | 7.41 | 0.8 | 365 | 6.7768 | 0.33031 | 7 | 0.10708
79107 | 3.35 | 0.8 | 365 | 3.0637 | 0.19117 | 3 | 0.25489
79110 | 6.365 | 0.8 | 365 | 5.8211 | 0.46322 | 6 | 0.28429
79109 | 6.365 | 0.8 | 365 | 5.8211 | 0.46322 | 6 | 0.28429
79112 | 5.2 | 0.8 | 365 | 4.7556 | 0.26689 | 5 | 0.022515
79113 | 5.67 | 0.8 | 365 | 5.1855 | 0.55639 | 5 | 0.74186
79108 | 3.99 | 0.8 | 365 | 3.649 | 0.94709 | 4 | 0.59612
79114 | 5.7 | 0.8 | 365 | 5.2129 | 0.6387 | 5 | 0.8516
79115 | 8.835 | 0.8 | 365 | 8.08 | 0.23999 | 8 | 0.31998
79117 | 7.8 | 0.8 | 365 | 7.1334 | 0.40033 | 7 | 0.53377
79119 | 7.41 | 0.8 | 365 | 6.7768 | 0.33031 | 7 | 0.10708
79082 | 6.96 | 0.8 | 365 | 6.3652 | 0.095679 | 6 | 0.4609
79120 | 7.475 | 0.8 | 365 | 6.8362 | 0.50865 | 7 | 0.34487
79087 | 4.06 | 0.8 | 365 | 3.713 | 0.13915 | 3 | 0.85219
79121 | 6.2 | 0.8 | 365 | 5.6702 | 0.010518 | 5 | 0.68069
79116 | 8.4 | 0.8 | 365 | 7.6822 | 0.046509 | 7 | 0.72868
79126 | 11.2 | 0.8 | 365 | 10.2429 | 0.72868 | 10 | 0.97157
79128 | 5.95 | 0.8 | 365 | 5.4415 | 0.32461 | 5 | 0.76615
79129 | 3.84 | 0.8 | 365 | 3.5118 | 0.53555 | 4 | 0.047396
79123 | 9.9 | 0.8 | 365 | 9.054 | 0.16196 | 9 | 0.21594
79127 | 3.9 | 0.8 | 365 | 3.5667 | 0.70016 | 4 | 0.26689
79130 | 10.23 | 0.8 | 365 | 9.3558 | 0.067355 | 9 | 0.42314
79131 | 11.2 | 0.8 | 365 | 10.2429 | 0.72868 | 10 | 0.97157
79132 | 5.76 | 0.8 | 365 | 5.2678 | 0.80332 | 6 | 0.071094
79091 | 10.26 | 0.8 | 365 | 9.3832 | 0.14966 | 9 | 0.53289
79092 | 4.93 | 0.8 | 365 | 4.5087 | 0.52611 | 5 | 0.034808
79093 | 8.835 | 0.8 | 365 | 8.08 | 0.23999 | 8 | 0.31998
79004 | 11.16 | 0.8 | 365 | 10.2063 | 0.61893 | 10 | 0.82524
79057 | 11.2 | 0.8 | 365 | 10.2429 | 0.72868 | 10 | 0.97157
79134 | 5.525 | 0.8 | 365 | 5.0529 | 0.15857 | 5 | 0.21142
79135 | 4.68 | 0.8 | 365 | 4.2801 | 0.8402 | 5 | 0.12026
78645 | 8.505 | 0.8 | 365 | 7.7782 | 0.33459 | 8 | 0.11279
78623 | 11.88 | 0.8 | 365 | 10.8648 | 0.59435 | 11 | 0.45913
78507 | 6.935 | 0.8 | 365 | 6.3424 | 0.027088 | 6 | 0.36945
78788 | 2.6 | 1 | 365 | 2.9723 | 0.9168 | 3 | 0.88907
78689 | 7.84 | 0.8 | 365 | 7.17 | 0.51007 | 7 | 0.6801
78999 | 94.12 | 0.7 | 365 | 75.3173 | 0.95181 | 76 | 0.26908
79095 | 9.9 | 0.8 | 365 | 9.054 | 0.16196 | 9 | 0.21594
79106 | 4.35 | 0.8 | 365 | 3.9783 | 0.9348 | 4 | 0.91307
79105 | 8.12 | 0.8 | 365 | 7.4261 | 0.27829 | 7 | 0.70439
79150 | 11.52 | 0.8 | 365 | 10.5355 | 0.60664 | 11 | 0.14219
79151 | 24.96 | 0.8 | 365 | 22.827 | 0.48105 | 23 | 0.30807
79152 | 13.44 | 0.8 | 365 | 12.2915 | 0.87441 | 13 | 0.16589
79153 | 8 | 0.8 | 365 | 7.3164 | 0.94906 | 8 | 0.26541
78944 | 9.24 | 0.8 | 365 | 8.4504 | 0.35116 | 8 | 0.80155
79158 | 8.55 | 0.8 | 365 | 7.8194 | 0.45805 | 8 | 0.2774
79160 | 5.32 | 0.8 | 365 | 4.8654 | 0.59612 | 5 | 0.4615
79161 | 5.415 | 0.8 | 365 | 4.9523 | 0.85677 | 5 | 0.80902
78766 | 6.875 | 0.8 | 365 | 6.2875 | 0.86247 | 7 | 0.14996
78768 | 9.9 | 0.8 | 365 | 9.054 | 0.16196 | 9 | 0.21594
79164 | 12.54 | 0.8 | 365 | 11.4684 | 0.40515 | 11 | 0.87353
79165 | 12.095 | 0.8 | 365 | 11.0614 | 0.18423 | 11 | 0.24564
79169 | 8.25 | 0.8 | 365 | 7.545 | 0.63496 | 8 | 0.17995
79096 | 17.36 | 0.8 | 365 | 15.8765 | 0.62945 | 16 | 0.50594
78343 | 24.852 | 0.8 | 365 | 22.7282 | 0.18474 | 22 | 0.91299
79173 | 6.27 | 0.8 | 365 | 5.7342 | 0.20257 | 5 | 0.93676
79174 | 7.25 | 0.8 | 365 | 6.6304 | 0.89133 | 7 | 0.52178
79177 | 9.69 | 0.8 | 365 | 8.8619 | 0.58579 | 9 | 0.44773
79154 | 19.38 | 0.8 | 365 | 17.7239 | 0.17159 | 17 | 0.89545
79178 | 8.835 | 0.8 | 365 | 8.08 | 0.23999 | 8 | 0.31998
79155 | 5.13 | 0.8 | 365 | 4.6916 | 0.074832 | 4 | 0.76644
79180 | 5.51 | 0.8 | 365 | 5.0391 | 0.11741 | 5 | 0.15655
79156 | 6.84 | 0.8 | 365 | 6.2555 | 0.76644 | 7 | 0.021924
79182 | 7.25 | 0.8 | 365 | 6.6304 | 0.89133 | 7 | 0.52178
79157 | 13.34 | 0.8 | 365 | 12.2 | 0.60005 | 12 | 0.80007
79159 | 6.72 | 0.8 | 365 | 6.1457 | 0.43721 | 6 | 0.58294
78203 | 511.92 | 0.6 | 365 | 351.13 | 0.39007 | 351 | 0.52009
79187 | 7.98 | 0.8 | 365 | 7.2981 | 0.89418 | 8 | 0.19224
79089 | 9.57 | 0.8 | 365 | 8.7522 | 0.25656 | 9 | 0.0087443
79189 | 11.685 | 0.8 | 365 | 10.6864 | 0.05934 | 10 | 0.74579
79191 | 11.88 | 0.8 | 365 | 10.8648 | 0.59435 | 11 | 0.45913
79192 | 9.57 | 0.8 | 365 | 8.7522 | 0.25656 | 9 | 0.0087443
79193 | 6.38 | 0.8 | 365 | 5.8348 | 0.50437 | 6 | 0.33916
79195 | 9.57 | 0.8 | 365 | 8.7522 | 0.25656 | 9 | 0.0087443
79197 | 11.375 | 0.8 | 365 | 10.4029 | 0.20881 | 10 | 0.61175
79196 | 12.255 | 0.8 | 365 | 11.2077 | 0.62321 | 11 | 0.83095
79202 | 3.705 | 0.8 | 365 | 3.3884 | 0.16516 | 3 | 0.55354
79203 | 6.555 | 0.8 | 365 | 5.9948 | 0.98451 | 6 | 0.97934
79125 | 7.695 | 0.8 | 365 | 7.0374 | 0.11225 | 7 | 0.14966
79208 | 5.8 | 0.8 | 365 | 5.3044 | 0.91307 | 6 | 0.21742
79209 | 9.975 | 0.8 | 365 | 9.1226 | 0.36773 | 9 | 0.49031
79198 | 4.02 | 0.8 | 365 | 3.6765 | 0.029401 | 3 | 0.70587
79210 | 11.97 | 0.8 | 365 | 10.9471 | 0.84128 | 11 | 0.78837
79212 | 11.4 | 0.8 | 365 | 10.4258 | 0.2774 | 10 | 0.70321
79213 | 12.18 | 0.8 | 365 | 11.1391 | 0.41744 | 11 | 0.55658
79214 | 8.55 | 0.8 | 365 | 7.8194 | 0.45805 | 8 | 0.2774
79215 | 4.06 | 0.8 | 365 | 3.713 | 0.13915 | 3 | 0.85219
79216 | 4.35 | 0.8 | 365 | 3.9783 | 0.9348 | 4 | 0.91307
79217 | 3.19 | 0.8 | 365 | 2.9174 | 0.75219 | 3 | 0.66958
79218 | 5.22 | 0.8 | 365 | 4.7739 | 0.32176 | 5 | 0.095679
79220 | 4.275 | 0.8 | 365 | 3.9097 | 0.72903 | 4 | 0.6387
79222 | 6.38 | 0.8 | 365 | 5.8348 | 0.50437 | 6 | 0.33916
79223 | 6.555 | 0.8 | 365 | 5.9948 | 0.98451 | 6 | 0.97934
79225 | 5.8 | 0.8 | 365 | 5.3044 | 0.91307 | 6 | 0.21742
79226 | 10.545 | 0.8 | 365 | 9.6439 | 0.9316 | 10 | 0.57547
79227 | 2.32 | 0.8 | 365 | 2.1217 | 0.36523 | 2 | 0.48697
79228 | 4.64 | 0.8 | 365 | 4.2435 | 0.73045 | 4 | 0.97394
79230 | 4.06 | 0.8 | 365 | 3.713 | 0.13915 | 3 | 0.85219
79229 | 5.7 | 0.8 | 365 | 5.2129 | 0.6387 | 5 | 0.8516
79232 | 4.56 | 0.8 | 365 | 4.1703 | 0.51096 | 4 | 0.68128
79233 | 4.35 | 0.8 | 365 | 3.9783 | 0.9348 | 4 | 0.91307
79234 | 4.64 | 0.8 | 365 | 4.2435 | 0.73045 | 4 | 0.97394
79236 | 8.1 | 0.8 | 365 | 7.4078 | 0.22342 | 7 | 0.63123
79239 | 11.97 | 0.8 | 365 | 10.9471 | 0.84128 | 11 | 0.78837
79241 | 3.42 | 0.8 | 365 | 3.1277 | 0.38322 | 3 | 0.51096
79243 | 3.99 | 0.8 | 365 | 3.649 | 0.94709 | 4 | 0.59612
79240 | 7.2 | 0.8 | 365 | 6.5847 | 0.75415 | 7 | 0.33887
79246 | 3.6 | 0.8 | 365 | 3.2924 | 0.87708 | 4 | 0.16943
79245 | 7.84 | 0.8 | 365 | 7.17 | 0.51007 | 7 | 0.6801
79249 | 9.72 | 0.8 | 365 | 8.8894 | 0.6681 | 9 | 0.55747
29080 | 2592 | 1 | 365 | 2963.1226 | 0.36768 | 2963 | 0.49024
79251 | 10.83 | 0.8 | 365 | 9.9045 | 0.71353 | 10 | 0.61805
79252 | 9.405 | 0.8 | 365 | 8.6013 | 0.80386 | 9 | 0.40515
76212 | 4.68 | 0.8 | 365 | 4.2801 | 0.8402 | 5 | 0.12026
79253 | 6.93 | 0.8 | 365 | 6.3378 | 0.01337 | 6 | 0.35116
79027 | 6.9 | 0.8 | 365 | 6.3104 | 0.93106 | 7 | 0.24141
79053 | 6.05 | 0.8 | 365 | 5.533 | 0.59897 | 6 | 0.13196
12049 | 2613.6 | 1 | 365 | 2987.8152 | 0.44574 | 2988 | 0.26099
79254 | 4.275 | 0.8 | 365 | 3.9097 | 0.72903 | 4 | 0.6387
79255 | 4.29 | 0.8 | 365 | 3.9234 | 0.77018 | 4 | 0.69358
79256 | 12.39 | 0.8 | 365 | 11.3312 | 0.9936 | 12 | 0.3248
79257 | 8.69 | 0.8 | 365 | 7.9474 | 0.84216 | 8 | 0.78955
31170 | 5346 | 1 | 365 | 6111.4403 | 0.32084 | 6111 | 0.76112
79258 | 9.24 | 0.8 | 365 | 8.4504 | 0.35116 | 8 | 0.80155
79259 | 5.475 | 0.8 | 365 | 5.0071 | 0.021385 | 5 | 0.028514
79260 | 4.93 | 0.8 | 365 | 4.5087 | 0.52611 | 5 | 0.034808
79263 | 13.2 | 0.8 | 365 | 12.072 | 0.21594 | 12 | 0.28792
79265 | 6.6 | 0.8 | 365 | 6.036 | 0.10797 | 6 | 0.14396
76077 | 8.25 | 0.8 | 365 | 7.545 | 0.63496 | 8 | 0.17995
79147 | 6.96 | 0.8 | 365 | 6.3652 | 0.095679 | 6 | 0.4609
79267 | 15.745 | 0.8 | 365 | 14.3995 | 0.19849 | 14 | 0.59798
79026 | 13.11 | 0.8 | 365 | 11.9897 | 0.96902 | 12 | 0.95869
79030 | 4.95 | 0.8 | 365 | 4.527 | 0.58098 | 5 | 0.10797
79018 | 10.05 | 0.8 | 365 | 9.1912 | 0.5735 | 9 | 0.76467
79094 | 11.7 | 0.8 | 365 | 10.7002 | 0.10049 | 10 | 0.80066
78954 | 8.04 | 0.8 | 365 | 7.3529 | 0.058801 | 7 | 0.41174
78889 | 9.38 | 0.8 | 365 | 8.5784 | 0.73527 | 9 | 0.31369
78888 | 10.08 | 0.8 | 365 | 9.2186 | 0.65581 | 9 | 0.87441
79270 | 4.93 | 0.8 | 365 | 4.5087 | 0.52611 | 5 | 0.034808
79271 | 11.02 | 0.8 | 365 | 10.0783 | 0.23482 | 10 | 0.3131
79272 | 6.27 | 0.8 | 365 | 5.7342 | 0.20257 | 5 | 0.93676
79273 | 2.52 | 0.8 | 365 | 2.3047 | 0.91395 | 3 | 0.2186
79237 | 8.12 | 0.8 | 365 | 7.4261 | 0.27829 | 7 | 0.70439
79268 | 12 | 0.8 | 365 | 10.9745 | 0.92358 | 11 | 0.89811
79283 | 14.4 | 0.8 | 365 | 13.1694 | 0.5083 | 13 | 0.67773
79282 | 12 | 0.8 | 365 | 10.9745 | 0.92358 | 11 | 0.89811
79285 | 11.7 | 0.8 | 365 | 10.7002 | 0.10049 | 10 | 0.80066
79037 | 6.405 | 0.8 | 365 | 5.8577 | 0.57296 | 6 | 0.43062
79288 | 5.58 | 0.8 | 365 | 5.1032 | 0.30947 | 5 | 0.41262
79290 | 7.875 | 0.8 | 365 | 7.202 | 0.6061 | 7 | 0.80814
79291 | 7.848 | 0.8 | 365 | 7.1773 | 0.53202 | 7 | 0.70937
79293 | 8.99 | 0.8 | 365 | 8.2218 | 0.66525 | 8 | 0.887
79292 | 11.89 | 0.8 | 365 | 10.8739 | 0.62178 | 11 | 0.49571
79294 | 5.58 | 0.8 | 365 | 5.1032 | 0.30947 | 5 | 0.41262
79295 | 14.5 | 0.8 | 365 | 13.2609 | 0.78266 | 14 | 0.043552
79299 | 4.62 | 0.8 | 365 | 4.2252 | 0.67558 | 4 | 0.90077
79298 | 2.9 | 0.8 | 365 | 2.6522 | 0.95653 | 3 | 0.60871
79303 | 9.045 | 0.8 | 365 | 8.2721 | 0.81615 | 9 | 0.088202
79304 | 6.54 | 0.8 | 365 | 5.9811 | 0.94335 | 6 | 0.92447
79305 | 12.54 | 0.8 | 365 | 11.4684 | 0.40515 | 11 | 0.87353
79306 | 11.16 | 0.8 | 365 | 10.2063 | 0.61893 | 10 | 0.82524
79308 | 5.8 | 0.8 | 365 | 5.3044 | 0.91307 | 6 | 0.21742
79310 | 7.905 | 0.8 | 365 | 7.2295 | 0.68841 | 7 | 0.91788
79311 | 4.95 | 0.8 | 365 | 4.527 | 0.58098 | 5 | 0.10797
79312 | 6.6 | 0.8 | 365 | 6.036 | 0.10797 | 6 | 0.14396
79313 | 7.92 | 0.8 | 365 | 7.2432 | 0.72957 | 7 | 0.97275
79314 | 11.55 | 0.8 | 365 | 10.563 | 0.68895 | 11 | 0.25193
79315 | 5.415 | 0.8 | 365 | 4.9523 | 0.85677 | 5 | 0.80902
79319 | 4.275 | 0.8 | 365 | 3.9097 | 0.72903 | 4 | 0.6387
79321 | 8.265 | 0.8 | 365 | 7.5587 | 0.67612 | 8 | 0.23482
79322 | 7.8 | 0.8 | 365 | 7.1334 | 0.40033 | 7 | 0.53377
79323 | 12 | 0.8 | 365 | 10.9745 | 0.92358 | 11 | 0.89811
79325 | 5.61 | 0.8 | 365 | 5.1306 | 0.39178 | 5 | 0.52237
79326 | 7.98 | 0.8 | 365 | 7.2981 | 0.89418 | 8 | 0.19224
79327 | 6.96 | 0.8 | 365 | 6.3652 | 0.095679 | 6 | 0.4609
79328 | 6.3 | 0.8 | 365 | 5.7616 | 0.28488 | 6 | 0.046509
79329 | 10.44 | 0.8 | 365 | 9.5478 | 0.64352 | 10 | 0.19136
79331 | 20.4 | 0.8 | 365 | 18.6567 | 0.97009 | 19 | 0.62679
79332 | 5.605 | 0.8 | 365 | 5.126 | 0.37806 | 5 | 0.50408
79334 | 12.09 | 0.8 | 365 | 11.0568 | 0.17051 | 11 | 0.22735
79336 | 6.615 | 0.8 | 365 | 6.0497 | 0.14913 | 6 | 0.19883
79337 | 9.8 | 0.8 | 365 | 8.9625 | 0.88759 | 9 | 0.85012
79352 | 15.25 | 0.8 | 365 | 13.9468 | 0.84039 | 14 | 0.78718
79354 | 11.88 | 0.8 | 365 | 10.8648 | 0.59435 | 11 | 0.45913
79046 | 5.886 | 0.8 | 365 | 5.383 | 0.14902 | 5 | 0.53202
79340 | 7.83 | 0.8 | 365 | 7.1609 | 0.48264 | 7 | 0.64352
79344 | 13.8 | 0.8 | 365 | 12.6207 | 0.86212 | 13 | 0.48283
79346 | 7.848 | 0.8 | 365 | 7.1773 | 0.53202 | 7 | 0.70937
79392 | 51.012 | 0.6 | 365 | 34.9895 | 0.96862 | 35 | 0.95816
79035 | 72.21 | 0.6 | 365 | 49.5294 | 0.58825 | 50 | 0.11767
35332 | 2783.88 | 1 | 365 | 3182.4759 | 0.42782 | 3182 | 0.90375
35324 | 1391.94 | 1 | 365 | 1591.238 | 0.71391 | 1591 | 0.95188
35321 | 1346.4 | 1 | 365 | 1539.1776 | 0.53266 | 1539 | 0.71021
79065 | 7.59 | 0.8 | 365 | 6.9414 | 0.82417 | 7 | 0.76556
79048 | 2.52 | 0.8 | 365 | 2.3047 | 0.91395 | 3 | 0.2186
79118 | 13.734 | 0.8 | 365 | 12.5603 | 0.68104 | 13 | 0.24139
79133 | 8.91 | 0.8 | 365 | 8.1486 | 0.44576 | 8 | 0.59435
79231 | 4.06 | 0.8 | 365 | 3.713 | 0.13915 | 3 | 0.85219
79244 | 5.7 | 0.8 | 365 | 5.2129 | 0.6387 | 5 | 0.8516
79124 | 24.32 | 0.8 | 365 | 22.2417 | 0.72513 | 22 | 0.96684
79284 | 18 | 0.8 | 365 | 16.4618 | 0.38538 | 16 | 0.84717
79300 | 4.56 | 0.8 | 365 | 4.1703 | 0.51096 | 4 | 0.68128
79324 | 7.035 | 0.8 | 365 | 6.4338 | 0.30145 | 6 | 0.73527
79393 | 28.06 | 0.6 | 365 | 19.2466 | 0.73974 | 19 | 0.98631
58000 | 748.8 | 0.8 | 365 | 684.8105 | 0.43164 | 685 | 0.24219
79347 | 5.76 | 0.8 | 365 | 5.2678 | 0.80332 | 6 | 0.071094
79349 | 11.1 | 0.8 | 365 | 10.1514 | 0.45432 | 10 | 0.60575
79356 | 10.23 | 0.8 | 365 | 9.3558 | 0.067355 | 9 | 0.42314
79357 | 11.055 | 0.8 | 365 | 10.1103 | 0.33085 | 10 | 0.44114
79360 | 13.34 | 0.8 | 365 | 12.2 | 0.60005 | 12 | 0.80007
79361 | 20.16 | 0.8 | 365 | 18.4372 | 0.31162 | 18 | 0.74883
79362 | 9.045 | 0.8 | 365 | 8.2721 | 0.81615 | 9 | 0.088202
79364 | 5.985 | 0.8 | 365 | 5.4735 | 0.42064 | 5 | 0.89418
79365 | 7.8 | 0.8 | 365 | 7.1334 | 0.40033 | 7 | 0.53377
79367 | 4.355 | 0.8 | 365 | 3.9828 | 0.94852 | 4 | 0.93136
78997 | 7.93 | 0.8 | 365 | 7.2523 | 0.757 | 8 | 0.0093357
79366 | 5.4 | 0.8 | 365 | 4.9385 | 0.81561 | 5 | 0.75415
78894 | 7.83 | 0.8 | 365 | 7.1609 | 0.48264 | 7 | 0.64352
78901 | 9.69 | 0.8 | 365 | 8.8619 | 0.58579 | 9 | 0.44773
79368 | 8.68 | 0.8 | 365 | 7.9382 | 0.81473 | 8 | 0.75297
78980 | 13.34 | 0.8 | 365 | 12.2 | 0.60005 | 12 | 0.80007
79369 | 10.59 | 0.8 | 365 | 9.685 | 0.055063 | 9 | 0.74008
35223 | 39.2 | 0.8 | 365 | 35.8501 | 0.55037 | 36 | 0.4005
35241 | 83.44 | 0.7 | 365 | 66.7709 | 0.31257 | 67 | 0.08343
79371 | 8.96 | 0.8 | 365 | 8.1943 | 0.58294 | 8 | 0.77726
79372 | 11.7 | 0.8 | 365 | 10.7002 | 0.10049 | 10 | 0.80066
79373 | 2.28 | 0.8 | 365 | 2.0852 | 0.25548 | 2 | 0.34064
79375 | 20.16 | 0.8 | 365 | 18.4372 | 0.31162 | 18 | 0.74883
79376 | 4.355 | 0.8 | 365 | 3.9828 | 0.94852 | 4 | 0.93136
79377 | 13.44 | 0.8 | 365 | 12.2915 | 0.87441 | 13 | 0.16589
79379 | 7.56 | 0.8 | 365 | 6.914 | 0.74186 | 7 | 0.65581
79380 | 7.36 | 0.8 | 365 | 6.731 | 0.19313 | 6 | 0.92418
79381 | 11.55 | 0.8 | 365 | 10.563 | 0.68895 | 11 | 0.25193
79382 | 12.025 | 0.8 | 365 | 10.9974 | 0.99217 | 11 | 0.98957
78045 | 8.25 | 0.8 | 365 | 7.545 | 0.63496 | 8 | 0.17995
79383 | 6.6 | 0.8 | 365 | 6.036 | 0.10797 | 6 | 0.14396
79384 | 8.47 | 0.8 | 365 | 7.7462 | 0.23856 | 7 | 0.98475
78201 | 59.8 | 0.6 | 365 | 41.0173 | 0.051895 | 41 | 0.069194
79224 | 5.7 | 0.8 | 365 | 5.2129 | 0.6387 | 5 | 0.8516
63340 | 725.76 | 1 | 365 | 829.6743 | 0.02295 | 829 | 0.69727
79388 | 9.1 | 0.8 | 365 | 8.3224 | 0.96705 | 9 | 0.2894
79389 | 9.68 | 0.8 | 365 | 8.8528 | 0.55836 | 9 | 0.41114
75197 | 24.852 | 0.8 | 365 | 22.7282 | 0.18474 | 22 | 0.91299
79146 | 5.8 | 0.8 | 365 | 5.3044 | 0.91307 | 6 | 0.21742
79370 | 9.625 | 0.8 | 365 | 8.8025 | 0.40746 | 9 | 0.20994
79394 | 9.72 | 0.8 | 365 | 8.8894 | 0.6681 | 9 | 0.55747
79395 | 4.72 | 0.8 | 365 | 4.3166 | 0.94994 | 5 | 0.26659
79396 | 8.32 | 0.8 | 365 | 7.609 | 0.82702 | 8 | 0.43602
79397 | 11.16 | 0.8 | 365 | 10.2063 | 0.61893 | 10 | 0.82524
79190 | 3.08 | 0.8 | 365 | 2.8168 | 0.45039 | 3 | 0.26718
79398 | 10.325 | 0.8 | 365 | 9.4427 | 0.328 | 9 | 0.77067
78422 | 9.975 | 0.8 | 365 | 9.1226 | 0.36773 | 9 | 0.49031
79399 | 13.735 | 0.8 | 365 | 12.5613 | 0.68379 | 13 | 0.24505
79163 | 5.4 | 0.8 | 365 | 4.9385 | 0.81561 | 5 | 0.75415
78852 | 5.36 | 0.8 | 365 | 4.902 | 0.70587 | 5 | 0.60782
79207 | 5.22 | 0.8 | 365 | 4.7739 | 0.32176 | 5 | 0.095679
79238 | 5.985 | 0.8 | 365 | 5.4735 | 0.42064 | 5 | 0.89418
79400 | 8.96 | 0.8 | 365 | 8.1943 | 0.58294 | 8 | 0.77726
79401 | 3.924 | 0.8 | 365 | 3.5887 | 0.76601 | 4 | 0.35468
79402 | 10.89 | 0.8 | 365 | 9.9594 | 0.87815 | 10 | 0.83754
79403 | 12.16 | 0.8 | 365 | 11.1209 | 0.36257 | 11 | 0.48342
79036 | 8.1 | 0.8 | 365 | 7.4078 | 0.22342 | 7 | 0.63123
79404 | 9.69 | 0.8 | 365 | 8.8619 | 0.58579 | 9 | 0.44773
79408 | 2.4 | 0.8 | 365 | 2.1949 | 0.58472 | 2 | 0.77962
79409 | 14.405 | 0.8 | 365 | 13.174 | 0.52202 | 13 | 0.69603
79410 | 6.7 | 0.8 | 365 | 6.1274 | 0.38233 | 6 | 0.50978
79363 | 7.83 | 0.8 | 365 | 7.1609 | 0.48264 | 7 | 0.64352
52731 | 2711.49 | 1 | 365 | 3099.7211 | 0.16341 | 3099 | 0.88455
79405 | 11.34 | 0.8 | 365 | 10.3709 | 0.11279 | 10 | 0.48372
79411 | 14.4 | 0.8 | 365 | 13.1694 | 0.5083 | 13 | 0.67773
79412 | 7.15 | 0.8 | 365 | 6.539 | 0.61697 | 7 | 0.15596
79414 | 8.28 | 0.8 | 365 | 7.5724 | 0.71727 | 8 | 0.2897
79415 | 4.5 | 0.8 | 365 | 4.1154 | 0.34634 | 4 | 0.46179
79417 | 9.8 | 0.8 | 365 | 8.9625 | 0.88759 | 9 | 0.85012
79418 | 8.71 | 0.8 | 365 | 7.9657 | 0.89703 | 8 | 0.86271
79419 | 12.48 | 0.8 | 365 | 11.4135 | 0.24053 | 11 | 0.65404
79421 | 9.86 | 0.8 | 365 | 9.0174 | 0.052212 | 9 | 0.069615
79422 | 13 | 0.8 | 365 | 11.8891 | 0.66722 | 12 | 0.55629
79423 | 24.57 | 0.8 | 365 | 22.4703 | 0.41104 | 22 | 0.88138
79425 | 6.24 | 1 | 365 | 7.1334 | 0.40033 | 7 | 0.53377
79426 | 4.94 | 0.8 | 365 | 4.5178 | 0.55354 | 5 | 0.071389
78548 | 6.27 | 0.8 | 365 | 5.7342 | 0.20257 | 5 | 0.93676
78558 | 10.15 | 0.8 | 365 | 9.2826 | 0.84786 | 10 | 0.13049
79427 | 8.45 | 0.8 | 365 | 7.7279 | 0.18369 | 7 | 0.91159
78559 | 3.78 | 0.8 | 365 | 3.457 | 0.37093 | 3 | 0.82791
78577 | 3.24 | 0.8 | 365 | 2.9631 | 0.88937 | 3 | 0.85249
78763 | 8.1 | 0.8 | 365 | 7.4078 | 0.22342 | 7 | 0.63123
78776 | 11.97 | 0.8 | 365 | 10.9471 | 0.84128 | 11 | 0.78837
79171 | 7.25 | 0.8 | 365 | 6.6304 | 0.89133 | 7 | 0.52178
79175 | 5.7 | 0.8 | 365 | 5.2129 | 0.6387 | 5 | 0.8516
79176 | 12.18 | 0.8 | 365 | 11.1391 | 0.41744 | 11 | 0.55658
79219 | 7.41 | 0.8 | 365 | 6.7768 | 0.33031 | 7 | 0.10708
79428 | 10.8 | 0.8 | 365 | 9.8771 | 0.63123 | 10 | 0.5083
79433 | 6.67 | 0.8 | 365 | 6.1 | 0.30003 | 6 | 0.40003
79437 | 9.28 | 0.8 | 365 | 8.487 | 0.4609 | 8 | 0.94787
79438 | 6.09 | 0.8 | 365 | 5.5696 | 0.70872 | 6 | 0.27829
79264 | 11.1 | 0.8 | 365 | 10.1514 | 0.45432 | 10 | 0.60575
79137 | 7.8 | 0.8 | 365 | 7.1334 | 0.40033 | 7 | 0.53377
79584 | 5.85 | 0.8 | 365 | 5.3501 | 0.050247 | 5 | 0.40033
79554 | 10.725 | 0.8 | 365 | 9.8085 | 0.42545 | 10 | 0.23394
79546 | 3.25 | 0.8 | 365 | 2.9723 | 0.9168 | 3 | 0.88907
79496 | 11.7 | 0.8 | 365 | 10.7002 | 0.10049 | 10 | 0.80066
79111 | 6.09 | 0.8 | 365 | 5.5696 | 0.70872 | 6 | 0.27829
79435 | 8.99 | 0.8 | 365 | 8.2218 | 0.66525 | 8 | 0.887
79080 | 9.28 | 0.8 | 365 | 8.487 | 0.4609 | 8 | 0.94787
79431 | 10.73 | 0.8 | 365 | 9.8131 | 0.43917 | 10 | 0.25223
78459 | 3.77 | 0.8 | 365 | 3.4478 | 0.34349 | 3 | 0.79132
79490 | 4.93 | 0.8 | 365 | 4.5087 | 0.52611 | 5 | 0.034808
79489 | 8.41 | 0.8 | 365 | 7.6913 | 0.073945 | 7 | 0.76526
79487 | 12.48 | 0.8 | 365 | 11.4135 | 0.24053 | 11 | 0.65404
79484 | 7.98 | 0.8 | 365 | 7.2981 | 0.89418 | 8 | 0.19224
79483 | 6.96 | 0.8 | 365 | 6.3652 | 0.095679 | 6 | 0.4609
79482 | 6.27 | 0.8 | 365 | 5.7342 | 0.20257 | 5 | 0.93676
79441 | 4.64 | 0.8 | 365 | 4.2435 | 0.73045 | 4 | 0.97394
79440 | 4.64 | 0.8 | 365 | 4.2435 | 0.73045 | 4 | 0.97394
79439 | 8.7 | 0.8 | 365 | 7.9565 | 0.8696 | 8 | 0.82613
79059 | 8.4 | 0.8 | 365 | 7.6822 | 0.046509 | 7 | 0.72868
79442 | 7 | 0.8 | 365 | 6.4018 | 0.20542 | 6 | 0.60723
79443 | 5.04 | 0.8 | 365 | 4.6093 | 0.82791 | 5 | 0.43721
79444 | 6.72 | 0.8 | 365 | 6.1457 | 0.43721 | 6 | 0.58294
79445 | 5.695 | 0.8 | 365 | 5.2083 | 0.62498 | 5 | 0.83331
79446 | 12.775 | 0.8 | 365 | 11.6833 | 0.049899 | 11 | 0.7332
79447 | 4.27 | 0.8 | 365 | 3.9051 | 0.71531 | 4 | 0.62041
79448 | 5.36 | 0.8 | 365 | 4.902 | 0.70587 | 5 | 0.60782
79449 | 6.93 | 0.8 | 365 | 6.3378 | 0.01337 | 6 | 0.35116
79450 | 11.725 | 0.8 | 365 | 10.723 | 0.16909 | 10 | 0.89211
79451 | 4.275 | 0.8 | 365 | 3.9097 | 0.72903 | 4 | 0.6387
79452 | 4.93 | 0.8 | 365 | 4.5087 | 0.52611 | 5 | 0.034808
79455 | 8.45 | 0.8 | 365 | 7.7279 | 0.18369 | 7 | 0.91159
78975 | 12.69 | 0.8 | 365 | 11.6056 | 0.81669 | 12 | 0.42225
79458 | 8.71 | 0.8 | 365 | 7.9657 | 0.89703 | 8 | 0.86271
79461 | 9.72 | 0.8 | 365 | 8.8894 | 0.6681 | 9 | 0.55747
79462 | 6.48 | 0.8 | 365 | 5.9262 | 0.77874 | 6 | 0.70498
79464 | 11.89 | 0.8 | 365 | 10.8739 | 0.62178 | 11 | 0.49571
79466 | 9.28 | 0.8 | 365 | 8.487 | 0.4609 | 8 | 0.94787
63459 | 306 | 0.8 | 365 | 279.8505 | 0.55139 | 280 | 0.40186
79468 | 7.54 | 0.8 | 365 | 6.8957 | 0.68699 | 7 | 0.58265
79469 | 6.38 | 0.8 | 365 | 5.8348 | 0.50437 | 6 | 0.33916
79472 | 18.85 | 0.8 | 365 | 17.2392 | 0.71746 | 17 | 0.95662
79473 | 12.18 | 0.8 | 365 | 11.1391 | 0.41744 | 11 | 0.55658
79476 | 16.08 | 0.8 | 365 | 14.7059 | 0.1176 | 14 | 0.82347
79477 | 6.4 | 0.8 | 365 | 5.8531 | 0.55924 | 6 | 0.41233
79463 | 2.32 | 0.8 | 365 | 2.1217 | 0.36523 | 2 | 0.48697
79261 | 7.68 | 0.8 | 365 | 7.0237 | 0.071094 | 7 | 0.094792
79335 | 4.125 | 0.8 | 365 | 3.7725 | 0.31748 | 4 | 0.089976
79338 | 6 | 0.8 | 365 | 5.4873 | 0.46179 | 5 | 0.94906
79339 | 13.12 | 0.8 | 365 | 11.9988 | 0.99645 | 12 | 0.99527
79341 | 3.92 | 0.8 | 365 | 3.585 | 0.75504 | 4 | 0.34005
79342 | 13.2 | 0.8 | 365 | 12.072 | 0.21594 | 12 | 0.28792
79345 | 10.88 | 0.8 | 365 | 9.9502 | 0.85072 | 10 | 0.80095
79348 | 8.96 | 0.8 | 365 | 8.1943 | 0.58294 | 8 | 0.77726
79350 | 10.2 | 0.8 | 365 | 9.3283 | 0.98505 | 10 | 0.3134
79353 | 7.37 | 0.8 | 365 | 6.7402 | 0.22057 | 6 | 0.96076
79351 | 12.42 | 0.8 | 365 | 11.3586 | 0.075909 | 11 | 0.43455
65195 | 3255.84 | 0.65 | 365 | 2419.3073 | 0.92178 | 2420 | 0.22905
37418 | 4698 | 0.65 | 365 | 3490.9288 | 0.7863 | 3491 | 0.71506
31359 | 2941.05 | 1 | 365 | 3362.1495 | 0.44862 | 3362 | 0.59816
780 | 1255.49 | 0.7 | 365 | 1004.6757 | 0.027222 | 1004 | 0.70296
79390 | 8.76 | 0.8 | 365 | 8.0114 | 0.034216 | 8 | 0.045622
79266 | 15.075 | 0.8 | 365 | 13.7868 | 0.36025 | 14 | 0.147
79491 | 5.6 | 0.8 | 365 | 5.1214 | 0.36434 | 5 | 0.48579
79471 | 4.93 | 0.8 | 365 | 4.5087 | 0.52611 | 5 | 0.034808
79624 | 8.64 | 0.8 | 365 | 7.9017 | 0.70498 | 8 | 0.60664
79622 | 9.92 | 0.8 | 365 | 9.0723 | 0.21683 | 9 | 0.28911
75216 | 243.2 | 0.6 | 365 | 166.8128 | 0.43848 | 167 | 0.2513
79618 | 9.36 | 0.8 | 365 | 8.5601 | 0.6804 | 9 | 0.24053
79617 | 3 | 0.8 | 365 | 2.7436 | 0.2309 | 2 | 0.97453
79616 | 3.9 | 0.8 | 365 | 3.5667 | 0.70016 | 4 | 0.26689
79615 | 9 | 0.8 | 365 | 8.2309 | 0.69269 | 8 | 0.92358
79613 | 5.49 | 0.8 | 365 | 5.0208 | 0.06254 | 5 | 0.083386
79612 | 6.1 | 0.8 | 365 | 5.5787 | 0.73616 | 6 | 0.31487
79611 | 6.84 | 0.8 | 365 | 6.2555 | 0.76644 | 7 | 0.021924
79609 | 10.05 | 0.8 | 365 | 9.1912 | 0.5735 | 9 | 0.76467
79608 | 8.96 | 0.8 | 365 | 8.1943 | 0.58294 | 8 | 0.77726
79606 | 9 | 0.8 | 365 | 8.2309 | 0.69269 | 8 | 0.92358
79605 | 9.72 | 0.8 | 365 | 8.8894 | 0.6681 | 9 | 0.55747
79604 | 5.76 | 0.8 | 365 | 5.2678 | 0.80332 | 6 | 0.071094
79548 | 8.04 | 0.8 | 365 | 7.3529 | 0.058801 | 7 | 0.41174
79603 | 8.04 | 0.8 | 365 | 7.3529 | 0.058801 | 7 | 0.41174
79600 | 12.4 | 0.8 | 365 | 11.3403 | 0.021037 | 11 | 0.36138
56098 | 1134 | 1 | 365 | 1296.3661 | 0.09836 | 1296 | 0.46448
56096 | 2673 | 1 | 365 | 3055.7201 | 0.16042 | 3055 | 0.88056
79597 | 10.325 | 0.8 | 365 | 9.4427 | 0.328 | 9 | 0.77067
78681 | 8.04 | 0.8 | 365 | 7.3529 | 0.058801 | 7 | 0.41174
79595 | 8.775 | 0.8 | 365 | 8.0251 | 0.075371 | 8 | 0.10049
79592 | 9.12 | 0.8 | 365 | 8.3406 | 0.021924 | 8 | 0.36257
79594 | 13.92 | 0.8 | 365 | 12.7305 | 0.19136 | 12 | 0.92181
79593 | 10.2 | 0.8 | 365 | 9.3283 | 0.98505 | 10 | 0.3134
79591 | 9.92 | 0.8 | 365 | 9.0723 | 0.21683 | 9 | 0.28911
79590 | 5.12 | 0.8 | 365 | 4.6825 | 0.047396 | 4 | 0.72986
79589 | 13 | 0.8 | 365 | 11.8891 | 0.66722 | 12 | 0.55629
79588 | 7.04 | 0.8 | 365 | 6.4384 | 0.31517 | 6 | 0.75356
79587 | 4.9 | 0.8 | 365 | 4.4813 | 0.4438 | 4 | 0.92506
79242 | 11.97 | 0.8 | 365 | 10.9471 | 0.84128 | 11 | 0.78837
79097 | 10.8 | 0.8 | 365 | 9.8771 | 0.63123 | 10 | 0.5083
79206 | 4.275 | 0.8 | 365 | 3.9097 | 0.72903 | 4 | 0.6387
79200 | 7.41 | 0.8 | 365 | 6.7768 | 0.33031 | 7 | 0.10708
79582 | 8.55 | 0.8 | 365 | 7.8194 | 0.45805 | 8 | 0.2774
79578 | 10.83 | 0.8 | 365 | 9.9045 | 0.71353 | 10 | 0.61805
79579 | 5.985 | 0.8 | 365 | 5.4735 | 0.42064 | 5 | 0.89418
79317 | 6.555 | 0.8 | 365 | 5.9948 | 0.98451 | 6 | 0.97934
78254 | 7.54 | 0.8 | 365 | 6.8957 | 0.68699 | 7 | 0.58265
79577 | 10.545 | 0.8 | 365 | 9.6439 | 0.9316 | 10 | 0.57547
79576 | 11.55 | 0.8 | 365 | 10.563 | 0.68895 | 11 | 0.25193
77161 | 7.41 | 0.8 | 365 | 6.7768 | 0.33031 | 7 | 0.10708
77961 | 14 | 0.8 | 365 | 12.8036 | 0.41085 | 13 | 0.21446
77536 | 4.275 | 0.8 | 365 | 3.9097 | 0.72903 | 4 | 0.6387
77174 | 10.83 | 0.8 | 365 | 9.9045 | 0.71353 | 10 | 0.61805
79572 | 7.67 | 0.8 | 365 | 7.0146 | 0.043657 | 7 | 0.05821
79570 | 10.64 | 0.8 | 365 | 9.7307 | 0.19224 | 9 | 0.92299
79569 | 8.64 | 0.8 | 365 | 7.9017 | 0.70498 | 8 | 0.60664
79568 | 5.76 | 0.8 | 365 | 5.2678 | 0.80332 | 6 | 0.071094
78716 | 6.96 | 0.8 | 365 | 6.3652 | 0.095679 | 6 | 0.4609
79567 | 7.36 | 0.8 | 365 | 6.731 | 0.19313 | 6 | 0.92418
78711 | 6.67 | 0.8 | 365 | 6.1 | 0.30003 | 6 | 0.40003
79562 | 5.22 | 0.8 | 365 | 4.7739 | 0.32176 | 5 | 0.095679
79557 | 2.32 | 0.8 | 365 | 2.1217 | 0.36523 | 2 | 0.48697
79559 | 18.81 | 0.8 | 365 | 17.2026 | 0.60772 | 17 | 0.81029
79565 | 2.52 | 0.8 | 365 | 2.3047 | 0.91395 | 3 | 0.2186
79564 | 5.76 | 0.8 | 365 | 5.2678 | 0.80332 | 6 | 0.071094
79563 | 1.8 | 0.8 | 365 | 1.6462 | 0.93854 | 2 | 0.58472
79561 | 5.44 | 0.8 | 365 | 4.9751 | 0.92536 | 5 | 0.90048
79560 | 13.4 | 0.8 | 365 | 12.2549 | 0.76467 | 13 | 0.019558
79558 | 10.44 | 0.8 | 365 | 9.5478 | 0.64352 | 10 | 0.19136
78233 | 8.265 | 0.8 | 365 | 7.5587 | 0.67612 | 8 | 0.23482
79522 | 16.5 | 0.8 | 365 | 15.09 | 0.26993 | 15 | 0.3599
79556 | 8.45 | 0.8 | 365 | 7.7279 | 0.18369 | 7 | 0.91159
77848 | 9.69 | 0.8 | 365 | 8.8619 | 0.58579 | 9 | 0.44773
79555 | 10.385 | 0.8 | 365 | 9.4975 | 0.49262 | 9 | 0.99016
79478 | 9.28 | 0.8 | 365 | 8.487 | 0.4609 | 8 | 0.94787
79024 | 4.64 | 0.8 | 365 | 4.2435 | 0.73045 | 4 | 0.97394
78097 | 4.64 | 0.8 | 365 | 4.2435 | 0.73045 | 4 | 0.97394
79278 | 14.84 | 0.8 | 365 | 13.5718 | 0.7155 | 14 | 0.28733
79005 | 9.86 | 0.8 | 365 | 9.0174 | 0.052212 | 9 | 0.069615
79553 | 8.502 | 0.8 | 365 | 7.7755 | 0.32636 | 8 | 0.10181
77297 | 13.395 | 0.8 | 365 | 12.2503 | 0.75095 | 13 | 0.0012675
79279 | 7 | 0.8 | 365 | 6.4018 | 0.20542 | 6 | 0.60723
79474 | 13.34 | 0.8 | 365 | 12.2 | 0.60005 | 12 | 0.80007
77219 | 2.28 | 0.8 | 365 | 2.0852 | 0.25548 | 2 | 0.34064
78048 | 7.25 | 0.8 | 365 | 6.6304 | 0.89133 | 7 | 0.52178
78077 | 4.56 | 0.8 | 365 | 4.1703 | 0.51096 | 4 | 0.68128
78275 | 3.92 | 0.8 | 365 | 3.585 | 0.75504 | 4 | 0.34005
77782 | 7.41 | 0.8 | 365 | 6.7768 | 0.33031 | 7 | 0.10708
77847 | 2.28 | 0.8 | 365 | 2.0852 | 0.25548 | 2 | 0.34064
79552 | 6.38 | 0.8 | 365 | 5.8348 | 0.50437 | 6 | 0.33916
79551 | 9.15 | 0.8 | 365 | 8.3681 | 0.10423 | 8 | 0.47231
79550 | 4.125 | 0.8 | 365 | 3.7725 | 0.31748 | 4 | 0.089976
79549 | 5.5 | 0.8 | 365 | 5.03 | 0.089976 | 5 | 0.11997
79547 | 5.1 | 0.8 | 365 | 4.6642 | 0.99252 | 5 | 0.6567
79545 | 11.4 | 0.8 | 365 | 10.4258 | 0.2774 | 10 | 0.70321
79543 | 13.5 | 0.8 | 365 | 12.3463 | 0.039032 | 12 | 0.38538
79542 | 4.8 | 0.8 | 365 | 4.3898 | 0.16943 | 4 | 0.55924
79541 | 10.05 | 0.8 | 365 | 9.1912 | 0.5735 | 9 | 0.76467
79540 | 12.48 | 0.8 | 365 | 11.4135 | 0.24053 | 11 | 0.65404
79536 | 4.72 | 0.8 | 365 | 4.3166 | 0.94994 | 5 | 0.26659
79537 | 4.845 | 0.8 | 365 | 4.431 | 0.2929 | 4 | 0.72386
79535 | 4.2 | 0.8 | 365 | 3.8411 | 0.52325 | 4 | 0.36434
79144 | 8.12 | 0.8 | 365 | 7.4261 | 0.27829 | 7 | 0.70439
79534 | 14.07 | 0.8 | 365 | 12.8676 | 0.6029 | 13 | 0.47054
79533 | 6.12 | 0.8 | 365 | 5.597 | 0.79103 | 6 | 0.38804
79148 | 5.22 | 0.8 | 365 | 4.7739 | 0.32176 | 5 | 0.095679
79532 | 6.36 | 0.8 | 365 | 5.8165 | 0.4495 | 6 | 0.266
79531 | 8.502 | 0.8 | 365 | 7.7755 | 0.32636 | 8 | 0.10181
79530 | 7.5 | 0.8 | 365 | 6.8591 | 0.57724 | 7 | 0.43632
77358 | 159.84 | 0.6 | 365 | 109.6355 | 0.9066 | 110 | 0.54214
79529 | 4.48 | 0.8 | 365 | 4.0972 | 0.29147 | 4 | 0.38863
79528 | 4.505 | 0.8 | 365 | 4.12 | 0.36006 | 4 | 0.48008
79527 | 11.9 | 0.8 | 365 | 10.8831 | 0.64922 | 11 | 0.53229
79526 | 9.8 | 0.8 | 365 | 8.9625 | 0.88759 | 9 | 0.85012
79523 | 6.5 | 0.8 | 365 | 5.9445 | 0.83361 | 6 | 0.77814
79330 | 3.64 | 0.8 | 365 | 3.3289 | 0.98682 | 4 | 0.31576
79504 | 4.06 | 0.8 | 365 | 3.713 | 0.13915 | 3 | 0.85219
79521 | 7.37 | 0.8 | 365 | 6.7402 | 0.22057 | 6 | 0.96076
79355 | 10.15 | 0.8 | 365 | 9.2826 | 0.84786 | 10 | 0.13049
79520 | 4.425 | 0.8 | 365 | 4.0469 | 0.14057 | 4 | 0.18743
79519 | 7.41 | 0.8 | 365 | 6.7768 | 0.33031 | 7 | 0.10708
77170 | 5.04 | 0.8 | 365 | 4.6093 | 0.82791 | 5 | 0.43721
79516 | 5.415 | 0.8 | 365 | 4.9523 | 0.85677 | 5 | 0.80902
79517 | 8.75 | 0.8 | 365 | 8.0023 | 0.00678 | 8 | 0.00904
79457 | 3.92 | 0.8 | 365 | 3.585 | 0.75504 | 4 | 0.34005
79514 | 10.89 | 0.8 | 365 | 9.9594 | 0.87815 | 10 | 0.83754
79513 | 13.92 | 0.8 | 365 | 12.7305 | 0.19136 | 12 | 0.92181
79460 | 2.565 | 0.8 | 365 | 2.3458 | 0.037416 | 2 | 0.38322
79512 | 5.5 | 0.8 | 365 | 5.03 | 0.089976 | 5 | 0.11997
79510 | 5.7 | 0.8 | 365 | 5.2129 | 0.6387 | 5 | 0.8516
79511 | 8.04 | 0.8 | 365 | 7.3529 | 0.058801 | 7 | 0.41174
79508 | 9.38 | 0.8 | 365 | 8.5784 | 0.73527 | 9 | 0.31369
79506 | 11.97 | 0.8 | 365 | 10.9471 | 0.84128 | 11 | 0.78837
79507 | 13.44 | 0.8 | 365 | 12.2915 | 0.87441 | 13 | 0.16589
79505 | 7.83 | 0.8 | 365 | 7.1609 | 0.48264 | 7 | 0.64352
79503 | 5.7 | 0.8 | 365 | 5.2129 | 0.6387 | 5 | 0.8516
79502 | 9.86 | 0.8 | 365 | 9.0174 | 0.052212 | 9 | 0.069615
79475 | 5.22 | 0.8 | 365 | 4.7739 | 0.32176 | 5 | 0.095679
79501 | 9.24 | 0.8 | 365 | 8.4504 | 0.35116 | 8 | 0.80155
79500 | 5.6 | 0.8 | 365 | 5.1214 | 0.36434 | 5 | 0.48579
79499 | 4.93 | 0.8 | 365 | 4.5087 | 0.52611 | 5 | 0.034808
79465 | 5.51 | 0.8 | 365 | 5.0391 | 0.11741 | 5 | 0.15655
77180 | 8.55 | 0.8 | 365 | 7.8194 | 0.45805 | 8 | 0.2774
79480 | 10.26 | 0.8 | 365 | 9.3832 | 0.14966 | 9 | 0.53289
79467 | 5.22 | 0.8 | 365 | 4.7739 | 0.32176 | 5 | 0.095679
79498 | 9.9 | 0.8 | 365 | 9.054 | 0.16196 | 9 | 0.21594
79497 | 10.88 | 0.8 | 365 | 9.9502 | 0.85072 | 10 | 0.80095
79495 | 5.36 | 0.8 | 365 | 4.902 | 0.70587 | 5 | 0.60782
79493 | 7.8 | 0.8 | 365 | 7.1334 | 0.40033 | 7 | 0.53377
64745 | 639.765 | 0.9 | 365 | 658.2299 | 0.68969 | 658 | 0.91959
79629 | 4.08 | 0.8 | 365 | 3.7313 | 0.19402 | 3 | 0.92536
79628 | 8.1 | 0.8 | 365 | 7.4078 | 0.22342 | 7 | 0.63123
79632 | 13.2 | 0.8 | 365 | 12.072 | 0.21594 | 12 | 0.28792
79633 | 9.145 | 0.8 | 365 | 8.3635 | 0.090515 | 8 | 0.45402
79637 | 6.72 | 0.8 | 365 | 6.1457 | 0.43721 | 6 | 0.58294
79639 | 9.6 | 0.8 | 365 | 8.7796 | 0.33887 | 9 | 0.11849
79641 | 18.425 | 0.8 | 365 | 16.8505 | 0.55142 | 17 | 0.40189
79642 | 13.68 | 0.8 | 365 | 12.511 | 0.53289 | 13 | 0.043848
79643 | 6.84 | 0.8 | 365 | 6.2555 | 0.76644 | 7 | 0.021924
79645 | 11.52 | 0.8 | 365 | 10.5355 | 0.60664 | 11 | 0.14219
79648 | 6.48 | 0.8 | 365 | 5.9262 | 0.77874 | 6 | 0.70498
79652 | 11.16 | 0.8 | 365 | 10.2063 | 0.61893 | 10 | 0.82524
79649 | 7.2 | 0.8 | 365 | 6.5847 | 0.75415 | 7 | 0.33887
79630 | 15.87 | 0.8 | 365 | 14.5138 | 0.54144 | 15 | 0.055253
79653 | 6.27 | 0.8 | 365 | 5.7342 | 0.20257 | 5 | 0.93676
79651 | 5.7 | 0.8 | 365 | 5.2129 | 0.6387 | 5 | 0.8516
79656 | 4.64 | 0.8 | 365 | 4.2435 | 0.73045 | 4 | 0.97394
79657 | 7.08 | 0.8 | 365 | 6.475 | 0.42491 | 6 | 0.89989
79640 | 4.06 | 0.8 | 365 | 3.713 | 0.13915 | 3 | 0.85219
79424 | 4.2 | 0.8 | 365 | 3.8411 | 0.52325 | 4 | 0.36434
79638 | 4.56 | 0.8 | 365 | 4.1703 | 0.51096 | 4 | 0.68128
79429 | 9.9 | 0.8 | 365 | 9.054 | 0.16196 | 9 | 0.21594
79635 | 12.54 | 0.8 | 365 | 11.4684 | 0.40515 | 11 | 0.87353
79659 | 24.94 | 0.8 | 365 | 22.8087 | 0.42618 | 23 | 0.23491
79654 | 9.28 | 0.8 | 365 | 8.487 | 0.4609 | 8 | 0.94787
79662 | 20.88 | 0.8 | 365 | 19.0957 | 0.28704 | 19 | 0.38271
79663 | 14.49 | 0.8 | 365 | 13.2517 | 0.75523 | 14 | 0.0069702
79586 | 2.925 | 0.8 | 365 | 2.675 | 0.025124 | 2 | 0.70016
79677 | 8.99 | 0.8 | 365 | 8.2218 | 0.66525 | 8 | 0.887
79679 | 8.58 | 0.8 | 365 | 7.8468 | 0.54036 | 8 | 0.38715
79680 | 3.48 | 0.8 | 365 | 3.1826 | 0.54784 | 3 | 0.73045
79682 | 10.15 | 0.8 | 365 | 9.2826 | 0.84786 | 10 | 0.13049
79684 | 8.12 | 0.8 | 365 | 7.4261 | 0.27829 | 7 | 0.70439
79687 | 4.64 | 0.8 | 365 | 4.2435 | 0.73045 | 4 | 0.97394
79647 | 6.09 | 0.8 | 365 | 5.5696 | 0.70872 | 6 | 0.27829
79665 | 3.705 | 0.8 | 365 | 3.3884 | 0.16516 | 3 | 0.55354
79674 | 7.41 | 0.8 | 365 | 6.7768 | 0.33031 | 7 | 0.10708
79678 | 4.76 | 0.8 | 365 | 4.3532 | 0.059688 | 4 | 0.41292
79672 | 5.28 | 0.8 | 365 | 4.8288 | 0.48638 | 5 | 0.31517
79675 | 11.115 | 0.8 | 365 | 10.1652 | 0.49547 | 10 | 0.66063
79697 | 6.09 | 0.8 | 365 | 5.5696 | 0.70872 | 6 | 0.27829
79698 | 8.55 | 0.8 | 365 | 7.8194 | 0.45805 | 8 | 0.2774
79699 | 3.92 | 0.8 | 365 | 3.585 | 0.75504 | 4 | 0.34005
79700 | 7.92 | 0.8 | 365 | 7.2432 | 0.72957 | 7 | 0.97275
79701 | 10.85 | 0.8 | 365 | 9.9228 | 0.76841 | 10 | 0.69121
79702 | 9.52 | 0.8 | 365 | 8.7065 | 0.11938 | 8 | 0.82584
79703 | 6.6 | 0.8 | 365 | 6.036 | 0.10797 | 6 | 0.14396
79704 | 13.44 | 0.8 | 365 | 12.2915 | 0.87441 | 13 | 0.16589
79705 | 5.865 | 1 | 365 | 6.7048 | 0.11425 | 6 | 0.819
79707 | 10.075 | 0.8 | 365 | 9.214 | 0.64209 | 9 | 0.85612
79712 | 7.155 | 0.8 | 365 | 6.5436 | 0.63069 | 7 | 0.17425
79650 | 533.65 | 0.6 | 365 | 366.0348 | 0.10441 | 366 | 0.13922
65427 | 299.98 | 0.7 | 365 | 240.0518 | 0.15539 | 240 | 0.20718
79378 | 3.42 | 0.8 | 365 | 3.1277 | 0.38322 | 3 | 0.51096
79710 | 11.7 | 0.8 | 365 | 10.7002 | 0.10049 | 10 | 0.80066
79713 | 5.9 | 0.8 | 365 | 5.3958 | 0.18743 | 5 | 0.58324
79714 | 11.21 | 0.8 | 365 | 10.252 | 0.75611 | 11 | 0.008153
79715 | 7.26 | 0.8 | 365 | 6.6396 | 0.91877 | 7 | 0.55836
79716 | 6.6 | 0.8 | 365 | 6.036 | 0.10797 | 6 | 0.14396
79717 | 3.84 | 0.8 | 365 | 3.5118 | 0.53555 | 4 | 0.047396
79720 | 7.08 | 0.8 | 365 | 6.475 | 0.42491 | 6 | 0.89989
79718 | 7.8 | 0.8 | 365 | 7.1334 | 0.40033 | 7 | 0.53377
79269 | 9.8 | 0.8 | 365 | 8.9625 | 0.88759 | 9 | 0.85012
79724 | 12 | 0.8 | 365 | 10.9745 | 0.92358 | 11 | 0.89811
79725 | 8.4 | 0.8 | 365 | 7.6822 | 0.046509 | 7 | 0.72868
79723 | 24 | 0.8 | 365 | 21.9491 | 0.84717 | 22 | 0.79622
79729 | 9.92 | 0.8 | 365 | 9.0723 | 0.21683 | 9 | 0.28911
79607 | 11.025 | 0.8 | 365 | 10.0828 | 0.24854 | 10 | 0.33139
79741 | 8.96 | 0.8 | 365 | 8.1943 | 0.58294 | 8 | 0.77726
79610 | 11.115 | 0.8 | 365 | 10.1652 | 0.49547 | 10 | 0.66063
79743 | 4.32 | 0.8 | 365 | 3.9508 | 0.85249 | 4 | 0.80332
79744 | 6 | 0.8 | 365 | 5.4873 | 0.46179 | 5 | 0.94906
78202 | 278.72 | 0.6 | 365 | 191.1763 | 0.52883 | 191 | 0.70511
79188 | 31.2 | 0.6 | 365 | 21.4003 | 0.20099 | 21 | 0.60132
79602 | 9.94 | 0.8 | 365 | 9.0906 | 0.2717 | 9 | 0.36227
79751 | 7.04 | 0.8 | 365 | 6.4384 | 0.31517 | 6 | 0.75356
79752 | 11.55 | 0.8 | 365 | 10.563 | 0.68895 | 11 | 0.25193
79753 | 6.325 | 0.8 | 365 | 5.7845 | 0.35347 | 6 | 0.13796
79755 | 4.72 | 0.8 | 365 | 4.3166 | 0.94994 | 5 | 0.26659
79746 | 5.04 | 0.8 | 365 | 4.6093 | 0.82791 | 5 | 0.43721
79756 | 5.775 | 0.8 | 365 | 5.2815 | 0.84447 | 6 | 0.12597
79757 | 3.6 | 0.8 | 365 | 3.2924 | 0.87708 | 4 | 0.16943
79758 | 11.31 | 0.8 | 365 | 10.3435 | 0.030478 | 10 | 0.37397
79759 | 10.05 | 0.8 | 365 | 9.1912 | 0.5735 | 9 | 0.76467
79760 | 12.095 | 0.8 | 365 | 11.0614 | 0.18423 | 11 | 0.24564
79761 | 5.7 | 0.8 | 365 | 5.2129 | 0.6387 | 5 | 0.8516
79054 | 9.6 | 0.8 | 365 | 8.7796 | 0.33887 | 9 | 0.11849
79626 | 14.19 | 0.8 | 365 | 12.9774 | 0.93214 | 13 | 0.90952
79765 | 6.4 | 0.8 | 365 | 5.8531 | 0.55924 | 6 | 0.41233
79766 | 7.75 | 0.8 | 365 | 7.0877 | 0.26315 | 7 | 0.35086
79767 | 5.8 | 0.8 | 365 | 5.3044 | 0.91307 | 6 | 0.21742
79768 | 5.22 | 0.8 | 365 | 4.7739 | 0.32176 | 5 | 0.095679
79769 | 5.85 | 0.8 | 365 | 5.3501 | 0.050247 | 5 | 0.40033
79770 | 5.415 | 0.8 | 365 | 4.9523 | 0.85677 | 5 | 0.80902
79772 | 3.48 | 0.8 | 365 | 3.1826 | 0.54784 | 3 | 0.73045
79262 | 15.12 | 0.8 | 365 | 13.8279 | 0.48372 | 14 | 0.31162
79774 | 7.54 | 0.8 | 365 | 6.8957 | 0.68699 | 7 | 0.58265
79775 | 7.3 | 0.8 | 365 | 6.6762 | 0.028514 | 6 | 0.70468
79509 | 17.16 | 0.8 | 365 | 15.6936 | 0.080725 | 15 | 0.7743
79776 | 7.41 | 0.8 | 365 | 6.7768 | 0.33031 | 7 | 0.10708
79778 | 11.05 | 0.8 | 365 | 10.1057 | 0.31713 | 10 | 0.42284
79780 | 7.28 | 0.8 | 365 | 6.6579 | 0.97364 | 7 | 0.63152
79781 | 7.125 | 0.8 | 365 | 6.5161 | 0.54838 | 7 | 0.064504
79149 | 9.1 | 0.8 | 365 | 8.3224 | 0.96705 | 9 | 0.2894
79782 | 3.99 | 0.8 | 365 | 3.649 | 0.94709 | 4 | 0.59612
79783 | 10.56 | 0.8 | 365 | 9.6576 | 0.97275 | 10 | 0.63034
79627 | 6.3 | 0.8 | 365 | 5.7616 | 0.28488 | 6 | 0.046509
79784 | 7.2 | 0.8 | 365 | 6.5847 | 0.75415 | 7 | 0.33887
79786 | 5.04 | 0.8 | 365 | 4.6093 | 0.82791 | 5 | 0.43721
79413 | 6.365 | 0.8 | 365 | 5.8211 | 0.46322 | 6 | 0.28429
79454 | 7 | 0.8 | 365 | 6.4018 | 0.20542 | 6 | 0.60723
78798 | 6.96 | 0.8 | 365 | 6.3652 | 0.095679 | 6 | 0.4609
79538 | 5.8 | 0.8 | 365 | 5.3044 | 0.91307 | 6 | 0.21742
79571 | 9.715 | 0.8 | 365 | 8.8848 | 0.65438 | 9 | 0.53918
79574 | 23.76 | 0.8 | 365 | 21.7296 | 0.1887 | 21 | 0.91826
79358 | 8.12 | 0.8 | 365 | 7.4261 | 0.27829 | 7 | 0.70439
79581 | 4.32 | 0.8 | 365 | 3.9508 | 0.85249 | 4 | 0.80332
79320 | 14.31 | 0.8 | 365 | 13.0871 | 0.26137 | 13 | 0.3485
79636 | 19.44 | 0.8 | 365 | 17.7787 | 0.33621 | 18 | 0.11494
79686 | 6.96 | 0.8 | 365 | 6.3652 | 0.095679 | 6 | 0.4609
79709 | 2.95 | 0.8 | 365 | 2.6979 | 0.093714 | 2 | 0.79162
79728 | 8.4 | 0.8 | 365 | 7.6822 | 0.046509 | 7 | 0.72868
79749 | 6.3 | 0.8 | 365 | 5.7616 | 0.28488 | 6 | 0.046509
79762 | 9.8 | 0.8 | 365 | 8.9625 | 0.88759 | 9 | 0.85012
79764 | 4.06 | 0.8 | 365 | 3.713 | 0.13915 | 3 | 0.85219
32447 | 2114.82 | 1 | 365 | 2417.6199 | 0.85978 | 2418 | 0.47971
33593 | 5990.4 | 0.8 | 365 | 5478.4844 | 0.45313 | 5478 | 0.93751
64472 | 74.82 | 0.9 | 365 | 76.9795 | 0.93836 | 77 | 0.91782
75368 | 5.565 | 0.8 | 365 | 5.0894 | 0.26831 | 5 | 0.35775
75487 | 212.8 | 0.6 | 365 | 145.9612 | 0.88367 | 146 | 0.84489
77514 | 4.875 | 0.8 | 365 | 4.4584 | 0.37521 | 4 | 0.83361
77668 | 6.9 | 0.8 | 365 | 6.3104 | 0.93106 | 7 | 0.24141
78068 | 7.95 | 0.8 | 365 | 7.2706 | 0.81187 | 8 | 0.082499
78377 | 8.775 | 0.8 | 365 | 8.0251 | 0.075371 | 8 | 0.10049
79280 | 6.3 | 0.8 | 365 | 5.7616 | 0.28488 | 6 | 0.046509
79286 | 6 | 0.8 | 365 | 5.4873 | 0.46179 | 5 | 0.94906
79676 | 6.67 | 0.8 | 365 | 6.1 | 0.30003 | 6 | 0.40003
79685 | 6.09 | 0.8 | 365 | 5.5696 | 0.70872 | 6 | 0.27829
79694 | 8.12 | 0.8 | 365 | 7.4261 | 0.27829 | 7 | 0.70439
79695 | 17.385 | 0.8 | 365 | 15.8993 | 0.69804 | 16 | 0.59739
79708 | 5.58 | 0.8 | 365 | 5.1032 | 0.30947 | 5 | 0.41262
79711 | 10.395 | 0.8 | 365 | 9.5067 | 0.52005 | 10 | 0.02674
79739 | 2.9 | 0.8 | 365 | 2.6522 | 0.95653 | 3 | 0.60871
79740 | 7.28 | 0.8 | 365 | 6.6579 | 0.97364 | 7 | 0.63152
79742 | 5.22 | 0.8 | 365 | 4.7739 | 0.32176 | 5 | 0.095679
79745 | 9.57 | 0.8 | 365 | 8.7522 | 0.25656 | 9 | 0.0087443
79747 | 7.98 | 0.8 | 365 | 7.2981 | 0.89418 | 8 | 0.19224
79763 | 9.28 | 0.8 | 365 | 8.487 | 0.4609 | 8 | 0.94787
79771 | 8.1 | 0.8 | 365 | 7.4078 | 0.22342 | 7 | 0.63123
79789 | 5.95 | 0.8 | 365 | 5.4415 | 0.32461 | 5 | 0.76615
79790 | 4.65 | 0.8 | 365 | 4.2526 | 0.75789 | 5 | 0.010518
79791 | 4.64 | 0.8 | 365 | 4.2435 | 0.73045 | 4 | 0.97394
79793 | 6.38 | 0.8 | 365 | 5.8348 | 0.50437 | 6 | 0.33916
79794 | 7.41 | 0.8 | 365 | 6.7768 | 0.33031 | 7 | 0.10708
79795 | 10.73 | 0.8 | 365 | 9.8131 | 0.43917 | 10 | 0.25223
79796 | 5.9 | 0.8 | 365 | 5.3958 | 0.18743 | 5 | 0.58324
79797 | 6.67 | 0.8 | 365 | 6.1 | 0.30003 | 6 | 0.40003
79798 | 6.9 | 0.8 | 365 | 6.3104 | 0.93106 | 7 | 0.24141
79799 | 4.64 | 0.8 | 365 | 4.2435 | 0.73045 | 4 | 0.97394
79801 | 9.9 | 0.8 | 365 | 9.054 | 0.16196 | 9 | 0.21594
79802 | 8.41 | 0.8 | 365 | 7.6913 | 0.073945 | 7 | 0.76526
79803 | 6.38 | 0.8 | 365 | 5.8348 | 0.50437 | 6 | 0.33916
79805 | 10.15 | 0.8 | 365 | 9.2826 | 0.84786 | 10 | 0.13049
79806 | 12.18 | 0.8 | 365 | 11.1391 | 0.41744 | 11 | 0.55658
79807 | 6.38 | 0.8 | 365 | 5.8348 | 0.50437 | 6 | 0.33916
79808 | 7.25 | 0.8 | 365 | 6.6304 | 0.89133 | 7 | 0.52178
79809 | 6.38 | 0.8 | 365 | 5.8348 | 0.50437 | 6 | 0.33916
79810 | 3.48 | 0.8 | 365 | 3.1826 | 0.54784 | 3 | 0.73045
79811 | 5.985 | 0.8 | 365 | 5.4735 | 0.42064 | 5 | 0.89418
79815 | 4.8 | 0.8 | 365 | 4.3898 | 0.16943 | 4 | 0.55924
79816 | 9 | 0.8 | 365 | 8.2309 | 0.69269 | 8 | 0.92358
79817 | 4.5 | 0.8 | 365 | 4.1154 | 0.34634 | 4 | 0.46179
79819 | 6.16 | 0.8 | 365 | 5.6336 | 0.90077 | 6 | 0.53436
79820 | 6.867 | 0.8 | 365 | 6.2802 | 0.84052 | 7 | 0.12069
79822 | 3.08 | 0.8 | 365 | 2.8168 | 0.45039 | 3 | 0.26718
79823 | 9.9 | 0.8 | 365 | 9.054 | 0.16196 | 9 | 0.21594
79824 | 11.44 | 0.8 | 365 | 10.4624 | 0.38715 | 10 | 0.84953
79825 | 8.395 | 0.8 | 365 | 7.6776 | 0.032791 | 7 | 0.71039
79828 | 5.94 | 0.8 | 365 | 5.4324 | 0.29717 | 5 | 0.72957
79829 | 5.76 | 0.8 | 365 | 5.2678 | 0.80332 | 6 | 0.071094
79830 | 4.95 | 0.8 | 365 | 4.527 | 0.58098 | 5 | 0.10797
79832 | 12.39 | 0.8 | 365 | 11.3312 | 0.9936 | 12 | 0.3248
79837 | 7.98 | 0.8 | 365 | 7.2981 | 0.89418 | 8 | 0.19224
79838 | 9.12 | 0.8 | 365 | 8.3406 | 0.021924 | 8 | 0.36257
79844 | 6.5 | 0.8 | 365 | 5.9445 | 0.83361 | 6 | 0.77814
79845 | 6.6 | 0.8 | 365 | 6.036 | 0.10797 | 6 | 0.14396
79846 | 5.9 | 0.8 | 365 | 5.3958 | 0.18743 | 5 | 0.58324
79848 | 5.85 | 0.8 | 365 | 5.3501 | 0.050247 | 5 | 0.40033
79855 | 6.72 | 0.8 | 365 | 6.1457 | 0.43721 | 6 | 0.58294
79856 | 3.9 | 0.8 | 365 | 3.5667 | 0.70016 | 4 | 0.26689
79858 | 11.505 | 0.8 | 365 | 10.5218 | 0.56549 | 11 | 0.087315
79861 | 7.2 | 0.8 | 365 | 6.5847 | 0.75415 | 7 | 0.33887
79862 | 4.68 | 0.8 | 365 | 4.2801 | 0.8402 | 5 | 0.12026
79864 | 6.12 | 0.8 | 365 | 5.597 | 0.79103 | 6 | 0.38804
79866 | 9.72 | 0.8 | 365 | 8.8894 | 0.6681 | 9 | 0.55747
79868 | 10.44 | 0.8 | 365 | 9.5478 | 0.64352 | 10 | 0.19136
79869 | 7.56 | 0.8 | 365 | 6.914 | 0.74186 | 7 | 0.65581
79870 | 5.1 | 0.8 | 365 | 4.6642 | 0.99252 | 5 | 0.6567
79871 | 5.25 | 0.8 | 365 | 4.8014 | 0.40407 | 5 | 0.20542
79872 | 11.31 | 0.8 | 365 | 10.3435 | 0.030478 | 10 | 0.37397
79873 | 7.705 | 0.8 | 365 | 7.0466 | 0.13968 | 7 | 0.18625
79874 | 3.6 | 0.8 | 365 | 3.2924 | 0.87708 | 4 | 0.16943
79875 | 11.505 | 0.8 | 365 | 10.5218 | 0.56549 | 11 | 0.087315
79876 | 9.715 | 0.8 | 365 | 8.8848 | 0.65438 | 9 | 0.53918
79878 | 7.2 | 0.8 | 365 | 6.5847 | 0.75415 | 7 | 0.33887
79879 | 8.25 | 0.8 | 365 | 7.545 | 0.63496 | 8 | 0.17995
79881 | 10.8 | 0.8 | 365 | 9.8771 | 0.63123 | 10 | 0.5083
79882 | 6.89 | 1 | 365 | 7.8765 | 0.62953 | 8 | 0.50604
79883 | 9.28 | 0.8 | 365 | 8.487 | 0.4609 | 8 | 0.94787
79888 | 9.81 | 0.8 | 365 | 8.9717 | 0.91503 | 9 | 0.88671
79889 | 11.4 | 0.8 | 365 | 10.4258 | 0.2774 | 10 | 0.70321
79890 | 5.7 | 0.8 | 365 | 5.2129 | 0.6387 | 5 | 0.8516
79891 | 7.194 | 0.8 | 365 | 6.5792 | 0.73769 | 7 | 0.31692
79893 | 7.2 | 0.8 | 365 | 6.5847 | 0.75415 | 7 | 0.33887
79894 | 12.06 | 0.8 | 365 | 11.0294 | 0.088202 | 11 | 0.1176
79896 | 6.7 | 0.8 | 365 | 6.1274 | 0.38233 | 6 | 0.50978
79897 | 9.425 | 0.8 | 365 | 8.6196 | 0.85873 | 9 | 0.47831
79898 | 7.68 | 0.8 | 365 | 7.0237 | 0.071094 | 7 | 0.094792
79899 | 5.2 | 0.8 | 365 | 4.7556 | 0.26689 | 5 | 0.022515
79900 | 10.18 | 0.8 | 365 | 9.3101 | 0.93017 | 10 | 0.24023
79902 | 11.88 | 0.8 | 365 | 10.8648 | 0.59435 | 11 | 0.45913
79903 | 9 | 0.8 | 365 | 8.2309 | 0.69269 | 8 | 0.92358
79904 | 10.5 | 0.8 | 365 | 9.6027 | 0.80814 | 10 | 0.41085
79905 | 8.7 | 0.8 | 365 | 7.9565 | 0.8696 | 8 | 0.82613
79906 | 14.52 | 0.8 | 365 | 13.2792 | 0.83754 | 14 | 0.11672
79909 | 4.06 | 0.8 | 365 | 3.713 | 0.13915 | 3 | 0.85219
79910 | 10.24 | 0.8 | 365 | 9.3649 | 0.094792 | 9 | 0.45972
79631 | 6 | 1 | 365 | 6.8591 | 0.57724 | 7 | 0.43632
79915 | 9 | 0.8 | 365 | 8.2309 | 0.69269 | 8 | 0.92358
79912 | 5.985 | 0.8 | 365 | 5.4735 | 0.42064 | 5 | 0.89418
79917 | 5.76 | 0.8 | 365 | 5.2678 | 0.80332 | 6 | 0.071094
79921 | 8.55 | 0.8 | 365 | 7.8194 | 0.45805 | 8 | 0.2774
79925 | 3.42 | 0.8 | 365 | 3.1277 | 0.38322 | 3 | 0.51096
79923 | 9.9 | 0.8 | 365 | 9.054 | 0.16196 | 9 | 0.21594
79926 | 8.375 | 0.8 | 365 | 7.6593 | 0.97792 | 8 | 0.63722
79924 | 8.58 | 0.8 | 365 | 7.8468 | 0.54036 | 8 | 0.38715
79927 | 5.04 | 0.8 | 365 | 4.6093 | 0.82791 | 5 | 0.43721
79929 | 2.28 | 0.8 | 365 | 2.0852 | 0.25548 | 2 | 0.34064
79928 | 9.92 | 0.8 | 365 | 9.0723 | 0.21683 | 9 | 0.28911
79930 | 7.98 | 0.8 | 365 | 7.2981 | 0.89418 | 8 | 0.19224
79933 | 7.59 | 0.8 | 365 | 6.9414 | 0.82417 | 7 | 0.76556
79934 | 11.16 | 0.8 | 365 | 10.2063 | 0.61893 | 10 | 0.82524
79935 | 9.57 | 0.8 | 365 | 8.7522 | 0.25656 | 9 | 0.0087443
79937 | 5.13 | 0.8 | 365 | 4.6916 | 0.074832 | 4 | 0.76644
79938 | 5.985 | 0.8 | 365 | 5.4735 | 0.42064 | 5 | 0.89418
79939 | 8.04 | 0.8 | 365 | 7.3529 | 0.058801 | 7 | 0.41174
79941 | 4.05 | 0.8 | 365 | 3.7039 | 0.11171 | 3 | 0.81561
79940 | 10.44 | 0.8 | 365 | 9.5478 | 0.64352 | 10 | 0.19136
79166 | 7.98 | 0.8 | 365 | 7.2981 | 0.89418 | 8 | 0.19224
79172 | 6.84 | 0.8 | 365 | 6.2555 | 0.76644 | 7 | 0.021924
79179 | 3.42 | 0.8 | 365 | 3.1277 | 0.38322 | 3 | 0.51096
79183 | 10.92 | 0.8 | 365 | 9.9868 | 0.96046 | 10 | 0.94728
49631 | 3.18 | 0.8 | 365 | 2.9082 | 0.72475 | 3 | 0.633
79185 | 8.55 | 0.8 | 365 | 7.8194 | 0.45805 | 8 | 0.2774
79186 | 2.32 | 0.8 | 365 | 2.1217 | 0.36523 | 2 | 0.48697
49635 | 5.83 | 0.8 | 365 | 5.3318 | 0.99537 | 6 | 0.32717
79942 | 14.52 | 0.8 | 365 | 13.2792 | 0.83754 | 14 | 0.11672
79945 | 10.26 | 0.8 | 365 | 9.3832 | 0.14966 | 9 | 0.53289
79946 | 7.04 | 0.8 | 365 | 6.4384 | 0.31517 | 6 | 0.75356
79948 | 14.08 | 0.8 | 365 | 12.8768 | 0.63034 | 13 | 0.50712
79949 | 11.02 | 0.8 | 365 | 10.0783 | 0.23482 | 10 | 0.3131
79950 | 9.975 | 0.8 | 365 | 9.1226 | 0.36773 | 9 | 0.49031
79953 | 6.6 | 0.8 | 365 | 6.036 | 0.10797 | 6 | 0.14396
79792 | 8.555 | 0.8 | 365 | 7.8239 | 0.47177 | 8 | 0.2957
79955 | 3.19 | 0.8 | 365 | 2.9174 | 0.75219 | 3 | 0.66958
79956 | 8.7 | 0.8 | 365 | 7.9565 | 0.8696 | 8 | 0.82613
79958 | 5.22 | 0.8 | 365 | 4.7739 | 0.32176 | 5 | 0.095679
79959 | 10.73 | 0.8 | 365 | 9.8131 | 0.43917 | 10 | 0.25223
79960 | 4.03 | 0.8 | 365 | 3.6856 | 0.056837 | 3 | 0.74245
79962 | 4.56 | 0.8 | 365 | 4.1703 | 0.51096 | 4 | 0.68128
79963 | 3.77 | 0.8 | 365 | 3.4478 | 0.34349 | 3 | 0.79132
79965 | 7.25 | 0.8 | 365 | 6.6304 | 0.89133 | 7 | 0.52178
79964 | 3.9 | 0.8 | 365 | 3.5667 | 0.70016 | 4 | 0.26689
79966 | 7.245 | 0.8 | 365 | 6.6259 | 0.87761 | 7 | 0.50349
79892 | 4.06 | 0.8 | 365 | 3.713 | 0.13915 | 3 | 0.85219
79974 | 11.685 | 0.8 | 365 | 10.6864 | 0.05934 | 10 | 0.74579
79977 | 6.09 | 0.8 | 365 | 5.5696 | 0.70872 | 6 | 0.27829
79979 | 5.8 | 0.8 | 365 | 5.3044 | 0.91307 | 6 | 0.21742
79978 | 3.9 | 0.8 | 365 | 3.5667 | 0.70016 | 4 | 0.26689
79982 | 9.69 | 0.8 | 365 | 8.8619 | 0.58579 | 9 | 0.44773
79985 | 6.4 | 0.8 | 365 | 5.8531 | 0.55924 | 6 | 0.41233
79986 | 5.7 | 0.8 | 365 | 5.2129 | 0.6387 | 5 | 0.8516
79987 | 4.48 | 0.8 | 365 | 4.0972 | 0.29147 | 4 | 0.38863
80004 | 13.2 | 0.8 | 365 | 12.072 | 0.21594 | 12 | 0.28792
79693 | 11.895 | 0.8 | 365 | 10.8785 | 0.6355 | 11 | 0.514
65256 | 68 | 0.9 | 365 | 69.9626 | 0.88785 | 70 | 0.85046
79988 | 5.44 | 0.8 | 365 | 4.9751 | 0.92536 | 5 | 0.90048
79989 | 7.37 | 0.8 | 365 | 6.7402 | 0.22057 | 6 | 0.96076
79991 | 7.695 | 0.8 | 365 | 7.0374 | 0.11225 | 7 | 0.14966
79992 | 5.985 | 0.8 | 365 | 5.4735 | 0.42064 | 5 | 0.89418
79993 | 6.44 | 0.8 | 365 | 5.8897 | 0.66899 | 6 | 0.55865
79773 | 6.21 | 0.8 | 365 | 5.6793 | 0.037955 | 5 | 0.71727
79994 | 6.4 | 0.8 | 365 | 5.8531 | 0.55924 | 6 | 0.41233
79995 | 7 | 0.8 | 365 | 6.4018 | 0.20542 | 6 | 0.60723
79996 | 10.73 | 0.8 | 365 | 9.8131 | 0.43917 | 10 | 0.25223
79843 | 6.9 | 0.8 | 365 | 6.3104 | 0.93106 | 7 | 0.24141
79997 | 5.32 | 0.8 | 365 | 4.8654 | 0.59612 | 5 | 0.4615
79999 | 10.44 | 0.8 | 365 | 9.5478 | 0.64352 | 10 | 0.19136
80000 | 7.665 | 0.8 | 365 | 7.01 | 0.029939 | 7 | 0.039919
79162 | 6.84 | 0.8 | 365 | 6.2555 | 0.76644 | 7 | 0.021924
80005 | 7.92 | 0.8 | 365 | 7.2432 | 0.72957 | 7 | 0.97275
80006 | 3.24 | 0.8 | 365 | 2.9631 | 0.88937 | 3 | 0.85249
80008 | 6.5 | 0.8 | 365 | 5.9445 | 0.83361 | 6 | 0.77814
80010 | 6.03 | 0.8 | 365 | 5.5147 | 0.5441 | 6 | 0.058801
80011 | 8.96 | 0.8 | 365 | 8.1943 | 0.58294 | 8 | 0.77726
80012 | 9.45 | 0.8 | 365 | 8.6424 | 0.92732 | 9 | 0.56976
80013 | 9.684 | 0.8 | 365 | 8.8564 | 0.56933 | 9 | 0.42578
80014 | 10.15 | 0.8 | 365 | 9.2826 | 0.84786 | 10 | 0.13049
80015 | 6.3 | 0.8 | 365 | 5.7616 | 0.28488 | 6 | 0.046509
80018 | 4.64 | 0.8 | 365 | 4.2435 | 0.73045 | 4 | 0.97394
80019 | 2.32 | 0.8 | 365 | 2.1217 | 0.36523 | 2 | 0.48697
80020 | 11.4 | 0.8 | 365 | 10.4258 | 0.2774 | 10 | 0.70321
80021 | 9.57 | 0.8 | 365 | 8.7522 | 0.25656 | 9 | 0.0087443
56093 | 2673 | 1 | 365 | 3055.7201 | 0.16042 | 3055 | 0.88056
35331 | 1391.94 | 1 | 365 | 1591.238 | 0.71391 | 1591 | 0.95188
79984 | 3.924 | 0.8 | 365 | 3.5887 | 0.76601 | 4 | 0.35468
80003 | 7.2 | 1 | 365 | 8.2309 | 0.69269 | 8 | 0.92358
80028 | 6.75 | 0.8 | 365 | 6.1732 | 0.51952 | 6 | 0.69269
80031 | 6.6 | 0.8 | 365 | 6.036 | 0.10797 | 6 | 0.14396
80033 | 9.24 | 0.8 | 365 | 8.4504 | 0.35116 | 8 | 0.80155
80034 | 5.7 | 0.8 | 365 | 5.2129 | 0.6387 | 5 | 0.8516
80035 | 8.91 | 0.8 | 365 | 8.1486 | 0.44576 | 8 | 0.59435
80036 | 3.835 | 0.8 | 365 | 3.5073 | 0.52183 | 4 | 0.029105
80037 | 12.9 | 0.8 | 365 | 11.7976 | 0.39285 | 12 | 0.19047
80038 | 4.5 | 0.8 | 365 | 4.1154 | 0.34634 | 4 | 0.46179
80039 | 5.232 | 0.8 | 365 | 4.7849 | 0.35468 | 5 | 0.13958
80040 | 11.16 | 0.8 | 365 | 10.2063 | 0.61893 | 10 | 0.82524
80043 | 7.2 | 0.8 | 365 | 6.5847 | 0.75415 | 7 | 0.33887
80045 | 12.825 | 0.8 | 365 | 11.729 | 0.18708 | 11 | 0.91611
80046 | 11.6 | 0.8 | 365 | 10.6087 | 0.82613 | 11 | 0.43484
80047 | 11.55 | 0.8 | 365 | 10.563 | 0.68895 | 11 | 0.25193
80048 | 13.3 | 0.8 | 365 | 12.1634 | 0.49031 | 12 | 0.65374
80049 | 8.96 | 0.8 | 365 | 8.1943 | 0.58294 | 8 | 0.77726
80053 | 9.9 | 0.8 | 365 | 9.054 | 0.16196 | 9 | 0.21594
78058 | 9.92 | 0.8 | 365 | 9.0723 | 0.21683 | 9 | 0.28911
80086 | 10.73 | 0.8 | 365 | 9.8131 | 0.43917 | 10 | 0.25223
80088 | 14.85 | 0.8 | 365 | 13.581 | 0.74294 | 14 | 0.32391
80090 | 9.28 | 0.8 | 365 | 8.487 | 0.4609 | 8 | 0.94787
80089 | 5.985 | 0.8 | 365 | 5.4735 | 0.42064 | 5 | 0.89418
80091 | 19.43 | 0.8 | 365 | 17.7696 | 0.30877 | 18 | 0.07836
80093 | 10.385 | 0.8 | 365 | 9.4975 | 0.49262 | 9 | 0.99016
80094 | 8.375 | 0.8 | 365 | 7.6593 | 0.97792 | 8 | 0.63722
80095 | 4.56 | 0.8 | 365 | 4.1703 | 0.51096 | 4 | 0.68128
80096 | 14.85 | 0.8 | 365 | 13.581 | 0.74294 | 14 | 0.32391
80097 | 9.24 | 0.8 | 365 | 8.4504 | 0.35116 | 8 | 0.80155
80098 | 8.96 | 0.8 | 365 | 8.1943 | 0.58294 | 8 | 0.77726
80099 | 3.77 | 0.8 | 365 | 3.4478 | 0.34349 | 3 | 0.79132
80100 | 12.8 | 0.8 | 365 | 11.7062 | 0.11849 | 11 | 0.82465
80101 | 5.4 | 0.8 | 365 | 4.9385 | 0.81561 | 5 | 0.75415
80102 | 5.7 | 0.8 | 365 | 5.2129 | 0.6387 | 5 | 0.8516
80103 | 4.2 | 0.8 | 365 | 3.8411 | 0.52325 | 4 | 0.36434
80104 | 6.84 | 0.8 | 365 | 6.2555 | 0.76644 | 7 | 0.021924
80105 | 5.94 | 0.8 | 365 | 5.4324 | 0.29717 | 5 | 0.72957
80107 | 7.695 | 0.8 | 365 | 7.0374 | 0.11225 | 7 | 0.14966
80114 | 4.32 | 0.8 | 365 | 3.9508 | 0.85249 | 4 | 0.80332
80113 | 15.41 | 0.8 | 365 | 14.0931 | 0.27937 | 14 | 0.37249
80115 | 6.555 | 0.8 | 365 | 5.9948 | 0.98451 | 6 | 0.97934
80117 | 12.25 | 0.8 | 365 | 11.2032 | 0.60949 | 11 | 0.81266
80119 | 10.385 | 0.8 | 365 | 9.4975 | 0.49262 | 9 | 0.99016
76768 | 7.848 | 0.8 | 365 | 7.1773 | 0.53202 | 7 | 0.70937
76771 | 9.715 | 0.8 | 365 | 8.8848 | 0.65438 | 9 | 0.53918
80056 | 7.521 | 0.8 | 365 | 6.8783 | 0.63486 | 7 | 0.51314
80058 | 13.08 | 0.8 | 365 | 11.9622 | 0.88671 | 12 | 0.84894
80060 | 10.464 | 0.8 | 365 | 9.5698 | 0.70937 | 10 | 0.27915
80061 | 7.194 | 0.8 | 365 | 6.5792 | 0.73769 | 7 | 0.31692
80065 | 5.76 | 0.8 | 365 | 5.2678 | 0.80332 | 6 | 0.071094
80066 | 5.232 | 0.8 | 365 | 4.7849 | 0.35468 | 5 | 0.13958
80124 | 7.8 | 0.8 | 365 | 7.1334 | 0.40033 | 7 | 0.53377
80126 | 9.38 | 0.8 | 365 | 8.5784 | 0.73527 | 9 | 0.31369
80129 | 2 | 0.8 | 365 | 1.8291 | 0.48726 | 2 | 0.31635
80130 | 9.25 | 0.8 | 365 | 8.4595 | 0.3786 | 8 | 0.83813
80131 | 13.12 | 0.8 | 365 | 11.9988 | 0.99645 | 12 | 0.99527
80132 | 12.32 | 0.8 | 365 | 11.2672 | 0.80155 | 12 | 0.068728
80135 | 6.3 | 0.8 | 365 | 5.7616 | 0.28488 | 6 | 0.046509
80134 | 9.57 | 0.8 | 365 | 8.7522 | 0.25656 | 9 | 0.0087443
80139 | 7.54 | 0.8 | 365 | 6.8957 | 0.68699 | 7 | 0.58265
80080 | 9.69 | 0.8 | 365 | 8.8619 | 0.58579 | 9 | 0.44773
80140 | 8.12 | 0.8 | 365 | 7.4261 | 0.27829 | 7 | 0.70439
80141 | 12.48 | 0.8 | 365 | 11.4135 | 0.24053 | 11 | 0.65404
80138 | 5.985 | 0.8 | 365 | 5.4735 | 0.42064 | 5 | 0.89418
80144 | 3.99 | 0.8 | 365 | 3.649 | 0.94709 | 4 | 0.59612
80145 | 11.6 | 0.8 | 365 | 10.6087 | 0.82613 | 11 | 0.43484
80146 | 6.6 | 0.8 | 365 | 6.036 | 0.10797 | 6 | 0.14396
80081 | 12.825 | 0.8 | 365 | 11.729 | 0.18708 | 11 | 0.91611
80148 | 3.99 | 0.8 | 365 | 3.649 | 0.94709 | 4 | 0.59612
78733 | 3.96 | 0.8 | 365 | 3.6216 | 0.86478 | 4 | 0.48638
79779 | 45.15 | 0.6 | 365 | 30.9687 | 0.90624 | 31 | 0.87498
79787 | 10.92 | 0.8 | 365 | 9.9868 | 0.96046 | 10 | 0.94728
79818 | 11.84 | 0.8 | 365 | 10.8282 | 0.4846 | 11 | 0.3128
79831 | 24.9 | 0.8 | 365 | 22.7721 | 0.31644 | 23 | 0.088582
79842 | 6.96 | 0.8 | 365 | 6.3652 | 0.095679 | 6 | 0.4609
79887 | 13 | 0.8 | 365 | 11.8891 | 0.66722 | 12 | 0.55629
79922 | 11.315 | 0.8 | 365 | 10.3481 | 0.044196 | 10 | 0.39226
79957 | 12.18 | 0.8 | 365 | 11.1391 | 0.41744 | 11 | 0.55658
79967 | 22.8 | 0.8 | 365 | 20.8516 | 0.55481 | 21 | 0.40641
78809 | 7.67 | 0.8 | 365 | 7.0146 | 0.043657 | 7 | 0.05821
80083 | 12.18 | 0.8 | 365 | 11.1391 | 0.41744 | 11 | 0.55658
80075 | 4.64 | 0.8 | 365 | 4.2435 | 0.73045 | 4 | 0.97394
80084 | 7.54 | 0.8 | 365 | 6.8957 | 0.68699 | 7 | 0.58265
80062 | 7.194 | 0.8 | 365 | 6.5792 | 0.73769 | 7 | 0.31692
76769 | 10.464 | 0.8 | 365 | 9.5698 | 0.70937 | 10 | 0.27915
76765 | 8.829 | 0.8 | 365 | 8.0745 | 0.22353 | 8 | 0.29804
76766 | 9.156 | 0.8 | 365 | 8.3736 | 0.12069 | 8 | 0.49426
76763 | 7.92 | 0.8 | 365 | 7.2432 | 0.72957 | 7 | 0.97275
73223 | 10.15 | 0.8 | 365 | 9.2826 | 0.84786 | 10 | 0.13049
79683 | 11.4 | 0.8 | 365 | 10.4258 | 0.2774 | 10 | 0.70321
79518 | 13.68 | 0.8 | 365 | 12.511 | 0.53289 | 13 | 0.043848
79620 | 4.62 | 0.8 | 365 | 4.2252 | 0.67558 | 4 | 0.90077
79167 | 9.18 | 0.8 | 365 | 8.3955 | 0.18654 | 8 | 0.58206
79181 | 4.96 | 0.8 | 365 | 4.5361 | 0.60841 | 5 | 0.14455
77734 | 8.265 | 0.8 | 365 | 7.5587 | 0.67612 | 8 | 0.23482
77809 | 8.265 | 0.8 | 365 | 7.5587 | 0.67612 | 8 | 0.23482
79623 | 10.05 | 0.8 | 365 | 9.1912 | 0.5735 | 9 | 0.76467
79194 | 6.3 | 0.8 | 365 | 5.7616 | 0.28488 | 6 | 0.046509
79436 | 6.6 | 0.8 | 365 | 6.036 | 0.10797 | 6 | 0.14396
79936 | 8.54 | 0.8 | 365 | 7.8102 | 0.43062 | 8 | 0.24082
79972 | 9.45 | 0.8 | 365 | 8.6424 | 0.92732 | 9 | 0.56976
78978 | 12.24 | 0.8 | 365 | 11.194 | 0.58206 | 11 | 0.77607
79416 | 12.71 | 0.8 | 365 | 11.6239 | 0.87156 | 12 | 0.49542
79681 | 9.57 | 0.8 | 365 | 8.7522 | 0.25656 | 9 | 0.0087443
80064 | 10.137 | 0.8 | 365 | 9.2707 | 0.8122 | 10 | 0.08293
79485 | 6.09 | 0.8 | 365 | 5.5696 | 0.70872 | 6 | 0.27829
79486 | 2.655 | 0.8 | 365 | 2.4281 | 0.28434 | 2 | 0.71246
79488 | 6.96 | 0.8 | 365 | 6.3652 | 0.095679 | 6 | 0.4609
79919 | 7.32 | 0.8 | 365 | 6.6945 | 0.083386 | 6 | 0.77785
79459 | 12.8 | 0.8 | 365 | 11.7062 | 0.11849 | 11 | 0.82465
79914 | 4.48 | 0.8 | 365 | 4.0972 | 0.29147 | 4 | 0.38863
79916 | 6.21 | 0.8 | 365 | 5.6793 | 0.037955 | 5 | 0.71727
76541 | 8.125 | 0.8 | 365 | 7.4307 | 0.29201 | 7 | 0.72268
80155 | 2.97 | 0.8 | 365 | 2.7162 | 0.14859 | 2 | 0.86478
80164 | 5.61 | 0.8 | 365 | 5.1306 | 0.39178 | 5 | 0.52237
80152 | 5.8 | 0.8 | 365 | 5.3044 | 0.91307 | 6 | 0.21742
80153 | 7.25 | 0.8 | 365 | 6.6304 | 0.89133 | 7 | 0.52178
80154 | 12.18 | 0.8 | 365 | 11.1391 | 0.41744 | 11 | 0.55658
80157 | 12.18 | 0.8 | 365 | 11.1391 | 0.41744 | 11 | 0.55658
80159 | 8.99 | 0.8 | 365 | 8.2218 | 0.66525 | 8 | 0.887
80160 | 11.4 | 0.8 | 365 | 10.4258 | 0.2774 | 10 | 0.70321
80162 | 11.89 | 0.8 | 365 | 10.8739 | 0.62178 | 11 | 0.49571
80165 | 8.12 | 0.8 | 365 | 7.4261 | 0.27829 | 7 | 0.70439
80166 | 9.975 | 0.8 | 365 | 9.1226 | 0.36773 | 9 | 0.49031
80168 | 2.9 | 0.8 | 365 | 2.6522 | 0.95653 | 3 | 0.60871
80170 | 4.86 | 0.8 | 365 | 4.4447 | 0.33405 | 4 | 0.77874
80172 | 10.26 | 0.8 | 365 | 9.3832 | 0.14966 | 9 | 0.53289
80173 | 9.045 | 0.8 | 365 | 8.2721 | 0.81615 | 9 | 0.088202
80175 | 6.555 | 0.8 | 365 | 5.9948 | 0.98451 | 6 | 0.97934
80177 | 5.985 | 0.8 | 365 | 5.4735 | 0.42064 | 5 | 0.89418
80178 | 11.02 | 0.8 | 365 | 10.0783 | 0.23482 | 10 | 0.3131
80169 | 5.7 | 0.8 | 365 | 5.2129 | 0.6387 | 5 | 0.8516
80180 | 7.59 | 0.8 | 365 | 6.9414 | 0.82417 | 7 | 0.76556
80181 | 2.565 | 0.8 | 365 | 2.3458 | 0.037416 | 2 | 0.38322
80182 | 6.555 | 0.8 | 365 | 5.9948 | 0.98451 | 6 | 0.97934
80183 | 5.61 | 0.8 | 365 | 5.1306 | 0.39178 | 5 | 0.52237
80184 | 10.83 | 0.8 | 365 | 9.9045 | 0.71353 | 10 | 0.61805
80161 | 3.19 | 0.8 | 365 | 2.9174 | 0.75219 | 3 | 0.66958
80185 | 11.39 | 0.8 | 365 | 10.4167 | 0.24997 | 10 | 0.66662
77710 | 3.48 | 0.8 | 365 | 3.1826 | 0.54784 | 3 | 0.73045
78774 | 4.35 | 0.8 | 365 | 3.9783 | 0.9348 | 4 | 0.91307
80163 | 8.7 | 0.8 | 365 | 7.9565 | 0.8696 | 8 | 0.82613
80189 | 9.24 | 0.8 | 365 | 8.4504 | 0.35116 | 8 | 0.80155
80190 | 5.44 | 0.8 | 365 | 4.9751 | 0.92536 | 5 | 0.90048
80072 | 3.99 | 0.8 | 365 | 3.649 | 0.94709 | 4 | 0.59612
80070 | 6.09 | 0.8 | 365 | 5.5696 | 0.70872 | 6 | 0.27829
80074 | 4.35 | 0.8 | 365 | 3.9783 | 0.9348 | 4 | 0.91307
80071 | 4.93 | 0.8 | 365 | 4.5087 | 0.52611 | 5 | 0.034808
79971 | 5.88 | 0.8 | 365 | 5.3775 | 0.13256 | 5 | 0.51007
80069 | 4.48 | 0.8 | 365 | 4.0972 | 0.29147 | 4 | 0.38863
80205 | 5.1 | 0.8 | 365 | 4.6642 | 0.99252 | 5 | 0.6567
80068 | 4.64 | 0.8 | 365 | 4.2435 | 0.73045 | 4 | 0.97394
80073 | 2.9 | 0.8 | 365 | 2.6522 | 0.95653 | 3 | 0.60871
80208 | 5.4 | 0.8 | 365 | 4.9385 | 0.81561 | 5 | 0.75415
80209 | 7.68 | 0.8 | 365 | 7.0237 | 0.071094 | 7 | 0.094792
80213 | 4.32 | 0.8 | 365 | 3.9508 | 0.85249 | 4 | 0.80332
76764 | 5.886 | 0.8 | 365 | 5.383 | 0.14902 | 5 | 0.53202
80219 | 7.8 | 0.8 | 365 | 7.1334 | 0.40033 | 7 | 0.53377
80121 | 11.52 | 0.8 | 365 | 10.5355 | 0.60664 | 11 | 0.14219
80218 | 9.9 | 0.8 | 365 | 9.054 | 0.16196 | 9 | 0.21594
80200 | 8.12 | 0.8 | 365 | 7.4261 | 0.27829 | 7 | 0.70439
80133 | 4.06 | 0.8 | 365 | 3.713 | 0.13915 | 3 | 0.85219
80221 | 10.8 | 0.8 | 365 | 9.8771 | 0.63123 | 10 | 0.5083
80222 | 7.8 | 0.8 | 365 | 7.1334 | 0.40033 | 7 | 0.53377
80223 | 4.8 | 0.8 | 365 | 4.3898 | 0.16943 | 4 | 0.55924
80225 | 9.855 | 0.8 | 365 | 9.0128 | 0.038493 | 9 | 0.051324
80226 | 15.18 | 0.8 | 365 | 13.8828 | 0.64833 | 14 | 0.53111
80228 | 7.8 | 0.8 | 365 | 7.1334 | 0.40033 | 7 | 0.53377
80230 | 4.32 | 0.8 | 365 | 3.9508 | 0.85249 | 4 | 0.80332
80231 | 6.7 | 0.8 | 365 | 6.1274 | 0.38233 | 6 | 0.50978
80196 | 2.28 | 0.8 | 365 | 2.0852 | 0.25548 | 2 | 0.34064
79975 | 8.41 | 0.8 | 365 | 7.6913 | 0.073945 | 7 | 0.76526
80167 | 2.9 | 0.8 | 365 | 2.6522 | 0.95653 | 3 | 0.60871
80194 | 4.06 | 0.8 | 365 | 3.713 | 0.13915 | 3 | 0.85219
80202 | 4.64 | 0.8 | 365 | 4.2435 | 0.73045 | 4 | 0.97394
80238 | 7.08 | 0.8 | 365 | 6.475 | 0.42491 | 6 | 0.89989
80150 | 12.18 | 0.8 | 365 | 11.1391 | 0.41744 | 11 | 0.55658
64828 | 1236.15 | 0.8 | 365 | 1130.5136 | 0.5407 | 1131 | 0.054262
48979 | 2770.56 | 1 | 365 | 3167.2488 | 0.74634 | 3167 | 0.99512
80240 | 7.68 | 0.8 | 365 | 7.0237 | 0.071094 | 7 | 0.094792
79184 | 7.41 | 0.8 | 365 | 6.7768 | 0.33031 | 7 | 0.10708
79867 | 6.6 | 0.8 | 365 | 6.036 | 0.10797 | 6 | 0.14396
79841 | 7.8 | 0.8 | 365 | 7.1334 | 0.40033 | 7 | 0.53377
79901 | 6.625 | 0.8 | 365 | 6.0589 | 0.17656 | 6 | 0.23542
80236 | 6.38 | 0.8 | 365 | 5.8348 | 0.50437 | 6 | 0.33916
80429 | 4.96 | 0.8 | 365 | 4.5361 | 0.60841 | 5 | 0.14455
80243 | 4.62 | 0.8 | 365 | 4.2252 | 0.67558 | 4 | 0.90077
80245 | 3.6 | 0.8 | 365 | 3.2924 | 0.87708 | 4 | 0.16943
80247 | 12.925 | 0.8 | 365 | 11.8205 | 0.46144 | 12 | 0.28192
80249 | 10.2 | 0.8 | 365 | 9.3283 | 0.98505 | 10 | 0.3134
80250 | 9.855 | 0.8 | 365 | 9.0128 | 0.038493 | 9 | 0.051324
80251 | 7.14 | 0.8 | 365 | 6.5298 | 0.58953 | 7 | 0.11938
80252 | 7.95 | 0.8 | 365 | 7.2706 | 0.81187 | 8 | 0.082499
80256 | 7.83 | 0.8 | 365 | 7.1609 | 0.48264 | 7 | 0.64352
80257 | 12.32 | 0.8 | 365 | 11.2672 | 0.80155 | 12 | 0.068728
80258 | 6.63 | 0.8 | 365 | 6.0634 | 0.19028 | 6 | 0.25371
80259 | 4.35 | 0.8 | 365 | 3.9783 | 0.9348 | 4 | 0.91307
80260 | 8.41 | 0.8 | 365 | 7.6913 | 0.073945 | 7 | 0.76526
80261 | 4.35 | 0.8 | 365 | 3.9783 | 0.9348 | 4 | 0.91307
80262 | 4.56 | 0.8 | 365 | 4.1703 | 0.51096 | 4 | 0.68128
80264 | 10.08 | 0.8 | 365 | 9.2186 | 0.65581 | 9 | 0.87441
80265 | 7.92 | 0.8 | 365 | 7.2432 | 0.72957 | 7 | 0.97275
80266 | 5.58 | 0.8 | 365 | 5.1032 | 0.30947 | 5 | 0.41262
80267 | 13.68 | 0.8 | 365 | 12.511 | 0.53289 | 13 | 0.043848
80268 | 7.2 | 0.8 | 365 | 6.5847 | 0.75415 | 7 | 0.33887
80270 | 12.06 | 0.8 | 365 | 11.0294 | 0.088202 | 11 | 0.1176
80272 | 5.415 | 0.8 | 365 | 4.9523 | 0.85677 | 5 | 0.80902
80273 | 9.6 | 0.8 | 365 | 8.7796 | 0.33887 | 9 | 0.11849
80274 | 5.12 | 0.8 | 365 | 4.6825 | 0.047396 | 4 | 0.72986
80276 | 9.61 | 0.8 | 365 | 8.7888 | 0.3663 | 9 | 0.15507
80277 | 5.36 | 0.8 | 365 | 4.902 | 0.70587 | 5 | 0.60782
80279 | 4.35 | 0.8 | 365 | 3.9783 | 0.9348 | 4 | 0.91307
80234 | 5.51 | 0.8 | 365 | 5.0391 | 0.11741 | 5 | 0.15655
80280 | 3.2 | 0.8 | 365 | 2.9265 | 0.77962 | 3 | 0.70616
80281 | 12.54 | 0.8 | 365 | 11.4684 | 0.40515 | 11 | 0.87353
80214 | 10.44 | 0.8 | 365 | 9.5478 | 0.64352 | 10 | 0.19136
80282 | 8.4 | 0.8 | 365 | 7.6822 | 0.046509 | 7 | 0.72868
80216 | 3.42 | 0.8 | 365 | 3.1277 | 0.38322 | 3 | 0.51096
80271 | 6.27 | 0.8 | 365 | 5.7342 | 0.20257 | 5 | 0.93676
80284 | 2.61 | 0.8 | 365 | 2.387 | 0.16088 | 2 | 0.54784
80289 | 5.36 | 0.8 | 365 | 4.902 | 0.70587 | 5 | 0.60782
80285 | 6.38 | 0.8 | 365 | 5.8348 | 0.50437 | 6 | 0.33916
80287 | 4.64 | 0.8 | 365 | 4.2435 | 0.73045 | 4 | 0.97394
80292 | 2.9 | 0.8 | 365 | 2.6522 | 0.95653 | 3 | 0.60871
80293 | 5.22 | 0.8 | 365 | 4.7739 | 0.32176 | 5 | 0.095679
80295 | 4.93 | 0.8 | 365 | 4.5087 | 0.52611 | 5 | 0.034808
80297 | 5.22 | 0.8 | 365 | 4.7739 | 0.32176 | 5 | 0.095679
80298 | 2.32 | 0.8 | 365 | 2.1217 | 0.36523 | 2 | 0.48697
80299 | 4.35 | 0.8 | 365 | 3.9783 | 0.9348 | 4 | 0.91307
80300 | 8.41 | 0.8 | 365 | 7.6913 | 0.073945 | 7 | 0.76526
80296 | 4.5 | 0.8 | 365 | 4.1154 | 0.34634 | 4 | 0.46179
79907 | 37.92 | 0.6 | 365 | 26.0096 | 0.028894 | 26 | 0.038525
80302 | 12.6 | 0.8 | 365 | 11.5233 | 0.56976 | 12 | 0.093018
80303 | 7.7 | 0.8 | 365 | 7.042 | 0.12597 | 7 | 0.16796
80306 | 4.32 | 0.8 | 365 | 3.9508 | 0.85249 | 4 | 0.80332
80224 | 6 | 0.8 | 365 | 5.4873 | 0.46179 | 5 | 0.94906
80309 | 11.4 | 0.8 | 365 | 10.4258 | 0.2774 | 10 | 0.70321
80308 | 10.14 | 0.8 | 365 | 9.2735 | 0.82043 | 10 | 0.093905
80305 | 7.92 | 0.8 | 365 | 7.2432 | 0.72957 | 7 | 0.97275
80310 | 4.13 | 0.8 | 365 | 3.7771 | 0.3312 | 4 | 0.10827
80312 | 9.72 | 0.8 | 365 | 8.8894 | 0.6681 | 9 | 0.55747
80314 | 12.9 | 0.8 | 365 | 11.7976 | 0.39285 | 12 | 0.19047
79847 | 6.38 | 0.8 | 365 | 5.8348 | 0.50437 | 6 | 0.33916
80318 | 4.62 | 0.8 | 365 | 4.2252 | 0.67558 | 4 | 0.90077
80317 | 8.04 | 0.8 | 365 | 7.3529 | 0.058801 | 7 | 0.41174
80319 | 18.3 | 0.8 | 365 | 16.7362 | 0.20847 | 16 | 0.94462
76762 | 20.88 | 0.8 | 365 | 19.0957 | 0.28704 | 19 | 0.38271
79573 | 6.6 | 0.8 | 365 | 6.036 | 0.10797 | 6 | 0.14396
80320 | 8.64 | 0.8 | 365 | 7.9017 | 0.70498 | 8 | 0.60664
80321 | 8.58 | 0.8 | 365 | 7.8468 | 0.54036 | 8 | 0.38715
80323 | 10.73 | 0.8 | 365 | 9.8131 | 0.43917 | 10 | 0.25223
80322 | 12.16 | 0.8 | 365 | 11.1209 | 0.36257 | 11 | 0.48342
80327 | 11.16 | 0.8 | 365 | 10.2063 | 0.61893 | 10 | 0.82524
80329 | 3.6 | 0.8 | 365 | 3.2924 | 0.87708 | 4 | 0.16943
80331 | 11.48 | 0.8 | 365 | 10.499 | 0.4969 | 10 | 0.99586
80333 | 7.56 | 0.8 | 365 | 6.914 | 0.74186 | 7 | 0.65581
80334 | 5.76 | 0.8 | 365 | 5.2678 | 0.80332 | 6 | 0.071094
80335 | 7.83 | 0.8 | 365 | 7.1609 | 0.48264 | 7 | 0.64352
80336 | 4.06 | 0.8 | 365 | 3.713 | 0.13915 | 3 | 0.85219
80339 | 6.96 | 0.8 | 365 | 6.3652 | 0.095679 | 6 | 0.4609
80212 | 8.06 | 0.8 | 365 | 7.3712 | 0.11367 | 7 | 0.4849
80342 | 8.96 | 0.8 | 365 | 8.1943 | 0.58294 | 8 | 0.77726
80343 | 13.12 | 0.8 | 365 | 11.9988 | 0.99645 | 12 | 0.99527
80344 | 10.08 | 0.8 | 365 | 9.2186 | 0.65581 | 9 | 0.87441
80345 | 6.3 | 0.8 | 365 | 5.7616 | 0.28488 | 6 | 0.046509
80346 | 8.91 | 0.8 | 365 | 8.1486 | 0.44576 | 8 | 0.59435
80347 | 3.99 | 0.8 | 365 | 3.649 | 0.94709 | 4 | 0.59612
80348 | 8.12 | 0.8 | 365 | 7.4261 | 0.27829 | 7 | 0.70439
80350 | 4.575 | 0.8 | 365 | 4.184 | 0.55212 | 4 | 0.73616
80351 | 6.365 | 0.8 | 365 | 5.8211 | 0.46322 | 6 | 0.28429
80352 | 6 | 0.8 | 365 | 5.4873 | 0.46179 | 5 | 0.94906
80353 | 4.29 | 0.8 | 365 | 3.9234 | 0.77018 | 4 | 0.69358
80354 | 6.175 | 0.8 | 365 | 5.6473 | 0.94193 | 6 | 0.58924
80355 | 5.51 | 0.8 | 365 | 5.0391 | 0.11741 | 5 | 0.15655
80357 | 5.94 | 0.8 | 365 | 5.4324 | 0.29717 | 5 | 0.72957
80358 | 5.6 | 0.8 | 365 | 5.1214 | 0.36434 | 5 | 0.48579
80360 | 14.7 | 0.8 | 365 | 13.4438 | 0.33139 | 13 | 0.77519
80359 | 6.6 | 0.8 | 365 | 6.036 | 0.10797 | 6 | 0.14396
80361 | 8.4 | 0.8 | 365 | 7.6822 | 0.046509 | 7 | 0.72868
80362 | 9.1 | 0.8 | 365 | 8.3224 | 0.96705 | 9 | 0.2894
80364 | 8.91 | 0.8 | 365 | 8.1486 | 0.44576 | 8 | 0.59435
79918 | 5.605 | 0.8 | 365 | 5.126 | 0.37806 | 5 | 0.50408
80363 | 11.96 | 0.8 | 365 | 10.9379 | 0.81384 | 11 | 0.75178
80365 | 12.21 | 0.8 | 365 | 11.1666 | 0.49975 | 11 | 0.66633
79788 | 5.28 | 0.8 | 365 | 4.8288 | 0.48638 | 5 | 0.31517
80367 | 8.68 | 0.8 | 365 | 7.9382 | 0.81473 | 8 | 0.75297
79932 | 6.08 | 0.8 | 365 | 5.5604 | 0.68128 | 6 | 0.24171
76981 | 4.5 | 0.8 | 365 | 4.1154 | 0.34634 | 4 | 0.46179
79969 | 5.28 | 0.8 | 365 | 4.8288 | 0.48638 | 5 | 0.31517
80447 | 7.5 | 0.8 | 365 | 6.8591 | 0.57724 | 7 | 0.43632
80451 | 12 | 0.8 | 365 | 10.9745 | 0.92358 | 11 | 0.89811
68978 | 12.915 | 0.8 | 365 | 11.8113 | 0.43401 | 12 | 0.24534
80229 | 11.9 | 0.8 | 365 | 10.8831 | 0.64922 | 11 | 0.53229
34777 | 2805.75 | 1 | 365 | 3207.4773 | 0.43185 | 3207 | 0.90914
80239 | 4.02 | 0.8 | 365 | 3.6765 | 0.029401 | 3 | 0.70587
79235 | 10.44 | 0.8 | 365 | 9.5478 | 0.64352 | 10 | 0.19136
79719 | 5.6 | 0.8 | 365 | 5.1214 | 0.36434 | 5 | 0.48579
80368 | 10.24 | 0.8 | 365 | 9.3649 | 0.094792 | 9 | 0.45972
51494 | 1329.3 | 1 | 365 | 1519.6292 | 0.88752 | 1520 | 0.5167
78778 | 23.544 | 0.8 | 365 | 21.532 | 0.59607 | 22 | 0.1281
51297 | 1386.9 | 1 | 365 | 1585.4763 | 0.42903 | 1585 | 0.90537
80369 | 12.39 | 0.8 | 365 | 11.3312 | 0.9936 | 12 | 0.3248
80371 | 6.72 | 0.8 | 365 | 6.1457 | 0.43721 | 6 | 0.58294
80372 | 7.68 | 0.8 | 365 | 7.0237 | 0.071094 | 7 | 0.094792
80374 | 11.7 | 0.8 | 365 | 10.7002 | 0.10049 | 10 | 0.80066
80377 | 11.89 | 0.8 | 365 | 10.8739 | 0.62178 | 11 | 0.49571
80379 | 6.72 | 0.8 | 365 | 6.1457 | 0.43721 | 6 | 0.58294
80380 | 8.12 | 0.8 | 365 | 7.4261 | 0.27829 | 7 | 0.70439
80382 | 9.69 | 0.8 | 365 | 8.8619 | 0.58579 | 9 | 0.44773
79420 | 3.3 | 0.8 | 365 | 3.018 | 0.053986 | 3 | 0.071981
79275 | 9.69 | 0.8 | 365 | 8.8619 | 0.58579 | 9 | 0.44773
80116 | 9.315 | 0.8 | 365 | 8.519 | 0.55693 | 9 | 0.075909
80052 | 5.4 | 0.8 | 365 | 4.9385 | 0.81561 | 5 | 0.75415
80118 | 8.829 | 0.8 | 365 | 8.0745 | 0.22353 | 8 | 0.29804
80067 | 6.12 | 0.8 | 365 | 5.597 | 0.79103 | 6 | 0.38804
80123 | 3.18 | 1 | 365 | 3.6353 | 0.90594 | 4 | 0.54125
80087 | 3 | 0.8 | 365 | 2.7436 | 0.2309 | 2 | 0.97453
80044 | 13.2 | 0.8 | 365 | 12.072 | 0.21594 | 12 | 0.28792
80253 | 7.68 | 0.8 | 365 | 7.0237 | 0.071094 | 7 | 0.094792
80059 | 14.061 | 0.8 | 365 | 12.8594 | 0.57821 | 13 | 0.43761
65230 | 645.12 | 0.7 | 365 | 516.2418 | 0.72539 | 516 | 0.96719
80275 | 7.7 | 0.8 | 365 | 7.042 | 0.12597 | 7 | 0.16796
80179 | 12.3 | 0.8 | 365 | 11.2489 | 0.74667 | 11 | 0.99556
80269 | 8.4 | 0.8 | 365 | 7.6822 | 0.046509 | 7 | 0.72868
80315 | 8.265 | 0.8 | 365 | 7.5587 | 0.67612 | 8 | 0.23482
80125 | 15.84 | 0.8 | 365 | 14.4864 | 0.45913 | 14 | 0.94551
80227 | 40.8 | 0.6 | 365 | 27.985 | 0.95514 | 28 | 0.94019
80016 | 8.7 | 0.8 | 365 | 7.9565 | 0.8696 | 8 | 0.82613
80024 | 14.52 | 0.8 | 365 | 13.2792 | 0.83754 | 14 | 0.11672
80032 | 3.19 | 0.8 | 365 | 2.9174 | 0.75219 | 3 | 0.66958
80041 | 7.83 | 0.8 | 365 | 7.1609 | 0.48264 | 7 | 0.64352
80057 | 13.08 | 0.8 | 365 | 11.9622 | 0.88671 | 12 | 0.84894
80149 | 5.22 | 0.8 | 365 | 4.7739 | 0.32176 | 5 | 0.095679
80176 | 5.94 | 0.8 | 365 | 5.4324 | 0.29717 | 5 | 0.72957
80248 | 7.7 | 0.8 | 365 | 7.042 | 0.12597 | 7 | 0.16796
80290 | 13.08 | 0.8 | 365 | 11.9622 | 0.88671 | 12 | 0.84894
80304 | 24.2 | 0.8 | 365 | 22.132 | 0.39589 | 22 | 0.52786
80151 | 4.64 | 0.8 | 365 | 4.2435 | 0.73045 | 4 | 0.97394
80387 | 4.06 | 0.8 | 365 | 3.713 | 0.13915 | 3 | 0.85219
80388 | 7.25 | 0.8 | 365 | 6.6304 | 0.89133 | 7 | 0.52178
80389 | 8.25 | 0.8 | 365 | 7.545 | 0.63496 | 8 | 0.17995
80391 | 13.395 | 0.8 | 365 | 12.2503 | 0.75095 | 13 | 0.0012675
80393 | 11.772 | 0.8 | 365 | 10.766 | 0.29804 | 11 | 0.064048
80395 | 9.6 | 0.8 | 365 | 8.7796 | 0.33887 | 9 | 0.11849
79908 | 14.08 | 0.8 | 365 | 12.8768 | 0.63034 | 13 | 0.50712
79943 | 4.48 | 0.8 | 365 | 4.0972 | 0.29147 | 4 | 0.38863
80396 | 7.2 | 0.8 | 365 | 6.5847 | 0.75415 | 7 | 0.33887
36803 | 171.2 | 0.9 | 365 | 176.1412 | 0.42352 | 176 | 0.5647
78609 | 11.2 | 0.8 | 365 | 10.2429 | 0.72868 | 10 | 0.97157
80340 | 9.72 | 0.8 | 365 | 8.8894 | 0.6681 | 9 | 0.55747
79947 | 3.35 | 0.8 | 365 | 3.0637 | 0.19117 | 3 | 0.25489
80375 | 9.92 | 0.8 | 365 | 9.0723 | 0.21683 | 9 | 0.28911
80593 | 7.8 | 0.8 | 365 | 7.1334 | 0.40033 | 7 | 0.53377
79614 | 19.84 | 0.8 | 365 | 18.1446 | 0.43366 | 18 | 0.57821
80341 | 12.6 | 0.8 | 365 | 11.5233 | 0.56976 | 12 | 0.093018
80330 | 8.04 | 0.8 | 365 | 7.3529 | 0.058801 | 7 | 0.41174
78811 | 9.28 | 0.8 | 365 | 8.487 | 0.4609 | 8 | 0.94787
80425 | 4.5 | 0.8 | 365 | 4.1154 | 0.34634 | 4 | 0.46179
80430 | 6.867 | 0.8 | 365 | 6.2802 | 0.84052 | 7 | 0.12069
80454 | 3.08 | 0.8 | 365 | 2.8168 | 0.45039 | 3 | 0.26718
80455 | 7.25 | 0.8 | 365 | 6.6304 | 0.89133 | 7 | 0.52178
80594 | 9.625 | 0.8 | 365 | 8.8025 | 0.40746 | 9 | 0.20994
80472 | 12.6 | 0.8 | 365 | 11.5233 | 0.56976 | 12 | 0.093018
80474 | 5.985 | 0.8 | 365 | 5.4735 | 0.42064 | 5 | 0.89418
80487 | 5.775 | 0.8 | 365 | 5.2815 | 0.84447 | 6 | 0.12597
80488 | 6.96 | 0.8 | 365 | 6.3652 | 0.095679 | 6 | 0.4609
80491 | 13.2 | 0.8 | 365 | 12.072 | 0.21594 | 12 | 0.28792
80495 | 11.825 | 0.8 | 365 | 10.8145 | 0.44345 | 11 | 0.25793
80503 | 8.502 | 0.8 | 365 | 7.7755 | 0.32636 | 8 | 0.10181
80324 | 4.845 | 1 | 365 | 5.5387 | 0.61612 | 6 | 0.15483
80537 | 8.64 | 0.8 | 365 | 7.9017 | 0.70498 | 8 | 0.60664
80540 | 4.06 | 0.8 | 365 | 3.713 | 0.13915 | 3 | 0.85219
79968 | 5.04 | 0.8 | 365 | 4.6093 | 0.82791 | 5 | 0.43721
80483 | 10.26 | 0.8 | 365 | 9.3832 | 0.14966 | 9 | 0.53289
80485 | 5.46 | 0.8 | 365 | 4.9934 | 0.98023 | 5 | 0.97364
80546 | 8.4 | 0.8 | 365 | 7.6822 | 0.046509 | 7 | 0.72868
80547 | 6.51 | 0.8 | 365 | 5.9537 | 0.86104 | 6 | 0.81473
80548 | 9.12 | 0.8 | 365 | 8.3406 | 0.021924 | 8 | 0.36257
80552 | 13.3 | 0.8 | 365 | 12.1634 | 0.49031 | 12 | 0.65374
80553 | 12 | 0.8 | 365 | 10.9745 | 0.92358 | 11 | 0.89811
80555 | 6.9 | 0.8 | 365 | 6.3104 | 0.93106 | 7 | 0.24141
80556 | 12 | 0.8 | 365 | 10.9745 | 0.92358 | 11 | 0.89811
80469 | 9.57 | 0.8 | 365 | 8.7522 | 0.25656 | 9 | 0.0087443
80470 | 6.09 | 0.8 | 365 | 5.5696 | 0.70872 | 6 | 0.27829
80497 | 7.98 | 0.8 | 365 | 7.2981 | 0.89418 | 8 | 0.19224
80476 | 8.41 | 0.8 | 365 | 7.6913 | 0.073945 | 7 | 0.76526
80480 | 13.395 | 0.8 | 365 | 12.2503 | 0.75095 | 13 | 0.0012675
80477 | 6.67 | 0.8 | 365 | 6.1 | 0.30003 | 6 | 0.40003
80572 | 6.2 | 0.8 | 365 | 5.6702 | 0.010518 | 5 | 0.68069
80581 | 10.675 | 0.8 | 365 | 9.7628 | 0.28827 | 10 | 0.051029
80582 | 13.395 | 0.8 | 365 | 12.2503 | 0.75095 | 13 | 0.0012675
80583 | 12.825 | 0.8 | 365 | 11.729 | 0.18708 | 11 | 0.91611
80577 | 6.6 | 0.8 | 365 | 6.036 | 0.10797 | 6 | 0.14396
80588 | 12.426 | 0.8 | 365 | 11.3641 | 0.092371 | 11 | 0.45649
80601 | 4.845 | 0.8 | 365 | 4.431 | 0.2929 | 4 | 0.72386
80609 | 5.2 | 0.8 | 365 | 4.7556 | 0.26689 | 5 | 0.022515
80620 | 8.7 | 0.8 | 365 | 7.9565 | 0.8696 | 8 | 0.82613
80622 | 9 | 0.8 | 365 | 8.2309 | 0.69269 | 8 | 0.92358
80383 | 7.83 | 0.8 | 365 | 7.1609 | 0.48264 | 7 | 0.64352
36801 | 334.72 | 0.9 | 365 | 344.3807 | 0.14207 | 344 | 0.52275
80399 | 8.26 | 0.8 | 365 | 7.5541 | 0.6624 | 8 | 0.21653
80401 | 6.67 | 0.8 | 365 | 6.1 | 0.30003 | 6 | 0.40003
34354 | 1398.15 | 0.8 | 365 | 1278.6697 | 0.0090808 | 1278 | 0.67877
79911 | 6.72 | 0.8 | 365 | 6.1457 | 0.43721 | 6 | 0.58294
79800 | 7.04 | 0.8 | 365 | 6.4384 | 0.31517 | 6 | 0.75356
80402 | 3.48 | 0.8 | 365 | 3.1826 | 0.54784 | 3 | 0.73045
80403 | 11.89 | 0.8 | 365 | 10.8739 | 0.62178 | 11 | 0.49571
80404 | 11.505 | 0.8 | 365 | 10.5218 | 0.56549 | 11 | 0.087315
80408 | 5.22 | 0.8 | 365 | 4.7739 | 0.32176 | 5 | 0.095679
80412 | 5.695 | 0.8 | 365 | 5.2083 | 0.62498 | 5 | 0.83331
80415 | 12.54 | 0.8 | 365 | 11.4684 | 0.40515 | 11 | 0.87353
80077 | 5.886 | 0.8 | 365 | 5.383 | 0.14902 | 5 | 0.53202
80417 | 12.3 | 0.8 | 365 | 11.2489 | 0.74667 | 11 | 0.99556
80419 | 8.835 | 0.8 | 365 | 8.08 | 0.23999 | 8 | 0.31998
80420 | 3.9 | 0.8 | 365 | 3.5667 | 0.70016 | 4 | 0.26689
80422 | 8.16 | 0.8 | 365 | 7.4627 | 0.38804 | 7 | 0.85072
80423 | 4.275 | 0.8 | 365 | 3.9097 | 0.72903 | 4 | 0.6387
80424 | 7 | 0.8 | 365 | 6.4018 | 0.20542 | 6 | 0.60723
80427 | 7.75 | 0.8 | 365 | 7.0877 | 0.26315 | 7 | 0.35086
80426 | 10.73 | 0.8 | 365 | 9.8131 | 0.43917 | 10 | 0.25223
80431 | 11.685 | 0.8 | 365 | 10.6864 | 0.05934 | 10 | 0.74579
80432 | 8.64 | 0.8 | 365 | 7.9017 | 0.70498 | 8 | 0.60664
80433 | 5.8 | 0.8 | 365 | 5.3044 | 0.91307 | 6 | 0.21742
80434 | 8.96 | 0.8 | 365 | 8.1943 | 0.58294 | 8 | 0.77726
80435 | 12.18 | 0.8 | 365 | 11.1391 | 0.41744 | 11 | 0.55658
80437 | 6.09 | 0.8 | 365 | 5.5696 | 0.70872 | 6 | 0.27829
80436 | 7.8 | 0.8 | 365 | 7.1334 | 0.40033 | 7 | 0.53377
80438 | 6 | 0.8 | 365 | 5.4873 | 0.46179 | 5 | 0.94906
80590 | 11.6 | 0.8 | 365 | 10.6087 | 0.82613 | 11 | 0.43484
80439 | 10.44 | 0.8 | 365 | 9.5478 | 0.64352 | 10 | 0.19136
80442 | 9.28 | 0.8 | 365 | 8.487 | 0.4609 | 8 | 0.94787
80443 | 6.7 | 0.8 | 365 | 6.1274 | 0.38233 | 6 | 0.50978
80444 | 6.96 | 0.8 | 365 | 6.3652 | 0.095679 | 6 | 0.4609
80446 | 3.77 | 0.8 | 365 | 3.4478 | 0.34349 | 3 | 0.79132
80445 | 10.44 | 0.8 | 365 | 9.5478 | 0.64352 | 10 | 0.19136
80448 | 8.64 | 0.8 | 365 | 7.9017 | 0.70498 | 8 | 0.60664
80450 | 8.58 | 0.8 | 365 | 7.8468 | 0.54036 | 8 | 0.38715
80452 | 8 | 0.8 | 365 | 7.3164 | 0.94906 | 8 | 0.26541
80458 | 5.7 | 0.8 | 365 | 5.2129 | 0.6387 | 5 | 0.8516
80459 | 10.44 | 0.8 | 365 | 9.5478 | 0.64352 | 10 | 0.19136
80460 | 12.18 | 0.8 | 365 | 11.1391 | 0.41744 | 11 | 0.55658
79990 | 12.15 | 0.8 | 365 | 11.1117 | 0.33513 | 11 | 0.44684
80462 | 3.835 | 0.8 | 365 | 3.5073 | 0.52183 | 4 | 0.029105
80463 | 7.67 | 0.8 | 365 | 7.0146 | 0.043657 | 7 | 0.05821
80464 | 5.8 | 0.8 | 365 | 5.3044 | 0.91307 | 6 | 0.21742
80465 | 3.77 | 0.8 | 365 | 3.4478 | 0.34349 | 3 | 0.79132
80466 | 6.84 | 0.8 | 365 | 6.2555 | 0.76644 | 7 | 0.021924
80467 | 6.09 | 0.8 | 365 | 5.5696 | 0.70872 | 6 | 0.27829
80471 | 7.84 | 0.8 | 365 | 7.17 | 0.51007 | 7 | 0.6801
80473 | 5.025 | 0.8 | 365 | 4.5956 | 0.78675 | 5 | 0.38233
80456 | 4.56 | 0.8 | 365 | 4.1703 | 0.51096 | 4 | 0.68128
80475 | 8.32 | 0.8 | 365 | 7.609 | 0.82702 | 8 | 0.43602
80440 | 13.11 | 0.8 | 365 | 11.9897 | 0.96902 | 12 | 0.95869
80484 | 8.91 | 0.8 | 365 | 8.1486 | 0.44576 | 8 | 0.59435
80492 | 7.36 | 0.8 | 365 | 6.731 | 0.19313 | 6 | 0.92418
80384 | 9.735 | 0.8 | 365 | 8.9031 | 0.70926 | 9 | 0.61234
80496 | 8 | 0.8 | 365 | 7.3164 | 0.94906 | 8 | 0.26541
80418 | 7.25 | 0.8 | 365 | 6.6304 | 0.89133 | 7 | 0.52178
80504 | 9.57 | 0.8 | 365 | 8.7522 | 0.25656 | 9 | 0.0087443
80505 | 8.55 | 0.8 | 365 | 7.8194 | 0.45805 | 8 | 0.2774
80506 | 6.6 | 0.8 | 365 | 6.036 | 0.10797 | 6 | 0.14396
80499 | 10.2 | 0.8 | 365 | 9.3283 | 0.98505 | 10 | 0.3134
80507 | 5.3 | 0.8 | 365 | 4.8471 | 0.54125 | 5 | 0.38833
80509 | 6.65 | 0.8 | 365 | 6.0817 | 0.24515 | 6 | 0.32687
80510 | 8.64 | 0.8 | 365 | 7.9017 | 0.70498 | 8 | 0.60664
80512 | 11.4 | 0.8 | 365 | 10.4258 | 0.2774 | 10 | 0.70321
80400 | 11.89 | 0.8 | 365 | 10.8739 | 0.62178 | 11 | 0.49571
80516 | 5.7 | 0.8 | 365 | 5.2129 | 0.6387 | 5 | 0.8516
80518 | 8.91 | 0.8 | 365 | 8.1486 | 0.44576 | 8 | 0.59435
80522 | 5.13 | 0.8 | 365 | 4.6916 | 0.074832 | 4 | 0.76644
80523 | 4.62 | 0.8 | 365 | 4.2252 | 0.67558 | 4 | 0.90077
80524 | 4.845 | 0.8 | 365 | 4.431 | 0.2929 | 4 | 0.72386
80457 | 5.8 | 0.8 | 365 | 5.3044 | 0.91307 | 6 | 0.21742
80525 | 4.275 | 0.8 | 365 | 3.9097 | 0.72903 | 4 | 0.6387
80526 | 4.06 | 0.8 | 365 | 3.713 | 0.13915 | 3 | 0.85219
80527 | 9.24 | 0.8 | 365 | 8.4504 | 0.35116 | 8 | 0.80155
80528 | 7.56 | 0.8 | 365 | 6.914 | 0.74186 | 7 | 0.65581
80531 | 3.77 | 0.8 | 365 | 3.4478 | 0.34349 | 3 | 0.79132
80530 | 9.57 | 0.8 | 365 | 8.7522 | 0.25656 | 9 | 0.0087443
80532 | 6.84 | 0.8 | 365 | 6.2555 | 0.76644 | 7 | 0.021924
80533 | 11.22 | 0.8 | 365 | 10.2612 | 0.78355 | 11 | 0.044735
80413 | 12.47 | 0.8 | 365 | 11.4044 | 0.21309 | 11 | 0.61745
80416 | 4.35 | 0.8 | 365 | 3.9783 | 0.9348 | 4 | 0.91307
80449 | 4.56 | 0.8 | 365 | 4.1703 | 0.51096 | 4 | 0.68128
80538 | 6.93 | 0.8 | 365 | 6.3378 | 0.01337 | 6 | 0.35116
80541 | 5.28 | 0.8 | 365 | 4.8288 | 0.48638 | 5 | 0.31517
80405 | 3.19 | 0.8 | 365 | 2.9174 | 0.75219 | 3 | 0.66958
80409 | 8.7 | 0.8 | 365 | 7.9565 | 0.8696 | 8 | 0.82613
80406 | 3.19 | 0.8 | 365 | 2.9174 | 0.75219 | 3 | 0.66958
80337 | 6.96 | 0.8 | 365 | 6.3652 | 0.095679 | 6 | 0.4609
80481 | 5.51 | 0.8 | 365 | 5.0391 | 0.11741 | 5 | 0.15655
80453 | 15.66 | 0.8 | 365 | 14.3218 | 0.96528 | 15 | 0.28704
80560 | 5.22 | 0.8 | 365 | 4.7739 | 0.32176 | 5 | 0.095679
80562 | 5.015 | 0.8 | 365 | 4.5864 | 0.75931 | 5 | 0.34575
80494 | 4.35 | 0.8 | 365 | 3.9783 | 0.9348 | 4 | 0.91307
80564 | 6.38 | 0.8 | 365 | 5.8348 | 0.50437 | 6 | 0.33916
80563 | 10.73 | 0.8 | 365 | 9.8131 | 0.43917 | 10 | 0.25223
80565 | 4.64 | 0.8 | 365 | 4.2435 | 0.73045 | 4 | 0.97394
80508 | 9.12 | 0.8 | 365 | 8.3406 | 0.021924 | 8 | 0.36257
80568 | 6.38 | 0.8 | 365 | 5.8348 | 0.50437 | 6 | 0.33916
80567 | 5.22 | 0.8 | 365 | 4.7739 | 0.32176 | 5 | 0.095679
80220 | 32.48 | 0.6 | 365 | 22.2783 | 0.83488 | 23 | 0.11317
80575 | 6.09 | 0.8 | 365 | 5.5696 | 0.70872 | 6 | 0.27829
80576 | 3.77 | 0.8 | 365 | 3.4478 | 0.34349 | 3 | 0.79132
80578 | 8.41 | 0.8 | 365 | 7.6913 | 0.073945 | 7 | 0.76526
80580 | 2.32 | 0.8 | 365 | 2.1217 | 0.36523 | 2 | 0.48697
79970 | 8.58 | 0.8 | 365 | 7.8468 | 0.54036 | 8 | 0.38715
80301 | 4.55 | 0.8 | 365 | 4.1612 | 0.48353 | 4 | 0.6447
80596 | 8.125 | 0.8 | 365 | 7.4307 | 0.29201 | 7 | 0.72268
80598 | 9.57 | 0.8 | 365 | 8.7522 | 0.25656 | 9 | 0.0087443
80599 | 5.8 | 0.8 | 365 | 5.3044 | 0.91307 | 6 | 0.21742
80600 | 10.15 | 0.8 | 365 | 9.2826 | 0.84786 | 10 | 0.13049
80603 | 7 | 0.8 | 365 | 6.4018 | 0.20542 | 6 | 0.60723
80605 | 3.77 | 0.8 | 365 | 3.4478 | 0.34349 | 3 | 0.79132
80606 | 14 | 0.8 | 365 | 12.8036 | 0.41085 | 13 | 0.21446
80608 | 7.8 | 0.8 | 365 | 7.1334 | 0.40033 | 7 | 0.53377
80607 | 13.34 | 0.8 | 365 | 12.2 | 0.60005 | 12 | 0.80007
80611 | 11.39 | 0.8 | 365 | 10.4167 | 0.24997 | 10 | 0.66662
80613 | 11.55 | 0.8 | 365 | 10.563 | 0.68895 | 11 | 0.25193
80614 | 13.34 | 0.8 | 365 | 12.2 | 0.60005 | 12 | 0.80007
80615 | 7.35 | 0.8 | 365 | 6.7219 | 0.1657 | 6 | 0.88759
80616 | 6.84 | 0.8 | 365 | 6.2555 | 0.76644 | 7 | 0.021924
80617 | 24.64 | 0.8 | 365 | 22.5344 | 0.60309 | 23 | 0.13746
80618 | 8.4 | 0.8 | 365 | 7.6822 | 0.046509 | 7 | 0.72868
80026 | 18 | 0.8 | 365 | 16.4618 | 0.38538 | 16 | 0.84717
80623 | 5.36 | 0.8 | 365 | 4.902 | 0.70587 | 5 | 0.60782
80624 | 8.96 | 0.8 | 365 | 8.1943 | 0.58294 | 8 | 0.77726
80625 | 8.54 | 0.8 | 365 | 7.8102 | 0.43062 | 8 | 0.24082
80626 | 7.68 | 0.8 | 365 | 7.0237 | 0.071094 | 7 | 0.094792
80631 | 10.8 | 0.8 | 365 | 9.8771 | 0.63123 | 10 | 0.5083
80632 | 10.8 | 0.8 | 365 | 9.8771 | 0.63123 | 10 | 0.5083
80634 | 10.8 | 0.8 | 365 | 9.8771 | 0.63123 | 10 | 0.5083
80633 | 8.24 | 0.8 | 365 | 7.5358 | 0.60753 | 8 | 0.14337
80635 | 4.8 | 0.8 | 365 | 4.3898 | 0.16943 | 4 | 0.55924
80637 | 9.15 | 0.8 | 365 | 8.3681 | 0.10423 | 8 | 0.47231
80644 | 8.4 | 0.8 | 365 | 7.6822 | 0.046509 | 7 | 0.72868
78779 | 13.32 | 0.8 | 365 | 12.1817 | 0.54518 | 12 | 0.7269
79145 | 5.22 | 0.8 | 365 | 4.7739 | 0.32176 | 5 | 0.095679
79865 | 8.64 | 0.8 | 365 | 7.9017 | 0.70498 | 8 | 0.60664
80326 | 12.6 | 0.8 | 365 | 11.5233 | 0.56976 | 12 | 0.093018
80328 | 11.84 | 0.8 | 365 | 10.8282 | 0.4846 | 11 | 0.3128
80042 | 10.64 | 0.8 | 365 | 9.7307 | 0.19224 | 9 | 0.92299
80662 | 13.395 | 0.8 | 365 | 12.2503 | 0.75095 | 13 | 0.0012675
80684 | 6.48 | 0.8 | 365 | 5.9262 | 0.77874 | 6 | 0.70498
80561 | 6.48 | 0.8 | 365 | 5.9262 | 0.77874 | 6 | 0.70498
80683 | 11.04 | 0.8 | 365 | 10.0966 | 0.2897 | 10 | 0.38626
80559 | 6.84 | 0.8 | 365 | 6.2555 | 0.76644 | 7 | 0.021924
80373 | 11.16 | 0.8 | 365 | 10.2063 | 0.61893 | 10 | 0.82524
80378 | 11.52 | 0.8 | 365 | 10.5355 | 0.60664 | 11 | 0.14219
79673 | 9.32 | 0.8 | 365 | 8.5236 | 0.57065 | 9 | 0.0942
80203 | 11.16 | 0.8 | 365 | 10.2063 | 0.61893 | 10 | 0.82524
80198 | 11.16 | 0.8 | 365 | 10.2063 | 0.61893 | 10 | 0.82524
80197 | 10.35 | 0.8 | 365 | 9.4655 | 0.39659 | 9 | 0.86212
80195 | 5.175 | 0.8 | 365 | 4.7328 | 0.1983 | 4 | 0.93106
80192 | 11.16 | 0.8 | 365 | 10.2063 | 0.61893 | 10 | 0.82524
80191 | 8.28 | 0.8 | 365 | 7.5724 | 0.71727 | 8 | 0.2897
80092 | 19.62 | 0.8 | 365 | 17.9434 | 0.83006 | 18 | 0.77341
80085 | 7.2 | 0.8 | 365 | 6.5847 | 0.75415 | 7 | 0.33887
80030 | 17.25 | 0.8 | 365 | 15.7759 | 0.32765 | 16 | 0.10354
80009 | 8.28 | 0.8 | 365 | 7.5724 | 0.71727 | 8 | 0.2897
79961 | 10.005 | 0.8 | 365 | 9.15 | 0.45004 | 9 | 0.60005
79983 | 5.865 | 0.8 | 365 | 5.3638 | 0.091402 | 5 | 0.4552
79952 | 7.37 | 0.8 | 365 | 6.7402 | 0.22057 | 6 | 0.96076
80671 | 348.79 | 0.6 | 365 | 239.2379 | 0.71355 | 239 | 0.95141
80692 | 7.56 | 0.8 | 365 | 6.914 | 0.74186 | 7 | 0.65581
80691 | 8.4 | 0.8 | 365 | 7.6822 | 0.046509 | 7 | 0.72868
80693 | 7.54 | 0.8 | 365 | 6.8957 | 0.68699 | 7 | 0.58265
80695 | 8.829 | 0.8 | 365 | 8.0745 | 0.22353 | 8 | 0.29804
80697 | 7.2 | 0.8 | 365 | 6.5847 | 0.75415 | 7 | 0.33887
80698 | 18.36 | 0.8 | 365 | 16.791 | 0.37308 | 17 | 0.16411
80699 | 2.88 | 0.8 | 365 | 2.6339 | 0.90166 | 3 | 0.53555
80700 | 10.05 | 0.8 | 365 | 9.1912 | 0.5735 | 9 | 0.76467
80701 | 14.82 | 0.8 | 365 | 13.5535 | 0.66063 | 14 | 0.21417
80702 | 9.156 | 0.8 | 365 | 8.3736 | 0.12069 | 8 | 0.49426
80595 | 4.51 | 0.8 | 365 | 4.1246 | 0.37378 | 4 | 0.49837
80687 | 12.74 | 0.8 | 365 | 11.6513 | 0.95387 | 12 | 0.60516
80554 | 10.05 | 0.8 | 365 | 9.1912 | 0.5735 | 9 | 0.76467
80514 | 7.8 | 0.8 | 365 | 7.1334 | 0.40033 | 7 | 0.53377
80757 | 5.232 | 0.8 | 365 | 4.7849 | 0.35468 | 5 | 0.13958
80756 | 14.388 | 0.8 | 365 | 13.1585 | 0.47538 | 13 | 0.63384
78799 | 8.12 | 0.8 | 365 | 7.4261 | 0.27829 | 7 | 0.70439
80493 | 4.8 | 0.8 | 365 | 4.3898 | 0.16943 | 4 | 0.55924
80539 | 9.3 | 0.8 | 365 | 8.5053 | 0.51578 | 9 | 0.021037
80542 | 6.9 | 0.8 | 365 | 6.3104 | 0.93106 | 7 | 0.24141
80545 | 7.5 | 0.8 | 365 | 6.8591 | 0.57724 | 7 | 0.43632
80550 | 8.04 | 0.8 | 365 | 7.3529 | 0.058801 | 7 | 0.41174
80569 | 15.25 | 0.8 | 365 | 13.9468 | 0.84039 | 14 | 0.78718
80385 | 6.93 | 0.8 | 365 | 6.3378 | 0.01337 | 6 | 0.35116
80502 | 10.72 | 0.8 | 365 | 9.8039 | 0.41174 | 10 | 0.21565
80235 | 9.28 | 0.8 | 365 | 8.487 | 0.4609 | 8 | 0.94787
80566 | 4.425 | 0.8 | 365 | 4.0469 | 0.14057 | 4 | 0.18743
80628 | 8.37 | 0.8 | 365 | 7.6547 | 0.9642 | 8 | 0.61893
80642 | 6.6 | 0.8 | 365 | 6.036 | 0.10797 | 6 | 0.14396
80171 | 10.665 | 0.8 | 365 | 9.7536 | 0.26084 | 10 | 0.014447
33749 | 1319.04 | 0.8 | 365 | 1206.3201 | 0.96035 | 1207 | 0.28047
80147 | 2.85 | 0.8 | 365 | 2.6065 | 0.81935 | 3 | 0.4258
79931 | 8.4 | 0.8 | 365 | 7.6822 | 0.046509 | 7 | 0.72868
80325 | 9.72 | 0.8 | 365 | 8.8894 | 0.6681 | 9 | 0.55747
80127 | 7.26 | 0.8 | 365 | 6.6396 | 0.91877 | 7 | 0.55836
80657 | 4.8 | 0.8 | 365 | 4.3898 | 0.16943 | 4 | 0.55924
80664 | 13.05 | 0.8 | 365 | 11.9348 | 0.8044 | 12 | 0.7392
80661 | 13 | 0.8 | 365 | 11.8891 | 0.66722 | 12 | 0.55629
80668 | 3 | 0.8 | 365 | 2.7436 | 0.2309 | 2 | 0.97453
80381 | 11.7 | 0.8 | 365 | 10.7002 | 0.10049 | 10 | 0.80066
80670 | 5.4 | 0.8 | 365 | 4.9385 | 0.81561 | 5 | 0.75415
80672 | 9.045 | 0.8 | 365 | 8.2721 | 0.81615 | 9 | 0.088202
80674 | 7.92 | 0.8 | 365 | 7.2432 | 0.72957 | 7 | 0.97275
80676 | 3.36 | 0.8 | 365 | 3.0729 | 0.2186 | 3 | 0.29147
80677 | 7.26 | 0.8 | 365 | 6.6396 | 0.91877 | 7 | 0.55836
80678 | 9.69 | 0.8 | 365 | 8.8619 | 0.58579 | 9 | 0.44773
80680 | 5.25 | 0.8 | 365 | 4.8014 | 0.40407 | 5 | 0.20542
80681 | 6.84 | 0.8 | 365 | 6.2555 | 0.76644 | 7 | 0.021924
80682 | 7.695 | 0.8 | 365 | 7.0374 | 0.11225 | 7 | 0.14966
80649 | 12.6 | 0.8 | 365 | 11.5233 | 0.56976 | 12 | 0.093018
51493 | 1386.9 | 1 | 365 | 1585.4763 | 0.42903 | 1585 | 0.90537
51496 | 1239.66 | 0.8 | 365 | 1133.7236 | 0.17085 | 1133 | 0.89446
79359 | 35.88 | 0.6 | 365 | 24.6104 | 0.83114 | 25 | 0.44152
80421 | 9.9 | 0.8 | 365 | 9.054 | 0.16196 | 9 | 0.21594
80707 | 7.375 | 0.8 | 365 | 6.7448 | 0.23429 | 6 | 0.97905
80727 | 11.055 | 0.8 | 365 | 10.1103 | 0.33085 | 10 | 0.44114
80708 | 10.2 | 0.8 | 365 | 9.3283 | 0.98505 | 10 | 0.3134
80733 | 4.02 | 0.8 | 365 | 3.6765 | 0.029401 | 3 | 0.70587
80710 | 8.12 | 0.8 | 365 | 7.4261 | 0.27829 | 7 | 0.70439
80737 | 12.22 | 0.8 | 365 | 11.1757 | 0.52718 | 11 | 0.70291
80738 | 9.72 | 0.8 | 365 | 8.8894 | 0.6681 | 9 | 0.55747
80711 | 4.93 | 0.8 | 365 | 4.5087 | 0.52611 | 5 | 0.034808
80739 | 7.8 | 0.8 | 365 | 7.1334 | 0.40033 | 7 | 0.53377
80741 | 8.829 | 0.8 | 365 | 8.0745 | 0.22353 | 8 | 0.29804
80712 | 9.38 | 0.8 | 365 | 8.5784 | 0.73527 | 9 | 0.31369
80743 | 3.24 | 0.8 | 365 | 2.9631 | 0.88937 | 3 | 0.85249
80713 | 6.16 | 0.8 | 365 | 5.6336 | 0.90077 | 6 | 0.53436
80744 | 9.24 | 0.8 | 365 | 8.4504 | 0.35116 | 8 | 0.80155
80714 | 6.6 | 0.8 | 365 | 6.036 | 0.10797 | 6 | 0.14396
80746 | 3.24 | 0.8 | 365 | 2.9631 | 0.88937 | 3 | 0.85249
80715 | 8.12 | 0.8 | 365 | 7.4261 | 0.27829 | 7 | 0.70439
80748 | 9.045 | 0.8 | 365 | 8.2721 | 0.81615 | 9 | 0.088202
80749 | 8.375 | 0.8 | 365 | 7.6593 | 0.97792 | 8 | 0.63722
80793 | 6.76 | 1 | 365 | 7.7279 | 0.18369 | 7 | 0.91159
80750 | 6 | 0.8 | 365 | 5.4873 | 0.46179 | 5 | 0.94906
80696 | 9.72 | 0.8 | 365 | 8.8894 | 0.6681 | 9 | 0.55747
80771 | 3.48 | 0.8 | 365 | 3.1826 | 0.54784 | 3 | 0.73045
80718 | 4.29 | 0.8 | 365 | 3.9234 | 0.77018 | 4 | 0.69358
80720 | 5.985 | 0.8 | 365 | 5.4735 | 0.42064 | 5 | 0.89418
80722 | 9.57 | 0.8 | 365 | 8.7522 | 0.25656 | 9 | 0.0087443
80723 | 10.44 | 0.8 | 365 | 9.5478 | 0.64352 | 10 | 0.19136
80724 | 13.3 | 0.8 | 365 | 12.1634 | 0.49031 | 12 | 0.65374
80725 | 7.2 | 0.8 | 365 | 6.5847 | 0.75415 | 7 | 0.33887
80726 | 3.52 | 0.8 | 365 | 3.2192 | 0.65758 | 3 | 0.87678
80376 | 9.6 | 0.8 | 365 | 8.7796 | 0.33887 | 9 | 0.11849
80534 | 6.03 | 0.8 | 365 | 5.5147 | 0.5441 | 6 | 0.058801
80536 | 12.43 | 0.8 | 365 | 11.3678 | 0.10335 | 11 | 0.47113
80646 | 8.7 | 0.8 | 365 | 7.9565 | 0.8696 | 8 | 0.82613
80390 | 6.27 | 0.8 | 365 | 5.7342 | 0.20257 | 5 | 0.93676
79954 | 7.2 | 0.8 | 365 | 6.5847 | 0.75415 | 7 | 0.33887
80082 | 11.04 | 0.8 | 365 | 10.0966 | 0.2897 | 10 | 0.38626
80206 | 8.28 | 0.8 | 365 | 7.5724 | 0.71727 | 8 | 0.2897
80685 | 6.48 | 0.8 | 365 | 5.9262 | 0.77874 | 6 | 0.70498
80690 | 21.76 | 0.8 | 365 | 19.9005 | 0.70143 | 20 | 0.60191
80894 | 14.535 | 0.8 | 365 | 13.2929 | 0.87869 | 14 | 0.17159
80689 | 34 | 0.6 | 365 | 23.3209 | 0.96262 | 24 | 0.28349
80805 | 11.055 | 0.8 | 365 | 10.1103 | 0.33085 | 10 | 0.44114
80776 | 8.7 | 0.8 | 365 | 7.9565 | 0.8696 | 8 | 0.82613
80740 | 9.24 | 0.8 | 365 | 8.4504 | 0.35116 | 8 | 0.80155
80783 | 6.93 | 0.8 | 365 | 6.3378 | 0.01337 | 6 | 0.35116
80785 | 9.28 | 0.8 | 365 | 8.487 | 0.4609 | 8 | 0.94787
80787 | 4.48 | 0.8 | 365 | 4.0972 | 0.29147 | 4 | 0.38863
80610 | 10.88 | 0.8 | 365 | 9.9502 | 0.85072 | 10 | 0.80095
80612 | 16.415 | 0.8 | 365 | 15.0122 | 0.036719 | 15 | 0.048959
80791 | 11.39 | 0.8 | 365 | 10.4167 | 0.24997 | 10 | 0.66662
80478 | 10.56 | 0.8 | 365 | 9.6576 | 0.97275 | 10 | 0.63034
80490 | 9.92 | 0.8 | 365 | 9.0723 | 0.21683 | 9 | 0.28911
80137 | 3.19 | 0.8 | 365 | 2.9174 | 0.75219 | 3 | 0.66958
80136 | 4.93 | 0.8 | 365 | 4.5087 | 0.52611 | 5 | 0.034808
80110 | 4.32 | 0.8 | 365 | 3.9508 | 0.85249 | 4 | 0.80332
80796 | 7.41 | 0.8 | 365 | 6.7768 | 0.33031 | 7 | 0.10708
80356 | 6.48 | 0.8 | 365 | 5.9262 | 0.77874 | 6 | 0.70498
80800 | 3.99 | 0.8 | 365 | 3.649 | 0.94709 | 4 | 0.59612
80802 | 7.02 | 0.8 | 365 | 6.4201 | 0.2603 | 6 | 0.6804
80801 | 4.56 | 0.8 | 365 | 4.1703 | 0.51096 | 4 | 0.68128
80806 | 4.83 | 0.8 | 365 | 4.4172 | 0.25174 | 4 | 0.66899
80807 | 12.425 | 0.8 | 365 | 11.3632 | 0.089628 | 11 | 0.45284
80811 | 11.375 | 0.8 | 365 | 10.4029 | 0.20881 | 10 | 0.61175
80812 | 3.42 | 0.8 | 365 | 3.1277 | 0.38322 | 3 | 0.51096
80237 | 7.68 | 0.8 | 365 | 7.0237 | 0.071094 | 7 | 0.094792
80814 | 11.02 | 0.8 | 365 | 10.0783 | 0.23482 | 10 | 0.3131
80768 | 8.99 | 0.8 | 365 | 8.2218 | 0.66525 | 8 | 0.887
80017 | 4.845 | 0.8 | 365 | 4.431 | 0.2929 | 4 | 0.72386
80815 | 7.83 | 0.8 | 365 | 7.1609 | 0.48264 | 7 | 0.64352
80817 | 8.99 | 0.8 | 365 | 8.2218 | 0.66525 | 8 | 0.887
80760 | 4.06 | 0.8 | 365 | 3.713 | 0.13915 | 3 | 0.85219
80050 | 7 | 0.8 | 365 | 6.4018 | 0.20542 | 6 | 0.60723
80051 | 9.45 | 0.8 | 365 | 8.6424 | 0.92732 | 9 | 0.56976
80770 | 11.4 | 0.8 | 365 | 10.4258 | 0.2774 | 10 | 0.70321
80820 | 4.06 | 0.8 | 365 | 3.713 | 0.13915 | 3 | 0.85219
80821 | 5.22 | 0.8 | 365 | 4.7739 | 0.32176 | 5 | 0.095679
80822 | 8.55 | 0.8 | 365 | 7.8194 | 0.45805 | 8 | 0.2774
80519 | 6.09 | 0.8 | 365 | 5.5696 | 0.70872 | 6 | 0.27829
80824 | 8.12 | 0.8 | 365 | 7.4261 | 0.27829 | 7 | 0.70439
80764 | 5.7 | 0.8 | 365 | 5.2129 | 0.6387 | 5 | 0.8516
80825 | 7.54 | 0.8 | 365 | 6.8957 | 0.68699 | 7 | 0.58265
80826 | 6.67 | 0.8 | 365 | 6.1 | 0.30003 | 6 | 0.40003
80761 | 7.25 | 0.8 | 365 | 6.6304 | 0.89133 | 7 | 0.52178
80828 | 4.93 | 0.8 | 365 | 4.5087 | 0.52611 | 5 | 0.034808
80765 | 8.12 | 0.8 | 365 | 7.4261 | 0.27829 | 7 | 0.70439
80763 | 11.97 | 0.8 | 365 | 10.9471 | 0.84128 | 11 | 0.78837
80835 | 7.83 | 0.8 | 365 | 7.1609 | 0.48264 | 7 | 0.64352
80838 | 7.25 | 0.8 | 365 | 6.6304 | 0.89133 | 7 | 0.52178
80839 | 4.06 | 0.8 | 365 | 3.713 | 0.13915 | 3 | 0.85219
80840 | 9.28 | 0.8 | 365 | 8.487 | 0.4609 | 8 | 0.94787
80847 | 5.8 | 0.8 | 365 | 5.3044 | 0.91307 | 6 | 0.21742
80848 | 6.27 | 0.8 | 365 | 5.7342 | 0.20257 | 5 | 0.93676
80025 | 10.8 | 0.8 | 365 | 9.8771 | 0.63123 | 10 | 0.5083
80660 | 13.5 | 0.8 | 365 | 12.3463 | 0.039032 | 12 | 0.38538
80651 | 12.16 | 0.8 | 365 | 11.1209 | 0.36257 | 11 | 0.48342
80621 | 9.405 | 0.8 | 365 | 8.6013 | 0.80386 | 9 | 0.40515
80482 | 4.845 | 0.8 | 365 | 4.431 | 0.2929 | 4 | 0.72386
80211 | 12.18 | 0.8 | 365 | 11.1391 | 0.41744 | 11 | 0.55658
80762 | 4.06 | 0.8 | 365 | 3.713 | 0.13915 | 3 | 0.85219
80851 | 10.44 | 0.8 | 365 | 9.5478 | 0.64352 | 10 | 0.19136
80852 | 4.35 | 0.8 | 365 | 3.9783 | 0.9348 | 4 | 0.91307
80766 | 3.48 | 0.8 | 365 | 3.1826 | 0.54784 | 3 | 0.73045
80597 | 9.28 | 0.8 | 365 | 8.487 | 0.4609 | 8 | 0.94787
80769 | 7.25 | 0.8 | 365 | 6.6304 | 0.89133 | 7 | 0.52178
80853 | 5.22 | 0.8 | 365 | 4.7739 | 0.32176 | 5 | 0.095679
80128 | 3.06 | 1 | 365 | 3.4981 | 0.49439 | 3 | 0.99252
80468 | 5.28 | 0.8 | 365 | 4.8288 | 0.48638 | 5 | 0.31517
80667 | 14.79 | 0.8 | 365 | 13.5261 | 0.57832 | 14 | 0.10442
80686 | 11.505 | 0.8 | 365 | 10.5218 | 0.56549 | 11 | 0.087315
80772 | 15.075 | 0.8 | 365 | 13.7868 | 0.36025 | 14 | 0.147
80842 | 11.97 | 0.8 | 365 | 10.9471 | 0.84128 | 11 | 0.78837
80819 | 8.12 | 0.8 | 365 | 7.4261 | 0.27829 | 7 | 0.70439
80728 | 6.365 | 0.8 | 365 | 5.8211 | 0.46322 | 6 | 0.28429
80673 | 15.41 | 0.8 | 365 | 14.0931 | 0.27937 | 14 | 0.37249
80845 | 8.12 | 0.8 | 365 | 7.4261 | 0.27829 | 7 | 0.70439
80604 | 7.28 | 0.8 | 365 | 6.6579 | 0.97364 | 7 | 0.63152
80856 | 13.5 | 0.8 | 365 | 12.3463 | 0.039032 | 12 | 0.38538
80857 | 11.89 | 0.8 | 365 | 10.8739 | 0.62178 | 11 | 0.49571
80858 | 7.56 | 0.8 | 365 | 6.914 | 0.74186 | 7 | 0.65581
80859 | 13.2 | 0.8 | 365 | 12.072 | 0.21594 | 12 | 0.28792
80860 | 11.76 | 0.8 | 365 | 10.755 | 0.26511 | 11 | 0.02015
80861 | 11.55 | 0.8 | 365 | 10.563 | 0.68895 | 11 | 0.25193
80863 | 5.4 | 0.8 | 365 | 4.9385 | 0.81561 | 5 | 0.75415
78060 | 51.15 | 0.6 | 365 | 35.0842 | 0.25258 | 35 | 0.33678
79434 | 2.1 | 0.8 | 365 | 1.9205 | 0.76163 | 2 | 0.68217
80862 | 6.21 | 0.8 | 365 | 5.6793 | 0.037955 | 5 | 0.71727
80864 | 13.34 | 0.8 | 365 | 12.2 | 0.60005 | 12 | 0.80007
80865 | 6.555 | 0.8 | 365 | 5.9948 | 0.98451 | 6 | 0.97934
80846 | 2.28 | 0.8 | 365 | 2.0852 | 0.25548 | 2 | 0.34064
80679 | 8.64 | 0.8 | 365 | 7.9017 | 0.70498 | 8 | 0.60664
80843 | 11.07 | 0.8 | 365 | 10.124 | 0.37201 | 10 | 0.49601
80836 | 5.51 | 0.8 | 365 | 5.0391 | 0.11741 | 5 | 0.15655
80832 | 3.99 | 0.8 | 365 | 3.649 | 0.94709 | 4 | 0.59612
80818 | 8.99 | 0.8 | 365 | 8.2218 | 0.66525 | 8 | 0.887
80823 | 3.99 | 0.8 | 365 | 3.649 | 0.94709 | 4 | 0.59612
80813 | 6.96 | 0.8 | 365 | 6.3652 | 0.095679 | 6 | 0.4609
80830 | 3.42 | 0.8 | 365 | 3.1277 | 0.38322 | 3 | 0.51096
80844 | 6.09 | 0.8 | 365 | 5.5696 | 0.70872 | 6 | 0.27829
80827 | 6.16 | 0.8 | 365 | 5.6336 | 0.90077 | 6 | 0.53436
80816 | 4.06 | 0.8 | 365 | 3.713 | 0.13915 | 3 | 0.85219
80810 | 6.67 | 0.8 | 365 | 6.1 | 0.30003 | 6 | 0.40003
78173 | 160.8 | 0.6 | 365 | 110.294 | 0.88202 | 111 | 0.17603
80872 | 1.55 | 0.8 | 365 | 1.4175 | 0.25263 | 1 | 0.67017
80875 | 12.76 | 0.8 | 365 | 11.6696 | 0.0087443 | 11 | 0.67833
80877 | 10.5 | 0.8 | 365 | 9.6027 | 0.80814 | 10 | 0.41085
80878 | 9.1 | 0.8 | 365 | 8.3224 | 0.96705 | 9 | 0.2894
80880 | 14.74 | 0.8 | 365 | 13.4804 | 0.44114 | 13 | 0.92151
80879 | 6.27 | 0.8 | 365 | 5.7342 | 0.20257 | 5 | 0.93676
80881 | 5.36 | 0.8 | 365 | 4.902 | 0.70587 | 5 | 0.60782
80882 | 3.18 | 0.8 | 365 | 2.9082 | 0.72475 | 3 | 0.633
80883 | 7.54 | 0.8 | 365 | 6.8957 | 0.68699 | 7 | 0.58265
80884 | 11.6 | 0.8 | 365 | 10.6087 | 0.82613 | 11 | 0.43484
80885 | 6.96 | 0.8 | 365 | 6.3652 | 0.095679 | 6 | 0.4609
80886 | 8.7 | 0.8 | 365 | 7.9565 | 0.8696 | 8 | 0.82613
80888 | 9.57 | 0.8 | 365 | 8.7522 | 0.25656 | 9 | 0.0087443
80029 | 7.28 | 0.8 | 365 | 6.6579 | 0.97364 | 7 | 0.63152
80663 | 4.56 | 0.8 | 365 | 4.1703 | 0.51096 | 4 | 0.68128
80892 | 7.2 | 0.8 | 365 | 6.5847 | 0.75415 | 7 | 0.33887
80893 | 7 | 0.8 | 365 | 6.4018 | 0.20542 | 6 | 0.60723
80889 | 35.7 | 0.6 | 365 | 24.4869 | 0.46075 | 24 | 0.94766
80899 | 4.55 | 0.8 | 365 | 4.1612 | 0.48353 | 4 | 0.6447
80901 | 10.865 | 0.8 | 365 | 9.9365 | 0.80956 | 10 | 0.74608
80902 | 11.61 | 0.8 | 365 | 10.6179 | 0.85357 | 11 | 0.47142
80905 | 4.95 | 0.8 | 365 | 4.527 | 0.58098 | 5 | 0.10797
80907 | 4.32 | 0.8 | 365 | 3.9508 | 0.85249 | 4 | 0.80332
80909 | 12.06 | 0.8 | 365 | 11.0294 | 0.088202 | 11 | 0.1176
80910 | 10.8 | 0.8 | 365 | 9.8771 | 0.63123 | 10 | 0.5083
80912 | 7.37 | 0.8 | 365 | 6.7402 | 0.22057 | 6 | 0.96076
80915 | 7.8 | 0.8 | 365 | 7.1334 | 0.40033 | 7 | 0.53377
80916 | 8.925 | 0.8 | 365 | 8.1623 | 0.48692 | 8 | 0.64922
80918 | 3.315 | 0.8 | 365 | 3.0317 | 0.09514 | 3 | 0.12685
80917 | 8.1 | 0.8 | 365 | 7.4078 | 0.22342 | 7 | 0.63123
80919 | 6.5 | 0.8 | 365 | 5.9445 | 0.83361 | 6 | 0.77814
80920 | 9.57 | 0.8 | 365 | 8.7522 | 0.25656 | 9 | 0.0087443
80924 | 7.68 | 0.8 | 365 | 7.0237 | 0.071094 | 7 | 0.094792
80923 | 7.25 | 0.8 | 365 | 6.6304 | 0.89133 | 7 | 0.52178
80927 | 10.08 | 0.8 | 365 | 9.2186 | 0.65581 | 9 | 0.87441
80926 | 9.99 | 0.8 | 365 | 9.1363 | 0.40888 | 9 | 0.54518
80928 | 5.12 | 0.8 | 365 | 4.6825 | 0.047396 | 4 | 0.72986
80929 | 15.95 | 0.8 | 365 | 14.587 | 0.76093 | 15 | 0.34791
80930 | 8.55 | 0.8 | 365 | 7.8194 | 0.45805 | 8 | 0.2774
80931 | 5.04 | 0.8 | 365 | 4.6093 | 0.82791 | 5 | 0.43721
80932 | 7.41 | 0.8 | 365 | 6.7768 | 0.33031 | 7 | 0.10708
80935 | 6.84 | 0.8 | 365 | 6.2555 | 0.76644 | 7 | 0.021924
80936 | 9.57 | 0.8 | 365 | 8.7522 | 0.25656 | 9 | 0.0087443
80938 | 14.91 | 0.8 | 365 | 13.6359 | 0.90755 | 14 | 0.5434
80933 | 9.1 | 0.8 | 365 | 8.3224 | 0.96705 | 9 | 0.2894
80940 | 7.8 | 0.8 | 365 | 7.1334 | 0.40033 | 7 | 0.53377
80942 | 7.685 | 0.8 | 365 | 7.0283 | 0.084812 | 7 | 0.11308
80945 | 11.22 | 0.8 | 365 | 10.2612 | 0.78355 | 11 | 0.044735
80946 | 13.34 | 0.8 | 365 | 12.2 | 0.60005 | 12 | 0.80007
80947 | 8.265 | 0.8 | 365 | 7.5587 | 0.67612 | 8 | 0.23482
80948 | 11.88 | 0.8 | 365 | 10.8648 | 0.59435 | 11 | 0.45913
80949 | 10.83 | 0.8 | 365 | 9.9045 | 0.71353 | 10 | 0.61805
80950 | 11.97 | 0.8 | 365 | 10.9471 | 0.84128 | 11 | 0.78837
80951 | 7.37 | 0.8 | 365 | 6.7402 | 0.22057 | 6 | 0.96076
80953 | 4.35 | 0.8 | 365 | 3.9783 | 0.9348 | 4 | 0.91307
80956 | 5.4 | 0.8 | 365 | 4.9385 | 0.81561 | 5 | 0.75415
80957 | 9.28 | 0.8 | 365 | 8.487 | 0.4609 | 8 | 0.94787
80921 | 5.72 | 0.8 | 365 | 5.2312 | 0.69358 | 5 | 0.92477
80808 | 3.6 | 0.8 | 365 | 3.2924 | 0.87708 | 4 | 0.16943
80809 | 24.9 | 0.8 | 365 | 22.7721 | 0.31644 | 23 | 0.088582
80958 | 4.095 | 0.8 | 365 | 3.7451 | 0.23517 | 3 | 0.98023
80959 | 4.69 | 0.8 | 365 | 4.2892 | 0.86763 | 5 | 0.15685
80960 | 5.025 | 0.8 | 365 | 4.5956 | 0.78675 | 5 | 0.38233
80961 | 5.61 | 0.8 | 365 | 5.1306 | 0.39178 | 5 | 0.52237
80963 | 5.94 | 0.8 | 365 | 5.4324 | 0.29717 | 5 | 0.72957
80964 | 8.12 | 0.8 | 365 | 7.4261 | 0.27829 | 7 | 0.70439
80965 | 11.2 | 0.8 | 365 | 10.2429 | 0.72868 | 10 | 0.97157
80688 | 4.875 | 0.8 | 365 | 4.4584 | 0.37521 | 4 | 0.83361
80986 | 4.06 | 0.8 | 365 | 3.713 | 0.13915 | 3 | 0.85219
80988 | 9.24 | 0.8 | 365 | 8.4504 | 0.35116 | 8 | 0.80155
80992 | 26.22 | 0.6 | 365 | 17.9845 | 0.95352 | 18 | 0.93803
80993 | 6.96 | 0.8 | 365 | 6.3652 | 0.095679 | 6 | 0.4609
80995 | 12.18 | 0.8 | 365 | 11.1391 | 0.41744 | 11 | 0.55658
42026 | 1401.975 | 0.8 | 365 | 1282.1678 | 0.50347 | 1282 | 0.6713
80996 | 3.9 | 0.8 | 365 | 3.5667 | 0.70016 | 4 | 0.26689
80939 | 6.9 | 0.8 | 365 | 6.3104 | 0.93106 | 7 | 0.24141
80997 | 3.84 | 0.8 | 365 | 3.5118 | 0.53555 | 4 | 0.047396
81000 | 6.4 | 0.8 | 365 | 5.8531 | 0.55924 | 6 | 0.41233
81001 | 8.25 | 0.8 | 365 | 7.545 | 0.63496 | 8 | 0.17995
81003 | 8.25 | 0.8 | 365 | 7.545 | 0.63496 | 8 | 0.17995
81005 | 7.92 | 0.8 | 365 | 7.2432 | 0.72957 | 7 | 0.97275
81007 | 9.8 | 0.8 | 365 | 8.9625 | 0.88759 | 9 | 0.85012
81008 | 11.52 | 0.8 | 365 | 10.5355 | 0.60664 | 11 | 0.14219
81011 | 3.96 | 0.8 | 365 | 3.6216 | 0.86478 | 4 | 0.48638
81004 | 11.395 | 0.8 | 365 | 10.4212 | 0.26369 | 10 | 0.68492
81012 | 3 | 0.8 | 365 | 2.7436 | 0.2309 | 2 | 0.97453
81014 | 13.4 | 0.8 | 365 | 12.2549 | 0.76467 | 13 | 0.019558
81016 | 6.75 | 0.8 | 365 | 6.1732 | 0.51952 | 6 | 0.69269
81017 | 7.26 | 0.8 | 365 | 6.6396 | 0.91877 | 7 | 0.55836
80515 | 8.96 | 0.8 | 365 | 8.1943 | 0.58294 | 8 | 0.77726
80803 | 16.74 | 0.8 | 365 | 15.3095 | 0.9284 | 16 | 0.23787
80428 | 8.7 | 0.8 | 365 | 7.9565 | 0.8696 | 8 | 0.82613
81018 | 6.24 | 0.8 | 365 | 5.7068 | 0.12026 | 5 | 0.82702
81019 | 7.13 | 0.8 | 365 | 6.5207 | 0.5621 | 7 | 0.082795
80854 | 7.83 | 0.8 | 365 | 7.1609 | 0.48264 | 7 | 0.64352
81032 | 10.8 | 0.8 | 365 | 9.8771 | 0.63123 | 10 | 0.5083
81036 | 6.7 | 0.8 | 365 | 6.1274 | 0.38233 | 6 | 0.50978
81037 | 7.35 | 0.8 | 365 | 6.7219 | 0.1657 | 6 | 0.88759
81038 | 8.4 | 0.8 | 365 | 7.6822 | 0.046509 | 7 | 0.72868
81039 | 10.15 | 0.8 | 365 | 9.2826 | 0.84786 | 10 | 0.13049
81040 | 8.4 | 0.8 | 365 | 7.6822 | 0.046509 | 7 | 0.72868
81041 | 4.9 | 0.8 | 365 | 4.4813 | 0.4438 | 4 | 0.92506
81042 | 8.1 | 0.8 | 365 | 7.4078 | 0.22342 | 7 | 0.63123
81043 | 7.26 | 0.8 | 365 | 6.6396 | 0.91877 | 7 | 0.55836
81044 | 5.36 | 0.8 | 365 | 4.902 | 0.70587 | 5 | 0.60782
81045 | 10.55 | 0.8 | 365 | 9.6484 | 0.88714 | 10 | 0.53558
80979 | 4.06 | 0.8 | 365 | 3.713 | 0.13915 | 3 | 0.85219
80904 | 5.51 | 0.8 | 365 | 5.0391 | 0.11741 | 5 | 0.15655
80982 | 10.73 | 0.8 | 365 | 9.8131 | 0.43917 | 10 | 0.25223
81002 | 4.64 | 0.8 | 365 | 4.2435 | 0.73045 | 4 | 0.97394
81056 | 7.41 | 0.8 | 365 | 6.7768 | 0.33031 | 7 | 0.10708
80983 | 5.8 | 0.8 | 365 | 5.3044 | 0.91307 | 6 | 0.21742
80911 | 5.8 | 0.8 | 365 | 5.3044 | 0.91307 | 6 | 0.21742
80906 | 7.83 | 0.8 | 365 | 7.1609 | 0.48264 | 7 | 0.64352
81006 | 8.7 | 0.8 | 365 | 7.9565 | 0.8696 | 8 | 0.82613
80908 | 7.25 | 0.8 | 365 | 6.6304 | 0.89133 | 7 | 0.52178
80215 | 9.28 | 0.8 | 365 | 8.487 | 0.4609 | 8 | 0.94787
80984 | 4.35 | 0.8 | 365 | 3.9783 | 0.9348 | 4 | 0.91307
80898 | 4.93 | 0.8 | 365 | 4.5087 | 0.52611 | 5 | 0.034808
77453 | 5.22 | 0.8 | 365 | 4.7739 | 0.32176 | 5 | 0.095679
80398 | 7.54 | 0.8 | 365 | 6.8957 | 0.68699 | 7 | 0.58265
80896 | 9.28 | 0.8 | 365 | 8.487 | 0.4609 | 8 | 0.94787
80985 | 12.18 | 0.8 | 365 | 11.1391 | 0.41744 | 11 | 0.55658
81071 | 11.6 | 0.8 | 365 | 10.6087 | 0.82613 | 11 | 0.43484
81072 | 4.72 | 0.8 | 365 | 4.3166 | 0.94994 | 5 | 0.26659
81073 | 6.38 | 0.8 | 365 | 5.8348 | 0.50437 | 6 | 0.33916
81074 | 8.99 | 0.8 | 365 | 8.2218 | 0.66525 | 8 | 0.887
81022 | 4.35 | 0.8 | 365 | 3.9783 | 0.9348 | 4 | 0.91307
81023 | 4.35 | 0.8 | 365 | 3.9783 | 0.9348 | 4 | 0.91307
81076 | 2.9 | 0.8 | 365 | 2.6522 | 0.95653 | 3 | 0.60871
81077 | 4.35 | 0.8 | 365 | 3.9783 | 0.9348 | 4 | 0.91307
81078 | 2.9 | 0.8 | 365 | 2.6522 | 0.95653 | 3 | 0.60871
81024 | 10.44 | 0.8 | 365 | 9.5478 | 0.64352 | 10 | 0.19136
81086 | 11.6 | 0.8 | 365 | 10.6087 | 0.82613 | 11 | 0.43484
81085 | 6.6 | 0.8 | 365 | 6.036 | 0.10797 | 6 | 0.14396
81089 | 6.67 | 0.8 | 365 | 6.1 | 0.30003 | 6 | 0.40003
81090 | 13.34 | 0.8 | 365 | 12.2 | 0.60005 | 12 | 0.80007
81091 | 9.9 | 0.8 | 365 | 9.054 | 0.16196 | 9 | 0.21594
81094 | 4.75 | 0.8 | 365 | 4.3441 | 0.032252 | 4 | 0.37634
81095 | 2.9 | 0.8 | 365 | 2.6522 | 0.95653 | 3 | 0.60871
81099 | 7.5 | 0.8 | 365 | 6.8591 | 0.57724 | 7 | 0.43632
80717 | 9.405 | 0.8 | 365 | 8.6013 | 0.80386 | 9 | 0.40515
80648 | 11.31 | 0.8 | 365 | 10.3435 | 0.030478 | 10 | 0.37397
80873 | 273.76 | 0.7 | 365 | 219.0699 | 0.20961 | 219 | 0.27948
80781 | 345.44 | 0.6 | 365 | 236.9401 | 0.82018 | 237 | 0.76024
43078 | 598.5 | 1 | 365 | 684.1932 | 0.57969 | 684 | 0.77292
80721 | 70.29 | 0.6 | 365 | 48.2125 | 0.63742 | 48 | 0.84989
81098 | 2.32 | 0.8 | 365 | 2.1217 | 0.36523 | 2 | 0.48697
81102 | 7.395 | 0.8 | 365 | 6.7631 | 0.28916 | 7 | 0.052212
81103 | 5.2 | 0.8 | 365 | 4.7556 | 0.26689 | 5 | 0.022515
81104 | 6.44 | 0.8 | 365 | 5.8897 | 0.66899 | 6 | 0.55865
81105 | 6.6 | 0.8 | 365 | 6.036 | 0.10797 | 6 | 0.14396
81100 | 6.9 | 0.8 | 365 | 6.3104 | 0.93106 | 7 | 0.24141
81106 | 12 | 0.8 | 365 | 10.9745 | 0.92358 | 11 | 0.89811
81107 | 10.2 | 0.8 | 365 | 9.3283 | 0.98505 | 10 | 0.3134
81109 | 9.8 | 0.8 | 365 | 8.9625 | 0.88759 | 9 | 0.85012
81110 | 5.94 | 0.8 | 365 | 5.4324 | 0.29717 | 5 | 0.72957
81113 | 3.15 | 0.8 | 365 | 2.8808 | 0.64244 | 3 | 0.52325
81114 | 6.84 | 0.8 | 365 | 6.2555 | 0.76644 | 7 | 0.021924
81116 | 5.4 | 0.8 | 365 | 4.9385 | 0.81561 | 5 | 0.75415
81117 | 12.6 | 0.8 | 365 | 11.5233 | 0.56976 | 12 | 0.093018
81118 | 5.6 | 0.8 | 365 | 5.1214 | 0.36434 | 5 | 0.48579
81121 | 8.375 | 0.8 | 365 | 7.6593 | 0.97792 | 8 | 0.63722
81123 | 5.04 | 0.8 | 365 | 4.6093 | 0.82791 | 5 | 0.43721
81125 | 4.02 | 0.8 | 365 | 3.6765 | 0.029401 | 3 | 0.70587
81127 | 6.6 | 0.8 | 365 | 6.036 | 0.10797 | 6 | 0.14396
81128 | 4.225 | 0.8 | 365 | 3.8639 | 0.59185 | 4 | 0.45579
81137 | 6.67 | 0.8 | 365 | 6.1 | 0.30003 | 6 | 0.40003
81140 | 9.86 | 0.8 | 365 | 9.0174 | 0.052212 | 9 | 0.069615
81093 | 11.2 | 0.8 | 365 | 10.2429 | 0.72868 | 10 | 0.97157
81025 | 6.09 | 0.8 | 365 | 5.5696 | 0.70872 | 6 | 0.27829
81026 | 8.99 | 0.8 | 365 | 8.2218 | 0.66525 | 8 | 0.887
80242 | 6.4 | 1 | 365 | 7.3164 | 0.94906 | 8 | 0.26541
81027 | 5.22 | 0.8 | 365 | 4.7739 | 0.32176 | 5 | 0.095679
80394 | 12.06 | 0.8 | 365 | 11.0294 | 0.088202 | 11 | 0.1176
80944 | 10.36 | 0.8 | 365 | 9.4747 | 0.42403 | 9 | 0.8987
80653 | 8.525 | 0.8 | 365 | 7.7965 | 0.38946 | 8 | 0.18595
81152 | 9.3 | 0.8 | 365 | 8.5053 | 0.51578 | 9 | 0.021037
80498 | 9.38 | 0.8 | 365 | 8.5784 | 0.73527 | 9 | 0.31369
81161 | 20.88 | 0.8 | 365 | 19.0957 | 0.28704 | 19 | 0.38271
81163 | 13.325 | 0.8 | 365 | 12.1863 | 0.5589 | 12 | 0.7452
81164 | 6.9 | 0.8 | 365 | 6.3104 | 0.93106 | 7 | 0.24141
81165 | 4.8 | 0.8 | 365 | 4.3898 | 0.16943 | 4 | 0.55924
81126 | 9.1 | 0.8 | 365 | 8.3224 | 0.96705 | 9 | 0.2894
81170 | 7.2 | 0.8 | 365 | 6.5847 | 0.75415 | 7 | 0.33887
81171 | 4.845 | 0.8 | 365 | 4.431 | 0.2929 | 4 | 0.72386
81173 | 5.76 | 0.8 | 365 | 5.2678 | 0.80332 | 6 | 0.071094
81175 | 11.725 | 0.8 | 365 | 10.723 | 0.16909 | 10 | 0.89211
81176 | 7.56 | 0.8 | 365 | 6.914 | 0.74186 | 7 | 0.65581
81178 | 11.16 | 0.8 | 365 | 10.2063 | 0.61893 | 10 | 0.82524
81179 | 13.2 | 0.8 | 365 | 12.072 | 0.21594 | 12 | 0.28792
81181 | 13.2 | 0.8 | 365 | 12.072 | 0.21594 | 12 | 0.28792
81183 | 7.68 | 0.8 | 365 | 7.0237 | 0.071094 | 7 | 0.094792
81184 | 3.96 | 0.8 | 365 | 3.6216 | 0.86478 | 4 | 0.48638
81186 | 11.05 | 0.8 | 365 | 10.1057 | 0.31713 | 10 | 0.42284
81187 | 6.3 | 1 | 365 | 7.202 | 0.6061 | 7 | 0.80814
81188 | 7.95 | 0.8 | 365 | 7.2706 | 0.81187 | 8 | 0.082499
81189 | 4.35 | 0.8 | 365 | 3.9783 | 0.9348 | 4 | 0.91307
81190 | 6.48 | 0.8 | 365 | 5.9262 | 0.77874 | 6 | 0.70498
81191 | 6.96 | 0.8 | 365 | 6.3652 | 0.095679 | 6 | 0.4609
81192 | 5.415 | 0.8 | 365 | 4.9523 | 0.85677 | 5 | 0.80902
81193 | 7.25 | 0.8 | 365 | 6.6304 | 0.89133 | 7 | 0.52178
81195 | 6.96 | 0.8 | 365 | 6.3652 | 0.095679 | 6 | 0.4609
81196 | 2.565 | 0.8 | 365 | 2.3458 | 0.037416 | 2 | 0.38322
81197 | 8.99 | 0.8 | 365 | 8.2218 | 0.66525 | 8 | 0.887
81198 | 4.335 | 0.8 | 365 | 3.9645 | 0.89364 | 4 | 0.85819
80914 | 10.44 | 0.8 | 365 | 9.5478 | 0.64352 | 10 | 0.19136
81200 | 5.22 | 0.8 | 365 | 4.7739 | 0.32176 | 5 | 0.095679
81201 | 12.18 | 0.8 | 365 | 11.1391 | 0.41744 | 11 | 0.55658
81202 | 6.67 | 0.8 | 365 | 6.1 | 0.30003 | 6 | 0.40003
81204 | 12.1 | 0.8 | 365 | 11.066 | 0.19795 | 11 | 0.26393
81206 | 9.57 | 0.8 | 365 | 8.7522 | 0.25656 | 9 | 0.0087443
81207 | 10.5 | 0.8 | 365 | 9.6027 | 0.80814 | 10 | 0.41085
81208 | 5.1 | 0.8 | 365 | 4.6642 | 0.99252 | 5 | 0.6567
81209 | 9.28 | 0.8 | 365 | 8.487 | 0.4609 | 8 | 0.94787
80874 | 7.41 | 0.8 | 365 | 6.7768 | 0.33031 | 7 | 0.10708
80887 | 4.64 | 0.8 | 365 | 4.2435 | 0.73045 | 4 | 0.97394
80925 | 40.48 | 0.6 | 365 | 27.7656 | 0.29667 | 28 | 0.062223
80955 | 4.06 | 0.8 | 365 | 3.713 | 0.13915 | 3 | 0.85219
80962 | 5.025 | 0.8 | 365 | 4.5956 | 0.78675 | 5 | 0.38233
80966 | 8.8 | 0.8 | 365 | 8.048 | 0.14396 | 8 | 0.19195
80967 | 3.36 | 0.8 | 365 | 3.0729 | 0.2186 | 3 | 0.29147
80968 | 11.895 | 0.8 | 365 | 10.8785 | 0.6355 | 11 | 0.514
80969 | 8.8 | 0.8 | 365 | 8.048 | 0.14396 | 8 | 0.19195
80970 | 7.425 | 0.8 | 365 | 6.7905 | 0.37147 | 7 | 0.16196
80971 | 4.13 | 0.8 | 365 | 3.7771 | 0.3312 | 4 | 0.10827
80972 | 6.785 | 0.8 | 365 | 6.2052 | 0.61554 | 6 | 0.82072
80973 | 5.8 | 0.8 | 365 | 5.3044 | 0.91307 | 6 | 0.21742
80974 | 5.605 | 0.8 | 365 | 5.126 | 0.37806 | 5 | 0.50408
80975 | 6.38 | 0.8 | 365 | 5.8348 | 0.50437 | 6 | 0.33916
80976 | 8.7 | 0.8 | 365 | 7.9565 | 0.8696 | 8 | 0.82613
80977 | 4.425 | 0.8 | 365 | 4.0469 | 0.14057 | 4 | 0.18743
80978 | 7.08 | 0.8 | 365 | 6.475 | 0.42491 | 6 | 0.89989
80980 | 4.425 | 0.8 | 365 | 4.0469 | 0.14057 | 4 | 0.18743
80981 | 3.54 | 0.8 | 365 | 3.2375 | 0.71246 | 3 | 0.94994
80990 | 7.015 | 1 | 365 | 8.0194 | 0.058223 | 8 | 0.077631
81035 | 4.29 | 0.8 | 365 | 3.9234 | 0.77018 | 4 | 0.69358
81046 | 10.15 | 0.8 | 365 | 9.2826 | 0.84786 | 10 | 0.13049
81084 | 9.86 | 0.8 | 365 | 9.0174 | 0.052212 | 9 | 0.069615
81092 | 9.28 | 0.8 | 365 | 8.487 | 0.4609 | 8 | 0.94787
81097 | 4.06 | 0.8 | 365 | 3.713 | 0.13915 | 3 | 0.85219
65573 | 52.56 | 0.7 | 365 | 42.0599 | 0.17964 | 42 | 0.23951
81108 | 3.6 | 0.8 | 365 | 3.2924 | 0.87708 | 4 | 0.16943
81112 | 4.55 | 0.8 | 365 | 4.1612 | 0.48353 | 4 | 0.6447
81149 | 3.54 | 0.8 | 365 | 3.2375 | 0.71246 | 3 | 0.94994
81150 | 6.09 | 0.8 | 365 | 5.5696 | 0.70872 | 6 | 0.27829
81151 | 7.375 | 0.8 | 365 | 6.7448 | 0.23429 | 6 | 0.97905
81153 | 5.51 | 0.8 | 365 | 5.0391 | 0.11741 | 5 | 0.15655
81154 | 7.965 | 0.8 | 365 | 7.2843 | 0.85303 | 8 | 0.13737
81155 | 5.22 | 0.8 | 365 | 4.7739 | 0.32176 | 5 | 0.095679
81157 | 8.7 | 0.8 | 365 | 7.9565 | 0.8696 | 8 | 0.82613
81205 | 7.83 | 0.8 | 365 | 7.1609 | 0.48264 | 7 | 0.64352
81210 | 9.57 | 0.8 | 365 | 8.7522 | 0.25656 | 9 | 0.0087443
81211 | 6.7 | 0.8 | 365 | 6.1274 | 0.38233 | 6 | 0.50978
81213 | 3.54 | 0.8 | 365 | 3.2375 | 0.71246 | 3 | 0.94994
81214 | 7.92 | 0.8 | 365 | 7.2432 | 0.72957 | 7 | 0.97275
81215 | 5.415 | 0.8 | 365 | 4.9523 | 0.85677 | 5 | 0.80902
81212 | 10.385 | 0.8 | 365 | 9.4975 | 0.49262 | 9 | 0.99016
81217 | 7.25 | 0.8 | 365 | 6.6304 | 0.89133 | 7 | 0.52178
81219 | 6.96 | 0.8 | 365 | 6.3652 | 0.095679 | 6 | 0.4609
80855 | 7.521 | 0.8 | 365 | 6.8783 | 0.63486 | 7 | 0.51314
81130 | 9.9 | 0.8 | 365 | 9.054 | 0.16196 | 9 | 0.21594
81075 | 7.98 | 0.8 | 365 | 7.2981 | 0.89418 | 8 | 0.19224
81220 | 13.34 | 0.8 | 365 | 12.2 | 0.60005 | 12 | 0.80007
81222 | 5.31 | 0.8 | 365 | 4.8562 | 0.56869 | 5 | 0.42491
81223 | 9.28 | 0.8 | 365 | 8.487 | 0.4609 | 8 | 0.94787
81224 | 10.73 | 0.8 | 365 | 9.8131 | 0.43917 | 10 | 0.25223
81225 | 9.28 | 0.8 | 365 | 8.487 | 0.4609 | 8 | 0.94787
81226 | 7.93 | 0.8 | 365 | 7.2523 | 0.757 | 8 | 0.0093357
81227 | 8.7 | 0.8 | 365 | 7.9565 | 0.8696 | 8 | 0.82613
81228 | 12.095 | 0.8 | 365 | 11.0614 | 0.18423 | 11 | 0.24564
81232 | 6.67 | 0.8 | 365 | 6.1 | 0.30003 | 6 | 0.40003
81231 | 6.38 | 0.8 | 365 | 5.8348 | 0.50437 | 6 | 0.33916
81230 | 8.55 | 0.8 | 365 | 7.8194 | 0.45805 | 8 | 0.2774
81238 | 23.2 | 0.8 | 365 | 21.2174 | 0.65226 | 21 | 0.86968
81241 | 10.2 | 0.8 | 365 | 9.3283 | 0.98505 | 10 | 0.3134
81243 | 5.4 | 0.8 | 365 | 4.9385 | 0.81561 | 5 | 0.75415
81244 | 2.97 | 0.8 | 365 | 2.7162 | 0.14859 | 2 | 0.86478
81245 | 6.6 | 0.8 | 365 | 6.036 | 0.10797 | 6 | 0.14396
81246 | 4.56 | 0.8 | 365 | 4.1703 | 0.51096 | 4 | 0.68128
81247 | 11.97 | 0.8 | 365 | 10.9471 | 0.84128 | 11 | 0.78837
81248 | 10.26 | 0.8 | 365 | 9.3832 | 0.14966 | 9 | 0.53289
80392 | 10.08 | 0.8 | 365 | 9.2186 | 0.65581 | 9 | 0.87441
80535 | 10.89 | 0.8 | 365 | 9.9594 | 0.87815 | 10 | 0.83754
80544 | 9 | 0.8 | 365 | 8.2309 | 0.69269 | 8 | 0.92358
80549 | 4.8 | 0.8 | 365 | 4.3898 | 0.16943 | 4 | 0.55924
81250 | 4.62 | 0.8 | 365 | 4.2252 | 0.67558 | 4 | 0.90077
81251 | 11.88 | 0.8 | 365 | 10.8648 | 0.59435 | 11 | 0.45913
81252 | 7.26 | 0.8 | 365 | 6.6396 | 0.91877 | 7 | 0.55836
81253 | 11.375 | 0.8 | 365 | 10.4029 | 0.20881 | 10 | 0.61175
81115 | 8.58 | 0.8 | 365 | 7.8468 | 0.54036 | 8 | 0.38715
81254 | 8.12 | 0.8 | 365 | 7.4261 | 0.27829 | 7 | 0.70439
81255 | 5.36 | 0.8 | 365 | 4.902 | 0.70587 | 5 | 0.60782
81258 | 4.55 | 0.8 | 365 | 4.1612 | 0.48353 | 4 | 0.6447
81259 | 8.71 | 0.8 | 365 | 7.9657 | 0.89703 | 8 | 0.86271
81260 | 6.7 | 0.8 | 365 | 6.1274 | 0.38233 | 6 | 0.50978
81261 | 5.36 | 0.8 | 365 | 4.902 | 0.70587 | 5 | 0.60782
81262 | 6.6 | 0.8 | 365 | 6.036 | 0.10797 | 6 | 0.14396
81263 | 6.96 | 0.8 | 365 | 6.3652 | 0.095679 | 6 | 0.4609
80837 | 8.7 | 0.8 | 365 | 7.9565 | 0.8696 | 8 | 0.82613
81264 | 7.68 | 0.8 | 365 | 7.0237 | 0.071094 | 7 | 0.094792
80706 | 8.26 | 0.8 | 365 | 7.5541 | 0.6624 | 8 | 0.21653
81265 | 10.56 | 0.8 | 365 | 9.6576 | 0.97275 | 10 | 0.63034
80709 | 11.02 | 0.8 | 365 | 10.0783 | 0.23482 | 10 | 0.3131
81266 | 6.095 | 0.8 | 365 | 5.5741 | 0.72244 | 6 | 0.29658
81267 | 6.72 | 0.8 | 365 | 6.1457 | 0.43721 | 6 | 0.58294
81272 | 8.12 | 0.8 | 365 | 7.4261 | 0.27829 | 7 | 0.70439
81273 | 13.34 | 0.8 | 365 | 12.2 | 0.60005 | 12 | 0.80007
81274 | 6.38 | 0.8 | 365 | 5.8348 | 0.50437 | 6 | 0.33916
81275 | 8.7 | 0.8 | 365 | 7.9565 | 0.8696 | 8 | 0.82613
81276 | 7.54 | 0.8 | 365 | 6.8957 | 0.68699 | 7 | 0.58265
81277 | 8.85 | 0.8 | 365 | 8.0937 | 0.28114 | 8 | 0.37486
81278 | 3.54 | 0.8 | 365 | 3.2375 | 0.71246 | 3 | 0.94994
78858 | 4.93 | 0.8 | 365 | 4.5087 | 0.52611 | 5 | 0.034808
81020 | 10.8 | 0.8 | 365 | 9.8771 | 0.63123 | 10 | 0.5083
80210 | 7.04 | 0.8 | 365 | 6.4384 | 0.31517 | 6 | 0.75356
81221 | 2.61 | 0.8 | 365 | 2.387 | 0.16088 | 2 | 0.54784
81279 | 10.325 | 0.8 | 365 | 9.4427 | 0.328 | 9 | 0.77067
80784 | 7.705 | 0.8 | 365 | 7.0466 | 0.13968 | 7 | 0.18625
81286 | 9.3 | 0.8 | 365 | 8.5053 | 0.51578 | 9 | 0.021037
81287 | 12.25 | 0.8 | 365 | 11.2032 | 0.60949 | 11 | 0.81266
80841 | 3.99 | 0.8 | 365 | 3.649 | 0.94709 | 4 | 0.59612
80658 | 6.3 | 0.8 | 365 | 5.7616 | 0.28488 | 6 | 0.046509
81062 | 5.13 | 0.8 | 365 | 4.6916 | 0.074832 | 4 | 0.76644
81058 | 7.26 | 0.8 | 365 | 6.6396 | 0.91877 | 7 | 0.55836
80719 | 8.835 | 0.8 | 365 | 8.08 | 0.23999 | 8 | 0.31998
81294 | 6.825 | 0.8 | 365 | 6.2418 | 0.72529 | 6 | 0.96705
80332 | 9.72 | 0.8 | 365 | 8.8894 | 0.6681 | 9 | 0.55747
81295 | 7.15 | 0.8 | 365 | 6.539 | 0.61697 | 7 | 0.15596
80316 | 12.18 | 0.8 | 365 | 11.1391 | 0.41744 | 11 | 0.55658
80307 | 10.385 | 0.8 | 365 | 9.4975 | 0.49262 | 9 | 0.99016
80286 | 4.125 | 0.8 | 365 | 3.7725 | 0.31748 | 4 | 0.089976
80288 | 11.22 | 0.8 | 365 | 10.2612 | 0.78355 | 11 | 0.044735
80654 | 13.475 | 0.8 | 365 | 12.3235 | 0.97044 | 13 | 0.29392
80650 | 7.98 | 0.8 | 365 | 7.2981 | 0.89418 | 8 | 0.19224
81296 | 13.325 | 0.8 | 365 | 12.1863 | 0.5589 | 12 | 0.7452
81297 | 6.825 | 0.8 | 365 | 6.2418 | 0.72529 | 6 | 0.96705
81269 | 6.84 | 0.8 | 365 | 6.2555 | 0.76644 | 7 | 0.021924
81298 | 2.8 | 0.8 | 365 | 2.5607 | 0.68217 | 3 | 0.24289
81299 | 9.38 | 0.8 | 365 | 8.5784 | 0.73527 | 9 | 0.31369
81300 | 9.425 | 0.8 | 365 | 8.6196 | 0.85873 | 9 | 0.47831
81301 | 7.3 | 0.8 | 365 | 6.6762 | 0.028514 | 6 | 0.70468
81303 | 14.25 | 0.8 | 365 | 13.0323 | 0.096756 | 13 | 0.12901
81304 | 4.96 | 0.8 | 365 | 4.5361 | 0.60841 | 5 | 0.14455
81305 | 6.7 | 0.8 | 365 | 6.1274 | 0.38233 | 6 | 0.50978
81306 | 6.4 | 0.8 | 365 | 5.8531 | 0.55924 | 6 | 0.41233
81070 | 3.99 | 0.8 | 365 | 3.649 | 0.94709 | 4 | 0.59612
81307 | 6.48 | 0.8 | 365 | 5.9262 | 0.77874 | 6 | 0.70498
81048 | 5.12 | 0.8 | 365 | 4.6825 | 0.047396 | 4 | 0.72986
81168 | 15.12 | 0.8 | 365 | 13.8279 | 0.48372 | 14 | 0.31162
81146 | 9.715 | 0.8 | 365 | 8.8848 | 0.65438 | 9 | 0.53918
81066 | 3.24 | 0.8 | 365 | 2.9631 | 0.88937 | 3 | 0.85249
81309 | 6.6 | 0.8 | 365 | 6.036 | 0.10797 | 6 | 0.14396
81310 | 6.555 | 0.8 | 365 | 5.9948 | 0.98451 | 6 | 0.97934
81311 | 4.29 | 0.8 | 365 | 3.9234 | 0.77018 | 4 | 0.69358
80592 | 7.26 | 0.8 | 365 | 6.6396 | 0.91877 | 7 | 0.55836
81312 | 7.59 | 0.8 | 365 | 6.9414 | 0.82417 | 7 | 0.76556
81313 | 7.15 | 0.8 | 365 | 6.539 | 0.61697 | 7 | 0.15596
81315 | 10.5 | 0.8 | 365 | 9.6027 | 0.80814 | 10 | 0.41085
64885 | 929.28 | 0.9 | 365 | 956.1009 | 0.30264 | 956 | 0.40352
81317 | 5.04 | 0.8 | 365 | 4.6093 | 0.82791 | 5 | 0.43721
81318 | 12.6 | 0.8 | 365 | 11.5233 | 0.56976 | 12 | 0.093018
81319 | 12.16 | 0.8 | 365 | 11.1209 | 0.36257 | 11 | 0.48342
81320 | 11.725 | 0.8 | 365 | 10.723 | 0.16909 | 10 | 0.89211
81321 | 9.6 | 0.8 | 365 | 8.7796 | 0.33887 | 9 | 0.11849
81323 | 6.72 | 0.8 | 365 | 6.1457 | 0.43721 | 6 | 0.58294
81326 | 7.685 | 0.8 | 365 | 7.0283 | 0.084812 | 7 | 0.11308
81328 | 4.5 | 0.8 | 365 | 4.1154 | 0.34634 | 4 | 0.46179
80640 | 7.56 | 0.8 | 365 | 6.914 | 0.74186 | 7 | 0.65581
80638 | 8.7 | 0.8 | 365 | 7.9565 | 0.8696 | 8 | 0.82613
80897 | 3.48 | 0.8 | 365 | 3.1826 | 0.54784 | 3 | 0.73045
81334 | 19.08 | 0.8 | 365 | 17.4495 | 0.3485 | 17 | 0.798
81336 | 5.95 | 0.8 | 365 | 5.4415 | 0.32461 | 5 | 0.76615
81028 | 8.99 | 0.8 | 365 | 8.2218 | 0.66525 | 8 | 0.887
81029 | 10.73 | 0.8 | 365 | 9.8131 | 0.43917 | 10 | 0.25223
81338 | 7.41 | 0.8 | 365 | 6.7768 | 0.33031 | 7 | 0.10708
80659 | 40.89 | 0.6 | 365 | 28.0468 | 0.14033 | 28 | 0.18711
81030 | 9.86 | 0.8 | 365 | 9.0174 | 0.052212 | 9 | 0.069615
81031 | 3.99 | 0.8 | 365 | 3.649 | 0.94709 | 4 | 0.59612
81169 | 4.93 | 0.8 | 365 | 4.5087 | 0.52611 | 5 | 0.034808
81174 | 4.06 | 0.8 | 365 | 3.713 | 0.13915 | 3 | 0.85219
81177 | 5.22 | 0.8 | 365 | 4.7739 | 0.32176 | 5 | 0.095679
81182 | 12.76 | 0.8 | 365 | 11.6696 | 0.0087443 | 11 | 0.67833
81302 | 5.8 | 0.8 | 365 | 5.3044 | 0.91307 | 6 | 0.21742
81185 | 8.48 | 0.8 | 365 | 7.7553 | 0.266 | 8 | 0.021332
81194 | 8.55 | 0.8 | 365 | 7.8194 | 0.45805 | 8 | 0.2774
81199 | 4.93 | 0.8 | 365 | 4.5087 | 0.52611 | 5 | 0.034808
81343 | 8.7 | 0.8 | 365 | 7.9565 | 0.8696 | 8 | 0.82613
81346 | 10.385 | 0.8 | 365 | 9.4975 | 0.49262 | 9 | 0.99016
81349 | 4.48 | 0.8 | 365 | 4.0972 | 0.29147 | 4 | 0.38863
81350 | 6.03 | 0.8 | 365 | 5.5147 | 0.5441 | 6 | 0.058801
81352 | 6.03 | 0.8 | 365 | 5.5147 | 0.5441 | 6 | 0.058801
81353 | 6.365 | 0.8 | 365 | 5.8211 | 0.46322 | 6 | 0.28429
81355 | 8.64 | 0.8 | 365 | 7.9017 | 0.70498 | 8 | 0.60664
81356 | 3.3 | 0.8 | 365 | 3.018 | 0.053986 | 3 | 0.071981
81358 | 8.64 | 0.8 | 365 | 7.9017 | 0.70498 | 8 | 0.60664
81359 | 10.8 | 0.8 | 365 | 9.8771 | 0.63123 | 10 | 0.5083
81361 | 10.137 | 0.8 | 365 | 9.2707 | 0.8122 | 10 | 0.08293
81362 | 4.578 | 0.8 | 365 | 4.1868 | 0.56035 | 4 | 0.74713
81363 | 5.36 | 0.8 | 365 | 4.902 | 0.70587 | 5 | 0.60782
81364 | 5.76 | 0.8 | 365 | 5.2678 | 0.80332 | 6 | 0.071094
81366 | 9.45 | 0.8 | 365 | 8.6424 | 0.92732 | 9 | 0.56976
81367 | 12.16 | 0.8 | 365 | 11.1209 | 0.36257 | 11 | 0.48342
81368 | 6.84 | 0.8 | 365 | 6.2555 | 0.76644 | 7 | 0.021924
81369 | 6 | 0.8 | 365 | 5.4873 | 0.46179 | 5 | 0.94906
81370 | 8.28 | 0.8 | 365 | 7.5724 | 0.71727 | 8 | 0.2897
81141 | 4.35 | 0.8 | 365 | 3.9783 | 0.9348 | 4 | 0.91307
81376 | 9.9 | 0.8 | 365 | 9.054 | 0.16196 | 9 | 0.21594
81377 | 4.725 | 0.8 | 365 | 4.3212 | 0.96366 | 5 | 0.28488
81381 | 15.39 | 0.8 | 365 | 14.0748 | 0.2245 | 14 | 0.29933
81382 | 6.785 | 0.8 | 365 | 6.2052 | 0.61554 | 6 | 0.82072
80579 | 6.6 | 0.8 | 365 | 6.036 | 0.10797 | 6 | 0.14396
81383 | 7.25 | 0.8 | 365 | 6.6304 | 0.89133 | 7 | 0.52178
81386 | 6.49 | 0.8 | 365 | 5.9354 | 0.80617 | 6 | 0.74156
81387 | 8.7 | 0.8 | 365 | 7.9565 | 0.8696 | 8 | 0.82613
81388 | 12.71 | 0.8 | 365 | 11.6239 | 0.87156 | 12 | 0.49542
81390 | 8.4 | 0.8 | 365 | 7.6822 | 0.046509 | 7 | 0.72868
81392 | 10.075 | 0.8 | 365 | 9.214 | 0.64209 | 9 | 0.85612
81391 | 9.28 | 0.8 | 365 | 8.487 | 0.4609 | 8 | 0.94787
81395 | 8.4 | 0.8 | 365 | 7.6822 | 0.046509 | 7 | 0.72868
81399 | 4.56 | 0.8 | 365 | 4.1703 | 0.51096 | 4 | 0.68128
81401 | 3.9 | 0.8 | 365 | 3.5667 | 0.70016 | 4 | 0.26689
81405 | 8.215 | 0.8 | 365 | 7.513 | 0.53894 | 8 | 0.051916
81404 | 5.8 | 0.8 | 365 | 5.3044 | 0.91307 | 6 | 0.21742
80782 | 16.08 | 0.8 | 365 | 14.7059 | 0.1176 | 14 | 0.82347
81406 | 7.83 | 0.8 | 365 | 7.1609 | 0.48264 | 7 | 0.64352
80900 | 5.8 | 0.8 | 365 | 5.3044 | 0.91307 | 6 | 0.21742
81407 | 9.92 | 0.8 | 365 | 9.0723 | 0.21683 | 9 | 0.28911
81409 | 12.6 | 0.8 | 365 | 11.5233 | 0.56976 | 12 | 0.093018
81410 | 6.51 | 0.8 | 365 | 5.9537 | 0.86104 | 6 | 0.81473
81015 | 9.86 | 0.8 | 365 | 9.0174 | 0.052212 | 9 | 0.069615
81411 | 6.09 | 0.8 | 365 | 5.5696 | 0.70872 | 6 | 0.27829
81412 | 7.15 | 0.8 | 365 | 6.539 | 0.61697 | 7 | 0.15596
81414 | 3.685 | 0.8 | 365 | 3.3701 | 0.11028 | 3 | 0.48038
78670 | 5.22 | 0.8 | 365 | 4.7739 | 0.32176 | 5 | 0.095679
81156 | 9.6 | 0.8 | 365 | 8.7796 | 0.33887 | 9 | 0.11849
81416 | 6.195 | 0.8 | 365 | 5.6656 | 0.9968 | 6 | 0.6624
81417 | 9.38 | 0.8 | 365 | 8.5784 | 0.73527 | 9 | 0.31369
81419 | 9.24 | 0.8 | 365 | 8.4504 | 0.35116 | 8 | 0.80155
81420 | 8.32 | 0.8 | 365 | 7.609 | 0.82702 | 8 | 0.43602
81421 | 10.89 | 0.8 | 365 | 9.9594 | 0.87815 | 10 | 0.83754
81423 | 6.7 | 0.8 | 365 | 6.1274 | 0.38233 | 6 | 0.50978
81422 | 3.3 | 0.8 | 365 | 3.018 | 0.053986 | 3 | 0.071981
80767 | 5.22 | 0.8 | 365 | 4.7739 | 0.32176 | 5 | 0.095679
81429 | 7.92 | 0.8 | 365 | 7.2432 | 0.72957 | 7 | 0.97275
81218 | 9.9 | 0.8 | 365 | 9.054 | 0.16196 | 9 | 0.21594
81430 | 3.705 | 0.8 | 365 | 3.3884 | 0.16516 | 3 | 0.55354
81431 | 11.55 | 0.8 | 365 | 10.563 | 0.68895 | 11 | 0.25193
81111 | 8.99 | 0.8 | 365 | 8.2218 | 0.66525 | 8 | 0.887
81354 | 9.57 | 0.8 | 365 | 8.7522 | 0.25656 | 9 | 0.0087443
81393 | 5.51 | 0.8 | 365 | 5.0391 | 0.11741 | 5 | 0.15655
81360 | 13.11 | 0.8 | 365 | 11.9897 | 0.96902 | 12 | 0.95869
81365 | 7.83 | 0.8 | 365 | 7.1609 | 0.48264 | 7 | 0.64352
81432 | 6.09 | 0.8 | 365 | 5.5696 | 0.70872 | 6 | 0.27829
81371 | 9.86 | 0.8 | 365 | 9.0174 | 0.052212 | 9 | 0.069615
81433 | 12.285 | 0.8 | 365 | 11.2352 | 0.70552 | 11 | 0.94069
81372 | 4.64 | 0.8 | 365 | 4.2435 | 0.73045 | 4 | 0.97394
81373 | 4.35 | 0.8 | 365 | 3.9783 | 0.9348 | 4 | 0.91307
81374 | 13.34 | 0.8 | 365 | 12.2 | 0.60005 | 12 | 0.80007
81394 | 4.35 | 0.8 | 365 | 3.9783 | 0.9348 | 4 | 0.91307
81397 | 5.04 | 0.8 | 365 | 4.6093 | 0.82791 | 5 | 0.43721
81400 | 6.09 | 0.8 | 365 | 5.5696 | 0.70872 | 6 | 0.27829
81403 | 7.84 | 0.8 | 365 | 7.17 | 0.51007 | 7 | 0.6801
81435 | 5.4 | 0.8 | 365 | 4.9385 | 0.81561 | 5 | 0.75415
81436 | 14 | 0.8 | 365 | 12.8036 | 0.41085 | 13 | 0.21446
81426 | 5.51 | 0.8 | 365 | 5.0391 | 0.11741 | 5 | 0.15655
81427 | 7.25 | 0.8 | 365 | 6.6304 | 0.89133 | 7 | 0.52178
81440 | 16.5 | 0.8 | 365 | 15.09 | 0.26993 | 15 | 0.3599
81428 | 6.38 | 0.8 | 365 | 5.8348 | 0.50437 | 6 | 0.33916
81441 | 5.7 | 0.8 | 365 | 5.2129 | 0.6387 | 5 | 0.8516
81439 | 4.875 | 0.8 | 365 | 4.4584 | 0.37521 | 4 | 0.83361
81445 | 24.19 | 0.8 | 365 | 22.1228 | 0.36846 | 22 | 0.49128
81448 | 7.15 | 0.8 | 365 | 6.539 | 0.61697 | 7 | 0.15596
81450 | 7.8 | 0.8 | 365 | 7.1334 | 0.40033 | 7 | 0.53377
80630 | 4.62 | 0.8 | 365 | 4.2252 | 0.67558 | 4 | 0.90077
80636 | 8.75 | 0.8 | 365 | 8.0023 | 0.00678 | 8 | 0.00904
81256 | 9.125 | 0.8 | 365 | 8.3452 | 0.035642 | 8 | 0.38086
80643 | 9 | 0.8 | 365 | 8.2309 | 0.69269 | 8 | 0.92358
81069 | 4.93 | 0.8 | 365 | 4.5087 | 0.52611 | 5 | 0.034808
81057 | 7.68 | 0.8 | 365 | 7.0237 | 0.071094 | 7 | 0.094792
80941 | 2.97 | 0.8 | 365 | 2.7162 | 0.14859 | 2 | 0.86478
81464 | 4.845 | 0.8 | 365 | 4.431 | 0.2929 | 4 | 0.72386
81466 | 8.265 | 0.8 | 365 | 7.5587 | 0.67612 | 8 | 0.23482
81467 | 3.99 | 0.8 | 365 | 3.649 | 0.94709 | 4 | 0.59612
81474 | 6.555 | 0.8 | 365 | 5.9948 | 0.98451 | 6 | 0.97934
81475 | 8.12 | 0.8 | 365 | 7.4261 | 0.27829 | 7 | 0.70439
81476 | 3.64 | 0.8 | 365 | 3.3289 | 0.98682 | 4 | 0.31576
81477 | 6.38 | 0.8 | 365 | 5.8348 | 0.50437 | 6 | 0.33916
80952 | 11.725 | 0.8 | 365 | 10.723 | 0.16909 | 10 | 0.89211
81478 | 7.54 | 0.8 | 365 | 6.8957 | 0.68699 | 7 | 0.58265
81203 | 5.8 | 0.8 | 365 | 5.3044 | 0.91307 | 6 | 0.21742
81479 | 5.85 | 0.8 | 365 | 5.3501 | 0.050247 | 5 | 0.40033
81480 | 6.555 | 0.8 | 365 | 5.9948 | 0.98451 | 6 | 0.97934
81482 | 6.44 | 0.8 | 365 | 5.8897 | 0.66899 | 6 | 0.55865
81483 | 5.32 | 0.8 | 365 | 4.8654 | 0.59612 | 5 | 0.4615
81468 | 4.06 | 0.8 | 365 | 3.713 | 0.13915 | 3 | 0.85219
81438 | 19.2 | 0.8 | 365 | 17.5592 | 0.67773 | 18 | 0.23698
81465 | 8.99 | 0.8 | 365 | 8.2218 | 0.66525 | 8 | 0.887
81463 | 5.8 | 0.8 | 365 | 5.3044 | 0.91307 | 6 | 0.21742
81462 | 7.54 | 0.8 | 365 | 6.8957 | 0.68699 | 7 | 0.58265
81484 | 5.4 | 0.8 | 365 | 4.9385 | 0.81561 | 5 | 0.75415
81459 | 2.32 | 0.8 | 365 | 2.1217 | 0.36523 | 2 | 0.48697
81485 | 6.39 | 0.8 | 365 | 5.8439 | 0.53181 | 6 | 0.37574
81385 | 10.85 | 0.8 | 365 | 9.9228 | 0.76841 | 10 | 0.69121
81486 | 10.72 | 0.8 | 365 | 9.8039 | 0.41174 | 10 | 0.21565
81444 | 4.06 | 0.8 | 365 | 3.713 | 0.13915 | 3 | 0.85219
81452 | 8.99 | 0.8 | 365 | 8.2218 | 0.66525 | 8 | 0.887
81454 | 3.77 | 0.8 | 365 | 3.4478 | 0.34349 | 3 | 0.79132
81488 | 12.32 | 0.8 | 365 | 11.2672 | 0.80155 | 12 | 0.068728
81489 | 9.75 | 0.8 | 365 | 8.9168 | 0.75041 | 9 | 0.66722
80759 | 9.6 | 0.8 | 365 | 8.7796 | 0.33887 | 9 | 0.11849
81490 | 6.2 | 0.8 | 365 | 5.6702 | 0.010518 | 5 | 0.68069
81491 | 8.19 | 0.8 | 365 | 7.4901 | 0.47035 | 7 | 0.96046
80954 | 6.38 | 0.8 | 365 | 5.8348 | 0.50437 | 6 | 0.33916
81088 | 8.45 | 0.8 | 365 | 7.7279 | 0.18369 | 7 | 0.91159
80903 | 2.1 | 0.8 | 365 | 1.9205 | 0.76163 | 2 | 0.68217
81456 | 10.15 | 0.8 | 365 | 9.2826 | 0.84786 | 10 | 0.13049
81447 | 3.92 | 0.8 | 365 | 3.585 | 0.75504 | 4 | 0.34005
80922 | 14.85 | 0.8 | 365 | 13.581 | 0.74294 | 14 | 0.32391
81455 | 5.8 | 0.8 | 365 | 5.3044 | 0.91307 | 6 | 0.21742
81502 | 7.425 | 0.8 | 365 | 6.7905 | 0.37147 | 7 | 0.16196
81503 | 6 | 0.8 | 365 | 5.4873 | 0.46179 | 5 | 0.94906
81504 | 9.6 | 0.8 | 365 | 8.7796 | 0.33887 | 9 | 0.11849
81506 | 10.45 | 0.8 | 365 | 9.557 | 0.67095 | 10 | 0.22794
81507 | 13.2 | 0.8 | 365 | 12.072 | 0.21594 | 12 | 0.28792
81508 | 12.18 | 0.8 | 365 | 11.1391 | 0.41744 | 11 | 0.55658
81509 | 5.695 | 0.8 | 365 | 5.2083 | 0.62498 | 5 | 0.83331
81510 | 5.8 | 0.8 | 365 | 5.3044 | 0.91307 | 6 | 0.21742
81511 | 8.58 | 0.8 | 365 | 7.8468 | 0.54036 | 8 | 0.38715
81512 | 9.86 | 0.8 | 365 | 9.0174 | 0.052212 | 9 | 0.069615
81515 | 4.64 | 0.8 | 365 | 4.2435 | 0.73045 | 4 | 0.97394
81516 | 11.89 | 0.8 | 365 | 10.8739 | 0.62178 | 11 | 0.49571
81517 | 4.95 | 0.8 | 365 | 4.527 | 0.58098 | 5 | 0.10797
81518 | 14.08 | 0.8 | 365 | 12.8768 | 0.63034 | 13 | 0.50712
81519 | 3.78 | 0.8 | 365 | 3.457 | 0.37093 | 3 | 0.82791
81520 | 7.035 | 0.8 | 365 | 6.4338 | 0.30145 | 6 | 0.73527
81521 | 7.35 | 0.8 | 365 | 6.7219 | 0.1657 | 6 | 0.88759
81522 | 9.045 | 0.8 | 365 | 8.2721 | 0.81615 | 9 | 0.088202
81524 | 5.49 | 0.8 | 365 | 5.0208 | 0.06254 | 5 | 0.083386
81526 | 23.46 | 0.8 | 365 | 21.4552 | 0.36561 | 21 | 0.82081
37009 | 2151.45 | 0.7 | 365 | 1721.6462 | 0.93868 | 1722 | 0.58491
81653 | 69.12 | 0.6 | 365 | 47.41 | 0.22988 | 47 | 0.63984
26411 | 645.84 | 1 | 365 | 738.3114 | 0.93411 | 739 | 0.24548
26407 | 645.84 | 1 | 365 | 738.3114 | 0.93411 | 739 | 0.24548
26406 | 645.84 | 1 | 365 | 738.3114 | 0.93411 | 739 | 0.24548
81424 | 313.2 | 0.6 | 365 | 214.8264 | 0.47916 | 215 | 0.30554
81425 | 1401.48 | 0.6 | 365 | 961.2863 | 0.85903 | 962 | 0.14538
81492 | 3.19 | 0.8 | 365 | 2.9174 | 0.75219 | 3 | 0.66958
81701 | 11.31 | 0.8 | 365 | 10.3435 | 0.030478 | 10 | 0.37397
81641 | 4.35 | 0.8 | 365 | 3.9783 | 0.9348 | 4 | 0.91307
81493 | 4.64 | 0.8 | 365 | 4.2435 | 0.73045 | 4 | 0.97394
81494 | 8.99 | 0.8 | 365 | 8.2218 | 0.66525 | 8 | 0.887
81750 | 8.99 | 0.8 | 365 | 8.2218 | 0.66525 | 8 | 0.887
81451 | 4.64 | 0.8 | 365 | 4.2435 | 0.73045 | 4 | 0.97394
81457 | 2.32 | 0.8 | 365 | 2.1217 | 0.36523 | 2 | 0.48697
81532 | 12.8 | 0.8 | 365 | 11.7062 | 0.11849 | 11 | 0.82465
81533 | 9.86 | 0.8 | 365 | 9.0174 | 0.052212 | 9 | 0.069615
81534 | 4.425 | 0.8 | 365 | 4.0469 | 0.14057 | 4 | 0.18743
81523 | 5.04 | 0.8 | 365 | 4.6093 | 0.82791 | 5 | 0.43721
81544 | 7.2 | 0.8 | 365 | 6.5847 | 0.75415 | 7 | 0.33887
81543 | 6.3 | 0.8 | 365 | 5.7616 | 0.28488 | 6 | 0.046509
81546 | 8.58 | 0.8 | 365 | 7.8468 | 0.54036 | 8 | 0.38715
81548 | 6.5 | 0.8 | 365 | 5.9445 | 0.83361 | 6 | 0.77814
81553 | 2.8 | 0.8 | 365 | 2.5607 | 0.68217 | 3 | 0.24289
81550 | 10.4 | 0.8 | 365 | 9.5113 | 0.53377 | 10 | 0.04503
81555 | 4.275 | 0.8 | 365 | 3.9097 | 0.72903 | 4 | 0.6387
81655 | 5.67 | 0.8 | 365 | 5.1855 | 0.55639 | 5 | 0.74186
81557 | 9.1 | 0.8 | 365 | 8.3224 | 0.96705 | 9 | 0.2894
80789 | 3.6 | 0.8 | 365 | 3.2924 | 0.87708 | 4 | 0.16943
81770 | 9.86 | 0.8 | 365 | 9.0174 | 0.052212 | 9 | 0.069615
81080 | 12.3 | 0.8 | 365 | 11.2489 | 0.74667 | 11 | 0.99556
81083 | 6.6 | 0.8 | 365 | 6.036 | 0.10797 | 6 | 0.14396
81643 | 9.28 | 0.8 | 365 | 8.487 | 0.4609 | 8 | 0.94787
81562 | 13.275 | 0.8 | 365 | 12.1406 | 0.42171 | 12 | 0.56229
81563 | 3.19 | 0.8 | 365 | 2.9174 | 0.75219 | 3 | 0.66958
81639 | 9.86 | 0.8 | 365 | 9.0174 | 0.052212 | 9 | 0.069615
81564 | 3.54 | 0.8 | 365 | 3.2375 | 0.71246 | 3 | 0.94994
81638 | 5.22 | 0.8 | 365 | 4.7739 | 0.32176 | 5 | 0.095679
81629 | 4.64 | 0.8 | 365 | 4.2435 | 0.73045 | 4 | 0.97394
81748 | 6.67 | 0.8 | 365 | 6.1 | 0.30003 | 6 | 0.40003
81740 | 6.615 | 0.8 | 365 | 6.0497 | 0.14913 | 6 | 0.19883
81738 | 4.35 | 0.8 | 365 | 3.9783 | 0.9348 | 4 | 0.91307
81736 | 6.09 | 0.8 | 365 | 5.5696 | 0.70872 | 6 | 0.27829
81734 | 8.265 | 0.8 | 365 | 7.5587 | 0.67612 | 8 | 0.23482
81733 | 3.77 | 0.8 | 365 | 3.4478 | 0.34349 | 3 | 0.79132
81728 | 11.31 | 0.8 | 365 | 10.3435 | 0.030478 | 10 | 0.37397
81724 | 4.35 | 0.8 | 365 | 3.9783 | 0.9348 | 4 | 0.91307
81719 | 10.44 | 0.8 | 365 | 9.5478 | 0.64352 | 10 | 0.19136
81717 | 9.28 | 0.8 | 365 | 8.487 | 0.4609 | 8 | 0.94787
81711 | 6.09 | 0.8 | 365 | 5.5696 | 0.70872 | 6 | 0.27829
81703 | 12.04 | 0.8 | 365 | 11.0111 | 0.033329 | 11 | 0.044439
81692 | 10.73 | 0.8 | 365 | 9.8131 | 0.43917 | 10 | 0.25223
81565 | 5.22 | 0.8 | 365 | 4.7739 | 0.32176 | 5 | 0.095679
81566 | 6.785 | 0.8 | 365 | 6.2052 | 0.61554 | 6 | 0.82072
81567 | 5.605 | 0.8 | 365 | 5.126 | 0.37806 | 5 | 0.50408
81568 | 4.425 | 0.8 | 365 | 4.0469 | 0.14057 | 4 | 0.18743
81569 | 4.06 | 0.8 | 365 | 3.713 | 0.13915 | 3 | 0.85219
81570 | 6.49 | 0.8 | 365 | 5.9354 | 0.80617 | 6 | 0.74156
81053 | 6.3 | 0.8 | 365 | 5.7616 | 0.28488 | 6 | 0.046509
81542 | 9.92 | 0.8 | 365 | 9.0723 | 0.21683 | 9 | 0.28911
81347 | 111 | 0.6 | 365 | 76.1358 | 0.40736 | 76 | 0.54315
81582 | 9.765 | 0.8 | 365 | 8.9305 | 0.79157 | 9 | 0.72209
76729 | 4.16 | 0.8 | 365 | 3.8045 | 0.41351 | 4 | 0.21801
51491 | 693.45 | 0.8 | 365 | 634.1905 | 0.57161 | 634 | 0.76215
81624 | 10.44 | 0.8 | 365 | 9.5478 | 0.64352 | 10 | 0.19136
81547 | 9.86 | 0.8 | 365 | 9.0174 | 0.052212 | 9 | 0.069615
81622 | 6.67 | 0.8 | 365 | 6.1 | 0.30003 | 6 | 0.40003
81690 | 11.6 | 0.8 | 365 | 10.6087 | 0.82613 | 11 | 0.43484
81688 | 7.56 | 0.8 | 365 | 6.914 | 0.74186 | 7 | 0.65581
81686 | 4.64 | 0.8 | 365 | 4.2435 | 0.73045 | 4 | 0.97394
81685 | 5.7 | 0.8 | 365 | 5.2129 | 0.6387 | 5 | 0.8516
81684 | 7.25 | 0.8 | 365 | 6.6304 | 0.89133 | 7 | 0.52178
81683 | 5.51 | 0.8 | 365 | 5.0391 | 0.11741 | 5 | 0.15655
81681 | 7.54 | 0.8 | 365 | 6.8957 | 0.68699 | 7 | 0.58265
81677 | 6.38 | 0.8 | 365 | 5.8348 | 0.50437 | 6 | 0.33916
81663 | 6.96 | 0.8 | 365 | 6.3652 | 0.095679 | 6 | 0.4609
81662 | 5.8 | 0.8 | 365 | 5.3044 | 0.91307 | 6 | 0.21742
81654 | 7.83 | 0.8 | 365 | 7.1609 | 0.48264 | 7 | 0.64352
81645 | 4.93 | 0.8 | 365 | 4.5087 | 0.52611 | 5 | 0.034808
81637 | 4.64 | 0.8 | 365 | 4.2435 | 0.73045 | 4 | 0.97394
81628 | 4.93 | 0.8 | 365 | 4.5087 | 0.52611 | 5 | 0.034808
81627 | 7.25 | 0.8 | 365 | 6.6304 | 0.89133 | 7 | 0.52178
81621 | 2.32 | 0.8 | 365 | 2.1217 | 0.36523 | 2 | 0.48697
81620 | 7.25 | 0.8 | 365 | 6.6304 | 0.89133 | 7 | 0.52178
81619 | 8.99 | 0.8 | 365 | 8.2218 | 0.66525 | 8 | 0.887
81618 | 2.32 | 0.8 | 365 | 2.1217 | 0.36523 | 2 | 0.48697
81610 | 11.02 | 0.8 | 365 | 10.0783 | 0.23482 | 10 | 0.3131
81609 | 4.64 | 0.8 | 365 | 4.2435 | 0.73045 | 4 | 0.97394
81588 | 8.7 | 0.8 | 365 | 7.9565 | 0.8696 | 8 | 0.82613
81586 | 2.32 | 0.8 | 365 | 2.1217 | 0.36523 | 2 | 0.48697
81583 | 2.32 | 0.8 | 365 | 2.1217 | 0.36523 | 2 | 0.48697
81580 | 5.51 | 0.8 | 365 | 5.0391 | 0.11741 | 5 | 0.15655
81579 | 8.99 | 0.8 | 365 | 8.2218 | 0.66525 | 8 | 0.887
81626 | 7.83 | 0.8 | 365 | 7.1609 | 0.48264 | 7 | 0.64352
81584 | 13.44 | 0.8 | 365 | 12.2915 | 0.87441 | 13 | 0.16589
81585 | 10.56 | 0.8 | 365 | 9.6576 | 0.97275 | 10 | 0.63034
81587 | 9.425 | 0.8 | 365 | 8.6196 | 0.85873 | 9 | 0.47831
81590 | 13.325 | 0.8 | 365 | 12.1863 | 0.5589 | 12 | 0.7452
34639 | 700.92 | 1 | 365 | 801.2777 | 0.83318 | 802 | 0.1109
34593 | 457.38 | 1 | 365 | 522.8677 | 0.60301 | 523 | 0.47067
81593 | 8.32 | 0.8 | 365 | 7.609 | 0.82702 | 8 | 0.43602
38141 | 647.92 | 0.8 | 365 | 592.5513 | 0.65405 | 593 | 0.20539
38127 | 642.6 | 0.8 | 365 | 587.686 | 0.057923 | 587 | 0.7439
37984 | 642.6 | 0.8 | 365 | 587.686 | 0.057923 | 587 | 0.7439
80849 | 6.9 | 0.8 | 365 | 6.3104 | 0.93106 | 7 | 0.24141
78182 | 128 | 0.6 | 365 | 87.7962 | 0.38867 | 88 | 0.1849
78179 | 233.2 | 0.6 | 365 | 159.9537 | 0.86124 | 160 | 0.81498
78178 | 408 | 0.6 | 365 | 279.8505 | 0.55139 | 280 | 0.40186
78177 | 72 | 0.6 | 365 | 49.3854 | 0.15613 | 49 | 0.5415
81119 | 13.2 | 0.8 | 365 | 12.072 | 0.21594 | 12 | 0.28792
81138 | 13.34 | 0.8 | 365 | 12.2 | 0.60005 | 12 | 0.80007
81288 | 4.06 | 0.8 | 365 | 3.713 | 0.13915 | 3 | 0.85219
81289 | 4.35 | 0.8 | 365 | 3.9783 | 0.9348 | 4 | 0.91307
81324 | 6.44 | 0.8 | 365 | 5.8897 | 0.66899 | 6 | 0.55865
81348 | 5.8 | 0.8 | 365 | 5.3044 | 0.91307 | 6 | 0.21742
81357 | 8.71 | 0.8 | 365 | 7.9657 | 0.89703 | 8 | 0.86271
81351 | 4.32 | 0.8 | 365 | 3.9508 | 0.85249 | 4 | 0.80332
81160 | 6.3 | 0.8 | 365 | 5.7616 | 0.28488 | 6 | 0.046509
81402 | 8.41 | 0.8 | 365 | 7.6913 | 0.073945 | 7 | 0.76526
81408 | 4.64 | 0.8 | 365 | 4.2435 | 0.73045 | 4 | 0.97394
81413 | 15.87 | 0.8 | 365 | 14.5138 | 0.54144 | 15 | 0.055253
81442 | 13.2 | 0.8 | 365 | 12.072 | 0.21594 | 12 | 0.28792
81446 | 11.7 | 0.8 | 365 | 10.7002 | 0.10049 | 10 | 0.80066
79754 | 6.24 | 0.8 | 365 | 5.7068 | 0.12026 | 5 | 0.82702
81282 | 9 | 0.8 | 365 | 8.2309 | 0.69269 | 8 | 0.92358
81513 | 14.4 | 0.8 | 365 | 13.1694 | 0.5083 | 13 | 0.67773
81443 | 150.9 | 0.6 | 365 | 103.5035 | 0.51055 | 104 | 0.014069
81794 | 5.94 | 0.8 | 365 | 5.4324 | 0.29717 | 5 | 0.72957
81793 | 6.84 | 0.8 | 365 | 6.2555 | 0.76644 | 7 | 0.021924
81792 | 7.98 | 0.8 | 365 | 7.2981 | 0.89418 | 8 | 0.19224
81791 | 7.125 | 0.8 | 365 | 6.5161 | 0.54838 | 7 | 0.064504
81790 | 9.975 | 0.8 | 365 | 9.1226 | 0.36773 | 9 | 0.49031
81787 | 7.41 | 0.8 | 365 | 6.7768 | 0.33031 | 7 | 0.10708
81735 | 5.28 | 0.8 | 365 | 4.8288 | 0.48638 | 5 | 0.31517
81679 | 7.98 | 0.8 | 365 | 7.2981 | 0.89418 | 8 | 0.19224
81674 | 6.555 | 0.8 | 365 | 5.9948 | 0.98451 | 6 | 0.97934
81616 | 8.91 | 0.8 | 365 | 8.1486 | 0.44576 | 8 | 0.59435
81615 | 6.27 | 0.8 | 365 | 5.7342 | 0.20257 | 5 | 0.93676
81614 | 11.88 | 0.8 | 365 | 10.8648 | 0.59435 | 11 | 0.45913
81613 | 4.62 | 0.8 | 365 | 4.2252 | 0.67558 | 4 | 0.90077
81608 | 11.88 | 0.8 | 365 | 10.8648 | 0.59435 | 11 | 0.45913
81606 | 3.99 | 0.8 | 365 | 3.649 | 0.94709 | 4 | 0.59612
81605 | 11.55 | 0.8 | 365 | 10.563 | 0.68895 | 11 | 0.25193
81604 | 6.84 | 0.8 | 365 | 6.2555 | 0.76644 | 7 | 0.021924
81836 | 9.92 | 0.8 | 365 | 9.0723 | 0.21683 | 9 | 0.28911
81835 | 8.375 | 0.8 | 365 | 7.6593 | 0.97792 | 8 | 0.63722
81834 | 7.7 | 0.8 | 365 | 7.042 | 0.12597 | 7 | 0.16796
81831 | 4.93 | 0.8 | 365 | 4.5087 | 0.52611 | 5 | 0.034808
81833 | 6.96 | 0.8 | 365 | 6.3652 | 0.095679 | 6 | 0.4609
81828 | 8.4 | 0.8 | 365 | 7.6822 | 0.046509 | 7 | 0.72868
81827 | 18.36 | 0.8 | 365 | 16.791 | 0.37308 | 17 | 0.16411
81782 | 9.9 | 0.8 | 365 | 9.054 | 0.16196 | 9 | 0.21594
81781 | 7.37 | 0.8 | 365 | 6.7402 | 0.22057 | 6 | 0.96076
81780 | 17.4 | 0.8 | 365 | 15.9131 | 0.7392 | 16 | 0.65226
81778 | 3.84 | 0.8 | 365 | 3.5118 | 0.53555 | 4 | 0.047396
81777 | 9.6 | 0.8 | 365 | 8.7796 | 0.33887 | 9 | 0.11849
81776 | 13.325 | 0.8 | 365 | 12.1863 | 0.5589 | 12 | 0.7452
81775 | 7.65 | 0.8 | 365 | 6.9963 | 0.98878 | 7 | 0.98505
81774 | 8.68 | 0.8 | 365 | 7.9382 | 0.81473 | 8 | 0.75297
81758 | 6.7 | 0.8 | 365 | 6.1274 | 0.38233 | 6 | 0.50978
81757 | 11.725 | 0.8 | 365 | 10.723 | 0.16909 | 10 | 0.89211
81756 | 6.93 | 0.8 | 365 | 6.3378 | 0.01337 | 6 | 0.35116
81755 | 7.37 | 0.8 | 365 | 6.7402 | 0.22057 | 6 | 0.96076
81753 | 7.35 | 0.8 | 365 | 6.7219 | 0.1657 | 6 | 0.88759
81752 | 8.32 | 0.8 | 365 | 7.609 | 0.82702 | 8 | 0.43602
81751 | 6.08 | 0.8 | 365 | 5.5604 | 0.68128 | 6 | 0.24171
81715 | 6.21 | 0.8 | 365 | 5.6793 | 0.037955 | 5 | 0.71727
81714 | 6.365 | 0.8 | 365 | 5.8211 | 0.46322 | 6 | 0.28429
81710 | 9.15 | 0.8 | 365 | 8.3681 | 0.10423 | 8 | 0.47231
81708 | 6.3 | 0.8 | 365 | 5.7616 | 0.28488 | 6 | 0.046509
81666 | 3.6 | 0.8 | 365 | 3.2924 | 0.87708 | 4 | 0.16943
81665 | 8.745 | 0.8 | 365 | 7.9977 | 0.99306 | 8 | 0.99075
81652 | 12.3 | 0.8 | 365 | 11.2489 | 0.74667 | 11 | 0.99556
81650 | 7 | 0.8 | 365 | 6.4018 | 0.20542 | 6 | 0.60723
81649 | 12.6 | 0.8 | 365 | 11.5233 | 0.56976 | 12 | 0.093018
81642 | 8.25 | 0.8 | 365 | 7.545 | 0.63496 | 8 | 0.17995
81636 | 11.025 | 0.8 | 365 | 10.0828 | 0.24854 | 10 | 0.33139
81820 | 12.6 | 0.8 | 365 | 11.5233 | 0.56976 | 12 | 0.093018
81819 | 9.28 | 0.8 | 365 | 8.487 | 0.4609 | 8 | 0.94787
81818 | 13.05 | 0.8 | 365 | 11.9348 | 0.8044 | 12 | 0.7392
81817 | 10.395 | 0.8 | 365 | 9.5067 | 0.52005 | 10 | 0.02674
81801 | 6.96 | 0.8 | 365 | 6.3652 | 0.095679 | 6 | 0.4609
81800 | 9.57 | 0.8 | 365 | 8.7522 | 0.25656 | 9 | 0.0087443
81799 | 6.38 | 0.8 | 365 | 5.8348 | 0.50437 | 6 | 0.33916
81798 | 5.22 | 0.8 | 365 | 4.7739 | 0.32176 | 5 | 0.095679
81795 | 5.51 | 0.8 | 365 | 5.0391 | 0.11741 | 5 | 0.15655
81767 | 8.55 | 0.8 | 365 | 7.8194 | 0.45805 | 8 | 0.2774
81766 | 2.61 | 0.8 | 365 | 2.387 | 0.16088 | 2 | 0.54784
81765 | 4.93 | 0.8 | 365 | 4.5087 | 0.52611 | 5 | 0.034808
81660 | 4.35 | 0.8 | 365 | 3.9783 | 0.9348 | 4 | 0.91307
81838 | 10.73 | 0.8 | 365 | 9.8131 | 0.43917 | 10 | 0.25223
81830 | 7.25 | 0.8 | 365 | 6.6304 | 0.89133 | 7 | 0.52178
81832 | 2.9 | 0.8 | 365 | 2.6522 | 0.95653 | 3 | 0.60871
81871 | 10.73 | 0.8 | 365 | 9.8131 | 0.43917 | 10 | 0.25223
81865 | 3.77 | 0.8 | 365 | 3.4478 | 0.34349 | 3 | 0.79132
81872 | 13.4 | 0.8 | 365 | 12.2549 | 0.76467 | 13 | 0.019558
81870 | 10.075 | 0.8 | 365 | 9.214 | 0.64209 | 9 | 0.85612
81869 | 4.29 | 0.8 | 365 | 3.9234 | 0.77018 | 4 | 0.69358
81866 | 6 | 0.8 | 365 | 5.4873 | 0.46179 | 5 | 0.94906
81635 | 13.4 | 0.8 | 365 | 12.2549 | 0.76467 | 13 | 0.019558
81634 | 12.025 | 0.8 | 365 | 10.9974 | 0.99217 | 11 | 0.98957
81632 | 8.41 | 0.8 | 365 | 7.6913 | 0.073945 | 7 | 0.76526
81597 | 11.55 | 0.8 | 365 | 10.563 | 0.68895 | 11 | 0.25193
81596 | 10.89 | 0.8 | 365 | 9.9594 | 0.87815 | 10 | 0.83754
81789 | 5.94 | 0.8 | 365 | 5.4324 | 0.29717 | 5 | 0.72957
81536 | 5.015 | 0.8 | 365 | 4.5864 | 0.75931 | 5 | 0.34575
81539 | 9.57 | 0.8 | 365 | 8.7522 | 0.25656 | 9 | 0.0087443
81556 | 7.68 | 0.8 | 365 | 7.0237 | 0.071094 | 7 | 0.094792
81561 | 4.13 | 0.8 | 365 | 3.7771 | 0.3312 | 4 | 0.10827
81577 | 8.45 | 0.8 | 365 | 7.7279 | 0.18369 | 7 | 0.91159
81559 | 2.97 | 0.8 | 365 | 2.7162 | 0.14859 | 2 | 0.86478
81603 | 8.265 | 0.8 | 365 | 7.5587 | 0.67612 | 8 | 0.23482
81797 | 6.38 | 0.8 | 365 | 5.8348 | 0.50437 | 6 | 0.33916
81505 | 7.56 | 0.8 | 365 | 6.914 | 0.74186 | 7 | 0.65581
81082 | 8.41 | 0.8 | 365 | 7.6913 | 0.073945 | 7 | 0.76526
81600 | 7.2 | 0.8 | 365 | 6.5847 | 0.75415 | 7 | 0.33887
81496 | 5.28 | 0.8 | 365 | 4.8288 | 0.48638 | 5 | 0.31517
81602 | 7.475 | 0.8 | 365 | 6.8362 | 0.50865 | 7 | 0.34487
81514 | 4.35 | 0.8 | 365 | 3.9783 | 0.9348 | 4 | 0.91307
81087 | 8.1 | 0.8 | 365 | 7.4078 | 0.22342 | 7 | 0.63123
81527 | 7.14 | 1 | 365 | 8.1623 | 0.48692 | 8 | 0.64922
81316 | 11.89 | 0.8 | 365 | 10.8739 | 0.62178 | 11 | 0.49571
81607 | 9.6 | 0.8 | 365 | 8.7796 | 0.33887 | 9 | 0.11849
80773 | 13.44 | 0.8 | 365 | 12.2915 | 0.87441 | 13 | 0.16589
81229 | 7.695 | 0.8 | 365 | 7.0374 | 0.11225 | 7 | 0.14966
81640 | 5.13 | 0.8 | 365 | 4.6916 | 0.074832 | 4 | 0.76644
81239 | 4.275 | 0.8 | 365 | 3.9097 | 0.72903 | 4 | 0.6387
81240 | 9.12 | 0.8 | 365 | 8.3406 | 0.021924 | 8 | 0.36257
81646 | 5.36 | 0.8 | 365 | 4.902 | 0.70587 | 5 | 0.60782
81651 | 8.04 | 0.8 | 365 | 7.3529 | 0.058801 | 7 | 0.41174
34769 | 2577.15 | 1 | 365 | 2946.1463 | 0.43901 | 2946 | 0.58535
81656 | 6.785 | 0.8 | 365 | 6.2052 | 0.61554 | 6 | 0.82072
81658 | 8.12 | 0.8 | 365 | 7.4261 | 0.27829 | 7 | 0.70439
81667 | 10.2 | 0.8 | 365 | 9.3283 | 0.98505 | 10 | 0.3134
81670 | 12.255 | 0.8 | 365 | 11.2077 | 0.62321 | 11 | 0.83095
81672 | 6.38 | 0.8 | 365 | 5.8348 | 0.50437 | 6 | 0.33916
81675 | 5.6 | 0.8 | 365 | 5.1214 | 0.36434 | 5 | 0.48579
81680 | 10.08 | 0.8 | 365 | 9.2186 | 0.65581 | 9 | 0.87441
81687 | 6.09 | 0.8 | 365 | 5.5696 | 0.70872 | 6 | 0.27829
81689 | 6.9 | 0.8 | 365 | 6.3104 | 0.93106 | 7 | 0.24141
81682 | 2.9 | 0.8 | 365 | 2.6522 | 0.95653 | 3 | 0.60871
81693 | 5.9 | 0.8 | 365 | 5.3958 | 0.18743 | 5 | 0.58324
81694 | 3.835 | 0.8 | 365 | 3.5073 | 0.52183 | 4 | 0.029105
81695 | 2.065 | 0.8 | 365 | 1.8885 | 0.6656 | 2 | 0.55413
81525 | 5.04 | 0.8 | 365 | 4.6093 | 0.82791 | 5 | 0.43721
81415 | 8.1 | 0.8 | 365 | 7.4078 | 0.22342 | 7 | 0.63123
81722 | 7.68 | 0.8 | 365 | 7.0237 | 0.071094 | 7 | 0.094792
79017 | 11.055 | 0.8 | 365 | 10.1103 | 0.33085 | 10 | 0.44114
81732 | 7.965 | 0.8 | 365 | 7.2843 | 0.85303 | 8 | 0.13737
81723 | 8.05 | 0.8 | 365 | 7.3621 | 0.086238 | 7 | 0.44832
81327 | 8.76 | 0.8 | 365 | 8.0114 | 0.034216 | 8 | 0.045622
81339 | 12.21 | 0.8 | 365 | 11.1666 | 0.49975 | 11 | 0.66633
81335 | 6.27 | 0.8 | 365 | 5.7342 | 0.20257 | 5 | 0.93676
81747 | 4.93 | 0.8 | 365 | 4.5087 | 0.52611 | 5 | 0.034808
81926 | 4.35 | 0.8 | 365 | 3.9783 | 0.9348 | 4 | 0.91307
81917 | 4.64 | 0.8 | 365 | 4.2435 | 0.73045 | 4 | 0.97394
81912 | 9.57 | 0.8 | 365 | 8.7522 | 0.25656 | 9 | 0.0087443
81644 | 10.54 | 0.8 | 365 | 9.6393 | 0.91788 | 10 | 0.55718
81657 | 7.8 | 0.8 | 365 | 7.1334 | 0.40033 | 7 | 0.53377
81941 | 7.8 | 0.8 | 365 | 7.1334 | 0.40033 | 7 | 0.53377
81940 | 7.54 | 0.8 | 365 | 6.8957 | 0.68699 | 7 | 0.58265
81939 | 12.6 | 0.8 | 365 | 11.5233 | 0.56976 | 12 | 0.093018
81938 | 4.34 | 0.8 | 365 | 3.9691 | 0.90736 | 4 | 0.87648
81937 | 10.8 | 0.8 | 365 | 9.8771 | 0.63123 | 10 | 0.5083
81936 | 3.84 | 0.8 | 365 | 3.5118 | 0.53555 | 4 | 0.047396
81935 | 10.88 | 0.8 | 365 | 9.9502 | 0.85072 | 10 | 0.80095
81934 | 9.6 | 0.8 | 365 | 8.7796 | 0.33887 | 9 | 0.11849
81933 | 12.54 | 0.8 | 365 | 11.4684 | 0.40515 | 11 | 0.87353
81918 | 11.7 | 0.8 | 365 | 10.7002 | 0.10049 | 10 | 0.80066
81914 | 5.886 | 0.8 | 365 | 5.383 | 0.14902 | 5 | 0.53202
81913 | 8.91 | 0.8 | 365 | 8.1486 | 0.44576 | 8 | 0.59435
81911 | 8.502 | 0.8 | 365 | 7.7755 | 0.32636 | 8 | 0.10181
81910 | 10.44 | 0.8 | 365 | 9.5478 | 0.64352 | 10 | 0.19136
81908 | 11.2 | 0.8 | 365 | 10.2429 | 0.72868 | 10 | 0.97157
81907 | 4.02 | 0.8 | 365 | 3.6765 | 0.029401 | 3 | 0.70587
81826 | 27.93 | 0.6 | 365 | 19.1574 | 0.47223 | 19 | 0.62964
81659 | 5.22 | 0.8 | 365 | 4.7739 | 0.32176 | 5 | 0.095679
81948 | 6.84 | 0.8 | 365 | 6.2555 | 0.76644 | 7 | 0.021924
81951 | 4.06 | 0.8 | 365 | 3.713 | 0.13915 | 3 | 0.85219
81942 | 8.55 | 0.8 | 365 | 7.8194 | 0.45805 | 8 | 0.2774
81947 | 3.77 | 0.8 | 365 | 3.4478 | 0.34349 | 3 | 0.79132
81943 | 6.09 | 0.8 | 365 | 5.5696 | 0.70872 | 6 | 0.27829
74725 | 5.22 | 0.8 | 365 | 4.7739 | 0.32176 | 5 | 0.095679
78075 | 6.84 | 0.8 | 365 | 6.2555 | 0.76644 | 7 | 0.021924
81975 | 12.06 | 0.8 | 365 | 11.0294 | 0.088202 | 11 | 0.1176
81973 | 12.825 | 0.8 | 365 | 11.729 | 0.18708 | 11 | 0.91611
81970 | 12.73 | 0.8 | 365 | 11.6421 | 0.92644 | 12 | 0.56858
81702 | 8 | 0.8 | 365 | 7.3164 | 0.94906 | 8 | 0.26541
81081 | 10.15 | 0.8 | 365 | 9.2826 | 0.84786 | 10 | 0.13049
81968 | 7.44 | 0.8 | 365 | 6.8042 | 0.41262 | 7 | 0.21683
81966 | 9.57 | 0.8 | 365 | 8.7522 | 0.25656 | 9 | 0.0087443
81962 | 7.83 | 0.8 | 365 | 7.1609 | 0.48264 | 7 | 0.64352
81960 | 7.25 | 0.8 | 365 | 6.6304 | 0.89133 | 7 | 0.52178
81959 | 4.845 | 0.8 | 365 | 4.431 | 0.2929 | 4 | 0.72386
81952 | 5.6 | 0.8 | 365 | 5.1214 | 0.36434 | 5 | 0.48579
81897 | 4.76 | 0.8 | 365 | 4.3532 | 0.059688 | 4 | 0.41292
81881 | 12.255 | 0.8 | 365 | 11.2077 | 0.62321 | 11 | 0.83095
81879 | 7.375 | 0.8 | 365 | 6.7448 | 0.23429 | 6 | 0.97905
81875 | 13.395 | 0.8 | 365 | 12.2503 | 0.75095 | 13 | 0.0012675
81873 | 9.92 | 0.8 | 365 | 9.0723 | 0.21683 | 9 | 0.28911
78175 | 44 | 0.6 | 365 | 30.18 | 0.53986 | 30 | 0.71981
78191 | 150 | 0.6 | 365 | 102.8862 | 0.6586 | 103 | 0.5448
78181 | 196 | 0.6 | 365 | 134.438 | 0.3139 | 134 | 0.75187
78180 | 84 | 0.6 | 365 | 57.6163 | 0.84882 | 58 | 0.46509
78193 | 220 | 0.6 | 365 | 150.8998 | 0.69928 | 151 | 0.59904
78197 | 261.2 | 0.6 | 365 | 179.1592 | 0.47751 | 179 | 0.63668
78184 | 308 | 0.6 | 365 | 211.2597 | 0.77899 | 212 | 0.038656
78198 | 246 | 0.6 | 365 | 168.7334 | 0.2001 | 168 | 0.93347
78183 | 62.8 | 0.6 | 365 | 43.075 | 0.22507 | 43 | 0.30009
81783 | 11.6 | 0.8 | 365 | 10.6087 | 0.82613 | 11 | 0.43484
81825 | 12.24 | 0.8 | 365 | 11.194 | 0.58206 | 11 | 0.77607
81839 | 10.5 | 0.8 | 365 | 9.6027 | 0.80814 | 10 | 0.41085
81840 | 5.51 | 0.8 | 365 | 5.0391 | 0.11741 | 5 | 0.15655
81841 | 12.685 | 0.8 | 365 | 11.601 | 0.80297 | 12 | 0.40396
81842 | 5.7 | 0.8 | 365 | 5.2129 | 0.6387 | 5 | 0.8516
81843 | 6.49 | 0.8 | 365 | 5.9354 | 0.80617 | 6 | 0.74156
81845 | 4.93 | 0.8 | 365 | 4.5087 | 0.52611 | 5 | 0.034808
81846 | 13.34 | 0.8 | 365 | 12.2 | 0.60005 | 12 | 0.80007
81847 | 9.735 | 0.8 | 365 | 8.9031 | 0.70926 | 9 | 0.61234
81330 | 10.23 | 0.8 | 365 | 9.3558 | 0.067355 | 9 | 0.42314
81848 | 9.735 | 0.8 | 365 | 8.9031 | 0.70926 | 9 | 0.61234
81849 | 8.85 | 0.8 | 365 | 8.0937 | 0.28114 | 8 | 0.37486
81850 | 2.655 | 0.8 | 365 | 2.4281 | 0.28434 | 2 | 0.71246
81851 | 7.15 | 0.8 | 365 | 6.539 | 0.61697 | 7 | 0.15596
81779 | 7.92 | 0.8 | 365 | 7.2432 | 0.72957 | 7 | 0.97275
81864 | 10.791 | 0.8 | 365 | 9.8688 | 0.60653 | 10 | 0.47538
81877 | 4.8 | 0.8 | 365 | 4.3898 | 0.16943 | 4 | 0.55924
81772 | 7.59 | 0.8 | 365 | 6.9414 | 0.82417 | 7 | 0.76556
81743 | 2.925 | 0.8 | 365 | 2.675 | 0.025124 | 2 | 0.70016
81885 | 6.5 | 0.8 | 365 | 5.9445 | 0.83361 | 6 | 0.77814
81886 | 8.48 | 0.8 | 365 | 7.7553 | 0.266 | 8 | 0.021332
81888 | 12.24 | 0.8 | 365 | 11.194 | 0.58206 | 11 | 0.77607
81741 | 6.96 | 0.8 | 365 | 6.3652 | 0.095679 | 6 | 0.4609
81742 | 3.77 | 0.8 | 365 | 3.4478 | 0.34349 | 3 | 0.79132
81744 | 5.22 | 0.8 | 365 | 4.7739 | 0.32176 | 5 | 0.095679
81148 | 4.2 | 0.8 | 365 | 3.8411 | 0.52325 | 4 | 0.36434
81101 | 5.1 | 0.8 | 365 | 4.6642 | 0.99252 | 5 | 0.6567
81893 | 11.7 | 0.8 | 365 | 10.7002 | 0.10049 | 10 | 0.80066
81894 | 10.2 | 0.8 | 365 | 9.3283 | 0.98505 | 10 | 0.3134
81895 | 6.175 | 0.8 | 365 | 5.6473 | 0.94193 | 6 | 0.58924
82031 | 6.67 | 0.8 | 365 | 6.1 | 0.30003 | 6 | 0.40003
81900 | 7.905 | 0.8 | 365 | 7.2295 | 0.68841 | 7 | 0.91788
81901 | 5.51 | 0.8 | 365 | 5.0391 | 0.11741 | 5 | 0.15655
82030 | 3.54 | 0.8 | 365 | 3.2375 | 0.71246 | 3 | 0.94994
81902 | 5.51 | 0.8 | 365 | 5.0391 | 0.11741 | 5 | 0.15655
81903 | 12.54 | 0.8 | 365 | 11.4684 | 0.40515 | 11 | 0.87353
82028 | 9.9 | 0.8 | 365 | 9.054 | 0.16196 | 9 | 0.21594
81904 | 4.35 | 0.8 | 365 | 3.9783 | 0.9348 | 4 | 0.91307
81906 | 8.7 | 0.8 | 365 | 7.9565 | 0.8696 | 8 | 0.82613
81143 | 10.24 | 0.8 | 365 | 9.3649 | 0.094792 | 9 | 0.45972
81501 | 7.54 | 0.8 | 365 | 6.8957 | 0.68699 | 7 | 0.58265
82018 | 7 | 0.8 | 365 | 6.4018 | 0.20542 | 6 | 0.60723
82016 | 6.96 | 0.8 | 365 | 6.3652 | 0.095679 | 6 | 0.4609
82015 | 4.35 | 0.8 | 365 | 3.9783 | 0.9348 | 4 | 0.91307
82013 | 11.8 | 0.8 | 365 | 10.7916 | 0.37486 | 11 | 0.16648
81437 | 9.69 | 0.8 | 365 | 8.8619 | 0.58579 | 9 | 0.44773
82012 | 7.375 | 0.8 | 365 | 6.7448 | 0.23429 | 6 | 0.97905
81623 | 2.56 | 0.8 | 365 | 2.3412 | 0.023698 | 2 | 0.36493
80027 | 3.96 | 0.8 | 365 | 3.6216 | 0.86478 | 4 | 0.48638
82009 | 12.18 | 0.8 | 365 | 11.1391 | 0.41744 | 11 | 0.55658
81147 | 10.2 | 0.8 | 365 | 9.3283 | 0.98505 | 10 | 0.3134
81257 | 9.8 | 0.8 | 365 | 8.9625 | 0.88759 | 9 | 0.85012
82008 | 6.195 | 0.8 | 365 | 5.6656 | 0.9968 | 6 | 0.6624
81972 | 5.85 | 0.8 | 365 | 5.3501 | 0.050247 | 5 | 0.40033
82006 | 11.8 | 0.8 | 365 | 10.7916 | 0.37486 | 11 | 0.16648
81977 | 7.68 | 0.8 | 365 | 7.0237 | 0.071094 | 7 | 0.094792
81337 | 9.92 | 0.8 | 365 | 9.0723 | 0.21683 | 9 | 0.28911
81133 | 8.835 | 0.8 | 365 | 8.08 | 0.23999 | 8 | 0.31998
81739 | 11.02 | 0.8 | 365 | 10.0783 | 0.23482 | 10 | 0.3131
82019 | 13.8 | 0.8 | 365 | 12.6207 | 0.86212 | 13 | 0.48283
81988 | 14.75 | 0.8 | 365 | 13.4895 | 0.46857 | 13 | 0.9581
81978 | 11.2 | 0.8 | 365 | 10.2429 | 0.72868 | 10 | 0.97157
70853 | 159.12 | 0.6 | 365 | 109.1417 | 0.42504 | 109 | 0.56672
62167 | 549.9 | 0.8 | 365 | 502.9077 | 0.72324 | 503 | 0.63098
51344 | 1380.87 | 1 | 365 | 1578.583 | 0.7489 | 1579 | 0.33187
81726 | 464 | 0.6 | 365 | 318.2613 | 0.78394 | 319 | 0.045248
78190 | 224.64 | 0.6 | 365 | 154.0824 | 0.24712 | 154 | 0.32949
78176 | 42 | 0.6 | 365 | 28.8081 | 0.42441 | 29 | 0.23254
81495 | 151.68 | 0.6 | 365 | 104.0385 | 0.11558 | 104 | 0.1541
81661 | 172.8 | 0.6 | 365 | 118.5249 | 0.57471 | 119 | 0.09961
82059 | 30.68 | 0.6 | 365 | 21.0437 | 0.13097 | 21 | 0.17463
80991 | 11.395 | 1 | 365 | 13.0265 | 0.079608 | 13 | 0.10614
81786 | 10.05 | 1 | 365 | 11.489 | 0.46688 | 11 | 0.95584
81754 | 7.56 | 0.8 | 365 | 6.914 | 0.74186 | 7 | 0.65581
81709 | 6.3 | 0.8 | 365 | 5.7616 | 0.28488 | 6 | 0.046509
81868 | 10.2 | 0.8 | 365 | 9.3283 | 0.98505 | 10 | 0.3134
34784 | 2490.03 | 1 | 365 | 2846.5525 | 0.65749 | 2847 | 0.20998
34788 | 2595.15 | 1 | 365 | 2966.7236 | 0.17073 | 2966 | 0.89431
82042 | 3.77 | 0.8 | 365 | 3.4478 | 0.34349 | 3 | 0.79132
81731 | 4.48 | 0.8 | 365 | 4.0972 | 0.29147 | 4 | 0.38863
81816 | 16.245 | 0.8 | 365 | 14.8568 | 0.5703 | 15 | 0.42707
82074 | 5.22 | 0.8 | 365 | 4.7739 | 0.32176 | 5 | 0.095679
82076 | 7.83 | 0.8 | 365 | 7.1609 | 0.48264 | 7 | 0.64352
82073 | 3.48 | 0.8 | 365 | 3.1826 | 0.54784 | 3 | 0.73045
82083 | 4.06 | 0.8 | 365 | 3.713 | 0.13915 | 3 | 0.85219
82087 | 5.04 | 0.8 | 365 | 4.6093 | 0.82791 | 5 | 0.43721
82088 | 6.38 | 0.8 | 365 | 5.8348 | 0.50437 | 6 | 0.33916
82090 | 3.48 | 0.8 | 365 | 3.1826 | 0.54784 | 3 | 0.73045
82077 | 10.73 | 0.8 | 365 | 9.8131 | 0.43917 | 10 | 0.25223
82078 | 11.89 | 0.8 | 365 | 10.8739 | 0.62178 | 11 | 0.49571
82075 | 3.19 | 0.8 | 365 | 2.9174 | 0.75219 | 3 | 0.66958
82038 | 4.06 | 0.8 | 365 | 3.713 | 0.13915 | 3 | 0.85219
82041 | 11.31 | 0.8 | 365 | 10.3435 | 0.030478 | 10 | 0.37397
82037 | 6.96 | 0.8 | 365 | 6.3652 | 0.095679 | 6 | 0.4609
82040 | 4.64 | 0.8 | 365 | 4.2435 | 0.73045 | 4 | 0.97394
82033 | 6.38 | 0.8 | 365 | 5.8348 | 0.50437 | 6 | 0.33916
82130 | 7.98 | 0.8 | 365 | 7.2981 | 0.89418 | 8 | 0.19224
82132 | 9.12 | 0.8 | 365 | 8.3406 | 0.021924 | 8 | 0.36257
82017 | 11.8 | 0.8 | 365 | 10.7916 | 0.37486 | 11 | 0.16648
82072 | 6.03 | 0.8 | 365 | 5.5147 | 0.5441 | 6 | 0.058801
82071 | 6.96 | 0.8 | 365 | 6.3652 | 0.095679 | 6 | 0.4609
82125 | 5.415 | 0.8 | 365 | 4.9523 | 0.85677 | 5 | 0.80902
82068 | 6.96 | 0.8 | 365 | 6.3652 | 0.095679 | 6 | 0.4609
82067 | 3.77 | 0.8 | 365 | 3.4478 | 0.34349 | 3 | 0.79132
82065 | 6.96 | 0.8 | 365 | 6.3652 | 0.095679 | 6 | 0.4609
82036 | 6.3 | 0.8 | 365 | 5.7616 | 0.28488 | 6 | 0.046509
82004 | 7.8 | 0.8 | 365 | 7.1334 | 0.40033 | 7 | 0.53377
82061 | 12 | 0.8 | 365 | 10.9745 | 0.92358 | 11 | 0.89811
82060 | 3.96 | 0.8 | 365 | 3.6216 | 0.86478 | 4 | 0.48638
82134 | 8.25 | 0.8 | 365 | 7.545 | 0.63496 | 8 | 0.17995
81909 | 13.4 | 0.8 | 365 | 12.2549 | 0.76467 | 13 | 0.019558
81678 | 9.28 | 0.8 | 365 | 8.487 | 0.4609 | 8 | 0.94787
81340 | 3.9 | 0.8 | 365 | 3.5667 | 0.70016 | 4 | 0.26689
81905 | 7.32 | 0.8 | 365 | 6.6945 | 0.083386 | 6 | 0.77785
82014 | 4.35 | 0.8 | 365 | 3.9783 | 0.9348 | 4 | 0.91307
34005 | 361.8 | 1 | 365 | 413.6025 | 0.80757 | 414 | 0.4101
81716 | 8 | 0.8 | 365 | 7.3164 | 0.94906 | 8 | 0.26541
81967 | 15.08 | 0.8 | 365 | 13.7913 | 0.37397 | 14 | 0.16529
81537 | 24.78 | 0.8 | 365 | 22.6624 | 0.9872 | 23 | 0.6496
81882 | 7.8 | 0.8 | 365 | 7.1334 | 0.40033 | 7 | 0.53377
81529 | 6.96 | 0.8 | 365 | 6.3652 | 0.095679 | 6 | 0.4609
82027 | 5.015 | 0.8 | 365 | 4.5864 | 0.75931 | 5 | 0.34575
82070 | 11.02 | 0.8 | 365 | 10.0783 | 0.23482 | 10 | 0.3131
81216 | 9.975 | 0.8 | 365 | 9.1226 | 0.36773 | 9 | 0.49031
81124 | 6 | 0.8 | 365 | 5.4873 | 0.46179 | 5 | 0.94906
12246 | 2699.52 | 0.8 | 365 | 2468.8298 | 0.48946 | 2469 | 0.31928
60460 | 1347.84 | 0.8 | 365 | 1232.659 | 0.97695 | 1233 | 0.63594
49626 | 645.15 | 0.9 | 365 | 663.7703 | 0.31096 | 664 | 0.081277
61793 | 645.15 | 0.9 | 365 | 663.7703 | 0.31096 | 664 | 0.081277
51492 | 693.45 | 0.8 | 365 | 634.1905 | 0.57161 | 634 | 0.76215
51502 | 1354.68 | 0.8 | 365 | 1238.9145 | 0.7434 | 1239 | 0.65786
51505 | 2698.65 | 0.8 | 365 | 2468.0342 | 0.1025 | 2468 | 0.13666
81987 | 109.44 | 0.6 | 365 | 75.0658 | 0.19731 | 75 | 0.26309
81308 | 44.88 | 0.9 | 365 | 46.1753 | 0.52598 | 46 | 0.70131
63343 | 805.14 | 0.8 | 365 | 736.336 | 0.0078685 | 736 | 0.34382
67649 | 3.71 | 1 | 365 | 4.2412 | 0.72359 | 4 | 0.96479
81434 | 2.925 | 0.8 | 365 | 2.675 | 0.025124 | 2 | 0.70016
81591 | 6.48 | 0.8 | 365 | 5.9262 | 0.77874 | 6 | 0.70498
81535 | 11.52 | 0.8 | 365 | 10.5355 | 0.60664 | 11 | 0.14219
81166 | 12.88 | 0.8 | 365 | 11.7793 | 0.33798 | 12 | 0.11731
81528 | 9.9 | 0.8 | 365 | 9.054 | 0.16196 | 9 | 0.21594
82011 | 4.72 | 0.8 | 365 | 4.3166 | 0.94994 | 5 | 0.26659
81669 | 4.64 | 0.8 | 365 | 4.2435 | 0.73045 | 4 | 0.97394
76641 | 6.5 | 0.8 | 365 | 5.9445 | 0.83361 | 6 | 0.77814
81010 | 6.38 | 0.8 | 365 | 5.8348 | 0.50437 | 6 | 0.33916
81821 | 12.76 | 0.8 | 365 | 11.6696 | 0.0087443 | 11 | 0.67833
81630 | 8.99 | 0.8 | 365 | 8.2218 | 0.66525 | 8 | 0.887
81617 | 13.34 | 0.8 | 365 | 12.2 | 0.60005 | 12 | 0.80007
81989 | 9.3 | 0.8 | 365 | 8.5053 | 0.51578 | 9 | 0.021037
81990 | 6.44 | 0.8 | 365 | 5.8897 | 0.66899 | 6 | 0.55865
81991 | 6.175 | 0.8 | 365 | 5.6473 | 0.94193 | 6 | 0.58924
81993 | 7.56 | 0.8 | 365 | 6.914 | 0.74186 | 7 | 0.65581
81994 | 15.5 | 0.8 | 365 | 14.1754 | 0.5263 | 14 | 0.70173
82002 | 6.825 | 0.8 | 365 | 6.2418 | 0.72529 | 6 | 0.96705
82005 | 6.49 | 0.8 | 365 | 5.9354 | 0.80617 | 6 | 0.74156
82220 | 7.8 | 0.8 | 365 | 7.1334 | 0.40033 | 7 | 0.53377
82219 | 13.4 | 0.8 | 365 | 12.2549 | 0.76467 | 13 | 0.019558
82218 | 6.9 | 0.8 | 365 | 6.3104 | 0.93106 | 7 | 0.24141
82213 | 11.16 | 0.8 | 365 | 10.2063 | 0.61893 | 10 | 0.82524
82210 | 3.6 | 0.8 | 365 | 3.2924 | 0.87708 | 4 | 0.16943
82203 | 4.8 | 0.8 | 365 | 4.3898 | 0.16943 | 4 | 0.55924
82202 | 10.56 | 0.8 | 365 | 9.6576 | 0.97275 | 10 | 0.63034
82201 | 6.3 | 0.8 | 365 | 5.7616 | 0.28488 | 6 | 0.046509
82200 | 6.365 | 0.8 | 365 | 5.8211 | 0.46322 | 6 | 0.28429
82198 | 10.72 | 0.8 | 365 | 9.8039 | 0.41174 | 10 | 0.21565
82197 | 11.21 | 0.8 | 365 | 10.252 | 0.75611 | 11 | 0.008153
81919 | 6.21 | 0.8 | 365 | 5.6793 | 0.037955 | 5 | 0.71727
81598 | 11.78 | 0.8 | 365 | 10.7733 | 0.31998 | 11 | 0.093313
82194 | 14.4 | 0.8 | 365 | 13.1694 | 0.5083 | 13 | 0.67773
82193 | 11.55 | 0.8 | 365 | 10.563 | 0.68895 | 11 | 0.25193
82191 | 5.4 | 0.8 | 365 | 4.9385 | 0.81561 | 5 | 0.75415
82237 | 9.24 | 0.8 | 365 | 8.4504 | 0.35116 | 8 | 0.80155
82234 | 4.62 | 0.8 | 365 | 4.2252 | 0.67558 | 4 | 0.90077
82232 | 15.84 | 0.8 | 365 | 14.4864 | 0.45913 | 14 | 0.94551
82238 | 5.28 | 0.8 | 365 | 4.8288 | 0.48638 | 5 | 0.31517
82188 | 6.84 | 0.8 | 365 | 6.2555 | 0.76644 | 7 | 0.021924
82187 | 9.6 | 0.8 | 365 | 8.7796 | 0.33887 | 9 | 0.11849
82275 | 4.55 | 0.8 | 365 | 4.1612 | 0.48353 | 4 | 0.6447
82274 | 6.9 | 0.8 | 365 | 6.3104 | 0.93106 | 7 | 0.24141
82272 | 8.32 | 0.8 | 365 | 7.609 | 0.82702 | 8 | 0.43602
82265 | 10.385 | 0.8 | 365 | 9.4975 | 0.49262 | 9 | 0.99016
82263 | 10.8 | 0.8 | 365 | 9.8771 | 0.63123 | 10 | 0.5083
82261 | 3.9 | 0.8 | 365 | 3.5667 | 0.70016 | 4 | 0.26689
82259 | 8.1 | 0.8 | 365 | 7.4078 | 0.22342 | 7 | 0.63123
82257 | 7.7 | 0.8 | 365 | 7.042 | 0.12597 | 7 | 0.16796
82253 | 24.09 | 0.8 | 365 | 22.0314 | 0.094095 | 22 | 0.12546
82058 | 4.8 | 0.8 | 365 | 4.3898 | 0.16943 | 4 | 0.55924
82057 | 9.135 | 0.8 | 365 | 8.3544 | 0.063078 | 8 | 0.41744
82055 | 6.2 | 0.8 | 365 | 5.6702 | 0.010518 | 5 | 0.68069
82054 | 8.64 | 0.8 | 365 | 7.9017 | 0.70498 | 8 | 0.60664
82053 | 6.03 | 0.8 | 365 | 5.5147 | 0.5441 | 6 | 0.058801
82297 | 4.2 | 0.8 | 365 | 3.8411 | 0.52325 | 4 | 0.36434
82292 | 10.8 | 0.8 | 365 | 9.8771 | 0.63123 | 10 | 0.5083
82007 | 13.395 | 0.8 | 365 | 12.2503 | 0.75095 | 13 | 0.0012675
82043 | 13.8 | 0.8 | 365 | 12.6207 | 0.86212 | 13 | 0.48283
82048 | 5.28 | 0.8 | 365 | 4.8288 | 0.48638 | 5 | 0.31517
82049 | 7.68 | 0.8 | 365 | 7.0237 | 0.071094 | 7 | 0.094792
82052 | 10.1 | 0.8 | 365 | 9.2369 | 0.71068 | 9 | 0.94758
81979 | 6.035 | 0.8 | 365 | 5.5193 | 0.55782 | 6 | 0.077092
82062 | 6.6 | 0.8 | 365 | 6.036 | 0.10797 | 6 | 0.14396
82069 | 7.54 | 0.8 | 365 | 6.8957 | 0.68699 | 7 | 0.58265
81601 | 7.25 | 0.8 | 365 | 6.6304 | 0.89133 | 7 | 0.52178
81578 | 11.16 | 0.8 | 365 | 10.2063 | 0.61893 | 10 | 0.82524
81575 | 10.7 | 0.8 | 365 | 9.7856 | 0.35686 | 10 | 0.14248
81599 | 11.16 | 0.8 | 365 | 10.2063 | 0.61893 | 10 | 0.82524
81573 | 8.04 | 0.8 | 365 | 7.3529 | 0.058801 | 7 | 0.41174
82079 | 3.48 | 0.8 | 365 | 3.1826 | 0.54784 | 3 | 0.73045
81571 | 10.8 | 0.8 | 365 | 9.8771 | 0.63123 | 10 | 0.5083
82100 | 4.905 | 0.8 | 365 | 4.4858 | 0.45751 | 4 | 0.94335
82104 | 7.8 | 0.8 | 365 | 7.1334 | 0.40033 | 7 | 0.53377
82105 | 9.45 | 0.8 | 365 | 8.6424 | 0.92732 | 9 | 0.56976
82108 | 11.06 | 0.8 | 365 | 10.1149 | 0.34457 | 10 | 0.45943
82113 | 7.36 | 0.8 | 365 | 6.731 | 0.19313 | 6 | 0.92418
82112 | 12.6 | 0.8 | 365 | 11.5233 | 0.56976 | 12 | 0.093018
82116 | 11.7 | 0.8 | 365 | 10.7002 | 0.10049 | 10 | 0.80066
82163 | 10.73 | 0.8 | 365 | 9.8131 | 0.43917 | 10 | 0.25223
82118 | 10.08 | 0.8 | 365 | 9.2186 | 0.65581 | 9 | 0.87441
82122 | 10.2 | 0.8 | 365 | 9.3283 | 0.98505 | 10 | 0.3134
82123 | 13.2 | 0.8 | 365 | 12.072 | 0.21594 | 12 | 0.28792
82124 | 6.6 | 0.8 | 365 | 6.036 | 0.10797 | 6 | 0.14396
82126 | 6.6 | 0.8 | 365 | 6.036 | 0.10797 | 6 | 0.14396
81867 | 5.49 | 1 | 365 | 6.2761 | 0.82817 | 7 | 0.10423
81796 | 9.36 | 0.8 | 365 | 8.5601 | 0.6804 | 9 | 0.24053
82131 | 14.4 | 0.8 | 365 | 13.1694 | 0.5083 | 13 | 0.67773
82137 | 5.36 | 0.8 | 365 | 4.902 | 0.70587 | 5 | 0.60782
82139 | 5.36 | 0.8 | 365 | 4.902 | 0.70587 | 5 | 0.60782
82141 | 10.05 | 0.8 | 365 | 9.1912 | 0.5735 | 9 | 0.76467
82144 | 5.52 | 0.8 | 365 | 5.0483 | 0.14485 | 5 | 0.19313
80795 | 7.98 | 0.8 | 365 | 7.2981 | 0.89418 | 8 | 0.19224
81822 | 2.9 | 0.8 | 365 | 2.6522 | 0.95653 | 3 | 0.60871
82176 | 10.05 | 0.8 | 365 | 9.1912 | 0.5735 | 9 | 0.76467
82181 | 4.96 | 0.8 | 365 | 4.5361 | 0.60841 | 5 | 0.14455
82186 | 7.56 | 0.8 | 365 | 6.914 | 0.74186 | 7 | 0.65581
81892 | 784.08 | 0.6 | 365 | 537.8067 | 0.42023 | 538 | 0.22698
82020 | 11.7 | 0.8 | 365 | 10.7002 | 0.10049 | 10 | 0.80066
82177 | 11.31 | 0.8 | 365 | 10.3435 | 0.030478 | 10 | 0.37397
79853 | 9.44 | 0.8 | 365 | 8.6333 | 0.89989 | 9 | 0.53318
79732 | 2.9 | 0.8 | 365 | 2.6522 | 0.95653 | 3 | 0.60871
81167 | 3.77 | 0.8 | 365 | 3.4478 | 0.34349 | 3 | 0.79132
53917 | 4.16 | 1 | 365 | 4.7556 | 0.26689 | 5 | 0.022515
55751 | 7.8 | 1 | 365 | 8.9168 | 0.75041 | 9 | 0.66722
74082 | 2.86 | 0.8 | 365 | 2.6156 | 0.84679 | 3 | 0.46238
82084 | 8.6 | 0.8 | 365 | 7.8651 | 0.59524 | 8 | 0.46031
82089 | 5.7 | 0.8 | 365 | 5.2129 | 0.6387 | 5 | 0.8516
82086 | 6.6 | 0.8 | 365 | 6.036 | 0.10797 | 6 | 0.14396
81856 | 7 | 0.8 | 365 | 6.4018 | 0.20542 | 6 | 0.60723
34007 | 361.8 | 1 | 365 | 413.6025 | 0.80757 | 414 | 0.4101
82145 | 9.44 | 0.8 | 365 | 8.6333 | 0.89989 | 9 | 0.53318
82106 | 12.6 | 0.8 | 365 | 11.5233 | 0.56976 | 12 | 0.093018
81704 | 12.6 | 0.8 | 365 | 11.5233 | 0.56976 | 12 | 0.093018
81862 | 6.03 | 0.8 | 365 | 5.5147 | 0.5441 | 6 | 0.058801
82024 | 3.78 | 0.8 | 365 | 3.457 | 0.37093 | 3 | 0.82791
82174 | 2.9 | 0.8 | 365 | 2.6522 | 0.95653 | 3 | 0.60871
82056 | 5.886 | 0.8 | 365 | 5.383 | 0.14902 | 5 | 0.53202
81899 | 24.79 | 0.8 | 365 | 22.6715 | 0.014637 | 22 | 0.68618
79143 | 143.78 | 0.6 | 365 | 98.6199 | 0.85956 | 99 | 0.47941
56018 | 379.89 | 0.8 | 365 | 347.4261 | 0.27836 | 347 | 0.70448
56020 | 379.89 | 0.8 | 365 | 347.4261 | 0.27836 | 347 | 0.70448
56017 | 379.89 | 0.8 | 365 | 347.4261 | 0.27836 | 347 | 0.70448
82209 | 11.34 | 0.8 | 365 | 10.3709 | 0.11279 | 10 | 0.48372
81974 | 20.7 | 0.8 | 365 | 18.9311 | 0.79318 | 19 | 0.72424
81052 | 2.565 | 0.8 | 365 | 2.3458 | 0.037416 | 2 | 0.38322
82025 | 12 | 0.8 | 365 | 10.9745 | 0.92358 | 11 | 0.89811
58581 | 997.12 | 0.7 | 365 | 797.9213 | 0.76405 | 798 | 0.6854
56178 | 997.12 | 0.7 | 365 | 797.9213 | 0.76405 | 798 | 0.6854
34003 | 361.8 | 1 | 365 | 413.6025 | 0.80757 | 414 | 0.4101
82140 | 11.7 | 0.8 | 365 | 10.7002 | 0.10049 | 10 | 0.80066
34644 | 1294.92 | 1 | 365 | 1480.3266 | 0.97994 | 1481 | 0.30658
82154 | 8.7 | 0.8 | 365 | 7.9565 | 0.8696 | 8 | 0.82613
81737 | 8.12 | 0.8 | 365 | 7.4261 | 0.27829 | 7 | 0.70439
82199 | 6.96 | 0.8 | 365 | 6.3652 | 0.095679 | 6 | 0.4609
82612 | 8.04 | 0.8 | 365 | 7.3529 | 0.058801 | 7 | 0.41174
82610 | 10.385 | 0.8 | 365 | 9.4975 | 0.49262 | 9 | 0.99016
82609 | 11.1 | 0.8 | 365 | 10.1514 | 0.45432 | 10 | 0.60575
82561 | 6.38 | 0.8 | 365 | 5.8348 | 0.50437 | 6 | 0.33916
82558 | 5.1 | 0.8 | 365 | 4.6642 | 0.99252 | 5 | 0.6567
82556 | 11.16 | 0.8 | 365 | 10.2063 | 0.61893 | 10 | 0.82524
82554 | 4.02 | 0.8 | 365 | 3.6765 | 0.029401 | 3 | 0.70587
82550 | 9.135 | 0.8 | 365 | 8.3544 | 0.063078 | 8 | 0.41744
82546 | 6.3 | 0.8 | 365 | 5.7616 | 0.28488 | 6 | 0.046509
82545 | 10.075 | 0.8 | 365 | 9.214 | 0.64209 | 9 | 0.85612
82543 | 7.7 | 0.8 | 365 | 7.042 | 0.12597 | 7 | 0.16796
82527 | 4.64 | 0.8 | 365 | 4.2435 | 0.73045 | 4 | 0.97394
82396 | 11.6 | 0.8 | 365 | 10.6087 | 0.82613 | 11 | 0.43484
82453 | 7.41 | 0.8 | 365 | 6.7768 | 0.33031 | 7 | 0.10708
82397 | 6.67 | 0.8 | 365 | 6.1 | 0.30003 | 6 | 0.40003
82308 | 6.67 | 0.8 | 365 | 6.1 | 0.30003 | 6 | 0.40003
82338 | 6.09 | 0.8 | 365 | 5.5696 | 0.70872 | 6 | 0.27829
82244 | 5.22 | 0.8 | 365 | 4.7739 | 0.32176 | 5 | 0.095679
82255 | 4.64 | 0.8 | 365 | 4.2435 | 0.73045 | 4 | 0.97394
82153 | 8.7 | 0.8 | 365 | 7.9565 | 0.8696 | 8 | 0.82613
82150 | 7.25 | 0.8 | 365 | 6.6304 | 0.89133 | 7 | 0.52178
82311 | 4.93 | 0.8 | 365 | 4.5087 | 0.52611 | 5 | 0.034808
82333 | 5.8 | 0.8 | 365 | 5.3044 | 0.91307 | 6 | 0.21742
82313 | 8.99 | 0.8 | 365 | 8.2218 | 0.66525 | 8 | 0.887
82310 | 5.22 | 0.8 | 365 | 4.7739 | 0.32176 | 5 | 0.095679
82334 | 5.8 | 0.8 | 365 | 5.3044 | 0.91307 | 6 | 0.21742
82312 | 6.96 | 0.8 | 365 | 6.3652 | 0.095679 | 6 | 0.4609
82170 | 3.48 | 0.8 | 365 | 3.1826 | 0.54784 | 3 | 0.73045
82169 | 4.93 | 0.8 | 365 | 4.5087 | 0.52611 | 5 | 0.034808
82166 | 13.34 | 0.8 | 365 | 12.2 | 0.60005 | 12 | 0.80007
82168 | 6.38 | 0.8 | 365 | 5.8348 | 0.50437 | 6 | 0.33916
82164 | 4.93 | 0.8 | 365 | 4.5087 | 0.52611 | 5 | 0.034808
82161 | 5.8 | 0.8 | 365 | 5.3044 | 0.91307 | 6 | 0.21742
82160 | 4.35 | 0.8 | 365 | 3.9783 | 0.9348 | 4 | 0.91307
82158 | 13.05 | 0.8 | 365 | 11.9348 | 0.8044 | 12 | 0.7392
82157 | 6.96 | 0.8 | 365 | 6.3652 | 0.095679 | 6 | 0.4609
82245 | 8.41 | 0.8 | 365 | 7.6913 | 0.073945 | 7 | 0.76526
82212 | 5.8 | 0.8 | 365 | 5.3044 | 0.91307 | 6 | 0.21742
82204 | 11.31 | 0.8 | 365 | 10.3435 | 0.030478 | 10 | 0.37397
82148 | 10.15 | 0.8 | 365 | 9.2826 | 0.84786 | 10 | 0.13049
82207 | 6.38 | 0.8 | 365 | 5.8348 | 0.50437 | 6 | 0.33916
82175 | 2.24 | 0.8 | 365 | 2.0486 | 0.14574 | 2 | 0.19431
82454 | 3.77 | 0.8 | 365 | 3.4478 | 0.34349 | 3 | 0.79132
82537 | 6.09 | 0.8 | 365 | 5.5696 | 0.70872 | 6 | 0.27829
82562 | 8.7 | 0.8 | 365 | 7.9565 | 0.8696 | 8 | 0.82613
82173 | 5.8 | 0.8 | 365 | 5.3044 | 0.91307 | 6 | 0.21742
82172 | 7.25 | 0.8 | 365 | 6.6304 | 0.89133 | 7 | 0.52178
82167 | 8.7 | 0.8 | 365 | 7.9565 | 0.8696 | 8 | 0.82613
82165 | 8.41 | 0.8 | 365 | 7.6913 | 0.073945 | 7 | 0.76526
82162 | 5.51 | 0.8 | 365 | 5.0391 | 0.11741 | 5 | 0.15655
82159 | 10.73 | 0.8 | 365 | 9.8131 | 0.43917 | 10 | 0.25223
82156 | 5.51 | 0.8 | 365 | 5.0391 | 0.11741 | 5 | 0.15655
82146 | 9.86 | 0.8 | 365 | 9.0174 | 0.052212 | 9 | 0.069615
82093 | 8.7 | 0.8 | 365 | 7.9565 | 0.8696 | 8 | 0.82613
82094 | 5.8 | 0.8 | 365 | 5.3044 | 0.91307 | 6 | 0.21742
82096 | 6.38 | 0.8 | 365 | 5.8348 | 0.50437 | 6 | 0.33916
82097 | 3.19 | 0.8 | 365 | 2.9174 | 0.75219 | 3 | 0.66958
82624 | 13.5 | 0.8 | 365 | 12.3463 | 0.039032 | 12 | 0.38538
82619 | 6.93 | 0.8 | 365 | 6.3378 | 0.01337 | 6 | 0.35116
82615 | 6.48 | 0.8 | 365 | 5.9262 | 0.77874 | 6 | 0.70498
82614 | 7.2 | 0.8 | 365 | 6.5847 | 0.75415 | 7 | 0.33887
82613 | 8.1 | 0.8 | 365 | 7.4078 | 0.22342 | 7 | 0.63123
82611 | 5.88 | 0.8 | 365 | 5.3775 | 0.13256 | 5 | 0.51007
82553 | 6.6 | 0.8 | 365 | 6.036 | 0.10797 | 6 | 0.14396
82552 | 5.12 | 0.8 | 365 | 4.6825 | 0.047396 | 4 | 0.72986
82551 | 6.4 | 0.8 | 365 | 5.8531 | 0.55924 | 6 | 0.41233
82549 | 11.7 | 0.8 | 365 | 10.7002 | 0.10049 | 10 | 0.80066
82544 | 9.24 | 0.8 | 365 | 8.4504 | 0.35116 | 8 | 0.80155
82541 | 16.45 | 0.8 | 365 | 15.0442 | 0.13275 | 15 | 0.177
82540 | 11.9 | 0.8 | 365 | 10.8831 | 0.64922 | 11 | 0.53229
82539 | 9.92 | 0.8 | 365 | 9.0723 | 0.21683 | 9 | 0.28911
82542 | 6.825 | 0.8 | 365 | 6.2418 | 0.72529 | 6 | 0.96705
82419 | 59.965 | 0.6 | 365 | 41.1305 | 0.39142 | 41 | 0.52189
82621 | 21.7 | 0.8 | 365 | 19.8456 | 0.53681 | 20 | 0.38242
82111 | 8.45 | 0.8 | 365 | 7.7279 | 0.18369 | 7 | 0.91159
82114 | 8.4 | 0.8 | 365 | 7.6822 | 0.046509 | 7 | 0.72868
82142 | 11.375 | 0.8 | 365 | 10.4029 | 0.20881 | 10 | 0.61175
82152 | 10.075 | 0.8 | 365 | 9.214 | 0.64209 | 9 | 0.85612
82185 | 7.245 | 0.8 | 365 | 6.6259 | 0.87761 | 7 | 0.50349
82189 | 10.05 | 0.8 | 365 | 9.1912 | 0.5735 | 9 | 0.76467
82190 | 5.85 | 0.8 | 365 | 5.3501 | 0.050247 | 5 | 0.40033
82192 | 3.96 | 0.8 | 365 | 3.6216 | 0.86478 | 4 | 0.48638
82196 | 6.65 | 0.8 | 365 | 6.0817 | 0.24515 | 6 | 0.32687
82205 | 7.84 | 0.8 | 365 | 7.17 | 0.51007 | 7 | 0.6801
82206 | 6.96 | 0.8 | 365 | 6.3652 | 0.095679 | 6 | 0.4609
82208 | 12.47 | 0.8 | 365 | 11.4044 | 0.21309 | 11 | 0.61745
82211 | 13.725 | 0.8 | 365 | 12.5521 | 0.65635 | 13 | 0.20847
82214 | 8.55 | 0.8 | 365 | 7.8194 | 0.45805 | 8 | 0.2774
82216 | 10.89 | 0.8 | 365 | 9.9594 | 0.87815 | 10 | 0.83754
82222 | 17.67 | 0.8 | 365 | 16.16 | 0.47998 | 16 | 0.63997
82228 | 12.6 | 0.8 | 365 | 11.5233 | 0.56976 | 12 | 0.093018
82229 | 5.88 | 0.8 | 365 | 5.3775 | 0.13256 | 5 | 0.51007
82227 | 6.5 | 0.8 | 365 | 5.9445 | 0.83361 | 6 | 0.77814
82230 | 12.87 | 0.8 | 365 | 11.7702 | 0.31054 | 12 | 0.080725
82021 | 11.34 | 0.8 | 365 | 10.3709 | 0.11279 | 10 | 0.48372
82233 | 3.54 | 0.8 | 365 | 3.2375 | 0.71246 | 3 | 0.94994
82235 | 5.015 | 0.8 | 365 | 4.5864 | 0.75931 | 5 | 0.34575
82236 | 6.195 | 0.8 | 365 | 5.6656 | 0.9968 | 6 | 0.6624
81995 | 9.45 | 0.8 | 365 | 8.6424 | 0.92732 | 9 | 0.56976
82239 | 9.44 | 0.8 | 365 | 8.6333 | 0.89989 | 9 | 0.53318
82241 | 8.4 | 0.8 | 365 | 7.6822 | 0.046509 | 7 | 0.72868
82151 | 5.8 | 0.8 | 365 | 5.3044 | 0.91307 | 6 | 0.21742
82242 | 4.06 | 0.8 | 365 | 3.713 | 0.13915 | 3 | 0.85219
82271 | 5.61 | 0.8 | 365 | 5.1306 | 0.39178 | 5 | 0.52237
82273 | 5.7 | 0.8 | 365 | 5.2129 | 0.6387 | 5 | 0.8516
82280 | 12.753 | 0.8 | 365 | 11.6632 | 0.98954 | 12 | 0.65272
82282 | 6.7 | 0.8 | 365 | 6.1274 | 0.38233 | 6 | 0.50978
82283 | 8.1 | 0.8 | 365 | 7.4078 | 0.22342 | 7 | 0.63123
82285 | 10.05 | 0.8 | 365 | 9.1912 | 0.5735 | 9 | 0.76467
82286 | 13.5 | 0.8 | 365 | 12.3463 | 0.039032 | 12 | 0.38538
82288 | 6.84 | 0.8 | 365 | 6.2555 | 0.76644 | 7 | 0.021924
82287 | 12.685 | 0.8 | 365 | 11.601 | 0.80297 | 12 | 0.40396
82290 | 5.1 | 0.8 | 365 | 4.6642 | 0.99252 | 5 | 0.6567
82294 | 11.2 | 0.8 | 365 | 10.2429 | 0.72868 | 10 | 0.97157
82293 | 4.56 | 0.8 | 365 | 4.1703 | 0.51096 | 4 | 0.68128
82295 | 5.61 | 0.8 | 365 | 5.1306 | 0.39178 | 5 | 0.52237
82296 | 12.48 | 0.8 | 365 | 11.4135 | 0.24053 | 11 | 0.65404
82298 | 5.8 | 0.8 | 365 | 5.3044 | 0.91307 | 6 | 0.21742
82299 | 5.13 | 0.8 | 365 | 4.6916 | 0.074832 | 4 | 0.76644
82304 | 12.24 | 0.8 | 365 | 11.194 | 0.58206 | 11 | 0.77607
82309 | 12.24 | 0.8 | 365 | 11.194 | 0.58206 | 11 | 0.77607
82314 | 8.4 | 0.8 | 365 | 7.6822 | 0.046509 | 7 | 0.72868
82316 | 6.96 | 0.8 | 365 | 6.3652 | 0.095679 | 6 | 0.4609
82315 | 9 | 0.8 | 365 | 8.2309 | 0.69269 | 8 | 0.92358
81915 | 8.37 | 0.8 | 365 | 7.6547 | 0.9642 | 8 | 0.61893
82321 | 8.1 | 0.8 | 365 | 7.4078 | 0.22342 | 7 | 0.63123
82325 | 4.95 | 0.8 | 365 | 4.527 | 0.58098 | 5 | 0.10797
82328 | 8.1 | 0.8 | 365 | 7.4078 | 0.22342 | 7 | 0.63123
82335 | 10.26 | 0.8 | 365 | 9.3832 | 0.14966 | 9 | 0.53289
82336 | 9.12 | 0.8 | 365 | 8.3406 | 0.021924 | 8 | 0.36257
82342 | 4.96 | 0.8 | 365 | 4.5361 | 0.60841 | 5 | 0.14455
82344 | 3.72 | 0.8 | 365 | 3.4021 | 0.20631 | 3 | 0.60841
82345 | 4.55 | 0.8 | 365 | 4.1612 | 0.48353 | 4 | 0.6447
82347 | 4.2 | 0.8 | 365 | 3.8411 | 0.52325 | 4 | 0.36434
82348 | 6.3 | 0.8 | 365 | 5.7616 | 0.28488 | 6 | 0.046509
82349 | 10.23 | 0.8 | 365 | 9.3558 | 0.067355 | 9 | 0.42314
82351 | 9.42 | 0.8 | 365 | 8.615 | 0.84501 | 9 | 0.46002
82350 | 7.75 | 0.8 | 365 | 7.0877 | 0.26315 | 7 | 0.35086
82355 | 9.3 | 0.8 | 365 | 8.5053 | 0.51578 | 9 | 0.021037
82357 | 11.16 | 0.8 | 365 | 10.2063 | 0.61893 | 10 | 0.82524
82360 | 8.265 | 0.8 | 365 | 7.5587 | 0.67612 | 8 | 0.23482
82362 | 10.89 | 0.8 | 365 | 9.9594 | 0.87815 | 10 | 0.83754
82363 | 9.57 | 0.8 | 365 | 8.7522 | 0.25656 | 9 | 0.0087443
82361 | 10.26 | 0.8 | 365 | 9.3832 | 0.14966 | 9 | 0.53289
81969 | 7.54 | 0.8 | 365 | 6.8957 | 0.68699 | 7 | 0.58265
81379 | 7.975 | 0.8 | 365 | 7.2935 | 0.88047 | 8 | 0.17395
82718 | 4.48 | 0.8 | 365 | 4.0972 | 0.29147 | 4 | 0.38863
82717 | 10.385 | 0.8 | 365 | 9.4975 | 0.49262 | 9 | 0.99016
82715 | 4.32 | 0.8 | 365 | 3.9508 | 0.85249 | 4 | 0.80332
82714 | 15.66 | 0.8 | 365 | 14.3218 | 0.96528 | 15 | 0.28704
82687 | 13 | 0.8 | 365 | 11.8891 | 0.66722 | 12 | 0.55629
82686 | 5.1 | 0.8 | 365 | 4.6642 | 0.99252 | 5 | 0.6567
82685 | 8.775 | 0.8 | 365 | 8.0251 | 0.075371 | 8 | 0.10049
82684 | 4.55 | 0.8 | 365 | 4.1612 | 0.48353 | 4 | 0.6447
82681 | 6.2 | 0.8 | 365 | 5.6702 | 0.010518 | 5 | 0.68069
82679 | 11.7 | 0.8 | 365 | 10.7002 | 0.10049 | 10 | 0.80066
82678 | 11.05 | 0.8 | 365 | 10.1057 | 0.31713 | 10 | 0.42284
82674 | 11.7 | 0.8 | 365 | 10.7002 | 0.10049 | 10 | 0.80066
82671 | 4.875 | 0.8 | 365 | 4.4584 | 0.37521 | 4 | 0.83361
82536 | 24.84 | 0.8 | 365 | 22.7173 | 0.15182 | 22 | 0.86909
82535 | 6.405 | 0.8 | 365 | 5.8577 | 0.57296 | 6 | 0.43062
82534 | 4.5 | 0.8 | 365 | 4.1154 | 0.34634 | 4 | 0.46179
82533 | 7.54 | 0.8 | 365 | 6.8957 | 0.68699 | 7 | 0.58265
82512 | 8.76 | 0.8 | 365 | 8.0114 | 0.034216 | 8 | 0.045622
82506 | 9.715 | 0.8 | 365 | 8.8848 | 0.65438 | 9 | 0.53918
82505 | 9.18 | 0.8 | 365 | 8.3955 | 0.18654 | 8 | 0.58206
82504 | 11.055 | 0.8 | 365 | 10.1103 | 0.33085 | 10 | 0.44114
82483 | 7.7 | 0.8 | 365 | 7.042 | 0.12597 | 7 | 0.16796
82843 | 11.1 | 0.8 | 365 | 10.1514 | 0.45432 | 10 | 0.60575
82842 | 8.96 | 0.8 | 365 | 8.1943 | 0.58294 | 8 | 0.77726
82617 | 10.005 | 0.8 | 365 | 9.15 | 0.45004 | 9 | 0.60005
82841 | 7.75 | 0.8 | 365 | 7.0877 | 0.26315 | 7 | 0.35086
82840 | 3.72 | 0.8 | 365 | 3.4021 | 0.20631 | 3 | 0.60841
82376 | 7.92 | 0.8 | 365 | 7.2432 | 0.72957 | 7 | 0.97275
82378 | 7.92 | 0.8 | 365 | 7.2432 | 0.72957 | 7 | 0.97275
82379 | 12.15 | 0.8 | 365 | 11.1117 | 0.33513 | 11 | 0.44684
82380 | 5.886 | 0.8 | 365 | 5.383 | 0.14902 | 5 | 0.53202
82381 | 6.03 | 0.8 | 365 | 5.5147 | 0.5441 | 6 | 0.058801
82382 | 9.45 | 0.8 | 365 | 8.6424 | 0.92732 | 9 | 0.56976
82384 | 11.055 | 0.8 | 365 | 10.1103 | 0.33085 | 10 | 0.44114
82829 | 8 | 0.8 | 365 | 7.3164 | 0.94906 | 8 | 0.26541
82828 | 7.035 | 0.8 | 365 | 6.4338 | 0.30145 | 6 | 0.73527
82827 | 10.56 | 0.8 | 365 | 9.6576 | 0.97275 | 10 | 0.63034
82826 | 11.2 | 0.8 | 365 | 10.2429 | 0.72868 | 10 | 0.97157
82825 | 11.055 | 0.8 | 365 | 10.1103 | 0.33085 | 10 | 0.44114
82824 | 11.16 | 0.8 | 365 | 10.2063 | 0.61893 | 10 | 0.82524
82861 | 4.34 | 0.8 | 365 | 3.9691 | 0.90736 | 4 | 0.87648
82343 | 7.13 | 0.8 | 365 | 6.5207 | 0.5621 | 7 | 0.082795
82860 | 6.6 | 0.8 | 365 | 6.036 | 0.10797 | 6 | 0.14396
82839 | 4.251 | 0.8 | 365 | 3.8877 | 0.66318 | 4 | 0.55091
82838 | 12.4 | 0.8 | 365 | 11.3403 | 0.021037 | 11 | 0.36138
82837 | 10.137 | 0.8 | 365 | 9.2707 | 0.8122 | 10 | 0.08293
82836 | 23.36 | 0.8 | 365 | 21.3637 | 0.091244 | 21 | 0.45499
82835 | 9.6 | 0.8 | 365 | 8.7796 | 0.33887 | 9 | 0.11849
82377 | 7.37 | 0.8 | 365 | 6.7402 | 0.22057 | 6 | 0.96076
82834 | 8.45 | 0.8 | 365 | 7.7279 | 0.18369 | 7 | 0.91159
82833 | 10.44 | 0.8 | 365 | 9.5478 | 0.64352 | 10 | 0.19136
82832 | 11.16 | 0.8 | 365 | 10.2063 | 0.61893 | 10 | 0.82524
82831 | 8.12 | 0.8 | 365 | 7.4261 | 0.27829 | 7 | 0.70439
82830 | 11.22 | 0.8 | 365 | 10.2612 | 0.78355 | 11 | 0.044735
82719 | 5.525 | 0.8 | 365 | 5.0529 | 0.15857 | 5 | 0.21142
82688 | 8.235 | 0.8 | 365 | 7.5313 | 0.59381 | 8 | 0.12508
82863 | 8.58 | 0.8 | 365 | 7.8468 | 0.54036 | 8 | 0.38715
82482 | 14.4 | 0.8 | 365 | 13.1694 | 0.5083 | 13 | 0.67773
82445 | 12.54 | 0.8 | 365 | 11.4684 | 0.40515 | 11 | 0.87353
82444 | 11.2 | 0.8 | 365 | 10.2429 | 0.72868 | 10 | 0.97157
82442 | 12.3 | 0.8 | 365 | 11.2489 | 0.74667 | 11 | 0.99556
82439 | 8.7 | 0.8 | 365 | 7.9565 | 0.8696 | 8 | 0.82613
82418 | 13.065 | 0.8 | 365 | 11.9485 | 0.84555 | 12 | 0.79407
82417 | 4.38 | 0.8 | 365 | 4.0057 | 0.017108 | 4 | 0.022811
82416 | 8.06 | 0.8 | 365 | 7.3712 | 0.11367 | 7 | 0.4849
82415 | 10.725 | 0.8 | 365 | 9.8085 | 0.42545 | 10 | 0.23394
82413 | 12 | 0.8 | 365 | 10.9745 | 0.92358 | 11 | 0.89811
82412 | 6.3 | 0.8 | 365 | 5.7616 | 0.28488 | 6 | 0.046509
82410 | 14.835 | 0.8 | 365 | 13.5673 | 0.70178 | 14 | 0.26904
82409 | 15.9 | 0.8 | 365 | 14.5412 | 0.62375 | 15 | 0.165
82407 | 7.2 | 0.8 | 365 | 6.5847 | 0.75415 | 7 | 0.33887
82864 | 10.4 | 0.8 | 365 | 9.5113 | 0.53377 | 10 | 0.04503
82865 | 5.61 | 0.8 | 365 | 5.1306 | 0.39178 | 5 | 0.52237
82867 | 10.2 | 0.8 | 365 | 9.3283 | 0.98505 | 10 | 0.3134
82877 | 12.73 | 0.8 | 365 | 11.6421 | 0.92644 | 12 | 0.56858
82878 | 9.8 | 0.8 | 365 | 8.9625 | 0.88759 | 9 | 0.85012
82880 | 6.7 | 0.8 | 365 | 6.1274 | 0.38233 | 6 | 0.50978
82664 | 13.395 | 0.8 | 365 | 12.2503 | 0.75095 | 13 | 0.0012675
82704 | 4.93 | 0.8 | 365 | 4.5087 | 0.52611 | 5 | 0.034808
82697 | 4.35 | 0.8 | 365 | 3.9783 | 0.9348 | 4 | 0.91307
82660 | 6.96 | 0.8 | 365 | 6.3652 | 0.095679 | 6 | 0.4609
82663 | 5.8 | 0.8 | 365 | 5.3044 | 0.91307 | 6 | 0.21742
82661 | 3.19 | 0.8 | 365 | 2.9174 | 0.75219 | 3 | 0.66958
82665 | 2.32 | 0.8 | 365 | 2.1217 | 0.36523 | 2 | 0.48697
82658 | 2.61 | 0.8 | 365 | 2.387 | 0.16088 | 2 | 0.54784
82667 | 11.48 | 0.8 | 365 | 10.499 | 0.4969 | 10 | 0.99586
82652 | 4.06 | 0.8 | 365 | 3.713 | 0.13915 | 3 | 0.85219
82147 | 7.83 | 0.8 | 365 | 7.1609 | 0.48264 | 7 | 0.64352
82668 | 10.71 | 0.8 | 365 | 9.7948 | 0.3843 | 10 | 0.17906
82662 | 11.6 | 0.8 | 365 | 10.6087 | 0.82613 | 11 | 0.43484
82390 | 7.41 | 0.8 | 365 | 6.7768 | 0.33031 | 7 | 0.10708
82391 | 4.95 | 0.8 | 365 | 4.527 | 0.58098 | 5 | 0.10797
82423 | 7.59 | 0.8 | 365 | 6.9414 | 0.82417 | 7 | 0.76556
82422 | 6.7 | 0.8 | 365 | 6.1274 | 0.38233 | 6 | 0.50978
82425 | 15.36 | 0.8 | 365 | 14.0474 | 0.14219 | 14 | 0.18958
82426 | 9.57 | 0.8 | 365 | 8.7522 | 0.25656 | 9 | 0.0087443
82427 | 12.76 | 0.8 | 365 | 11.6696 | 0.0087443 | 11 | 0.67833
82428 | 10.8 | 0.8 | 365 | 9.8771 | 0.63123 | 10 | 0.5083
82431 | 8.68 | 0.8 | 365 | 7.9382 | 0.81473 | 8 | 0.75297
82432 | 5.85 | 0.8 | 365 | 5.3501 | 0.050247 | 5 | 0.40033
82434 | 9.8 | 0.8 | 365 | 8.9625 | 0.88759 | 9 | 0.85012
82436 | 12.6 | 0.8 | 365 | 11.5233 | 0.56976 | 12 | 0.093018
82437 | 10.8 | 0.8 | 365 | 9.8771 | 0.63123 | 10 | 0.5083
82438 | 12.18 | 0.8 | 365 | 11.1391 | 0.41744 | 11 | 0.55658
82440 | 13.32 | 0.8 | 365 | 12.1817 | 0.54518 | 12 | 0.7269
82443 | 8.26 | 0.8 | 365 | 7.5541 | 0.6624 | 8 | 0.21653
82447 | 9.28 | 0.8 | 365 | 8.487 | 0.4609 | 8 | 0.94787
82448 | 11.1 | 0.8 | 365 | 10.1514 | 0.45432 | 10 | 0.60575
82449 | 7 | 0.8 | 365 | 6.4018 | 0.20542 | 6 | 0.60723
82450 | 5.76 | 0.8 | 365 | 5.2678 | 0.80332 | 6 | 0.071094
82451 | 9.3 | 0.8 | 365 | 8.5053 | 0.51578 | 9 | 0.021037
82457 | 9.9 | 0.8 | 365 | 9.054 | 0.16196 | 9 | 0.21594
82588 | 4.06 | 0.8 | 365 | 3.713 | 0.13915 | 3 | 0.85219
82460 | 7.83 | 0.8 | 365 | 7.1609 | 0.48264 | 7 | 0.64352
82461 | 3.84 | 0.8 | 365 | 3.5118 | 0.53555 | 4 | 0.047396
82462 | 7.7 | 0.8 | 365 | 7.042 | 0.12597 | 7 | 0.16796
82463 | 11.285 | 0.8 | 365 | 10.3206 | 0.96189 | 11 | 0.28252
82466 | 10.325 | 0.8 | 365 | 9.4427 | 0.328 | 9 | 0.77067
82467 | 8.12 | 0.8 | 365 | 7.4261 | 0.27829 | 7 | 0.70439
82468 | 8.99 | 0.8 | 365 | 8.2218 | 0.66525 | 8 | 0.887
82469 | 7.54 | 0.8 | 365 | 6.8957 | 0.68699 | 7 | 0.58265
82470 | 6.96 | 0.8 | 365 | 6.3652 | 0.095679 | 6 | 0.4609
82472 | 8.99 | 0.8 | 365 | 8.2218 | 0.66525 | 8 | 0.887
82473 | 12.71 | 0.8 | 365 | 11.6239 | 0.87156 | 12 | 0.49542
82548 | 7.08 | 0.8 | 365 | 6.475 | 0.42491 | 6 | 0.89989
82063 | 2.2 | 0.8 | 365 | 2.012 | 0.03599 | 2 | 0.047987
81889 | 11.8 | 0.8 | 365 | 10.7916 | 0.37486 | 11 | 0.16648
82441 | 27 | 0.6 | 365 | 18.5195 | 0.55855 | 19 | 0.078064
82478 | 3.015 | 0.8 | 365 | 2.7574 | 0.27205 | 3 | 0.029401
82477 | 14.79 | 0.8 | 365 | 13.5261 | 0.57832 | 14 | 0.10442
81691 | 12.39 | 0.8 | 365 | 11.3312 | 0.9936 | 12 | 0.3248
82480 | 6.7 | 0.8 | 365 | 6.1274 | 0.38233 | 6 | 0.50978
80989 | 12.8 | 0.8 | 365 | 11.7062 | 0.11849 | 11 | 0.82465
82484 | 5.2 | 0.8 | 365 | 4.7556 | 0.26689 | 5 | 0.022515
81953 | 10.15 | 0.8 | 365 | 9.2826 | 0.84786 | 10 | 0.13049
82486 | 9.455 | 0.8 | 365 | 8.647 | 0.94104 | 9 | 0.58805
81699 | 4.35 | 0.8 | 365 | 3.9783 | 0.9348 | 4 | 0.91307
81745 | 10.03 | 0.8 | 365 | 9.1729 | 0.51863 | 9 | 0.69151
82487 | 7.425 | 0.8 | 365 | 6.7905 | 0.37147 | 7 | 0.16196
81718 | 6.1 | 0.8 | 365 | 5.5787 | 0.73616 | 6 | 0.31487
81727 | 15.4 | 0.8 | 365 | 14.084 | 0.25193 | 14 | 0.33591
81730 | 13.65 | 0.8 | 365 | 12.4835 | 0.45058 | 12 | 0.9341
81768 | 5.12 | 0.8 | 365 | 4.6825 | 0.047396 | 4 | 0.72986
82023 | 8.85 | 0.8 | 365 | 8.0937 | 0.28114 | 8 | 0.37486
81874 | 5.355 | 0.8 | 365 | 4.8974 | 0.69215 | 5 | 0.58953
81876 | 9 | 0.8 | 365 | 8.2309 | 0.69269 | 8 | 0.92358
82064 | 6.38 | 0.8 | 365 | 5.8348 | 0.50437 | 6 | 0.33916
81963 | 7.25 | 0.8 | 365 | 6.6304 | 0.89133 | 7 | 0.52178
81965 | 9.765 | 0.8 | 365 | 8.9305 | 0.79157 | 9 | 0.72209
82080 | 7.68 | 0.8 | 365 | 7.0237 | 0.071094 | 7 | 0.094792
82082 | 9.36 | 0.8 | 365 | 8.5601 | 0.6804 | 9 | 0.24053
82085 | 10.725 | 0.8 | 365 | 9.8085 | 0.42545 | 10 | 0.23394
82365 | 9.6 | 0.8 | 365 | 8.7796 | 0.33887 | 9 | 0.11849
82352 | 3.48 | 0.8 | 365 | 3.1826 | 0.54784 | 3 | 0.73045
82120 | 12.06 | 0.8 | 365 | 11.0294 | 0.088202 | 11 | 0.1176
82489 | 11.825 | 0.8 | 365 | 10.8145 | 0.44345 | 11 | 0.25793
82178 | 7.875 | 0.8 | 365 | 7.202 | 0.6061 | 7 | 0.80814
82492 | 8.58 | 0.8 | 365 | 7.8468 | 0.54036 | 8 | 0.38715
82491 | 9.86 | 0.8 | 365 | 9.0174 | 0.052212 | 9 | 0.069615
82494 | 8.835 | 0.8 | 365 | 8.08 | 0.23999 | 8 | 0.31998
82495 | 10.88 | 0.8 | 365 | 9.9502 | 0.85072 | 10 | 0.80095
82496 | 4.845 | 0.8 | 365 | 4.431 | 0.2929 | 4 | 0.72386
82497 | 6.21 | 0.8 | 365 | 5.6793 | 0.037955 | 5 | 0.71727
82499 | 11.52 | 0.8 | 365 | 10.5355 | 0.60664 | 11 | 0.14219
82508 | 8.1 | 0.8 | 365 | 7.4078 | 0.22342 | 7 | 0.63123
82510 | 13.63 | 0.8 | 365 | 12.4652 | 0.3957 | 12 | 0.86094
82511 | 12.9 | 0.8 | 365 | 11.7976 | 0.39285 | 12 | 0.19047
81380 | 10.545 | 0.8 | 365 | 9.6439 | 0.9316 | 10 | 0.57547
82247 | 10.73 | 0.8 | 365 | 9.8131 | 0.43917 | 10 | 0.25223
82248 | 6.84 | 0.8 | 365 | 6.2555 | 0.76644 | 7 | 0.021924
82249 | 5.9 | 0.8 | 365 | 5.3958 | 0.18743 | 5 | 0.58324
82250 | 9.12 | 0.8 | 365 | 8.3406 | 0.021924 | 8 | 0.36257
82251 | 8.28 | 0.8 | 365 | 7.5724 | 0.71727 | 8 | 0.2897
82252 | 4.8 | 0.8 | 365 | 4.3898 | 0.16943 | 4 | 0.55924
82254 | 8.75 | 0.8 | 365 | 8.0023 | 0.00678 | 8 | 0.00904
82513 | 9.75 | 0.8 | 365 | 8.9168 | 0.75041 | 9 | 0.66722
82258 | 5.95 | 0.8 | 365 | 5.4415 | 0.32461 | 5 | 0.76615
82260 | 4.68 | 0.8 | 365 | 4.2801 | 0.8402 | 5 | 0.12026
82264 | 9.45 | 0.8 | 365 | 8.6424 | 0.92732 | 9 | 0.56976
82266 | 10.15 | 0.8 | 365 | 9.2826 | 0.84786 | 10 | 0.13049
82518 | 9.28 | 0.8 | 365 | 8.487 | 0.4609 | 8 | 0.94787
82268 | 6.3 | 0.8 | 365 | 5.7616 | 0.28488 | 6 | 0.046509
82277 | 11.2 | 0.8 | 365 | 10.2429 | 0.72868 | 10 | 0.97157
82279 | 14.388 | 0.8 | 365 | 13.1585 | 0.47538 | 13 | 0.63384
82281 | 6.3 | 0.8 | 365 | 5.7616 | 0.28488 | 6 | 0.046509
82284 | 8.96 | 0.8 | 365 | 8.1943 | 0.58294 | 8 | 0.77726
82291 | 7.705 | 0.8 | 365 | 7.0466 | 0.13968 | 7 | 0.18625
82367 | 6.36 | 0.8 | 365 | 5.8165 | 0.4495 | 6 | 0.266
82370 | 5.31 | 0.8 | 365 | 4.8562 | 0.56869 | 5 | 0.42491
82522 | 8.32 | 0.8 | 365 | 7.609 | 0.82702 | 8 | 0.43602
82371 | 5.4 | 0.8 | 365 | 4.9385 | 0.81561 | 5 | 0.75415
82372 | 24.65 | 0.8 | 365 | 22.5435 | 0.63053 | 23 | 0.17404
82523 | 12.8 | 0.8 | 365 | 11.7062 | 0.11849 | 11 | 0.82465
82374 | 3.1 | 0.8 | 365 | 2.8351 | 0.50526 | 3 | 0.34035
82524 | 10.665 | 0.8 | 365 | 9.7536 | 0.26084 | 10 | 0.014447
82375 | 8.75 | 0.8 | 365 | 8.0023 | 0.00678 | 8 | 0.00904
82400 | 8.91 | 0.8 | 365 | 8.1486 | 0.44576 | 8 | 0.59435
82401 | 5.8 | 0.8 | 365 | 5.3044 | 0.91307 | 6 | 0.21742
82405 | 15.37 | 0.8 | 365 | 14.0565 | 0.16962 | 14 | 0.22617
82408 | 5.51 | 0.8 | 365 | 5.0391 | 0.11741 | 5 | 0.15655
82474 | 13.275 | 0.8 | 365 | 12.1406 | 0.42171 | 12 | 0.56229
82475 | 11.21 | 0.8 | 365 | 10.252 | 0.75611 | 11 | 0.008153
82528 | 8.4 | 0.8 | 365 | 7.6822 | 0.046509 | 7 | 0.72868
82526 | 12.099 | 0.8 | 365 | 11.0651 | 0.1952 | 11 | 0.26027
82529 | 9.1 | 0.8 | 365 | 8.3224 | 0.96705 | 9 | 0.2894
82531 | 9.72 | 0.8 | 365 | 8.8894 | 0.6681 | 9 | 0.55747
82532 | 14.4 | 0.8 | 365 | 13.1694 | 0.5083 | 13 | 0.67773
82547 | 6.84 | 0.8 | 365 | 6.2555 | 0.76644 | 7 | 0.021924
82557 | 8.835 | 0.8 | 365 | 8.08 | 0.23999 | 8 | 0.31998
82560 | 9.9 | 0.8 | 365 | 9.054 | 0.16196 | 9 | 0.21594
82559 | 7.54 | 0.8 | 365 | 6.8957 | 0.68699 | 7 | 0.58265
82564 | 7.15 | 0.8 | 365 | 6.539 | 0.61697 | 7 | 0.15596
82568 | 6.38 | 0.8 | 365 | 5.8348 | 0.50437 | 6 | 0.33916
82570 | 9.1 | 0.8 | 365 | 8.3224 | 0.96705 | 9 | 0.2894
82571 | 10.5 | 0.8 | 365 | 9.6027 | 0.80814 | 10 | 0.41085
82573 | 10.15 | 0.8 | 365 | 9.2826 | 0.84786 | 10 | 0.13049
82575 | 8.41 | 0.8 | 365 | 7.6913 | 0.073945 | 7 | 0.76526
82576 | 10.5 | 0.8 | 365 | 9.6027 | 0.80814 | 10 | 0.41085
82578 | 9.145 | 0.8 | 365 | 8.3635 | 0.090515 | 8 | 0.45402
82580 | 9.12 | 0.8 | 365 | 8.3406 | 0.021924 | 8 | 0.36257
82579 | 7.83 | 0.8 | 365 | 7.1609 | 0.48264 | 7 | 0.64352
82581 | 4.2 | 0.8 | 365 | 3.8411 | 0.52325 | 4 | 0.36434
82583 | 7.83 | 0.8 | 365 | 7.1609 | 0.48264 | 7 | 0.64352
82585 | 9.12 | 0.8 | 365 | 8.3406 | 0.021924 | 8 | 0.36257
82988 | 5.695 | 0.8 | 365 | 5.2083 | 0.62498 | 5 | 0.83331
82987 | 12.095 | 0.8 | 365 | 11.0614 | 0.18423 | 11 | 0.24564
82966 | 10.26 | 0.8 | 365 | 9.3832 | 0.14966 | 9 | 0.53289
82965 | 6.84 | 0.8 | 365 | 6.2555 | 0.76644 | 7 | 0.021924
82823 | 4.95 | 0.8 | 365 | 4.527 | 0.58098 | 5 | 0.10797
82822 | 4.95 | 0.8 | 365 | 4.527 | 0.58098 | 5 | 0.10797
82821 | 6.84 | 0.8 | 365 | 6.2555 | 0.76644 | 7 | 0.021924
82820 | 11.4 | 0.8 | 365 | 10.4258 | 0.2774 | 10 | 0.70321
82819 | 5.61 | 0.8 | 365 | 5.1306 | 0.39178 | 5 | 0.52237
82818 | 8.265 | 0.8 | 365 | 7.5587 | 0.67612 | 8 | 0.23482
82817 | 4.95 | 0.8 | 365 | 4.527 | 0.58098 | 5 | 0.10797
82816 | 6.84 | 0.8 | 365 | 6.2555 | 0.76644 | 7 | 0.021924
82815 | 7.26 | 0.8 | 365 | 6.6396 | 0.91877 | 7 | 0.55836
82814 | 6.93 | 0.8 | 365 | 6.3378 | 0.01337 | 6 | 0.35116
82813 | 5.61 | 0.8 | 365 | 5.1306 | 0.39178 | 5 | 0.52237
82647 | 6.555 | 0.8 | 365 | 5.9948 | 0.98451 | 6 | 0.97934
82646 | 11.115 | 0.8 | 365 | 10.1652 | 0.49547 | 10 | 0.66063
82635 | 3.42 | 0.8 | 365 | 3.1277 | 0.38322 | 3 | 0.51096
82633 | 11.88 | 0.8 | 365 | 10.8648 | 0.59435 | 11 | 0.45913
82593 | 3.245 | 0.8 | 365 | 2.9677 | 0.90309 | 3 | 0.87078
82385 | 3.1 | 0.8 | 365 | 2.8351 | 0.50526 | 3 | 0.34035
80868 | 1.89 | 0.8 | 365 | 1.7285 | 0.18546 | 1 | 0.91395
82992 | 7.2 | 0.8 | 365 | 6.5847 | 0.75415 | 7 | 0.33887
82991 | 11.505 | 0.8 | 365 | 10.5218 | 0.56549 | 11 | 0.087315
82990 | 11.89 | 0.8 | 365 | 10.8739 | 0.62178 | 11 | 0.49571
82989 | 6 | 0.8 | 365 | 5.4873 | 0.46179 | 5 | 0.94906
82591 | 8.06 | 0.8 | 365 | 7.3712 | 0.11367 | 7 | 0.4849
82586 | 9.145 | 0.8 | 365 | 8.3635 | 0.090515 | 8 | 0.45402
82994 | 9.44 | 0.8 | 365 | 8.6333 | 0.89989 | 9 | 0.53318
82995 | 3.54 | 0.8 | 365 | 3.2375 | 0.71246 | 3 | 0.94994
82999 | 12.095 | 0.8 | 365 | 11.0614 | 0.18423 | 11 | 0.24564
83000 | 7.08 | 0.8 | 365 | 6.475 | 0.42491 | 6 | 0.89989
83001 | 7.08 | 0.8 | 365 | 6.475 | 0.42491 | 6 | 0.89989
83004 | 11.21 | 0.8 | 365 | 10.252 | 0.75611 | 11 | 0.008153
82998 | 8.555 | 0.8 | 365 | 7.8239 | 0.47177 | 8 | 0.2957
83002 | 7.375 | 0.8 | 365 | 6.7448 | 0.23429 | 6 | 0.97905
82996 | 8.12 | 0.8 | 365 | 7.4261 | 0.27829 | 7 | 0.70439
83035 | 9.405 | 0.8 | 365 | 8.6013 | 0.80386 | 9 | 0.40515
83034 | 5.28 | 0.8 | 365 | 4.8288 | 0.48638 | 5 | 0.31517
83033 | 4.845 | 0.8 | 365 | 4.431 | 0.2929 | 4 | 0.72386
83006 | 5.31 | 0.8 | 365 | 4.8562 | 0.56869 | 5 | 0.42491
83032 | 6.6 | 0.8 | 365 | 6.036 | 0.10797 | 6 | 0.14396
83031 | 8.835 | 0.8 | 365 | 8.08 | 0.23999 | 8 | 0.31998
83009 | 7.67 | 0.8 | 365 | 7.0146 | 0.043657 | 7 | 0.05821
83008 | 12.18 | 0.8 | 365 | 11.1391 | 0.41744 | 11 | 0.55658
81984 | 85 | 0.6 | 365 | 58.3022 | 0.90654 | 59 | 0.20872
82520 | 9.72 | 0.8 | 365 | 8.8894 | 0.6681 | 9 | 0.55747
82393 | 4.13 | 0.8 | 365 | 3.7771 | 0.3312 | 4 | 0.10827
82383 | 11.055 | 0.8 | 365 | 10.1103 | 0.33085 | 10 | 0.44114
82430 | 5.8 | 0.8 | 365 | 5.3044 | 0.91307 | 6 | 0.21742
82326 | 7.625 | 0.8 | 365 | 6.9734 | 0.92019 | 7 | 0.89359
82332 | 4.93 | 0.8 | 365 | 4.5087 | 0.52611 | 5 | 0.034808
82066 | 24.75 | 0.8 | 365 | 22.635 | 0.90489 | 23 | 0.53986
82488 | 13.72 | 0.8 | 365 | 12.5475 | 0.64263 | 13 | 0.19017
82490 | 6.72 | 0.8 | 365 | 6.1457 | 0.43721 | 6 | 0.58294
82289 | 6.625 | 0.8 | 365 | 6.0589 | 0.17656 | 6 | 0.23542
82318 | 6.49 | 0.8 | 365 | 5.9354 | 0.80617 | 6 | 0.74156
82324 | 8.12 | 0.8 | 365 | 7.4261 | 0.27829 | 7 | 0.70439
82339 | 12.025 | 0.8 | 365 | 10.9974 | 0.99217 | 11 | 0.98957
82340 | 13 | 0.8 | 365 | 11.8891 | 0.66722 | 12 | 0.55629
82353 | 7.015 | 0.8 | 365 | 6.4155 | 0.24658 | 6 | 0.6621
82320 | 23.36 | 0.8 | 365 | 21.3637 | 0.091244 | 21 | 0.45499
82389 | 12.775 | 0.8 | 365 | 11.6833 | 0.049899 | 11 | 0.7332
82481 | 3.285 | 0.8 | 365 | 3.0043 | 0.012831 | 3 | 0.017108
82331 | 10.05 | 0.8 | 365 | 9.1912 | 0.5735 | 9 | 0.76467
82424 | 12.96 | 0.8 | 365 | 11.8525 | 0.55747 | 12 | 0.40996
81698 | 9.735 | 0.8 | 365 | 8.9031 | 0.70926 | 9 | 0.61234
81863 | 4.2 | 0.8 | 365 | 3.8411 | 0.52325 | 4 | 0.36434
82403 | 6.38 | 0.8 | 365 | 5.8348 | 0.50437 | 6 | 0.33916
82592 | 4.72 | 0.8 | 365 | 4.3166 | 0.94994 | 5 | 0.26659
82584 | 14.82 | 0.8 | 365 | 13.5535 | 0.66063 | 14 | 0.21417
82455 | 9.45 | 0.8 | 365 | 8.6424 | 0.92732 | 9 | 0.56976
82459 | 9.6 | 0.8 | 365 | 8.7796 | 0.33887 | 9 | 0.11849
82476 | 6.67 | 0.8 | 365 | 6.1 | 0.30003 | 6 | 0.40003
82346 | 16.74 | 0.8 | 365 | 15.3095 | 0.9284 | 16 | 0.23787
82215 | 6.93 | 0.8 | 365 | 6.3378 | 0.01337 | 6 | 0.35116
82226 | 5.61 | 0.8 | 365 | 5.1306 | 0.39178 | 5 | 0.52237
82356 | 6 | 0.8 | 365 | 5.4873 | 0.46179 | 5 | 0.94906
82386 | 12.06 | 0.8 | 365 | 11.0294 | 0.088202 | 11 | 0.1176
82270 | 7.41 | 0.8 | 365 | 6.7768 | 0.33031 | 7 | 0.10708
82577 | 3.77 | 0.8 | 365 | 3.4478 | 0.34349 | 3 | 0.79132
82597 | 3.965 | 0.8 | 365 | 3.6262 | 0.8785 | 4 | 0.50467
82599 | 5.1 | 0.8 | 365 | 4.6642 | 0.99252 | 5 | 0.6567
82600 | 11.39 | 0.8 | 365 | 10.4167 | 0.24997 | 10 | 0.66662
82602 | 7.68 | 0.8 | 365 | 7.0237 | 0.071094 | 7 | 0.094792
82604 | 8.04 | 0.8 | 365 | 7.3529 | 0.058801 | 7 | 0.41174
82605 | 12 | 0.8 | 365 | 10.9745 | 0.92358 | 11 | 0.89811
82607 | 13.6 | 0.8 | 365 | 12.4378 | 0.3134 | 12 | 0.75119
82616 | 5.76 | 0.8 | 365 | 5.2678 | 0.80332 | 6 | 0.071094
82620 | 4.48 | 0.8 | 365 | 4.0972 | 0.29147 | 4 | 0.38863
82622 | 10.08 | 0.8 | 365 | 9.2186 | 0.65581 | 9 | 0.87441
82329 | 9.28 | 0.8 | 365 | 8.487 | 0.4609 | 8 | 0.94787
82330 | 11.59 | 0.8 | 365 | 10.5996 | 0.79869 | 11 | 0.39826
82337 | 10.83 | 0.8 | 365 | 9.9045 | 0.71353 | 10 | 0.61805
82589 | 5.22 | 0.8 | 365 | 4.7739 | 0.32176 | 5 | 0.095679
82319 | 4.2 | 0.8 | 365 | 3.8411 | 0.52325 | 4 | 0.36434
82322 | 7.98 | 0.8 | 365 | 7.2981 | 0.89418 | 8 | 0.19224
82327 | 4.35 | 0.8 | 365 | 3.9783 | 0.9348 | 4 | 0.91307
82868 | 15.41 | 0.8 | 365 | 14.0931 | 0.27937 | 14 | 0.37249
82221 | 4.64 | 0.8 | 365 | 4.2435 | 0.73045 | 4 | 0.97394
82223 | 6.27 | 0.8 | 365 | 5.7342 | 0.20257 | 5 | 0.93676
82224 | 11.97 | 0.8 | 365 | 10.9471 | 0.84128 | 11 | 0.78837
82398 | 5.76 | 0.8 | 365 | 5.2678 | 0.80332 | 6 | 0.071094
83051 | 9.3 | 0.8 | 365 | 8.5053 | 0.51578 | 9 | 0.021037
83048 | 5.7 | 0.8 | 365 | 5.2129 | 0.6387 | 5 | 0.8516
82587 | 4.06 | 0.8 | 365 | 3.713 | 0.13915 | 3 | 0.85219
82446 | 7.5 | 0.8 | 365 | 6.8591 | 0.57724 | 7 | 0.43632
79731 | 3.48 | 0.8 | 365 | 3.1826 | 0.54784 | 3 | 0.73045
81540 | 24.12 | 0.8 | 365 | 22.0588 | 0.1764 | 22 | 0.23521
82519 | 7.36 | 0.8 | 365 | 6.731 | 0.19313 | 6 | 0.92418
82388 | 10.89 | 0.8 | 365 | 9.9594 | 0.87815 | 10 | 0.83754
81713 | 4.64 | 0.8 | 365 | 4.2435 | 0.73045 | 4 | 0.97394
82566 | 4.06 | 0.8 | 365 | 3.713 | 0.13915 | 3 | 0.85219
49776 | 13.08 | 0.8 | 365 | 11.9622 | 0.88671 | 12 | 0.84894
82262 | 5.22 | 0.8 | 365 | 4.7739 | 0.32176 | 5 | 0.095679
82471 | 4.64 | 0.8 | 365 | 4.2435 | 0.73045 | 4 | 0.97394
82399 | 8.37 | 0.8 | 365 | 7.6547 | 0.9642 | 8 | 0.61893
82135 | 8.1 | 0.8 | 365 | 7.4078 | 0.22342 | 7 | 0.63123
82682 | 6.46 | 0.8 | 365 | 5.908 | 0.72386 | 6 | 0.63182
82107 | 2.17 | 0.8 | 365 | 1.9846 | 0.95368 | 2 | 0.93824
82128 | 8.96 | 0.8 | 365 | 8.1943 | 0.58294 | 8 | 0.77726
81329 | 5.6 | 0.8 | 365 | 5.1214 | 0.36434 | 5 | 0.48579
82136 | 5.4 | 0.8 | 365 | 4.9385 | 0.81561 | 5 | 0.75415
82354 | 4.38 | 0.8 | 365 | 4.0057 | 0.017108 | 4 | 0.022811
82127 | 8.96 | 0.8 | 365 | 8.1943 | 0.58294 | 8 | 0.77726
82129 | 8.96 | 0.8 | 365 | 8.1943 | 0.58294 | 8 | 0.77726
82022 | 2.9 | 0.8 | 365 | 2.6522 | 0.95653 | 3 | 0.60871
82623 | 13.2 | 0.8 | 365 | 12.072 | 0.21594 | 12 | 0.28792
82625 | 3.2 | 0.8 | 365 | 2.9265 | 0.77962 | 3 | 0.70616
82626 | 3.3 | 0.8 | 365 | 3.018 | 0.053986 | 3 | 0.071981
82627 | 6.7 | 0.8 | 365 | 6.1274 | 0.38233 | 6 | 0.50978
82630 | 3.48 | 0.8 | 365 | 3.1826 | 0.54784 | 3 | 0.73045
82631 | 5.31 | 0.8 | 365 | 4.8562 | 0.56869 | 5 | 0.42491
82243 | 10.15 | 0.8 | 365 | 9.2826 | 0.84786 | 10 | 0.13049
82240 | 6.96 | 0.8 | 365 | 6.3652 | 0.095679 | 6 | 0.4609
82634 | 2.065 | 0.8 | 365 | 1.8885 | 0.6656 | 2 | 0.55413
82525 | 18.65 | 0.8 | 365 | 17.0562 | 0.16874 | 17 | 0.22498
82276 | 7 | 0.8 | 365 | 6.4018 | 0.20542 | 6 | 0.60723
82636 | 6.12 | 0.8 | 365 | 5.597 | 0.79103 | 6 | 0.38804
82637 | 4.13 | 0.8 | 365 | 3.7771 | 0.3312 | 4 | 0.10827
82638 | 8.26 | 0.8 | 365 | 7.5541 | 0.6624 | 8 | 0.21653
82642 | 5.605 | 0.8 | 365 | 5.126 | 0.37806 | 5 | 0.50408
82644 | 3.54 | 0.8 | 365 | 3.2375 | 0.71246 | 3 | 0.94994
82641 | 5.22 | 0.8 | 365 | 4.7739 | 0.32176 | 5 | 0.095679
82643 | 6.38 | 0.8 | 365 | 5.8348 | 0.50437 | 6 | 0.33916
82645 | 6.75 | 0.8 | 365 | 6.1732 | 0.51952 | 6 | 0.69269
82649 | 3.9 | 0.8 | 365 | 3.5667 | 0.70016 | 4 | 0.26689
82650 | 10.44 | 0.8 | 365 | 9.5478 | 0.64352 | 10 | 0.19136
82651 | 12.54 | 0.8 | 365 | 11.4684 | 0.40515 | 11 | 0.87353
82653 | 9.48 | 0.8 | 365 | 8.6699 | 0.0096314 | 8 | 0.67951
82654 | 6.72 | 0.8 | 365 | 6.1457 | 0.43721 | 6 | 0.58294
82657 | 10.545 | 0.8 | 365 | 9.6439 | 0.9316 | 10 | 0.57547
81668 | 94.05 | 0.6 | 365 | 64.5096 | 0.52894 | 65 | 0.03859
52727 | 1760.76 | 1 | 365 | 2012.8656 | 0.59685 | 2013 | 0.46247
74365 | 86.4 | 0.6 | 365 | 59.2625 | 0.78735 | 60 | 0.049805
7419 | 460.8 | 0.6 | 365 | 316.0664 | 0.19922 | 316 | 0.26563
81958 | 6.09 | 0.8 | 365 | 5.5696 | 0.70872 | 6 | 0.27829
82669 | 9.735 | 0.8 | 365 | 8.9031 | 0.70926 | 9 | 0.61234
82670 | 4.425 | 0.8 | 365 | 4.0469 | 0.14057 | 4 | 0.18743
82673 | 6.38 | 0.8 | 365 | 5.8348 | 0.50437 | 6 | 0.33916
82675 | 6.785 | 0.8 | 365 | 6.2052 | 0.61554 | 6 | 0.82072
82676 | 9.145 | 0.8 | 365 | 8.3635 | 0.090515 | 8 | 0.45402
82677 | 4.72 | 0.8 | 365 | 4.3166 | 0.94994 | 5 | 0.26659
34239 | 2310.12 | 0.9 | 365 | 2376.7947 | 0.38405 | 2377 | 0.17873
82690 | 12.6 | 0.8 | 365 | 11.5233 | 0.56976 | 12 | 0.093018
63539 | 192.78 | 0.9 | 365 | 198.344 | 0.032049 | 198 | 0.37607
81131 | 124.8 | 0.6 | 365 | 85.6013 | 0.80396 | 86 | 0.40527
82694 | 6.6 | 0.8 | 365 | 6.036 | 0.10797 | 6 | 0.14396
82695 | 6.6 | 0.8 | 365 | 6.036 | 0.10797 | 6 | 0.14396
81129 | 4.64 | 0.8 | 365 | 4.2435 | 0.73045 | 4 | 0.97394
82699 | 8.64 | 0.8 | 365 | 7.9017 | 0.70498 | 8 | 0.60664
82698 | 4.5 | 0.8 | 365 | 4.1154 | 0.34634 | 4 | 0.46179
82701 | 5.795 | 0.8 | 365 | 5.2998 | 0.89935 | 6 | 0.19913
82705 | 12.2 | 0.8 | 365 | 11.1574 | 0.47231 | 11 | 0.62975
82707 | 5.22 | 0.8 | 365 | 4.7739 | 0.32176 | 5 | 0.095679
82708 | 6.09 | 0.8 | 365 | 5.5696 | 0.70872 | 6 | 0.27829
82709 | 11.505 | 0.8 | 365 | 10.5218 | 0.56549 | 11 | 0.087315
82710 | 11.21 | 0.8 | 365 | 10.252 | 0.75611 | 11 | 0.008153
82225 | 554.715 | 0.6 | 365 | 380.4835 | 0.45037 | 380 | 0.93382
82628 | 7.975 | 0.8 | 365 | 7.2935 | 0.88047 | 8 | 0.17395
82729 | 2.95 | 0.8 | 365 | 2.6979 | 0.093714 | 2 | 0.79162
82728 | 7.8 | 0.8 | 365 | 7.1334 | 0.40033 | 7 | 0.53377
82730 | 2.95 | 0.8 | 365 | 2.6979 | 0.093714 | 2 | 0.79162
82731 | 4.13 | 0.8 | 365 | 3.7771 | 0.3312 | 4 | 0.10827
82732 | 4.72 | 0.8 | 365 | 4.3166 | 0.94994 | 5 | 0.26659
82733 | 8.85 | 0.8 | 365 | 8.0937 | 0.28114 | 8 | 0.37486
82735 | 3.54 | 0.8 | 365 | 3.2375 | 0.71246 | 3 | 0.94994
82736 | 5.51 | 0.8 | 365 | 5.0391 | 0.11741 | 5 | 0.15655
82734 | 5.51 | 0.8 | 365 | 5.0391 | 0.11741 | 5 | 0.15655
82737 | 4.5 | 0.8 | 365 | 4.1154 | 0.34634 | 4 | 0.46179
82738 | 5.31 | 0.8 | 365 | 4.8562 | 0.56869 | 5 | 0.42491
82740 | 4.72 | 0.8 | 365 | 4.3166 | 0.94994 | 5 | 0.26659
82742 | 13.275 | 0.8 | 365 | 12.1406 | 0.42171 | 12 | 0.56229
82741 | 2.68 | 0.8 | 365 | 2.451 | 0.35293 | 2 | 0.80391
82743 | 7.54 | 0.8 | 365 | 6.8957 | 0.68699 | 7 | 0.58265
82744 | 3.99 | 0.8 | 365 | 3.649 | 0.94709 | 4 | 0.59612
82746 | 8.41 | 0.8 | 365 | 7.6913 | 0.073945 | 7 | 0.76526
82748 | 9.735 | 0.8 | 365 | 8.9031 | 0.70926 | 9 | 0.61234
82749 | 5.605 | 0.8 | 365 | 5.126 | 0.37806 | 5 | 0.50408
82752 | 8.26 | 0.8 | 365 | 7.5541 | 0.6624 | 8 | 0.21653
82753 | 5.605 | 0.8 | 365 | 5.126 | 0.37806 | 5 | 0.50408
82754 | 6.67 | 0.8 | 365 | 6.1 | 0.30003 | 6 | 0.40003
82756 | 2.95 | 0.8 | 365 | 2.6979 | 0.093714 | 2 | 0.79162
82757 | 9.145 | 0.8 | 365 | 8.3635 | 0.090515 | 8 | 0.45402
82758 | 7.67 | 0.8 | 365 | 7.0146 | 0.043657 | 7 | 0.05821
82759 | 2.655 | 0.8 | 365 | 2.4281 | 0.28434 | 2 | 0.71246
82761 | 7.67 | 0.8 | 365 | 7.0146 | 0.043657 | 7 | 0.05821
82751 | 6.54 | 0.8 | 365 | 5.9811 | 0.94335 | 6 | 0.92447
82762 | 4.72 | 0.8 | 365 | 4.3166 | 0.94994 | 5 | 0.26659
82764 | 7.965 | 0.8 | 365 | 7.2843 | 0.85303 | 8 | 0.13737
82765 | 7.965 | 0.8 | 365 | 7.2843 | 0.85303 | 8 | 0.13737
82767 | 7.08 | 0.8 | 365 | 6.475 | 0.42491 | 6 | 0.89989
82768 | 4.72 | 0.8 | 365 | 4.3166 | 0.94994 | 5 | 0.26659
82770 | 2.655 | 0.8 | 365 | 2.4281 | 0.28434 | 2 | 0.71246
82771 | 7.965 | 0.8 | 365 | 7.2843 | 0.85303 | 8 | 0.13737
34391 | 1388.16 | 1 | 365 | 1586.9167 | 0.75025 | 1587 | 0.667
47410 | 1392.84 | 1 | 365 | 1592.2668 | 0.80049 | 1593 | 0.067325
82774 | 4.425 | 0.8 | 365 | 4.0469 | 0.14057 | 4 | 0.18743
82776 | 9.735 | 0.8 | 365 | 8.9031 | 0.70926 | 9 | 0.61234
82777 | 4.13 | 0.8 | 365 | 3.7771 | 0.3312 | 4 | 0.10827
82778 | 3.835 | 0.8 | 365 | 3.5073 | 0.52183 | 4 | 0.029105
82779 | 6.785 | 0.8 | 365 | 6.2052 | 0.61554 | 6 | 0.82072
82780 | 9.145 | 0.8 | 365 | 8.3635 | 0.090515 | 8 | 0.45402
82781 | 8.555 | 0.8 | 365 | 7.8239 | 0.47177 | 8 | 0.2957
82783 | 10.56 | 0.8 | 365 | 9.6576 | 0.97275 | 10 | 0.63034
82782 | 4.875 | 0.8 | 365 | 4.4584 | 0.37521 | 4 | 0.83361
82784 | 11.88 | 0.8 | 365 | 10.8648 | 0.59435 | 11 | 0.45913
82785 | 12.8 | 0.8 | 365 | 11.7062 | 0.11849 | 11 | 0.82465
82786 | 10.98 | 0.8 | 365 | 10.0417 | 0.12508 | 10 | 0.16677
82787 | 11 | 0.8 | 365 | 10.06 | 0.17995 | 10 | 0.23994
82788 | 11.68 | 0.8 | 365 | 10.6819 | 0.045622 | 10 | 0.7275
82789 | 8.555 | 0.8 | 365 | 7.8239 | 0.47177 | 8 | 0.2957
82790 | 8.32 | 0.8 | 365 | 7.609 | 0.82702 | 8 | 0.43602
82745 | 12.71 | 0.8 | 365 | 11.6239 | 0.87156 | 12 | 0.49542
82793 | 4.905 | 0.8 | 365 | 4.4858 | 0.45751 | 4 | 0.94335
82794 | 9.28 | 0.8 | 365 | 8.487 | 0.4609 | 8 | 0.94787
82795 | 13.05 | 0.8 | 365 | 11.9348 | 0.8044 | 12 | 0.7392
82796 | 8.26 | 0.8 | 365 | 7.5541 | 0.6624 | 8 | 0.21653
82799 | 9.15 | 0.8 | 365 | 8.3681 | 0.10423 | 8 | 0.47231
82801 | 13.325 | 0.8 | 365 | 12.1863 | 0.5589 | 12 | 0.7452
78382 | 44 | 0.6 | 365 | 30.18 | 0.53986 | 30 | 0.71981
82775 | 12.099 | 0.8 | 365 | 11.0651 | 0.1952 | 11 | 0.26027
82846 | 10.08 | 0.8 | 365 | 9.2186 | 0.65581 | 9 | 0.87441
82848 | 14 | 0.8 | 365 | 12.8036 | 0.41085 | 13 | 0.21446
82847 | 12.095 | 0.8 | 365 | 11.0614 | 0.18423 | 11 | 0.24564
82851 | 13.4 | 0.8 | 365 | 12.2549 | 0.76467 | 13 | 0.019558
82852 | 12.95 | 0.8 | 365 | 11.8433 | 0.53003 | 12 | 0.37338
82854 | 8.85 | 0.8 | 365 | 8.0937 | 0.28114 | 8 | 0.37486
82855 | 8.4 | 0.8 | 365 | 7.6822 | 0.046509 | 7 | 0.72868
82874 | 6.825 | 0.8 | 365 | 6.2418 | 0.72529 | 6 | 0.96705
82881 | 10.64 | 0.8 | 365 | 9.7307 | 0.19224 | 9 | 0.92299
82853 | 2.9 | 0.8 | 365 | 2.6522 | 0.95653 | 3 | 0.60871
82618 | 12.73 | 0.8 | 365 | 11.6421 | 0.92644 | 12 | 0.56858
81883 | 5.1 | 0.8 | 365 | 4.6642 | 0.99252 | 5 | 0.6567
83234 | 13.275 | 0.8 | 365 | 12.1406 | 0.42171 | 12 | 0.56229
82769 | 12.095 | 0.8 | 365 | 11.0614 | 0.18423 | 11 | 0.24564
82763 | 2.95 | 0.8 | 365 | 2.6979 | 0.093714 | 2 | 0.79162
82179 | 4.96 | 0.8 | 365 | 4.5361 | 0.60841 | 5 | 0.14455
82278 | 13.975 | 0.8 | 365 | 12.7808 | 0.34226 | 13 | 0.12301
82143 | 7.56 | 0.8 | 365 | 6.914 | 0.74186 | 7 | 0.65581
82582 | 12.6 | 0.8 | 365 | 11.5233 | 0.56976 | 12 | 0.093018
82696 | 4.64 | 0.8 | 365 | 4.2435 | 0.73045 | 4 | 0.97394
82182 | 15.08 | 0.8 | 365 | 13.7913 | 0.37397 | 14 | 0.16529
82672 | 6.195 | 0.8 | 365 | 5.6656 | 0.9968 | 6 | 0.6624
78381 | 115.2 | 0.6 | 365 | 79.0166 | 0.049805 | 79 | 0.066406
82323 | 5.6 | 0.8 | 365 | 5.1214 | 0.36434 | 5 | 0.48579
82913 | 7.25 | 0.8 | 365 | 6.6304 | 0.89133 | 7 | 0.52178
81664 | 13.115 | 0.8 | 365 | 11.9942 | 0.98273 | 12 | 0.97698
82369 | 7.83 | 0.8 | 365 | 7.1609 | 0.48264 | 7 | 0.64352
81954 | 8.4 | 0.8 | 365 | 7.6822 | 0.046509 | 7 | 0.72868
82572 | 9.45 | 0.8 | 365 | 8.6424 | 0.92732 | 9 | 0.56976
82857 | 3.77 | 0.8 | 365 | 3.4478 | 0.34349 | 3 | 0.79132
82879 | 11.375 | 0.8 | 365 | 10.4029 | 0.20881 | 10 | 0.61175
82882 | 5.04 | 0.8 | 365 | 4.6093 | 0.82791 | 5 | 0.43721
82883 | 11.22 | 0.8 | 365 | 10.2612 | 0.78355 | 11 | 0.044735
82884 | 3.54 | 0.8 | 365 | 3.2375 | 0.71246 | 3 | 0.94994
82885 | 3.77 | 0.8 | 365 | 3.4478 | 0.34349 | 3 | 0.79132
82886 | 6.67 | 0.8 | 365 | 6.1 | 0.30003 | 6 | 0.40003
82888 | 7.25 | 0.8 | 365 | 6.6304 | 0.89133 | 7 | 0.52178
82887 | 9.81 | 0.8 | 365 | 8.9717 | 0.91503 | 9 | 0.88671
82889 | 7.25 | 0.8 | 365 | 6.6304 | 0.89133 | 7 | 0.52178
82890 | 8.375 | 0.8 | 365 | 7.6593 | 0.97792 | 8 | 0.63722
79043 | 73.71 | 0.7 | 365 | 58.9847 | 0.95398 | 59 | 0.93863
82892 | 10.8 | 0.8 | 365 | 9.8771 | 0.63123 | 10 | 0.5083
82895 | 4.93 | 0.8 | 365 | 4.5087 | 0.52611 | 5 | 0.034808
82898 | 2.95 | 0.8 | 365 | 2.6979 | 0.093714 | 2 | 0.79162
82897 | 4.05 | 0.8 | 365 | 3.7039 | 0.11171 | 3 | 0.81561
82899 | 8.85 | 0.8 | 365 | 8.0937 | 0.28114 | 8 | 0.37486
82901 | 13.275 | 0.8 | 365 | 12.1406 | 0.42171 | 12 | 0.56229
82902 | 3.54 | 0.8 | 365 | 3.2375 | 0.71246 | 3 | 0.94994
82903 | 8.04 | 0.8 | 365 | 7.3529 | 0.058801 | 7 | 0.41174
82904 | 6.885 | 0.8 | 365 | 6.2966 | 0.88991 | 7 | 0.18654
82905 | 7.2 | 0.8 | 365 | 6.5847 | 0.75415 | 7 | 0.33887
82907 | 6.49 | 0.8 | 365 | 5.9354 | 0.80617 | 6 | 0.74156
82908 | 9.145 | 0.8 | 365 | 8.3635 | 0.090515 | 8 | 0.45402
82909 | 10.075 | 0.8 | 365 | 9.214 | 0.64209 | 9 | 0.85612
82798 | 11.21 | 0.8 | 365 | 10.252 | 0.75611 | 11 | 0.008153
82915 | 13.44 | 0.8 | 365 | 12.2915 | 0.87441 | 13 | 0.16589
82918 | 5.85 | 0.8 | 365 | 5.3501 | 0.050247 | 5 | 0.40033
82919 | 6.405 | 0.8 | 365 | 5.8577 | 0.57296 | 6 | 0.43062
82521 | 10.385 | 0.8 | 365 | 9.4975 | 0.49262 | 9 | 0.99016
82916 | 7.08 | 0.8 | 365 | 6.475 | 0.42491 | 6 | 0.89989
82923 | 9.92 | 0.8 | 365 | 9.0723 | 0.21683 | 9 | 0.28911
82924 | 5.7 | 0.8 | 365 | 5.2129 | 0.6387 | 5 | 0.8516
82925 | 7.81 | 0.8 | 365 | 7.1426 | 0.42777 | 7 | 0.57035
82929 | 6.12 | 0.8 | 365 | 5.597 | 0.79103 | 6 | 0.38804
82930 | 13.407 | 0.8 | 365 | 12.2613 | 0.78387 | 13 | 0.045166
82802 | 8.555 | 0.8 | 365 | 7.8239 | 0.47177 | 8 | 0.2957
82931 | 5.85 | 0.8 | 365 | 5.3501 | 0.050247 | 5 | 0.40033
82933 | 10.8 | 0.8 | 365 | 9.8771 | 0.63123 | 10 | 0.5083
82934 | 9.81 | 0.8 | 365 | 8.9717 | 0.91503 | 9 | 0.88671
82936 | 10.005 | 0.8 | 365 | 9.15 | 0.45004 | 9 | 0.60005
82939 | 1.75 | 0.8 | 365 | 1.6005 | 0.80136 | 2 | 0.40181
82938 | 3.84 | 0.8 | 365 | 3.5118 | 0.53555 | 4 | 0.047396
82941 | 11.16 | 0.8 | 365 | 10.2063 | 0.61893 | 10 | 0.82524
82935 | 9 | 0.8 | 365 | 8.2309 | 0.69269 | 8 | 0.92358
82943 | 9.9 | 0.8 | 365 | 9.054 | 0.16196 | 9 | 0.21594
82940 | 10.791 | 0.8 | 365 | 9.8688 | 0.60653 | 10 | 0.47538
82949 | 13.34 | 0.8 | 365 | 12.2 | 0.60005 | 12 | 0.80007
82950 | 4.72 | 0.8 | 365 | 4.3166 | 0.94994 | 5 | 0.26659
82951 | 6.67 | 0.8 | 365 | 6.1 | 0.30003 | 6 | 0.40003
82953 | 10.545 | 0.8 | 365 | 9.6439 | 0.9316 | 10 | 0.57547
82954 | 9.38 | 0.8 | 365 | 8.5784 | 0.73527 | 9 | 0.31369
82955 | 9.125 | 0.8 | 365 | 8.3452 | 0.035642 | 8 | 0.38086
82956 | 9.8 | 0.8 | 365 | 8.9625 | 0.88759 | 9 | 0.85012
82959 | 6.03 | 0.8 | 365 | 5.5147 | 0.5441 | 6 | 0.058801
82960 | 6.6 | 0.8 | 365 | 6.036 | 0.10797 | 6 | 0.14396
82961 | 6.08 | 0.8 | 365 | 5.5604 | 0.68128 | 6 | 0.24171
82967 | 9.425 | 0.8 | 365 | 8.6196 | 0.85873 | 9 | 0.47831
82859 | 21.11 | 0.8 | 365 | 19.306 | 0.91807 | 20 | 0.2241
82968 | 8.175 | 0.8 | 365 | 7.4764 | 0.42919 | 7 | 0.90559
81700 | 7.375 | 0.8 | 365 | 6.7448 | 0.23429 | 6 | 0.97905
82969 | 8.04 | 0.8 | 365 | 7.3529 | 0.058801 | 7 | 0.41174
81705 | 13.3 | 0.8 | 365 | 12.1634 | 0.49031 | 12 | 0.65374
81961 | 6.96 | 0.8 | 365 | 6.3652 | 0.095679 | 6 | 0.4609
82081 | 10.385 | 0.8 | 365 | 9.4975 | 0.49262 | 9 | 0.99016
82121 | 4.14 | 0.8 | 365 | 3.7862 | 0.35864 | 4 | 0.14485
82373 | 12.71 | 0.8 | 365 | 11.6239 | 0.87156 | 12 | 0.49542
82574 | 10.85 | 0.8 | 365 | 9.9228 | 0.76841 | 10 | 0.69121
82692 | 3.3 | 0.8 | 365 | 3.018 | 0.053986 | 3 | 0.071981
82922 | 12.9 | 0.8 | 365 | 11.7976 | 0.39285 | 12 | 0.19047
82981 | 7.25 | 0.8 | 365 | 6.6304 | 0.89133 | 7 | 0.52178
82984 | 12.6 | 0.8 | 365 | 11.5233 | 0.56976 | 12 | 0.093018
82691 | 7.2 | 0.8 | 365 | 6.5847 | 0.75415 | 7 | 0.33887
82632 | 6.67 | 0.8 | 365 | 6.1 | 0.30003 | 6 | 0.40003
82538 | 12.675 | 0.8 | 365 | 11.5918 | 0.77554 | 12 | 0.36738
82648 | 12.35 | 0.8 | 365 | 11.2946 | 0.88386 | 12 | 0.17847
82656 | 11.52 | 0.8 | 365 | 10.5355 | 0.60664 | 11 | 0.14219
82590 | 8.555 | 0.8 | 365 | 7.8239 | 0.47177 | 8 | 0.2957
82368 | 9.92 | 0.8 | 365 | 9.0723 | 0.21683 | 9 | 0.28911
82703 | 9.92 | 0.8 | 365 | 9.0723 | 0.21683 | 9 | 0.28911
82706 | 12.375 | 0.8 | 365 | 11.3175 | 0.95245 | 12 | 0.26993
82993 | 7.02 | 0.8 | 365 | 6.4201 | 0.2603 | 6 | 0.6804
83005 | 7.08 | 0.8 | 365 | 6.475 | 0.42491 | 6 | 0.89989
82608 | 8.8 | 0.8 | 365 | 8.048 | 0.14396 | 8 | 0.19195
82985 | 6.03 | 0.8 | 365 | 5.5147 | 0.5441 | 6 | 0.058801
82978 | 5.1 | 0.8 | 365 | 4.6642 | 0.99252 | 5 | 0.6567
83012 | 9.8 | 0.8 | 365 | 8.9625 | 0.88759 | 9 | 0.85012
80943 | 4.56 | 0.8 | 365 | 4.1703 | 0.51096 | 4 | 0.68128
83014 | 2.6 | 0.8 | 365 | 2.3778 | 0.13344 | 2 | 0.51126
83017 | 10.08 | 0.8 | 365 | 9.2186 | 0.65581 | 9 | 0.87441
83018 | 4.2 | 0.8 | 365 | 3.8411 | 0.52325 | 4 | 0.36434
83019 | 11.9 | 0.8 | 365 | 10.8831 | 0.64922 | 11 | 0.53229
83020 | 5.85 | 0.8 | 365 | 5.3501 | 0.050247 | 5 | 0.40033
83021 | 5.95 | 0.8 | 365 | 5.4415 | 0.32461 | 5 | 0.76615
83022 | 7.8 | 0.8 | 365 | 7.1334 | 0.40033 | 7 | 0.53377
83025 | 6.49 | 0.8 | 365 | 5.9354 | 0.80617 | 6 | 0.74156
83026 | 9.735 | 0.8 | 365 | 8.9031 | 0.70926 | 9 | 0.61234
83027 | 8.555 | 0.8 | 365 | 7.8239 | 0.47177 | 8 | 0.2957
83028 | 7.965 | 0.8 | 365 | 7.2843 | 0.85303 | 8 | 0.13737
83029 | 3.77 | 0.8 | 365 | 3.4478 | 0.34349 | 3 | 0.79132
82986 | 9.145 | 0.8 | 365 | 8.3635 | 0.090515 | 8 | 0.45402
83030 | 13.2 | 0.8 | 365 | 12.072 | 0.21594 | 12 | 0.28792
82917 | 12.42 | 0.8 | 365 | 11.3586 | 0.075909 | 11 | 0.43455
82983 | 10.325 | 0.8 | 365 | 9.4427 | 0.328 | 9 | 0.77067
82970 | 7.194 | 0.8 | 365 | 6.5792 | 0.73769 | 7 | 0.31692
82971 | 12.6 | 0.8 | 365 | 11.5233 | 0.56976 | 12 | 0.093018
82972 | 7.194 | 0.8 | 365 | 6.5792 | 0.73769 | 7 | 0.31692
82973 | 7.56 | 0.8 | 365 | 6.914 | 0.74186 | 7 | 0.65581
82974 | 10.05 | 0.8 | 365 | 9.1912 | 0.5735 | 9 | 0.76467
82975 | 8.502 | 0.8 | 365 | 7.7755 | 0.32636 | 8 | 0.10181
82976 | 10.137 | 0.8 | 365 | 9.2707 | 0.8122 | 10 | 0.08293
83040 | 7.84 | 0.8 | 365 | 7.17 | 0.51007 | 7 | 0.6801
83042 | 10.95 | 0.8 | 365 | 10.0143 | 0.04277 | 10 | 0.057027
83043 | 9.24 | 0.8 | 365 | 8.4504 | 0.35116 | 8 | 0.80155
83044 | 4.48 | 0.8 | 365 | 4.0972 | 0.29147 | 4 | 0.38863
83045 | 3.5 | 0.8 | 365 | 3.2009 | 0.60271 | 3 | 0.80362
83046 | 7.7 | 0.8 | 365 | 7.042 | 0.12597 | 7 | 0.16796
83047 | 6.205 | 0.8 | 365 | 5.6747 | 0.024237 | 5 | 0.69898
83049 | 9.9 | 0.8 | 365 | 9.054 | 0.16196 | 9 | 0.21594
82926 | 5.4 | 0.8 | 365 | 4.9385 | 0.81561 | 5 | 0.75415
83024 | 4.425 | 0.8 | 365 | 4.0469 | 0.14057 | 4 | 0.18743
83050 | 3.245 | 0.8 | 365 | 2.9677 | 0.90309 | 3 | 0.87078
83052 | 7.2 | 0.8 | 365 | 6.5847 | 0.75415 | 7 | 0.33887
83053 | 13.275 | 0.8 | 365 | 12.1406 | 0.42171 | 12 | 0.56229
83056 | 7.695 | 0.8 | 365 | 7.0374 | 0.11225 | 7 | 0.14966
83058 | 13.325 | 0.8 | 365 | 12.1863 | 0.5589 | 12 | 0.7452
83059 | 11.7 | 0.8 | 365 | 10.7002 | 0.10049 | 10 | 0.80066
83061 | 9.28 | 0.8 | 365 | 8.487 | 0.4609 | 8 | 0.94787
83062 | 2.48 | 0.8 | 365 | 2.2681 | 0.80421 | 3 | 0.072276
83063 | 11.31 | 0.8 | 365 | 10.3435 | 0.030478 | 10 | 0.37397
83064 | 8.55 | 0.8 | 365 | 7.8194 | 0.45805 | 8 | 0.2774
82747 | 6.7 | 0.8 | 365 | 6.1274 | 0.38233 | 6 | 0.50978
82760 | 11.16 | 0.8 | 365 | 10.2063 | 0.61893 | 10 | 0.82524
82773 | 9.66 | 0.8 | 365 | 8.8345 | 0.50349 | 9 | 0.33798
82803 | 10.35 | 0.8 | 365 | 9.4655 | 0.39659 | 9 | 0.86212
82804 | 11.16 | 0.8 | 365 | 10.2063 | 0.61893 | 10 | 0.82524
82805 | 13.8 | 0.8 | 365 | 12.6207 | 0.86212 | 13 | 0.48283
82807 | 7.92 | 0.8 | 365 | 7.2432 | 0.72957 | 7 | 0.97275
82806 | 10.35 | 0.8 | 365 | 9.4655 | 0.39659 | 9 | 0.86212
82811 | 9 | 0.8 | 365 | 8.2309 | 0.69269 | 8 | 0.92358
82812 | 9.72 | 0.8 | 365 | 8.8894 | 0.6681 | 9 | 0.55747
82866 | 4.83 | 0.8 | 365 | 4.4172 | 0.25174 | 4 | 0.66899
82870 | 7.94 | 0.8 | 365 | 7.2615 | 0.78444 | 8 | 0.045917
82869 | 10.8 | 0.8 | 365 | 9.8771 | 0.63123 | 10 | 0.5083
82873 | 10.35 | 0.8 | 365 | 9.4655 | 0.39659 | 9 | 0.86212
82875 | 11.16 | 0.8 | 365 | 10.2063 | 0.61893 | 10 | 0.82524
82876 | 7.59 | 0.8 | 365 | 6.9414 | 0.82417 | 7 | 0.76556
82910 | 7.59 | 0.8 | 365 | 6.9414 | 0.82417 | 7 | 0.76556
82911 | 4.83 | 0.8 | 365 | 4.4172 | 0.25174 | 4 | 0.66899
82914 | 14.15 | 0.8 | 365 | 12.9408 | 0.82239 | 13 | 0.76319
52690 | 2894.4 | 0.8 | 365 | 2647.0562 | 0.16846 | 2647 | 0.22461
80558 | 200.88 | 0.6 | 365 | 137.7852 | 0.3556 | 138 | 0.1408
83080 | 6.72 | 0.8 | 365 | 6.1457 | 0.43721 | 6 | 0.58294
83090 | 13.275 | 0.8 | 365 | 12.1406 | 0.42171 | 12 | 0.56229
83091 | 5.605 | 0.8 | 365 | 5.126 | 0.37806 | 5 | 0.50408
83092 | 30.72 | 0.6 | 365 | 21.0711 | 0.21328 | 21 | 0.28438
76343 | 2443.5 | 0.7 | 365 | 1955.3522 | 0.056693 | 1955 | 0.40892
83094 | 5.7 | 0.8 | 365 | 5.2129 | 0.6387 | 5 | 0.8516
83099 | 6.825 | 0.8 | 365 | 6.2418 | 0.72529 | 6 | 0.96705
83103 | 2.565 | 0.8 | 365 | 2.3458 | 0.037416 | 2 | 0.38322
83104 | 7.125 | 0.8 | 365 | 6.5161 | 0.54838 | 7 | 0.064504
83111 | 7.41 | 0.8 | 365 | 6.7768 | 0.33031 | 7 | 0.10708
83113 | 6.12 | 0.8 | 365 | 5.597 | 0.79103 | 6 | 0.38804
83117 | 8.32 | 0.8 | 365 | 7.609 | 0.82702 | 8 | 0.43602
83119 | 10.54 | 0.8 | 365 | 9.6393 | 0.91788 | 10 | 0.55718
83123 | 7.7 | 0.8 | 365 | 7.042 | 0.12597 | 7 | 0.16796
83125 | 5.1 | 0.8 | 365 | 4.6642 | 0.99252 | 5 | 0.6567
83126 | 4.62 | 0.8 | 365 | 4.2252 | 0.67558 | 4 | 0.90077
83129 | 8.845 | 0.8 | 365 | 8.0891 | 0.26743 | 8 | 0.35657
79296 | 94.08 | 0.6 | 365 | 64.5302 | 0.59067 | 65 | 0.1209
79142 | 90.88 | 0.6 | 365 | 62.3353 | 0.0059571 | 62 | 0.34128
83132 | 6.6 | 0.8 | 365 | 6.036 | 0.10797 | 6 | 0.14396
83133 | 9.6 | 0.8 | 365 | 8.7796 | 0.33887 | 9 | 0.11849
83134 | 7.92 | 0.8 | 365 | 7.2432 | 0.72957 | 7 | 0.97275
83135 | 15 | 0.8 | 365 | 13.7182 | 0.15448 | 13 | 0.87264
83141 | 3.3 | 0.8 | 365 | 3.018 | 0.053986 | 3 | 0.071981
83142 | 5.025 | 0.8 | 365 | 4.5956 | 0.78675 | 5 | 0.38233
83143 | 10.72 | 0.8 | 365 | 9.8039 | 0.41174 | 10 | 0.21565
83144 | 8.1 | 0.8 | 365 | 7.4078 | 0.22342 | 7 | 0.63123
81581 | 13.23 | 0.8 | 365 | 12.0994 | 0.29825 | 12 | 0.39767
79863 | 9.9 | 0.8 | 365 | 9.054 | 0.16196 | 9 | 0.21594
83159 | 8.4 | 0.8 | 365 | 7.6822 | 0.046509 | 7 | 0.72868
82845 | 13.42 | 0.8 | 365 | 12.2732 | 0.81954 | 13 | 0.092722
83180 | 7.2 | 0.8 | 365 | 6.5847 | 0.75415 | 7 | 0.33887
83181 | 6.3 | 0.8 | 365 | 5.7616 | 0.28488 | 6 | 0.046509
83182 | 9 | 0.8 | 365 | 8.2309 | 0.69269 | 8 | 0.92358
83183 | 4.8 | 0.8 | 365 | 4.3898 | 0.16943 | 4 | 0.55924
83184 | 8.06 | 0.8 | 365 | 7.3712 | 0.11367 | 7 | 0.4849
83192 | 11.89 | 0.8 | 365 | 10.8739 | 0.62178 | 11 | 0.49571
83200 | 10.03 | 0.8 | 365 | 9.1729 | 0.51863 | 9 | 0.69151
83205 | 24.9 | 0.8 | 365 | 22.7721 | 0.31644 | 23 | 0.088582
83206 | 9.94 | 0.8 | 365 | 9.0906 | 0.2717 | 9 | 0.36227
82716 | 10.44 | 0.8 | 365 | 9.5478 | 0.64352 | 10 | 0.19136
83207 | 12.87 | 0.8 | 365 | 11.7702 | 0.31054 | 12 | 0.080725
82720 | 6.96 | 0.8 | 365 | 6.3652 | 0.095679 | 6 | 0.4609
82452 | 4.06 | 0.8 | 365 | 3.713 | 0.13915 | 3 | 0.85219
83209 | 8.4 | 0.8 | 365 | 7.6822 | 0.046509 | 7 | 0.72868
82723 | 10.92 | 0.8 | 365 | 9.9868 | 0.96046 | 10 | 0.94728
83211 | 7.04 | 0.8 | 365 | 6.4384 | 0.31517 | 6 | 0.75356
82739 | 6.96 | 0.8 | 365 | 6.3652 | 0.095679 | 6 | 0.4609
82724 | 7.83 | 0.8 | 365 | 7.1609 | 0.48264 | 7 | 0.64352
83212 | 10.56 | 0.8 | 365 | 9.6576 | 0.97275 | 10 | 0.63034
82725 | 8.7 | 0.8 | 365 | 7.9565 | 0.8696 | 8 | 0.82613
83213 | 5.04 | 0.8 | 365 | 4.6093 | 0.82791 | 5 | 0.43721
83214 | 4.86 | 0.8 | 365 | 4.4447 | 0.33405 | 4 | 0.77874
82750 | 10.92 | 0.8 | 365 | 9.9868 | 0.96046 | 10 | 0.94728
83215 | 5.94 | 0.8 | 365 | 5.4324 | 0.29717 | 5 | 0.72957
82726 | 14 | 0.8 | 365 | 12.8036 | 0.41085 | 13 | 0.21446
83093 | 14.21 | 0.8 | 365 | 12.9957 | 0.98701 | 13 | 0.98268
83096 | 5.22 | 0.8 | 365 | 4.7739 | 0.32176 | 5 | 0.095679
83095 | 12.18 | 0.8 | 365 | 11.1391 | 0.41744 | 11 | 0.55658
83098 | 6.09 | 0.8 | 365 | 5.5696 | 0.70872 | 6 | 0.27829
83097 | 2.9 | 0.8 | 365 | 2.6522 | 0.95653 | 3 | 0.60871
83102 | 4.06 | 0.8 | 365 | 3.713 | 0.13915 | 3 | 0.85219
83100 | 10.73 | 0.8 | 365 | 9.8131 | 0.43917 | 10 | 0.25223
83136 | 4.845 | 0.8 | 365 | 4.431 | 0.2929 | 4 | 0.72386
83101 | 7.25 | 0.8 | 365 | 6.6304 | 0.89133 | 7 | 0.52178
83140 | 4.06 | 0.8 | 365 | 3.713 | 0.13915 | 3 | 0.85219
83148 | 6.67 | 0.8 | 365 | 6.1 | 0.30003 | 6 | 0.40003
83150 | 3.48 | 0.8 | 365 | 3.1826 | 0.54784 | 3 | 0.73045
83186 | 3.36 | 0.8 | 365 | 3.0729 | 0.2186 | 3 | 0.29147
83152 | 7.54 | 0.8 | 365 | 6.8957 | 0.68699 | 7 | 0.58265
83187 | 8.99 | 0.8 | 365 | 8.2218 | 0.66525 | 8 | 0.887
83155 | 4.35 | 0.8 | 365 | 3.9783 | 0.9348 | 4 | 0.91307
83189 | 3.19 | 0.8 | 365 | 2.9174 | 0.75219 | 3 | 0.66958
83157 | 10.15 | 0.8 | 365 | 9.2826 | 0.84786 | 10 | 0.13049
83160 | 6.96 | 0.8 | 365 | 6.3652 | 0.095679 | 6 | 0.4609
83162 | 8.99 | 0.8 | 365 | 8.2218 | 0.66525 | 8 | 0.887
83194 | 5.22 | 0.8 | 365 | 4.7739 | 0.32176 | 5 | 0.095679
83163 | 8.7 | 0.8 | 365 | 7.9565 | 0.8696 | 8 | 0.82613
83216 | 13.275 | 0.8 | 365 | 12.1406 | 0.42171 | 12 | 0.56229
83217 | 7.08 | 0.8 | 365 | 6.475 | 0.42491 | 6 | 0.89989
83204 | 11.6 | 0.8 | 365 | 10.6087 | 0.82613 | 11 | 0.43484
83165 | 11.02 | 0.8 | 365 | 10.0783 | 0.23482 | 10 | 0.3131
83166 | 4.64 | 0.8 | 365 | 4.2435 | 0.73045 | 4 | 0.97394
83108 | 4.06 | 0.8 | 365 | 3.713 | 0.13915 | 3 | 0.85219
83109 | 6.09 | 0.8 | 365 | 5.5696 | 0.70872 | 6 | 0.27829
83110 | 5.13 | 0.8 | 365 | 4.6916 | 0.074832 | 4 | 0.76644
83114 | 15.12 | 0.8 | 365 | 13.8279 | 0.48372 | 14 | 0.31162
83172 | 9.86 | 0.8 | 365 | 9.0174 | 0.052212 | 9 | 0.069615
83118 | 4.35 | 0.8 | 365 | 3.9783 | 0.9348 | 4 | 0.91307
83176 | 5.8 | 0.8 | 365 | 5.3044 | 0.91307 | 6 | 0.21742
83177 | 9.86 | 0.8 | 365 | 9.0174 | 0.052212 | 9 | 0.069615
83178 | 5.22 | 0.8 | 365 | 4.7739 | 0.32176 | 5 | 0.095679
83120 | 11.2 | 0.8 | 365 | 10.2429 | 0.72868 | 10 | 0.97157
83190 | 7.54 | 0.8 | 365 | 6.8957 | 0.68699 | 7 | 0.58265
83220 | 4.64 | 0.8 | 365 | 4.2435 | 0.73045 | 4 | 0.97394
83146 | 5.8 | 0.8 | 365 | 5.3044 | 0.91307 | 6 | 0.21742
83193 | 5.6 | 0.8 | 365 | 5.1214 | 0.36434 | 5 | 0.48579
83147 | 9.86 | 0.8 | 365 | 9.0174 | 0.052212 | 9 | 0.069615
83149 | 6.67 | 0.8 | 365 | 6.1 | 0.30003 | 6 | 0.40003
83221 | 2.36 | 0.8 | 365 | 2.1583 | 0.47497 | 2 | 0.6333
83223 | 4.93 | 0.8 | 365 | 4.5087 | 0.52611 | 5 | 0.034808
83224 | 6.195 | 0.8 | 365 | 5.6656 | 0.9968 | 6 | 0.6624
83226 | 7.67 | 0.8 | 365 | 7.0146 | 0.043657 | 7 | 0.05821
83227 | 5.015 | 0.8 | 365 | 4.5864 | 0.75931 | 5 | 0.34575
83228 | 6.49 | 0.8 | 365 | 5.9354 | 0.80617 | 6 | 0.74156
83229 | 6.195 | 0.8 | 365 | 5.6656 | 0.9968 | 6 | 0.6624
83231 | 6.195 | 0.8 | 365 | 5.6656 | 0.9968 | 6 | 0.6624
83230 | 12.76 | 0.8 | 365 | 11.6696 | 0.0087443 | 11 | 0.67833
83232 | 8.85 | 0.8 | 365 | 8.0937 | 0.28114 | 8 | 0.37486
83233 | 2.95 | 0.8 | 365 | 2.6979 | 0.093714 | 2 | 0.79162
83151 | 13.92 | 0.8 | 365 | 12.7305 | 0.19136 | 12 | 0.92181
83154 | 13.34 | 0.8 | 365 | 12.2 | 0.60005 | 12 | 0.80007
83156 | 5.22 | 0.8 | 365 | 4.7739 | 0.32176 | 5 | 0.095679
83158 | 9.28 | 0.8 | 365 | 8.487 | 0.4609 | 8 | 0.94787
83161 | 9.45 | 0.8 | 365 | 8.6424 | 0.92732 | 9 | 0.56976
83237 | 13.34 | 0.8 | 365 | 12.2 | 0.60005 | 12 | 0.80007
83238 | 8.99 | 0.8 | 365 | 8.2218 | 0.66525 | 8 | 0.887
83239 | 6.67 | 0.8 | 365 | 6.1 | 0.30003 | 6 | 0.40003
83240 | 11.21 | 0.8 | 365 | 10.252 | 0.75611 | 11 | 0.008153
83241 | 6.38 | 0.8 | 365 | 5.8348 | 0.50437 | 6 | 0.33916
83242 | 4.64 | 0.8 | 365 | 4.2435 | 0.73045 | 4 | 0.97394
83243 | 6.5 | 0.8 | 365 | 5.9445 | 0.83361 | 6 | 0.77814
83244 | 9.6 | 0.8 | 365 | 8.7796 | 0.33887 | 9 | 0.11849
83249 | 3.835 | 0.8 | 365 | 3.5073 | 0.52183 | 4 | 0.029105
83252 | 2.43 | 0.8 | 365 | 2.2223 | 0.66703 | 2 | 0.88937
83191 | 6.38 | 0.8 | 365 | 5.8348 | 0.50437 | 6 | 0.33916
83254 | 11.055 | 0.8 | 365 | 10.1103 | 0.33085 | 10 | 0.44114
83256 | 6.12 | 0.8 | 365 | 5.597 | 0.79103 | 6 | 0.38804
83164 | 9.57 | 0.8 | 365 | 8.7522 | 0.25656 | 9 | 0.0087443
83257 | 12.8 | 0.8 | 365 | 11.7062 | 0.11849 | 11 | 0.82465
83258 | 3.84 | 0.8 | 365 | 3.5118 | 0.53555 | 4 | 0.047396
83167 | 5.51 | 0.8 | 365 | 5.0391 | 0.11741 | 5 | 0.15655
83168 | 7.83 | 0.8 | 365 | 7.1609 | 0.48264 | 7 | 0.64352
83170 | 4.275 | 0.8 | 365 | 3.9097 | 0.72903 | 4 | 0.6387
83260 | 5.185 | 0.8 | 365 | 4.7419 | 0.22573 | 4 | 0.96764
83171 | 13.34 | 0.8 | 365 | 12.2 | 0.60005 | 12 | 0.80007
83262 | 10.8 | 0.8 | 365 | 9.8771 | 0.63123 | 10 | 0.5083
81487 | 52.2 | 0.7 | 365 | 41.7718 | 0.31539 | 42 | 0.087189
83263 | 14.6 | 0.8 | 365 | 13.3523 | 0.057027 | 13 | 0.40937
83261 | 5.185 | 0.8 | 365 | 4.7419 | 0.22573 | 4 | 0.96764
83264 | 12.24 | 0.8 | 365 | 11.194 | 0.58206 | 11 | 0.77607
83266 | 6.4 | 0.8 | 365 | 5.8531 | 0.55924 | 6 | 0.41233
83267 | 17.08 | 0.8 | 365 | 15.6204 | 0.86123 | 16 | 0.48165
83202 | 4.41 | 0.8 | 365 | 4.0331 | 0.099417 | 4 | 0.13256
83269 | 10.24 | 0.8 | 365 | 9.3649 | 0.094792 | 9 | 0.45972
83245 | 5.51 | 0.8 | 365 | 5.0391 | 0.11741 | 5 | 0.15655
83270 | 10.5 | 0.8 | 365 | 9.6027 | 0.80814 | 10 | 0.41085
83248 | 9.86 | 0.8 | 365 | 9.0174 | 0.052212 | 9 | 0.069615
83250 | 7.83 | 0.8 | 365 | 7.1609 | 0.48264 | 7 | 0.64352
83272 | 8.4 | 0.8 | 365 | 7.6822 | 0.046509 | 7 | 0.72868
83273 | 12.96 | 0.8 | 365 | 11.8525 | 0.55747 | 12 | 0.40996
83274 | 16.64 | 0.8 | 365 | 15.218 | 0.65404 | 15 | 0.87205
83277 | 13.5 | 0.8 | 365 | 12.3463 | 0.039032 | 12 | 0.38538
83276 | 4.55 | 0.8 | 365 | 4.1612 | 0.48353 | 4 | 0.6447
83278 | 4.5 | 0.8 | 365 | 4.1154 | 0.34634 | 4 | 0.46179
82772 | 9.15 | 0.8 | 365 | 8.3681 | 0.10423 | 8 | 0.47231
83279 | 3.99 | 0.8 | 365 | 3.649 | 0.94709 | 4 | 0.59612
83280 | 9.405 | 0.8 | 365 | 8.6013 | 0.80386 | 9 | 0.40515
83281 | 7.695 | 0.8 | 365 | 7.0374 | 0.11225 | 7 | 0.14966
82979 | 11.445 | 0.8 | 365 | 10.467 | 0.40087 | 10 | 0.86782
82997 | 9.81 | 0.8 | 365 | 8.9717 | 0.91503 | 9 | 0.88671
83007 | 10.08 | 0.8 | 365 | 9.2186 | 0.65581 | 9 | 0.87441
83010 | 8.502 | 0.8 | 365 | 7.7755 | 0.32636 | 8 | 0.10181
83038 | 3.924 | 0.8 | 365 | 3.5887 | 0.76601 | 4 | 0.35468
83039 | 11.16 | 0.8 | 365 | 10.2063 | 0.61893 | 10 | 0.82524
83294 | 7 | 0.8 | 365 | 6.4018 | 0.20542 | 6 | 0.60723
83295 | 12.6 | 0.8 | 365 | 11.5233 | 0.56976 | 12 | 0.093018
83297 | 24.84 | 0.8 | 365 | 22.7173 | 0.15182 | 22 | 0.86909
83298 | 7.035 | 0.8 | 365 | 6.4338 | 0.30145 | 6 | 0.73527
83299 | 8.06 | 0.8 | 365 | 7.3712 | 0.11367 | 7 | 0.4849
83300 | 13.5 | 0.8 | 365 | 12.3463 | 0.039032 | 12 | 0.38538
83301 | 8.125 | 0.8 | 365 | 7.4307 | 0.29201 | 7 | 0.72268
83302 | 13.115 | 0.8 | 365 | 11.9942 | 0.98273 | 12 | 0.97698
34486 | 4094.694 | 0.9 | 365 | 4212.8751 | 0.62517 | 4213 | 0.50023
47136 | 2421.9 | 0.8 | 365 | 2214.9341 | 0.80234 | 2215 | 0.73645
82844 | 4.62 | 0.8 | 365 | 4.2252 | 0.67558 | 4 | 0.90077
82606 | 3.3 | 0.8 | 365 | 3.018 | 0.053986 | 3 | 0.071981
82900 | 6.48 | 0.8 | 365 | 5.9262 | 0.77874 | 6 | 0.70498
82920 | 9.28 | 0.8 | 365 | 8.487 | 0.4609 | 8 | 0.94787
81729 | 13.44 | 0.8 | 365 | 12.2915 | 0.87441 | 13 | 0.16589
83015 | 11.16 | 0.8 | 365 | 10.2063 | 0.61893 | 10 | 0.82524
83055 | 9.79 | 0.8 | 365 | 8.9534 | 0.86016 | 9 | 0.81354
82912 | 12.42 | 0.8 | 365 | 11.3586 | 0.075909 | 11 | 0.43455
83106 | 8.55 | 0.8 | 365 | 7.8194 | 0.45805 | 8 | 0.2774
83112 | 5.94 | 0.8 | 365 | 5.4324 | 0.29717 | 5 | 0.72957
83222 | 13.34 | 0.8 | 365 | 12.2 | 0.60005 | 12 | 0.80007
83225 | 5.9 | 0.8 | 365 | 5.3958 | 0.18743 | 5 | 0.58324
83283 | 13.72 | 0.8 | 365 | 12.5475 | 0.64263 | 13 | 0.19017
83284 | 8.99 | 0.8 | 365 | 8.2218 | 0.66525 | 8 | 0.887
83285 | 5.22 | 0.8 | 365 | 4.7739 | 0.32176 | 5 | 0.095679
83286 | 9.86 | 0.8 | 365 | 9.0174 | 0.052212 | 9 | 0.069615
83287 | 8.7 | 0.8 | 365 | 7.9565 | 0.8696 | 8 | 0.82613
83289 | 6.96 | 0.8 | 365 | 6.3652 | 0.095679 | 6 | 0.4609
83290 | 4.64 | 0.8 | 365 | 4.2435 | 0.73045 | 4 | 0.97394
83292 | 2.9 | 0.8 | 365 | 2.6522 | 0.95653 | 3 | 0.60871
83319 | 7.695 | 0.8 | 365 | 7.0374 | 0.11225 | 7 | 0.14966
83320 | 10.56 | 0.8 | 365 | 9.6576 | 0.97275 | 10 | 0.63034
83322 | 10.545 | 0.8 | 365 | 9.6439 | 0.9316 | 10 | 0.57547
83321 | 5.1 | 0.8 | 365 | 4.6642 | 0.99252 | 5 | 0.6567
83323 | 9.12 | 0.8 | 365 | 8.3406 | 0.021924 | 8 | 0.36257
83327 | 5.8 | 0.8 | 365 | 5.3044 | 0.91307 | 6 | 0.21742
83328 | 24.85 | 0.8 | 365 | 22.7264 | 0.17926 | 22 | 0.90567
83329 | 8.7 | 0.8 | 365 | 7.9565 | 0.8696 | 8 | 0.82613
83330 | 8.12 | 0.8 | 365 | 7.4261 | 0.27829 | 7 | 0.70439
83331 | 10.545 | 0.8 | 365 | 9.6439 | 0.9316 | 10 | 0.57547
83332 | 7.25 | 0.8 | 365 | 6.6304 | 0.89133 | 7 | 0.52178
82871 | 12.6 | 0.8 | 365 | 11.5233 | 0.56976 | 12 | 0.093018
82791 | 6.9 | 0.8 | 365 | 6.3104 | 0.93106 | 7 | 0.24141
83326 | 4.55 | 0.8 | 365 | 4.1612 | 0.48353 | 4 | 0.6447
83336 | 9.57 | 0.8 | 365 | 8.7522 | 0.25656 | 9 | 0.0087443
83219 | 3.835 | 0.8 | 365 | 3.5073 | 0.52183 | 4 | 0.029105
83337 | 10.325 | 0.8 | 365 | 9.4427 | 0.328 | 9 | 0.77067
83338 | 6.49 | 0.8 | 365 | 5.9354 | 0.80617 | 6 | 0.74156
83339 | 7.375 | 0.8 | 365 | 6.7448 | 0.23429 | 6 | 0.97905
82977 | 6.867 | 0.8 | 365 | 6.2802 | 0.84052 | 7 | 0.12069
83340 | 4.72 | 0.8 | 365 | 4.3166 | 0.94994 | 5 | 0.26659
83341 | 11.31 | 0.8 | 365 | 10.3435 | 0.030478 | 10 | 0.37397
83342 | 15.08 | 0.8 | 365 | 13.7913 | 0.37397 | 14 | 0.16529
83343 | 13.275 | 0.8 | 365 | 12.1406 | 0.42171 | 12 | 0.56229
83344 | 5.605 | 0.8 | 365 | 5.126 | 0.37806 | 5 | 0.50408
83346 | 13.275 | 0.8 | 365 | 12.1406 | 0.42171 | 12 | 0.56229
83347 | 6.49 | 0.8 | 365 | 5.9354 | 0.80617 | 6 | 0.74156
82906 | 3.3 | 0.8 | 365 | 3.018 | 0.053986 | 3 | 0.071981
82982 | 4.32 | 0.8 | 365 | 3.9508 | 0.85249 | 4 | 0.80332
83349 | 8.41 | 0.8 | 365 | 7.6913 | 0.073945 | 7 | 0.76526
83350 | 7.92 | 0.8 | 365 | 7.2432 | 0.72957 | 7 | 0.97275
83351 | 18.6 | 0.8 | 365 | 17.0105 | 0.031555 | 17 | 0.042074
83353 | 6.6 | 0.8 | 365 | 6.036 | 0.10797 | 6 | 0.14396
83359 | 9.1 | 0.8 | 365 | 8.3224 | 0.96705 | 9 | 0.2894
83358 | 10.5 | 0.8 | 365 | 9.6027 | 0.80814 | 10 | 0.41085
83360 | 7.3 | 0.8 | 365 | 6.6762 | 0.028514 | 6 | 0.70468
83089 | 8.75 | 0.8 | 365 | 8.0023 | 0.00678 | 8 | 0.00904
83361 | 7.68 | 0.8 | 365 | 7.0237 | 0.071094 | 7 | 0.094792
83082 | 9.24 | 0.8 | 365 | 8.4504 | 0.35116 | 8 | 0.80155
83084 | 11.2 | 0.8 | 365 | 10.2429 | 0.72868 | 10 | 0.97157
83087 | 4.2 | 0.8 | 365 | 3.8411 | 0.52325 | 4 | 0.36434
83077 | 10.2 | 0.8 | 365 | 9.3283 | 0.98505 | 10 | 0.3134
83081 | 5.94 | 0.8 | 365 | 5.4324 | 0.29717 | 5 | 0.72957
83086 | 11.39 | 0.8 | 365 | 10.4167 | 0.24997 | 10 | 0.66662
83072 | 10.05 | 0.8 | 365 | 9.1912 | 0.5735 | 9 | 0.76467
83078 | 5.4 | 0.8 | 365 | 4.9385 | 0.81561 | 5 | 0.75415
83079 | 14.4 | 0.8 | 365 | 13.1694 | 0.5083 | 13 | 0.67773
82894 | 8.41 | 0.8 | 365 | 7.6913 | 0.073945 | 7 | 0.76526
83067 | 11.55 | 0.8 | 365 | 10.563 | 0.68895 | 11 | 0.25193
83073 | 16.64 | 0.8 | 365 | 15.218 | 0.65404 | 15 | 0.87205
82702 | 6.38 | 0.8 | 365 | 5.8348 | 0.50437 | 6 | 0.33916
83251 | 13.95 | 0.8 | 365 | 12.7579 | 0.27367 | 13 | 0.031555
83253 | 8.45 | 0.8 | 365 | 7.7279 | 0.18369 | 7 | 0.91159
83265 | 10.2 | 0.8 | 365 | 9.3283 | 0.98505 | 10 | 0.3134
82659 | 3.48 | 0.8 | 365 | 3.1826 | 0.54784 | 3 | 0.73045
82755 | 6.49 | 0.8 | 365 | 5.9354 | 0.80617 | 6 | 0.74156
82872 | 11.16 | 0.8 | 365 | 10.2063 | 0.61893 | 10 | 0.82524
83127 | 2.01 | 0.8 | 365 | 1.8382 | 0.5147 | 2 | 0.35293
83259 | 8.32 | 0.8 | 365 | 7.609 | 0.82702 | 8 | 0.43602
73221 | 5.94 | 0.8 | 365 | 5.4324 | 0.29717 | 5 | 0.72957
83362 | 4.48 | 0.8 | 365 | 4.0972 | 0.29147 | 4 | 0.38863
83293 | 102 | 0.7 | 365 | 81.6231 | 0.86916 | 82 | 0.49221
81673 | 462.66 | 0.6 | 365 | 317.3422 | 0.026586 | 317 | 0.36878
82942 | 41.91 | 0.6 | 365 | 28.7464 | 0.23921 | 28 | 0.98562
83363 | 5.6 | 0.8 | 365 | 5.1214 | 0.36434 | 5 | 0.48579
83364 | 11.88 | 0.8 | 365 | 10.8648 | 0.59435 | 11 | 0.45913
83365 | 11.16 | 0.8 | 365 | 10.2063 | 0.61893 | 10 | 0.82524
83366 | 8.85 | 0.8 | 365 | 8.0937 | 0.28114 | 8 | 0.37486
83369 | 12.76 | 0.8 | 365 | 11.6696 | 0.0087443 | 11 | 0.67833
83370 | 4.425 | 0.8 | 365 | 4.0469 | 0.14057 | 4 | 0.18743
83371 | 4.425 | 0.8 | 365 | 4.0469 | 0.14057 | 4 | 0.18743
83372 | 4.93 | 0.8 | 365 | 4.5087 | 0.52611 | 5 | 0.034808
83374 | 5.015 | 0.8 | 365 | 4.5864 | 0.75931 | 5 | 0.34575
83375 | 5.015 | 0.8 | 365 | 4.5864 | 0.75931 | 5 | 0.34575
83376 | 7.54 | 0.8 | 365 | 6.8957 | 0.68699 | 7 | 0.58265
83373 | 4.55 | 0.8 | 365 | 4.1612 | 0.48353 | 4 | 0.6447
83377 | 6.785 | 0.8 | 365 | 6.2052 | 0.61554 | 6 | 0.82072
83379 | 5.605 | 0.8 | 365 | 5.126 | 0.37806 | 5 | 0.50408
83380 | 5.31 | 0.8 | 365 | 4.8562 | 0.56869 | 5 | 0.42491
80520 | 6.72 | 0.8 | 365 | 6.1457 | 0.43721 | 6 | 0.58294
83378 | 20.1 | 0.8 | 365 | 18.3823 | 0.147 | 18 | 0.52934
83381 | 7.08 | 0.8 | 365 | 6.475 | 0.42491 | 6 | 0.89989
83368 | 8.64 | 0.8 | 365 | 7.9017 | 0.70498 | 8 | 0.60664
83348 | 10.5 | 0.8 | 365 | 9.6027 | 0.80814 | 10 | 0.41085
83384 | 4.93 | 0.8 | 365 | 4.5087 | 0.52611 | 5 | 0.034808
83385 | 5.31 | 0.8 | 365 | 4.8562 | 0.56869 | 5 | 0.42491
83386 | 7.375 | 0.8 | 365 | 6.7448 | 0.23429 | 6 | 0.97905
83389 | 9.38 | 0.8 | 365 | 8.5784 | 0.73527 | 9 | 0.31369
83390 | 8 | 0.8 | 365 | 7.3164 | 0.94906 | 8 | 0.26541
83288 | 2.32 | 0.8 | 365 | 2.1217 | 0.36523 | 2 | 0.48697
83311 | 5.51 | 0.8 | 365 | 5.0391 | 0.11741 | 5 | 0.15655
81878 | 12.18 | 0.8 | 365 | 11.1391 | 0.41744 | 11 | 0.55658
82092 | 10.5 | 0.8 | 365 | 9.6027 | 0.80814 | 10 | 0.41085
83395 | 8.75 | 0.8 | 365 | 8.0023 | 0.00678 | 8 | 0.00904
83397 | 12.95 | 0.8 | 365 | 11.8433 | 0.53003 | 12 | 0.37338
83400 | 7.98 | 0.8 | 365 | 7.2981 | 0.89418 | 8 | 0.19224
83401 | 13.05 | 0.8 | 365 | 11.9348 | 0.8044 | 12 | 0.7392
83402 | 7.2 | 0.8 | 365 | 6.5847 | 0.75415 | 7 | 0.33887
83175 | 10.83 | 0.8 | 365 | 9.9045 | 0.71353 | 10 | 0.61805
63825 | 225.28 | 0.7 | 365 | 180.2749 | 0.82474 | 181 | 0.099653
59721 | 87.04 | 0.7 | 365 | 69.6517 | 0.95501 | 70 | 0.60668
59707 | 48.96 | 0.7 | 365 | 39.1791 | 0.53719 | 39 | 0.71626
59714 | 24.32 | 0.8 | 365 | 22.2417 | 0.72513 | 22 | 0.96684
83382 | 11.88 | 0.8 | 365 | 10.8648 | 0.59435 | 11 | 0.45913
83405 | 5.27 | 0.8 | 365 | 4.8196 | 0.45894 | 5 | 0.27859
82640 | 3.245 | 0.8 | 365 | 2.9677 | 0.90309 | 3 | 0.87078
82680 | 3.245 | 0.8 | 365 | 2.9677 | 0.90309 | 3 | 0.87078
78192 | 162 | 0.6 | 365 | 111.1171 | 0.35129 | 111 | 0.46838
83409 | 4.5 | 0.8 | 365 | 4.1154 | 0.34634 | 4 | 0.46179
78931 | 31.2 | 0.6 | 365 | 21.4003 | 0.20099 | 21 | 0.60132
83412 | 9.425 | 0.8 | 365 | 8.6196 | 0.85873 | 9 | 0.47831
83413 | 6.3 | 0.8 | 365 | 5.7616 | 0.28488 | 6 | 0.046509
83415 | 11.2 | 0.8 | 365 | 10.2429 | 0.72868 | 10 | 0.97157
83418 | 4.355 | 0.8 | 365 | 3.9828 | 0.94852 | 4 | 0.93136
83419 | 6.48 | 0.8 | 365 | 5.9262 | 0.77874 | 6 | 0.70498
83421 | 7.14 | 0.8 | 365 | 6.5298 | 0.58953 | 7 | 0.11938
83275 | 6.54 | 0.8 | 365 | 5.9811 | 0.94335 | 6 | 0.92447
83422 | 7.65 | 0.8 | 365 | 6.9963 | 0.98878 | 7 | 0.98505
80529 | 24.6 | 0.8 | 365 | 22.4978 | 0.49335 | 22 | 0.99113
82458 | 10.791 | 0.8 | 365 | 9.8688 | 0.60653 | 10 | 0.47538
83391 | 4.68 | 0.8 | 365 | 4.2801 | 0.8402 | 5 | 0.12026
82948 | 10.385 | 0.8 | 365 | 9.4975 | 0.49262 | 9 | 0.99016
82980 | 11.34 | 0.8 | 365 | 10.3709 | 0.11279 | 10 | 0.48372
83318 | 9.405 | 0.8 | 365 | 8.6013 | 0.80386 | 9 | 0.40515
83066 | 5.695 | 0.8 | 365 | 5.2083 | 0.62498 | 5 | 0.83331
83355 | 10.4 | 0.8 | 365 | 9.5113 | 0.53377 | 10 | 0.04503
83068 | 9.715 | 0.8 | 365 | 8.8848 | 0.65438 | 9 | 0.53918
83069 | 7.68 | 0.8 | 365 | 7.0237 | 0.071094 | 7 | 0.094792
83074 | 7.77 | 0.8 | 365 | 7.106 | 0.31802 | 7 | 0.42403
83070 | 5.94 | 0.8 | 365 | 5.4324 | 0.29717 | 5 | 0.72957
83076 | 13.5 | 0.8 | 365 | 12.3463 | 0.039032 | 12 | 0.38538
82387 | 3.1 | 0.8 | 365 | 2.8351 | 0.50526 | 3 | 0.34035
83610 | 13.11 | 0.8 | 365 | 11.9897 | 0.96902 | 12 | 0.95869
77875 | 180.9 | 0.7 | 365 | 144.7609 | 0.28265 | 145 | 0.043534
79849 | 12.98 | 0.8 | 365 | 11.8708 | 0.61234 | 12 | 0.48312
79851 | 4.13 | 0.8 | 365 | 3.7771 | 0.3312 | 4 | 0.10827
83115 | 3.9 | 0.8 | 365 | 3.5667 | 0.70016 | 4 | 0.26689
83208 | 10.8 | 0.8 | 365 | 9.8771 | 0.63123 | 10 | 0.5083
83303 | 8.71 | 0.8 | 365 | 7.9657 | 0.89703 | 8 | 0.86271
82555 | 3.135 | 0.8 | 365 | 2.8671 | 0.60129 | 3 | 0.46838
82712 | 10.44 | 0.8 | 365 | 9.5478 | 0.64352 | 10 | 0.19136
82429 | 9.24 | 0.8 | 365 | 8.4504 | 0.35116 | 8 | 0.80155
82722 | 2.5 | 0.8 | 365 | 2.2864 | 0.85908 | 3 | 0.14544
83424 | 17.67 | 0.8 | 365 | 16.16 | 0.47998 | 16 | 0.63997
83426 | 9.44 | 0.8 | 365 | 8.6333 | 0.89989 | 9 | 0.53318
83427 | 9.01 | 0.8 | 365 | 8.24 | 0.72012 | 8 | 0.96017
83428 | 12.47 | 0.8 | 365 | 11.4044 | 0.21309 | 11 | 0.61745
83429 | 12.455 | 0.8 | 365 | 11.3906 | 0.17194 | 11 | 0.56258
83430 | 10.92 | 0.8 | 365 | 9.9868 | 0.96046 | 10 | 0.94728
83431 | 23.16 | 0.8 | 365 | 21.1808 | 0.54252 | 21 | 0.72336
78687 | 237.608 | 0.6 | 365 | 162.9772 | 0.93168 | 163 | 0.90891
83435 | 10.26 | 0.8 | 365 | 9.3832 | 0.14966 | 9 | 0.53289
83436 | 4.275 | 0.8 | 365 | 3.9097 | 0.72903 | 4 | 0.6387
83437 | 6.27 | 0.8 | 365 | 5.7342 | 0.20257 | 5 | 0.93676
47413 | 1084.05 | 1 | 365 | 1239.2643 | 0.79284 | 1240 | 0.057116
47396 | 1392.84 | 1 | 365 | 1592.2668 | 0.80049 | 1593 | 0.067325
34379 | 2776.32 | 1 | 365 | 3173.8335 | 0.50049 | 3174 | 0.33399
83392 | 11.02 | 0.8 | 365 | 10.0783 | 0.23482 | 10 | 0.3131
83396 | 4.64 | 0.8 | 365 | 4.2435 | 0.73045 | 4 | 0.97394
83393 | 11.48 | 0.8 | 365 | 10.499 | 0.4969 | 10 | 0.99586
83394 | 12.18 | 0.8 | 365 | 11.1391 | 0.41744 | 11 | 0.55658
83398 | 6.96 | 0.8 | 365 | 6.3652 | 0.095679 | 6 | 0.4609
83433 | 3.77 | 0.8 | 365 | 3.4478 | 0.34349 | 3 | 0.79132
83434 | 4.93 | 0.8 | 365 | 4.5087 | 0.52611 | 5 | 0.034808
81398 | 109.5 | 0.6 | 365 | 75.1069 | 0.32078 | 75 | 0.4277
83439 | 7.2 | 0.8 | 365 | 6.5847 | 0.75415 | 7 | 0.33887
82317 | 70.56 | 0.6 | 365 | 48.3977 | 0.19301 | 48 | 0.59067
83443 | 24.12 | 0.8 | 365 | 22.0588 | 0.1764 | 22 | 0.23521
83445 | 6.72 | 0.8 | 365 | 6.1457 | 0.43721 | 6 | 0.58294
83446 | 6.93 | 0.8 | 365 | 6.3378 | 0.01337 | 6 | 0.35116
83447 | 11.52 | 0.8 | 365 | 10.5355 | 0.60664 | 11 | 0.14219
83449 | 5.67 | 0.8 | 365 | 5.1855 | 0.55639 | 5 | 0.74186
83451 | 10.5 | 0.8 | 365 | 9.6027 | 0.80814 | 10 | 0.41085
81051 | 8.1 | 0.8 | 365 | 7.4078 | 0.22342 | 7 | 0.63123
83452 | 10.464 | 0.8 | 365 | 9.5698 | 0.70937 | 10 | 0.27915
83305 | 7.2 | 0.8 | 365 | 6.5847 | 0.75415 | 7 | 0.33887
83306 | 6.7 | 0.8 | 365 | 6.1274 | 0.38233 | 6 | 0.50978
83307 | 4.32 | 0.8 | 365 | 3.9508 | 0.85249 | 4 | 0.80332
83308 | 3.69 | 0.8 | 365 | 3.3747 | 0.124 | 3 | 0.49867
83309 | 11.16 | 0.8 | 365 | 10.2063 | 0.61893 | 10 | 0.82524
83310 | 6.03 | 0.8 | 365 | 5.5147 | 0.5441 | 6 | 0.058801
83312 | 7.56 | 0.8 | 365 | 6.914 | 0.74186 | 7 | 0.65581
83313 | 8.63 | 0.8 | 365 | 7.8925 | 0.67754 | 8 | 0.57006
83314 | 6.21 | 0.8 | 365 | 5.6793 | 0.037955 | 5 | 0.71727
34369 | 646.38 | 0.7 | 365 | 517.2501 | 0.75025 | 518 | 0.00032752
34373 | 1340.64 | 0.7 | 365 | 1072.815 | 0.44495 | 1073 | 0.25994
83469 | 21 | 0.8 | 365 | 19.2054 | 0.61627 | 19 | 0.8217
83470 | 14.96 | 0.8 | 365 | 13.6816 | 0.044735 | 13 | 0.72631
83472 | 13.34 | 0.8 | 365 | 12.2 | 0.60005 | 12 | 0.80007
83481 | 14.4 | 0.8 | 365 | 13.1694 | 0.5083 | 13 | 0.67773
82858 | 180.88 | 0.6 | 365 | 124.067 | 0.20112 | 124 | 0.26816
83504 | 8.97 | 0.8 | 365 | 8.2035 | 0.61038 | 8 | 0.81384
83507 | 5.36 | 0.8 | 365 | 4.902 | 0.70587 | 5 | 0.60782
83515 | 10.98 | 0.8 | 365 | 10.0417 | 0.12508 | 10 | 0.16677
81764 | 249.795 | 0.6 | 365 | 171.3364 | 0.0091666 | 171 | 0.34556
83527 | 7.44 | 0.8 | 365 | 6.8042 | 0.41262 | 7 | 0.21683
83528 | 9.975 | 0.8 | 365 | 9.1226 | 0.36773 | 9 | 0.49031
83529 | 6.96 | 0.8 | 365 | 6.3652 | 0.095679 | 6 | 0.4609
83530 | 7.965 | 0.8 | 365 | 7.2843 | 0.85303 | 8 | 0.13737
83531 | 13.34 | 0.8 | 365 | 12.2 | 0.60005 | 12 | 0.80007
83532 | 8.99 | 0.8 | 365 | 8.2218 | 0.66525 | 8 | 0.887
83540 | 5.7 | 0.8 | 365 | 5.2129 | 0.6387 | 5 | 0.8516
83541 | 11.31 | 0.8 | 365 | 10.3435 | 0.030478 | 10 | 0.37397
83542 | 10.73 | 0.8 | 365 | 9.8131 | 0.43917 | 10 | 0.25223
83546 | 9.72 | 0.8 | 365 | 8.8894 | 0.6681 | 9 | 0.55747
83545 | 11.6 | 0.8 | 365 | 10.6087 | 0.82613 | 11 | 0.43484
83551 | 3 | 0.8 | 365 | 2.7436 | 0.2309 | 2 | 0.97453
83553 | 7.44 | 0.8 | 365 | 6.8042 | 0.41262 | 7 | 0.21683
83556 | 7.54 | 0.8 | 365 | 6.8957 | 0.68699 | 7 | 0.58265
83539 | 8.502 | 0.8 | 365 | 7.7755 | 0.32636 | 8 | 0.10181
83558 | 5.36 | 0.8 | 365 | 4.902 | 0.70587 | 5 | 0.60782
83560 | 7.035 | 0.8 | 365 | 6.4338 | 0.30145 | 6 | 0.73527
83565 | 6.67 | 0.8 | 365 | 6.1 | 0.30003 | 6 | 0.40003
83571 | 14.4 | 0.8 | 365 | 13.1694 | 0.5083 | 13 | 0.67773
83594 | 8.12 | 0.8 | 365 | 7.4261 | 0.27829 | 7 | 0.70439
83596 | 9.24 | 0.8 | 365 | 8.4504 | 0.35116 | 8 | 0.80155
83699 | 13.57 | 0.8 | 365 | 12.4104 | 0.23109 | 12 | 0.64145
83609 | 8.91 | 0.8 | 365 | 8.1486 | 0.44576 | 8 | 0.59435
83613 | 8.96 | 0.8 | 365 | 8.1943 | 0.58294 | 8 | 0.77726
83538 | 7.84 | 0.8 | 365 | 7.17 | 0.51007 | 7 | 0.6801
83869 | 11.118 | 0.8 | 365 | 10.1679 | 0.5037 | 10 | 0.6716
83873 | 8.64 | 0.8 | 365 | 7.9017 | 0.70498 | 8 | 0.60664
83848 | 5.52 | 0.8 | 365 | 5.0483 | 0.14485 | 5 | 0.19313
83824 | 4.68 | 0.8 | 365 | 4.2801 | 0.8402 | 5 | 0.12026
83823 | 7.56 | 0.8 | 365 | 6.914 | 0.74186 | 7 | 0.65581
83822 | 5.175 | 0.8 | 365 | 4.7328 | 0.1983 | 4 | 0.93106
83821 | 12.06 | 0.8 | 365 | 11.0294 | 0.088202 | 11 | 0.1176
83819 | 5.4 | 0.8 | 365 | 4.9385 | 0.81561 | 5 | 0.75415
83820 | 20.928 | 0.8 | 365 | 19.1396 | 0.41873 | 19 | 0.55831
83652 | 12.96 | 0.8 | 365 | 11.8525 | 0.55747 | 12 | 0.40996
78186 | 32.8 | 0.6 | 365 | 22.4978 | 0.49335 | 22 | 0.99113
83656 | 13.275 | 0.8 | 365 | 12.1406 | 0.42171 | 12 | 0.56229
83655 | 8.829 | 0.8 | 365 | 8.0745 | 0.22353 | 8 | 0.29804
83657 | 11.21 | 0.8 | 365 | 10.252 | 0.75611 | 11 | 0.008153
83659 | 5.51 | 0.8 | 365 | 5.0391 | 0.11741 | 5 | 0.15655
83661 | 22.04 | 0.8 | 365 | 20.1565 | 0.46965 | 20 | 0.6262
83662 | 23.52 | 0.8 | 365 | 21.5101 | 0.53022 | 22 | 0.0403
83145 | 4.35 | 0.8 | 365 | 3.9783 | 0.9348 | 4 | 0.91307
83139 | 7.83 | 0.8 | 365 | 7.1609 | 0.48264 | 7 | 0.64352
83683 | 4.06 | 0.8 | 365 | 3.713 | 0.13915 | 3 | 0.85219
83678 | 4.06 | 0.8 | 365 | 3.713 | 0.13915 | 3 | 0.85219
83674 | 5.8 | 0.8 | 365 | 5.3044 | 0.91307 | 6 | 0.21742
83672 | 9.28 | 0.8 | 365 | 8.487 | 0.4609 | 8 | 0.94787
83671 | 10.44 | 0.8 | 365 | 9.5478 | 0.64352 | 10 | 0.19136
83670 | 8.7 | 0.8 | 365 | 7.9565 | 0.8696 | 8 | 0.82613
83501 | 4.06 | 0.8 | 365 | 3.713 | 0.13915 | 3 | 0.85219
83505 | 3.19 | 0.8 | 365 | 2.9174 | 0.75219 | 3 | 0.66958
83122 | 5.32 | 0.8 | 365 | 4.8654 | 0.59612 | 5 | 0.4615
83685 | 15.66 | 0.8 | 365 | 14.3218 | 0.96528 | 15 | 0.28704
83686 | 5.22 | 0.8 | 365 | 4.7739 | 0.32176 | 5 | 0.095679
83496 | 3.08 | 0.8 | 365 | 2.8168 | 0.45039 | 3 | 0.26718
83492 | 2.34 | 0.8 | 365 | 2.14 | 0.4201 | 2 | 0.56013
83490 | 6.38 | 0.8 | 365 | 5.8348 | 0.50437 | 6 | 0.33916
83687 | 7.54 | 0.8 | 365 | 6.8957 | 0.68699 | 7 | 0.58265
83485 | 4.06 | 0.8 | 365 | 3.713 | 0.13915 | 3 | 0.85219
83456 | 11.55 | 0.8 | 365 | 10.563 | 0.68895 | 11 | 0.25193
83688 | 11.31 | 0.8 | 365 | 10.3435 | 0.030478 | 10 | 0.37397
83457 | 11.2 | 0.8 | 365 | 10.2429 | 0.72868 | 10 | 0.97157
83482 | 4.35 | 0.8 | 365 | 3.9783 | 0.9348 | 4 | 0.91307
83480 | 11.02 | 0.8 | 365 | 10.0783 | 0.23482 | 10 | 0.3131
83479 | 13.34 | 0.8 | 365 | 12.2 | 0.60005 | 12 | 0.80007
83478 | 2.32 | 0.8 | 365 | 2.1217 | 0.36523 | 2 | 0.48697
83475 | 2.9 | 0.8 | 365 | 2.6522 | 0.95653 | 3 | 0.60871
83458 | 5.31 | 0.8 | 365 | 4.8562 | 0.56869 | 5 | 0.42491
83474 | 5.8 | 0.8 | 365 | 5.3044 | 0.91307 | 6 | 0.21742
83459 | 11.9 | 0.8 | 365 | 10.8831 | 0.64922 | 11 | 0.53229
83460 | 5.76 | 0.8 | 365 | 5.2678 | 0.80332 | 6 | 0.071094
83461 | 11.2 | 0.8 | 365 | 10.2429 | 0.72868 | 10 | 0.97157
83462 | 9.045 | 0.8 | 365 | 8.2721 | 0.81615 | 9 | 0.088202
83473 | 4.06 | 0.8 | 365 | 3.713 | 0.13915 | 3 | 0.85219
83471 | 8.96 | 0.8 | 365 | 8.1943 | 0.58294 | 8 | 0.77726
83121 | 4.93 | 0.8 | 365 | 4.5087 | 0.52611 | 5 | 0.034808
83137 | 9.57 | 0.8 | 365 | 8.7522 | 0.25656 | 9 | 0.0087443
83116 | 9.57 | 0.8 | 365 | 8.7522 | 0.25656 | 9 | 0.0087443
83124 | 6.16 | 0.8 | 365 | 5.6336 | 0.90077 | 6 | 0.53436
83130 | 7.54 | 0.8 | 365 | 6.8957 | 0.68699 | 7 | 0.58265
83697 | 8.99 | 0.8 | 365 | 8.2218 | 0.66525 | 8 | 0.887
83695 | 7.84 | 0.8 | 365 | 7.17 | 0.51007 | 7 | 0.6801
83463 | 4.48 | 0.8 | 365 | 4.0972 | 0.29147 | 4 | 0.38863
83464 | 11.55 | 0.8 | 365 | 10.563 | 0.68895 | 11 | 0.25193
83465 | 8.71 | 0.8 | 365 | 7.9657 | 0.89703 | 8 | 0.86271
83466 | 6.7 | 0.8 | 365 | 6.1274 | 0.38233 | 6 | 0.50978
83690 | 4.06 | 0.8 | 365 | 3.713 | 0.13915 | 3 | 0.85219
83691 | 11.02 | 0.8 | 365 | 10.0783 | 0.23482 | 10 | 0.3131
83477 | 5.36 | 0.8 | 365 | 4.902 | 0.70587 | 5 | 0.60782
83486 | 8.835 | 0.8 | 365 | 8.08 | 0.23999 | 8 | 0.31998
83488 | 4.275 | 0.8 | 365 | 3.9097 | 0.72903 | 4 | 0.6387
83491 | 10.89 | 0.8 | 365 | 9.9594 | 0.87815 | 10 | 0.83754
83493 | 5.61 | 0.8 | 365 | 5.1306 | 0.39178 | 5 | 0.52237
83495 | 5.94 | 0.8 | 365 | 5.4324 | 0.29717 | 5 | 0.72957
83497 | 5.415 | 0.8 | 365 | 4.9523 | 0.85677 | 5 | 0.80902
83499 | 11.9 | 0.8 | 365 | 10.8831 | 0.64922 | 11 | 0.53229
83494 | 11.84 | 0.8 | 365 | 10.8282 | 0.4846 | 11 | 0.3128
83500 | 6.6 | 0.8 | 365 | 6.036 | 0.10797 | 6 | 0.14396
83503 | 5.13 | 0.8 | 365 | 4.6916 | 0.074832 | 4 | 0.76644
83502 | 12.06 | 0.8 | 365 | 11.0294 | 0.088202 | 11 | 0.1176
83506 | 5.61 | 0.8 | 365 | 5.1306 | 0.39178 | 5 | 0.52237
83508 | 9.9 | 0.8 | 365 | 9.054 | 0.16196 | 9 | 0.21594
83511 | 4.95 | 0.8 | 365 | 4.527 | 0.58098 | 5 | 0.10797
83512 | 11.05 | 0.8 | 365 | 10.1057 | 0.31713 | 10 | 0.42284
83513 | 8.55 | 0.8 | 365 | 7.8194 | 0.45805 | 8 | 0.2774
83514 | 8.265 | 0.8 | 365 | 7.5587 | 0.67612 | 8 | 0.23482
83516 | 6.84 | 0.8 | 365 | 6.2555 | 0.76644 | 7 | 0.021924
83518 | 11.22 | 0.8 | 365 | 10.2612 | 0.78355 | 11 | 0.044735
83521 | 9.405 | 0.8 | 365 | 8.6013 | 0.80386 | 9 | 0.40515
83523 | 5.28 | 0.8 | 365 | 4.8288 | 0.48638 | 5 | 0.31517
83543 | 6.12 | 0.8 | 365 | 5.597 | 0.79103 | 6 | 0.38804
83557 | 8.58 | 0.8 | 365 | 7.8468 | 0.54036 | 8 | 0.38715
83562 | 5.04 | 0.8 | 365 | 4.6093 | 0.82791 | 5 | 0.43721
83667 | 4.93 | 0.8 | 365 | 4.5087 | 0.52611 | 5 | 0.034808
83563 | 7.08 | 0.8 | 365 | 6.475 | 0.42491 | 6 | 0.89989
83689 | 13.16 | 0.8 | 365 | 12.0354 | 0.1062 | 12 | 0.1416
83564 | 9.81 | 0.8 | 365 | 8.9717 | 0.91503 | 9 | 0.88671
83757 | 8.12 | 0.8 | 365 | 7.4261 | 0.27829 | 7 | 0.70439
83758 | 4.93 | 0.8 | 365 | 4.5087 | 0.52611 | 5 | 0.034808
83567 | 11.16 | 0.8 | 365 | 10.2063 | 0.61893 | 10 | 0.82524
83568 | 4.35 | 0.8 | 365 | 3.9783 | 0.9348 | 4 | 0.91307
83572 | 5.605 | 0.8 | 365 | 5.126 | 0.37806 | 5 | 0.50408
83575 | 5.22 | 0.8 | 365 | 4.7739 | 0.32176 | 5 | 0.095679
83577 | 12.095 | 0.8 | 365 | 11.0614 | 0.18423 | 11 | 0.24564
83759 | 5.22 | 0.8 | 365 | 4.7739 | 0.32176 | 5 | 0.095679
83578 | 10.72 | 0.8 | 365 | 9.8039 | 0.41174 | 10 | 0.21565
83762 | 6.09 | 0.8 | 365 | 5.5696 | 0.70872 | 6 | 0.27829
83764 | 6.3 | 0.8 | 365 | 5.7616 | 0.28488 | 6 | 0.046509
83765 | 11.6 | 0.8 | 365 | 10.6087 | 0.82613 | 11 | 0.43484
83779 | 4.93 | 0.8 | 365 | 4.5087 | 0.52611 | 5 | 0.034808
83791 | 13.63 | 0.8 | 365 | 12.4652 | 0.3957 | 12 | 0.86094
83582 | 11.16 | 0.8 | 365 | 10.2063 | 0.61893 | 10 | 0.82524
83802 | 5.8 | 0.8 | 365 | 5.3044 | 0.91307 | 6 | 0.21742
83583 | 4.355 | 0.8 | 365 | 3.9828 | 0.94852 | 4 | 0.93136
83806 | 9.28 | 0.8 | 365 | 8.487 | 0.4609 | 8 | 0.94787
83812 | 6.96 | 0.8 | 365 | 6.3652 | 0.095679 | 6 | 0.4609
83815 | 6.09 | 0.8 | 365 | 5.5696 | 0.70872 | 6 | 0.27829
83584 | 3.96 | 0.8 | 365 | 3.6216 | 0.86478 | 4 | 0.48638
83796 | 6.38 | 0.8 | 365 | 5.8348 | 0.50437 | 6 | 0.33916
83586 | 11.48 | 0.8 | 365 | 10.499 | 0.4969 | 10 | 0.99586
83585 | 5.28 | 0.8 | 365 | 4.8288 | 0.48638 | 5 | 0.31517
83587 | 10.62 | 0.8 | 365 | 9.7125 | 0.13737 | 9 | 0.84983
83588 | 7.13 | 0.8 | 365 | 6.5207 | 0.5621 | 7 | 0.082795
83590 | 10.15 | 0.8 | 365 | 9.2826 | 0.84786 | 10 | 0.13049
83739 | 18.72 | 0.8 | 365 | 17.1203 | 0.36079 | 17 | 0.48105
83738 | 6.9 | 0.8 | 365 | 6.3104 | 0.93106 | 7 | 0.24141
83592 | 10.62 | 0.8 | 365 | 9.7125 | 0.13737 | 9 | 0.84983
83736 | 6.48 | 0.8 | 365 | 5.9262 | 0.77874 | 6 | 0.70498
83593 | 4.64 | 0.8 | 365 | 4.2435 | 0.73045 | 4 | 0.97394
83709 | 5.6 | 0.8 | 365 | 5.1214 | 0.36434 | 5 | 0.48579
83705 | 13.4 | 0.8 | 365 | 12.2549 | 0.76467 | 13 | 0.019558
83595 | 11.31 | 0.8 | 365 | 10.3435 | 0.030478 | 10 | 0.37397
83710 | 13.23 | 0.8 | 365 | 12.0994 | 0.29825 | 12 | 0.39767
83597 | 8.555 | 0.8 | 365 | 7.8239 | 0.47177 | 8 | 0.2957
83708 | 3.48 | 0.8 | 365 | 3.1826 | 0.54784 | 3 | 0.73045
83707 | 6.7 | 0.8 | 365 | 6.1274 | 0.38233 | 6 | 0.50978
83702 | 5.36 | 0.8 | 365 | 4.902 | 0.70587 | 5 | 0.60782
83598 | 7.65 | 0.8 | 365 | 6.9963 | 0.98878 | 7 | 0.98505
83700 | 15.19 | 0.8 | 365 | 13.8919 | 0.67577 | 14 | 0.56769
83599 | 3.77 | 0.8 | 365 | 3.4478 | 0.34349 | 3 | 0.79132
83600 | 5.695 | 0.8 | 365 | 5.2083 | 0.62498 | 5 | 0.83331
83601 | 12.18 | 0.8 | 365 | 11.1391 | 0.41744 | 11 | 0.55658
83696 | 4.2 | 0.8 | 365 | 3.8411 | 0.52325 | 4 | 0.36434
83603 | 5.31 | 0.8 | 365 | 4.8562 | 0.56869 | 5 | 0.42491
83604 | 11.6 | 0.8 | 365 | 10.6087 | 0.82613 | 11 | 0.43484
83605 | 8.85 | 0.8 | 365 | 8.0937 | 0.28114 | 8 | 0.37486
83606 | 3.77 | 0.8 | 365 | 3.4478 | 0.34349 | 3 | 0.79132
83608 | 11.48 | 0.8 | 365 | 10.499 | 0.4969 | 10 | 0.99586
83741 | 9.86 | 0.8 | 365 | 9.0174 | 0.052212 | 9 | 0.069615
83666 | 6.3 | 0.8 | 365 | 5.7616 | 0.28488 | 6 | 0.046509
83663 | 13.05 | 0.8 | 365 | 11.9348 | 0.8044 | 12 | 0.7392
83614 | 8.85 | 0.8 | 365 | 8.0937 | 0.28114 | 8 | 0.37486
83615 | 7.08 | 0.8 | 365 | 6.475 | 0.42491 | 6 | 0.89989
83742 | 11.89 | 0.8 | 365 | 10.8739 | 0.62178 | 11 | 0.49571
83618 | 4.64 | 0.8 | 365 | 4.2435 | 0.73045 | 4 | 0.97394
83619 | 5.51 | 0.8 | 365 | 5.0391 | 0.11741 | 5 | 0.15655
83621 | 13.275 | 0.8 | 365 | 12.1406 | 0.42171 | 12 | 0.56229
83622 | 10.24 | 0.8 | 365 | 9.3649 | 0.094792 | 9 | 0.45972
83624 | 9.86 | 0.8 | 365 | 9.0174 | 0.052212 | 9 | 0.069615
83625 | 13.275 | 0.8 | 365 | 12.1406 | 0.42171 | 12 | 0.56229
83627 | 5.415 | 0.8 | 365 | 4.9523 | 0.85677 | 5 | 0.80902
83628 | 4.845 | 0.8 | 365 | 4.431 | 0.2929 | 4 | 0.72386
83629 | 11.48 | 0.8 | 365 | 10.499 | 0.4969 | 10 | 0.99586
83630 | 9.735 | 0.8 | 365 | 8.9031 | 0.70926 | 9 | 0.61234
83631 | 8.64 | 0.8 | 365 | 7.9017 | 0.70498 | 8 | 0.60664
83632 | 13.275 | 0.8 | 365 | 12.1406 | 0.42171 | 12 | 0.56229
83633 | 10.915 | 0.8 | 365 | 9.9822 | 0.94674 | 10 | 0.92899
83634 | 9.44 | 0.8 | 365 | 8.6333 | 0.89989 | 9 | 0.53318
83635 | 4.35 | 0.8 | 365 | 3.9783 | 0.9348 | 4 | 0.91307
83636 | 11.7 | 0.8 | 365 | 10.7002 | 0.10049 | 10 | 0.80066
83637 | 13.275 | 0.8 | 365 | 12.1406 | 0.42171 | 12 | 0.56229
83638 | 19.52 | 0.8 | 365 | 17.8519 | 0.5557 | 18 | 0.4076
83639 | 6.03 | 0.8 | 365 | 5.5147 | 0.5441 | 6 | 0.058801
83640 | 6.72 | 0.8 | 365 | 6.1457 | 0.43721 | 6 | 0.58294
83643 | 10.62 | 0.8 | 365 | 9.7125 | 0.13737 | 9 | 0.84983
83645 | 13.3 | 0.8 | 365 | 12.1634 | 0.49031 | 12 | 0.65374
83646 | 7 | 0.8 | 365 | 6.4018 | 0.20542 | 6 | 0.60723
83647 | 5.04 | 0.8 | 365 | 4.6093 | 0.82791 | 5 | 0.43721
83649 | 10.5 | 0.8 | 365 | 9.6027 | 0.80814 | 10 | 0.41085
83650 | 10.85 | 0.8 | 365 | 9.9228 | 0.76841 | 10 | 0.69121
83651 | 9.6 | 0.8 | 365 | 8.7796 | 0.33887 | 9 | 0.11849
83654 | 6.67 | 0.8 | 365 | 6.1 | 0.30003 | 6 | 0.40003
83641 | 3.66 | 0.8 | 365 | 3.3472 | 0.041693 | 3 | 0.38892
81957 | 6.84 | 0.8 | 365 | 6.2555 | 0.76644 | 7 | 0.021924
83057 | 11.97 | 0.8 | 365 | 10.9471 | 0.84128 | 11 | 0.78837
83484 | 12.025 | 0.8 | 365 | 10.9974 | 0.99217 | 11 | 0.98957
83296 | 6.67 | 0.8 | 365 | 6.1 | 0.30003 | 6 | 0.40003
83388 | 7.32 | 0.8 | 365 | 6.6945 | 0.083386 | 6 | 0.77785
83408 | 8.37 | 0.8 | 365 | 7.6547 | 0.9642 | 8 | 0.61893
59711 | 64.64 | 0.7 | 365 | 51.7266 | 0.17983 | 51 | 0.90643
83642 | 5.76 | 0.8 | 365 | 5.2678 | 0.80332 | 6 | 0.071094
63400 | 92.16 | 0.7 | 365 | 73.7488 | 0.24648 | 73 | 0.99531
83417 | 7.68 | 0.8 | 365 | 7.0237 | 0.071094 | 7 | 0.094792
83387 | 8.1 | 0.8 | 365 | 7.4078 | 0.22342 | 7 | 0.63123
83423 | 15.08 | 0.8 | 365 | 13.7913 | 0.37397 | 14 | 0.16529
83660 | 12 | 0.8 | 365 | 10.9745 | 0.92358 | 11 | 0.89811
82366 | 19.72 | 0.8 | 365 | 18.0348 | 0.10442 | 18 | 0.13923
83235 | 15.075 | 0.8 | 365 | 13.7868 | 0.36025 | 14 | 0.147
83291 | 5.04 | 0.8 | 365 | 4.6093 | 0.82791 | 5 | 0.43721
83547 | 10.44 | 0.8 | 365 | 9.5478 | 0.64352 | 10 | 0.19136
83548 | 8.06 | 0.8 | 365 | 7.3712 | 0.11367 | 7 | 0.4849
83591 | 8.71 | 0.8 | 365 | 7.9657 | 0.89703 | 8 | 0.86271
83574 | 5.22 | 0.8 | 365 | 4.7739 | 0.32176 | 5 | 0.095679
83579 | 5.31 | 0.8 | 365 | 4.8562 | 0.56869 | 5 | 0.42491
83617 | 1.45 | 0.8 | 365 | 1.3261 | 0.97827 | 2 | 0.30436
82655 | 5.04 | 0.8 | 365 | 4.6093 | 0.82791 | 5 | 0.43721
82666 | 9.86 | 0.8 | 365 | 9.0174 | 0.052212 | 9 | 0.069615
83153 | 3.08 | 0.8 | 365 | 2.8168 | 0.45039 | 3 | 0.26718
83201 | 10.92 | 0.8 | 365 | 9.9868 | 0.96046 | 10 | 0.94728
83185 | 10.64 | 0.8 | 365 | 9.7307 | 0.19224 | 9 | 0.92299
83552 | 12.98 | 0.8 | 365 | 11.8708 | 0.61234 | 12 | 0.48312
83713 | 10.464 | 0.8 | 365 | 9.5698 | 0.70937 | 10 | 0.27915
83717 | 9.9 | 0.8 | 365 | 9.054 | 0.16196 | 9 | 0.21594
83748 | 4.2 | 0.8 | 365 | 3.8411 | 0.52325 | 4 | 0.36434
83750 | 9.92 | 0.8 | 365 | 9.0723 | 0.21683 | 9 | 0.28911
83745 | 5.559 | 0.8 | 365 | 5.084 | 0.25185 | 5 | 0.3358
83747 | 6.785 | 0.8 | 365 | 6.2052 | 0.61554 | 6 | 0.82072
83570 | 5.775 | 0.8 | 365 | 5.2815 | 0.84447 | 6 | 0.12597
83526 | 6.82 | 0.8 | 365 | 6.2372 | 0.71157 | 6 | 0.94876
83520 | 7.32 | 0.8 | 365 | 6.6945 | 0.083386 | 6 | 0.77785
83517 | 8.54 | 0.8 | 365 | 7.8102 | 0.43062 | 8 | 0.24082
83680 | 8.215 | 0.8 | 365 | 7.513 | 0.53894 | 8 | 0.051916
83675 | 7.84 | 0.8 | 365 | 7.17 | 0.51007 | 7 | 0.6801
83054 | 3.3 | 0.8 | 365 | 3.018 | 0.053986 | 3 | 0.071981
81396 | 2.64 | 0.8 | 365 | 2.4144 | 0.24319 | 2 | 0.65758
82958 | 5.76 | 0.8 | 365 | 5.2678 | 0.80332 | 6 | 0.071094
83767 | 4.425 | 0.8 | 365 | 4.0469 | 0.14057 | 4 | 0.18743
83829 | 10.385 | 0.8 | 365 | 9.4975 | 0.49262 | 9 | 0.99016
83333 | 13.395 | 0.8 | 365 | 12.2503 | 0.75095 | 13 | 0.0012675
83774 | 8.64 | 0.8 | 365 | 7.9017 | 0.70498 | 8 | 0.60664
83787 | 8.96 | 0.8 | 365 | 8.1943 | 0.58294 | 8 | 0.77726
82921 | 8.4 | 0.8 | 365 | 7.6822 | 0.046509 | 7 | 0.72868
83793 | 12.87 | 0.8 | 365 | 11.7702 | 0.31054 | 12 | 0.080725
83534 | 5.28 | 0.8 | 365 | 4.8288 | 0.48638 | 5 | 0.31517
83817 | 8.829 | 0.8 | 365 | 8.0745 | 0.22353 | 8 | 0.29804
83818 | 5.886 | 0.8 | 365 | 5.383 | 0.14902 | 5 | 0.53202
83902 | 3.2 | 0.8 | 365 | 2.9265 | 0.77962 | 3 | 0.70616
83694 | 10.08 | 0.8 | 365 | 9.2186 | 0.65581 | 9 | 0.87441
83698 | 9.24 | 0.8 | 365 | 8.4504 | 0.35116 | 8 | 0.80155
83673 | 7.98 | 0.8 | 365 | 7.2981 | 0.89418 | 8 | 0.19224
83677 | 7.125 | 0.8 | 365 | 6.5161 | 0.54838 | 7 | 0.064504
83679 | 3.3 | 0.8 | 365 | 3.018 | 0.053986 | 3 | 0.071981
83693 | 12.6 | 0.8 | 365 | 11.5233 | 0.56976 | 12 | 0.093018
83669 | 6.36 | 0.8 | 365 | 5.8165 | 0.4495 | 6 | 0.266
83711 | 3.42 | 0.8 | 365 | 3.1277 | 0.38322 | 3 | 0.51096
83712 | 3.3 | 0.8 | 365 | 3.018 | 0.053986 | 3 | 0.071981
83714 | 6.27 | 0.8 | 365 | 5.7342 | 0.20257 | 5 | 0.93676
83715 | 9.24 | 0.8 | 365 | 8.4504 | 0.35116 | 8 | 0.80155
83719 | 5.8 | 0.8 | 365 | 5.3044 | 0.91307 | 6 | 0.21742
83721 | 2.95 | 0.8 | 365 | 2.6979 | 0.093714 | 2 | 0.79162
83722 | 7.08 | 0.8 | 365 | 6.475 | 0.42491 | 6 | 0.89989
83724 | 9.9 | 0.8 | 365 | 9.054 | 0.16196 | 9 | 0.21594
83725 | 7.41 | 0.8 | 365 | 6.7768 | 0.33031 | 7 | 0.10708
83726 | 13.33 | 0.8 | 365 | 12.1909 | 0.57261 | 12 | 0.76349
83731 | 10.385 | 0.8 | 365 | 9.4975 | 0.49262 | 9 | 0.99016
83732 | 4.55 | 0.8 | 365 | 4.1612 | 0.48353 | 4 | 0.6447
83734 | 9.75 | 0.8 | 365 | 8.9168 | 0.75041 | 9 | 0.66722
83735 | 10.791 | 0.8 | 365 | 9.8688 | 0.60653 | 10 | 0.47538
83743 | 7.83 | 0.8 | 365 | 7.1609 | 0.48264 | 7 | 0.64352
83744 | 6.38 | 0.8 | 365 | 5.8348 | 0.50437 | 6 | 0.33916
83746 | 12.2 | 0.8 | 365 | 11.1574 | 0.47231 | 11 | 0.62975
83483 | 4.845 | 0.8 | 365 | 4.431 | 0.2929 | 4 | 0.72386
83728 | 7.965 | 0.8 | 365 | 7.2843 | 0.85303 | 8 | 0.13737
83727 | 7.375 | 0.8 | 365 | 6.7448 | 0.23429 | 6 | 0.97905
83720 | 12.24 | 0.8 | 365 | 11.194 | 0.58206 | 11 | 0.77607
83730 | 12.24 | 0.8 | 365 | 11.194 | 0.58206 | 11 | 0.77607
83733 | 12.96 | 0.8 | 365 | 11.8525 | 0.55747 | 12 | 0.40996
83754 | 14.35 | 0.8 | 365 | 13.1237 | 0.37112 | 13 | 0.49483
83755 | 5.8 | 0.8 | 365 | 5.3044 | 0.91307 | 6 | 0.21742
83756 | 8.12 | 0.8 | 365 | 7.4261 | 0.27829 | 7 | 0.70439
83760 | 13.33 | 0.8 | 365 | 12.1909 | 0.57261 | 12 | 0.76349
83544 | 9.15 | 0.8 | 365 | 8.3681 | 0.10423 | 8 | 0.47231
83522 | 10.05 | 0.8 | 365 | 9.1912 | 0.5735 | 9 | 0.76467
83653 | 14.7 | 0.8 | 365 | 13.4438 | 0.33139 | 13 | 0.77519
83268 | 11.05 | 0.8 | 365 | 10.1057 | 0.31713 | 10 | 0.42284
83438 | 8.64 | 0.8 | 365 | 7.9017 | 0.70498 | 8 | 0.60664
83780 | 10.5 | 0.8 | 365 | 9.6027 | 0.80814 | 10 | 0.41085
83781 | 4.425 | 0.8 | 365 | 4.0469 | 0.14057 | 4 | 0.18743
83782 | 7.375 | 0.8 | 365 | 6.7448 | 0.23429 | 6 | 0.97905
83784 | 13.275 | 0.8 | 365 | 12.1406 | 0.42171 | 12 | 0.56229
83786 | 6.195 | 0.8 | 365 | 5.6656 | 0.9968 | 6 | 0.6624
83788 | 5.9 | 0.8 | 365 | 5.3958 | 0.18743 | 5 | 0.58324
83785 | 16.28 | 0.8 | 365 | 14.8888 | 0.66633 | 15 | 0.55511
83789 | 4.06 | 0.8 | 365 | 3.713 | 0.13915 | 3 | 0.85219
83790 | 7.67 | 0.8 | 365 | 7.0146 | 0.043657 | 7 | 0.05821
83792 | 3.835 | 0.8 | 365 | 3.5073 | 0.52183 | 4 | 0.029105
83795 | 4.13 | 0.8 | 365 | 3.7771 | 0.3312 | 4 | 0.10827
83797 | 5.015 | 0.8 | 365 | 4.5864 | 0.75931 | 5 | 0.34575
83798 | 7.08 | 0.8 | 365 | 6.475 | 0.42491 | 6 | 0.89989
83799 | 3.54 | 0.8 | 365 | 3.2375 | 0.71246 | 3 | 0.94994
83801 | 11.8 | 0.8 | 365 | 10.7916 | 0.37486 | 11 | 0.16648
83804 | 3.245 | 0.8 | 365 | 2.9677 | 0.90309 | 3 | 0.87078
83807 | 4.425 | 0.8 | 365 | 4.0469 | 0.14057 | 4 | 0.18743
83808 | 3.245 | 0.8 | 365 | 2.9677 | 0.90309 | 3 | 0.87078
83810 | 2.95 | 0.8 | 365 | 2.6979 | 0.093714 | 2 | 0.79162
83811 | 5.51 | 0.8 | 365 | 5.0391 | 0.11741 | 5 | 0.15655
83826 | 10.075 | 0.8 | 365 | 9.214 | 0.64209 | 9 | 0.85612
83827 | 4.32 | 0.8 | 365 | 3.9508 | 0.85249 | 4 | 0.80332
83830 | 9.435 | 0.8 | 365 | 8.6287 | 0.88617 | 9 | 0.51489
83831 | 12.96 | 0.8 | 365 | 11.8525 | 0.55747 | 12 | 0.40996
83832 | 8.64 | 0.8 | 365 | 7.9017 | 0.70498 | 8 | 0.60664
83833 | 8.4 | 0.8 | 365 | 7.6822 | 0.046509 | 7 | 0.72868
83835 | 13.32 | 0.8 | 365 | 12.1817 | 0.54518 | 12 | 0.7269
83836 | 10.24 | 0.8 | 365 | 9.3649 | 0.094792 | 9 | 0.45972
83859 | 10.03 | 0.8 | 365 | 9.1729 | 0.51863 | 9 | 0.69151
83860 | 5.31 | 0.8 | 365 | 4.8562 | 0.56869 | 5 | 0.42491
83862 | 5.6 | 0.8 | 365 | 5.1214 | 0.36434 | 5 | 0.48579
83865 | 6.3 | 0.8 | 365 | 5.7616 | 0.28488 | 6 | 0.046509
83867 | 5.605 | 0.8 | 365 | 5.126 | 0.37806 | 5 | 0.50408
83880 | 11.2 | 0.8 | 365 | 10.2429 | 0.72868 | 10 | 0.97157
83882 | 5.61 | 0.8 | 365 | 5.1306 | 0.39178 | 5 | 0.52237
83884 | 5.94 | 0.8 | 365 | 5.4324 | 0.29717 | 5 | 0.72957
83885 | 5.94 | 0.8 | 365 | 5.4324 | 0.29717 | 5 | 0.72957
83886 | 2.565 | 0.8 | 365 | 2.3458 | 0.037416 | 2 | 0.38322
83887 | 8.91 | 0.8 | 365 | 8.1486 | 0.44576 | 8 | 0.59435
83888 | 6.67 | 0.8 | 365 | 6.1 | 0.30003 | 6 | 0.40003
83889 | 10.89 | 0.8 | 365 | 9.9594 | 0.87815 | 10 | 0.83754
83893 | 7 | 0.8 | 365 | 6.4018 | 0.20542 | 6 | 0.60723
83894 | 11.07 | 0.8 | 365 | 10.124 | 0.37201 | 10 | 0.49601
83895 | 9.8 | 0.8 | 365 | 8.9625 | 0.88759 | 9 | 0.85012
83845 | 6.09 | 0.8 | 365 | 5.5696 | 0.70872 | 6 | 0.27829
83868 | 6.38 | 0.8 | 365 | 5.8348 | 0.50437 | 6 | 0.33916
83897 | 4.02 | 0.8 | 365 | 3.6765 | 0.029401 | 3 | 0.70587
83898 | 11.2 | 0.8 | 365 | 10.2429 | 0.72868 | 10 | 0.97157
83899 | 5.44 | 0.8 | 365 | 4.9751 | 0.92536 | 5 | 0.90048
83900 | 5.12 | 0.8 | 365 | 4.6825 | 0.047396 | 4 | 0.72986
83901 | 5.4 | 0.8 | 365 | 4.9385 | 0.81561 | 5 | 0.75415
83837 | 12.76 | 0.8 | 365 | 11.6696 | 0.0087443 | 11 | 0.67833
83841 | 13.34 | 0.8 | 365 | 12.2 | 0.60005 | 12 | 0.80007
83842 | 6.67 | 0.8 | 365 | 6.1 | 0.30003 | 6 | 0.40003
83844 | 7.83 | 0.8 | 365 | 7.1609 | 0.48264 | 7 | 0.64352
83843 | 4.93 | 0.8 | 365 | 4.5087 | 0.52611 | 5 | 0.034808
83846 | 8.12 | 0.8 | 365 | 7.4261 | 0.27829 | 7 | 0.70439
83847 | 4.93 | 0.8 | 365 | 4.5087 | 0.52611 | 5 | 0.034808
83903 | 15.045 | 0.8 | 365 | 13.7593 | 0.27794 | 14 | 0.037258
83849 | 11.02 | 0.8 | 365 | 10.0783 | 0.23482 | 10 | 0.3131
83904 | 7.98 | 0.8 | 365 | 7.2981 | 0.89418 | 8 | 0.19224
83850 | 8.4 | 0.8 | 365 | 7.6822 | 0.046509 | 7 | 0.72868
83905 | 5.985 | 0.8 | 365 | 5.4735 | 0.42064 | 5 | 0.89418
83851 | 6.38 | 0.8 | 365 | 5.8348 | 0.50437 | 6 | 0.33916
83906 | 9.975 | 0.8 | 365 | 9.1226 | 0.36773 | 9 | 0.49031
83852 | 8.7 | 0.8 | 365 | 7.9565 | 0.8696 | 8 | 0.82613
83853 | 6.67 | 0.8 | 365 | 6.1 | 0.30003 | 6 | 0.40003
83856 | 7.25 | 0.8 | 365 | 6.6304 | 0.89133 | 7 | 0.52178
83883 | 8.41 | 0.8 | 365 | 7.6913 | 0.073945 | 7 | 0.76526
83857 | 3.36 | 0.8 | 365 | 3.0729 | 0.2186 | 3 | 0.29147
83858 | 5.22 | 0.8 | 365 | 4.7739 | 0.32176 | 5 | 0.095679
83861 | 4.93 | 0.8 | 365 | 4.5087 | 0.52611 | 5 | 0.034808
83863 | 8.7 | 0.8 | 365 | 7.9565 | 0.8696 | 8 | 0.82613
83864 | 7.25 | 0.8 | 365 | 6.6304 | 0.89133 | 7 | 0.52178
83871 | 10.73 | 0.8 | 365 | 9.8131 | 0.43917 | 10 | 0.25223
83872 | 12.76 | 0.8 | 365 | 11.6696 | 0.0087443 | 11 | 0.67833
83874 | 4.48 | 0.8 | 365 | 4.0972 | 0.29147 | 4 | 0.38863
83875 | 8.41 | 0.8 | 365 | 7.6913 | 0.073945 | 7 | 0.76526
83876 | 11.89 | 0.8 | 365 | 10.8739 | 0.62178 | 11 | 0.49571
83877 | 3.77 | 0.8 | 365 | 3.4478 | 0.34349 | 3 | 0.79132
83878 | 4.41 | 0.8 | 365 | 4.0331 | 0.099417 | 4 | 0.13256
83879 | 8.7 | 0.8 | 365 | 7.9565 | 0.8696 | 8 | 0.82613
83907 | 9.1 | 0.8 | 365 | 8.3224 | 0.96705 | 9 | 0.2894
83834 | 3.96 | 0.8 | 365 | 3.6216 | 0.86478 | 4 | 0.48638
83729 | 7.15 | 0.8 | 365 | 6.539 | 0.61697 | 7 | 0.15596
83828 | 2.88 | 0.8 | 365 | 2.6339 | 0.90166 | 3 | 0.53555
83870 | 7.04 | 0.8 | 365 | 6.4384 | 0.31517 | 6 | 0.75356
83681 | 6.825 | 0.8 | 365 | 6.2418 | 0.72529 | 6 | 0.96705
83794 | 7.59 | 0.8 | 365 | 6.9414 | 0.82417 | 7 | 0.76556
83908 | 12.95 | 0.8 | 365 | 11.8433 | 0.53003 | 12 | 0.37338
83881 | 5.51 | 0.8 | 365 | 5.0391 | 0.11741 | 5 | 0.15655
83910 | 8.75 | 0.8 | 365 | 8.0023 | 0.00678 | 8 | 0.00904
83911 | 13.3 | 0.8 | 365 | 12.1634 | 0.49031 | 12 | 0.65374
83912 | 8.4 | 0.8 | 365 | 7.6822 | 0.046509 | 7 | 0.72868
74634 | 6.615 | 0.8 | 365 | 6.0497 | 0.14913 | 6 | 0.19883
74635 | 6.615 | 0.8 | 365 | 6.0497 | 0.14913 | 6 | 0.19883
83611 | 13.11 | 0.8 | 365 | 11.9897 | 0.96902 | 12 | 0.95869
83271 | 24.12 | 0.8 | 365 | 22.0588 | 0.1764 | 22 | 0.23521
83367 | 2.1 | 0.8 | 365 | 1.9205 | 0.76163 | 2 | 0.68217
82307 | 12.6 | 0.8 | 365 | 11.5233 | 0.56976 | 12 | 0.093018
83071 | 14.7 | 0.8 | 365 | 13.4438 | 0.33139 | 13 | 0.77519
83581 | 7.41 | 0.8 | 365 | 6.7768 | 0.33031 | 7 | 0.10708
63463 | 86.4 | 0.6 | 365 | 59.2625 | 0.78735 | 60 | 0.049805
83580 | 3.6 | 0.8 | 365 | 3.2924 | 0.87708 | 4 | 0.16943
83383 | 4.13 | 0.8 | 365 | 3.7771 | 0.3312 | 4 | 0.10827
83914 | 7.68 | 0.8 | 365 | 7.0237 | 0.071094 | 7 | 0.094792
83915 | 8.12 | 0.8 | 365 | 7.4261 | 0.27829 | 7 | 0.70439
83916 | 10.88 | 0.8 | 365 | 9.9502 | 0.85072 | 10 | 0.80095
83918 | 3.96 | 0.8 | 365 | 3.6216 | 0.86478 | 4 | 0.48638
83919 | 8.4 | 0.8 | 365 | 7.6822 | 0.046509 | 7 | 0.72868
83920 | 10.56 | 0.8 | 365 | 9.6576 | 0.97275 | 10 | 0.63034
83921 | 9.92 | 0.8 | 365 | 9.0723 | 0.21683 | 9 | 0.28911
83925 | 7.35 | 0.8 | 365 | 6.7219 | 0.1657 | 6 | 0.88759
83576 | 4.725 | 0.8 | 365 | 4.3212 | 0.96366 | 5 | 0.28488
83926 | 9.9 | 0.8 | 365 | 9.054 | 0.16196 | 9 | 0.21594
83448 | 3.465 | 0.8 | 365 | 3.1689 | 0.50668 | 3 | 0.67558
83922 | 12.25 | 0.8 | 365 | 11.2032 | 0.60949 | 11 | 0.81266
83997 | 4.845 | 0.8 | 365 | 4.431 | 0.2929 | 4 | 0.72386
83999 | 4.93 | 0.8 | 365 | 4.5087 | 0.52611 | 5 | 0.034808
83996 | 9.86 | 0.8 | 365 | 9.0174 | 0.052212 | 9 | 0.069615
83995 | 4.35 | 0.8 | 365 | 3.9783 | 0.9348 | 4 | 0.91307
83970 | 10.44 | 0.8 | 365 | 9.5478 | 0.64352 | 10 | 0.19136
84002 | 11.02 | 0.8 | 365 | 10.0783 | 0.23482 | 10 | 0.3131
84000 | 4.64 | 0.8 | 365 | 4.2435 | 0.73045 | 4 | 0.97394
84003 | 11.02 | 0.8 | 365 | 10.0783 | 0.23482 | 10 | 0.3131
83998 | 11.89 | 0.8 | 365 | 10.8739 | 0.62178 | 11 | 0.49571
83994 | 3.92 | 0.8 | 365 | 3.585 | 0.75504 | 4 | 0.34005
84015 | 5.8 | 0.8 | 365 | 5.3044 | 0.91307 | 6 | 0.21742
84014 | 8.12 | 0.8 | 365 | 7.4261 | 0.27829 | 7 | 0.70439
84001 | 10.36 | 0.8 | 365 | 9.4747 | 0.42403 | 9 | 0.8987
83973 | 5.22 | 0.8 | 365 | 4.7739 | 0.32176 | 5 | 0.095679
83953 | 6.38 | 0.8 | 365 | 5.8348 | 0.50437 | 6 | 0.33916
83951 | 3.99 | 0.8 | 365 | 3.649 | 0.94709 | 4 | 0.59612
83950 | 6.38 | 0.8 | 365 | 5.8348 | 0.50437 | 6 | 0.33916
83949 | 8.41 | 0.8 | 365 | 7.6913 | 0.073945 | 7 | 0.76526
83948 | 5.8 | 0.8 | 365 | 5.3044 | 0.91307 | 6 | 0.21742
83947 | 5.51 | 0.8 | 365 | 5.0391 | 0.11741 | 5 | 0.15655
83946 | 8.41 | 0.8 | 365 | 7.6913 | 0.073945 | 7 | 0.76526
83945 | 12.88 | 0.8 | 365 | 11.7793 | 0.33798 | 12 | 0.11731
83944 | 12.18 | 0.8 | 365 | 11.1391 | 0.41744 | 11 | 0.55658
83940 | 10.44 | 0.8 | 365 | 9.5478 | 0.64352 | 10 | 0.19136
83935 | 6.72 | 0.8 | 365 | 6.1457 | 0.43721 | 6 | 0.58294
83932 | 6.96 | 0.8 | 365 | 6.3652 | 0.095679 | 6 | 0.4609
83682 | 6.38 | 0.8 | 365 | 5.8348 | 0.50437 | 6 | 0.33916
83498 | 6.67 | 0.8 | 365 | 6.1 | 0.30003 | 6 | 0.40003
83509 | 2.61 | 0.8 | 365 | 2.387 | 0.16088 | 2 | 0.54784
83917 | 5.8 | 0.8 | 365 | 5.3044 | 0.91307 | 6 | 0.21742
83941 | 7.625 | 1 | 365 | 8.7167 | 0.15024 | 8 | 0.86699
84023 | 8.45 | 0.8 | 365 | 7.7279 | 0.18369 | 7 | 0.91159
71950 | 179.215 | 0.7 | 365 | 143.4125 | 0.23751 | 143 | 0.65001
64413 | 285.12 | 0.7 | 365 | 228.1604 | 0.48131 | 228 | 0.64175
83569 | 6 | 1 | 365 | 6.8591 | 0.57724 | 7 | 0.43632
7358 | 186.66 | 0.7 | 365 | 149.3702 | 0.11056 | 149 | 0.48074
83648 | 6.867 | 0.8 | 365 | 6.2802 | 0.84052 | 7 | 0.12069
83282 | 6.2 | 0.8 | 365 | 5.6702 | 0.010518 | 5 | 0.68069
83315 | 9.45 | 0.8 | 365 | 8.6424 | 0.92732 | 9 | 0.56976
78189 | 144 | 0.6 | 365 | 98.7708 | 0.31226 | 99 | 0.083008
82957 | 29.7 | 0.6 | 365 | 20.3715 | 0.1144 | 20 | 0.48587
34801 | 1836 | 0.9 | 365 | 1888.9906 | 0.9719 | 1889 | 0.96253
65180 | 27.645 | 0.7 | 365 | 22.1222 | 0.36674 | 22 | 0.48899
83983 | 10.915 | 0.8 | 365 | 9.9822 | 0.94674 | 10 | 0.92899
83979 | 12.25 | 0.8 | 365 | 11.2032 | 0.60949 | 11 | 0.81266
82039 | 60.16 | 0.6 | 365 | 41.2642 | 0.79268 | 42 | 0.056901
83975 | 13.65 | 0.8 | 365 | 12.4835 | 0.45058 | 12 | 0.9341
83974 | 6.82 | 0.8 | 365 | 6.2372 | 0.71157 | 6 | 0.94876
83972 | 10.385 | 0.8 | 365 | 9.4975 | 0.49262 | 9 | 0.99016
83968 | 9.66 | 0.8 | 365 | 8.8345 | 0.50349 | 9 | 0.33798
83939 | 9.8 | 0.8 | 365 | 8.9625 | 0.88759 | 9 | 0.85012
83938 | 6.03 | 0.8 | 365 | 5.5147 | 0.5441 | 6 | 0.058801
83936 | 7.7 | 0.8 | 365 | 7.042 | 0.12597 | 7 | 0.16796
83934 | 7.2 | 0.8 | 365 | 6.5847 | 0.75415 | 7 | 0.33887
83931 | 3.25 | 0.8 | 365 | 2.9723 | 0.9168 | 3 | 0.88907
83930 | 8.4 | 0.8 | 365 | 7.6822 | 0.046509 | 7 | 0.72868
83985 | 5.1 | 0.8 | 365 | 4.6642 | 0.99252 | 5 | 0.6567
83987 | 9.92 | 0.8 | 365 | 9.0723 | 0.21683 | 9 | 0.28911
83988 | 5.36 | 0.8 | 365 | 4.902 | 0.70587 | 5 | 0.60782
83992 | 8.99 | 0.8 | 365 | 8.2218 | 0.66525 | 8 | 0.887
83993 | 15.05 | 0.8 | 365 | 13.7639 | 0.29166 | 14 | 0.055549
84018 | 24.85 | 0.8 | 365 | 22.7264 | 0.17926 | 22 | 0.90567
84020 | 9.72 | 0.8 | 365 | 8.8894 | 0.6681 | 9 | 0.55747
84022 | 9.57 | 0.8 | 365 | 8.7522 | 0.25656 | 9 | 0.0087443
84025 | 6.365 | 0.8 | 365 | 5.8211 | 0.46322 | 6 | 0.28429
84026 | 5.58 | 0.8 | 365 | 5.1032 | 0.30947 | 5 | 0.41262
84031 | 11.2 | 0.8 | 365 | 10.2429 | 0.72868 | 10 | 0.97157
84024 | 2.32 | 0.8 | 365 | 2.1217 | 0.36523 | 2 | 0.48697
84021 | 4.35 | 0.8 | 365 | 3.9783 | 0.9348 | 4 | 0.91307
84019 | 7.25 | 0.8 | 365 | 6.6304 | 0.89133 | 7 | 0.52178
83450 | 392.04 | 0.6 | 365 | 268.9034 | 0.71012 | 269 | 0.61349
84013 | 7.54 | 0.8 | 365 | 6.8957 | 0.68699 | 7 | 0.58265
84012 | 10.92 | 0.8 | 365 | 9.9868 | 0.96046 | 10 | 0.94728
84010 | 8.12 | 0.8 | 365 | 7.4261 | 0.27829 | 7 | 0.70439
84072 | 6 | 0.8 | 365 | 5.4873 | 0.46179 | 5 | 0.94906
84091 | 10.05 | 0.8 | 365 | 9.1912 | 0.5735 | 9 | 0.76467
84092 | 3.66 | 0.8 | 365 | 3.3472 | 0.041693 | 3 | 0.38892
84071 | 6.57 | 0.8 | 365 | 6.0086 | 0.025662 | 6 | 0.034216
84070 | 7.08 | 0.8 | 365 | 6.475 | 0.42491 | 6 | 0.89989
84062 | 13.4 | 0.8 | 365 | 12.2549 | 0.76467 | 13 | 0.019558
84069 | 4.32 | 0.8 | 365 | 3.9508 | 0.85249 | 4 | 0.80332
84068 | 8.4 | 0.8 | 365 | 7.6822 | 0.046509 | 7 | 0.72868
84067 | 6.12 | 0.8 | 365 | 5.597 | 0.79103 | 6 | 0.38804
75590 | 65.28 | 0.6 | 365 | 44.7761 | 0.32822 | 45 | 0.1043
84066 | 13 | 0.8 | 365 | 11.8891 | 0.66722 | 12 | 0.55629
84079 | 6.27 | 0.8 | 365 | 5.7342 | 0.20257 | 5 | 0.93676
84078 | 11.115 | 0.8 | 365 | 10.1652 | 0.49547 | 10 | 0.66063
84074 | 11.22 | 0.8 | 365 | 10.2612 | 0.78355 | 11 | 0.044735
84073 | 6.27 | 0.8 | 365 | 5.7342 | 0.20257 | 5 | 0.93676
84054 | 7.59 | 0.8 | 365 | 6.9414 | 0.82417 | 7 | 0.76556
84051 | 7.41 | 0.8 | 365 | 6.7768 | 0.33031 | 7 | 0.10708
83927 | 10.2 | 0.8 | 365 | 9.3283 | 0.98505 | 10 | 0.3134
82032 | 41.76 | 0.6 | 365 | 28.6435 | 0.93055 | 29 | 0.57407
83838 | 10.075 | 0.8 | 365 | 9.214 | 0.64209 | 9 | 0.85612
83913 | 9.1 | 0.8 | 365 | 8.3224 | 0.96705 | 9 | 0.2894
83644 | 7.2 | 0.8 | 365 | 6.5847 | 0.75415 | 7 | 0.33887
83345 | 8.25 | 0.8 | 365 | 7.545 | 0.63496 | 8 | 0.17995
83441 | 10.23 | 0.8 | 365 | 9.3558 | 0.067355 | 9 | 0.42314
83455 | 11.97 | 0.8 | 365 | 10.9471 | 0.84128 | 11 | 0.78837
83487 | 5.28 | 0.8 | 365 | 4.8288 | 0.48638 | 5 | 0.31517
83664 | 11.7 | 0.8 | 365 | 10.7002 | 0.10049 | 10 | 0.80066
83476 | 9.45 | 0.8 | 365 | 8.6424 | 0.92732 | 9 | 0.56976
83616 | 9.28 | 0.8 | 365 | 8.487 | 0.4609 | 8 | 0.94787
83623 | 7.25 | 0.8 | 365 | 6.6304 | 0.89133 | 7 | 0.52178
83561 | 2.4 | 0.8 | 365 | 2.1949 | 0.58472 | 2 | 0.77962
83928 | 11.55 | 0.8 | 365 | 10.563 | 0.68895 | 11 | 0.25193
83963 | 12.426 | 0.8 | 365 | 11.3641 | 0.092371 | 11 | 0.45649
36265 | 229.14 | 1 | 365 | 261.9483 | 0.8448 | 262 | 0.79306
36268 | 367.83 | 1 | 365 | 420.4959 | 0.4877 | 420 | 0.9836
36247 | 156.78 | 1 | 365 | 179.2278 | 0.68328 | 179 | 0.91104
83971 | 8.1 | 0.8 | 365 | 7.4078 | 0.22342 | 7 | 0.63123
51635 | 1400.3 | 1 | 365 | 1600.795 | 0.38486 | 1601 | 0.17982
83814 | 9.57 | 0.8 | 365 | 8.7522 | 0.25656 | 9 | 0.0087443
83816 | 12.76 | 0.8 | 365 | 11.6696 | 0.0087443 | 11 | 0.67833
81595 | 13.6 | 0.8 | 365 | 12.4378 | 0.3134 | 12 | 0.75119
83535 | 4.725 | 0.8 | 365 | 4.3212 | 0.96366 | 5 | 0.28488
83169 | 12.395 | 0.8 | 365 | 11.3358 | 0.0073186 | 11 | 0.34309
83416 | 5.525 | 0.8 | 365 | 5.0529 | 0.15857 | 5 | 0.21142
83716 | 11.02 | 0.8 | 365 | 10.0783 | 0.23482 | 10 | 0.3131
83976 | 9 | 0.8 | 365 | 8.2309 | 0.69269 | 8 | 0.92358
83854 | 5.76 | 0.8 | 365 | 5.2678 | 0.80332 | 6 | 0.071094
83723 | 13.275 | 0.8 | 365 | 12.1406 | 0.42171 | 12 | 0.56229
83304 | 11.16 | 0.8 | 365 | 10.2063 | 0.61893 | 10 | 0.82524
83825 | 6 | 0.8 | 365 | 5.4873 | 0.46179 | 5 | 0.94906
83740 | 4.14 | 0.8 | 365 | 3.7862 | 0.35864 | 4 | 0.14485
83955 | 10.325 | 0.8 | 365 | 9.4427 | 0.328 | 9 | 0.77067
83958 | 12 | 0.8 | 365 | 10.9745 | 0.92358 | 11 | 0.89811
83961 | 9.6 | 0.8 | 365 | 8.7796 | 0.33887 | 9 | 0.11849
83962 | 6.785 | 0.8 | 365 | 6.2052 | 0.61554 | 6 | 0.82072
83924 | 5.22 | 0.8 | 365 | 4.7739 | 0.32176 | 5 | 0.095679
83965 | 13.42 | 0.8 | 365 | 12.2732 | 0.81954 | 13 | 0.092722
83966 | 5.31 | 0.8 | 365 | 4.8562 | 0.56869 | 5 | 0.42491
83967 | 9.145 | 0.8 | 365 | 8.3635 | 0.090515 | 8 | 0.45402
83954 | 9.92 | 0.8 | 365 | 9.0723 | 0.21683 | 9 | 0.28911
83978 | 5.355 | 0.8 | 365 | 4.8974 | 0.69215 | 5 | 0.58953
83981 | 11.6 | 0.8 | 365 | 10.6087 | 0.82613 | 11 | 0.43484
83984 | 9.28 | 0.8 | 365 | 8.487 | 0.4609 | 8 | 0.94787
83989 | 10.15 | 0.8 | 365 | 9.2826 | 0.84786 | 10 | 0.13049
84004 | 13.275 | 0.8 | 365 | 12.1406 | 0.42171 | 12 | 0.56229
84005 | 6.38 | 0.8 | 365 | 5.8348 | 0.50437 | 6 | 0.33916
84016 | 5.67 | 0.8 | 365 | 5.1855 | 0.55639 | 5 | 0.74186
84028 | 4.35 | 0.8 | 365 | 3.9783 | 0.9348 | 4 | 0.91307
84029 | 6.44 | 0.8 | 365 | 5.8897 | 0.66899 | 6 | 0.55865
84030 | 6.44 | 0.8 | 365 | 5.8897 | 0.66899 | 6 | 0.55865
84033 | 7.375 | 0.8 | 365 | 6.7448 | 0.23429 | 6 | 0.97905
84034 | 3.835 | 0.8 | 365 | 3.5073 | 0.52183 | 4 | 0.029105
84035 | 8.85 | 0.8 | 365 | 8.0937 | 0.28114 | 8 | 0.37486
84037 | 7.67 | 0.8 | 365 | 7.0146 | 0.043657 | 7 | 0.05821
84038 | 4.13 | 0.8 | 365 | 3.7771 | 0.3312 | 4 | 0.10827
84040 | 2.95 | 0.8 | 365 | 2.6979 | 0.093714 | 2 | 0.79162
84041 | 7.375 | 0.8 | 365 | 6.7448 | 0.23429 | 6 | 0.97905
84042 | 3.835 | 0.8 | 365 | 3.5073 | 0.52183 | 4 | 0.029105
84043 | 9.57 | 0.8 | 365 | 8.7522 | 0.25656 | 9 | 0.0087443
84044 | 6.49 | 0.8 | 365 | 5.9354 | 0.80617 | 6 | 0.74156
84045 | 3.245 | 0.8 | 365 | 2.9677 | 0.90309 | 3 | 0.87078
84046 | 9.44 | 0.8 | 365 | 8.6333 | 0.89989 | 9 | 0.53318
84047 | 3.54 | 0.8 | 365 | 3.2375 | 0.71246 | 3 | 0.94994
84048 | 5.31 | 0.8 | 365 | 4.8562 | 0.56869 | 5 | 0.42491
84050 | 6.785 | 0.8 | 365 | 6.2052 | 0.61554 | 6 | 0.82072
84052 | 7.08 | 0.8 | 365 | 6.475 | 0.42491 | 6 | 0.89989
84053 | 12.98 | 0.8 | 365 | 11.8708 | 0.61234 | 12 | 0.48312
84057 | 6.49 | 0.8 | 365 | 5.9354 | 0.80617 | 6 | 0.74156
84082 | 3.36 | 0.8 | 365 | 3.0729 | 0.2186 | 3 | 0.29147
84056 | 5.8 | 0.8 | 365 | 5.3044 | 0.91307 | 6 | 0.21742
84055 | 10.36 | 0.8 | 365 | 9.4747 | 0.42403 | 9 | 0.8987
84197 | 4.725 | 0.8 | 365 | 4.3212 | 0.96366 | 5 | 0.28488
83896 | 8.775 | 0.8 | 365 | 8.0251 | 0.075371 | 8 | 0.10049
83718 | 33 | 0.6 | 365 | 22.635 | 0.90489 | 23 | 0.53986
81887 | 4.16 | 0.8 | 365 | 3.8045 | 0.41351 | 4 | 0.21801
83555 | 6.785 | 0.8 | 365 | 6.2052 | 0.61554 | 6 | 0.82072
84084 | 9.28 | 0.8 | 365 | 8.487 | 0.4609 | 8 | 0.94787
42965 | 110.25 | 0.9 | 365 | 113.432 | 0.29611 | 113 | 0.72814
51632 | 2768.775 | 1 | 365 | 3165.2082 | 0.62461 | 3165 | 0.83282
51633 | 2768.775 | 1 | 365 | 3165.2082 | 0.62461 | 3165 | 0.83282
79706 | 25.2 | 0.6 | 365 | 17.2849 | 0.85464 | 18 | 0.13953
84157 | 10.325 | 0.8 | 365 | 9.4427 | 0.328 | 9 | 0.77067
79804 | 5.12 | 0.8 | 365 | 4.6825 | 0.047396 | 4 | 0.72986
79833 | 4.96 | 0.8 | 365 | 4.5361 | 0.60841 | 5 | 0.14455
81922 | 7.83 | 0.8 | 365 | 7.1609 | 0.48264 | 7 | 0.64352
84178 | 14.28 | 0.8 | 365 | 13.0597 | 0.17906 | 13 | 0.23875
84179 | 7.56 | 0.8 | 365 | 6.914 | 0.74186 | 7 | 0.65581
84181 | 10.54 | 0.8 | 365 | 9.6393 | 0.91788 | 10 | 0.55718
84188 | 14.21 | 0.8 | 365 | 12.9957 | 0.98701 | 13 | 0.98268
83442 | 7.54 | 0.8 | 365 | 6.8957 | 0.68699 | 7 | 0.58265
83524 | 8.96 | 0.8 | 365 | 8.1943 | 0.58294 | 8 | 0.77726
83453 | 218.88 | 0.55 | 365 | 137.6206 | 0.86174 | 138 | 0.48232
84058 | 6.195 | 0.8 | 365 | 5.6656 | 0.9968 | 6 | 0.6624
84061 | 12.54 | 0.8 | 365 | 11.4684 | 0.40515 | 11 | 0.87353
84065 | 5.22 | 0.8 | 365 | 4.7739 | 0.32176 | 5 | 0.095679
84089 | 24.7 | 0.8 | 365 | 22.5892 | 0.76771 | 23 | 0.35695
81784 | 14.14 | 0.8 | 365 | 12.9317 | 0.79496 | 13 | 0.72661
34792 | 1348.71 | 0.7 | 365 | 1079.2728 | 0.81843 | 1080 | 0.091234
84099 | 9.75 | 0.8 | 365 | 8.9168 | 0.75041 | 9 | 0.66722
84100 | 5.32 | 0.8 | 365 | 4.8654 | 0.59612 | 5 | 0.4615
84101 | 15.6 | 0.8 | 365 | 14.2669 | 0.80066 | 15 | 0.067546
84103 | 8.05 | 0.8 | 365 | 7.3621 | 0.086238 | 7 | 0.44832
83909 | 12.6 | 0.8 | 365 | 11.5233 | 0.56976 | 12 | 0.093018
84113 | 7.92 | 0.8 | 365 | 7.2432 | 0.72957 | 7 | 0.97275
84114 | 6.3 | 0.8 | 365 | 5.7616 | 0.28488 | 6 | 0.046509
84115 | 6.6 | 0.8 | 365 | 6.036 | 0.10797 | 6 | 0.14396
84116 | 7.8 | 0.8 | 365 | 7.1334 | 0.40033 | 7 | 0.53377
84117 | 15.48 | 0.8 | 365 | 14.1571 | 0.47142 | 14 | 0.62856
84118 | 9.715 | 0.8 | 365 | 8.8848 | 0.65438 | 9 | 0.53918
84119 | 3.48 | 0.8 | 365 | 3.1826 | 0.54784 | 3 | 0.73045
84076 | 7.92 | 0.8 | 365 | 7.2432 | 0.72957 | 7 | 0.97275
84120 | 7.25 | 0.8 | 365 | 6.6304 | 0.89133 | 7 | 0.52178
84121 | 6.96 | 0.8 | 365 | 6.3652 | 0.095679 | 6 | 0.4609
84122 | 6.67 | 0.8 | 365 | 6.1 | 0.30003 | 6 | 0.40003
84123 | 10.5 | 0.8 | 365 | 9.6027 | 0.80814 | 10 | 0.41085
83107 | 11.7 | 0.8 | 365 | 10.7002 | 0.10049 | 10 | 0.80066
83803 | 4.425 | 0.8 | 365 | 4.0469 | 0.14057 | 4 | 0.18743
84109 | 6.67 | 0.8 | 365 | 6.1 | 0.30003 | 6 | 0.40003
84110 | 9.45 | 0.8 | 365 | 8.6424 | 0.92732 | 9 | 0.56976
84107 | 13.44 | 0.8 | 365 | 12.2915 | 0.87441 | 13 | 0.16589
84124 | 8.555 | 0.8 | 365 | 7.8239 | 0.47177 | 8 | 0.2957
84125 | 4.72 | 0.8 | 365 | 4.3166 | 0.94994 | 5 | 0.26659
84127 | 3.54 | 0.8 | 365 | 3.2375 | 0.71246 | 3 | 0.94994
84130 | 11.6 | 0.8 | 365 | 10.6087 | 0.82613 | 11 | 0.43484
84131 | 4.425 | 0.8 | 365 | 4.0469 | 0.14057 | 4 | 0.18743
84132 | 12.095 | 0.8 | 365 | 11.0614 | 0.18423 | 11 | 0.24564
84133 | 8.7 | 0.8 | 365 | 7.9565 | 0.8696 | 8 | 0.82613
84134 | 9 | 0.8 | 365 | 8.2309 | 0.69269 | 8 | 0.92358
84135 | 10.03 | 0.8 | 365 | 9.1729 | 0.51863 | 9 | 0.69151
84136 | 9 | 0.8 | 365 | 8.2309 | 0.69269 | 8 | 0.92358
84140 | 5.31 | 0.8 | 365 | 4.8562 | 0.56869 | 5 | 0.42491
84112 | 5.5 | 0.8 | 365 | 5.03 | 0.089976 | 5 | 0.11997
83783 | 12.18 | 0.8 | 365 | 11.1391 | 0.41744 | 11 | 0.55658
84088 | 4.93 | 0.8 | 365 | 4.5087 | 0.52611 | 5 | 0.034808
84090 | 9.86 | 0.8 | 365 | 9.0174 | 0.052212 | 9 | 0.069615
84093 | 12.18 | 0.8 | 365 | 11.1391 | 0.41744 | 11 | 0.55658
84094 | 7.28 | 0.8 | 365 | 6.6579 | 0.97364 | 7 | 0.63152
84095 | 4.35 | 0.8 | 365 | 3.9783 | 0.9348 | 4 | 0.91307
84096 | 8.12 | 0.8 | 365 | 7.4261 | 0.27829 | 7 | 0.70439
84097 | 10.44 | 0.8 | 365 | 9.5478 | 0.64352 | 10 | 0.19136
83626 | 7.2 | 0.8 | 365 | 6.5847 | 0.75415 | 7 | 0.33887
84098 | 13.34 | 0.8 | 365 | 12.2 | 0.60005 | 12 | 0.80007
84106 | 10.44 | 0.8 | 365 | 9.5478 | 0.64352 | 10 | 0.19136
84145 | 12 | 0.8 | 365 | 10.9745 | 0.92358 | 11 | 0.89811
84146 | 8.4 | 0.8 | 365 | 7.6822 | 0.046509 | 7 | 0.72868
84148 | 12 | 0.8 | 365 | 10.9745 | 0.92358 | 11 | 0.89811
84149 | 12 | 0.8 | 365 | 10.9745 | 0.92358 | 11 | 0.89811
84151 | 12.6 | 0.8 | 365 | 11.5233 | 0.56976 | 12 | 0.093018
84152 | 8.71 | 0.8 | 365 | 7.9657 | 0.89703 | 8 | 0.86271
84153 | 7.035 | 0.8 | 365 | 6.4338 | 0.30145 | 6 | 0.73527
84155 | 6.96 | 0.8 | 365 | 6.3652 | 0.095679 | 6 | 0.4609
84156 | 13.5 | 0.8 | 365 | 12.3463 | 0.039032 | 12 | 0.38538
84158 | 7.475 | 0.8 | 365 | 6.8362 | 0.50865 | 7 | 0.34487
81932 | 730.71 | 0.6 | 365 | 501.1998 | 0.5995 | 501 | 0.79934
84159 | 6.4 | 0.8 | 365 | 5.8531 | 0.55924 | 6 | 0.41233
84161 | 9.715 | 0.8 | 365 | 8.8848 | 0.65438 | 9 | 0.53918
84087 | 3.355 | 0.8 | 365 | 3.0683 | 0.20489 | 3 | 0.27318
84162 | 4.06 | 0.8 | 365 | 3.713 | 0.13915 | 3 | 0.85219
84164 | 18.3 | 0.8 | 365 | 16.7362 | 0.20847 | 16 | 0.94462
84167 | 10.73 | 0.8 | 365 | 9.8131 | 0.43917 | 10 | 0.25223
84168 | 5.605 | 0.8 | 365 | 5.126 | 0.37806 | 5 | 0.50408
84163 | 8.12 | 0.8 | 365 | 7.4261 | 0.27829 | 7 | 0.70439
84173 | 4.875 | 0.8 | 365 | 4.4584 | 0.37521 | 4 | 0.83361
84059 | 11.7 | 0.8 | 365 | 10.7002 | 0.10049 | 10 | 0.80066
83991 | 11.52 | 0.8 | 365 | 10.5355 | 0.60664 | 11 | 0.14219
83839 | 6.3 | 0.8 | 365 | 5.7616 | 0.28488 | 6 | 0.046509
84174 | 12.21 | 0.8 | 365 | 11.1666 | 0.49975 | 11 | 0.66633
84175 | 3.2 | 0.8 | 365 | 2.9265 | 0.77962 | 3 | 0.70616
84176 | 7.015 | 0.8 | 365 | 6.4155 | 0.24658 | 6 | 0.6621
84177 | 17.6 | 0.8 | 365 | 16.096 | 0.28792 | 16 | 0.3839
84180 | 10.5 | 0.8 | 365 | 9.6027 | 0.80814 | 10 | 0.41085
84183 | 6.84 | 0.8 | 365 | 6.2555 | 0.76644 | 7 | 0.021924
84184 | 8.4 | 0.8 | 365 | 7.6822 | 0.046509 | 7 | 0.72868
84185 | 6.27 | 0.8 | 365 | 5.7342 | 0.20257 | 5 | 0.93676
84187 | 6.27 | 0.8 | 365 | 5.7342 | 0.20257 | 5 | 0.93676
84190 | 6.27 | 0.8 | 365 | 5.7342 | 0.20257 | 5 | 0.93676
84193 | 8.45 | 0.8 | 365 | 7.7279 | 0.18369 | 7 | 0.91159
84194 | 9.145 | 0.8 | 365 | 8.3635 | 0.090515 | 8 | 0.45402
84108 | 13.34 | 0.8 | 365 | 12.2 | 0.60005 | 12 | 0.80007
84198 | 15.12 | 0.8 | 365 | 13.8279 | 0.48372 | 14 | 0.31162
84199 | 5.51 | 0.8 | 365 | 5.0391 | 0.11741 | 5 | 0.15655
84201 | 12.24 | 0.8 | 365 | 11.194 | 0.58206 | 11 | 0.77607
84202 | 5.232 | 0.8 | 365 | 4.7849 | 0.35468 | 5 | 0.13958
84186 | 13.92 | 0.8 | 365 | 12.7305 | 0.19136 | 12 | 0.92181
84204 | 5.13 | 0.8 | 365 | 4.6916 | 0.074832 | 4 | 0.76644
84189 | 2.9 | 0.8 | 365 | 2.6522 | 0.95653 | 3 | 0.60871
84205 | 15.81 | 0.8 | 365 | 14.4589 | 0.37682 | 14 | 0.83576
84192 | 6.84 | 0.8 | 365 | 6.2555 | 0.76644 | 7 | 0.021924
83255 | 33 | 0.6 | 365 | 22.635 | 0.90489 | 23 | 0.53986
84206 | 13.33 | 0.8 | 365 | 12.1909 | 0.57261 | 12 | 0.76349
83550 | 6.41 | 0.8 | 365 | 5.8622 | 0.58668 | 6 | 0.44891
83777 | 7.2 | 0.8 | 365 | 6.5847 | 0.75415 | 7 | 0.33887
83775 | 9.715 | 0.8 | 365 | 8.8848 | 0.65438 | 9 | 0.53918
84209 | 7.965 | 0.8 | 365 | 7.2843 | 0.85303 | 8 | 0.13737
82435 | 149.41 | 0.6 | 365 | 102.4815 | 0.44454 | 102 | 0.92606
64958 | 659.34 | 0.7 | 365 | 527.621 | 0.86303 | 528 | 0.48404
78206 | 164 | 0.6 | 365 | 112.4889 | 0.46674 | 112 | 0.95565
83773 | 10.695 | 0.8 | 365 | 9.781 | 0.34314 | 10 | 0.12419
84210 | 8.7 | 0.8 | 365 | 7.9565 | 0.8696 | 8 | 0.82613
84211 | 7.25 | 0.8 | 365 | 6.6304 | 0.89133 | 7 | 0.52178
84195 | 4.64 | 0.8 | 365 | 4.2435 | 0.73045 | 4 | 0.97394
84207 | 13.63 | 0.8 | 365 | 12.4652 | 0.3957 | 12 | 0.86094
83942 | 9.3 | 0.8 | 365 | 8.5053 | 0.51578 | 9 | 0.021037
84215 | 10.075 | 0.8 | 365 | 9.214 | 0.64209 | 9 | 0.85612
84216 | 6.12 | 0.8 | 365 | 5.597 | 0.79103 | 6 | 0.38804
84218 | 4.578 | 0.8 | 365 | 4.1868 | 0.56035 | 4 | 0.74713
84219 | 13.12 | 0.8 | 365 | 11.9988 | 0.99645 | 12 | 0.99527
84220 | 4.95 | 0.8 | 365 | 4.527 | 0.58098 | 5 | 0.10797
84222 | 3.835 | 0.8 | 365 | 3.5073 | 0.52183 | 4 | 0.029105
84223 | 11.61 | 0.8 | 365 | 10.6179 | 0.85357 | 11 | 0.47142
84006 | 6.84 | 0.8 | 365 | 6.2555 | 0.76644 | 7 | 0.021924
84224 | 5.865 | 0.8 | 365 | 5.3638 | 0.091402 | 5 | 0.4552
84225 | 7 | 0.8 | 365 | 6.4018 | 0.20542 | 6 | 0.60723
84227 | 6.7 | 0.8 | 365 | 6.1274 | 0.38233 | 6 | 0.50978
84226 | 13.275 | 0.8 | 365 | 12.1406 | 0.42171 | 12 | 0.56229
84228 | 9.9 | 0.8 | 365 | 9.054 | 0.16196 | 9 | 0.21594
84229 | 14.025 | 0.8 | 365 | 12.8265 | 0.47944 | 13 | 0.30592
84009 | 12.095 | 0.8 | 365 | 11.0614 | 0.18423 | 11 | 0.24564
79387 | 15.9 | 0.8 | 365 | 14.5412 | 0.62375 | 15 | 0.165
84235 | 5.94 | 0.8 | 365 | 5.4324 | 0.29717 | 5 | 0.72957
84236 | 4.845 | 0.8 | 365 | 4.431 | 0.2929 | 4 | 0.72386
84237 | 11.88 | 0.8 | 365 | 10.8648 | 0.59435 | 11 | 0.45913
83943 | 8.04 | 0.8 | 365 | 7.3529 | 0.058801 | 7 | 0.41174
35126 | 257.95 | 0.8 | 365 | 235.9066 | 0.71987 | 236 | 0.6265
35130 | 644.875 | 0.8 | 365 | 589.7666 | 0.29969 | 590 | 0.066248
35133 | 648.56 | 0.8 | 365 | 593.1367 | 0.40997 | 593 | 0.54663
35111 | 644.875 | 0.8 | 365 | 589.7666 | 0.29969 | 590 | 0.066248
84147 | 9 | 0.8 | 365 | 8.2309 | 0.69269 | 8 | 0.92358
84200 | 8.25 | 0.8 | 365 | 7.545 | 0.63496 | 8 | 0.17995
83411 | 17.4 | 0.8 | 365 | 15.9131 | 0.7392 | 16 | 0.65226
83956 | 5.12 | 0.8 | 365 | 4.6825 | 0.047396 | 4 | 0.72986
84126 | 10.08 | 0.8 | 365 | 9.2186 | 0.65581 | 9 | 0.87441
84128 | 12.095 | 0.8 | 365 | 11.0614 | 0.18423 | 11 | 0.24564
84129 | 6.195 | 0.8 | 365 | 5.6656 | 0.9968 | 6 | 0.6624
84137 | 7.54 | 0.8 | 365 | 6.8957 | 0.68699 | 7 | 0.58265
84138 | 3.54 | 0.8 | 365 | 3.2375 | 0.71246 | 3 | 0.94994
84032 | 5.525 | 0.8 | 365 | 5.0529 | 0.15857 | 5 | 0.21142
84166 | 10.05 | 0.8 | 365 | 9.1912 | 0.5735 | 9 | 0.76467
84111 | 6.4 | 0.8 | 365 | 5.8531 | 0.55924 | 6 | 0.41233
84063 | 11.02 | 0.8 | 365 | 10.0783 | 0.23482 | 10 | 0.3131
83537 | 5.67 | 0.8 | 365 | 5.1855 | 0.55639 | 5 | 0.74186
84238 | 6.54 | 0.8 | 365 | 5.9811 | 0.94335 | 6 | 0.92447
84239 | 10.35 | 0.8 | 365 | 9.4655 | 0.39659 | 9 | 0.86212
84240 | 7.37 | 0.8 | 365 | 6.7402 | 0.22057 | 6 | 0.96076
84214 | 8.41 | 0.8 | 365 | 7.6913 | 0.073945 | 7 | 0.76526
83410 | 12.685 | 0.8 | 365 | 11.601 | 0.80297 | 12 | 0.40396
84233 | 5.04 | 0.8 | 365 | 4.6093 | 0.82791 | 5 | 0.43721
84234 | 6.67 | 0.8 | 365 | 6.1 | 0.30003 | 6 | 0.40003
84245 | 9.57 | 0.8 | 365 | 8.7522 | 0.25656 | 9 | 0.0087443
84241 | 7.7 | 0.8 | 365 | 7.042 | 0.12597 | 7 | 0.16796
84246 | 8.71 | 0.8 | 365 | 7.9657 | 0.89703 | 8 | 0.86271
84247 | 7.8 | 0.8 | 365 | 7.1334 | 0.40033 | 7 | 0.53377
84248 | 7.8 | 0.8 | 365 | 7.1334 | 0.40033 | 7 | 0.53377
84251 | 7.5 | 0.8 | 365 | 6.8591 | 0.57724 | 7 | 0.43632
84252 | 6.72 | 0.8 | 365 | 6.1457 | 0.43721 | 6 | 0.58294
84254 | 14.7 | 0.8 | 365 | 13.4438 | 0.33139 | 13 | 0.77519
84255 | 14.1 | 0.8 | 365 | 12.8951 | 0.68521 | 13 | 0.58028
84256 | 3.66 | 0.8 | 365 | 3.3472 | 0.041693 | 3 | 0.38892
84258 | 5.1 | 0.8 | 365 | 4.6642 | 0.99252 | 5 | 0.6567
84261 | 10.62 | 0.8 | 365 | 9.7125 | 0.13737 | 9 | 0.84983
84263 | 9.145 | 0.8 | 365 | 8.3635 | 0.090515 | 8 | 0.45402
84265 | 7 | 0.8 | 365 | 6.4018 | 0.20542 | 6 | 0.60723
84266 | 7.15 | 0.8 | 365 | 6.539 | 0.61697 | 7 | 0.15596
84267 | 6.885 | 0.8 | 365 | 6.2966 | 0.88991 | 7 | 0.18654
82849 | 8.96 | 0.8 | 365 | 8.1943 | 0.58294 | 8 | 0.77726
84273 | 8.64 | 0.8 | 365 | 7.9017 | 0.70498 | 8 | 0.60664
84274 | 8.37 | 0.8 | 365 | 7.6547 | 0.9642 | 8 | 0.61893
84275 | 11.02 | 0.8 | 365 | 10.0783 | 0.23482 | 10 | 0.3131
84276 | 7.125 | 0.8 | 365 | 6.5161 | 0.54838 | 7 | 0.064504
84277 | 10.545 | 0.8 | 365 | 9.6439 | 0.9316 | 10 | 0.57547
84278 | 6.6 | 0.8 | 365 | 6.036 | 0.10797 | 6 | 0.14396
84285 | 12.3 | 0.8 | 365 | 11.2489 | 0.74667 | 11 | 0.99556
84287 | 8.96 | 0.8 | 365 | 8.1943 | 0.58294 | 8 | 0.77726
84289 | 7.475 | 0.8 | 365 | 6.8362 | 0.50865 | 7 | 0.34487
84288 | 13.44 | 0.8 | 365 | 12.2915 | 0.87441 | 13 | 0.16589
84292 | 6.4 | 0.8 | 365 | 5.8531 | 0.55924 | 6 | 0.41233
84294 | 6.93 | 0.8 | 365 | 6.3378 | 0.01337 | 6 | 0.35116
84279 | 3.19 | 0.8 | 365 | 2.9174 | 0.75219 | 3 | 0.66958
84295 | 6.6 | 0.8 | 365 | 6.036 | 0.10797 | 6 | 0.14396
84296 | 9.805 | 0.8 | 365 | 8.9671 | 0.90131 | 9 | 0.86842
84281 | 8.7 | 0.8 | 365 | 7.9565 | 0.8696 | 8 | 0.82613
84297 | 5.4 | 0.8 | 365 | 4.9385 | 0.81561 | 5 | 0.75415
84298 | 8.45 | 0.8 | 365 | 7.7279 | 0.18369 | 7 | 0.91159
84282 | 15.12 | 0.8 | 365 | 13.8279 | 0.48372 | 14 | 0.31162
84299 | 4.9 | 0.8 | 365 | 4.4813 | 0.4438 | 4 | 0.92506
84300 | 6.9 | 0.8 | 365 | 6.3104 | 0.93106 | 7 | 0.24141
84301 | 7.26 | 0.8 | 365 | 6.6396 | 0.91877 | 7 | 0.55836
84302 | 6.825 | 0.8 | 365 | 6.2418 | 0.72529 | 6 | 0.96705
84304 | 6.825 | 0.8 | 365 | 6.2418 | 0.72529 | 6 | 0.96705
84305 | 10.5 | 0.8 | 365 | 9.6027 | 0.80814 | 10 | 0.41085
84306 | 10.72 | 0.8 | 365 | 9.8039 | 0.41174 | 10 | 0.21565
84307 | 7.56 | 0.8 | 365 | 6.914 | 0.74186 | 7 | 0.65581
84308 | 6 | 0.8 | 365 | 5.4873 | 0.46179 | 5 | 0.94906
84309 | 6.9 | 0.8 | 365 | 6.3104 | 0.93106 | 7 | 0.24141
84310 | 9.72 | 0.8 | 365 | 8.8894 | 0.6681 | 9 | 0.55747
84311 | 7.92 | 0.8 | 365 | 7.2432 | 0.72957 | 7 | 0.97275
84312 | 4.575 | 0.8 | 365 | 4.184 | 0.55212 | 4 | 0.73616
84027 | 6.21 | 0.8 | 365 | 5.6793 | 0.037955 | 5 | 0.71727
84291 | 6.44 | 0.8 | 365 | 5.8897 | 0.66899 | 6 | 0.55865
84315 | 3.77 | 0.8 | 365 | 3.4478 | 0.34349 | 3 | 0.79132
84318 | 9.975 | 0.8 | 365 | 9.1226 | 0.36773 | 9 | 0.49031
84317 | 13.4 | 0.8 | 365 | 12.2549 | 0.76467 | 13 | 0.019558
84320 | 7.965 | 0.8 | 365 | 7.2843 | 0.85303 | 8 | 0.13737
84321 | 12.18 | 0.8 | 365 | 11.1391 | 0.41744 | 11 | 0.55658
84323 | 8.85 | 0.8 | 365 | 8.0937 | 0.28114 | 8 | 0.37486
84324 | 5.94 | 0.8 | 365 | 5.4324 | 0.29717 | 5 | 0.72957
84322 | 3.41 | 0.8 | 365 | 3.1186 | 0.35579 | 3 | 0.47438
84325 | 11.8 | 0.8 | 365 | 10.7916 | 0.37486 | 11 | 0.16648
84326 | 5.015 | 0.8 | 365 | 4.5864 | 0.75931 | 5 | 0.34575
84332 | 5.6 | 0.8 | 365 | 5.1214 | 0.36434 | 5 | 0.48579
84334 | 10.85 | 0.8 | 365 | 9.9228 | 0.76841 | 10 | 0.69121
84336 | 10.15 | 0.8 | 365 | 9.2826 | 0.84786 | 10 | 0.13049
84337 | 6.3 | 0.8 | 365 | 5.7616 | 0.28488 | 6 | 0.046509
84338 | 6.84 | 0.8 | 365 | 6.2555 | 0.76644 | 7 | 0.021924
84331 | 8.7 | 0.8 | 365 | 7.9565 | 0.8696 | 8 | 0.82613
84339 | 4.9 | 0.8 | 365 | 4.4813 | 0.4438 | 4 | 0.92506
84340 | 10.05 | 0.8 | 365 | 9.1912 | 0.5735 | 9 | 0.76467
84342 | 5.25 | 0.8 | 365 | 4.8014 | 0.40407 | 5 | 0.20542
80501 | 415.8 | 0.7 | 365 | 332.734 | 0.20191 | 332 | 0.93588
81981 | 45 | 0.6 | 365 | 30.8659 | 0.59758 | 31 | 0.46344
84243 | 5.985 | 0.8 | 365 | 5.4735 | 0.42064 | 5 | 0.89418
83041 | 10.44 | 0.8 | 365 | 9.5478 | 0.64352 | 10 | 0.19136
84105 | 3.78 | 0.8 | 365 | 3.457 | 0.37093 | 3 | 0.82791
84283 | 6.49 | 0.8 | 365 | 5.9354 | 0.80617 | 6 | 0.74156
82433 | 5.9 | 0.8 | 365 | 5.3958 | 0.18743 | 5 | 0.58324
84286 | 7.92 | 0.8 | 365 | 7.2432 | 0.72957 | 7 | 0.97275
47957 | 14.18 | 1 | 365 | 16.2103 | 0.63088 | 16 | 0.84117
84217 | 15.12 | 0.8 | 365 | 13.8279 | 0.48372 | 14 | 0.31162
83138 | 10.05 | 0.8 | 365 | 9.1912 | 0.5735 | 9 | 0.76467
84303 | 7.705 | 0.8 | 365 | 7.0466 | 0.13968 | 7 | 0.18625
84208 | 6.49 | 0.8 | 365 | 5.9354 | 0.80617 | 6 | 0.74156
84232 | 5.7 | 0.8 | 365 | 5.2129 | 0.6387 | 5 | 0.8516
84341 | 6.84 | 0.8 | 365 | 6.2555 | 0.76644 | 7 | 0.021924
84316 | 6.84 | 0.8 | 365 | 6.2555 | 0.76644 | 7 | 0.021924
84271 | 9.75 | 0.8 | 365 | 8.9168 | 0.75041 | 9 | 0.66722
84170 | 7.2 | 0.8 | 365 | 6.5847 | 0.75415 | 7 | 0.33887
84060 | 26.6 | 0.6 | 365 | 18.2452 | 0.73546 | 18 | 0.98061
83612 | 2.61 | 0.8 | 365 | 2.387 | 0.16088 | 2 | 0.54784
84102 | 5.8 | 0.8 | 365 | 5.3044 | 0.91307 | 6 | 0.21742
84319 | 6.49 | 0.8 | 365 | 5.9354 | 0.80617 | 6 | 0.74156
84346 | 8.4 | 0.8 | 365 | 7.6822 | 0.046509 | 7 | 0.72868
84347 | 2.97 | 0.8 | 365 | 2.7162 | 0.14859 | 2 | 0.86478
84350 | 7.98 | 0.8 | 365 | 7.2981 | 0.89418 | 8 | 0.19224
59332 | 1729.56 | 0.6 | 365 | 1186.319 | 0.95712 | 1187 | 0.27616
84351 | 5.61 | 0.8 | 365 | 5.1306 | 0.39178 | 5 | 0.52237
84352 | 7.98 | 0.8 | 365 | 7.2981 | 0.89418 | 8 | 0.19224
84353 | 7.7 | 0.8 | 365 | 7.042 | 0.12597 | 7 | 0.16796
84354 | 10.15 | 0.8 | 365 | 9.2826 | 0.84786 | 10 | 0.13049
84356 | 4.35 | 0.8 | 365 | 3.9783 | 0.9348 | 4 | 0.91307
84357 | 3.48 | 0.8 | 365 | 3.1826 | 0.54784 | 3 | 0.73045
84364 | 11.2 | 0.8 | 365 | 10.2429 | 0.72868 | 10 | 0.97157
84366 | 9.855 | 0.8 | 365 | 9.0128 | 0.038493 | 9 | 0.051324
84365 | 4.32 | 0.8 | 365 | 3.9508 | 0.85249 | 4 | 0.80332
84368 | 6.51 | 0.8 | 365 | 5.9537 | 0.86104 | 6 | 0.81473
83840 | 5.51 | 0.8 | 365 | 5.0391 | 0.11741 | 5 | 0.15655
83866 | 14.21 | 0.8 | 365 | 12.9957 | 0.98701 | 13 | 0.98268
83952 | 4.35 | 0.8 | 365 | 3.9783 | 0.9348 | 4 | 0.91307
84017 | 10.73 | 0.8 | 365 | 9.8131 | 0.43917 | 10 | 0.25223
84370 | 4.845 | 0.8 | 365 | 4.431 | 0.2929 | 4 | 0.72386
84372 | 11.22 | 0.8 | 365 | 10.2612 | 0.78355 | 11 | 0.044735
84085 | 4.64 | 0.8 | 365 | 4.2435 | 0.73045 | 4 | 0.97394
84371 | 3.2 | 0.8 | 365 | 2.9265 | 0.77962 | 3 | 0.70616
84373 | 11.97 | 0.8 | 365 | 10.9471 | 0.84128 | 11 | 0.78837
84374 | 22.75 | 0.8 | 365 | 20.8059 | 0.41763 | 21 | 0.2235
84375 | 11.6 | 0.8 | 365 | 10.6087 | 0.82613 | 11 | 0.43484
84376 | 9.75 | 0.8 | 365 | 8.9168 | 0.75041 | 9 | 0.66722
84378 | 4.225 | 0.8 | 365 | 3.8639 | 0.59185 | 4 | 0.45579
84380 | 8.7 | 0.8 | 365 | 7.9565 | 0.8696 | 8 | 0.82613
84379 | 7.98 | 0.8 | 365 | 7.2981 | 0.89418 | 8 | 0.19224
84381 | 13 | 0.8 | 365 | 11.8891 | 0.66722 | 12 | 0.55629
84382 | 8.775 | 0.8 | 365 | 8.0251 | 0.075371 | 8 | 0.10049
84383 | 4.5 | 0.8 | 365 | 4.1154 | 0.34634 | 4 | 0.46179
84384 | 5.13 | 0.8 | 365 | 4.6916 | 0.074832 | 4 | 0.76644
84385 | 5.7 | 0.8 | 365 | 5.2129 | 0.6387 | 5 | 0.8516
84386 | 6.4 | 0.8 | 365 | 5.8531 | 0.55924 | 6 | 0.41233
84388 | 11.88 | 0.8 | 365 | 10.8648 | 0.59435 | 11 | 0.45913
84390 | 11.22 | 0.8 | 365 | 10.2612 | 0.78355 | 11 | 0.044735
84392 | 13.325 | 0.8 | 365 | 12.1863 | 0.5589 | 12 | 0.7452
84391 | 6.65 | 0.8 | 365 | 6.0817 | 0.24515 | 6 | 0.32687
84395 | 7.92 | 0.8 | 365 | 7.2432 | 0.72957 | 7 | 0.97275
84397 | 7.695 | 0.8 | 365 | 7.0374 | 0.11225 | 7 | 0.14966
84400 | 3.63 | 0.8 | 365 | 3.3198 | 0.95938 | 4 | 0.27918
84401 | 4.96 | 0.8 | 365 | 4.5361 | 0.60841 | 5 | 0.14455
84404 | 5.25 | 0.8 | 365 | 4.8014 | 0.40407 | 5 | 0.20542
84403 | 8.7 | 0.8 | 365 | 7.9565 | 0.8696 | 8 | 0.82613
84405 | 6.27 | 0.8 | 365 | 5.7342 | 0.20257 | 5 | 0.93676
84407 | 7.25 | 0.8 | 365 | 6.6304 | 0.89133 | 7 | 0.52178
84409 | 5.6 | 0.8 | 365 | 5.1214 | 0.36434 | 5 | 0.48579
84410 | 8.4 | 0.8 | 365 | 7.6822 | 0.046509 | 7 | 0.72868
84412 | 11.88 | 0.8 | 365 | 10.8648 | 0.59435 | 11 | 0.45913
84414 | 4.845 | 0.8 | 365 | 4.431 | 0.2929 | 4 | 0.72386
84415 | 6.44 | 0.8 | 365 | 5.8897 | 0.66899 | 6 | 0.55865
84417 | 9 | 0.8 | 365 | 8.2309 | 0.69269 | 8 | 0.92358
84418 | 8.32 | 0.8 | 365 | 7.609 | 0.82702 | 8 | 0.43602
84419 | 5.11 | 0.8 | 365 | 4.6733 | 0.01996 | 4 | 0.69328
84420 | 13.3 | 0.8 | 365 | 12.1634 | 0.49031 | 12 | 0.65374
84421 | 11.685 | 0.8 | 365 | 10.6864 | 0.05934 | 10 | 0.74579
84345 | 7.08 | 0.8 | 365 | 6.475 | 0.42491 | 6 | 0.89989
84423 | 7.26 | 0.8 | 365 | 6.6396 | 0.91877 | 7 | 0.55836
84363 | 13.275 | 0.8 | 365 | 12.1406 | 0.42171 | 12 | 0.56229
84362 | 6.195 | 0.8 | 365 | 5.6656 | 0.9968 | 6 | 0.6624
84367 | 2.655 | 0.8 | 365 | 2.4281 | 0.28434 | 2 | 0.71246
84424 | 3.705 | 0.8 | 365 | 3.3884 | 0.16516 | 3 | 0.55354
84425 | 4.59 | 0.8 | 365 | 4.1978 | 0.59327 | 4 | 0.79103
84426 | 4.56 | 0.8 | 365 | 4.1703 | 0.51096 | 4 | 0.68128
84427 | 6.4 | 0.8 | 365 | 5.8531 | 0.55924 | 6 | 0.41233
84428 | 4.08 | 0.8 | 365 | 3.7313 | 0.19402 | 3 | 0.92536
84429 | 19.44 | 0.8 | 365 | 17.7787 | 0.33621 | 18 | 0.11494
84430 | 9.8 | 0.8 | 365 | 8.9625 | 0.88759 | 9 | 0.85012
84431 | 6.49 | 0.8 | 365 | 5.9354 | 0.80617 | 6 | 0.74156
84432 | 8.395 | 0.8 | 365 | 7.6776 | 0.032791 | 7 | 0.71039
84433 | 5.925 | 0.8 | 365 | 5.4187 | 0.25602 | 5 | 0.67469
84434 | 9.28 | 0.8 | 365 | 8.487 | 0.4609 | 8 | 0.94787
84435 | 7.37 | 0.8 | 365 | 6.7402 | 0.22057 | 6 | 0.96076
84436 | 10.05 | 0.8 | 365 | 9.1912 | 0.5735 | 9 | 0.76467
84437 | 13.92 | 0.8 | 365 | 12.7305 | 0.19136 | 12 | 0.92181
84394 | 7.7 | 0.8 | 365 | 7.042 | 0.12597 | 7 | 0.16796
84445 | 10.8 | 0.8 | 365 | 9.8771 | 0.63123 | 10 | 0.5083
84447 | 14.22 | 0.8 | 365 | 13.0048 | 0.014447 | 13 | 0.019263
84448 | 5.886 | 0.8 | 365 | 5.383 | 0.14902 | 5 | 0.53202
84450 | 8.4 | 0.8 | 365 | 7.6822 | 0.046509 | 7 | 0.72868
84451 | 10.05 | 0.8 | 365 | 9.1912 | 0.5735 | 9 | 0.76467
84453 | 9.1 | 0.8 | 365 | 8.3224 | 0.96705 | 9 | 0.2894
84454 | 4.88 | 0.8 | 365 | 4.463 | 0.38892 | 4 | 0.8519
84456 | 7.848 | 0.8 | 365 | 7.1773 | 0.53202 | 7 | 0.70937
84458 | 8.775 | 0.8 | 365 | 8.0251 | 0.075371 | 8 | 0.10049
84459 | 11.7 | 0.8 | 365 | 10.7002 | 0.10049 | 10 | 0.80066
84460 | 10.725 | 0.8 | 365 | 9.8085 | 0.42545 | 10 | 0.23394
84461 | 13 | 0.8 | 365 | 11.8891 | 0.66722 | 12 | 0.55629
84462 | 7.2 | 0.8 | 365 | 6.5847 | 0.75415 | 7 | 0.33887
84463 | 6.49 | 0.8 | 365 | 5.9354 | 0.80617 | 6 | 0.74156
84284 | 8.91 | 0.8 | 365 | 8.1486 | 0.44576 | 8 | 0.59435
84464 | 3.9 | 0.8 | 365 | 3.5667 | 0.70016 | 4 | 0.26689
84466 | 7 | 0.8 | 365 | 6.4018 | 0.20542 | 6 | 0.60723
84467 | 9.72 | 0.8 | 365 | 8.8894 | 0.6681 | 9 | 0.55747
84328 | 2.61 | 0.8 | 365 | 2.387 | 0.16088 | 2 | 0.54784
84360 | 9.52 | 0.8 | 365 | 8.7065 | 0.11938 | 8 | 0.82584
84440 | 5.51 | 0.8 | 365 | 5.0391 | 0.11741 | 5 | 0.15655
84441 | 3.77 | 0.8 | 365 | 3.4478 | 0.34349 | 3 | 0.79132
84442 | 5.22 | 0.8 | 365 | 4.7739 | 0.32176 | 5 | 0.095679
84443 | 3.77 | 0.8 | 365 | 3.4478 | 0.34349 | 3 | 0.79132
84446 | 3.77 | 0.8 | 365 | 3.4478 | 0.34349 | 3 | 0.79132
84449 | 9.86 | 0.8 | 365 | 9.0174 | 0.052212 | 9 | 0.069615
84452 | 13.16 | 0.8 | 365 | 12.0354 | 0.1062 | 12 | 0.1416
84455 | 6.38 | 0.8 | 365 | 5.8348 | 0.50437 | 6 | 0.33916
84457 | 3.48 | 0.8 | 365 | 3.1826 | 0.54784 | 3 | 0.73045
84468 | 12.96 | 0.8 | 365 | 11.8525 | 0.55747 | 12 | 0.40996
84422 | 8.51 | 0.8 | 365 | 7.7828 | 0.34831 | 8 | 0.13108
84438 | 7.37 | 0.8 | 365 | 6.7402 | 0.22057 | 6 | 0.96076
81064 | 6.867 | 0.8 | 365 | 6.2802 | 0.84052 | 7 | 0.12069
84471 | 8.71 | 0.8 | 365 | 7.9657 | 0.89703 | 8 | 0.86271
84472 | 12.06 | 0.8 | 365 | 11.0294 | 0.088202 | 11 | 0.1176
84473 | 11.52 | 0.8 | 365 | 10.5355 | 0.60664 | 11 | 0.14219
84474 | 5.85 | 0.8 | 365 | 5.3501 | 0.050247 | 5 | 0.40033
84475 | 13.865 | 0.8 | 365 | 12.6802 | 0.040458 | 12 | 0.72061
84476 | 5.85 | 0.8 | 365 | 5.3501 | 0.050247 | 5 | 0.40033
84477 | 12.48 | 0.8 | 365 | 11.4135 | 0.24053 | 11 | 0.65404
84478 | 8.28 | 0.8 | 365 | 7.5724 | 0.71727 | 8 | 0.2897
84480 | 19.215 | 0.8 | 365 | 17.573 | 0.71889 | 18 | 0.29185
84481 | 8.555 | 0.8 | 365 | 7.8239 | 0.47177 | 8 | 0.2957
84483 | 7.37 | 0.8 | 365 | 6.7402 | 0.22057 | 6 | 0.96076
84484 | 13.34 | 0.8 | 365 | 12.2 | 0.60005 | 12 | 0.80007
84487 | 24.42 | 0.8 | 365 | 22.3332 | 0.99949 | 23 | 0.33266
84488 | 18.5 | 0.8 | 365 | 16.9191 | 0.75719 | 17 | 0.67626
84154 | 7.54 | 0.8 | 365 | 6.8957 | 0.68699 | 7 | 0.58265
84491 | 5.605 | 0.8 | 365 | 5.126 | 0.37806 | 5 | 0.50408
84493 | 4.16 | 0.8 | 365 | 3.8045 | 0.41351 | 4 | 0.21801
84496 | 9.156 | 0.8 | 365 | 8.3736 | 0.12069 | 8 | 0.49426
84499 | 6.7 | 0.8 | 365 | 6.1274 | 0.38233 | 6 | 0.50978
84502 | 7.75 | 0.8 | 365 | 7.0877 | 0.26315 | 7 | 0.35086
84505 | 12.285 | 0.8 | 365 | 11.2352 | 0.70552 | 11 | 0.94069
84507 | 11.05 | 0.8 | 365 | 10.1057 | 0.31713 | 10 | 0.42284
84508 | 5.795 | 0.8 | 365 | 5.2998 | 0.89935 | 6 | 0.19913
84509 | 9.75 | 0.8 | 365 | 8.9168 | 0.75041 | 9 | 0.66722
84510 | 7.29 | 0.8 | 365 | 6.667 | 0.0010773 | 6 | 0.6681
84482 | 9.49 | 0.8 | 365 | 8.679 | 0.037068 | 8 | 0.71609
84511 | 11.7 | 0.8 | 365 | 10.7002 | 0.10049 | 10 | 0.80066
84512 | 6.3 | 0.8 | 365 | 5.7616 | 0.28488 | 6 | 0.046509
84513 | 13.065 | 0.8 | 365 | 11.9485 | 0.84555 | 12 | 0.79407
84514 | 5.559 | 0.8 | 365 | 5.084 | 0.25185 | 5 | 0.3358
84515 | 7.3 | 0.8 | 365 | 6.6762 | 0.028514 | 6 | 0.70468
61614 | 7.2 | 1 | 365 | 8.2309 | 0.69269 | 8 | 0.92358
84470 | 12.06 | 0.8 | 365 | 11.0294 | 0.088202 | 11 | 0.1176
84086 | 4.64 | 0.8 | 365 | 4.2435 | 0.73045 | 4 | 0.97394
83199 | 8.88 | 0.8 | 365 | 8.1212 | 0.36345 | 8 | 0.4846
84221 | 11.4 | 0.8 | 365 | 10.4258 | 0.2774 | 10 | 0.70321
84528 | 4.32 | 0.8 | 365 | 3.9508 | 0.85249 | 4 | 0.80332
84529 | 7.56 | 0.8 | 365 | 6.914 | 0.74186 | 7 | 0.65581
84530 | 10.08 | 0.8 | 365 | 9.2186 | 0.65581 | 9 | 0.87441
84531 | 10.8 | 0.8 | 365 | 9.8771 | 0.63123 | 10 | 0.5083
84439 | 12.8 | 0.8 | 365 | 11.7062 | 0.11849 | 11 | 0.82465
84249 | 8.505 | 0.8 | 365 | 7.7782 | 0.33459 | 8 | 0.11279
84313 | 5.4 | 0.8 | 365 | 4.9385 | 0.81561 | 5 | 0.75415
84250 | 9.8 | 0.8 | 365 | 8.9625 | 0.88759 | 9 | 0.85012
84262 | 5.605 | 0.8 | 365 | 5.126 | 0.37806 | 5 | 0.50408
84545 | 11.505 | 0.8 | 365 | 10.5218 | 0.56549 | 11 | 0.087315
84547 | 8.375 | 0.8 | 365 | 7.6593 | 0.97792 | 8 | 0.63722
84548 | 7.68 | 0.8 | 365 | 7.0237 | 0.071094 | 7 | 0.094792
84549 | 10.72 | 0.8 | 365 | 9.8039 | 0.41174 | 10 | 0.21565
83510 | 8.04 | 0.8 | 365 | 7.3529 | 0.058801 | 7 | 0.41174
84550 | 3.92 | 0.8 | 365 | 3.585 | 0.75504 | 4 | 0.34005
84552 | 8.71 | 0.8 | 365 | 7.9657 | 0.89703 | 8 | 0.86271
84553 | 8.64 | 0.8 | 365 | 7.9017 | 0.70498 | 8 | 0.60664
84554 | 3.15 | 0.8 | 365 | 2.8808 | 0.64244 | 3 | 0.52325
84555 | 8.32 | 0.8 | 365 | 7.609 | 0.82702 | 8 | 0.43602
84556 | 5.6 | 0.8 | 365 | 5.1214 | 0.36434 | 5 | 0.48579
84559 | 7.68 | 0.8 | 365 | 7.0237 | 0.071094 | 7 | 0.094792
84557 | 12.47 | 0.8 | 365 | 11.4044 | 0.21309 | 11 | 0.61745
84558 | 9.76 | 0.8 | 365 | 8.9259 | 0.77785 | 9 | 0.7038
84560 | 4.2 | 0.8 | 365 | 3.8411 | 0.52325 | 4 | 0.36434
84561 | 2.36 | 0.8 | 365 | 2.1583 | 0.47497 | 2 | 0.6333
84562 | 2.32 | 0.8 | 365 | 2.1217 | 0.36523 | 2 | 0.48697
84563 | 14.08 | 0.8 | 365 | 12.8768 | 0.63034 | 13 | 0.50712
84564 | 5.015 | 0.8 | 365 | 4.5864 | 0.75931 | 5 | 0.34575
84565 | 3.54 | 0.8 | 365 | 3.2375 | 0.71246 | 3 | 0.94994
84566 | 9.735 | 0.8 | 365 | 8.9031 | 0.70926 | 9 | 0.61234
84567 | 6.96 | 0.8 | 365 | 6.3652 | 0.095679 | 6 | 0.4609
84569 | 3.835 | 0.8 | 365 | 3.5073 | 0.52183 | 4 | 0.029105
84568 | 10.08 | 0.8 | 365 | 9.2186 | 0.65581 | 9 | 0.87441
84570 | 4.72 | 0.8 | 365 | 4.3166 | 0.94994 | 5 | 0.26659
84572 | 3.54 | 0.8 | 365 | 3.2375 | 0.71246 | 3 | 0.94994
84571 | 9.76 | 0.8 | 365 | 8.9259 | 0.77785 | 9 | 0.7038
84573 | 5.015 | 0.8 | 365 | 4.5864 | 0.75931 | 5 | 0.34575
84574 | 3.9 | 0.8 | 365 | 3.5667 | 0.70016 | 4 | 0.26689
84575 | 3.835 | 0.8 | 365 | 3.5073 | 0.52183 | 4 | 0.029105
84577 | 2.065 | 0.8 | 365 | 1.8885 | 0.6656 | 2 | 0.55413
84578 | 8.28 | 0.8 | 365 | 7.5724 | 0.71727 | 8 | 0.2897
84576 | 7.54 | 0.8 | 365 | 6.8957 | 0.68699 | 7 | 0.58265
84579 | 6.6 | 0.8 | 365 | 6.036 | 0.10797 | 6 | 0.14396
84581 | 8.68 | 0.8 | 365 | 7.9382 | 0.81473 | 8 | 0.75297
84580 | 9.92 | 0.8 | 365 | 9.0723 | 0.21683 | 9 | 0.28911
84582 | 5.015 | 0.8 | 365 | 4.5864 | 0.75931 | 5 | 0.34575
84583 | 7.08 | 0.8 | 365 | 6.475 | 0.42491 | 6 | 0.89989
84584 | 7.245 | 0.8 | 365 | 6.6259 | 0.87761 | 7 | 0.50349
84585 | 2.36 | 0.8 | 365 | 2.1583 | 0.47497 | 2 | 0.6333
84586 | 6.195 | 0.8 | 365 | 5.6656 | 0.9968 | 6 | 0.6624
84587 | 8.28 | 0.8 | 365 | 7.5724 | 0.71727 | 8 | 0.2897
84588 | 3.54 | 0.8 | 365 | 3.2375 | 0.71246 | 3 | 0.94994
84591 | 5.31 | 0.8 | 365 | 4.8562 | 0.56869 | 5 | 0.42491
84589 | 11.52 | 0.8 | 365 | 10.5355 | 0.60664 | 11 | 0.14219
84592 | 9.145 | 0.8 | 365 | 8.3635 | 0.090515 | 8 | 0.45402
84594 | 4.5 | 0.8 | 365 | 4.1154 | 0.34634 | 4 | 0.46179
84596 | 13.8 | 0.8 | 365 | 12.6207 | 0.86212 | 13 | 0.48283
84598 | 8.19 | 0.8 | 365 | 7.4901 | 0.47035 | 7 | 0.96046
84600 | 5.18 | 0.8 | 365 | 4.7373 | 0.21201 | 4 | 0.94935
84603 | 3.54 | 0.8 | 365 | 3.2375 | 0.71246 | 3 | 0.94994
84605 | 4.72 | 0.8 | 365 | 4.3166 | 0.94994 | 5 | 0.26659
84606 | 4.425 | 0.8 | 365 | 4.0469 | 0.14057 | 4 | 0.18743
84607 | 10.03 | 0.8 | 365 | 9.1729 | 0.51863 | 9 | 0.69151
84608 | 3.245 | 0.8 | 365 | 2.9677 | 0.90309 | 3 | 0.87078
84609 | 3.835 | 0.8 | 365 | 3.5073 | 0.52183 | 4 | 0.029105
84604 | 7.92 | 0.8 | 365 | 7.2432 | 0.72957 | 7 | 0.97275
84611 | 6.3 | 0.8 | 365 | 5.7616 | 0.28488 | 6 | 0.046509
84612 | 5.89 | 0.8 | 365 | 5.3867 | 0.15999 | 5 | 0.54666
84614 | 12.765 | 0.8 | 365 | 11.6742 | 0.022462 | 11 | 0.69662
84613 | 10.85 | 0.8 | 365 | 9.9228 | 0.76841 | 10 | 0.69121
84616 | 7.92 | 0.8 | 365 | 7.2432 | 0.72957 | 7 | 0.97275
84618 | 12.775 | 0.8 | 365 | 11.6833 | 0.049899 | 11 | 0.7332
84619 | 2.44 | 0.8 | 365 | 2.2315 | 0.69446 | 2 | 0.92595
84620 | 13.5 | 0.8 | 365 | 12.3463 | 0.039032 | 12 | 0.38538
84622 | 5.61 | 0.8 | 365 | 5.1306 | 0.39178 | 5 | 0.52237
84623 | 5.67 | 0.8 | 365 | 5.1855 | 0.55639 | 5 | 0.74186
84625 | 10.56 | 0.8 | 365 | 9.6576 | 0.97275 | 10 | 0.63034
84627 | 10.4 | 0.8 | 365 | 9.5113 | 0.53377 | 10 | 0.04503
84628 | 11.7 | 0.8 | 365 | 10.7002 | 0.10049 | 10 | 0.80066
84213 | 10.73 | 0.8 | 365 | 9.8131 | 0.43917 | 10 | 0.25223
84280 | 10.15 | 0.8 | 365 | 9.2826 | 0.84786 | 10 | 0.13049
84629 | 15.34 | 0.8 | 365 | 14.0291 | 0.087315 | 14 | 0.11642
84630 | 13.325 | 0.8 | 365 | 12.1863 | 0.5589 | 12 | 0.7452
84631 | 8.84 | 0.8 | 365 | 8.0846 | 0.25371 | 8 | 0.33828
84632 | 9.9 | 0.8 | 365 | 9.054 | 0.16196 | 9 | 0.21594
84633 | 11.22 | 0.8 | 365 | 10.2612 | 0.78355 | 11 | 0.044735
84634 | 9.1 | 0.8 | 365 | 8.3224 | 0.96705 | 9 | 0.2894
84635 | 24.79 | 0.8 | 365 | 22.6715 | 0.014637 | 22 | 0.68618
84532 | 4.93 | 0.8 | 365 | 4.5087 | 0.52611 | 5 | 0.034808
84636 | 9.855 | 0.8 | 365 | 9.0128 | 0.038493 | 9 | 0.051324
84534 | 17.1 | 0.8 | 365 | 15.6387 | 0.91611 | 16 | 0.55481
84535 | 6.96 | 0.8 | 365 | 6.3652 | 0.095679 | 6 | 0.4609
84536 | 2.24 | 0.8 | 365 | 2.0486 | 0.14574 | 2 | 0.19431
84537 | 3.77 | 0.8 | 365 | 3.4478 | 0.34349 | 3 | 0.79132
84538 | 13.92 | 0.8 | 365 | 12.7305 | 0.19136 | 12 | 0.92181
84539 | 8.4 | 0.8 | 365 | 7.6822 | 0.046509 | 7 | 0.72868
84540 | 10.44 | 0.8 | 365 | 9.5478 | 0.64352 | 10 | 0.19136
84541 | 6.09 | 0.8 | 365 | 5.5696 | 0.70872 | 6 | 0.27829
84637 | 2.95 | 0.8 | 365 | 2.6979 | 0.093714 | 2 | 0.79162
84638 | 4.72 | 0.8 | 365 | 4.3166 | 0.94994 | 5 | 0.26659
84639 | 6.49 | 0.8 | 365 | 5.9354 | 0.80617 | 6 | 0.74156
84640 | 3.835 | 0.8 | 365 | 3.5073 | 0.52183 | 4 | 0.029105
84641 | 6.195 | 0.8 | 365 | 5.6656 | 0.9968 | 6 | 0.6624
62170 | 898.56 | 0.8 | 365 | 821.7727 | 0.31797 | 822 | 0.090627
84643 | 7.08 | 0.8 | 365 | 6.475 | 0.42491 | 6 | 0.89989
84644 | 7.965 | 0.8 | 365 | 7.2843 | 0.85303 | 8 | 0.13737
84542 | 2.32 | 0.8 | 365 | 2.1217 | 0.36523 | 2 | 0.48697
84645 | 5.31 | 0.8 | 365 | 4.8562 | 0.56869 | 5 | 0.42491
84646 | 5.015 | 0.8 | 365 | 4.5864 | 0.75931 | 5 | 0.34575
84647 | 6.49 | 0.8 | 365 | 5.9354 | 0.80617 | 6 | 0.74156
84599 | 4.2 | 0.8 | 365 | 3.8411 | 0.52325 | 4 | 0.36434
84648 | 6.49 | 0.8 | 365 | 5.9354 | 0.80617 | 6 | 0.74156
84649 | 6.49 | 0.8 | 365 | 5.9354 | 0.80617 | 6 | 0.74156
84650 | 5.31 | 0.8 | 365 | 4.8562 | 0.56869 | 5 | 0.42491
84651 | 5.9 | 0.8 | 365 | 5.3958 | 0.18743 | 5 | 0.58324
84652 | 4.13 | 0.8 | 365 | 3.7771 | 0.3312 | 4 | 0.10827
84653 | 8.555 | 0.8 | 365 | 7.8239 | 0.47177 | 8 | 0.2957
84654 | 3.835 | 0.8 | 365 | 3.5073 | 0.52183 | 4 | 0.029105
84655 | 10.03 | 0.8 | 365 | 9.1729 | 0.51863 | 9 | 0.69151
84601 | 7.625 | 0.8 | 365 | 6.9734 | 0.92019 | 7 | 0.89359
81079 | 14.95 | 0.8 | 365 | 13.6724 | 0.017298 | 13 | 0.68973
84657 | 11.2 | 0.8 | 365 | 10.2429 | 0.72868 | 10 | 0.97157
84658 | 8.99 | 0.8 | 365 | 8.2218 | 0.66525 | 8 | 0.887
84602 | 7.7 | 0.8 | 365 | 7.042 | 0.12597 | 7 | 0.16796
84659 | 10.03 | 0.8 | 365 | 9.1729 | 0.51863 | 9 | 0.69151
84479 | 11.4 | 0.8 | 365 | 10.4258 | 0.2774 | 10 | 0.70321
84660 | 11.115 | 0.8 | 365 | 10.1652 | 0.49547 | 10 | 0.66063
84661 | 6.38 | 0.8 | 365 | 5.8348 | 0.50437 | 6 | 0.33916
84662 | 6.67 | 0.8 | 365 | 6.1 | 0.30003 | 6 | 0.40003
84593 | 8.71 | 0.8 | 365 | 7.9657 | 0.89703 | 8 | 0.86271
84663 | 11.6 | 0.8 | 365 | 10.6087 | 0.82613 | 11 | 0.43484
84543 | 6.54 | 0.8 | 365 | 5.9811 | 0.94335 | 6 | 0.92447
84669 | 14.5 | 0.8 | 365 | 13.2609 | 0.78266 | 14 | 0.043552
84670 | 14.7 | 0.8 | 365 | 13.4438 | 0.33139 | 13 | 0.77519
84671 | 10.44 | 0.8 | 365 | 9.5478 | 0.64352 | 10 | 0.19136
84664 | 11.31 | 0.8 | 365 | 10.3435 | 0.030478 | 10 | 0.37397
84672 | 5.04 | 0.8 | 365 | 4.6093 | 0.82791 | 5 | 0.43721
84667 | 10.83 | 0.8 | 365 | 9.9045 | 0.71353 | 10 | 0.61805
84673 | 4.27 | 0.8 | 365 | 3.9051 | 0.71531 | 4 | 0.62041
84675 | 6.84 | 0.8 | 365 | 6.2555 | 0.76644 | 7 | 0.021924
84676 | 4.2 | 0.8 | 365 | 3.8411 | 0.52325 | 4 | 0.36434
80641 | 184 | 0.6 | 365 | 126.2071 | 0.62122 | 126 | 0.82829
84677 | 2.32 | 0.8 | 365 | 2.1217 | 0.36523 | 2 | 0.48697
84678 | 9.44 | 0.8 | 365 | 8.6333 | 0.89989 | 9 | 0.53318
84680 | 6.365 | 0.8 | 365 | 5.8211 | 0.46322 | 6 | 0.28429
84681 | 5.2 | 0.8 | 365 | 4.7556 | 0.26689 | 5 | 0.022515
84682 | 13.2 | 0.8 | 365 | 12.072 | 0.21594 | 12 | 0.28792
84683 | 1.8 | 0.8 | 365 | 1.6462 | 0.93854 | 2 | 0.58472
84684 | 9.57 | 0.8 | 365 | 8.7522 | 0.25656 | 9 | 0.0087443
84686 | 12.25 | 0.8 | 365 | 11.2032 | 0.60949 | 11 | 0.81266
84687 | 10.85 | 0.8 | 365 | 9.9228 | 0.76841 | 10 | 0.69121
84688 | 9.28 | 0.8 | 365 | 8.487 | 0.4609 | 8 | 0.94787
84689 | 9.6 | 0.8 | 365 | 8.7796 | 0.33887 | 9 | 0.11849
84690 | 6.27 | 0.8 | 365 | 5.7342 | 0.20257 | 5 | 0.93676
84692 | 6.84 | 0.8 | 365 | 6.2555 | 0.76644 | 7 | 0.021924
84694 | 3.705 | 0.8 | 365 | 3.3884 | 0.16516 | 3 | 0.55354
84696 | 6.96 | 0.8 | 365 | 6.3652 | 0.095679 | 6 | 0.4609
84695 | 4.9 | 0.8 | 365 | 4.4813 | 0.4438 | 4 | 0.92506
84697 | 10.56 | 0.8 | 365 | 9.6576 | 0.97275 | 10 | 0.63034
84698 | 6.65 | 0.8 | 365 | 6.0817 | 0.24515 | 6 | 0.32687
83890 | 7.98 | 0.8 | 365 | 7.2981 | 0.89418 | 8 | 0.19224
83892 | 8.05 | 0.8 | 365 | 7.3621 | 0.086238 | 7 | 0.44832
83519 | 11.22 | 0.8 | 365 | 10.2612 | 0.78355 | 11 | 0.044735
84077 | 4.845 | 0.8 | 365 | 4.431 | 0.2929 | 4 | 0.72386
84700 | 8.12 | 0.8 | 365 | 7.4261 | 0.27829 | 7 | 0.70439
84701 | 5.7 | 0.8 | 365 | 5.2129 | 0.6387 | 5 | 0.8516
84702 | 7.54 | 0.8 | 365 | 6.8957 | 0.68699 | 7 | 0.58265
84703 | 13.275 | 0.8 | 365 | 12.1406 | 0.42171 | 12 | 0.56229
84704 | 7.965 | 0.8 | 365 | 7.2843 | 0.85303 | 8 | 0.13737
84705 | 8.26 | 0.8 | 365 | 7.5541 | 0.6624 | 8 | 0.21653
84706 | 14.7 | 0.8 | 365 | 13.4438 | 0.33139 | 13 | 0.77519
84708 | 11.55 | 0.8 | 365 | 10.563 | 0.68895 | 11 | 0.25193
84710 | 8.05 | 0.8 | 365 | 7.3621 | 0.086238 | 7 | 0.44832
84711 | 6.65 | 0.8 | 365 | 6.0817 | 0.24515 | 6 | 0.32687
84712 | 5.605 | 0.8 | 365 | 5.126 | 0.37806 | 5 | 0.50408
84713 | 5.9 | 0.8 | 365 | 5.3958 | 0.18743 | 5 | 0.58324
84714 | 5.9 | 0.8 | 365 | 5.3958 | 0.18743 | 5 | 0.58324
84715 | 8.25 | 0.8 | 365 | 7.545 | 0.63496 | 8 | 0.17995
84718 | 15.12 | 0.8 | 365 | 13.8279 | 0.48372 | 14 | 0.31162
84720 | 11.4 | 0.8 | 365 | 10.4258 | 0.2774 | 10 | 0.70321
84722 | 19.825 | 0.8 | 365 | 18.1308 | 0.3925 | 18 | 0.52334
84723 | 9.38 | 0.8 | 365 | 8.5784 | 0.73527 | 9 | 0.31369
84716 | 13.32 | 0.8 | 365 | 12.1817 | 0.54518 | 12 | 0.7269
84666 | 6.96 | 0.8 | 365 | 6.3652 | 0.095679 | 6 | 0.4609
84668 | 16.24 | 0.8 | 365 | 14.8522 | 0.55658 | 15 | 0.40878
84665 | 3.19 | 0.8 | 365 | 2.9174 | 0.75219 | 3 | 0.66958
84736 | 6.825 | 0.8 | 365 | 6.2418 | 0.72529 | 6 | 0.96705
84738 | 7.83 | 0.8 | 365 | 7.1609 | 0.48264 | 7 | 0.64352
84740 | 10.44 | 0.8 | 365 | 9.5478 | 0.64352 | 10 | 0.19136
84742 | 8.64 | 0.8 | 365 | 7.9017 | 0.70498 | 8 | 0.60664
84744 | 5.04 | 0.8 | 365 | 4.6093 | 0.82791 | 5 | 0.43721
84746 | 9.1 | 0.8 | 365 | 8.3224 | 0.96705 | 9 | 0.2894
84747 | 4 | 0.8 | 365 | 3.6582 | 0.97453 | 4 | 0.6327
84748 | 10.85 | 0.8 | 365 | 9.9228 | 0.76841 | 10 | 0.69121
84749 | 7.15 | 0.8 | 365 | 6.539 | 0.61697 | 7 | 0.15596
84750 | 13.2 | 0.8 | 365 | 12.072 | 0.21594 | 12 | 0.28792
84752 | 9.75 | 0.8 | 365 | 8.9168 | 0.75041 | 9 | 0.66722
84717 | 8.41 | 0.8 | 365 | 7.6913 | 0.073945 | 7 | 0.76526
84754 | 8.37 | 0.8 | 365 | 7.6547 | 0.9642 | 8 | 0.61893
84756 | 11.6 | 0.8 | 365 | 10.6087 | 0.82613 | 11 | 0.43484
84551 | 8.64 | 0.8 | 365 | 7.9017 | 0.70498 | 8 | 0.60664
84759 | 8.76 | 0.8 | 365 | 8.0114 | 0.034216 | 8 | 0.045622
84761 | 3.96 | 0.8 | 365 | 3.6216 | 0.86478 | 4 | 0.48638
84728 | 20.4 | 0.8 | 365 | 18.6567 | 0.97009 | 19 | 0.62679
80704 | 496.8 | 0.6 | 365 | 340.7591 | 0.27728 | 341 | 0.036378
83766 | 13.734 | 0.8 | 365 | 12.5603 | 0.68104 | 13 | 0.24139
82952 | 12.96 | 0.8 | 365 | 11.8525 | 0.55747 | 12 | 0.40996
83770 | 15.37 | 0.8 | 365 | 14.0565 | 0.16962 | 14 | 0.22617
83060 | 10.65 | 0.8 | 365 | 9.7399 | 0.21968 | 9 | 0.95957
84485 | 6.27 | 0.8 | 365 | 5.7342 | 0.20257 | 5 | 0.93676
84486 | 9.405 | 0.8 | 365 | 8.6013 | 0.80386 | 9 | 0.40515
84416 | 9.66 | 0.8 | 365 | 8.8345 | 0.50349 | 9 | 0.33798
84617 | 9 | 0.8 | 365 | 8.2309 | 0.69269 | 8 | 0.92358
84621 | 3 | 0.8 | 365 | 2.7436 | 0.2309 | 2 | 0.97453
84626 | 8.1 | 0.8 | 365 | 7.4078 | 0.22342 | 7 | 0.63123
84757 | 7.56 | 0.8 | 365 | 6.914 | 0.74186 | 7 | 0.65581
84739 | 9.57 | 0.8 | 365 | 8.7522 | 0.25656 | 9 | 0.0087443
84763 | 12.87 | 0.8 | 365 | 11.7702 | 0.31054 | 12 | 0.080725
84764 | 9.9 | 0.8 | 365 | 9.054 | 0.16196 | 9 | 0.21594
84737 | 13.92 | 0.8 | 365 | 12.7305 | 0.19136 | 12 | 0.92181
82689 | 19.365 | 0.8 | 365 | 17.7101 | 0.13043 | 17 | 0.84058
84769 | 12.685 | 0.8 | 365 | 11.601 | 0.80297 | 12 | 0.40396
84444 | 12.18 | 0.8 | 365 | 11.1391 | 0.41744 | 11 | 0.55658
84533 | 11.02 | 0.8 | 365 | 10.0783 | 0.23482 | 10 | 0.3131
84393 | 3.42 | 0.8 | 365 | 3.1277 | 0.38322 | 3 | 0.51096
84771 | 6.555 | 0.8 | 365 | 5.9948 | 0.98451 | 6 | 0.97934
84772 | 3.63 | 0.8 | 365 | 3.3198 | 0.95938 | 4 | 0.27918
84773 | 5.94 | 0.8 | 365 | 5.4324 | 0.29717 | 5 | 0.72957
84775 | 10.89 | 0.8 | 365 | 9.9594 | 0.87815 | 10 | 0.83754
84777 | 6 | 0.8 | 365 | 5.4873 | 0.46179 | 5 | 0.94906
84776 | 2.64 | 0.8 | 365 | 2.4144 | 0.24319 | 2 | 0.65758
84778 | 11.375 | 0.8 | 365 | 10.4029 | 0.20881 | 10 | 0.61175
84780 | 8.91 | 0.8 | 365 | 8.1486 | 0.44576 | 8 | 0.59435
84782 | 5.2 | 0.8 | 365 | 4.7556 | 0.26689 | 5 | 0.022515
84785 | 4.35 | 0.8 | 365 | 3.9783 | 0.9348 | 4 | 0.91307
84791 | 5.13 | 0.8 | 365 | 4.6916 | 0.074832 | 4 | 0.76644
84792 | 5.76 | 0.8 | 365 | 5.2678 | 0.80332 | 6 | 0.071094
84793 | 3.705 | 0.8 | 365 | 3.3884 | 0.16516 | 3 | 0.55354
84794 | 4.845 | 0.8 | 365 | 4.431 | 0.2929 | 4 | 0.72386
84789 | 9.45 | 0.8 | 365 | 8.6424 | 0.92732 | 9 | 0.56976
84795 | 7.125 | 0.8 | 365 | 6.5161 | 0.54838 | 7 | 0.064504
84797 | 4.275 | 0.8 | 365 | 3.9097 | 0.72903 | 4 | 0.6387
84799 | 6.6 | 0.8 | 365 | 6.036 | 0.10797 | 6 | 0.14396
84800 | 11.88 | 0.8 | 365 | 10.8648 | 0.59435 | 11 | 0.45913
84798 | 24.6 | 0.8 | 365 | 22.4978 | 0.49335 | 22 | 0.99113
84802 | 6.49 | 0.8 | 365 | 5.9354 | 0.80617 | 6 | 0.74156
84801 | 17.4 | 0.8 | 365 | 15.9131 | 0.7392 | 16 | 0.65226
84803 | 6.96 | 0.8 | 365 | 6.3652 | 0.095679 | 6 | 0.4609
84804 | 11.505 | 0.8 | 365 | 10.5218 | 0.56549 | 11 | 0.087315
84805 | 6.785 | 0.8 | 365 | 6.2052 | 0.61554 | 6 | 0.82072
84808 | 5.31 | 0.8 | 365 | 4.8562 | 0.56869 | 5 | 0.42491
84809 | 3.245 | 0.8 | 365 | 2.9677 | 0.90309 | 3 | 0.87078
84810 | 3.54 | 0.8 | 365 | 3.2375 | 0.71246 | 3 | 0.94994
84811 | 7.67 | 0.8 | 365 | 7.0146 | 0.043657 | 7 | 0.05821
84813 | 3.835 | 0.8 | 365 | 3.5073 | 0.52183 | 4 | 0.029105
84814 | 11.21 | 0.8 | 365 | 10.252 | 0.75611 | 11 | 0.008153
84806 | 7.92 | 0.8 | 365 | 7.2432 | 0.72957 | 7 | 0.97275
84816 | 3.54 | 0.8 | 365 | 3.2375 | 0.71246 | 3 | 0.94994
84817 | 6.49 | 0.8 | 365 | 5.9354 | 0.80617 | 6 | 0.74156
84818 | 2.95 | 0.8 | 365 | 2.6979 | 0.093714 | 2 | 0.79162
84819 | 2.655 | 0.8 | 365 | 2.4281 | 0.28434 | 2 | 0.71246
84820 | 7.67 | 0.8 | 365 | 7.0146 | 0.043657 | 7 | 0.05821
84821 | 6.785 | 0.8 | 365 | 6.2052 | 0.61554 | 6 | 0.82072
83923 | 10.915 | 0.8 | 365 | 9.9822 | 0.94674 | 10 | 0.92899
84822 | 5.9 | 0.8 | 365 | 5.3958 | 0.18743 | 5 | 0.58324
84827 | 19.8 | 0.8 | 365 | 18.108 | 0.32391 | 18 | 0.43188
84828 | 11.1 | 0.8 | 365 | 10.1514 | 0.45432 | 10 | 0.60575
84830 | 7.5 | 0.8 | 365 | 6.8591 | 0.57724 | 7 | 0.43632
84831 | 24.9 | 0.8 | 365 | 22.7721 | 0.31644 | 23 | 0.088582
84833 | 15.9 | 0.8 | 365 | 14.5412 | 0.62375 | 15 | 0.165
84835 | 24 | 0.8 | 365 | 21.9491 | 0.84717 | 22 | 0.79622
82596 | 8.41 | 0.8 | 365 | 7.6913 | 0.073945 | 7 | 0.76526
83399 | 10.08 | 0.8 | 365 | 9.2186 | 0.65581 | 9 | 0.87441
84726 | 6.3 | 0.8 | 365 | 5.7616 | 0.28488 | 6 | 0.046509
84837 | 9.045 | 0.8 | 365 | 8.2721 | 0.81615 | 9 | 0.088202
84838 | 5.36 | 0.8 | 365 | 4.902 | 0.70587 | 5 | 0.60782
84839 | 8.91 | 0.8 | 365 | 8.1486 | 0.44576 | 8 | 0.59435
84840 | 2.4 | 0.8 | 365 | 2.1949 | 0.58472 | 2 | 0.77962
84841 | 13.5 | 0.8 | 365 | 12.3463 | 0.039032 | 12 | 0.38538
84842 | 6.75 | 0.8 | 365 | 6.1732 | 0.51952 | 6 | 0.69269
84843 | 12.095 | 0.8 | 365 | 11.0614 | 0.18423 | 11 | 0.24564
84844 | 9.9 | 0.8 | 365 | 9.054 | 0.16196 | 9 | 0.21594
84846 | 9.1 | 0.8 | 365 | 8.3224 | 0.96705 | 9 | 0.2894
84847 | 5.13 | 0.8 | 365 | 4.6916 | 0.074832 | 4 | 0.76644
84766 | 11.9 | 0.8 | 365 | 10.8831 | 0.64922 | 11 | 0.53229
84751 | 9.28 | 0.8 | 365 | 8.487 | 0.4609 | 8 | 0.94787
84743 | 6.12 | 0.8 | 365 | 5.597 | 0.79103 | 6 | 0.38804
84745 | 8.04 | 0.8 | 365 | 7.3529 | 0.058801 | 7 | 0.41174
84732 | 3.84 | 0.8 | 365 | 3.5118 | 0.53555 | 4 | 0.047396
84730 | 13.32 | 0.8 | 365 | 12.1817 | 0.54518 | 12 | 0.7269
84851 | 11.6 | 0.8 | 365 | 10.6087 | 0.82613 | 11 | 0.43484
84853 | 11.05 | 0.8 | 365 | 10.1057 | 0.31713 | 10 | 0.42284
84848 | 23.4 | 0.8 | 365 | 21.4003 | 0.20099 | 21 | 0.60132
84824 | 6.84 | 0.8 | 365 | 6.2555 | 0.76644 | 7 | 0.021924
84854 | 6.4 | 0.8 | 365 | 5.8531 | 0.55924 | 6 | 0.41233
84825 | 4.06 | 0.8 | 365 | 3.713 | 0.13915 | 3 | 0.85219
84856 | 2.64 | 0.8 | 365 | 2.4144 | 0.24319 | 2 | 0.65758
84857 | 10.95 | 0.8 | 365 | 10.0143 | 0.04277 | 10 | 0.057027
84859 | 11.88 | 0.8 | 365 | 10.8648 | 0.59435 | 11 | 0.45913
84860 | 10.137 | 0.8 | 365 | 9.2707 | 0.8122 | 10 | 0.08293
84861 | 2.9 | 0.8 | 365 | 2.6522 | 0.95653 | 3 | 0.60871
84864 | 10.5 | 0.8 | 365 | 9.6027 | 0.80814 | 10 | 0.41085
84855 | 15 | 0.8 | 365 | 13.7182 | 0.15448 | 13 | 0.87264
84865 | 9.1 | 0.8 | 365 | 8.3224 | 0.96705 | 9 | 0.2894
84866 | 11.52 | 0.8 | 365 | 10.5355 | 0.60664 | 11 | 0.14219
84867 | 6 | 0.8 | 365 | 5.4873 | 0.46179 | 5 | 0.94906
84869 | 7.8 | 0.8 | 365 | 7.1334 | 0.40033 | 7 | 0.53377
84870 | 9.045 | 0.8 | 365 | 8.2721 | 0.81615 | 9 | 0.088202
84871 | 4.14 | 0.8 | 365 | 3.7862 | 0.35864 | 4 | 0.14485
84872 | 6.6 | 0.8 | 365 | 6.036 | 0.10797 | 6 | 0.14396
84873 | 6.6 | 0.8 | 365 | 6.036 | 0.10797 | 6 | 0.14396
84874 | 13.86 | 0.8 | 365 | 12.6756 | 0.02674 | 12 | 0.70232
84807 | 5.015 | 0.8 | 365 | 4.5864 | 0.75931 | 5 | 0.34575
84875 | 13.2 | 0.8 | 365 | 12.072 | 0.21594 | 12 | 0.28792
84876 | 3.924 | 0.8 | 365 | 3.5887 | 0.76601 | 4 | 0.35468
84880 | 8.4 | 0.8 | 365 | 7.6822 | 0.046509 | 7 | 0.72868
84882 | 14.76 | 0.8 | 365 | 13.4987 | 0.49601 | 13 | 0.99468
84883 | 10.5 | 0.8 | 365 | 9.6027 | 0.80814 | 10 | 0.41085
84886 | 5.6 | 0.8 | 365 | 5.1214 | 0.36434 | 5 | 0.48579
84888 | 13.34 | 0.8 | 365 | 12.2 | 0.60005 | 12 | 0.80007
84889 | 7.2 | 0.8 | 365 | 6.5847 | 0.75415 | 7 | 0.33887
84890 | 6.84 | 0.8 | 365 | 6.2555 | 0.76644 | 7 | 0.021924
84892 | 6.08 | 0.8 | 365 | 5.5604 | 0.68128 | 6 | 0.24171
84413 | 7.8 | 0.8 | 365 | 7.1334 | 0.40033 | 7 | 0.53377
84895 | 6.3 | 0.8 | 365 | 5.7616 | 0.28488 | 6 | 0.046509
49927 | 42.47 | 0.9 | 365 | 43.6958 | 0.087307 | 43 | 0.78308
84893 | 13.8 | 0.8 | 365 | 12.6207 | 0.86212 | 13 | 0.48283
84852 | 9.57 | 0.8 | 365 | 8.7522 | 0.25656 | 9 | 0.0087443
84868 | 9.3 | 0.8 | 365 | 8.5053 | 0.51578 | 9 | 0.021037
84896 | 8.64 | 0.8 | 365 | 7.9017 | 0.70498 | 8 | 0.60664
84725 | 12.48 | 0.8 | 365 | 11.4135 | 0.24053 | 11 | 0.65404
84897 | 8.91 | 0.8 | 365 | 8.1486 | 0.44576 | 8 | 0.59435
84836 | 5.795 | 0.8 | 365 | 5.2998 | 0.89935 | 6 | 0.19913
84898 | 4.69 | 0.8 | 365 | 4.2892 | 0.86763 | 5 | 0.15685
84901 | 24.42 | 0.8 | 365 | 22.3332 | 0.99949 | 23 | 0.33266
84272 | 7.625 | 0.8 | 365 | 6.9734 | 0.92019 | 7 | 0.89359
84656 | 7.2 | 0.8 | 365 | 6.5847 | 0.75415 | 7 | 0.33887
84172 | 7.5 | 0.8 | 365 | 6.8591 | 0.57724 | 7 | 0.43632
83937 | 9.455 | 0.8 | 365 | 8.647 | 0.94104 | 9 | 0.58805
84104 | 3.25 | 0.8 | 365 | 2.9723 | 0.9168 | 3 | 0.88907
84270 | 13.325 | 0.8 | 365 | 12.1863 | 0.5589 | 12 | 0.7452
84903 | 15.12 | 0.8 | 365 | 13.8279 | 0.48372 | 14 | 0.31162
84904 | 7.83 | 0.8 | 365 | 7.1609 | 0.48264 | 7 | 0.64352
84907 | 10.68 | 0.8 | 365 | 9.7673 | 0.30199 | 10 | 0.06932
84908 | 8.7 | 0.8 | 365 | 7.9565 | 0.8696 | 8 | 0.82613
84863 | 11.89 | 0.8 | 365 | 10.8739 | 0.62178 | 11 | 0.49571
84913 | 4.06 | 0.8 | 365 | 3.713 | 0.13915 | 3 | 0.85219
84877 | 4.76 | 0.8 | 365 | 4.3532 | 0.059688 | 4 | 0.41292
84915 | 3.77 | 0.8 | 365 | 3.4478 | 0.34349 | 3 | 0.79132
84879 | 2.655 | 0.8 | 365 | 2.4281 | 0.28434 | 2 | 0.71246
84917 | 2.9 | 0.8 | 365 | 2.6522 | 0.95653 | 3 | 0.60871
84910 | 5.605 | 0.8 | 365 | 5.126 | 0.37806 | 5 | 0.50408
84919 | 2.95 | 0.8 | 365 | 2.6979 | 0.093714 | 2 | 0.79162
84912 | 2.655 | 0.8 | 365 | 2.4281 | 0.28434 | 2 | 0.71246
84921 | 3.54 | 0.8 | 365 | 3.2375 | 0.71246 | 3 | 0.94994
84914 | 3.19 | 0.8 | 365 | 2.9174 | 0.75219 | 3 | 0.66958
84916 | 2.32 | 0.8 | 365 | 2.1217 | 0.36523 | 2 | 0.48697
84918 | 2.36 | 0.8 | 365 | 2.1583 | 0.47497 | 2 | 0.6333
84920 | 2.655 | 0.8 | 365 | 2.4281 | 0.28434 | 2 | 0.71246
84927 | 9.57 | 0.8 | 365 | 8.7522 | 0.25656 | 9 | 0.0087443
84926 | 24.9 | 0.8 | 365 | 22.7721 | 0.31644 | 23 | 0.088582
83536 | 6.16 | 0.8 | 365 | 5.6336 | 0.90077 | 6 | 0.53436
84008 | 14.715 | 0.8 | 365 | 13.4575 | 0.37254 | 13 | 0.83006
84465 | 2.64 | 0.8 | 365 | 2.4144 | 0.24319 | 2 | 0.65758
81929 | 179.34 | 0.6 | 365 | 123.0107 | 0.032222 | 123 | 0.042963
84527 | 11.22 | 0.8 | 365 | 10.2612 | 0.78355 | 11 | 0.044735
84615 | 11 | 0.8 | 365 | 10.06 | 0.17995 | 10 | 0.23994
84369 | 178.35 | 0.6 | 365 | 122.3317 | 0.99508 | 123 | 0.32677
84597 | 9.735 | 0.8 | 365 | 8.9031 | 0.70926 | 9 | 0.61234
84329 | 8.1 | 0.8 | 365 | 7.4078 | 0.22342 | 7 | 0.63123
84398 | 12.41 | 0.8 | 365 | 11.3495 | 0.048473 | 11 | 0.39796
84595 | 7.98 | 0.8 | 365 | 7.2981 | 0.89418 | 8 | 0.19224
84834 | 12 | 0.8 | 365 | 10.9745 | 0.92358 | 11 | 0.89811
84774 | 4.56 | 0.8 | 365 | 4.1703 | 0.51096 | 4 | 0.68128
84760 | 8.375 | 0.8 | 365 | 7.6593 | 0.97792 | 8 | 0.63722
84762 | 9.125 | 0.8 | 365 | 8.3452 | 0.035642 | 8 | 0.38086
81928 | 603.5 | 0.7 | 365 | 482.9364 | 0.80917 | 483 | 0.74556
51480 | 4005.4 | 0.8 | 365 | 3663.1145 | 0.34361 | 3663 | 0.45815
84685 | 3.72 | 0.8 | 365 | 3.4021 | 0.20631 | 3 | 0.60841
84826 | 11.05 | 0.8 | 365 | 10.1057 | 0.31713 | 10 | 0.42284
84674 | 7.4 | 0.8 | 365 | 6.7676 | 0.30288 | 7 | 0.070502
84862 | 11.02 | 0.8 | 365 | 10.0783 | 0.23482 | 10 | 0.3131
84349 | 9.69 | 0.8 | 365 | 8.8619 | 0.58579 | 9 | 0.44773
84377 | 11.97 | 0.8 | 365 | 10.9471 | 0.84128 | 11 | 0.78837
84389 | 11.97 | 0.8 | 365 | 10.9471 | 0.84128 | 11 | 0.78837
83753 | 197.8 | 0.6 | 365 | 135.6726 | 0.017807 | 135 | 0.69041
84929 | 6.195 | 0.8 | 365 | 5.6656 | 0.9968 | 6 | 0.6624
84930 | 7.705 | 0.8 | 365 | 7.0466 | 0.13968 | 7 | 0.18625
84939 | 8.04 | 0.8 | 365 | 7.3529 | 0.058801 | 7 | 0.41174
84691 | 9.28 | 0.8 | 365 | 8.487 | 0.4609 | 8 | 0.94787
84850 | 12.18 | 0.8 | 365 | 11.1391 | 0.41744 | 11 | 0.55658
84314 | 14.388 | 0.8 | 365 | 13.1585 | 0.47538 | 13 | 0.63384
79580 | 354.9 | 0.55 | 365 | 223.143 | 0.42906 | 223 | 0.57208
84899 | 66.5 | 0.55 | 365 | 41.8118 | 0.43543 | 42 | 0.24723
84709 | 8.75 | 0.8 | 365 | 8.0023 | 0.00678 | 8 | 0.00904
85112 | 7.8 | 0.8 | 365 | 7.1334 | 0.40033 | 7 | 0.53377
85111 | 8.775 | 0.8 | 365 | 8.0251 | 0.075371 | 8 | 0.10049
85109 | 11.8 | 0.8 | 365 | 10.7916 | 0.37486 | 11 | 0.16648
85108 | 8.4 | 0.8 | 365 | 7.6822 | 0.046509 | 7 | 0.72868
85107 | 8.85 | 0.8 | 365 | 8.0937 | 0.28114 | 8 | 0.37486
85105 | 8.775 | 0.8 | 365 | 8.0251 | 0.075371 | 8 | 0.10049
85104 | 6.03 | 0.8 | 365 | 5.5147 | 0.5441 | 6 | 0.058801
85103 | 10.72 | 0.8 | 365 | 9.8039 | 0.41174 | 10 | 0.21565
85100 | 10.08 | 0.8 | 365 | 9.2186 | 0.65581 | 9 | 0.87441
85099 | 4.55 | 0.8 | 365 | 4.1612 | 0.48353 | 4 | 0.6447
85040 | 13.275 | 0.8 | 365 | 12.1406 | 0.42171 | 12 | 0.56229
84998 | 6.67 | 0.8 | 365 | 6.1 | 0.30003 | 6 | 0.40003
85102 | 5.85 | 0.8 | 365 | 5.3501 | 0.050247 | 5 | 0.40033
82595 | 5.2 | 0.8 | 365 | 4.7556 | 0.26689 | 5 | 0.022515
81612 | 47.64 | 0.6 | 365 | 32.6767 | 0.029971 | 32 | 0.70663
84997 | 5.51 | 0.8 | 365 | 5.0391 | 0.11741 | 5 | 0.15655
85098 | 7.8 | 0.8 | 365 | 7.1334 | 0.40033 | 7 | 0.53377
84902 | 15.36 | 0.8 | 365 | 14.0474 | 0.14219 | 14 | 0.18958
84928 | 3.99 | 0.8 | 365 | 3.649 | 0.94709 | 4 | 0.59612
84931 | 10.83 | 0.8 | 365 | 9.9045 | 0.71353 | 10 | 0.61805
84933 | 6.09 | 0.8 | 365 | 5.5696 | 0.70872 | 6 | 0.27829
84934 | 8.12 | 0.8 | 365 | 7.4261 | 0.27829 | 7 | 0.70439
84936 | 11.88 | 0.8 | 365 | 10.8648 | 0.59435 | 11 | 0.45913
84937 | 6.67 | 0.8 | 365 | 6.1 | 0.30003 | 6 | 0.40003
84940 | 12.48 | 0.8 | 365 | 11.4135 | 0.24053 | 11 | 0.65404
84941 | 8.48 | 0.8 | 365 | 7.7553 | 0.266 | 8 | 0.021332
84942 | 9.57 | 0.8 | 365 | 8.7522 | 0.25656 | 9 | 0.0087443
84943 | 12.76 | 0.8 | 365 | 11.6696 | 0.0087443 | 11 | 0.67833
84944 | 7.521 | 0.8 | 365 | 6.8783 | 0.63486 | 7 | 0.51314
84947 | 12.25 | 0.8 | 365 | 11.2032 | 0.60949 | 11 | 0.81266
84949 | 9.86 | 0.8 | 365 | 9.0174 | 0.052212 | 9 | 0.069615
84951 | 6.38 | 0.8 | 365 | 5.8348 | 0.50437 | 6 | 0.33916
84953 | 11.89 | 0.8 | 365 | 10.8739 | 0.62178 | 11 | 0.49571
84954 | 7.26 | 0.8 | 365 | 6.6396 | 0.91877 | 7 | 0.55836
84956 | 6.48 | 0.8 | 365 | 5.9262 | 0.77874 | 6 | 0.70498
84958 | 9.3 | 0.8 | 365 | 8.5053 | 0.51578 | 9 | 0.021037
84959 | 4.62 | 0.8 | 365 | 4.2252 | 0.67558 | 4 | 0.90077
84961 | 6.6 | 0.8 | 365 | 6.036 | 0.10797 | 6 | 0.14396
84741 | 11.8 | 0.8 | 365 | 10.7916 | 0.37486 | 11 | 0.16648
84957 | 12.6 | 0.8 | 365 | 11.5233 | 0.56976 | 12 | 0.093018
80517 | 11.2 | 0.8 | 365 | 10.2429 | 0.72868 | 10 | 0.97157
84900 | 7.125 | 0.8 | 365 | 6.5161 | 0.54838 | 7 | 0.064504
85106 | 7.67 | 0.8 | 365 | 7.0146 | 0.043657 | 7 | 0.05821
83929 | 3.3 | 0.8 | 365 | 3.018 | 0.053986 | 3 | 0.071981
83969 | 6.5 | 0.8 | 365 | 5.9445 | 0.83361 | 6 | 0.77814
84985 | 6.49 | 0.8 | 365 | 5.9354 | 0.80617 | 6 | 0.74156
84642 | 7.54 | 0.8 | 365 | 6.8957 | 0.68699 | 7 | 0.58265
85211 | 9.6 | 0.8 | 365 | 8.7796 | 0.33887 | 9 | 0.11849
85210 | 9 | 0.8 | 365 | 8.2309 | 0.69269 | 8 | 0.92358
85208 | 13.44 | 0.8 | 365 | 12.2915 | 0.87441 | 13 | 0.16589
85207 | 10.56 | 0.8 | 365 | 9.6576 | 0.97275 | 10 | 0.63034
85202 | 7.7 | 0.8 | 365 | 7.042 | 0.12597 | 7 | 0.16796
85203 | 9.44 | 0.8 | 365 | 8.6333 | 0.89989 | 9 | 0.53318
85200 | 6.41 | 0.8 | 365 | 5.8622 | 0.58668 | 6 | 0.44891
85120 | 4.251 | 0.8 | 365 | 3.8877 | 0.66318 | 4 | 0.55091
85132 | 4.32 | 0.8 | 365 | 3.9508 | 0.85249 | 4 | 0.80332
85197 | 5.76 | 0.8 | 365 | 5.2678 | 0.80332 | 6 | 0.071094
85133 | 7.2 | 0.8 | 365 | 6.5847 | 0.75415 | 7 | 0.33887
85052 | 13.44 | 0.8 | 365 | 12.2915 | 0.87441 | 13 | 0.16589
85194 | 10.23 | 0.8 | 365 | 9.3558 | 0.067355 | 9 | 0.42314
84963 | 7.25 | 0.8 | 365 | 6.6304 | 0.89133 | 7 | 0.52178
84965 | 10.5 | 0.8 | 365 | 9.6027 | 0.80814 | 10 | 0.41085
84966 | 11.52 | 0.8 | 365 | 10.5355 | 0.60664 | 11 | 0.14219
84832 | 6.825 | 0.8 | 365 | 6.2418 | 0.72529 | 6 | 0.96705
84968 | 11.505 | 0.8 | 365 | 10.5218 | 0.56549 | 11 | 0.087315
84967 | 13.2 | 0.8 | 365 | 12.072 | 0.21594 | 12 | 0.28792
84970 | 4.64 | 0.8 | 365 | 4.2435 | 0.73045 | 4 | 0.97394
84969 | 24.9 | 0.8 | 365 | 22.7721 | 0.31644 | 23 | 0.088582
84971 | 5.9 | 0.8 | 365 | 5.3958 | 0.18743 | 5 | 0.58324
84973 | 4.55 | 0.8 | 365 | 4.1612 | 0.48353 | 4 | 0.6447
84976 | 6.96 | 0.8 | 365 | 6.3652 | 0.095679 | 6 | 0.4609
84977 | 10.03 | 0.8 | 365 | 9.1729 | 0.51863 | 9 | 0.69151
79733 | 8.7 | 0.8 | 365 | 7.9565 | 0.8696 | 8 | 0.82613
83489 | 9.86 | 0.8 | 365 | 9.0174 | 0.052212 | 9 | 0.069615
84995 | 6.035 | 0.8 | 365 | 5.5193 | 0.55782 | 6 | 0.077092
84996 | 7.13 | 0.8 | 365 | 6.5207 | 0.5621 | 7 | 0.082795
84355 | 6.67 | 0.8 | 365 | 6.1 | 0.30003 | 6 | 0.40003
84779 | 7.59 | 0.8 | 365 | 6.9414 | 0.82417 | 7 | 0.76556
85224 | 4.06 | 0.8 | 365 | 3.713 | 0.13915 | 3 | 0.85219
84268 | 7.93 | 0.8 | 365 | 7.2523 | 0.757 | 8 | 0.0093357
84406 | 4.875 | 0.8 | 365 | 4.4584 | 0.37521 | 4 | 0.83361
84768 | 12.24 | 0.8 | 365 | 11.194 | 0.58206 | 11 | 0.77607
84999 | 3 | 0.8 | 365 | 2.7436 | 0.2309 | 2 | 0.97453
85000 | 7.15 | 0.8 | 365 | 6.539 | 0.61697 | 7 | 0.15596
85001 | 7.56 | 0.8 | 365 | 6.914 | 0.74186 | 7 | 0.65581
85003 | 11.34 | 0.8 | 365 | 10.3709 | 0.11279 | 10 | 0.48372
85004 | 11.16 | 0.8 | 365 | 10.2063 | 0.61893 | 10 | 0.82524
85005 | 6.12 | 0.8 | 365 | 5.597 | 0.79103 | 6 | 0.38804
85006 | 4.5 | 0.8 | 365 | 4.1154 | 0.34634 | 4 | 0.46179
85007 | 4.8 | 0.8 | 365 | 4.3898 | 0.16943 | 4 | 0.55924
85008 | 4.2 | 0.8 | 365 | 3.8411 | 0.52325 | 4 | 0.36434
85009 | 5.95 | 0.8 | 365 | 5.4415 | 0.32461 | 5 | 0.76615
85010 | 5.4 | 0.8 | 365 | 4.9385 | 0.81561 | 5 | 0.75415
85011 | 10.56 | 0.8 | 365 | 9.6576 | 0.97275 | 10 | 0.63034
85012 | 4.5 | 0.8 | 365 | 4.1154 | 0.34634 | 4 | 0.46179
85014 | 10.24 | 0.8 | 365 | 9.3649 | 0.094792 | 9 | 0.45972
85015 | 8.26 | 0.8 | 365 | 7.5541 | 0.6624 | 8 | 0.21653
85016 | 15.36 | 0.8 | 365 | 14.0474 | 0.14219 | 14 | 0.18958
85018 | 5.7 | 0.8 | 365 | 5.2129 | 0.6387 | 5 | 0.8516
85019 | 9.045 | 0.8 | 365 | 8.2721 | 0.81615 | 9 | 0.088202
85020 | 7.83 | 0.8 | 365 | 7.1609 | 0.48264 | 7 | 0.64352
85021 | 10.585 | 0.8 | 365 | 9.6804 | 0.041345 | 9 | 0.72179
85024 | 9.75 | 0.8 | 365 | 8.9168 | 0.75041 | 9 | 0.66722
85240 | 4.2 | 0.8 | 365 | 3.8411 | 0.52325 | 4 | 0.36434
85225 | 8.41 | 0.8 | 365 | 7.6913 | 0.073945 | 7 | 0.76526
85035 | 12.18 | 0.8 | 365 | 11.1391 | 0.41744 | 11 | 0.55658
85245 | 11.6 | 0.8 | 365 | 10.6087 | 0.82613 | 11 | 0.43484
85038 | 8.26 | 0.8 | 365 | 7.5541 | 0.6624 | 8 | 0.21653
85220 | 10.44 | 0.8 | 365 | 9.5478 | 0.64352 | 10 | 0.19136
85241 | 7.965 | 0.8 | 365 | 7.2843 | 0.85303 | 8 | 0.13737
85239 | 6.785 | 0.8 | 365 | 6.2052 | 0.61554 | 6 | 0.82072
85230 | 7.41 | 0.8 | 365 | 6.7768 | 0.33031 | 7 | 0.10708
85235 | 3.48 | 0.8 | 365 | 3.1826 | 0.54784 | 3 | 0.73045
85046 | 4.48 | 0.8 | 365 | 4.0972 | 0.29147 | 4 | 0.38863
85051 | 10.62 | 0.8 | 365 | 9.7125 | 0.13737 | 9 | 0.84983
85054 | 11.285 | 0.8 | 365 | 10.3206 | 0.96189 | 11 | 0.28252
85056 | 5.015 | 0.8 | 365 | 4.5864 | 0.75931 | 5 | 0.34575
85057 | 4.13 | 0.8 | 365 | 3.7771 | 0.3312 | 4 | 0.10827
85058 | 11.61 | 0.8 | 365 | 10.6179 | 0.85357 | 11 | 0.47142
85060 | 9.72 | 0.8 | 365 | 8.8894 | 0.6681 | 9 | 0.55747
85062 | 8.4 | 0.8 | 365 | 7.6822 | 0.046509 | 7 | 0.72868
85063 | 5.015 | 0.8 | 365 | 4.5864 | 0.75931 | 5 | 0.34575
85066 | 12.095 | 0.8 | 365 | 11.0614 | 0.18423 | 11 | 0.24564
85067 | 8.41 | 0.8 | 365 | 7.6913 | 0.073945 | 7 | 0.76526
85079 | 8.85 | 0.8 | 365 | 8.0937 | 0.28114 | 8 | 0.37486
85080 | 12.095 | 0.8 | 365 | 11.0614 | 0.18423 | 11 | 0.24564
85081 | 9.735 | 0.8 | 365 | 8.9031 | 0.70926 | 9 | 0.61234
85082 | 10.325 | 0.8 | 365 | 9.4427 | 0.328 | 9 | 0.77067
85083 | 6.785 | 0.8 | 365 | 6.2052 | 0.61554 | 6 | 0.82072
85084 | 7.695 | 0.8 | 365 | 7.0374 | 0.11225 | 7 | 0.14966
85085 | 5.015 | 0.8 | 365 | 4.5864 | 0.75931 | 5 | 0.34575
85094 | 9.24 | 0.8 | 365 | 8.4504 | 0.35116 | 8 | 0.80155
84981 | 4.35 | 0.8 | 365 | 3.9783 | 0.9348 | 4 | 0.91307
84983 | 4.76 | 0.8 | 365 | 4.3532 | 0.059688 | 4 | 0.41292
84982 | 10.36 | 0.8 | 365 | 9.4747 | 0.42403 | 9 | 0.8987
84987 | 5.51 | 0.8 | 365 | 5.0391 | 0.11741 | 5 | 0.15655
84984 | 7.25 | 0.8 | 365 | 6.6304 | 0.89133 | 7 | 0.52178
84986 | 10.325 | 0.8 | 365 | 9.4427 | 0.328 | 9 | 0.77067
84989 | 7.375 | 0.8 | 365 | 6.7448 | 0.23429 | 6 | 0.97905
85025 | 4.425 | 0.8 | 365 | 4.0469 | 0.14057 | 4 | 0.18743
85026 | 6.67 | 0.8 | 365 | 6.1 | 0.30003 | 6 | 0.40003
85028 | 3.48 | 0.8 | 365 | 3.1826 | 0.54784 | 3 | 0.73045
85027 | 6.09 | 0.8 | 365 | 5.5696 | 0.70872 | 6 | 0.27829
84991 | 6.49 | 0.8 | 365 | 5.9354 | 0.80617 | 6 | 0.74156
84992 | 10.44 | 0.8 | 365 | 9.5478 | 0.64352 | 10 | 0.19136
85029 | 14.455 | 0.8 | 365 | 13.2197 | 0.6592 | 13 | 0.87893
84988 | 6.38 | 0.8 | 365 | 5.8348 | 0.50437 | 6 | 0.33916
84990 | 5.8 | 0.8 | 365 | 5.3044 | 0.91307 | 6 | 0.21742
85030 | 7.83 | 0.8 | 365 | 7.1609 | 0.48264 | 7 | 0.64352
85031 | 11.89 | 0.8 | 365 | 10.8739 | 0.62178 | 11 | 0.49571
85032 | 10.03 | 0.8 | 365 | 9.1729 | 0.51863 | 9 | 0.69151
85041 | 6.38 | 0.8 | 365 | 5.8348 | 0.50437 | 6 | 0.33916
85037 | 5.51 | 0.8 | 365 | 5.0391 | 0.11741 | 5 | 0.15655
85042 | 4.35 | 0.8 | 365 | 3.9783 | 0.9348 | 4 | 0.91307
85045 | 4.13 | 0.8 | 365 | 3.7771 | 0.3312 | 4 | 0.10827
85047 | 7.67 | 0.8 | 365 | 7.0146 | 0.043657 | 7 | 0.05821
85055 | 9.44 | 0.8 | 365 | 8.6333 | 0.89989 | 9 | 0.53318
85048 | 13.57 | 0.8 | 365 | 12.4104 | 0.23109 | 12 | 0.64145
85061 | 2.9 | 0.8 | 365 | 2.6522 | 0.95653 | 3 | 0.60871
85065 | 9.57 | 0.8 | 365 | 8.7522 | 0.25656 | 9 | 0.0087443
85069 | 3.64 | 0.8 | 365 | 3.3289 | 0.98682 | 4 | 0.31576
85074 | 5.8 | 0.8 | 365 | 5.3044 | 0.91307 | 6 | 0.21742
85070 | 8.12 | 0.8 | 365 | 7.4261 | 0.27829 | 7 | 0.70439
85076 | 6.38 | 0.8 | 365 | 5.8348 | 0.50437 | 6 | 0.33916
85073 | 10.73 | 0.8 | 365 | 9.8131 | 0.43917 | 10 | 0.25223
85075 | 12.39 | 0.8 | 365 | 11.3312 | 0.9936 | 12 | 0.3248
85077 | 12.98 | 0.8 | 365 | 11.8708 | 0.61234 | 12 | 0.48312
85118 | 4.64 | 0.8 | 365 | 4.2435 | 0.73045 | 4 | 0.97394
85121 | 6.93 | 0.8 | 365 | 6.3378 | 0.01337 | 6 | 0.35116
84950 | 6.825 | 0.8 | 365 | 6.2418 | 0.72529 | 6 | 0.96705
85123 | 4.845 | 0.8 | 365 | 4.431 | 0.2929 | 4 | 0.72386
85124 | 3.705 | 0.8 | 365 | 3.3884 | 0.16516 | 3 | 0.55354
85125 | 6.6 | 0.8 | 365 | 6.036 | 0.10797 | 6 | 0.14396
85127 | 8.835 | 0.8 | 365 | 8.08 | 0.23999 | 8 | 0.31998
85129 | 5.94 | 0.8 | 365 | 5.4324 | 0.29717 | 5 | 0.72957
85130 | 9.975 | 0.8 | 365 | 9.1226 | 0.36773 | 9 | 0.49031
85096 | 11.88 | 0.8 | 365 | 10.8648 | 0.59435 | 11 | 0.45913
85213 | 11.52 | 0.8 | 365 | 10.5355 | 0.60664 | 11 | 0.14219
84497 | 6.867 | 0.8 | 365 | 6.2802 | 0.84052 | 7 | 0.12069
84494 | 10.137 | 0.8 | 365 | 9.2707 | 0.8122 | 10 | 0.08293
84952 | 11.22 | 0.8 | 365 | 10.2612 | 0.78355 | 11 | 0.044735
84955 | 7.56 | 0.8 | 365 | 6.914 | 0.74186 | 7 | 0.65581
84972 | 6.84 | 0.8 | 365 | 6.2555 | 0.76644 | 7 | 0.021924
85134 | 2.4 | 0.8 | 365 | 2.1949 | 0.58472 | 2 | 0.77962
85137 | 9.38 | 0.8 | 365 | 8.5784 | 0.73527 | 9 | 0.31369
85140 | 6.84 | 0.8 | 365 | 6.2555 | 0.76644 | 7 | 0.021924
85136 | 6.195 | 0.8 | 365 | 5.6656 | 0.9968 | 6 | 0.6624
85145 | 10.73 | 0.8 | 365 | 9.8131 | 0.43917 | 10 | 0.25223
85146 | 2.85 | 0.8 | 365 | 2.6065 | 0.81935 | 3 | 0.4258
85147 | 8.41 | 0.8 | 365 | 7.6913 | 0.073945 | 7 | 0.76526
85148 | 4.72 | 0.8 | 365 | 4.3166 | 0.94994 | 5 | 0.26659
85150 | 3.835 | 0.8 | 365 | 3.5073 | 0.52183 | 4 | 0.029105
85323 | 6.175 | 0.8 | 365 | 5.6473 | 0.94193 | 6 | 0.58924
85152 | 7.08 | 0.8 | 365 | 6.475 | 0.42491 | 6 | 0.89989
85153 | 5.9 | 0.8 | 365 | 5.3958 | 0.18743 | 5 | 0.58324
85154 | 9.44 | 0.8 | 365 | 8.6333 | 0.89989 | 9 | 0.53318
85138 | 7.08 | 0.8 | 365 | 6.475 | 0.42491 | 6 | 0.89989
85158 | 7.08 | 0.8 | 365 | 6.475 | 0.42491 | 6 | 0.89989
85159 | 6.49 | 0.8 | 365 | 5.9354 | 0.80617 | 6 | 0.74156
85160 | 5.015 | 0.8 | 365 | 4.5864 | 0.75931 | 5 | 0.34575
85161 | 5.015 | 0.8 | 365 | 4.5864 | 0.75931 | 5 | 0.34575
85163 | 5.9 | 0.8 | 365 | 5.3958 | 0.18743 | 5 | 0.58324
85166 | 7.67 | 0.8 | 365 | 7.0146 | 0.043657 | 7 | 0.05821
85167 | 5.015 | 0.8 | 365 | 4.5864 | 0.75931 | 5 | 0.34575
85164 | 3.835 | 0.8 | 365 | 3.5073 | 0.52183 | 4 | 0.029105
85169 | 9.145 | 0.8 | 365 | 8.3635 | 0.090515 | 8 | 0.45402
85168 | 6.785 | 0.8 | 365 | 6.2052 | 0.61554 | 6 | 0.82072
85173 | 13.4 | 0.8 | 365 | 12.2549 | 0.76467 | 13 | 0.019558
85174 | 12.8 | 0.8 | 365 | 11.7062 | 0.11849 | 11 | 0.82465
85110 | 9.38 | 0.8 | 365 | 8.5784 | 0.73527 | 9 | 0.31369
85113 | 9.92 | 0.8 | 365 | 9.0723 | 0.21683 | 9 | 0.28911
85115 | 2.88 | 0.8 | 365 | 2.6339 | 0.90166 | 3 | 0.53555
85128 | 7.15 | 0.8 | 365 | 6.539 | 0.61697 | 7 | 0.15596
85179 | 7.56 | 0.8 | 365 | 6.914 | 0.74186 | 7 | 0.65581
85178 | 10.08 | 0.8 | 365 | 9.2186 | 0.65581 | 9 | 0.87441
85180 | 5.28 | 0.8 | 365 | 4.8288 | 0.48638 | 5 | 0.31517
85186 | 4.29 | 0.8 | 365 | 3.9234 | 0.77018 | 4 | 0.69358
85185 | 4.29 | 0.8 | 365 | 3.9234 | 0.77018 | 4 | 0.69358
85165 | 6.49 | 0.8 | 365 | 5.9354 | 0.80617 | 6 | 0.74156
85191 | 3.42 | 0.8 | 365 | 3.1277 | 0.38322 | 3 | 0.51096
85193 | 5.61 | 0.8 | 365 | 5.1306 | 0.39178 | 5 | 0.52237
85192 | 9.28 | 0.8 | 365 | 8.487 | 0.4609 | 8 | 0.94787
85184 | 4.2 | 0.8 | 365 | 3.8411 | 0.52325 | 4 | 0.36434
84503 | 6.54 | 0.8 | 365 | 5.9811 | 0.94335 | 6 | 0.92447
85034 | 9 | 0.8 | 365 | 8.2309 | 0.69269 | 8 | 0.92358
85086 | 10.791 | 0.8 | 365 | 9.8688 | 0.60653 | 10 | 0.47538
85097 | 6.365 | 0.8 | 365 | 5.8211 | 0.46322 | 6 | 0.28429
85204 | 15.075 | 0.8 | 365 | 13.7868 | 0.36025 | 14 | 0.147
85170 | 8.64 | 0.8 | 365 | 7.9017 | 0.70498 | 8 | 0.60664
85141 | 8.38 | 0.8 | 365 | 7.6639 | 0.99164 | 8 | 0.65551
85223 | 9.28 | 0.8 | 365 | 8.487 | 0.4609 | 8 | 0.94787
85331 | 11.89 | 0.8 | 365 | 10.8739 | 0.62178 | 11 | 0.49571
85339 | 5.22 | 0.8 | 365 | 4.7739 | 0.32176 | 5 | 0.095679
85226 | 10.24 | 0.8 | 365 | 9.3649 | 0.094792 | 9 | 0.45972
85222 | 8.1 | 0.8 | 365 | 7.4078 | 0.22342 | 7 | 0.63123
85229 | 12.2 | 0.8 | 365 | 11.1574 | 0.47231 | 11 | 0.62975
85234 | 8 | 0.8 | 365 | 7.3164 | 0.94906 | 8 | 0.26541
85233 | 3.42 | 0.8 | 365 | 3.1277 | 0.38322 | 3 | 0.51096
85238 | 11.55 | 0.8 | 365 | 10.563 | 0.68895 | 11 | 0.25193
85237 | 8.7 | 0.8 | 365 | 7.9565 | 0.8696 | 8 | 0.82613
85228 | 11.685 | 0.8 | 365 | 10.6864 | 0.05934 | 10 | 0.74579
85205 | 10.73 | 0.8 | 365 | 9.8131 | 0.43917 | 10 | 0.25223
85209 | 9.57 | 0.8 | 365 | 8.7522 | 0.25656 | 9 | 0.0087443
85206 | 6.555 | 0.8 | 365 | 5.9948 | 0.98451 | 6 | 0.97934
85214 | 10.44 | 0.8 | 365 | 9.5478 | 0.64352 | 10 | 0.19136
85212 | 9.86 | 0.8 | 365 | 9.0174 | 0.052212 | 9 | 0.069615
85216 | 3.77 | 0.8 | 365 | 3.4478 | 0.34349 | 3 | 0.79132
85217 | 15.95 | 0.8 | 365 | 14.587 | 0.76093 | 15 | 0.34791
85218 | 5.8 | 0.8 | 365 | 5.3044 | 0.91307 | 6 | 0.21742
85219 | 9.86 | 0.8 | 365 | 9.0174 | 0.052212 | 9 | 0.069615
85090 | 19.2 | 0.8 | 365 | 17.5592 | 0.67773 | 18 | 0.23698
85091 | 19.8 | 0.8 | 365 | 18.108 | 0.32391 | 18 | 0.43188
85092 | 24.9 | 0.8 | 365 | 22.7721 | 0.31644 | 23 | 0.088582
85095 | 6.9 | 0.8 | 365 | 6.3104 | 0.93106 | 7 | 0.24141
85117 | 18.6 | 0.8 | 365 | 17.0105 | 0.031555 | 17 | 0.042074
85119 | 15 | 0.8 | 365 | 13.7182 | 0.15448 | 13 | 0.87264
85122 | 24.9 | 0.8 | 365 | 22.7721 | 0.31644 | 23 | 0.088582
85187 | 18.585 | 0.8 | 365 | 16.9968 | 0.9904 | 17 | 0.9872
85142 | 5.4 | 0.8 | 365 | 4.9385 | 0.81561 | 5 | 0.75415
85196 | 8.82 | 0.8 | 365 | 8.0663 | 0.19883 | 8 | 0.26511
85198 | 8.4 | 0.8 | 365 | 7.6822 | 0.046509 | 7 | 0.72868
85242 | 11.1 | 0.8 | 365 | 10.1514 | 0.45432 | 10 | 0.60575
85247 | 4.06 | 0.8 | 365 | 3.713 | 0.13915 | 3 | 0.85219
85248 | 8.75 | 0.8 | 365 | 8.0023 | 0.00678 | 8 | 0.00904
85249 | 3.9 | 0.8 | 365 | 3.5667 | 0.70016 | 4 | 0.26689
83665 | 5.5 | 0.8 | 365 | 5.03 | 0.089976 | 5 | 0.11997
85244 | 7.25 | 0.8 | 365 | 6.6304 | 0.89133 | 7 | 0.52178
85250 | 7.25 | 0.8 | 365 | 6.6304 | 0.89133 | 7 | 0.52178
85254 | 13.275 | 0.8 | 365 | 12.1406 | 0.42171 | 12 | 0.56229
85256 | 8.25 | 0.8 | 365 | 7.545 | 0.63496 | 8 | 0.17995
85253 | 13.275 | 0.8 | 365 | 12.1406 | 0.42171 | 12 | 0.56229
85261 | 11.31 | 0.8 | 365 | 10.3435 | 0.030478 | 10 | 0.37397
85262 | 6.82 | 0.8 | 365 | 6.2372 | 0.71157 | 6 | 0.94876
85264 | 7.32 | 0.8 | 365 | 6.6945 | 0.083386 | 6 | 0.77785
85265 | 10.39 | 0.8 | 365 | 9.5021 | 0.50634 | 10 | 0.0084486
84500 | 6.48 | 0.8 | 365 | 5.9262 | 0.77874 | 6 | 0.70498
85274 | 6.48 | 0.8 | 365 | 5.9262 | 0.77874 | 6 | 0.70498
85276 | 5.015 | 0.8 | 365 | 4.5864 | 0.75931 | 5 | 0.34575
85282 | 5.4 | 0.8 | 365 | 4.9385 | 0.81561 | 5 | 0.75415
85351 | 4.72 | 0.8 | 365 | 4.3166 | 0.94994 | 5 | 0.26659
85252 | 8.85 | 0.8 | 365 | 8.0937 | 0.28114 | 8 | 0.37486
85251 | 12 | 0.8 | 365 | 10.9745 | 0.92358 | 11 | 0.89811
85342 | 10.03 | 0.8 | 365 | 9.1729 | 0.51863 | 9 | 0.69151
85255 | 4.425 | 0.8 | 365 | 4.0469 | 0.14057 | 4 | 0.18743
85258 | 10.15 | 0.8 | 365 | 9.2826 | 0.84786 | 10 | 0.13049
85176 | 8.26 | 0.8 | 365 | 7.5541 | 0.6624 | 8 | 0.21653
85408 | 3.77 | 0.8 | 365 | 3.4478 | 0.34349 | 3 | 0.79132
85350 | 6.785 | 0.8 | 365 | 6.2052 | 0.61554 | 6 | 0.82072
85330 | 8.99 | 0.8 | 365 | 8.2218 | 0.66525 | 8 | 0.887
85341 | 16.815 | 0.8 | 365 | 15.3781 | 0.13417 | 15 | 0.51223
85345 | 5.015 | 0.8 | 365 | 4.5864 | 0.75931 | 5 | 0.34575
85421 | 3.6 | 0.8 | 365 | 3.2924 | 0.87708 | 4 | 0.16943
85427 | 10.8 | 0.8 | 365 | 9.8771 | 0.63123 | 10 | 0.5083
85419 | 10.85 | 0.8 | 365 | 9.9228 | 0.76841 | 10 | 0.69121
85416 | 6 | 0.8 | 365 | 5.4873 | 0.46179 | 5 | 0.94906
85414 | 6 | 0.8 | 365 | 5.4873 | 0.46179 | 5 | 0.94906
83800 | 14.55 | 0.8 | 365 | 13.3066 | 0.91985 | 14 | 0.22646
85411 | 9 | 0.8 | 365 | 8.2309 | 0.69269 | 8 | 0.92358
85409 | 3.54 | 0.8 | 365 | 3.2375 | 0.71246 | 3 | 0.94994
85349 | 8.7 | 0.8 | 365 | 7.9565 | 0.8696 | 8 | 0.82613
85347 | 10.325 | 0.8 | 365 | 9.4427 | 0.328 | 9 | 0.77067
85327 | 8.7 | 0.8 | 365 | 7.9565 | 0.8696 | 8 | 0.82613
85433 | 4.72 | 0.8 | 365 | 4.3166 | 0.94994 | 5 | 0.26659
85332 | 9.86 | 0.8 | 365 | 9.0174 | 0.052212 | 9 | 0.069615
85438 | 4.13 | 0.8 | 365 | 3.7771 | 0.3312 | 4 | 0.10827
85440 | 6.195 | 0.8 | 365 | 5.6656 | 0.9968 | 6 | 0.6624
85335 | 11.02 | 0.8 | 365 | 10.0783 | 0.23482 | 10 | 0.3131
85334 | 7.83 | 0.8 | 365 | 7.1609 | 0.48264 | 7 | 0.64352
85329 | 3.77 | 0.8 | 365 | 3.4478 | 0.34349 | 3 | 0.79132
85328 | 3.36 | 0.8 | 365 | 3.0729 | 0.2186 | 3 | 0.29147
85439 | 5.51 | 0.8 | 365 | 5.0391 | 0.11741 | 5 | 0.15655
85336 | 6.96 | 0.8 | 365 | 6.3652 | 0.095679 | 6 | 0.4609
85434 | 6.49 | 0.8 | 365 | 5.9354 | 0.80617 | 6 | 0.74156
85432 | 3.19 | 0.8 | 365 | 2.9174 | 0.75219 | 3 | 0.66958
85431 | 3.245 | 0.8 | 365 | 2.9677 | 0.90309 | 3 | 0.87078
85437 | 2.36 | 0.8 | 365 | 2.1583 | 0.47497 | 2 | 0.6333
84878 | 2.28 | 0.8 | 365 | 2.0852 | 0.25548 | 2 | 0.34064
85472 | 6.38 | 0.8 | 365 | 5.8348 | 0.50437 | 6 | 0.33916
85471 | 5.475 | 0.8 | 365 | 5.0071 | 0.021385 | 5 | 0.028514
85460 | 4.225 | 0.8 | 365 | 3.8639 | 0.59185 | 4 | 0.45579
85473 | 14.74 | 0.8 | 365 | 13.4804 | 0.44114 | 13 | 0.92151
85425 | 10.15 | 0.8 | 365 | 9.2826 | 0.84786 | 10 | 0.13049
85423 | 4.62 | 0.8 | 365 | 4.2252 | 0.67558 | 4 | 0.90077
85422 | 13.95 | 0.8 | 365 | 12.7579 | 0.27367 | 13 | 0.031555
85420 | 6.84 | 0.8 | 365 | 6.2555 | 0.76644 | 7 | 0.021924
85418 | 11.88 | 0.8 | 365 | 10.8648 | 0.59435 | 11 | 0.45913
85417 | 4.13 | 0.8 | 365 | 3.7771 | 0.3312 | 4 | 0.10827
85415 | 11.375 | 0.8 | 365 | 10.4029 | 0.20881 | 10 | 0.61175
85488 | 6.552 | 0.8 | 365 | 5.9921 | 0.97628 | 6 | 0.96837
85487 | 3.2 | 0.8 | 365 | 2.9265 | 0.77962 | 3 | 0.70616
85346 | 17.98 | 0.8 | 365 | 16.4435 | 0.3305 | 16 | 0.774
85407 | 12.6 | 0.8 | 365 | 11.5233 | 0.56976 | 12 | 0.093018
85403 | 12.4 | 0.8 | 365 | 11.3403 | 0.021037 | 11 | 0.36138
85402 | 3.6 | 0.8 | 365 | 3.2924 | 0.87708 | 4 | 0.16943
85401 | 9.75 | 0.8 | 365 | 8.9168 | 0.75041 | 9 | 0.66722
85400 | 8.28 | 0.8 | 365 | 7.5724 | 0.71727 | 8 | 0.2897
85399 | 6.67 | 0.8 | 365 | 6.1 | 0.30003 | 6 | 0.40003
85398 | 8.625 | 0.8 | 365 | 7.8879 | 0.66383 | 8 | 0.55177
85397 | 12.24 | 0.8 | 365 | 11.194 | 0.58206 | 11 | 0.77607
85396 | 8.45 | 0.8 | 365 | 7.7279 | 0.18369 | 7 | 0.91159
85395 | 7.56 | 0.8 | 365 | 6.914 | 0.74186 | 7 | 0.65581
85394 | 5.605 | 0.8 | 365 | 5.126 | 0.37806 | 5 | 0.50408
85393 | 10.8 | 0.8 | 365 | 9.8771 | 0.63123 | 10 | 0.5083
85391 | 10.08 | 0.8 | 365 | 9.2186 | 0.65581 | 9 | 0.87441
85389 | 6.6 | 0.8 | 365 | 6.036 | 0.10797 | 6 | 0.14396
85387 | 6.27 | 0.8 | 365 | 5.7342 | 0.20257 | 5 | 0.93676
85386 | 9.82 | 0.8 | 365 | 8.9808 | 0.94247 | 9 | 0.92329
85385 | 3.96 | 0.8 | 365 | 3.6216 | 0.86478 | 4 | 0.48638
85384 | 6 | 0.8 | 365 | 5.4873 | 0.46179 | 5 | 0.94906
85383 | 24.92 | 0.8 | 365 | 22.7904 | 0.37131 | 23 | 0.16175
85382 | 6.3 | 0.8 | 365 | 5.7616 | 0.28488 | 6 | 0.046509
85381 | 3.015 | 0.8 | 365 | 2.7574 | 0.27205 | 3 | 0.029401
85380 | 8.05 | 0.8 | 365 | 7.3621 | 0.086238 | 7 | 0.44832
85378 | 9.8 | 0.8 | 365 | 8.9625 | 0.88759 | 9 | 0.85012
85377 | 7.37 | 0.8 | 365 | 6.7402 | 0.22057 | 6 | 0.96076
85325 | 8.04 | 0.8 | 365 | 7.3529 | 0.058801 | 7 | 0.41174
85324 | 13.3 | 0.8 | 365 | 12.1634 | 0.49031 | 12 | 0.65374
85322 | 7.56 | 0.8 | 365 | 6.914 | 0.74186 | 7 | 0.65581
85321 | 6.03 | 0.8 | 365 | 5.5147 | 0.5441 | 6 | 0.058801
85320 | 6.72 | 0.8 | 365 | 6.1457 | 0.43721 | 6 | 0.58294
85319 | 6.96 | 0.8 | 365 | 6.3652 | 0.095679 | 6 | 0.4609
85318 | 12.6 | 0.8 | 365 | 11.5233 | 0.56976 | 12 | 0.093018
85316 | 15 | 0.8 | 365 | 13.7182 | 0.15448 | 13 | 0.87264
85315 | 3.54 | 0.8 | 365 | 3.2375 | 0.71246 | 3 | 0.94994
85314 | 5.76 | 0.8 | 365 | 5.2678 | 0.80332 | 6 | 0.071094
85313 | 7.875 | 0.8 | 365 | 7.202 | 0.6061 | 7 | 0.80814
85312 | 13.68 | 0.8 | 365 | 12.511 | 0.53289 | 13 | 0.043848
85311 | 7.92 | 0.8 | 365 | 7.2432 | 0.72957 | 7 | 0.97275
85310 | 11.02 | 0.8 | 365 | 10.0783 | 0.23482 | 10 | 0.3131
85309 | 4.8 | 0.8 | 365 | 4.3898 | 0.16943 | 4 | 0.55924
85308 | 10.56 | 0.8 | 365 | 9.6576 | 0.97275 | 10 | 0.63034
85307 | 11.52 | 0.8 | 365 | 10.5355 | 0.60664 | 11 | 0.14219
85306 | 9.49 | 0.8 | 365 | 8.679 | 0.037068 | 8 | 0.71609
85305 | 3.3 | 0.8 | 365 | 3.018 | 0.053986 | 3 | 0.071981
85304 | 9.38 | 0.8 | 365 | 8.5784 | 0.73527 | 9 | 0.31369
85303 | 9.9 | 0.8 | 365 | 9.054 | 0.16196 | 9 | 0.21594
85302 | 11.7 | 0.8 | 365 | 10.7002 | 0.10049 | 10 | 0.80066
85301 | 10.64 | 0.8 | 365 | 9.7307 | 0.19224 | 9 | 0.92299
85300 | 10.5 | 0.8 | 365 | 9.6027 | 0.80814 | 10 | 0.41085
85299 | 9.6 | 0.8 | 365 | 8.7796 | 0.33887 | 9 | 0.11849
85297 | 4.2 | 0.8 | 365 | 3.8411 | 0.52325 | 4 | 0.36434
85296 | 4.34 | 0.8 | 365 | 3.9691 | 0.90736 | 4 | 0.87648
85295 | 16 | 0.8 | 365 | 14.6327 | 0.89811 | 15 | 0.53082
85294 | 3.6 | 0.8 | 365 | 3.2924 | 0.87708 | 4 | 0.16943
85293 | 15.3 | 0.8 | 365 | 13.9925 | 0.97757 | 14 | 0.97009
85410 | 10.8 | 0.8 | 365 | 9.8771 | 0.63123 | 10 | 0.5083
85412 | 10.85 | 0.8 | 365 | 9.9228 | 0.76841 | 10 | 0.69121
85474 | 17.85 | 0.8 | 365 | 16.3246 | 0.97383 | 17 | 0.29844
85475 | 10.24 | 0.8 | 365 | 9.3649 | 0.094792 | 9 | 0.45972
85476 | 12.04 | 0.8 | 365 | 11.0111 | 0.033329 | 11 | 0.044439
85477 | 6.7 | 0.8 | 365 | 6.1274 | 0.38233 | 6 | 0.50978
85478 | 5.7 | 0.8 | 365 | 5.2129 | 0.6387 | 5 | 0.8516
85479 | 6.93 | 0.8 | 365 | 6.3378 | 0.01337 | 6 | 0.35116
85480 | 12.48 | 0.8 | 365 | 11.4135 | 0.24053 | 11 | 0.65404
85486 | 3.015 | 0.8 | 365 | 2.7574 | 0.27205 | 3 | 0.029401
85484 | 4.2 | 0.8 | 365 | 3.8411 | 0.52325 | 4 | 0.36434
85483 | 5.9 | 0.8 | 365 | 5.3958 | 0.18743 | 5 | 0.58324
85485 | 10 | 0.8 | 365 | 9.1454 | 0.43632 | 9 | 0.58176
85298 | 6.48 | 0.8 | 365 | 5.9262 | 0.77874 | 6 | 0.70498
84727 | 3 | 0.8 | 365 | 2.7436 | 0.2309 | 2 | 0.97453
85089 | 24.9 | 0.8 | 365 | 22.7721 | 0.31644 | 23 | 0.088582
85353 | 12.9 | 0.8 | 365 | 11.7976 | 0.39285 | 12 | 0.19047
85260 | 14.388 | 0.8 | 365 | 13.1585 | 0.47538 | 13 | 0.63384
85287 | 8.41 | 0.8 | 365 | 7.6913 | 0.073945 | 7 | 0.76526
85285 | 9 | 0.8 | 365 | 8.2309 | 0.69269 | 8 | 0.92358
85289 | 9.28 | 0.8 | 365 | 8.487 | 0.4609 | 8 | 0.94787
85273 | 12.96 | 0.8 | 365 | 11.8525 | 0.55747 | 12 | 0.40996
85292 | 14.4 | 0.8 | 365 | 13.1694 | 0.5083 | 13 | 0.67773
85269 | 3.2 | 0.8 | 365 | 2.9265 | 0.77962 | 3 | 0.70616
85271 | 8.64 | 0.8 | 365 | 7.9017 | 0.70498 | 8 | 0.60664
85281 | 7.26 | 0.8 | 365 | 6.6396 | 0.91877 | 7 | 0.55836
85284 | 9.075 | 0.8 | 365 | 8.2995 | 0.89846 | 9 | 0.19795
85360 | 5.232 | 0.8 | 365 | 4.7849 | 0.35468 | 5 | 0.13958
85526 | 7.56 | 0.8 | 365 | 6.914 | 0.74186 | 7 | 0.65581
85469 | 7.848 | 0.8 | 365 | 7.1773 | 0.53202 | 7 | 0.70937
85375 | 7.92 | 0.8 | 365 | 7.2432 | 0.72957 | 7 | 0.97275
85371 | 4.251 | 0.8 | 365 | 3.8877 | 0.66318 | 4 | 0.55091
85340 | 12.6 | 0.8 | 365 | 11.5233 | 0.56976 | 12 | 0.093018
85338 | 9.8 | 0.8 | 365 | 8.9625 | 0.88759 | 9 | 0.85012
85364 | 7.2 | 0.8 | 365 | 6.5847 | 0.75415 | 7 | 0.33887
85348 | 5.04 | 0.8 | 365 | 4.6093 | 0.82791 | 5 | 0.43721
85362 | 9 | 0.8 | 365 | 8.2309 | 0.69269 | 8 | 0.92358
84518 | 9.81 | 0.8 | 365 | 8.9717 | 0.91503 | 9 | 0.88671
84495 | 9.156 | 0.8 | 365 | 8.3736 | 0.12069 | 8 | 0.49426
85354 | 16.5 | 0.8 | 365 | 15.09 | 0.26993 | 15 | 0.3599
85356 | 24.9 | 0.8 | 365 | 22.7721 | 0.31644 | 23 | 0.088582
85363 | 16.5 | 0.8 | 365 | 15.09 | 0.26993 | 15 | 0.3599
85361 | 10.8 | 0.8 | 365 | 9.8771 | 0.63123 | 10 | 0.5083
85358 | 24.9 | 0.8 | 365 | 22.7721 | 0.31644 | 23 | 0.088582
85359 | 24.9 | 0.8 | 365 | 22.7721 | 0.31644 | 23 | 0.088582
85367 | 20.7 | 0.8 | 365 | 18.9311 | 0.79318 | 19 | 0.72424
85368 | 24.9 | 0.8 | 365 | 22.7721 | 0.31644 | 23 | 0.088582
85369 | 16.2 | 0.8 | 365 | 14.8156 | 0.44684 | 15 | 0.26245
85370 | 13.2 | 0.8 | 365 | 12.072 | 0.21594 | 12 | 0.28792
85372 | 19.2 | 0.8 | 365 | 17.5592 | 0.67773 | 18 | 0.23698
85272 | 10.915 | 0.8 | 365 | 9.9822 | 0.94674 | 10 | 0.92899
84849 | 8.54 | 0.8 | 365 | 7.8102 | 0.43062 | 8 | 0.24082
85429 | 9.15 | 0.8 | 365 | 8.3681 | 0.10423 | 8 | 0.47231
85430 | 7.32 | 0.8 | 365 | 6.6945 | 0.083386 | 6 | 0.77785
85376 | 12.675 | 0.8 | 365 | 11.5918 | 0.77554 | 12 | 0.36738
85373 | 22.5 | 0.8 | 365 | 20.5772 | 0.73172 | 21 | 0.30896
85374 | 14.7 | 0.8 | 365 | 13.4438 | 0.33139 | 13 | 0.77519
85445 | 14.965 | 0.8 | 365 | 13.6862 | 0.058453 | 13 | 0.7446
85447 | 6.49 | 0.8 | 365 | 5.9354 | 0.80617 | 6 | 0.74156
85448 | 14.57 | 0.8 | 365 | 13.3249 | 0.97472 | 14 | 0.29962
85446 | 6.4 | 0.8 | 365 | 5.8531 | 0.55924 | 6 | 0.41233
85450 | 9.9 | 0.8 | 365 | 9.054 | 0.16196 | 9 | 0.21594
85453 | 9.1 | 0.8 | 365 | 8.3224 | 0.96705 | 9 | 0.2894
85441 | 7.67 | 0.8 | 365 | 7.0146 | 0.043657 | 7 | 0.05821
85435 | 5.85 | 0.8 | 365 | 5.3501 | 0.050247 | 5 | 0.40033
85454 | 2.9 | 0.8 | 365 | 2.6522 | 0.95653 | 3 | 0.60871
85455 | 3.48 | 0.8 | 365 | 3.1826 | 0.54784 | 3 | 0.73045
85466 | 4.06 | 0.8 | 365 | 3.713 | 0.13915 | 3 | 0.85219
85467 | 13.92 | 0.8 | 365 | 12.7305 | 0.19136 | 12 | 0.92181
85458 | 8.12 | 0.8 | 365 | 7.4261 | 0.27829 | 7 | 0.70439
85352 | 8.4 | 0.8 | 365 | 7.6822 | 0.046509 | 7 | 0.72868
85162 | 7.08 | 0.8 | 365 | 6.475 | 0.42491 | 6 | 0.89989
85459 | 9.765 | 0.8 | 365 | 8.9305 | 0.79157 | 9 | 0.72209
85461 | 16.47 | 0.8 | 365 | 15.0625 | 0.18762 | 15 | 0.25016
85462 | 7.44 | 0.8 | 365 | 6.8042 | 0.41262 | 7 | 0.21683
85463 | 8.64 | 0.8 | 365 | 7.9017 | 0.70498 | 8 | 0.60664
85464 | 8.4 | 0.8 | 365 | 7.6822 | 0.046509 | 7 | 0.72868
81290 | 6.6 | 0.8 | 365 | 6.036 | 0.10797 | 6 | 0.14396
85481 | 4.93 | 0.8 | 365 | 4.5087 | 0.52611 | 5 | 0.034808
85509 | 4.425 | 0.8 | 365 | 4.0469 | 0.14057 | 4 | 0.18743
85510 | 4.72 | 0.8 | 365 | 4.3166 | 0.94994 | 5 | 0.26659
85511 | 5.015 | 0.8 | 365 | 4.5864 | 0.75931 | 5 | 0.34575
85512 | 9.735 | 0.8 | 365 | 8.9031 | 0.70926 | 9 | 0.61234
85513 | 3.835 | 0.8 | 365 | 3.5073 | 0.52183 | 4 | 0.029105
85514 | 2.655 | 0.8 | 365 | 2.4281 | 0.28434 | 2 | 0.71246
85515 | 6.49 | 0.8 | 365 | 5.9354 | 0.80617 | 6 | 0.74156
85516 | 7.67 | 0.8 | 365 | 7.0146 | 0.043657 | 7 | 0.05821
85517 | 4.13 | 0.8 | 365 | 3.7771 | 0.3312 | 4 | 0.10827
85519 | 3.245 | 0.8 | 365 | 2.9677 | 0.90309 | 3 | 0.87078
85520 | 5.31 | 0.8 | 365 | 4.8562 | 0.56869 | 5 | 0.42491
85468 | 3.19 | 0.8 | 365 | 2.9174 | 0.75219 | 3 | 0.66958
85499 | 9.72 | 0.8 | 365 | 8.8894 | 0.6681 | 9 | 0.55747
85500 | 8.64 | 0.8 | 365 | 7.9017 | 0.70498 | 8 | 0.60664
84978 | 12.06 | 0.8 | 365 | 11.0294 | 0.088202 | 11 | 0.1176
84724 | 7.37 | 0.8 | 365 | 6.7402 | 0.22057 | 6 | 0.96076
85502 | 9.715 | 0.8 | 365 | 8.8848 | 0.65438 | 9 | 0.53918
85503 | 17.28 | 0.8 | 365 | 15.8033 | 0.40996 | 16 | 0.21328
85505 | 7.67 | 0.8 | 365 | 7.0146 | 0.043657 | 7 | 0.05821
82945 | 5.7 | 1 | 365 | 6.5161 | 0.54838 | 7 | 0.064504
85507 | 4.32 | 0.8 | 365 | 3.9508 | 0.85249 | 4 | 0.80332
85508 | 13.505 | 0.8 | 365 | 12.3509 | 0.05275 | 12 | 0.40367
85114 | 5.22 | 0.8 | 365 | 4.7739 | 0.32176 | 5 | 0.095679
85521 | 10.325 | 0.8 | 365 | 9.4427 | 0.328 | 9 | 0.77067
85523 | 10.325 | 0.8 | 365 | 9.4427 | 0.328 | 9 | 0.77067
85524 | 5.015 | 0.8 | 365 | 4.5864 | 0.75931 | 5 | 0.34575
85527 | 7.375 | 0.8 | 365 | 6.7448 | 0.23429 | 6 | 0.97905
85528 | 6.49 | 0.8 | 365 | 5.9354 | 0.80617 | 6 | 0.74156
85529 | 5.9 | 0.8 | 365 | 5.3958 | 0.18743 | 5 | 0.58324
85530 | 6.49 | 0.8 | 365 | 5.9354 | 0.80617 | 6 | 0.74156
85532 | 5.605 | 0.8 | 365 | 5.126 | 0.37806 | 5 | 0.50408
85531 | 4.06 | 0.8 | 365 | 3.713 | 0.13915 | 3 | 0.85219
85533 | 4.9 | 0.8 | 365 | 4.4813 | 0.4438 | 4 | 0.92506
85539 | 12.8 | 0.8 | 365 | 11.7062 | 0.11849 | 11 | 0.82465
85536 | 15.33 | 0.8 | 365 | 14.02 | 0.059879 | 14 | 0.079838
85518 | 7.375 | 0.8 | 365 | 6.7448 | 0.23429 | 6 | 0.97905
84504 | 10.137 | 0.8 | 365 | 9.2707 | 0.8122 | 10 | 0.08293
85562 | 13.02 | 0.8 | 365 | 11.9074 | 0.72209 | 12 | 0.62945
85566 | 6.365 | 0.8 | 365 | 5.8211 | 0.46322 | 6 | 0.28429
85567 | 9.28 | 0.8 | 365 | 8.487 | 0.4609 | 8 | 0.94787
85569 | 3.84 | 0.8 | 365 | 3.5118 | 0.53555 | 4 | 0.047396
85570 | 10.23 | 0.8 | 365 | 9.3558 | 0.067355 | 9 | 0.42314
85576 | 4.96 | 0.8 | 365 | 4.5361 | 0.60841 | 5 | 0.14455
85579 | 8.96 | 0.8 | 365 | 8.1943 | 0.58294 | 8 | 0.77726
85581 | 12.775 | 0.8 | 365 | 11.6833 | 0.049899 | 11 | 0.7332
85583 | 8.32 | 0.8 | 365 | 7.609 | 0.82702 | 8 | 0.43602
85584 | 8.37 | 0.8 | 365 | 7.6547 | 0.9642 | 8 | 0.61893
85585 | 2.88 | 0.8 | 365 | 2.6339 | 0.90166 | 3 | 0.53555
85587 | 14.85 | 0.8 | 365 | 13.581 | 0.74294 | 14 | 0.32391
85522 | 10.325 | 0.8 | 365 | 9.4427 | 0.328 | 9 | 0.77067
85542 | 6.405 | 0.8 | 365 | 5.8577 | 0.57296 | 6 | 0.43062
85537 | 13.68 | 0.8 | 365 | 12.511 | 0.53289 | 13 | 0.043848
84905 | 11.85 | 0.8 | 365 | 10.8373 | 0.51204 | 11 | 0.34939
85465 | 5.605 | 0.8 | 365 | 5.126 | 0.37806 | 5 | 0.50408
85491 | 4.35 | 0.8 | 365 | 3.9783 | 0.9348 | 4 | 0.91307
85492 | 8.7 | 0.8 | 365 | 7.9565 | 0.8696 | 8 | 0.82613
85495 | 4.06 | 0.8 | 365 | 3.713 | 0.13915 | 3 | 0.85219
85497 | 6.38 | 0.8 | 365 | 5.8348 | 0.50437 | 6 | 0.33916
85498 | 4.13 | 0.8 | 365 | 3.7771 | 0.3312 | 4 | 0.10827
85535 | 9.44 | 0.8 | 365 | 8.6333 | 0.89989 | 9 | 0.53318
85538 | 3.48 | 0.8 | 365 | 3.1826 | 0.54784 | 3 | 0.73045
84911 | 10.08 | 0.8 | 365 | 9.2186 | 0.65581 | 9 | 0.87441
85093 | 6.96 | 0.8 | 365 | 6.3652 | 0.095679 | 6 | 0.4609
85452 | 6.555 | 0.8 | 365 | 5.9948 | 0.98451 | 6 | 0.97934
85135 | 10.72 | 0.8 | 365 | 9.8039 | 0.41174 | 10 | 0.21565
85541 | 10.62 | 0.8 | 365 | 9.7125 | 0.13737 | 9 | 0.84983
85543 | 7.83 | 0.8 | 365 | 7.1609 | 0.48264 | 7 | 0.64352
85544 | 10.15 | 0.8 | 365 | 9.2826 | 0.84786 | 10 | 0.13049
85545 | 9.44 | 0.8 | 365 | 8.6333 | 0.89989 | 9 | 0.53318
85546 | 5.31 | 0.8 | 365 | 4.8562 | 0.56869 | 5 | 0.42491
85547 | 4.425 | 0.8 | 365 | 4.0469 | 0.14057 | 4 | 0.18743
85548 | 7.965 | 0.8 | 365 | 7.2843 | 0.85303 | 8 | 0.13737
85549 | 4.93 | 0.8 | 365 | 4.5087 | 0.52611 | 5 | 0.034808
85550 | 4.425 | 0.8 | 365 | 4.0469 | 0.14057 | 4 | 0.18743
85551 | 8.41 | 0.8 | 365 | 7.6913 | 0.073945 | 7 | 0.76526
85552 | 7.965 | 0.8 | 365 | 7.2843 | 0.85303 | 8 | 0.13737
85553 | 11.02 | 0.8 | 365 | 10.0783 | 0.23482 | 10 | 0.3131
85554 | 9.145 | 0.8 | 365 | 8.3635 | 0.090515 | 8 | 0.45402
85555 | 5.605 | 0.8 | 365 | 5.126 | 0.37806 | 5 | 0.50408
85556 | 8.555 | 0.8 | 365 | 7.8239 | 0.47177 | 8 | 0.2957
85565 | 4.425 | 0.8 | 365 | 4.0469 | 0.14057 | 4 | 0.18743
85588 | 4.93 | 0.8 | 365 | 4.5087 | 0.52611 | 5 | 0.034808
85589 | 7.08 | 0.8 | 365 | 6.475 | 0.42491 | 6 | 0.89989
85590 | 8.85 | 0.8 | 365 | 8.0937 | 0.28114 | 8 | 0.37486
85591 | 6.96 | 0.8 | 365 | 6.3652 | 0.095679 | 6 | 0.4609
85592 | 5.31 | 0.8 | 365 | 4.8562 | 0.56869 | 5 | 0.42491
85131 | 5.7 | 0.8 | 365 | 5.2129 | 0.6387 | 5 | 0.8516
85602 | 12.73 | 0.8 | 365 | 11.6421 | 0.92644 | 12 | 0.56858
85603 | 5.8 | 0.8 | 365 | 5.3044 | 0.91307 | 6 | 0.21742
85604 | 5.8 | 0.8 | 365 | 5.3044 | 0.91307 | 6 | 0.21742
85605 | 13.2 | 0.8 | 365 | 12.072 | 0.21594 | 12 | 0.28792
85595 | 11.8 | 0.8 | 365 | 10.7916 | 0.37486 | 11 | 0.16648
85597 | 11.97 | 0.8 | 365 | 10.9471 | 0.84128 | 11 | 0.78837
85586 | 4.72 | 0.8 | 365 | 4.3166 | 0.94994 | 5 | 0.26659
85606 | 13.05 | 0.8 | 365 | 11.9348 | 0.8044 | 12 | 0.7392
85608 | 5.04 | 0.8 | 365 | 4.6093 | 0.82791 | 5 | 0.43721
85609 | 5.49 | 0.8 | 365 | 5.0208 | 0.06254 | 5 | 0.083386
85610 | 6.7 | 0.8 | 365 | 6.1274 | 0.38233 | 6 | 0.50978
85612 | 12.6 | 0.8 | 365 | 11.5233 | 0.56976 | 12 | 0.093018
85611 | 11.115 | 0.8 | 365 | 10.1652 | 0.49547 | 10 | 0.66063
85613 | 9.3 | 0.8 | 365 | 8.5053 | 0.51578 | 9 | 0.021037
85614 | 19.8 | 0.8 | 365 | 18.108 | 0.32391 | 18 | 0.43188
85615 | 12.54 | 0.8 | 365 | 11.4684 | 0.40515 | 11 | 0.87353
85617 | 7.83 | 0.8 | 365 | 7.1609 | 0.48264 | 7 | 0.64352
85618 | 8.395 | 0.8 | 365 | 7.6776 | 0.032791 | 7 | 0.71039
85616 | 6.3 | 0.8 | 365 | 5.7616 | 0.28488 | 6 | 0.046509
85619 | 5.4 | 0.8 | 365 | 4.9385 | 0.81561 | 5 | 0.75415
85620 | 9.44 | 0.8 | 365 | 8.6333 | 0.89989 | 9 | 0.53318
85621 | 9.6 | 0.8 | 365 | 8.7796 | 0.33887 | 9 | 0.11849
85623 | 5.9 | 0.8 | 365 | 5.3958 | 0.18743 | 5 | 0.58324
85626 | 5.015 | 0.8 | 365 | 4.5864 | 0.75931 | 5 | 0.34575
85628 | 7 | 0.8 | 365 | 6.4018 | 0.20542 | 6 | 0.60723
85629 | 5.32 | 0.8 | 365 | 4.8654 | 0.59612 | 5 | 0.4615
85624 | 5.4 | 0.8 | 365 | 4.9385 | 0.81561 | 5 | 0.75415
59717 | 80.64 | 0.7 | 365 | 64.5302 | 0.59067 | 65 | 0.1209
85630 | 2.9 | 0.8 | 365 | 2.6522 | 0.95653 | 3 | 0.60871
85634 | 8.555 | 0.8 | 365 | 7.8239 | 0.47177 | 8 | 0.2957
85636 | 7.83 | 0.8 | 365 | 7.1609 | 0.48264 | 7 | 0.64352
85633 | 5.605 | 0.8 | 365 | 5.126 | 0.37806 | 5 | 0.50408
85639 | 5.04 | 0.8 | 365 | 4.6093 | 0.82791 | 5 | 0.43721
85640 | 4.125 | 0.8 | 365 | 3.7725 | 0.31748 | 4 | 0.089976
85638 | 2.9 | 0.8 | 365 | 2.6522 | 0.95653 | 3 | 0.60871
85643 | 2.9 | 0.8 | 365 | 2.6522 | 0.95653 | 3 | 0.60871
85649 | 8.26 | 0.8 | 365 | 7.5541 | 0.6624 | 8 | 0.21653
85646 | 8.4 | 0.8 | 365 | 7.6822 | 0.046509 | 7 | 0.72868
85231 | 10.88 | 0.8 | 365 | 9.9502 | 0.85072 | 10 | 0.80095
65325 | 829.44 | 0.8 | 365 | 758.5594 | 0.67813 | 759 | 0.2375
84469 | 185.6 | 0.65 | 365 | 137.9132 | 0.73971 | 138 | 0.65294
82269 | 95.76 | 0.6 | 365 | 65.6826 | 0.04765 | 65 | 0.7302
65042 | 647.46 | 0.8 | 365 | 592.1307 | 0.39197 | 592 | 0.52263
34010 | 374.22 | 0.8 | 365 | 342.2407 | 0.72197 | 342 | 0.96262
70350 | 699.84 | 0.6 | 365 | 480.0259 | 0.077564 | 480 | 0.10342
84269 | 5.525 | 0.8 | 365 | 5.0529 | 0.15857 | 5 | 0.21142
85601 | 6.96 | 0.8 | 365 | 6.3652 | 0.095679 | 6 | 0.4609
85655 | 8.05 | 0.8 | 365 | 7.3621 | 0.086238 | 7 | 0.44832
85656 | 8.64 | 0.8 | 365 | 7.9017 | 0.70498 | 8 | 0.60664
85657 | 9.28 | 0.8 | 365 | 8.487 | 0.4609 | 8 | 0.94787
85658 | 8.25 | 0.8 | 365 | 7.545 | 0.63496 | 8 | 0.17995
85659 | 4.95 | 0.8 | 365 | 4.527 | 0.58098 | 5 | 0.10797
85660 | 5.25 | 0.8 | 365 | 4.8014 | 0.40407 | 5 | 0.20542
85662 | 11.88 | 0.8 | 365 | 10.8648 | 0.59435 | 11 | 0.45913
85534 | 8.03 | 0.8 | 365 | 7.3438 | 0.031365 | 7 | 0.37515
32216 | 8.32 | 1 | 365 | 9.5113 | 0.53377 | 10 | 0.04503
85596 | 7.83 | 0.8 | 365 | 7.1609 | 0.48264 | 7 | 0.64352
85690 | 8.64 | 0.8 | 365 | 7.9017 | 0.70498 | 8 | 0.60664
85684 | 5.76 | 0.8 | 365 | 5.2678 | 0.80332 | 6 | 0.071094
85663 | 7.92 | 0.8 | 365 | 7.2432 | 0.72957 | 7 | 0.97275
85678 | 6.48 | 0.8 | 365 | 5.9262 | 0.77874 | 6 | 0.70498
85664 | 12.6 | 0.8 | 365 | 11.5233 | 0.56976 | 12 | 0.093018
85676 | 3.245 | 0.8 | 365 | 2.9677 | 0.90309 | 3 | 0.87078
85675 | 7.08 | 0.8 | 365 | 6.475 | 0.42491 | 6 | 0.89989
85698 | 6.195 | 0.8 | 365 | 5.6656 | 0.9968 | 6 | 0.6624
82045 | 65.55 | 0.6 | 365 | 44.9613 | 0.88381 | 45 | 0.84508
85703 | 5.76 | 0.8 | 365 | 5.2678 | 0.80332 | 6 | 0.071094
85653 | 6.49 | 0.8 | 365 | 5.9354 | 0.80617 | 6 | 0.74156
76025 | 6.27 | 0.8 | 365 | 5.7342 | 0.20257 | 5 | 0.93676
85390 | 7.5 | 0.8 | 365 | 6.8591 | 0.57724 | 7 | 0.43632
85116 | 3.54 | 0.8 | 365 | 3.2375 | 0.71246 | 3 | 0.94994
82693 | 4.35 | 0.8 | 365 | 3.9783 | 0.9348 | 4 | 0.91307
74967 | 2.24 | 0.8 | 365 | 2.0486 | 0.14574 | 2 | 0.19431
55221 | 5.46 | 1 | 365 | 6.2418 | 0.72529 | 6 | 0.96705
54961 | 4.68 | 1 | 365 | 5.3501 | 0.050247 | 5 | 0.40033
85717 | 10.5 | 0.8 | 365 | 9.6027 | 0.80814 | 10 | 0.41085
41204 | 6.76 | 1 | 365 | 7.7279 | 0.18369 | 7 | 0.91159
54739 | 3.12 | 1 | 365 | 3.5667 | 0.70016 | 4 | 0.26689
53084 | 3.12 | 1 | 365 | 3.5667 | 0.70016 | 4 | 0.26689
57779 | 5.2 | 1 | 365 | 5.9445 | 0.83361 | 6 | 0.77814
54989 | 4.68 | 1 | 365 | 5.3501 | 0.050247 | 5 | 0.40033
56957 | 7.155 | 1 | 365 | 8.1795 | 0.53836 | 8 | 0.71781
52477 | 3.9 | 1 | 365 | 4.4584 | 0.37521 | 4 | 0.83361
52262 | 7.02 | 1 | 365 | 8.0251 | 0.075371 | 8 | 0.10049
53464 | 3.12 | 1 | 365 | 3.5667 | 0.70016 | 4 | 0.26689
54936 | 4.42 | 1 | 365 | 5.0529 | 0.15857 | 5 | 0.21142
85721 | 8.4 | 0.8 | 365 | 7.6822 | 0.046509 | 7 | 0.72868
85719 | 12.98 | 0.8 | 365 | 11.8708 | 0.61234 | 12 | 0.48312
85711 | 2.32 | 0.8 | 365 | 2.1217 | 0.36523 | 2 | 0.48697
84767 | 15.675 | 0.8 | 365 | 14.3355 | 0.0064316 | 14 | 0.34191
85673 | 6.84 | 0.8 | 365 | 6.2555 | 0.76644 | 7 | 0.021924
85701 | 15.12 | 0.8 | 365 | 13.8279 | 0.48372 | 14 | 0.31162
83246 | 13.34 | 0.8 | 365 | 12.2 | 0.60005 | 12 | 0.80007
85672 | 10.5 | 0.8 | 365 | 9.6027 | 0.80814 | 10 | 0.41085
85700 | 6.49 | 0.8 | 365 | 5.9354 | 0.80617 | 6 | 0.74156
85699 | 6.49 | 0.8 | 365 | 5.9354 | 0.80617 | 6 | 0.74156
85695 | 4.35 | 0.8 | 365 | 3.9783 | 0.9348 | 4 | 0.91307
85666 | 11.16 | 0.8 | 365 | 10.2063 | 0.61893 | 10 | 0.82524
85697 | 4.48 | 0.8 | 365 | 4.0972 | 0.29147 | 4 | 0.38863
57452 | 11.18 | 1 | 365 | 12.7808 | 0.34226 | 13 | 0.12301
52823 | 19.38 | 1 | 365 | 22.1548 | 0.46449 | 22 | 0.61931
57488 | 5.2 | 1 | 365 | 5.9445 | 0.83361 | 6 | 0.77814
54219 | 2.86 | 1 | 365 | 3.2695 | 0.80848 | 4 | 0.077979
57793 | 14.82 | 1 | 365 | 16.9419 | 0.82578 | 17 | 0.76771
56523 | 3.38 | 1 | 365 | 3.8639 | 0.59185 | 4 | 0.45579
57049 | 3.71 | 1 | 365 | 4.2412 | 0.72359 | 4 | 0.96479
85748 | 8.85 | 0.8 | 365 | 8.0937 | 0.28114 | 8 | 0.37486
85750 | 12.685 | 0.8 | 365 | 11.601 | 0.80297 | 12 | 0.40396
85755 | 5.605 | 0.8 | 365 | 5.126 | 0.37806 | 5 | 0.50408
85768 | 4.95 | 0.8 | 365 | 4.527 | 0.58098 | 5 | 0.10797
85765 | 5.22 | 0.8 | 365 | 4.7739 | 0.32176 | 5 | 0.095679
85764 | 9.86 | 0.8 | 365 | 9.0174 | 0.052212 | 9 | 0.069615
85762 | 11.9 | 0.8 | 365 | 10.8831 | 0.64922 | 11 | 0.53229
85761 | 9.975 | 0.8 | 365 | 9.1226 | 0.36773 | 9 | 0.49031
85756 | 10.03 | 0.8 | 365 | 9.1729 | 0.51863 | 9 | 0.69151
70352 | 771.12 | 0.6 | 365 | 528.9174 | 0.75213 | 529 | 0.66951
85779 | 9.145 | 0.8 | 365 | 8.3635 | 0.090515 | 8 | 0.45402
79976 | 241.9 | 0.6 | 365 | 165.9211 | 0.76344 | 166 | 0.68458
77477 | 497.25 | 0.55 | 365 | 312.6454 | 0.93632 | 313 | 0.58176
85490 | 7.36 | 0.8 | 365 | 6.731 | 0.19313 | 6 | 0.92418
84962 | 7.04 | 0.8 | 365 | 6.4384 | 0.31517 | 6 | 0.75356
85832 | 1.8 | 0.8 | 365 | 1.6462 | 0.93854 | 2 | 0.58472
85827 | 8.85 | 0.8 | 365 | 8.0937 | 0.28114 | 8 | 0.37486
85668 | 9.24 | 0.8 | 365 | 8.4504 | 0.35116 | 8 | 0.80155
85670 | 3.96 | 0.8 | 365 | 3.6216 | 0.86478 | 4 | 0.48638
85785 | 9.12 | 0.8 | 365 | 8.3406 | 0.021924 | 8 | 0.36257
85787 | 11.89 | 0.8 | 365 | 10.8739 | 0.62178 | 11 | 0.49571
85794 | 14.74 | 0.8 | 365 | 13.4804 | 0.44114 | 13 | 0.92151
85795 | 8.71 | 0.8 | 365 | 7.9657 | 0.89703 | 8 | 0.86271
85799 | 2.44 | 0.8 | 365 | 2.2315 | 0.69446 | 2 | 0.92595
85797 | 8.19 | 0.8 | 365 | 7.4901 | 0.47035 | 7 | 0.96046
85792 | 10.62 | 0.8 | 365 | 9.7125 | 0.13737 | 9 | 0.84983
85800 | 7.25 | 0.8 | 365 | 6.6304 | 0.89133 | 7 | 0.52178
85801 | 7.5 | 0.8 | 365 | 6.8591 | 0.57724 | 7 | 0.43632
85802 | 13.5 | 0.8 | 365 | 12.3463 | 0.039032 | 12 | 0.38538
85804 | 2.655 | 0.8 | 365 | 2.4281 | 0.28434 | 2 | 0.71246
85805 | 4.72 | 0.8 | 365 | 4.3166 | 0.94994 | 5 | 0.26659
85806 | 5.9 | 0.8 | 365 | 5.3958 | 0.18743 | 5 | 0.58324
85807 | 5.31 | 0.8 | 365 | 4.8562 | 0.56869 | 5 | 0.42491
85808 | 5.9 | 0.8 | 365 | 5.3958 | 0.18743 | 5 | 0.58324
85809 | 9.735 | 0.8 | 365 | 8.9031 | 0.70926 | 9 | 0.61234
85811 | 8.26 | 0.8 | 365 | 7.5541 | 0.6624 | 8 | 0.21653
85812 | 5.605 | 0.8 | 365 | 5.126 | 0.37806 | 5 | 0.50408
85825 | 4.13 | 0.8 | 365 | 3.7771 | 0.3312 | 4 | 0.10827
85682 | 5.12 | 0.8 | 365 | 4.6825 | 0.047396 | 4 | 0.72986
85813 | 8.26 | 0.8 | 365 | 7.5541 | 0.6624 | 8 | 0.21653
85814 | 7.375 | 0.8 | 365 | 6.7448 | 0.23429 | 6 | 0.97905
85815 | 5.31 | 0.8 | 365 | 4.8562 | 0.56869 | 5 | 0.42491
84964 | 12.095 | 0.8 | 365 | 11.0614 | 0.18423 | 11 | 0.24564
84974 | 5.9 | 0.8 | 365 | 5.3958 | 0.18743 | 5 | 0.58324
85036 | 9.145 | 0.8 | 365 | 8.3635 | 0.090515 | 8 | 0.45402
85143 | 4.72 | 0.8 | 365 | 4.3166 | 0.94994 | 5 | 0.26659
85155 | 6.195 | 0.8 | 365 | 5.6656 | 0.9968 | 6 | 0.6624
85227 | 5.22 | 0.8 | 365 | 4.7739 | 0.32176 | 5 | 0.095679
85232 | 7.32 | 0.8 | 365 | 6.6945 | 0.083386 | 6 | 0.77785
85259 | 3.3 | 0.8 | 365 | 3.018 | 0.053986 | 3 | 0.071981
85275 | 12.095 | 0.8 | 365 | 11.0614 | 0.18423 | 11 | 0.24564
85424 | 8.7 | 0.8 | 365 | 7.9565 | 0.8696 | 8 | 0.82613
85482 | 10.065 | 0.8 | 365 | 9.2049 | 0.61466 | 9 | 0.81954
84993 | 4.64 | 0.8 | 365 | 4.2435 | 0.73045 | 4 | 0.97394
85270 | 7.2 | 0.8 | 365 | 6.5847 | 0.75415 | 7 | 0.33887
85504 | 5.76 | 0.8 | 365 | 5.2678 | 0.80332 | 6 | 0.071094
85572 | 8.58 | 0.8 | 365 | 7.8468 | 0.54036 | 8 | 0.38715
85257 | 12.73 | 0.8 | 365 | 11.6421 | 0.92644 | 12 | 0.56858
85268 | 4.13 | 0.8 | 365 | 3.7771 | 0.3312 | 4 | 0.10827
85493 | 7.84 | 0.8 | 365 | 7.17 | 0.51007 | 7 | 0.6801
85593 | 7.98 | 0.8 | 365 | 7.2981 | 0.89418 | 8 | 0.19224
85496 | 7.2 | 0.8 | 365 | 6.5847 | 0.75415 | 7 | 0.33887
85599 | 8.96 | 0.8 | 365 | 8.1943 | 0.58294 | 8 | 0.77726
85622 | 9.735 | 0.8 | 365 | 8.9031 | 0.70926 | 9 | 0.61234
85627 | 8.68 | 0.8 | 365 | 7.9382 | 0.81473 | 8 | 0.75297
85651 | 13.68 | 0.8 | 365 | 12.511 | 0.53289 | 13 | 0.043848
85650 | 8.26 | 0.8 | 365 | 7.5541 | 0.6624 | 8 | 0.21653
85776 | 6.96 | 0.8 | 365 | 6.3652 | 0.095679 | 6 | 0.4609
51343 | 909.72 | 0.8 | 365 | 831.979 | 0.9369 | 832 | 0.91587
85671 | 5.51 | 0.8 | 365 | 5.0391 | 0.11741 | 5 | 0.15655
81554 | 54.6 | 0.6 | 365 | 37.4506 | 0.35173 | 37 | 0.80231
85694 | 5.355 | 0.8 | 365 | 4.8974 | 0.69215 | 5 | 0.58953
85819 | 4.64 | 0.8 | 365 | 4.2435 | 0.73045 | 4 | 0.97394
85829 | 15.34 | 0.8 | 365 | 14.0291 | 0.087315 | 14 | 0.11642
85810 | 10.03 | 0.8 | 365 | 9.1729 | 0.51863 | 9 | 0.69151
85686 | 2.24 | 0.8 | 365 | 2.0486 | 0.14574 | 2 | 0.19431
85788 | 4.13 | 0.8 | 365 | 3.7771 | 0.3312 | 4 | 0.10827
77690 | 4.845 | 0.8 | 365 | 4.431 | 0.2929 | 4 | 0.72386
54341 | 4.42 | 1 | 365 | 5.0529 | 0.15857 | 5 | 0.21142
77056 | 5.32 | 0.8 | 365 | 4.8654 | 0.59612 | 5 | 0.4615
52079 | 5.72 | 1 | 365 | 6.539 | 0.61697 | 7 | 0.15596
85736 | 7.8 | 1 | 365 | 8.9168 | 0.75041 | 9 | 0.66722
69123 | 6.67 | 0.8 | 365 | 6.1 | 0.30003 | 6 | 0.40003
72470 | 10.08 | 0.8 | 365 | 9.2186 | 0.65581 | 9 | 0.87441
85731 | 8.215 | 1 | 365 | 9.3912 | 0.17367 | 9 | 0.56489
85741 | 6.625 | 1 | 365 | 7.5736 | 0.7207 | 8 | 0.29427
85789 | 5.6 | 0.8 | 365 | 5.1214 | 0.36434 | 5 | 0.48579
85793 | 8.41 | 0.8 | 365 | 7.6913 | 0.073945 | 7 | 0.76526
85763 | 5.3 | 1 | 365 | 6.0589 | 0.17656 | 6 | 0.23542
85333 | 11.02 | 0.8 | 365 | 10.0783 | 0.23482 | 10 | 0.3131
85790 | 10.03 | 0.8 | 365 | 9.1729 | 0.51863 | 9 | 0.69151
85774 | 7.08 | 0.8 | 365 | 6.475 | 0.42491 | 6 | 0.89989
85817 | 3.64 | 0.8 | 365 | 3.3289 | 0.98682 | 4 | 0.31576
85831 | 3.38 | 1 | 365 | 3.8639 | 0.59185 | 4 | 0.45579
85824 | 13.63 | 0.8 | 365 | 12.4652 | 0.3957 | 12 | 0.86094
85648 | 5.31 | 0.8 | 365 | 4.8562 | 0.56869 | 5 | 0.42491
85791 | 5.22 | 0.8 | 365 | 4.7739 | 0.32176 | 5 | 0.095679
85816 | 8.41 | 0.8 | 365 | 7.6913 | 0.073945 | 7 | 0.76526
85842 | 7.56 | 0.8 | 365 | 6.914 | 0.74186 | 7 | 0.65581
84885 | 3 | 0.8 | 365 | 2.7436 | 0.2309 | 2 | 0.97453
85855 | 8.64 | 0.8 | 365 | 7.9017 | 0.70498 | 8 | 0.60664
85798 | 5.2 | 0.8 | 365 | 4.7556 | 0.26689 | 5 | 0.022515
85845 | 4 | 0.8 | 365 | 3.6582 | 0.97453 | 4 | 0.6327
85846 | 8.4 | 0.8 | 365 | 7.6822 | 0.046509 | 7 | 0.72868
85847 | 9 | 0.8 | 365 | 8.2309 | 0.69269 | 8 | 0.92358
85850 | 11.16 | 0.8 | 365 | 10.2063 | 0.61893 | 10 | 0.82524
85849 | 13.4 | 0.8 | 365 | 12.2549 | 0.76467 | 13 | 0.019558
85848 | 12.47 | 0.8 | 365 | 11.4044 | 0.21309 | 11 | 0.61745
85851 | 11.02 | 0.8 | 365 | 10.0783 | 0.23482 | 10 | 0.3131
85796 | 6.38 | 0.8 | 365 | 5.8348 | 0.50437 | 6 | 0.33916
34013 | 1479.06 | 1 | 365 | 1690.8318 | 0.49543 | 1691 | 0.32724
85702 | 4.91 | 0.8 | 365 | 4.4904 | 0.47123 | 4 | 0.96164
85840 | 164.485 | 0.6 | 365 | 112.8216 | 0.46473 | 113 | 0.28631
85820 | 4.93 | 0.8 | 365 | 4.5087 | 0.52611 | 5 | 0.034808
85856 | 11.9 | 0.8 | 365 | 10.8831 | 0.64922 | 11 | 0.53229
85857 | 9.9 | 0.8 | 365 | 9.054 | 0.16196 | 9 | 0.21594
85858 | 8.25 | 0.8 | 365 | 7.545 | 0.63496 | 8 | 0.17995
85880 | 9.28 | 0.8 | 365 | 8.487 | 0.4609 | 8 | 0.94787
85859 | 9.76 | 0.8 | 365 | 8.9259 | 0.77785 | 9 | 0.7038
85860 | 5.04 | 0.8 | 365 | 4.6093 | 0.82791 | 5 | 0.43721
85862 | 13.2 | 0.8 | 365 | 12.072 | 0.21594 | 12 | 0.28792
85863 | 8.12 | 0.8 | 365 | 7.4261 | 0.27829 | 7 | 0.70439
85864 | 6.03 | 0.8 | 365 | 5.5147 | 0.5441 | 6 | 0.058801
85865 | 10.08 | 0.8 | 365 | 9.2186 | 0.65581 | 9 | 0.87441
85868 | 15.36 | 0.8 | 365 | 14.0474 | 0.14219 | 14 | 0.18958
85869 | 5.76 | 0.8 | 365 | 5.2678 | 0.80332 | 6 | 0.071094
85871 | 13.34 | 0.8 | 365 | 12.2 | 0.60005 | 12 | 0.80007
85873 | 12.58 | 0.8 | 365 | 11.505 | 0.51489 | 12 | 0.019854
85876 | 8.12 | 0.8 | 365 | 7.4261 | 0.27829 | 7 | 0.70439
85826 | 15 | 0.8 | 365 | 13.7182 | 0.15448 | 13 | 0.87264
85878 | 6.96 | 0.8 | 365 | 6.3652 | 0.095679 | 6 | 0.4609
85879 | 4.56 | 0.8 | 365 | 4.1703 | 0.51096 | 4 | 0.68128
85881 | 5.4 | 0.8 | 365 | 4.9385 | 0.81561 | 5 | 0.75415
85867 | 7.41 | 0.8 | 365 | 6.7768 | 0.33031 | 7 | 0.10708
85872 | 4.64 | 0.8 | 365 | 4.2435 | 0.73045 | 4 | 0.97394
85898 | 12.47 | 0.8 | 365 | 11.4044 | 0.21309 | 11 | 0.61745
85899 | 4.06 | 0.8 | 365 | 3.713 | 0.13915 | 3 | 0.85219
85900 | 14.76 | 0.8 | 365 | 13.4987 | 0.49601 | 13 | 0.99468
85901 | 10.8 | 0.8 | 365 | 9.8771 | 0.63123 | 10 | 0.5083
85902 | 13.5 | 0.8 | 365 | 12.3463 | 0.039032 | 12 | 0.38538
85904 | 6.935 | 0.8 | 365 | 6.3424 | 0.027088 | 6 | 0.36945
85897 | 6.9 | 0.8 | 365 | 6.3104 | 0.93106 | 7 | 0.24141
85883 | 11.55 | 0.8 | 365 | 10.563 | 0.68895 | 11 | 0.25193
85886 | 7 | 0.8 | 365 | 6.4018 | 0.20542 | 6 | 0.60723
85888 | 6.96 | 0.8 | 365 | 6.3652 | 0.095679 | 6 | 0.4609
85889 | 3.77 | 0.8 | 365 | 3.4478 | 0.34349 | 3 | 0.79132
85890 | 6.38 | 0.8 | 365 | 5.8348 | 0.50437 | 6 | 0.33916
85891 | 6.93 | 0.8 | 365 | 6.3378 | 0.01337 | 6 | 0.35116
85892 | 4.95 | 0.8 | 365 | 4.527 | 0.58098 | 5 | 0.10797
85893 | 7.25 | 0.8 | 365 | 6.6304 | 0.89133 | 7 | 0.52178
85894 | 5.22 | 0.8 | 365 | 4.7739 | 0.32176 | 5 | 0.095679
85895 | 8.58 | 0.8 | 365 | 7.8468 | 0.54036 | 8 | 0.38715
85896 | 7.54 | 0.8 | 365 | 6.8957 | 0.68699 | 7 | 0.58265
85912 | 3.19 | 0.8 | 365 | 2.9174 | 0.75219 | 3 | 0.66958
85915 | 10.15 | 0.8 | 365 | 9.2826 | 0.84786 | 10 | 0.13049
85911 | 9.45 | 0.8 | 365 | 8.6424 | 0.92732 | 9 | 0.56976
85917 | 11.89 | 0.8 | 365 | 10.8739 | 0.62178 | 11 | 0.49571
85920 | 6.09 | 0.8 | 365 | 5.5696 | 0.70872 | 6 | 0.27829
85921 | 6.555 | 0.8 | 365 | 5.9948 | 0.98451 | 6 | 0.97934
85907 | 11.21 | 0.8 | 365 | 10.252 | 0.75611 | 11 | 0.008153
85930 | 11.9 | 0.8 | 365 | 10.8831 | 0.64922 | 11 | 0.53229
85927 | 12.54 | 0.8 | 365 | 11.4684 | 0.40515 | 11 | 0.87353
85922 | 11.55 | 0.8 | 365 | 10.563 | 0.68895 | 11 | 0.25193
85933 | 3.685 | 0.8 | 365 | 3.3701 | 0.11028 | 3 | 0.48038
85924 | 11.7 | 0.8 | 365 | 10.7002 | 0.10049 | 10 | 0.80066
85941 | 24 | 0.8 | 365 | 21.9491 | 0.84717 | 22 | 0.79622
85940 | 24.84 | 0.8 | 365 | 22.7173 | 0.15182 | 22 | 0.86909
85939 | 12.87 | 0.8 | 365 | 11.7702 | 0.31054 | 12 | 0.080725
85938 | 7 | 0.8 | 365 | 6.4018 | 0.20542 | 6 | 0.60723
85937 | 5.4 | 0.8 | 365 | 4.9385 | 0.81561 | 5 | 0.75415
85936 | 11.9 | 0.8 | 365 | 10.8831 | 0.64922 | 11 | 0.53229
85932 | 4.64 | 0.8 | 365 | 4.2435 | 0.73045 | 4 | 0.97394
85931 | 9.44 | 0.8 | 365 | 8.6333 | 0.89989 | 9 | 0.53318
85929 | 10.8 | 0.8 | 365 | 9.8771 | 0.63123 | 10 | 0.5083
85928 | 7.8 | 0.8 | 365 | 7.1334 | 0.40033 | 7 | 0.53377
85926 | 5.9 | 0.8 | 365 | 5.3958 | 0.18743 | 5 | 0.58324
85925 | 7.15 | 0.8 | 365 | 6.539 | 0.61697 | 7 | 0.15596
85949 | 3.54 | 0.8 | 365 | 3.2375 | 0.71246 | 3 | 0.94994
85910 | 8.96 | 0.8 | 365 | 8.1943 | 0.58294 | 8 | 0.77726
85909 | 20.805 | 0.8 | 365 | 19.0271 | 0.081264 | 19 | 0.10835
85908 | 5.31 | 0.8 | 365 | 4.8562 | 0.56869 | 5 | 0.42491
85906 | 7.625 | 0.8 | 365 | 6.9734 | 0.92019 | 7 | 0.89359
85954 | 3.08 | 0.8 | 365 | 2.8168 | 0.45039 | 3 | 0.26718
81813 | 319.2 | 0.6 | 365 | 218.9418 | 0.8255 | 219 | 0.76733
85803 | 7.08 | 0.8 | 365 | 6.475 | 0.42491 | 6 | 0.89989
85243 | 12.2 | 0.8 | 365 | 11.1574 | 0.47231 | 11 | 0.62975
81898 | 16 | 0.8 | 365 | 14.6327 | 0.89811 | 15 | 0.53082
85956 | 2.24 | 0.8 | 365 | 2.0486 | 0.14574 | 2 | 0.19431
34008 | 356.4 | 1 | 365 | 407.4294 | 0.28806 | 407 | 0.71741
85965 | 31.205 | 0.55 | 365 | 19.6201 | 0.86034 | 20 | 0.48045
85935 | 7.92 | 0.8 | 365 | 7.2432 | 0.72957 | 7 | 0.97275
85882 | 5.51 | 0.8 | 365 | 5.0391 | 0.11741 | 5 | 0.15655
85972 | 5.84 | 0.8 | 365 | 5.3409 | 0.022811 | 5 | 0.36375
85953 | 4.64 | 0.8 | 365 | 4.2435 | 0.73045 | 4 | 0.97394
85958 | 6.49 | 0.8 | 365 | 5.9354 | 0.80617 | 6 | 0.74156
85959 | 7.08 | 0.8 | 365 | 6.475 | 0.42491 | 6 | 0.89989
85964 | 2.32 | 0.8 | 365 | 2.1217 | 0.36523 | 2 | 0.48697
85960 | 2.61 | 0.8 | 365 | 2.387 | 0.16088 | 2 | 0.54784
85962 | 2.9 | 0.8 | 365 | 2.6522 | 0.95653 | 3 | 0.60871
85961 | 5.98 | 0.8 | 365 | 5.469 | 0.40692 | 5 | 0.87589
85963 | 5.1 | 0.8 | 365 | 4.6642 | 0.99252 | 5 | 0.6567
85966 | 2.8 | 0.8 | 365 | 2.5607 | 0.68217 | 3 | 0.24289
85968 | 3.135 | 0.8 | 365 | 2.8671 | 0.60129 | 3 | 0.46838
85631 | 2.9 | 0.8 | 365 | 2.6522 | 0.95653 | 3 | 0.60871
85326 | 14.07 | 0.8 | 365 | 12.8676 | 0.6029 | 13 | 0.47054
85449 | 12.045 | 0.8 | 365 | 11.0157 | 0.047047 | 11 | 0.06273
85985 | 5.28 | 0.8 | 365 | 4.8288 | 0.48638 | 5 | 0.31517
85713 | 7.44 | 0.8 | 365 | 6.8042 | 0.41262 | 7 | 0.21683
85986 | 8.28 | 0.8 | 365 | 7.5724 | 0.71727 | 8 | 0.2897
85039 | 3.3 | 0.8 | 365 | 3.018 | 0.053986 | 3 | 0.071981
85984 | 9.735 | 0.8 | 365 | 8.9031 | 0.70926 | 9 | 0.61234
85246 | 9.405 | 0.8 | 365 | 8.6013 | 0.80386 | 9 | 0.40515
85983 | 9.045 | 0.8 | 365 | 8.2721 | 0.81615 | 9 | 0.088202
85987 | 4.68 | 0.8 | 365 | 4.2801 | 0.8402 | 5 | 0.12026
85982 | 13.4 | 0.8 | 365 | 12.2549 | 0.76467 | 13 | 0.019558
85451 | 6.76 | 1 | 365 | 7.7279 | 0.18369 | 7 | 0.91159
69297 | 4.77 | 0.8 | 365 | 4.3624 | 0.087125 | 4 | 0.4495
85821 | 4.72 | 0.8 | 365 | 4.3166 | 0.94994 | 5 | 0.26659
85157 | 2.655 | 0.8 | 365 | 2.4281 | 0.28434 | 2 | 0.71246
65265 | 239.36 | 1 | 365 | 273.6316 | 0.89469 | 274 | 0.52626
85175 | 12.4 | 0.8 | 365 | 11.3403 | 0.021037 | 11 | 0.36138
85884 | 15.12 | 0.8 | 365 | 13.8279 | 0.48372 | 14 | 0.31162
85645 | 12.39 | 0.8 | 365 | 11.3312 | 0.9936 | 12 | 0.3248
85988 | 11.59 | 0.8 | 365 | 10.5996 | 0.79869 | 11 | 0.39826
85979 | 10.585 | 0.8 | 365 | 9.6804 | 0.041345 | 9 | 0.72179
85978 | 9.9 | 0.8 | 365 | 9.054 | 0.16196 | 9 | 0.21594
85977 | 5.94 | 0.8 | 365 | 5.4324 | 0.29717 | 5 | 0.72957
85976 | 6.96 | 0.8 | 365 | 6.3652 | 0.095679 | 6 | 0.4609
85989 | 7.25 | 0.8 | 365 | 6.6304 | 0.89133 | 7 | 0.52178
84490 | 8.502 | 0.8 | 365 | 7.7755 | 0.32636 | 8 | 0.10181
84498 | 10.137 | 0.8 | 365 | 9.2707 | 0.8122 | 10 | 0.08293
84519 | 11.254 | 0.8 | 365 | 10.2923 | 0.87683 | 11 | 0.16911
84520 | 5.886 | 0.8 | 365 | 5.383 | 0.14902 | 5 | 0.53202
84521 | 24.2 | 0.8 | 365 | 22.132 | 0.39589 | 22 | 0.52786
84501 | 13.734 | 0.8 | 365 | 12.5603 | 0.68104 | 13 | 0.24139
84516 | 8.75 | 0.8 | 365 | 8.0023 | 0.00678 | 8 | 0.00904
84522 | 6.7 | 0.8 | 365 | 6.1274 | 0.38233 | 6 | 0.50978
84526 | 9.81 | 0.8 | 365 | 8.9717 | 0.91503 | 9 | 0.88671
85022 | 9.75 | 0.8 | 365 | 8.9168 | 0.75041 | 9 | 0.66722
85277 | 5.7 | 0.8 | 365 | 5.2129 | 0.6387 | 5 | 0.8516
85290 | 6.72 | 0.8 | 365 | 6.1457 | 0.43721 | 6 | 0.58294
84517 | 10.5 | 0.8 | 365 | 9.6027 | 0.80814 | 10 | 0.41085
85068 | 9.57 | 0.8 | 365 | 8.7522 | 0.25656 | 9 | 0.0087443
85064 | 10.15 | 0.8 | 365 | 9.2826 | 0.84786 | 10 | 0.13049
85043 | 2.9 | 0.8 | 365 | 2.6522 | 0.95653 | 3 | 0.60871
84979 | 10.915 | 0.8 | 365 | 9.9822 | 0.94674 | 10 | 0.92899
85033 | 9.57 | 0.8 | 365 | 8.7522 | 0.25656 | 9 | 0.0087443
85760 | 10.03 | 0.8 | 365 | 9.1729 | 0.51863 | 9 | 0.69151
85744 | 10.03 | 0.8 | 365 | 9.1729 | 0.51863 | 9 | 0.69151
85710 | 3.54 | 0.8 | 365 | 3.2375 | 0.71246 | 3 | 0.94994
85704 | 8.555 | 0.8 | 365 | 7.8239 | 0.47177 | 8 | 0.2957
85712 | 9.44 | 0.8 | 365 | 8.6333 | 0.89989 | 9 | 0.53318
85693 | 7.08 | 0.8 | 365 | 6.475 | 0.42491 | 6 | 0.89989
85723 | 8.7 | 0.8 | 365 | 7.9565 | 0.8696 | 8 | 0.82613
85724 | 3.245 | 0.8 | 365 | 2.9677 | 0.90309 | 3 | 0.87078
85747 | 7.83 | 0.8 | 365 | 7.1609 | 0.48264 | 7 | 0.64352
85759 | 4.13 | 0.8 | 365 | 3.7771 | 0.3312 | 4 | 0.10827
85752 | 9.44 | 0.8 | 365 | 8.6333 | 0.89989 | 9 | 0.53318
85757 | 5.9 | 0.8 | 365 | 5.3958 | 0.18743 | 5 | 0.58324
85782 | 3.54 | 0.8 | 365 | 3.2375 | 0.71246 | 3 | 0.94994
85734 | 10.15 | 0.8 | 365 | 9.2826 | 0.84786 | 10 | 0.13049
85746 | 7.965 | 0.8 | 365 | 7.2843 | 0.85303 | 8 | 0.13737
85730 | 4.06 | 0.8 | 365 | 3.713 | 0.13915 | 3 | 0.85219
85722 | 4.35 | 0.8 | 365 | 3.9783 | 0.9348 | 4 | 0.91307
85677 | 8.7 | 0.8 | 365 | 7.9565 | 0.8696 | 8 | 0.82613
85720 | 8.41 | 0.8 | 365 | 7.6913 | 0.073945 | 7 | 0.76526
85751 | 2.36 | 0.8 | 365 | 2.1583 | 0.47497 | 2 | 0.6333
85753 | 12.98 | 0.8 | 365 | 11.8708 | 0.61234 | 12 | 0.48312
85735 | 11.505 | 0.8 | 365 | 10.5218 | 0.56549 | 11 | 0.087315
85749 | 11.31 | 0.8 | 365 | 10.3435 | 0.030478 | 10 | 0.37397
85754 | 4.93 | 0.8 | 365 | 4.5087 | 0.52611 | 5 | 0.034808
85709 | 6.49 | 0.8 | 365 | 5.9354 | 0.80617 | 6 | 0.74156
85718 | 3.99 | 0.8 | 365 | 3.649 | 0.94709 | 4 | 0.59612
85725 | 9.57 | 0.8 | 365 | 8.7522 | 0.25656 | 9 | 0.0087443
85679 | 10.62 | 0.8 | 365 | 9.7125 | 0.13737 | 9 | 0.84983
85687 | 4.64 | 0.8 | 365 | 4.2435 | 0.73045 | 4 | 0.97394
85732 | 5.605 | 0.8 | 365 | 5.126 | 0.37806 | 5 | 0.50408
85739 | 11.5 | 0.8 | 365 | 10.5173 | 0.55177 | 11 | 0.069024
85714 | 9.145 | 0.8 | 365 | 8.3635 | 0.090515 | 8 | 0.45402
85743 | 8.99 | 0.8 | 365 | 8.2218 | 0.66525 | 8 | 0.887
85726 | 6.785 | 0.8 | 365 | 6.2052 | 0.61554 | 6 | 0.82072
85665 | 6.555 | 0.8 | 365 | 5.9948 | 0.98451 | 6 | 0.97934
85674 | 8.41 | 0.8 | 365 | 7.6913 | 0.073945 | 7 | 0.76526
85680 | 11.8 | 0.8 | 365 | 10.7916 | 0.37486 | 11 | 0.16648
85681 | 8.12 | 0.8 | 365 | 7.4261 | 0.27829 | 7 | 0.70439
85689 | 10.62 | 0.8 | 365 | 9.7125 | 0.13737 | 9 | 0.84983
85654 | 5.8 | 0.8 | 365 | 5.3044 | 0.91307 | 6 | 0.21742
85716 | 7.965 | 0.8 | 365 | 7.2843 | 0.85303 | 8 | 0.13737
85728 | 5.9 | 0.8 | 365 | 5.3958 | 0.18743 | 5 | 0.58324
85742 | 4.425 | 0.8 | 365 | 4.0469 | 0.14057 | 4 | 0.18743
65129 | 5997.6 | 0.55 | 365 | 3770.985 | 0.95501 | 3771 | 0.94001
85053 | 11.02 | 0.8 | 365 | 10.0783 | 0.23482 | 10 | 0.3131
85059 | 9.44 | 0.8 | 365 | 8.6333 | 0.89989 | 9 | 0.53318
83554 | 7.95 | 1 | 365 | 9.0883 | 0.26484 | 9 | 0.35312
86046 | 2.655 | 0.8 | 365 | 2.4281 | 0.28434 | 2 | 0.71246
86041 | 17.98 | 0.8 | 365 | 16.4435 | 0.3305 | 16 | 0.774
86085 | 9.28 | 0.8 | 365 | 8.487 | 0.4609 | 8 | 0.94787
85156 | 5.9 | 0.8 | 365 | 5.3958 | 0.18743 | 5 | 0.58324
85456 | 10.075 | 0.8 | 365 | 9.214 | 0.64209 | 9 | 0.85612
78065 | 2423.52 | 0.7 | 365 | 1939.3637 | 0.091147 | 1939 | 0.45486
86086 | 11.2 | 0.8 | 365 | 10.2429 | 0.72868 | 10 | 0.97157
86082 | 2.36 | 0.8 | 365 | 2.1583 | 0.47497 | 2 | 0.6333
86019 | 3.245 | 0.8 | 365 | 2.9677 | 0.90309 | 3 | 0.87078
86003 | 5.9 | 0.8 | 365 | 5.3958 | 0.18743 | 5 | 0.58324
86083 | 13.33 | 0.8 | 365 | 12.1909 | 0.57261 | 12 | 0.76349
86081 | 7.7 | 0.8 | 365 | 7.042 | 0.12597 | 7 | 0.16796
86080 | 8.555 | 0.8 | 365 | 7.8239 | 0.47177 | 8 | 0.2957
86055 | 7.15 | 0.8 | 365 | 6.539 | 0.61697 | 7 | 0.15596
86079 | 9.44 | 0.8 | 365 | 8.6333 | 0.89989 | 9 | 0.53318
86078 | 3.245 | 0.8 | 365 | 2.9677 | 0.90309 | 3 | 0.87078
86077 | 4.13 | 0.8 | 365 | 3.7771 | 0.3312 | 4 | 0.10827
86076 | 5.31 | 0.8 | 365 | 4.8562 | 0.56869 | 5 | 0.42491
86014 | 6.785 | 0.8 | 365 | 6.2052 | 0.61554 | 6 | 0.82072
86073 | 9.44 | 0.8 | 365 | 8.6333 | 0.89989 | 9 | 0.53318
86072 | 4.72 | 0.8 | 365 | 4.3166 | 0.94994 | 5 | 0.26659
86070 | 7.08 | 0.8 | 365 | 6.475 | 0.42491 | 6 | 0.89989
86068 | 5.9 | 0.8 | 365 | 5.3958 | 0.18743 | 5 | 0.58324
86067 | 6.785 | 0.8 | 365 | 6.2052 | 0.61554 | 6 | 0.82072
86066 | 7.965 | 0.8 | 365 | 7.2843 | 0.85303 | 8 | 0.13737
86065 | 13.275 | 0.8 | 365 | 12.1406 | 0.42171 | 12 | 0.56229
86063 | 7.67 | 0.8 | 365 | 7.0146 | 0.043657 | 7 | 0.05821
86062 | 3.835 | 0.8 | 365 | 3.5073 | 0.52183 | 4 | 0.029105
86061 | 6.785 | 0.8 | 365 | 6.2052 | 0.61554 | 6 | 0.82072
86060 | 13.34 | 0.8 | 365 | 12.2 | 0.60005 | 12 | 0.80007
86057 | 6.96 | 0.8 | 365 | 6.3652 | 0.095679 | 6 | 0.4609
86056 | 4.72 | 0.8 | 365 | 4.3166 | 0.94994 | 5 | 0.26659
86051 | 4.06 | 0.8 | 365 | 3.713 | 0.13915 | 3 | 0.85219
85337 | 4.16 | 0.8 | 365 | 3.8045 | 0.41351 | 4 | 0.21801
83692 | 5.8 | 0.8 | 365 | 5.3044 | 0.91307 | 6 | 0.21742
85993 | 3.835 | 0.8 | 365 | 3.5073 | 0.52183 | 4 | 0.029105
85997 | 13.275 | 0.8 | 365 | 12.1406 | 0.42171 | 12 | 0.56229
85998 | 4.72 | 0.8 | 365 | 4.3166 | 0.94994 | 5 | 0.26659
85999 | 2.32 | 0.8 | 365 | 2.1217 | 0.36523 | 2 | 0.48697
86004 | 6.195 | 0.8 | 365 | 5.6656 | 0.9968 | 6 | 0.6624
86007 | 4.35 | 0.8 | 365 | 3.9783 | 0.9348 | 4 | 0.91307
86008 | 7.965 | 0.8 | 365 | 7.2843 | 0.85303 | 8 | 0.13737
86009 | 4.13 | 0.8 | 365 | 3.7771 | 0.3312 | 4 | 0.10827
86010 | 9.735 | 0.8 | 365 | 8.9031 | 0.70926 | 9 | 0.61234
86012 | 10.03 | 0.8 | 365 | 9.1729 | 0.51863 | 9 | 0.69151
86013 | 4.425 | 0.8 | 365 | 4.0469 | 0.14057 | 4 | 0.18743
86032 | 3.54 | 0.8 | 365 | 3.2375 | 0.71246 | 3 | 0.94994
86033 | 5.015 | 0.8 | 365 | 4.5864 | 0.75931 | 5 | 0.34575
86035 | 5.605 | 0.8 | 365 | 5.126 | 0.37806 | 5 | 0.50408
86037 | 8.12 | 0.8 | 365 | 7.4261 | 0.27829 | 7 | 0.70439
86005 | 24.84 | 0.8 | 365 | 22.7173 | 0.15182 | 22 | 0.86909
86015 | 11.6 | 0.8 | 365 | 10.6087 | 0.82613 | 11 | 0.43484
86016 | 10.26 | 0.8 | 365 | 9.3832 | 0.14966 | 9 | 0.53289
85994 | 2.36 | 0.8 | 365 | 2.1583 | 0.47497 | 2 | 0.6333
85995 | 5.015 | 0.8 | 365 | 4.5864 | 0.75931 | 5 | 0.34575
85996 | 4.2 | 0.8 | 365 | 3.8411 | 0.52325 | 4 | 0.36434
86017 | 2.95 | 0.8 | 365 | 2.6979 | 0.093714 | 2 | 0.79162
86000 | 2.655 | 0.8 | 365 | 2.4281 | 0.28434 | 2 | 0.71246
86018 | 6.96 | 0.8 | 365 | 6.3652 | 0.095679 | 6 | 0.4609
86020 | 13.65 | 0.8 | 365 | 12.4835 | 0.45058 | 12 | 0.9341
86022 | 11.2 | 0.8 | 365 | 10.2429 | 0.72868 | 10 | 0.97157
86024 | 4.68 | 0.8 | 365 | 4.2801 | 0.8402 | 5 | 0.12026
86025 | 6.48 | 0.8 | 365 | 5.9262 | 0.77874 | 6 | 0.70498
86026 | 8.64 | 0.8 | 365 | 7.9017 | 0.70498 | 8 | 0.60664
86029 | 7.92 | 0.8 | 365 | 7.2432 | 0.72957 | 7 | 0.97275
86043 | 5.23 | 0.8 | 365 | 4.7831 | 0.3492 | 5 | 0.13226
86040 | 5.605 | 0.8 | 365 | 5.126 | 0.37806 | 5 | 0.50408
86045 | 2.655 | 0.8 | 365 | 2.4281 | 0.28434 | 2 | 0.71246
86047 | 4.9 | 0.8 | 365 | 4.4813 | 0.4438 | 4 | 0.92506
86049 | 10.15 | 0.8 | 365 | 9.2826 | 0.84786 | 10 | 0.13049
86050 | 7.5 | 0.8 | 365 | 6.8591 | 0.57724 | 7 | 0.43632
86048 | 10.62 | 0.8 | 365 | 9.7125 | 0.13737 | 9 | 0.84983
86052 | 6.6 | 0.8 | 365 | 6.036 | 0.10797 | 6 | 0.14396
86054 | 8.85 | 0.8 | 365 | 8.0937 | 0.28114 | 8 | 0.37486
84845 | 3.3 | 0.8 | 365 | 3.018 | 0.053986 | 3 | 0.071981
85428 | 11.445 | 0.8 | 365 | 10.467 | 0.40087 | 10 | 0.86782
85406 | 6.16 | 0.8 | 365 | 5.6336 | 0.90077 | 6 | 0.53436
85781 | 4.72 | 0.8 | 365 | 4.3166 | 0.94994 | 5 | 0.26659
85644 | 2.9 | 0.8 | 365 | 2.6522 | 0.95653 | 3 | 0.60871
85580 | 10.137 | 0.8 | 365 | 9.2707 | 0.8122 | 10 | 0.08293
85578 | 9.986 | 0.8 | 365 | 9.1326 | 0.39791 | 9 | 0.53055
85574 | 11.8 | 0.8 | 365 | 10.7916 | 0.37486 | 11 | 0.16648
85571 | 7 | 0.8 | 365 | 6.4018 | 0.20542 | 6 | 0.60723
85561 | 12.395 | 0.8 | 365 | 11.3358 | 0.0073186 | 11 | 0.34309
86027 | 4.425 | 0.8 | 365 | 4.0469 | 0.14057 | 4 | 0.18743
86028 | 2.95 | 0.8 | 365 | 2.6979 | 0.093714 | 2 | 0.79162
86030 | 3.245 | 0.8 | 365 | 2.9677 | 0.90309 | 3 | 0.87078
86034 | 2.95 | 0.8 | 365 | 2.6979 | 0.093714 | 2 | 0.79162
86039 | 4.425 | 0.8 | 365 | 4.0469 | 0.14057 | 4 | 0.18743
86044 | 5.6 | 0.8 | 365 | 5.1214 | 0.36434 | 5 | 0.48579
86053 | 5.015 | 0.8 | 365 | 4.5864 | 0.75931 | 5 | 0.34575
86058 | 21.75 | 0.8 | 365 | 19.8913 | 0.674 | 20 | 0.56533
85559 | 8.175 | 0.8 | 365 | 7.4764 | 0.42919 | 7 | 0.90559
85575 | 9.81 | 0.8 | 365 | 8.9717 | 0.91503 | 9 | 0.88671
86064 | 4.72 | 0.8 | 365 | 4.3166 | 0.94994 | 5 | 0.26659
86069 | 2.36 | 0.8 | 365 | 2.1583 | 0.47497 | 2 | 0.6333
86011 | 3.245 | 0.8 | 365 | 2.9677 | 0.90309 | 3 | 0.87078
86075 | 2.52 | 0.8 | 365 | 2.3047 | 0.91395 | 3 | 0.2186
86006 | 10.915 | 0.8 | 365 | 9.9822 | 0.94674 | 10 | 0.92899
86074 | 7.125 | 0.8 | 365 | 6.5161 | 0.54838 | 7 | 0.064504
85971 | 6.72 | 0.8 | 365 | 6.1457 | 0.43721 | 6 | 0.58294
85139 | 8.7 | 0.8 | 365 | 7.9565 | 0.8696 | 8 | 0.82613
86092 | 6.48 | 0.8 | 365 | 5.9262 | 0.77874 | 6 | 0.70498
86090 | 5.22 | 0.8 | 365 | 4.7739 | 0.32176 | 5 | 0.095679
86088 | 3.6 | 0.8 | 365 | 3.2924 | 0.87708 | 4 | 0.16943
86095 | 9.36 | 0.8 | 365 | 8.5601 | 0.6804 | 9 | 0.24053
86093 | 9.45 | 0.8 | 365 | 8.6424 | 0.92732 | 9 | 0.56976
86096 | 14.58 | 0.8 | 365 | 13.3341 | 0.0021546 | 13 | 0.33621
86114 | 9.9 | 0.8 | 365 | 9.054 | 0.16196 | 9 | 0.21594
86094 | 10.695 | 0.8 | 365 | 9.781 | 0.34314 | 10 | 0.12419
86097 | 10.325 | 0.8 | 365 | 9.4427 | 0.328 | 9 | 0.77067
86099 | 5.31 | 0.8 | 365 | 4.8562 | 0.56869 | 5 | 0.42491
86101 | 12.24 | 0.8 | 365 | 11.194 | 0.58206 | 11 | 0.77607
86105 | 15.18 | 0.8 | 365 | 13.8828 | 0.64833 | 14 | 0.53111
86150 | 9.18 | 0.8 | 365 | 8.3955 | 0.18654 | 8 | 0.58206
86147 | 5.4 | 0.8 | 365 | 4.9385 | 0.81561 | 5 | 0.75415
86143 | 7.2 | 0.8 | 365 | 6.5847 | 0.75415 | 7 | 0.33887
86141 | 5.12 | 0.8 | 365 | 4.6825 | 0.047396 | 4 | 0.72986
86129 | 8.4 | 0.8 | 365 | 7.6822 | 0.046509 | 7 | 0.72868
86128 | 3.84 | 0.8 | 365 | 3.5118 | 0.53555 | 4 | 0.047396
86123 | 5.61 | 0.8 | 365 | 5.1306 | 0.39178 | 5 | 0.52237
86121 | 9.156 | 0.8 | 365 | 8.3736 | 0.12069 | 8 | 0.49426
86107 | 7.08 | 0.8 | 365 | 6.475 | 0.42491 | 6 | 0.89989
86106 | 7.08 | 0.8 | 365 | 6.475 | 0.42491 | 6 | 0.89989
86103 | 9.3 | 0.8 | 365 | 8.5053 | 0.51578 | 9 | 0.021037
86098 | 24.84 | 0.8 | 365 | 22.7173 | 0.15182 | 22 | 0.86909
86115 | 9.9 | 0.8 | 365 | 9.054 | 0.16196 | 9 | 0.21594
86116 | 5.25 | 0.8 | 365 | 4.8014 | 0.40407 | 5 | 0.20542
86118 | 7.92 | 0.8 | 365 | 7.2432 | 0.72957 | 7 | 0.97275
86119 | 10.08 | 0.8 | 365 | 9.2186 | 0.65581 | 9 | 0.87441
86122 | 8.775 | 0.8 | 365 | 8.0251 | 0.075371 | 8 | 0.10049
86127 | 8.26 | 0.8 | 365 | 7.5541 | 0.6624 | 8 | 0.21653
86130 | 9.72 | 0.8 | 365 | 8.8894 | 0.6681 | 9 | 0.55747
86133 | 9.75 | 0.8 | 365 | 8.9168 | 0.75041 | 9 | 0.66722
86135 | 7.54 | 0.8 | 365 | 6.8957 | 0.68699 | 7 | 0.58265
86136 | 8.64 | 0.8 | 365 | 7.9017 | 0.70498 | 8 | 0.60664
86138 | 8.7 | 1 | 365 | 9.9457 | 0.837 | 10 | 0.78266
86108 | 4.72 | 0.8 | 365 | 4.3166 | 0.94994 | 5 | 0.26659
86111 | 2.655 | 0.8 | 365 | 2.4281 | 0.28434 | 2 | 0.71246
86142 | 4.35 | 0.8 | 365 | 3.9783 | 0.9348 | 4 | 0.91307
86140 | 10.915 | 0.8 | 365 | 9.9822 | 0.94674 | 10 | 0.92899
86139 | 7.375 | 0.8 | 365 | 6.7448 | 0.23429 | 6 | 0.97905
86137 | 4.425 | 0.8 | 365 | 4.0469 | 0.14057 | 4 | 0.18743
86134 | 2.655 | 0.8 | 365 | 2.4281 | 0.28434 | 2 | 0.71246
86132 | 4.13 | 0.8 | 365 | 3.7771 | 0.3312 | 4 | 0.10827
86152 | 13.34 | 0.8 | 365 | 12.2 | 0.60005 | 12 | 0.80007
86124 | 2.655 | 0.8 | 365 | 2.4281 | 0.28434 | 2 | 0.71246
86153 | 5.605 | 0.8 | 365 | 5.126 | 0.37806 | 5 | 0.50408
86131 | 5.605 | 0.8 | 365 | 5.126 | 0.37806 | 5 | 0.50408
86154 | 11.6 | 0.8 | 365 | 10.6087 | 0.82613 | 11 | 0.43484
86104 | 13.57 | 0.8 | 365 | 12.4104 | 0.23109 | 12 | 0.64145
86120 | 3.54 | 0.8 | 365 | 3.2375 | 0.71246 | 3 | 0.94994
86156 | 8.835 | 0.8 | 365 | 8.08 | 0.23999 | 8 | 0.31998
86158 | 12.76 | 0.8 | 365 | 11.6696 | 0.0087443 | 11 | 0.67833
86159 | 4.35 | 0.8 | 365 | 3.9783 | 0.9348 | 4 | 0.91307
86160 | 2.88 | 0.8 | 365 | 2.6339 | 0.90166 | 3 | 0.53555
86162 | 8.502 | 0.8 | 365 | 7.7755 | 0.32636 | 8 | 0.10181
86163 | 2.88 | 0.8 | 365 | 2.6339 | 0.90166 | 3 | 0.53555
86167 | 12.39 | 0.8 | 365 | 11.3312 | 0.9936 | 12 | 0.3248
86231 | 13.34 | 0.8 | 365 | 12.2 | 0.60005 | 12 | 0.80007
86225 | 3.245 | 0.8 | 365 | 2.9677 | 0.90309 | 3 | 0.87078
86237 | 10.915 | 0.8 | 365 | 9.9822 | 0.94674 | 10 | 0.92899
86183 | 5.31 | 0.8 | 365 | 4.8562 | 0.56869 | 5 | 0.42491
86217 | 4.72 | 0.8 | 365 | 4.3166 | 0.94994 | 5 | 0.26659
86223 | 5.31 | 0.8 | 365 | 4.8562 | 0.56869 | 5 | 0.42491
86195 | 12.98 | 0.8 | 365 | 11.8708 | 0.61234 | 12 | 0.48312
86179 | 11.8 | 0.8 | 365 | 10.7916 | 0.37486 | 11 | 0.16648
86226 | 8.775 | 0.8 | 365 | 8.0251 | 0.075371 | 8 | 0.10049
86224 | 6.82 | 0.8 | 365 | 6.2372 | 0.71157 | 6 | 0.94876
86222 | 9.45 | 0.8 | 365 | 8.6424 | 0.92732 | 9 | 0.56976
86219 | 4.095 | 0.8 | 365 | 3.7451 | 0.23517 | 3 | 0.98023
86238 | 11.772 | 0.8 | 365 | 10.766 | 0.29804 | 11 | 0.064048
86161 | 11.22 | 0.8 | 365 | 10.2612 | 0.78355 | 11 | 0.044735
86241 | 11.31 | 0.8 | 365 | 10.3435 | 0.030478 | 10 | 0.37397
86087 | 6.67 | 0.8 | 365 | 6.1 | 0.30003 | 6 | 0.40003
86220 | 12.32 | 0.8 | 365 | 11.2672 | 0.80155 | 12 | 0.068728
86089 | 7.56 | 0.8 | 365 | 6.914 | 0.74186 | 7 | 0.65581
86235 | 6.195 | 0.8 | 365 | 5.6656 | 0.9968 | 6 | 0.6624
86091 | 11.21 | 0.8 | 365 | 10.252 | 0.75611 | 11 | 0.008153
86109 | 13.275 | 0.8 | 365 | 12.1406 | 0.42171 | 12 | 0.56229
86218 | 9.72 | 0.8 | 365 | 8.8894 | 0.6681 | 9 | 0.55747
86110 | 2.36 | 0.8 | 365 | 2.1583 | 0.47497 | 2 | 0.6333
86181 | 9.44 | 0.8 | 365 | 8.6333 | 0.89989 | 9 | 0.53318
86232 | 4.425 | 0.8 | 365 | 4.0469 | 0.14057 | 4 | 0.18743
86168 | 13.275 | 0.8 | 365 | 12.1406 | 0.42171 | 12 | 0.56229
86242 | 6.195 | 0.8 | 365 | 5.6656 | 0.9968 | 6 | 0.6624
86182 | 13.865 | 0.8 | 365 | 12.6802 | 0.040458 | 12 | 0.72061
86216 | 12.54 | 0.8 | 365 | 11.4684 | 0.40515 | 11 | 0.87353
86213 | 4.41 | 0.8 | 365 | 4.0331 | 0.099417 | 4 | 0.13256
86211 | 4.72 | 0.8 | 365 | 4.3166 | 0.94994 | 5 | 0.26659
85291 | 9.24 | 0.8 | 365 | 8.4504 | 0.35116 | 8 | 0.80155
85625 | 11.21 | 0.8 | 365 | 10.252 | 0.75611 | 11 | 0.008153
85635 | 10.44 | 0.8 | 365 | 9.5478 | 0.64352 | 10 | 0.19136
85049 | 7.32 | 0.8 | 365 | 6.6945 | 0.083386 | 6 | 0.77785
85087 | 5.44 | 0.8 | 365 | 4.9751 | 0.92536 | 5 | 0.90048
85288 | 10.73 | 0.8 | 365 | 9.8131 | 0.43917 | 10 | 0.25223
86214 | 7.15 | 0.8 | 365 | 6.539 | 0.61697 | 7 | 0.15596
86243 | 3.245 | 0.8 | 365 | 2.9677 | 0.90309 | 3 | 0.87078
86199 | 12.04 | 0.8 | 365 | 11.0111 | 0.033329 | 11 | 0.044439
86236 | 2.95 | 0.8 | 365 | 2.6979 | 0.093714 | 2 | 0.79162
86208 | 5.886 | 0.8 | 365 | 5.383 | 0.14902 | 5 | 0.53202
86205 | 7.56 | 0.8 | 365 | 6.914 | 0.74186 | 7 | 0.65581
86206 | 9.975 | 0.8 | 365 | 9.1226 | 0.36773 | 9 | 0.49031
86244 | 12.47 | 0.8 | 365 | 11.4044 | 0.21309 | 11 | 0.61745
86201 | 7.245 | 0.8 | 365 | 6.6259 | 0.87761 | 7 | 0.50349
86200 | 8.4 | 0.8 | 365 | 7.6822 | 0.046509 | 7 | 0.72868
86245 | 8.7 | 0.8 | 365 | 7.9565 | 0.8696 | 8 | 0.82613
86185 | 7.83 | 0.8 | 365 | 7.1609 | 0.48264 | 7 | 0.64352
86197 | 3.84 | 0.8 | 365 | 3.5118 | 0.53555 | 4 | 0.047396
86230 | 5.9 | 0.8 | 365 | 5.3958 | 0.18743 | 5 | 0.58324
86196 | 7.15 | 0.8 | 365 | 6.539 | 0.61697 | 7 | 0.15596
85286 | 6.5 | 0.8 | 365 | 5.9445 | 0.83361 | 6 | 0.77814
86180 | 7.965 | 0.8 | 365 | 7.2843 | 0.85303 | 8 | 0.13737
86194 | 14.7 | 0.8 | 365 | 13.4438 | 0.33139 | 13 | 0.77519
86184 | 5.605 | 0.8 | 365 | 5.126 | 0.37806 | 5 | 0.50408
86177 | 6.785 | 0.8 | 365 | 6.2052 | 0.61554 | 6 | 0.82072
86176 | 8.85 | 0.8 | 365 | 8.0937 | 0.28114 | 8 | 0.37486
86189 | 7.8 | 0.8 | 365 | 7.1334 | 0.40033 | 7 | 0.53377
86173 | 6.49 | 0.8 | 365 | 5.9354 | 0.80617 | 6 | 0.74156
86221 | 4.425 | 0.8 | 365 | 4.0469 | 0.14057 | 4 | 0.18743
86193 | 7.68 | 0.8 | 365 | 7.0237 | 0.071094 | 7 | 0.094792
86190 | 8.68 | 0.8 | 365 | 7.9382 | 0.81473 | 8 | 0.75297
86187 | 6.71 | 0.8 | 365 | 6.1366 | 0.40977 | 6 | 0.54636
84975 | 6.21 | 0.8 | 365 | 5.6793 | 0.037955 | 5 | 0.71727
85189 | 10.83 | 0.8 | 365 | 9.9045 | 0.71353 | 10 | 0.61805
85190 | 8.55 | 0.8 | 365 | 7.8194 | 0.45805 | 8 | 0.2774
85758 | 11.89 | 0.8 | 365 | 10.8739 | 0.62178 | 11 | 0.49571
85344 | 11.51 | 0.8 | 365 | 10.5264 | 0.5792 | 11 | 0.10561
86267 | 11.115 | 0.8 | 365 | 10.1652 | 0.49547 | 10 | 0.66063
86227 | 12.98 | 0.8 | 365 | 11.8708 | 0.61234 | 12 | 0.48312
86266 | 7.54 | 0.8 | 365 | 6.8957 | 0.68699 | 7 | 0.58265
86265 | 9.8 | 0.8 | 365 | 8.9625 | 0.88759 | 9 | 0.85012
86264 | 11.115 | 0.8 | 365 | 10.1652 | 0.49547 | 10 | 0.66063
86261 | 3.42 | 0.8 | 365 | 3.1277 | 0.38322 | 3 | 0.51096
86215 | 5.605 | 0.8 | 365 | 5.126 | 0.37806 | 5 | 0.50408
86212 | 11.505 | 0.8 | 365 | 10.5218 | 0.56549 | 11 | 0.087315
86210 | 8.85 | 0.8 | 365 | 8.0937 | 0.28114 | 8 | 0.37486
86207 | 10.03 | 0.8 | 365 | 9.1729 | 0.51863 | 9 | 0.69151
86202 | 16.24 | 0.8 | 365 | 14.8522 | 0.55658 | 15 | 0.40878
86258 | 8.4 | 0.8 | 365 | 7.6822 | 0.046509 | 7 | 0.72868
86186 | 7.2 | 0.8 | 365 | 6.5847 | 0.75415 | 7 | 0.33887
86257 | 10.5 | 0.8 | 365 | 9.6027 | 0.80814 | 10 | 0.41085
86256 | 9 | 0.8 | 365 | 8.2309 | 0.69269 | 8 | 0.92358
86255 | 17.92 | 0.8 | 365 | 16.3886 | 0.16589 | 16 | 0.55451
86254 | 4.5 | 0.8 | 365 | 4.1154 | 0.34634 | 4 | 0.46179
86263 | 18.02 | 1 | 365 | 20.6001 | 0.80031 | 21 | 0.40041
86251 | 8 | 0.8 | 365 | 7.3164 | 0.94906 | 8 | 0.26541
86250 | 12.6 | 0.8 | 365 | 11.5233 | 0.56976 | 12 | 0.093018
86249 | 7.92 | 0.8 | 365 | 7.2432 | 0.72957 | 7 | 0.97275
86248 | 4.02 | 0.8 | 365 | 3.6765 | 0.029401 | 3 | 0.70587
86270 | 7 | 0.8 | 365 | 6.4018 | 0.20542 | 6 | 0.60723
86271 | 3.96 | 0.8 | 365 | 3.6216 | 0.86478 | 4 | 0.48638
86272 | 9.57 | 0.8 | 365 | 8.7522 | 0.25656 | 9 | 0.0087443
86273 | 8.75 | 0.8 | 365 | 8.0023 | 0.00678 | 8 | 0.00904
86240 | 4.58 | 0.8 | 365 | 4.1886 | 0.56583 | 4 | 0.75445
86239 | 6.54 | 0.8 | 365 | 5.9811 | 0.94335 | 6 | 0.92447
86269 | 7.54 | 0.8 | 365 | 6.8957 | 0.68699 | 7 | 0.58265
86275 | 5.015 | 0.8 | 365 | 4.5864 | 0.75931 | 5 | 0.34575
86277 | 2.95 | 0.8 | 365 | 2.6979 | 0.093714 | 2 | 0.79162
86295 | 10.62 | 0.8 | 365 | 9.7125 | 0.13737 | 9 | 0.84983
86294 | 14.7 | 0.8 | 365 | 13.4438 | 0.33139 | 13 | 0.77519
86293 | 9.45 | 0.8 | 365 | 8.6424 | 0.92732 | 9 | 0.56976
86292 | 7 | 0.8 | 365 | 6.4018 | 0.20542 | 6 | 0.60723
86253 | 8.415 | 1 | 365 | 9.6199 | 0.85958 | 10 | 0.47944
86290 | 3.36 | 0.8 | 365 | 3.0729 | 0.2186 | 3 | 0.29147
86291 | 4.425 | 0.8 | 365 | 4.0469 | 0.14057 | 4 | 0.18743
86289 | 6.49 | 0.8 | 365 | 5.9354 | 0.80617 | 6 | 0.74156
86288 | 7.67 | 0.8 | 365 | 7.0146 | 0.043657 | 7 | 0.05821
86287 | 6.195 | 0.8 | 365 | 5.6656 | 0.9968 | 6 | 0.6624
86286 | 7.08 | 0.8 | 365 | 6.475 | 0.42491 | 6 | 0.89989
86284 | 10.03 | 0.8 | 365 | 9.1729 | 0.51863 | 9 | 0.69151
86283 | 13.34 | 0.8 | 365 | 12.2 | 0.60005 | 12 | 0.80007
86282 | 4.425 | 0.8 | 365 | 4.0469 | 0.14057 | 4 | 0.18743
86279 | 9.145 | 0.8 | 365 | 8.3635 | 0.090515 | 8 | 0.45402
86278 | 7.965 | 0.8 | 365 | 7.2843 | 0.85303 | 8 | 0.13737
86326 | 6.2 | 0.8 | 365 | 5.6702 | 0.010518 | 5 | 0.68069
86325 | 5.76 | 0.8 | 365 | 5.2678 | 0.80332 | 6 | 0.071094
86324 | 5.61 | 0.8 | 365 | 5.1306 | 0.39178 | 5 | 0.52237
86323 | 18.25 | 0.8 | 365 | 16.6904 | 0.071284 | 16 | 0.76171
86322 | 6.3 | 0.8 | 365 | 5.7616 | 0.28488 | 6 | 0.046509
86321 | 10.8 | 0.8 | 365 | 9.8771 | 0.63123 | 10 | 0.5083
86320 | 8.64 | 0.8 | 365 | 7.9017 | 0.70498 | 8 | 0.60664
86319 | 6.5 | 0.8 | 365 | 5.9445 | 0.83361 | 6 | 0.77814
86318 | 7.8 | 0.8 | 365 | 7.1334 | 0.40033 | 7 | 0.53377
86317 | 8.68 | 0.8 | 365 | 7.9382 | 0.81473 | 8 | 0.75297
86302 | 6.785 | 0.8 | 365 | 6.2052 | 0.61554 | 6 | 0.82072
86298 | 9.735 | 0.8 | 365 | 8.9031 | 0.70926 | 9 | 0.61234
86315 | 4.13 | 0.8 | 365 | 3.7771 | 0.3312 | 4 | 0.10827
86314 | 12.98 | 0.8 | 365 | 11.8708 | 0.61234 | 12 | 0.48312
86312 | 2.065 | 0.8 | 365 | 1.8885 | 0.6656 | 2 | 0.55413
86311 | 3.54 | 0.8 | 365 | 3.2375 | 0.71246 | 3 | 0.94994
86310 | 4.13 | 0.8 | 365 | 3.7771 | 0.3312 | 4 | 0.10827
86309 | 6.49 | 0.8 | 365 | 5.9354 | 0.80617 | 6 | 0.74156
86307 | 5.9 | 0.8 | 365 | 5.3958 | 0.18743 | 5 | 0.58324
86306 | 2.95 | 0.8 | 365 | 2.6979 | 0.093714 | 2 | 0.79162
86305 | 8.85 | 0.8 | 365 | 8.0937 | 0.28114 | 8 | 0.37486
86304 | 7.08 | 0.8 | 365 | 6.475 | 0.42491 | 6 | 0.89989
86276 | 2.95 | 0.8 | 365 | 2.6979 | 0.093714 | 2 | 0.79162
86280 | 11.21 | 0.8 | 365 | 10.252 | 0.75611 | 11 | 0.008153
86281 | 3.835 | 0.8 | 365 | 3.5073 | 0.52183 | 4 | 0.029105
85436 | 5.28 | 0.8 | 365 | 4.8288 | 0.48638 | 5 | 0.31517
86308 | 5.31 | 0.8 | 365 | 4.8562 | 0.56869 | 5 | 0.42491
86296 | 8.85 | 0.8 | 365 | 8.0937 | 0.28114 | 8 | 0.37486
86299 | 6.96 | 0.8 | 365 | 6.3652 | 0.095679 | 6 | 0.4609
86365 | 2.95 | 0.8 | 365 | 2.6979 | 0.093714 | 2 | 0.79162
86362 | 5.31 | 0.8 | 365 | 4.8562 | 0.56869 | 5 | 0.42491
86361 | 12.54 | 0.8 | 365 | 11.4684 | 0.40515 | 11 | 0.87353
86364 | 9.86 | 0.8 | 365 | 9.0174 | 0.052212 | 9 | 0.069615
86360 | 13.275 | 0.8 | 365 | 12.1406 | 0.42171 | 12 | 0.56229
86359 | 11.21 | 0.8 | 365 | 10.252 | 0.75611 | 11 | 0.008153
86356 | 9.12 | 0.8 | 365 | 8.3406 | 0.021924 | 8 | 0.36257
86368 | 3.41 | 0.8 | 365 | 3.1186 | 0.35579 | 3 | 0.47438
86358 | 4.06 | 1 | 365 | 4.6413 | 0.92393 | 5 | 0.56524
86357 | 4.72 | 0.8 | 365 | 4.3166 | 0.94994 | 5 | 0.26659
86363 | 5.22 | 0.8 | 365 | 4.7739 | 0.32176 | 5 | 0.095679
86388 | 10.03 | 0.8 | 365 | 9.1729 | 0.51863 | 9 | 0.69151
86395 | 5.9 | 0.8 | 365 | 5.3958 | 0.18743 | 5 | 0.58324
86378 | 2.95 | 0.8 | 365 | 2.6979 | 0.093714 | 2 | 0.79162
86374 | 8.26 | 0.8 | 365 | 7.5541 | 0.6624 | 8 | 0.21653
86383 | 6.785 | 0.8 | 365 | 6.2052 | 0.61554 | 6 | 0.82072
86377 | 8.85 | 0.8 | 365 | 8.0937 | 0.28114 | 8 | 0.37486
86367 | 3.54 | 0.8 | 365 | 3.2375 | 0.71246 | 3 | 0.94994
86370 | 5.015 | 0.8 | 365 | 4.5864 | 0.75931 | 5 | 0.34575
86381 | 4.13 | 0.8 | 365 | 3.7771 | 0.3312 | 4 | 0.10827
86379 | 10.325 | 0.8 | 365 | 9.4427 | 0.328 | 9 | 0.77067
86389 | 2.32 | 0.8 | 365 | 2.1217 | 0.36523 | 2 | 0.48697
86369 | 9.735 | 0.8 | 365 | 8.9031 | 0.70926 | 9 | 0.61234
86382 | 3.54 | 0.8 | 365 | 3.2375 | 0.71246 | 3 | 0.94994
86385 | 11.21 | 0.8 | 365 | 10.252 | 0.75611 | 11 | 0.008153
86373 | 4.425 | 0.8 | 365 | 4.0469 | 0.14057 | 4 | 0.18743
86371 | 10.03 | 0.8 | 365 | 9.1729 | 0.51863 | 9 | 0.69151
86376 | 14.8 | 0.8 | 365 | 13.5353 | 0.60575 | 14 | 0.141
86393 | 9.425 | 0.8 | 365 | 8.6196 | 0.85873 | 9 | 0.47831
86353 | 12.095 | 0.8 | 365 | 11.0614 | 0.18423 | 11 | 0.24564
86352 | 7.08 | 0.8 | 365 | 6.475 | 0.42491 | 6 | 0.89989
86349 | 4.64 | 0.8 | 365 | 4.2435 | 0.73045 | 4 | 0.97394
86351 | 6.38 | 0.8 | 365 | 5.8348 | 0.50437 | 6 | 0.33916
86372 | 15 | 0.8 | 365 | 13.7182 | 0.15448 | 13 | 0.87264
86350 | 4.64 | 0.8 | 365 | 4.2435 | 0.73045 | 4 | 0.97394
86340 | 5.04 | 0.8 | 365 | 4.6093 | 0.82791 | 5 | 0.43721
86339 | 8.12 | 0.8 | 365 | 7.4261 | 0.27829 | 7 | 0.70439
86342 | 7.56 | 0.8 | 365 | 6.914 | 0.74186 | 7 | 0.65581
86343 | 8.32 | 0.8 | 365 | 7.609 | 0.82702 | 8 | 0.43602
86397 | 7.44 | 0.8 | 365 | 6.8042 | 0.41262 | 7 | 0.21683
86396 | 8.96 | 0.8 | 365 | 8.1943 | 0.58294 | 8 | 0.77726
86398 | 6.03 | 0.8 | 365 | 5.5147 | 0.5441 | 6 | 0.058801
86401 | 10.8 | 0.8 | 365 | 9.8771 | 0.63123 | 10 | 0.5083
86400 | 13.5 | 0.8 | 365 | 12.3463 | 0.039032 | 12 | 0.38538
86399 | 4.32 | 0.8 | 365 | 3.9508 | 0.85249 | 4 | 0.80332
86178 | 6.38 | 0.8 | 365 | 5.8348 | 0.50437 | 6 | 0.33916
84980 | 12.09 | 0.8 | 365 | 11.0568 | 0.17051 | 11 | 0.22735
86348 | 7.375 | 0.8 | 365 | 6.7448 | 0.23429 | 6 | 0.97905
86246 | 10.137 | 0.8 | 365 | 9.2707 | 0.8122 | 10 | 0.08293
85560 | 7.194 | 0.8 | 365 | 6.5792 | 0.73769 | 7 | 0.31692
86387 | 5.52 | 0.8 | 365 | 5.0483 | 0.14485 | 5 | 0.19313
86345 | 10.915 | 0.8 | 365 | 9.9822 | 0.94674 | 10 | 0.92899
86347 | 11.97 | 0.8 | 365 | 10.9471 | 0.84128 | 11 | 0.78837
86403 | 6.5 | 0.8 | 365 | 5.9445 | 0.83361 | 6 | 0.77814
86331 | 15.04 | 0.8 | 365 | 13.7547 | 0.26423 | 14 | 0.018967
86402 | 5.9 | 0.8 | 365 | 5.3958 | 0.18743 | 5 | 0.58324
86384 | 10.73 | 0.8 | 365 | 9.8131 | 0.43917 | 10 | 0.25223
84909 | 15.5 | 0.8 | 365 | 14.1754 | 0.5263 | 14 | 0.70173
86149 | 24.84 | 0.8 | 365 | 22.7173 | 0.15182 | 22 | 0.86909
86198 | 5.61 | 0.8 | 365 | 5.1306 | 0.39178 | 5 | 0.52237
86316 | 6.6 | 0.8 | 365 | 6.036 | 0.10797 | 6 | 0.14396
85818 | 9.9 | 0.8 | 365 | 9.054 | 0.16196 | 9 | 0.21594
85841 | 3.015 | 0.8 | 365 | 2.7574 | 0.27205 | 3 | 0.029401
85343 | 7.92 | 0.8 | 365 | 7.2432 | 0.72957 | 7 | 0.97275
85875 | 4.2 | 0.8 | 365 | 3.8411 | 0.52325 | 4 | 0.36434
85877 | 6.785 | 0.8 | 365 | 6.2052 | 0.61554 | 6 | 0.82072
85913 | 12.96 | 0.8 | 365 | 11.8525 | 0.55747 | 12 | 0.40996
85970 | 9.1 | 0.8 | 365 | 8.3224 | 0.96705 | 9 | 0.2894
85980 | 5.12 | 0.8 | 365 | 4.6825 | 0.047396 | 4 | 0.72986
85992 | 6.5 | 0.8 | 365 | 5.9445 | 0.83361 | 6 | 0.77814
86001 | 9.8 | 0.8 | 365 | 8.9625 | 0.88759 | 9 | 0.85012
86038 | 11.895 | 0.8 | 365 | 10.8785 | 0.6355 | 11 | 0.514
86204 | 7.92 | 0.8 | 365 | 7.2432 | 0.72957 | 7 | 0.97275
86335 | 13.68 | 0.8 | 365 | 12.511 | 0.53289 | 13 | 0.043848
86386 | 14.82 | 0.8 | 365 | 13.5535 | 0.66063 | 14 | 0.21417
86354 | 14.4 | 0.8 | 365 | 13.1694 | 0.5083 | 13 | 0.67773
86336 | 32.64 | 0.55 | 365 | 20.5224 | 0.5671 | 21 | 0.089469
86341 | 2.68 | 0.8 | 365 | 2.451 | 0.35293 | 2 | 0.80391
78196 | 601.92 | 0.6 | 365 | 412.8617 | 0.58523 | 413 | 0.44697
83454 | 7.7 | 0.8 | 365 | 7.042 | 0.12597 | 7 | 0.16796
84906 | 9.24 | 0.8 | 365 | 8.4504 | 0.35116 | 8 | 0.80155
85215 | 11.88 | 0.8 | 365 | 10.8648 | 0.59435 | 11 | 0.45913
85236 | 6.16 | 0.8 | 365 | 5.6336 | 0.90077 | 6 | 0.53436
85283 | 14.16 | 0.8 | 365 | 12.9499 | 0.84983 | 13 | 0.79977
85457 | 11.6 | 0.8 | 365 | 10.6087 | 0.82613 | 11 | 0.43484
85525 | 9.66 | 0.8 | 365 | 8.8345 | 0.50349 | 9 | 0.33798
85582 | 14.52 | 0.8 | 365 | 13.2792 | 0.83754 | 14 | 0.11672
85647 | 7 | 0.8 | 365 | 6.4018 | 0.20542 | 6 | 0.60723
85661 | 5.37 | 0.8 | 365 | 4.9111 | 0.7333 | 5 | 0.64441
86334 | 3.924 | 0.8 | 365 | 3.5887 | 0.76601 | 4 | 0.35468
86337 | 11.6 | 0.8 | 365 | 10.6087 | 0.82613 | 11 | 0.43484
86366 | 11.772 | 0.8 | 365 | 10.766 | 0.29804 | 11 | 0.064048
86375 | 6.38 | 0.8 | 365 | 5.8348 | 0.50437 | 6 | 0.33916
86380 | 13.865 | 0.8 | 365 | 12.6802 | 0.040458 | 12 | 0.72061
86394 | 6.09 | 0.8 | 365 | 5.5696 | 0.70872 | 6 | 0.27829
86405 | 5.44 | 0.8 | 365 | 4.9751 | 0.92536 | 5 | 0.90048
86406 | 11.02 | 0.8 | 365 | 10.0783 | 0.23482 | 10 | 0.3131
86408 | 4.8 | 0.8 | 365 | 4.3898 | 0.16943 | 4 | 0.55924
86409 | 8.64 | 0.8 | 365 | 7.9017 | 0.70498 | 8 | 0.60664
86410 | 4.32 | 0.8 | 365 | 3.9508 | 0.85249 | 4 | 0.80332
86411 | 7.37 | 0.8 | 365 | 6.7402 | 0.22057 | 6 | 0.96076
86412 | 12.73 | 0.8 | 365 | 11.6421 | 0.92644 | 12 | 0.56858
86414 | 14.75 | 0.8 | 365 | 13.4895 | 0.46857 | 13 | 0.9581
86415 | 3.245 | 0.8 | 365 | 2.9677 | 0.90309 | 3 | 0.87078
86416 | 5.015 | 0.8 | 365 | 4.5864 | 0.75931 | 5 | 0.34575
86417 | 3.77 | 0.8 | 365 | 3.4478 | 0.34349 | 3 | 0.79132
86418 | 10.15 | 0.8 | 365 | 9.2826 | 0.84786 | 10 | 0.13049
86419 | 5.7 | 0.8 | 365 | 5.2129 | 0.6387 | 5 | 0.8516
86420 | 8.85 | 0.8 | 365 | 8.0937 | 0.28114 | 8 | 0.37486
86421 | 6.7 | 0.8 | 365 | 6.1274 | 0.38233 | 6 | 0.50978
86422 | 6.6 | 0.8 | 365 | 6.036 | 0.10797 | 6 | 0.14396
86423 | 12.099 | 0.8 | 365 | 11.0651 | 0.1952 | 11 | 0.26027
86424 | 5.015 | 0.8 | 365 | 4.5864 | 0.75931 | 5 | 0.34575
86426 | 11.16 | 0.8 | 365 | 10.2063 | 0.61893 | 10 | 0.82524
86427 | 3.54 | 0.8 | 365 | 3.2375 | 0.71246 | 3 | 0.94994
86428 | 13.3 | 0.8 | 365 | 12.1634 | 0.49031 | 12 | 0.65374
86431 | 4.72 | 0.8 | 365 | 4.3166 | 0.94994 | 5 | 0.26659
86432 | 8.96 | 0.8 | 365 | 8.1943 | 0.58294 | 8 | 0.77726
86434 | 4.425 | 0.8 | 365 | 4.0469 | 0.14057 | 4 | 0.18743
86436 | 3.245 | 0.8 | 365 | 2.9677 | 0.90309 | 3 | 0.87078
86438 | 9.483 | 0.8 | 365 | 8.6726 | 0.017862 | 8 | 0.69048
86439 | 9.44 | 0.8 | 365 | 8.6333 | 0.89989 | 9 | 0.53318
86441 | 4.56 | 0.8 | 365 | 4.1703 | 0.51096 | 4 | 0.68128
86442 | 4.32 | 0.8 | 365 | 3.9508 | 0.85249 | 4 | 0.80332
86444 | 4.2 | 0.8 | 365 | 3.8411 | 0.52325 | 4 | 0.36434
86445 | 8.64 | 0.8 | 365 | 7.9017 | 0.70498 | 8 | 0.60664
86446 | 11.16 | 0.8 | 365 | 10.2063 | 0.61893 | 10 | 0.82524
86447 | 5.12 | 0.8 | 365 | 4.6825 | 0.047396 | 4 | 0.72986
86449 | 4.72 | 0.8 | 365 | 4.3166 | 0.94994 | 5 | 0.26659
86450 | 4.03 | 0.8 | 365 | 3.6856 | 0.056837 | 3 | 0.74245
86452 | 4.72 | 0.8 | 365 | 4.3166 | 0.94994 | 5 | 0.26659
86453 | 11.52 | 0.8 | 365 | 10.5355 | 0.60664 | 11 | 0.14219
86455 | 8.235 | 0.8 | 365 | 7.5313 | 0.59381 | 8 | 0.12508
86456 | 4.425 | 0.8 | 365 | 4.0469 | 0.14057 | 4 | 0.18743
86458 | 6.09 | 0.8 | 365 | 5.5696 | 0.70872 | 6 | 0.27829
86459 | 3.54 | 0.8 | 365 | 3.2375 | 0.71246 | 3 | 0.94994
86461 | 9.12 | 0.8 | 365 | 8.3406 | 0.021924 | 8 | 0.36257
86462 | 8.41 | 0.8 | 365 | 7.6913 | 0.073945 | 7 | 0.76526
86464 | 3.77 | 0.8 | 365 | 3.4478 | 0.34349 | 3 | 0.79132
86465 | 12.095 | 0.8 | 365 | 11.0614 | 0.18423 | 11 | 0.24564
86466 | 7.32 | 0.8 | 365 | 6.6945 | 0.083386 | 6 | 0.77785
86468 | 9.1 | 0.8 | 365 | 8.3224 | 0.96705 | 9 | 0.2894
86472 | 5.605 | 0.8 | 365 | 5.126 | 0.37806 | 5 | 0.50408
86473 | 2.16 | 0.8 | 365 | 1.9754 | 0.92625 | 2 | 0.90166
86474 | 9.45 | 0.8 | 365 | 8.6424 | 0.92732 | 9 | 0.56976
86476 | 5.13 | 0.8 | 365 | 4.6916 | 0.074832 | 4 | 0.76644
86478 | 11.55 | 0.8 | 365 | 10.563 | 0.68895 | 11 | 0.25193
86479 | 13.53 | 0.8 | 365 | 12.3738 | 0.12134 | 12 | 0.49512
86481 | 6.67 | 0.8 | 365 | 6.1 | 0.30003 | 6 | 0.40003
86482 | 6.65 | 0.8 | 365 | 6.0817 | 0.24515 | 6 | 0.32687
86483 | 11.55 | 0.8 | 365 | 10.563 | 0.68895 | 11 | 0.25193
86485 | 5.22 | 0.8 | 365 | 4.7739 | 0.32176 | 5 | 0.095679
86486 | 7 | 0.8 | 365 | 6.4018 | 0.20542 | 6 | 0.60723
86487 | 7.83 | 0.8 | 365 | 7.1609 | 0.48264 | 7 | 0.64352
86489 | 7.25 | 0.8 | 365 | 6.6304 | 0.89133 | 7 | 0.52178
86490 | 5.22 | 0.8 | 365 | 4.7739 | 0.32176 | 5 | 0.095679
86492 | 6.6 | 0.8 | 365 | 6.036 | 0.10797 | 6 | 0.14396
86493 | 4.015 | 0.8 | 365 | 3.6719 | 0.015682 | 3 | 0.68758
86497 | 5.025 | 0.8 | 365 | 4.5956 | 0.78675 | 5 | 0.38233
86498 | 6.4 | 0.8 | 365 | 5.8531 | 0.55924 | 6 | 0.41233
86501 | 24.9 | 0.8 | 365 | 22.7721 | 0.31644 | 23 | 0.088582
86502 | 5.12 | 0.8 | 365 | 4.6825 | 0.047396 | 4 | 0.72986
86507 | 4.72 | 0.8 | 365 | 4.3166 | 0.94994 | 5 | 0.26659
86510 | 7.965 | 0.8 | 365 | 7.2843 | 0.85303 | 8 | 0.13737
86511 | 6.49 | 0.8 | 365 | 5.9354 | 0.80617 | 6 | 0.74156
86515 | 5.605 | 0.8 | 365 | 5.126 | 0.37806 | 5 | 0.50408
86516 | 4.13 | 0.8 | 365 | 3.7771 | 0.3312 | 4 | 0.10827
86518 | 7.08 | 0.8 | 365 | 6.475 | 0.42491 | 6 | 0.89989
86520 | 6.785 | 0.8 | 365 | 6.2052 | 0.61554 | 6 | 0.82072
86523 | 10.325 | 0.8 | 365 | 9.4427 | 0.328 | 9 | 0.77067
86524 | 14.16 | 0.8 | 365 | 12.9499 | 0.84983 | 13 | 0.79977
86525 | 5.9 | 0.8 | 365 | 5.3958 | 0.18743 | 5 | 0.58324
86527 | 5.9 | 0.8 | 365 | 5.3958 | 0.18743 | 5 | 0.58324
86529 | 8.555 | 0.8 | 365 | 7.8239 | 0.47177 | 8 | 0.2957
86534 | 5.605 | 0.8 | 365 | 5.126 | 0.37806 | 5 | 0.50408
86538 | 5.605 | 0.8 | 365 | 5.126 | 0.37806 | 5 | 0.50408
78205 | 97.2 | 0.6 | 365 | 66.6703 | 0.010773 | 66 | 0.68103
78921 | 57.12 | 0.6 | 365 | 39.1791 | 0.53719 | 39 | 0.71626
84784 | 6.374 | 0.8 | 365 | 5.8293 | 0.48791 | 6 | 0.31721
85078 | 191.18 | 0.55 | 365 | 120.2042 | 0.6127 | 120 | 0.81694
85088 | 82.555 | 0.55 | 365 | 51.9064 | 0.71912 | 52 | 0.62549
85683 | 8.12 | 0.8 | 365 | 7.4261 | 0.27829 | 7 | 0.70439
85685 | 4.93 | 0.8 | 365 | 4.5087 | 0.52611 | 5 | 0.034808
85688 | 4.72 | 0.8 | 365 | 4.3166 | 0.94994 | 5 | 0.26659
85738 | 11.925 | 0.8 | 365 | 10.9059 | 0.71781 | 11 | 0.62375
85844 | 15.4 | 0.8 | 365 | 14.084 | 0.25193 | 14 | 0.33591
85852 | 5.11 | 0.8 | 365 | 4.6733 | 0.01996 | 4 | 0.69328
85861 | 6.09 | 0.8 | 365 | 5.5696 | 0.70872 | 6 | 0.27829
85903 | 5.5 | 0.8 | 365 | 5.03 | 0.089976 | 5 | 0.11997
85905 | 9.145 | 0.8 | 365 | 8.3635 | 0.090515 | 8 | 0.45402
85914 | 5.8 | 0.8 | 365 | 5.3044 | 0.91307 | 6 | 0.21742
85916 | 13.34 | 0.8 | 365 | 12.2 | 0.60005 | 12 | 0.80007
85942 | 3.6 | 0.8 | 365 | 3.2924 | 0.87708 | 4 | 0.16943
85950 | 2.9 | 0.8 | 365 | 2.6522 | 0.95653 | 3 | 0.60871
85952 | 6.67 | 0.8 | 365 | 6.1 | 0.30003 | 6 | 0.40003
85957 | 4.13 | 0.8 | 365 | 3.7771 | 0.3312 | 4 | 0.10827
86100 | 174.915 | 0.55 | 365 | 109.9776 | 0.93289 | 110 | 0.91053
86102 | 7.04 | 0.8 | 365 | 6.4384 | 0.31517 | 6 | 0.75356
86169 | 8.26 | 0.8 | 365 | 7.5541 | 0.6624 | 8 | 0.21653
86188 | 9.86 | 0.8 | 365 | 9.0174 | 0.052212 | 9 | 0.069615
86228 | 4.13 | 0.8 | 365 | 3.7771 | 0.3312 | 4 | 0.10827
86252 | 13.65 | 0.8 | 365 | 12.4835 | 0.45058 | 12 | 0.9341
86430 | 11.02 | 0.8 | 365 | 10.0783 | 0.23482 | 10 | 0.3131
86470 | 5.605 | 0.8 | 365 | 5.126 | 0.37806 | 5 | 0.50408
86484 | 8.91 | 0.8 | 365 | 8.1486 | 0.44576 | 8 | 0.59435
86500 | 7.965 | 0.8 | 365 | 7.2843 | 0.85303 | 8 | 0.13737
86503 | 8.26 | 0.8 | 365 | 7.5541 | 0.6624 | 8 | 0.21653
86504 | 3.835 | 0.8 | 365 | 3.5073 | 0.52183 | 4 | 0.029105
86506 | 12.39 | 0.8 | 365 | 11.3312 | 0.9936 | 12 | 0.3248
86508 | 3.835 | 0.8 | 365 | 3.5073 | 0.52183 | 4 | 0.029105
86513 | 7.965 | 0.8 | 365 | 7.2843 | 0.85303 | 8 | 0.13737
86514 | 6.49 | 0.8 | 365 | 5.9354 | 0.80617 | 6 | 0.74156
86517 | 5.9 | 0.8 | 365 | 5.3958 | 0.18743 | 5 | 0.58324
86519 | 3.54 | 0.8 | 365 | 3.2375 | 0.71246 | 3 | 0.94994
86522 | 9.735 | 0.8 | 365 | 8.9031 | 0.70926 | 9 | 0.61234
86526 | 4.425 | 0.8 | 365 | 4.0469 | 0.14057 | 4 | 0.18743
86528 | 12.76 | 0.8 | 365 | 11.6696 | 0.0087443 | 11 | 0.67833
86530 | 5.605 | 0.8 | 365 | 5.126 | 0.37806 | 5 | 0.50408
86533 | 11.21 | 0.8 | 365 | 10.252 | 0.75611 | 11 | 0.008153
86535 | 10.03 | 0.8 | 365 | 9.1729 | 0.51863 | 9 | 0.69151
86536 | 4.13 | 0.8 | 365 | 3.7771 | 0.3312 | 4 | 0.10827
86537 | 10.325 | 0.8 | 365 | 9.4427 | 0.328 | 9 | 0.77067
86539 | 2.95 | 0.8 | 365 | 2.6979 | 0.093714 | 2 | 0.79162
86541 | 13.275 | 0.8 | 365 | 12.1406 | 0.42171 | 12 | 0.56229
86546 | 11.21 | 0.8 | 365 | 10.252 | 0.75611 | 11 | 0.008153
86547 | 6.785 | 0.8 | 365 | 6.2052 | 0.61554 | 6 | 0.82072
86548 | 9.735 | 0.8 | 365 | 8.9031 | 0.70926 | 9 | 0.61234
86549 | 5.355 | 0.8 | 365 | 4.8974 | 0.69215 | 5 | 0.58953
86550 | 15.37 | 0.8 | 365 | 14.0565 | 0.16962 | 14 | 0.22617
86551 | 12.98 | 0.8 | 365 | 11.8708 | 0.61234 | 12 | 0.48312
86552 | 13.68 | 0.8 | 365 | 12.511 | 0.53289 | 13 | 0.043848
86554 | 4.425 | 0.8 | 365 | 4.0469 | 0.14057 | 4 | 0.18743
86556 | 5.015 | 0.8 | 365 | 4.5864 | 0.75931 | 5 | 0.34575
86557 | 3.245 | 0.8 | 365 | 2.9677 | 0.90309 | 3 | 0.87078
86558 | 5.9 | 0.8 | 365 | 5.3958 | 0.18743 | 5 | 0.58324
86559 | 7.08 | 0.8 | 365 | 6.475 | 0.42491 | 6 | 0.89989
86560 | 14.455 | 0.8 | 365 | 13.2197 | 0.6592 | 13 | 0.87893
86562 | 8.26 | 0.8 | 365 | 7.5541 | 0.6624 | 8 | 0.21653
86563 | 11.505 | 0.8 | 365 | 10.5218 | 0.56549 | 11 | 0.087315
86565 | 6.84 | 0.8 | 365 | 6.2555 | 0.76644 | 7 | 0.021924
86566 | 5.015 | 0.8 | 365 | 4.5864 | 0.75931 | 5 | 0.34575
86568 | 8.85 | 0.8 | 365 | 8.0937 | 0.28114 | 8 | 0.37486
86569 | 6.49 | 0.8 | 365 | 5.9354 | 0.80617 | 6 | 0.74156
86571 | 4.13 | 0.8 | 365 | 3.7771 | 0.3312 | 4 | 0.10827
86572 | 9.735 | 0.8 | 365 | 8.9031 | 0.70926 | 9 | 0.61234
86573 | 7.375 | 0.8 | 365 | 6.7448 | 0.23429 | 6 | 0.97905
86574 | 5.67 | 0.8 | 365 | 5.1855 | 0.55639 | 5 | 0.74186
86575 | 5.31 | 0.8 | 365 | 4.8562 | 0.56869 | 5 | 0.42491
86576 | 8.96 | 0.8 | 365 | 8.1943 | 0.58294 | 8 | 0.77726
86577 | 23.2 | 0.8 | 365 | 21.2174 | 0.65226 | 21 | 0.86968
86580 | 7.56 | 0.8 | 365 | 6.914 | 0.74186 | 7 | 0.65581
86582 | 10.915 | 0.8 | 365 | 9.9822 | 0.94674 | 10 | 0.92899
86583 | 4.29 | 0.8 | 365 | 3.9234 | 0.77018 | 4 | 0.69358
86584 | 12.6 | 0.8 | 365 | 11.5233 | 0.56976 | 12 | 0.093018
86586 | 7.245 | 0.8 | 365 | 6.6259 | 0.87761 | 7 | 0.50349
86587 | 6 | 0.8 | 365 | 5.4873 | 0.46179 | 5 | 0.94906
86589 | 4.015 | 0.8 | 365 | 3.6719 | 0.015682 | 3 | 0.68758
86590 | 7.15 | 0.8 | 365 | 6.539 | 0.61697 | 7 | 0.15596
86593 | 7.25 | 0.8 | 365 | 6.6304 | 0.89133 | 7 | 0.52178
86594 | 7.83 | 0.8 | 365 | 7.1609 | 0.48264 | 7 | 0.64352
86595 | 5.31 | 0.8 | 365 | 4.8562 | 0.56869 | 5 | 0.42491
86599 | 3.6 | 0.8 | 365 | 3.2924 | 0.87708 | 4 | 0.16943
86601 | 7.2 | 0.8 | 365 | 6.5847 | 0.75415 | 7 | 0.33887
86604 | 6 | 0.8 | 365 | 5.4873 | 0.46179 | 5 | 0.94906
86607 | 13.2 | 0.8 | 365 | 12.072 | 0.21594 | 12 | 0.28792
79655 | 104.04 | 0.7 | 365 | 83.2555 | 0.76654 | 84 | 0.022052
83769 | 2.03 | 0.8 | 365 | 1.8565 | 0.56957 | 2 | 0.4261
83813 | 5.7 | 0.8 | 365 | 5.2129 | 0.6387 | 5 | 0.8516
84781 | 10.26 | 0.8 | 365 | 9.3832 | 0.14966 | 9 | 0.53289
84783 | 9.57 | 0.8 | 365 | 8.7522 | 0.25656 | 9 | 0.0087443
85558 | 9.483 | 0.8 | 365 | 8.6726 | 0.017862 | 8 | 0.69048
85564 | 10.05 | 0.8 | 365 | 9.1912 | 0.5735 | 9 | 0.76467
85887 | 4.64 | 0.8 | 365 | 4.2435 | 0.73045 | 4 | 0.97394
85969 | 9.12 | 0.8 | 365 | 8.3406 | 0.021924 | 8 | 0.36257
85973 | 12.18 | 0.8 | 365 | 11.1391 | 0.41744 | 11 | 0.55658
85981 | 4.48 | 0.8 | 365 | 4.0972 | 0.29147 | 4 | 0.38863
86002 | 10.325 | 0.8 | 365 | 9.4427 | 0.328 | 9 | 0.77067
86059 | 9.735 | 0.8 | 365 | 8.9031 | 0.70926 | 9 | 0.61234
86117 | 9.76 | 0.8 | 365 | 8.9259 | 0.77785 | 9 | 0.7038
86145 | 5.5 | 0.8 | 365 | 5.03 | 0.089976 | 5 | 0.11997
86274 | 1.96 | 0.8 | 365 | 1.7925 | 0.37752 | 2 | 0.17002
86346 | 7.83 | 0.8 | 365 | 7.1609 | 0.48264 | 7 | 0.64352
86413 | 10.137 | 0.8 | 365 | 9.2707 | 0.8122 | 10 | 0.08293
86480 | 8.4 | 0.8 | 365 | 7.6822 | 0.046509 | 7 | 0.72868
86521 | 5.9 | 0.8 | 365 | 5.3958 | 0.18743 | 5 | 0.58324
86561 | 10.62 | 0.8 | 365 | 9.7125 | 0.13737 | 9 | 0.84983
86564 | 8.7 | 0.8 | 365 | 7.9565 | 0.8696 | 8 | 0.82613
86579 | 2.36 | 0.8 | 365 | 2.1583 | 0.47497 | 2 | 0.6333
86596 | 6.49 | 0.8 | 365 | 5.9354 | 0.80617 | 6 | 0.74156
86598 | 4.72 | 0.8 | 365 | 4.3166 | 0.94994 | 5 | 0.26659
86602 | 17.1 | 0.8 | 365 | 15.6387 | 0.91611 | 16 | 0.55481
86608 | 10.62 | 0.8 | 365 | 9.7125 | 0.13737 | 9 | 0.84983
86609 | 5.4 | 0.8 | 365 | 4.9385 | 0.81561 | 5 | 0.75415
86611 | 5.9 | 0.8 | 365 | 5.3958 | 0.18743 | 5 | 0.58324
86612 | 7.83 | 0.8 | 365 | 7.1609 | 0.48264 | 7 | 0.64352
86613 | 2.36 | 0.8 | 365 | 2.1583 | 0.47497 | 2 | 0.6333
86614 | 7.375 | 0.8 | 365 | 6.7448 | 0.23429 | 6 | 0.97905
86616 | 6.71 | 0.8 | 365 | 6.1366 | 0.40977 | 6 | 0.54636
86618 | 6.7 | 0.8 | 365 | 6.1274 | 0.38233 | 6 | 0.50978
86619 | 10.065 | 0.8 | 365 | 9.2049 | 0.61466 | 9 | 0.81954
86620 | 5.4 | 0.8 | 365 | 4.9385 | 0.81561 | 5 | 0.75415
86621 | 6.195 | 0.8 | 365 | 5.6656 | 0.9968 | 6 | 0.6624
86622 | 9.3 | 0.8 | 365 | 8.5053 | 0.51578 | 9 | 0.021037
86623 | 7.375 | 0.8 | 365 | 6.7448 | 0.23429 | 6 | 0.97905
86624 | 6.67 | 0.8 | 365 | 6.1 | 0.30003 | 6 | 0.40003
86625 | 7.965 | 0.8 | 365 | 7.2843 | 0.85303 | 8 | 0.13737
86626 | 10.385 | 0.8 | 365 | 9.4975 | 0.49262 | 9 | 0.99016
86629 | 2.95 | 0.8 | 365 | 2.6979 | 0.093714 | 2 | 0.79162
86630 | 11.44 | 0.8 | 365 | 10.4624 | 0.38715 | 10 | 0.84953
86631 | 13.57 | 0.8 | 365 | 12.4104 | 0.23109 | 12 | 0.64145
86632 | 10.03 | 0.8 | 365 | 9.1729 | 0.51863 | 9 | 0.69151
86633 | 8.85 | 0.8 | 365 | 8.0937 | 0.28114 | 8 | 0.37486
86634 | 4.64 | 0.8 | 365 | 4.2435 | 0.73045 | 4 | 0.97394
86635 | 9.76 | 0.8 | 365 | 8.9259 | 0.77785 | 9 | 0.7038
86636 | 9.44 | 0.8 | 365 | 8.6333 | 0.89989 | 9 | 0.53318
86637 | 7.625 | 0.8 | 365 | 6.9734 | 0.92019 | 7 | 0.89359
86638 | 15.93 | 0.8 | 365 | 14.5687 | 0.70606 | 15 | 0.27474
86639 | 2.36 | 0.8 | 365 | 2.1583 | 0.47497 | 2 | 0.6333
86640 | 13.275 | 0.8 | 365 | 12.1406 | 0.42171 | 12 | 0.56229
86641 | 8.85 | 0.8 | 365 | 8.0937 | 0.28114 | 8 | 0.37486
86642 | 3.835 | 0.8 | 365 | 3.5073 | 0.52183 | 4 | 0.029105
86643 | 4.72 | 0.8 | 365 | 4.3166 | 0.94994 | 5 | 0.26659
86644 | 12.18 | 0.8 | 365 | 11.1391 | 0.41744 | 11 | 0.55658
86645 | 6.49 | 0.8 | 365 | 5.9354 | 0.80617 | 6 | 0.74156
86646 | 8.99 | 0.8 | 365 | 8.2218 | 0.66525 | 8 | 0.887
86647 | 6.49 | 0.8 | 365 | 5.9354 | 0.80617 | 6 | 0.74156
86648 | 7.08 | 0.8 | 365 | 6.475 | 0.42491 | 6 | 0.89989
86649 | 8.85 | 0.8 | 365 | 8.0937 | 0.28114 | 8 | 0.37486
86650 | 8.555 | 0.8 | 365 | 7.8239 | 0.47177 | 8 | 0.2957
86651 | 2.655 | 0.8 | 365 | 2.4281 | 0.28434 | 2 | 0.71246
86652 | 6.96 | 0.8 | 365 | 6.3652 | 0.095679 | 6 | 0.4609
86658 | 8.85 | 0.8 | 365 | 8.0937 | 0.28114 | 8 | 0.37486
86659 | 12.39 | 0.8 | 365 | 11.3312 | 0.9936 | 12 | 0.3248
86660 | 7.67 | 0.8 | 365 | 7.0146 | 0.043657 | 7 | 0.05821
86662 | 6.785 | 0.8 | 365 | 6.2052 | 0.61554 | 6 | 0.82072
86663 | 2.36 | 0.8 | 365 | 2.1583 | 0.47497 | 2 | 0.6333
86664 | 10.5 | 0.8 | 365 | 9.6027 | 0.80814 | 10 | 0.41085
86665 | 8.71 | 0.8 | 365 | 7.9657 | 0.89703 | 8 | 0.86271
86666 | 4.13 | 0.8 | 365 | 3.7771 | 0.3312 | 4 | 0.10827
86667 | 8.4 | 0.8 | 365 | 7.6822 | 0.046509 | 7 | 0.72868
86668 | 5.015 | 0.8 | 365 | 4.5864 | 0.75931 | 5 | 0.34575
86669 | 11.505 | 0.8 | 365 | 10.5218 | 0.56549 | 11 | 0.087315
86670 | 12.045 | 0.8 | 365 | 11.0157 | 0.047047 | 11 | 0.06273
86671 | 8.375 | 0.8 | 365 | 7.6593 | 0.97792 | 8 | 0.63722
86672 | 12.06 | 0.8 | 365 | 11.0294 | 0.088202 | 11 | 0.1176
86673 | 4.72 | 0.8 | 365 | 4.3166 | 0.94994 | 5 | 0.26659
86674 | 12.6 | 0.8 | 365 | 11.5233 | 0.56976 | 12 | 0.093018
86675 | 15.4 | 0.8 | 365 | 14.084 | 0.25193 | 14 | 0.33591
86676 | 8.58 | 0.8 | 365 | 7.8468 | 0.54036 | 8 | 0.38715
86678 | 7.25 | 0.8 | 365 | 6.6304 | 0.89133 | 7 | 0.52178
86679 | 11.9 | 0.8 | 365 | 10.8831 | 0.64922 | 11 | 0.53229
86681 | 7.26 | 0.8 | 365 | 6.6396 | 0.91877 | 7 | 0.55836
86683 | 11.9 | 0.8 | 365 | 10.8831 | 0.64922 | 11 | 0.53229
86685 | 5.015 | 0.8 | 365 | 4.5864 | 0.75931 | 5 | 0.34575
86686 | 6.6 | 0.8 | 365 | 6.036 | 0.10797 | 6 | 0.14396
86687 | 8.54 | 0.8 | 365 | 7.8102 | 0.43062 | 8 | 0.24082
86688 | 13.8 | 0.8 | 365 | 12.6207 | 0.86212 | 13 | 0.48283
86691 | 4.72 | 0.8 | 365 | 4.3166 | 0.94994 | 5 | 0.26659
86692 | 4.845 | 0.8 | 365 | 4.431 | 0.2929 | 4 | 0.72386
86693 | 11.89 | 0.8 | 365 | 10.8739 | 0.62178 | 11 | 0.49571
86694 | 3.77 | 0.8 | 365 | 3.4478 | 0.34349 | 3 | 0.79132
86696 | 7.92 | 0.8 | 365 | 7.2432 | 0.72957 | 7 | 0.97275
86697 | 3.85 | 0.8 | 365 | 3.521 | 0.56298 | 4 | 0.083978
86698 | 9.92 | 0.8 | 365 | 9.0723 | 0.21683 | 9 | 0.28911
86699 | 11.05 | 0.8 | 365 | 10.1057 | 0.31713 | 10 | 0.42284
86700 | 12.8 | 0.8 | 365 | 11.7062 | 0.11849 | 11 | 0.82465
86702 | 3.64 | 0.8 | 365 | 3.3289 | 0.98682 | 4 | 0.31576
86703 | 8.76 | 0.8 | 365 | 8.0114 | 0.034216 | 8 | 0.045622
86704 | 6.03 | 0.8 | 365 | 5.5147 | 0.5441 | 6 | 0.058801
86706 | 10.5 | 0.8 | 365 | 9.6027 | 0.80814 | 10 | 0.41085
86708 | 4.69 | 0.8 | 365 | 4.2892 | 0.86763 | 5 | 0.15685
86709 | 7.56 | 0.8 | 365 | 6.914 | 0.74186 | 7 | 0.65581
86710 | 21.9 | 0.8 | 365 | 20.0285 | 0.085541 | 20 | 0.11405
86711 | 10.08 | 0.8 | 365 | 9.2186 | 0.65581 | 9 | 0.87441
86712 | 9.6 | 0.8 | 365 | 8.7796 | 0.33887 | 9 | 0.11849
86713 | 11.16 | 0.8 | 365 | 10.2063 | 0.61893 | 10 | 0.82524
86715 | 8.68 | 0.8 | 365 | 7.9382 | 0.81473 | 8 | 0.75297
86718 | 10.88 | 0.8 | 365 | 9.9502 | 0.85072 | 10 | 0.80095
86719 | 11.505 | 0.8 | 365 | 10.5218 | 0.56549 | 11 | 0.087315
86721 | 5.605 | 0.8 | 365 | 5.126 | 0.37806 | 5 | 0.50408
86722 | 10.15 | 0.8 | 365 | 9.2826 | 0.84786 | 10 | 0.13049
86723 | 15.36 | 0.8 | 365 | 14.0474 | 0.14219 | 14 | 0.18958
86732 | 9.9 | 0.8 | 365 | 9.054 | 0.16196 | 9 | 0.21594
86733 | 12.25 | 0.8 | 365 | 11.2032 | 0.60949 | 11 | 0.81266
86734 | 3.84 | 0.8 | 365 | 3.5118 | 0.53555 | 4 | 0.047396
86735 | 11.21 | 0.8 | 365 | 10.252 | 0.75611 | 11 | 0.008153
86736 | 5.36 | 0.8 | 365 | 4.902 | 0.70587 | 5 | 0.60782
86737 | 9.61 | 0.8 | 365 | 8.7888 | 0.3663 | 9 | 0.15507
86738 | 7.848 | 0.8 | 365 | 7.1773 | 0.53202 | 7 | 0.70937
86739 | 11.2 | 0.8 | 365 | 10.2429 | 0.72868 | 10 | 0.97157
86740 | 14.72 | 0.8 | 365 | 13.4621 | 0.38626 | 13 | 0.84835
86741 | 4.32 | 0.8 | 365 | 3.9508 | 0.85249 | 4 | 0.80332
86743 | 3.78 | 0.8 | 365 | 3.457 | 0.37093 | 3 | 0.82791
86746 | 5.12 | 0.8 | 365 | 4.6825 | 0.047396 | 4 | 0.72986
86747 | 7.68 | 0.8 | 365 | 7.0237 | 0.071094 | 7 | 0.094792
86750 | 10.56 | 0.8 | 365 | 9.6576 | 0.97275 | 10 | 0.63034
86751 | 7.848 | 0.8 | 365 | 7.1773 | 0.53202 | 7 | 0.70937
86752 | 9.425 | 0.8 | 365 | 8.6196 | 0.85873 | 9 | 0.47831
86753 | 11.9 | 0.8 | 365 | 10.8831 | 0.64922 | 11 | 0.53229
86754 | 15.12 | 0.8 | 365 | 13.8279 | 0.48372 | 14 | 0.31162
86755 | 11.88 | 0.8 | 365 | 10.8648 | 0.59435 | 11 | 0.45913
86756 | 9.72 | 0.8 | 365 | 8.8894 | 0.6681 | 9 | 0.55747
86759 | 9.145 | 0.8 | 365 | 8.3635 | 0.090515 | 8 | 0.45402
86760 | 2.24 | 0.8 | 365 | 2.0486 | 0.14574 | 2 | 0.19431
86761 | 4.35 | 0.8 | 365 | 3.9783 | 0.9348 | 4 | 0.91307
86762 | 8.91 | 0.8 | 365 | 8.1486 | 0.44576 | 8 | 0.59435
86763 | 5.8 | 0.8 | 365 | 5.3044 | 0.91307 | 6 | 0.21742
86764 | 6.12 | 0.8 | 365 | 5.597 | 0.79103 | 6 | 0.38804
86766 | 6.6 | 0.8 | 365 | 6.036 | 0.10797 | 6 | 0.14396
86767 | 12.6 | 0.8 | 365 | 11.5233 | 0.56976 | 12 | 0.093018
86768 | 5.36 | 0.8 | 365 | 4.902 | 0.70587 | 5 | 0.60782
86769 | 10.26 | 0.8 | 365 | 9.3832 | 0.14966 | 9 | 0.53289
86770 | 7.56 | 0.8 | 365 | 6.914 | 0.74186 | 7 | 0.65581
86771 | 9.1 | 0.8 | 365 | 8.3224 | 0.96705 | 9 | 0.2894
86772 | 9.735 | 0.8 | 365 | 8.9031 | 0.70926 | 9 | 0.61234
86773 | 7.3 | 0.8 | 365 | 6.6762 | 0.028514 | 6 | 0.70468
86774 | 7.3 | 0.8 | 365 | 6.6762 | 0.028514 | 6 | 0.70468
86775 | 5.76 | 0.8 | 365 | 5.2678 | 0.80332 | 6 | 0.071094
86776 | 6.48 | 0.8 | 365 | 5.9262 | 0.77874 | 6 | 0.70498
86777 | 20.52 | 0.8 | 365 | 18.7664 | 0.29933 | 19 | 0.065772
86778 | 7.375 | 0.8 | 365 | 6.7448 | 0.23429 | 6 | 0.97905
86779 | 5.605 | 0.8 | 365 | 5.126 | 0.37806 | 5 | 0.50408
86780 | 12.47 | 0.8 | 365 | 11.4044 | 0.21309 | 11 | 0.61745
86781 | 5.31 | 0.8 | 365 | 4.8562 | 0.56869 | 5 | 0.42491
86782 | 5.31 | 0.8 | 365 | 4.8562 | 0.56869 | 5 | 0.42491
86783 | 5.605 | 0.8 | 365 | 5.126 | 0.37806 | 5 | 0.50408
86784 | 13.275 | 0.8 | 365 | 12.1406 | 0.42171 | 12 | 0.56229
86786 | 5.31 | 0.8 | 365 | 4.8562 | 0.56869 | 5 | 0.42491
86787 | 3.54 | 0.8 | 365 | 3.2375 | 0.71246 | 3 | 0.94994
86788 | 5.015 | 0.8 | 365 | 4.5864 | 0.75931 | 5 | 0.34575
86789 | 11.505 | 0.8 | 365 | 10.5218 | 0.56549 | 11 | 0.087315
86791 | 8.12 | 0.8 | 365 | 7.4261 | 0.27829 | 7 | 0.70439
86793 | 6.49 | 0.8 | 365 | 5.9354 | 0.80617 | 6 | 0.74156
86794 | 5.6 | 0.8 | 365 | 5.1214 | 0.36434 | 5 | 0.48579
86796 | 16.8 | 0.8 | 365 | 15.3643 | 0.093018 | 15 | 0.45736
86801 | 4.72 | 0.8 | 365 | 4.3166 | 0.94994 | 5 | 0.26659
86802 | 5.51 | 0.8 | 365 | 5.0391 | 0.11741 | 5 | 0.15655
86807 | 13.275 | 0.8 | 365 | 12.1406 | 0.42171 | 12 | 0.56229
86808 | 13.275 | 0.8 | 365 | 12.1406 | 0.42171 | 12 | 0.56229
86809 | 13.275 | 0.8 | 365 | 12.1406 | 0.42171 | 12 | 0.56229
86811 | 5.9 | 0.8 | 365 | 5.3958 | 0.18743 | 5 | 0.58324
86812 | 5.415 | 0.8 | 365 | 4.9523 | 0.85677 | 5 | 0.80902
86813 | 5.76 | 0.8 | 365 | 5.2678 | 0.80332 | 6 | 0.071094
86815 | 11.505 | 0.8 | 365 | 10.5218 | 0.56549 | 11 | 0.087315
86816 | 9.735 | 0.8 | 365 | 8.9031 | 0.70926 | 9 | 0.61234
86817 | 4.72 | 0.8 | 365 | 4.3166 | 0.94994 | 5 | 0.26659
86818 | 13.275 | 0.8 | 365 | 12.1406 | 0.42171 | 12 | 0.56229
86819 | 7.965 | 0.8 | 365 | 7.2843 | 0.85303 | 8 | 0.13737
86821 | 9.28 | 0.8 | 365 | 8.487 | 0.4609 | 8 | 0.94787
86822 | 12.8 | 0.8 | 365 | 11.7062 | 0.11849 | 11 | 0.82465
86824 | 3.355 | 0.8 | 365 | 3.0683 | 0.20489 | 3 | 0.27318
86826 | 10.56 | 0.8 | 365 | 9.6576 | 0.97275 | 10 | 0.63034
86829 | 10.325 | 0.8 | 365 | 9.4427 | 0.328 | 9 | 0.77067
86830 | 5.04 | 0.8 | 365 | 4.6093 | 0.82791 | 5 | 0.43721
86831 | 5.85 | 0.8 | 365 | 5.3501 | 0.050247 | 5 | 0.40033
86832 | 6.49 | 0.8 | 365 | 5.9354 | 0.80617 | 6 | 0.74156
86833 | 13.735 | 0.8 | 365 | 12.5613 | 0.68379 | 13 | 0.24505
86834 | 6.49 | 0.8 | 365 | 5.9354 | 0.80617 | 6 | 0.74156
86835 | 12.95 | 0.8 | 365 | 11.8433 | 0.53003 | 12 | 0.37338
86836 | 10.585 | 0.8 | 365 | 9.6804 | 0.041345 | 9 | 0.72179
86837 | 4.64 | 0.8 | 365 | 4.2435 | 0.73045 | 4 | 0.97394
86838 | 9.81 | 0.8 | 365 | 8.9717 | 0.91503 | 9 | 0.88671
86839 | 5.94 | 0.8 | 365 | 5.4324 | 0.29717 | 5 | 0.72957
86840 | 7.68 | 0.8 | 365 | 7.0237 | 0.071094 | 7 | 0.094792
86841 | 5.9 | 0.8 | 365 | 5.3958 | 0.18743 | 5 | 0.58324
86842 | 5.12 | 0.8 | 365 | 4.6825 | 0.047396 | 4 | 0.72986
86843 | 14.85 | 0.8 | 365 | 13.581 | 0.74294 | 14 | 0.32391
86844 | 6.785 | 0.8 | 365 | 6.2052 | 0.61554 | 6 | 0.82072
86846 | 11.21 | 0.8 | 365 | 10.252 | 0.75611 | 11 | 0.008153
86847 | 6.48 | 0.8 | 365 | 5.9262 | 0.77874 | 6 | 0.70498
86848 | 5.605 | 0.8 | 365 | 5.126 | 0.37806 | 5 | 0.50408
86849 | 8.83 | 0.8 | 365 | 8.0754 | 0.22627 | 8 | 0.30169
86851 | 21.6 | 0.8 | 365 | 19.7542 | 0.26245 | 20 | 0.016602
86853 | 4.58 | 0.8 | 365 | 4.1886 | 0.56583 | 4 | 0.75445
86854 | 13.275 | 0.8 | 365 | 12.1406 | 0.42171 | 12 | 0.56229
86859 | 13.44 | 0.8 | 365 | 12.2915 | 0.87441 | 13 | 0.16589
86860 | 6.3 | 0.8 | 365 | 5.7616 | 0.28488 | 6 | 0.046509
86862 | 6 | 0.8 | 365 | 5.4873 | 0.46179 | 5 | 0.94906
86863 | 7.68 | 0.8 | 365 | 7.0237 | 0.071094 | 7 | 0.094792
86864 | 7.37 | 0.8 | 365 | 6.7402 | 0.22057 | 6 | 0.96076
86865 | 12.95 | 0.8 | 365 | 11.8433 | 0.53003 | 12 | 0.37338
86866 | 6.3 | 0.8 | 365 | 5.7616 | 0.28488 | 6 | 0.046509
86867 | 8.03 | 0.8 | 365 | 7.3438 | 0.031365 | 7 | 0.37515
86869 | 11.88 | 0.8 | 365 | 10.8648 | 0.59435 | 11 | 0.45913
86870 | 4.9 | 0.8 | 365 | 4.4813 | 0.4438 | 4 | 0.92506
86871 | 9.8 | 0.8 | 365 | 8.9625 | 0.88759 | 9 | 0.85012
86872 | 7.705 | 0.8 | 365 | 7.0466 | 0.13968 | 7 | 0.18625
86873 | 7 | 0.8 | 365 | 6.4018 | 0.20542 | 6 | 0.60723
86876 | 1 | 0.8 | 365 | 0.91454 | 0.74363 | 1 | 0.65818
86877 | 11.4 | 0.8 | 365 | 10.4258 | 0.2774 | 10 | 0.70321
86878 | 5.12 | 0.8 | 365 | 4.6825 | 0.047396 | 4 | 0.72986
86881 | 9.24 | 0.8 | 365 | 8.4504 | 0.35116 | 8 | 0.80155
86883 | 13.3 | 0.8 | 365 | 12.1634 | 0.49031 | 12 | 0.65374
86884 | 5.36 | 0.8 | 365 | 4.902 | 0.70587 | 5 | 0.60782
86885 | 9.45 | 0.8 | 365 | 8.6424 | 0.92732 | 9 | 0.56976
86886 | 8.76 | 0.8 | 365 | 8.0114 | 0.034216 | 8 | 0.045622
86887 | 8.99 | 0.8 | 365 | 8.2218 | 0.66525 | 8 | 0.887
86888 | 14.88 | 0.8 | 365 | 13.6084 | 0.82524 | 14 | 0.43366
86889 | 7.2 | 0.8 | 365 | 6.5847 | 0.75415 | 7 | 0.33887
86890 | 7.25 | 0.8 | 365 | 6.6304 | 0.89133 | 7 | 0.52178
86892 | 7.83 | 0.8 | 365 | 7.1609 | 0.48264 | 7 | 0.64352
86893 | 11.31 | 0.8 | 365 | 10.3435 | 0.030478 | 10 | 0.37397
86894 | 8.375 | 0.8 | 365 | 7.6593 | 0.97792 | 8 | 0.63722
86895 | 13.28 | 0.8 | 365 | 12.1451 | 0.43543 | 12 | 0.58058
86896 | 12 | 0.8 | 365 | 10.9745 | 0.92358 | 11 | 0.89811
86902 | 12.6 | 0.8 | 365 | 11.5233 | 0.56976 | 12 | 0.093018
86908 | 14.74 | 0.8 | 365 | 13.4804 | 0.44114 | 13 | 0.92151
86909 | 8.7 | 0.8 | 365 | 7.9565 | 0.8696 | 8 | 0.82613
86910 | 7 | 0.8 | 365 | 6.4018 | 0.20542 | 6 | 0.60723
86912 | 5.04 | 0.8 | 365 | 4.6093 | 0.82791 | 5 | 0.43721
86914 | 18 | 0.8 | 365 | 16.4618 | 0.38538 | 16 | 0.84717
86407 | 4.8 | 0.8 | 365 | 4.3898 | 0.16943 | 4 | 0.55924
86425 | 7.965 | 0.8 | 365 | 7.2843 | 0.85303 | 8 | 0.13737
86437 | 5.9 | 0.8 | 365 | 5.3958 | 0.18743 | 5 | 0.58324
86454 | 12.095 | 0.8 | 365 | 11.0614 | 0.18423 | 11 | 0.24564
86471 | 10.325 | 0.8 | 365 | 9.4427 | 0.328 | 9 | 0.77067
86477 | 4.32 | 0.8 | 365 | 3.9508 | 0.85249 | 4 | 0.80332
86499 | 7.035 | 0.8 | 365 | 6.4338 | 0.30145 | 6 | 0.73527
86505 | 3.54 | 0.8 | 365 | 3.2375 | 0.71246 | 3 | 0.94994
86268 | 7.695 | 0.8 | 365 | 7.0374 | 0.11225 | 7 | 0.14966
86597 | 6.2 | 0.8 | 365 | 5.6702 | 0.010518 | 5 | 0.68069
83772 | 2.585 | 0.8 | 365 | 2.3641 | 0.092289 | 2 | 0.45638
86146 | 0.63 | 0.8 | 365 | 0.57616 | 0.72849 | 1 | 0.30465
85990 | 6.57 | 0.8 | 365 | 6.0086 | 0.025662 | 6 | 0.034216
51482 | 648 | 0.5 | 365 | 370.3903 | 0.17096 | 370 | 0.56128
78515 | 220.5 | 0.7 | 365 | 176.4498 | 0.3495 | 176 | 0.79933
83088 | 250.24 | 0.6 | 365 | 171.6416 | 0.92485 | 172 | 0.56647
83236 | 11.16 | 0.8 | 365 | 10.2063 | 0.61893 | 10 | 0.82524
86125 | 7.2 | 0.8 | 365 | 6.5847 | 0.75415 | 7 | 0.33887
86247 | 11.52 | 0.8 | 365 | 10.5355 | 0.60664 | 11 | 0.14219
86448 | 6.25 | 0.8 | 365 | 5.7159 | 0.1477 | 5 | 0.8636
86457 | 10.36 | 0.8 | 365 | 9.4747 | 0.42403 | 9 | 0.8987
86460 | 3.54 | 0.8 | 365 | 3.2375 | 0.71246 | 3 | 0.94994
86463 | 2.95 | 0.8 | 365 | 2.6979 | 0.093714 | 2 | 0.79162
86467 | 11.2 | 0.8 | 365 | 10.2429 | 0.72868 | 10 | 0.97157
86475 | 5.76 | 0.8 | 365 | 5.2678 | 0.80332 | 6 | 0.071094
86488 | 9.57 | 0.8 | 365 | 8.7522 | 0.25656 | 9 | 0.0087443
86491 | 7.94 | 0.8 | 365 | 7.2615 | 0.78444 | 8 | 0.045917
86567 | 8.25 | 0.8 | 365 | 7.545 | 0.63496 | 8 | 0.17995
86588 | 10.44 | 0.8 | 365 | 9.5478 | 0.64352 | 10 | 0.19136
86606 | 42.6 | 0.55 | 365 | 26.7847 | 0.35412 | 27 | 0.13883
86656 | 52.8 | 0.6 | 365 | 36.2159 | 0.64783 | 36 | 0.86377
86758 | 4.91 | 0.8 | 365 | 4.4904 | 0.47123 | 4 | 0.96164
86800 | 8.555 | 0.8 | 365 | 7.8239 | 0.47177 | 8 | 0.2957
86868 | 7.08 | 0.8 | 365 | 6.475 | 0.42491 | 6 | 0.89989
86875 | 10.62 | 0.8 | 365 | 9.7125 | 0.13737 | 9 | 0.84983
86879 | 7.965 | 0.8 | 365 | 7.2843 | 0.85303 | 8 | 0.13737
86899 | 5.015 | 0.8 | 365 | 4.5864 | 0.75931 | 5 | 0.34575
86900 | 4.06 | 0.8 | 365 | 3.713 | 0.13915 | 3 | 0.85219
86903 | 12.6 | 0.8 | 365 | 11.5233 | 0.56976 | 12 | 0.093018
86904 | 10.137 | 0.8 | 365 | 9.2707 | 0.8122 | 10 | 0.08293
86905 | 5.015 | 0.8 | 365 | 4.5864 | 0.75931 | 5 | 0.34575
86906 | 9.145 | 0.8 | 365 | 8.3635 | 0.090515 | 8 | 0.45402
86913 | 5.22 | 0.8 | 365 | 4.7739 | 0.32176 | 5 | 0.095679
86915 | 5.5 | 0.8 | 365 | 5.03 | 0.089976 | 5 | 0.11997
86916 | 8.96 | 0.8 | 365 | 8.1943 | 0.58294 | 8 | 0.77726
86917 | 21.76 | 0.8 | 365 | 19.9005 | 0.70143 | 20 | 0.60191
86918 | 4.8 | 0.8 | 365 | 4.3898 | 0.16943 | 4 | 0.55924
86919 | 8.64 | 0.8 | 365 | 7.9017 | 0.70498 | 8 | 0.60664
86923 | 9.145 | 0.8 | 365 | 8.3635 | 0.090515 | 8 | 0.45402
86924 | 14.16 | 0.8 | 365 | 12.9499 | 0.84983 | 13 | 0.79977
86925 | 2.95 | 0.8 | 365 | 2.6979 | 0.093714 | 2 | 0.79162
86927 | 5.9 | 0.8 | 365 | 5.3958 | 0.18743 | 5 | 0.58324
86929 | 7.08 | 0.8 | 365 | 6.475 | 0.42491 | 6 | 0.89989
86930 | 6.51 | 0.8 | 365 | 5.9537 | 0.86104 | 6 | 0.81473
86931 | 4.13 | 0.8 | 365 | 3.7771 | 0.3312 | 4 | 0.10827
86933 | 14 | 0.8 | 365 | 12.8036 | 0.41085 | 13 | 0.21446
86935 | 6.785 | 0.8 | 365 | 6.2052 | 0.61554 | 6 | 0.82072
86936 | 4.02 | 0.8 | 365 | 3.6765 | 0.029401 | 3 | 0.70587
86937 | 8.82 | 0.8 | 365 | 8.0663 | 0.19883 | 8 | 0.26511
86938 | 13.275 | 0.8 | 365 | 12.1406 | 0.42171 | 12 | 0.56229
86939 | 6.785 | 0.8 | 365 | 6.2052 | 0.61554 | 6 | 0.82072
86941 | 6.96 | 0.8 | 365 | 6.3652 | 0.095679 | 6 | 0.4609
86942 | 5.22 | 0.8 | 365 | 4.7739 | 0.32176 | 5 | 0.095679
86943 | 6.785 | 0.8 | 365 | 6.2052 | 0.61554 | 6 | 0.82072
86944 | 13.275 | 0.8 | 365 | 12.1406 | 0.42171 | 12 | 0.56229
86945 | 7.965 | 0.8 | 365 | 7.2843 | 0.85303 | 8 | 0.13737
86946 | 2.36 | 0.8 | 365 | 2.1583 | 0.47497 | 2 | 0.6333
86947 | 7.67 | 0.8 | 365 | 7.0146 | 0.043657 | 7 | 0.05821
86948 | 5.605 | 0.8 | 365 | 5.126 | 0.37806 | 5 | 0.50408
86949 | 9.735 | 0.8 | 365 | 8.9031 | 0.70926 | 9 | 0.61234
86950 | 13.275 | 0.8 | 365 | 12.1406 | 0.42171 | 12 | 0.56229
86951 | 7.375 | 0.8 | 365 | 6.7448 | 0.23429 | 6 | 0.97905
86952 | 4.425 | 0.8 | 365 | 4.0469 | 0.14057 | 4 | 0.18743
86954 | 7.44 | 0.8 | 365 | 6.8042 | 0.41262 | 7 | 0.21683
86955 | 11.505 | 0.8 | 365 | 10.5218 | 0.56549 | 11 | 0.087315
86956 | 13.34 | 0.8 | 365 | 12.2 | 0.60005 | 12 | 0.80007
86957 | 7.965 | 0.8 | 365 | 7.2843 | 0.85303 | 8 | 0.13737
86958 | 4.72 | 0.8 | 365 | 4.3166 | 0.94994 | 5 | 0.26659
86959 | 9.36 | 0.8 | 365 | 8.5601 | 0.6804 | 9 | 0.24053
86960 | 5.886 | 0.8 | 365 | 5.383 | 0.14902 | 5 | 0.53202
86961 | 10.585 | 0.8 | 365 | 9.6804 | 0.041345 | 9 | 0.72179
86962 | 10.08 | 0.8 | 365 | 9.2186 | 0.65581 | 9 | 0.87441
86964 | 5.36 | 0.8 | 365 | 4.902 | 0.70587 | 5 | 0.60782
86965 | 10.44 | 0.8 | 365 | 9.5478 | 0.64352 | 10 | 0.19136
86967 | 3.2 | 0.8 | 365 | 2.9265 | 0.77962 | 3 | 0.70616
86968 | 10.4 | 0.8 | 365 | 9.5113 | 0.53377 | 10 | 0.04503
86969 | 10.26 | 0.8 | 365 | 9.3832 | 0.14966 | 9 | 0.53289
86970 | 13.42 | 0.8 | 365 | 12.2732 | 0.81954 | 13 | 0.092722
86971 | 10.85 | 0.8 | 365 | 9.9228 | 0.76841 | 10 | 0.69121
86972 | 8.64 | 0.8 | 365 | 7.9017 | 0.70498 | 8 | 0.60664
86973 | 7.2 | 0.8 | 365 | 6.5847 | 0.75415 | 7 | 0.33887
86974 | 5.84 | 0.8 | 365 | 5.3409 | 0.022811 | 5 | 0.36375
86975 | 6.03 | 0.8 | 365 | 5.5147 | 0.5441 | 6 | 0.058801
86976 | 3.835 | 0.8 | 365 | 3.5073 | 0.52183 | 4 | 0.029105
86977 | 10.5 | 0.8 | 365 | 9.6027 | 0.80814 | 10 | 0.41085
86978 | 4.845 | 0.8 | 365 | 4.431 | 0.2929 | 4 | 0.72386
86979 | 12.73 | 0.8 | 365 | 11.6421 | 0.92644 | 12 | 0.56858
86980 | 10.23 | 0.8 | 365 | 9.3558 | 0.067355 | 9 | 0.42314
86981 | 9.6 | 0.8 | 365 | 8.7796 | 0.33887 | 9 | 0.11849
86982 | 9.9 | 0.8 | 365 | 9.054 | 0.16196 | 9 | 0.21594
86983 | 9.3 | 0.8 | 365 | 8.5053 | 0.51578 | 9 | 0.021037
86985 | 4.95 | 0.8 | 365 | 4.527 | 0.58098 | 5 | 0.10797
86986 | 6.6 | 0.8 | 365 | 6.036 | 0.10797 | 6 | 0.14396
86987 | 3.35 | 0.8 | 365 | 3.0637 | 0.19117 | 3 | 0.25489
86988 | 7.8 | 0.8 | 365 | 7.1334 | 0.40033 | 7 | 0.53377
86989 | 10.4 | 0.8 | 365 | 9.5113 | 0.53377 | 10 | 0.04503
86990 | 10.4 | 0.8 | 365 | 9.5113 | 0.53377 | 10 | 0.04503
86991 | 8.125 | 0.8 | 365 | 7.4307 | 0.29201 | 7 | 0.72268
86992 | 13.3 | 0.8 | 365 | 12.1634 | 0.49031 | 12 | 0.65374
86993 | 9.1 | 0.8 | 365 | 8.3224 | 0.96705 | 9 | 0.2894
86995 | 8.4 | 0.8 | 365 | 7.6822 | 0.046509 | 7 | 0.72868
86996 | 14.7 | 0.8 | 365 | 13.4438 | 0.33139 | 13 | 0.77519
86997 | 7.2 | 0.8 | 365 | 6.5847 | 0.75415 | 7 | 0.33887
86998 | 5.36 | 0.8 | 365 | 4.902 | 0.70587 | 5 | 0.60782
86999 | 9.156 | 0.8 | 365 | 8.3736 | 0.12069 | 8 | 0.49426
87000 | 4.06 | 0.8 | 365 | 3.713 | 0.13915 | 3 | 0.85219
87001 | 5.32 | 0.8 | 365 | 4.8654 | 0.59612 | 5 | 0.4615
87002 | 8.555 | 0.8 | 365 | 7.8239 | 0.47177 | 8 | 0.2957
87005 | 3.597 | 0.8 | 365 | 3.2896 | 0.86884 | 4 | 0.15846
87006 | 13.68 | 0.8 | 365 | 12.511 | 0.53289 | 13 | 0.043848
87007 | 6.12 | 0.8 | 365 | 5.597 | 0.79103 | 6 | 0.38804
87009 | 12.8 | 0.8 | 365 | 11.7062 | 0.11849 | 11 | 0.82465
87011 | 8.06 | 0.8 | 365 | 7.3712 | 0.11367 | 7 | 0.4849
87013 | 4.425 | 0.8 | 365 | 4.0469 | 0.14057 | 4 | 0.18743
87014 | 6.5 | 0.8 | 365 | 5.9445 | 0.83361 | 6 | 0.77814
87015 | 8.505 | 0.8 | 365 | 7.7782 | 0.33459 | 8 | 0.11279
87016 | 22.125 | 0.8 | 365 | 20.2343 | 0.70286 | 20 | 0.93714
87017 | 3.96 | 0.8 | 365 | 3.6216 | 0.86478 | 4 | 0.48638
87018 | 12.54 | 0.8 | 365 | 11.4684 | 0.40515 | 11 | 0.87353
87019 | 12.96 | 0.8 | 365 | 11.8525 | 0.55747 | 12 | 0.40996
87020 | 7.2 | 0.8 | 365 | 6.5847 | 0.75415 | 7 | 0.33887
87021 | 5.89 | 0.8 | 365 | 5.3867 | 0.15999 | 5 | 0.54666
87022 | 12.24 | 0.8 | 365 | 11.194 | 0.58206 | 11 | 0.77607
87023 | 4.35 | 0.8 | 365 | 3.9783 | 0.9348 | 4 | 0.91307
87024 | 5.559 | 0.8 | 365 | 5.084 | 0.25185 | 5 | 0.3358
87025 | 4.93 | 0.8 | 365 | 4.5087 | 0.52611 | 5 | 0.034808
87026 | 6.38 | 0.8 | 365 | 5.8348 | 0.50437 | 6 | 0.33916
87027 | 7.375 | 0.8 | 365 | 6.7448 | 0.23429 | 6 | 0.97905
87028 | 6.96 | 0.8 | 365 | 6.3652 | 0.095679 | 6 | 0.4609
87029 | 15.41 | 0.8 | 365 | 14.0931 | 0.27937 | 14 | 0.37249
87030 | 13.05 | 0.8 | 365 | 11.9348 | 0.8044 | 12 | 0.7392
87031 | 9.735 | 0.8 | 365 | 8.9031 | 0.70926 | 9 | 0.61234
87032 | 8.76 | 0.8 | 365 | 8.0114 | 0.034216 | 8 | 0.045622
87033 | 19.53 | 0.8 | 365 | 17.861 | 0.58313 | 18 | 0.44418
87034 | 7 | 0.8 | 365 | 6.4018 | 0.20542 | 6 | 0.60723
87035 | 14.58 | 0.8 | 365 | 13.3341 | 0.0021546 | 13 | 0.33621
87036 | 7.67 | 0.8 | 365 | 7.0146 | 0.043657 | 7 | 0.05821
87037 | 4.13 | 0.8 | 365 | 3.7771 | 0.3312 | 4 | 0.10827
87038 | 11.9 | 0.8 | 365 | 10.8831 | 0.64922 | 11 | 0.53229
87039 | 3.96 | 0.8 | 365 | 3.6216 | 0.86478 | 4 | 0.48638
87043 | 8.1 | 0.8 | 365 | 7.4078 | 0.22342 | 7 | 0.63123
87044 | 10.08 | 0.8 | 365 | 9.2186 | 0.65581 | 9 | 0.87441
87045 | 5.355 | 0.8 | 365 | 4.8974 | 0.69215 | 5 | 0.58953
87046 | 5.9 | 0.8 | 365 | 5.3958 | 0.18743 | 5 | 0.58324
87047 | 4.13 | 0.8 | 365 | 3.7771 | 0.3312 | 4 | 0.10827
87048 | 12.685 | 0.8 | 365 | 11.601 | 0.80297 | 12 | 0.40396
87052 | 3.54 | 0.8 | 365 | 3.2375 | 0.71246 | 3 | 0.94994
87053 | 10.03 | 0.8 | 365 | 9.1729 | 0.51863 | 9 | 0.69151
87054 | 5.015 | 0.8 | 365 | 4.5864 | 0.75931 | 5 | 0.34575
87055 | 10.03 | 0.8 | 365 | 9.1729 | 0.51863 | 9 | 0.69151
87056 | 2.36 | 0.8 | 365 | 2.1583 | 0.47497 | 2 | 0.6333
87057 | 11.31 | 0.8 | 365 | 10.3435 | 0.030478 | 10 | 0.37397
87059 | 7.67 | 0.8 | 365 | 7.0146 | 0.043657 | 7 | 0.05821
87060 | 3.835 | 0.8 | 365 | 3.5073 | 0.52183 | 4 | 0.029105
87062 | 7.965 | 0.8 | 365 | 7.2843 | 0.85303 | 8 | 0.13737
87063 | 4.425 | 0.8 | 365 | 4.0469 | 0.14057 | 4 | 0.18743
86617 | 7.98 | 0.8 | 365 | 7.2981 | 0.89418 | 8 | 0.19224
86680 | 4.9 | 0.8 | 365 | 4.4813 | 0.4438 | 4 | 0.92506
86720 | 5.31 | 0.8 | 365 | 4.8562 | 0.56869 | 5 | 0.42491
86792 | 7.44 | 0.8 | 365 | 6.8042 | 0.41262 | 7 | 0.21683
86804 | 13.275 | 0.8 | 365 | 12.1406 | 0.42171 | 12 | 0.56229
86810 | 13.275 | 0.8 | 365 | 12.1406 | 0.42171 | 12 | 0.56229
86814 | 10.62 | 0.8 | 365 | 9.7125 | 0.13737 | 9 | 0.84983
86850 | 12.73 | 0.8 | 365 | 11.6421 | 0.92644 | 12 | 0.56858
86852 | 3.245 | 0.8 | 365 | 2.9677 | 0.90309 | 3 | 0.87078
86907 | 6.213 | 0.8 | 365 | 5.6821 | 0.046186 | 5 | 0.72825
86920 | 6.9 | 0.8 | 365 | 6.3104 | 0.93106 | 7 | 0.24141
86932 | 5.31 | 0.8 | 365 | 4.8562 | 0.56869 | 5 | 0.42491
87008 | 13.41 | 0.8 | 365 | 12.264 | 0.79211 | 13 | 0.05614
87012 | 15.37 | 0.8 | 365 | 14.0565 | 0.16962 | 14 | 0.22617
34389 | 2776.32 | 1 | 365 | 3173.8335 | 0.50049 | 3174 | 0.33399
34851 | 658.275 | 0.9 | 365 | 677.2741 | 0.8224 | 678 | 0.096532
64826 | 1291.5 | 0.8 | 365 | 1181.1336 | 0.40073 | 1181 | 0.5343
78641 | 229.5 | 0.7 | 365 | 183.6519 | 0.9556 | 184 | 0.60747
78642 | 171 | 0.7 | 365 | 136.8386 | 0.51594 | 137 | 0.35458
81896 | 74.93 | 0.6 | 365 | 51.3951 | 0.59972 | 51 | 0.99481
81971 | 766.26 | 0.65 | 365 | 569.3825 | 0.14756 | 569 | 0.53008
85874 | 4.64 | 0.8 | 365 | 4.2435 | 0.73045 | 4 | 0.97394
86209 | 13.275 | 0.8 | 365 | 12.1406 | 0.42171 | 12 | 0.56229
86404 | 5.56 | 0.8 | 365 | 5.0849 | 0.25459 | 5 | 0.33946
86532 | 6.195 | 0.8 | 365 | 5.6656 | 0.9968 | 6 | 0.6624
86653 | 5.015 | 0.8 | 365 | 4.5864 | 0.75931 | 5 | 0.34575
86657 | 9.6 | 0.8 | 365 | 8.7796 | 0.33887 | 9 | 0.11849
86661 | 5.76 | 0.8 | 365 | 5.2678 | 0.80332 | 6 | 0.071094
86682 | 11.61 | 1 | 365 | 13.2723 | 0.81696 | 14 | 0.089279
86690 | 8.829 | 0.8 | 365 | 8.0745 | 0.22353 | 8 | 0.29804
86695 | 7.25 | 0.8 | 365 | 6.6304 | 0.89133 | 7 | 0.52178
86714 | 4.06 | 0.8 | 365 | 3.713 | 0.13915 | 3 | 0.85219
86716 | 7.8 | 0.8 | 365 | 7.1334 | 0.40033 | 7 | 0.53377
86717 | 16.32 | 0.8 | 365 | 14.9254 | 0.77607 | 15 | 0.70143
86726 | 4.32 | 0.8 | 365 | 3.9508 | 0.85249 | 4 | 0.80332
86727 | 4.74 | 0.8 | 365 | 4.3349 | 0.0048157 | 4 | 0.33975
86728 | 5.175 | 0.8 | 365 | 4.7328 | 0.1983 | 4 | 0.93106
86729 | 12.24 | 0.8 | 365 | 11.194 | 0.58206 | 11 | 0.77607
86730 | 10.72 | 0.8 | 365 | 9.8039 | 0.41174 | 10 | 0.21565
86731 | 8.96 | 0.8 | 365 | 8.1943 | 0.58294 | 8 | 0.77726
86744 | 7.59 | 0.8 | 365 | 6.9414 | 0.82417 | 7 | 0.76556
86803 | 4.64 | 0.8 | 365 | 4.2435 | 0.73045 | 4 | 0.97394
86855 | 5.22 | 0.8 | 365 | 4.7739 | 0.32176 | 5 | 0.095679
86963 | 8.4 | 0.8 | 365 | 7.6822 | 0.046509 | 7 | 0.72868
87040 | 8.41 | 0.8 | 365 | 7.6913 | 0.073945 | 7 | 0.76526
87050 | 4.32 | 0.8 | 365 | 3.9508 | 0.85249 | 4 | 0.80332
87066 | 7.125 | 0.8 | 365 | 6.5161 | 0.54838 | 7 | 0.064504
87067 | 11.97 | 0.8 | 365 | 10.9471 | 0.84128 | 11 | 0.78837
87068 | 4.55 | 0.8 | 365 | 4.1612 | 0.48353 | 4 | 0.6447
87069 | 4.35 | 0.8 | 365 | 3.9783 | 0.9348 | 4 | 0.91307
87070 | 9.9 | 0.8 | 365 | 9.054 | 0.16196 | 9 | 0.21594
87071 | 8.96 | 0.8 | 365 | 8.1943 | 0.58294 | 8 | 0.77726
87072 | 2.32 | 0.8 | 365 | 2.1217 | 0.36523 | 2 | 0.48697
87073 | 5.015 | 0.8 | 365 | 4.5864 | 0.75931 | 5 | 0.34575
87074 | 4.13 | 0.8 | 365 | 3.7771 | 0.3312 | 4 | 0.10827
87076 | 11.02 | 0.8 | 365 | 10.0783 | 0.23482 | 10 | 0.3131
87077 | 8.99 | 0.8 | 365 | 8.2218 | 0.66525 | 8 | 0.887
87078 | 7.35 | 0.8 | 365 | 6.7219 | 0.1657 | 6 | 0.88759
87080 | 10.325 | 0.8 | 365 | 9.4427 | 0.328 | 9 | 0.77067
87083 | 6.195 | 0.8 | 365 | 5.6656 | 0.9968 | 6 | 0.6624
87084 | 7.965 | 0.8 | 365 | 7.2843 | 0.85303 | 8 | 0.13737
87086 | 9.44 | 0.8 | 365 | 8.6333 | 0.89989 | 9 | 0.53318
87087 | 10.08 | 0.8 | 365 | 9.2186 | 0.65581 | 9 | 0.87441
87088 | 5.9 | 0.8 | 365 | 5.3958 | 0.18743 | 5 | 0.58324
87089 | 8.26 | 0.8 | 365 | 7.5541 | 0.6624 | 8 | 0.21653
87090 | 6.49 | 0.8 | 365 | 5.9354 | 0.80617 | 6 | 0.74156
87091 | 9.145 | 0.8 | 365 | 8.3635 | 0.090515 | 8 | 0.45402
87092 | 10.5 | 0.8 | 365 | 9.6027 | 0.80814 | 10 | 0.41085
87093 | 7.67 | 0.8 | 365 | 7.0146 | 0.043657 | 7 | 0.05821
87094 | 4.64 | 0.8 | 365 | 4.2435 | 0.73045 | 4 | 0.97394
87095 | 4.13 | 0.8 | 365 | 3.7771 | 0.3312 | 4 | 0.10827
87096 | 7.7 | 0.8 | 365 | 7.042 | 0.12597 | 7 | 0.16796
87097 | 10.915 | 0.8 | 365 | 9.9822 | 0.94674 | 10 | 0.92899
87098 | 10.8 | 0.8 | 365 | 9.8771 | 0.63123 | 10 | 0.5083
87100 | 11.505 | 0.8 | 365 | 10.5218 | 0.56549 | 11 | 0.087315
87101 | 9.92 | 0.8 | 365 | 9.0723 | 0.21683 | 9 | 0.28911
87102 | 12.25 | 0.8 | 365 | 11.2032 | 0.60949 | 11 | 0.81266
87103 | 11.6 | 0.8 | 365 | 10.6087 | 0.82613 | 11 | 0.43484
87104 | 14.7 | 0.8 | 365 | 13.4438 | 0.33139 | 13 | 0.77519
87106 | 11.2 | 0.8 | 365 | 10.2429 | 0.72868 | 10 | 0.97157
87108 | 3.85 | 0.8 | 365 | 3.521 | 0.56298 | 4 | 0.083978
87109 | 15.4 | 0.8 | 365 | 14.084 | 0.25193 | 14 | 0.33591
87110 | 11.16 | 0.8 | 365 | 10.2063 | 0.61893 | 10 | 0.82524
87112 | 11.375 | 0.8 | 365 | 10.4029 | 0.20881 | 10 | 0.61175
87113 | 11.55 | 0.8 | 365 | 10.563 | 0.68895 | 11 | 0.25193
87114 | 7.25 | 0.8 | 365 | 6.6304 | 0.89133 | 7 | 0.52178
87115 | 24.85 | 0.8 | 365 | 22.7264 | 0.17926 | 22 | 0.90567
87116 | 8.4 | 0.8 | 365 | 7.6822 | 0.046509 | 7 | 0.72868
87117 | 11.05 | 0.8 | 365 | 10.1057 | 0.31713 | 10 | 0.42284
87120 | 10.08 | 0.8 | 365 | 9.2186 | 0.65581 | 9 | 0.87441
87121 | 4.69 | 0.8 | 365 | 4.2892 | 0.86763 | 5 | 0.15685
87122 | 11.88 | 0.8 | 365 | 10.8648 | 0.59435 | 11 | 0.45913
87123 | 12.915 | 0.8 | 365 | 11.8113 | 0.43401 | 12 | 0.24534
87124 | 12.81 | 0.8 | 365 | 11.7153 | 0.14593 | 11 | 0.86123
87125 | 6.1 | 0.8 | 365 | 5.5787 | 0.73616 | 6 | 0.31487
87126 | 12.675 | 0.8 | 365 | 11.5918 | 0.77554 | 12 | 0.36738
87128 | 10.23 | 0.8 | 365 | 9.3558 | 0.067355 | 9 | 0.42314
87129 | 8.76 | 0.8 | 365 | 8.0114 | 0.034216 | 8 | 0.045622
87130 | 7.04 | 0.8 | 365 | 6.4384 | 0.31517 | 6 | 0.75356
87131 | 6.6 | 0.8 | 365 | 6.036 | 0.10797 | 6 | 0.14396
87137 | 11.2 | 0.8 | 365 | 10.2429 | 0.72868 | 10 | 0.97157
87138 | 8.55 | 0.8 | 365 | 7.8194 | 0.45805 | 8 | 0.2774
87139 | 4.35 | 0.8 | 365 | 3.9783 | 0.9348 | 4 | 0.91307
87140 | 6.93 | 0.8 | 365 | 6.3378 | 0.01337 | 6 | 0.35116
87142 | 10.15 | 0.8 | 365 | 9.2826 | 0.84786 | 10 | 0.13049
87143 | 8.75 | 0.8 | 365 | 8.0023 | 0.00678 | 8 | 0.00904
87145 | 7.67 | 0.8 | 365 | 7.0146 | 0.043657 | 7 | 0.05821
87146 | 12.96 | 0.8 | 365 | 11.8525 | 0.55747 | 12 | 0.40996
87147 | 8.7 | 0.8 | 365 | 7.9565 | 0.8696 | 8 | 0.82613
87148 | 7 | 0.8 | 365 | 6.4018 | 0.20542 | 6 | 0.60723
87149 | 9.45 | 0.8 | 365 | 8.6424 | 0.92732 | 9 | 0.56976
87150 | 5.95 | 0.8 | 365 | 5.4415 | 0.32461 | 5 | 0.76615
87151 | 5.22 | 0.8 | 365 | 4.7739 | 0.32176 | 5 | 0.095679
87152 | 4.55 | 0.8 | 365 | 4.1612 | 0.48353 | 4 | 0.6447
87154 | 8.64 | 0.8 | 365 | 7.9017 | 0.70498 | 8 | 0.60664
87155 | 9.36 | 0.8 | 365 | 8.5601 | 0.6804 | 9 | 0.24053
87156 | 6.48 | 0.8 | 365 | 5.9262 | 0.77874 | 6 | 0.70498
87157 | 7 | 0.8 | 365 | 6.4018 | 0.20542 | 6 | 0.60723
87158 | 10.73 | 0.8 | 365 | 9.8131 | 0.43917 | 10 | 0.25223
87160 | 4.97 | 0.8 | 365 | 4.5453 | 0.63585 | 5 | 0.18113
87161 | 10.275 | 0.8 | 365 | 9.3969 | 0.19082 | 9 | 0.58776
87162 | 8.64 | 0.8 | 365 | 7.9017 | 0.70498 | 8 | 0.60664
87163 | 11.73 | 0.8 | 365 | 10.7276 | 0.1828 | 10 | 0.9104
87164 | 10.075 | 0.8 | 365 | 9.214 | 0.64209 | 9 | 0.85612
87166 | 10.4 | 0.8 | 365 | 9.5113 | 0.53377 | 10 | 0.04503
87168 | 4.575 | 0.8 | 365 | 4.184 | 0.55212 | 4 | 0.73616
87169 | 5.76 | 0.8 | 365 | 5.2678 | 0.80332 | 6 | 0.071094
87170 | 5.2 | 0.8 | 365 | 4.7556 | 0.26689 | 5 | 0.022515
87171 | 5.23 | 0.8 | 365 | 4.7831 | 0.3492 | 5 | 0.13226
87172 | 5.04 | 0.8 | 365 | 4.6093 | 0.82791 | 5 | 0.43721
87174 | 7.54 | 0.8 | 365 | 6.8957 | 0.68699 | 7 | 0.58265
87175 | 7.245 | 0.8 | 365 | 6.6259 | 0.87761 | 7 | 0.50349
87176 | 10.08 | 0.8 | 365 | 9.2186 | 0.65581 | 9 | 0.87441
87177 | 12.18 | 0.8 | 365 | 11.1391 | 0.41744 | 11 | 0.55658
87178 | 3 | 0.8 | 365 | 2.7436 | 0.2309 | 2 | 0.97453
87179 | 7.245 | 0.8 | 365 | 6.6259 | 0.87761 | 7 | 0.50349
87181 | 6.5 | 0.8 | 365 | 5.9445 | 0.83361 | 6 | 0.77814
87183 | 9.3 | 0.8 | 365 | 8.5053 | 0.51578 | 9 | 0.021037
87184 | 8.4 | 0.8 | 365 | 7.6822 | 0.046509 | 7 | 0.72868
87185 | 5.76 | 0.8 | 365 | 5.2678 | 0.80332 | 6 | 0.071094
87187 | 11.16 | 0.8 | 365 | 10.2063 | 0.61893 | 10 | 0.82524
87188 | 9.145 | 0.8 | 365 | 8.3635 | 0.090515 | 8 | 0.45402
87189 | 10.075 | 0.8 | 365 | 9.214 | 0.64209 | 9 | 0.85612
58574 | 530.1 | 0.8 | 365 | 484.7998 | 0.39932 | 485 | 0.1991
84290 | 13.44 | 0.8 | 365 | 12.2915 | 0.87441 | 13 | 0.16589
86684 | 5.25 | 0.8 | 365 | 4.8014 | 0.40407 | 5 | 0.20542
86742 | 6.4 | 0.8 | 365 | 5.8531 | 0.55924 | 6 | 0.41233
86749 | 7.92 | 0.8 | 365 | 7.2432 | 0.72957 | 7 | 0.97275
86795 | 11.8 | 0.8 | 365 | 10.7916 | 0.37486 | 11 | 0.16648
86797 | 12.95 | 0.8 | 365 | 11.8433 | 0.53003 | 12 | 0.37338
86820 | 11.5 | 0.8 | 365 | 10.5173 | 0.55177 | 11 | 0.069024
86845 | 11.16 | 0.8 | 365 | 10.2063 | 0.61893 | 10 | 0.82524
86880 | 12.6 | 0.8 | 365 | 11.5233 | 0.56976 | 12 | 0.093018
86891 | 9.76 | 0.8 | 365 | 8.9259 | 0.77785 | 9 | 0.7038
86897 | 12 | 0.8 | 365 | 10.9745 | 0.92358 | 11 | 0.89811
86934 | 8.26 | 0.8 | 365 | 7.5541 | 0.6624 | 8 | 0.21653
86966 | 3.105 | 0.8 | 365 | 2.8397 | 0.51898 | 3 | 0.35864
86994 | 13.325 | 0.8 | 365 | 12.1863 | 0.5589 | 12 | 0.7452
87010 | 8.85 | 0.8 | 365 | 8.0937 | 0.28114 | 8 | 0.37486
87058 | 7.67 | 0.8 | 365 | 7.0146 | 0.043657 | 7 | 0.05821
87061 | 10.545 | 0.8 | 365 | 9.6439 | 0.9316 | 10 | 0.57547
87127 | 10.5 | 0.8 | 365 | 9.6027 | 0.80814 | 10 | 0.41085
87186 | 9.05 | 0.8 | 365 | 8.2766 | 0.82987 | 9 | 0.10649
87190 | 10.725 | 0.8 | 365 | 9.8085 | 0.42545 | 10 | 0.23394
87191 | 6.48 | 0.8 | 365 | 5.9262 | 0.77874 | 6 | 0.70498
87192 | 15.08 | 0.8 | 365 | 13.7913 | 0.37397 | 14 | 0.16529
87193 | 9.735 | 0.8 | 365 | 8.9031 | 0.70926 | 9 | 0.61234
87194 | 10.385 | 0.8 | 365 | 9.4975 | 0.49262 | 9 | 0.99016
87195 | 4.55 | 0.8 | 365 | 4.1612 | 0.48353 | 4 | 0.6447
87196 | 8.125 | 0.8 | 365 | 7.4307 | 0.29201 | 7 | 0.72268
87197 | 3.54 | 0.8 | 365 | 3.2375 | 0.71246 | 3 | 0.94994
87198 | 10.5 | 0.8 | 365 | 9.6027 | 0.80814 | 10 | 0.41085
87200 | 11.8 | 0.8 | 365 | 10.7916 | 0.37486 | 11 | 0.16648
87203 | 10.5 | 0.8 | 365 | 9.6027 | 0.80814 | 10 | 0.41085
87204 | 9.81 | 0.8 | 365 | 8.9717 | 0.91503 | 9 | 0.88671
87208 | 6.3 | 0.8 | 365 | 5.7616 | 0.28488 | 6 | 0.046509
87209 | 14 | 0.8 | 365 | 12.8036 | 0.41085 | 13 | 0.21446
87210 | 6.785 | 0.8 | 365 | 6.2052 | 0.61554 | 6 | 0.82072
87211 | 10.56 | 0.8 | 365 | 9.6576 | 0.97275 | 10 | 0.63034
87212 | 9.9 | 0.8 | 365 | 9.054 | 0.16196 | 9 | 0.21594
87213 | 7.375 | 0.8 | 365 | 6.7448 | 0.23429 | 6 | 0.97905
87215 | 6.405 | 0.8 | 365 | 5.8577 | 0.57296 | 6 | 0.43062
87216 | 7.965 | 0.8 | 365 | 7.2843 | 0.85303 | 8 | 0.13737
87217 | 12.3 | 0.8 | 365 | 11.2489 | 0.74667 | 11 | 0.99556
87218 | 8.06 | 0.8 | 365 | 7.3712 | 0.11367 | 7 | 0.4849
87220 | 13.86 | 0.8 | 365 | 12.6756 | 0.02674 | 12 | 0.70232
87221 | 10.03 | 0.8 | 365 | 9.1729 | 0.51863 | 9 | 0.69151
87222 | 6.71 | 0.8 | 365 | 6.1366 | 0.40977 | 6 | 0.54636
87225 | 7.67 | 0.8 | 365 | 7.0146 | 0.043657 | 7 | 0.05821
87226 | 6.195 | 0.8 | 365 | 5.6656 | 0.9968 | 6 | 0.6624
87230 | 3.6 | 0.8 | 365 | 3.2924 | 0.87708 | 4 | 0.16943
87231 | 2.01 | 0.8 | 365 | 1.8382 | 0.5147 | 2 | 0.35293
87232 | 6.38 | 0.8 | 365 | 5.8348 | 0.50437 | 6 | 0.33916
87233 | 5.4 | 0.8 | 365 | 4.9385 | 0.81561 | 5 | 0.75415
87234 | 10.075 | 0.8 | 365 | 9.214 | 0.64209 | 9 | 0.85612
87236 | 8.505 | 0.8 | 365 | 7.7782 | 0.33459 | 8 | 0.11279
87237 | 5.2 | 0.8 | 365 | 4.7556 | 0.26689 | 5 | 0.022515
87238 | 8.7 | 0.8 | 365 | 7.9565 | 0.8696 | 8 | 0.82613
87239 | 5.2 | 0.8 | 365 | 4.7556 | 0.26689 | 5 | 0.022515
87240 | 9.765 | 0.8 | 365 | 8.9305 | 0.79157 | 9 | 0.72209
87241 | 14.805 | 0.8 | 365 | 13.5398 | 0.61947 | 14 | 0.1593
87242 | 10.075 | 0.8 | 365 | 9.214 | 0.64209 | 9 | 0.85612
87243 | 5.31 | 0.8 | 365 | 4.8562 | 0.56869 | 5 | 0.42491
87244 | 9.57 | 0.8 | 365 | 8.7522 | 0.25656 | 9 | 0.0087443
87245 | 12.025 | 0.8 | 365 | 10.9974 | 0.99217 | 11 | 0.98957
87246 | 3.72 | 0.8 | 365 | 3.4021 | 0.20631 | 3 | 0.60841
87247 | 9.15 | 0.8 | 365 | 8.3681 | 0.10423 | 8 | 0.47231
87248 | 12.98 | 0.8 | 365 | 11.8708 | 0.61234 | 12 | 0.48312
87249 | 5.04 | 0.8 | 365 | 4.6093 | 0.82791 | 5 | 0.43721
87250 | 13.275 | 0.8 | 365 | 12.1406 | 0.42171 | 12 | 0.56229
87251 | 11.47 | 0.8 | 365 | 10.4898 | 0.46946 | 10 | 0.95928
87252 | 5.95 | 0.8 | 365 | 5.4415 | 0.32461 | 5 | 0.76615
87253 | 8.1 | 0.8 | 365 | 7.4078 | 0.22342 | 7 | 0.63123
87254 | 6.7 | 0.8 | 365 | 6.1274 | 0.38233 | 6 | 0.50978
87255 | 7.68 | 0.8 | 365 | 7.0237 | 0.071094 | 7 | 0.094792
87256 | 9.75 | 0.8 | 365 | 8.9168 | 0.75041 | 9 | 0.66722
87258 | 7.93 | 0.8 | 365 | 7.2523 | 0.757 | 8 | 0.0093357
87259 | 7.44 | 0.8 | 365 | 6.8042 | 0.41262 | 7 | 0.21683
87261 | 13.3 | 0.8 | 365 | 12.1634 | 0.49031 | 12 | 0.65374
87263 | 2.6 | 0.8 | 365 | 2.3778 | 0.13344 | 2 | 0.51126
87264 | 6.5 | 0.8 | 365 | 5.9445 | 0.83361 | 6 | 0.77814
87265 | 5.605 | 0.8 | 365 | 5.126 | 0.37806 | 5 | 0.50408
87268 | 8.7 | 0.8 | 365 | 7.9565 | 0.8696 | 8 | 0.82613
87271 | 5.94 | 0.8 | 365 | 5.4324 | 0.29717 | 5 | 0.72957
87272 | 5.6 | 0.8 | 365 | 5.1214 | 0.36434 | 5 | 0.48579
87274 | 3.96 | 0.8 | 365 | 3.6216 | 0.86478 | 4 | 0.48638
87276 | 11.88 | 0.8 | 365 | 10.8648 | 0.59435 | 11 | 0.45913
87280 | 8.68 | 0.8 | 365 | 7.9382 | 0.81473 | 8 | 0.75297
87281 | 3.84 | 0.8 | 365 | 3.5118 | 0.53555 | 4 | 0.047396
87282 | 8.68 | 0.8 | 365 | 7.9382 | 0.81473 | 8 | 0.75297
87283 | 7.44 | 0.8 | 365 | 6.8042 | 0.41262 | 7 | 0.21683
87284 | 7.25 | 0.8 | 365 | 6.6304 | 0.89133 | 7 | 0.52178
87286 | 7.705 | 0.8 | 365 | 7.0466 | 0.13968 | 7 | 0.18625
87287 | 6.48 | 0.8 | 365 | 5.9262 | 0.77874 | 6 | 0.70498
87288 | 6.7 | 0.8 | 365 | 6.1274 | 0.38233 | 6 | 0.50978
87290 | 9.425 | 0.8 | 365 | 8.6196 | 0.85873 | 9 | 0.47831
87292 | 7.83 | 0.8 | 365 | 7.1609 | 0.48264 | 7 | 0.64352
87293 | 8.64 | 0.8 | 365 | 7.9017 | 0.70498 | 8 | 0.60664
87294 | 7.475 | 0.8 | 365 | 6.8362 | 0.50865 | 7 | 0.34487
87297 | 9.425 | 0.8 | 365 | 8.6196 | 0.85873 | 9 | 0.47831
87298 | 4.03 | 0.8 | 365 | 3.6856 | 0.056837 | 3 | 0.74245
87302 | 6.51 | 0.8 | 365 | 5.9537 | 0.86104 | 6 | 0.81473
87309 | 9.81 | 0.8 | 365 | 8.9717 | 0.91503 | 9 | 0.88671
87311 | 8.68 | 0.8 | 365 | 7.9382 | 0.81473 | 8 | 0.75297
87313 | 5.58 | 0.8 | 365 | 5.1032 | 0.30947 | 5 | 0.41262
87315 | 5.58 | 0.8 | 365 | 5.1032 | 0.30947 | 5 | 0.41262
87316 | 2.88 | 0.8 | 365 | 2.6339 | 0.90166 | 3 | 0.53555
87318 | 11.59 | 0.8 | 365 | 10.5996 | 0.79869 | 11 | 0.39826
87319 | 3.05 | 0.8 | 365 | 2.7894 | 0.36808 | 3 | 0.15744
87322 | 3.84 | 0.8 | 365 | 3.5118 | 0.53555 | 4 | 0.047396
87323 | 7.521 | 0.8 | 365 | 6.8783 | 0.63486 | 7 | 0.51314
87326 | 6.9 | 0.8 | 365 | 6.3104 | 0.93106 | 7 | 0.24141
80158 | 3876.48 | 0.65 | 365 | 2880.4844 | 0.45309 | 2880 | 0.93746
64825 | 1121.4 | 0.8 | 365 | 1025.5696 | 0.70892 | 1026 | 0.27857
87099 | 9.1 | 0.8 | 365 | 8.3224 | 0.96705 | 9 | 0.2894
87111 | 5.58 | 0.8 | 365 | 5.1032 | 0.30947 | 5 | 0.41262
87119 | 18.56 | 0.8 | 365 | 16.9739 | 0.92181 | 17 | 0.89575
87173 | 9.05 | 0.8 | 365 | 8.2766 | 0.82987 | 9 | 0.10649
87182 | 5.04 | 0.8 | 365 | 4.6093 | 0.82791 | 5 | 0.43721
87118 | 6.3 | 0.8 | 365 | 5.7616 | 0.28488 | 6 | 0.046509
87165 | 9.57 | 0.8 | 365 | 8.7522 | 0.25656 | 9 | 0.0087443
87199 | 8.64 | 0.8 | 365 | 7.9017 | 0.70498 | 8 | 0.60664
87201 | 11.52 | 0.8 | 365 | 10.5355 | 0.60664 | 11 | 0.14219
87285 | 4.8 | 0.8 | 365 | 4.3898 | 0.16943 | 4 | 0.55924
87300 | 11.655 | 0.8 | 365 | 10.659 | 0.97703 | 11 | 0.63604
87301 | 8.505 | 0.8 | 365 | 7.7782 | 0.33459 | 8 | 0.11279
27821 | 680.4 | 0.7 | 365 | 544.4738 | 0.42131 | 544 | 0.89508
45118 | 834.48 | 0.7 | 365 | 667.7726 | 0.31778 | 668 | 0.09037
51607 | 62.92 | 0.7 | 365 | 50.3502 | 0.05066 | 50 | 0.40088
58571 | 998.82 | 0.7 | 365 | 799.2817 | 0.8452 | 800 | 0.12693
81453 | 74.88 | 0.6 | 365 | 51.3608 | 0.082373 | 51 | 0.44316
82046 | 71.76 | 0.55 | 365 | 45.119 | 0.35708 | 45 | 0.47611
86229 | 5.31 | 0.8 | 365 | 4.8562 | 0.56869 | 5 | 0.42491
86390 | 5.9 | 0.8 | 365 | 5.3958 | 0.18743 | 5 | 0.58324
86543 | 10.27 | 0.8 | 365 | 9.3924 | 0.1771 | 9 | 0.56947
86757 | 8.4 | 0.8 | 365 | 7.6822 | 0.046509 | 7 | 0.72868
86856 | 5.4 | 0.8 | 365 | 4.9385 | 0.81561 | 5 | 0.75415
86984 | 4.96 | 0.8 | 365 | 4.5361 | 0.60841 | 5 | 0.14455
87295 | 11.31 | 0.8 | 365 | 10.3435 | 0.030478 | 10 | 0.37397
87299 | 6.195 | 0.8 | 365 | 5.6656 | 0.9968 | 6 | 0.6624
87303 | 10.325 | 0.8 | 365 | 9.4427 | 0.328 | 9 | 0.77067
87304 | 13.275 | 0.8 | 365 | 12.1406 | 0.42171 | 12 | 0.56229
87306 | 12.685 | 0.8 | 365 | 11.601 | 0.80297 | 12 | 0.40396
87307 | 7.83 | 0.8 | 365 | 7.1609 | 0.48264 | 7 | 0.64352
87308 | 7.375 | 0.8 | 365 | 6.7448 | 0.23429 | 6 | 0.97905
87310 | 5.8 | 0.8 | 365 | 5.3044 | 0.91307 | 6 | 0.21742
87312 | 4.13 | 0.8 | 365 | 3.7771 | 0.3312 | 4 | 0.10827
87314 | 3.54 | 0.8 | 365 | 3.2375 | 0.71246 | 3 | 0.94994
87317 | 7.54 | 0.8 | 365 | 6.8957 | 0.68699 | 7 | 0.58265
87320 | 12.685 | 0.8 | 365 | 11.601 | 0.80297 | 12 | 0.40396
87325 | 8.7 | 0.8 | 365 | 7.9565 | 0.8696 | 8 | 0.82613
87327 | 4.35 | 0.8 | 365 | 3.9783 | 0.9348 | 4 | 0.91307
87330 | 10.22 | 0.8 | 365 | 9.3466 | 0.039919 | 9 | 0.38656
87331 | 3.24 | 0.8 | 365 | 2.9631 | 0.88937 | 3 | 0.85249
87332 | 6.93 | 0.8 | 365 | 6.3378 | 0.01337 | 6 | 0.35116
87333 | 12.395 | 0.8 | 365 | 11.3358 | 0.0073186 | 11 | 0.34309
87334 | 8.64 | 0.8 | 365 | 7.9017 | 0.70498 | 8 | 0.60664
87335 | 6.48 | 0.8 | 365 | 5.9262 | 0.77874 | 6 | 0.70498
87336 | 3.48 | 0.8 | 365 | 3.1826 | 0.54784 | 3 | 0.73045
87339 | 2.95 | 0.8 | 365 | 2.6979 | 0.093714 | 2 | 0.79162
87340 | 5.605 | 0.8 | 365 | 5.126 | 0.37806 | 5 | 0.50408
87341 | 5.31 | 0.8 | 365 | 4.8562 | 0.56869 | 5 | 0.42491
87342 | 8.26 | 0.8 | 365 | 7.5541 | 0.6624 | 8 | 0.21653
87343 | 7.08 | 0.8 | 365 | 6.475 | 0.42491 | 6 | 0.89989
87345 | 4.13 | 0.8 | 365 | 3.7771 | 0.3312 | 4 | 0.10827
87346 | 2.655 | 0.8 | 365 | 2.4281 | 0.28434 | 2 | 0.71246
87347 | 2.36 | 0.8 | 365 | 2.1583 | 0.47497 | 2 | 0.6333
87348 | 5.22 | 0.8 | 365 | 4.7739 | 0.32176 | 5 | 0.095679
87349 | 7.965 | 0.8 | 365 | 7.2843 | 0.85303 | 8 | 0.13737
87350 | 7.375 | 0.8 | 365 | 6.7448 | 0.23429 | 6 | 0.97905
87352 | 10.5 | 0.8 | 365 | 9.6027 | 0.80814 | 10 | 0.41085
87353 | 11.16 | 0.8 | 365 | 10.2063 | 0.61893 | 10 | 0.82524
87354 | 11.2 | 0.8 | 365 | 10.2429 | 0.72868 | 10 | 0.97157
87355 | 12.48 | 0.8 | 365 | 11.4135 | 0.24053 | 11 | 0.65404
87356 | 4.48 | 0.8 | 365 | 4.0972 | 0.29147 | 4 | 0.38863
87358 | 4.13 | 0.8 | 365 | 3.7771 | 0.3312 | 4 | 0.10827
87359 | 7.7 | 0.8 | 365 | 7.042 | 0.12597 | 7 | 0.16796
87360 | 3.84 | 0.8 | 365 | 3.5118 | 0.53555 | 4 | 0.047396
87361 | 44.1 | 0.65 | 365 | 32.7693 | 0.30776 | 33 | 0.077019
87363 | 5.76 | 0.8 | 365 | 5.2678 | 0.80332 | 6 | 0.071094
87364 | 11.16 | 0.8 | 365 | 10.2063 | 0.61893 | 10 | 0.82524
87365 | 9.1 | 0.8 | 365 | 8.3224 | 0.96705 | 9 | 0.2894
87366 | 6.175 | 0.8 | 365 | 5.6473 | 0.94193 | 6 | 0.58924
87367 | 7.7 | 0.8 | 365 | 7.042 | 0.12597 | 7 | 0.16796
87368 | 8.25 | 0.8 | 365 | 7.545 | 0.63496 | 8 | 0.17995
87370 | 7.25 | 0.8 | 365 | 6.6304 | 0.89133 | 7 | 0.52178
87372 | 8.91 | 0.8 | 365 | 8.1486 | 0.44576 | 8 | 0.59435
87373 | 11.9 | 0.8 | 365 | 10.8831 | 0.64922 | 11 | 0.53229
87374 | 11.02 | 0.8 | 365 | 10.0783 | 0.23482 | 10 | 0.3131
87375 | 4.64 | 0.8 | 365 | 4.2435 | 0.73045 | 4 | 0.97394
87376 | 7.965 | 0.8 | 365 | 7.2843 | 0.85303 | 8 | 0.13737
87379 | 8.28 | 0.8 | 365 | 7.5724 | 0.71727 | 8 | 0.2897
87384 | 5.605 | 0.8 | 365 | 5.126 | 0.37806 | 5 | 0.50408
87389 | 8.04 | 0.8 | 365 | 7.3529 | 0.058801 | 7 | 0.41174
87397 | 8.64 | 0.8 | 365 | 7.9017 | 0.70498 | 8 | 0.60664
87398 | 9.24 | 0.8 | 365 | 8.4504 | 0.35116 | 8 | 0.80155
87399 | 7.965 | 0.8 | 365 | 7.2843 | 0.85303 | 8 | 0.13737
87401 | 7.7 | 0.8 | 365 | 7.042 | 0.12597 | 7 | 0.16796
87402 | 4.72 | 0.8 | 365 | 4.3166 | 0.94994 | 5 | 0.26659
87403 | 11.88 | 0.8 | 365 | 10.8648 | 0.59435 | 11 | 0.45913
87405 | 9.61 | 0.8 | 365 | 8.7888 | 0.3663 | 9 | 0.15507
87406 | 4.425 | 0.8 | 365 | 4.0469 | 0.14057 | 4 | 0.18743
87407 | 9.86 | 0.8 | 365 | 9.0174 | 0.052212 | 9 | 0.069615
87409 | 12.685 | 0.8 | 365 | 11.601 | 0.80297 | 12 | 0.40396
87410 | 8.55 | 0.8 | 365 | 7.8194 | 0.45805 | 8 | 0.2774
87411 | 6.785 | 0.8 | 365 | 6.2052 | 0.61554 | 6 | 0.82072
87419 | 3.54 | 0.8 | 365 | 3.2375 | 0.71246 | 3 | 0.94994
87420 | 11.21 | 0.8 | 365 | 10.252 | 0.75611 | 11 | 0.008153
87421 | 7.08 | 0.8 | 365 | 6.475 | 0.42491 | 6 | 0.89989
87422 | 4.72 | 0.8 | 365 | 4.3166 | 0.94994 | 5 | 0.26659
87423 | 6.49 | 0.8 | 365 | 5.9354 | 0.80617 | 6 | 0.74156
87424 | 7.67 | 0.8 | 365 | 7.0146 | 0.043657 | 7 | 0.05821
87425 | 9.24 | 0.8 | 365 | 8.4504 | 0.35116 | 8 | 0.80155
87426 | 3.835 | 0.8 | 365 | 3.5073 | 0.52183 | 4 | 0.029105
87427 | 2.36 | 0.8 | 365 | 2.1583 | 0.47497 | 2 | 0.6333
87432 | 11.505 | 0.8 | 365 | 10.5218 | 0.56549 | 11 | 0.087315
87436 | 8.7 | 0.8 | 365 | 7.9565 | 0.8696 | 8 | 0.82613
87440 | 7.08 | 0.8 | 365 | 6.475 | 0.42491 | 6 | 0.89989
87441 | 7.67 | 0.8 | 365 | 7.0146 | 0.043657 | 7 | 0.05821
87442 | 6.195 | 0.8 | 365 | 5.6656 | 0.9968 | 6 | 0.6624
87448 | 10.73 | 0.8 | 365 | 9.8131 | 0.43917 | 10 | 0.25223
87449 | 3.54 | 0.8 | 365 | 3.2375 | 0.71246 | 3 | 0.94994
87450 | 4.02 | 0.8 | 365 | 3.6765 | 0.029401 | 3 | 0.70587
87451 | 7.68 | 0.8 | 365 | 7.0237 | 0.071094 | 7 | 0.094792
87452 | 4.69 | 0.8 | 365 | 4.2892 | 0.86763 | 5 | 0.15685
87453 | 5.67 | 0.8 | 365 | 5.1855 | 0.55639 | 5 | 0.74186
87454 | 13.05 | 0.8 | 365 | 11.9348 | 0.8044 | 12 | 0.7392
87455 | 6.785 | 0.8 | 365 | 6.2052 | 0.61554 | 6 | 0.82072
87456 | 8.85 | 0.8 | 365 | 8.0937 | 0.28114 | 8 | 0.37486
87457 | 6.785 | 0.8 | 365 | 6.2052 | 0.61554 | 6 | 0.82072
87458 | 8.26 | 0.8 | 365 | 7.5541 | 0.6624 | 8 | 0.21653
87460 | 2.36 | 0.8 | 365 | 2.1583 | 0.47497 | 2 | 0.6333
87461 | 11.8 | 0.8 | 365 | 10.7916 | 0.37486 | 11 | 0.16648
87463 | 3.245 | 0.8 | 365 | 2.9677 | 0.90309 | 3 | 0.87078
87465 | 5.985 | 0.8 | 365 | 5.4735 | 0.42064 | 5 | 0.89418
87466 | 11.88 | 0.8 | 365 | 10.8648 | 0.59435 | 11 | 0.45913
87467 | 5.605 | 0.8 | 365 | 5.126 | 0.37806 | 5 | 0.50408
87469 | 7.965 | 0.8 | 365 | 7.2843 | 0.85303 | 8 | 0.13737
87471 | 4.13 | 0.8 | 365 | 3.7771 | 0.3312 | 4 | 0.10827
85843 | 7.36 | 0.8 | 365 | 6.731 | 0.19313 | 6 | 0.92418
35161 | 105.4 | 0.7 | 365 | 84.3438 | 0.031461 | 84 | 0.37528
81931 | 114.985 | 0.6 | 365 | 78.8691 | 0.60739 | 79 | 0.47653
81944 | 42 | 0.6 | 365 | 28.8081 | 0.42441 | 29 | 0.23254
82515 | 275.2 | 0.6 | 365 | 188.7619 | 0.28564 | 189 | 0.047526
86332 | 11.7 | 0.8 | 365 | 10.7002 | 0.10049 | 10 | 0.80066
86578 | 8.76 | 0.8 | 365 | 8.0114 | 0.034216 | 8 | 0.045622
86790 | 4.06 | 0.8 | 365 | 3.713 | 0.13915 | 3 | 0.85219
87075 | 7.08 | 0.8 | 365 | 6.475 | 0.42491 | 6 | 0.89989
87085 | 8.05 | 0.8 | 365 | 7.3621 | 0.086238 | 7 | 0.44832
87144 | 7.035 | 0.8 | 365 | 6.4338 | 0.30145 | 6 | 0.73527
87167 | 10.08 | 0.8 | 365 | 9.2186 | 0.65581 | 9 | 0.87441
87180 | 12.87 | 0.8 | 365 | 11.7702 | 0.31054 | 12 | 0.080725
87202 | 7.8 | 0.8 | 365 | 7.1334 | 0.40033 | 7 | 0.53377
87214 | 10.64 | 0.8 | 365 | 9.7307 | 0.19224 | 9 | 0.92299
87227 | 7.08 | 0.8 | 365 | 6.475 | 0.42491 | 6 | 0.89989
87257 | 9.9 | 0.8 | 365 | 9.054 | 0.16196 | 9 | 0.21594
87262 | 9.9 | 0.8 | 365 | 9.054 | 0.16196 | 9 | 0.21594
87279 | 6.785 | 0.8 | 365 | 6.2052 | 0.61554 | 6 | 0.82072
87289 | 10.78 | 0.8 | 365 | 9.8588 | 0.57635 | 10 | 0.43514
87291 | 5.9 | 0.8 | 365 | 5.3958 | 0.18743 | 5 | 0.58324
87429 | 8.85 | 0.8 | 365 | 8.0937 | 0.28114 | 8 | 0.37486
87430 | 8.555 | 0.8 | 365 | 7.8239 | 0.47177 | 8 | 0.2957
87431 | 7.83 | 0.8 | 365 | 7.1609 | 0.48264 | 7 | 0.64352
87433 | 4.425 | 0.8 | 365 | 4.0469 | 0.14057 | 4 | 0.18743
87438 | 4.72 | 0.8 | 365 | 4.3166 | 0.94994 | 5 | 0.26659
87439 | 4.13 | 0.8 | 365 | 3.7771 | 0.3312 | 4 | 0.10827
87447 | 4.13 | 0.8 | 365 | 3.7771 | 0.3312 | 4 | 0.10827
87470 | 3.54 | 0.8 | 365 | 3.2375 | 0.71246 | 3 | 0.94994
87472 | 9.36 | 0.8 | 365 | 8.5601 | 0.6804 | 9 | 0.24053
87475 | 8.7 | 0.8 | 365 | 7.9565 | 0.8696 | 8 | 0.82613
87477 | 10.5 | 0.8 | 365 | 9.6027 | 0.80814 | 10 | 0.41085
87484 | 5.51 | 0.8 | 365 | 5.0391 | 0.11741 | 5 | 0.15655
87485 | 8.85 | 0.8 | 365 | 8.0937 | 0.28114 | 8 | 0.37486
87486 | 10.915 | 0.8 | 365 | 9.9822 | 0.94674 | 10 | 0.92899
87488 | 7.25 | 0.8 | 365 | 6.6304 | 0.89133 | 7 | 0.52178
87489 | 11.84 | 0.8 | 365 | 10.8282 | 0.4846 | 11 | 0.3128
87490 | 10.88 | 0.8 | 365 | 9.9502 | 0.85072 | 10 | 0.80095
87491 | 8.64 | 0.8 | 365 | 7.9017 | 0.70498 | 8 | 0.60664
87492 | 12 | 0.8 | 365 | 10.9745 | 0.92358 | 11 | 0.89811
87493 | 11.55 | 0.8 | 365 | 10.563 | 0.68895 | 11 | 0.25193
87495 | 2.36 | 0.8 | 365 | 2.1583 | 0.47497 | 2 | 0.6333
87496 | 6.3 | 0.8 | 365 | 5.7616 | 0.28488 | 6 | 0.046509
87497 | 7 | 0.8 | 365 | 6.4018 | 0.20542 | 6 | 0.60723
87498 | 10.85 | 0.8 | 365 | 9.9228 | 0.76841 | 10 | 0.69121
87499 | 7.2 | 0.8 | 365 | 6.5847 | 0.75415 | 7 | 0.33887
87500 | 10.15 | 0.8 | 365 | 9.2826 | 0.84786 | 10 | 0.13049
87504 | 8.05 | 0.8 | 365 | 7.3621 | 0.086238 | 7 | 0.44832
87505 | 3.835 | 0.8 | 365 | 3.5073 | 0.52183 | 4 | 0.029105
87506 | 11.89 | 0.8 | 365 | 10.8739 | 0.62178 | 11 | 0.49571
87509 | 10.24 | 0.8 | 365 | 9.3649 | 0.094792 | 9 | 0.45972
87510 | 13.3 | 0.8 | 365 | 12.1634 | 0.49031 | 12 | 0.65374
87511 | 2.9 | 0.8 | 365 | 2.6522 | 0.95653 | 3 | 0.60871
87512 | 5.31 | 0.8 | 365 | 4.8562 | 0.56869 | 5 | 0.42491
87513 | 4.93 | 0.8 | 365 | 4.5087 | 0.52611 | 5 | 0.034808
87514 | 5.886 | 0.8 | 365 | 5.383 | 0.14902 | 5 | 0.53202
87516 | 9.135 | 0.8 | 365 | 8.3544 | 0.063078 | 8 | 0.41744
87517 | 9.156 | 0.8 | 365 | 8.3736 | 0.12069 | 8 | 0.49426
87518 | 5.9 | 0.8 | 365 | 5.3958 | 0.18743 | 5 | 0.58324
87520 | 5.31 | 0.8 | 365 | 4.8562 | 0.56869 | 5 | 0.42491
87521 | 9.145 | 0.8 | 365 | 8.3635 | 0.090515 | 8 | 0.45402
87522 | 5.015 | 0.8 | 365 | 4.5864 | 0.75931 | 5 | 0.34575
87524 | 11.8 | 0.8 | 365 | 10.7916 | 0.37486 | 11 | 0.16648
87525 | 13.34 | 0.8 | 365 | 12.2 | 0.60005 | 12 | 0.80007
87527 | 8.75 | 0.8 | 365 | 8.0023 | 0.00678 | 8 | 0.00904
87528 | 24.5 | 0.8 | 365 | 22.4063 | 0.21898 | 22 | 0.62531
87529 | 7.35 | 0.8 | 365 | 6.7219 | 0.1657 | 6 | 0.88759
87535 | 7.35 | 0.8 | 365 | 6.7219 | 0.1657 | 6 | 0.88759
87536 | 7.26 | 0.8 | 365 | 6.6396 | 0.91877 | 7 | 0.55836
87537 | 6.65 | 0.8 | 365 | 6.0817 | 0.24515 | 6 | 0.32687
87538 | 8.91 | 0.8 | 365 | 8.1486 | 0.44576 | 8 | 0.59435
87539 | 7.67 | 0.8 | 365 | 7.0146 | 0.043657 | 7 | 0.05821
87542 | 11.505 | 0.8 | 365 | 10.5218 | 0.56549 | 11 | 0.087315
87544 | 11.21 | 0.8 | 365 | 10.252 | 0.75611 | 11 | 0.008153
87545 | 9.715 | 0.8 | 365 | 8.8848 | 0.65438 | 9 | 0.53918
87546 | 9.145 | 0.8 | 365 | 8.3635 | 0.090515 | 8 | 0.45402
87547 | 14.061 | 0.8 | 365 | 12.8594 | 0.57821 | 13 | 0.43761
87548 | 12.685 | 0.8 | 365 | 11.601 | 0.80297 | 12 | 0.40396
87549 | 9.6 | 0.8 | 365 | 8.7796 | 0.33887 | 9 | 0.11849
87550 | 5.95 | 0.8 | 365 | 5.4415 | 0.32461 | 5 | 0.76615
87551 | 3.35 | 0.8 | 365 | 3.0637 | 0.19117 | 3 | 0.25489
87552 | 8.12 | 0.8 | 365 | 7.4261 | 0.27829 | 7 | 0.70439
87553 | 13.3 | 0.8 | 365 | 12.1634 | 0.49031 | 12 | 0.65374
87554 | 9.24 | 0.8 | 365 | 8.4504 | 0.35116 | 8 | 0.80155
87555 | 7.35 | 0.8 | 365 | 6.7219 | 0.1657 | 6 | 0.88759
87557 | 13.44 | 0.8 | 365 | 12.2915 | 0.87441 | 13 | 0.16589
87558 | 8.26 | 0.8 | 365 | 7.5541 | 0.6624 | 8 | 0.21653
87559 | 6.3 | 0.8 | 365 | 5.7616 | 0.28488 | 6 | 0.046509
87560 | 10.08 | 0.8 | 365 | 9.2186 | 0.65581 | 9 | 0.87441
87562 | 9.715 | 0.8 | 365 | 8.8848 | 0.65438 | 9 | 0.53918
87563 | 12.71 | 0.8 | 365 | 11.6239 | 0.87156 | 12 | 0.49542
87564 | 7.7 | 0.8 | 365 | 7.042 | 0.12597 | 7 | 0.16796
87565 | 7.5 | 0.8 | 365 | 6.8591 | 0.57724 | 7 | 0.43632
87566 | 3.05 | 0.8 | 365 | 2.7894 | 0.36808 | 3 | 0.15744
87567 | 11.52 | 0.8 | 365 | 10.5355 | 0.60664 | 11 | 0.14219
87568 | 8.4 | 0.8 | 365 | 7.6822 | 0.046509 | 7 | 0.72868
87207 | 10.15 | 0.8 | 365 | 9.2826 | 0.84786 | 10 | 0.13049
87324 | 5.7 | 0.8 | 365 | 5.2129 | 0.6387 | 5 | 0.8516
87444 | 10.88 | 0.8 | 365 | 9.9502 | 0.85072 | 10 | 0.80095
87369 | 5.04 | 0.8 | 365 | 4.6093 | 0.82791 | 5 | 0.43721
87371 | 4.2 | 0.8 | 365 | 3.8411 | 0.52325 | 4 | 0.36434
87541 | 10.915 | 0.8 | 365 | 9.9822 | 0.94674 | 10 | 0.92899
87655 | 8.835 | 0.8 | 365 | 8.08 | 0.23999 | 8 | 0.31998
87223 | 4.5 | 0.8 | 365 | 4.1154 | 0.34634 | 4 | 0.46179
87224 | 10.64 | 0.8 | 365 | 9.7307 | 0.19224 | 9 | 0.92299
87228 | 7.965 | 0.8 | 365 | 7.2843 | 0.85303 | 8 | 0.13737
81063 | 61.2 | 0.6 | 365 | 41.9776 | 0.93271 | 42 | 0.91028
81884 | 979.6 | 0.7 | 365 | 783.9014 | 0.70417 | 784 | 0.60556
86301 | 10.5 | 0.8 | 365 | 9.6027 | 0.80814 | 10 | 0.41085
86705 | 6.16 | 0.8 | 365 | 5.6336 | 0.90077 | 6 | 0.53436
87229 | 4.2 | 0.8 | 365 | 3.8411 | 0.52325 | 4 | 0.36434
87380 | 10.325 | 0.8 | 365 | 9.4427 | 0.328 | 9 | 0.77067
87501 | 7.7 | 0.8 | 365 | 7.042 | 0.12597 | 7 | 0.16796
87526 | 12.95 | 0.8 | 365 | 11.8433 | 0.53003 | 12 | 0.37338
87540 | 6.3 | 0.8 | 365 | 5.7616 | 0.28488 | 6 | 0.046509
87543 | 13.3 | 0.8 | 365 | 12.1634 | 0.49031 | 12 | 0.65374
87561 | 4.48 | 0.8 | 365 | 4.0972 | 0.29147 | 4 | 0.38863
87572 | 12.8 | 0.8 | 365 | 11.7062 | 0.11849 | 11 | 0.82465
87573 | 5.4 | 0.8 | 365 | 4.9385 | 0.81561 | 5 | 0.75415
87574 | 7.7 | 0.8 | 365 | 7.042 | 0.12597 | 7 | 0.16796
87575 | 8.75 | 0.8 | 365 | 8.0023 | 0.00678 | 8 | 0.00904
87576 | 7.35 | 0.8 | 365 | 6.7219 | 0.1657 | 6 | 0.88759
87577 | 11 | 0.8 | 365 | 10.06 | 0.17995 | 10 | 0.23994
87578 | 9.8 | 0.8 | 365 | 8.9625 | 0.88759 | 9 | 0.85012
87580 | 9.44 | 0.8 | 365 | 8.6333 | 0.89989 | 9 | 0.53318
87581 | 5.605 | 0.8 | 365 | 5.126 | 0.37806 | 5 | 0.50408
87582 | 6.49 | 0.8 | 365 | 5.9354 | 0.80617 | 6 | 0.74156
87584 | 5.76 | 0.8 | 365 | 5.2678 | 0.80332 | 6 | 0.071094
87585 | 9.44 | 0.8 | 365 | 8.6333 | 0.89989 | 9 | 0.53318
87586 | 5.31 | 0.8 | 365 | 4.8562 | 0.56869 | 5 | 0.42491
87587 | 4.425 | 0.8 | 365 | 4.0469 | 0.14057 | 4 | 0.18743
87588 | 6.49 | 0.8 | 365 | 5.9354 | 0.80617 | 6 | 0.74156
87589 | 5.1 | 0.8 | 365 | 4.6642 | 0.99252 | 5 | 0.6567
87590 | 8.64 | 0.8 | 365 | 7.9017 | 0.70498 | 8 | 0.60664
87591 | 6.27 | 0.8 | 365 | 5.7342 | 0.20257 | 5 | 0.93676
87592 | 10.22 | 0.8 | 365 | 9.3466 | 0.039919 | 9 | 0.38656
87594 | 10.56 | 0.8 | 365 | 9.6576 | 0.97275 | 10 | 0.63034
87595 | 4.95 | 0.8 | 365 | 4.527 | 0.58098 | 5 | 0.10797
87596 | 8.05 | 0.8 | 365 | 7.3621 | 0.086238 | 7 | 0.44832
87597 | 6.3 | 0.8 | 365 | 5.7616 | 0.28488 | 6 | 0.046509
87598 | 9.15 | 0.8 | 365 | 8.3681 | 0.10423 | 8 | 0.47231
87599 | 7.7 | 0.8 | 365 | 7.042 | 0.12597 | 7 | 0.16796
87602 | 5.76 | 0.8 | 365 | 5.2678 | 0.80332 | 6 | 0.071094
87603 | 8.64 | 0.8 | 365 | 7.9017 | 0.70498 | 8 | 0.60664
87604 | 5.95 | 0.8 | 365 | 5.4415 | 0.32461 | 5 | 0.76615
87606 | 12.2 | 0.8 | 365 | 11.1574 | 0.47231 | 11 | 0.62975
87607 | 8.85 | 0.8 | 365 | 8.0937 | 0.28114 | 8 | 0.37486
87608 | 6.5 | 0.8 | 365 | 5.9445 | 0.83361 | 6 | 0.77814
87609 | 24.79 | 0.8 | 365 | 22.6715 | 0.014637 | 22 | 0.68618
87610 | 10.5 | 0.8 | 365 | 9.6027 | 0.80814 | 10 | 0.41085
87611 | 7.68 | 0.8 | 365 | 7.0237 | 0.071094 | 7 | 0.094792
87612 | 5.31 | 0.8 | 365 | 4.8562 | 0.56869 | 5 | 0.42491
87613 | 10.23 | 0.8 | 365 | 9.3558 | 0.067355 | 9 | 0.42314
87615 | 9.44 | 0.8 | 365 | 8.6333 | 0.89989 | 9 | 0.53318
87616 | 2.065 | 0.8 | 365 | 1.8885 | 0.6656 | 2 | 0.55413
87617 | 4.425 | 0.8 | 365 | 4.0469 | 0.14057 | 4 | 0.18743
87618 | 6.49 | 0.8 | 365 | 5.9354 | 0.80617 | 6 | 0.74156
87619 | 7.68 | 0.8 | 365 | 7.0237 | 0.071094 | 7 | 0.094792
87620 | 8.85 | 0.8 | 365 | 8.0937 | 0.28114 | 8 | 0.37486
87621 | 7.08 | 0.8 | 365 | 6.475 | 0.42491 | 6 | 0.89989
87622 | 12.06 | 0.8 | 365 | 11.0294 | 0.088202 | 11 | 0.1176
87623 | 8.85 | 0.8 | 365 | 8.0937 | 0.28114 | 8 | 0.37486
87624 | 9.9 | 0.8 | 365 | 9.054 | 0.16196 | 9 | 0.21594
87625 | 8.04 | 0.8 | 365 | 7.3529 | 0.058801 | 7 | 0.41174
87626 | 3.35 | 0.8 | 365 | 3.0637 | 0.19117 | 3 | 0.25489
87627 | 5.9 | 0.8 | 365 | 5.3958 | 0.18743 | 5 | 0.58324
87628 | 3.42 | 0.8 | 365 | 3.1277 | 0.38322 | 3 | 0.51096
87629 | 5.31 | 0.8 | 365 | 4.8562 | 0.56869 | 5 | 0.42491
87630 | 12.39 | 0.8 | 365 | 11.3312 | 0.9936 | 12 | 0.3248
87631 | 10.62 | 0.8 | 365 | 9.7125 | 0.13737 | 9 | 0.84983
87632 | 24.48 | 0.8 | 365 | 22.388 | 0.16411 | 22 | 0.55215
87633 | 13.275 | 0.8 | 365 | 12.1406 | 0.42171 | 12 | 0.56229
87635 | 2.065 | 0.8 | 365 | 1.8885 | 0.6656 | 2 | 0.55413
87636 | 3.05 | 0.8 | 365 | 2.7894 | 0.36808 | 3 | 0.15744
87637 | 2.95 | 0.8 | 365 | 2.6979 | 0.093714 | 2 | 0.79162
87638 | 4.425 | 0.8 | 365 | 4.0469 | 0.14057 | 4 | 0.18743
87639 | 6.195 | 0.8 | 365 | 5.6656 | 0.9968 | 6 | 0.6624
87640 | 11.8 | 0.8 | 365 | 10.7916 | 0.37486 | 11 | 0.16648
87641 | 4.72 | 0.8 | 365 | 4.3166 | 0.94994 | 5 | 0.26659
87642 | 3.42 | 0.8 | 365 | 3.1277 | 0.38322 | 3 | 0.51096
87643 | 3.54 | 0.8 | 365 | 3.2375 | 0.71246 | 3 | 0.94994
87644 | 9.44 | 0.8 | 365 | 8.6333 | 0.89989 | 9 | 0.53318
87645 | 10.325 | 0.8 | 365 | 9.4427 | 0.328 | 9 | 0.77067
87646 | 5.605 | 0.8 | 365 | 5.126 | 0.37806 | 5 | 0.50408
87648 | 12.6 | 0.8 | 365 | 11.5233 | 0.56976 | 12 | 0.093018
87650 | 6.785 | 0.8 | 365 | 6.2052 | 0.61554 | 6 | 0.82072
87654 | 7.54 | 0.8 | 365 | 6.8957 | 0.68699 | 7 | 0.58265
87656 | 11.88 | 0.8 | 365 | 10.8648 | 0.59435 | 11 | 0.45913
87657 | 9.44 | 0.8 | 365 | 8.6333 | 0.89989 | 9 | 0.53318
87658 | 11.89 | 0.8 | 365 | 10.8739 | 0.62178 | 11 | 0.49571
87659 | 9.44 | 0.8 | 365 | 8.6333 | 0.89989 | 9 | 0.53318
87660 | 9.86 | 0.8 | 365 | 9.0174 | 0.052212 | 9 | 0.069615
87662 | 4.13 | 0.8 | 365 | 3.7771 | 0.3312 | 4 | 0.10827
87663 | 3.48 | 0.8 | 365 | 3.1826 | 0.54784 | 3 | 0.73045
87664 | 7.08 | 0.8 | 365 | 6.475 | 0.42491 | 6 | 0.89989
87666 | 5.4 | 0.8 | 365 | 4.9385 | 0.81561 | 5 | 0.75415
87667 | 12.6 | 0.8 | 365 | 11.5233 | 0.56976 | 12 | 0.093018
87668 | 24.96 | 0.8 | 365 | 22.827 | 0.48105 | 23 | 0.30807
87669 | 8.175 | 0.8 | 365 | 7.4764 | 0.42919 | 7 | 0.90559
87670 | 9.72 | 0.8 | 365 | 8.8894 | 0.6681 | 9 | 0.55747
87671 | 8.4 | 0.8 | 365 | 7.6822 | 0.046509 | 7 | 0.72868
87672 | 10.24 | 0.8 | 365 | 9.3649 | 0.094792 | 9 | 0.45972
87673 | 11.505 | 0.8 | 365 | 10.5218 | 0.56549 | 11 | 0.087315
87675 | 8.85 | 0.8 | 365 | 8.0937 | 0.28114 | 8 | 0.37486
87676 | 8.555 | 0.8 | 365 | 7.8239 | 0.47177 | 8 | 0.2957
87677 | 6.195 | 0.8 | 365 | 5.6656 | 0.9968 | 6 | 0.6624
87678 | 6.365 | 0.8 | 365 | 5.8211 | 0.46322 | 6 | 0.28429
87679 | 7.965 | 0.8 | 365 | 7.2843 | 0.85303 | 8 | 0.13737
87681 | 5.605 | 0.8 | 365 | 5.126 | 0.37806 | 5 | 0.50408
87682 | 6.195 | 0.8 | 365 | 5.6656 | 0.9968 | 6 | 0.6624
87685 | 10.325 | 0.8 | 365 | 9.4427 | 0.328 | 9 | 0.77067
87686 | 7.08 | 0.8 | 365 | 6.475 | 0.42491 | 6 | 0.89989
87688 | 5.22 | 0.8 | 365 | 4.7739 | 0.32176 | 5 | 0.095679
87689 | 4.425 | 0.8 | 365 | 4.0469 | 0.14057 | 4 | 0.18743
87690 | 5.605 | 0.8 | 365 | 5.126 | 0.37806 | 5 | 0.50408
87691 | 7.08 | 0.8 | 365 | 6.475 | 0.42491 | 6 | 0.89989
87692 | 5.31 | 0.8 | 365 | 4.8562 | 0.56869 | 5 | 0.42491
87693 | 12.095 | 0.8 | 365 | 11.0614 | 0.18423 | 11 | 0.24564
87695 | 3.835 | 0.8 | 365 | 3.5073 | 0.52183 | 4 | 0.029105
87696 | 3.54 | 0.8 | 365 | 3.2375 | 0.71246 | 3 | 0.94994
87697 | 8.85 | 0.8 | 365 | 8.0937 | 0.28114 | 8 | 0.37486
87698 | 4.425 | 0.8 | 365 | 4.0469 | 0.14057 | 4 | 0.18743
87699 | 5.015 | 0.8 | 365 | 4.5864 | 0.75931 | 5 | 0.34575
87700 | 12.98 | 0.8 | 365 | 11.8708 | 0.61234 | 12 | 0.48312
87701 | 5.605 | 0.8 | 365 | 5.126 | 0.37806 | 5 | 0.50408
87702 | 8.26 | 0.8 | 365 | 7.5541 | 0.6624 | 8 | 0.21653
87703 | 5.31 | 0.8 | 365 | 4.8562 | 0.56869 | 5 | 0.42491
87704 | 2.655 | 0.8 | 365 | 2.4281 | 0.28434 | 2 | 0.71246
87712 | 5.015 | 0.8 | 365 | 4.5864 | 0.75931 | 5 | 0.34575
87713 | 5.4 | 0.8 | 365 | 4.9385 | 0.81561 | 5 | 0.75415
87714 | 5.1 | 0.8 | 365 | 4.6642 | 0.99252 | 5 | 0.6567
87715 | 8.4 | 0.8 | 365 | 7.6822 | 0.046509 | 7 | 0.72868
87716 | 10.08 | 0.8 | 365 | 9.2186 | 0.65581 | 9 | 0.87441
87717 | 8.7 | 0.8 | 365 | 7.9565 | 0.8696 | 8 | 0.82613
87718 | 9 | 0.8 | 365 | 8.2309 | 0.69269 | 8 | 0.92358
87719 | 9.1 | 0.8 | 365 | 8.3224 | 0.96705 | 9 | 0.2894
87720 | 7.4 | 0.8 | 365 | 6.7676 | 0.30288 | 7 | 0.070502
87721 | 5.49 | 0.8 | 365 | 5.0208 | 0.06254 | 5 | 0.083386
87722 | 8.06 | 0.8 | 365 | 7.3712 | 0.11367 | 7 | 0.4849
87723 | 13.5 | 0.8 | 365 | 12.3463 | 0.039032 | 12 | 0.38538
87724 | 4.5 | 0.8 | 365 | 4.1154 | 0.34634 | 4 | 0.46179
87725 | 11.7 | 0.8 | 365 | 10.7002 | 0.10049 | 10 | 0.80066
87727 | 8.7 | 0.8 | 365 | 7.9565 | 0.8696 | 8 | 0.82613
87728 | 4.015 | 0.8 | 365 | 3.6719 | 0.015682 | 3 | 0.68758
87729 | 12 | 0.8 | 365 | 10.9745 | 0.92358 | 11 | 0.89811
87730 | 12.87 | 0.8 | 365 | 11.7702 | 0.31054 | 12 | 0.080725
87732 | 10.15 | 0.8 | 365 | 9.2826 | 0.84786 | 10 | 0.13049
87733 | 5.8 | 0.8 | 365 | 5.3044 | 0.91307 | 6 | 0.21742
87735 | 5.76 | 0.8 | 365 | 5.2678 | 0.80332 | 6 | 0.071094
87737 | 12.96 | 0.8 | 365 | 11.8525 | 0.55747 | 12 | 0.40996
87738 | 4.32 | 0.8 | 365 | 3.9508 | 0.85249 | 4 | 0.80332
87739 | 12.6 | 0.8 | 365 | 11.5233 | 0.56976 | 12 | 0.093018
87740 | 8.4 | 0.8 | 365 | 7.6822 | 0.046509 | 7 | 0.72868
87741 | 12.95 | 0.8 | 365 | 11.8433 | 0.53003 | 12 | 0.37338
87742 | 5.31 | 0.8 | 365 | 4.8562 | 0.56869 | 5 | 0.42491
87743 | 6.3 | 0.8 | 365 | 5.7616 | 0.28488 | 6 | 0.046509
87744 | 11.9 | 0.8 | 365 | 10.8831 | 0.64922 | 11 | 0.53229
87745 | 14.7 | 0.8 | 365 | 13.4438 | 0.33139 | 13 | 0.77519
87747 | 15 | 0.8 | 365 | 13.7182 | 0.15448 | 13 | 0.87264
87748 | 8.4 | 0.8 | 365 | 7.6822 | 0.046509 | 7 | 0.72868
87749 | 8.4 | 0.8 | 365 | 7.6822 | 0.046509 | 7 | 0.72868
87751 | 7.08 | 0.8 | 365 | 6.475 | 0.42491 | 6 | 0.89989
78200 | 1024.8 | 0.6 | 365 | 702.9185 | 0.75556 | 703 | 0.67407
78640 | 5997.24 | 0.7 | 365 | 4799.1474 | 0.44213 | 4799 | 0.5895
81916 | 32.495 | 0.6 | 365 | 22.2886 | 0.86574 | 23 | 0.15432
81950 | 53.4 | 0.6 | 365 | 36.6275 | 0.88246 | 37 | 0.50995
81983 | 75.84 | 0.6 | 365 | 52.0193 | 0.057788 | 52 | 0.077051
86799 | 13 | 0.8 | 365 | 11.8891 | 0.66722 | 12 | 0.55629
87136 | 971.52 | 0.55 | 365 | 610.8422 | 0.52669 | 611 | 0.36891
87153 | 9.44 | 0.8 | 365 | 8.6333 | 0.89989 | 9 | 0.53318
87260 | 9 | 0.8 | 365 | 8.2309 | 0.69269 | 8 | 0.92358
87296 | 8.85 | 0.8 | 365 | 8.0937 | 0.28114 | 8 | 0.37486
87305 | 13.395 | 0.8 | 365 | 12.2503 | 0.75095 | 13 | 0.0012675
87328 | 4.8 | 0.8 | 365 | 4.3898 | 0.16943 | 4 | 0.55924
87329 | 10.44 | 0.8 | 365 | 9.5478 | 0.64352 | 10 | 0.19136
87337 | 13.275 | 0.8 | 365 | 12.1406 | 0.42171 | 12 | 0.56229
87357 | 24.36 | 0.8 | 365 | 22.2783 | 0.83488 | 23 | 0.11317
87378 | 12.2 | 0.8 | 365 | 11.1574 | 0.47231 | 11 | 0.62975
87382 | 9.315 | 0.8 | 365 | 8.519 | 0.55693 | 9 | 0.075909
87400 | 2.64 | 0.8 | 365 | 2.4144 | 0.24319 | 2 | 0.65758
87533 | 10.8 | 0.8 | 365 | 9.8771 | 0.63123 | 10 | 0.5083
87647 | 5.605 | 0.8 | 365 | 5.126 | 0.37806 | 5 | 0.50408
87680 | 10.62 | 0.8 | 365 | 9.7125 | 0.13737 | 9 | 0.84983
87705 | 8.85 | 0.8 | 365 | 8.0937 | 0.28114 | 8 | 0.37486
87708 | 8.85 | 0.8 | 365 | 8.0937 | 0.28114 | 8 | 0.37486
87709 | 17.11 | 0.8 | 365 | 15.6478 | 0.94354 | 16 | 0.59139
87710 | 4.2 | 0.8 | 365 | 3.8411 | 0.52325 | 4 | 0.36434
87711 | 8.54 | 0.8 | 365 | 7.8102 | 0.43062 | 8 | 0.24082
87750 | 2.61 | 0.8 | 365 | 2.387 | 0.16088 | 2 | 0.54784
87752 | 13.275 | 0.8 | 365 | 12.1406 | 0.42171 | 12 | 0.56229
87753 | 9.735 | 0.8 | 365 | 8.9031 | 0.70926 | 9 | 0.61234
87754 | 7.08 | 0.8 | 365 | 6.475 | 0.42491 | 6 | 0.89989
87756 | 4.94 | 0.8 | 365 | 4.5178 | 0.55354 | 5 | 0.071389
87757 | 4.425 | 0.8 | 365 | 4.0469 | 0.14057 | 4 | 0.18743
87759 | 4.13 | 0.8 | 365 | 3.7771 | 0.3312 | 4 | 0.10827
87760 | 2.9 | 0.8 | 365 | 2.6522 | 0.95653 | 3 | 0.60871
87762 | 5.7 | 0.8 | 365 | 5.2129 | 0.6387 | 5 | 0.8516
87763 | 8.26 | 0.8 | 365 | 7.5541 | 0.6624 | 8 | 0.21653
87764 | 14.85 | 0.8 | 365 | 13.581 | 0.74294 | 14 | 0.32391
87765 | 5.9 | 0.8 | 365 | 5.3958 | 0.18743 | 5 | 0.58324
87766 | 10.15 | 0.8 | 365 | 9.2826 | 0.84786 | 10 | 0.13049
87767 | 7.8 | 0.8 | 365 | 7.1334 | 0.40033 | 7 | 0.53377
87768 | 14.95 | 0.8 | 365 | 13.6724 | 0.017298 | 13 | 0.68973
87769 | 7.56 | 0.8 | 365 | 6.914 | 0.74186 | 7 | 0.65581
87770 | 12.095 | 0.8 | 365 | 11.0614 | 0.18423 | 11 | 0.24564
87771 | 9.24 | 0.8 | 365 | 8.4504 | 0.35116 | 8 | 0.80155
87772 | 8.64 | 0.8 | 365 | 7.9017 | 0.70498 | 8 | 0.60664
87773 | 5.95 | 0.8 | 365 | 5.4415 | 0.32461 | 5 | 0.76615
87774 | 8 | 0.8 | 365 | 7.3164 | 0.94906 | 8 | 0.26541
87775 | 12.95 | 0.8 | 365 | 11.8433 | 0.53003 | 12 | 0.37338
87780 | 2.95 | 0.8 | 365 | 2.6979 | 0.093714 | 2 | 0.79162
87781 | 13.57 | 0.8 | 365 | 12.4104 | 0.23109 | 12 | 0.64145
87782 | 138.3 | 0.55 | 365 | 86.956 | 0.86796 | 87 | 0.82395
87783 | 15.12 | 0.8 | 365 | 13.8279 | 0.48372 | 14 | 0.31162
87784 | 10.915 | 0.8 | 365 | 9.9822 | 0.94674 | 10 | 0.92899
87785 | 3.99 | 0.8 | 365 | 3.649 | 0.94709 | 4 | 0.59612
87787 | 4.575 | 0.8 | 365 | 4.184 | 0.55212 | 4 | 0.73616
87789 | 7.92 | 0.8 | 365 | 7.2432 | 0.72957 | 7 | 0.97275
87790 | 4.64 | 0.8 | 365 | 4.2435 | 0.73045 | 4 | 0.97394
87792 | 9.86 | 0.8 | 365 | 9.0174 | 0.052212 | 9 | 0.069615
87793 | 4.29 | 0.8 | 365 | 3.9234 | 0.77018 | 4 | 0.69358
87795 | 4.13 | 0.8 | 365 | 3.7771 | 0.3312 | 4 | 0.10827
87796 | 11.8 | 0.8 | 365 | 10.7916 | 0.37486 | 11 | 0.16648
87797 | 7.08 | 0.8 | 365 | 6.475 | 0.42491 | 6 | 0.89989
87799 | 7.67 | 0.8 | 365 | 7.0146 | 0.043657 | 7 | 0.05821
87804 | 8.555 | 0.8 | 365 | 7.8239 | 0.47177 | 8 | 0.2957
87820 | 10.73 | 0.8 | 365 | 9.8131 | 0.43917 | 10 | 0.25223
87777 | 7.26 | 0.8 | 365 | 6.6396 | 0.91877 | 7 | 0.55836
87579 | 8.12 | 0.8 | 365 | 7.4261 | 0.27829 | 7 | 0.70439
87736 | 6.7 | 0.8 | 365 | 6.1274 | 0.38233 | 6 | 0.50978
87649 | 12.6 | 0.8 | 365 | 11.5233 | 0.56976 | 12 | 0.093018
87683 | 24.48 | 0.8 | 365 | 22.388 | 0.16411 | 22 | 0.55215
87593 | 25.2 | 0.55 | 365 | 15.8445 | 0.53342 | 16 | 0.3779
87338 | 3.83 | 0.8 | 365 | 3.5027 | 0.50811 | 4 | 0.010814
87377 | 2.85 | 0.8 | 365 | 2.6065 | 0.81935 | 3 | 0.4258
87385 | 12.47 | 0.8 | 365 | 11.4044 | 0.21309 | 11 | 0.61745
77034 | 315.36 | 0.6 | 365 | 216.3079 | 0.92384 | 217 | 0.23179
80729 | 105.6 | 0.6 | 365 | 72.4319 | 0.29565 | 72 | 0.72754
87779 | 7.695 | 0.8 | 365 | 7.0374 | 0.11225 | 7 | 0.14966
82184 | 643.17 | 0.7 | 365 | 514.6814 | 0.044069 | 514 | 0.72543
87758 | 5.46 | 0.8 | 365 | 4.9934 | 0.98023 | 5 | 0.97364
87786 | 6.195 | 0.8 | 365 | 5.6656 | 0.9968 | 6 | 0.6624
87798 | 5.695 | 0.8 | 365 | 5.2083 | 0.62498 | 5 | 0.83331
87800 | 6.38 | 0.8 | 365 | 5.8348 | 0.50437 | 6 | 0.33916
87801 | 14.4 | 0.8 | 365 | 13.1694 | 0.5083 | 13 | 0.67773
87802 | 12.6 | 0.8 | 365 | 11.5233 | 0.56976 | 12 | 0.093018
87805 | 4.2 | 0.8 | 365 | 3.8411 | 0.52325 | 4 | 0.36434
87806 | 6.6 | 0.8 | 365 | 6.036 | 0.10797 | 6 | 0.14396
87807 | 9.36 | 0.8 | 365 | 8.5601 | 0.6804 | 9 | 0.24053
87808 | 12.48 | 0.8 | 365 | 11.4135 | 0.24053 | 11 | 0.65404
87809 | 9.86 | 0.8 | 365 | 9.0174 | 0.052212 | 9 | 0.069615
87811 | 7.5 | 0.8 | 365 | 6.8591 | 0.57724 | 7 | 0.43632
87812 | 5.27 | 0.8 | 365 | 4.8196 | 0.45894 | 5 | 0.27859
87814 | 6.6 | 0.8 | 365 | 6.036 | 0.10797 | 6 | 0.14396
87815 | 10.2 | 0.8 | 365 | 9.3283 | 0.98505 | 10 | 0.3134
87816 | 8.505 | 0.8 | 365 | 7.7782 | 0.33459 | 8 | 0.11279
87817 | 12.775 | 0.8 | 365 | 11.6833 | 0.049899 | 11 | 0.7332
87830 | 4.93 | 0.8 | 365 | 4.5087 | 0.52611 | 5 | 0.034808
87794 | 3.19 | 0.8 | 365 | 2.9174 | 0.75219 | 3 | 0.66958
87818 | 11.88 | 0.8 | 365 | 10.8648 | 0.59435 | 11 | 0.45913
87824 | 11.02 | 0.8 | 365 | 10.0783 | 0.23482 | 10 | 0.3131
87826 | 4.06 | 0.8 | 365 | 3.713 | 0.13915 | 3 | 0.85219
87827 | 5.25 | 0.8 | 365 | 4.8014 | 0.40407 | 5 | 0.20542
87828 | 5.51 | 0.8 | 365 | 5.0391 | 0.11741 | 5 | 0.15655
87832 | 6.93 | 0.8 | 365 | 6.3378 | 0.01337 | 6 | 0.35116
87755 | 9.9 | 0.8 | 365 | 9.054 | 0.16196 | 9 | 0.21594
87838 | 10.73 | 0.8 | 365 | 9.8131 | 0.43917 | 10 | 0.25223
87843 | 4.745 | 0.8 | 365 | 4.3395 | 0.018534 | 4 | 0.35805
87847 | 5.4 | 0.8 | 365 | 4.9385 | 0.81561 | 5 | 0.75415
87849 | 5.76 | 0.8 | 365 | 5.2678 | 0.80332 | 6 | 0.071094
87851 | 5.95 | 0.8 | 365 | 5.4415 | 0.32461 | 5 | 0.76615
87852 | 5.12 | 0.8 | 365 | 4.6825 | 0.047396 | 4 | 0.72986
87856 | 4.06 | 0.8 | 365 | 3.713 | 0.13915 | 3 | 0.85219
87858 | 12.6 | 0.8 | 365 | 11.5233 | 0.56976 | 12 | 0.093018
87859 | 10.71 | 0.8 | 365 | 9.7948 | 0.3843 | 10 | 0.17906
85563 | 7.194 | 0.8 | 365 | 6.5792 | 0.73769 | 7 | 0.31692
87503 | 3.6 | 0.8 | 365 | 3.2924 | 0.87708 | 4 | 0.16943
87133 | 10.15 | 0.8 | 365 | 9.2826 | 0.84786 | 10 | 0.13049
87134 | 11.445 | 0.8 | 365 | 10.467 | 0.40087 | 10 | 0.86782
87836 | 4.425 | 0.8 | 365 | 4.0469 | 0.14057 | 4 | 0.18743
73694 | 46.08 | 0.6 | 365 | 31.6066 | 0.81992 | 32 | 0.42656
87841 | 3.12 | 0.8 | 365 | 2.8534 | 0.56013 | 3 | 0.41351
87845 | 7.67 | 0.8 | 365 | 7.0146 | 0.043657 | 7 | 0.05821
87837 | 2.36 | 0.8 | 365 | 2.1583 | 0.47497 | 2 | 0.6333
87861 | 7.375 | 0.8 | 365 | 6.7448 | 0.23429 | 6 | 0.97905
87863 | 2.655 | 0.8 | 365 | 2.4281 | 0.28434 | 2 | 0.71246
87868 | 6.49 | 0.8 | 365 | 5.9354 | 0.80617 | 6 | 0.74156
87404 | 8.85 | 0.8 | 365 | 8.0937 | 0.28114 | 8 | 0.37486
87869 | 13.34 | 0.8 | 365 | 12.2 | 0.60005 | 12 | 0.80007
87870 | 8.68 | 0.8 | 365 | 7.9382 | 0.81473 | 8 | 0.75297
87871 | 11.2 | 0.8 | 365 | 10.2429 | 0.72868 | 10 | 0.97157
87872 | 8.75 | 0.8 | 365 | 8.0023 | 0.00678 | 8 | 0.00904
87873 | 4.06 | 0.8 | 365 | 3.713 | 0.13915 | 3 | 0.85219
87874 | 7.35 | 0.8 | 365 | 6.7219 | 0.1657 | 6 | 0.88759
87875 | 14 | 0.8 | 365 | 12.8036 | 0.41085 | 13 | 0.21446
87895 | 4.62 | 0.8 | 365 | 4.2252 | 0.67558 | 4 | 0.90077
87876 | 3.3 | 0.8 | 365 | 3.018 | 0.053986 | 3 | 0.071981
87877 | 12.54 | 0.8 | 365 | 11.4684 | 0.40515 | 11 | 0.87353
87878 | 5.4 | 0.8 | 365 | 4.9385 | 0.81561 | 5 | 0.75415
87879 | 10.08 | 0.8 | 365 | 9.2186 | 0.65581 | 9 | 0.87441
87880 | 7.28 | 0.8 | 365 | 6.6579 | 0.97364 | 7 | 0.63152
87383 | 5.9 | 0.8 | 365 | 5.3958 | 0.18743 | 5 | 0.58324
87884 | 7.2 | 0.8 | 365 | 6.5847 | 0.75415 | 7 | 0.33887
87885 | 2.655 | 0.8 | 365 | 2.4281 | 0.28434 | 2 | 0.71246
87883 | 8.85 | 0.8 | 365 | 8.0937 | 0.28114 | 8 | 0.37486
87897 | 5.9 | 0.8 | 365 | 5.3958 | 0.18743 | 5 | 0.58324
87894 | 7.67 | 0.8 | 365 | 7.0146 | 0.043657 | 7 | 0.05821
87909 | 7.08 | 0.8 | 365 | 6.475 | 0.42491 | 6 | 0.89989
87905 | 9.36 | 0.8 | 365 | 8.5601 | 0.6804 | 9 | 0.24053
87904 | 9.24 | 0.8 | 365 | 8.4504 | 0.35116 | 8 | 0.80155
87903 | 3.3 | 0.8 | 365 | 3.018 | 0.053986 | 3 | 0.071981
87902 | 3.15 | 0.8 | 365 | 2.8808 | 0.64244 | 3 | 0.52325
87900 | 3.6 | 0.8 | 365 | 3.2924 | 0.87708 | 4 | 0.16943
87899 | 6 | 0.8 | 365 | 5.4873 | 0.46179 | 5 | 0.94906
87898 | 7.705 | 0.8 | 365 | 7.0466 | 0.13968 | 7 | 0.18625
87889 | 9.9 | 0.8 | 365 | 9.054 | 0.16196 | 9 | 0.21594
87888 | 8.7 | 0.8 | 365 | 7.9565 | 0.8696 | 8 | 0.82613
87887 | 11.2 | 0.8 | 365 | 10.2429 | 0.72868 | 10 | 0.97157
87846 | 14.7 | 0.8 | 365 | 13.4438 | 0.33139 | 13 | 0.77519
87860 | 13.3 | 0.8 | 365 | 12.1634 | 0.49031 | 12 | 0.65374
87910 | 2.36 | 0.8 | 365 | 2.1583 | 0.47497 | 2 | 0.6333
56273 | 2725.56 | 0.65 | 365 | 2025.2737 | 0.82108 | 2026 | 0.09477
86701 | 4.5 | 0.8 | 365 | 4.1154 | 0.34634 | 4 | 0.46179
87915 | 7.83 | 0.8 | 365 | 7.1609 | 0.48264 | 7 | 0.64352
87914 | 8.41 | 0.8 | 365 | 7.6913 | 0.073945 | 7 | 0.76526
87913 | 11.9 | 0.8 | 365 | 10.8831 | 0.64922 | 11 | 0.53229
87912 | 3.3 | 0.8 | 365 | 3.018 | 0.053986 | 3 | 0.071981
87911 | 5.7 | 0.8 | 365 | 5.2129 | 0.6387 | 5 | 0.8516
87706 | 22.91 | 0.8 | 365 | 20.9522 | 0.85661 | 21 | 0.80881
87481 | 6.5 | 0.8 | 365 | 5.9445 | 0.83361 | 6 | 0.77814
87921 | 6.49 | 0.8 | 365 | 5.9354 | 0.80617 | 6 | 0.74156
87919 | 9.855 | 0.8 | 365 | 9.0128 | 0.038493 | 9 | 0.051324
87917 | 8.4 | 0.8 | 365 | 7.6822 | 0.046509 | 7 | 0.72868
87916 | 6.867 | 0.8 | 365 | 6.2802 | 0.84052 | 7 | 0.12069
87105 | 124.15 | 0.55 | 365 | 78.0592 | 0.17757 | 78 | 0.23675
87926 | 5.985 | 0.8 | 365 | 5.4735 | 0.42064 | 5 | 0.89418
87927 | 6.93 | 0.8 | 365 | 6.3378 | 0.01337 | 6 | 0.35116
87928 | 1.75 | 0.8 | 365 | 1.6005 | 0.80136 | 2 | 0.40181
87929 | 10.8 | 0.8 | 365 | 9.8771 | 0.63123 | 10 | 0.5083
87935 | 13.57 | 0.8 | 365 | 12.4104 | 0.23109 | 12 | 0.64145
87934 | 6.08 | 0.8 | 365 | 5.5604 | 0.68128 | 6 | 0.24171
87937 | 9.12 | 0.8 | 365 | 8.3406 | 0.021924 | 8 | 0.36257
78685 | 766.26 | 0.55 | 365 | 481.7852 | 0.35563 | 482 | 0.14083
87932 | 13.275 | 0.8 | 365 | 12.1406 | 0.42171 | 12 | 0.56229
87933 | 10.05 | 0.8 | 365 | 9.1912 | 0.5735 | 9 | 0.76467
87931 | 10.95 | 0.8 | 365 | 10.0143 | 0.04277 | 10 | 0.057027
87957 | 7.56 | 0.8 | 365 | 6.914 | 0.74186 | 7 | 0.65581
87956 | 11.52 | 0.8 | 365 | 10.5355 | 0.60664 | 11 | 0.14219
87955 | 7.2 | 0.8 | 365 | 6.5847 | 0.75415 | 7 | 0.33887
87954 | 9.81 | 0.8 | 365 | 8.9717 | 0.91503 | 9 | 0.88671
87953 | 7.36 | 0.8 | 365 | 6.731 | 0.19313 | 6 | 0.92418
87951 | 9.156 | 0.8 | 365 | 8.3736 | 0.12069 | 8 | 0.49426
87925 | 11.31 | 0.8 | 365 | 10.3435 | 0.030478 | 10 | 0.37397
87949 | 4.95 | 0.8 | 365 | 4.527 | 0.58098 | 5 | 0.10797
87947 | 5.6 | 0.8 | 365 | 5.1214 | 0.36434 | 5 | 0.48579
87946 | 6.6 | 0.8 | 365 | 6.036 | 0.10797 | 6 | 0.14396
87945 | 5.94 | 0.8 | 365 | 5.4324 | 0.29717 | 5 | 0.72957
87943 | 9.57 | 0.8 | 365 | 8.7522 | 0.25656 | 9 | 0.0087443
87961 | 10.88 | 0.8 | 365 | 9.9502 | 0.85072 | 10 | 0.80095
87920 | 5.015 | 0.8 | 365 | 4.5864 | 0.75931 | 5 | 0.34575
87918 | 15.08 | 0.8 | 365 | 13.7913 | 0.37397 | 14 | 0.16529
87942 | 8.12 | 0.8 | 365 | 7.4261 | 0.27829 | 7 | 0.70439
87941 | 9.1 | 0.8 | 365 | 8.3224 | 0.96705 | 9 | 0.2894
87960 | 10.08 | 0.8 | 365 | 9.2186 | 0.65581 | 9 | 0.87441
87940 | 5.2 | 0.8 | 365 | 4.7556 | 0.26689 | 5 | 0.022515
87938 | 7.375 | 0.8 | 365 | 6.7448 | 0.23429 | 6 | 0.97905
87922 | 7.965 | 0.8 | 365 | 7.2843 | 0.85303 | 8 | 0.13737
87966 | 12.24 | 0.8 | 365 | 11.194 | 0.58206 | 11 | 0.77607
87924 | 5.31 | 0.8 | 365 | 4.8562 | 0.56869 | 5 | 0.42491
87923 | 13.275 | 0.8 | 365 | 12.1406 | 0.42171 | 12 | 0.56229
87976 | 7.25 | 0.8 | 365 | 6.6304 | 0.89133 | 7 | 0.52178
87967 | 13.44 | 0.8 | 365 | 12.2915 | 0.87441 | 13 | 0.16589
87981 | 14.4 | 0.8 | 365 | 13.1694 | 0.5083 | 13 | 0.67773
87979 | 6.57 | 0.8 | 365 | 6.0086 | 0.025662 | 6 | 0.034216
87977 | 18 | 0.8 | 365 | 16.4618 | 0.38538 | 16 | 0.84717
87975 | 6.6 | 0.8 | 365 | 6.036 | 0.10797 | 6 | 0.14396
87974 | 7.2 | 0.8 | 365 | 6.5847 | 0.75415 | 7 | 0.33887
87973 | 12.35 | 0.8 | 365 | 11.2946 | 0.88386 | 12 | 0.17847
87972 | 6 | 0.8 | 365 | 5.4873 | 0.46179 | 5 | 0.94906
87971 | 11.16 | 0.8 | 365 | 10.2063 | 0.61893 | 10 | 0.82524
87970 | 11.21 | 0.8 | 365 | 10.252 | 0.75611 | 11 | 0.008153
87969 | 4.68 | 0.8 | 365 | 4.2801 | 0.8402 | 5 | 0.12026
87968 | 4.35 | 0.8 | 365 | 3.9783 | 0.9348 | 4 | 0.91307
87746 | 3.9 | 0.8 | 365 | 3.5667 | 0.70016 | 4 | 0.26689
87994 | 9.8 | 0.8 | 365 | 8.9625 | 0.88759 | 9 | 0.85012
87993 | 3.5 | 0.8 | 365 | 3.2009 | 0.60271 | 3 | 0.80362
87988 | 9.6 | 0.8 | 365 | 8.7796 | 0.33887 | 9 | 0.11849
87810 | 6 | 0.8 | 365 | 5.4873 | 0.46179 | 5 | 0.94906
87992 | 5.12 | 0.8 | 365 | 4.6825 | 0.047396 | 4 | 0.72986
87991 | 5.2 | 0.8 | 365 | 4.7556 | 0.26689 | 5 | 0.022515
87990 | 5.95 | 0.8 | 365 | 5.4415 | 0.32461 | 5 | 0.76615
87995 | 7 | 0.8 | 365 | 6.4018 | 0.20542 | 6 | 0.60723
36258 | 355.77 | 0.8 | 365 | 325.3673 | 0.10196 | 325 | 0.46928
78211 | 22.4 | 0.8 | 365 | 20.4858 | 0.45736 | 20 | 0.94314
84544 | 4.13 | 0.8 | 365 | 3.7771 | 0.3312 | 4 | 0.10827
86615 | 47.52 | 0.55 | 365 | 29.8782 | 0.63446 | 30 | 0.51261
86725 | 13.325 | 0.8 | 365 | 12.1863 | 0.5589 | 12 | 0.7452
86748 | 1.8 | 0.8 | 365 | 1.6462 | 0.93854 | 2 | 0.58472
87235 | 5.015 | 0.8 | 365 | 4.5864 | 0.75931 | 5 | 0.34575
87464 | 4.425 | 0.8 | 365 | 4.0469 | 0.14057 | 4 | 0.18743
87583 | 18.3 | 0.8 | 365 | 16.7362 | 0.20847 | 16 | 0.94462
87651 | 7.965 | 0.8 | 365 | 7.2843 | 0.85303 | 8 | 0.13737
87652 | 11.88 | 0.8 | 365 | 10.8648 | 0.59435 | 11 | 0.45913
87839 | 6.785 | 0.8 | 365 | 6.2052 | 0.61554 | 6 | 0.82072
87840 | 8.85 | 0.8 | 365 | 8.0937 | 0.28114 | 8 | 0.37486
87842 | 6.195 | 0.8 | 365 | 5.6656 | 0.9968 | 6 | 0.6624
87848 | 6.785 | 0.8 | 365 | 6.2052 | 0.61554 | 6 | 0.82072
87853 | 2.95 | 0.8 | 365 | 2.6979 | 0.093714 | 2 | 0.79162
87854 | 7.08 | 0.8 | 365 | 6.475 | 0.42491 | 6 | 0.89989
87855 | 8.26 | 0.8 | 365 | 7.5541 | 0.6624 | 8 | 0.21653
87944 | 10.89 | 0.8 | 365 | 9.9594 | 0.87815 | 10 | 0.83754
87948 | 7.54 | 0.8 | 365 | 6.8957 | 0.68699 | 7 | 0.58265
87958 | 10.62 | 0.8 | 365 | 9.7125 | 0.13737 | 9 | 0.84983
87959 | 5.015 | 0.8 | 365 | 4.5864 | 0.75931 | 5 | 0.34575
87978 | 11.6 | 0.8 | 365 | 10.6087 | 0.82613 | 11 | 0.43484
87983 | 9.145 | 0.8 | 365 | 8.3635 | 0.090515 | 8 | 0.45402
87985 | 5.015 | 0.8 | 365 | 4.5864 | 0.75931 | 5 | 0.34575
87986 | 8.26 | 0.8 | 365 | 7.5541 | 0.6624 | 8 | 0.21653
87987 | 7.83 | 0.8 | 365 | 7.1609 | 0.48264 | 7 | 0.64352
87989 | 7 | 0.8 | 365 | 6.4018 | 0.20542 | 6 | 0.60723
87996 | 11.68 | 0.8 | 365 | 10.6819 | 0.045622 | 10 | 0.7275
87997 | 10.24 | 0.8 | 365 | 9.3649 | 0.094792 | 9 | 0.45972
87998 | 9.45 | 0.8 | 365 | 8.6424 | 0.92732 | 9 | 0.56976
88000 | 7.92 | 0.8 | 365 | 7.2432 | 0.72957 | 7 | 0.97275
88002 | 8.25 | 0.8 | 365 | 7.545 | 0.63496 | 8 | 0.17995
88007 | 4.13 | 0.8 | 365 | 3.7771 | 0.3312 | 4 | 0.10827
88013 | 8.99 | 0.8 | 365 | 8.2218 | 0.66525 | 8 | 0.887
88019 | 9.125 | 0.8 | 365 | 8.3452 | 0.035642 | 8 | 0.38086
88020 | 19.08 | 0.8 | 365 | 17.4495 | 0.3485 | 17 | 0.798
88021 | 24.7 | 0.8 | 365 | 22.5892 | 0.76771 | 23 | 0.35695
88022 | 7 | 0.8 | 365 | 6.4018 | 0.20542 | 6 | 0.60723
88023 | 9.3 | 0.8 | 365 | 8.5053 | 0.51578 | 9 | 0.021037
88024 | 5.31 | 0.8 | 365 | 4.8562 | 0.56869 | 5 | 0.42491
88026 | 4.9 | 0.8 | 365 | 4.4813 | 0.4438 | 4 | 0.92506
88027 | 14.74 | 0.8 | 365 | 13.4804 | 0.44114 | 13 | 0.92151
88035 | 5.795 | 0.8 | 365 | 5.2998 | 0.89935 | 6 | 0.19913
88038 | 7.36 | 0.8 | 365 | 6.731 | 0.19313 | 6 | 0.92418
88040 | 6.84 | 0.8 | 365 | 6.2555 | 0.76644 | 7 | 0.021924
88041 | 2.9 | 0.8 | 365 | 2.6522 | 0.95653 | 3 | 0.60871
88043 | 7.08 | 0.8 | 365 | 6.475 | 0.42491 | 6 | 0.89989
88044 | 2.36 | 0.8 | 365 | 2.1583 | 0.47497 | 2 | 0.6333
88047 | 4.13 | 0.8 | 365 | 3.7771 | 0.3312 | 4 | 0.10827
88048 | 2.36 | 0.8 | 365 | 2.1583 | 0.47497 | 2 | 0.6333
88049 | 3.245 | 0.8 | 365 | 2.9677 | 0.90309 | 3 | 0.87078
88050 | 11.6 | 0.8 | 365 | 10.6087 | 0.82613 | 11 | 0.43484
88054 | 7.25 | 0.8 | 365 | 6.6304 | 0.89133 | 7 | 0.52178
88055 | 12.87 | 0.8 | 365 | 11.7702 | 0.31054 | 12 | 0.080725
88057 | 12.06 | 0.8 | 365 | 11.0294 | 0.088202 | 11 | 0.1176
88059 | 8.555 | 0.8 | 365 | 7.8239 | 0.47177 | 8 | 0.2957
88061 | 8.76 | 0.8 | 365 | 8.0114 | 0.034216 | 8 | 0.045622
88062 | 8.555 | 0.8 | 365 | 7.8239 | 0.47177 | 8 | 0.2957
88065 | 13.92 | 0.8 | 365 | 12.7305 | 0.19136 | 12 | 0.92181
88067 | 5.695 | 0.8 | 365 | 5.2083 | 0.62498 | 5 | 0.83331
88068 | 7.08 | 0.8 | 365 | 6.475 | 0.42491 | 6 | 0.89989
88069 | 10.075 | 0.8 | 365 | 9.214 | 0.64209 | 9 | 0.85612
88070 | 11.8 | 0.8 | 365 | 10.7916 | 0.37486 | 11 | 0.16648
88071 | 9.36 | 0.8 | 365 | 8.5601 | 0.6804 | 9 | 0.24053
88072 | 10.03 | 0.8 | 365 | 9.1729 | 0.51863 | 9 | 0.69151
88073 | 13.32 | 0.8 | 365 | 12.1817 | 0.54518 | 12 | 0.7269
88074 | 12.39 | 0.8 | 365 | 11.3312 | 0.9936 | 12 | 0.3248
88075 | 7.67 | 0.8 | 365 | 7.0146 | 0.043657 | 7 | 0.05821
88076 | 5.8 | 0.8 | 365 | 5.3044 | 0.91307 | 6 | 0.21742
88077 | 7.08 | 0.8 | 365 | 6.475 | 0.42491 | 6 | 0.89989
88078 | 7.2 | 0.8 | 365 | 6.5847 | 0.75415 | 7 | 0.33887
88079 | 3.835 | 0.8 | 365 | 3.5073 | 0.52183 | 4 | 0.029105
88080 | 7.25 | 0.8 | 365 | 6.6304 | 0.89133 | 7 | 0.52178
88081 | 7.67 | 0.8 | 365 | 7.0146 | 0.043657 | 7 | 0.05821
88082 | 9.185 | 0.8 | 365 | 8.4001 | 0.20026 | 8 | 0.60035
88083 | 2.52 | 0.8 | 365 | 2.3047 | 0.91395 | 3 | 0.2186
88084 | 4.68 | 0.8 | 365 | 4.2801 | 0.8402 | 5 | 0.12026
88086 | 11.2 | 0.8 | 365 | 10.2429 | 0.72868 | 10 | 0.97157
88088 | 7.848 | 0.8 | 365 | 7.1773 | 0.53202 | 7 | 0.70937
88089 | 11.2 | 0.8 | 365 | 10.2429 | 0.72868 | 10 | 0.97157
88093 | 9.735 | 0.8 | 365 | 8.9031 | 0.70926 | 9 | 0.61234
88095 | 13.275 | 0.8 | 365 | 12.1406 | 0.42171 | 12 | 0.56229
88096 | 7.965 | 0.8 | 365 | 7.2843 | 0.85303 | 8 | 0.13737
88102 | 7.2 | 0.8 | 365 | 6.5847 | 0.75415 | 7 | 0.33887
88103 | 12.73 | 0.8 | 365 | 11.6421 | 0.92644 | 12 | 0.56858
87813 | 11.88 | 0.8 | 365 | 10.8648 | 0.59435 | 11 | 0.45913
87881 | 9.92 | 0.8 | 365 | 9.0723 | 0.21683 | 9 | 0.28911
87930 | 155.4 | 0.55 | 365 | 97.7076 | 0.12278 | 97 | 0.83038
88012 | 5.94 | 0.8 | 365 | 5.4324 | 0.29717 | 5 | 0.72957
88053 | 4.13 | 0.8 | 365 | 3.7771 | 0.3312 | 4 | 0.10827
88056 | 4.72 | 0.8 | 365 | 4.3166 | 0.94994 | 5 | 0.26659
88063 | 12.73 | 0.8 | 365 | 11.6421 | 0.92644 | 12 | 0.56858
88085 | 3.92 | 0.8 | 365 | 3.585 | 0.75504 | 4 | 0.34005
88090 | 4.72 | 0.8 | 365 | 4.3166 | 0.94994 | 5 | 0.26659
65015 | 36.3 | 0.9 | 365 | 37.3477 | 0.043072 | 37 | 0.39076
82044 | 37.8 | 0.6 | 365 | 25.9273 | 0.78197 | 26 | 0.70929
82947 | 5.415 | 0.8 | 365 | 4.9523 | 0.85677 | 5 | 0.80902
84139 | 9.44 | 0.8 | 365 | 8.6333 | 0.89989 | 9 | 0.53318
87412 | 4.51 | 1 | 365 | 5.1557 | 0.46723 | 5 | 0.62297
87684 | 7.95 | 1 | 365 | 9.0883 | 0.26484 | 9 | 0.35312
87788 | 10.44 | 0.8 | 365 | 9.5478 | 0.64352 | 10 | 0.19136
87791 | 10.26 | 0.8 | 365 | 9.3832 | 0.14966 | 9 | 0.53289
87819 | 6.67 | 0.8 | 365 | 6.1 | 0.30003 | 6 | 0.40003
87821 | 4.35 | 0.8 | 365 | 3.9783 | 0.9348 | 4 | 0.91307
87823 | 6.65 | 0.8 | 365 | 6.0817 | 0.24515 | 6 | 0.32687
87862 | 7.375 | 0.8 | 365 | 6.7448 | 0.23429 | 6 | 0.97905
87886 | 4.03 | 0.8 | 365 | 3.6856 | 0.056837 | 3 | 0.74245
87890 | 10.915 | 0.8 | 365 | 9.9822 | 0.94674 | 10 | 0.92899
87950 | 6.96 | 0.8 | 365 | 6.3652 | 0.095679 | 6 | 0.4609
87982 | 10.4 | 0.8 | 365 | 9.5113 | 0.53377 | 10 | 0.04503
88001 | 8.75 | 0.8 | 365 | 8.0023 | 0.00678 | 8 | 0.00904
88009 | 24.96 | 0.8 | 365 | 22.827 | 0.48105 | 23 | 0.30807
88042 | 8.7 | 0.8 | 365 | 7.9565 | 0.8696 | 8 | 0.82613
88051 | 11.8 | 0.8 | 365 | 10.7916 | 0.37486 | 11 | 0.16648
88052 | 31.32 | 0.65 | 365 | 23.2729 | 0.81858 | 24 | 0.091434
88058 | 4.725 | 0.8 | 365 | 4.3212 | 0.96366 | 5 | 0.28488
88066 | 31.32 | 0.65 | 365 | 23.2729 | 0.81858 | 24 | 0.091434
88092 | 10.325 | 0.8 | 365 | 9.4427 | 0.328 | 9 | 0.77067
88094 | 8.7 | 0.8 | 365 | 7.9565 | 0.8696 | 8 | 0.82613
88107 | 11.88 | 0.8 | 365 | 10.8648 | 0.59435 | 11 | 0.45913
88108 | 13.6 | 0.8 | 365 | 12.4378 | 0.3134 | 12 | 0.75119
88117 | 4.13 | 0.8 | 365 | 3.7771 | 0.3312 | 4 | 0.10827
88118 | 6.195 | 0.8 | 365 | 5.6656 | 0.9968 | 6 | 0.6624
88119 | 8.555 | 0.8 | 365 | 7.8239 | 0.47177 | 8 | 0.2957
88120 | 6.195 | 0.8 | 365 | 5.6656 | 0.9968 | 6 | 0.6624
88122 | 9.145 | 0.8 | 365 | 8.3635 | 0.090515 | 8 | 0.45402
88123 | 11.21 | 0.8 | 365 | 10.252 | 0.75611 | 11 | 0.008153
88124 | 5.605 | 0.8 | 365 | 5.126 | 0.37806 | 5 | 0.50408
88128 | 5.015 | 0.8 | 365 | 4.5864 | 0.75931 | 5 | 0.34575
88130 | 7.875 | 0.8 | 365 | 7.202 | 0.6061 | 7 | 0.80814
88132 | 10.03 | 0.8 | 365 | 9.1729 | 0.51863 | 9 | 0.69151
88135 | 4.95 | 0.8 | 365 | 4.527 | 0.58098 | 5 | 0.10797
88137 | 6.6 | 0.8 | 365 | 6.036 | 0.10797 | 6 | 0.14396
88138 | 7.695 | 0.8 | 365 | 7.0374 | 0.11225 | 7 | 0.14966
88139 | 11.31 | 0.8 | 365 | 10.3435 | 0.030478 | 10 | 0.37397
88140 | 5.9 | 0.8 | 365 | 5.3958 | 0.18743 | 5 | 0.58324
88141 | 3.54 | 0.8 | 365 | 3.2375 | 0.71246 | 3 | 0.94994
88142 | 12.095 | 0.8 | 365 | 11.0614 | 0.18423 | 11 | 0.24564
88143 | 5.9 | 0.8 | 365 | 5.3958 | 0.18743 | 5 | 0.58324
88144 | 5.015 | 0.8 | 365 | 4.5864 | 0.75931 | 5 | 0.34575
88145 | 9.86 | 0.8 | 365 | 9.0174 | 0.052212 | 9 | 0.069615
88146 | 8.555 | 0.8 | 365 | 7.8239 | 0.47177 | 8 | 0.2957
88147 | 15.48 | 0.8 | 365 | 14.1571 | 0.47142 | 14 | 0.62856
88148 | 3.9 | 0.8 | 365 | 3.5667 | 0.70016 | 4 | 0.26689
88149 | 10.23 | 0.8 | 365 | 9.3558 | 0.067355 | 9 | 0.42314
88150 | 13.8 | 0.8 | 365 | 12.6207 | 0.86212 | 13 | 0.48283
88151 | 7.26 | 0.8 | 365 | 6.6396 | 0.91877 | 7 | 0.55836
88152 | 4.2 | 0.8 | 365 | 3.8411 | 0.52325 | 4 | 0.36434
88154 | 6.12 | 0.8 | 365 | 5.597 | 0.79103 | 6 | 0.38804
88155 | 9.72 | 0.8 | 365 | 8.8894 | 0.6681 | 9 | 0.55747
88156 | 9.1 | 0.8 | 365 | 8.3224 | 0.96705 | 9 | 0.2894
88157 | 5.04 | 0.8 | 365 | 4.6093 | 0.82791 | 5 | 0.43721
88158 | 7.15 | 0.8 | 365 | 6.539 | 0.61697 | 7 | 0.15596
88159 | 8.12 | 0.8 | 365 | 7.4261 | 0.27829 | 7 | 0.70439
88160 | 14.16 | 0.8 | 365 | 12.9499 | 0.84983 | 13 | 0.79977
88161 | 11.725 | 0.8 | 365 | 10.723 | 0.16909 | 10 | 0.89211
88162 | 5.58 | 0.8 | 365 | 5.1032 | 0.30947 | 5 | 0.41262
88163 | 3.92 | 0.8 | 365 | 3.585 | 0.75504 | 4 | 0.34005
88164 | 4.425 | 0.8 | 365 | 4.0469 | 0.14057 | 4 | 0.18743
88165 | 7.37 | 0.8 | 365 | 6.7402 | 0.22057 | 6 | 0.96076
88169 | 9.6 | 0.8 | 365 | 8.7796 | 0.33887 | 9 | 0.11849
88170 | 8.06 | 0.8 | 365 | 7.3712 | 0.11367 | 7 | 0.4849
88171 | 8.75 | 0.8 | 365 | 8.0023 | 0.00678 | 8 | 0.00904
88172 | 4.72 | 0.8 | 365 | 4.3166 | 0.94994 | 5 | 0.26659
88173 | 10.5 | 0.8 | 365 | 9.6027 | 0.80814 | 10 | 0.41085
88175 | 10.85 | 0.8 | 365 | 9.9228 | 0.76841 | 10 | 0.69121
88176 | 12.76 | 0.8 | 365 | 11.6696 | 0.0087443 | 11 | 0.67833
88177 | 7.25 | 0.8 | 365 | 6.6304 | 0.89133 | 7 | 0.52178
36194 | 240.672 | 0.9 | 365 | 247.6183 | 0.85483 | 248 | 0.4731
77231 | 51.3 | 0.55 | 365 | 32.2548 | 0.76447 | 33 | 0.019295
81802 | 321.48 | 0.55 | 365 | 202.1302 | 0.39069 | 202 | 0.52091
81810 | 52 | 0.6 | 365 | 35.6672 | 0.001648 | 35 | 0.66886
86745 | 9.92 | 0.8 | 365 | 9.0723 | 0.21683 | 9 | 0.28911
87844 | 3.965 | 0.8 | 365 | 3.6262 | 0.8785 | 4 | 0.50467
87901 | 5.9 | 0.8 | 365 | 5.3958 | 0.18743 | 5 | 0.58324
87939 | 8.25 | 0.8 | 365 | 7.545 | 0.63496 | 8 | 0.17995
88014 | 5.84 | 0.8 | 365 | 5.3409 | 0.022811 | 5 | 0.36375
88064 | 9.57 | 0.8 | 365 | 8.7522 | 0.25656 | 9 | 0.0087443
88105 | 11.505 | 0.8 | 365 | 10.5218 | 0.56549 | 11 | 0.087315
88116 | 8.64 | 0.8 | 365 | 7.9017 | 0.70498 | 8 | 0.60664
88182 | 3.96 | 0.8 | 365 | 3.6216 | 0.86478 | 4 | 0.48638
88185 | 4.48 | 0.8 | 365 | 4.0972 | 0.29147 | 4 | 0.38863
88186 | 6.3 | 0.8 | 365 | 5.7616 | 0.28488 | 6 | 0.046509
88187 | 5.44 | 0.8 | 365 | 4.9751 | 0.92536 | 5 | 0.90048
88188 | 4.56 | 0.8 | 365 | 4.1703 | 0.51096 | 4 | 0.68128
88189 | 7.26 | 0.8 | 365 | 6.6396 | 0.91877 | 7 | 0.55836
88190 | 7.26 | 0.8 | 365 | 6.6396 | 0.91877 | 7 | 0.55836
88191 | 9.1 | 0.8 | 365 | 8.3224 | 0.96705 | 9 | 0.2894
88192 | 7.93 | 0.8 | 365 | 7.2523 | 0.757 | 8 | 0.0093357
88195 | 8.555 | 0.8 | 365 | 7.8239 | 0.47177 | 8 | 0.2957
88196 | 8.26 | 0.8 | 365 | 7.5541 | 0.6624 | 8 | 0.21653
88199 | 11.4 | 0.8 | 365 | 10.4258 | 0.2774 | 10 | 0.70321
88200 | 5.22 | 0.8 | 365 | 4.7739 | 0.32176 | 5 | 0.095679
88201 | 3.6 | 0.8 | 365 | 3.2924 | 0.87708 | 4 | 0.16943
88202 | 6.4 | 0.8 | 365 | 5.8531 | 0.55924 | 6 | 0.41233
88203 | 12.25 | 0.8 | 365 | 11.2032 | 0.60949 | 11 | 0.81266
88212 | 6.03 | 0.8 | 365 | 5.5147 | 0.5441 | 6 | 0.058801
88213 | 13.65 | 0.8 | 365 | 12.4835 | 0.45058 | 12 | 0.9341
88214 | 9.135 | 0.8 | 365 | 8.3544 | 0.063078 | 8 | 0.41744
88217 | 5.67 | 0.8 | 365 | 5.1855 | 0.55639 | 5 | 0.74186
88218 | 3.6 | 0.8 | 365 | 3.2924 | 0.87708 | 4 | 0.16943
88219 | 4.24 | 0.8 | 365 | 3.8777 | 0.633 | 4 | 0.51067
88220 | 8.71 | 0.8 | 365 | 7.9657 | 0.89703 | 8 | 0.86271
88221 | 4.015 | 0.8 | 365 | 3.6719 | 0.015682 | 3 | 0.68758
88222 | 8.75 | 0.8 | 365 | 8.0023 | 0.00678 | 8 | 0.00904
88223 | 11.52 | 0.8 | 365 | 10.5355 | 0.60664 | 11 | 0.14219
88225 | 10.95 | 0.8 | 365 | 10.0143 | 0.04277 | 10 | 0.057027
88227 | 9.9 | 0.8 | 365 | 9.054 | 0.16196 | 9 | 0.21594
88228 | 5.886 | 0.8 | 365 | 5.383 | 0.14902 | 5 | 0.53202
88229 | 6.71 | 0.8 | 365 | 6.1366 | 0.40977 | 6 | 0.54636
88230 | 6.65 | 0.8 | 365 | 6.0817 | 0.24515 | 6 | 0.32687
88231 | 8.75 | 0.8 | 365 | 8.0023 | 0.00678 | 8 | 0.00904
88232 | 14.5 | 0.8 | 365 | 13.2609 | 0.78266 | 14 | 0.043552
88233 | 9.49 | 0.8 | 365 | 8.679 | 0.037068 | 8 | 0.71609
88234 | 6.09 | 0.8 | 365 | 5.5696 | 0.70872 | 6 | 0.27829
88235 | 9.45 | 0.8 | 365 | 8.6424 | 0.92732 | 9 | 0.56976
88237 | 15.6 | 0.8 | 365 | 14.2669 | 0.80066 | 15 | 0.067546
88238 | 14.4 | 0.8 | 365 | 13.1694 | 0.5083 | 13 | 0.67773
88239 | 13.32 | 0.8 | 365 | 12.1817 | 0.54518 | 12 | 0.7269
63733 | 1929.2 | 0.9 | 365 | 1984.8806 | 0.64171 | 1985 | 0.52228
85426 | 423.87 | 0.55 | 365 | 266.5078 | 0.52352 | 267 | 0.031355
86553 | 3.575 | 0.8 | 365 | 3.2695 | 0.80848 | 4 | 0.077979
86677 | 9.1 | 0.8 | 365 | 8.3224 | 0.96705 | 9 | 0.2894
87936 | 24.85 | 0.8 | 365 | 22.7264 | 0.17926 | 22 | 0.90567
88153 | 4.32 | 0.8 | 365 | 3.9508 | 0.85249 | 4 | 0.80332
88184 | 12.2 | 0.8 | 365 | 11.1574 | 0.47231 | 11 | 0.62975
88197 | 10.44 | 0.8 | 365 | 9.5478 | 0.64352 | 10 | 0.19136
88216 | 9.8 | 0.8 | 365 | 8.9625 | 0.88759 | 9 | 0.85012
88226 | 5.175 | 0.8 | 365 | 4.7328 | 0.1983 | 4 | 0.93106
88236 | 24.9 | 0.8 | 365 | 22.7721 | 0.31644 | 23 | 0.088582
88240 | 10.915 | 0.8 | 365 | 9.9822 | 0.94674 | 10 | 0.92899
88241 | 10.065 | 0.8 | 365 | 9.2049 | 0.61466 | 9 | 0.81954
88243 | 8.25 | 0.8 | 365 | 7.545 | 0.63496 | 8 | 0.17995
88244 | 5.61 | 0.8 | 365 | 5.1306 | 0.39178 | 5 | 0.52237
88245 | 12.18 | 0.8 | 365 | 11.1391 | 0.41744 | 11 | 0.55658
88246 | 7.7 | 0.8 | 365 | 7.042 | 0.12597 | 7 | 0.16796
88247 | 8.91 | 0.8 | 365 | 8.1486 | 0.44576 | 8 | 0.59435
88248 | 9.86 | 0.8 | 365 | 9.0174 | 0.052212 | 9 | 0.069615
88249 | 4.93 | 0.8 | 365 | 4.5087 | 0.52611 | 5 | 0.034808
88251 | 4.72 | 0.8 | 365 | 4.3166 | 0.94994 | 5 | 0.26659
88253 | 6.5 | 1 | 365 | 7.4307 | 0.29201 | 7 | 0.72268
88255 | 8.64 | 0.8 | 365 | 7.9017 | 0.70498 | 8 | 0.60664
88257 | 13.4 | 0.8 | 365 | 12.2549 | 0.76467 | 13 | 0.019558
88260 | 2.9 | 0.8 | 365 | 2.6522 | 0.95653 | 3 | 0.60871
88261 | 10.325 | 0.8 | 365 | 9.4427 | 0.328 | 9 | 0.77067
88262 | 6.785 | 0.8 | 365 | 6.2052 | 0.61554 | 6 | 0.82072
88263 | 7.375 | 0.8 | 365 | 6.7448 | 0.23429 | 6 | 0.97905
88264 | 16.24 | 0.8 | 365 | 14.8522 | 0.55658 | 15 | 0.40878
88267 | 10.5 | 0.8 | 365 | 9.6027 | 0.80814 | 10 | 0.41085
88268 | 9.145 | 0.8 | 365 | 8.3635 | 0.090515 | 8 | 0.45402
88274 | 20.475 | 0.8 | 365 | 18.7253 | 0.17587 | 18 | 0.90115
88275 | 13.68 | 0.8 | 365 | 12.511 | 0.53289 | 13 | 0.043848
88276 | 5.76 | 0.8 | 365 | 5.2678 | 0.80332 | 6 | 0.071094
88277 | 3.45 | 0.8 | 365 | 3.1552 | 0.46553 | 3 | 0.62071
88278 | 8.91 | 0.8 | 365 | 8.1486 | 0.44576 | 8 | 0.59435
88280 | 6.84 | 0.8 | 365 | 6.2555 | 0.76644 | 7 | 0.021924
88281 | 16.2 | 0.8 | 365 | 14.8156 | 0.44684 | 15 | 0.26245
88282 | 7.71 | 0.8 | 365 | 7.0511 | 0.1534 | 7 | 0.20454
88283 | 8.97 | 0.8 | 365 | 8.2035 | 0.61038 | 8 | 0.81384
88284 | 6.48 | 0.8 | 365 | 5.9262 | 0.77874 | 6 | 0.70498
88285 | 11.16 | 0.8 | 365 | 10.2063 | 0.61893 | 10 | 0.82524
88286 | 9.72 | 0.8 | 365 | 8.8894 | 0.6681 | 9 | 0.55747
88287 | 10.08 | 0.8 | 365 | 9.2186 | 0.65581 | 9 | 0.87441
88288 | 3.96 | 0.8 | 365 | 3.6216 | 0.86478 | 4 | 0.48638
88289 | 9.8 | 0.8 | 365 | 8.9625 | 0.88759 | 9 | 0.85012
88292 | 6.56 | 0.8 | 365 | 5.9994 | 0.99823 | 6 | 0.99763
88293 | 10.85 | 0.8 | 365 | 9.9228 | 0.76841 | 10 | 0.69121
88295 | 6.84 | 0.8 | 365 | 6.2555 | 0.76644 | 7 | 0.021924
88296 | 11.16 | 0.8 | 365 | 10.2063 | 0.61893 | 10 | 0.82524
88297 | 11.16 | 0.8 | 365 | 10.2063 | 0.61893 | 10 | 0.82524
88298 | 9.45 | 0.8 | 365 | 8.6424 | 0.92732 | 9 | 0.56976
88299 | 4.02 | 0.8 | 365 | 3.6765 | 0.029401 | 3 | 0.70587
88300 | 10.137 | 0.8 | 365 | 9.2707 | 0.8122 | 10 | 0.08293
88303 | 12.6 | 0.8 | 365 | 11.5233 | 0.56976 | 12 | 0.093018
88304 | 9.45 | 0.8 | 365 | 8.6424 | 0.92732 | 9 | 0.56976
88305 | 8.32 | 0.8 | 365 | 7.609 | 0.82702 | 8 | 0.43602
88306 | 10.5 | 0.8 | 365 | 9.6027 | 0.80814 | 10 | 0.41085
88307 | 8.71 | 0.8 | 365 | 7.9657 | 0.89703 | 8 | 0.86271
88309 | 7.59 | 0.8 | 365 | 6.9414 | 0.82417 | 7 | 0.76556
88310 | 10.8 | 0.8 | 365 | 9.8771 | 0.63123 | 10 | 0.5083
88311 | 11.16 | 0.8 | 365 | 10.2063 | 0.61893 | 10 | 0.82524
88312 | 7.94 | 0.8 | 365 | 7.2615 | 0.78444 | 8 | 0.045917
88314 | 9 | 0.8 | 365 | 8.2309 | 0.69269 | 8 | 0.92358
88315 | 10.8 | 0.8 | 365 | 9.8771 | 0.63123 | 10 | 0.5083
88316 | 11.88 | 0.8 | 365 | 10.8648 | 0.59435 | 11 | 0.45913
88318 | 11.16 | 0.8 | 365 | 10.2063 | 0.61893 | 10 | 0.82524
88322 | 10.8 | 0.8 | 365 | 9.8771 | 0.63123 | 10 | 0.5083
88323 | 13.68 | 0.8 | 365 | 12.511 | 0.53289 | 13 | 0.043848
79479 | 1396 | 0.7 | 365 | 1117.1155 | 0.34649 | 1117 | 0.46198
86151 | 9.81 | 0.8 | 365 | 8.9717 | 0.91503 | 9 | 0.88671
87004 | 8.58 | 0.8 | 365 | 7.8468 | 0.54036 | 8 | 0.38715
88031 | 10.137 | 0.8 | 365 | 9.2707 | 0.8122 | 10 | 0.08293
88174 | 24 | 0.8 | 365 | 21.9491 | 0.84717 | 22 | 0.79622
88179 | 174 | 0.55 | 365 | 109.4023 | 0.20698 | 109 | 0.6093
88254 | 8.85 | 0.8 | 365 | 8.0937 | 0.28114 | 8 | 0.37486
88324 | 6.48 | 0.8 | 365 | 5.9262 | 0.77874 | 6 | 0.70498
88326 | 7.04 | 0.8 | 365 | 6.4384 | 0.31517 | 6 | 0.75356
88327 | 5.84 | 0.8 | 365 | 5.3409 | 0.022811 | 5 | 0.36375
88328 | 13.44 | 0.8 | 365 | 12.2915 | 0.87441 | 13 | 0.16589
88329 | 7.56 | 0.8 | 365 | 6.914 | 0.74186 | 7 | 0.65581
88330 | 6.3 | 0.8 | 365 | 5.7616 | 0.28488 | 6 | 0.046509
88331 | 6.48 | 0.8 | 365 | 5.9262 | 0.77874 | 6 | 0.70498
88332 | 15.12 | 0.8 | 365 | 13.8279 | 0.48372 | 14 | 0.31162
88333 | 15.12 | 0.8 | 365 | 13.8279 | 0.48372 | 14 | 0.31162
88334 | 8.96 | 0.8 | 365 | 8.1943 | 0.58294 | 8 | 0.77726
88335 | 5.12 | 0.8 | 365 | 4.6825 | 0.047396 | 4 | 0.72986
88336 | 10.8 | 0.8 | 365 | 9.8771 | 0.63123 | 10 | 0.5083
88337 | 2.97 | 0.8 | 365 | 2.7162 | 0.14859 | 2 | 0.86478
88339 | 7.92 | 0.8 | 365 | 7.2432 | 0.72957 | 7 | 0.97275
88340 | 7.625 | 0.8 | 365 | 6.9734 | 0.92019 | 7 | 0.89359
88341 | 9.28 | 0.8 | 365 | 8.487 | 0.4609 | 8 | 0.94787
88342 | 5.95 | 0.8 | 365 | 5.4415 | 0.32461 | 5 | 0.76615
88344 | 9.92 | 0.8 | 365 | 9.0723 | 0.21683 | 9 | 0.28911
88345 | 10.44 | 0.8 | 365 | 9.5478 | 0.64352 | 10 | 0.19136
88346 | 11.31 | 0.8 | 365 | 10.3435 | 0.030478 | 10 | 0.37397
88347 | 3.15 | 0.8 | 365 | 2.8808 | 0.64244 | 3 | 0.52325
88348 | 3.63 | 0.8 | 365 | 3.3198 | 0.95938 | 4 | 0.27918
88349 | 5.8 | 0.8 | 365 | 5.3044 | 0.91307 | 6 | 0.21742
88350 | 7.92 | 0.8 | 365 | 7.2432 | 0.72957 | 7 | 0.97275
88351 | 9.36 | 0.8 | 365 | 8.5601 | 0.6804 | 9 | 0.24053
88353 | 9.45 | 0.8 | 365 | 8.6424 | 0.92732 | 9 | 0.56976
88355 | 11.16 | 0.8 | 365 | 10.2063 | 0.61893 | 10 | 0.82524
88356 | 5.7 | 0.8 | 365 | 5.2129 | 0.6387 | 5 | 0.8516
88357 | 4.06 | 0.8 | 365 | 3.713 | 0.13915 | 3 | 0.85219
88358 | 6.84 | 0.8 | 365 | 6.2555 | 0.76644 | 7 | 0.021924
88359 | 5.22 | 0.8 | 365 | 4.7739 | 0.32176 | 5 | 0.095679
88360 | 10.15 | 0.8 | 365 | 9.2826 | 0.84786 | 10 | 0.13049
88362 | 5.22 | 0.8 | 365 | 4.7739 | 0.32176 | 5 | 0.095679
88363 | 8.28 | 0.8 | 365 | 7.5724 | 0.71727 | 8 | 0.2897
88364 | 10.73 | 0.8 | 365 | 9.8131 | 0.43917 | 10 | 0.25223
88365 | 3.48 | 0.8 | 365 | 3.1826 | 0.54784 | 3 | 0.73045
88366 | 10.08 | 0.8 | 365 | 9.2186 | 0.65581 | 9 | 0.87441
88368 | 9.72 | 0.8 | 365 | 8.8894 | 0.6681 | 9 | 0.55747
88370 | 14.75 | 0.8 | 365 | 13.4895 | 0.46857 | 13 | 0.9581
88371 | 4.06 | 0.8 | 365 | 3.713 | 0.13915 | 3 | 0.85219
88373 | 10.15 | 0.8 | 365 | 9.2826 | 0.84786 | 10 | 0.13049
88374 | 10.5 | 0.8 | 365 | 9.6027 | 0.80814 | 10 | 0.41085
88376 | 9.36 | 0.8 | 365 | 8.5601 | 0.6804 | 9 | 0.24053
88377 | 6.3 | 0.8 | 365 | 5.7616 | 0.28488 | 6 | 0.046509
88378 | 12.87 | 0.8 | 365 | 11.7702 | 0.31054 | 12 | 0.080725
88379 | 10.8 | 0.8 | 365 | 9.8771 | 0.63123 | 10 | 0.5083
88380 | 4.32 | 0.8 | 365 | 3.9508 | 0.85249 | 4 | 0.80332
88381 | 24.9 | 0.8 | 365 | 22.7721 | 0.31644 | 23 | 0.088582
88382 | 9.72 | 0.8 | 365 | 8.8894 | 0.6681 | 9 | 0.55747
88384 | 6.935 | 0.8 | 365 | 6.3424 | 0.027088 | 6 | 0.36945
88386 | 11.97 | 0.8 | 365 | 10.9471 | 0.84128 | 11 | 0.78837
88387 | 6.93 | 0.8 | 365 | 6.3378 | 0.01337 | 6 | 0.35116
88388 | 8.05 | 0.8 | 365 | 7.3621 | 0.086238 | 7 | 0.44832
88389 | 9.3 | 0.8 | 365 | 8.5053 | 0.51578 | 9 | 0.021037
88390 | 12.95 | 0.8 | 365 | 11.8433 | 0.53003 | 12 | 0.37338
88391 | 6.3 | 0.8 | 365 | 5.7616 | 0.28488 | 6 | 0.046509
88392 | 6.195 | 0.8 | 365 | 5.6656 | 0.9968 | 6 | 0.6624
88399 | 10.915 | 0.8 | 365 | 9.9822 | 0.94674 | 10 | 0.92899
88400 | 8.85 | 0.8 | 365 | 8.0937 | 0.28114 | 8 | 0.37486
88401 | 7 | 0.8 | 365 | 6.4018 | 0.20542 | 6 | 0.60723
88404 | 4.8 | 0.8 | 365 | 4.3898 | 0.16943 | 4 | 0.55924
88252 | 5.28 | 0.8 | 365 | 4.8288 | 0.48638 | 5 | 0.31517
88279 | 7 | 0.8 | 365 | 6.4018 | 0.20542 | 6 | 0.60723
88290 | 10.325 | 0.8 | 365 | 9.4427 | 0.328 | 9 | 0.77067
88317 | 4.32 | 0.8 | 365 | 3.9508 | 0.85249 | 4 | 0.80332
88319 | 10.01 | 0.8 | 365 | 9.1546 | 0.46376 | 9 | 0.61834
87416 | 7.8 | 0.8 | 365 | 7.1334 | 0.40033 | 7 | 0.53377
88385 | 5.22 | 0.8 | 365 | 4.7739 | 0.32176 | 5 | 0.095679
88224 | 7.67 | 0.8 | 365 | 7.0146 | 0.043657 | 7 | 0.05821
87135 | 13.734 | 0.8 | 365 | 12.5603 | 0.68104 | 13 | 0.24139
88100 | 6.54 | 0.8 | 365 | 5.9811 | 0.94335 | 6 | 0.92447
88106 | 12.48 | 0.8 | 365 | 11.4135 | 0.24053 | 11 | 0.65404
88114 | 6.54 | 0.8 | 365 | 5.9811 | 0.94335 | 6 | 0.92447
88183 | 15.18 | 0.8 | 365 | 13.8828 | 0.64833 | 14 | 0.53111
88205 | 15.51 | 0.8 | 365 | 14.1846 | 0.55373 | 14 | 0.73831
88408 | 5.25 | 0.8 | 365 | 4.8014 | 0.40407 | 5 | 0.20542
88409 | 11.84 | 0.8 | 365 | 10.8282 | 0.4846 | 11 | 0.3128
88410 | 7.7 | 0.8 | 365 | 7.042 | 0.12597 | 7 | 0.16796
88411 | 9.76 | 0.8 | 365 | 8.9259 | 0.77785 | 9 | 0.7038
88412 | 12.54 | 0.8 | 365 | 11.4684 | 0.40515 | 11 | 0.87353
88413 | 9.8 | 0.8 | 365 | 8.9625 | 0.88759 | 9 | 0.85012
88415 | 9.855 | 0.8 | 365 | 9.0128 | 0.038493 | 9 | 0.051324
88416 | 9.735 | 0.8 | 365 | 8.9031 | 0.70926 | 9 | 0.61234
88417 | 10.72 | 0.8 | 365 | 9.8039 | 0.41174 | 10 | 0.21565
88418 | 13.32 | 0.8 | 365 | 12.1817 | 0.54518 | 12 | 0.7269
88420 | 5.4 | 0.8 | 365 | 4.9385 | 0.81561 | 5 | 0.75415
88421 | 9.36 | 0.8 | 365 | 8.5601 | 0.6804 | 9 | 0.24053
88422 | 3.19 | 0.8 | 365 | 2.9174 | 0.75219 | 3 | 0.66958
88423 | 6.93 | 0.8 | 365 | 6.3378 | 0.01337 | 6 | 0.35116
88424 | 12.24 | 0.8 | 365 | 11.194 | 0.58206 | 11 | 0.77607
88425 | 12.8 | 0.8 | 365 | 11.7062 | 0.11849 | 11 | 0.82465
88426 | 8.7 | 0.8 | 365 | 7.9565 | 0.8696 | 8 | 0.82613
88427 | 6.09 | 0.8 | 365 | 5.5696 | 0.70872 | 6 | 0.27829
88428 | 3.41 | 0.8 | 365 | 3.1186 | 0.35579 | 3 | 0.47438
88430 | 13.44 | 0.8 | 365 | 12.2915 | 0.87441 | 13 | 0.16589
88431 | 11.48 | 0.8 | 365 | 10.499 | 0.4969 | 10 | 0.99586
88433 | 3.245 | 0.8 | 365 | 2.9677 | 0.90309 | 3 | 0.87078
88434 | 8.555 | 0.8 | 365 | 7.8239 | 0.47177 | 8 | 0.2957
88435 | 3.18 | 0.8 | 365 | 2.9082 | 0.72475 | 3 | 0.633
88436 | 6.03 | 0.8 | 365 | 5.5147 | 0.5441 | 6 | 0.058801
88437 | 3.9 | 0.8 | 365 | 3.5667 | 0.70016 | 4 | 0.26689
88438 | 24.7 | 0.8 | 365 | 22.5892 | 0.76771 | 23 | 0.35695
88441 | 11.025 | 0.8 | 365 | 10.0828 | 0.24854 | 10 | 0.33139
88442 | 10.56 | 0.8 | 365 | 9.6576 | 0.97275 | 10 | 0.63034
88447 | 4.72 | 0.8 | 365 | 4.3166 | 0.94994 | 5 | 0.26659
88448 | 10.325 | 0.8 | 365 | 9.4427 | 0.328 | 9 | 0.77067
88449 | 3.54 | 0.8 | 365 | 3.2375 | 0.71246 | 3 | 0.94994
88450 | 4.72 | 0.8 | 365 | 4.3166 | 0.94994 | 5 | 0.26659
88451 | 9.145 | 0.8 | 365 | 8.3635 | 0.090515 | 8 | 0.45402
88452 | 9.44 | 0.8 | 365 | 8.6333 | 0.89989 | 9 | 0.53318
88453 | 3.835 | 0.8 | 365 | 3.5073 | 0.52183 | 4 | 0.029105
88454 | 9.145 | 0.8 | 365 | 8.3635 | 0.090515 | 8 | 0.45402
88455 | 9.735 | 0.8 | 365 | 8.9031 | 0.70926 | 9 | 0.61234
88456 | 8.85 | 0.8 | 365 | 8.0937 | 0.28114 | 8 | 0.37486
88457 | 8.555 | 0.8 | 365 | 7.8239 | 0.47177 | 8 | 0.2957
88458 | 6.6 | 0.8 | 365 | 6.036 | 0.10797 | 6 | 0.14396
88459 | 11.21 | 0.8 | 365 | 10.252 | 0.75611 | 11 | 0.008153
88462 | 7.67 | 0.8 | 365 | 7.0146 | 0.043657 | 7 | 0.05821
88464 | 4.425 | 0.8 | 365 | 4.0469 | 0.14057 | 4 | 0.18743
88466 | 13.14 | 0.8 | 365 | 12.0171 | 0.051324 | 12 | 0.068433
88467 | 19.71 | 0.8 | 365 | 18.0257 | 0.076987 | 18 | 0.10265
88468 | 8.4 | 0.8 | 365 | 7.6822 | 0.046509 | 7 | 0.72868
88469 | 13.86 | 0.8 | 365 | 12.6756 | 0.02674 | 12 | 0.70232
88470 | 6.6 | 0.8 | 365 | 6.036 | 0.10797 | 6 | 0.14396
88471 | 6.03 | 0.8 | 365 | 5.5147 | 0.5441 | 6 | 0.058801
88472 | 12.8 | 0.8 | 365 | 11.7062 | 0.11849 | 11 | 0.82465
88473 | 2.56 | 0.8 | 365 | 2.3412 | 0.023698 | 2 | 0.36493
88474 | 9.38 | 0.8 | 365 | 8.5784 | 0.73527 | 9 | 0.31369
88477 | 12.54 | 0.8 | 365 | 11.4684 | 0.40515 | 11 | 0.87353
88480 | 3.54 | 0.8 | 365 | 3.2375 | 0.71246 | 3 | 0.94994
88481 | 6.4 | 0.8 | 365 | 5.8531 | 0.55924 | 6 | 0.41233
88482 | 2.95 | 0.8 | 365 | 2.6979 | 0.093714 | 2 | 0.79162
88483 | 4.32 | 0.8 | 365 | 3.9508 | 0.85249 | 4 | 0.80332
88484 | 8.26 | 0.8 | 365 | 7.5541 | 0.6624 | 8 | 0.21653
88486 | 9.44 | 0.8 | 365 | 8.6333 | 0.89989 | 9 | 0.53318
88489 | 9.855 | 0.8 | 365 | 9.0128 | 0.038493 | 9 | 0.051324
88490 | 12.96 | 0.8 | 365 | 11.8525 | 0.55747 | 12 | 0.40996
88491 | 5.76 | 0.8 | 365 | 5.2678 | 0.80332 | 6 | 0.071094
88492 | 10.44 | 0.8 | 365 | 9.5478 | 0.64352 | 10 | 0.19136
88493 | 9.72 | 0.8 | 365 | 8.8894 | 0.6681 | 9 | 0.55747
88494 | 6.27 | 0.8 | 365 | 5.7342 | 0.20257 | 5 | 0.93676
88495 | 10.8 | 0.8 | 365 | 9.8771 | 0.63123 | 10 | 0.5083
88496 | 14.965 | 0.8 | 365 | 13.6862 | 0.058453 | 13 | 0.7446
88499 | 9.125 | 0.8 | 365 | 8.3452 | 0.035642 | 8 | 0.38086
88500 | 24.9 | 0.8 | 365 | 22.7721 | 0.31644 | 23 | 0.088582
88501 | 11.2 | 0.8 | 365 | 10.2429 | 0.72868 | 10 | 0.97157
88503 | 7.68 | 0.8 | 365 | 7.0237 | 0.071094 | 7 | 0.094792
88504 | 7.36 | 0.8 | 365 | 6.731 | 0.19313 | 6 | 0.92418
88505 | 6.93 | 0.8 | 365 | 6.3378 | 0.01337 | 6 | 0.35116
88507 | 11.2 | 0.8 | 365 | 10.2429 | 0.72868 | 10 | 0.97157
88508 | 11.9 | 0.8 | 365 | 10.8831 | 0.64922 | 11 | 0.53229
88509 | 7.92 | 0.8 | 365 | 7.2432 | 0.72957 | 7 | 0.97275
74050 | 172.42 | 0.7 | 365 | 137.975 | 0.9249 | 138 | 0.89987
87825 | 11.7 | 0.8 | 365 | 10.7002 | 0.10049 | 10 | 0.80066
87867 | 591.63 | 0.9 | 365 | 608.7056 | 0.11688 | 608 | 0.8225
87952 | 10.8 | 0.8 | 365 | 9.8771 | 0.63123 | 10 | 0.5083
88209 | 3.924 | 0.8 | 365 | 3.5887 | 0.76601 | 4 | 0.35468
88211 | 6.84 | 0.8 | 365 | 6.2555 | 0.76644 | 7 | 0.021924
88265 | 4.49 | 0.8 | 365 | 4.1063 | 0.31891 | 4 | 0.42521
88266 | 13.44 | 0.8 | 365 | 12.2915 | 0.87441 | 13 | 0.16589
88269 | 9.315 | 0.8 | 365 | 8.519 | 0.55693 | 9 | 0.075909
88273 | 14.08 | 0.8 | 365 | 12.8768 | 0.63034 | 13 | 0.50712
88294 | 10.44 | 0.8 | 365 | 9.5478 | 0.64352 | 10 | 0.19136
88361 | 4.29 | 0.8 | 365 | 3.9234 | 0.77018 | 4 | 0.69358
88367 | 9.1 | 0.8 | 365 | 8.3224 | 0.96705 | 9 | 0.2894
88402 | 7 | 0.8 | 365 | 6.4018 | 0.20542 | 6 | 0.60723
88443 | 74.37 | 0.6 | 365 | 51.011 | 0.032934 | 51 | 0.043912
88498 | 9.1 | 0.8 | 365 | 8.3224 | 0.96705 | 9 | 0.2894
88506 | 15 | 0.8 | 365 | 13.7182 | 0.15448 | 13 | 0.87264
88512 | 4.72 | 0.8 | 365 | 4.3166 | 0.94994 | 5 | 0.26659
88513 | 8.85 | 0.8 | 365 | 8.0937 | 0.28114 | 8 | 0.37486
88514 | 14.75 | 0.8 | 365 | 13.4895 | 0.46857 | 13 | 0.9581
88515 | 2.655 | 0.8 | 365 | 2.4281 | 0.28434 | 2 | 0.71246
88517 | 12.4 | 0.8 | 365 | 11.3403 | 0.021037 | 11 | 0.36138
88518 | 8.96 | 0.8 | 365 | 8.1943 | 0.58294 | 8 | 0.77726
88519 | 7.56 | 0.8 | 365 | 6.914 | 0.74186 | 7 | 0.65581
88520 | 5.04 | 0.8 | 365 | 4.6093 | 0.82791 | 5 | 0.43721
88521 | 1.92 | 0.8 | 365 | 1.7559 | 0.26777 | 2 | 0.023698
88523 | 9.24 | 0.8 | 365 | 8.4504 | 0.35116 | 8 | 0.80155
88524 | 8.75 | 0.8 | 365 | 8.0023 | 0.00678 | 8 | 0.00904
88525 | 14.76 | 0.8 | 365 | 13.4987 | 0.49601 | 13 | 0.99468
88526 | 5.92 | 0.8 | 365 | 5.4141 | 0.2423 | 5 | 0.6564
88527 | 3.54 | 0.8 | 365 | 3.2375 | 0.71246 | 3 | 0.94994
88529 | 5.76 | 0.8 | 365 | 5.2678 | 0.80332 | 6 | 0.071094
88530 | 7.7 | 0.8 | 365 | 7.042 | 0.12597 | 7 | 0.16796
88531 | 7.08 | 0.8 | 365 | 6.475 | 0.42491 | 6 | 0.89989
88532 | 5.985 | 0.8 | 365 | 5.4735 | 0.42064 | 5 | 0.89418
88533 | 6.195 | 0.8 | 365 | 5.6656 | 0.9968 | 6 | 0.6624
88534 | 7.08 | 0.8 | 365 | 6.475 | 0.42491 | 6 | 0.89989
88535 | 3.96 | 0.8 | 365 | 3.6216 | 0.86478 | 4 | 0.48638
88537 | 6.6 | 0.8 | 365 | 6.036 | 0.10797 | 6 | 0.14396
88538 | 6.93 | 0.8 | 365 | 6.3378 | 0.01337 | 6 | 0.35116
88539 | 2.9 | 0.8 | 365 | 2.6522 | 0.95653 | 3 | 0.60871
88540 | 5.51 | 0.8 | 365 | 5.0391 | 0.11741 | 5 | 0.15655
88541 | 4.55 | 0.8 | 365 | 4.1612 | 0.48353 | 4 | 0.6447
88542 | 5.61 | 0.8 | 365 | 5.1306 | 0.39178 | 5 | 0.52237
88543 | 7 | 0.8 | 365 | 6.4018 | 0.20542 | 6 | 0.60723
88544 | 9.57 | 0.8 | 365 | 8.7522 | 0.25656 | 9 | 0.0087443
88545 | 10.15 | 0.8 | 365 | 9.2826 | 0.84786 | 10 | 0.13049
88546 | 4.29 | 0.8 | 365 | 3.9234 | 0.77018 | 4 | 0.69358
88547 | 15.04 | 0.8 | 365 | 13.7547 | 0.26423 | 14 | 0.018967
88548 | 7.56 | 0.8 | 365 | 6.914 | 0.74186 | 7 | 0.65581
88549 | 3.96 | 0.8 | 365 | 3.6216 | 0.86478 | 4 | 0.48638
88550 | 5.28 | 0.8 | 365 | 4.8288 | 0.48638 | 5 | 0.31517
88552 | 8.96 | 0.8 | 365 | 8.1943 | 0.58294 | 8 | 0.77726
88553 | 10.89 | 0.8 | 365 | 9.9594 | 0.87815 | 10 | 0.83754
88554 | 9.57 | 0.8 | 365 | 8.7522 | 0.25656 | 9 | 0.0087443
88555 | 4.2 | 0.8 | 365 | 3.8411 | 0.52325 | 4 | 0.36434
88556 | 3.77 | 0.8 | 365 | 3.4478 | 0.34349 | 3 | 0.79132
88558 | 6.65 | 0.8 | 365 | 6.0817 | 0.24515 | 6 | 0.32687
88559 | 8.98 | 0.8 | 365 | 8.2126 | 0.63782 | 8 | 0.85042
88560 | 9.8 | 0.8 | 365 | 8.9625 | 0.88759 | 9 | 0.85012
88561 | 3.63 | 0.8 | 365 | 3.3198 | 0.95938 | 4 | 0.27918
88562 | 4.95 | 0.8 | 365 | 4.527 | 0.58098 | 5 | 0.10797
88563 | 8.96 | 0.8 | 365 | 8.1943 | 0.58294 | 8 | 0.77726
88564 | 10.56 | 0.8 | 365 | 9.6576 | 0.97275 | 10 | 0.63034
88565 | 9.36 | 0.8 | 365 | 8.5601 | 0.6804 | 9 | 0.24053
88566 | 9.24 | 0.8 | 365 | 8.4504 | 0.35116 | 8 | 0.80155
88567 | 14.7 | 0.8 | 365 | 13.4438 | 0.33139 | 13 | 0.77519
88568 | 8.25 | 0.8 | 365 | 7.545 | 0.63496 | 8 | 0.17995
88569 | 5.25 | 0.8 | 365 | 4.8014 | 0.40407 | 5 | 0.20542
88570 | 4.9 | 0.8 | 365 | 4.4813 | 0.4438 | 4 | 0.92506
88571 | 6.65 | 0.8 | 365 | 6.0817 | 0.24515 | 6 | 0.32687
88572 | 7.26 | 0.8 | 365 | 6.6396 | 0.91877 | 7 | 0.55836
88573 | 10.915 | 0.8 | 365 | 9.9822 | 0.94674 | 10 | 0.92899
88574 | 8.58 | 0.8 | 365 | 7.8468 | 0.54036 | 8 | 0.38715
88575 | 3.54 | 0.8 | 365 | 3.2375 | 0.71246 | 3 | 0.94994
88576 | 9.57 | 0.8 | 365 | 8.7522 | 0.25656 | 9 | 0.0087443
88578 | 6.3 | 0.8 | 365 | 5.7616 | 0.28488 | 6 | 0.046509
88581 | 9.405 | 0.8 | 365 | 8.6013 | 0.80386 | 9 | 0.40515
88583 | 11.375 | 0.8 | 365 | 10.4029 | 0.20881 | 10 | 0.61175
88586 | 13.3 | 0.8 | 365 | 12.1634 | 0.49031 | 12 | 0.65374
88587 | 11.6 | 0.8 | 365 | 10.6087 | 0.82613 | 11 | 0.43484
88590 | 9.75 | 0.8 | 365 | 8.9168 | 0.75041 | 9 | 0.66722
88591 | 8.1 | 0.8 | 365 | 7.4078 | 0.22342 | 7 | 0.63123
88592 | 5.04 | 0.8 | 365 | 4.6093 | 0.82791 | 5 | 0.43721
88593 | 14.405 | 0.8 | 365 | 13.174 | 0.52202 | 13 | 0.69603
88596 | 6.54 | 0.8 | 365 | 5.9811 | 0.94335 | 6 | 0.92447
88597 | 6.6 | 0.8 | 365 | 6.036 | 0.10797 | 6 | 0.14396
88598 | 8.375 | 0.8 | 365 | 7.6593 | 0.97792 | 8 | 0.63722
88599 | 5.232 | 0.8 | 365 | 4.7849 | 0.35468 | 5 | 0.13958
88600 | 6.84 | 0.8 | 365 | 6.2555 | 0.76644 | 7 | 0.021924
88601 | 4.48 | 0.8 | 365 | 4.0972 | 0.29147 | 4 | 0.38863
88603 | 8.64 | 0.8 | 365 | 7.9017 | 0.70498 | 8 | 0.60664
88610 | 11.16 | 0.8 | 365 | 10.2063 | 0.61893 | 10 | 0.82524
88611 | 10.8 | 0.8 | 365 | 9.8771 | 0.63123 | 10 | 0.5083
88612 | 9 | 0.8 | 365 | 8.2309 | 0.69269 | 8 | 0.92358
88613 | 10.08 | 0.8 | 365 | 9.2186 | 0.65581 | 9 | 0.87441
88616 | 9.72 | 0.8 | 365 | 8.8894 | 0.6681 | 9 | 0.55747
88617 | 4.8 | 0.8 | 365 | 4.3898 | 0.16943 | 4 | 0.55924
88618 | 9.145 | 0.8 | 365 | 8.3635 | 0.090515 | 8 | 0.45402
88619 | 13.275 | 0.8 | 365 | 12.1406 | 0.42171 | 12 | 0.56229
88622 | 5.015 | 0.8 | 365 | 4.5864 | 0.75931 | 5 | 0.34575
88623 | 9.44 | 0.8 | 365 | 8.6333 | 0.89989 | 9 | 0.53318
88475 | 3 | 0.8 | 365 | 2.7436 | 0.2309 | 2 | 0.97453
88522 | 4.55 | 0.8 | 365 | 4.1612 | 0.48353 | 4 | 0.6447
88497 | 7.44 | 0.8 | 365 | 6.8042 | 0.41262 | 7 | 0.21683
88465 | 5.12 | 0.8 | 365 | 4.6825 | 0.047396 | 4 | 0.72986
88588 | 6.213 | 0.8 | 365 | 5.6821 | 0.046186 | 5 | 0.72825
88476 | 11.16 | 0.8 | 365 | 10.2063 | 0.61893 | 10 | 0.82524
88405 | 8.37 | 0.8 | 365 | 7.6547 | 0.9642 | 8 | 0.61893
88406 | 5.68 | 0.8 | 365 | 5.1946 | 0.58383 | 5 | 0.77844
88407 | 8.85 | 0.8 | 365 | 8.0937 | 0.28114 | 8 | 0.37486
88429 | 7 | 0.8 | 365 | 6.4018 | 0.20542 | 6 | 0.60723
88445 | 7.92 | 0.8 | 365 | 7.2432 | 0.72957 | 7 | 0.97275
88478 | 10.03 | 0.8 | 365 | 9.1729 | 0.51863 | 9 | 0.69151
88577 | 10.85 | 0.8 | 365 | 9.9228 | 0.76841 | 10 | 0.69121
88579 | 9.9 | 0.8 | 365 | 9.054 | 0.16196 | 9 | 0.21594
88479 | 9.15 | 0.8 | 365 | 8.3681 | 0.10423 | 8 | 0.47231
36470 | 648.48 | 0.55 | 365 | 407.7312 | 0.19345 | 407 | 0.92461
78510 | 117 | 0.7 | 365 | 93.6264 | 0.87933 | 94 | 0.50577
78829 | 594 | 0.6 | 365 | 407.4294 | 0.28806 | 407 | 0.71741
85691 | 2.655 | 0.8 | 365 | 2.4281 | 0.28434 | 2 | 0.71246
85975 | 5.19 | 0.8 | 365 | 4.7465 | 0.23945 | 4 | 0.98593
88256 | 10.24 | 0.8 | 365 | 9.3649 | 0.094792 | 9 | 0.45972
88320 | 5.95 | 0.8 | 365 | 5.4415 | 0.32461 | 5 | 0.76615
88325 | 19.08 | 0.8 | 365 | 17.4495 | 0.3485 | 17 | 0.798
88396 | 5.1 | 0.8 | 365 | 4.6642 | 0.99252 | 5 | 0.6567
88397 | 3.575 | 0.8 | 365 | 3.2695 | 0.80848 | 4 | 0.077979
88419 | 6.89 | 0.8 | 365 | 6.3012 | 0.90362 | 7 | 0.20483
88446 | 8.85 | 0.8 | 365 | 8.0937 | 0.28114 | 8 | 0.37486
88463 | 13.325 | 0.8 | 365 | 12.1863 | 0.5589 | 12 | 0.7452
88510 | 12.96 | 0.8 | 365 | 11.8525 | 0.55747 | 12 | 0.40996
88511 | 12.6 | 0.8 | 365 | 11.5233 | 0.56976 | 12 | 0.093018
88516 | 94.8 | 0.55 | 365 | 59.6054 | 0.81622 | 60 | 0.42162
88536 | 7.35 | 0.8 | 365 | 6.7219 | 0.1657 | 6 | 0.88759
88557 | 7.2 | 0.8 | 365 | 6.5847 | 0.75415 | 7 | 0.33887
88582 | 3.9 | 0.8 | 365 | 3.5667 | 0.70016 | 4 | 0.26689
88585 | 13.4 | 0.8 | 365 | 12.2549 | 0.76467 | 13 | 0.019558
88589 | 5.04 | 0.8 | 365 | 4.6093 | 0.82791 | 5 | 0.43721
88602 | 5.232 | 0.8 | 365 | 4.7849 | 0.35468 | 5 | 0.13958
88604 | 5.886 | 0.8 | 365 | 5.383 | 0.14902 | 5 | 0.53202
88620 | 9.44 | 0.8 | 365 | 8.6333 | 0.89989 | 9 | 0.53318
88621 | 5.04 | 0.8 | 365 | 4.6093 | 0.82791 | 5 | 0.43721
88624 | 6.57 | 0.8 | 365 | 6.0086 | 0.025662 | 6 | 0.034216
88626 | 9.1 | 0.8 | 365 | 8.3224 | 0.96705 | 9 | 0.2894
88627 | 5.525 | 0.8 | 365 | 5.0529 | 0.15857 | 5 | 0.21142
88628 | 8.45 | 0.8 | 365 | 7.7279 | 0.18369 | 7 | 0.91159
88630 | 6.4 | 0.8 | 365 | 5.8531 | 0.55924 | 6 | 0.41233
88631 | 6.7 | 0.8 | 365 | 6.1274 | 0.38233 | 6 | 0.50978
88632 | 9.3 | 0.8 | 365 | 8.5053 | 0.51578 | 9 | 0.021037
88633 | 4.8 | 0.8 | 365 | 4.3898 | 0.16943 | 4 | 0.55924
88634 | 7.375 | 0.8 | 365 | 6.7448 | 0.23429 | 6 | 0.97905
88635 | 8.71 | 0.8 | 365 | 7.9657 | 0.89703 | 8 | 0.86271
88637 | 7.8 | 0.8 | 365 | 7.1334 | 0.40033 | 7 | 0.53377
88639 | 10.56 | 0.8 | 365 | 9.6576 | 0.97275 | 10 | 0.63034
88642 | 6.82 | 0.8 | 365 | 6.2372 | 0.71157 | 6 | 0.94876
88641 | 9 | 0.8 | 365 | 8.2309 | 0.69269 | 8 | 0.92358
88644 | 10.44 | 0.8 | 365 | 9.5478 | 0.64352 | 10 | 0.19136
88645 | 11.16 | 0.8 | 365 | 10.2063 | 0.61893 | 10 | 0.82524
88647 | 4.8 | 0.8 | 365 | 4.3898 | 0.16943 | 4 | 0.55924
88648 | 8.64 | 0.8 | 365 | 7.9017 | 0.70498 | 8 | 0.60664
88652 | 7.55 | 0.8 | 365 | 6.9048 | 0.71442 | 7 | 0.61923
88653 | 5.8 | 0.8 | 365 | 5.3044 | 0.91307 | 6 | 0.21742
88654 | 8.25 | 0.8 | 365 | 7.545 | 0.63496 | 8 | 0.17995
88657 | 4.56 | 0.8 | 365 | 4.1703 | 0.51096 | 4 | 0.68128
88658 | 7.7 | 0.8 | 365 | 7.042 | 0.12597 | 7 | 0.16796
88660 | 4.93 | 0.8 | 365 | 4.5087 | 0.52611 | 5 | 0.034808
88663 | 10.85 | 0.8 | 365 | 9.9228 | 0.76841 | 10 | 0.69121
88664 | 6.09 | 0.8 | 365 | 5.5696 | 0.70872 | 6 | 0.27829
88666 | 9.28 | 0.8 | 365 | 8.487 | 0.4609 | 8 | 0.94787
88667 | 15.33 | 0.8 | 365 | 14.02 | 0.059879 | 14 | 0.079838
88668 | 12.8 | 0.8 | 365 | 11.7062 | 0.11849 | 11 | 0.82465
88669 | 13 | 0.8 | 365 | 11.8891 | 0.66722 | 12 | 0.55629
88670 | 5.36 | 0.8 | 365 | 4.902 | 0.70587 | 5 | 0.60782
88671 | 6.7 | 0.8 | 365 | 6.1274 | 0.38233 | 6 | 0.50978
88672 | 2.88 | 0.8 | 365 | 2.6339 | 0.90166 | 3 | 0.53555
88673 | 4.16 | 0.8 | 365 | 3.8045 | 0.41351 | 4 | 0.21801
88674 | 11.16 | 0.8 | 365 | 10.2063 | 0.61893 | 10 | 0.82524
88675 | 7.26 | 0.8 | 365 | 6.6396 | 0.91877 | 7 | 0.55836
88676 | 13.2 | 0.8 | 365 | 12.072 | 0.21594 | 12 | 0.28792
88677 | 6.03 | 0.8 | 365 | 5.5147 | 0.5441 | 6 | 0.058801
88678 | 11.88 | 0.8 | 365 | 10.8648 | 0.59435 | 11 | 0.45913
88680 | 9.28 | 0.8 | 365 | 8.487 | 0.4609 | 8 | 0.94787
88681 | 5.94 | 0.8 | 365 | 5.4324 | 0.29717 | 5 | 0.72957
88682 | 4.425 | 0.8 | 365 | 4.0469 | 0.14057 | 4 | 0.18743
88683 | 4.2 | 0.8 | 365 | 3.8411 | 0.52325 | 4 | 0.36434
88686 | 125.3 | 0.55 | 365 | 78.7822 | 0.34675 | 79 | 0.129
88687 | 5.605 | 0.8 | 365 | 5.126 | 0.37806 | 5 | 0.50408
88689 | 10.325 | 0.8 | 365 | 9.4427 | 0.328 | 9 | 0.77067
88690 | 5.8 | 0.8 | 365 | 5.3044 | 0.91307 | 6 | 0.21742
88691 | 4.96 | 0.8 | 365 | 4.5361 | 0.60841 | 5 | 0.14455
88692 | 8.375 | 0.8 | 365 | 7.6593 | 0.97792 | 8 | 0.63722
88693 | 7.37 | 0.8 | 365 | 6.7402 | 0.22057 | 6 | 0.96076
88694 | 8.1 | 0.8 | 365 | 7.4078 | 0.22342 | 7 | 0.63123
88697 | 10.5 | 0.8 | 365 | 9.6027 | 0.80814 | 10 | 0.41085
88701 | 10.8 | 0.8 | 365 | 9.8771 | 0.63123 | 10 | 0.5083
88702 | 5.4 | 0.8 | 365 | 4.9385 | 0.81561 | 5 | 0.75415
88703 | 9.145 | 0.8 | 365 | 8.3635 | 0.090515 | 8 | 0.45402
88705 | 3.3 | 0.8 | 365 | 3.018 | 0.053986 | 3 | 0.071981
88707 | 5.4 | 0.8 | 365 | 4.9385 | 0.81561 | 5 | 0.75415
88709 | 9.72 | 0.8 | 365 | 8.8894 | 0.6681 | 9 | 0.55747
88711 | 5.94 | 0.8 | 365 | 5.4324 | 0.29717 | 5 | 0.72957
88712 | 11.22 | 0.8 | 365 | 10.2612 | 0.78355 | 11 | 0.044735
88714 | 5.8 | 0.8 | 365 | 5.3044 | 0.91307 | 6 | 0.21742
88723 | 7.875 | 0.8 | 365 | 7.202 | 0.6061 | 7 | 0.80814
88724 | 12.73 | 0.8 | 365 | 11.6421 | 0.92644 | 12 | 0.56858
88725 | 7.37 | 0.8 | 365 | 6.7402 | 0.22057 | 6 | 0.96076
88726 | 11.21 | 0.8 | 365 | 10.252 | 0.75611 | 11 | 0.008153
88729 | 6.84 | 0.8 | 365 | 6.2555 | 0.76644 | 7 | 0.021924
88732 | 12.48 | 0.8 | 365 | 11.4135 | 0.24053 | 11 | 0.65404
88733 | 13.44 | 0.8 | 365 | 12.2915 | 0.87441 | 13 | 0.16589
88736 | 5.4 | 0.8 | 365 | 4.9385 | 0.81561 | 5 | 0.75415
88742 | 2.88 | 0.8 | 365 | 2.6339 | 0.90166 | 3 | 0.53555
88743 | 10.725 | 0.8 | 365 | 9.8085 | 0.42545 | 10 | 0.23394
88744 | 10.62 | 0.8 | 365 | 9.7125 | 0.13737 | 9 | 0.84983
88746 | 6.195 | 0.8 | 365 | 5.6656 | 0.9968 | 6 | 0.6624
88747 | 9.44 | 0.8 | 365 | 8.6333 | 0.89989 | 9 | 0.53318
88748 | 10.5 | 0.8 | 365 | 9.6027 | 0.80814 | 10 | 0.41085
88749 | 4.5 | 0.8 | 365 | 4.1154 | 0.34634 | 4 | 0.46179
88751 | 4.32 | 0.8 | 365 | 3.9508 | 0.85249 | 4 | 0.80332
88752 | 11.375 | 0.8 | 365 | 10.4029 | 0.20881 | 10 | 0.61175
88753 | 12.35 | 0.8 | 365 | 11.2946 | 0.88386 | 12 | 0.17847
88754 | 7.08 | 0.8 | 365 | 6.475 | 0.42491 | 6 | 0.89989
88764 | 7.3 | 0.8 | 365 | 6.6762 | 0.028514 | 6 | 0.70468
88765 | 16.1 | 0.8 | 365 | 14.7242 | 0.17248 | 14 | 0.89663
88766 | 10.62 | 0.8 | 365 | 9.7125 | 0.13737 | 9 | 0.84983
88768 | 9.3 | 0.8 | 365 | 8.5053 | 0.51578 | 9 | 0.021037
88769 | 13.02 | 0.8 | 365 | 11.9074 | 0.72209 | 12 | 0.62945
88770 | 7.56 | 0.8 | 365 | 6.914 | 0.74186 | 7 | 0.65581
88773 | 7.7 | 0.8 | 365 | 7.042 | 0.12597 | 7 | 0.16796
88774 | 7.92 | 0.8 | 365 | 7.2432 | 0.72957 | 7 | 0.97275
88775 | 12.6 | 0.8 | 365 | 11.5233 | 0.56976 | 12 | 0.093018
88776 | 11.8 | 0.8 | 365 | 10.7916 | 0.37486 | 11 | 0.16648
88779 | 10.95 | 0.8 | 365 | 10.0143 | 0.04277 | 10 | 0.057027
88780 | 11.52 | 0.8 | 365 | 10.5355 | 0.60664 | 11 | 0.14219
88781 | 7.68 | 0.8 | 365 | 7.0237 | 0.071094 | 7 | 0.094792
88784 | 5.51 | 0.8 | 365 | 5.0391 | 0.11741 | 5 | 0.15655
88786 | 7.965 | 0.8 | 365 | 7.2843 | 0.85303 | 8 | 0.13737
88787 | 12.98 | 0.8 | 365 | 11.8708 | 0.61234 | 12 | 0.48312
88788 | 3.835 | 0.8 | 365 | 3.5073 | 0.52183 | 4 | 0.029105
88789 | 4.72 | 0.8 | 365 | 4.3166 | 0.94994 | 5 | 0.26659
88791 | 11.22 | 0.8 | 365 | 10.2612 | 0.78355 | 11 | 0.044735
88706 | 3.96 | 0.8 | 365 | 3.6216 | 0.86478 | 4 | 0.48638
88700 | 7.67 | 0.8 | 365 | 7.0146 | 0.043657 | 7 | 0.05821
88698 | 16.92 | 0.8 | 365 | 15.4741 | 0.42225 | 15 | 0.89634
88696 | 11.16 | 0.8 | 365 | 10.2063 | 0.61893 | 10 | 0.82524
88695 | 4.425 | 0.8 | 365 | 4.0469 | 0.14057 | 4 | 0.18743
88662 | 10.5 | 0.8 | 365 | 9.6027 | 0.80814 | 10 | 0.41085
88661 | 5.28 | 0.8 | 365 | 4.8288 | 0.48638 | 5 | 0.31517
88649 | 8.14 | 0.8 | 365 | 7.4444 | 0.33316 | 7 | 0.77755
88640 | 7.965 | 0.8 | 365 | 7.2843 | 0.85303 | 8 | 0.13737
88403 | 6.16 | 0.8 | 365 | 5.6336 | 0.90077 | 6 | 0.53436
88685 | 4.425 | 0.8 | 365 | 4.0469 | 0.14057 | 4 | 0.18743
65469 | 648 | 0.8 | 365 | 592.6245 | 0.87354 | 593 | 0.49805
81804 | 64 | 0.55 | 365 | 40.2399 | 0.71981 | 40 | 0.95974
81808 | 210 | 0.6 | 365 | 144.0407 | 0.12204 | 144 | 0.16272
81812 | 76.4 | 0.55 | 365 | 48.0364 | 0.10927 | 48 | 0.14569
81814 | 80 | 0.6 | 365 | 54.8726 | 0.61792 | 55 | 0.49056
87822 | 271.695 | 0.6 | 365 | 186.3578 | 0.073322 | 186 | 0.4311
88104 | 12.16 | 0.8 | 365 | 11.1209 | 0.36257 | 11 | 0.48342
88109 | 9.81 | 0.8 | 365 | 8.9717 | 0.91503 | 9 | 0.88671
88121 | 10.137 | 0.8 | 365 | 9.2707 | 0.8122 | 10 | 0.08293
88125 | 7.194 | 0.8 | 365 | 6.5792 | 0.73769 | 7 | 0.31692
88126 | 6.54 | 0.8 | 365 | 5.9811 | 0.94335 | 6 | 0.92447
88394 | 11.16 | 0.8 | 365 | 10.2063 | 0.61893 | 10 | 0.82524
88461 | 3.54 | 0.8 | 365 | 3.2375 | 0.71246 | 3 | 0.94994
88727 | 8.26 | 0.8 | 365 | 7.5541 | 0.6624 | 8 | 0.21653
88734 | 4.905 | 0.8 | 365 | 4.4858 | 0.45751 | 4 | 0.94335
88735 | 9.81 | 0.8 | 365 | 8.9717 | 0.91503 | 9 | 0.88671
88740 | 9.81 | 0.8 | 365 | 8.9717 | 0.91503 | 9 | 0.88671
88755 | 4.93 | 0.8 | 365 | 4.5087 | 0.52611 | 5 | 0.034808
88756 | 2.95 | 0.8 | 365 | 2.6979 | 0.093714 | 2 | 0.79162
88758 | 3.36 | 0.8 | 365 | 3.0729 | 0.2186 | 3 | 0.29147
88760 | 2.36 | 0.8 | 365 | 2.1583 | 0.47497 | 2 | 0.6333
88761 | 15.93 | 0.8 | 365 | 14.5687 | 0.70606 | 15 | 0.27474
88762 | 3.835 | 0.8 | 365 | 3.5073 | 0.52183 | 4 | 0.029105
88771 | 3.835 | 0.8 | 365 | 3.5073 | 0.52183 | 4 | 0.029105
88778 | 10.56 | 0.8 | 365 | 9.6576 | 0.97275 | 10 | 0.63034
88783 | 8.91 | 0.8 | 365 | 8.1486 | 0.44576 | 8 | 0.59435
88792 | 4.425 | 0.8 | 365 | 4.0469 | 0.14057 | 4 | 0.18743
88793 | 11.16 | 0.8 | 365 | 10.2063 | 0.61893 | 10 | 0.82524
88794 | 9.72 | 0.8 | 365 | 8.8894 | 0.6681 | 9 | 0.55747
88795 | 5.6 | 0.8 | 365 | 5.1214 | 0.36434 | 5 | 0.48579
88799 | 9.54 | 1 | 365 | 10.9059 | 0.71781 | 11 | 0.62375
88800 | 11.505 | 0.8 | 365 | 10.5218 | 0.56549 | 11 | 0.087315
88803 | 3.05 | 0.8 | 365 | 2.7894 | 0.36808 | 3 | 0.15744
88804 | 3.78 | 0.8 | 365 | 3.457 | 0.37093 | 3 | 0.82791
88805 | 14.52 | 0.8 | 365 | 13.2792 | 0.83754 | 14 | 0.11672
88806 | 8.64 | 0.8 | 365 | 7.9017 | 0.70498 | 8 | 0.60664
88807 | 7 | 0.8 | 365 | 6.4018 | 0.20542 | 6 | 0.60723
88808 | 8.03 | 0.8 | 365 | 7.3438 | 0.031365 | 7 | 0.37515
88809 | 6.7 | 0.8 | 365 | 6.1274 | 0.38233 | 6 | 0.50978
88810 | 11.52 | 0.8 | 365 | 10.5355 | 0.60664 | 11 | 0.14219
88811 | 5.04 | 0.8 | 365 | 4.6093 | 0.82791 | 5 | 0.43721
88812 | 5.25 | 0.8 | 365 | 4.8014 | 0.40407 | 5 | 0.20542
88813 | 11.68 | 0.8 | 365 | 10.6819 | 0.045622 | 10 | 0.7275
88815 | 9.315 | 0.8 | 365 | 8.519 | 0.55693 | 9 | 0.075909
88816 | 10.44 | 0.8 | 365 | 9.5478 | 0.64352 | 10 | 0.19136
88817 | 5.27 | 0.8 | 365 | 4.8196 | 0.45894 | 5 | 0.27859
88818 | 7.92 | 0.8 | 365 | 7.2432 | 0.72957 | 7 | 0.97275
88819 | 9.76 | 0.8 | 365 | 8.9259 | 0.77785 | 9 | 0.7038
88820 | 11.4 | 0.8 | 365 | 10.4258 | 0.2774 | 10 | 0.70321
88821 | 7.83 | 0.8 | 365 | 7.1609 | 0.48264 | 7 | 0.64352
88822 | 13.23 | 0.8 | 365 | 12.0994 | 0.29825 | 12 | 0.39767
88823 | 4.35 | 0.8 | 365 | 3.9783 | 0.9348 | 4 | 0.91307
88824 | 7.92 | 0.8 | 365 | 7.2432 | 0.72957 | 7 | 0.97275
88825 | 10.5 | 0.8 | 365 | 9.6027 | 0.80814 | 10 | 0.41085
88826 | 10.15 | 0.8 | 365 | 9.2826 | 0.84786 | 10 | 0.13049
88827 | 9.9 | 0.8 | 365 | 9.054 | 0.16196 | 9 | 0.21594
88828 | 6.6 | 0.8 | 365 | 6.036 | 0.10797 | 6 | 0.14396
88830 | 6.96 | 0.8 | 365 | 6.3652 | 0.095679 | 6 | 0.4609
88831 | 7.92 | 0.8 | 365 | 7.2432 | 0.72957 | 7 | 0.97275
88832 | 3.3 | 0.8 | 365 | 3.018 | 0.053986 | 3 | 0.071981
88834 | 5.8 | 0.8 | 365 | 5.3044 | 0.91307 | 6 | 0.21742
88835 | 12.095 | 0.8 | 365 | 11.0614 | 0.18423 | 11 | 0.24564
88836 | 3.245 | 0.8 | 365 | 2.9677 | 0.90309 | 3 | 0.87078
88842 | 3.48 | 1 | 365 | 3.9783 | 0.9348 | 4 | 0.91307
88844 | 7.08 | 0.8 | 365 | 6.475 | 0.42491 | 6 | 0.89989
88845 | 3.65 | 0.8 | 365 | 3.3381 | 0.014257 | 3 | 0.35234
88846 | 9.92 | 0.8 | 365 | 9.0723 | 0.21683 | 9 | 0.28911
88848 | 6.2 | 0.8 | 365 | 5.6702 | 0.010518 | 5 | 0.68069
88849 | 8.64 | 0.8 | 365 | 7.9017 | 0.70498 | 8 | 0.60664
88850 | 4.8 | 0.8 | 365 | 4.3898 | 0.16943 | 4 | 0.55924
88852 | 8.64 | 0.8 | 365 | 7.9017 | 0.70498 | 8 | 0.60664
88853 | 4.02 | 0.8 | 365 | 3.6765 | 0.029401 | 3 | 0.70587
88854 | 9.86 | 0.8 | 365 | 9.0174 | 0.052212 | 9 | 0.069615
88855 | 9.38 | 0.8 | 365 | 8.5784 | 0.73527 | 9 | 0.31369
88856 | 9.45 | 0.8 | 365 | 8.6424 | 0.92732 | 9 | 0.56976
88857 | 6.6 | 0.8 | 365 | 6.036 | 0.10797 | 6 | 0.14396
88858 | 4.425 | 0.8 | 365 | 4.0469 | 0.14057 | 4 | 0.18743
88859 | 8.96 | 0.8 | 365 | 8.1943 | 0.58294 | 8 | 0.77726
88860 | 7.2 | 0.8 | 365 | 6.5847 | 0.75415 | 7 | 0.33887
88861 | 19.175 | 0.8 | 365 | 17.5364 | 0.60914 | 18 | 0.14552
88863 | 7.8 | 0.8 | 365 | 7.1334 | 0.40033 | 7 | 0.53377
88864 | 7.08 | 0.8 | 365 | 6.475 | 0.42491 | 6 | 0.89989
88865 | 12.3 | 0.8 | 365 | 11.2489 | 0.74667 | 11 | 0.99556
88866 | 7.56 | 0.8 | 365 | 6.914 | 0.74186 | 7 | 0.65581
88867 | 5.31 | 0.8 | 365 | 4.8562 | 0.56869 | 5 | 0.42491
88868 | 10.44 | 0.8 | 365 | 9.5478 | 0.64352 | 10 | 0.19136
88870 | 4.72 | 0.8 | 365 | 4.3166 | 0.94994 | 5 | 0.26659
88871 | 6.49 | 0.8 | 365 | 5.9354 | 0.80617 | 6 | 0.74156
88872 | 7.2 | 0.8 | 365 | 6.5847 | 0.75415 | 7 | 0.33887
88874 | 7.92 | 0.8 | 365 | 7.2432 | 0.72957 | 7 | 0.97275
88877 | 9.156 | 0.8 | 365 | 8.3736 | 0.12069 | 8 | 0.49426
88878 | 16.24 | 0.8 | 365 | 14.8522 | 0.55658 | 15 | 0.40878
88879 | 12.24 | 0.8 | 365 | 11.194 | 0.58206 | 11 | 0.77607
88880 | 10.24 | 0.8 | 365 | 9.3649 | 0.094792 | 9 | 0.45972
88881 | 14.16 | 0.8 | 365 | 12.9499 | 0.84983 | 13 | 0.79977
88883 | 11.21 | 0.8 | 365 | 10.252 | 0.75611 | 11 | 0.008153
88894 | 13.42 | 0.8 | 365 | 12.2732 | 0.81954 | 13 | 0.092722
88895 | 4.88 | 0.8 | 365 | 4.463 | 0.38892 | 4 | 0.8519
88896 | 4.2 | 0.8 | 365 | 3.8411 | 0.52325 | 4 | 0.36434
88897 | 4.32 | 0.8 | 365 | 3.9508 | 0.85249 | 4 | 0.80332
88898 | 7 | 0.8 | 365 | 6.4018 | 0.20542 | 6 | 0.60723
88899 | 3.015 | 0.8 | 365 | 2.7574 | 0.27205 | 3 | 0.029401
88900 | 24.885 | 0.8 | 365 | 22.7584 | 0.27528 | 23 | 0.03371
88901 | 10.85 | 0.8 | 365 | 9.9228 | 0.76841 | 10 | 0.69121
88902 | 15.75 | 0.8 | 365 | 14.4041 | 0.2122 | 14 | 0.61627
88903 | 10.2 | 0.8 | 365 | 9.3283 | 0.98505 | 10 | 0.3134
88904 | 10.44 | 0.8 | 365 | 9.5478 | 0.64352 | 10 | 0.19136
88905 | 10.137 | 0.8 | 365 | 9.2707 | 0.8122 | 10 | 0.08293
88906 | 4.02 | 0.8 | 365 | 3.6765 | 0.029401 | 3 | 0.70587
88907 | 6.27 | 0.8 | 365 | 5.7342 | 0.20257 | 5 | 0.93676
88908 | 12.285 | 0.8 | 365 | 11.2352 | 0.70552 | 11 | 0.94069
88909 | 12.395 | 0.8 | 365 | 11.3358 | 0.0073186 | 11 | 0.34309
88910 | 7.54 | 0.8 | 365 | 6.8957 | 0.68699 | 7 | 0.58265
88911 | 5.12 | 0.8 | 365 | 4.6825 | 0.047396 | 4 | 0.72986
88912 | 13.8 | 0.8 | 365 | 12.6207 | 0.86212 | 13 | 0.48283
88916 | 10.85 | 0.8 | 365 | 9.9228 | 0.76841 | 10 | 0.69121
88918 | 6.9 | 0.8 | 365 | 6.3104 | 0.93106 | 7 | 0.24141
88925 | 6.3 | 0.8 | 365 | 5.7616 | 0.28488 | 6 | 0.046509
88927 | 12.76 | 0.8 | 365 | 11.6696 | 0.0087443 | 11 | 0.67833
88928 | 9.735 | 0.8 | 365 | 8.9031 | 0.70926 | 9 | 0.61234
88929 | 9 | 0.8 | 365 | 8.2309 | 0.69269 | 8 | 0.92358
88930 | 4.32 | 0.8 | 365 | 3.9508 | 0.85249 | 4 | 0.80332
88932 | 2.065 | 0.8 | 365 | 1.8885 | 0.6656 | 2 | 0.55413
88934 | 8.555 | 0.8 | 365 | 7.8239 | 0.47177 | 8 | 0.2957
88936 | 3.54 | 0.8 | 365 | 3.2375 | 0.71246 | 3 | 0.94994
88937 | 5.31 | 0.8 | 365 | 4.8562 | 0.56869 | 5 | 0.42491
88938 | 2.32 | 0.8 | 365 | 2.1217 | 0.36523 | 2 | 0.48697
88939 | 3.835 | 0.8 | 365 | 3.5073 | 0.52183 | 4 | 0.029105
88940 | 3.19 | 0.8 | 365 | 2.9174 | 0.75219 | 3 | 0.66958
88941 | 8.555 | 0.8 | 365 | 7.8239 | 0.47177 | 8 | 0.2957
88942 | 10.03 | 0.8 | 365 | 9.1729 | 0.51863 | 9 | 0.69151
88943 | 5.605 | 0.8 | 365 | 5.126 | 0.37806 | 5 | 0.50408
88944 | 3.835 | 0.8 | 365 | 3.5073 | 0.52183 | 4 | 0.029105
88945 | 7.08 | 0.8 | 365 | 6.475 | 0.42491 | 6 | 0.89989
88946 | 6.195 | 0.8 | 365 | 5.6656 | 0.9968 | 6 | 0.6624
88947 | 7.67 | 0.8 | 365 | 7.0146 | 0.043657 | 7 | 0.05821
88948 | 3.245 | 0.8 | 365 | 2.9677 | 0.90309 | 3 | 0.87078
88949 | 4.72 | 0.8 | 365 | 4.3166 | 0.94994 | 5 | 0.26659
88950 | 5.605 | 0.8 | 365 | 5.126 | 0.37806 | 5 | 0.50408
88951 | 5.015 | 0.8 | 365 | 4.5864 | 0.75931 | 5 | 0.34575
88952 | 2.655 | 0.8 | 365 | 2.4281 | 0.28434 | 2 | 0.71246
88953 | 5.015 | 0.8 | 365 | 4.5864 | 0.75931 | 5 | 0.34575
88954 | 5.31 | 0.8 | 365 | 4.8562 | 0.56869 | 5 | 0.42491
88955 | 5.31 | 0.8 | 365 | 4.8562 | 0.56869 | 5 | 0.42491
88957 | 7.67 | 0.8 | 365 | 7.0146 | 0.043657 | 7 | 0.05821
88958 | 5.31 | 0.8 | 365 | 4.8562 | 0.56869 | 5 | 0.42491
88959 | 6.195 | 0.8 | 365 | 5.6656 | 0.9968 | 6 | 0.6624
88960 | 3.835 | 0.8 | 365 | 3.5073 | 0.52183 | 4 | 0.029105
88962 | 4.13 | 0.8 | 365 | 3.7771 | 0.3312 | 4 | 0.10827
88964 | 8.555 | 0.8 | 365 | 7.8239 | 0.47177 | 8 | 0.2957
88965 | 3.835 | 0.8 | 365 | 3.5073 | 0.52183 | 4 | 0.029105
88966 | 2.655 | 0.8 | 365 | 2.4281 | 0.28434 | 2 | 0.71246
88967 | 5.9 | 0.8 | 365 | 5.3958 | 0.18743 | 5 | 0.58324
88968 | 6.49 | 0.8 | 365 | 5.9354 | 0.80617 | 6 | 0.74156
88969 | 11.21 | 0.8 | 365 | 10.252 | 0.75611 | 11 | 0.008153
88970 | 4.72 | 0.8 | 365 | 4.3166 | 0.94994 | 5 | 0.26659
88971 | 5.605 | 0.8 | 365 | 5.126 | 0.37806 | 5 | 0.50408
88972 | 4.425 | 0.8 | 365 | 4.0469 | 0.14057 | 4 | 0.18743
88973 | 4.13 | 0.8 | 365 | 3.7771 | 0.3312 | 4 | 0.10827
88974 | 9.145 | 0.8 | 365 | 8.3635 | 0.090515 | 8 | 0.45402
88975 | 7.67 | 0.8 | 365 | 7.0146 | 0.043657 | 7 | 0.05821
88976 | 13.275 | 0.8 | 365 | 12.1406 | 0.42171 | 12 | 0.56229
88977 | 5.31 | 0.8 | 365 | 4.8562 | 0.56869 | 5 | 0.42491
88978 | 3.245 | 0.8 | 365 | 2.9677 | 0.90309 | 3 | 0.87078
88980 | 7.375 | 0.8 | 365 | 6.7448 | 0.23429 | 6 | 0.97905
88981 | 4.425 | 0.8 | 365 | 4.0469 | 0.14057 | 4 | 0.18743
88982 | 8.555 | 0.8 | 365 | 7.8239 | 0.47177 | 8 | 0.2957
88983 | 3.245 | 0.8 | 365 | 2.9677 | 0.90309 | 3 | 0.87078
88984 | 8.555 | 0.8 | 365 | 7.8239 | 0.47177 | 8 | 0.2957
88985 | 2.36 | 0.8 | 365 | 2.1583 | 0.47497 | 2 | 0.6333
88986 | 4.72 | 0.8 | 365 | 4.3166 | 0.94994 | 5 | 0.26659
88987 | 6.195 | 0.8 | 365 | 5.6656 | 0.9968 | 6 | 0.6624
88988 | 3.54 | 0.8 | 365 | 3.2375 | 0.71246 | 3 | 0.94994
88989 | 5.9 | 0.8 | 365 | 5.3958 | 0.18743 | 5 | 0.58324
88990 | 5.31 | 0.8 | 365 | 4.8562 | 0.56869 | 5 | 0.42491
88991 | 2.065 | 0.8 | 365 | 1.8885 | 0.6656 | 2 | 0.55413
88992 | 3.245 | 0.8 | 365 | 2.9677 | 0.90309 | 3 | 0.87078
88994 | 8.19 | 0.8 | 365 | 7.4901 | 0.47035 | 7 | 0.96046
88995 | 9.45 | 0.8 | 365 | 8.6424 | 0.92732 | 9 | 0.56976
88997 | 5.85 | 0.8 | 365 | 5.3501 | 0.050247 | 5 | 0.40033
88998 | 11.4 | 0.8 | 365 | 10.4258 | 0.2774 | 10 | 0.70321
89000 | 6.57 | 0.8 | 365 | 6.0086 | 0.025662 | 6 | 0.034216
89001 | 4.48 | 0.8 | 365 | 4.0972 | 0.29147 | 4 | 0.38863
89002 | 6.09 | 0.8 | 365 | 5.5696 | 0.70872 | 6 | 0.27829
89003 | 5.355 | 0.8 | 365 | 4.8974 | 0.69215 | 5 | 0.58953
89006 | 8.85 | 0.8 | 365 | 8.0937 | 0.28114 | 8 | 0.37486
89007 | 4.72 | 0.8 | 365 | 4.3166 | 0.94994 | 5 | 0.26659
89008 | 4.9 | 0.8 | 365 | 4.4813 | 0.4438 | 4 | 0.92506
89010 | 5.4 | 0.8 | 365 | 4.9385 | 0.81561 | 5 | 0.75415
89011 | 4.8 | 0.8 | 365 | 4.3898 | 0.16943 | 4 | 0.55924
89012 | 8.45 | 0.8 | 365 | 7.7279 | 0.18369 | 7 | 0.91159
89013 | 10.44 | 0.8 | 365 | 9.5478 | 0.64352 | 10 | 0.19136
89015 | 9.9 | 0.8 | 365 | 9.054 | 0.16196 | 9 | 0.21594
89016 | 9.3 | 0.8 | 365 | 8.5053 | 0.51578 | 9 | 0.021037
89019 | 2.95 | 0.8 | 365 | 2.6979 | 0.093714 | 2 | 0.79162
89020 | 10.62 | 0.8 | 365 | 9.7125 | 0.13737 | 9 | 0.84983
89024 | 9.44 | 0.8 | 365 | 8.6333 | 0.89989 | 9 | 0.53318
89025 | 11.375 | 0.8 | 365 | 10.4029 | 0.20881 | 10 | 0.61175
89027 | 11.8 | 0.8 | 365 | 10.7916 | 0.37486 | 11 | 0.16648
89028 | 7.08 | 0.8 | 365 | 6.475 | 0.42491 | 6 | 0.89989
89029 | 7.8 | 0.8 | 365 | 7.1334 | 0.40033 | 7 | 0.53377
89030 | 11.505 | 0.8 | 365 | 10.5218 | 0.56549 | 11 | 0.087315
89031 | 5.015 | 0.8 | 365 | 4.5864 | 0.75931 | 5 | 0.34575
89032 | 8.85 | 0.8 | 365 | 8.0937 | 0.28114 | 8 | 0.37486
89034 | 5.22 | 0.8 | 365 | 4.7739 | 0.32176 | 5 | 0.095679
89035 | 4.425 | 0.8 | 365 | 4.0469 | 0.14057 | 4 | 0.18743
89036 | 5.88 | 0.8 | 365 | 5.3775 | 0.13256 | 5 | 0.51007
89037 | 3.245 | 0.8 | 365 | 2.9677 | 0.90309 | 3 | 0.87078
89038 | 8.26 | 0.8 | 365 | 7.5541 | 0.6624 | 8 | 0.21653
89039 | 2.36 | 0.8 | 365 | 2.1583 | 0.47497 | 2 | 0.6333
89040 | 5.9 | 0.8 | 365 | 5.3958 | 0.18743 | 5 | 0.58324
89041 | 8.85 | 0.8 | 365 | 8.0937 | 0.28114 | 8 | 0.37486
89042 | 9.86 | 0.8 | 365 | 9.0174 | 0.052212 | 9 | 0.069615
89045 | 7.965 | 0.8 | 365 | 7.2843 | 0.85303 | 8 | 0.13737
89050 | 3.54 | 0.8 | 365 | 3.2375 | 0.71246 | 3 | 0.94994
89053 | 7.375 | 0.8 | 365 | 6.7448 | 0.23429 | 6 | 0.97905
89054 | 10.137 | 0.8 | 365 | 9.2707 | 0.8122 | 10 | 0.08293
89055 | 6.27 | 0.8 | 365 | 5.7342 | 0.20257 | 5 | 0.93676
89056 | 7.25 | 0.8 | 365 | 6.6304 | 0.89133 | 7 | 0.52178
89058 | 4.35 | 0.8 | 365 | 3.9783 | 0.9348 | 4 | 0.91307
89059 | 9.9 | 0.8 | 365 | 9.054 | 0.16196 | 9 | 0.21594
89060 | 8.58 | 0.8 | 365 | 7.8468 | 0.54036 | 8 | 0.38715
89062 | 8.41 | 0.8 | 365 | 7.6913 | 0.073945 | 7 | 0.76526
89063 | 7.59 | 0.8 | 365 | 6.9414 | 0.82417 | 7 | 0.76556
89064 | 6.09 | 0.8 | 365 | 5.5696 | 0.70872 | 6 | 0.27829
89065 | 11.31 | 0.8 | 365 | 10.3435 | 0.030478 | 10 | 0.37397
89067 | 5.31 | 0.8 | 365 | 4.8562 | 0.56869 | 5 | 0.42491
89068 | 5.605 | 0.8 | 365 | 5.126 | 0.37806 | 5 | 0.50408
89069 | 11.21 | 0.8 | 365 | 10.252 | 0.75611 | 11 | 0.008153
89070 | 6.785 | 0.8 | 365 | 6.2052 | 0.61554 | 6 | 0.82072
89071 | 5.605 | 0.8 | 365 | 5.126 | 0.37806 | 5 | 0.50408
89073 | 5.31 | 0.8 | 365 | 4.8562 | 0.56869 | 5 | 0.42491
89074 | 7.08 | 0.8 | 365 | 6.475 | 0.42491 | 6 | 0.89989
89075 | 3.19 | 0.8 | 365 | 2.9174 | 0.75219 | 3 | 0.66958
89076 | 7.35 | 0.8 | 365 | 6.7219 | 0.1657 | 6 | 0.88759
89077 | 5.559 | 0.8 | 365 | 5.084 | 0.25185 | 5 | 0.3358
89078 | 14.7 | 0.8 | 365 | 13.4438 | 0.33139 | 13 | 0.77519
89079 | 9.1 | 0.8 | 365 | 8.3224 | 0.96705 | 9 | 0.2894
89082 | 9.945 | 0.8 | 365 | 9.0951 | 0.28542 | 9 | 0.38056
89083 | 7.35 | 0.8 | 365 | 6.7219 | 0.1657 | 6 | 0.88759
89084 | 9.49 | 0.8 | 365 | 8.679 | 0.037068 | 8 | 0.71609
89085 | 12.6 | 0.8 | 365 | 11.5233 | 0.56976 | 12 | 0.093018
89086 | 7.35 | 0.8 | 365 | 6.7219 | 0.1657 | 6 | 0.88759
89087 | 7.2 | 0.8 | 365 | 6.5847 | 0.75415 | 7 | 0.33887
89088 | 7.8 | 0.8 | 365 | 7.1334 | 0.40033 | 7 | 0.53377
89089 | 10.88 | 0.8 | 365 | 9.9502 | 0.85072 | 10 | 0.80095
89090 | 5.84 | 0.8 | 365 | 5.3409 | 0.022811 | 5 | 0.36375
89091 | 7.35 | 0.8 | 365 | 6.7219 | 0.1657 | 6 | 0.88759
89092 | 10.56 | 0.8 | 365 | 9.6576 | 0.97275 | 10 | 0.63034
89094 | 5.94 | 0.8 | 365 | 5.4324 | 0.29717 | 5 | 0.72957
89095 | 12.95 | 0.8 | 365 | 11.8433 | 0.53003 | 12 | 0.37338
89096 | 5.8 | 0.8 | 365 | 5.3044 | 0.91307 | 6 | 0.21742
89097 | 7.98 | 0.8 | 365 | 7.2981 | 0.89418 | 8 | 0.19224
89098 | 5.015 | 0.8 | 365 | 4.5864 | 0.75931 | 5 | 0.34575
89099 | 8.555 | 0.8 | 365 | 7.8239 | 0.47177 | 8 | 0.2957
89100 | 7.08 | 0.8 | 365 | 6.475 | 0.42491 | 6 | 0.89989
89101 | 6 | 0.8 | 365 | 5.4873 | 0.46179 | 5 | 0.94906
89103 | 4.72 | 0.8 | 365 | 4.3166 | 0.94994 | 5 | 0.26659
89104 | 6.195 | 0.8 | 365 | 5.6656 | 0.9968 | 6 | 0.6624
89105 | 5.9 | 0.8 | 365 | 5.3958 | 0.18743 | 5 | 0.58324
89107 | 5.9 | 0.8 | 365 | 5.3958 | 0.18743 | 5 | 0.58324
89108 | 9.24 | 0.8 | 365 | 8.4504 | 0.35116 | 8 | 0.80155
89110 | 8.555 | 0.8 | 365 | 7.8239 | 0.47177 | 8 | 0.2957
89114 | 10.44 | 0.8 | 365 | 9.5478 | 0.64352 | 10 | 0.19136
89115 | 12.8 | 0.8 | 365 | 11.7062 | 0.11849 | 11 | 0.82465
89116 | 8.96 | 0.8 | 365 | 8.1943 | 0.58294 | 8 | 0.77726
88372 | 7.92 | 0.8 | 365 | 7.2432 | 0.72957 | 7 | 0.97275
88551 | 11.89 | 0.8 | 365 | 10.8739 | 0.62178 | 11 | 0.49571
88629 | 8.375 | 0.8 | 365 | 7.6593 | 0.97792 | 8 | 0.63722
88636 | 8.375 | 0.8 | 365 | 7.6593 | 0.97792 | 8 | 0.63722
88679 | 9.38 | 0.8 | 365 | 8.5784 | 0.73527 | 9 | 0.31369
88713 | 10.08 | 0.8 | 365 | 9.2186 | 0.65581 | 9 | 0.87441
88730 | 6.21 | 0.8 | 365 | 5.6793 | 0.037955 | 5 | 0.71727
88741 | 5.4 | 0.8 | 365 | 4.9385 | 0.81561 | 5 | 0.75415
81560 | 263.52 | 0.6 | 365 | 180.7505 | 0.25143 | 181 | 0.0019046
83768 | 456.28 | 0.6 | 365 | 312.9661 | 0.89831 | 313 | 0.86441
88258 | 7.67 | 0.8 | 365 | 7.0146 | 0.043657 | 7 | 0.05821
88767 | 4.13 | 0.8 | 365 | 3.7771 | 0.3312 | 4 | 0.10827
88833 | 7.26 | 0.8 | 365 | 6.6396 | 0.91877 | 7 | 0.55836
88847 | 6.82 | 0.8 | 365 | 6.2372 | 0.71157 | 6 | 0.94876
88869 | 5.76 | 0.8 | 365 | 5.2678 | 0.80332 | 6 | 0.071094
88921 | 8.64 | 0.8 | 365 | 7.9017 | 0.70498 | 8 | 0.60664
88922 | 10.56 | 0.8 | 365 | 9.6576 | 0.97275 | 10 | 0.63034
88963 | 5.31 | 0.8 | 365 | 4.8562 | 0.56869 | 5 | 0.42491
88979 | 4.72 | 0.8 | 365 | 4.3166 | 0.94994 | 5 | 0.26659
88999 | 10.85 | 0.8 | 365 | 9.9228 | 0.76841 | 10 | 0.69121
89004 | 8.26 | 0.8 | 365 | 7.5541 | 0.6624 | 8 | 0.21653
89026 | 8.12 | 0.8 | 365 | 7.4261 | 0.27829 | 7 | 0.70439
89044 | 8.85 | 0.8 | 365 | 8.0937 | 0.28114 | 8 | 0.37486
89066 | 9.44 | 0.8 | 365 | 8.6333 | 0.89989 | 9 | 0.53318
89109 | 9.44 | 0.8 | 365 | 8.6333 | 0.89989 | 9 | 0.53318
89112 | 5.355 | 0.8 | 365 | 4.8974 | 0.69215 | 5 | 0.58953
35071 | 1382.4 | 0.7 | 365 | 1106.2324 | 0.69727 | 1106 | 0.92969
89049 | 8.85 | 0.8 | 365 | 8.0937 | 0.28114 | 8 | 0.37486
89051 | 10.15 | 0.8 | 365 | 9.2826 | 0.84786 | 10 | 0.13049
89052 | 9.44 | 0.8 | 365 | 8.6333 | 0.89989 | 9 | 0.53318
89106 | 7.75 | 0.8 | 365 | 7.0877 | 0.26315 | 7 | 0.35086
89111 | 8.55 | 0.8 | 365 | 7.8194 | 0.45805 | 8 | 0.2774
89117 | 15.045 | 0.8 | 365 | 13.7593 | 0.27794 | 14 | 0.037258
89118 | 5.6 | 0.8 | 365 | 5.1214 | 0.36434 | 5 | 0.48579
89119 | 3.15 | 0.8 | 365 | 2.8808 | 0.64244 | 3 | 0.52325
89121 | 24.96 | 0.8 | 365 | 22.827 | 0.48105 | 23 | 0.30807
89122 | 10.03 | 0.8 | 365 | 9.1729 | 0.51863 | 9 | 0.69151
89123 | 6.3 | 0.8 | 365 | 5.7616 | 0.28488 | 6 | 0.046509
89125 | 5.7 | 0.8 | 365 | 5.2129 | 0.6387 | 5 | 0.8516
89126 | 8.4 | 0.8 | 365 | 7.6822 | 0.046509 | 7 | 0.72868
89127 | 9.72 | 0.8 | 365 | 8.8894 | 0.6681 | 9 | 0.55747
89129 | 9.6 | 0.8 | 365 | 8.7796 | 0.33887 | 9 | 0.11849
89131 | 13 | 1 | 365 | 14.8613 | 0.58402 | 15 | 0.44536
89132 | 4.725 | 0.8 | 365 | 4.3212 | 0.96366 | 5 | 0.28488
89133 | 6.12 | 0.8 | 365 | 5.597 | 0.79103 | 6 | 0.38804
89135 | 13.02 | 0.8 | 365 | 11.9074 | 0.72209 | 12 | 0.62945
89136 | 10.15 | 0.8 | 365 | 9.2826 | 0.84786 | 10 | 0.13049
89137 | 6.615 | 0.8 | 365 | 6.0497 | 0.14913 | 6 | 0.19883
89138 | 8.45 | 0.8 | 365 | 7.7279 | 0.18369 | 7 | 0.91159
89139 | 5.95 | 0.8 | 365 | 5.4415 | 0.32461 | 5 | 0.76615
89140 | 10.85 | 0.8 | 365 | 9.9228 | 0.76841 | 10 | 0.69121
89141 | 8.64 | 0.8 | 365 | 7.9017 | 0.70498 | 8 | 0.60664
89142 | 4.03 | 0.8 | 365 | 3.6856 | 0.056837 | 3 | 0.74245
89143 | 11.9 | 0.8 | 365 | 10.8831 | 0.64922 | 11 | 0.53229
89144 | 5.25 | 0.8 | 365 | 4.8014 | 0.40407 | 5 | 0.20542
89145 | 9.1 | 0.8 | 365 | 8.3224 | 0.96705 | 9 | 0.2894
89146 | 10.95 | 0.8 | 365 | 10.0143 | 0.04277 | 10 | 0.057027
89148 | 9.6 | 0.8 | 365 | 8.7796 | 0.33887 | 9 | 0.11849
89149 | 6.03 | 0.8 | 365 | 5.5147 | 0.5441 | 6 | 0.058801
89151 | 10.08 | 0.8 | 365 | 9.2186 | 0.65581 | 9 | 0.87441
89153 | 8.64 | 0.8 | 365 | 7.9017 | 0.70498 | 8 | 0.60664
89155 | 10.915 | 0.8 | 365 | 9.9822 | 0.94674 | 10 | 0.92899
89156 | 15.66 | 0.8 | 365 | 14.3218 | 0.96528 | 15 | 0.28704
89158 | 8.26 | 0.8 | 365 | 7.5541 | 0.6624 | 8 | 0.21653
89159 | 5.015 | 0.8 | 365 | 4.5864 | 0.75931 | 5 | 0.34575
89160 | 4.72 | 0.8 | 365 | 4.3166 | 0.94994 | 5 | 0.26659
89161 | 11.8 | 0.8 | 365 | 10.7916 | 0.37486 | 11 | 0.16648
89162 | 13.275 | 0.8 | 365 | 12.1406 | 0.42171 | 12 | 0.56229
89163 | 11.8 | 0.8 | 365 | 10.7916 | 0.37486 | 11 | 0.16648
89164 | 8.555 | 0.8 | 365 | 7.8239 | 0.47177 | 8 | 0.2957
89165 | 5.9 | 0.8 | 365 | 5.3958 | 0.18743 | 5 | 0.58324
89166 | 7.08 | 0.8 | 365 | 6.475 | 0.42491 | 6 | 0.89989
89168 | 8.7 | 0.8 | 365 | 7.9565 | 0.8696 | 8 | 0.82613
89169 | 10.62 | 0.8 | 365 | 9.7125 | 0.13737 | 9 | 0.84983
89170 | 8.26 | 0.8 | 365 | 7.5541 | 0.6624 | 8 | 0.21653
89171 | 4.72 | 0.8 | 365 | 4.3166 | 0.94994 | 5 | 0.26659
89172 | 11.2 | 0.8 | 365 | 10.2429 | 0.72868 | 10 | 0.97157
89175 | 11.725 | 0.8 | 365 | 10.723 | 0.16909 | 10 | 0.89211
89176 | 10.44 | 0.8 | 365 | 9.5478 | 0.64352 | 10 | 0.19136
89178 | 7.92 | 0.8 | 365 | 7.2432 | 0.72957 | 7 | 0.97275
89181 | 7.67 | 0.8 | 365 | 7.0146 | 0.043657 | 7 | 0.05821
89182 | 10.62 | 0.8 | 365 | 9.7125 | 0.13737 | 9 | 0.84983
89183 | 5.8 | 0.8 | 365 | 5.3044 | 0.91307 | 6 | 0.21742
89184 | 9.735 | 0.8 | 365 | 8.9031 | 0.70926 | 9 | 0.61234
89185 | 4.13 | 0.8 | 365 | 3.7771 | 0.3312 | 4 | 0.10827
89188 | 10.03 | 0.8 | 365 | 9.1729 | 0.51863 | 9 | 0.69151
89190 | 5.605 | 0.8 | 365 | 5.126 | 0.37806 | 5 | 0.50408
89191 | 11.88 | 0.8 | 365 | 10.8648 | 0.59435 | 11 | 0.45913
89192 | 2.95 | 0.8 | 365 | 2.6979 | 0.093714 | 2 | 0.79162
89193 | 7.67 | 0.8 | 365 | 7.0146 | 0.043657 | 7 | 0.05821
89194 | 9.86 | 0.8 | 365 | 9.0174 | 0.052212 | 9 | 0.069615
89195 | 4.72 | 0.8 | 365 | 4.3166 | 0.94994 | 5 | 0.26659
89197 | 6.195 | 0.8 | 365 | 5.6656 | 0.9968 | 6 | 0.6624
89198 | 3.245 | 0.8 | 365 | 2.9677 | 0.90309 | 3 | 0.87078
89199 | 3.835 | 0.8 | 365 | 3.5073 | 0.52183 | 4 | 0.029105
89201 | 8.7 | 0.8 | 365 | 7.9565 | 0.8696 | 8 | 0.82613
89202 | 11.02 | 0.8 | 365 | 10.0783 | 0.23482 | 10 | 0.3131
89204 | 3.245 | 0.8 | 365 | 2.9677 | 0.90309 | 3 | 0.87078
89205 | 6.195 | 0.8 | 365 | 5.6656 | 0.9968 | 6 | 0.6624
89206 | 8.25 | 0.8 | 365 | 7.545 | 0.63496 | 8 | 0.17995
89207 | 13.275 | 0.8 | 365 | 12.1406 | 0.42171 | 12 | 0.56229
89208 | 4.64 | 0.8 | 365 | 4.2435 | 0.73045 | 4 | 0.97394
89210 | 11.55 | 0.8 | 365 | 10.563 | 0.68895 | 11 | 0.25193
89211 | 9.57 | 0.8 | 365 | 8.7522 | 0.25656 | 9 | 0.0087443
89212 | 11.89 | 0.8 | 365 | 10.8739 | 0.62178 | 11 | 0.49571
89214 | 10.56 | 0.8 | 365 | 9.6576 | 0.97275 | 10 | 0.63034
89215 | 6.195 | 0.8 | 365 | 5.6656 | 0.9968 | 6 | 0.6624
89217 | 7.375 | 0.8 | 365 | 6.7448 | 0.23429 | 6 | 0.97905
89218 | 13 | 0.8 | 365 | 11.8891 | 0.66722 | 12 | 0.55629
89219 | 12 | 0.8 | 365 | 10.9745 | 0.92358 | 11 | 0.89811
89220 | 12.6 | 0.8 | 365 | 11.5233 | 0.56976 | 12 | 0.093018
89221 | 9 | 0.8 | 365 | 8.2309 | 0.69269 | 8 | 0.92358
89225 | 12.6 | 0.8 | 365 | 11.5233 | 0.56976 | 12 | 0.093018
89226 | 8.4 | 0.8 | 365 | 7.6822 | 0.046509 | 7 | 0.72868
89228 | 8.58 | 0.8 | 365 | 7.8468 | 0.54036 | 8 | 0.38715
89229 | 9.28 | 0.8 | 365 | 8.487 | 0.4609 | 8 | 0.94787
89230 | 7.59 | 0.8 | 365 | 6.9414 | 0.82417 | 7 | 0.76556
89232 | 4.93 | 0.8 | 365 | 4.5087 | 0.52611 | 5 | 0.034808
89233 | 8.99 | 0.8 | 365 | 8.2218 | 0.66525 | 8 | 0.887
89234 | 10.23 | 0.8 | 365 | 9.3558 | 0.067355 | 9 | 0.42314
89235 | 8.7 | 0.8 | 365 | 7.9565 | 0.8696 | 8 | 0.82613
89236 | 8.99 | 0.8 | 365 | 8.2218 | 0.66525 | 8 | 0.887
89237 | 11.89 | 0.8 | 365 | 10.8739 | 0.62178 | 11 | 0.49571
89238 | 9.57 | 0.8 | 365 | 8.7522 | 0.25656 | 9 | 0.0087443
89239 | 12.18 | 0.8 | 365 | 11.1391 | 0.41744 | 11 | 0.55658
89240 | 7.25 | 0.8 | 365 | 6.6304 | 0.89133 | 7 | 0.52178
89241 | 5.8 | 0.8 | 365 | 5.3044 | 0.91307 | 6 | 0.21742
89242 | 2.36 | 0.8 | 365 | 2.1583 | 0.47497 | 2 | 0.6333
89243 | 5.015 | 0.8 | 365 | 4.5864 | 0.75931 | 5 | 0.34575
89244 | 11.1 | 0.8 | 365 | 10.1514 | 0.45432 | 10 | 0.60575
89245 | 7.08 | 0.8 | 365 | 6.475 | 0.42491 | 6 | 0.89989
89246 | 10.03 | 0.8 | 365 | 9.1729 | 0.51863 | 9 | 0.69151
89247 | 6.49 | 0.8 | 365 | 5.9354 | 0.80617 | 6 | 0.74156
89249 | 5.8 | 0.8 | 365 | 5.3044 | 0.91307 | 6 | 0.21742
89253 | 7.375 | 0.8 | 365 | 6.7448 | 0.23429 | 6 | 0.97905
89255 | 7.375 | 0.8 | 365 | 6.7448 | 0.23429 | 6 | 0.97905
89256 | 9.6 | 0.8 | 365 | 8.7796 | 0.33887 | 9 | 0.11849
89257 | 12.98 | 0.8 | 365 | 11.8708 | 0.61234 | 12 | 0.48312
89258 | 2.36 | 0.8 | 365 | 2.1583 | 0.47497 | 2 | 0.6333
89259 | 9.6 | 0.8 | 365 | 8.7796 | 0.33887 | 9 | 0.11849
89260 | 5.605 | 0.8 | 365 | 5.126 | 0.37806 | 5 | 0.50408
89262 | 4.2 | 0.8 | 365 | 3.8411 | 0.52325 | 4 | 0.36434
89263 | 7.965 | 0.8 | 365 | 7.2843 | 0.85303 | 8 | 0.13737
89264 | 12.095 | 0.8 | 365 | 11.0614 | 0.18423 | 11 | 0.24564
89265 | 8.505 | 0.8 | 365 | 7.7782 | 0.33459 | 8 | 0.11279
89266 | 15.96 | 0.8 | 365 | 14.5961 | 0.78837 | 15 | 0.38449
89267 | 7.7 | 0.8 | 365 | 7.042 | 0.12597 | 7 | 0.16796
89269 | 7 | 0.8 | 365 | 6.4018 | 0.20542 | 6 | 0.60723
89270 | 4.5 | 0.8 | 365 | 4.1154 | 0.34634 | 4 | 0.46179
89271 | 8.26 | 0.8 | 365 | 7.5541 | 0.6624 | 8 | 0.21653
89272 | 3.835 | 0.8 | 365 | 3.5073 | 0.52183 | 4 | 0.029105
89274 | 10.725 | 0.8 | 365 | 9.8085 | 0.42545 | 10 | 0.23394
89275 | 7.3 | 0.8 | 365 | 6.6762 | 0.028514 | 6 | 0.70468
89276 | 10.325 | 0.8 | 365 | 9.4427 | 0.328 | 9 | 0.77067
89277 | 12.54 | 0.8 | 365 | 11.4684 | 0.40515 | 11 | 0.87353
89279 | 16.225 | 0.8 | 365 | 14.8385 | 0.51543 | 15 | 0.35391
89280 | 10.72 | 0.8 | 365 | 9.8039 | 0.41174 | 10 | 0.21565
89281 | 6.48 | 0.8 | 365 | 5.9262 | 0.77874 | 6 | 0.70498
89282 | 13.4 | 0.8 | 365 | 12.2549 | 0.76467 | 13 | 0.019558
89283 | 8 | 0.8 | 365 | 7.3164 | 0.94906 | 8 | 0.26541
89284 | 7.08 | 0.8 | 365 | 6.475 | 0.42491 | 6 | 0.89989
89285 | 9.1 | 0.8 | 365 | 8.3224 | 0.96705 | 9 | 0.2894
89286 | 3.65 | 0.8 | 365 | 3.3381 | 0.014257 | 3 | 0.35234
89287 | 10.85 | 0.8 | 365 | 9.9228 | 0.76841 | 10 | 0.69121
89288 | 6.6 | 0.8 | 365 | 6.036 | 0.10797 | 6 | 0.14396
89289 | 3.54 | 0.8 | 365 | 3.2375 | 0.71246 | 3 | 0.94994
89290 | 10.23 | 0.8 | 365 | 9.3558 | 0.067355 | 9 | 0.42314
89291 | 11.16 | 0.8 | 365 | 10.2063 | 0.61893 | 10 | 0.82524
89292 | 4.96 | 0.8 | 365 | 4.5361 | 0.60841 | 5 | 0.14455
89293 | 3.245 | 0.8 | 365 | 2.9677 | 0.90309 | 3 | 0.87078
89294 | 8.37 | 0.8 | 365 | 7.6547 | 0.9642 | 8 | 0.61893
89295 | 11.02 | 0.8 | 365 | 10.0783 | 0.23482 | 10 | 0.3131
89296 | 11.2 | 0.8 | 365 | 10.2429 | 0.72868 | 10 | 0.97157
89297 | 10.03 | 0.8 | 365 | 9.1729 | 0.51863 | 9 | 0.69151
89298 | 9.735 | 0.8 | 365 | 8.9031 | 0.70926 | 9 | 0.61234
89299 | 3.84 | 0.8 | 365 | 3.5118 | 0.53555 | 4 | 0.047396
89300 | 5.015 | 0.8 | 365 | 4.5864 | 0.75931 | 5 | 0.34575
89301 | 11.55 | 0.8 | 365 | 10.563 | 0.68895 | 11 | 0.25193
89302 | 10.89 | 0.8 | 365 | 9.9594 | 0.87815 | 10 | 0.83754
89303 | 7.8 | 0.8 | 365 | 7.1334 | 0.40033 | 7 | 0.53377
89304 | 8.32 | 0.8 | 365 | 7.609 | 0.82702 | 8 | 0.43602
89305 | 11.52 | 0.8 | 365 | 10.5355 | 0.60664 | 11 | 0.14219
89306 | 7.7 | 0.8 | 365 | 7.042 | 0.12597 | 7 | 0.16796
89307 | 6.65 | 0.8 | 365 | 6.0817 | 0.24515 | 6 | 0.32687
89308 | 9.8 | 0.8 | 365 | 8.9625 | 0.88759 | 9 | 0.85012
89312 | 12.54 | 0.8 | 365 | 11.4684 | 0.40515 | 11 | 0.87353
89313 | 6 | 0.8 | 365 | 5.4873 | 0.46179 | 5 | 0.94906
89314 | 4.68 | 0.8 | 365 | 4.2801 | 0.8402 | 5 | 0.12026
89315 | 11 | 0.8 | 365 | 10.06 | 0.17995 | 10 | 0.23994
89316 | 6 | 0.8 | 365 | 5.4873 | 0.46179 | 5 | 0.94906
89319 | 6.2 | 0.8 | 365 | 5.6702 | 0.010518 | 5 | 0.68069
89320 | 6 | 0.8 | 365 | 5.4873 | 0.46179 | 5 | 0.94906
89322 | 5.51 | 0.8 | 365 | 5.0391 | 0.11741 | 5 | 0.15655
89323 | 8.85 | 0.8 | 365 | 8.0937 | 0.28114 | 8 | 0.37486
89325 | 7.04 | 0.8 | 365 | 6.4384 | 0.31517 | 6 | 0.75356
89326 | 10.8 | 0.8 | 365 | 9.8771 | 0.63123 | 10 | 0.5083
89327 | 10.325 | 0.8 | 365 | 9.4427 | 0.328 | 9 | 0.77067
89328 | 11.6 | 0.8 | 365 | 10.6087 | 0.82613 | 11 | 0.43484
89331 | 8.1 | 0.8 | 365 | 7.4078 | 0.22342 | 7 | 0.63123
89333 | 5.015 | 0.8 | 365 | 4.5864 | 0.75931 | 5 | 0.34575
89335 | 2.7 | 0.8 | 365 | 2.4693 | 0.40781 | 2 | 0.87708
89337 | 3.05 | 0.8 | 365 | 2.7894 | 0.36808 | 3 | 0.15744
89338 | 14.74 | 0.8 | 365 | 13.4804 | 0.44114 | 13 | 0.92151
89339 | 9.9 | 0.8 | 365 | 9.054 | 0.16196 | 9 | 0.21594
89341 | 8.12 | 0.8 | 365 | 7.4261 | 0.27829 | 7 | 0.70439
89342 | 6.5 | 0.8 | 365 | 5.9445 | 0.83361 | 6 | 0.77814
89344 | 2.36 | 0.8 | 365 | 2.1583 | 0.47497 | 2 | 0.6333
89346 | 9.28 | 0.8 | 365 | 8.487 | 0.4609 | 8 | 0.94787
89347 | 9.57 | 0.8 | 365 | 8.7522 | 0.25656 | 9 | 0.0087443
89349 | 4.425 | 0.8 | 365 | 4.0469 | 0.14057 | 4 | 0.18743
89350 | 6.09 | 0.8 | 365 | 5.5696 | 0.70872 | 6 | 0.27829
89351 | 5.605 | 0.8 | 365 | 5.126 | 0.37806 | 5 | 0.50408
89353 | 8.4 | 0.8 | 365 | 7.6822 | 0.046509 | 7 | 0.72868
89354 | 10.89 | 0.8 | 365 | 9.9594 | 0.87815 | 10 | 0.83754
89355 | 9.28 | 0.8 | 365 | 8.487 | 0.4609 | 8 | 0.94787
89356 | 7.25 | 0.8 | 365 | 6.6304 | 0.89133 | 7 | 0.52178
89357 | 9.735 | 0.8 | 365 | 8.9031 | 0.70926 | 9 | 0.61234
89358 | 8.26 | 0.8 | 365 | 7.5541 | 0.6624 | 8 | 0.21653
89359 | 7.67 | 0.8 | 365 | 7.0146 | 0.043657 | 7 | 0.05821
89361 | 5.31 | 0.8 | 365 | 4.8562 | 0.56869 | 5 | 0.42491
89362 | 8.16 | 1 | 365 | 9.3283 | 0.98505 | 10 | 0.3134
89363 | 8.7 | 0.8 | 365 | 7.9565 | 0.8696 | 8 | 0.82613
89364 | 11.275 | 0.8 | 365 | 10.3115 | 0.93445 | 11 | 0.24593
89365 | 9.92 | 0.8 | 365 | 9.0723 | 0.21683 | 9 | 0.28911
89366 | 13.42 | 0.8 | 365 | 12.2732 | 0.81954 | 13 | 0.092722
89367 | 9.1 | 0.8 | 365 | 8.3224 | 0.96705 | 9 | 0.2894
89368 | 11.2 | 0.8 | 365 | 10.2429 | 0.72868 | 10 | 0.97157
89369 | 8.41 | 0.8 | 365 | 7.6913 | 0.073945 | 7 | 0.76526
89370 | 5.28 | 0.8 | 365 | 4.8288 | 0.48638 | 5 | 0.31517
89372 | 11.88 | 0.8 | 365 | 10.8648 | 0.59435 | 11 | 0.45913
89373 | 5.6 | 0.8 | 365 | 5.1214 | 0.36434 | 5 | 0.48579
89374 | 5.6 | 0.8 | 365 | 5.1214 | 0.36434 | 5 | 0.48579
87674 | 5.6 | 0.8 | 365 | 5.1214 | 0.36434 | 5 | 0.48579
89113 | 6.8 | 0.8 | 365 | 6.2189 | 0.6567 | 6 | 0.8756
89124 | 6.57 | 0.8 | 365 | 6.0086 | 0.025662 | 6 | 0.034216
89147 | 10.89 | 0.8 | 365 | 9.9594 | 0.87815 | 10 | 0.83754
89196 | 8.4 | 0.8 | 365 | 7.6822 | 0.046509 | 7 | 0.72868
89268 | 11.9 | 0.8 | 365 | 10.8831 | 0.64922 | 11 | 0.53229
89321 | 9 | 0.8 | 365 | 8.2309 | 0.69269 | 8 | 0.92358
89324 | 2.95 | 0.8 | 365 | 2.6979 | 0.093714 | 2 | 0.79162
89352 | 10.44 | 0.8 | 365 | 9.5478 | 0.64352 | 10 | 0.19136
88777 | 4.62 | 0.8 | 365 | 4.2252 | 0.67558 | 4 | 0.90077
89021 | 7.035 | 0.8 | 365 | 6.4338 | 0.30145 | 6 | 0.73527
87831 | 7.965 | 0.8 | 365 | 7.2843 | 0.85303 | 8 | 0.13737
88194 | 3.36 | 0.8 | 365 | 3.0729 | 0.2186 | 3 | 0.29147
80414 | 3893.175 | 0.55 | 365 | 2447.8299 | 0.48966 | 2448 | 0.31955
80703 | 247.69 | 0.6 | 365 | 169.8926 | 0.67766 | 170 | 0.57021
88638 | 13.5 | 0.8 | 365 | 12.3463 | 0.039032 | 12 | 0.38538
88659 | 11.89 | 0.8 | 365 | 10.8739 | 0.62178 | 11 | 0.49571
88665 | 7.695 | 0.8 | 365 | 7.0374 | 0.11225 | 7 | 0.14966
88688 | 9.9 | 0.8 | 365 | 9.054 | 0.16196 | 9 | 0.21594
88704 | 5.88 | 0.8 | 365 | 5.3775 | 0.13256 | 5 | 0.51007
88708 | 9.1 | 0.8 | 365 | 8.3224 | 0.96705 | 9 | 0.2894
88737 | 8.64 | 0.8 | 365 | 7.9017 | 0.70498 | 8 | 0.60664
88814 | 4.2 | 0.8 | 365 | 3.8411 | 0.52325 | 4 | 0.36434
88933 | 7.965 | 0.8 | 365 | 7.2843 | 0.85303 | 8 | 0.13737
88935 | 6.195 | 0.8 | 365 | 5.6656 | 0.9968 | 6 | 0.6624
88956 | 3.835 | 0.8 | 365 | 3.5073 | 0.52183 | 4 | 0.029105
88961 | 7.67 | 0.8 | 365 | 7.0146 | 0.043657 | 7 | 0.05821
88993 | 12.095 | 0.8 | 365 | 11.0614 | 0.18423 | 11 | 0.24564
89033 | 6.44 | 0.8 | 365 | 5.8897 | 0.66899 | 6 | 0.55865
89043 | 3.6 | 0.8 | 365 | 3.2924 | 0.87708 | 4 | 0.16943
89057 | 11.89 | 0.8 | 365 | 10.8739 | 0.62178 | 11 | 0.49571
89061 | 8.7 | 0.8 | 365 | 7.9565 | 0.8696 | 8 | 0.82613
89213 | 5.6 | 0.8 | 365 | 5.1214 | 0.36434 | 5 | 0.48579
89251 | 6.71 | 0.8 | 365 | 6.1366 | 0.40977 | 6 | 0.54636
89329 | 4.425 | 0.8 | 365 | 4.0469 | 0.14057 | 4 | 0.18743
89330 | 11.505 | 0.8 | 365 | 10.5218 | 0.56549 | 11 | 0.087315
89332 | 3.19 | 0.8 | 365 | 2.9174 | 0.75219 | 3 | 0.66958
89334 | 12.98 | 0.8 | 365 | 11.8708 | 0.61234 | 12 | 0.48312
89336 | 17.405 | 0.8 | 365 | 15.9176 | 0.75291 | 16 | 0.67055
89340 | 6.785 | 0.8 | 365 | 6.2052 | 0.61554 | 6 | 0.82072
89343 | 6.785 | 0.8 | 365 | 6.2052 | 0.61554 | 6 | 0.82072
89345 | 4.13 | 0.8 | 365 | 3.7771 | 0.3312 | 4 | 0.10827
89375 | 5.8 | 0.8 | 365 | 5.3044 | 0.91307 | 6 | 0.21742
89376 | 9.28 | 0.8 | 365 | 8.487 | 0.4609 | 8 | 0.94787
89378 | 3.835 | 0.8 | 365 | 3.5073 | 0.52183 | 4 | 0.029105
89379 | 7.2 | 0.8 | 365 | 6.5847 | 0.75415 | 7 | 0.33887
89380 | 4.425 | 0.8 | 365 | 4.0469 | 0.14057 | 4 | 0.18743
89381 | 6.49 | 0.8 | 365 | 5.9354 | 0.80617 | 6 | 0.74156
89382 | 6.3 | 0.8 | 365 | 5.7616 | 0.28488 | 6 | 0.046509
89384 | 8.555 | 0.8 | 365 | 7.8239 | 0.47177 | 8 | 0.2957
89385 | 4.72 | 0.8 | 365 | 4.3166 | 0.94994 | 5 | 0.26659
89386 | 9.8 | 0.8 | 365 | 8.9625 | 0.88759 | 9 | 0.85012
89387 | 13.12 | 0.8 | 365 | 11.9988 | 0.99645 | 12 | 0.99527
89388 | 7 | 0.8 | 365 | 6.4018 | 0.20542 | 6 | 0.60723
89389 | 7.7 | 0.8 | 365 | 7.042 | 0.12597 | 7 | 0.16796
89390 | 8.26 | 0.8 | 365 | 7.5541 | 0.6624 | 8 | 0.21653
89391 | 12.6 | 0.8 | 365 | 11.5233 | 0.56976 | 12 | 0.093018
89392 | 5.605 | 0.8 | 365 | 5.126 | 0.37806 | 5 | 0.50408
89394 | 6.48 | 0.8 | 365 | 5.9262 | 0.77874 | 6 | 0.70498
89395 | 7.56 | 0.8 | 365 | 6.914 | 0.74186 | 7 | 0.65581
89397 | 9.6 | 0.8 | 365 | 8.7796 | 0.33887 | 9 | 0.11849
89400 | 4.72 | 0.8 | 365 | 4.3166 | 0.94994 | 5 | 0.26659
89401 | 5.84 | 0.8 | 365 | 5.3409 | 0.022811 | 5 | 0.36375
89402 | 4.72 | 0.8 | 365 | 4.3166 | 0.94994 | 5 | 0.26659
89403 | 12.24 | 0.8 | 365 | 11.194 | 0.58206 | 11 | 0.77607
89404 | 7.15 | 0.8 | 365 | 6.539 | 0.61697 | 7 | 0.15596
89405 | 8.26 | 0.8 | 365 | 7.5541 | 0.6624 | 8 | 0.21653
89406 | 6.195 | 0.8 | 365 | 5.6656 | 0.9968 | 6 | 0.6624
89407 | 8.03 | 0.8 | 365 | 7.3438 | 0.031365 | 7 | 0.37515
89408 | 6.49 | 0.8 | 365 | 5.9354 | 0.80617 | 6 | 0.74156
89409 | 10.85 | 0.8 | 365 | 9.9228 | 0.76841 | 10 | 0.69121
89410 | 7.08 | 0.8 | 365 | 6.475 | 0.42491 | 6 | 0.89989
89411 | 4.2 | 0.8 | 365 | 3.8411 | 0.52325 | 4 | 0.36434
89412 | 7.08 | 0.8 | 365 | 6.475 | 0.42491 | 6 | 0.89989
89413 | 7.92 | 0.8 | 365 | 7.2432 | 0.72957 | 7 | 0.97275
89414 | 10.8 | 0.8 | 365 | 9.8771 | 0.63123 | 10 | 0.5083
89415 | 10.26 | 0.8 | 365 | 9.3832 | 0.14966 | 9 | 0.53289
89416 | 19.72 | 0.8 | 365 | 18.0348 | 0.10442 | 18 | 0.13923
89417 | 11.84 | 0.8 | 365 | 10.8282 | 0.4846 | 11 | 0.3128
89418 | 7.44 | 0.8 | 365 | 6.8042 | 0.41262 | 7 | 0.21683
89419 | 6.38 | 0.8 | 365 | 5.8348 | 0.50437 | 6 | 0.33916
89420 | 11.8 | 0.8 | 365 | 10.7916 | 0.37486 | 11 | 0.16648
89421 | 3.835 | 0.8 | 365 | 3.5073 | 0.52183 | 4 | 0.029105
89422 | 9.145 | 0.8 | 365 | 8.3635 | 0.090515 | 8 | 0.45402
89423 | 4.425 | 0.8 | 365 | 4.0469 | 0.14057 | 4 | 0.18743
89424 | 12.48 | 0.8 | 365 | 11.4135 | 0.24053 | 11 | 0.65404
89425 | 5.9 | 0.8 | 365 | 5.3958 | 0.18743 | 5 | 0.58324
89426 | 12.39 | 0.8 | 365 | 11.3312 | 0.9936 | 12 | 0.3248
89427 | 13.275 | 0.8 | 365 | 12.1406 | 0.42171 | 12 | 0.56229
89428 | 9.44 | 0.8 | 365 | 8.6333 | 0.89989 | 9 | 0.53318
89429 | 6.785 | 0.8 | 365 | 6.2052 | 0.61554 | 6 | 0.82072
89430 | 13.275 | 0.8 | 365 | 12.1406 | 0.42171 | 12 | 0.56229
89431 | 9.44 | 0.8 | 365 | 8.6333 | 0.89989 | 9 | 0.53318
89432 | 8.85 | 0.8 | 365 | 8.0937 | 0.28114 | 8 | 0.37486
89433 | 5.015 | 0.8 | 365 | 4.5864 | 0.75931 | 5 | 0.34575
89434 | 10.03 | 0.8 | 365 | 9.1729 | 0.51863 | 9 | 0.69151
89435 | 8.26 | 0.8 | 365 | 7.5541 | 0.6624 | 8 | 0.21653
89438 | 5.9 | 0.8 | 365 | 5.3958 | 0.18743 | 5 | 0.58324
89439 | 4.72 | 0.8 | 365 | 4.3166 | 0.94994 | 5 | 0.26659
89440 | 5.9 | 0.8 | 365 | 5.3958 | 0.18743 | 5 | 0.58324
89441 | 8.555 | 0.8 | 365 | 7.8239 | 0.47177 | 8 | 0.2957
89442 | 8.85 | 0.8 | 365 | 8.0937 | 0.28114 | 8 | 0.37486
89443 | 10.03 | 0.8 | 365 | 9.1729 | 0.51863 | 9 | 0.69151
89444 | 5.015 | 0.8 | 365 | 4.5864 | 0.75931 | 5 | 0.34575
89445 | 7.375 | 0.8 | 365 | 6.7448 | 0.23429 | 6 | 0.97905
89446 | 5.605 | 0.8 | 365 | 5.126 | 0.37806 | 5 | 0.50408
89447 | 3.54 | 0.8 | 365 | 3.2375 | 0.71246 | 3 | 0.94994
89448 | 4.425 | 0.8 | 365 | 4.0469 | 0.14057 | 4 | 0.18743
89449 | 4.13 | 0.8 | 365 | 3.7771 | 0.3312 | 4 | 0.10827
89452 | 11.76 | 0.8 | 365 | 10.755 | 0.26511 | 11 | 0.02015
89454 | 8.96 | 0.8 | 365 | 8.1943 | 0.58294 | 8 | 0.77726
89455 | 10.08 | 0.8 | 365 | 9.2186 | 0.65581 | 9 | 0.87441
89457 | 9.86 | 0.8 | 365 | 9.0174 | 0.052212 | 9 | 0.069615
89459 | 9.805 | 0.8 | 365 | 8.9671 | 0.90131 | 9 | 0.86842
89460 | 9.8 | 0.8 | 365 | 8.9625 | 0.88759 | 9 | 0.85012
89461 | 9.57 | 0.8 | 365 | 8.7522 | 0.25656 | 9 | 0.0087443
89462 | 9.275 | 0.8 | 365 | 8.4824 | 0.44719 | 8 | 0.92958
89463 | 4.355 | 0.8 | 365 | 3.9828 | 0.94852 | 4 | 0.93136
89464 | 9.24 | 0.8 | 365 | 8.4504 | 0.35116 | 8 | 0.80155
89466 | 11.02 | 0.8 | 365 | 10.0783 | 0.23482 | 10 | 0.3131
89467 | 7.36 | 0.8 | 365 | 6.731 | 0.19313 | 6 | 0.92418
89468 | 13.11 | 0.8 | 365 | 11.9897 | 0.96902 | 12 | 0.95869
89469 | 6.4 | 0.8 | 365 | 5.8531 | 0.55924 | 6 | 0.41233
89470 | 4.015 | 0.8 | 365 | 3.6719 | 0.015682 | 3 | 0.68758
89471 | 7.2 | 0.8 | 365 | 6.5847 | 0.75415 | 7 | 0.33887
89472 | 8.4 | 0.8 | 365 | 7.6822 | 0.046509 | 7 | 0.72868
89473 | 10.24 | 0.8 | 365 | 9.3649 | 0.094792 | 9 | 0.45972
89474 | 8.215 | 0.8 | 365 | 7.513 | 0.53894 | 8 | 0.051916
89475 | 8.03 | 0.8 | 365 | 7.3438 | 0.031365 | 7 | 0.37515
89476 | 7.84 | 0.8 | 365 | 7.17 | 0.51007 | 7 | 0.6801
89480 | 3.92 | 0.8 | 365 | 3.585 | 0.75504 | 4 | 0.34005
89482 | 5.7 | 0.8 | 365 | 5.2129 | 0.6387 | 5 | 0.8516
89484 | 5.95 | 0.8 | 365 | 5.4415 | 0.32461 | 5 | 0.76615
89485 | 10.23 | 0.8 | 365 | 9.3558 | 0.067355 | 9 | 0.42314
89486 | 7.26 | 0.8 | 365 | 6.6396 | 0.91877 | 7 | 0.55836
89487 | 7.35 | 0.8 | 365 | 6.7219 | 0.1657 | 6 | 0.88759
89489 | 7.25 | 0.8 | 365 | 6.6304 | 0.89133 | 7 | 0.52178
89490 | 11.88 | 0.8 | 365 | 10.8648 | 0.59435 | 11 | 0.45913
89491 | 7.08 | 0.8 | 365 | 6.475 | 0.42491 | 6 | 0.89989
89492 | 10.325 | 0.8 | 365 | 9.4427 | 0.328 | 9 | 0.77067
89493 | 7.04 | 0.8 | 365 | 6.4384 | 0.31517 | 6 | 0.75356
89494 | 11.505 | 0.8 | 365 | 10.5218 | 0.56549 | 11 | 0.087315
89495 | 9.76 | 0.8 | 365 | 8.9259 | 0.77785 | 9 | 0.7038
89498 | 9.36 | 0.8 | 365 | 8.5601 | 0.6804 | 9 | 0.24053
89499 | 9.6 | 0.8 | 365 | 8.7796 | 0.33887 | 9 | 0.11849
89505 | 2.9 | 0.8 | 365 | 2.6522 | 0.95653 | 3 | 0.60871
89506 | 9.92 | 0.8 | 365 | 9.0723 | 0.21683 | 9 | 0.28911
89507 | 7.56 | 0.8 | 365 | 6.914 | 0.74186 | 7 | 0.65581
89508 | 4.8 | 0.8 | 365 | 4.3898 | 0.16943 | 4 | 0.55924
89509 | 11.16 | 0.8 | 365 | 10.2063 | 0.61893 | 10 | 0.82524
89510 | 2.56 | 0.8 | 365 | 2.3412 | 0.023698 | 2 | 0.36493
89511 | 8.58 | 0.8 | 365 | 7.8468 | 0.54036 | 8 | 0.38715
89512 | 6.4 | 0.8 | 365 | 5.8531 | 0.55924 | 6 | 0.41233
89513 | 3.48 | 0.8 | 365 | 3.1826 | 0.54784 | 3 | 0.73045
89514 | 5.44 | 0.8 | 365 | 4.9751 | 0.92536 | 5 | 0.90048
89515 | 14.235 | 0.8 | 365 | 13.0185 | 0.055602 | 13 | 0.074135
89009 | 8.4 | 0.8 | 365 | 7.6822 | 0.046509 | 7 | 0.72868
64646 | 1386.9 | 0.8 | 365 | 1268.3811 | 0.14322 | 1268 | 0.52429
64658 | 663.3 | 0.8 | 365 | 606.617 | 0.85111 | 607 | 0.46814
78221 | 76 | 0.55 | 365 | 47.7849 | 0.35477 | 48 | 0.1397
78342 | 1070.925 | 0.65 | 365 | 795.769 | 0.30708 | 796 | 0.076108
79850 | 12.1 | 0.8 | 365 | 11.066 | 0.19795 | 11 | 0.26393
85786 | 3.445 | 1 | 365 | 3.9383 | 0.81477 | 4 | 0.75302
86036 | 6.7 | 0.8 | 365 | 6.1274 | 0.38233 | 6 | 0.50978
87413 | 8.4 | 0.8 | 365 | 7.6822 | 0.046509 | 7 | 0.72868
87833 | 10.915 | 0.8 | 365 | 9.9822 | 0.94674 | 10 | 0.92899
87834 | 6.49 | 0.8 | 365 | 5.9354 | 0.80617 | 6 | 0.74156
87835 | 8.555 | 0.8 | 365 | 7.8239 | 0.47177 | 8 | 0.2957
87864 | 10.62 | 0.8 | 365 | 9.7125 | 0.13737 | 9 | 0.84983
87893 | 94.4 | 0.55 | 365 | 59.3539 | 0.061717 | 59 | 0.41562
88646 | 11.55 | 0.8 | 365 | 10.563 | 0.68895 | 11 | 0.25193
88699 | 11.375 | 0.8 | 365 | 10.4029 | 0.20881 | 10 | 0.61175
88757 | 2.36 | 0.8 | 365 | 2.1583 | 0.47497 | 2 | 0.6333
88829 | 13.44 | 0.8 | 365 | 12.2915 | 0.87441 | 13 | 0.16589
88837 | 6.93 | 0.8 | 365 | 6.3378 | 0.01337 | 6 | 0.35116
89102 | 4.13 | 0.8 | 365 | 3.7771 | 0.3312 | 4 | 0.10827
89128 | 8.64 | 0.8 | 365 | 7.9017 | 0.70498 | 8 | 0.60664
89157 | 3.54 | 0.8 | 365 | 3.2375 | 0.71246 | 3 | 0.94994
89167 | 7.67 | 0.8 | 365 | 7.0146 | 0.043657 | 7 | 0.05821
89177 | 8.85 | 0.8 | 365 | 8.0937 | 0.28114 | 8 | 0.37486
89180 | 4.72 | 0.8 | 365 | 4.3166 | 0.94994 | 5 | 0.26659
89200 | 6.9 | 0.8 | 365 | 6.3104 | 0.93106 | 7 | 0.24141
89203 | 11.8 | 0.8 | 365 | 10.7916 | 0.37486 | 11 | 0.16648
89248 | 12.095 | 0.8 | 365 | 11.0614 | 0.18423 | 11 | 0.24564
89278 | 23.075 | 0.8 | 365 | 21.1031 | 0.30931 | 21 | 0.41241
89309 | 2.95 | 0.8 | 365 | 2.6979 | 0.093714 | 2 | 0.79162
89310 | 6.785 | 0.8 | 365 | 6.2052 | 0.61554 | 6 | 0.82072
89311 | 5.605 | 0.8 | 365 | 5.126 | 0.37806 | 5 | 0.50408
89500 | 5.31 | 0.8 | 365 | 4.8562 | 0.56869 | 5 | 0.42491
89501 | 13.865 | 0.8 | 365 | 12.6802 | 0.040458 | 12 | 0.72061
89503 | 10.03 | 0.8 | 365 | 9.1729 | 0.51863 | 9 | 0.69151
89516 | 12.095 | 0.8 | 365 | 11.0614 | 0.18423 | 11 | 0.24564
89518 | 3.92 | 0.8 | 365 | 3.585 | 0.75504 | 4 | 0.34005
89521 | 2.88 | 0.8 | 365 | 2.6339 | 0.90166 | 3 | 0.53555
89523 | 11.8 | 0.8 | 365 | 10.7916 | 0.37486 | 11 | 0.16648
89524 | 12 | 0.8 | 365 | 10.9745 | 0.92358 | 11 | 0.89811
89526 | 7.848 | 0.8 | 365 | 7.1773 | 0.53202 | 7 | 0.70937
89527 | 7.245 | 0.8 | 365 | 6.6259 | 0.87761 | 7 | 0.50349
89528 | 10.545 | 0.8 | 365 | 9.6439 | 0.9316 | 10 | 0.57547
89529 | 6.3 | 0.8 | 365 | 5.7616 | 0.28488 | 6 | 0.046509
89530 | 9.61 | 0.8 | 365 | 8.7888 | 0.3663 | 9 | 0.15507
89531 | 9.8 | 0.8 | 365 | 8.9625 | 0.88759 | 9 | 0.85012
89533 | 5.9 | 0.8 | 365 | 5.3958 | 0.18743 | 5 | 0.58324
89534 | 12.24 | 0.8 | 365 | 11.194 | 0.58206 | 11 | 0.77607
89536 | 12 | 0.8 | 365 | 10.9745 | 0.92358 | 11 | 0.89811
89538 | 12.4 | 0.8 | 365 | 11.3403 | 0.021037 | 11 | 0.36138
89540 | 11.88 | 0.8 | 365 | 10.8648 | 0.59435 | 11 | 0.45913
89541 | 9.92 | 0.8 | 365 | 9.0723 | 0.21683 | 9 | 0.28911
89542 | 6.84 | 0.8 | 365 | 6.2555 | 0.76644 | 7 | 0.021924
89543 | 5.36 | 0.8 | 365 | 4.902 | 0.70587 | 5 | 0.60782
89544 | 7 | 0.8 | 365 | 6.4018 | 0.20542 | 6 | 0.60723
89545 | 8.26 | 0.8 | 365 | 7.5541 | 0.6624 | 8 | 0.21653
89546 | 14.04 | 0.8 | 365 | 12.8402 | 0.52059 | 13 | 0.36079
89547 | 15.34 | 0.8 | 365 | 14.0291 | 0.087315 | 14 | 0.11642
89548 | 8.68 | 0.8 | 365 | 7.9382 | 0.81473 | 8 | 0.75297
89549 | 5.76 | 0.8 | 365 | 5.2678 | 0.80332 | 6 | 0.071094
89551 | 6.48 | 0.8 | 365 | 5.9262 | 0.77874 | 6 | 0.70498
89552 | 8.26 | 0.8 | 365 | 7.5541 | 0.6624 | 8 | 0.21653
89553 | 11.92 | 0.8 | 365 | 10.9014 | 0.70409 | 11 | 0.60546
89555 | 4.9 | 0.8 | 365 | 4.4813 | 0.4438 | 4 | 0.92506
89556 | 9.125 | 0.8 | 365 | 8.3452 | 0.035642 | 8 | 0.38086
89557 | 8.04 | 0.8 | 365 | 7.3529 | 0.058801 | 7 | 0.41174
89558 | 12.71 | 0.8 | 365 | 11.6239 | 0.87156 | 12 | 0.49542
89559 | 5.9 | 0.8 | 365 | 5.3958 | 0.18743 | 5 | 0.58324
89560 | 5.89 | 0.8 | 365 | 5.3867 | 0.15999 | 5 | 0.54666
89562 | 9.92 | 0.8 | 365 | 9.0723 | 0.21683 | 9 | 0.28911
89563 | 6.3 | 0.8 | 365 | 5.7616 | 0.28488 | 6 | 0.046509
89564 | 11.88 | 0.8 | 365 | 10.8648 | 0.59435 | 11 | 0.45913
89565 | 4.93 | 0.8 | 365 | 4.5087 | 0.52611 | 5 | 0.034808
89567 | 14.7 | 0.8 | 365 | 13.4438 | 0.33139 | 13 | 0.77519
89568 | 7.54 | 0.8 | 365 | 6.8957 | 0.68699 | 7 | 0.58265
89569 | 9.28 | 0.8 | 365 | 8.487 | 0.4609 | 8 | 0.94787
89570 | 5.22 | 0.8 | 365 | 4.7739 | 0.32176 | 5 | 0.095679
89571 | 7.13 | 0.8 | 365 | 6.5207 | 0.5621 | 7 | 0.082795
89573 | 10.23 | 0.8 | 365 | 9.3558 | 0.067355 | 9 | 0.42314
89574 | 10.075 | 0.8 | 365 | 9.214 | 0.64209 | 9 | 0.85612
87278 | 7.08 | 0.8 | 365 | 6.475 | 0.42491 | 6 | 0.89989
89575 | 9.1 | 0.8 | 365 | 8.3224 | 0.96705 | 9 | 0.2894
89577 | 17.92 | 0.8 | 365 | 16.3886 | 0.16589 | 16 | 0.55451
89578 | 6.93 | 0.8 | 365 | 6.3378 | 0.01337 | 6 | 0.35116
89580 | 12.35 | 0.8 | 365 | 11.2946 | 0.88386 | 12 | 0.17847
89584 | 6.6 | 0.8 | 365 | 6.036 | 0.10797 | 6 | 0.14396
89586 | 5.31 | 0.8 | 365 | 4.8562 | 0.56869 | 5 | 0.42491
89587 | 8.1 | 0.8 | 365 | 7.4078 | 0.22342 | 7 | 0.63123
89588 | 9.145 | 0.8 | 365 | 8.3635 | 0.090515 | 8 | 0.45402
89590 | 2.065 | 0.8 | 365 | 1.8885 | 0.6656 | 2 | 0.55413
89591 | 6.785 | 0.8 | 365 | 6.2052 | 0.61554 | 6 | 0.82072
89592 | 5.31 | 0.8 | 365 | 4.8562 | 0.56869 | 5 | 0.42491
89593 | 9.145 | 0.8 | 365 | 8.3635 | 0.090515 | 8 | 0.45402
89594 | 8.85 | 0.8 | 365 | 8.0937 | 0.28114 | 8 | 0.37486
89595 | 13.275 | 0.8 | 365 | 12.1406 | 0.42171 | 12 | 0.56229
89596 | 3.835 | 0.8 | 365 | 3.5073 | 0.52183 | 4 | 0.029105
89597 | 10.03 | 0.8 | 365 | 9.1729 | 0.51863 | 9 | 0.69151
89598 | 4.72 | 0.8 | 365 | 4.3166 | 0.94994 | 5 | 0.26659
89599 | 6.49 | 0.8 | 365 | 5.9354 | 0.80617 | 6 | 0.74156
89601 | 5.31 | 0.8 | 365 | 4.8562 | 0.56869 | 5 | 0.42491
89602 | 8.85 | 0.8 | 365 | 8.0937 | 0.28114 | 8 | 0.37486
89603 | 5.605 | 0.8 | 365 | 5.126 | 0.37806 | 5 | 0.50408
89604 | 4.72 | 0.8 | 365 | 4.3166 | 0.94994 | 5 | 0.26659
89605 | 3.54 | 0.8 | 365 | 3.2375 | 0.71246 | 3 | 0.94994
89606 | 4.72 | 0.8 | 365 | 4.3166 | 0.94994 | 5 | 0.26659
89607 | 7.965 | 0.8 | 365 | 7.2843 | 0.85303 | 8 | 0.13737
89608 | 6.49 | 0.8 | 365 | 5.9354 | 0.80617 | 6 | 0.74156
89609 | 7.08 | 0.8 | 365 | 6.475 | 0.42491 | 6 | 0.89989
89610 | 4.13 | 0.8 | 365 | 3.7771 | 0.3312 | 4 | 0.10827
89613 | 4.06 | 0.8 | 365 | 3.713 | 0.13915 | 3 | 0.85219
89614 | 7.2 | 0.8 | 365 | 6.5847 | 0.75415 | 7 | 0.33887
89615 | 3.77 | 0.8 | 365 | 3.4478 | 0.34349 | 3 | 0.79132
89616 | 8.555 | 0.8 | 365 | 7.8239 | 0.47177 | 8 | 0.2957
89618 | 4.02 | 0.8 | 365 | 3.6765 | 0.029401 | 3 | 0.70587
89619 | 4.06 | 0.8 | 365 | 3.713 | 0.13915 | 3 | 0.85219
89620 | 4.06 | 0.8 | 365 | 3.713 | 0.13915 | 3 | 0.85219
89624 | 2.95 | 0.8 | 365 | 2.6979 | 0.093714 | 2 | 0.79162
89625 | 10.03 | 0.8 | 365 | 9.1729 | 0.51863 | 9 | 0.69151
89626 | 8.12 | 0.8 | 365 | 7.4261 | 0.27829 | 7 | 0.70439
89627 | 10.62 | 0.8 | 365 | 9.7125 | 0.13737 | 9 | 0.84983
89629 | 7.08 | 0.8 | 365 | 6.475 | 0.42491 | 6 | 0.89989
89630 | 6.49 | 0.8 | 365 | 5.9354 | 0.80617 | 6 | 0.74156
89631 | 7.965 | 0.8 | 365 | 7.2843 | 0.85303 | 8 | 0.13737
89633 | 6.49 | 0.8 | 365 | 5.9354 | 0.80617 | 6 | 0.74156
89635 | 2.655 | 0.8 | 365 | 2.4281 | 0.28434 | 2 | 0.71246
89636 | 8.555 | 0.8 | 365 | 7.8239 | 0.47177 | 8 | 0.2957
89637 | 4.13 | 0.8 | 365 | 3.7771 | 0.3312 | 4 | 0.10827
89639 | 8.555 | 0.8 | 365 | 7.8239 | 0.47177 | 8 | 0.2957
89640 | 6.49 | 0.8 | 365 | 5.9354 | 0.80617 | 6 | 0.74156
89641 | 3.78 | 0.8 | 365 | 3.457 | 0.37093 | 3 | 0.82791
89643 | 8.1 | 0.8 | 365 | 7.4078 | 0.22342 | 7 | 0.63123
89646 | 8.85 | 0.8 | 365 | 8.0937 | 0.28114 | 8 | 0.37486
89647 | 4.13 | 0.8 | 365 | 3.7771 | 0.3312 | 4 | 0.10827
89648 | 3.924 | 0.8 | 365 | 3.5887 | 0.76601 | 4 | 0.35468
89650 | 4.72 | 0.8 | 365 | 4.3166 | 0.94994 | 5 | 0.26659
89651 | 9.6 | 0.8 | 365 | 8.7796 | 0.33887 | 9 | 0.11849
89652 | 8.06 | 0.8 | 365 | 7.3712 | 0.11367 | 7 | 0.4849
89653 | 7.015 | 0.8 | 365 | 6.4155 | 0.24658 | 6 | 0.6621
89654 | 9.6 | 0.8 | 365 | 8.7796 | 0.33887 | 9 | 0.11849
89655 | 12.2 | 0.8 | 365 | 11.1574 | 0.47231 | 11 | 0.62975
89656 | 9.45 | 0.8 | 365 | 8.6424 | 0.92732 | 9 | 0.56976
89657 | 6.405 | 0.8 | 365 | 5.8577 | 0.57296 | 6 | 0.43062
89658 | 6.93 | 0.8 | 365 | 6.3378 | 0.01337 | 6 | 0.35116
89659 | 12.2 | 0.8 | 365 | 11.1574 | 0.47231 | 11 | 0.62975
89660 | 3.54 | 0.8 | 365 | 3.2375 | 0.71246 | 3 | 0.94994
89661 | 2.4 | 0.8 | 365 | 2.1949 | 0.58472 | 2 | 0.77962
89662 | 6.82 | 0.8 | 365 | 6.2372 | 0.71157 | 6 | 0.94876
89663 | 11.39 | 0.8 | 365 | 10.4167 | 0.24997 | 10 | 0.66662
89664 | 3.54 | 0.8 | 365 | 3.2375 | 0.71246 | 3 | 0.94994
89666 | 14.75 | 0.8 | 365 | 13.4895 | 0.46857 | 13 | 0.9581
89667 | 8.76 | 0.8 | 365 | 8.0114 | 0.034216 | 8 | 0.045622
89668 | 5.28 | 0.8 | 365 | 4.8288 | 0.48638 | 5 | 0.31517
89669 | 11.2 | 0.8 | 365 | 10.2429 | 0.72868 | 10 | 0.97157
89670 | 12.753 | 0.8 | 365 | 11.6632 | 0.98954 | 12 | 0.65272
89671 | 5.9 | 0.8 | 365 | 5.3958 | 0.18743 | 5 | 0.58324
89672 | 8.85 | 0.8 | 365 | 8.0937 | 0.28114 | 8 | 0.37486
89674 | 12.9 | 0.8 | 365 | 11.7976 | 0.39285 | 12 | 0.19047
89675 | 8.1 | 0.8 | 365 | 7.4078 | 0.22342 | 7 | 0.63123
89677 | 10.62 | 0.8 | 365 | 9.7125 | 0.13737 | 9 | 0.84983
89678 | 7.83 | 0.8 | 365 | 7.1609 | 0.48264 | 7 | 0.64352
89679 | 5.015 | 0.8 | 365 | 4.5864 | 0.75931 | 5 | 0.34575
89689 | 8.26 | 0.8 | 365 | 7.5541 | 0.6624 | 8 | 0.21653
89451 | 9.805 | 0.8 | 365 | 8.9671 | 0.90131 | 9 | 0.86842
89453 | 5.76 | 0.8 | 365 | 5.2678 | 0.80332 | 6 | 0.071094
89478 | 5.13 | 0.8 | 365 | 4.6916 | 0.074832 | 4 | 0.76644
89479 | 5.035 | 0.8 | 365 | 4.6047 | 0.81419 | 5 | 0.41892
89496 | 13.4 | 0.8 | 365 | 12.2549 | 0.76467 | 13 | 0.019558
89504 | 4.425 | 0.8 | 365 | 4.0469 | 0.14057 | 4 | 0.18743
89517 | 4.425 | 0.8 | 365 | 4.0469 | 0.14057 | 4 | 0.18743
89539 | 9.72 | 0.8 | 365 | 8.8894 | 0.6681 | 9 | 0.55747
89550 | 2.655 | 0.8 | 365 | 2.4281 | 0.28434 | 2 | 0.71246
89665 | 5.84 | 0.8 | 365 | 5.3409 | 0.022811 | 5 | 0.36375
89741 | 6.93 | 0.8 | 365 | 6.3378 | 0.01337 | 6 | 0.35116
50677 | 647.68 | 1 | 365 | 740.4148 | 0.24447 | 740 | 0.65929
78204 | 76.8 | 0.6 | 365 | 52.6777 | 0.033203 | 52 | 0.71094
84770 | 54.8 | 0.55 | 365 | 34.4554 | 0.36634 | 34 | 0.82178
85967 | 16.64 | 0.8 | 365 | 15.218 | 0.65404 | 15 | 0.87205
86765 | 8.04 | 0.8 | 365 | 7.3529 | 0.058801 | 7 | 0.41174
87107 | 324 | 0.65 | 365 | 240.7537 | 0.26112 | 241 | 0.014832
87391 | 6.195 | 0.8 | 365 | 5.6656 | 0.9968 | 6 | 0.6624
88034 | 12.426 | 0.8 | 365 | 11.3641 | 0.092371 | 11 | 0.45649
88259 | 226.96 | 0.7 | 365 | 181.6193 | 0.85788 | 182 | 0.47717
88272 | 21 | 0.8 | 365 | 19.2054 | 0.61627 | 19 | 0.8217
88851 | 15.4 | 0.8 | 365 | 14.084 | 0.25193 | 14 | 0.33591
88873 | 12.41 | 0.8 | 365 | 11.3495 | 0.048473 | 11 | 0.39796
89120 | 9.6 | 0.8 | 365 | 8.7796 | 0.33887 | 9 | 0.11849
89130 | 7.92 | 0.8 | 365 | 7.2432 | 0.72957 | 7 | 0.97275
89250 | 7.375 | 0.8 | 365 | 6.7448 | 0.23429 | 6 | 0.97905
89317 | 8.97 | 0.8 | 365 | 8.2035 | 0.61038 | 8 | 0.81384
89318 | 9 | 0.8 | 365 | 8.2309 | 0.69269 | 8 | 0.92358
89456 | 9.86 | 0.8 | 365 | 9.0174 | 0.052212 | 9 | 0.069615
89465 | 8.7 | 0.8 | 365 | 7.9565 | 0.8696 | 8 | 0.82613
89483 | 10.23 | 0.8 | 365 | 9.3558 | 0.067355 | 9 | 0.42314
89488 | 3.77 | 0.8 | 365 | 3.4478 | 0.34349 | 3 | 0.79132
89532 | 8.04 | 0.8 | 365 | 7.3529 | 0.058801 | 7 | 0.41174
89561 | 5.31 | 0.8 | 365 | 4.8562 | 0.56869 | 5 | 0.42491
89576 | 5.9 | 0.8 | 365 | 5.3958 | 0.18743 | 5 | 0.58324
89579 | 9.45 | 0.8 | 365 | 8.6424 | 0.92732 | 9 | 0.56976
89581 | 5.51 | 0.8 | 365 | 5.0391 | 0.11741 | 5 | 0.15655
89583 | 5.8 | 0.8 | 365 | 5.3044 | 0.91307 | 6 | 0.21742
89600 | 4.13 | 0.8 | 365 | 3.7771 | 0.3312 | 4 | 0.10827
89622 | 4.2 | 0.8 | 365 | 3.8411 | 0.52325 | 4 | 0.36434
89628 | 3.835 | 0.8 | 365 | 3.5073 | 0.52183 | 4 | 0.029105
89632 | 10.15 | 0.8 | 365 | 9.2826 | 0.84786 | 10 | 0.13049
89634 | 5.015 | 0.8 | 365 | 4.5864 | 0.75931 | 5 | 0.34575
89642 | 3 | 0.8 | 365 | 2.7436 | 0.2309 | 2 | 0.97453
89644 | 6.4 | 0.8 | 365 | 5.8531 | 0.55924 | 6 | 0.41233
89645 | 5.605 | 0.8 | 365 | 5.126 | 0.37806 | 5 | 0.50408
89649 | 14.175 | 0.8 | 365 | 12.9637 | 0.89098 | 13 | 0.85464
89680 | 4.425 | 0.8 | 365 | 4.0469 | 0.14057 | 4 | 0.18743
89681 | 10.5 | 0.8 | 365 | 9.6027 | 0.80814 | 10 | 0.41085
89682 | 13.275 | 0.8 | 365 | 12.1406 | 0.42171 | 12 | 0.56229
89683 | 12.095 | 0.8 | 365 | 11.0614 | 0.18423 | 11 | 0.24564
89684 | 4.425 | 0.8 | 365 | 4.0469 | 0.14057 | 4 | 0.18743
89685 | 5.31 | 0.8 | 365 | 4.8562 | 0.56869 | 5 | 0.42491
89686 | 7.375 | 0.8 | 365 | 6.7448 | 0.23429 | 6 | 0.97905
89687 | 10.325 | 0.8 | 365 | 9.4427 | 0.328 | 9 | 0.77067
89688 | 6.6 | 0.8 | 365 | 6.036 | 0.10797 | 6 | 0.14396
89693 | 5.31 | 0.8 | 365 | 4.8562 | 0.56869 | 5 | 0.42491
89695 | 11.84 | 0.8 | 365 | 10.8282 | 0.4846 | 11 | 0.3128
89696 | 9.28 | 0.8 | 365 | 8.487 | 0.4609 | 8 | 0.94787
89697 | 11.89 | 0.8 | 365 | 10.8739 | 0.62178 | 11 | 0.49571
89700 | 12.95 | 0.8 | 365 | 11.8433 | 0.53003 | 12 | 0.37338
89701 | 6.3 | 0.8 | 365 | 5.7616 | 0.28488 | 6 | 0.046509
89702 | 14.5 | 0.8 | 365 | 13.2609 | 0.78266 | 14 | 0.043552
89703 | 5.8 | 0.8 | 365 | 5.3044 | 0.91307 | 6 | 0.21742
89704 | 12.8 | 0.8 | 365 | 11.7062 | 0.11849 | 11 | 0.82465
89705 | 9.6 | 0.8 | 365 | 8.7796 | 0.33887 | 9 | 0.11849
89706 | 7.7 | 0.8 | 365 | 7.042 | 0.12597 | 7 | 0.16796
89707 | 7.56 | 0.8 | 365 | 6.914 | 0.74186 | 7 | 0.65581
89709 | 12.04 | 0.8 | 365 | 11.0111 | 0.033329 | 11 | 0.044439
89710 | 8.415 | 0.8 | 365 | 7.6959 | 0.087663 | 7 | 0.78355
89711 | 6.27 | 0.8 | 365 | 5.7342 | 0.20257 | 5 | 0.93676
89712 | 3.92 | 0.8 | 365 | 3.585 | 0.75504 | 4 | 0.34005
89713 | 11.2 | 0.8 | 365 | 10.2429 | 0.72868 | 10 | 0.97157
89714 | 13.275 | 0.8 | 365 | 12.1406 | 0.42171 | 12 | 0.56229
89715 | 15.12 | 0.8 | 365 | 13.8279 | 0.48372 | 14 | 0.31162
89716 | 6.205 | 0.8 | 365 | 5.6747 | 0.024237 | 5 | 0.69898
89717 | 6 | 0.8 | 365 | 5.4873 | 0.46179 | 5 | 0.94906
89719 | 6.93 | 0.8 | 365 | 6.3378 | 0.01337 | 6 | 0.35116
89720 | 7.8 | 0.8 | 365 | 7.1334 | 0.40033 | 7 | 0.53377
89721 | 5.28 | 0.8 | 365 | 4.8288 | 0.48638 | 5 | 0.31517
89722 | 3.6 | 0.8 | 365 | 3.2924 | 0.87708 | 4 | 0.16943
89723 | 4.06 | 0.8 | 365 | 3.713 | 0.13915 | 3 | 0.85219
89724 | 10.44 | 0.8 | 365 | 9.5478 | 0.64352 | 10 | 0.19136
89727 | 4.745 | 0.8 | 365 | 4.3395 | 0.018534 | 4 | 0.35805
89728 | 5.61 | 0.8 | 365 | 5.1306 | 0.39178 | 5 | 0.52237
89729 | 10.08 | 0.8 | 365 | 9.2186 | 0.65581 | 9 | 0.87441
89731 | 6.615 | 0.8 | 365 | 6.0497 | 0.14913 | 6 | 0.19883
89732 | 4.55 | 0.8 | 365 | 4.1612 | 0.48353 | 4 | 0.6447
89735 | 8.75 | 0.8 | 365 | 8.0023 | 0.00678 | 8 | 0.00904
89736 | 9.28 | 0.8 | 365 | 8.487 | 0.4609 | 8 | 0.94787
89737 | 4.35 | 0.8 | 365 | 3.9783 | 0.9348 | 4 | 0.91307
89738 | 4.62 | 0.8 | 365 | 4.2252 | 0.67558 | 4 | 0.90077
89739 | 8.12 | 0.8 | 365 | 7.4261 | 0.27829 | 7 | 0.70439
89740 | 8.12 | 0.8 | 365 | 7.4261 | 0.27829 | 7 | 0.70439
89742 | 8.265 | 0.8 | 365 | 7.5587 | 0.67612 | 8 | 0.23482
89743 | 11.88 | 0.8 | 365 | 10.8648 | 0.59435 | 11 | 0.45913
89745 | 11.31 | 0.8 | 365 | 10.3435 | 0.030478 | 10 | 0.37397
89746 | 7.92 | 0.8 | 365 | 7.2432 | 0.72957 | 7 | 0.97275
89747 | 9.36 | 0.8 | 365 | 8.5601 | 0.6804 | 9 | 0.24053
89748 | 12.96 | 0.8 | 365 | 11.8525 | 0.55747 | 12 | 0.40996
89749 | 7 | 0.8 | 365 | 6.4018 | 0.20542 | 6 | 0.60723
89750 | 13.32 | 0.8 | 365 | 12.1817 | 0.54518 | 12 | 0.7269
89752 | 8.28 | 0.8 | 365 | 7.5724 | 0.71727 | 8 | 0.2897
89755 | 5.6 | 0.8 | 365 | 5.1214 | 0.36434 | 5 | 0.48579
89756 | 8.125 | 0.8 | 365 | 7.4307 | 0.29201 | 7 | 0.72268
89757 | 13.95 | 0.8 | 365 | 12.7579 | 0.27367 | 13 | 0.031555
89758 | 10.72 | 0.8 | 365 | 9.8039 | 0.41174 | 10 | 0.21565
89759 | 2.56 | 0.8 | 365 | 2.3412 | 0.023698 | 2 | 0.36493
89760 | 5.6 | 0.8 | 365 | 5.1214 | 0.36434 | 5 | 0.48579
89761 | 5.85 | 0.8 | 365 | 5.3501 | 0.050247 | 5 | 0.40033
89762 | 9 | 0.8 | 365 | 8.2309 | 0.69269 | 8 | 0.92358
89763 | 3.5 | 0.8 | 365 | 3.2009 | 0.60271 | 3 | 0.80362
89764 | 7.35 | 0.8 | 365 | 6.7219 | 0.1657 | 6 | 0.88759
89765 | 8.28 | 0.8 | 365 | 7.5724 | 0.71727 | 8 | 0.2897
89766 | 10.22 | 0.8 | 365 | 9.3466 | 0.039919 | 9 | 0.38656
89767 | 5.89 | 0.8 | 365 | 5.3867 | 0.15999 | 5 | 0.54666
89769 | 9 | 0.8 | 365 | 8.2309 | 0.69269 | 8 | 0.92358
89770 | 7.67 | 0.8 | 365 | 7.0146 | 0.043657 | 7 | 0.05821
89771 | 4.48 | 0.8 | 365 | 4.0972 | 0.29147 | 4 | 0.38863
89772 | 9.28 | 0.8 | 365 | 8.487 | 0.4609 | 8 | 0.94787
89773 | 7.2 | 0.8 | 365 | 6.5847 | 0.75415 | 7 | 0.33887
89774 | 7.67 | 0.8 | 365 | 7.0146 | 0.043657 | 7 | 0.05821
89775 | 12.18 | 0.8 | 365 | 11.1391 | 0.41744 | 11 | 0.55658
89776 | 3.3 | 0.8 | 365 | 3.018 | 0.053986 | 3 | 0.071981
89777 | 2.95 | 0.8 | 365 | 2.6979 | 0.093714 | 2 | 0.79162
89778 | 11.05 | 0.8 | 365 | 10.1057 | 0.31713 | 10 | 0.42284
89781 | 12.255 | 0.8 | 365 | 11.2077 | 0.62321 | 11 | 0.83095
89782 | 7.2 | 0.8 | 365 | 6.5847 | 0.75415 | 7 | 0.33887
89784 | 5.95 | 0.8 | 365 | 5.4415 | 0.32461 | 5 | 0.76615
89785 | 10.325 | 0.8 | 365 | 9.4427 | 0.328 | 9 | 0.77067
89786 | 4.425 | 0.8 | 365 | 4.0469 | 0.14057 | 4 | 0.18743
89787 | 5.605 | 0.8 | 365 | 5.126 | 0.37806 | 5 | 0.50408
89788 | 7.35 | 0.8 | 365 | 6.7219 | 0.1657 | 6 | 0.88759
89789 | 7.965 | 0.8 | 365 | 7.2843 | 0.85303 | 8 | 0.13737
89790 | 12.98 | 0.8 | 365 | 11.8708 | 0.61234 | 12 | 0.48312
89791 | 5.9 | 0.8 | 365 | 5.3958 | 0.18743 | 5 | 0.58324
89792 | 7.965 | 0.8 | 365 | 7.2843 | 0.85303 | 8 | 0.13737
89793 | 3.54 | 0.8 | 365 | 3.2375 | 0.71246 | 3 | 0.94994
89794 | 5.605 | 0.8 | 365 | 5.126 | 0.37806 | 5 | 0.50408
89795 | 7.375 | 0.8 | 365 | 6.7448 | 0.23429 | 6 | 0.97905
89796 | 4.35 | 0.8 | 365 | 3.9783 | 0.9348 | 4 | 0.91307
89797 | 7.375 | 0.8 | 365 | 6.7448 | 0.23429 | 6 | 0.97905
89798 | 5.6 | 0.8 | 365 | 5.1214 | 0.36434 | 5 | 0.48579
89801 | 2.7 | 0.8 | 365 | 2.4693 | 0.40781 | 2 | 0.87708
89804 | 4.8 | 0.8 | 365 | 4.3898 | 0.16943 | 4 | 0.55924
89806 | 9.36 | 0.8 | 365 | 8.5601 | 0.6804 | 9 | 0.24053
89807 | 4.65 | 0.8 | 365 | 4.2526 | 0.75789 | 5 | 0.010518
89812 | 10.56 | 0.8 | 365 | 9.6576 | 0.97275 | 10 | 0.63034
89813 | 8.25 | 0.8 | 365 | 7.545 | 0.63496 | 8 | 0.17995
89814 | 3.48 | 0.8 | 365 | 3.1826 | 0.54784 | 3 | 0.73045
89815 | 11.2 | 0.8 | 365 | 10.2429 | 0.72868 | 10 | 0.97157
89816 | 8.12 | 0.8 | 365 | 7.4261 | 0.27829 | 7 | 0.70439
89817 | 4.95 | 0.8 | 365 | 4.527 | 0.58098 | 5 | 0.10797
89822 | 8.71 | 0.8 | 365 | 7.9657 | 0.89703 | 8 | 0.86271
89823 | 8.4 | 0.8 | 365 | 7.6822 | 0.046509 | 7 | 0.72868
89824 | 12.96 | 0.8 | 365 | 11.8525 | 0.55747 | 12 | 0.40996
89825 | 6.27 | 0.8 | 365 | 5.7342 | 0.20257 | 5 | 0.93676
89826 | 11.55 | 0.8 | 365 | 10.563 | 0.68895 | 11 | 0.25193
89827 | 13.05 | 0.8 | 365 | 11.9348 | 0.8044 | 12 | 0.7392
89828 | 8.505 | 0.8 | 365 | 7.7782 | 0.33459 | 8 | 0.11279
89829 | 6.3 | 0.8 | 365 | 5.7616 | 0.28488 | 6 | 0.046509
89830 | 9 | 0.8 | 365 | 8.2309 | 0.69269 | 8 | 0.92358
89831 | 6.2 | 0.8 | 365 | 5.6702 | 0.010518 | 5 | 0.68069
89832 | 11.505 | 0.8 | 365 | 10.5218 | 0.56549 | 11 | 0.087315
89833 | 6.205 | 0.8 | 365 | 5.6747 | 0.024237 | 5 | 0.69898
89834 | 11.76 | 0.8 | 365 | 10.755 | 0.26511 | 11 | 0.02015
89835 | 9.72 | 0.8 | 365 | 8.8894 | 0.6681 | 9 | 0.55747
89836 | 12.6 | 0.8 | 365 | 11.5233 | 0.56976 | 12 | 0.093018
89839 | 8.71 | 0.8 | 365 | 7.9657 | 0.89703 | 8 | 0.86271
89840 | 6.213 | 0.8 | 365 | 5.6821 | 0.046186 | 5 | 0.72825
89843 | 5.61 | 0.8 | 365 | 5.1306 | 0.39178 | 5 | 0.52237
89844 | 8.26 | 0.8 | 365 | 7.5541 | 0.6624 | 8 | 0.21653
89845 | 9.72 | 0.8 | 365 | 8.8894 | 0.6681 | 9 | 0.55747
89846 | 7.8 | 0.8 | 365 | 7.1334 | 0.40033 | 7 | 0.53377
89847 | 12.87 | 0.8 | 365 | 11.7702 | 0.31054 | 12 | 0.080725
89848 | 9 | 0.8 | 365 | 8.2309 | 0.69269 | 8 | 0.92358
89849 | 6.48 | 0.8 | 365 | 5.9262 | 0.77874 | 6 | 0.70498
89851 | 7.92 | 0.8 | 365 | 7.2432 | 0.72957 | 7 | 0.97275
89852 | 10.8 | 0.8 | 365 | 9.8771 | 0.63123 | 10 | 0.5083
89853 | 11.8 | 0.8 | 365 | 10.7916 | 0.37486 | 11 | 0.16648
89854 | 12.04 | 0.8 | 365 | 11.0111 | 0.033329 | 11 | 0.044439
89855 | 6.82 | 0.8 | 365 | 6.2372 | 0.71157 | 6 | 0.94876
89858 | 12.25 | 0.8 | 365 | 11.2032 | 0.60949 | 11 | 0.81266
89859 | 10.44 | 0.8 | 365 | 9.5478 | 0.64352 | 10 | 0.19136
89860 | 9.8 | 0.8 | 365 | 8.9625 | 0.88759 | 9 | 0.85012
89861 | 12.88 | 0.8 | 365 | 11.7793 | 0.33798 | 12 | 0.11731
89862 | 7.37 | 0.8 | 365 | 6.7402 | 0.22057 | 6 | 0.96076
89863 | 5.9 | 0.8 | 365 | 5.3958 | 0.18743 | 5 | 0.58324
89864 | 7.705 | 0.8 | 365 | 7.0466 | 0.13968 | 7 | 0.18625
89865 | 7.19 | 0.8 | 365 | 6.5756 | 0.72671 | 7 | 0.30229
89866 | 9.125 | 0.8 | 365 | 8.3452 | 0.035642 | 8 | 0.38086
89868 | 5.9 | 0.8 | 365 | 5.3958 | 0.18743 | 5 | 0.58324
89870 | 10.62 | 0.8 | 365 | 9.7125 | 0.13737 | 9 | 0.84983
89872 | 7.67 | 0.8 | 365 | 7.0146 | 0.043657 | 7 | 0.05821
89873 | 5.605 | 0.8 | 365 | 5.126 | 0.37806 | 5 | 0.50408
89874 | 11.21 | 0.8 | 365 | 10.252 | 0.75611 | 11 | 0.008153
89875 | 5.04 | 0.8 | 365 | 4.6093 | 0.82791 | 5 | 0.43721
89876 | 8.12 | 0.8 | 365 | 7.4261 | 0.27829 | 7 | 0.70439
89877 | 8.4 | 0.8 | 365 | 7.6822 | 0.046509 | 7 | 0.72868
89878 | 7.625 | 0.8 | 365 | 6.9734 | 0.92019 | 7 | 0.89359
89880 | 3.54 | 0.8 | 365 | 3.2375 | 0.71246 | 3 | 0.94994
89881 | 6.785 | 0.8 | 365 | 6.2052 | 0.61554 | 6 | 0.82072
89882 | 7.3 | 0.8 | 365 | 6.6762 | 0.028514 | 6 | 0.70468
89883 | 6.65 | 0.8 | 365 | 6.0817 | 0.24515 | 6 | 0.32687
89884 | 8.505 | 0.8 | 365 | 7.7782 | 0.33459 | 8 | 0.11279
89885 | 3.245 | 0.8 | 365 | 2.9677 | 0.90309 | 3 | 0.87078
89886 | 6.82 | 0.8 | 365 | 6.2372 | 0.71157 | 6 | 0.94876
89887 | 8.75 | 0.8 | 365 | 8.0023 | 0.00678 | 8 | 0.00904
89888 | 3.54 | 0.8 | 365 | 3.2375 | 0.71246 | 3 | 0.94994
89890 | 7.83 | 0.8 | 365 | 7.1609 | 0.48264 | 7 | 0.64352
89891 | 10.72 | 0.8 | 365 | 9.8039 | 0.41174 | 10 | 0.21565
89893 | 8.41 | 0.8 | 365 | 7.6913 | 0.073945 | 7 | 0.76526
89894 | 6.3 | 0.8 | 365 | 5.7616 | 0.28488 | 6 | 0.046509
89895 | 11.88 | 0.8 | 365 | 10.8648 | 0.59435 | 11 | 0.45913
89896 | 9.735 | 0.8 | 365 | 8.9031 | 0.70926 | 9 | 0.61234
89897 | 4.72 | 0.8 | 365 | 4.3166 | 0.94994 | 5 | 0.26659
89898 | 4.35 | 0.8 | 365 | 3.9783 | 0.9348 | 4 | 0.91307
89899 | 6.785 | 0.8 | 365 | 6.2052 | 0.61554 | 6 | 0.82072
89900 | 12.685 | 0.8 | 365 | 11.601 | 0.80297 | 12 | 0.40396
89903 | 5.015 | 0.8 | 365 | 4.5864 | 0.75931 | 5 | 0.34575
89905 | 4.72 | 0.8 | 365 | 4.3166 | 0.94994 | 5 | 0.26659
89907 | 3.77 | 0.8 | 365 | 3.4478 | 0.34349 | 3 | 0.79132
89908 | 7.08 | 0.8 | 365 | 6.475 | 0.42491 | 6 | 0.89989
89909 | 5.8 | 0.8 | 365 | 5.3044 | 0.91307 | 6 | 0.21742
89911 | 4.72 | 0.8 | 365 | 4.3166 | 0.94994 | 5 | 0.26659
89912 | 8.85 | 0.8 | 365 | 8.0937 | 0.28114 | 8 | 0.37486
89913 | 7.83 | 0.8 | 365 | 7.1609 | 0.48264 | 7 | 0.64352
89914 | 9.145 | 0.8 | 365 | 8.3635 | 0.090515 | 8 | 0.45402
89915 | 9.735 | 0.8 | 365 | 8.9031 | 0.70926 | 9 | 0.61234
89917 | 5.015 | 0.8 | 365 | 4.5864 | 0.75931 | 5 | 0.34575
89918 | 6.195 | 0.8 | 365 | 5.6656 | 0.9968 | 6 | 0.6624
89920 | 7.04 | 0.8 | 365 | 6.4384 | 0.31517 | 6 | 0.75356
89921 | 12.915 | 0.8 | 365 | 11.8113 | 0.43401 | 12 | 0.24534
89922 | 12.8 | 0.8 | 365 | 11.7062 | 0.11849 | 11 | 0.82465
89925 | 5.6 | 0.8 | 365 | 5.1214 | 0.36434 | 5 | 0.48579
89926 | 7.08 | 0.8 | 365 | 6.475 | 0.42491 | 6 | 0.89989
89928 | 11.8 | 0.8 | 365 | 10.7916 | 0.37486 | 11 | 0.16648
89931 | 6.84 | 0.8 | 365 | 6.2555 | 0.76644 | 7 | 0.021924
89932 | 11.55 | 0.8 | 365 | 10.563 | 0.68895 | 11 | 0.25193
89934 | 6.57 | 0.8 | 365 | 6.0086 | 0.025662 | 6 | 0.034216
89937 | 2.9 | 0.8 | 365 | 2.6522 | 0.95653 | 3 | 0.60871
89938 | 9.9 | 0.8 | 365 | 9.054 | 0.16196 | 9 | 0.21594
89939 | 9.92 | 0.8 | 365 | 9.0723 | 0.21683 | 9 | 0.28911
89974 | 5.695 | 0.8 | 365 | 5.2083 | 0.62498 | 5 | 0.83331
78194 | 422.4 | 0.6 | 365 | 289.7275 | 0.18262 | 289 | 0.91016
78208 | 160 | 0.6 | 365 | 109.7453 | 0.23584 | 109 | 0.98112
78217 | 36 | 0.55 | 365 | 22.635 | 0.90489 | 23 | 0.53986
78241 | 216 | 0.6 | 365 | 148.1561 | 0.46838 | 148 | 0.62451
81139 | 617.4 | 0.55 | 365 | 388.1896 | 0.5689 | 388 | 0.75853
81806 | 160 | 0.6 | 365 | 109.7453 | 0.23584 | 109 | 0.98112
81807 | 222 | 0.6 | 365 | 152.2716 | 0.81473 | 153 | 0.086304
81809 | 100 | 0.6 | 365 | 68.5908 | 0.7724 | 69 | 0.3632
81811 | 444 | 0.6 | 365 | 304.5432 | 0.62946 | 305 | 0.17261
82256 | 3 | 0.8 | 365 | 2.7436 | 0.2309 | 2 | 0.97453
86570 | 54 | 0.55 | 365 | 33.9524 | 0.85734 | 34 | 0.80978
87414 | 7.375 | 0.8 | 365 | 6.7448 | 0.23429 | 6 | 0.97905
87418 | 6.785 | 0.8 | 365 | 6.2052 | 0.61554 | 6 | 0.82072
87634 | 4.13 | 0.8 | 365 | 3.7771 | 0.3312 | 4 | 0.10827
87891 | 152.96 | 0.6 | 365 | 104.9165 | 0.74946 | 105 | 0.66595
88018 | 372 | 0.55 | 365 | 233.8946 | 0.68388 | 234 | 0.57851
88101 | 5.886 | 0.8 | 365 | 5.383 | 0.14902 | 5 | 0.53202
89477 | 5.88 | 0.8 | 365 | 5.3775 | 0.13256 | 5 | 0.51007
89525 | 5.232 | 0.8 | 365 | 4.7849 | 0.35468 | 5 | 0.13958
89537 | 13.2 | 0.8 | 365 | 12.072 | 0.21594 | 12 | 0.28792
89589 | 7.705 | 0.8 | 365 | 7.0466 | 0.13968 | 7 | 0.18625
89617 | 5.31 | 0.8 | 365 | 4.8562 | 0.56869 | 5 | 0.42491
89623 | 15.5 | 0.8 | 365 | 14.1754 | 0.5263 | 14 | 0.70173
89754 | 5.1 | 0.8 | 365 | 4.6642 | 0.99252 | 5 | 0.6567
89780 | 6.115 | 0.8 | 365 | 5.5924 | 0.77731 | 6 | 0.36975
89904 | 3.19 | 0.8 | 365 | 2.9174 | 0.75219 | 3 | 0.66958
89924 | 9.6 | 0.8 | 365 | 8.7796 | 0.33887 | 9 | 0.11849
89942 | 6.09 | 0.8 | 365 | 5.5696 | 0.70872 | 6 | 0.27829
89943 | 2.36 | 0.8 | 365 | 2.1583 | 0.47497 | 2 | 0.6333
89944 | 10.52 | 0.8 | 365 | 9.621 | 0.86301 | 10 | 0.48401
89945 | 8.555 | 0.8 | 365 | 7.8239 | 0.47177 | 8 | 0.2957
89947 | 6.4 | 0.8 | 365 | 5.8531 | 0.55924 | 6 | 0.41233
89948 | 3.54 | 0.8 | 365 | 3.2375 | 0.71246 | 3 | 0.94994
89950 | 5.8 | 0.8 | 365 | 5.3044 | 0.91307 | 6 | 0.21742
89951 | 8.26 | 0.8 | 365 | 7.5541 | 0.6624 | 8 | 0.21653
89952 | 8.26 | 0.8 | 365 | 7.5541 | 0.6624 | 8 | 0.21653
89953 | 3.835 | 0.8 | 365 | 3.5073 | 0.52183 | 4 | 0.029105
89954 | 7.83 | 0.8 | 365 | 7.1609 | 0.48264 | 7 | 0.64352
89955 | 10.24 | 0.8 | 365 | 9.3649 | 0.094792 | 9 | 0.45972
89956 | 9.145 | 0.8 | 365 | 8.3635 | 0.090515 | 8 | 0.45402
89957 | 12.025 | 0.8 | 365 | 10.9974 | 0.99217 | 11 | 0.98957
89958 | 11.52 | 0.8 | 365 | 10.5355 | 0.60664 | 11 | 0.14219
89959 | 6.12 | 0.8 | 365 | 5.597 | 0.79103 | 6 | 0.38804
89960 | 11.4 | 0.8 | 365 | 10.4258 | 0.2774 | 10 | 0.70321
89961 | 6.84 | 0.8 | 365 | 6.2555 | 0.76644 | 7 | 0.021924
89962 | 7 | 0.8 | 365 | 6.4018 | 0.20542 | 6 | 0.60723
89963 | 9.36 | 0.8 | 365 | 8.5601 | 0.6804 | 9 | 0.24053
89964 | 2.16 | 0.8 | 365 | 1.9754 | 0.92625 | 2 | 0.90166
89965 | 10.44 | 0.8 | 365 | 9.5478 | 0.64352 | 10 | 0.19136
89967 | 5.4 | 0.8 | 365 | 4.9385 | 0.81561 | 5 | 0.75415
89968 | 12.96 | 0.8 | 365 | 11.8525 | 0.55747 | 12 | 0.40996
89969 | 7.705 | 0.8 | 365 | 7.0466 | 0.13968 | 7 | 0.18625
89970 | 10.5 | 0.8 | 365 | 9.6027 | 0.80814 | 10 | 0.41085
89971 | 3.6 | 0.8 | 365 | 3.2924 | 0.87708 | 4 | 0.16943
89972 | 7.2 | 0.8 | 365 | 6.5847 | 0.75415 | 7 | 0.33887
89973 | 9.045 | 0.8 | 365 | 8.2721 | 0.81615 | 9 | 0.088202
89976 | 7.1 | 0.8 | 365 | 6.4933 | 0.47979 | 6 | 0.97305
89978 | 8.1 | 0.8 | 365 | 7.4078 | 0.22342 | 7 | 0.63123
89979 | 8.85 | 0.8 | 365 | 8.0937 | 0.28114 | 8 | 0.37486
89980 | 12.2 | 0.8 | 365 | 11.1574 | 0.47231 | 11 | 0.62975
89981 | 6.195 | 0.8 | 365 | 5.6656 | 0.9968 | 6 | 0.6624
89982 | 5.04 | 0.8 | 365 | 4.6093 | 0.82791 | 5 | 0.43721
89984 | 7.56 | 0.8 | 365 | 6.914 | 0.74186 | 7 | 0.65581
89985 | 4.38 | 0.8 | 365 | 4.0057 | 0.017108 | 4 | 0.022811
89986 | 5.31 | 0.8 | 365 | 4.8562 | 0.56869 | 5 | 0.42491
89987 | 7.2 | 0.8 | 365 | 6.5847 | 0.75415 | 7 | 0.33887
89988 | 9.3 | 0.8 | 365 | 8.5053 | 0.51578 | 9 | 0.021037
89989 | 11.22 | 0.8 | 365 | 10.2612 | 0.78355 | 11 | 0.044735
89990 | 3.1 | 0.8 | 365 | 2.8351 | 0.50526 | 3 | 0.34035
89991 | 9.455 | 0.8 | 365 | 8.647 | 0.94104 | 9 | 0.58805
89992 | 4.48 | 0.8 | 365 | 4.0972 | 0.29147 | 4 | 0.38863
89993 | 9.125 | 0.8 | 365 | 8.3452 | 0.035642 | 8 | 0.38086
89995 | 8.395 | 0.8 | 365 | 7.6776 | 0.032791 | 7 | 0.71039
89996 | 7.68 | 0.8 | 365 | 7.0237 | 0.071094 | 7 | 0.094792
89997 | 8.28 | 0.8 | 365 | 7.5724 | 0.71727 | 8 | 0.2897
89998 | 21.96 | 0.8 | 365 | 20.0834 | 0.25016 | 20 | 0.33354
90000 | 9.36 | 0.8 | 365 | 8.5601 | 0.6804 | 9 | 0.24053
90001 | 13.5 | 0.8 | 365 | 12.3463 | 0.039032 | 12 | 0.38538
90003 | 7.68 | 0.8 | 365 | 7.0237 | 0.071094 | 7 | 0.094792
90004 | 4.02 | 0.8 | 365 | 3.6765 | 0.029401 | 3 | 0.70587
90005 | 6.4 | 0.8 | 365 | 5.8531 | 0.55924 | 6 | 0.41233
90006 | 13.42 | 0.8 | 365 | 12.2732 | 0.81954 | 13 | 0.092722
90007 | 9.36 | 0.8 | 365 | 8.5601 | 0.6804 | 9 | 0.24053
90008 | 3.2 | 0.8 | 365 | 2.9265 | 0.77962 | 3 | 0.70616
90009 | 6.84 | 0.8 | 365 | 6.2555 | 0.76644 | 7 | 0.021924
90010 | 14 | 0.8 | 365 | 12.8036 | 0.41085 | 13 | 0.21446
90012 | 5.015 | 0.8 | 365 | 4.5864 | 0.75931 | 5 | 0.34575
90013 | 11.52 | 0.8 | 365 | 10.5355 | 0.60664 | 11 | 0.14219
90015 | 7.67 | 0.8 | 365 | 7.0146 | 0.043657 | 7 | 0.05821
90017 | 3.2 | 0.8 | 365 | 2.9265 | 0.77962 | 3 | 0.70616
90018 | 6 | 0.8 | 365 | 5.4873 | 0.46179 | 5 | 0.94906
90019 | 15.3 | 0.8 | 365 | 13.9925 | 0.97757 | 14 | 0.97009
90020 | 5.32 | 0.8 | 365 | 4.8654 | 0.59612 | 5 | 0.4615
90021 | 7.54 | 0.8 | 365 | 6.8957 | 0.68699 | 7 | 0.58265
90022 | 11.22 | 0.8 | 365 | 10.2612 | 0.78355 | 11 | 0.044735
90023 | 7.26 | 0.8 | 365 | 6.6396 | 0.91877 | 7 | 0.55836
90024 | 9.8 | 0.8 | 365 | 8.9625 | 0.88759 | 9 | 0.85012
90025 | 9.9 | 0.8 | 365 | 9.054 | 0.16196 | 9 | 0.21594
90026 | 2.9 | 0.8 | 365 | 2.6522 | 0.95653 | 3 | 0.60871
90027 | 8.71 | 0.8 | 365 | 7.9657 | 0.89703 | 8 | 0.86271
90028 | 7.375 | 0.8 | 365 | 6.7448 | 0.23429 | 6 | 0.97905
90029 | 9.57 | 0.8 | 365 | 8.7522 | 0.25656 | 9 | 0.0087443
90030 | 2.95 | 0.8 | 365 | 2.6979 | 0.093714 | 2 | 0.79162
90031 | 4.13 | 0.8 | 365 | 3.7771 | 0.3312 | 4 | 0.10827
90032 | 7.84 | 0.8 | 365 | 7.17 | 0.51007 | 7 | 0.6801
90033 | 3.245 | 0.8 | 365 | 2.9677 | 0.90309 | 3 | 0.87078
90034 | 9.145 | 0.8 | 365 | 8.3635 | 0.090515 | 8 | 0.45402
90035 | 15.3 | 0.8 | 365 | 13.9925 | 0.97757 | 14 | 0.97009
90036 | 5.015 | 0.8 | 365 | 4.5864 | 0.75931 | 5 | 0.34575
90037 | 5.31 | 0.8 | 365 | 4.8562 | 0.56869 | 5 | 0.42491
90038 | 7.2 | 0.8 | 365 | 6.5847 | 0.75415 | 7 | 0.33887
90039 | 5.22 | 0.8 | 365 | 4.7739 | 0.32176 | 5 | 0.095679
90040 | 8.06 | 0.8 | 365 | 7.3712 | 0.11367 | 7 | 0.4849
90041 | 10.2 | 0.8 | 365 | 9.3283 | 0.98505 | 10 | 0.3134
90043 | 9.975 | 0.8 | 365 | 9.1226 | 0.36773 | 9 | 0.49031
90044 | 11.725 | 0.8 | 365 | 10.723 | 0.16909 | 10 | 0.89211
90045 | 5.9 | 0.8 | 365 | 5.3958 | 0.18743 | 5 | 0.58324
90046 | 10.325 | 0.8 | 365 | 9.4427 | 0.328 | 9 | 0.77067
90047 | 3.63 | 0.8 | 365 | 3.3198 | 0.95938 | 4 | 0.27918
90049 | 9.9 | 0.8 | 365 | 9.054 | 0.16196 | 9 | 0.21594
90050 | 4.2 | 0.8 | 365 | 3.8411 | 0.52325 | 4 | 0.36434
90051 | 2.565 | 0.8 | 365 | 2.3458 | 0.037416 | 2 | 0.38322
90052 | 7.35 | 0.8 | 365 | 6.7219 | 0.1657 | 6 | 0.88759
90053 | 10.73 | 0.8 | 365 | 9.8131 | 0.43917 | 10 | 0.25223
90056 | 8.7 | 0.8 | 365 | 7.9565 | 0.8696 | 8 | 0.82613
90058 | 10.03 | 0.8 | 365 | 9.1729 | 0.51863 | 9 | 0.69151
90059 | 10.2 | 0.8 | 365 | 9.3283 | 0.98505 | 10 | 0.3134
90060 | 6 | 0.8 | 365 | 5.4873 | 0.46179 | 5 | 0.94906
90061 | 4.93 | 0.8 | 365 | 4.5087 | 0.52611 | 5 | 0.034808
90062 | 11.505 | 0.8 | 365 | 10.5218 | 0.56549 | 11 | 0.087315
90063 | 5.8 | 0.8 | 365 | 5.3044 | 0.91307 | 6 | 0.21742
90064 | 5.8 | 0.8 | 365 | 5.3044 | 0.91307 | 6 | 0.21742
90065 | 11.22 | 0.8 | 365 | 10.2612 | 0.78355 | 11 | 0.044735
90066 | 10.56 | 0.8 | 365 | 9.6576 | 0.97275 | 10 | 0.63034
90067 | 11.02 | 0.8 | 365 | 10.0783 | 0.23482 | 10 | 0.3131
90070 | 5.88 | 0.8 | 365 | 5.3775 | 0.13256 | 5 | 0.51007
90071 | 7.3 | 0.8 | 365 | 6.6762 | 0.028514 | 6 | 0.70468
90072 | 7.965 | 0.8 | 365 | 7.2843 | 0.85303 | 8 | 0.13737
90083 | 5.8 | 0.8 | 365 | 5.3044 | 0.91307 | 6 | 0.21742
90084 | 24.885 | 0.8 | 365 | 22.7584 | 0.27528 | 23 | 0.03371
90087 | 8.4 | 0.8 | 365 | 7.6822 | 0.046509 | 7 | 0.72868
90089 | 13.44 | 0.8 | 365 | 12.2915 | 0.87441 | 13 | 0.16589
90092 | 6.84 | 0.8 | 365 | 6.2555 | 0.76644 | 7 | 0.021924
90093 | 8.64 | 0.8 | 365 | 7.9017 | 0.70498 | 8 | 0.60664
90094 | 7.41 | 0.8 | 365 | 6.7768 | 0.33031 | 7 | 0.10708
90095 | 9 | 0.8 | 365 | 8.2309 | 0.69269 | 8 | 0.92358
90096 | 9.6 | 0.8 | 365 | 8.7796 | 0.33887 | 9 | 0.11849
90098 | 9.975 | 0.8 | 365 | 9.1226 | 0.36773 | 9 | 0.49031
90099 | 10.915 | 0.8 | 365 | 9.9822 | 0.94674 | 10 | 0.92899
90100 | 5.31 | 0.8 | 365 | 4.8562 | 0.56869 | 5 | 0.42491
90101 | 14.79 | 0.8 | 365 | 13.5261 | 0.57832 | 14 | 0.10442
90102 | 8.64 | 0.8 | 365 | 7.9017 | 0.70498 | 8 | 0.60664
90103 | 8.99 | 0.8 | 365 | 8.2218 | 0.66525 | 8 | 0.887
90104 | 4.425 | 0.8 | 365 | 4.0469 | 0.14057 | 4 | 0.18743
90105 | 5.12 | 0.8 | 365 | 4.6825 | 0.047396 | 4 | 0.72986
90111 | 10.56 | 0.8 | 365 | 9.6576 | 0.97275 | 10 | 0.63034
90114 | 12.075 | 0.8 | 365 | 11.0431 | 0.12936 | 11 | 0.17248
90115 | 5.36 | 0.8 | 365 | 4.902 | 0.70587 | 5 | 0.60782
90116 | 13.44 | 0.8 | 365 | 12.2915 | 0.87441 | 13 | 0.16589
90117 | 5.31 | 0.8 | 365 | 4.8562 | 0.56869 | 5 | 0.42491
90118 | 5.7 | 0.8 | 365 | 5.2129 | 0.6387 | 5 | 0.8516
90119 | 4.425 | 0.8 | 365 | 4.0469 | 0.14057 | 4 | 0.18743
90120 | 2.95 | 0.8 | 365 | 2.6979 | 0.093714 | 2 | 0.79162
90122 | 10.24 | 0.8 | 365 | 9.3649 | 0.094792 | 9 | 0.45972
90123 | 2.28 | 0.8 | 365 | 2.0852 | 0.25548 | 2 | 0.34064
90124 | 5.89 | 0.8 | 365 | 5.3867 | 0.15999 | 5 | 0.54666
90127 | 4.8 | 0.8 | 365 | 4.3898 | 0.16943 | 4 | 0.55924
90129 | 10.71 | 0.8 | 365 | 9.7948 | 0.3843 | 10 | 0.17906
90130 | 11.1 | 0.8 | 365 | 10.1514 | 0.45432 | 10 | 0.60575
90131 | 5.4 | 0.8 | 365 | 4.9385 | 0.81561 | 5 | 0.75415
49260 | 1394.82 | 0.7 | 365 | 1116.1712 | 0.51369 | 1116 | 0.68492
82099 | 646.38 | 0.5 | 365 | 369.4643 | 0.39303 | 369 | 0.85738
89152 | 18.2 | 0.8 | 365 | 16.6447 | 0.9341 | 17 | 0.5788
89916 | 7.965 | 0.8 | 365 | 7.2843 | 0.85303 | 8 | 0.13737
89708 | 9.135 | 0.8 | 365 | 8.3544 | 0.063078 | 8 | 0.41744
89730 | 9.24 | 0.8 | 365 | 8.4504 | 0.35116 | 8 | 0.80155
89808 | 10.8 | 0.8 | 365 | 9.8771 | 0.63123 | 10 | 0.5083
89837 | 17.82 | 0.8 | 365 | 16.2972 | 0.89152 | 17 | 0.1887
89838 | 6.405 | 0.8 | 365 | 5.8577 | 0.57296 | 6 | 0.43062
89857 | 12 | 0.8 | 365 | 10.9745 | 0.92358 | 11 | 0.89811
89929 | 3.99 | 0.8 | 365 | 3.649 | 0.94709 | 4 | 0.59612
32037 | 188.48 | 0.9 | 365 | 193.9199 | 0.75973 | 194 | 0.67964
32062 | 294.5 | 0.9 | 365 | 302.9999 | 0.99958 | 303 | 0.99944
49928 | 1215.715 | 1 | 365 | 1389.7811 | 0.34322 | 1390 | 0.12429
53330 | 498.33 | 0.8 | 365 | 455.7447 | 0.23413 | 455 | 0.97885
75646 | 1305.72 | 0.7 | 365 | 1044.8711 | 0.61328 | 1045 | 0.48437
82101 | 388.1 | 0.65 | 365 | 288.3843 | 0.15291 | 288 | 0.53721
82102 | 232.92 | 0.8 | 365 | 213.0156 | 0.046765 | 213 | 0.062354
82103 | 648.09 | 0.65 | 365 | 481.5743 | 0.72288 | 482 | 0.29717
88032 | 17.985 | 0.8 | 365 | 16.4481 | 0.34422 | 16 | 0.7923
88605 | 6.54 | 0.8 | 365 | 5.9811 | 0.94335 | 6 | 0.92447
88606 | 4.905 | 0.8 | 365 | 4.4858 | 0.45751 | 4 | 0.94335
89014 | 11.1 | 0.8 | 365 | 10.1514 | 0.45432 | 10 | 0.60575
89497 | 8.28 | 0.8 | 365 | 7.5724 | 0.71727 | 8 | 0.2897
89694 | 9.81 | 0.8 | 365 | 8.9717 | 0.91503 | 9 | 0.88671
89698 | 12 | 0.8 | 365 | 10.9745 | 0.92358 | 11 | 0.89811
89699 | 14.7 | 0.8 | 365 | 13.4438 | 0.33139 | 13 | 0.77519
89718 | 5.13 | 0.8 | 365 | 4.6916 | 0.074832 | 4 | 0.76644
89734 | 10.08 | 0.8 | 365 | 9.2186 | 0.65581 | 9 | 0.87441
89768 | 11.315 | 0.8 | 365 | 10.3481 | 0.044196 | 10 | 0.39226
89779 | 7.67 | 0.8 | 365 | 7.0146 | 0.043657 | 7 | 0.05821
89856 | 9.6 | 0.8 | 365 | 8.7796 | 0.33887 | 9 | 0.11849
89869 | 6.49 | 0.8 | 365 | 5.9354 | 0.80617 | 6 | 0.74156
89902 | 7.375 | 0.8 | 365 | 6.7448 | 0.23429 | 6 | 0.97905
89906 | 8.555 | 0.8 | 365 | 7.8239 | 0.47177 | 8 | 0.2957
89919 | 9.23 | 0.8 | 365 | 8.4412 | 0.32372 | 8 | 0.76496
89923 | 11.6 | 0.8 | 365 | 10.6087 | 0.82613 | 11 | 0.43484
89930 | 12.685 | 0.8 | 365 | 11.601 | 0.80297 | 12 | 0.40396
89935 | 5.76 | 0.8 | 365 | 5.2678 | 0.80332 | 6 | 0.071094
89983 | 9.6 | 0.8 | 365 | 8.7796 | 0.33887 | 9 | 0.11849
89999 | 10.8 | 0.8 | 365 | 9.8771 | 0.63123 | 10 | 0.5083
90097 | 12.24 | 0.8 | 365 | 11.194 | 0.58206 | 11 | 0.77607
90113 | 5.04 | 0.8 | 365 | 4.6093 | 0.82791 | 5 | 0.43721
90132 | 13.57 | 0.8 | 365 | 12.4104 | 0.23109 | 12 | 0.64145
90133 | 12.42 | 0.8 | 365 | 11.3586 | 0.075909 | 11 | 0.43455
90134 | 7.94 | 0.8 | 365 | 7.2615 | 0.78444 | 8 | 0.045917
90135 | 2.36 | 0.8 | 365 | 2.1583 | 0.47497 | 2 | 0.6333
90136 | 11.16 | 0.8 | 365 | 10.2063 | 0.61893 | 10 | 0.82524
90138 | 5.9 | 0.8 | 365 | 5.3958 | 0.18743 | 5 | 0.58324
90139 | 2.36 | 0.8 | 365 | 2.1583 | 0.47497 | 2 | 0.6333
90140 | 11.16 | 0.8 | 365 | 10.2063 | 0.61893 | 10 | 0.82524
90141 | 12.24 | 0.8 | 365 | 11.194 | 0.58206 | 11 | 0.77607
90142 | 5.025 | 0.8 | 365 | 4.5956 | 0.78675 | 5 | 0.38233
90143 | 11.9 | 0.8 | 365 | 10.8831 | 0.64922 | 11 | 0.53229
90144 | 7.2 | 0.8 | 365 | 6.5847 | 0.75415 | 7 | 0.33887
90145 | 5.4 | 0.8 | 365 | 4.9385 | 0.81561 | 5 | 0.75415
90146 | 5.025 | 0.8 | 365 | 4.5956 | 0.78675 | 5 | 0.38233
90148 | 5.04 | 0.8 | 365 | 4.6093 | 0.82791 | 5 | 0.43721
90149 | 10.385 | 0.8 | 365 | 9.4975 | 0.49262 | 9 | 0.99016
90150 | 8.45 | 0.8 | 365 | 7.7279 | 0.18369 | 7 | 0.91159
90151 | 12.47 | 0.8 | 365 | 11.4044 | 0.21309 | 11 | 0.61745
90153 | 13.115 | 0.8 | 365 | 11.9942 | 0.98273 | 12 | 0.97698
90154 | 12.6 | 0.8 | 365 | 11.5233 | 0.56976 | 12 | 0.093018
90155 | 8.125 | 0.8 | 365 | 7.4307 | 0.29201 | 7 | 0.72268
90156 | 7.5 | 0.8 | 365 | 6.8591 | 0.57724 | 7 | 0.43632
90158 | 7.2 | 0.8 | 365 | 6.5847 | 0.75415 | 7 | 0.33887
90159 | 11.025 | 0.8 | 365 | 10.0828 | 0.24854 | 10 | 0.33139
90160 | 6.48 | 0.8 | 365 | 5.9262 | 0.77874 | 6 | 0.70498
90161 | 9 | 0.8 | 365 | 8.2309 | 0.69269 | 8 | 0.92358
90162 | 3.85 | 0.8 | 365 | 3.521 | 0.56298 | 4 | 0.083978
90163 | 8.58 | 0.8 | 365 | 7.8468 | 0.54036 | 8 | 0.38715
90165 | 6.7 | 0.8 | 365 | 6.1274 | 0.38233 | 6 | 0.50978
90166 | 8.37 | 0.8 | 365 | 7.6547 | 0.9642 | 8 | 0.61893
90167 | 8.85 | 0.8 | 365 | 8.0937 | 0.28114 | 8 | 0.37486
90168 | 9.8 | 0.8 | 365 | 8.9625 | 0.88759 | 9 | 0.85012
90169 | 8.25 | 0.8 | 365 | 7.545 | 0.63496 | 8 | 0.17995
90170 | 8.64 | 0.8 | 365 | 7.9017 | 0.70498 | 8 | 0.60664
90171 | 10.23 | 0.8 | 365 | 9.3558 | 0.067355 | 9 | 0.42314
90173 | 2.6 | 0.8 | 365 | 2.3778 | 0.13344 | 2 | 0.51126
90174 | 9.36 | 0.8 | 365 | 8.5601 | 0.6804 | 9 | 0.24053
90175 | 5.9 | 0.8 | 365 | 5.3958 | 0.18743 | 5 | 0.58324
90176 | 24.795 | 0.8 | 365 | 22.6761 | 0.028355 | 22 | 0.70447
90177 | 9.1 | 0.8 | 365 | 8.3224 | 0.96705 | 9 | 0.2894
90178 | 16.56 | 0.8 | 365 | 15.1448 | 0.43455 | 15 | 0.57939
90180 | 10.85 | 0.8 | 365 | 9.9228 | 0.76841 | 10 | 0.69121
90181 | 6.08 | 0.8 | 365 | 5.5604 | 0.68128 | 6 | 0.24171
90182 | 6 | 0.8 | 365 | 5.4873 | 0.46179 | 5 | 0.94906
90183 | 8.28 | 0.8 | 365 | 7.5724 | 0.71727 | 8 | 0.2897
90184 | 7.8 | 0.8 | 365 | 7.1334 | 0.40033 | 7 | 0.53377
90185 | 3.85 | 0.8 | 365 | 3.521 | 0.56298 | 4 | 0.083978
90186 | 9.3 | 0.8 | 365 | 8.5053 | 0.51578 | 9 | 0.021037
90187 | 11.16 | 0.8 | 365 | 10.2063 | 0.61893 | 10 | 0.82524
90188 | 9.92 | 0.8 | 365 | 9.0723 | 0.21683 | 9 | 0.28911
90189 | 10.295 | 0.8 | 365 | 9.4152 | 0.24569 | 9 | 0.66092
90190 | 10.85 | 0.8 | 365 | 9.9228 | 0.76841 | 10 | 0.69121
90192 | 11.16 | 0.8 | 365 | 10.2063 | 0.61893 | 10 | 0.82524
90194 | 8.28 | 0.8 | 365 | 7.5724 | 0.71727 | 8 | 0.2897
90196 | 6.405 | 0.8 | 365 | 5.8577 | 0.57296 | 6 | 0.43062
90197 | 8.64 | 0.8 | 365 | 7.9017 | 0.70498 | 8 | 0.60664
90198 | 9.99 | 0.8 | 365 | 9.1363 | 0.40888 | 9 | 0.54518
90199 | 11.16 | 0.8 | 365 | 10.2063 | 0.61893 | 10 | 0.82524
90200 | 11.16 | 0.8 | 365 | 10.2063 | 0.61893 | 10 | 0.82524
90201 | 6.65 | 0.8 | 365 | 6.0817 | 0.24515 | 6 | 0.32687
90202 | 11.6 | 0.8 | 365 | 10.6087 | 0.82613 | 11 | 0.43484
90203 | 7.25 | 0.8 | 365 | 6.6304 | 0.89133 | 7 | 0.52178
90204 | 8.75 | 0.8 | 365 | 8.0023 | 0.00678 | 8 | 0.00904
90205 | 7 | 0.8 | 365 | 6.4018 | 0.20542 | 6 | 0.60723
90208 | 5.04 | 0.8 | 365 | 4.6093 | 0.82791 | 5 | 0.43721
90209 | 5.4 | 0.8 | 365 | 4.9385 | 0.81561 | 5 | 0.75415
90210 | 9.6 | 0.8 | 365 | 8.7796 | 0.33887 | 9 | 0.11849
90211 | 7.2 | 0.8 | 365 | 6.5847 | 0.75415 | 7 | 0.33887
90212 | 12.96 | 0.8 | 365 | 11.8525 | 0.55747 | 12 | 0.40996
90213 | 6.5 | 0.8 | 365 | 5.9445 | 0.83361 | 6 | 0.77814
90214 | 8.05 | 0.8 | 365 | 7.3621 | 0.086238 | 7 | 0.44832
90215 | 7.92 | 0.8 | 365 | 7.2432 | 0.72957 | 7 | 0.97275
90216 | 15.05 | 0.8 | 365 | 13.7639 | 0.29166 | 14 | 0.055549
90217 | 4.69 | 0.8 | 365 | 4.2892 | 0.86763 | 5 | 0.15685
90218 | 9.6 | 0.8 | 365 | 8.7796 | 0.33887 | 9 | 0.11849
90220 | 11.16 | 0.8 | 365 | 10.2063 | 0.61893 | 10 | 0.82524
90221 | 4.68 | 0.8 | 365 | 4.2801 | 0.8402 | 5 | 0.12026
90222 | 10.8 | 0.8 | 365 | 9.8771 | 0.63123 | 10 | 0.5083
90223 | 6.48 | 0.8 | 365 | 5.9262 | 0.77874 | 6 | 0.70498
90224 | 5.04 | 0.8 | 365 | 4.6093 | 0.82791 | 5 | 0.43721
90225 | 10.85 | 0.8 | 365 | 9.9228 | 0.76841 | 10 | 0.69121
90226 | 9.72 | 0.8 | 365 | 8.8894 | 0.6681 | 9 | 0.55747
90228 | 4.06 | 0.8 | 365 | 3.713 | 0.13915 | 3 | 0.85219
90229 | 7.35 | 0.8 | 365 | 6.7219 | 0.1657 | 6 | 0.88759
90230 | 5.25 | 0.8 | 365 | 4.8014 | 0.40407 | 5 | 0.20542
90232 | 5.4 | 0.8 | 365 | 4.9385 | 0.81561 | 5 | 0.75415
90233 | 6.71 | 0.8 | 365 | 6.1366 | 0.40977 | 6 | 0.54636
90234 | 5.2 | 0.8 | 365 | 4.7556 | 0.26689 | 5 | 0.022515
90237 | 8.4 | 0.8 | 365 | 7.6822 | 0.046509 | 7 | 0.72868
90238 | 4.225 | 0.8 | 365 | 3.8639 | 0.59185 | 4 | 0.45579
90239 | 10.44 | 0.8 | 365 | 9.5478 | 0.64352 | 10 | 0.19136
90240 | 7.92 | 0.8 | 365 | 7.2432 | 0.72957 | 7 | 0.97275
90241 | 14.7 | 0.8 | 365 | 13.4438 | 0.33139 | 13 | 0.77519
90242 | 5.52 | 0.8 | 365 | 5.0483 | 0.14485 | 5 | 0.19313
90243 | 5.94 | 0.8 | 365 | 5.4324 | 0.29717 | 5 | 0.72957
90244 | 4.93 | 0.8 | 365 | 4.5087 | 0.52611 | 5 | 0.034808
90246 | 8.99 | 0.8 | 365 | 8.2218 | 0.66525 | 8 | 0.887
90247 | 11.31 | 0.8 | 365 | 10.3435 | 0.030478 | 10 | 0.37397
90248 | 7.56 | 0.8 | 365 | 6.914 | 0.74186 | 7 | 0.65581
90249 | 6.51 | 0.8 | 365 | 5.9537 | 0.86104 | 6 | 0.81473
90250 | 9.57 | 0.8 | 365 | 8.7522 | 0.25656 | 9 | 0.0087443
90251 | 7.8 | 0.8 | 365 | 7.1334 | 0.40033 | 7 | 0.53377
90252 | 9 | 0.8 | 365 | 8.2309 | 0.69269 | 8 | 0.92358
90253 | 10.23 | 0.8 | 365 | 9.3558 | 0.067355 | 9 | 0.42314
90254 | 10.385 | 0.8 | 365 | 9.4975 | 0.49262 | 9 | 0.99016
90256 | 6.38 | 0.8 | 365 | 5.8348 | 0.50437 | 6 | 0.33916
90257 | 6.5 | 0.8 | 365 | 5.9445 | 0.83361 | 6 | 0.77814
90258 | 9.36 | 0.8 | 365 | 8.5601 | 0.6804 | 9 | 0.24053
90259 | 4.62 | 0.8 | 365 | 4.2252 | 0.67558 | 4 | 0.90077
90260 | 7.2 | 0.8 | 365 | 6.5847 | 0.75415 | 7 | 0.33887
90261 | 9.36 | 0.8 | 365 | 8.5601 | 0.6804 | 9 | 0.24053
90262 | 11.88 | 0.8 | 365 | 10.8648 | 0.59435 | 11 | 0.45913
90263 | 10.23 | 0.8 | 365 | 9.3558 | 0.067355 | 9 | 0.42314
90264 | 6.96 | 0.8 | 365 | 6.3652 | 0.095679 | 6 | 0.4609
90265 | 4.9 | 0.8 | 365 | 4.4813 | 0.4438 | 4 | 0.92506
90268 | 7.26 | 0.8 | 365 | 6.6396 | 0.91877 | 7 | 0.55836
90269 | 4.64 | 0.8 | 365 | 4.2435 | 0.73045 | 4 | 0.97394
90270 | 15.3 | 0.8 | 365 | 13.9925 | 0.97757 | 14 | 0.97009
90272 | 6.84 | 0.8 | 365 | 6.2555 | 0.76644 | 7 | 0.021924
90274 | 5.12 | 0.8 | 365 | 4.6825 | 0.047396 | 4 | 0.72986
90275 | 8.04 | 0.8 | 365 | 7.3529 | 0.058801 | 7 | 0.41174
90276 | 7.54 | 1 | 365 | 8.6196 | 0.85873 | 9 | 0.47831
90278 | 9.135 | 0.8 | 365 | 8.3544 | 0.063078 | 8 | 0.41744
90279 | 6.72 | 0.8 | 365 | 6.1457 | 0.43721 | 6 | 0.58294
90281 | 6.84 | 0.8 | 365 | 6.2555 | 0.76644 | 7 | 0.021924
90282 | 4.8 | 0.8 | 365 | 4.3898 | 0.16943 | 4 | 0.55924
90283 | 7.848 | 0.8 | 365 | 7.1773 | 0.53202 | 7 | 0.70937
90284 | 8.04 | 0.8 | 365 | 7.3529 | 0.058801 | 7 | 0.41174
90285 | 8.64 | 0.8 | 365 | 7.9017 | 0.70498 | 8 | 0.60664
90286 | 8.71 | 0.8 | 365 | 7.9657 | 0.89703 | 8 | 0.86271
90288 | 24.8 | 0.8 | 365 | 22.6807 | 0.042074 | 22 | 0.72276
90289 | 8.05 | 0.8 | 365 | 7.3621 | 0.086238 | 7 | 0.44832
90290 | 6.48 | 0.8 | 365 | 5.9262 | 0.77874 | 6 | 0.70498
90291 | 6.65 | 0.8 | 365 | 6.0817 | 0.24515 | 6 | 0.32687
90292 | 6.4 | 0.8 | 365 | 5.8531 | 0.55924 | 6 | 0.41233
90296 | 12.3 | 0.8 | 365 | 11.2489 | 0.74667 | 11 | 0.99556
90298 | 10.92 | 0.8 | 365 | 9.9868 | 0.96046 | 10 | 0.94728
90299 | 7.965 | 0.8 | 365 | 7.2843 | 0.85303 | 8 | 0.13737
90300 | 9.44 | 0.8 | 365 | 8.6333 | 0.89989 | 9 | 0.53318
90301 | 3.54 | 0.8 | 365 | 3.2375 | 0.71246 | 3 | 0.94994
90302 | 10.36 | 0.8 | 365 | 9.4747 | 0.42403 | 9 | 0.8987
90303 | 5.13 | 0.8 | 365 | 4.6916 | 0.074832 | 4 | 0.76644
90305 | 6.49 | 0.8 | 365 | 5.9354 | 0.80617 | 6 | 0.74156
90306 | 6.405 | 0.8 | 365 | 5.8577 | 0.57296 | 6 | 0.43062
90307 | 8.54 | 0.8 | 365 | 7.8102 | 0.43062 | 8 | 0.24082
90308 | 6.1 | 0.8 | 365 | 5.5787 | 0.73616 | 6 | 0.31487
90309 | 12.1 | 0.8 | 365 | 11.066 | 0.19795 | 11 | 0.26393
90310 | 8.28 | 0.8 | 365 | 7.5724 | 0.71727 | 8 | 0.2897
90311 | 4.425 | 0.8 | 365 | 4.0469 | 0.14057 | 4 | 0.18743
90312 | 6.71 | 0.8 | 365 | 6.1366 | 0.40977 | 6 | 0.54636
90313 | 6.05 | 0.8 | 365 | 5.533 | 0.59897 | 6 | 0.13196
90314 | 5.18 | 0.8 | 365 | 4.7373 | 0.21201 | 4 | 0.94935
90315 | 5.94 | 0.8 | 365 | 5.4324 | 0.29717 | 5 | 0.72957
90316 | 9.6 | 0.8 | 365 | 8.7796 | 0.33887 | 9 | 0.11849
90317 | 6.7 | 0.8 | 365 | 6.1274 | 0.38233 | 6 | 0.50978
90319 | 7 | 0.8 | 365 | 6.4018 | 0.20542 | 6 | 0.60723
90320 | 9.38 | 0.8 | 365 | 8.5784 | 0.73527 | 9 | 0.31369
90321 | 9 | 0.8 | 365 | 8.2309 | 0.69269 | 8 | 0.92358
90322 | 14.72 | 0.8 | 365 | 13.4621 | 0.38626 | 13 | 0.84835
90323 | 9.1 | 0.8 | 365 | 8.3224 | 0.96705 | 9 | 0.2894
90324 | 4.38 | 0.8 | 365 | 4.0057 | 0.017108 | 4 | 0.022811
90325 | 13.44 | 0.8 | 365 | 12.2915 | 0.87441 | 13 | 0.16589
90326 | 12.775 | 0.8 | 365 | 11.6833 | 0.049899 | 11 | 0.7332
90327 | 5.525 | 0.8 | 365 | 5.0529 | 0.15857 | 5 | 0.21142
90328 | 10.85 | 0.8 | 365 | 9.9228 | 0.76841 | 10 | 0.69121
90329 | 13.545 | 0.8 | 365 | 12.3875 | 0.1625 | 12 | 0.54999
90330 | 5.76 | 0.8 | 365 | 5.2678 | 0.80332 | 6 | 0.071094
90331 | 6.3 | 0.8 | 365 | 5.7616 | 0.28488 | 6 | 0.046509
90332 | 16.79 | 0.8 | 365 | 15.3552 | 0.065581 | 15 | 0.42078
90334 | 4.8 | 0.8 | 365 | 4.3898 | 0.16943 | 4 | 0.55924
90335 | 7.965 | 0.8 | 365 | 7.2843 | 0.85303 | 8 | 0.13737
90337 | 12.09 | 0.8 | 365 | 11.0568 | 0.17051 | 11 | 0.22735
90350 | 8.85 | 0.8 | 365 | 8.0937 | 0.28114 | 8 | 0.37486
90353 | 8.96 | 0.8 | 365 | 8.1943 | 0.58294 | 8 | 0.77726
90358 | 6.09 | 0.8 | 365 | 5.5696 | 0.70872 | 6 | 0.27829
90359 | 7.375 | 0.8 | 365 | 6.7448 | 0.23429 | 6 | 0.97905
90362 | 9.86 | 0.8 | 365 | 9.0174 | 0.052212 | 9 | 0.069615
90364 | 9.38 | 0.8 | 365 | 8.5784 | 0.73527 | 9 | 0.31369
90366 | 7.92 | 0.8 | 365 | 7.2432 | 0.72957 | 7 | 0.97275
90370 | 11.34 | 0.8 | 365 | 10.3709 | 0.11279 | 10 | 0.48372
90371 | 11.16 | 0.8 | 365 | 10.2063 | 0.61893 | 10 | 0.82524
90373 | 2.32 | 0.8 | 365 | 2.1217 | 0.36523 | 2 | 0.48697
90374 | 11.1 | 0.8 | 365 | 10.1514 | 0.45432 | 10 | 0.60575
90376 | 7.68 | 0.8 | 365 | 7.0237 | 0.071094 | 7 | 0.094792
90377 | 9.57 | 0.8 | 365 | 8.7522 | 0.25656 | 9 | 0.0087443
90379 | 13.2 | 0.8 | 365 | 12.072 | 0.21594 | 12 | 0.28792
90380 | 6.4 | 0.8 | 365 | 5.8531 | 0.55924 | 6 | 0.41233
90381 | 5.49 | 0.8 | 365 | 5.0208 | 0.06254 | 5 | 0.083386
53328 | 1351.71 | 0.8 | 365 | 1236.1983 | 0.59481 | 1236 | 0.79308
89940 | 9.9 | 0.8 | 365 | 9.054 | 0.16196 | 9 | 0.21594
89966 | 7.2 | 0.8 | 365 | 6.5847 | 0.75415 | 7 | 0.33887
89977 | 6.03 | 0.8 | 365 | 5.5147 | 0.5441 | 6 | 0.058801
90042 | 10.2 | 0.8 | 365 | 9.3283 | 0.98505 | 10 | 0.3134
90055 | 7.7 | 0.8 | 365 | 7.042 | 0.12597 | 7 | 0.16796
90110 | 7.92 | 0.8 | 365 | 7.2432 | 0.72957 | 7 | 0.97275
90128 | 11.65 | 0.8 | 365 | 10.6544 | 0.96331 | 11 | 0.61775
53329 | 990.46 | 0.8 | 365 | 905.8193 | 0.45775 | 906 | 0.277
90137 | 9.36 | 0.8 | 365 | 8.5601 | 0.6804 | 9 | 0.24053
90152 | 5.76 | 0.8 | 365 | 5.2678 | 0.80332 | 6 | 0.071094
90164 | 14.4 | 0.8 | 365 | 13.1694 | 0.5083 | 13 | 0.67773
90172 | 10.15 | 0.8 | 365 | 9.2826 | 0.84786 | 10 | 0.13049
90297 | 11.8 | 0.8 | 365 | 10.7916 | 0.37486 | 11 | 0.16648
90340 | 13 | 0.8 | 365 | 11.8891 | 0.66722 | 12 | 0.55629
88313 | 7.245 | 0.8 | 365 | 6.6259 | 0.87761 | 7 | 0.50349
90351 | 9.44 | 0.8 | 365 | 8.6333 | 0.89989 | 9 | 0.53318
90365 | 4.65 | 0.8 | 365 | 4.2526 | 0.75789 | 5 | 0.010518
47583 | 2877.12 | 1 | 365 | 3289.066 | 0.19812 | 3289 | 0.26417
47584 | 2877.12 | 1 | 365 | 3289.066 | 0.19812 | 3289 | 0.26417
64977 | 1595.62 | 0.9 | 365 | 1641.6728 | 0.018353 | 1641 | 0.69114
89676 | 5.22 | 0.8 | 365 | 4.7739 | 0.32176 | 5 | 0.095679
89725 | 3.77 | 0.8 | 365 | 3.4478 | 0.34349 | 3 | 0.79132
89733 | 11.55 | 0.8 | 365 | 10.563 | 0.68895 | 11 | 0.25193
89744 | 11.22 | 0.8 | 365 | 10.2612 | 0.78355 | 11 | 0.044735
89879 | 10.85 | 0.8 | 365 | 9.9228 | 0.76841 | 10 | 0.69121
89892 | 6.6 | 0.8 | 365 | 6.036 | 0.10797 | 6 | 0.14396
89901 | 8.58 | 0.8 | 365 | 7.8468 | 0.54036 | 8 | 0.38715
89933 | 5.2 | 0.8 | 365 | 4.7556 | 0.26689 | 5 | 0.022515
89936 | 8.26 | 0.8 | 365 | 7.5541 | 0.6624 | 8 | 0.21653
90011 | 16.56 | 0.8 | 365 | 15.1448 | 0.43455 | 15 | 0.57939
90014 | 5.76 | 0.8 | 365 | 5.2678 | 0.80332 | 6 | 0.071094
90147 | 6.72 | 0.8 | 365 | 6.1457 | 0.43721 | 6 | 0.58294
90157 | 7.2 | 0.8 | 365 | 6.5847 | 0.75415 | 7 | 0.33887
90195 | 14.16 | 0.8 | 365 | 12.9499 | 0.84983 | 13 | 0.79977
90235 | 10.725 | 0.8 | 365 | 9.8085 | 0.42545 | 10 | 0.23394
90245 | 4.32 | 0.8 | 365 | 3.9508 | 0.85249 | 4 | 0.80332
90255 | 11.16 | 0.8 | 365 | 10.2063 | 0.61893 | 10 | 0.82524
90267 | 4.06 | 0.8 | 365 | 3.713 | 0.13915 | 3 | 0.85219
90273 | 3.63 | 0.8 | 365 | 3.3198 | 0.95938 | 4 | 0.27918
90294 | 7.37 | 0.8 | 365 | 6.7402 | 0.22057 | 6 | 0.96076
90336 | 5.7 | 0.8 | 365 | 5.2129 | 0.6387 | 5 | 0.8516
90338 | 4.5 | 0.8 | 365 | 4.1154 | 0.34634 | 4 | 0.46179
90341 | 8.4 | 0.8 | 365 | 7.6822 | 0.046509 | 7 | 0.72868
90342 | 5.9 | 0.8 | 365 | 5.3958 | 0.18743 | 5 | 0.58324
90343 | 7.5 | 0.8 | 365 | 6.8591 | 0.57724 | 7 | 0.43632
90344 | 4.72 | 0.8 | 365 | 4.3166 | 0.94994 | 5 | 0.26659
90345 | 3.245 | 0.8 | 365 | 2.9677 | 0.90309 | 3 | 0.87078
90346 | 7.5 | 0.8 | 365 | 6.8591 | 0.57724 | 7 | 0.43632
90347 | 8.7 | 0.8 | 365 | 7.9565 | 0.8696 | 8 | 0.82613
90348 | 2.95 | 0.8 | 365 | 2.6979 | 0.093714 | 2 | 0.79162
90349 | 7.67 | 0.8 | 365 | 7.0146 | 0.043657 | 7 | 0.05821
90352 | 2.36 | 0.8 | 365 | 2.1583 | 0.47497 | 2 | 0.6333
90354 | 5.31 | 0.8 | 365 | 4.8562 | 0.56869 | 5 | 0.42491
90355 | 20.145 | 0.8 | 365 | 18.4235 | 0.27047 | 18 | 0.69396
90356 | 12.6 | 0.8 | 365 | 11.5233 | 0.56976 | 12 | 0.093018
90360 | 5.8 | 0.8 | 365 | 5.3044 | 0.91307 | 6 | 0.21742
90361 | 6.7 | 0.8 | 365 | 6.1274 | 0.38233 | 6 | 0.50978
90363 | 14.16 | 0.8 | 365 | 12.9499 | 0.84983 | 13 | 0.79977
90367 | 6.195 | 0.8 | 365 | 5.6656 | 0.9968 | 6 | 0.6624
90369 | 8.26 | 0.8 | 365 | 7.5541 | 0.6624 | 8 | 0.21653
90372 | 4.72 | 0.8 | 365 | 4.3166 | 0.94994 | 5 | 0.26659
90375 | 5.1 | 0.8 | 365 | 4.6642 | 0.99252 | 5 | 0.6567
90378 | 8.4 | 0.8 | 365 | 7.6822 | 0.046509 | 7 | 0.72868
90382 | 8.4 | 0.8 | 365 | 7.6822 | 0.046509 | 7 | 0.72868
90384 | 11.55 | 0.8 | 365 | 10.563 | 0.68895 | 11 | 0.25193
90386 | 21.78 | 0.8 | 365 | 19.9188 | 0.7563 | 20 | 0.67507
90387 | 11.2 | 0.8 | 365 | 10.2429 | 0.72868 | 10 | 0.97157
90390 | 12.06 | 0.8 | 365 | 11.0294 | 0.088202 | 11 | 0.1176
90391 | 3.63 | 0.8 | 365 | 3.3198 | 0.95938 | 4 | 0.27918
90394 | 11.02 | 0.8 | 365 | 10.0783 | 0.23482 | 10 | 0.3131
90395 | 6.405 | 0.8 | 365 | 5.8577 | 0.57296 | 6 | 0.43062
90396 | 6.38 | 0.8 | 365 | 5.8348 | 0.50437 | 6 | 0.33916
90398 | 6.08 | 0.8 | 365 | 5.5604 | 0.68128 | 6 | 0.24171
90399 | 7.68 | 0.8 | 365 | 7.0237 | 0.071094 | 7 | 0.094792
90400 | 6.27 | 0.8 | 365 | 5.7342 | 0.20257 | 5 | 0.93676
90401 | 12.24 | 0.8 | 365 | 11.194 | 0.58206 | 11 | 0.77607
90402 | 13.32 | 0.8 | 365 | 12.1817 | 0.54518 | 12 | 0.7269
90403 | 6.4 | 0.8 | 365 | 5.8531 | 0.55924 | 6 | 0.41233
90404 | 4.55 | 0.8 | 365 | 4.1612 | 0.48353 | 4 | 0.6447
90405 | 9.28 | 0.8 | 365 | 8.487 | 0.4609 | 8 | 0.94787
90406 | 8.58 | 0.8 | 365 | 7.8468 | 0.54036 | 8 | 0.38715
90407 | 8.12 | 0.8 | 365 | 7.4261 | 0.27829 | 7 | 0.70439
90408 | 7.59 | 0.8 | 365 | 6.9414 | 0.82417 | 7 | 0.76556
90409 | 4.62 | 0.8 | 365 | 4.2252 | 0.67558 | 4 | 0.90077
90410 | 7.83 | 0.8 | 365 | 7.1609 | 0.48264 | 7 | 0.64352
90411 | 7.92 | 0.8 | 365 | 7.2432 | 0.72957 | 7 | 0.97275
90413 | 7.54 | 0.8 | 365 | 6.8957 | 0.68699 | 7 | 0.58265
90414 | 4.64 | 0.8 | 365 | 4.2435 | 0.73045 | 4 | 0.97394
90415 | 7.54 | 0.8 | 365 | 6.8957 | 0.68699 | 7 | 0.58265
90416 | 9.1 | 0.8 | 365 | 8.3224 | 0.96705 | 9 | 0.2894
90418 | 8.64 | 0.8 | 365 | 7.9017 | 0.70498 | 8 | 0.60664
90419 | 5.86 | 0.8 | 365 | 5.3592 | 0.077684 | 5 | 0.43691
90420 | 2.9 | 0.8 | 365 | 2.6522 | 0.95653 | 3 | 0.60871
90422 | 6.39 | 0.8 | 365 | 5.8439 | 0.53181 | 6 | 0.37574
90424 | 5.5 | 0.8 | 365 | 5.03 | 0.089976 | 5 | 0.11997
90425 | 15.33 | 0.8 | 365 | 14.02 | 0.059879 | 14 | 0.079838
90426 | 12.39 | 0.8 | 365 | 11.3312 | 0.9936 | 12 | 0.3248
90427 | 3.5 | 0.8 | 365 | 3.2009 | 0.60271 | 3 | 0.80362
90447 | 5.89 | 0.8 | 365 | 5.3867 | 0.15999 | 5 | 0.54666
90449 | 4.8 | 1 | 365 | 5.4873 | 0.46179 | 5 | 0.94906
90450 | 13.3 | 0.8 | 365 | 12.1634 | 0.49031 | 12 | 0.65374
90451 | 13 | 0.8 | 365 | 11.8891 | 0.66722 | 12 | 0.55629
90453 | 9.9 | 0.8 | 365 | 9.054 | 0.16196 | 9 | 0.21594
90454 | 6.2 | 0.8 | 365 | 5.6702 | 0.010518 | 5 | 0.68069
90455 | 9.92 | 0.8 | 365 | 9.0723 | 0.21683 | 9 | 0.28911
90459 | 10.5 | 0.8 | 365 | 9.6027 | 0.80814 | 10 | 0.41085
90460 | 5.76 | 0.8 | 365 | 5.2678 | 0.80332 | 6 | 0.071094
90462 | 7.26 | 0.8 | 365 | 6.6396 | 0.91877 | 7 | 0.55836
90464 | 6.09 | 0.8 | 365 | 5.5696 | 0.70872 | 6 | 0.27829
90467 | 8.7 | 0.8 | 365 | 7.9565 | 0.8696 | 8 | 0.82613
90468 | 5.28 | 0.8 | 365 | 4.8288 | 0.48638 | 5 | 0.31517
90469 | 7.54 | 0.8 | 365 | 6.8957 | 0.68699 | 7 | 0.58265
90470 | 14.4 | 0.8 | 365 | 13.1694 | 0.5083 | 13 | 0.67773
90472 | 9.6 | 0.8 | 365 | 8.7796 | 0.33887 | 9 | 0.11849
90473 | 9.1 | 0.8 | 365 | 8.3224 | 0.96705 | 9 | 0.2894
90474 | 5.12 | 0.8 | 365 | 4.6825 | 0.047396 | 4 | 0.72986
90475 | 8.54 | 0.8 | 365 | 7.8102 | 0.43062 | 8 | 0.24082
90478 | 8.4 | 0.8 | 365 | 7.6822 | 0.046509 | 7 | 0.72868
90480 | 11.16 | 0.8 | 365 | 10.2063 | 0.61893 | 10 | 0.82524
90515 | 7 | 0.8 | 365 | 6.4018 | 0.20542 | 6 | 0.60723
90561 | 4.5 | 0.8 | 365 | 4.1154 | 0.34634 | 4 | 0.46179
88798 | 3.3 | 0.8 | 365 | 3.018 | 0.053986 | 3 | 0.071981
36715 | 1294.29 | 0.65 | 365 | 961.7442 | 0.23256 | 961 | 0.97675
78185 | 1391.65 | 0.7 | 365 | 1113.6345 | 0.90354 | 1114 | 0.53805
82493 | 78.81 | 0.6 | 365 | 54.0564 | 0.16923 | 54 | 0.22564
82700 | 13.475 | 0.8 | 365 | 12.3235 | 0.97044 | 13 | 0.29392
85828 | 4.13 | 0.8 | 365 | 3.7771 | 0.3312 | 4 | 0.10827
88607 | 5.886 | 0.8 | 365 | 5.383 | 0.14902 | 5 | 0.53202
89022 | 5.9 | 0.8 | 365 | 5.3958 | 0.18743 | 5 | 0.58324
89179 | 8.555 | 0.8 | 365 | 7.8239 | 0.47177 | 8 | 0.2957
89805 | 12.24 | 0.8 | 365 | 11.194 | 0.58206 | 11 | 0.77607
90002 | 6.67 | 0.8 | 365 | 6.1 | 0.30003 | 6 | 0.40003
90126 | 6.785 | 0.8 | 365 | 6.2052 | 0.61554 | 6 | 0.82072
90193 | 9.92 | 0.8 | 365 | 9.0723 | 0.21683 | 9 | 0.28911
90219 | 5.185 | 0.8 | 365 | 4.7419 | 0.22573 | 4 | 0.96764
90318 | 4.96 | 0.8 | 365 | 4.5361 | 0.60841 | 5 | 0.14455
90339 | 6.7 | 0.8 | 365 | 6.1274 | 0.38233 | 6 | 0.50978
90357 | 12.21 | 0.8 | 365 | 11.1666 | 0.49975 | 11 | 0.66633
90429 | 8.85 | 0.8 | 365 | 8.0937 | 0.28114 | 8 | 0.37486
90430 | 9 | 0.8 | 365 | 8.2309 | 0.69269 | 8 | 0.92358
90431 | 12.6 | 0.8 | 365 | 11.5233 | 0.56976 | 12 | 0.093018
90432 | 9.735 | 0.8 | 365 | 8.9031 | 0.70926 | 9 | 0.61234
90433 | 10.03 | 0.8 | 365 | 9.1729 | 0.51863 | 9 | 0.69151
90434 | 9.735 | 0.8 | 365 | 8.9031 | 0.70926 | 9 | 0.61234
90435 | 7.375 | 0.8 | 365 | 6.7448 | 0.23429 | 6 | 0.97905
90436 | 5.605 | 0.8 | 365 | 5.126 | 0.37806 | 5 | 0.50408
90437 | 11.8 | 0.8 | 365 | 10.7916 | 0.37486 | 11 | 0.16648
90438 | 8.1 | 0.8 | 365 | 7.4078 | 0.22342 | 7 | 0.63123
90439 | 7.08 | 0.8 | 365 | 6.475 | 0.42491 | 6 | 0.89989
90440 | 11.21 | 0.8 | 365 | 10.252 | 0.75611 | 11 | 0.008153
90442 | 3.835 | 0.8 | 365 | 3.5073 | 0.52183 | 4 | 0.029105
90443 | 7.8 | 0.8 | 365 | 7.1334 | 0.40033 | 7 | 0.53377
90444 | 6.3 | 0.8 | 365 | 5.7616 | 0.28488 | 6 | 0.046509
90445 | 10.8 | 0.8 | 365 | 9.8771 | 0.63123 | 10 | 0.5083
90448 | 11.21 | 0.8 | 365 | 10.252 | 0.75611 | 11 | 0.008153
90452 | 8.4 | 0.8 | 365 | 7.6822 | 0.046509 | 7 | 0.72868
90456 | 15.3 | 0.8 | 365 | 13.9925 | 0.97757 | 14 | 0.97009
90461 | 2.4 | 0.8 | 365 | 2.1949 | 0.58472 | 2 | 0.77962
90463 | 15.3 | 0.8 | 365 | 13.9925 | 0.97757 | 14 | 0.97009
90465 | 2.44 | 0.8 | 365 | 2.2315 | 0.69446 | 2 | 0.92595
90471 | 6 | 0.8 | 365 | 5.4873 | 0.46179 | 5 | 0.94906
90476 | 5.31 | 0.8 | 365 | 4.8562 | 0.56869 | 5 | 0.42491
90479 | 9 | 0.8 | 365 | 8.2309 | 0.69269 | 8 | 0.92358
90482 | 7.92 | 0.8 | 365 | 7.2432 | 0.72957 | 7 | 0.97275
90483 | 9.76 | 0.8 | 365 | 8.9259 | 0.77785 | 9 | 0.7038
90484 | 6.4 | 0.8 | 365 | 5.8531 | 0.55924 | 6 | 0.41233
90485 | 7.96 | 0.8 | 365 | 7.2798 | 0.83931 | 8 | 0.11908
90486 | 8.25 | 0.8 | 365 | 7.545 | 0.63496 | 8 | 0.17995
90487 | 8.64 | 0.8 | 365 | 7.9017 | 0.70498 | 8 | 0.60664
90488 | 3.85 | 0.8 | 365 | 3.521 | 0.56298 | 4 | 0.083978
90489 | 9.975 | 0.8 | 365 | 9.1226 | 0.36773 | 9 | 0.49031
90490 | 3.19 | 0.8 | 365 | 2.9174 | 0.75219 | 3 | 0.66958
90492 | 5.22 | 0.8 | 365 | 4.7739 | 0.32176 | 5 | 0.095679
90493 | 5.25 | 0.8 | 365 | 4.8014 | 0.40407 | 5 | 0.20542
90494 | 9.855 | 0.8 | 365 | 9.0128 | 0.038493 | 9 | 0.051324
90495 | 12.18 | 0.8 | 365 | 11.1391 | 0.41744 | 11 | 0.55658
90496 | 19.22 | 0.8 | 365 | 17.5775 | 0.73261 | 18 | 0.31014
90497 | 5.51 | 0.8 | 365 | 5.0391 | 0.11741 | 5 | 0.15655
90498 | 9.76 | 0.8 | 365 | 8.9259 | 0.77785 | 9 | 0.7038
90499 | 6.38 | 0.8 | 365 | 5.8348 | 0.50437 | 6 | 0.33916
90500 | 9.86 | 0.8 | 365 | 9.0174 | 0.052212 | 9 | 0.069615
90501 | 13 | 0.8 | 365 | 11.8891 | 0.66722 | 12 | 0.55629
90502 | 8.75 | 0.8 | 365 | 8.0023 | 0.00678 | 8 | 0.00904
90503 | 8.82 | 0.8 | 365 | 8.0663 | 0.19883 | 8 | 0.26511
90505 | 4.72 | 0.8 | 365 | 4.3166 | 0.94994 | 5 | 0.26659
90506 | 6.195 | 0.8 | 365 | 5.6656 | 0.9968 | 6 | 0.6624
90507 | 3.35 | 0.8 | 365 | 3.0637 | 0.19117 | 3 | 0.25489
90508 | 3.3 | 0.8 | 365 | 3.018 | 0.053986 | 3 | 0.071981
90510 | 6.785 | 0.8 | 365 | 6.2052 | 0.61554 | 6 | 0.82072
90511 | 10.8 | 0.8 | 365 | 9.8771 | 0.63123 | 10 | 0.5083
90513 | 7.25 | 0.8 | 365 | 6.6304 | 0.89133 | 7 | 0.52178
90514 | 10.5 | 0.8 | 365 | 9.6027 | 0.80814 | 10 | 0.41085
90516 | 3.06 | 0.8 | 365 | 2.7985 | 0.39551 | 3 | 0.19402
90517 | 6.93 | 0.8 | 365 | 6.3378 | 0.01337 | 6 | 0.35116
90518 | 4.5 | 0.8 | 365 | 4.1154 | 0.34634 | 4 | 0.46179
90519 | 11.76 | 0.8 | 365 | 10.755 | 0.26511 | 11 | 0.02015
90520 | 8.91 | 0.8 | 365 | 8.1486 | 0.44576 | 8 | 0.59435
90521 | 14 | 0.8 | 365 | 12.8036 | 0.41085 | 13 | 0.21446
90523 | 8.58 | 0.8 | 365 | 7.8468 | 0.54036 | 8 | 0.38715
90525 | 6.175 | 0.8 | 365 | 5.6473 | 0.94193 | 6 | 0.58924
90526 | 9 | 0.8 | 365 | 8.2309 | 0.69269 | 8 | 0.92358
90527 | 9.1 | 0.8 | 365 | 8.3224 | 0.96705 | 9 | 0.2894
90528 | 5.7 | 0.8 | 365 | 5.2129 | 0.6387 | 5 | 0.8516
90530 | 5.8 | 0.8 | 365 | 5.3044 | 0.91307 | 6 | 0.21742
90531 | 4.8 | 0.8 | 365 | 4.3898 | 0.16943 | 4 | 0.55924
90532 | 5.025 | 0.8 | 365 | 4.5956 | 0.78675 | 5 | 0.38233
90533 | 5.44 | 0.8 | 365 | 4.9751 | 0.92536 | 5 | 0.90048
90534 | 9.715 | 0.8 | 365 | 8.8848 | 0.65438 | 9 | 0.53918
90535 | 8.68 | 0.8 | 365 | 7.9382 | 0.81473 | 8 | 0.75297
90536 | 9.45 | 0.8 | 365 | 8.6424 | 0.92732 | 9 | 0.56976
90537 | 5.84 | 0.8 | 365 | 5.3409 | 0.022811 | 5 | 0.36375
90538 | 9.44 | 0.8 | 365 | 8.6333 | 0.89989 | 9 | 0.53318
90539 | 8.96 | 0.8 | 365 | 8.1943 | 0.58294 | 8 | 0.77726
90540 | 13.505 | 0.8 | 365 | 12.3509 | 0.05275 | 12 | 0.40367
90541 | 8.19 | 0.8 | 365 | 7.4901 | 0.47035 | 7 | 0.96046
90542 | 7.67 | 0.8 | 365 | 7.0146 | 0.043657 | 7 | 0.05821
90543 | 6.2 | 0.8 | 365 | 5.6702 | 0.010518 | 5 | 0.68069
90544 | 7.7 | 0.8 | 365 | 7.042 | 0.12597 | 7 | 0.16796
90545 | 12.21 | 0.8 | 365 | 11.1666 | 0.49975 | 11 | 0.66633
90547 | 5.1 | 0.8 | 365 | 4.6642 | 0.99252 | 5 | 0.6567
90549 | 13 | 0.8 | 365 | 11.8891 | 0.66722 | 12 | 0.55629
90550 | 8.67 | 0.8 | 365 | 7.9291 | 0.78729 | 8 | 0.71639
90551 | 12.06 | 0.8 | 365 | 11.0294 | 0.088202 | 11 | 0.1176
90552 | 2.88 | 0.8 | 365 | 2.6339 | 0.90166 | 3 | 0.53555
90553 | 5.31 | 0.8 | 365 | 4.8562 | 0.56869 | 5 | 0.42491
90554 | 15.08 | 0.8 | 365 | 13.7913 | 0.37397 | 14 | 0.16529
90555 | 7.965 | 0.8 | 365 | 7.2843 | 0.85303 | 8 | 0.13737
90559 | 7.375 | 0.8 | 365 | 6.7448 | 0.23429 | 6 | 0.97905
90560 | 12.98 | 0.8 | 365 | 11.8708 | 0.61234 | 12 | 0.48312
90562 | 6.09 | 0.8 | 365 | 5.5696 | 0.70872 | 6 | 0.27829
90563 | 8.26 | 0.8 | 365 | 7.5541 | 0.6624 | 8 | 0.21653
90564 | 7.68 | 0.8 | 365 | 7.0237 | 0.071094 | 7 | 0.094792
90567 | 13.275 | 0.8 | 365 | 12.1406 | 0.42171 | 12 | 0.56229
90568 | 7.04 | 0.8 | 365 | 6.4384 | 0.31517 | 6 | 0.75356
90569 | 5.4 | 0.8 | 365 | 4.9385 | 0.81561 | 5 | 0.75415
90570 | 5.1 | 0.8 | 365 | 4.6642 | 0.99252 | 5 | 0.6567
90571 | 7.965 | 0.8 | 365 | 7.2843 | 0.85303 | 8 | 0.13737
90572 | 5.31 | 0.8 | 365 | 4.8562 | 0.56869 | 5 | 0.42491
90573 | 6.785 | 0.8 | 365 | 6.2052 | 0.61554 | 6 | 0.82072
90574 | 6.195 | 0.8 | 365 | 5.6656 | 0.9968 | 6 | 0.6624
90575 | 5.605 | 0.8 | 365 | 5.126 | 0.37806 | 5 | 0.50408
90576 | 3.6 | 0.8 | 365 | 3.2924 | 0.87708 | 4 | 0.16943
90577 | 8.25 | 0.8 | 365 | 7.545 | 0.63496 | 8 | 0.17995
90578 | 8.555 | 0.8 | 365 | 7.8239 | 0.47177 | 8 | 0.2957
90579 | 7.875 | 0.8 | 365 | 7.202 | 0.6061 | 7 | 0.80814
90580 | 4.2 | 0.8 | 365 | 3.8411 | 0.52325 | 4 | 0.36434
90582 | 4.725 | 0.8 | 365 | 4.3212 | 0.96366 | 5 | 0.28488
90583 | 10.325 | 0.8 | 365 | 9.4427 | 0.328 | 9 | 0.77067
90584 | 5.4 | 0.8 | 365 | 4.9385 | 0.81561 | 5 | 0.75415
90585 | 10.5 | 0.8 | 365 | 9.6027 | 0.80814 | 10 | 0.41085
90586 | 7.015 | 0.8 | 365 | 6.4155 | 0.24658 | 6 | 0.6621
90587 | 3 | 0.8 | 365 | 2.7436 | 0.2309 | 2 | 0.97453
90588 | 7.2 | 0.8 | 365 | 6.5847 | 0.75415 | 7 | 0.33887
90589 | 9.6 | 0.8 | 365 | 8.7796 | 0.33887 | 9 | 0.11849
90590 | 9.54 | 0.8 | 365 | 8.7247 | 0.17425 | 8 | 0.899
90592 | 9.45 | 0.8 | 365 | 8.6424 | 0.92732 | 9 | 0.56976
90593 | 3.835 | 0.8 | 365 | 3.5073 | 0.52183 | 4 | 0.029105
90594 | 4.72 | 0.8 | 365 | 4.3166 | 0.94994 | 5 | 0.26659
90595 | 9.9 | 0.8 | 365 | 9.054 | 0.16196 | 9 | 0.21594
90596 | 7.2 | 0.8 | 365 | 6.5847 | 0.75415 | 7 | 0.33887
90597 | 4.2 | 0.8 | 365 | 3.8411 | 0.52325 | 4 | 0.36434
90599 | 6.84 | 0.8 | 365 | 6.2555 | 0.76644 | 7 | 0.021924
90600 | 5.9 | 0.8 | 365 | 5.3958 | 0.18743 | 5 | 0.58324
90601 | 3 | 0.8 | 365 | 2.7436 | 0.2309 | 2 | 0.97453
90602 | 5.31 | 0.8 | 365 | 4.8562 | 0.56869 | 5 | 0.42491
90603 | 5.605 | 0.8 | 365 | 5.126 | 0.37806 | 5 | 0.50408
90604 | 14.16 | 0.8 | 365 | 12.9499 | 0.84983 | 13 | 0.79977
90605 | 3.54 | 0.8 | 365 | 3.2375 | 0.71246 | 3 | 0.94994
90606 | 7.67 | 0.8 | 365 | 7.0146 | 0.043657 | 7 | 0.05821
90607 | 10.62 | 0.8 | 365 | 9.7125 | 0.13737 | 9 | 0.84983
90608 | 5.76 | 0.8 | 365 | 5.2678 | 0.80332 | 6 | 0.071094
90610 | 11.88 | 0.8 | 365 | 10.8648 | 0.59435 | 11 | 0.45913
90613 | 3.9 | 0.8 | 365 | 3.5667 | 0.70016 | 4 | 0.26689
90614 | 7.965 | 0.8 | 365 | 7.2843 | 0.85303 | 8 | 0.13737
90616 | 4.13 | 0.8 | 365 | 3.7771 | 0.3312 | 4 | 0.10827
90617 | 11.505 | 0.8 | 365 | 10.5218 | 0.56549 | 11 | 0.087315
90618 | 15.3 | 0.8 | 365 | 13.9925 | 0.97757 | 14 | 0.97009
90619 | 4.41 | 0.8 | 365 | 4.0331 | 0.099417 | 4 | 0.13256
90620 | 8.85 | 0.8 | 365 | 8.0937 | 0.28114 | 8 | 0.37486
90623 | 24.78 | 0.8 | 365 | 22.6624 | 0.9872 | 23 | 0.6496
90625 | 9.9 | 0.8 | 365 | 9.054 | 0.16196 | 9 | 0.21594
90626 | 4.41 | 0.8 | 365 | 4.0331 | 0.099417 | 4 | 0.13256
90627 | 6.785 | 0.8 | 365 | 6.2052 | 0.61554 | 6 | 0.82072
90628 | 6.49 | 0.8 | 365 | 5.9354 | 0.80617 | 6 | 0.74156
90629 | 8.28 | 0.8 | 365 | 7.5724 | 0.71727 | 8 | 0.2897
90630 | 6.785 | 0.8 | 365 | 6.2052 | 0.61554 | 6 | 0.82072
90631 | 8.85 | 0.8 | 365 | 8.0937 | 0.28114 | 8 | 0.37486
90634 | 1.8 | 0.8 | 365 | 1.6462 | 0.93854 | 2 | 0.58472
90635 | 7.83 | 0.8 | 365 | 7.1609 | 0.48264 | 7 | 0.64352
90636 | 2.4 | 0.8 | 365 | 2.1949 | 0.58472 | 2 | 0.77962
90638 | 11.88 | 0.8 | 365 | 10.8648 | 0.59435 | 11 | 0.45913
90639 | 2.36 | 0.8 | 365 | 2.1583 | 0.47497 | 2 | 0.6333
90640 | 10.725 | 0.8 | 365 | 9.8085 | 0.42545 | 10 | 0.23394
90641 | 9.425 | 0.8 | 365 | 8.6196 | 0.85873 | 9 | 0.47831
90642 | 4.06 | 0.8 | 365 | 3.713 | 0.13915 | 3 | 0.85219
90643 | 8.85 | 0.8 | 365 | 8.0937 | 0.28114 | 8 | 0.37486
90644 | 4.425 | 0.8 | 365 | 4.0469 | 0.14057 | 4 | 0.18743
90645 | 3.835 | 0.8 | 365 | 3.5073 | 0.52183 | 4 | 0.029105
90646 | 2.655 | 0.8 | 365 | 2.4281 | 0.28434 | 2 | 0.71246
90647 | 6.6 | 0.8 | 365 | 6.036 | 0.10797 | 6 | 0.14396
90648 | 6.5 | 0.8 | 365 | 5.9445 | 0.83361 | 6 | 0.77814
90649 | 3.36 | 0.8 | 365 | 3.0729 | 0.2186 | 3 | 0.29147
90650 | 5.04 | 0.8 | 365 | 4.6093 | 0.82791 | 5 | 0.43721
90651 | 8.7 | 0.8 | 365 | 7.9565 | 0.8696 | 8 | 0.82613
90652 | 4.02 | 0.8 | 365 | 3.6765 | 0.029401 | 3 | 0.70587
90653 | 5.605 | 0.8 | 365 | 5.126 | 0.37806 | 5 | 0.50408
90654 | 8.19 | 0.8 | 365 | 7.4901 | 0.47035 | 7 | 0.96046
90655 | 2.4 | 0.8 | 365 | 2.1949 | 0.58472 | 2 | 0.77962
90656 | 6.6 | 0.8 | 365 | 6.036 | 0.10797 | 6 | 0.14396
90657 | 5.85 | 0.8 | 365 | 5.3501 | 0.050247 | 5 | 0.40033
90659 | 7.36 | 0.8 | 365 | 6.731 | 0.19313 | 6 | 0.92418
90660 | 8.7 | 0.8 | 365 | 7.9565 | 0.8696 | 8 | 0.82613
90661 | 9.1 | 0.8 | 365 | 8.3224 | 0.96705 | 9 | 0.2894
90662 | 11.1 | 0.8 | 365 | 10.1514 | 0.45432 | 10 | 0.60575
90663 | 7.8 | 0.8 | 365 | 7.1334 | 0.40033 | 7 | 0.53377
90664 | 8.1 | 0.8 | 365 | 7.4078 | 0.22342 | 7 | 0.63123
90666 | 14.1 | 0.8 | 365 | 12.8951 | 0.68521 | 13 | 0.58028
90667 | 8.4 | 0.8 | 365 | 7.6822 | 0.046509 | 7 | 0.72868
90668 | 5.9 | 0.8 | 365 | 5.3958 | 0.18743 | 5 | 0.58324
90670 | 6.405 | 0.8 | 365 | 5.8577 | 0.57296 | 6 | 0.43062
90671 | 8.555 | 0.8 | 365 | 7.8239 | 0.47177 | 8 | 0.2957
90672 | 7.92 | 0.8 | 365 | 7.2432 | 0.72957 | 7 | 0.97275
90673 | 8.4 | 0.8 | 365 | 7.6822 | 0.046509 | 7 | 0.72868
90674 | 6.3 | 0.8 | 365 | 5.7616 | 0.28488 | 6 | 0.046509
90675 | 10.585 | 0.8 | 365 | 9.6804 | 0.041345 | 9 | 0.72179
90676 | 9.9 | 0.8 | 365 | 9.054 | 0.16196 | 9 | 0.21594
90677 | 11.8 | 0.8 | 365 | 10.7916 | 0.37486 | 11 | 0.16648
90679 | 4.425 | 0.8 | 365 | 4.0469 | 0.14057 | 4 | 0.18743
90680 | 10.2 | 0.8 | 365 | 9.3283 | 0.98505 | 10 | 0.3134
90682 | 5.4 | 0.8 | 365 | 4.9385 | 0.81561 | 5 | 0.75415
90683 | 7.965 | 0.8 | 365 | 7.2843 | 0.85303 | 8 | 0.13737
90684 | 13.2 | 0.8 | 365 | 12.072 | 0.21594 | 12 | 0.28792
90687 | 12.21 | 0.8 | 365 | 11.1666 | 0.49975 | 11 | 0.66633
90688 | 7.245 | 0.8 | 365 | 6.6259 | 0.87761 | 7 | 0.50349
90689 | 6.785 | 0.8 | 365 | 6.2052 | 0.61554 | 6 | 0.82072
90691 | 7.44 | 0.8 | 365 | 6.8042 | 0.41262 | 7 | 0.21683
90692 | 8.555 | 0.8 | 365 | 7.8239 | 0.47177 | 8 | 0.2957
90693 | 5.9 | 0.8 | 365 | 5.3958 | 0.18743 | 5 | 0.58324
90694 | 6.48 | 0.8 | 365 | 5.9262 | 0.77874 | 6 | 0.70498
90695 | 7.08 | 0.8 | 365 | 6.475 | 0.42491 | 6 | 0.89989
90696 | 23.76 | 0.8 | 365 | 21.7296 | 0.1887 | 21 | 0.91826
90697 | 6.9 | 0.8 | 365 | 6.3104 | 0.93106 | 7 | 0.24141
90699 | 17.7 | 0.8 | 365 | 16.1874 | 0.56229 | 16 | 0.74972
90701 | 5.95 | 0.8 | 365 | 5.4415 | 0.32461 | 5 | 0.76615
90702 | 11.7 | 0.8 | 365 | 10.7002 | 0.10049 | 10 | 0.80066
90703 | 9.145 | 0.8 | 365 | 8.3635 | 0.090515 | 8 | 0.45402
90704 | 3.9 | 0.8 | 365 | 3.5667 | 0.70016 | 4 | 0.26689
90705 | 7.25 | 0.8 | 365 | 6.6304 | 0.89133 | 7 | 0.52178
90706 | 7.965 | 0.8 | 365 | 7.2843 | 0.85303 | 8 | 0.13737
90707 | 12.675 | 0.8 | 365 | 11.5918 | 0.77554 | 12 | 0.36738
90709 | 6.3 | 0.8 | 365 | 5.7616 | 0.28488 | 6 | 0.046509
90710 | 13 | 0.8 | 365 | 11.8891 | 0.66722 | 12 | 0.55629
90713 | 4.72 | 0.8 | 365 | 4.3166 | 0.94994 | 5 | 0.26659
90714 | 7.15 | 0.8 | 365 | 6.539 | 0.61697 | 7 | 0.15596
90715 | 14.75 | 0.8 | 365 | 13.4895 | 0.46857 | 13 | 0.9581
90717 | 2.7 | 0.8 | 365 | 2.4693 | 0.40781 | 2 | 0.87708
90719 | 10.23 | 0.8 | 365 | 9.3558 | 0.067355 | 9 | 0.42314
90720 | 8.45 | 0.8 | 365 | 7.7279 | 0.18369 | 7 | 0.91159
90721 | 9.9 | 0.8 | 365 | 9.054 | 0.16196 | 9 | 0.21594
90722 | 7.965 | 0.8 | 365 | 7.2843 | 0.85303 | 8 | 0.13737
90723 | 10.89 | 0.8 | 365 | 9.9594 | 0.87815 | 10 | 0.83754
90724 | 8.555 | 0.8 | 365 | 7.8239 | 0.47177 | 8 | 0.2957
90726 | 4.64 | 0.8 | 365 | 4.2435 | 0.73045 | 4 | 0.97394
90727 | 5.185 | 0.8 | 365 | 4.7419 | 0.22573 | 4 | 0.96764
90728 | 4.06 | 0.8 | 365 | 3.713 | 0.13915 | 3 | 0.85219
90729 | 9.28 | 0.8 | 365 | 8.487 | 0.4609 | 8 | 0.94787
90733 | 8.555 | 0.8 | 365 | 7.8239 | 0.47177 | 8 | 0.2957
90738 | 5.9 | 0.8 | 365 | 5.3958 | 0.18743 | 5 | 0.58324
90742 | 5.9 | 0.8 | 365 | 5.3958 | 0.18743 | 5 | 0.58324
90744 | 10.73 | 0.8 | 365 | 9.8131 | 0.43917 | 10 | 0.25223
90746 | 7.08 | 0.8 | 365 | 6.475 | 0.42491 | 6 | 0.89989
90748 | 10.8 | 0.8 | 365 | 9.8771 | 0.63123 | 10 | 0.5083
90749 | 3.835 | 0.8 | 365 | 3.5073 | 0.52183 | 4 | 0.029105
90750 | 8.75 | 0.8 | 365 | 8.0023 | 0.00678 | 8 | 0.00904
90752 | 8.26 | 0.8 | 365 | 7.5541 | 0.6624 | 8 | 0.21653
90753 | 5.76 | 0.8 | 365 | 5.2678 | 0.80332 | 6 | 0.071094
90754 | 9.735 | 0.8 | 365 | 8.9031 | 0.70926 | 9 | 0.61234
90755 | 4.96 | 0.8 | 365 | 4.5361 | 0.60841 | 5 | 0.14455
90758 | 5.9 | 0.8 | 365 | 5.3958 | 0.18743 | 5 | 0.58324
90759 | 11.9 | 0.8 | 365 | 10.8831 | 0.64922 | 11 | 0.53229
90760 | 7.92 | 0.8 | 365 | 7.2432 | 0.72957 | 7 | 0.97275
90761 | 14.35 | 0.8 | 365 | 13.1237 | 0.37112 | 13 | 0.49483
90763 | 4.55 | 0.8 | 365 | 4.1612 | 0.48353 | 4 | 0.6447
90765 | 5.22 | 0.8 | 365 | 4.7739 | 0.32176 | 5 | 0.095679
90766 | 10.92 | 0.8 | 365 | 9.9868 | 0.96046 | 10 | 0.94728
90769 | 5.95 | 0.8 | 365 | 5.4415 | 0.32461 | 5 | 0.76615
90772 | 5.605 | 0.8 | 365 | 5.126 | 0.37806 | 5 | 0.50408
90780 | 5.6 | 0.8 | 365 | 5.1214 | 0.36434 | 5 | 0.48579
90385 | 6.96 | 0.8 | 365 | 6.3652 | 0.095679 | 6 | 0.4609
90423 | 7.75 | 0.8 | 365 | 7.0877 | 0.26315 | 7 | 0.35086
90477 | 12.35 | 0.8 | 365 | 11.2946 | 0.88386 | 12 | 0.17847
90512 | 4.48 | 0.8 | 365 | 4.0972 | 0.29147 | 4 | 0.38863
90522 | 6.49 | 0.8 | 365 | 5.9354 | 0.80617 | 6 | 0.74156
90524 | 6.3 | 0.8 | 365 | 5.7616 | 0.28488 | 6 | 0.046509
90598 | 9.44 | 0.8 | 365 | 8.6333 | 0.89989 | 9 | 0.53318
90615 | 12.6 | 0.8 | 365 | 11.5233 | 0.56976 | 12 | 0.093018
90624 | 9.36 | 0.8 | 365 | 8.5601 | 0.6804 | 9 | 0.24053
90685 | 6.84 | 0.8 | 365 | 6.2555 | 0.76644 | 7 | 0.021924
88801 | 5.7 | 0.8 | 365 | 5.2129 | 0.6387 | 5 | 0.8516
89821 | 5.7 | 0.8 | 365 | 5.2129 | 0.6387 | 5 | 0.8516
90293 | 12.41 | 0.8 | 365 | 11.3495 | 0.048473 | 11 | 0.39796
90333 | 8.4 | 0.8 | 365 | 7.6822 | 0.046509 | 7 | 0.72868
90457 | 10.8 | 0.8 | 365 | 9.8771 | 0.63123 | 10 | 0.5083
90466 | 3.19 | 0.8 | 365 | 2.9174 | 0.75219 | 3 | 0.66958
90637 | 10.73 | 0.8 | 365 | 9.8131 | 0.43917 | 10 | 0.25223
90658 | 7.5 | 0.8 | 365 | 6.8591 | 0.57724 | 7 | 0.43632
90665 | 10.915 | 0.8 | 365 | 9.9822 | 0.94674 | 10 | 0.92899
90669 | 8.555 | 0.8 | 365 | 7.8239 | 0.47177 | 8 | 0.2957
90686 | 10.8 | 0.8 | 365 | 9.8771 | 0.63123 | 10 | 0.5083
90700 | 9.44 | 0.8 | 365 | 8.6333 | 0.89989 | 9 | 0.53318
90708 | 9.86 | 0.8 | 365 | 9.0174 | 0.052212 | 9 | 0.069615
90716 | 10.2 | 0.8 | 365 | 9.3283 | 0.98505 | 10 | 0.3134
90725 | 10.8 | 0.8 | 365 | 9.8771 | 0.63123 | 10 | 0.5083
90730 | 13.275 | 0.8 | 365 | 12.1406 | 0.42171 | 12 | 0.56229
90734 | 5.015 | 0.8 | 365 | 4.5864 | 0.75931 | 5 | 0.34575
90735 | 10.62 | 0.8 | 365 | 9.7125 | 0.13737 | 9 | 0.84983
90736 | 3 | 0.8 | 365 | 2.7436 | 0.2309 | 2 | 0.97453
90737 | 9.86 | 0.8 | 365 | 9.0174 | 0.052212 | 9 | 0.069615
90739 | 9 | 0.8 | 365 | 8.2309 | 0.69269 | 8 | 0.92358
90740 | 9.6 | 0.8 | 365 | 8.7796 | 0.33887 | 9 | 0.11849
90741 | 7.08 | 0.8 | 365 | 6.475 | 0.42491 | 6 | 0.89989
90743 | 10.03 | 0.8 | 365 | 9.1729 | 0.51863 | 9 | 0.69151
90747 | 6.9 | 0.8 | 365 | 6.3104 | 0.93106 | 7 | 0.24141
90751 | 11.21 | 0.8 | 365 | 10.252 | 0.75611 | 11 | 0.008153
90756 | 4.72 | 0.8 | 365 | 4.3166 | 0.94994 | 5 | 0.26659
90757 | 8.4 | 0.8 | 365 | 7.6822 | 0.046509 | 7 | 0.72868
90762 | 5.9 | 0.8 | 365 | 5.3958 | 0.18743 | 5 | 0.58324
90767 | 11.89 | 0.8 | 365 | 10.8739 | 0.62178 | 11 | 0.49571
90768 | 6.375 | 1 | 365 | 7.2878 | 0.86332 | 8 | 0.15109
90770 | 6.49 | 0.8 | 365 | 5.9354 | 0.80617 | 6 | 0.74156
90771 | 5.9 | 0.8 | 365 | 5.3958 | 0.18743 | 5 | 0.58324
90773 | 16.2 | 0.8 | 365 | 14.8156 | 0.44684 | 15 | 0.26245
90775 | 13.275 | 0.8 | 365 | 12.1406 | 0.42171 | 12 | 0.56229
90776 | 13.275 | 0.8 | 365 | 12.1406 | 0.42171 | 12 | 0.56229
90777 | 8.99 | 0.8 | 365 | 8.2218 | 0.66525 | 8 | 0.887
90779 | 12.3 | 0.8 | 365 | 11.2489 | 0.74667 | 11 | 0.99556
90781 | 6.49 | 0.8 | 365 | 5.9354 | 0.80617 | 6 | 0.74156
90782 | 12.685 | 0.8 | 365 | 11.601 | 0.80297 | 12 | 0.40396
90783 | 5.6 | 0.8 | 365 | 5.1214 | 0.36434 | 5 | 0.48579
90785 | 14.16 | 0.8 | 365 | 12.9499 | 0.84983 | 13 | 0.79977
90787 | 7.08 | 0.8 | 365 | 6.475 | 0.42491 | 6 | 0.89989
90788 | 7.375 | 0.8 | 365 | 6.7448 | 0.23429 | 6 | 0.97905
90791 | 13.02 | 0.8 | 365 | 11.9074 | 0.72209 | 12 | 0.62945
90792 | 5.22 | 0.8 | 365 | 4.7739 | 0.32176 | 5 | 0.095679
90793 | 8.75 | 0.8 | 365 | 8.0023 | 0.00678 | 8 | 0.00904
90794 | 8.12 | 0.8 | 365 | 7.4261 | 0.27829 | 7 | 0.70439
90795 | 3.96 | 0.8 | 365 | 3.6216 | 0.86478 | 4 | 0.48638
90796 | 6.96 | 0.8 | 365 | 6.3652 | 0.095679 | 6 | 0.4609
90797 | 4.32 | 0.8 | 365 | 3.9508 | 0.85249 | 4 | 0.80332
90798 | 7.25 | 0.8 | 365 | 6.6304 | 0.89133 | 7 | 0.52178
90800 | 5.28 | 0.8 | 365 | 4.8288 | 0.48638 | 5 | 0.31517
90801 | 4.88 | 0.8 | 365 | 4.463 | 0.38892 | 4 | 0.8519
90804 | 10.03 | 0.8 | 365 | 9.1729 | 0.51863 | 9 | 0.69151
90805 | 11.52 | 0.8 | 365 | 10.5355 | 0.60664 | 11 | 0.14219
90806 | 7.08 | 0.8 | 365 | 6.475 | 0.42491 | 6 | 0.89989
90807 | 8.4 | 0.8 | 365 | 7.6822 | 0.046509 | 7 | 0.72868
90808 | 9.8 | 0.8 | 365 | 8.9625 | 0.88759 | 9 | 0.85012
90809 | 13.2 | 0.8 | 365 | 12.072 | 0.21594 | 12 | 0.28792
90810 | 11.505 | 0.8 | 365 | 10.5218 | 0.56549 | 11 | 0.087315
90811 | 5.94 | 0.8 | 365 | 5.4324 | 0.29717 | 5 | 0.72957
90812 | 9.735 | 0.8 | 365 | 8.9031 | 0.70926 | 9 | 0.61234
90814 | 3.6 | 0.8 | 365 | 3.2924 | 0.87708 | 4 | 0.16943
90817 | 8.555 | 0.8 | 365 | 7.8239 | 0.47177 | 8 | 0.2957
90818 | 10.8 | 0.8 | 365 | 9.8771 | 0.63123 | 10 | 0.5083
90819 | 15.04 | 0.8 | 365 | 13.7547 | 0.26423 | 14 | 0.018967
90820 | 15.48 | 0.8 | 365 | 14.1571 | 0.47142 | 14 | 0.62856
90822 | 9.3 | 0.8 | 365 | 8.5053 | 0.51578 | 9 | 0.021037
90823 | 11.05 | 0.8 | 365 | 10.1057 | 0.31713 | 10 | 0.42284
90824 | 12.24 | 0.8 | 365 | 11.194 | 0.58206 | 11 | 0.77607
90825 | 3.3 | 0.8 | 365 | 3.018 | 0.053986 | 3 | 0.071981
90826 | 8.58 | 0.8 | 365 | 7.8468 | 0.54036 | 8 | 0.38715
90827 | 3.15 | 0.8 | 365 | 2.8808 | 0.64244 | 3 | 0.52325
90828 | 6.195 | 0.8 | 365 | 5.6656 | 0.9968 | 6 | 0.6624
90829 | 5.886 | 0.8 | 365 | 5.383 | 0.14902 | 5 | 0.53202
90830 | 12.4 | 0.8 | 365 | 11.3403 | 0.021037 | 11 | 0.36138
90831 | 2.36 | 0.8 | 365 | 2.1583 | 0.47497 | 2 | 0.6333
90833 | 7.2 | 0.8 | 365 | 6.5847 | 0.75415 | 7 | 0.33887
90835 | 9 | 0.8 | 365 | 8.2309 | 0.69269 | 8 | 0.92358
90837 | 9.28 | 0.8 | 365 | 8.487 | 0.4609 | 8 | 0.94787
90838 | 4.425 | 0.8 | 365 | 4.0469 | 0.14057 | 4 | 0.18743
90840 | 8.05 | 0.8 | 365 | 7.3621 | 0.086238 | 7 | 0.44832
90841 | 5.015 | 0.8 | 365 | 4.5864 | 0.75931 | 5 | 0.34575
90843 | 6.195 | 0.8 | 365 | 5.6656 | 0.9968 | 6 | 0.6624
90844 | 11.4 | 0.8 | 365 | 10.4258 | 0.2774 | 10 | 0.70321
90847 | 10.44 | 0.8 | 365 | 9.5478 | 0.64352 | 10 | 0.19136
90856 | 12.06 | 0.8 | 365 | 11.0294 | 0.088202 | 11 | 0.1176
90857 | 5.76 | 0.8 | 365 | 5.2678 | 0.80332 | 6 | 0.071094
90858 | 2.9 | 0.8 | 365 | 2.6522 | 0.95653 | 3 | 0.60871
90859 | 9.28 | 0.8 | 365 | 8.487 | 0.4609 | 8 | 0.94787
90860 | 15.12 | 0.8 | 365 | 13.8279 | 0.48372 | 14 | 0.31162
90890 | 2.655 | 0.8 | 365 | 2.4281 | 0.28434 | 2 | 0.71246
90125 | 6.8 | 0.8 | 365 | 6.2189 | 0.6567 | 6 | 0.8756
52196 | 224.74 | 0.7 | 365 | 179.8428 | 0.52837 | 180 | 0.37116
74972 | 260.1 | 0.7 | 365 | 208.1388 | 0.41635 | 208 | 0.55513
82563 | 29.24 | 0.6 | 365 | 20.0559 | 0.16785 | 20 | 0.2238
82565 | 58.48 | 0.6 | 365 | 40.1119 | 0.3357 | 40 | 0.4476
87778 | 116.8 | 0.55 | 365 | 73.4379 | 0.31365 | 73 | 0.75153
90048 | 7.8 | 0.8 | 365 | 7.1334 | 0.40033 | 7 | 0.53377
90815 | 6.9 | 0.8 | 365 | 6.3104 | 0.93106 | 7 | 0.24141
90816 | 8.26 | 0.8 | 365 | 7.5541 | 0.6624 | 8 | 0.21653
90821 | 7.2 | 0.8 | 365 | 6.5847 | 0.75415 | 7 | 0.33887
90832 | 6 | 0.8 | 365 | 5.4873 | 0.46179 | 5 | 0.94906
90839 | 9.145 | 0.8 | 365 | 8.3635 | 0.090515 | 8 | 0.45402
90842 | 10.325 | 0.8 | 365 | 9.4427 | 0.328 | 9 | 0.77067
90845 | 8.26 | 0.8 | 365 | 7.5541 | 0.6624 | 8 | 0.21653
90848 | 9.145 | 0.8 | 365 | 8.3635 | 0.090515 | 8 | 0.45402
90849 | 3 | 0.8 | 365 | 2.7436 | 0.2309 | 2 | 0.97453
90850 | 4.72 | 0.8 | 365 | 4.3166 | 0.94994 | 5 | 0.26659
90851 | 4.5 | 0.8 | 365 | 4.1154 | 0.34634 | 4 | 0.46179
90861 | 9.81 | 0.8 | 365 | 8.9717 | 0.91503 | 9 | 0.88671
90864 | 5.28 | 0.8 | 365 | 4.8288 | 0.48638 | 5 | 0.31517
90866 | 4.225 | 0.8 | 365 | 3.8639 | 0.59185 | 4 | 0.45579
90867 | 10.325 | 0.8 | 365 | 9.4427 | 0.328 | 9 | 0.77067
90868 | 6.4 | 0.8 | 365 | 5.8531 | 0.55924 | 6 | 0.41233
90869 | 11.725 | 0.8 | 365 | 10.723 | 0.16909 | 10 | 0.89211
90870 | 111.78 | 0.55 | 365 | 70.2816 | 0.84469 | 71 | 0.12625
90871 | 7.3 | 0.8 | 365 | 6.6762 | 0.028514 | 6 | 0.70468
90872 | 9.855 | 0.8 | 365 | 9.0128 | 0.038493 | 9 | 0.051324
90873 | 7.125 | 0.8 | 365 | 6.5161 | 0.54838 | 7 | 0.064504
90874 | 7.8 | 0.8 | 365 | 7.1334 | 0.40033 | 7 | 0.53377
90876 | 14 | 0.8 | 365 | 12.8036 | 0.41085 | 13 | 0.21446
90877 | 7.56 | 0.8 | 365 | 6.914 | 0.74186 | 7 | 0.65581
90878 | 4.95 | 0.8 | 365 | 4.527 | 0.58098 | 5 | 0.10797
90879 | 2.9 | 0.8 | 365 | 2.6522 | 0.95653 | 3 | 0.60871
90880 | 5.94 | 0.8 | 365 | 5.4324 | 0.29717 | 5 | 0.72957
90882 | 7.26 | 0.8 | 365 | 6.6396 | 0.91877 | 7 | 0.55836
90883 | 11.6 | 0.8 | 365 | 10.6087 | 0.82613 | 11 | 0.43484
90884 | 8.64 | 0.8 | 365 | 7.9017 | 0.70498 | 8 | 0.60664
90885 | 8.26 | 0.8 | 365 | 7.5541 | 0.6624 | 8 | 0.21653
90886 | 9.9 | 0.8 | 365 | 9.054 | 0.16196 | 9 | 0.21594
90888 | 6.3 | 0.8 | 365 | 5.7616 | 0.28488 | 6 | 0.046509
90891 | 10.395 | 0.8 | 365 | 9.5067 | 0.52005 | 10 | 0.02674
90892 | 13.12 | 0.8 | 365 | 11.9988 | 0.99645 | 12 | 0.99527
90894 | 9.28 | 0.8 | 365 | 8.487 | 0.4609 | 8 | 0.94787
90895 | 9.28 | 0.8 | 365 | 8.487 | 0.4609 | 8 | 0.94787
90896 | 10.325 | 0.8 | 365 | 9.4427 | 0.328 | 9 | 0.77067
90897 | 4.06 | 0.8 | 365 | 3.713 | 0.13915 | 3 | 0.85219
90898 | 6.3 | 0.8 | 365 | 5.7616 | 0.28488 | 6 | 0.046509
90899 | 5.51 | 0.8 | 365 | 5.0391 | 0.11741 | 5 | 0.15655
90900 | 7.26 | 0.8 | 365 | 6.6396 | 0.91877 | 7 | 0.55836
90901 | 9.28 | 0.8 | 365 | 8.487 | 0.4609 | 8 | 0.94787
90902 | 10.73 | 0.8 | 365 | 9.8131 | 0.43917 | 10 | 0.25223
90903 | 11.22 | 0.8 | 365 | 10.2612 | 0.78355 | 11 | 0.044735
90904 | 6.38 | 0.8 | 365 | 5.8348 | 0.50437 | 6 | 0.33916
90905 | 6.93 | 0.8 | 365 | 6.3378 | 0.01337 | 6 | 0.35116
90906 | 6.65 | 0.8 | 365 | 6.0817 | 0.24515 | 6 | 0.32687
90907 | 9.44 | 0.8 | 365 | 8.6333 | 0.89989 | 9 | 0.53318
90908 | 9.765 | 0.8 | 365 | 8.9305 | 0.79157 | 9 | 0.72209
90912 | 6.38 | 0.8 | 365 | 5.8348 | 0.50437 | 6 | 0.33916
90913 | 9.9 | 0.8 | 365 | 9.054 | 0.16196 | 9 | 0.21594
90231 | 10.03 | 0.8 | 365 | 9.1729 | 0.51863 | 9 | 0.69151
90421 | 24.36 | 0.8 | 365 | 22.2783 | 0.83488 | 23 | 0.11317
90481 | 1.98 | 0.8 | 365 | 1.8108 | 0.43239 | 2 | 0.24319
90678 | 7.68 | 0.8 | 365 | 7.0237 | 0.071094 | 7 | 0.094792
90778 | 7.32 | 0.8 | 365 | 6.6945 | 0.083386 | 6 | 0.77785
90813 | 17.42 | 0.8 | 365 | 15.9314 | 0.79407 | 16 | 0.72543
90834 | 8.555 | 0.8 | 365 | 7.8239 | 0.47177 | 8 | 0.2957
90846 | 10.2 | 0.8 | 365 | 9.3283 | 0.98505 | 10 | 0.3134
90854 | 4.41 | 0.8 | 365 | 4.0331 | 0.099417 | 4 | 0.13256
90887 | 8.4 | 0.8 | 365 | 7.6822 | 0.046509 | 7 | 0.72868
90916 | 9.45 | 0.8 | 365 | 8.6424 | 0.92732 | 9 | 0.56976
90917 | 6.6 | 0.8 | 365 | 6.036 | 0.10797 | 6 | 0.14396
90918 | 12.06 | 0.8 | 365 | 11.0294 | 0.088202 | 11 | 0.1176
90920 | 14.405 | 0.8 | 365 | 13.174 | 0.52202 | 13 | 0.69603
90921 | 10.98 | 0.8 | 365 | 10.0417 | 0.12508 | 10 | 0.16677
90922 | 8.28 | 0.8 | 365 | 7.5724 | 0.71727 | 8 | 0.2897
90923 | 7.26 | 0.8 | 365 | 6.6396 | 0.91877 | 7 | 0.55836
90924 | 12.095 | 0.8 | 365 | 11.0614 | 0.18423 | 11 | 0.24564
90925 | 6.49 | 0.8 | 365 | 5.9354 | 0.80617 | 6 | 0.74156
90927 | 10.71 | 0.8 | 365 | 9.7948 | 0.3843 | 10 | 0.17906
90928 | 5.985 | 0.8 | 365 | 5.4735 | 0.42064 | 5 | 0.89418
90929 | 10.325 | 0.8 | 365 | 9.4427 | 0.328 | 9 | 0.77067
90930 | 12.685 | 0.8 | 365 | 11.601 | 0.80297 | 12 | 0.40396
90931 | 4.8 | 0.8 | 365 | 4.3898 | 0.16943 | 4 | 0.55924
90932 | 8.85 | 0.8 | 365 | 8.0937 | 0.28114 | 8 | 0.37486
90934 | 12.095 | 0.8 | 365 | 11.0614 | 0.18423 | 11 | 0.24564
90937 | 7.5 | 0.8 | 365 | 6.8591 | 0.57724 | 7 | 0.43632
90938 | 2.9 | 0.8 | 365 | 2.6522 | 0.95653 | 3 | 0.60871
90941 | 2.36 | 0.8 | 365 | 2.1583 | 0.47497 | 2 | 0.6333
90943 | 12.095 | 0.8 | 365 | 11.0614 | 0.18423 | 11 | 0.24564
90946 | 6.49 | 0.8 | 365 | 5.9354 | 0.80617 | 6 | 0.74156
90947 | 7 | 0.8 | 365 | 6.4018 | 0.20542 | 6 | 0.60723
90949 | 10.8 | 0.8 | 365 | 9.8771 | 0.63123 | 10 | 0.5083
90950 | 9.15 | 0.8 | 365 | 8.3681 | 0.10423 | 8 | 0.47231
90953 | 7.965 | 0.8 | 365 | 7.2843 | 0.85303 | 8 | 0.13737
90957 | 7.84 | 0.8 | 365 | 7.17 | 0.51007 | 7 | 0.6801
90958 | 11.895 | 0.8 | 365 | 10.8785 | 0.6355 | 11 | 0.514
90961 | 5.31 | 0.8 | 365 | 4.8562 | 0.56869 | 5 | 0.42491
90962 | 8.54 | 0.8 | 365 | 7.8102 | 0.43062 | 8 | 0.24082
90966 | 6.9 | 0.8 | 365 | 6.3104 | 0.93106 | 7 | 0.24141
90967 | 7.92 | 0.8 | 365 | 7.2432 | 0.72957 | 7 | 0.97275
90968 | 7.92 | 0.8 | 365 | 7.2432 | 0.72957 | 7 | 0.97275
90969 | 6.49 | 0.8 | 365 | 5.9354 | 0.80617 | 6 | 0.74156
90971 | 13.5 | 0.8 | 365 | 12.3463 | 0.039032 | 12 | 0.38538
90973 | 13 | 0.8 | 365 | 11.8891 | 0.66722 | 12 | 0.55629
90976 | 7.3 | 0.8 | 365 | 6.6762 | 0.028514 | 6 | 0.70468
90978 | 10.56 | 0.8 | 365 | 9.6576 | 0.97275 | 10 | 0.63034
90982 | 9.855 | 0.8 | 365 | 9.0128 | 0.038493 | 9 | 0.051324
90984 | 9.72 | 0.8 | 365 | 8.8894 | 0.6681 | 9 | 0.55747
90986 | 13.68 | 0.8 | 365 | 12.511 | 0.53289 | 13 | 0.043848
90987 | 5.95 | 0.8 | 365 | 5.4415 | 0.32461 | 5 | 0.76615
90989 | 3.924 | 0.8 | 365 | 3.5887 | 0.76601 | 4 | 0.35468
90990 | 4.27 | 0.8 | 365 | 3.9051 | 0.71531 | 4 | 0.62041
90998 | 2.85 | 0.8 | 365 | 2.6065 | 0.81935 | 3 | 0.4258
91000 | 9.57 | 0.8 | 365 | 8.7522 | 0.25656 | 9 | 0.0087443
91004 | 10.15 | 0.8 | 365 | 9.2826 | 0.84786 | 10 | 0.13049
91005 | 11.88 | 0.8 | 365 | 10.8648 | 0.59435 | 11 | 0.45913
91007 | 9.45 | 0.8 | 365 | 8.6424 | 0.92732 | 9 | 0.56976
91008 | 9.24 | 0.8 | 365 | 8.4504 | 0.35116 | 8 | 0.80155
91009 | 6.67 | 0.8 | 365 | 6.1 | 0.30003 | 6 | 0.40003
91010 | 11.89 | 0.8 | 365 | 10.8739 | 0.62178 | 11 | 0.49571
91041 | 62.4 | 0.55 | 365 | 39.2339 | 0.70181 | 39 | 0.93575
90764 | 8.64 | 0.8 | 365 | 7.9017 | 0.70498 | 8 | 0.60664
90784 | 5.9 | 0.8 | 365 | 5.3958 | 0.18743 | 5 | 0.58324
90996 | 34.2 | 0.55 | 365 | 21.5032 | 0.50965 | 22 | 0.012863
90997 | 45.97 | 0.55 | 365 | 28.9036 | 0.71077 | 29 | 0.61437
91060 | 14.5 | 0.8 | 365 | 13.2609 | 0.78266 | 14 | 0.043552
91162 | 7.8 | 0.8 | 365 | 7.1334 | 0.40033 | 7 | 0.53377
91173 | 11.6 | 0.8 | 365 | 10.6087 | 0.82613 | 11 | 0.43484
90121 | 9 | 0.8 | 365 | 8.2309 | 0.69269 | 8 | 0.92358
90786 | 9.86 | 0.8 | 365 | 9.0174 | 0.052212 | 9 | 0.069615
90919 | 10.137 | 0.8 | 365 | 9.2707 | 0.8122 | 10 | 0.08293
90944 | 7.08 | 0.8 | 365 | 6.475 | 0.42491 | 6 | 0.89989
91006 | 8.25 | 0.8 | 365 | 7.545 | 0.63496 | 8 | 0.17995
90458 | 11.47 | 0.8 | 365 | 10.4898 | 0.46946 | 10 | 0.95928
90970 | 8.7 | 0.8 | 365 | 7.9565 | 0.8696 | 8 | 0.82613
90972 | 6.6 | 0.8 | 365 | 6.036 | 0.10797 | 6 | 0.14396
90974 | 8.555 | 0.8 | 365 | 7.8239 | 0.47177 | 8 | 0.2957
90975 | 4.13 | 0.8 | 365 | 3.7771 | 0.3312 | 4 | 0.10827
90977 | 9 | 0.8 | 365 | 8.2309 | 0.69269 | 8 | 0.92358
90981 | 7.2 | 0.8 | 365 | 6.5847 | 0.75415 | 7 | 0.33887
90983 | 3.835 | 0.8 | 365 | 3.5073 | 0.52183 | 4 | 0.029105
90991 | 4.8 | 0.8 | 365 | 4.3898 | 0.16943 | 4 | 0.55924
90992 | 2.95 | 0.8 | 365 | 2.6979 | 0.093714 | 2 | 0.79162
90959 | 4.48 | 0.8 | 365 | 4.0972 | 0.29147 | 4 | 0.38863
90076 | 4.578 | 0.8 | 365 | 4.1868 | 0.56035 | 4 | 0.74713
91028 | 31.35 | 0.55 | 365 | 19.7113 | 0.13384 | 19 | 0.84512
91002 | 10.08 | 0.8 | 365 | 9.2186 | 0.65581 | 9 | 0.87441
91003 | 5.985 | 0.8 | 365 | 5.4735 | 0.42064 | 5 | 0.89418
91029 | 6.09 | 0.8 | 365 | 5.5696 | 0.70872 | 6 | 0.27829
91032 | 7.7 | 0.8 | 365 | 7.042 | 0.12597 | 7 | 0.16796
91031 | 5.95 | 0.8 | 365 | 5.4415 | 0.32461 | 5 | 0.76615
91033 | 4.93 | 0.8 | 365 | 4.5087 | 0.52611 | 5 | 0.034808
91034 | 11.9 | 0.8 | 365 | 10.8831 | 0.64922 | 11 | 0.53229
91036 | 5.22 | 0.8 | 365 | 4.7739 | 0.32176 | 5 | 0.095679
91039 | 5.6 | 0.8 | 365 | 5.1214 | 0.36434 | 5 | 0.48579
91042 | 12.18 | 0.8 | 365 | 11.1391 | 0.41744 | 11 | 0.55658
91035 | 8.505 | 0.8 | 365 | 7.7782 | 0.33459 | 8 | 0.11279
91040 | 10.325 | 0.8 | 365 | 9.4427 | 0.328 | 9 | 0.77067
90980 | 4.9 | 0.8 | 365 | 4.4813 | 0.4438 | 4 | 0.92506
91046 | 9.28 | 0.8 | 365 | 8.487 | 0.4609 | 8 | 0.94787
91047 | 9.92 | 0.8 | 365 | 9.0723 | 0.21683 | 9 | 0.28911
91048 | 7.7 | 0.8 | 365 | 7.042 | 0.12597 | 7 | 0.16796
91049 | 8.7 | 0.8 | 365 | 7.9565 | 0.8696 | 8 | 0.82613
91050 | 9.28 | 0.8 | 365 | 8.487 | 0.4609 | 8 | 0.94787
91056 | 6.48 | 0.8 | 365 | 5.9262 | 0.77874 | 6 | 0.70498
91062 | 14.06 | 0.8 | 365 | 12.8585 | 0.57547 | 13 | 0.43395
91063 | 13.12 | 0.8 | 365 | 11.9988 | 0.99645 | 12 | 0.99527
91057 | 3.54 | 0.8 | 365 | 3.2375 | 0.71246 | 3 | 0.94994
91064 | 14.64 | 0.8 | 365 | 13.3889 | 0.16677 | 13 | 0.5557
91065 | 8.4 | 0.8 | 365 | 7.6822 | 0.046509 | 7 | 0.72868
91068 | 11.48 | 0.8 | 365 | 10.499 | 0.4969 | 10 | 0.99586
91067 | 6.2 | 0.8 | 365 | 5.6702 | 0.010518 | 5 | 0.68069
91069 | 13.02 | 0.8 | 365 | 11.9074 | 0.72209 | 12 | 0.62945
91070 | 12.6 | 0.8 | 365 | 11.5233 | 0.56976 | 12 | 0.093018
91074 | 8.03 | 0.8 | 365 | 7.3438 | 0.031365 | 7 | 0.37515
91088 | 5.12 | 0.8 | 365 | 4.6825 | 0.047396 | 4 | 0.72986
91051 | 10.325 | 0.8 | 365 | 9.4427 | 0.328 | 9 | 0.77067
91052 | 4.425 | 0.8 | 365 | 4.0469 | 0.14057 | 4 | 0.18743
91055 | 6.195 | 0.8 | 365 | 5.6656 | 0.9968 | 6 | 0.6624
91058 | 9.44 | 0.8 | 365 | 8.6333 | 0.89989 | 9 | 0.53318
91073 | 5.31 | 0.8 | 365 | 4.8562 | 0.56869 | 5 | 0.42491
91076 | 2.36 | 0.8 | 365 | 2.1583 | 0.47497 | 2 | 0.6333
91077 | 13.275 | 0.8 | 365 | 12.1406 | 0.42171 | 12 | 0.56229
91078 | 7.67 | 0.8 | 365 | 7.0146 | 0.043657 | 7 | 0.05821
91079 | 7.67 | 0.8 | 365 | 7.0146 | 0.043657 | 7 | 0.05821
91080 | 3.835 | 0.8 | 365 | 3.5073 | 0.52183 | 4 | 0.029105
91082 | 6.195 | 0.8 | 365 | 5.6656 | 0.9968 | 6 | 0.6624
91084 | 4.13 | 0.8 | 365 | 3.7771 | 0.3312 | 4 | 0.10827
91086 | 5.04 | 0.8 | 365 | 4.6093 | 0.82791 | 5 | 0.43721
91087 | 10.325 | 0.8 | 365 | 9.4427 | 0.328 | 9 | 0.77067
91089 | 9.44 | 0.8 | 365 | 8.6333 | 0.89989 | 9 | 0.53318
91091 | 2.36 | 0.8 | 365 | 2.1583 | 0.47497 | 2 | 0.6333
91094 | 8.555 | 0.8 | 365 | 7.8239 | 0.47177 | 8 | 0.2957
91092 | 12.2 | 0.8 | 365 | 11.1574 | 0.47231 | 11 | 0.62975
91097 | 4.64 | 0.8 | 365 | 4.2435 | 0.73045 | 4 | 0.97394
91101 | 11.21 | 0.8 | 365 | 10.252 | 0.75611 | 11 | 0.008153
91102 | 4.095 | 0.8 | 365 | 3.7451 | 0.23517 | 3 | 0.98023
91099 | 2.95 | 0.8 | 365 | 2.6979 | 0.093714 | 2 | 0.79162
90711 | 5.9 | 0.8 | 365 | 5.3958 | 0.18743 | 5 | 0.58324
90745 | 6.3 | 0.8 | 365 | 5.7616 | 0.28488 | 6 | 0.046509
91072 | 8.68 | 0.8 | 365 | 7.9382 | 0.81473 | 8 | 0.75297
90979 | 8.96 | 0.8 | 365 | 8.1943 | 0.58294 | 8 | 0.77726
90548 | 10.2 | 0.8 | 365 | 9.3283 | 0.98505 | 10 | 0.3134
91143 | 8.96 | 0.8 | 365 | 8.1943 | 0.58294 | 8 | 0.77726
90557 | 10.08 | 0.8 | 365 | 9.2186 | 0.65581 | 9 | 0.87441
91013 | 6.21 | 0.8 | 365 | 5.6793 | 0.037955 | 5 | 0.71727
91109 | 6.195 | 0.8 | 365 | 5.6656 | 0.9968 | 6 | 0.6624
91110 | 4.72 | 0.8 | 365 | 4.3166 | 0.94994 | 5 | 0.26659
91111 | 6.785 | 0.8 | 365 | 6.2052 | 0.61554 | 6 | 0.82072
91113 | 2.95 | 0.8 | 365 | 2.6979 | 0.093714 | 2 | 0.79162
91114 | 6.615 | 0.8 | 365 | 6.0497 | 0.14913 | 6 | 0.19883
91115 | 6.195 | 0.8 | 365 | 5.6656 | 0.9968 | 6 | 0.6624
91116 | 4.425 | 0.8 | 365 | 4.0469 | 0.14057 | 4 | 0.18743
91117 | 5.31 | 0.8 | 365 | 4.8562 | 0.56869 | 5 | 0.42491
91118 | 10.915 | 0.8 | 365 | 9.9822 | 0.94674 | 10 | 0.92899
91119 | 3.54 | 0.8 | 365 | 3.2375 | 0.71246 | 3 | 0.94994
91120 | 5.605 | 0.8 | 365 | 5.126 | 0.37806 | 5 | 0.50408
91122 | 4.13 | 0.8 | 365 | 3.7771 | 0.3312 | 4 | 0.10827
91124 | 3.54 | 0.8 | 365 | 3.2375 | 0.71246 | 3 | 0.94994
91125 | 5.9 | 0.8 | 365 | 5.3958 | 0.18743 | 5 | 0.58324
91127 | 3.54 | 0.8 | 365 | 3.2375 | 0.71246 | 3 | 0.94994
91128 | 7.965 | 0.8 | 365 | 7.2843 | 0.85303 | 8 | 0.13737
91131 | 5.015 | 0.8 | 365 | 4.5864 | 0.75931 | 5 | 0.34575
91132 | 2.835 | 0.8 | 365 | 2.5927 | 0.7782 | 3 | 0.37093
91090 | 14.16 | 0.8 | 365 | 12.9499 | 0.84983 | 13 | 0.79977
91093 | 10.5 | 0.8 | 365 | 9.6027 | 0.80814 | 10 | 0.41085
91098 | 2.52 | 0.8 | 365 | 2.3047 | 0.91395 | 3 | 0.2186
91075 | 23.65 | 0.8 | 365 | 21.629 | 0.8869 | 22 | 0.51586
91107 | 6 | 0.8 | 365 | 5.4873 | 0.46179 | 5 | 0.94906
91135 | 5.32 | 0.8 | 365 | 4.8654 | 0.59612 | 5 | 0.4615
91136 | 9 | 0.8 | 365 | 8.2309 | 0.69269 | 8 | 0.92358
91140 | 6.84 | 0.8 | 365 | 6.2555 | 0.76644 | 7 | 0.021924
91142 | 9.28 | 0.8 | 365 | 8.487 | 0.4609 | 8 | 0.94787
91137 | 11.48 | 0.8 | 365 | 10.499 | 0.4969 | 10 | 0.99586
91144 | 6.12 | 0.8 | 365 | 5.597 | 0.79103 | 6 | 0.38804
91152 | 12.685 | 0.8 | 365 | 11.601 | 0.80297 | 12 | 0.40396
91147 | 9.3 | 0.8 | 365 | 8.5053 | 0.51578 | 9 | 0.021037
91155 | 7.2 | 0.8 | 365 | 6.5847 | 0.75415 | 7 | 0.33887
91138 | 6.48 | 0.8 | 365 | 5.9262 | 0.77874 | 6 | 0.70498
91146 | 11.84 | 0.8 | 365 | 10.8282 | 0.4846 | 11 | 0.3128
91153 | 9.24 | 0.8 | 365 | 8.4504 | 0.35116 | 8 | 0.80155
91150 | 6.205 | 0.8 | 365 | 5.6747 | 0.024237 | 5 | 0.69898
91156 | 10.5 | 0.8 | 365 | 9.6027 | 0.80814 | 10 | 0.41085
91160 | 8.64 | 0.8 | 365 | 7.9017 | 0.70498 | 8 | 0.60664
91165 | 6.84 | 0.8 | 365 | 6.2555 | 0.76644 | 7 | 0.021924
91163 | 12.6 | 0.8 | 365 | 11.5233 | 0.56976 | 12 | 0.093018
91168 | 12.73 | 0.8 | 365 | 11.6421 | 0.92644 | 12 | 0.56858
91169 | 14.04 | 0.8 | 365 | 12.8402 | 0.52059 | 13 | 0.36079
91151 | 10.62 | 0.8 | 365 | 9.7125 | 0.13737 | 9 | 0.84983
91161 | 10.72 | 0.8 | 365 | 9.8039 | 0.41174 | 10 | 0.21565
91170 | 8.96 | 0.8 | 365 | 8.1943 | 0.58294 | 8 | 0.77726
91174 | 9.28 | 0.8 | 365 | 8.487 | 0.4609 | 8 | 0.94787
91172 | 12.045 | 0.8 | 365 | 11.0157 | 0.047047 | 11 | 0.06273
91176 | 10.24 | 0.8 | 365 | 9.3649 | 0.094792 | 9 | 0.45972
91177 | 7.67 | 0.8 | 365 | 7.0146 | 0.043657 | 7 | 0.05821
91157 | 12.39 | 0.8 | 365 | 11.3312 | 0.9936 | 12 | 0.3248
91158 | 5.31 | 0.8 | 365 | 4.8562 | 0.56869 | 5 | 0.42491
91159 | 6.195 | 0.8 | 365 | 5.6656 | 0.9968 | 6 | 0.6624
91164 | 10.03 | 0.8 | 365 | 9.1729 | 0.51863 | 9 | 0.69151
91166 | 9.145 | 0.8 | 365 | 8.3635 | 0.090515 | 8 | 0.45402
91167 | 7.08 | 0.8 | 365 | 6.475 | 0.42491 | 6 | 0.89989
91182 | 11.89 | 0.8 | 365 | 10.8739 | 0.62178 | 11 | 0.49571
91191 | 4.64 | 0.8 | 365 | 4.2435 | 0.73045 | 4 | 0.97394
91192 | 8.75 | 0.8 | 365 | 8.0023 | 0.00678 | 8 | 0.00904
91180 | 4.62 | 0.8 | 365 | 4.2252 | 0.67558 | 4 | 0.90077
91193 | 8.58 | 0.8 | 365 | 7.8468 | 0.54036 | 8 | 0.38715
91194 | 11.02 | 0.8 | 365 | 10.0783 | 0.23482 | 10 | 0.3131
91139 | 4.8 | 0.8 | 365 | 4.3898 | 0.16943 | 4 | 0.55924
91145 | 8.64 | 0.8 | 365 | 7.9017 | 0.70498 | 8 | 0.60664
91185 | 6.5 | 0.8 | 365 | 5.9445 | 0.83361 | 6 | 0.77814
91189 | 13.23 | 0.8 | 365 | 12.0994 | 0.29825 | 12 | 0.39767
91210 | 11.16 | 0.8 | 365 | 10.2063 | 0.61893 | 10 | 0.82524
91211 | 11.16 | 0.8 | 365 | 10.2063 | 0.61893 | 10 | 0.82524
91175 | 7.3 | 0.8 | 365 | 6.6762 | 0.028514 | 6 | 0.70468
91181 | 8.32 | 0.8 | 365 | 7.609 | 0.82702 | 8 | 0.43602
91188 | 8.96 | 0.8 | 365 | 8.1943 | 0.58294 | 8 | 0.77726
91108 | 4.13 | 0.8 | 365 | 3.7771 | 0.3312 | 4 | 0.10827
91190 | 7.68 | 0.8 | 365 | 7.0237 | 0.071094 | 7 | 0.094792
91095 | 9.735 | 0.8 | 365 | 8.9031 | 0.70926 | 9 | 0.61234
91197 | 6.4 | 0.8 | 365 | 5.8531 | 0.55924 | 6 | 0.41233
91198 | 8.54 | 0.8 | 365 | 7.8102 | 0.43062 | 8 | 0.24082
91199 | 7.7 | 0.8 | 365 | 7.042 | 0.12597 | 7 | 0.16796
91201 | 9.9 | 0.8 | 365 | 9.054 | 0.16196 | 9 | 0.21594
91206 | 8.505 | 0.8 | 365 | 7.7782 | 0.33459 | 8 | 0.11279
91202 | 10.95 | 0.8 | 365 | 10.0143 | 0.04277 | 10 | 0.057027
91207 | 7.56 | 0.8 | 365 | 6.914 | 0.74186 | 7 | 0.65581
91209 | 7.92 | 0.8 | 365 | 7.2432 | 0.72957 | 7 | 0.97275
91154 | 9.38 | 0.8 | 365 | 8.5784 | 0.73527 | 9 | 0.31369
90088 | 14.061 | 0.8 | 365 | 12.8594 | 0.57821 | 13 | 0.43761
91205 | 7.92 | 0.8 | 365 | 7.2432 | 0.72957 | 7 | 0.97275
91204 | 9 | 0.8 | 365 | 8.2309 | 0.69269 | 8 | 0.92358
91213 | 5.04 | 0.8 | 365 | 4.6093 | 0.82791 | 5 | 0.43721
90082 | 10.85 | 0.8 | 365 | 9.9228 | 0.76841 | 10 | 0.69121
91214 | 10.89 | 0.8 | 365 | 9.9594 | 0.87815 | 10 | 0.83754
91225 | 9.8 | 0.8 | 365 | 8.9625 | 0.88759 | 9 | 0.85012
91215 | 8.37 | 0.8 | 365 | 7.6547 | 0.9642 | 8 | 0.61893
91216 | 10.85 | 0.8 | 365 | 9.9228 | 0.76841 | 10 | 0.69121
91217 | 13.275 | 0.8 | 365 | 12.1406 | 0.42171 | 12 | 0.56229
91219 | 7.67 | 0.8 | 365 | 7.0146 | 0.043657 | 7 | 0.05821
91226 | 8.99 | 0.8 | 365 | 8.2218 | 0.66525 | 8 | 0.887
91220 | 7.3 | 0.8 | 365 | 6.6762 | 0.028514 | 6 | 0.70468
91227 | 4.03 | 0.8 | 365 | 3.6856 | 0.056837 | 3 | 0.74245
91218 | 13.2 | 0.8 | 365 | 12.072 | 0.21594 | 12 | 0.28792
91224 | 6.3 | 0.8 | 365 | 5.7616 | 0.28488 | 6 | 0.046509
91229 | 4.95 | 0.8 | 365 | 4.527 | 0.58098 | 5 | 0.10797
91228 | 8.625 | 0.8 | 365 | 7.8879 | 0.66383 | 8 | 0.55177
91233 | 6.65 | 0.8 | 365 | 6.0817 | 0.24515 | 6 | 0.32687
91230 | 11.39 | 0.8 | 365 | 10.4167 | 0.24997 | 10 | 0.66662
91231 | 7.25 | 0.8 | 365 | 6.6304 | 0.89133 | 7 | 0.52178
91243 | 8.05 | 0.8 | 365 | 7.3621 | 0.086238 | 7 | 0.44832
90836 | 27.01 | 0.55 | 365 | 16.9825 | 0.94753 | 17 | 0.93004
91237 | 9.36 | 0.8 | 365 | 8.5601 | 0.6804 | 9 | 0.24053
91234 | 13.3 | 0.8 | 365 | 12.1634 | 0.49031 | 12 | 0.65374
91235 | 14.35 | 0.8 | 365 | 13.1237 | 0.37112 | 13 | 0.49483
90236 | 10.15 | 0.8 | 365 | 9.2826 | 0.84786 | 10 | 0.13049
91238 | 10.8 | 0.8 | 365 | 9.8771 | 0.63123 | 10 | 0.5083
91236 | 6.84 | 0.8 | 365 | 6.2555 | 0.76644 | 7 | 0.021924
91240 | 7.56 | 0.8 | 365 | 6.914 | 0.74186 | 7 | 0.65581
91241 | 8.04 | 0.8 | 365 | 7.3529 | 0.058801 | 7 | 0.41174
91274 | 6.48 | 0.8 | 365 | 5.9262 | 0.77874 | 6 | 0.70498
91273 | 5.4 | 0.8 | 365 | 4.9385 | 0.81561 | 5 | 0.75415
91272 | 11.16 | 0.8 | 365 | 10.2063 | 0.61893 | 10 | 0.82524
91270 | 8.4 | 0.8 | 365 | 7.6822 | 0.046509 | 7 | 0.72868
91263 | 8.28 | 0.8 | 365 | 7.5724 | 0.71727 | 8 | 0.2897
91271 | 7 | 0.8 | 365 | 6.4018 | 0.20542 | 6 | 0.60723
91268 | 6.48 | 0.8 | 365 | 5.9262 | 0.77874 | 6 | 0.70498
91266 | 11.16 | 0.8 | 365 | 10.2063 | 0.61893 | 10 | 0.82524
91264 | 6.84 | 0.8 | 365 | 6.2555 | 0.76644 | 7 | 0.021924
91265 | 6.9 | 0.8 | 365 | 6.3104 | 0.93106 | 7 | 0.24141
91253 | 10.8 | 0.8 | 365 | 9.8771 | 0.63123 | 10 | 0.5083
91267 | 7.2 | 0.8 | 365 | 6.5847 | 0.75415 | 7 | 0.33887
91096 | 4.8 | 0.8 | 365 | 4.3898 | 0.16943 | 4 | 0.55924
91200 | 9.9 | 0.8 | 365 | 9.054 | 0.16196 | 9 | 0.21594
91246 | 9.9 | 0.8 | 365 | 9.054 | 0.16196 | 9 | 0.21594
91244 | 5.22 | 0.8 | 365 | 4.7739 | 0.32176 | 5 | 0.095679
91245 | 4.55 | 0.8 | 365 | 4.1612 | 0.48353 | 4 | 0.6447
91242 | 2.88 | 0.8 | 365 | 2.6339 | 0.90166 | 3 | 0.53555
91247 | 8.76 | 0.8 | 365 | 8.0114 | 0.034216 | 8 | 0.045622
91249 | 6.175 | 0.8 | 365 | 5.6473 | 0.94193 | 6 | 0.58924
91248 | 5.36 | 0.8 | 365 | 4.902 | 0.70587 | 5 | 0.60782
91251 | 7.7 | 0.8 | 365 | 7.042 | 0.12597 | 7 | 0.16796
91254 | 11.55 | 0.8 | 365 | 10.563 | 0.68895 | 11 | 0.25193
91255 | 7.035 | 0.8 | 365 | 6.4338 | 0.30145 | 6 | 0.73527
91256 | 9.9 | 0.8 | 365 | 9.054 | 0.16196 | 9 | 0.21594
91257 | 8.04 | 0.8 | 365 | 7.3529 | 0.058801 | 7 | 0.41174
91258 | 15.64 | 0.8 | 365 | 14.3035 | 0.9104 | 15 | 0.21387
91259 | 5.61 | 0.8 | 365 | 5.1306 | 0.39178 | 5 | 0.52237
91260 | 8.96 | 0.8 | 365 | 8.1943 | 0.58294 | 8 | 0.77726
91261 | 7 | 0.8 | 365 | 6.4018 | 0.20542 | 6 | 0.60723
91276 | 4.578 | 0.8 | 365 | 4.1868 | 0.56035 | 4 | 0.74713
91279 | 14.5 | 0.8 | 365 | 13.2609 | 0.78266 | 14 | 0.043552
91277 | 8.64 | 0.8 | 365 | 7.9017 | 0.70498 | 8 | 0.60664
90077 | 9.156 | 0.8 | 365 | 8.3736 | 0.12069 | 8 | 0.49426
89975 | 6.867 | 0.8 | 365 | 6.2802 | 0.84052 | 7 | 0.12069
91275 | 3.84 | 0.8 | 365 | 3.5118 | 0.53555 | 4 | 0.047396
91286 | 4.8 | 0.8 | 365 | 4.3898 | 0.16943 | 4 | 0.55924
91288 | 5.76 | 0.8 | 365 | 5.2678 | 0.80332 | 6 | 0.071094
91294 | 9.3 | 0.8 | 365 | 8.5053 | 0.51578 | 9 | 0.021037
91291 | 10.05 | 0.8 | 365 | 9.1912 | 0.5735 | 9 | 0.76467
91319 | 5.015 | 0.8 | 365 | 4.5864 | 0.75931 | 5 | 0.34575
91318 | 11.88 | 0.8 | 365 | 10.8648 | 0.59435 | 11 | 0.45913
91316 | 5.51 | 0.8 | 365 | 5.0391 | 0.11741 | 5 | 0.15655
91315 | 3.96 | 0.8 | 365 | 3.6216 | 0.86478 | 4 | 0.48638
91314 | 6.38 | 0.8 | 365 | 5.8348 | 0.50437 | 6 | 0.33916
91311 | 9.86 | 0.8 | 365 | 9.0174 | 0.052212 | 9 | 0.069615
91309 | 7.83 | 0.8 | 365 | 7.1609 | 0.48264 | 7 | 0.64352
91308 | 5.94 | 0.8 | 365 | 5.4324 | 0.29717 | 5 | 0.72957
91306 | 11.89 | 0.8 | 365 | 10.8739 | 0.62178 | 11 | 0.49571
91307 | 7.92 | 0.8 | 365 | 7.2432 | 0.72957 | 7 | 0.97275
91304 | 6.6 | 0.8 | 365 | 6.036 | 0.10797 | 6 | 0.14396
91302 | 11.88 | 0.8 | 365 | 10.8648 | 0.59435 | 11 | 0.45913
91320 | 6.195 | 0.8 | 365 | 5.6656 | 0.9968 | 6 | 0.6624
91321 | 3.835 | 0.8 | 365 | 3.5073 | 0.52183 | 4 | 0.029105
91322 | 8.85 | 0.8 | 365 | 8.0937 | 0.28114 | 8 | 0.37486
91335 | 4.72 | 0.8 | 365 | 4.3166 | 0.94994 | 5 | 0.26659
91334 | 6.16 | 0.8 | 365 | 5.6336 | 0.90077 | 6 | 0.53436
91333 | 4.72 | 0.8 | 365 | 4.3166 | 0.94994 | 5 | 0.26659
91331 | 4.93 | 0.8 | 365 | 4.5087 | 0.52611 | 5 | 0.034808
91330 | 9.57 | 0.8 | 365 | 8.7522 | 0.25656 | 9 | 0.0087443
91326 | 4.06 | 0.8 | 365 | 3.713 | 0.13915 | 3 | 0.85219
91329 | 7.59 | 0.8 | 365 | 6.9414 | 0.82417 | 7 | 0.76556
91325 | 7 | 0.8 | 365 | 6.4018 | 0.20542 | 6 | 0.60723
91324 | 11.89 | 0.8 | 365 | 10.8739 | 0.62178 | 11 | 0.49571
91323 | 11.6 | 0.8 | 365 | 10.6087 | 0.82613 | 11 | 0.43484
91336 | 7.2 | 0.8 | 365 | 6.5847 | 0.75415 | 7 | 0.33887
91337 | 9.72 | 0.8 | 365 | 8.8894 | 0.6681 | 9 | 0.55747
91338 | 12.43 | 0.8 | 365 | 11.3678 | 0.10335 | 11 | 0.47113
91339 | 8.64 | 0.8 | 365 | 7.9017 | 0.70498 | 8 | 0.60664
91297 | 4.9 | 0.8 | 365 | 4.4813 | 0.4438 | 4 | 0.92506
91296 | 7.035 | 0.8 | 365 | 6.4338 | 0.30145 | 6 | 0.73527
91278 | 7.35 | 0.8 | 365 | 6.7219 | 0.1657 | 6 | 0.88759
91300 | 3.48 | 0.8 | 365 | 3.1826 | 0.54784 | 3 | 0.73045
91303 | 8.96 | 0.8 | 365 | 8.1943 | 0.58294 | 8 | 0.77726
90107 | 8.85 | 0.8 | 365 | 8.0937 | 0.28114 | 8 | 0.37486
90108 | 6.49 | 0.8 | 365 | 5.9354 | 0.80617 | 6 | 0.74156
91355 | 9.28 | 0.8 | 365 | 8.487 | 0.4609 | 8 | 0.94787
91356 | 4.2 | 0.8 | 365 | 3.8411 | 0.52325 | 4 | 0.36434
91353 | 5.11 | 0.8 | 365 | 4.6733 | 0.01996 | 4 | 0.69328
91352 | 4.8 | 0.8 | 365 | 4.3898 | 0.16943 | 4 | 0.55924
91351 | 10.44 | 0.8 | 365 | 9.5478 | 0.64352 | 10 | 0.19136
91350 | 9.6 | 0.8 | 365 | 8.7796 | 0.33887 | 9 | 0.11849
91348 | 8.75 | 0.8 | 365 | 8.0023 | 0.00678 | 8 | 0.00904
91347 | 14.04 | 0.8 | 365 | 12.8402 | 0.52059 | 13 | 0.36079
91358 | 6.715 | 0.8 | 365 | 6.1412 | 0.42349 | 6 | 0.56465
91346 | 7 | 0.8 | 365 | 6.4018 | 0.20542 | 6 | 0.60723
91357 | 7.92 | 0.8 | 365 | 7.2432 | 0.72957 | 7 | 0.97275
91345 | 11.88 | 0.8 | 365 | 10.8648 | 0.59435 | 11 | 0.45913
91344 | 5.94 | 0.8 | 365 | 5.4324 | 0.29717 | 5 | 0.72957
74118 | 685.44 | 0.6 | 365 | 470.1488 | 0.44634 | 470 | 0.59512
74117 | 1370.88 | 0.6 | 365 | 940.2976 | 0.89268 | 941 | 0.19024
74114 | 933.12 | 0.6 | 365 | 640.0345 | 0.10342 | 640 | 0.13789
90999 | 10.44 | 0.8 | 365 | 9.5478 | 0.64352 | 10 | 0.19136
90790 | 10.4 | 0.8 | 365 | 9.5113 | 0.53377 | 10 | 0.04503
91295 | 5.6 | 0.8 | 365 | 5.1214 | 0.36434 | 5 | 0.48579
64974 | 711.54 | 0.6 | 365 | 488.051 | 0.15293 | 488 | 0.20391
65189 | 685.44 | 0.6 | 365 | 470.1488 | 0.44634 | 470 | 0.59512
90556 | 33.6 | 0.55 | 365 | 21.126 | 0.3779 | 21 | 0.50387
91343 | 8.58 | 0.8 | 365 | 7.8468 | 0.54036 | 8 | 0.38715
91342 | 4.95 | 0.8 | 365 | 4.527 | 0.58098 | 5 | 0.10797
91340 | 14.35 | 0.8 | 365 | 13.1237 | 0.37112 | 13 | 0.49483
91341 | 9.24 | 0.8 | 365 | 8.4504 | 0.35116 | 8 | 0.80155
91293 | 12.8 | 0.8 | 365 | 11.7062 | 0.11849 | 11 | 0.82465
91280 | 9.72 | 0.8 | 365 | 8.8894 | 0.6681 | 9 | 0.55747
91282 | 4.905 | 0.8 | 365 | 4.4858 | 0.45751 | 4 | 0.94335
91283 | 12.685 | 0.8 | 365 | 11.601 | 0.80297 | 12 | 0.40396
91284 | 5.76 | 0.8 | 365 | 5.2678 | 0.80332 | 6 | 0.071094
91285 | 7.2 | 0.8 | 365 | 6.5847 | 0.75415 | 7 | 0.33887
90942 | 12.2 | 0.8 | 365 | 11.1574 | 0.47231 | 11 | 0.62975
91360 | 24.7 | 0.8 | 365 | 22.5892 | 0.76771 | 23 | 0.35695
91287 | 7.04 | 0.8 | 365 | 6.4384 | 0.31517 | 6 | 0.75356
91292 | 7.35 | 0.8 | 365 | 6.7219 | 0.1657 | 6 | 0.88759
91363 | 6 | 0.8 | 365 | 5.4873 | 0.46179 | 5 | 0.94906
91390 | 5.695 | 0.8 | 365 | 5.2083 | 0.62498 | 5 | 0.83331
91391 | 8.32 | 0.8 | 365 | 7.609 | 0.82702 | 8 | 0.43602
91388 | 10.5 | 0.8 | 365 | 9.6027 | 0.80814 | 10 | 0.41085
91387 | 9 | 0.8 | 365 | 8.2309 | 0.69269 | 8 | 0.92358
91384 | 12.395 | 0.8 | 365 | 11.3358 | 0.0073186 | 11 | 0.34309
91383 | 5.36 | 0.8 | 365 | 4.902 | 0.70587 | 5 | 0.60782
91382 | 3.3 | 0.8 | 365 | 3.018 | 0.053986 | 3 | 0.071981
91380 | 7.15 | 0.8 | 365 | 6.539 | 0.61697 | 7 | 0.15596
91379 | 11.39 | 0.8 | 365 | 10.4167 | 0.24997 | 10 | 0.66662
91378 | 7.8 | 0.8 | 365 | 7.1334 | 0.40033 | 7 | 0.53377
91377 | 9.38 | 0.8 | 365 | 8.5784 | 0.73527 | 9 | 0.31369
91376 | 6.3 | 0.8 | 365 | 5.7616 | 0.28488 | 6 | 0.046509
91375 | 7.2 | 0.8 | 365 | 6.5847 | 0.75415 | 7 | 0.33887
91362 | 4.38 | 0.8 | 365 | 4.0057 | 0.017108 | 4 | 0.022811
91361 | 11.315 | 0.8 | 365 | 10.3481 | 0.044196 | 10 | 0.39226
91373 | 8.45 | 0.8 | 365 | 7.7279 | 0.18369 | 7 | 0.91159
91372 | 13 | 0.8 | 365 | 11.8891 | 0.66722 | 12 | 0.55629
91371 | 7.8 | 0.8 | 365 | 7.1334 | 0.40033 | 7 | 0.53377
91369 | 8.85 | 0.8 | 365 | 8.0937 | 0.28114 | 8 | 0.37486
91370 | 7.08 | 0.8 | 365 | 6.475 | 0.42491 | 6 | 0.89989
91367 | 3.465 | 0.8 | 365 | 3.1689 | 0.50668 | 3 | 0.67558
91393 | 2.4 | 0.8 | 365 | 2.1949 | 0.58472 | 2 | 0.77962
88802 | 6.195 | 0.8 | 365 | 5.6656 | 0.9968 | 6 | 0.6624
91366 | 6.9 | 0.8 | 365 | 6.3104 | 0.93106 | 7 | 0.24141
91399 | 6.6 | 0.8 | 365 | 6.036 | 0.10797 | 6 | 0.14396
68594 | 5983.2 | 0.5 | 365 | 3419.9373 | 0.81186 | 3420 | 0.74915
90075 | 4.578 | 0.8 | 365 | 4.1868 | 0.56035 | 4 | 0.74713
91417 | 13.505 | 0.8 | 365 | 12.3509 | 0.05275 | 12 | 0.40367
91416 | 3.597 | 0.8 | 365 | 3.2896 | 0.86884 | 4 | 0.15846
91415 | 14.4 | 0.8 | 365 | 13.1694 | 0.5083 | 13 | 0.67773
91368 | 5.95 | 0.8 | 365 | 5.4415 | 0.32461 | 5 | 0.76615
91407 | 7.14 | 0.8 | 365 | 6.5298 | 0.58953 | 7 | 0.11938
91408 | 12.2 | 0.8 | 365 | 11.1574 | 0.47231 | 11 | 0.62975
91406 | 5.04 | 0.8 | 365 | 4.6093 | 0.82791 | 5 | 0.43721
91405 | 3.78 | 0.8 | 365 | 3.457 | 0.37093 | 3 | 0.82791
91404 | 8.04 | 0.8 | 365 | 7.3529 | 0.058801 | 7 | 0.41174
91403 | 6.365 | 0.8 | 365 | 5.8211 | 0.46322 | 6 | 0.28429
91402 | 8.71 | 0.8 | 365 | 7.9657 | 0.89703 | 8 | 0.86271
91401 | 5.76 | 0.8 | 365 | 5.2678 | 0.80332 | 6 | 0.071094
91409 | 7.92 | 0.8 | 365 | 7.2432 | 0.72957 | 7 | 0.97275
91410 | 8.28 | 0.8 | 365 | 7.5724 | 0.71727 | 8 | 0.2897
90789 | 6.54 | 0.8 | 365 | 5.9811 | 0.94335 | 6 | 0.92447
91414 | 8.555 | 0.8 | 365 | 7.8239 | 0.47177 | 8 | 0.2957
91411 | 10.08 | 0.8 | 365 | 9.2186 | 0.65581 | 9 | 0.87441
91412 | 10.8 | 0.8 | 365 | 9.8771 | 0.63123 | 10 | 0.5083
91413 | 6.195 | 0.8 | 365 | 5.6656 | 0.9968 | 6 | 0.6624
91431 | 5.31 | 0.8 | 365 | 4.8562 | 0.56869 | 5 | 0.42491
91430 | 7.15 | 0.8 | 365 | 6.539 | 0.61697 | 7 | 0.15596
91429 | 15.36 | 0.8 | 365 | 14.0474 | 0.14219 | 14 | 0.18958
91428 | 8.28 | 0.8 | 365 | 7.5724 | 0.71727 | 8 | 0.2897
91427 | 10.08 | 0.8 | 365 | 9.2186 | 0.65581 | 9 | 0.87441
91425 | 5.11 | 0.8 | 365 | 4.6733 | 0.01996 | 4 | 0.69328
91424 | 7.56 | 0.8 | 365 | 6.914 | 0.74186 | 7 | 0.65581
91423 | 7.68 | 0.8 | 365 | 7.0237 | 0.071094 | 7 | 0.094792
91422 | 5.76 | 0.8 | 365 | 5.2678 | 0.80332 | 6 | 0.071094
91421 | 14 | 0.8 | 365 | 12.8036 | 0.41085 | 13 | 0.21446
91397 | 11.47 | 0.8 | 365 | 10.4898 | 0.46946 | 10 | 0.95928
88028 | 24 | 0.8 | 365 | 21.9491 | 0.84717 | 22 | 0.79622
91449 | 4.48 | 0.8 | 365 | 4.0972 | 0.29147 | 4 | 0.38863
91450 | 10.05 | 0.8 | 365 | 9.1912 | 0.5735 | 9 | 0.76467
91451 | 10.03 | 0.8 | 365 | 9.1729 | 0.51863 | 9 | 0.69151
91452 | 3.245 | 0.8 | 365 | 2.9677 | 0.90309 | 3 | 0.87078
91453 | 14.76 | 0.8 | 365 | 13.4987 | 0.49601 | 13 | 0.99468
91454 | 7.08 | 0.8 | 365 | 6.475 | 0.42491 | 6 | 0.89989
78188 | 3174.75 | 0.6 | 365 | 2177.5864 | 0.75927 | 2178 | 0.34569
91398 | 21.7 | 0.8 | 365 | 19.8456 | 0.53681 | 20 | 0.38242
91457 | 3 | 0.8 | 365 | 2.7436 | 0.2309 | 2 | 0.97453
91178 | 21 | 1 | 365 | 24.0068 | 0.02034 | 24 | 0.02712
91043 | 6.2 | 0.8 | 365 | 5.6702 | 0.010518 | 5 | 0.68069
91059 | 4.575 | 0.8 | 365 | 4.184 | 0.55212 | 4 | 0.73616
91460 | 6.49 | 0.8 | 365 | 5.9354 | 0.80617 | 6 | 0.74156
91461 | 15.12 | 0.8 | 365 | 13.8279 | 0.48372 | 14 | 0.31162
91463 | 11.2 | 0.8 | 365 | 10.2429 | 0.72868 | 10 | 0.97157
91464 | 5.12 | 0.8 | 365 | 4.6825 | 0.047396 | 4 | 0.72986
91465 | 10.075 | 0.8 | 365 | 9.214 | 0.64209 | 9 | 0.85612
91466 | 7.8 | 0.8 | 365 | 7.1334 | 0.40033 | 7 | 0.53377
91126 | 5.67 | 0.8 | 365 | 5.1855 | 0.55639 | 5 | 0.74186
91133 | 3.465 | 0.8 | 365 | 3.1689 | 0.50668 | 3 | 0.67558
91112 | 6.615 | 0.8 | 365 | 6.0497 | 0.14913 | 6 | 0.19883
91121 | 13.275 | 0.8 | 365 | 12.1406 | 0.42171 | 12 | 0.56229
91123 | 5.985 | 0.8 | 365 | 5.4735 | 0.42064 | 5 | 0.89418
91467 | 4.2 | 0.8 | 365 | 3.8411 | 0.52325 | 4 | 0.36434
88033 | 8.04 | 0.8 | 365 | 7.3529 | 0.058801 | 7 | 0.41174
90079 | 10.137 | 0.8 | 365 | 9.2707 | 0.8122 | 10 | 0.08293
91456 | 7.04 | 0.8 | 365 | 6.4384 | 0.31517 | 6 | 0.75356
91455 | 14.4 | 0.8 | 365 | 13.1694 | 0.5083 | 13 | 0.67773
91438 | 10.56 | 0.8 | 365 | 9.6576 | 0.97275 | 10 | 0.63034
91433 | 7.56 | 0.8 | 365 | 6.914 | 0.74186 | 7 | 0.65581
91437 | 11.52 | 0.8 | 365 | 10.5355 | 0.60664 | 11 | 0.14219
90080 | 8.58 | 0.8 | 365 | 7.8468 | 0.54036 | 8 | 0.38715
91179 | 6.54 | 0.8 | 365 | 5.9811 | 0.94335 | 6 | 0.92447
91149 | 4.02 | 0.8 | 365 | 3.6765 | 0.029401 | 3 | 0.70587
91171 | 5.11 | 0.8 | 365 | 4.6733 | 0.01996 | 4 | 0.69328
91470 | 5.95 | 0.8 | 365 | 5.4415 | 0.32461 | 5 | 0.76615
91471 | 9.735 | 0.8 | 365 | 8.9031 | 0.70926 | 9 | 0.61234
91475 | 1.55 | 0.8 | 365 | 1.4175 | 0.25263 | 1 | 0.67017
91474 | 13.02 | 0.8 | 365 | 11.9074 | 0.72209 | 12 | 0.62945
91472 | 9.6 | 0.8 | 365 | 8.7796 | 0.33887 | 9 | 0.11849
91479 | 4.62 | 0.8 | 365 | 4.2252 | 0.67558 | 4 | 0.90077
91478 | 6.67 | 0.8 | 365 | 6.1 | 0.30003 | 6 | 0.40003
91477 | 12.25 | 0.8 | 365 | 11.2032 | 0.60949 | 11 | 0.81266
91485 | 6.84 | 0.8 | 365 | 6.2555 | 0.76644 | 7 | 0.021924
91484 | 8.68 | 0.8 | 365 | 7.9382 | 0.81473 | 8 | 0.75297
91483 | 4.13 | 0.8 | 365 | 3.7771 | 0.3312 | 4 | 0.10827
91473 | 4.96 | 0.8 | 365 | 4.5361 | 0.60841 | 5 | 0.14455
81930 | 208 | 0.6 | 365 | 142.6689 | 0.006592 | 142 | 0.67546
89216 | 15.4 | 0.8 | 365 | 14.084 | 0.25193 | 14 | 0.33591
91389 | 9.76 | 0.8 | 365 | 8.9259 | 0.77785 | 9 | 0.7038
90271 | 3.575 | 0.8 | 365 | 3.2695 | 0.80848 | 4 | 0.077979
91494 | 7.7 | 0.8 | 365 | 7.042 | 0.12597 | 7 | 0.16796
91492 | 6.375 | 0.8 | 365 | 5.8302 | 0.49065 | 6 | 0.32087
91183 | 2.8 | 0.8 | 365 | 2.5607 | 0.68217 | 3 | 0.24289
64668 | 456 | 0.7 | 365 | 364.9031 | 0.70917 | 365 | 0.61222
91359 | 9.9 | 0.8 | 365 | 9.054 | 0.16196 | 9 | 0.21594
87532 | 6 | 0.8 | 365 | 5.4873 | 0.46179 | 5 | 0.94906
89566 | 9.735 | 0.8 | 365 | 8.9031 | 0.70926 | 9 | 0.61234
91490 | 9.9 | 0.8 | 365 | 9.054 | 0.16196 | 9 | 0.21594
91481 | 6.4 | 0.8 | 365 | 5.8531 | 0.55924 | 6 | 0.41233
91488 | 13.44 | 0.8 | 365 | 12.2915 | 0.87441 | 13 | 0.16589
91487 | 11.6 | 0.8 | 365 | 10.6087 | 0.82613 | 11 | 0.43484
91491 | 5.9 | 0.8 | 365 | 5.3958 | 0.18743 | 5 | 0.58324
91085 | 5.4 | 0.8 | 365 | 4.9385 | 0.81561 | 5 | 0.75415
91301 | 9.1 | 0.8 | 365 | 8.3224 | 0.96705 | 9 | 0.2894
90509 | 5.31 | 0.8 | 365 | 4.8562 | 0.56869 | 5 | 0.42491
91305 | 8.4 | 0.8 | 365 | 7.6822 | 0.046509 | 7 | 0.72868
91489 | 5.04 | 0.8 | 365 | 4.6093 | 0.82791 | 5 | 0.43721
91313 | 9.8 | 0.8 | 365 | 8.9625 | 0.88759 | 9 | 0.85012
88030 | 47.2 | 0.55 | 365 | 29.677 | 0.030858 | 29 | 0.70781
91310 | 11.88 | 0.8 | 365 | 10.8648 | 0.59435 | 11 | 0.45913
91503 | 6.84 | 0.8 | 365 | 6.2555 | 0.76644 | 7 | 0.021924
91502 | 4.55 | 0.8 | 365 | 4.1612 | 0.48353 | 4 | 0.6447
91501 | 10.23 | 0.8 | 365 | 9.3558 | 0.067355 | 9 | 0.42314
91500 | 15.36 | 0.8 | 365 | 14.0474 | 0.14219 | 14 | 0.18958
91499 | 6.12 | 0.8 | 365 | 5.597 | 0.79103 | 6 | 0.38804
91513 | 3.96 | 0.8 | 365 | 3.6216 | 0.86478 | 4 | 0.48638
91511 | 8.37 | 0.8 | 365 | 7.6547 | 0.9642 | 8 | 0.61893
91510 | 7.13 | 0.8 | 365 | 6.5207 | 0.5621 | 7 | 0.082795
90731 | 16.8 | 0.8 | 365 | 15.3643 | 0.093018 | 15 | 0.45736
91516 | 2.95 | 0.8 | 365 | 2.6979 | 0.093714 | 2 | 0.79162
91497 | 9.715 | 0.8 | 365 | 8.8848 | 0.65438 | 9 | 0.53918
91498 | 3.84 | 0.8 | 365 | 3.5118 | 0.53555 | 4 | 0.047396
91517 | 6.4 | 0.8 | 365 | 5.8531 | 0.55924 | 6 | 0.41233
91518 | 3.24 | 0.8 | 365 | 2.9631 | 0.88937 | 3 | 0.85249
91519 | 13.2 | 0.8 | 365 | 12.072 | 0.21594 | 12 | 0.28792
91520 | 8.502 | 0.8 | 365 | 7.7755 | 0.32636 | 8 | 0.10181
91521 | 9.36 | 0.8 | 365 | 8.5601 | 0.6804 | 9 | 0.24053
91522 | 7.92 | 0.8 | 365 | 7.2432 | 0.72957 | 7 | 0.97275
91523 | 11.16 | 0.8 | 365 | 10.2063 | 0.61893 | 10 | 0.82524
91524 | 9.72 | 0.8 | 365 | 8.8894 | 0.6681 | 9 | 0.55747
91525 | 8.375 | 0.8 | 365 | 7.6593 | 0.97792 | 8 | 0.63722
91448 | 22.715 | 0.8 | 365 | 20.7739 | 0.3216 | 21 | 0.095468
88763 | 13.275 | 0.8 | 365 | 12.1406 | 0.42171 | 12 | 0.56229
88488 | 8.26 | 0.8 | 365 | 7.5541 | 0.6624 | 8 | 0.21653
89393 | 3.77 | 0.8 | 365 | 3.4478 | 0.34349 | 3 | 0.79132
64955 | 649.4 | 0.55 | 365 | 408.3096 | 0.9288 | 409 | 0.2384
64956 | 649.4 | 0.55 | 365 | 408.3096 | 0.9288 | 409 | 0.2384
64959 | 612 | 0.55 | 365 | 384.7944 | 0.38316 | 385 | 0.17755
91512 | 6.82 | 0.8 | 365 | 6.2372 | 0.71157 | 6 | 0.94876
64422 | 649.98 | 0.55 | 365 | 408.6743 | 0.022825 | 408 | 0.6971
64952 | 649.98 | 0.55 | 365 | 408.6743 | 0.022825 | 408 | 0.6971
68619 | 500.07 | 0.7 | 365 | 400.169 | 0.50705 | 400 | 0.67606
91528 | 225.15 | 0.7 | 365 | 180.1709 | 0.51265 | 180 | 0.68354
77236 | 639.9 | 0.55 | 365 | 402.3365 | 0.0094553 | 402 | 0.34594
91476 | 4.578 | 0.8 | 365 | 4.1868 | 0.56035 | 4 | 0.74713
91509 | 6.82 | 0.8 | 365 | 6.2372 | 0.71157 | 6 | 0.94876
91514 | 7.13 | 0.8 | 365 | 6.5207 | 0.5621 | 7 | 0.082795
49763 | 4.2 | 0.8 | 365 | 3.8411 | 0.52325 | 4 | 0.36434
91482 | 14.88 | 0.8 | 365 | 13.6084 | 0.82524 | 14 | 0.43366
79621 | 140 | 0.55 | 365 | 88.0249 | 0.07458 | 88 | 0.09944
89371 | 10.15 | 0.8 | 365 | 9.2826 | 0.84786 | 10 | 0.13049
91504 | 11.8 | 0.8 | 365 | 10.7916 | 0.37486 | 11 | 0.16648
91462 | 24.78 | 0.8 | 365 | 22.6624 | 0.9872 | 23 | 0.6496
91548 | 9.735 | 0.8 | 365 | 8.9031 | 0.70926 | 9 | 0.61234
91547 | 4.13 | 0.8 | 365 | 3.7771 | 0.3312 | 4 | 0.10827
91546 | 9.145 | 0.8 | 365 | 8.3635 | 0.090515 | 8 | 0.45402
91545 | 17.405 | 0.8 | 365 | 15.9176 | 0.75291 | 16 | 0.67055
91544 | 15.435 | 0.8 | 365 | 14.116 | 0.34796 | 14 | 0.46395
91543 | 4.06 | 0.8 | 365 | 3.713 | 0.13915 | 3 | 0.85219
91542 | 4.06 | 0.8 | 365 | 3.713 | 0.13915 | 3 | 0.85219
91541 | 3.77 | 0.8 | 365 | 3.4478 | 0.34349 | 3 | 0.79132
91540 | 4.02 | 0.8 | 365 | 3.6765 | 0.029401 | 3 | 0.70587
91539 | 8.41 | 0.8 | 365 | 7.6913 | 0.073945 | 7 | 0.76526
91538 | 8.82 | 0.8 | 365 | 8.0663 | 0.19883 | 8 | 0.26511
91537 | 7.92 | 0.8 | 365 | 7.2432 | 0.72957 | 7 | 0.97275
91536 | 8.04 | 0.8 | 365 | 7.3529 | 0.058801 | 7 | 0.41174
91535 | 4.96 | 0.8 | 365 | 4.5361 | 0.60841 | 5 | 0.14455
91531 | 7.35 | 0.8 | 365 | 6.7219 | 0.1657 | 6 | 0.88759
91530 | 11.59 | 0.8 | 365 | 10.5996 | 0.79869 | 11 | 0.39826
91533 | 13.44 | 0.8 | 365 | 12.2915 | 0.87441 | 13 | 0.16589
91505 | 3.24 | 0.8 | 365 | 2.9631 | 0.88937 | 3 | 0.85249
91495 | 4.32 | 0.8 | 365 | 3.9508 | 0.85249 | 4 | 0.80332
91555 | 8.32 | 0.8 | 365 | 7.609 | 0.82702 | 8 | 0.43602
91554 | 5.925 | 0.8 | 365 | 5.4187 | 0.25602 | 5 | 0.67469
91552 | 5.22 | 0.8 | 365 | 4.7739 | 0.32176 | 5 | 0.095679
91568 | 10.8 | 0.8 | 365 | 9.8771 | 0.63123 | 10 | 0.5083
91569 | 7.25 | 0.8 | 365 | 6.6304 | 0.89133 | 7 | 0.52178
91571 | 10.98 | 0.8 | 365 | 10.0417 | 0.12508 | 10 | 0.16677
91573 | 10.8 | 0.8 | 365 | 9.8771 | 0.63123 | 10 | 0.5083
91575 | 9.81 | 0.8 | 365 | 8.9717 | 0.91503 | 9 | 0.88671
91578 | 13.68 | 0.8 | 365 | 12.511 | 0.53289 | 13 | 0.043848
91583 | 10.71 | 0.8 | 365 | 9.7948 | 0.3843 | 10 | 0.17906
91565 | 5.6 | 0.8 | 365 | 5.1214 | 0.36434 | 5 | 0.48579
91559 | 14.76 | 0.8 | 365 | 13.4987 | 0.49601 | 13 | 0.99468
91558 | 14 | 0.8 | 365 | 12.8036 | 0.41085 | 13 | 0.21446
91560 | 8.829 | 0.8 | 365 | 8.0745 | 0.22353 | 8 | 0.29804
91561 | 16.815 | 0.8 | 365 | 15.3781 | 0.13417 | 15 | 0.51223
91562 | 3.25 | 0.8 | 365 | 2.9723 | 0.9168 | 3 | 0.88907
91563 | 10.08 | 0.8 | 365 | 9.2186 | 0.65581 | 9 | 0.87441
91564 | 8.76 | 0.8 | 365 | 8.0114 | 0.034216 | 8 | 0.045622
91584 | 8.7 | 0.8 | 365 | 7.9565 | 0.8696 | 8 | 0.82613
91515 | 9.61 | 0.8 | 365 | 8.7888 | 0.3663 | 9 | 0.15507
91134 | 5.04 | 0.8 | 365 | 4.6093 | 0.82791 | 5 | 0.43721
91576 | 9.72 | 0.8 | 365 | 8.8894 | 0.6681 | 9 | 0.55747
91579 | 5.12 | 0.8 | 365 | 4.6825 | 0.047396 | 4 | 0.72986
91590 | 8.82 | 0.8 | 365 | 8.0663 | 0.19883 | 8 | 0.26511
91585 | 5.9 | 0.8 | 365 | 5.3958 | 0.18743 | 5 | 0.58324
91586 | 3.24 | 0.8 | 365 | 2.9631 | 0.88937 | 3 | 0.85249
91587 | 6.785 | 0.8 | 365 | 6.2052 | 0.61554 | 6 | 0.82072
91589 | 4.64 | 0.8 | 365 | 4.2435 | 0.73045 | 4 | 0.97394
91591 | 13 | 0.8 | 365 | 11.8891 | 0.66722 | 12 | 0.55629
90862 | 6.3 | 0.8 | 365 | 5.7616 | 0.28488 | 6 | 0.046509
91594 | 7 | 0.8 | 365 | 6.4018 | 0.20542 | 6 | 0.60723
91595 | 7.965 | 0.8 | 365 | 7.2843 | 0.85303 | 8 | 0.13737
91593 | 6.785 | 0.8 | 365 | 6.2052 | 0.61554 | 6 | 0.82072
91592 | 6.6 | 0.8 | 365 | 6.036 | 0.10797 | 6 | 0.14396
90909 | 4.725 | 0.8 | 365 | 4.3212 | 0.96366 | 5 | 0.28488
78513 | 627.64 | 0.6 | 365 | 430.5033 | 0.50989 | 431 | 0.013188
81671 | 983.07 | 0.55 | 365 | 618.1043 | 0.31284 | 618 | 0.41712
91598 | 13.08 | 0.8 | 365 | 11.9622 | 0.88671 | 12 | 0.84894
91599 | 7.67 | 0.8 | 365 | 7.0146 | 0.043657 | 7 | 0.05821
91600 | 7.67 | 0.8 | 365 | 7.0146 | 0.043657 | 7 | 0.05821
91601 | 24.95 | 0.8 | 365 | 22.8179 | 0.45362 | 23 | 0.27149
91602 | 4.425 | 0.8 | 365 | 4.0469 | 0.14057 | 4 | 0.18743
91603 | 10.8 | 0.8 | 365 | 9.8771 | 0.63123 | 10 | 0.5083
32235 | 1404.805 | 1 | 365 | 1605.945 | 0.83494 | 1606 | 0.77992
91232 | 29.75 | 0.55 | 365 | 18.7053 | 0.11585 | 18 | 0.82113
91606 | 5.36 | 0.8 | 365 | 4.902 | 0.70587 | 5 | 0.60782
91605 | 15.6 | 0.8 | 365 | 14.2669 | 0.80066 | 15 | 0.067546
90985 | 5.31 | 0.8 | 365 | 4.8562 | 0.56869 | 5 | 0.42491
91426 | 216.855 | 0.55 | 365 | 136.3474 | 0.042093 | 136 | 0.38946
91634 | 7.67 | 0.8 | 365 | 7.0146 | 0.043657 | 7 | 0.05821
91633 | 6.3 | 0.8 | 365 | 5.7616 | 0.28488 | 6 | 0.046509
91632 | 4.41 | 0.8 | 365 | 4.0331 | 0.099417 | 4 | 0.13256
91631 | 3.245 | 0.8 | 365 | 2.9677 | 0.90309 | 3 | 0.87078
91630 | 5.67 | 0.8 | 365 | 5.1855 | 0.55639 | 5 | 0.74186
91635 | 7.67 | 0.8 | 365 | 7.0146 | 0.043657 | 7 | 0.05821
91636 | 2.655 | 0.8 | 365 | 2.4281 | 0.28434 | 2 | 0.71246
91637 | 5.355 | 0.8 | 365 | 4.8974 | 0.69215 | 5 | 0.58953
91638 | 7.67 | 0.8 | 365 | 7.0146 | 0.043657 | 7 | 0.05821
91639 | 5.31 | 0.8 | 365 | 4.8562 | 0.56869 | 5 | 0.42491
91640 | 5.015 | 0.8 | 365 | 4.5864 | 0.75931 | 5 | 0.34575
91641 | 5.9 | 0.8 | 365 | 5.3958 | 0.18743 | 5 | 0.58324
91642 | 4.425 | 0.8 | 365 | 4.0469 | 0.14057 | 4 | 0.18743
91643 | 5.015 | 0.8 | 365 | 4.5864 | 0.75931 | 5 | 0.34575
91644 | 4.13 | 0.8 | 365 | 3.7771 | 0.3312 | 4 | 0.10827
91646 | 8.555 | 0.8 | 365 | 7.8239 | 0.47177 | 8 | 0.2957
91616 | 4.72 | 0.8 | 365 | 4.3166 | 0.94994 | 5 | 0.26659
91615 | 4.13 | 0.8 | 365 | 3.7771 | 0.3312 | 4 | 0.10827
91614 | 4.095 | 0.8 | 365 | 3.7451 | 0.23517 | 3 | 0.98023
91617 | 4.72 | 0.8 | 365 | 4.3166 | 0.94994 | 5 | 0.26659
91618 | 8.85 | 0.8 | 365 | 8.0937 | 0.28114 | 8 | 0.37486
91621 | 8.04 | 0.8 | 365 | 7.3529 | 0.058801 | 7 | 0.41174
91624 | 13.33 | 0.8 | 365 | 12.1909 | 0.57261 | 12 | 0.76349
91625 | 12.95 | 0.8 | 365 | 11.8433 | 0.53003 | 12 | 0.37338
91623 | 5.1 | 0.8 | 365 | 4.6642 | 0.99252 | 5 | 0.6567
91626 | 5.78 | 0.8 | 365 | 5.2861 | 0.85819 | 6 | 0.14426
91627 | 6.3 | 0.8 | 365 | 5.7616 | 0.28488 | 6 | 0.046509
91629 | 9.57 | 0.8 | 365 | 8.7522 | 0.25656 | 9 | 0.0087443
91607 | 4.72 | 0.8 | 365 | 4.3166 | 0.94994 | 5 | 0.26659
91608 | 5.58 | 0.8 | 365 | 5.1032 | 0.30947 | 5 | 0.41262
91609 | 11.88 | 0.8 | 365 | 10.8648 | 0.59435 | 11 | 0.45913
91610 | 12.915 | 0.8 | 365 | 11.8113 | 0.43401 | 12 | 0.24534
91611 | 4.16 | 0.8 | 365 | 3.8045 | 0.41351 | 4 | 0.21801
91612 | 24.96 | 0.8 | 365 | 22.827 | 0.48105 | 23 | 0.30807
91649 | 9.69 | 0.8 | 365 | 8.8619 | 0.58579 | 9 | 0.44773
91650 | 5.94 | 0.8 | 365 | 5.4324 | 0.29717 | 5 | 0.72957
91653 | 3 | 0.8 | 365 | 2.7436 | 0.2309 | 2 | 0.97453
91655 | 7.04 | 0.8 | 365 | 6.4384 | 0.31517 | 6 | 0.75356
91648 | 4.65 | 0.8 | 365 | 4.2526 | 0.75789 | 5 | 0.010518
91580 | 7.848 | 0.8 | 365 | 7.1773 | 0.53202 | 7 | 0.70937
91645 | 3.54 | 0.8 | 365 | 3.2375 | 0.71246 | 3 | 0.94994
87519 | 39.96 | 0.55 | 365 | 25.1248 | 0.37443 | 25 | 0.49924
91628 | 7.35 | 0.8 | 365 | 6.7219 | 0.1657 | 6 | 0.88759
91570 | 7.08 | 0.8 | 365 | 6.475 | 0.42491 | 6 | 0.89989
91619 | 12.76 | 0.8 | 365 | 11.6696 | 0.0087443 | 11 | 0.67833
90994 | 6 | 0.8 | 365 | 5.4873 | 0.46179 | 5 | 0.94906
90995 | 7.2 | 0.8 | 365 | 6.5847 | 0.75415 | 7 | 0.33887
77994 | 297 | 0.7 | 365 | 237.6671 | 0.001366 | 237 | 0.66849
91551 | 7.965 | 0.8 | 365 | 7.2843 | 0.85303 | 8 | 0.13737
91496 | 23.2 | 0.8 | 365 | 21.2174 | 0.65226 | 21 | 0.86968
91613 | 7.08 | 0.8 | 365 | 6.475 | 0.42491 | 6 | 0.89989
89612 | 7.5 | 0.8 | 365 | 6.8591 | 0.57724 | 7 | 0.43632
88111 | 12.426 | 0.8 | 365 | 11.3641 | 0.092371 | 11 | 0.45649
91668 | 9.765 | 0.8 | 365 | 8.9305 | 0.79157 | 9 | 0.72209
91665 | 11.84 | 0.8 | 365 | 10.8282 | 0.4846 | 11 | 0.3128
91664 | 5.76 | 0.8 | 365 | 5.2678 | 0.80332 | 6 | 0.071094
91663 | 4.2 | 0.8 | 365 | 3.8411 | 0.52325 | 4 | 0.36434
91666 | 12.39 | 0.8 | 365 | 11.3312 | 0.9936 | 12 | 0.3248
91671 | 8.64 | 0.8 | 365 | 7.9017 | 0.70498 | 8 | 0.60664
91672 | 5.7 | 0.8 | 365 | 5.2129 | 0.6387 | 5 | 0.8516
91674 | 11.52 | 0.8 | 365 | 10.5355 | 0.60664 | 11 | 0.14219
91675 | 9.44 | 0.8 | 365 | 8.6333 | 0.89989 | 9 | 0.53318
91676 | 9.75 | 0.8 | 365 | 8.9168 | 0.75041 | 9 | 0.66722
91677 | 8.82 | 0.8 | 365 | 8.0663 | 0.19883 | 8 | 0.26511
91680 | 4.65 | 0.8 | 365 | 4.2526 | 0.75789 | 5 | 0.010518
91682 | 5.6 | 0.8 | 365 | 5.1214 | 0.36434 | 5 | 0.48579
91683 | 7.3 | 0.8 | 365 | 6.6762 | 0.028514 | 6 | 0.70468
91684 | 8.28 | 0.8 | 365 | 7.5724 | 0.71727 | 8 | 0.2897
91661 | 9.86 | 0.8 | 365 | 9.0174 | 0.052212 | 9 | 0.069615
91468 | 14.42 | 0.8 | 365 | 13.1877 | 0.56317 | 13 | 0.7509
91550 | 5.4 | 0.8 | 365 | 4.9385 | 0.81561 | 5 | 0.75415
91597 | 8.502 | 0.8 | 365 | 7.7755 | 0.32636 | 8 | 0.10181
91549 | 10.44 | 0.8 | 365 | 9.5478 | 0.64352 | 10 | 0.19136
91693 | 4.88 | 0.8 | 365 | 4.463 | 0.38892 | 4 | 0.8519
91694 | 7.2 | 0.8 | 365 | 6.5847 | 0.75415 | 7 | 0.33887
91696 | 2.7 | 0.8 | 365 | 2.4693 | 0.40781 | 2 | 0.87708
91699 | 12.24 | 0.8 | 365 | 11.194 | 0.58206 | 11 | 0.77607
91701 | 13.3 | 0.8 | 365 | 12.1634 | 0.49031 | 12 | 0.65374
91687 | 10.175 | 1 | 365 | 11.6319 | 0.89557 | 12 | 0.52743
91689 | 8.64 | 0.8 | 365 | 7.9017 | 0.70498 | 8 | 0.60664
91690 | 7 | 0.8 | 365 | 6.4018 | 0.20542 | 6 | 0.60723
91691 | 4.62 | 0.8 | 365 | 4.2252 | 0.67558 | 4 | 0.90077
91695 | 10.85 | 0.8 | 365 | 9.9228 | 0.76841 | 10 | 0.69121
91697 | 13.3 | 0.8 | 365 | 12.1634 | 0.49031 | 12 | 0.65374
91700 | 7.7 | 0.8 | 365 | 7.042 | 0.12597 | 7 | 0.16796
91703 | 7.92 | 0.8 | 365 | 7.2432 | 0.72957 | 7 | 0.97275
91705 | 7.92 | 0.8 | 365 | 7.2432 | 0.72957 | 7 | 0.97275
78044 | 627.75 | 0.7 | 365 | 502.3419 | 0.025614 | 502 | 0.36749
80751 | 648.38 | 0.55 | 365 | 407.6683 | 0.0048299 | 407 | 0.67311
80736 | 645.45 | 0.55 | 365 | 405.826 | 0.47813 | 406 | 0.30417
80745 | 645.45 | 0.7 | 365 | 516.5059 | 0.51762 | 517 | 0.023487
88206 | 61.2 | 0.55 | 365 | 38.4794 | 0.43832 | 38 | 0.91776
69922 | 1247.59 | 0.65 | 365 | 927.043 | 0.12888 | 927 | 0.17183
74268 | 1165.5 | 0.6 | 365 | 799.4258 | 0.27732 | 799 | 0.7031
91766 | 6.49 | 0.8 | 365 | 5.9354 | 0.80617 | 6 | 0.74156
91767 | 8.96 | 0.8 | 365 | 8.1943 | 0.58294 | 8 | 0.77726
91768 | 9.3 | 0.8 | 365 | 8.5053 | 0.51578 | 9 | 0.021037
91001 | 12.71 | 0.8 | 365 | 11.6239 | 0.87156 | 12 | 0.49542
91702 | 12.96 | 0.8 | 365 | 11.8525 | 0.55747 | 12 | 0.40996
91581 | 10.08 | 0.8 | 365 | 9.2186 | 0.65581 | 9 | 0.87441
91582 | 7.68 | 0.8 | 365 | 7.0237 | 0.071094 | 7 | 0.094792
91685 | 24.96 | 0.8 | 365 | 22.827 | 0.48105 | 23 | 0.30807
91765 | 13.5 | 0.8 | 365 | 12.3463 | 0.039032 | 12 | 0.38538
91764 | 5.185 | 0.8 | 365 | 4.7419 | 0.22573 | 4 | 0.96764
91763 | 11.7 | 0.8 | 365 | 10.7002 | 0.10049 | 10 | 0.80066
90988 | 13.2 | 0.8 | 365 | 12.072 | 0.21594 | 12 | 0.28792
91759 | 10.03 | 0.8 | 365 | 9.1729 | 0.51863 | 9 | 0.69151
91710 | 16.2 | 0.8 | 365 | 14.8156 | 0.44684 | 15 | 0.26245
91711 | 11.505 | 0.8 | 365 | 10.5218 | 0.56549 | 11 | 0.087315
91713 | 5.9 | 0.8 | 365 | 5.3958 | 0.18743 | 5 | 0.58324
91715 | 4.93 | 0.8 | 365 | 4.5087 | 0.52611 | 5 | 0.034808
91717 | 7.5 | 0.8 | 365 | 6.8591 | 0.57724 | 7 | 0.43632
91726 | 10.2 | 0.8 | 365 | 9.3283 | 0.98505 | 10 | 0.3134
91728 | 6 | 0.8 | 365 | 5.4873 | 0.46179 | 5 | 0.94906
91730 | 4.2 | 0.8 | 365 | 3.8411 | 0.52325 | 4 | 0.36434
91734 | 9.3 | 0.8 | 365 | 8.5053 | 0.51578 | 9 | 0.021037
91736 | 9 | 0.8 | 365 | 8.2309 | 0.69269 | 8 | 0.92358
91739 | 10.62 | 0.8 | 365 | 9.7125 | 0.13737 | 9 | 0.84983
91740 | 6.09 | 0.8 | 365 | 5.5696 | 0.70872 | 6 | 0.27829
91741 | 9.145 | 0.8 | 365 | 8.3635 | 0.090515 | 8 | 0.45402
91744 | 5.9 | 0.8 | 365 | 5.3958 | 0.18743 | 5 | 0.58324
91746 | 7.375 | 0.8 | 365 | 6.7448 | 0.23429 | 6 | 0.97905
91760 | 6.9 | 0.8 | 365 | 6.3104 | 0.93106 | 7 | 0.24141
91762 | 8.375 | 0.8 | 365 | 7.6593 | 0.97792 | 8 | 0.63722
87892 | 95.04 | 0.55 | 365 | 59.7563 | 0.12027 | 59 | 0.87657
91534 | 152.075 | 0.7 | 365 | 121.6944 | 0.083107 | 121 | 0.77748
77233 | 648 | 0.55 | 365 | 407.4294 | 0.28806 | 407 | 0.71741
69444 | 701.125 | 0.7 | 365 | 561.0585 | 0.17536 | 561 | 0.23382
90304 | 4.425 | 0.8 | 365 | 4.0469 | 0.14057 | 4 | 0.18743
88924 | 10.005 | 0.8 | 365 | 9.15 | 0.45004 | 9 | 0.60005
91673 | 5.49 | 0.8 | 365 | 5.0208 | 0.06254 | 5 | 0.083386
91681 | 15.05 | 0.8 | 365 | 13.7639 | 0.29166 | 14 | 0.055549
91596 | 8.06 | 0.8 | 365 | 7.3712 | 0.11367 | 7 | 0.4849
91679 | 13.4 | 0.8 | 365 | 12.2549 | 0.76467 | 13 | 0.019558
89081 | 228.42 | 0.65 | 365 | 169.7314 | 0.19409 | 169 | 0.92546
91737 | 8.85 | 0.8 | 365 | 8.0937 | 0.28114 | 8 | 0.37486
91670 | 18.88 | 0.8 | 365 | 17.2666 | 0.79977 | 18 | 0.066363
91706 | 18.585 | 0.8 | 365 | 16.9968 | 0.9904 | 17 | 0.9872
91761 | 8.4 | 0.8 | 365 | 7.6822 | 0.046509 | 7 | 0.72868
91724 | 8.555 | 0.8 | 365 | 7.8239 | 0.47177 | 8 | 0.2957
91749 | 10.915 | 0.8 | 365 | 9.9822 | 0.94674 | 10 | 0.92899
91752 | 11.1 | 0.8 | 365 | 10.1514 | 0.45432 | 10 | 0.60575
91735 | 6.49 | 0.8 | 365 | 5.9354 | 0.80617 | 6 | 0.74156
91745 | 10.2 | 0.8 | 365 | 9.3283 | 0.98505 | 10 | 0.3134
91748 | 6.6 | 0.8 | 365 | 6.036 | 0.10797 | 6 | 0.14396
91725 | 11.505 | 0.8 | 365 | 10.5218 | 0.56549 | 11 | 0.087315
91742 | 4.8 | 0.8 | 365 | 4.3898 | 0.16943 | 4 | 0.55924
91750 | 6.785 | 0.8 | 365 | 6.2052 | 0.61554 | 6 | 0.82072
91732 | 4.425 | 0.8 | 365 | 4.0469 | 0.14057 | 4 | 0.18743
91731 | 11.7 | 0.8 | 365 | 10.7002 | 0.10049 | 10 | 0.80066
91712 | 14.21 | 0.8 | 365 | 12.9957 | 0.98701 | 13 | 0.98268
91751 | 4.2 | 0.8 | 365 | 3.8411 | 0.52325 | 4 | 0.36434
91722 | 7.08 | 0.8 | 365 | 6.475 | 0.42491 | 6 | 0.89989
91753 | 14.4 | 0.8 | 365 | 13.1694 | 0.5083 | 13 | 0.67773
90939 | 5.31 | 0.8 | 365 | 4.8562 | 0.56869 | 5 | 0.42491
91716 | 11.7 | 0.8 | 365 | 10.7002 | 0.10049 | 10 | 0.80066
91714 | 13.275 | 0.8 | 365 | 12.1406 | 0.42171 | 12 | 0.56229
91718 | 10.03 | 0.8 | 365 | 9.1729 | 0.51863 | 9 | 0.69151
91720 | 9 | 0.8 | 365 | 8.2309 | 0.69269 | 8 | 0.92358
91729 | 7.5 | 0.8 | 365 | 6.8591 | 0.57724 | 7 | 0.43632
91796 | 10.62 | 0.8 | 365 | 9.7125 | 0.13737 | 9 | 0.84983
91797 | 12.48 | 0.8 | 365 | 11.4135 | 0.24053 | 11 | 0.65404
91795 | 11.16 | 0.8 | 365 | 10.2063 | 0.61893 | 10 | 0.82524
91794 | 13.12 | 0.8 | 365 | 11.9988 | 0.99645 | 12 | 0.99527
91798 | 5.1 | 0.8 | 365 | 4.6642 | 0.99252 | 5 | 0.6567
91805 | 9.86 | 0.8 | 365 | 9.0174 | 0.052212 | 9 | 0.069615
91789 | 5.22 | 0.8 | 365 | 4.7739 | 0.32176 | 5 | 0.095679
91790 | 11.55 | 0.8 | 365 | 10.563 | 0.68895 | 11 | 0.25193
91791 | 8.1 | 0.8 | 365 | 7.4078 | 0.22342 | 7 | 0.63123
91788 | 3.245 | 0.8 | 365 | 2.9677 | 0.90309 | 3 | 0.87078
91783 | 2.56 | 0.8 | 365 | 2.3412 | 0.023698 | 2 | 0.36493
91781 | 15.745 | 0.8 | 365 | 14.3995 | 0.19849 | 14 | 0.59798
91813 | 7.48 | 0.8 | 365 | 6.8408 | 0.52237 | 7 | 0.36316
91810 | 7.8 | 0.8 | 365 | 7.1334 | 0.40033 | 7 | 0.53377
91773 | 11.55 | 0.8 | 365 | 10.563 | 0.68895 | 11 | 0.25193
91779 | 5.04 | 0.8 | 365 | 4.6093 | 0.82791 | 5 | 0.43721
91771 | 9.92 | 0.8 | 365 | 9.0723 | 0.21683 | 9 | 0.28911
91772 | 8.96 | 0.8 | 365 | 8.1943 | 0.58294 | 8 | 0.77726
91778 | 5.04 | 0.8 | 365 | 4.6093 | 0.82791 | 5 | 0.43721
91774 | 9.075 | 0.8 | 365 | 8.2995 | 0.89846 | 9 | 0.19795
91775 | 11.2 | 0.8 | 365 | 10.2429 | 0.72868 | 10 | 0.97157
91776 | 6.51 | 0.8 | 365 | 5.9537 | 0.86104 | 6 | 0.81473
91777 | 7.08 | 0.8 | 365 | 6.475 | 0.42491 | 6 | 0.89989
91782 | 8.555 | 0.8 | 365 | 7.8239 | 0.47177 | 8 | 0.2957
91817 | 6.44 | 0.8 | 365 | 5.8897 | 0.66899 | 6 | 0.55865
91818 | 15.3 | 0.8 | 365 | 13.9925 | 0.97757 | 14 | 0.97009
91809 | 11.78 | 0.8 | 365 | 10.7733 | 0.31998 | 11 | 0.093313
91814 | 18.29 | 0.8 | 365 | 16.727 | 0.18103 | 16 | 0.90804
91815 | 9 | 0.8 | 365 | 8.2309 | 0.69269 | 8 | 0.92358
91816 | 5.89 | 0.8 | 365 | 5.3867 | 0.15999 | 5 | 0.54666
91819 | 3.96 | 0.8 | 365 | 3.6216 | 0.86478 | 4 | 0.48638
91820 | 10.5 | 0.8 | 365 | 9.6027 | 0.80814 | 10 | 0.41085
91821 | 6.365 | 0.8 | 365 | 5.8211 | 0.46322 | 6 | 0.28429
91826 | 5.36 | 0.8 | 365 | 4.902 | 0.70587 | 5 | 0.60782
91825 | 6.03 | 0.8 | 365 | 5.5147 | 0.5441 | 6 | 0.058801
91824 | 6.7 | 0.8 | 365 | 6.1274 | 0.38233 | 6 | 0.50978
91822 | 5.76 | 0.8 | 365 | 5.2678 | 0.80332 | 6 | 0.071094
91823 | 10.24 | 0.8 | 365 | 9.3649 | 0.094792 | 9 | 0.45972
85444 | 3278.88 | 0.65 | 365 | 2436.4275 | 0.28257 | 2436 | 0.7101
91704 | 8.7 | 0.8 | 365 | 7.9565 | 0.8696 | 8 | 0.82613
91793 | 4.72 | 0.8 | 365 | 4.3166 | 0.94994 | 5 | 0.26659
91780 | 9.44 | 0.8 | 365 | 8.6333 | 0.89989 | 9 | 0.53318
91784 | 8.32 | 1 | 365 | 9.5113 | 0.53377 | 10 | 0.04503
88625 | 241.74 | 0.55 | 365 | 151.9938 | 0.71213 | 152 | 0.70591
91829 | 11.895 | 0.8 | 365 | 10.8785 | 0.6355 | 11 | 0.514
91831 | 4.68 | 0.8 | 365 | 4.2801 | 0.8402 | 5 | 0.12026
91799 | 5.695 | 0.8 | 365 | 5.2083 | 0.62498 | 5 | 0.83331
91787 | 10.85 | 0.8 | 365 | 9.9228 | 0.76841 | 10 | 0.69121
91836 | 13.34 | 0.8 | 365 | 12.2 | 0.60005 | 12 | 0.80007
91837 | 2.95 | 0.8 | 365 | 2.6979 | 0.093714 | 2 | 0.79162
91838 | 2.52 | 0.8 | 365 | 2.3047 | 0.91395 | 3 | 0.2186
91842 | 6.6 | 0.8 | 365 | 6.036 | 0.10797 | 6 | 0.14396
91844 | 5.04 | 0.8 | 365 | 4.6093 | 0.82791 | 5 | 0.43721
91845 | 4.27 | 0.8 | 365 | 3.9051 | 0.71531 | 4 | 0.62041
91770 | 8.64 | 0.8 | 365 | 7.9017 | 0.70498 | 8 | 0.60664
75134 | 649.44 | 0.55 | 365 | 408.3348 | 0.0042517 | 408 | 0.339
62222 | 649.44 | 0.8 | 365 | 593.9415 | 0.82437 | 594 | 0.76582
91811 | 7.965 | 0.8 | 365 | 7.2843 | 0.85303 | 8 | 0.13737
91843 | 9.3 | 0.8 | 365 | 8.5053 | 0.51578 | 9 | 0.021037
91835 | 10.137 | 0.8 | 365 | 9.2707 | 0.8122 | 10 | 0.08293
91869 | 8.64 | 0.8 | 365 | 7.9017 | 0.70498 | 8 | 0.60664
91900 | 5.9 | 0.8 | 365 | 5.3958 | 0.18743 | 5 | 0.58324
91899 | 10.44 | 0.8 | 365 | 9.5478 | 0.64352 | 10 | 0.19136
91901 | 13.3 | 0.8 | 365 | 12.1634 | 0.49031 | 12 | 0.65374
91904 | 11.52 | 0.8 | 365 | 10.5355 | 0.60664 | 11 | 0.14219
91903 | 15.34 | 0.8 | 365 | 14.0291 | 0.087315 | 14 | 0.11642
91905 | 4.72 | 0.8 | 365 | 4.3166 | 0.94994 | 5 | 0.26659
91908 | 12.96 | 0.8 | 365 | 11.8525 | 0.55747 | 12 | 0.40996
91888 | 10.85 | 0.8 | 365 | 9.9228 | 0.76841 | 10 | 0.69121
91887 | 5.31 | 0.8 | 365 | 4.8562 | 0.56869 | 5 | 0.42491
91885 | 15.36 | 0.8 | 365 | 14.0474 | 0.14219 | 14 | 0.18958
91884 | 11.22 | 0.8 | 365 | 10.2612 | 0.78355 | 11 | 0.044735
91882 | 15.34 | 0.8 | 365 | 14.0291 | 0.087315 | 14 | 0.11642
91881 | 11.51 | 0.8 | 365 | 10.5264 | 0.5792 | 11 | 0.10561
91877 | 10.2 | 0.8 | 365 | 9.3283 | 0.98505 | 10 | 0.3134
91876 | 7.37 | 0.8 | 365 | 6.7402 | 0.22057 | 6 | 0.96076
91874 | 10.08 | 0.8 | 365 | 9.2186 | 0.65581 | 9 | 0.87441
91889 | 4.65 | 0.8 | 365 | 4.2526 | 0.75789 | 5 | 0.010518
91891 | 10.54 | 0.8 | 365 | 9.6393 | 0.91788 | 10 | 0.55718
91893 | 7.04 | 0.8 | 365 | 6.4384 | 0.31517 | 6 | 0.75356
91895 | 4.34 | 0.8 | 365 | 3.9691 | 0.90736 | 4 | 0.87648
91896 | 6.5 | 0.8 | 365 | 5.9445 | 0.83361 | 6 | 0.77814
91865 | 5.94 | 0.8 | 365 | 5.4324 | 0.29717 | 5 | 0.72957
91868 | 5.94 | 0.8 | 365 | 5.4324 | 0.29717 | 5 | 0.72957
91863 | 9.49 | 0.8 | 365 | 8.679 | 0.037068 | 8 | 0.71609
91864 | 1.59 | 0.8 | 365 | 1.4541 | 0.36237 | 1 | 0.8165
91866 | 8.37 | 0.8 | 365 | 7.6547 | 0.9642 | 8 | 0.61893
91848 | 5.7 | 0.8 | 365 | 5.2129 | 0.6387 | 5 | 0.8516
91870 | 8.26 | 0.8 | 365 | 7.5541 | 0.6624 | 8 | 0.21653
91857 | 6.93 | 0.8 | 365 | 6.3378 | 0.01337 | 6 | 0.35116
91856 | 5.9 | 0.8 | 365 | 5.3958 | 0.18743 | 5 | 0.58324
91854 | 5.9 | 0.8 | 365 | 5.3958 | 0.18743 | 5 | 0.58324
91860 | 9.57 | 0.8 | 365 | 8.7522 | 0.25656 | 9 | 0.0087443
91861 | 5.84 | 0.8 | 365 | 5.3409 | 0.022811 | 5 | 0.36375
91862 | 9.145 | 0.8 | 365 | 8.3635 | 0.090515 | 8 | 0.45402
91890 | 12.9 | 0.8 | 365 | 11.7976 | 0.39285 | 12 | 0.19047
91906 | 15.4 | 0.8 | 365 | 14.084 | 0.25193 | 14 | 0.33591
91480 | 5.8 | 0.8 | 365 | 5.3044 | 0.91307 | 6 | 0.21742
91851 | 12.24 | 0.8 | 365 | 11.194 | 0.58206 | 11 | 0.77607
91847 | 5.22 | 0.8 | 365 | 4.7739 | 0.32176 | 5 | 0.095679
91849 | 5.9 | 0.8 | 365 | 5.3958 | 0.18743 | 5 | 0.58324
91871 | 9.145 | 0.8 | 365 | 8.3635 | 0.090515 | 8 | 0.45402
91902 | 6.48 | 0.8 | 365 | 5.9262 | 0.77874 | 6 | 0.70498
91827 | 2.97 | 0.8 | 365 | 2.7162 | 0.14859 | 2 | 0.86478
91852 | 10.325 | 0.8 | 365 | 9.4427 | 0.328 | 9 | 0.77067
91879 | 5.27 | 0.8 | 365 | 4.8196 | 0.45894 | 5 | 0.27859
91880 | 8.99 | 0.8 | 365 | 8.2218 | 0.66525 | 8 | 0.887
77234 | 639.9 | 0.55 | 365 | 402.3365 | 0.0094553 | 402 | 0.34594
69477 | 725.22 | 0.7 | 365 | 580.3399 | 0.019699 | 580 | 0.3596
91912 | 3.835 | 0.8 | 365 | 3.5073 | 0.52183 | 4 | 0.029105
91435 | 24.84 | 0.8 | 365 | 22.7173 | 0.15182 | 22 | 0.86909
91894 | 6.5 | 0.8 | 365 | 5.9445 | 0.83361 | 6 | 0.77814
90388 | 12.21 | 0.8 | 365 | 11.1666 | 0.49975 | 11 | 0.66633
91873 | 2.16 | 0.8 | 365 | 1.9754 | 0.92625 | 2 | 0.90166
91886 | 3.3 | 0.8 | 365 | 3.018 | 0.053986 | 3 | 0.071981
91878 | 11.16 | 0.8 | 365 | 10.2063 | 0.61893 | 10 | 0.82524
91872 | 12.87 | 0.8 | 365 | 11.7702 | 0.31054 | 12 | 0.080725
91907 | 20.88 | 0.8 | 365 | 19.0957 | 0.28704 | 19 | 0.38271
91017 | 729.81 | 0.7 | 365 | 584.0129 | 0.038811 | 584 | 0.051748
92012 | 8.505 | 0.8 | 365 | 7.7782 | 0.33459 | 8 | 0.11279
92014 | 12.39 | 0.8 | 365 | 11.3312 | 0.9936 | 12 | 0.3248
91707 | 10.44 | 0.8 | 365 | 9.5478 | 0.64352 | 10 | 0.19136
92015 | 8.85 | 0.8 | 365 | 8.0937 | 0.28114 | 8 | 0.37486
92021 | 6.49 | 0.8 | 365 | 5.9354 | 0.80617 | 6 | 0.74156
77476 | 917.15 | 0.65 | 365 | 681.5039 | 0.5117 | 682 | 0.015596
49824 | 1383.75 | 0.7 | 365 | 1107.3127 | 0.93818 | 1108 | 0.25091
92080 | 13.5 | 0.8 | 365 | 12.3463 | 0.039032 | 12 | 0.38538
91946 | 6.195 | 0.8 | 365 | 5.6656 | 0.9968 | 6 | 0.6624
91945 | 3.78 | 0.8 | 365 | 3.457 | 0.37093 | 3 | 0.82791
91942 | 3.835 | 0.8 | 365 | 3.5073 | 0.52183 | 4 | 0.029105
91949 | 4.425 | 0.8 | 365 | 4.0469 | 0.14057 | 4 | 0.18743
91948 | 3.835 | 0.8 | 365 | 3.5073 | 0.52183 | 4 | 0.029105
92079 | 6.3 | 0.8 | 365 | 5.7616 | 0.28488 | 6 | 0.046509
92081 | 4.2 | 0.8 | 365 | 3.8411 | 0.52325 | 4 | 0.36434
91943 | 3.54 | 0.8 | 365 | 3.2375 | 0.71246 | 3 | 0.94994
92082 | 13.5 | 0.8 | 365 | 12.3463 | 0.039032 | 12 | 0.38538
91947 | 7.875 | 0.8 | 365 | 7.202 | 0.6061 | 7 | 0.80814
92083 | 5.4 | 0.8 | 365 | 4.9385 | 0.81561 | 5 | 0.75415
91922 | 13.275 | 0.8 | 365 | 12.1406 | 0.42171 | 12 | 0.56229
91938 | 7.67 | 0.8 | 365 | 7.0146 | 0.043657 | 7 | 0.05821
91929 | 8.26 | 0.8 | 365 | 7.5541 | 0.6624 | 8 | 0.21653
92084 | 7.2 | 0.8 | 365 | 6.5847 | 0.75415 | 7 | 0.33887
92085 | 3.54 | 0.8 | 365 | 3.2375 | 0.71246 | 3 | 0.94994
91937 | 6.93 | 0.8 | 365 | 6.3378 | 0.01337 | 6 | 0.35116
91993 | 6.96 | 0.8 | 365 | 6.3652 | 0.095679 | 6 | 0.4609
92086 | 14.25 | 0.8 | 365 | 13.0323 | 0.096756 | 13 | 0.12901
91991 | 5.6 | 0.8 | 365 | 5.1214 | 0.36434 | 5 | 0.48579
92089 | 10.83 | 0.8 | 365 | 9.9045 | 0.71353 | 10 | 0.61805
92004 | 9.8 | 0.8 | 365 | 8.9625 | 0.88759 | 9 | 0.85012
92088 | 11.6 | 0.8 | 365 | 10.6087 | 0.82613 | 11 | 0.43484
92072 | 5.015 | 0.8 | 365 | 4.5864 | 0.75931 | 5 | 0.34575
91985 | 7.56 | 0.8 | 365 | 6.914 | 0.74186 | 7 | 0.65581
92097 | 2.36 | 0.8 | 365 | 2.1583 | 0.47497 | 2 | 0.6333
91984 | 4.24 | 0.8 | 365 | 3.8777 | 0.633 | 4 | 0.51067
92096 | 6.03 | 0.8 | 365 | 5.5147 | 0.5441 | 6 | 0.058801
91982 | 5.88 | 0.8 | 365 | 5.3775 | 0.13256 | 5 | 0.51007
92095 | 6.82 | 0.8 | 365 | 6.2372 | 0.71157 | 6 | 0.94876
91976 | 14.7 | 0.8 | 365 | 13.4438 | 0.33139 | 13 | 0.77519
92099 | 6.785 | 0.8 | 365 | 6.2052 | 0.61554 | 6 | 0.82072
91975 | 7.8 | 1 | 365 | 8.9168 | 0.75041 | 9 | 0.66722
92098 | 8.26 | 0.8 | 365 | 7.5541 | 0.6624 | 8 | 0.21653
91974 | 7.8 | 1 | 365 | 8.9168 | 0.75041 | 9 | 0.66722
92073 | 4.72 | 0.8 | 365 | 4.3166 | 0.94994 | 5 | 0.26659
91973 | 5.1 | 0.8 | 365 | 4.6642 | 0.99252 | 5 | 0.6567
92064 | 4.13 | 0.8 | 365 | 3.7771 | 0.3312 | 4 | 0.10827
92062 | 9.735 | 0.8 | 365 | 8.9031 | 0.70926 | 9 | 0.61234
91972 | 9.3 | 0.8 | 365 | 8.5053 | 0.51578 | 9 | 0.021037
92061 | 5.31 | 0.8 | 365 | 4.8562 | 0.56869 | 5 | 0.42491
91980 | 9 | 0.8 | 365 | 8.2309 | 0.69269 | 8 | 0.92358
91977 | 5.58 | 0.8 | 365 | 5.1032 | 0.30947 | 5 | 0.41262
92059 | 6.195 | 0.8 | 365 | 5.6656 | 0.9968 | 6 | 0.6624
92057 | 6.96 | 0.8 | 365 | 6.3652 | 0.095679 | 6 | 0.4609
92055 | 12.98 | 0.8 | 365 | 11.8708 | 0.61234 | 12 | 0.48312
92053 | 5.015 | 0.8 | 365 | 4.5864 | 0.75931 | 5 | 0.34575
91979 | 9.86 | 0.8 | 365 | 9.0174 | 0.052212 | 9 | 0.069615
92051 | 4.425 | 0.8 | 365 | 4.0469 | 0.14057 | 4 | 0.18743
91968 | 1.375 | 0.8 | 365 | 1.2575 | 0.77249 | 2 | 0.029992
92050 | 2.95 | 0.8 | 365 | 2.6979 | 0.093714 | 2 | 0.79162
88383 | 5.85 | 0.8 | 365 | 5.3501 | 0.050247 | 5 | 0.40033
92046 | 3.835 | 0.8 | 365 | 3.5073 | 0.52183 | 4 | 0.029105
91955 | 5.25 | 0.8 | 365 | 4.8014 | 0.40407 | 5 | 0.20542
92043 | 5.605 | 0.8 | 365 | 5.126 | 0.37806 | 5 | 0.50408
91958 | 12.71 | 0.8 | 365 | 11.6239 | 0.87156 | 12 | 0.49542
92103 | 8.26 | 0.8 | 365 | 7.5541 | 0.6624 | 8 | 0.21653
91952 | 10.325 | 0.8 | 365 | 9.4427 | 0.328 | 9 | 0.77067
91959 | 8.76 | 0.8 | 365 | 8.0114 | 0.034216 | 8 | 0.045622
91960 | 9.9 | 0.8 | 365 | 9.054 | 0.16196 | 9 | 0.21594
92040 | 12.98 | 0.8 | 365 | 11.8708 | 0.61234 | 12 | 0.48312
91961 | 9.75 | 0.8 | 365 | 8.9168 | 0.75041 | 9 | 0.66722
92037 | 6.195 | 0.8 | 365 | 5.6656 | 0.9968 | 6 | 0.6624
92035 | 5.9 | 0.8 | 365 | 5.3958 | 0.18743 | 5 | 0.58324
92034 | 5.605 | 0.8 | 365 | 5.126 | 0.37806 | 5 | 0.50408
92104 | 2.95 | 0.8 | 365 | 2.6979 | 0.093714 | 2 | 0.79162
91962 | 12.24 | 0.8 | 365 | 11.194 | 0.58206 | 11 | 0.77607
92033 | 10.03 | 0.8 | 365 | 9.1729 | 0.51863 | 9 | 0.69151
92030 | 12.685 | 0.8 | 365 | 11.601 | 0.80297 | 12 | 0.40396
92027 | 5.31 | 0.8 | 365 | 4.8562 | 0.56869 | 5 | 0.42491
91792 | 4.6 | 0.8 | 365 | 4.2069 | 0.62071 | 4 | 0.82761
92100 | 6.195 | 0.8 | 365 | 5.6656 | 0.9968 | 6 | 0.6624
92047 | 10.62 | 0.8 | 365 | 9.7125 | 0.13737 | 9 | 0.84983
92049 | 3.835 | 0.8 | 365 | 3.5073 | 0.52183 | 4 | 0.029105
92102 | 2.95 | 0.8 | 365 | 2.6979 | 0.093714 | 2 | 0.79162
92093 | 7.08 | 0.8 | 365 | 6.475 | 0.42491 | 6 | 0.89989
92070 | 8.85 | 0.8 | 365 | 8.0937 | 0.28114 | 8 | 0.37486
92122 | 4.425 | 0.8 | 365 | 4.0469 | 0.14057 | 4 | 0.18743
92123 | 6.785 | 0.8 | 365 | 6.2052 | 0.61554 | 6 | 0.82072
92120 | 3.245 | 0.8 | 365 | 2.9677 | 0.90309 | 3 | 0.87078
92124 | 7.08 | 0.8 | 365 | 6.475 | 0.42491 | 6 | 0.89989
92119 | 4.72 | 0.8 | 365 | 4.3166 | 0.94994 | 5 | 0.26659
92116 | 4.425 | 0.8 | 365 | 4.0469 | 0.14057 | 4 | 0.18743
92117 | 7.67 | 0.8 | 365 | 7.0146 | 0.043657 | 7 | 0.05821
92115 | 5.9 | 0.8 | 365 | 5.3958 | 0.18743 | 5 | 0.58324
92113 | 5.015 | 0.8 | 365 | 4.5864 | 0.75931 | 5 | 0.34575
92112 | 11.8 | 0.8 | 365 | 10.7916 | 0.37486 | 11 | 0.16648
92111 | 7.41 | 0.8 | 365 | 6.7768 | 0.33031 | 7 | 0.10708
92128 | 6.195 | 0.8 | 365 | 5.6656 | 0.9968 | 6 | 0.6624
92110 | 5.605 | 0.8 | 365 | 5.126 | 0.37806 | 5 | 0.50408
92108 | 3.245 | 0.8 | 365 | 2.9677 | 0.90309 | 3 | 0.87078
92052 | 6.44 | 0.8 | 365 | 5.8897 | 0.66899 | 6 | 0.55865
92048 | 6.72 | 0.8 | 365 | 6.1457 | 0.43721 | 6 | 0.58294
92045 | 7.84 | 0.8 | 365 | 7.17 | 0.51007 | 7 | 0.6801
92132 | 7.08 | 0.8 | 365 | 6.475 | 0.42491 | 6 | 0.89989
92130 | 2.36 | 0.8 | 365 | 2.1583 | 0.47497 | 2 | 0.6333
92106 | 5.605 | 0.8 | 365 | 5.126 | 0.37806 | 5 | 0.50408
92092 | 7.965 | 0.8 | 365 | 7.2843 | 0.85303 | 8 | 0.13737
92094 | 9.3 | 0.8 | 365 | 8.5053 | 0.51578 | 9 | 0.021037
92105 | 6.195 | 0.8 | 365 | 5.6656 | 0.9968 | 6 | 0.6624
92107 | 9.145 | 0.8 | 365 | 8.3635 | 0.090515 | 8 | 0.45402
92109 | 4.35 | 0.8 | 365 | 3.9783 | 0.9348 | 4 | 0.91307
91913 | 7.965 | 0.8 | 365 | 7.2843 | 0.85303 | 8 | 0.13737
91106 | 34.84 | 0.55 | 365 | 21.9056 | 0.71685 | 22 | 0.62246
91925 | 9.455 | 0.8 | 365 | 8.647 | 0.94104 | 9 | 0.58805
91963 | 10.8 | 0.8 | 365 | 9.8771 | 0.63123 | 10 | 0.5083
91965 | 10.8 | 0.8 | 365 | 9.8771 | 0.63123 | 10 | 0.5083
91964 | 15.41 | 0.8 | 365 | 14.0931 | 0.27937 | 14 | 0.37249
91966 | 8.64 | 0.8 | 365 | 7.9017 | 0.70498 | 8 | 0.60664
91967 | 10.03 | 0.8 | 365 | 9.1729 | 0.51863 | 9 | 0.69151
91932 | 5.83 | 0.8 | 365 | 5.3318 | 0.99537 | 6 | 0.32717
91916 | 6.12 | 0.8 | 365 | 5.597 | 0.79103 | 6 | 0.38804
91917 | 5.25 | 0.8 | 365 | 4.8014 | 0.40407 | 5 | 0.20542
91918 | 8.7 | 0.8 | 365 | 7.9565 | 0.8696 | 8 | 0.82613
91919 | 9.735 | 0.8 | 365 | 8.9031 | 0.70926 | 9 | 0.61234
91921 | 9.44 | 0.8 | 365 | 8.6333 | 0.89989 | 9 | 0.53318
91940 | 5.015 | 0.8 | 365 | 4.5864 | 0.75931 | 5 | 0.34575
91944 | 10.2 | 0.8 | 365 | 9.3283 | 0.98505 | 10 | 0.3134
92002 | 9.9 | 0.8 | 365 | 9.054 | 0.16196 | 9 | 0.21594
92006 | 12.6 | 0.8 | 365 | 11.5233 | 0.56976 | 12 | 0.093018
92020 | 5.9 | 0.8 | 365 | 5.3958 | 0.18743 | 5 | 0.58324
92011 | 11.77 | 0.8 | 365 | 10.7642 | 0.29255 | 11 | 0.056732
91807 | 2.75 | 0.8 | 365 | 2.515 | 0.54499 | 3 | 0.059984
91867 | 6.49 | 0.8 | 365 | 5.9354 | 0.80617 | 6 | 0.74156
91909 | 12.48 | 0.8 | 365 | 11.4135 | 0.24053 | 11 | 0.65404
91394 | 113.88 | 0.55 | 365 | 71.6019 | 0.80581 | 72 | 0.40774
91392 | 110.08 | 0.55 | 365 | 69.2127 | 0.63807 | 69 | 0.85076
91386 | 478.88 | 0.55 | 365 | 301.0953 | 0.28596 | 301 | 0.38128
90911 | 114.88 | 0.55 | 365 | 72.2307 | 0.69206 | 72 | 0.92274
91396 | 87.6 | 0.55 | 365 | 55.0784 | 0.23524 | 55 | 0.31365
91875 | 7.08 | 0.8 | 365 | 6.475 | 0.42491 | 6 | 0.89989
89134 | 225 | 0.55 | 365 | 141.4685 | 0.7513 | 142 | 0.21982
91574 | 24 | 0.8 | 365 | 21.9491 | 0.84717 | 22 | 0.79622
91832 | 7.04 | 0.8 | 365 | 6.4384 | 0.31517 | 6 | 0.75356
91808 | 4.03 | 0.8 | 365 | 3.6856 | 0.056837 | 3 | 0.74245
91914 | 7.67 | 0.8 | 365 | 7.0146 | 0.043657 | 7 | 0.05821
91950 | 11.505 | 0.8 | 365 | 10.5218 | 0.56549 | 11 | 0.087315
91957 | 6.785 | 0.8 | 365 | 6.2052 | 0.61554 | 6 | 0.82072
91939 | 7.08 | 0.8 | 365 | 6.475 | 0.42491 | 6 | 0.89989
92016 | 10.03 | 0.8 | 365 | 9.1729 | 0.51863 | 9 | 0.69151
92013 | 10.915 | 0.8 | 365 | 9.9822 | 0.94674 | 10 | 0.92899
92010 | 4.13 | 0.8 | 365 | 3.7771 | 0.3312 | 4 | 0.10827
31459 | 2577.96 | 1 | 365 | 2947.0723 | 0.21694 | 2947 | 0.28925
91978 | 6.4 | 0.8 | 365 | 5.8531 | 0.55924 | 6 | 0.41233
91971 | 11.52 | 0.8 | 365 | 10.5355 | 0.60664 | 11 | 0.14219
92087 | 8.12 | 0.8 | 365 | 7.4261 | 0.27829 | 7 | 0.70439
92114 | 9.145 | 0.8 | 365 | 8.3635 | 0.090515 | 8 | 0.45402
92067 | 7.7 | 0.8 | 365 | 7.042 | 0.12597 | 7 | 0.16796
92069 | 4.48 | 0.8 | 365 | 4.0972 | 0.29147 | 4 | 0.38863
91969 | 15.12 | 0.8 | 365 | 13.8279 | 0.48372 | 14 | 0.31162
92133 | 17.82 | 0.8 | 365 | 16.2972 | 0.89152 | 17 | 0.1887
91935 | 7.08 | 0.8 | 365 | 6.475 | 0.42491 | 6 | 0.89989
91941 | 7.08 | 0.8 | 365 | 6.475 | 0.42491 | 6 | 0.89989
91928 | 4.13 | 0.8 | 365 | 3.7771 | 0.3312 | 4 | 0.10827
91933 | 9.44 | 0.8 | 365 | 8.6333 | 0.89989 | 9 | 0.53318
92101 | 5.015 | 0.8 | 365 | 4.5864 | 0.75931 | 5 | 0.34575
92022 | 3.835 | 0.8 | 365 | 3.5073 | 0.52183 | 4 | 0.029105
92121 | 4.13 | 0.8 | 365 | 3.7771 | 0.3312 | 4 | 0.10827
92125 | 5.31 | 0.8 | 365 | 4.8562 | 0.56869 | 5 | 0.42491
92129 | 4.72 | 0.8 | 365 | 4.3166 | 0.94994 | 5 | 0.26659
91924 | 12.98 | 0.8 | 365 | 11.8708 | 0.61234 | 12 | 0.48312
92068 | 2.56 | 0.8 | 365 | 2.3412 | 0.023698 | 2 | 0.36493
92065 | 2.8 | 0.8 | 365 | 2.5607 | 0.68217 | 3 | 0.24289
77299 | 681.36 | 0.7 | 365 | 545.242 | 0.72596 | 545 | 0.96795
92038 | 5.51 | 0.8 | 365 | 5.0391 | 0.11741 | 5 | 0.15655
92054 | 12.04 | 0.8 | 365 | 11.0111 | 0.033329 | 11 | 0.044439
91830 | 9.36 | 0.8 | 365 | 8.5601 | 0.6804 | 9 | 0.24053
92232 | 7.08 | 0.8 | 365 | 6.475 | 0.42491 | 6 | 0.89989
92234 | 5.605 | 0.8 | 365 | 5.126 | 0.37806 | 5 | 0.50408
92224 | 3.77 | 0.8 | 365 | 3.4478 | 0.34349 | 3 | 0.79132
92215 | 10.8 | 1 | 365 | 12.3463 | 0.039032 | 12 | 0.38538
92024 | 6.16 | 0.8 | 365 | 5.6336 | 0.90077 | 6 | 0.53436
92026 | 9.86 | 0.8 | 365 | 9.0174 | 0.052212 | 9 | 0.069615
92028 | 9.86 | 0.8 | 365 | 9.0174 | 0.052212 | 9 | 0.069615
92009 | 3.36 | 0.8 | 365 | 3.0729 | 0.2186 | 3 | 0.29147
92031 | 6.72 | 0.8 | 365 | 6.1457 | 0.43721 | 6 | 0.58294
92041 | 9.8 | 0.8 | 365 | 8.9625 | 0.88759 | 9 | 0.85012
92008 | 6.72 | 0.8 | 365 | 6.1457 | 0.43721 | 6 | 0.58294
91983 | 9.54 | 0.8 | 365 | 8.7247 | 0.17425 | 8 | 0.899
91987 | 3.77 | 0.8 | 365 | 3.4478 | 0.34349 | 3 | 0.79132
91988 | 8.12 | 0.8 | 365 | 7.4261 | 0.27829 | 7 | 0.70439
91989 | 9.76 | 0.8 | 365 | 8.9259 | 0.77785 | 9 | 0.7038
92060 | 5.6 | 0.8 | 365 | 5.1214 | 0.36434 | 5 | 0.48579
91990 | 7.28 | 0.8 | 365 | 6.6579 | 0.97364 | 7 | 0.63152
92076 | 3 | 0.8 | 365 | 2.7436 | 0.2309 | 2 | 0.97453
91992 | 7.28 | 0.8 | 365 | 6.6579 | 0.97364 | 7 | 0.63152
91995 | 5.32 | 0.8 | 365 | 4.8654 | 0.59612 | 5 | 0.4615
91997 | 3.64 | 0.8 | 365 | 3.3289 | 0.98682 | 4 | 0.31576
91998 | 9.86 | 0.8 | 365 | 9.0174 | 0.052212 | 9 | 0.069615
92000 | 3.48 | 0.8 | 365 | 3.1826 | 0.54784 | 3 | 0.73045
92003 | 5.04 | 0.8 | 365 | 4.6093 | 0.82791 | 5 | 0.43721
91994 | 7.28 | 0.8 | 365 | 6.6579 | 0.97364 | 7 | 0.63152
92078 | 8.96 | 0.8 | 365 | 8.1943 | 0.58294 | 8 | 0.77726
88180 | 97.09 | 0.55 | 365 | 61.0452 | 0.26861 | 61 | 0.31385
88008 | 128 | 0.55 | 365 | 80.4799 | 0.43962 | 80 | 0.91949
92235 | 12.6 | 0.8 | 365 | 11.5233 | 0.56976 | 12 | 0.093018
92077 | 6 | 0.8 | 365 | 5.4873 | 0.46179 | 5 | 0.94906
92063 | 11.31 | 0.8 | 365 | 10.3435 | 0.030478 | 10 | 0.37397
92075 | 7.29 | 0.8 | 365 | 6.667 | 0.0010773 | 6 | 0.6681
92074 | 5.22 | 0.8 | 365 | 4.7739 | 0.32176 | 5 | 0.095679
92056 | 7.28 | 0.8 | 365 | 6.6579 | 0.97364 | 7 | 0.63152
92058 | 4.93 | 0.8 | 365 | 4.5087 | 0.52611 | 5 | 0.034808
92044 | 21.76 | 0.8 | 365 | 19.9005 | 0.70143 | 20 | 0.60191
92225 | 4.72 | 0.8 | 365 | 4.3166 | 0.94994 | 5 | 0.26659
92230 | 3.54 | 0.8 | 365 | 3.2375 | 0.71246 | 3 | 0.94994
92229 | 7.83 | 0.8 | 365 | 7.1609 | 0.48264 | 7 | 0.64352
92227 | 5.9 | 0.8 | 365 | 5.3958 | 0.18743 | 5 | 0.58324
92223 | 5.9 | 0.8 | 365 | 5.3958 | 0.18743 | 5 | 0.58324
92222 | 7 | 0.8 | 365 | 6.4018 | 0.20542 | 6 | 0.60723
92226 | 15.435 | 0.8 | 365 | 14.116 | 0.34796 | 14 | 0.46395
91936 | 5.04 | 0.8 | 365 | 4.6093 | 0.82791 | 5 | 0.43721
92185 | 5.31 | 0.8 | 365 | 4.8562 | 0.56869 | 5 | 0.42491
92032 | 12.04 | 0.8 | 365 | 11.0111 | 0.033329 | 11 | 0.044439
92042 | 4.2 | 0.8 | 365 | 3.8411 | 0.52325 | 4 | 0.36434
92162 | 3.835 | 0.8 | 365 | 3.5073 | 0.52183 | 4 | 0.029105
92166 | 12.06 | 0.8 | 365 | 11.0294 | 0.088202 | 11 | 0.1176
92161 | 3.54 | 0.8 | 365 | 3.2375 | 0.71246 | 3 | 0.94994
92220 | 7.2 | 0.8 | 365 | 6.5847 | 0.75415 | 7 | 0.33887
92159 | 7.375 | 0.8 | 365 | 6.7448 | 0.23429 | 6 | 0.97905
92158 | 10.585 | 0.8 | 365 | 9.6804 | 0.041345 | 9 | 0.72179
92157 | 8.68 | 0.8 | 365 | 7.9382 | 0.81473 | 8 | 0.75297
92147 | 6.12 | 0.8 | 365 | 5.597 | 0.79103 | 6 | 0.38804
92153 | 10.62 | 0.8 | 365 | 9.7125 | 0.13737 | 9 | 0.84983
92148 | 6.84 | 0.8 | 365 | 6.2555 | 0.76644 | 7 | 0.021924
34740 | 46.3 | 0.7 | 365 | 37.0505 | 0.23572 | 37 | 0.28618
92146 | 6.05 | 0.8 | 365 | 5.533 | 0.59897 | 6 | 0.13196
92145 | 6.5 | 0.8 | 365 | 5.9445 | 0.83361 | 6 | 0.77814
92144 | 6.51 | 0.8 | 365 | 5.9537 | 0.86104 | 6 | 0.81473
89252 | 3.9 | 0.8 | 365 | 3.5667 | 0.70016 | 4 | 0.26689
90852 | 8.555 | 0.8 | 365 | 7.8239 | 0.47177 | 8 | 0.2957
90893 | 6.3 | 0.8 | 365 | 5.7616 | 0.28488 | 6 | 0.046509
90993 | 7.08 | 0.8 | 365 | 6.475 | 0.42491 | 6 | 0.89989
91708 | 5.015 | 0.8 | 365 | 4.5864 | 0.75931 | 5 | 0.34575
87434 | 7.965 | 0.8 | 365 | 7.2843 | 0.85303 | 8 | 0.13737
92134 | 7.29 | 0.8 | 365 | 6.667 | 0.0010773 | 6 | 0.6681
91738 | 6.785 | 0.8 | 365 | 6.2052 | 0.61554 | 6 | 0.82072
92199 | 14.82 | 1 | 365 | 16.9419 | 0.82578 | 17 | 0.76771
92149 | 4.42 | 0.8 | 365 | 4.0423 | 0.12685 | 4 | 0.16914
92151 | 13.065 | 0.8 | 365 | 11.9485 | 0.84555 | 12 | 0.79407
92156 | 9.15 | 0.8 | 365 | 8.3681 | 0.10423 | 8 | 0.47231
92154 | 7.93 | 0.8 | 365 | 7.2523 | 0.757 | 8 | 0.0093357
92155 | 10.03 | 0.8 | 365 | 9.1729 | 0.51863 | 9 | 0.69151
92174 | 12.455 | 1 | 365 | 14.2383 | 0.71492 | 14 | 0.95323
92164 | 4.5 | 0.8 | 365 | 4.1154 | 0.34634 | 4 | 0.46179
92180 | 10.065 | 0.8 | 365 | 9.2049 | 0.61466 | 9 | 0.81954
92138 | 7.375 | 0.8 | 365 | 6.7448 | 0.23429 | 6 | 0.97905
92165 | 9.38 | 0.8 | 365 | 8.5784 | 0.73527 | 9 | 0.31369
92139 | 6.615 | 0.8 | 365 | 6.0497 | 0.14913 | 6 | 0.19883
92071 | 6.72 | 0.8 | 365 | 6.1457 | 0.43721 | 6 | 0.58294
92141 | 4.88 | 0.8 | 365 | 4.463 | 0.38892 | 4 | 0.8519
92131 | 12.2 | 0.8 | 365 | 11.1574 | 0.47231 | 11 | 0.62975
91850 | 7.92 | 0.8 | 365 | 7.2432 | 0.72957 | 7 | 0.97275
90558 | 15.48 | 0.8 | 365 | 14.1571 | 0.47142 | 14 | 0.62856
92005 | 9.735 | 0.8 | 365 | 8.9031 | 0.70926 | 9 | 0.61234
92143 | 12.76 | 0.8 | 365 | 11.6696 | 0.0087443 | 11 | 0.67833
92142 | 6.72 | 0.8 | 365 | 6.1457 | 0.43721 | 6 | 0.58294
92213 | 9.145 | 0.8 | 365 | 8.3635 | 0.090515 | 8 | 0.45402
92212 | 11.4 | 0.8 | 365 | 10.4258 | 0.2774 | 10 | 0.70321
92198 | 7.75 | 0.8 | 365 | 7.0877 | 0.26315 | 7 | 0.35086
92205 | 24.84 | 0.8 | 365 | 22.7173 | 0.15182 | 22 | 0.86909
92208 | 24.8 | 0.8 | 365 | 22.6807 | 0.042074 | 22 | 0.72276
92173 | 8.555 | 0.8 | 365 | 7.8239 | 0.47177 | 8 | 0.2957
92167 | 10.05 | 0.8 | 365 | 9.1912 | 0.5735 | 9 | 0.76467
92179 | 8.76 | 0.8 | 365 | 8.0114 | 0.034216 | 8 | 0.045622
92168 | 6.7 | 0.8 | 365 | 6.1274 | 0.38233 | 6 | 0.50978
92207 | 13.325 | 0.8 | 365 | 12.1863 | 0.5589 | 12 | 0.7452
92169 | 10.05 | 0.8 | 365 | 9.1912 | 0.5735 | 9 | 0.76467
92178 | 4.88 | 0.8 | 365 | 4.463 | 0.38892 | 4 | 0.8519
92216 | 5.04 | 0.8 | 365 | 4.6093 | 0.82791 | 5 | 0.43721
92171 | 3.685 | 0.8 | 365 | 3.3701 | 0.11028 | 3 | 0.48038
92182 | 12.095 | 0.8 | 365 | 11.0614 | 0.18423 | 11 | 0.24564
92172 | 12.395 | 0.8 | 365 | 11.3358 | 0.0073186 | 11 | 0.34309
92183 | 10.05 | 0.8 | 365 | 9.1912 | 0.5735 | 9 | 0.76467
92217 | 6.72 | 0.8 | 365 | 6.1457 | 0.43721 | 6 | 0.58294
92218 | 3.54 | 0.8 | 365 | 3.2375 | 0.71246 | 3 | 0.94994
92210 | 6.195 | 0.8 | 365 | 5.6656 | 0.9968 | 6 | 0.6624
92202 | 5.31 | 0.8 | 365 | 4.8562 | 0.56869 | 5 | 0.42491
92203 | 4.8 | 0.8 | 365 | 4.3898 | 0.16943 | 4 | 0.55924
92197 | 7.965 | 0.8 | 365 | 7.2843 | 0.85303 | 8 | 0.13737
92200 | 6.555 | 0.8 | 365 | 5.9948 | 0.98451 | 6 | 0.97934
92211 | 7.5 | 0.8 | 365 | 6.8591 | 0.57724 | 7 | 0.43632
92192 | 8.32 | 0.8 | 365 | 7.609 | 0.82702 | 8 | 0.43602
92195 | 16.425 | 1 | 365 | 18.7767 | 0.33019 | 19 | 0.10693
92189 | 10.08 | 0.8 | 365 | 9.2186 | 0.65581 | 9 | 0.87441
92219 | 8.85 | 0.8 | 365 | 8.0937 | 0.28114 | 8 | 0.37486
92201 | 16.245 | 0.8 | 365 | 14.8568 | 0.5703 | 15 | 0.42707
92184 | 13.44 | 0.8 | 365 | 12.2915 | 0.87441 | 13 | 0.16589
92175 | 10.24 | 0.8 | 365 | 9.3649 | 0.094792 | 9 | 0.45972
92176 | 11.84 | 0.8 | 365 | 10.8282 | 0.4846 | 11 | 0.3128
92177 | 12.24 | 0.8 | 365 | 11.194 | 0.58206 | 11 | 0.77607
79666 | 1386.45 | 0.65 | 365 | 1030.2252 | 0.67573 | 1030 | 0.90097
79668 | 1798.92 | 0.65 | 365 | 1336.7181 | 0.15426 | 1336 | 0.87235
91931 | 9.145 | 0.8 | 365 | 8.3635 | 0.090515 | 8 | 0.45402
92150 | 5.49 | 0.8 | 365 | 5.0208 | 0.06254 | 5 | 0.083386
92228 | 6.195 | 0.8 | 365 | 5.6656 | 0.9968 | 6 | 0.6624
92066 | 8.99 | 0.8 | 365 | 8.2218 | 0.66525 | 8 | 0.887
88029 | 108 | 0.55 | 365 | 67.9049 | 0.71468 | 68 | 0.61957
92036 | 6.67 | 0.8 | 365 | 6.1 | 0.30003 | 6 | 0.40003
92190 | 5.04 | 0.8 | 365 | 4.6093 | 0.82791 | 5 | 0.43721
92194 | 5.67 | 0.8 | 365 | 5.1855 | 0.55639 | 5 | 0.74186
92193 | 4.29 | 0.8 | 365 | 3.9234 | 0.77018 | 4 | 0.69358
92196 | 13.23 | 1 | 365 | 15.1243 | 0.37281 | 15 | 0.49709
92221 | 5.04 | 0.8 | 365 | 4.6093 | 0.82791 | 5 | 0.43721
91727 | 7.5 | 0.8 | 365 | 6.8591 | 0.57724 | 7 | 0.43632
92091 | 4.72 | 0.8 | 365 | 4.3166 | 0.94994 | 5 | 0.26659
92237 | 13.065 | 0.8 | 365 | 11.9485 | 0.84555 | 12 | 0.79407
92039 | 4.93 | 0.8 | 365 | 4.5087 | 0.52611 | 5 | 0.034808
91999 | 14.63 | 0.8 | 365 | 13.3798 | 0.13934 | 13 | 0.51911
92160 | 11.02 | 0.8 | 365 | 10.0783 | 0.23482 | 10 | 0.3131
79661 | 1778.4 | 0.65 | 365 | 1321.4704 | 0.41106 | 1321 | 0.88141
92181 | 7.32 | 0.8 | 365 | 6.6945 | 0.083386 | 6 | 0.77785
34006 | 696.42 | 0.9 | 365 | 716.5201 | 0.66245 | 717 | 0.18253
63741 | 649.88 | 1 | 365 | 742.9298 | 0.78946 | 743 | 0.71927
82964 | 4804.8 | 0.65 | 365 | 3570.2883 | 0.91743 | 3571 | 0.20575
83737 | 1035.45 | 0.55 | 365 | 651.0382 | 0.11446 | 651 | 0.15261
91432 | 320.74 | 0.6 | 365 | 219.9981 | 0.9944 | 220 | 0.99253
92206 | 8.55 | 0.8 | 365 | 7.8194 | 0.45805 | 8 | 0.2774
92209 | 2.331 | 1 | 365 | 2.6648 | 0.99426 | 3 | 0.65901
92239 | 3.6 | 1 | 365 | 4.1154 | 0.34634 | 4 | 0.46179
91459 | 30.4 | 0.55 | 365 | 19.114 | 0.86952 | 19 | 0.98349
90936 | 9.99 | 0.8 | 365 | 9.1363 | 0.40888 | 9 | 0.54518
91445 | 479.7 | 0.55 | 365 | 301.6109 | 0.83269 | 302 | 0.44358
92231 | 8.41 | 0.8 | 365 | 7.6913 | 0.073945 | 7 | 0.76526
47586 | 2794.5 | 0.7 | 365 | 2236.2316 | 0.93886 | 2237 | 0.17042
78511 | 448.8 | 0.6 | 365 | 307.8355 | 0.013724 | 307 | 0.84923
91071 | 48 | 0.55 | 365 | 30.18 | 0.98724 | 31 | 0.16719
92163 | 15.105 | 0.8 | 365 | 13.8142 | 0.44256 | 14 | 0.25675
91066 | 42.55 | 0.55 | 365 | 26.7533 | 0.71704 | 27 | 0.47031
91447 | 67.45 | 0.55 | 365 | 42.4091 | 0.54123 | 42 | 0.95035
81945 | 171.52 | 0.6 | 365 | 117.6469 | 0.17245 | 117 | 0.81939
82465 | 2940 | 0.65 | 365 | 2184.617 | 0.88654 | 2185 | 0.50352
64983 | 47.31 | 0.9 | 365 | 48.6755 | 0.48181 | 49 | 0.15727
90965 | 92.16 | 0.55 | 365 | 57.9455 | 0.19877 | 58 | 0.14428
81949 | 478.8 | 0.6 | 365 | 328.4128 | 0.45959 | 328 | 0.87234
77308 | 2692.8 | 0.7 | 365 | 2154.8486 | 0.54572 | 2155 | 0.39429
82464 | 2751 | 0.55 | 365 | 1729.6885 | 0.065497 | 1729 | 0.754
32954 | 596.97 | 0.65 | 365 | 443.5887 | 0.79096 | 444 | 0.37966
36238 | 928.62 | 0.8 | 365 | 849.2638 | 0.79155 | 850 | 0.055397
80798 | 2764.8 | 0.65 | 365 | 2054.4316 | 0.65238 | 2055 | 0.084022
79122 | 5968.44 | 0.7 | 365 | 4776.1009 | 0.88901 | 4776 | 0.98988
79669 | 5212.8 | 0.65 | 365 | 3873.4597 | 0.59631 | 3874 | 0.05597
91045 | 49.245 | 0.55 | 365 | 30.9627 | 0.6853 | 31 | 0.64804
35633 | 641.7 | 0.8 | 365 | 586.8629 | 0.58865 | 587 | 0.45154
77819 | 2842.4 | 0.65 | 365 | 2112.0936 | 0.49991 | 2112 | 0.59356
80895 | 5019.3 | 0.65 | 365 | 3729.6762 | 0.46761 | 3730 | 0.1438
85263 | 657 | 0.55 | 365 | 413.0881 | 0.42479 | 413 | 0.51289
85267 | 663.57 | 0.55 | 365 | 417.219 | 0.88904 | 418 | 0.10801
87571 | 427.05 | 0.55 | 365 | 268.5073 | 0.17612 | 268 | 0.68338
88614 | 144.54 | 0.55 | 365 | 90.8794 | 0.21345 | 91 | 0.092835
65181 | 61.88 | 0.7 | 365 | 49.518 | 0.15265 | 49 | 0.67063
88615 | 781.83 | 0.55 | 365 | 491.5748 | 0.31472 | 491 | 0.88955
34861 | 1333.02 | 1 | 365 | 1523.8818 | 0.7509 | 1524 | 0.6327
1770 | 7.5 | 1 | 365 | 8.5739 | 0.72155 | 9 | 0.2954
564 | 9 | 1 | 365 | 10.2886 | 0.86586 | 11 | 0.15448
47224 | 5 | 1 | 365 | 5.7159 | 0.1477 | 5 | 0.8636
285 | 6.25 | 1 | 365 | 7.1449 | 0.43462 | 7 | 0.5795
2638 | 7 | 1 | 365 | 8.0023 | 0.00678 | 8 | 0.00904
11730 | 3.27 | 1 | 365 | 3.7382 | 0.44202 | 4 | 0.18022
2687 | 5 | 1 | 365 | 5.7159 | 0.1477 | 5 | 0.8636
2266 | 8 | 1 | 365 | 9.1454 | 0.43632 | 9 | 0.58176
2351 | 2.25 | 1 | 365 | 2.5722 | 0.71646 | 3 | 0.28862
385 | 5.25 | 1 | 365 | 6.0017 | 0.005085 | 6 | 0.00678
2099 | 5.5 | 1 | 365 | 6.2875 | 0.86247 | 7 | 0.14996
4446 | 6 | 1 | 365 | 6.8591 | 0.57724 | 7 | 0.43632
2081 | 7 | 1 | 365 | 8.0023 | 0.00678 | 8 | 0.00904
22256 | 6.12 | 1 | 365 | 6.9963 | 0.98878 | 7 | 0.98505
16453 | 18.63 | 1 | 365 | 21.2974 | 0.89233 | 22 | 0.18977
598 | 8 | 1 | 365 | 9.1454 | 0.43632 | 9 | 0.58176
7230 | 3.825 | 1 | 365 | 4.3727 | 0.11799 | 4 | 0.49065
1739 | 4 | 1 | 365 | 4.5727 | 0.71816 | 5 | 0.29088
1007 | 2.75 | 1 | 365 | 3.1437 | 0.43124 | 3 | 0.57498
48690 | 6.24 | 1 | 365 | 7.1334 | 0.40033 | 7 | 0.53377
391 | 7.848 | 1 | 365 | 8.9717 | 0.91503 | 9 | 0.88671
393 | 5.5 | 1 | 365 | 6.2875 | 0.86247 | 7 | 0.14996
3641 | 26.25 | 0.9 | 365 | 27.0076 | 0.022883 | 27 | 0.03051
342 | 6.5 | 1 | 365 | 7.4307 | 0.29201 | 7 | 0.72268
77956 | 2.75 | 1 | 365 | 3.1437 | 0.43124 | 3 | 0.57498
2637 | 5.25 | 1 | 365 | 6.0017 | 0.005085 | 6 | 0.00678
2636 | 18.75 | 1 | 365 | 21.4346 | 0.30388 | 21 | 0.7385
341 | 9 | 1 | 365 | 10.2886 | 0.86586 | 11 | 0.15448
8510 | 23.25 | 1 | 365 | 26.5789 | 0.7368 | 27 | 0.31574
3446 | 22 | 1 | 365 | 25.15 | 0.44988 | 25 | 0.59984
2639 | 12.74 | 1 | 365 | 14.5641 | 0.69234 | 15 | 0.25645
832 | 2.25 | 1 | 365 | 2.5722 | 0.71646 | 3 | 0.28862
9519 | 2.7 | 1 | 365 | 3.0866 | 0.25976 | 3 | 0.34634
3443 | 48.75 | 0.9 | 365 | 50.157 | 0.47107 | 50 | 0.62809
49134 | 10 | 1 | 365 | 11.4318 | 0.2954 | 11 | 0.7272
49125 | 2.75 | 1 | 365 | 3.1437 | 0.43124 | 3 | 0.57498
46752 | 8 | 1 | 365 | 9.1454 | 0.43632 | 9 | 0.58176
351 | 3 | 1 | 365 | 3.4295 | 0.28862 | 3 | 0.71816
2644 | 16.5 | 1 | 365 | 18.8625 | 0.58741 | 19 | 0.44988
551 | 5.75 | 1 | 365 | 6.5733 | 0.71985 | 7 | 0.29314
1744 | 4 | 1 | 365 | 4.5727 | 0.71816 | 5 | 0.29088
920 | 2 | 1 | 365 | 2.2864 | 0.85908 | 3 | 0.14544
1224 | 5 | 1 | 365 | 5.7159 | 0.1477 | 5 | 0.8636
3364 | 3.75 | 1 | 365 | 4.2869 | 0.86078 | 5 | 0.1477
1191 | 6 | 1 | 365 | 6.8591 | 0.57724 | 7 | 0.43632
7530 | 3.24 | 1 | 365 | 3.7039 | 0.11171 | 3 | 0.81561
2588 | 4.25 | 1 | 365 | 4.8585 | 0.57554 | 5 | 0.43406
2475 | 5.3 | 1 | 365 | 6.0589 | 0.17656 | 6 | 0.23542
2480 | 13.23 | 1 | 365 | 15.1243 | 0.37281 | 15 | 0.49709
3342 | 6.48 | 1 | 365 | 7.4078 | 0.22342 | 7 | 0.63123
2484 | 14.5 | 1 | 365 | 16.5761 | 0.72833 | 17 | 0.30444
2474 | 5 | 1 | 365 | 5.7159 | 0.1477 | 5 | 0.8636
5561 | 4.25 | 1 | 365 | 4.8585 | 0.57554 | 5 | 0.43406
10674 | 3.24 | 1 | 365 | 3.7039 | 0.11171 | 3 | 0.81561
3761 | 5.75 | 1 | 365 | 6.5733 | 0.71985 | 7 | 0.29314
2436 | 6 | 1 | 365 | 6.8591 | 0.57724 | 7 | 0.43632
3705 | 9.075 | 1 | 365 | 10.3744 | 0.12308 | 10 | 0.49743
16231 | 6.75 | 1 | 365 | 7.7165 | 0.1494 | 7 | 0.86586
2635 | 7.25 | 1 | 365 | 8.2881 | 0.86416 | 9 | 0.15222
4576 | 3.5 | 1 | 365 | 4.0011 | 0.00339 | 4 | 0.00452
4366 | 14.84 | 1 | 365 | 16.9648 | 0.89437 | 17 | 0.85916
3368 | 5.25 | 1 | 365 | 6.0017 | 0.005085 | 6 | 0.00678
6438 | 4 | 1 | 365 | 4.5727 | 0.71816 | 5 | 0.29088
7476 | 10.26 | 1 | 365 | 11.729 | 0.18708 | 11 | 0.91611
280 | 8.32 | 1 | 365 | 9.5113 | 0.53377 | 10 | 0.04503
5137 | 7.56 | 1 | 365 | 8.6424 | 0.92732 | 9 | 0.56976
2444 | 8.37 | 1 | 365 | 9.5684 | 0.70525 | 10 | 0.27367
1292 | 5.46 | 1 | 365 | 6.2418 | 0.72529 | 6 | 0.96705
2435 | 8.25 | 1 | 365 | 9.4312 | 0.29371 | 9 | 0.72494
13682 | 2.55 | 1 | 365 | 2.9151 | 0.74533 | 3 | 0.66044
3750 | 6.095 | 1 | 365 | 6.9677 | 0.90305 | 7 | 0.87073
2971 | 5.25 | 1 | 365 | 6.0017 | 0.005085 | 6 | 0.00678
4223 | 6.25 | 1 | 365 | 7.1449 | 0.43462 | 7 | 0.5795
4431 | 6.21 | 1 | 365 | 7.0991 | 0.29744 | 7 | 0.39659
16248 | 7.75 | 1 | 365 | 8.8596 | 0.57893 | 9 | 0.43858
4457 | 3.78 | 1 | 365 | 4.3212 | 0.96366 | 5 | 0.28488
2535 | 7.56 | 1 | 365 | 8.6424 | 0.92732 | 9 | 0.56976
10675 | 6.5 | 1 | 365 | 7.4307 | 0.29201 | 7 | 0.72268
4726 | 9.45 | 1 | 365 | 10.8031 | 0.40915 | 11 | 0.2122
3346 | 5.5 | 1 | 365 | 6.2875 | 0.86247 | 7 | 0.14996
10397 | 6.867 | 1 | 365 | 7.8502 | 0.55065 | 8 | 0.40087
4249 | 7.25 | 1 | 365 | 8.2881 | 0.86416 | 9 | 0.15222
16661 | 3.25 | 1 | 365 | 3.7153 | 0.146 | 3 | 0.86134
3372 | 12.5 | 1 | 365 | 14.2897 | 0.86925 | 15 | 0.159
2519 | 5.75 | 1 | 365 | 6.5733 | 0.71985 | 7 | 0.29314
5615 | 17.01 | 1 | 365 | 19.4455 | 0.33648 | 19 | 0.78197
5670 | 5.5 | 1 | 365 | 6.2875 | 0.86247 | 7 | 0.14996
16233 | 12.75 | 1 | 365 | 14.5755 | 0.72663 | 15 | 0.30218
15096 | 2.385 | 1 | 365 | 2.7265 | 0.17945 | 2 | 0.90594
4006 | 3.51 | 1 | 365 | 4.0126 | 0.037685 | 4 | 0.050247
5352 | 6.25 | 1 | 365 | 7.1449 | 0.43462 | 7 | 0.5795
5611 | 9.75 | 1 | 365 | 11.146 | 0.43801 | 11 | 0.58402
11534 | 4.05 | 1 | 365 | 4.6299 | 0.88964 | 5 | 0.51952
3747 | 8.1 | 1 | 365 | 9.2598 | 0.77927 | 10 | 0.039032
73175 | 2.75 | 1 | 365 | 3.1437 | 0.43124 | 3 | 0.57498
4227 | 7.75 | 1 | 365 | 8.8596 | 0.57893 | 9 | 0.43858
2907 | 3 | 1 | 365 | 3.4295 | 0.28862 | 3 | 0.71816
4214 | 7.02 | 1 | 365 | 8.0251 | 0.075371 | 8 | 0.10049
3344 | 6.25 | 1 | 365 | 7.1449 | 0.43462 | 7 | 0.5795
4579 | 6 | 1 | 365 | 6.8591 | 0.57724 | 7 | 0.43632
3991 | 5.75 | 1 | 365 | 6.5733 | 0.71985 | 7 | 0.29314
16362 | 12.42 | 1 | 365 | 14.1983 | 0.59489 | 14 | 0.79318
4429 | 9.25 | 1 | 365 | 10.5744 | 0.72325 | 11 | 0.29766
5312 | 5.4 | 1 | 365 | 6.1732 | 0.51952 | 6 | 0.69269
15878 | 8.25 | 1 | 365 | 9.4312 | 0.29371 | 9 | 0.72494
4552 | 7.29 | 1 | 365 | 8.3338 | 0.0013466 | 8 | 0.33513
19896 | 4.675 | 1 | 365 | 5.3444 | 0.033099 | 5 | 0.37747
15093 | 6.25 | 1 | 365 | 7.1449 | 0.43462 | 7 | 0.5795
12210 | 7.25 | 1 | 365 | 8.2881 | 0.86416 | 9 | 0.15222
2815 | 6.25 | 1 | 365 | 7.1449 | 0.43462 | 7 | 0.5795
12804 | 4.32 | 1 | 365 | 4.9385 | 0.81561 | 5 | 0.75415
5564 | 8.25 | 1 | 365 | 9.4312 | 0.29371 | 9 | 0.72494
4115 | 9.72 | 1 | 365 | 11.1117 | 0.33513 | 11 | 0.44684
20974 | 5.5 | 1 | 365 | 6.2875 | 0.86247 | 7 | 0.14996
53976 | 7.7 | 1 | 365 | 8.8025 | 0.40746 | 9 | 0.20994
5135 | 2.25 | 1 | 365 | 2.5722 | 0.71646 | 3 | 0.28862
1297 | 6 | 1 | 365 | 6.8591 | 0.57724 | 7 | 0.43632
1405 | 6.24 | 1 | 365 | 7.1334 | 0.40033 | 7 | 0.53377
1908 | 5.3 | 1 | 365 | 6.0589 | 0.17656 | 6 | 0.23542
1907 | 6.48 | 1 | 365 | 7.4078 | 0.22342 | 7 | 0.63123
3763 | 5 | 1 | 365 | 5.7159 | 0.1477 | 5 | 0.8636
21292 | 5.355 | 1 | 365 | 6.1217 | 0.36519 | 6 | 0.48692
5813 | 11 | 1 | 365 | 12.575 | 0.72494 | 13 | 0.29992
7758 | 9.18 | 1 | 365 | 10.4944 | 0.48318 | 10 | 0.97757
16243 | 5.75 | 1 | 365 | 6.5733 | 0.71985 | 7 | 0.29314
12779 | 8.37 | 1 | 365 | 9.5684 | 0.70525 | 10 | 0.27367
4550 | 6 | 1 | 365 | 6.8591 | 0.57724 | 7 | 0.43632
4682 | 3.78 | 1 | 365 | 4.3212 | 0.96366 | 5 | 0.28488
4572 | 7.75 | 1 | 365 | 8.8596 | 0.57893 | 9 | 0.43858
5522 | 6 | 1 | 365 | 6.8591 | 0.57724 | 7 | 0.43632
80890 | 5.94 | 1 | 365 | 6.7905 | 0.37147 | 7 | 0.16196
5705 | 8.25 | 1 | 365 | 9.4312 | 0.29371 | 9 | 0.72494
5143 | 8.25 | 1 | 365 | 9.4312 | 0.29371 | 9 | 0.72494
14823 | 6.75 | 1 | 365 | 7.7165 | 0.1494 | 7 | 0.86586
5140 | 7.29 | 1 | 365 | 8.3338 | 0.0013466 | 8 | 0.33513
3941 | 9.18 | 1 | 365 | 10.4944 | 0.48318 | 10 | 0.97757
4417 | 5 | 1 | 365 | 5.7159 | 0.1477 | 5 | 0.8636
5021 | 3.75 | 1 | 365 | 4.2869 | 0.86078 | 5 | 0.1477
5355 | 3.78 | 1 | 365 | 4.3212 | 0.96366 | 5 | 0.28488
41671 | 9 | 1 | 365 | 10.2886 | 0.86586 | 11 | 0.15448
11800 | 4.5 | 1 | 365 | 5.1443 | 0.43293 | 5 | 0.57724
11684 | 5.25 | 1 | 365 | 6.0017 | 0.005085 | 6 | 0.00678
5610 | 2.04 | 1 | 365 | 2.3321 | 0.99626 | 3 | 0.32835
5116 | 8 | 1 | 365 | 9.1454 | 0.43632 | 9 | 0.58176
10757 | 7.29 | 1 | 365 | 8.3338 | 0.0013466 | 8 | 0.33513
6634 | 8.25 | 1 | 365 | 9.4312 | 0.29371 | 9 | 0.72494
3986 | 9.45 | 1 | 365 | 10.8031 | 0.40915 | 11 | 0.2122
5412 | 2.43 | 1 | 365 | 2.7779 | 0.33378 | 3 | 0.11171
51054 | 6.6 | 1 | 365 | 7.545 | 0.63496 | 8 | 0.17995
48619 | 2.943 | 1 | 365 | 3.3644 | 0.093136 | 3 | 0.45751
4581 | 8.37 | 1 | 365 | 9.5684 | 0.70525 | 10 | 0.27367
5032 | 8.1 | 1 | 365 | 9.2598 | 0.77927 | 10 | 0.039032
24009 | 5.1 | 1 | 365 | 5.8302 | 0.49065 | 6 | 0.32087
53891 | 2.5 | 1 | 365 | 2.858 | 0.57385 | 3 | 0.4318
6603 | 7.56 | 1 | 365 | 8.6424 | 0.92732 | 9 | 0.56976
18417 | 5.25 | 1 | 365 | 6.0017 | 0.005085 | 6 | 0.00678
13573 | 15.93 | 1 | 365 | 18.2109 | 0.63257 | 18 | 0.84343
2529 | 8.37 | 1 | 365 | 9.5684 | 0.70525 | 10 | 0.27367
2524 | 4.16 | 1 | 365 | 4.7556 | 0.26689 | 5 | 0.022515
2649 | 4.16 | 1 | 365 | 4.7556 | 0.26689 | 5 | 0.022515
3345 | 13.5 | 1 | 365 | 15.4329 | 0.29879 | 15 | 0.73172
5820 | 2.97 | 1 | 365 | 3.3952 | 0.18573 | 3 | 0.58098
11465 | 24.2 | 1 | 365 | 27.665 | 0.99487 | 28 | 0.65982
5241 | 6.75 | 1 | 365 | 7.7165 | 0.1494 | 7 | 0.86586
13666 | 2.43 | 1 | 365 | 2.7779 | 0.33378 | 3 | 0.11171
11150 | 3.51 | 1 | 365 | 4.0126 | 0.037685 | 4 | 0.050247
12208 | 7 | 1 | 365 | 8.0023 | 0.00678 | 8 | 0.00904
16593 | 4.5 | 1 | 365 | 5.1443 | 0.43293 | 5 | 0.57724
16636 | 10.4 | 1 | 365 | 11.8891 | 0.66722 | 12 | 0.55629
16630 | 4.68 | 1 | 365 | 5.3501 | 0.050247 | 5 | 0.40033
19375 | 5.4 | 1 | 365 | 6.1732 | 0.51952 | 6 | 0.69269
4779 | 5.355 | 1 | 365 | 6.1217 | 0.36519 | 6 | 0.48692
5693 | 9.6 | 1 | 365 | 10.9745 | 0.92358 | 11 | 0.89811
7280 | 3.3 | 1 | 365 | 3.7725 | 0.31748 | 4 | 0.089976
14995 | 5.4 | 1 | 365 | 6.1732 | 0.51952 | 6 | 0.69269
21601 | 3.9 | 1 | 365 | 4.4584 | 0.37521 | 4 | 0.83361
52373 | 16.2 | 1 | 365 | 18.5195 | 0.55855 | 19 | 0.078064
20963 | 6.75 | 1 | 365 | 7.7165 | 0.1494 | 7 | 0.86586
48618 | 5.865 | 1 | 365 | 6.7048 | 0.11425 | 6 | 0.819
5733 | 7.02 | 1 | 365 | 8.0251 | 0.075371 | 8 | 0.10049
6865 | 6.5 | 1 | 365 | 7.4307 | 0.29201 | 7 | 0.72268
54596 | 6.75 | 1 | 365 | 7.7165 | 0.1494 | 7 | 0.86586
81314 | 6 | 1 | 365 | 6.8591 | 0.57724 | 7 | 0.43632
5423 | 4.5 | 1 | 365 | 5.1443 | 0.43293 | 5 | 0.57724
12379 | 5.4 | 1 | 365 | 6.1732 | 0.51952 | 6 | 0.69269
5414 | 2.65 | 1 | 365 | 3.0294 | 0.088281 | 3 | 0.11771
48182 | 22 | 1 | 365 | 25.15 | 0.44988 | 25 | 0.59984
14679 | 7.14 | 1 | 365 | 8.1623 | 0.48692 | 8 | 0.64922
21597 | 4.59 | 1 | 365 | 5.2472 | 0.74159 | 5 | 0.98878
3946 | 9.45 | 1 | 365 | 10.8031 | 0.40915 | 11 | 0.2122
4205 | 5.4 | 1 | 365 | 6.1732 | 0.51952 | 6 | 0.69269
4322 | 7.29 | 1 | 365 | 8.3338 | 0.0013466 | 8 | 0.33513
4251 | 6.21 | 1 | 365 | 7.0991 | 0.29744 | 7 | 0.39659
4634 | 8.1 | 1 | 365 | 9.2598 | 0.77927 | 10 | 0.039032
4654 | 2.7 | 1 | 365 | 3.0866 | 0.25976 | 3 | 0.34634
5400 | 10.8 | 1 | 365 | 12.3463 | 0.039032 | 12 | 0.38538
5196 | 6.75 | 1 | 365 | 7.7165 | 0.1494 | 7 | 0.86586
5299 | 9.99 | 1 | 365 | 11.4204 | 0.2611 | 11 | 0.68147
5302 | 4.86 | 1 | 365 | 5.5559 | 0.66756 | 6 | 0.22342
5309 | 6.25 | 1 | 365 | 7.1449 | 0.43462 | 7 | 0.5795
13884 | 5.13 | 1 | 365 | 5.8645 | 0.59354 | 6 | 0.45805
20972 | 7.5 | 1 | 365 | 8.5739 | 0.72155 | 9 | 0.2954
20256 | 5.4 | 1 | 365 | 6.1732 | 0.51952 | 6 | 0.69269
16234 | 5 | 1 | 365 | 5.7159 | 0.1477 | 5 | 0.8636
11222 | 10.5 | 1 | 365 | 12.0034 | 0.01017 | 12 | 0.01356
13774 | 5 | 1 | 365 | 5.7159 | 0.1477 | 5 | 0.8636
5665 | 8.37 | 1 | 365 | 9.5684 | 0.70525 | 10 | 0.27367
6074 | 7.29 | 1 | 365 | 8.3338 | 0.0013466 | 8 | 0.33513
21895 | 10.455 | 1 | 365 | 11.9519 | 0.85584 | 12 | 0.80779
16950 | 9.45 | 1 | 365 | 10.8031 | 0.40915 | 11 | 0.2122
16502 | 3.51 | 1 | 365 | 4.0126 | 0.037685 | 4 | 0.050247
12196 | 7.5 | 1 | 365 | 8.5739 | 0.72155 | 9 | 0.2954
14825 | 9.69 | 1 | 365 | 11.0774 | 0.23224 | 11 | 0.30966
16135 | 3.57 | 1 | 365 | 4.0812 | 0.24346 | 4 | 0.32461
18614 | 2.295 | 1 | 365 | 2.6236 | 0.87079 | 3 | 0.49439
17386 | 62.37 | 0.9 | 365 | 64.1701 | 0.51037 | 64 | 0.68049
22616 | 6.375 | 1 | 365 | 7.2878 | 0.86332 | 8 | 0.15109
22851 | 3.825 | 1 | 365 | 4.3727 | 0.11799 | 4 | 0.49065
23175 | 3.825 | 1 | 365 | 4.3727 | 0.11799 | 4 | 0.49065
23178 | 3.78 | 1 | 365 | 4.3212 | 0.96366 | 5 | 0.28488
24220 | 9.69 | 1 | 365 | 11.0774 | 0.23224 | 11 | 0.30966
23841 | 4.32 | 1 | 365 | 4.9385 | 0.81561 | 5 | 0.75415
23842 | 4.32 | 1 | 365 | 4.9385 | 0.81561 | 5 | 0.75415
23852 | 3.57 | 1 | 365 | 4.0812 | 0.24346 | 4 | 0.32461
20257 | 2.55 | 1 | 365 | 2.9151 | 0.74533 | 3 | 0.66044
20259 | 5.865 | 1 | 365 | 6.7048 | 0.11425 | 6 | 0.819
24977 | 5.13 | 1 | 365 | 5.8645 | 0.59354 | 6 | 0.45805
25670 | 3.57 | 1 | 365 | 4.0812 | 0.24346 | 4 | 0.32461
23044 | 2.55 | 1 | 365 | 2.9151 | 0.74533 | 3 | 0.66044
25586 | 5.67 | 1 | 365 | 6.4818 | 0.44549 | 6 | 0.92732
24840 | 2.7 | 1 | 365 | 3.0866 | 0.25976 | 3 | 0.34634
24980 | 3.57 | 1 | 365 | 4.0812 | 0.24346 | 4 | 0.32461
27180 | 6.885 | 1 | 365 | 7.8708 | 0.61238 | 8 | 0.48318
27661 | 8.04 | 1 | 365 | 9.1912 | 0.5735 | 9 | 0.76467
27946 | 5.61 | 1 | 365 | 6.4132 | 0.23972 | 6 | 0.65296
25454 | 7.29 | 1 | 365 | 8.3338 | 0.0013466 | 8 | 0.33513
25825 | 5.94 | 1 | 365 | 6.7905 | 0.37147 | 7 | 0.16196
27182 | 10.965 | 1 | 365 | 12.535 | 0.60491 | 13 | 0.13987
27892 | 3.78 | 1 | 365 | 4.3212 | 0.96366 | 5 | 0.28488
27928 | 6.12 | 1 | 365 | 6.9963 | 0.98878 | 7 | 0.98505
28099 | 4.8 | 1 | 365 | 5.4873 | 0.46179 | 5 | 0.94906
26780 | 7.29 | 1 | 365 | 8.3338 | 0.0013466 | 8 | 0.33513
26783 | 8.37 | 1 | 365 | 9.5684 | 0.70525 | 10 | 0.27367
26787 | 4.05 | 1 | 365 | 4.6299 | 0.88964 | 5 | 0.51952
27664 | 7.83 | 1 | 365 | 8.9511 | 0.8533 | 9 | 0.8044
28291 | 4.845 | 1 | 365 | 5.5387 | 0.61612 | 6 | 0.15483
28290 | 5.83 | 1 | 365 | 6.6647 | 0.99422 | 7 | 0.65896
28358 | 4.08 | 1 | 365 | 4.6642 | 0.99252 | 5 | 0.6567
28368 | 4.05 | 1 | 365 | 4.6299 | 0.88964 | 5 | 0.51952
28397 | 6 | 1 | 365 | 6.8591 | 0.57724 | 7 | 0.43632
29101 | 5.46 | 1 | 365 | 6.2418 | 0.72529 | 6 | 0.96705
29463 | 6.9 | 1 | 365 | 7.8879 | 0.66383 | 8 | 0.55177
30637 | 3.825 | 1 | 365 | 4.3727 | 0.11799 | 4 | 0.49065
30481 | 4.845 | 1 | 365 | 5.5387 | 0.61612 | 6 | 0.15483
30514 | 4 | 1 | 365 | 4.5727 | 0.71816 | 5 | 0.29088
30724 | 5.4 | 1 | 365 | 6.1732 | 0.51952 | 6 | 0.69269
25679 | 5.5 | 1 | 365 | 6.2875 | 0.86247 | 7 | 0.14996
31042 | 1.75 | 1 | 365 | 2.0006 | 0.001695 | 2 | 0.00226
31050 | 4.845 | 1 | 365 | 5.5387 | 0.61612 | 6 | 0.15483
31167 | 6 | 1 | 365 | 6.8591 | 0.57724 | 7 | 0.43632
31180 | 2 | 1 | 365 | 2.2864 | 0.85908 | 3 | 0.14544
31187 | 4.86 | 1 | 365 | 5.5559 | 0.66756 | 6 | 0.22342
31367 | 8.67 | 1 | 365 | 9.9114 | 0.73411 | 10 | 0.64548
30866 | 7.65 | 1 | 365 | 8.7453 | 0.23598 | 8 | 0.98131
31839 | 5.4 | 1 | 365 | 6.1732 | 0.51952 | 6 | 0.69269
31579 | 5.4 | 1 | 365 | 6.1732 | 0.51952 | 6 | 0.69269
31615 | 5.1 | 1 | 365 | 5.8302 | 0.49065 | 6 | 0.32087
32112 | 5.4 | 1 | 365 | 6.1732 | 0.51952 | 6 | 0.69269
32999 | 2.25 | 1 | 365 | 2.5722 | 0.71646 | 3 | 0.28862
32239 | 4.32 | 1 | 365 | 4.9385 | 0.81561 | 5 | 0.75415
33037 | 3.315 | 1 | 365 | 3.7896 | 0.36893 | 4 | 0.15857
32241 | 4.335 | 1 | 365 | 4.9557 | 0.86706 | 5 | 0.82274
32701 | 4.68 | 1 | 365 | 5.3501 | 0.050247 | 5 | 0.40033
33922 | 4.08 | 1 | 365 | 4.6642 | 0.99252 | 5 | 0.6567
34056 | 4.95 | 1 | 365 | 5.6587 | 0.97622 | 6 | 0.63496
33174 | 12 | 1 | 365 | 13.7182 | 0.15448 | 13 | 0.87264
34281 | 3.3 | 1 | 365 | 3.7725 | 0.31748 | 4 | 0.089976
33773 | 4.95 | 1 | 365 | 5.6587 | 0.97622 | 6 | 0.63496
33829 | 3.025 | 1 | 365 | 3.4581 | 0.37436 | 3 | 0.83248
34998 | 3.975 | 1 | 365 | 4.5441 | 0.63242 | 5 | 0.17656
34275 | 3.3 | 1 | 365 | 3.7725 | 0.31748 | 4 | 0.089976
34066 | 6.9 | 1 | 365 | 7.8879 | 0.66383 | 8 | 0.55177
37192 | 4.95 | 1 | 365 | 5.6587 | 0.97622 | 6 | 0.63496
37208 | 7.8 | 1 | 365 | 8.9168 | 0.75041 | 9 | 0.66722
37335 | 8.84 | 1 | 365 | 10.1057 | 0.31713 | 10 | 0.42284
37424 | 8.215 | 1 | 365 | 9.3912 | 0.17367 | 9 | 0.56489
35483 | 5.5 | 1 | 365 | 6.2875 | 0.86247 | 7 | 0.14996
34393 | 6.325 | 1 | 365 | 7.2306 | 0.69184 | 7 | 0.92245
36465 | 11.825 | 1 | 365 | 13.5181 | 0.55431 | 14 | 0.072414
35123 | 9.62 | 1 | 365 | 10.9974 | 0.99217 | 11 | 0.98957
31580 | 3.24 | 1 | 365 | 3.7039 | 0.11171 | 3 | 0.81561
32193 | 4.05 | 1 | 365 | 4.6299 | 0.88964 | 5 | 0.51952
33029 | 3.51 | 1 | 365 | 4.0126 | 0.037685 | 4 | 0.050247
33025 | 6.375 | 1 | 365 | 7.2878 | 0.86332 | 8 | 0.15109
34690 | 3.6 | 1 | 365 | 4.1154 | 0.34634 | 4 | 0.46179
34866 | 2.04 | 1 | 365 | 2.3321 | 0.99626 | 3 | 0.32835
34870 | 5.865 | 1 | 365 | 6.7048 | 0.11425 | 6 | 0.819
35272 | 6.54 | 1 | 365 | 7.4764 | 0.42919 | 7 | 0.90559
34964 | 10.07 | 1 | 365 | 11.5118 | 0.53547 | 12 | 0.04729
35503 | 12.65 | 1 | 365 | 14.4612 | 0.38368 | 14 | 0.84491
35777 | 11.75 | 1 | 365 | 13.4324 | 0.29709 | 13 | 0.72946
35844 | 5.5 | 1 | 365 | 6.2875 | 0.86247 | 7 | 0.14996
35846 | 11.1 | 1 | 365 | 12.6893 | 0.067894 | 12 | 0.75719
36918 | 5.5 | 1 | 365 | 6.2875 | 0.86247 | 7 | 0.14996
37068 | 6.3 | 1 | 365 | 7.202 | 0.6061 | 7 | 0.80814
37088 | 5.7 | 1 | 365 | 6.5161 | 0.54838 | 7 | 0.064504
37167 | 4.2 | 1 | 365 | 4.8014 | 0.40407 | 5 | 0.20542
37180 | 12 | 1 | 365 | 13.7182 | 0.15448 | 13 | 0.87264
37212 | 8.4 | 1 | 365 | 9.6027 | 0.80814 | 10 | 0.41085
37244 | 7.95 | 1 | 365 | 9.0883 | 0.26484 | 9 | 0.35312
37086 | 4.75 | 1 | 365 | 5.4301 | 0.29031 | 5 | 0.72042
38085 | 9.3 | 1 | 365 | 10.6316 | 0.89472 | 11 | 0.5263
37686 | 4.5 | 1 | 365 | 5.1443 | 0.43293 | 5 | 0.57724
39771 | 6.89 | 1 | 365 | 7.8765 | 0.62953 | 8 | 0.50604
40030 | 4.8 | 1 | 365 | 5.4873 | 0.46179 | 5 | 0.94906
42481 | 6.36 | 1 | 365 | 7.2706 | 0.81187 | 8 | 0.082499
41629 | 5.2 | 1 | 365 | 5.9445 | 0.83361 | 6 | 0.77814
43659 | 10.8 | 1 | 365 | 12.3463 | 0.039032 | 12 | 0.38538
44435 | 7.5 | 1 | 365 | 8.5739 | 0.72155 | 9 | 0.2954
45164 | 4.25 | 1 | 365 | 4.8585 | 0.57554 | 5 | 0.43406
45530 | 4.59 | 1 | 365 | 5.2472 | 0.74159 | 5 | 0.98878
45531 | 6.75 | 1 | 365 | 7.7165 | 0.1494 | 7 | 0.86586
45549 | 5.865 | 1 | 365 | 6.7048 | 0.11425 | 6 | 0.819
45608 | 4.32 | 1 | 365 | 4.9385 | 0.81561 | 5 | 0.75415
46318 | 3.51 | 1 | 365 | 4.0126 | 0.037685 | 4 | 0.050247
44448 | 1.5 | 1 | 365 | 1.7148 | 0.14431 | 1 | 0.85908
45601 | 4.05 | 1 | 365 | 4.6299 | 0.88964 | 5 | 0.51952
45617 | 4.59 | 1 | 365 | 5.2472 | 0.74159 | 5 | 0.98878
46798 | 3.825 | 1 | 365 | 4.3727 | 0.11799 | 4 | 0.49065
46817 | 6.89 | 1 | 365 | 7.8765 | 0.62953 | 8 | 0.50604
46880 | 9.3 | 1 | 365 | 10.6316 | 0.89472 | 11 | 0.5263
46412 | 3.57 | 1 | 365 | 4.0812 | 0.24346 | 4 | 0.32461
46391 | 8.37 | 1 | 365 | 9.5684 | 0.70525 | 10 | 0.27367
46463 | 3.06 | 1 | 365 | 3.4981 | 0.49439 | 3 | 0.99252
36197 | 6.9 | 1 | 365 | 7.8879 | 0.66383 | 8 | 0.55177
52452 | 3.06 | 1 | 365 | 3.4981 | 0.49439 | 3 | 0.99252
45613 | 4.59 | 1 | 365 | 5.2472 | 0.74159 | 5 | 0.98878
48830 | 4.32 | 1 | 365 | 4.9385 | 0.81561 | 5 | 0.75415
46821 | 4.59 | 1 | 365 | 5.2472 | 0.74159 | 5 | 0.98878
46820 | 3.06 | 1 | 365 | 3.4981 | 0.49439 | 3 | 0.99252
47598 | 2.55 | 1 | 365 | 2.9151 | 0.74533 | 3 | 0.66044
46469 | 6.63 | 1 | 365 | 7.5793 | 0.73785 | 8 | 0.31713
46351 | 2.55 | 1 | 365 | 2.9151 | 0.74533 | 3 | 0.66044
46448 | 5.355 | 1 | 365 | 6.1217 | 0.36519 | 6 | 0.48692
46445 | 9.69 | 1 | 365 | 11.0774 | 0.23224 | 11 | 0.30966
46457 | 2.55 | 1 | 365 | 2.9151 | 0.74533 | 3 | 0.66044
47604 | 4.845 | 1 | 365 | 5.5387 | 0.61612 | 6 | 0.15483
46336 | 2.97 | 1 | 365 | 3.3952 | 0.18573 | 3 | 0.58098
45191 | 6.3 | 1 | 365 | 7.202 | 0.6061 | 7 | 0.80814
41433 | 5.5 | 1 | 365 | 6.2875 | 0.86247 | 7 | 0.14996
47729 | 9.35 | 1 | 365 | 10.6887 | 0.066199 | 10 | 0.75493
40041 | 9.075 | 1 | 365 | 10.3744 | 0.12308 | 10 | 0.49743
41248 | 3.92 | 1 | 365 | 4.4813 | 0.4438 | 4 | 0.92506
40003 | 7.8 | 1 | 365 | 8.9168 | 0.75041 | 9 | 0.66722
39962 | 6.36 | 1 | 365 | 7.2706 | 0.81187 | 8 | 0.082499
48842 | 4.845 | 1 | 365 | 5.5387 | 0.61612 | 6 | 0.15483
45615 | 11.22 | 1 | 365 | 12.8265 | 0.47944 | 13 | 0.30592
44368 | 7.25 | 1 | 365 | 8.2881 | 0.86416 | 9 | 0.15222
41407 | 13.75 | 1 | 365 | 15.7187 | 0.15617 | 15 | 0.8749
40367 | 7.685 | 1 | 365 | 8.7853 | 0.35601 | 9 | 0.14135
45213 | 7.8 | 1 | 365 | 8.9168 | 0.75041 | 9 | 0.66722
45561 | 7.8 | 1 | 365 | 8.9168 | 0.75041 | 9 | 0.66722
46380 | 5.565 | 1 | 365 | 6.3618 | 0.08539 | 6 | 0.44719
40949 | 6.89 | 1 | 365 | 7.8765 | 0.62953 | 8 | 0.50604
39153 | 11.395 | 1 | 365 | 13.0265 | 0.079608 | 13 | 0.10614
39026 | 8.48 | 1 | 365 | 9.6942 | 0.082499 | 9 | 0.77667
43664 | 18.6 | 1 | 365 | 21.2631 | 0.78944 | 22 | 0.052592
41241 | 7.42 | 1 | 365 | 8.4824 | 0.44719 | 8 | 0.92958
37294 | 4.505 | 1 | 365 | 5.15 | 0.45008 | 5 | 0.6001
40214 | 10.5 | 1 | 365 | 12.0034 | 0.01017 | 12 | 0.01356
44311 | 4.845 | 1 | 365 | 5.5387 | 0.61612 | 6 | 0.15483
51053 | 6.12 | 1 | 365 | 6.9963 | 0.98878 | 7 | 0.98505
48258 | 8.925 | 1 | 365 | 10.2029 | 0.60864 | 10 | 0.81153
41871 | 3.6 | 1 | 365 | 4.1154 | 0.34634 | 4 | 0.46179
46831 | 10.53 | 1 | 365 | 12.0377 | 0.11306 | 12 | 0.15074
48574 | 4.335 | 1 | 365 | 4.9557 | 0.86706 | 5 | 0.82274
46466 | 2.04 | 1 | 365 | 2.3321 | 0.99626 | 3 | 0.32835
39946 | 6.6 | 1 | 365 | 7.545 | 0.63496 | 8 | 0.17995
49461 | 7.02 | 1 | 365 | 8.0251 | 0.075371 | 8 | 0.10049
48477 | 2.55 | 1 | 365 | 2.9151 | 0.74533 | 3 | 0.66044
46871 | 8.415 | 1 | 365 | 9.6199 | 0.85958 | 10 | 0.47944
45566 | 14.04 | 1 | 365 | 16.0502 | 0.15074 | 16 | 0.20099
47241 | 6 | 1 | 365 | 6.8591 | 0.57724 | 7 | 0.43632
46425 | 9.45 | 1 | 365 | 10.8031 | 0.40915 | 11 | 0.2122
47661 | 2.55 | 1 | 365 | 2.9151 | 0.74533 | 3 | 0.66044
47658 | 4.335 | 1 | 365 | 4.9557 | 0.86706 | 5 | 0.82274
46489 | 9.945 | 1 | 365 | 11.3689 | 0.10678 | 11 | 0.4757
56597 | 5.355 | 1 | 365 | 6.1217 | 0.36519 | 6 | 0.48692
54552 | 2.55 | 1 | 365 | 2.9151 | 0.74533 | 3 | 0.66044
49270 | 5.1 | 1 | 365 | 5.8302 | 0.49065 | 6 | 0.32087
48378 | 3.71 | 1 | 365 | 4.2412 | 0.72359 | 4 | 0.96479
40969 | 9.6 | 1 | 365 | 10.9745 | 0.92358 | 11 | 0.89811
45384 | 3.6 | 1 | 365 | 4.1154 | 0.34634 | 4 | 0.46179
42425 | 9.6 | 1 | 365 | 10.9745 | 0.92358 | 11 | 0.89811
40316 | 7.5 | 1 | 365 | 8.5739 | 0.72155 | 9 | 0.2954
56769 | 6.89 | 1 | 365 | 7.8765 | 0.62953 | 8 | 0.50604
38451 | 35.62 | 0.9 | 365 | 36.6481 | 0.94419 | 37 | 0.59226
41922 | 6.76 | 1 | 365 | 7.7279 | 0.18369 | 7 | 0.91159
55850 | 3.6 | 1 | 365 | 4.1154 | 0.34634 | 4 | 0.46179
56064 | 1.5 | 1 | 365 | 1.7148 | 0.14431 | 1 | 0.85908
44194 | 8.1 | 1 | 365 | 9.2598 | 0.77927 | 10 | 0.039032
42049 | 6.36 | 1 | 365 | 7.2706 | 0.81187 | 8 | 0.082499
57678 | 7.2 | 1 | 365 | 8.2309 | 0.69269 | 8 | 0.92358
58551 | 5.886 | 1 | 365 | 6.7288 | 0.18627 | 6 | 0.91503
49325 | 6.375 | 1 | 365 | 7.2878 | 0.86332 | 8 | 0.15109
59195 | 3.825 | 1 | 365 | 4.3727 | 0.11799 | 4 | 0.49065
59065 | 11.4 | 1 | 365 | 13.0323 | 0.096756 | 13 | 0.12901
38732 | 5.3 | 1 | 365 | 6.0589 | 0.17656 | 6 | 0.23542
41609 | 3.975 | 1 | 365 | 4.5441 | 0.63242 | 5 | 0.17656
56085 | 6.89 | 1 | 365 | 7.8765 | 0.62953 | 8 | 0.50604
59281 | 8.1 | 1 | 365 | 9.2598 | 0.77927 | 10 | 0.039032
58803 | 9.3 | 1 | 365 | 10.6316 | 0.89472 | 11 | 0.5263
58802 | 4.49 | 1 | 365 | 5.1329 | 0.39863 | 5 | 0.53151
58533 | 9.04 | 1 | 365 | 10.3343 | 0.0030416 | 10 | 0.33739
58061 | 11 | 1 | 365 | 12.575 | 0.72494 | 13 | 0.29992
58058 | 9 | 1 | 365 | 10.2886 | 0.86586 | 11 | 0.15448
57492 | 14.835 | 1 | 365 | 16.9591 | 0.87723 | 17 | 0.8363
57586 | 12 | 1 | 365 | 13.7182 | 0.15448 | 13 | 0.87264
56841 | 6.84 | 1 | 365 | 7.8194 | 0.45805 | 8 | 0.2774
56300 | 15.6 | 1 | 365 | 17.8336 | 0.50082 | 18 | 0.33443
57629 | 6.625 | 1 | 365 | 7.5736 | 0.7207 | 8 | 0.29427
51057 | 6.36 | 1 | 365 | 7.2706 | 0.81187 | 8 | 0.082499
48411 | 5.3 | 1 | 365 | 6.0589 | 0.17656 | 6 | 0.23542
43340 | 5.83 | 1 | 365 | 6.6647 | 0.99422 | 7 | 0.65896
56048 | 7.2 | 1 | 365 | 8.2309 | 0.69269 | 8 | 0.92358
56261 | 6.9 | 1 | 365 | 7.8879 | 0.66383 | 8 | 0.55177
56770 | 6.16 | 1 | 365 | 7.042 | 0.12597 | 7 | 0.16796
57522 | 6.21 | 1 | 365 | 7.0991 | 0.29744 | 7 | 0.39659
57523 | 4.14 | 1 | 365 | 4.7328 | 0.1983 | 4 | 0.93106
58049 | 7.5 | 1 | 365 | 8.5739 | 0.72155 | 9 | 0.2954
58535 | 4.69 | 1 | 365 | 5.3615 | 0.084543 | 5 | 0.44606
58644 | 5.4 | 1 | 365 | 6.1732 | 0.51952 | 6 | 0.69269
58647 | 5.04 | 1 | 365 | 5.7616 | 0.28488 | 6 | 0.046509
58707 | 5.6 | 1 | 365 | 6.4018 | 0.20542 | 6 | 0.60723
46252 | 6 | 1 | 365 | 6.8591 | 0.57724 | 7 | 0.43632
57028 | 5.1 | 1 | 365 | 5.8302 | 0.49065 | 6 | 0.32087
56049 | 10.385 | 1 | 365 | 11.8719 | 0.61577 | 12 | 0.4877
56051 | 4.14 | 1 | 365 | 4.7328 | 0.1983 | 4 | 0.93106
56278 | 8.625 | 1 | 365 | 9.8599 | 0.57978 | 10 | 0.43971
56779 | 4.485 | 1 | 365 | 5.1272 | 0.38149 | 5 | 0.50865
57516 | 8.625 | 1 | 365 | 9.8599 | 0.57978 | 10 | 0.43971
57524 | 7.245 | 1 | 365 | 8.2823 | 0.84702 | 9 | 0.12936
56771 | 7.59 | 1 | 365 | 8.6767 | 0.030209 | 8 | 0.70694
57853 | 7.035 | 1 | 365 | 8.0423 | 0.12681 | 8 | 0.16909
58536 | 4.355 | 1 | 365 | 4.9785 | 0.93565 | 5 | 0.9142
58670 | 7.37 | 1 | 365 | 8.4252 | 0.27571 | 8 | 0.70095
57271 | 9.66 | 1 | 365 | 11.0431 | 0.12936 | 11 | 0.17248
57493 | 6.3 | 1 | 365 | 7.202 | 0.6061 | 7 | 0.80814
43834 | 2.7 | 1 | 365 | 3.0866 | 0.25976 | 3 | 0.34634
47250 | 12 | 1 | 365 | 13.7182 | 0.15448 | 13 | 0.87264
60386 | 3.9 | 1 | 365 | 4.4584 | 0.37521 | 4 | 0.83361
51095 | 6.36 | 1 | 365 | 7.2706 | 0.81187 | 8 | 0.082499
59075 | 6 | 1 | 365 | 6.8591 | 0.57724 | 7 | 0.43632
59186 | 7.59 | 1 | 365 | 8.6767 | 0.030209 | 8 | 0.70694
59187 | 6.9 | 1 | 365 | 7.8879 | 0.66383 | 8 | 0.55177
59478 | 8.28 | 1 | 365 | 9.4655 | 0.39659 | 9 | 0.86212
59479 | 5.52 | 1 | 365 | 6.3104 | 0.93106 | 7 | 0.24141
59480 | 9 | 1 | 365 | 10.2886 | 0.86586 | 11 | 0.15448
60133 | 11.4 | 1 | 365 | 13.0323 | 0.096756 | 13 | 0.12901
60142 | 6.6 | 1 | 365 | 7.545 | 0.63496 | 8 | 0.17995
60150 | 6.03 | 1 | 365 | 6.8934 | 0.68013 | 7 | 0.5735
62909 | 10.695 | 1 | 365 | 12.2263 | 0.67893 | 12 | 0.90524
60751 | 9.9 | 1 | 365 | 11.3175 | 0.95245 | 12 | 0.26993
60757 | 9.045 | 1 | 365 | 10.3401 | 0.020189 | 10 | 0.36025
60874 | 6.21 | 1 | 365 | 7.0991 | 0.29744 | 7 | 0.39659
60885 | 5.36 | 1 | 365 | 6.1274 | 0.38233 | 6 | 0.50978
60886 | 4.5 | 1 | 365 | 5.1443 | 0.43293 | 5 | 0.57724
61115 | 7.245 | 1 | 365 | 8.2823 | 0.84702 | 9 | 0.12936
60766 | 11.1 | 1 | 365 | 12.6893 | 0.067894 | 12 | 0.75719
61163 | 5.4 | 1 | 365 | 6.1732 | 0.51952 | 6 | 0.69269
61162 | 9.66 | 1 | 365 | 11.0431 | 0.12936 | 11 | 0.17248
61216 | 10.2 | 1 | 365 | 11.6604 | 0.98131 | 12 | 0.64174
61268 | 9.045 | 1 | 365 | 10.3401 | 0.020189 | 10 | 0.36025
61272 | 13.455 | 1 | 365 | 15.3815 | 0.14446 | 15 | 0.52595
61275 | 6.9 | 1 | 365 | 7.8879 | 0.66383 | 8 | 0.55177
61276 | 7.935 | 1 | 365 | 9.0711 | 0.2134 | 9 | 0.28453
61401 | 10.35 | 1 | 365 | 11.8319 | 0.49574 | 12 | 0.32765
61447 | 6.6 | 1 | 365 | 7.545 | 0.63496 | 8 | 0.17995
61469 | 10.695 | 1 | 365 | 12.2263 | 0.67893 | 12 | 0.90524
61530 | 5.4 | 1 | 365 | 6.1732 | 0.51952 | 6 | 0.69269
61533 | 3.9 | 1 | 365 | 4.4584 | 0.37521 | 4 | 0.83361
61161 | 6.9 | 1 | 365 | 7.8879 | 0.66383 | 8 | 0.55177
61467 | 8.97 | 1 | 365 | 10.2543 | 0.76297 | 11 | 0.017298
62172 | 8.97 | 1 | 365 | 10.2543 | 0.76297 | 11 | 0.017298
62175 | 8.1 | 1 | 365 | 9.2598 | 0.77927 | 10 | 0.039032
62177 | 8.4 | 1 | 365 | 9.6027 | 0.80814 | 10 | 0.41085
62178 | 7.245 | 1 | 365 | 8.2823 | 0.84702 | 9 | 0.12936
62179 | 5.865 | 1 | 365 | 6.7048 | 0.11425 | 6 | 0.819
62180 | 5.4 | 1 | 365 | 6.1732 | 0.51952 | 6 | 0.69269
62189 | 7.59 | 1 | 365 | 8.6767 | 0.030209 | 8 | 0.70694
62190 | 9.6 | 1 | 365 | 10.9745 | 0.92358 | 11 | 0.89811
62193 | 7.37 | 1 | 365 | 8.4252 | 0.27571 | 8 | 0.70095
62248 | 6.27 | 1 | 365 | 7.1677 | 0.50322 | 7 | 0.67095
62283 | 8.625 | 1 | 365 | 9.8599 | 0.57978 | 10 | 0.43971
62294 | 5.865 | 1 | 365 | 6.7048 | 0.11425 | 6 | 0.819
62296 | 6.9 | 1 | 365 | 7.8879 | 0.66383 | 8 | 0.55177
62303 | 5.7 | 1 | 365 | 6.5161 | 0.54838 | 7 | 0.064504
62171 | 7.8 | 1 | 365 | 8.9168 | 0.75041 | 9 | 0.66722
62174 | 8.7 | 1 | 365 | 9.9457 | 0.837 | 10 | 0.78266
62762 | 9.9 | 1 | 365 | 11.3175 | 0.95245 | 12 | 0.26993
62766 | 9.9 | 1 | 365 | 11.3175 | 0.95245 | 12 | 0.26993
62768 | 6.03 | 1 | 365 | 6.8934 | 0.68013 | 7 | 0.5735
62776 | 10.385 | 1 | 365 | 11.8719 | 0.61577 | 12 | 0.4877
62285 | 6 | 1 | 365 | 6.8591 | 0.57724 | 7 | 0.43632
62286 | 6.3 | 1 | 365 | 7.202 | 0.6061 | 7 | 0.80814
62879 | 9.6 | 1 | 365 | 10.9745 | 0.92358 | 11 | 0.89811
62910 | 4.83 | 1 | 365 | 5.5216 | 0.56468 | 6 | 0.086238
62911 | 6.6 | 1 | 365 | 7.545 | 0.63496 | 8 | 0.17995
62919 | 6.7 | 1 | 365 | 7.6593 | 0.97792 | 8 | 0.63722
62922 | 6.21 | 1 | 365 | 7.0991 | 0.29744 | 7 | 0.39659
62924 | 6.21 | 1 | 365 | 7.0991 | 0.29744 | 7 | 0.39659
62930 | 4.5 | 1 | 365 | 5.1443 | 0.43293 | 5 | 0.57724
62933 | 4.69 | 1 | 365 | 5.3615 | 0.084543 | 5 | 0.44606
62936 | 7.2 | 1 | 365 | 8.2309 | 0.69269 | 8 | 0.92358
63447 | 5.52 | 1 | 365 | 6.3104 | 0.93106 | 7 | 0.24141
63448 | 15.3 | 1 | 365 | 17.4907 | 0.47196 | 17 | 0.96262
63452 | 5.36 | 1 | 365 | 6.1274 | 0.38233 | 6 | 0.50978
63456 | 7.245 | 1 | 365 | 8.2823 | 0.84702 | 9 | 0.12936
63599 | 6.6 | 1 | 365 | 7.545 | 0.63496 | 8 | 0.17995
63686 | 7.935 | 1 | 365 | 9.0711 | 0.2134 | 9 | 0.28453
64009 | 10.56 | 1 | 365 | 12.072 | 0.21594 | 12 | 0.28792
64207 | 8.7 | 1 | 365 | 9.9457 | 0.837 | 10 | 0.78266
64210 | 11.1 | 1 | 365 | 12.6893 | 0.067894 | 12 | 0.75719
64250 | 4.845 | 1 | 365 | 5.5387 | 0.61612 | 6 | 0.15483
64302 | 4.32 | 1 | 365 | 4.9385 | 0.81561 | 5 | 0.75415
60129 | 5.175 | 1 | 365 | 5.916 | 0.74787 | 6 | 0.66383
60879 | 9 | 1 | 365 | 10.2886 | 0.86586 | 11 | 0.15448
60883 | 5.52 | 1 | 365 | 6.3104 | 0.93106 | 7 | 0.24141
64330 | 8.55 | 1 | 365 | 9.7742 | 0.32257 | 10 | 0.096756
64344 | 9.975 | 1 | 365 | 11.4032 | 0.20966 | 11 | 0.61288
64391 | 5.7 | 1 | 365 | 6.5161 | 0.54838 | 7 | 0.064504
64392 | 4.56 | 1 | 365 | 5.2129 | 0.6387 | 5 | 0.8516
64440 | 8.64 | 1 | 365 | 9.8771 | 0.63123 | 10 | 0.5083
64679 | 9.69 | 1 | 365 | 11.0774 | 0.23224 | 11 | 0.30966
64716 | 7.29 | 1 | 365 | 8.3338 | 0.0013466 | 8 | 0.33513
64758 | 7.83 | 1 | 365 | 8.9511 | 0.8533 | 9 | 0.8044
64760 | 4.845 | 1 | 365 | 5.5387 | 0.61612 | 6 | 0.15483
65290 | 8.68 | 1 | 365 | 9.9228 | 0.76841 | 10 | 0.69121
62914 | 4.02 | 1 | 365 | 4.5956 | 0.78675 | 5 | 0.38233
61219 | 9.6 | 1 | 365 | 10.9745 | 0.92358 | 11 | 0.89811
39934 | 7.8 | 1 | 365 | 8.9168 | 0.75041 | 9 | 0.66722
65309 | 4.05 | 1 | 365 | 4.6299 | 0.88964 | 5 | 0.51952
63362 | 6.4 | 1 | 365 | 7.3164 | 0.94906 | 8 | 0.26541
64025 | 2.97 | 1 | 365 | 3.3952 | 0.18573 | 3 | 0.58098
65317 | 7.3 | 1 | 365 | 8.3452 | 0.035642 | 8 | 0.38086
63583 | 4.2 | 1 | 365 | 4.8014 | 0.40407 | 5 | 0.20542
61290 | 6.9 | 1 | 365 | 7.8879 | 0.66383 | 8 | 0.55177
63879 | 14.4 | 1 | 365 | 16.4618 | 0.38538 | 16 | 0.84717
65825 | 5.4 | 1 | 365 | 6.1732 | 0.51952 | 6 | 0.69269
65877 | 10.56 | 1 | 365 | 12.072 | 0.21594 | 12 | 0.28792
66433 | 6.3 | 1 | 365 | 7.202 | 0.6061 | 7 | 0.80814
66511 | 8.64 | 1 | 365 | 9.8771 | 0.63123 | 10 | 0.5083
66512 | 7.125 | 1 | 365 | 8.1452 | 0.43547 | 8 | 0.58063
48395 | 3.6 | 1 | 365 | 4.1154 | 0.34634 | 4 | 0.46179
65389 | 7.29 | 1 | 365 | 8.3338 | 0.0013466 | 8 | 0.33513
65432 | 4.2 | 1 | 365 | 4.8014 | 0.40407 | 5 | 0.20542
48836 | 10.6 | 1 | 365 | 12.1177 | 0.35312 | 12 | 0.47083
67143 | 6.6 | 1 | 365 | 7.545 | 0.63496 | 8 | 0.17995
67344 | 5.7 | 1 | 365 | 6.5161 | 0.54838 | 7 | 0.064504
67397 | 9.92 | 1 | 365 | 11.3403 | 0.021037 | 11 | 0.36138
64027 | 6.7 | 1 | 365 | 7.6593 | 0.97792 | 8 | 0.63722
67461 | 7.04 | 1 | 365 | 8.048 | 0.14396 | 8 | 0.19195
66988 | 9.3 | 1 | 365 | 10.6316 | 0.89472 | 11 | 0.5263
65868 | 6.21 | 1 | 365 | 7.0991 | 0.29744 | 7 | 0.39659
66375 | 11.395 | 1 | 365 | 13.0265 | 0.079608 | 13 | 0.10614
67569 | 5.4 | 1 | 365 | 6.1732 | 0.51952 | 6 | 0.69269
59116 | 5.4 | 1 | 365 | 6.1732 | 0.51952 | 6 | 0.69269
65421 | 4.92 | 1 | 365 | 5.6244 | 0.87334 | 6 | 0.49778
67565 | 8.4 | 1 | 365 | 9.6027 | 0.80814 | 10 | 0.41085
61119 | 5.76 | 1 | 365 | 6.5847 | 0.75415 | 7 | 0.33887
64544 | 6.9 | 1 | 365 | 7.8879 | 0.66383 | 8 | 0.55177
65424 | 4.575 | 1 | 365 | 5.23 | 0.69015 | 5 | 0.92019
64599 | 6.9 | 1 | 365 | 7.8879 | 0.66383 | 8 | 0.55177
65526 | 7.8 | 1 | 365 | 8.9168 | 0.75041 | 9 | 0.66722
65602 | 7.56 | 1 | 365 | 8.6424 | 0.92732 | 9 | 0.56976
65607 | 4.48 | 1 | 365 | 5.1214 | 0.36434 | 5 | 0.48579
65608 | 6.9 | 1 | 365 | 7.8879 | 0.66383 | 8 | 0.55177
65610 | 4.2 | 1 | 365 | 4.8014 | 0.40407 | 5 | 0.20542
65613 | 8.1 | 1 | 365 | 9.2598 | 0.77927 | 10 | 0.039032
65783 | 12.06 | 1 | 365 | 13.7868 | 0.36025 | 14 | 0.147
65960 | 5.1 | 0.8 | 365 | 4.6642 | 0.99252 | 5 | 0.6567
62289 | 9.66 | 1 | 365 | 11.0431 | 0.12936 | 11 | 0.17248
64473 | 8.625 | 1 | 365 | 9.8599 | 0.57978 | 10 | 0.43971
64609 | 6.21 | 1 | 365 | 7.0991 | 0.29744 | 7 | 0.39659
65521 | 6.365 | 1 | 365 | 7.2763 | 0.82902 | 8 | 0.10536
65524 | 5.865 | 1 | 365 | 6.7048 | 0.11425 | 6 | 0.819
65601 | 8.97 | 1 | 365 | 10.2543 | 0.76297 | 11 | 0.017298
65531 | 8.28 | 1 | 365 | 9.4655 | 0.39659 | 9 | 0.86212
65698 | 8.625 | 1 | 365 | 9.8599 | 0.57978 | 10 | 0.43971
65961 | 6.7 | 0.8 | 365 | 6.1274 | 0.38233 | 6 | 0.50978
64610 | 12 | 1 | 365 | 13.7182 | 0.15448 | 13 | 0.87264
64611 | 18 | 1 | 365 | 20.5772 | 0.73172 | 21 | 0.30896
67384 | 10.2 | 1 | 365 | 11.6604 | 0.98131 | 12 | 0.64174
64602 | 6.9 | 1 | 365 | 7.8879 | 0.66383 | 8 | 0.55177
64099 | 5.22 | 1 | 365 | 5.9674 | 0.9022 | 6 | 0.8696
65792 | 3 | 1 | 365 | 3.4295 | 0.28862 | 3 | 0.71816
64101 | 6.84 | 1 | 365 | 7.8194 | 0.45805 | 8 | 0.2774
64103 | 6.96 | 1 | 365 | 7.9565 | 0.8696 | 8 | 0.82613
64106 | 6.84 | 1 | 365 | 7.8194 | 0.45805 | 8 | 0.2774
66620 | 5.695 | 0.8 | 365 | 5.2083 | 0.62498 | 5 | 0.83331
66648 | 7.84 | 1 | 365 | 8.9625 | 0.88759 | 9 | 0.85012
66699 | 14.4 | 0.8 | 365 | 13.1694 | 0.5083 | 13 | 0.67773
66881 | 8.37 | 1 | 365 | 9.5684 | 0.70525 | 10 | 0.27367
66889 | 11.2 | 1 | 365 | 12.8036 | 0.41085 | 13 | 0.21446
66897 | 5.13 | 1 | 365 | 5.8645 | 0.59354 | 6 | 0.45805
66925 | 2.7 | 1 | 365 | 3.0866 | 0.25976 | 3 | 0.34634
66930 | 5.985 | 1 | 365 | 6.8419 | 0.5258 | 7 | 0.36773
66887 | 9.66 | 0.8 | 365 | 8.8345 | 0.50349 | 9 | 0.33798
66898 | 6.84 | 1 | 365 | 7.8194 | 0.45805 | 8 | 0.2774
67176 | 10.26 | 1 | 365 | 11.729 | 0.18708 | 11 | 0.91611
67204 | 5.04 | 1 | 365 | 5.7616 | 0.28488 | 6 | 0.046509
65342 | 11.2 | 1 | 365 | 12.8036 | 0.41085 | 13 | 0.21446
66587 | 7.29 | 1 | 365 | 8.3338 | 0.0013466 | 8 | 0.33513
67415 | 3.99 | 1 | 365 | 4.5613 | 0.68386 | 5 | 0.24515
67497 | 5.52 | 1 | 365 | 6.3104 | 0.93106 | 7 | 0.24141
67468 | 8.71 | 1 | 365 | 9.9571 | 0.87129 | 10 | 0.82839
67782 | 5.985 | 1 | 365 | 6.8419 | 0.5258 | 7 | 0.36773
67791 | 8.1 | 1 | 365 | 9.2598 | 0.77927 | 10 | 0.039032
67065 | 7.36 | 0.8 | 365 | 6.731 | 0.19313 | 6 | 0.92418
67683 | 3.35 | 0.8 | 365 | 3.0637 | 0.19117 | 3 | 0.25489
67808 | 5.4 | 0.8 | 365 | 4.9385 | 0.81561 | 5 | 0.75415
66891 | 14.1 | 1 | 365 | 16.1188 | 0.35651 | 16 | 0.47535
67503 | 6 | 0.8 | 365 | 5.4873 | 0.46179 | 5 | 0.94906
66541 | 10.675 | 1 | 365 | 12.2034 | 0.61034 | 12 | 0.81379
66894 | 6.84 | 1 | 365 | 7.8194 | 0.45805 | 8 | 0.2774
67811 | 2.24 | 0.8 | 365 | 2.0486 | 0.14574 | 2 | 0.19431
67843 | 1.4 | 0.8 | 365 | 1.2804 | 0.84108 | 2 | 0.12145
64735 | 9.8 | 1 | 365 | 11.2032 | 0.60949 | 11 | 0.81266
68164 | 7.41 | 0.8 | 365 | 6.7768 | 0.33031 | 7 | 0.10708
67490 | 7.2 | 1 | 365 | 8.2309 | 0.69269 | 8 | 0.92358
68263 | 7.8 | 1 | 365 | 8.9168 | 0.75041 | 9 | 0.66722
68277 | 7.56 | 0.8 | 365 | 6.914 | 0.74186 | 7 | 0.65581
68278 | 4.86 | 0.8 | 365 | 4.4447 | 0.33405 | 4 | 0.77874
68280 | 6.21 | 0.8 | 365 | 5.6793 | 0.037955 | 5 | 0.71727
68120 | 12.73 | 0.8 | 365 | 11.6421 | 0.92644 | 12 | 0.56858
68286 | 5.175 | 0.8 | 365 | 4.7328 | 0.1983 | 4 | 0.93106
68288 | 10.5 | 0.8 | 365 | 9.6027 | 0.80814 | 10 | 0.41085
68315 | 6.27 | 0.8 | 365 | 5.7342 | 0.20257 | 5 | 0.93676
68333 | 5.04 | 1 | 365 | 5.7616 | 0.28488 | 6 | 0.046509
68380 | 9 | 0.8 | 365 | 8.2309 | 0.69269 | 8 | 0.92358
67557 | 3.85 | 1 | 365 | 4.4012 | 0.20373 | 4 | 0.60497
68448 | 6.75 | 0.8 | 365 | 6.1732 | 0.51952 | 6 | 0.69269
68518 | 6.9 | 1 | 365 | 7.8879 | 0.66383 | 8 | 0.55177
68573 | 2.565 | 0.8 | 365 | 2.3458 | 0.037416 | 2 | 0.38322
68647 | 5.67 | 0.8 | 365 | 5.1855 | 0.55639 | 5 | 0.74186
68827 | 3.24 | 1 | 365 | 3.7039 | 0.11171 | 3 | 0.81561
68830 | 3.78 | 0.8 | 365 | 3.457 | 0.37093 | 3 | 0.82791
68831 | 7 | 0.8 | 365 | 6.4018 | 0.20542 | 6 | 0.60723
68238 | 10.26 | 1 | 365 | 11.729 | 0.18708 | 11 | 0.91611
68828 | 9.12 | 1 | 365 | 10.4258 | 0.2774 | 10 | 0.70321
68973 | 4.5 | 0.8 | 365 | 4.1154 | 0.34634 | 4 | 0.46179
69010 | 4.83 | 0.8 | 365 | 4.4172 | 0.25174 | 4 | 0.66899
69012 | 5.4 | 0.8 | 365 | 4.9385 | 0.81561 | 5 | 0.75415
69015 | 9.975 | 0.8 | 365 | 9.1226 | 0.36773 | 9 | 0.49031
69020 | 11.725 | 0.8 | 365 | 10.723 | 0.16909 | 10 | 0.89211
69051 | 4.2 | 0.8 | 365 | 3.8411 | 0.52325 | 4 | 0.36434
69070 | 2.7 | 0.8 | 365 | 2.4693 | 0.40781 | 2 | 0.87708
69084 | 10.44 | 0.8 | 365 | 9.5478 | 0.64352 | 10 | 0.19136
69008 | 8.1 | 0.8 | 365 | 7.4078 | 0.22342 | 7 | 0.63123
69324 | 12.16 | 0.8 | 365 | 11.1209 | 0.36257 | 11 | 0.48342
69441 | 7 | 0.8 | 365 | 6.4018 | 0.20542 | 6 | 0.60723
69497 | 7.68 | 0.8 | 365 | 7.0237 | 0.071094 | 7 | 0.094792
69525 | 6.555 | 0.8 | 365 | 5.9948 | 0.98451 | 6 | 0.97934
69534 | 7.84 | 0.8 | 365 | 7.17 | 0.51007 | 7 | 0.6801
69536 | 7.28 | 0.8 | 365 | 6.6579 | 0.97364 | 7 | 0.63152
69542 | 3.135 | 0.8 | 365 | 2.8671 | 0.60129 | 3 | 0.46838
69709 | 6.6 | 1 | 365 | 7.545 | 0.63496 | 8 | 0.17995
69728 | 9.6 | 0.8 | 365 | 8.7796 | 0.33887 | 9 | 0.11849
69842 | 6.16 | 0.8 | 365 | 5.6336 | 0.90077 | 6 | 0.53436
69925 | 9.86 | 0.8 | 365 | 9.0174 | 0.052212 | 9 | 0.069615
69928 | 9.9 | 0.8 | 365 | 9.054 | 0.16196 | 9 | 0.21594
69971 | 6 | 0.8 | 365 | 5.4873 | 0.46179 | 5 | 0.94906
69999 | 5.415 | 0.8 | 365 | 4.9523 | 0.85677 | 5 | 0.80902
70449 | 10.2 | 0.8 | 365 | 9.3283 | 0.98505 | 10 | 0.3134
69087 | 5.175 | 0.8 | 365 | 4.7328 | 0.1983 | 4 | 0.93106
68313 | 3.42 | 0.8 | 365 | 3.1277 | 0.38322 | 3 | 0.51096
70729 | 4.48 | 0.8 | 365 | 4.0972 | 0.29147 | 4 | 0.38863
70730 | 10.56 | 0.8 | 365 | 9.6576 | 0.97275 | 10 | 0.63034
70731 | 4.5 | 0.8 | 365 | 4.1154 | 0.34634 | 4 | 0.46179
70732 | 2.565 | 0.8 | 365 | 2.3458 | 0.037416 | 2 | 0.38322
70929 | 6.48 | 0.8 | 365 | 5.9262 | 0.77874 | 6 | 0.70498
70940 | 5.76 | 0.8 | 365 | 5.2678 | 0.80332 | 6 | 0.071094
70981 | 9.9 | 0.8 | 365 | 9.054 | 0.16196 | 9 | 0.21594
71034 | 5.76 | 0.8 | 365 | 5.2678 | 0.80332 | 6 | 0.071094
71112 | 2.565 | 0.8 | 365 | 2.3458 | 0.037416 | 2 | 0.38322
71119 | 8.64 | 0.8 | 365 | 7.9017 | 0.70498 | 8 | 0.60664
71145 | 3.105 | 0.8 | 365 | 2.8397 | 0.51898 | 3 | 0.35864
71148 | 2.24 | 0.8 | 365 | 2.0486 | 0.14574 | 2 | 0.19431
71149 | 5.4 | 0.8 | 365 | 4.9385 | 0.81561 | 5 | 0.75415
71150 | 5.04 | 0.8 | 365 | 4.6093 | 0.82791 | 5 | 0.43721
71192 | 4.56 | 0.8 | 365 | 4.1703 | 0.51096 | 4 | 0.68128
71193 | 5.7 | 0.8 | 365 | 5.2129 | 0.6387 | 5 | 0.8516
71232 | 9.12 | 0.8 | 365 | 8.3406 | 0.021924 | 8 | 0.36257
71236 | 3.92 | 0.8 | 365 | 3.585 | 0.75504 | 4 | 0.34005
71304 | 8.64 | 0.8 | 365 | 7.9017 | 0.70498 | 8 | 0.60664
71317 | 7 | 0.8 | 365 | 6.4018 | 0.20542 | 6 | 0.60723
71525 | 5.32 | 0.8 | 365 | 4.8654 | 0.59612 | 5 | 0.4615
71704 | 8.64 | 0.8 | 365 | 7.9017 | 0.70498 | 8 | 0.60664
71716 | 9 | 0.8 | 365 | 8.2309 | 0.69269 | 8 | 0.92358
71736 | 4.86 | 0.8 | 365 | 4.4447 | 0.33405 | 4 | 0.77874
71651 | 10.24 | 0.8 | 365 | 9.3649 | 0.094792 | 9 | 0.45972
71813 | 7.695 | 0.8 | 365 | 7.0374 | 0.11225 | 7 | 0.14966
71827 | 9.69 | 0.8 | 365 | 8.8619 | 0.58579 | 9 | 0.44773
71854 | 8.64 | 0.8 | 365 | 7.9017 | 0.70498 | 8 | 0.60664
71881 | 3.92 | 0.8 | 365 | 3.585 | 0.75504 | 4 | 0.34005
71930 | 5.6 | 0.8 | 365 | 5.1214 | 0.36434 | 5 | 0.48579
71933 | 4.2 | 0.8 | 365 | 3.8411 | 0.52325 | 4 | 0.36434
72059 | 5.6 | 0.8 | 365 | 5.1214 | 0.36434 | 5 | 0.48579
72060 | 12.04 | 0.8 | 365 | 11.0111 | 0.033329 | 11 | 0.044439
72196 | 6.4 | 0.8 | 365 | 5.8531 | 0.55924 | 6 | 0.41233
72217 | 5.025 | 0.8 | 365 | 4.5956 | 0.78675 | 5 | 0.38233
72681 | 11.4 | 0.8 | 365 | 10.4258 | 0.2774 | 10 | 0.70321
72442 | 7.04 | 0.8 | 365 | 6.4384 | 0.31517 | 6 | 0.75356
72622 | 7.2 | 0.8 | 365 | 6.5847 | 0.75415 | 7 | 0.33887
72655 | 2.24 | 0.8 | 365 | 2.0486 | 0.14574 | 2 | 0.19431
72670 | 3.45 | 0.8 | 365 | 3.1552 | 0.46553 | 3 | 0.62071
72671 | 7.8 | 0.8 | 365 | 7.1334 | 0.40033 | 7 | 0.53377
72674 | 4.5 | 0.8 | 365 | 4.1154 | 0.34634 | 4 | 0.46179
72686 | 5.6 | 0.8 | 365 | 5.1214 | 0.36434 | 5 | 0.48579
72710 | 10.8 | 0.8 | 365 | 9.8771 | 0.63123 | 10 | 0.5083
72735 | 7.68 | 0.8 | 365 | 7.0237 | 0.071094 | 7 | 0.094792
72778 | 13.5 | 0.8 | 365 | 12.3463 | 0.039032 | 12 | 0.38538
71671 | 10.26 | 1 | 365 | 11.729 | 0.18708 | 11 | 0.91611
72956 | 7 | 0.8 | 365 | 6.4018 | 0.20542 | 6 | 0.60723
72960 | 5.32 | 0.8 | 365 | 4.8654 | 0.59612 | 5 | 0.4615
72961 | 7.28 | 0.8 | 365 | 6.6579 | 0.97364 | 7 | 0.63152
72974 | 5.04 | 0.8 | 365 | 4.6093 | 0.82791 | 5 | 0.43721
72982 | 6.9 | 0.8 | 365 | 6.3104 | 0.93106 | 7 | 0.24141
72983 | 7.2 | 0.8 | 365 | 6.5847 | 0.75415 | 7 | 0.33887
72984 | 7.2 | 0.8 | 365 | 6.5847 | 0.75415 | 7 | 0.33887
72994 | 3.36 | 0.8 | 365 | 3.0729 | 0.2186 | 3 | 0.29147
72996 | 5.04 | 0.8 | 365 | 4.6093 | 0.82791 | 5 | 0.43721
72997 | 7.84 | 0.8 | 365 | 7.17 | 0.51007 | 7 | 0.6801
73002 | 5.88 | 0.8 | 365 | 5.3775 | 0.13256 | 5 | 0.51007
73004 | 7 | 0.8 | 365 | 6.4018 | 0.20542 | 6 | 0.60723
73005 | 11.4 | 0.8 | 365 | 10.4258 | 0.2774 | 10 | 0.70321
73013 | 5.04 | 0.8 | 365 | 4.6093 | 0.82791 | 5 | 0.43721
73020 | 5.32 | 0.8 | 365 | 4.8654 | 0.59612 | 5 | 0.4615
73031 | 6.72 | 0.8 | 365 | 6.1457 | 0.43721 | 6 | 0.58294
73046 | 5.04 | 0.8 | 365 | 4.6093 | 0.82791 | 5 | 0.43721
73047 | 6.16 | 0.8 | 365 | 5.6336 | 0.90077 | 6 | 0.53436
73053 | 3.36 | 0.8 | 365 | 3.0729 | 0.2186 | 3 | 0.29147
73064 | 8.37 | 0.8 | 365 | 7.6547 | 0.9642 | 8 | 0.61893
73068 | 5.4 | 0.8 | 365 | 4.9385 | 0.81561 | 5 | 0.75415
73105 | 4.2 | 0.8 | 365 | 3.8411 | 0.52325 | 4 | 0.36434
73142 | 4.76 | 0.8 | 365 | 4.3532 | 0.059688 | 4 | 0.41292
73179 | 7.2 | 0.8 | 365 | 6.5847 | 0.75415 | 7 | 0.33887
73250 | 5.4 | 0.8 | 365 | 4.9385 | 0.81561 | 5 | 0.75415
73251 | 6.72 | 0.8 | 365 | 6.1457 | 0.43721 | 6 | 0.58294
73252 | 8.1 | 0.8 | 365 | 7.4078 | 0.22342 | 7 | 0.63123
73254 | 13.44 | 0.8 | 365 | 12.2915 | 0.87441 | 13 | 0.16589
73289 | 4.48 | 0.8 | 365 | 4.0972 | 0.29147 | 4 | 0.38863
73331 | 10.72 | 0.8 | 365 | 9.8039 | 0.41174 | 10 | 0.21565
73344 | 6.3 | 0.8 | 365 | 5.7616 | 0.28488 | 6 | 0.046509
73485 | 5.04 | 0.8 | 365 | 4.6093 | 0.82791 | 5 | 0.43721
73523 | 3.36 | 0.8 | 365 | 3.0729 | 0.2186 | 3 | 0.29147
73564 | 11.4 | 0.8 | 365 | 10.4258 | 0.2774 | 10 | 0.70321
73655 | 10.56 | 0.8 | 365 | 9.6576 | 0.97275 | 10 | 0.63034
73850 | 12.96 | 0.8 | 365 | 11.8525 | 0.55747 | 12 | 0.40996
73862 | 6.48 | 0.8 | 365 | 5.9262 | 0.77874 | 6 | 0.70498
73815 | 6 | 0.8 | 365 | 5.4873 | 0.46179 | 5 | 0.94906
73343 | 5.7 | 0.8 | 365 | 5.2129 | 0.6387 | 5 | 0.8516
74079 | 7.84 | 0.8 | 365 | 7.17 | 0.51007 | 7 | 0.6801
73950 | 7.84 | 0.8 | 365 | 7.17 | 0.51007 | 7 | 0.6801
74207 | 9.69 | 0.8 | 365 | 8.8619 | 0.58579 | 9 | 0.44773
74214 | 4.48 | 0.8 | 365 | 4.0972 | 0.29147 | 4 | 0.38863
74348 | 5.4 | 0.8 | 365 | 4.9385 | 0.81561 | 5 | 0.75415
74349 | 5.76 | 0.8 | 365 | 5.2678 | 0.80332 | 6 | 0.071094
74389 | 7.04 | 0.8 | 365 | 6.4384 | 0.31517 | 6 | 0.75356
74395 | 9.45 | 0.8 | 365 | 8.6424 | 0.92732 | 9 | 0.56976
74401 | 6.4 | 0.8 | 365 | 5.8531 | 0.55924 | 6 | 0.41233
74424 | 5.12 | 0.8 | 365 | 4.6825 | 0.047396 | 4 | 0.72986
74074 | 4.275 | 0.8 | 365 | 3.9097 | 0.72903 | 4 | 0.6387
74521 | 18.3 | 0.8 | 365 | 16.7362 | 0.20847 | 16 | 0.94462
74522 | 10.24 | 0.8 | 365 | 9.3649 | 0.094792 | 9 | 0.45972
74616 | 6.72 | 0.8 | 365 | 6.1457 | 0.43721 | 6 | 0.58294
74620 | 9 | 0.8 | 365 | 8.2309 | 0.69269 | 8 | 0.92358
74497 | 6.9 | 0.8 | 365 | 6.3104 | 0.93106 | 7 | 0.24141
74672 | 10.24 | 0.8 | 365 | 9.3649 | 0.094792 | 9 | 0.45972
74777 | 6.48 | 0.8 | 365 | 5.9262 | 0.77874 | 6 | 0.70498
75032 | 11.725 | 0.8 | 365 | 10.723 | 0.16909 | 10 | 0.89211
75060 | 4.5 | 0.8 | 365 | 4.1154 | 0.34634 | 4 | 0.46179
75075 | 10.64 | 0.8 | 365 | 9.7307 | 0.19224 | 9 | 0.92299
75098 | 5.61 | 0.8 | 365 | 5.1306 | 0.39178 | 5 | 0.52237
75104 | 5.32 | 0.8 | 365 | 4.8654 | 0.59612 | 5 | 0.4615
75105 | 5.04 | 0.8 | 365 | 4.6093 | 0.82791 | 5 | 0.43721
75106 | 6.72 | 0.8 | 365 | 6.1457 | 0.43721 | 6 | 0.58294
75112 | 4.5 | 0.8 | 365 | 4.1154 | 0.34634 | 4 | 0.46179
75117 | 3.9 | 0.8 | 365 | 3.5667 | 0.70016 | 4 | 0.26689
75124 | 11.2 | 0.8 | 365 | 10.2429 | 0.72868 | 10 | 0.97157
75127 | 10.64 | 0.8 | 365 | 9.7307 | 0.19224 | 9 | 0.92299
75130 | 3.135 | 0.8 | 365 | 2.8671 | 0.60129 | 3 | 0.46838
75133 | 5.32 | 0.8 | 365 | 4.8654 | 0.59612 | 5 | 0.4615
75157 | 6.72 | 0.8 | 365 | 6.1457 | 0.43721 | 6 | 0.58294
75160 | 9.24 | 0.8 | 365 | 8.4504 | 0.35116 | 8 | 0.80155
75161 | 5.04 | 0.8 | 365 | 4.6093 | 0.82791 | 5 | 0.43721
75164 | 9.24 | 0.8 | 365 | 8.4504 | 0.35116 | 8 | 0.80155
75167 | 5.6 | 0.8 | 365 | 5.1214 | 0.36434 | 5 | 0.48579
75198 | 7.28 | 0.8 | 365 | 6.6579 | 0.97364 | 7 | 0.63152
75238 | 6.72 | 0.8 | 365 | 6.1457 | 0.43721 | 6 | 0.58294
75239 | 4.76 | 0.8 | 365 | 4.3532 | 0.059688 | 4 | 0.41292
75299 | 10.36 | 0.8 | 365 | 9.4747 | 0.42403 | 9 | 0.8987
75300 | 4.76 | 0.8 | 365 | 4.3532 | 0.059688 | 4 | 0.41292
75349 | 7.84 | 0.8 | 365 | 7.17 | 0.51007 | 7 | 0.6801
75325 | 6.7 | 0.8 | 365 | 6.1274 | 0.38233 | 6 | 0.50978
75401 | 7 | 0.8 | 365 | 6.4018 | 0.20542 | 6 | 0.60723
75402 | 7.84 | 0.8 | 365 | 7.17 | 0.51007 | 7 | 0.6801
75492 | 8.4 | 0.8 | 365 | 7.6822 | 0.046509 | 7 | 0.72868
75504 | 10.56 | 0.8 | 365 | 9.6576 | 0.97275 | 10 | 0.63034
75519 | 12.48 | 0.8 | 365 | 11.4135 | 0.24053 | 11 | 0.65404
75520 | 11.88 | 0.8 | 365 | 10.8648 | 0.59435 | 11 | 0.45913
75521 | 9.6 | 0.8 | 365 | 8.7796 | 0.33887 | 9 | 0.11849
75569 | 6.75 | 0.8 | 365 | 6.1732 | 0.51952 | 6 | 0.69269
75607 | 3.08 | 0.8 | 365 | 2.8168 | 0.45039 | 3 | 0.26718
75608 | 9.075 | 0.8 | 365 | 8.2995 | 0.89846 | 9 | 0.19795
75610 | 9.52 | 0.8 | 365 | 8.7065 | 0.11938 | 8 | 0.82584
75611 | 4.76 | 0.8 | 365 | 4.3532 | 0.059688 | 4 | 0.41292
75772 | 6.48 | 0.8 | 365 | 5.9262 | 0.77874 | 6 | 0.70498
75775 | 4.86 | 0.8 | 365 | 4.4447 | 0.33405 | 4 | 0.77874
75971 | 6 | 0.8 | 365 | 5.4873 | 0.46179 | 5 | 0.94906
76012 | 6 | 0.8 | 365 | 5.4873 | 0.46179 | 5 | 0.94906
76123 | 8.96 | 0.8 | 365 | 8.1943 | 0.58294 | 8 | 0.77726
76160 | 11.2 | 0.8 | 365 | 10.2429 | 0.72868 | 10 | 0.97157
76161 | 4.48 | 0.8 | 365 | 4.0972 | 0.29147 | 4 | 0.38863
76163 | 2.24 | 0.8 | 365 | 2.0486 | 0.14574 | 2 | 0.19431
76165 | 7.125 | 0.8 | 365 | 6.5161 | 0.54838 | 7 | 0.064504
76236 | 4.2 | 0.8 | 365 | 3.8411 | 0.52325 | 4 | 0.36434
76303 | 4.56 | 0.8 | 365 | 4.1703 | 0.51096 | 4 | 0.68128
76587 | 6.48 | 0.8 | 365 | 5.9262 | 0.77874 | 6 | 0.70498
76618 | 13.44 | 0.8 | 365 | 12.2915 | 0.87441 | 13 | 0.16589
76620 | 9.72 | 0.8 | 365 | 8.8894 | 0.6681 | 9 | 0.55747
76364 | 6.75 | 0.8 | 365 | 6.1732 | 0.51952 | 6 | 0.69269
76576 | 5.13 | 0.8 | 365 | 4.6916 | 0.074832 | 4 | 0.76644
76368 | 9.6 | 0.8 | 365 | 8.7796 | 0.33887 | 9 | 0.11849
76511 | 8 | 0.8 | 365 | 7.3164 | 0.94906 | 8 | 0.26541
76570 | 5.559 | 0.8 | 365 | 5.084 | 0.25185 | 5 | 0.3358
76616 | 5.76 | 0.8 | 365 | 5.2678 | 0.80332 | 6 | 0.071094
76524 | 5.6 | 0.8 | 365 | 5.1214 | 0.36434 | 5 | 0.48579
76943 | 7.04 | 0.8 | 365 | 6.4384 | 0.31517 | 6 | 0.75356
76957 | 8.64 | 0.8 | 365 | 7.9017 | 0.70498 | 8 | 0.60664
77094 | 5.7 | 0.8 | 365 | 5.2129 | 0.6387 | 5 | 0.8516
77228 | 6.1 | 0.8 | 365 | 5.5787 | 0.73616 | 6 | 0.31487
76565 | 7.2 | 0.8 | 365 | 6.5847 | 0.75415 | 7 | 0.33887
76572 | 7.2 | 0.8 | 365 | 6.5847 | 0.75415 | 7 | 0.33887
76612 | 9 | 0.8 | 365 | 8.2309 | 0.69269 | 8 | 0.92358
77025 | 5.4 | 0.8 | 365 | 4.9385 | 0.81561 | 5 | 0.75415
77080 | 6.4 | 0.8 | 365 | 5.8531 | 0.55924 | 6 | 0.41233
77283 | 5.76 | 0.8 | 365 | 5.2678 | 0.80332 | 6 | 0.071094
77314 | 10.88 | 0.8 | 365 | 9.9502 | 0.85072 | 10 | 0.80095
77486 | 8.4 | 0.8 | 365 | 7.6822 | 0.046509 | 7 | 0.72868
77488 | 5.32 | 0.8 | 365 | 4.8654 | 0.59612 | 5 | 0.4615
77494 | 7.04 | 0.8 | 365 | 6.4384 | 0.31517 | 6 | 0.75356
77570 | 3.2 | 0.8 | 365 | 2.9265 | 0.77962 | 3 | 0.70616
77619 | 6.84 | 0.8 | 365 | 6.2555 | 0.76644 | 7 | 0.021924
77686 | 5.32 | 0.8 | 365 | 4.8654 | 0.59612 | 5 | 0.4615
77894 | 10.08 | 0.8 | 365 | 9.2186 | 0.65581 | 9 | 0.87441
78000 | 7.2 | 0.8 | 365 | 6.5847 | 0.75415 | 7 | 0.33887
78220 | 6.84 | 0.8 | 365 | 6.2555 | 0.76644 | 7 | 0.021924
78225 | 13.5 | 0.8 | 365 | 12.3463 | 0.039032 | 12 | 0.38538
78247 | 11.2 | 0.8 | 365 | 10.2429 | 0.72868 | 10 | 0.97157
78248 | 7 | 0.8 | 365 | 6.4018 | 0.20542 | 6 | 0.60723
78249 | 3.36 | 0.8 | 365 | 3.0729 | 0.2186 | 3 | 0.29147
78250 | 3.135 | 0.8 | 365 | 2.8671 | 0.60129 | 3 | 0.46838
78251 | 3.36 | 0.8 | 365 | 3.0729 | 0.2186 | 3 | 0.29147
78252 | 6.16 | 0.8 | 365 | 5.6336 | 0.90077 | 6 | 0.53436
78411 | 3.42 | 0.8 | 365 | 3.1277 | 0.38322 | 3 | 0.51096
78424 | 3.135 | 0.8 | 365 | 2.8671 | 0.60129 | 3 | 0.46838
78427 | 4.2 | 0.8 | 365 | 3.8411 | 0.52325 | 4 | 0.36434
78436 | 9.92 | 0.8 | 365 | 9.0723 | 0.21683 | 9 | 0.28911
78460 | 5.76 | 0.8 | 365 | 5.2678 | 0.80332 | 6 | 0.071094
78463 | 9.72 | 0.8 | 365 | 8.8894 | 0.6681 | 9 | 0.55747
78465 | 10.675 | 0.8 | 365 | 9.7628 | 0.28827 | 10 | 0.051029
78468 | 13.5 | 0.8 | 365 | 12.3463 | 0.039032 | 12 | 0.38538
78469 | 5.025 | 0.8 | 365 | 4.5956 | 0.78675 | 5 | 0.38233
78477 | 11.88 | 0.8 | 365 | 10.8648 | 0.59435 | 11 | 0.45913
78478 | 5.76 | 0.8 | 365 | 5.2678 | 0.80332 | 6 | 0.071094
78479 | 5.4 | 0.8 | 365 | 4.9385 | 0.81561 | 5 | 0.75415
78502 | 2.85 | 0.8 | 365 | 2.6065 | 0.81935 | 3 | 0.4258
78508 | 4.86 | 0.8 | 365 | 4.4447 | 0.33405 | 4 | 0.77874
78516 | 13.5 | 0.8 | 365 | 12.3463 | 0.039032 | 12 | 0.38538
78473 | 5.795 | 0.8 | 365 | 5.2998 | 0.89935 | 6 | 0.19913
79302 | 3.64 | 0.8 | 365 | 3.3289 | 0.98682 | 4 | 0.31576
79316 | 4.95 | 0.8 | 365 | 4.527 | 0.58098 | 5 | 0.10797
79318 | 6.9 | 0.8 | 365 | 6.3104 | 0.93106 | 7 | 0.24141
79333 | 6.38 | 0.8 | 365 | 5.8348 | 0.50437 | 6 | 0.33916
79453 | 5.12 | 0.8 | 365 | 4.6825 | 0.047396 | 4 | 0.72986
79515 | 8.4 | 0.8 | 365 | 7.6822 | 0.046509 | 7 | 0.72868
79374 | 5.13 | 0.8 | 365 | 4.6916 | 0.074832 | 4 | 0.76644
79777 | 9.6 | 0.8 | 365 | 8.7796 | 0.33887 | 9 | 0.11849
79596 | 5.4 | 0.8 | 365 | 4.9385 | 0.81561 | 5 | 0.75415
79812 | 6.6 | 0.8 | 365 | 6.036 | 0.10797 | 6 | 0.14396
79813 | 4.32 | 0.8 | 365 | 3.9508 | 0.85249 | 4 | 0.80332
79814 | 6 | 0.8 | 365 | 5.4873 | 0.46179 | 5 | 0.94906
79821 | 11.4 | 0.8 | 365 | 10.4258 | 0.2774 | 10 | 0.70321
79826 | 3.92 | 0.8 | 365 | 3.585 | 0.75504 | 4 | 0.34005
79827 | 15.36 | 0.8 | 365 | 14.0474 | 0.14219 | 14 | 0.18958
79895 | 7.56 | 0.8 | 365 | 6.914 | 0.74186 | 7 | 0.65581
79998 | 10.8 | 0.8 | 365 | 9.8771 | 0.63123 | 10 | 0.5083
80002 | 7.56 | 0.8 | 365 | 6.914 | 0.74186 | 7 | 0.65581
80106 | 3.9 | 0.8 | 365 | 3.5667 | 0.70016 | 4 | 0.26689
80108 | 8.1 | 0.8 | 365 | 7.4078 | 0.22342 | 7 | 0.63123
80109 | 10.24 | 0.8 | 365 | 9.3649 | 0.094792 | 9 | 0.45972
80111 | 9.15 | 0.8 | 365 | 8.3681 | 0.10423 | 8 | 0.47231
80112 | 5.4 | 0.8 | 365 | 4.9385 | 0.81561 | 5 | 0.75415
80142 | 3.6 | 0.8 | 365 | 3.2924 | 0.87708 | 4 | 0.16943
80143 | 7.84 | 0.8 | 365 | 7.17 | 0.51007 | 7 | 0.6801
80232 | 2.4 | 0.8 | 365 | 2.1949 | 0.58472 | 2 | 0.77962
80246 | 10.2 | 0.8 | 365 | 9.3283 | 0.98505 | 10 | 0.3134
80521 | 4.76 | 0.8 | 365 | 4.3532 | 0.059688 | 4 | 0.41292
80489 | 7.5 | 0.8 | 365 | 6.8591 | 0.57724 | 7 | 0.43632
80666 | 9.3 | 0.8 | 365 | 8.5053 | 0.51578 | 9 | 0.021037
80730 | 10.24 | 0.8 | 365 | 9.3649 | 0.094792 | 9 | 0.45972
80732 | 11.88 | 0.8 | 365 | 10.8648 | 0.59435 | 11 | 0.45913
80777 | 3.6 | 0.8 | 365 | 3.2924 | 0.87708 | 4 | 0.16943
80778 | 6.6 | 0.8 | 365 | 6.036 | 0.10797 | 6 | 0.14396
80779 | 2.1 | 0.8 | 365 | 1.9205 | 0.76163 | 2 | 0.68217
80788 | 6.84 | 0.8 | 365 | 6.2555 | 0.76644 | 7 | 0.021924
80876 | 7.84 | 0.8 | 365 | 7.17 | 0.51007 | 7 | 0.6801
81021 | 5.76 | 0.8 | 365 | 5.2678 | 0.80332 | 6 | 0.071094
81122 | 14.04 | 0.8 | 365 | 12.8402 | 0.52059 | 13 | 0.36079
80349 | 16.64 | 0.8 | 365 | 15.218 | 0.65404 | 15 | 0.87205
81592 | 4.8 | 0.8 | 365 | 4.3898 | 0.16943 | 4 | 0.55924
81594 | 8.64 | 0.8 | 365 | 7.9017 | 0.70498 | 8 | 0.60664
82683 | 6.08 | 0.8 | 365 | 5.5604 | 0.68128 | 6 | 0.24171
82514 | 2.9 | 0.8 | 365 | 2.6522 | 0.95653 | 3 | 0.60871
82414 | 6.03 | 0.8 | 365 | 5.5147 | 0.5441 | 6 | 0.058801
82411 | 2.4 | 0.8 | 365 | 2.1949 | 0.58472 | 2 | 0.77962
82406 | 8.96 | 0.8 | 365 | 8.1943 | 0.58294 | 8 | 0.77726
82404 | 5.1 | 0.8 | 365 | 4.6642 | 0.99252 | 5 | 0.6567
83016 | 7.1 | 0.8 | 365 | 6.4933 | 0.47979 | 6 | 0.97305
83023 | 5.6 | 0.8 | 365 | 5.1214 | 0.36434 | 5 | 0.48579
83354 | 3.6 | 0.8 | 365 | 3.2924 | 0.87708 | 4 | 0.16943
83356 | 5.4 | 0.8 | 365 | 4.9385 | 0.81561 | 5 | 0.75415
83357 | 3 | 0.8 | 365 | 2.7436 | 0.2309 | 2 | 0.97453
83444 | 6.6 | 0.8 | 365 | 6.036 | 0.10797 | 6 | 0.14396
83467 | 3.6 | 0.8 | 365 | 3.2924 | 0.87708 | 4 | 0.16943
83982 | 7.2 | 0.8 | 365 | 6.5847 | 0.75415 | 7 | 0.33887
83980 | 5.7 | 0.8 | 365 | 5.2129 | 0.6387 | 5 | 0.8516
83977 | 9 | 0.8 | 365 | 8.2309 | 0.69269 | 8 | 0.92358
84191 | 3.84 | 0.8 | 365 | 3.5118 | 0.53555 | 4 | 0.047396
84182 | 6.4 | 0.8 | 365 | 5.8531 | 0.55924 | 6 | 0.41233
84196 | 9.28 | 0.8 | 365 | 8.487 | 0.4609 | 8 | 0.94787
84610 | 14.4 | 0.8 | 365 | 13.1694 | 0.5083 | 13 | 0.67773
84719 | 6.4 | 0.8 | 365 | 5.8531 | 0.55924 | 6 | 0.41233
85002 | 8.25 | 0.8 | 365 | 7.545 | 0.63496 | 8 | 0.17995
85013 | 3.3 | 0.8 | 365 | 3.018 | 0.053986 | 3 | 0.071981
85017 | 7.975 | 0.8 | 365 | 7.2935 | 0.88047 | 8 | 0.17395
85413 | 4.8 | 0.8 | 365 | 4.3898 | 0.16943 | 4 | 0.55924
85405 | 12.6 | 0.8 | 365 | 11.5233 | 0.56976 | 12 | 0.093018
85392 | 3.48 | 0.8 | 365 | 3.1826 | 0.54784 | 3 | 0.73045
85944 | 5.4 | 0.8 | 365 | 4.9385 | 0.81561 | 5 | 0.75415
86338 | 2.68 | 0.8 | 365 | 2.451 | 0.35293 | 2 | 0.80391
86440 | 14.1 | 0.8 | 365 | 12.8951 | 0.68521 | 13 | 0.58028
86443 | 4.5 | 0.8 | 365 | 4.1154 | 0.34634 | 4 | 0.46179
86144 | 5.04 | 0.8 | 365 | 4.6093 | 0.82791 | 5 | 0.43721
86921 | 8.4 | 0.8 | 365 | 7.6822 | 0.046509 | 7 | 0.72868
86926 | 5.4 | 0.8 | 365 | 4.9385 | 0.81561 | 5 | 0.75415
86928 | 5.88 | 0.8 | 365 | 5.3775 | 0.13256 | 5 | 0.51007
87605 | 4.06 | 0.8 | 365 | 3.713 | 0.13915 | 3 | 0.85219
87726 | 8.64 | 0.8 | 365 | 7.9017 | 0.70498 | 8 | 0.60664
88502 | 2.4 | 0.8 | 365 | 2.1949 | 0.58472 | 2 | 0.77962
89726 | 7.5 | 0.8 | 365 | 6.8591 | 0.57724 | 7 | 0.43632
90179 | 10.56 | 0.8 | 365 | 9.6576 | 0.97275 | 10 | 0.63034
91290 | 11.4 | 0.8 | 365 | 10.4258 | 0.2774 | 10 | 0.70321
91354 | 12.73 | 0.8 | 365 | 11.6421 | 0.92644 | 12 | 0.56858
91698 | 2.4 | 0.8 | 365 | 2.1949 | 0.58472 | 2 | 0.77962
92090 | 8.03 | 0.8 | 365 | 7.3438 | 0.031365 | 7 | 0.37515
32985 | 12.75 | 1 | 365 | 14.5755 | 0.72663 | 15 | 0.30218
6496 | 9.36 | 1 | 365 | 10.7002 | 0.10049 | 10 | 0.80066
25772 | 8.06 | 1 | 365 | 9.214 | 0.64209 | 9 | 0.85612
2538 | 4.16 | 1 | 365 | 4.7556 | 0.26689 | 5 | 0.022515
32990 | 11.44 | 1 | 365 | 13.078 | 0.23394 | 13 | 0.31192
25774 | 6.24 | 1 | 365 | 7.1334 | 0.40033 | 7 | 0.53377
14303 | 5.25 | 1 | 365 | 6.0017 | 0.005085 | 6 | 0.00678
8610 | 4.41 | 1 | 365 | 5.0414 | 0.12427 | 5 | 0.1657
2479 | 8.64 | 1 | 365 | 9.8771 | 0.63123 | 10 | 0.5083
25889 | 5.2 | 1 | 365 | 5.9445 | 0.83361 | 6 | 0.77814
155 | 2.75 | 1 | 365 | 3.1437 | 0.43124 | 3 | 0.57498
47125 | 4.68 | 1 | 365 | 5.3501 | 0.050247 | 5 | 0.40033
12575 | 9 | 1 | 365 | 10.2886 | 0.86586 | 11 | 0.15448
49437 | 2.12 | 1 | 365 | 2.4235 | 0.27062 | 2 | 0.69417
895 | 5 | 1 | 365 | 5.7159 | 0.1477 | 5 | 0.8636
526 | 13.5 | 1 | 365 | 15.4329 | 0.29879 | 15 | 0.73172
48279 | 5.25 | 1 | 365 | 6.0017 | 0.005085 | 6 | 0.00678
498 | 6.75 | 1 | 365 | 7.7165 | 0.1494 | 7 | 0.86586
8870 | 5.5 | 1 | 365 | 6.2875 | 0.86247 | 7 | 0.14996
24692 | 5.5 | 1 | 365 | 6.2875 | 0.86247 | 7 | 0.14996
1736 | 3.92 | 1 | 365 | 4.4813 | 0.4438 | 4 | 0.92506
1962 | 6.5 | 1 | 365 | 7.4307 | 0.29201 | 7 | 0.72268
995 | 4.5 | 1 | 365 | 5.1443 | 0.43293 | 5 | 0.57724
579 | 7.5 | 1 | 365 | 8.5739 | 0.72155 | 9 | 0.2954
532 | 4 | 1 | 365 | 4.5727 | 0.71816 | 5 | 0.29088
519 | 4.08 | 1 | 365 | 4.6642 | 0.99252 | 5 | 0.6567
875 | 3 | 1 | 365 | 3.4295 | 0.28862 | 3 | 0.71816
12778 | 1.82 | 1 | 365 | 2.0806 | 0.24176 | 2 | 0.32235
1479 | 6.75 | 1 | 365 | 7.7165 | 0.1494 | 7 | 0.86586
1499 | 4 | 1 | 365 | 4.5727 | 0.71816 | 5 | 0.29088
388 | 6 | 1 | 365 | 6.8591 | 0.57724 | 7 | 0.43632
4127 | 8 | 1 | 365 | 9.1454 | 0.43632 | 9 | 0.58176
1332 | 15 | 1 | 365 | 17.1477 | 0.4431 | 17 | 0.5908
2624 | 2.5 | 1 | 365 | 2.858 | 0.57385 | 3 | 0.4318
392 | 7.848 | 1 | 365 | 8.9717 | 0.91503 | 9 | 0.88671
78440 | 6.5 | 1 | 365 | 7.4307 | 0.29201 | 7 | 0.72268
179 | 4.905 | 1 | 365 | 5.6073 | 0.82189 | 6 | 0.42919
1006 | 4.75 | 1 | 365 | 5.4301 | 0.29031 | 5 | 0.72042
677 | 5.25 | 1 | 365 | 6.0017 | 0.005085 | 6 | 0.00678
410 | 3.43 | 1 | 365 | 3.9211 | 0.76332 | 4 | 0.68443
2348 | 7 | 1 | 365 | 8.0023 | 0.00678 | 8 | 0.00904
877 | 9.156 | 1 | 365 | 10.467 | 0.40087 | 10 | 0.86782
1565 | 4.25 | 1 | 365 | 4.8585 | 0.57554 | 5 | 0.43406
1590 | 5.886 | 1 | 365 | 6.7288 | 0.18627 | 6 | 0.91503
3474 | 2.943 | 1 | 365 | 3.3644 | 0.093136 | 3 | 0.45751
4811 | 6.54 | 1 | 365 | 7.4764 | 0.42919 | 7 | 0.90559
2350 | 4.5 | 1 | 365 | 5.1443 | 0.43293 | 5 | 0.57724
577 | 5 | 1 | 365 | 5.7159 | 0.1477 | 5 | 0.8636
1486 | 5.5 | 1 | 365 | 6.2875 | 0.86247 | 7 | 0.14996
30521 | 5.1 | 1 | 365 | 5.8302 | 0.49065 | 6 | 0.32087
3807 | 6.5 | 1 | 365 | 7.4307 | 0.29201 | 7 | 0.72268
3191 | 5.75 | 1 | 365 | 6.5733 | 0.71985 | 7 | 0.29314
7980 | 6.25 | 1 | 365 | 7.1449 | 0.43462 | 7 | 0.5795
11857 | 4.86 | 1 | 365 | 5.5559 | 0.66756 | 6 | 0.22342
740 | 15 | 1 | 365 | 17.1477 | 0.4431 | 17 | 0.5908
417 | 2 | 1 | 365 | 2.2864 | 0.85908 | 3 | 0.14544
2848 | 15 | 1 | 365 | 17.1477 | 0.4431 | 17 | 0.5908
1996 | 2.616 | 1 | 365 | 2.9906 | 0.97168 | 3 | 0.96224
2258 | 5.886 | 1 | 365 | 6.7288 | 0.18627 | 6 | 0.91503
11302 | 4.59 | 1 | 365 | 5.2472 | 0.74159 | 5 | 0.98878
11545 | 4.59 | 1 | 365 | 5.2472 | 0.74159 | 5 | 0.98878
4807 | 8.502 | 1 | 365 | 9.7193 | 0.15795 | 9 | 0.87727
496 | 4.75 | 1 | 365 | 5.4301 | 0.29031 | 5 | 0.72042
1917 | 5.865 | 1 | 365 | 6.7048 | 0.11425 | 6 | 0.819
12918 | 3.57 | 1 | 365 | 4.0812 | 0.24346 | 4 | 0.32461
12152 | 4.335 | 1 | 365 | 4.9557 | 0.86706 | 5 | 0.82274
1918 | 6 | 1 | 365 | 6.8591 | 0.57724 | 7 | 0.43632
2260 | 4.5 | 1 | 365 | 5.1443 | 0.43293 | 5 | 0.57724
554 | 8 | 1 | 365 | 9.1454 | 0.43632 | 9 | 0.58176
12136 | 7.56 | 1 | 365 | 8.6424 | 0.92732 | 9 | 0.56976
12919 | 6.75 | 1 | 365 | 7.7165 | 0.1494 | 7 | 0.86586
2349 | 4 | 1 | 365 | 4.5727 | 0.71816 | 5 | 0.29088
3477 | 7.194 | 1 | 365 | 8.224 | 0.67211 | 8 | 0.89615
559 | 6 | 1 | 365 | 6.8591 | 0.57724 | 7 | 0.43632
13954 | 2.805 | 1 | 365 | 3.2066 | 0.61986 | 3 | 0.82648
1005 | 3 | 1 | 365 | 3.4295 | 0.28862 | 3 | 0.71816
522 | 9.156 | 1 | 365 | 10.467 | 0.40087 | 10 | 0.86782
523 | 5.25 | 1 | 365 | 6.0017 | 0.005085 | 6 | 0.00678
2477 | 6.75 | 1 | 365 | 7.7165 | 0.1494 | 7 | 0.86586
13955 | 2.805 | 1 | 365 | 3.2066 | 0.61986 | 3 | 0.82648
5463 | 7.2 | 1 | 365 | 8.2309 | 0.69269 | 8 | 0.92358
16561 | 5.886 | 1 | 365 | 6.7288 | 0.18627 | 6 | 0.91503
874 | 5 | 1 | 365 | 5.7159 | 0.1477 | 5 | 0.8636
390 | 4.5 | 1 | 365 | 5.1443 | 0.43293 | 5 | 0.57724
1280 | 4 | 1 | 365 | 4.5727 | 0.71816 | 5 | 0.29088
1481 | 4 | 1 | 365 | 4.5727 | 0.71816 | 5 | 0.29088
329 | 6.25 | 1 | 365 | 7.1449 | 0.43462 | 7 | 0.5795
6550 | 7.28 | 1 | 365 | 8.3224 | 0.96705 | 9 | 0.2894
32019 | 12.75 | 1 | 365 | 14.5755 | 0.72663 | 15 | 0.30218
1281 | 12 | 1 | 365 | 13.7182 | 0.15448 | 13 | 0.87264
1927 | 4 | 1 | 365 | 4.5727 | 0.71816 | 5 | 0.29088
555 | 6 | 1 | 365 | 6.8591 | 0.57724 | 7 | 0.43632
810 | 6 | 1 | 365 | 6.8591 | 0.57724 | 7 | 0.43632
21685 | 3.78 | 1 | 365 | 4.3212 | 0.96366 | 5 | 0.28488
1478 | 5.5 | 1 | 365 | 6.2875 | 0.86247 | 7 | 0.14996
1508 | 6 | 1 | 365 | 6.8591 | 0.57724 | 7 | 0.43632
6548 | 6.48 | 1 | 365 | 7.4078 | 0.22342 | 7 | 0.63123
1786 | 4 | 1 | 365 | 4.5727 | 0.71816 | 5 | 0.29088
14791 | 4.59 | 1 | 365 | 5.2472 | 0.74159 | 5 | 0.98878
3805 | 5.83 | 1 | 365 | 6.6647 | 0.99422 | 7 | 0.65896
6610 | 6.89 | 1 | 365 | 7.8765 | 0.62953 | 8 | 0.50604
2727 | 3.5 | 1 | 365 | 4.0011 | 0.00339 | 4 | 0.00452
552 | 5 | 1 | 365 | 5.7159 | 0.1477 | 5 | 0.8636
2102 | 4 | 1 | 365 | 4.5727 | 0.71816 | 5 | 0.29088
1594 | 4.77 | 1 | 365 | 5.453 | 0.35891 | 5 | 0.81187
1601 | 6.095 | 1 | 365 | 6.9677 | 0.90305 | 7 | 0.87073
37146 | 6.63 | 1 | 365 | 7.5793 | 0.73785 | 8 | 0.31713
2686 | 7.25 | 1 | 365 | 8.2881 | 0.86416 | 9 | 0.15222
4384 | 5.75 | 1 | 365 | 6.5733 | 0.71985 | 7 | 0.29314
37145 | 4.08 | 1 | 365 | 4.6642 | 0.99252 | 5 | 0.6567
4875 | 3.924 | 1 | 365 | 4.4858 | 0.45751 | 4 | 0.94335
1003 | 4.75 | 1 | 365 | 5.4301 | 0.29031 | 5 | 0.72042
1500 | 5.559 | 1 | 365 | 6.3549 | 0.064813 | 6 | 0.41975
389 | 5.886 | 1 | 365 | 6.7288 | 0.18627 | 6 | 0.91503
2355 | 3 | 1 | 365 | 3.4295 | 0.28862 | 3 | 0.71816
529 | 2.616 | 1 | 365 | 2.9906 | 0.97168 | 3 | 0.96224
2089 | 6.36 | 1 | 365 | 7.2706 | 0.81187 | 8 | 0.082499
382 | 5 | 1 | 365 | 5.7159 | 0.1477 | 5 | 0.8636
521 | 5 | 1 | 365 | 5.7159 | 0.1477 | 5 | 0.8636
387 | 4.5 | 1 | 365 | 5.1443 | 0.43293 | 5 | 0.57724
4020 | 14.31 | 1 | 365 | 16.3589 | 0.076717 | 16 | 0.43562
1527 | 14.388 | 1 | 365 | 16.4481 | 0.34422 | 16 | 0.7923
3637 | 4.578 | 1 | 365 | 5.2335 | 0.70043 | 5 | 0.93391
326 | 6.75 | 1 | 365 | 7.7165 | 0.1494 | 7 | 0.86586
6556 | 2.289 | 1 | 365 | 2.6167 | 0.85022 | 3 | 0.46696
1470 | 4.75 | 1 | 365 | 5.4301 | 0.29031 | 5 | 0.72042
10797 | 8.25 | 1 | 365 | 9.4312 | 0.29371 | 9 | 0.72494
1198 | 8 | 1 | 365 | 9.1454 | 0.43632 | 9 | 0.58176
8710 | 9 | 1 | 365 | 10.2886 | 0.86586 | 11 | 0.15448
6659 | 9.9 | 1 | 365 | 11.3175 | 0.95245 | 12 | 0.26993
738 | 8 | 1 | 365 | 9.1454 | 0.43632 | 9 | 0.58176
16645 | 7 | 1 | 365 | 8.0023 | 0.00678 | 8 | 0.00904
46753 | 4.5 | 1 | 365 | 5.1443 | 0.43293 | 5 | 0.57724
684 | 6.5 | 1 | 365 | 7.4307 | 0.29201 | 7 | 0.72268
4957 | 8.75 | 1 | 365 | 10.0028 | 0.008475 | 10 | 0.0113
1082 | 14.5 | 1 | 365 | 16.5761 | 0.72833 | 17 | 0.30444
2217 | 10 | 1 | 365 | 11.4318 | 0.2954 | 11 | 0.7272
1439 | 6.75 | 1 | 365 | 7.7165 | 0.1494 | 7 | 0.86586
1273 | 5.5 | 1 | 365 | 6.2875 | 0.86247 | 7 | 0.14996
685 | 4.5 | 1 | 365 | 5.1443 | 0.43293 | 5 | 0.57724
43635 | 4.5 | 1 | 365 | 5.1443 | 0.43293 | 5 | 0.57724
1423 | 10 | 1 | 365 | 11.4318 | 0.2954 | 11 | 0.7272
878 | 10.464 | 1 | 365 | 11.9622 | 0.88671 | 12 | 0.84894
1733 | 4.75 | 1 | 365 | 5.4301 | 0.29031 | 5 | 0.72042
696 | 3.12 | 1 | 365 | 3.5667 | 0.70016 | 4 | 0.26689
905 | 11 | 1 | 365 | 12.575 | 0.72494 | 13 | 0.29992
325 | 6.75 | 1 | 365 | 7.7165 | 0.1494 | 7 | 0.86586
25523 | 2.616 | 1 | 365 | 2.9906 | 0.97168 | 3 | 0.96224
1278 | 6.5 | 1 | 365 | 7.4307 | 0.29201 | 7 | 0.72268
53918 | 5 | 1 | 365 | 5.7159 | 0.1477 | 5 | 0.8636
12280 | 14.31 | 1 | 365 | 16.3589 | 0.076717 | 16 | 0.43562
231 | 6.5 | 1 | 365 | 7.4307 | 0.29201 | 7 | 0.72268
2709 | 5 | 1 | 365 | 5.7159 | 0.1477 | 5 | 0.8636
12240 | 3.78 | 1 | 365 | 4.3212 | 0.96366 | 5 | 0.28488
11283 | 6.867 | 1 | 365 | 7.8502 | 0.55065 | 8 | 0.40087
4516 | 5 | 1 | 365 | 5.7159 | 0.1477 | 5 | 0.8636
1078 | 3.5 | 1 | 365 | 4.0011 | 0.00339 | 4 | 0.00452
4416 | 8 | 1 | 365 | 9.1454 | 0.43632 | 9 | 0.58176
3741 | 5 | 1 | 365 | 5.7159 | 0.1477 | 5 | 0.8636
558 | 4 | 1 | 365 | 4.5727 | 0.71816 | 5 | 0.29088
8556 | 6.095 | 1 | 365 | 6.9677 | 0.90305 | 7 | 0.87073
1595 | 6.75 | 1 | 365 | 7.7165 | 0.1494 | 7 | 0.86586
1943 | 7.848 | 1 | 365 | 8.9717 | 0.91503 | 9 | 0.88671
13067 | 6.12 | 1 | 365 | 6.9963 | 0.98878 | 7 | 0.98505
21793 | 2.805 | 1 | 365 | 3.2066 | 0.61986 | 3 | 0.82648
1591 | 9.5 | 1 | 365 | 10.8602 | 0.58063 | 11 | 0.44084
960 | 4.94 | 1 | 365 | 5.6473 | 0.94193 | 6 | 0.58924
889 | 4 | 1 | 365 | 4.5727 | 0.71816 | 5 | 0.29088
2090 | 2.5 | 1 | 365 | 2.858 | 0.57385 | 3 | 0.4318
1001 | 4 | 1 | 365 | 4.5727 | 0.71816 | 5 | 0.29088
1598 | 5.25 | 1 | 365 | 6.0017 | 0.005085 | 6 | 0.00678
1589 | 3.75 | 1 | 365 | 4.2869 | 0.86078 | 5 | 0.1477
2301 | 2.75 | 1 | 365 | 3.1437 | 0.43124 | 3 | 0.57498
565 | 5 | 1 | 365 | 5.7159 | 0.1477 | 5 | 0.8636
557 | 3.75 | 1 | 365 | 4.2869 | 0.86078 | 5 | 0.1477
1522 | 2.943 | 1 | 365 | 3.3644 | 0.093136 | 3 | 0.45751
1002 | 5.88 | 1 | 365 | 6.7219 | 0.1657 | 6 | 0.88759
1221 | 6 | 1 | 365 | 6.8591 | 0.57724 | 7 | 0.43632
600 | 5.886 | 1 | 365 | 6.7288 | 0.18627 | 6 | 0.91503
1518 | 5.232 | 1 | 365 | 5.9811 | 0.94335 | 6 | 0.92447
3315 | 2 | 1 | 365 | 2.2864 | 0.85908 | 3 | 0.14544
1510 | 5.5 | 1 | 365 | 6.2875 | 0.86247 | 7 | 0.14996
408 | 4.24 | 1 | 365 | 4.8471 | 0.54125 | 5 | 0.38833
33030 | 7.5 | 1 | 365 | 8.5739 | 0.72155 | 9 | 0.2954
1276 | 6.25 | 1 | 365 | 7.1449 | 0.43462 | 7 | 0.5795
5050 | 4 | 1 | 365 | 4.5727 | 0.71816 | 5 | 0.29088
1277 | 6.75 | 1 | 365 | 7.7165 | 0.1494 | 7 | 0.86586
1596 | 4.24 | 1 | 365 | 4.8471 | 0.54125 | 5 | 0.38833
4403 | 3.5 | 1 | 365 | 4.0011 | 0.00339 | 4 | 0.00452
4030 | 4.6 | 1 | 365 | 5.2586 | 0.77588 | 6 | 0.034512
5577 | 9.625 | 1 | 365 | 11.0031 | 0.0093225 | 11 | 0.01243
1602 | 6 | 1 | 365 | 6.8591 | 0.57724 | 7 | 0.43632
1272 | 4.5 | 1 | 365 | 5.1443 | 0.43293 | 5 | 0.57724
327 | 10.5 | 1 | 365 | 12.0034 | 0.01017 | 12 | 0.01356
1331 | 1.5 | 1 | 365 | 1.7148 | 0.14431 | 1 | 0.85908
3728 | 6 | 1 | 365 | 6.8591 | 0.57724 | 7 | 0.43632
4958 | 12 | 1 | 365 | 13.7182 | 0.15448 | 13 | 0.87264
343 | 8.25 | 1 | 365 | 9.4312 | 0.29371 | 9 | 0.72494
2253 | 4.5 | 1 | 365 | 5.1443 | 0.43293 | 5 | 0.57724
3022 | 3.12 | 1 | 365 | 3.5667 | 0.70016 | 4 | 0.26689
1275 | 9 | 1 | 365 | 10.2886 | 0.86586 | 11 | 0.15448
43412 | 3.25 | 1 | 365 | 3.7153 | 0.146 | 3 | 0.86134
1274 | 4 | 1 | 365 | 4.5727 | 0.71816 | 5 | 0.29088
1199 | 5 | 1 | 365 | 5.7159 | 0.1477 | 5 | 0.8636
1257 | 5.5 | 1 | 365 | 6.2875 | 0.86247 | 7 | 0.14996
3503 | 10.464 | 1 | 365 | 11.9622 | 0.88671 | 12 | 0.84894
3193 | 4.25 | 1 | 365 | 4.8585 | 0.57554 | 5 | 0.43406
867 | 8 | 1 | 365 | 9.1454 | 0.43632 | 9 | 0.58176
2814 | 7.75 | 1 | 365 | 8.8596 | 0.57893 | 9 | 0.43858
1440 | 7 | 1 | 365 | 8.0023 | 0.00678 | 8 | 0.00904
1075 | 3.25 | 1 | 365 | 3.7153 | 0.146 | 3 | 0.86134
4496 | 4.5 | 1 | 365 | 5.1443 | 0.43293 | 5 | 0.57724
2526 | 10 | 1 | 365 | 11.4318 | 0.2954 | 11 | 0.7272
868 | 3.75 | 1 | 365 | 4.2869 | 0.86078 | 5 | 0.1477
2532 | 4.95 | 1 | 365 | 5.6587 | 0.97622 | 6 | 0.63496
2665 | 7 | 1 | 365 | 8.0023 | 0.00678 | 8 | 0.00904
1351 | 5 | 1 | 365 | 5.7159 | 0.1477 | 5 | 0.8636
1980 | 4 | 1 | 365 | 4.5727 | 0.71816 | 5 | 0.29088
1237 | 9 | 1 | 365 | 10.2886 | 0.86586 | 11 | 0.15448
1306 | 10 | 1 | 365 | 11.4318 | 0.2954 | 11 | 0.7272
1196 | 7.25 | 1 | 365 | 8.2881 | 0.86416 | 9 | 0.15222
1239 | 6.095 | 1 | 365 | 6.9677 | 0.90305 | 7 | 0.87073
25277 | 5 | 1 | 365 | 5.7159 | 0.1477 | 5 | 0.8636
601 | 4 | 1 | 365 | 4.5727 | 0.71816 | 5 | 0.29088
261 | 9.75 | 1 | 365 | 11.146 | 0.43801 | 11 | 0.58402
2087 | 8.04 | 1 | 365 | 9.1912 | 0.5735 | 9 | 0.76467
9485 | 10 | 1 | 365 | 11.4318 | 0.2954 | 11 | 0.7272
274 | 3.64 | 1 | 365 | 4.1612 | 0.48353 | 4 | 0.6447
1397 | 5.2 | 1 | 365 | 5.9445 | 0.83361 | 6 | 0.77814
53141 | 2.6 | 1 | 365 | 2.9723 | 0.9168 | 3 | 0.88907
1312 | 6.5 | 1 | 365 | 7.4307 | 0.29201 | 7 | 0.72268
1223 | 5.035 | 1 | 365 | 5.7559 | 0.26773 | 6 | 0.023645
1749 | 6 | 1 | 365 | 6.8591 | 0.57724 | 7 | 0.43632
1247 | 7 | 1 | 365 | 8.0023 | 0.00678 | 8 | 0.00904
1963 | 7.5 | 1 | 365 | 8.5739 | 0.72155 | 9 | 0.2954
1215 | 7.155 | 1 | 365 | 8.1795 | 0.53836 | 8 | 0.71781
1184 | 8 | 1 | 365 | 9.1454 | 0.43632 | 9 | 0.58176
2336 | 6.76 | 1 | 365 | 7.7279 | 0.18369 | 7 | 0.91159
4415 | 5.035 | 1 | 365 | 5.7559 | 0.26773 | 6 | 0.023645
1240 | 4.5 | 1 | 365 | 5.1443 | 0.43293 | 5 | 0.57724
3168 | 6 | 1 | 365 | 6.8591 | 0.57724 | 7 | 0.43632
1981 | 6.5 | 1 | 365 | 7.4307 | 0.29201 | 7 | 0.72268
10955 | 3.3 | 1 | 365 | 3.7725 | 0.31748 | 4 | 0.089976
2525 | 4.5 | 1 | 365 | 5.1443 | 0.43293 | 5 | 0.57724
1574 | 11.5 | 1 | 365 | 13.1466 | 0.43971 | 13 | 0.58628
2003 | 4.68 | 1 | 365 | 5.3501 | 0.050247 | 5 | 0.40033
1241 | 4.86 | 1 | 365 | 5.5559 | 0.66756 | 6 | 0.22342
6439 | 3.5 | 1 | 365 | 4.0011 | 0.00339 | 4 | 0.00452
3522 | 4.75 | 1 | 365 | 5.4301 | 0.29031 | 5 | 0.72042
4404 | 7.7 | 1 | 365 | 8.8025 | 0.40746 | 9 | 0.20994
3492 | 15 | 1 | 365 | 17.1477 | 0.4431 | 17 | 0.5908
1189 | 6.48 | 1 | 365 | 7.4078 | 0.22342 | 7 | 0.63123
2469 | 4.5 | 1 | 365 | 5.1443 | 0.43293 | 5 | 0.57724
2706 | 4.16 | 1 | 365 | 4.7556 | 0.26689 | 5 | 0.022515
2737 | 3.597 | 1 | 365 | 4.112 | 0.33606 | 4 | 0.44807
2443 | 8.1 | 1 | 365 | 9.2598 | 0.77927 | 10 | 0.039032
3441 | 5 | 1 | 365 | 5.7159 | 0.1477 | 5 | 0.8636
2491 | 6.76 | 1 | 365 | 7.7279 | 0.18369 | 7 | 0.91159
2106 | 3 | 1 | 365 | 3.4295 | 0.28862 | 3 | 0.71816
1750 | 8.25 | 1 | 365 | 9.4312 | 0.29371 | 9 | 0.72494
10148 | 7.7 | 1 | 365 | 8.8025 | 0.40746 | 9 | 0.20994
46125 | 5.5 | 1 | 365 | 6.2875 | 0.86247 | 7 | 0.14996
48889 | 6.5 | 1 | 365 | 7.4307 | 0.29201 | 7 | 0.72268
2423 | 7.25 | 1 | 365 | 8.2881 | 0.86416 | 9 | 0.15222
3065 | 3.5 | 1 | 365 | 4.0011 | 0.00339 | 4 | 0.00452
19604 | 7 | 1 | 365 | 8.0023 | 0.00678 | 8 | 0.00904
3505 | 4.25 | 1 | 365 | 4.8585 | 0.57554 | 5 | 0.43406
1948 | 5.94 | 1 | 365 | 6.7905 | 0.37147 | 7 | 0.16196
24094 | 5 | 1 | 365 | 5.7159 | 0.1477 | 5 | 0.8636
9641 | 8.91 | 1 | 365 | 10.1857 | 0.5572 | 10 | 0.74294
1493 | 10 | 1 | 365 | 11.4318 | 0.2954 | 11 | 0.7272
1238 | 9.18 | 1 | 365 | 10.4944 | 0.48318 | 10 | 0.97757
5306 | 10.07 | 1 | 365 | 11.5118 | 0.53547 | 12 | 0.04729
2042 | 9.36 | 1 | 365 | 10.7002 | 0.10049 | 10 | 0.80066
3896 | 4 | 1 | 365 | 4.5727 | 0.71816 | 5 | 0.29088
3948 | 9 | 1 | 365 | 10.2886 | 0.86586 | 11 | 0.15448
3116 | 4.95 | 1 | 365 | 5.6587 | 0.97622 | 6 | 0.63496
4517 | 9 | 1 | 365 | 10.2886 | 0.86586 | 11 | 0.15448
1926 | 4.25 | 1 | 365 | 4.8585 | 0.57554 | 5 | 0.43406
1541 | 5.75 | 1 | 365 | 6.5733 | 0.71985 | 7 | 0.29314
1873 | 6.5 | 1 | 365 | 7.4307 | 0.29201 | 7 | 0.72268
23778 | 4.5 | 1 | 365 | 5.1443 | 0.43293 | 5 | 0.57724
737 | 4.5 | 1 | 365 | 5.1443 | 0.43293 | 5 | 0.57724
52933 | 3 | 1 | 365 | 3.4295 | 0.28862 | 3 | 0.71816
2026 | 5.22 | 1 | 365 | 5.9674 | 0.9022 | 6 | 0.8696
4374 | 6.5 | 1 | 365 | 7.4307 | 0.29201 | 7 | 0.72268
5179 | 6 | 1 | 365 | 6.8591 | 0.57724 | 7 | 0.43632
1732 | 3 | 1 | 365 | 3.4295 | 0.28862 | 3 | 0.71816
2697 | 6.867 | 1 | 365 | 7.8502 | 0.55065 | 8 | 0.40087
22376 | 9.75 | 1 | 365 | 11.146 | 0.43801 | 11 | 0.58402
3195 | 11.34 | 1 | 365 | 12.9637 | 0.89098 | 13 | 0.85464
2043 | 6.76 | 1 | 365 | 7.7279 | 0.18369 | 7 | 0.91159
12432 | 5.5 | 1 | 365 | 6.2875 | 0.86247 | 7 | 0.14996
16551 | 4.75 | 1 | 365 | 5.4301 | 0.29031 | 5 | 0.72042
2863 | 5.13 | 1 | 365 | 5.8645 | 0.59354 | 6 | 0.45805
2660 | 9.5 | 1 | 365 | 10.8602 | 0.58063 | 11 | 0.44084
2598 | 11 | 1 | 365 | 12.575 | 0.72494 | 13 | 0.29992
1863 | 5.5 | 1 | 365 | 6.2875 | 0.86247 | 7 | 0.14996
1222 | 10.07 | 1 | 365 | 11.5118 | 0.53547 | 12 | 0.04729
5136 | 9.75 | 1 | 365 | 11.146 | 0.43801 | 11 | 0.58402
9578 | 4.5 | 1 | 365 | 5.1443 | 0.43293 | 5 | 0.57724
1868 | 5.565 | 1 | 365 | 6.3618 | 0.08539 | 6 | 0.44719
1214 | 7.95 | 1 | 365 | 9.0883 | 0.26484 | 9 | 0.35312
1346 | 8.06 | 1 | 365 | 9.214 | 0.64209 | 9 | 0.85612
1599 | 5.232 | 1 | 365 | 5.9811 | 0.94335 | 6 | 0.92447
3762 | 8.1 | 1 | 365 | 9.2598 | 0.77927 | 10 | 0.039032
1580 | 7.02 | 1 | 365 | 8.0251 | 0.075371 | 8 | 0.10049
2481 | 11.75 | 1 | 365 | 13.4324 | 0.29709 | 13 | 0.72946
13909 | 9 | 1 | 365 | 10.2886 | 0.86586 | 11 | 0.15448
2778 | 3.64 | 1 | 365 | 4.1612 | 0.48353 | 4 | 0.6447
1194 | 4 | 1 | 365 | 4.5727 | 0.71816 | 5 | 0.29088
2012 | 4.68 | 1 | 365 | 5.3501 | 0.050247 | 5 | 0.40033
3748 | 8 | 1 | 365 | 9.1454 | 0.43632 | 9 | 0.58176
2501 | 6.5 | 1 | 365 | 7.4307 | 0.29201 | 7 | 0.72268
5930 | 9.99 | 1 | 365 | 11.4204 | 0.2611 | 11 | 0.68147
4269 | 6.48 | 1 | 365 | 7.4078 | 0.22342 | 7 | 0.63123
2927 | 8 | 1 | 365 | 9.1454 | 0.43632 | 9 | 0.58176
5401 | 10 | 1 | 365 | 11.4318 | 0.2954 | 11 | 0.7272
4981 | 2.7 | 1 | 365 | 3.0866 | 0.25976 | 3 | 0.34634
1903 | 8.91 | 1 | 365 | 10.1857 | 0.5572 | 10 | 0.74294
2662 | 4.5 | 1 | 365 | 5.1443 | 0.43293 | 5 | 0.57724
5134 | 4 | 1 | 365 | 4.5727 | 0.71816 | 5 | 0.29088
3648 | 3.45 | 1 | 365 | 3.944 | 0.83191 | 4 | 0.77588
4513 | 9.075 | 1 | 365 | 10.3744 | 0.12308 | 10 | 0.49743
2724 | 3 | 1 | 365 | 3.4295 | 0.28862 | 3 | 0.71816
1942 | 10.4 | 1 | 365 | 11.8891 | 0.66722 | 12 | 0.55629
3516 | 9 | 1 | 365 | 10.2886 | 0.86586 | 11 | 0.15448
3521 | 4.95 | 1 | 365 | 5.6587 | 0.97622 | 6 | 0.63496
8138 | 11 | 1 | 365 | 12.575 | 0.72494 | 13 | 0.29992
1183 | 12.96 | 1 | 365 | 14.8156 | 0.44684 | 15 | 0.26245
3329 | 4.5 | 1 | 365 | 5.1443 | 0.43293 | 5 | 0.57724
9001 | 2 | 1 | 365 | 2.2864 | 0.85908 | 3 | 0.14544
2517 | 6.75 | 1 | 365 | 7.7165 | 0.1494 | 7 | 0.86586
1827 | 2.45 | 1 | 365 | 2.8008 | 0.40237 | 3 | 0.20316
3362 | 6.21 | 1 | 365 | 7.0991 | 0.29744 | 7 | 0.39659
1603 | 4.578 | 1 | 365 | 5.2335 | 0.70043 | 5 | 0.93391
53979 | 6.5 | 1 | 365 | 7.4307 | 0.29201 | 7 | 0.72268
6190 | 6.48 | 1 | 365 | 7.4078 | 0.22342 | 7 | 0.63123
13290 | 4.86 | 1 | 365 | 5.5559 | 0.66756 | 6 | 0.22342
9222 | 7.2 | 1 | 365 | 8.2309 | 0.69269 | 8 | 0.92358
1193 | 5.035 | 1 | 365 | 5.7559 | 0.26773 | 6 | 0.023645
1192 | 3.975 | 1 | 365 | 4.5441 | 0.63242 | 5 | 0.17656
2811 | 4.25 | 1 | 365 | 4.8585 | 0.57554 | 5 | 0.43406
2784 | 3 | 1 | 365 | 3.4295 | 0.28862 | 3 | 0.71816
47219 | 8.525 | 1 | 365 | 9.7456 | 0.23683 | 9 | 0.98244
6434 | 4.4 | 1 | 365 | 5.03 | 0.089976 | 5 | 0.11997
3383 | 3.35 | 1 | 365 | 3.8297 | 0.48896 | 4 | 0.31861
4369 | 6.21 | 1 | 365 | 7.0991 | 0.29744 | 7 | 0.39659
10676 | 3.924 | 1 | 365 | 4.4858 | 0.45751 | 4 | 0.94335
2432 | 9.5 | 1 | 365 | 10.8602 | 0.58063 | 11 | 0.44084
2466 | 8.5 | 1 | 365 | 9.717 | 0.15109 | 9 | 0.86812
4310 | 14.82 | 1 | 365 | 16.9419 | 0.82578 | 17 | 0.76771
2908 | 9.5 | 1 | 365 | 10.8602 | 0.58063 | 11 | 0.44084
3745 | 10.26 | 1 | 365 | 11.729 | 0.18708 | 11 | 0.91611
3186 | 5.886 | 1 | 365 | 6.7288 | 0.18627 | 6 | 0.91503
12427 | 5.1 | 1 | 365 | 5.8302 | 0.49065 | 6 | 0.32087
4622 | 6.75 | 1 | 365 | 7.7165 | 0.1494 | 7 | 0.86586
3752 | 6.48 | 1 | 365 | 7.4078 | 0.22342 | 7 | 0.63123
4639 | 4.02 | 1 | 365 | 4.5956 | 0.78675 | 5 | 0.38233
3366 | 7.25 | 1 | 365 | 8.2881 | 0.86416 | 9 | 0.15222
3806 | 3 | 1 | 365 | 3.4295 | 0.28862 | 3 | 0.71816
2055 | 4.251 | 1 | 365 | 4.8597 | 0.57897 | 5 | 0.43863
2407 | 5.4 | 1 | 365 | 6.1732 | 0.51952 | 6 | 0.69269
2870 | 3.35 | 1 | 365 | 3.8297 | 0.48896 | 4 | 0.31861
2652 | 4.94 | 1 | 365 | 5.6473 | 0.94193 | 6 | 0.58924
15237 | 5 | 1 | 365 | 5.7159 | 0.1477 | 5 | 0.8636
3753 | 10.53 | 1 | 365 | 12.0377 | 0.11306 | 12 | 0.15074
2430 | 11.07 | 1 | 365 | 12.655 | 0.96501 | 13 | 0.62001
2471 | 8.525 | 1 | 365 | 9.7456 | 0.23683 | 9 | 0.98244
1401 | 5.72 | 1 | 365 | 6.539 | 0.61697 | 7 | 0.15596
2473 | 10.53 | 1 | 365 | 12.0377 | 0.11306 | 12 | 0.15074
4371 | 7.685 | 1 | 365 | 8.7853 | 0.35601 | 9 | 0.14135
3354 | 8.37 | 1 | 365 | 9.5684 | 0.70525 | 10 | 0.27367
3592 | 4.86 | 1 | 365 | 5.5559 | 0.66756 | 6 | 0.22342
3351 | 7.29 | 1 | 365 | 8.3338 | 0.0013466 | 8 | 0.33513
3347 | 7.8 | 1 | 365 | 8.9168 | 0.75041 | 9 | 0.66722
2079 | 7 | 1 | 365 | 8.0023 | 0.00678 | 8 | 0.00904
10794 | 3.75 | 1 | 365 | 4.2869 | 0.86078 | 5 | 0.1477
11422 | 5.225 | 1 | 365 | 5.9731 | 0.91935 | 6 | 0.89246
3740 | 6.6 | 1 | 365 | 7.545 | 0.63496 | 8 | 0.17995
3357 | 4.75 | 1 | 365 | 5.4301 | 0.29031 | 5 | 0.72042
17592 | 4.95 | 1 | 365 | 5.6587 | 0.97622 | 6 | 0.63496
4248 | 4.59 | 1 | 365 | 5.2472 | 0.74159 | 5 | 0.98878
2653 | 5.36 | 1 | 365 | 6.1274 | 0.38233 | 6 | 0.50978
12629 | 9.9 | 1 | 365 | 11.3175 | 0.95245 | 12 | 0.26993
3947 | 7.02 | 1 | 365 | 8.0251 | 0.075371 | 8 | 0.10049
1902 | 10.26 | 1 | 365 | 11.729 | 0.18708 | 11 | 0.91611
4725 | 9.18 | 1 | 365 | 10.4944 | 0.48318 | 10 | 0.97757
20078 | 4.86 | 1 | 365 | 5.5559 | 0.66756 | 6 | 0.22342
2906 | 12.96 | 1 | 365 | 14.8156 | 0.44684 | 15 | 0.26245
2969 | 9.45 | 1 | 365 | 10.8031 | 0.40915 | 11 | 0.2122
26234 | 12 | 1 | 365 | 13.7182 | 0.15448 | 13 | 0.87264
3843 | 5 | 1 | 365 | 5.7159 | 0.1477 | 5 | 0.8636
2807 | 3.75 | 1 | 365 | 4.2869 | 0.86078 | 5 | 0.1477
12982 | 14.85 | 1 | 365 | 16.9762 | 0.92867 | 17 | 0.90489
3498 | 7.54 | 1 | 365 | 8.6196 | 0.85873 | 9 | 0.47831
3539 | 3.597 | 1 | 365 | 4.112 | 0.33606 | 4 | 0.44807
2520 | 6.21 | 1 | 365 | 7.0991 | 0.29744 | 7 | 0.39659
3318 | 3.27 | 1 | 365 | 3.7382 | 0.2146 | 3 | 0.95279
12868 | 7.15 | 1 | 365 | 8.1737 | 0.52121 | 8 | 0.69495
3546 | 5.886 | 1 | 365 | 6.7288 | 0.18627 | 6 | 0.91503
7874 | 7.5 | 1 | 365 | 8.5739 | 0.72155 | 9 | 0.2954
3185 | 8.91 | 1 | 365 | 10.1857 | 0.5572 | 10 | 0.74294
3326 | 4.95 | 1 | 365 | 5.6587 | 0.97622 | 6 | 0.63496
3811 | 7.521 | 1 | 365 | 8.5979 | 0.79357 | 9 | 0.39143
45885 | 4 | 1 | 365 | 4.5727 | 0.71816 | 5 | 0.29088
2808 | 6.325 | 1 | 365 | 7.2306 | 0.69184 | 7 | 0.92245
7979 | 5.232 | 1 | 365 | 5.9811 | 0.94335 | 6 | 0.92447
46520 | 5 | 1 | 365 | 5.7159 | 0.1477 | 5 | 0.8636
2468 | 5.5 | 1 | 365 | 6.2875 | 0.86247 | 7 | 0.14996
5342 | 6.6 | 1 | 365 | 7.545 | 0.63496 | 8 | 0.17995
3440 | 6.25 | 1 | 365 | 7.1449 | 0.43462 | 7 | 0.5795
5024 | 9.5 | 1 | 365 | 10.8602 | 0.58063 | 11 | 0.44084
3188 | 3.27 | 1 | 365 | 3.7382 | 0.2146 | 3 | 0.95279
3847 | 3.27 | 1 | 365 | 3.7382 | 0.2146 | 3 | 0.95279
4222 | 10 | 1 | 365 | 11.4318 | 0.2954 | 11 | 0.7272
3865 | 7.28 | 1 | 365 | 8.3224 | 0.96705 | 9 | 0.2894
14420 | 5.5 | 1 | 365 | 6.2875 | 0.86247 | 7 | 0.14996
4200 | 10.8 | 1 | 365 | 12.3463 | 0.039032 | 12 | 0.38538
2813 | 4.845 | 1 | 365 | 5.5387 | 0.61612 | 6 | 0.15483
3613 | 2.94 | 1 | 365 | 3.3609 | 0.082848 | 3 | 0.4438
2966 | 3.924 | 1 | 365 | 4.4858 | 0.45751 | 4 | 0.94335
4514 | 3.75 | 1 | 365 | 4.2869 | 0.86078 | 5 | 0.1477
49127 | 5.5 | 1 | 365 | 6.2875 | 0.86247 | 7 | 0.14996
3744 | 3.825 | 1 | 365 | 4.3727 | 0.11799 | 4 | 0.49065
4219 | 6.75 | 1 | 365 | 7.7165 | 0.1494 | 7 | 0.86586
4406 | 5.61 | 1 | 365 | 6.4132 | 0.23972 | 6 | 0.65296
5138 | 3.24 | 1 | 365 | 3.7039 | 0.11171 | 3 | 0.81561
11405 | 8.75 | 1 | 365 | 10.0028 | 0.008475 | 10 | 0.0113
4282 | 6.213 | 1 | 365 | 7.1026 | 0.30773 | 7 | 0.41031
18512 | 5.1 | 1 | 365 | 5.8302 | 0.49065 | 6 | 0.32087
3494 | 7.02 | 1 | 365 | 8.0251 | 0.075371 | 8 | 0.10049
2847 | 1.5 | 1 | 365 | 1.7148 | 0.14431 | 1 | 0.85908
15098 | 4.5 | 1 | 365 | 5.1443 | 0.43293 | 5 | 0.57724
9466 | 4.675 | 1 | 365 | 5.3444 | 0.033099 | 5 | 0.37747
3517 | 2.75 | 1 | 365 | 3.1437 | 0.43124 | 3 | 0.57498
2759 | 5.1 | 1 | 365 | 5.8302 | 0.49065 | 6 | 0.32087
2445 | 9.72 | 1 | 365 | 11.1117 | 0.33513 | 11 | 0.44684
60364 | 7.25 | 1 | 365 | 8.2881 | 0.86416 | 9 | 0.15222
6261 | 8 | 1 | 365 | 9.1454 | 0.43632 | 9 | 0.58176
4126 | 10.53 | 1 | 365 | 12.0377 | 0.11306 | 12 | 0.15074
5298 | 8 | 1 | 365 | 9.1454 | 0.43632 | 9 | 0.58176
12327 | 9.81 | 1 | 365 | 11.2146 | 0.64379 | 11 | 0.85838
12131 | 3.27 | 1 | 365 | 3.7382 | 0.2146 | 3 | 0.95279
5109 | 2.55 | 1 | 365 | 2.9151 | 0.74533 | 3 | 0.66044
13569 | 9 | 1 | 365 | 10.2886 | 0.86586 | 11 | 0.15448
4108 | 6.25 | 1 | 365 | 7.1449 | 0.43462 | 7 | 0.5795
3313 | 4.905 | 1 | 365 | 5.6073 | 0.82189 | 6 | 0.42919
5696 | 7.29 | 1 | 365 | 8.3338 | 0.0013466 | 8 | 0.33513
16429 | 9 | 1 | 365 | 10.2886 | 0.86586 | 11 | 0.15448
13712 | 5.695 | 1 | 365 | 6.5104 | 0.53123 | 7 | 0.04164
16437 | 9 | 1 | 365 | 10.2886 | 0.86586 | 11 | 0.15448
3737 | 5.775 | 1 | 365 | 6.6019 | 0.80559 | 7 | 0.40746
16054 | 4.95 | 1 | 365 | 5.6587 | 0.97622 | 6 | 0.63496
4097 | 4.95 | 1 | 365 | 5.6587 | 0.97622 | 6 | 0.63496
3549 | 4.578 | 1 | 365 | 5.2335 | 0.70043 | 5 | 0.93391
11000 | 1.962 | 1 | 365 | 2.2429 | 0.72876 | 2 | 0.97168
18025 | 5.232 | 1 | 365 | 5.9811 | 0.94335 | 6 | 0.92447
3943 | 6.21 | 1 | 365 | 7.0991 | 0.29744 | 7 | 0.39659
3343 | 5.67 | 1 | 365 | 6.4818 | 0.44549 | 6 | 0.92732
16672 | 12 | 1 | 365 | 13.7182 | 0.15448 | 13 | 0.87264
11327 | 5.225 | 1 | 365 | 5.9731 | 0.91935 | 6 | 0.89246
4027 | 9.075 | 1 | 365 | 10.3744 | 0.12308 | 10 | 0.49743
49132 | 9.9 | 1 | 365 | 11.3175 | 0.95245 | 12 | 0.26993
4125 | 5.1 | 1 | 365 | 5.8302 | 0.49065 | 6 | 0.32087
2663 | 3.5 | 1 | 365 | 4.0011 | 0.00339 | 4 | 0.00452
18513 | 5.1 | 1 | 365 | 5.8302 | 0.49065 | 6 | 0.32087
3618 | 5.36 | 1 | 365 | 6.1274 | 0.38233 | 6 | 0.50978
16657 | 5.67 | 1 | 365 | 6.4818 | 0.44549 | 6 | 0.92732
4216 | 5.4 | 1 | 365 | 6.1732 | 0.51952 | 6 | 0.69269
14241 | 7.194 | 1 | 365 | 8.224 | 0.67211 | 8 | 0.89615
5563 | 7.02 | 1 | 365 | 8.0251 | 0.075371 | 8 | 0.10049
3760 | 8.75 | 1 | 365 | 10.0028 | 0.008475 | 10 | 0.0113
6645 | 5.5 | 1 | 365 | 6.2875 | 0.86247 | 7 | 0.14996
11623 | 3.27 | 1 | 365 | 3.7382 | 0.2146 | 3 | 0.95279
4586 | 4.95 | 1 | 365 | 5.6587 | 0.97622 | 6 | 0.63496
4309 | 9.25 | 1 | 365 | 10.5744 | 0.72325 | 11 | 0.29766
5067 | 8.91 | 1 | 365 | 10.1857 | 0.5572 | 10 | 0.74294
5559 | 9 | 1 | 365 | 10.2886 | 0.86586 | 11 | 0.15448
3914 | 6.03 | 1 | 365 | 6.8934 | 0.68013 | 7 | 0.5735
6752 | 6 | 1 | 365 | 6.8591 | 0.57724 | 7 | 0.43632
2587 | 3.575 | 1 | 365 | 4.0869 | 0.26061 | 4 | 0.34747
5404 | 8.75 | 1 | 365 | 10.0028 | 0.008475 | 10 | 0.0113
4109 | 5.94 | 1 | 365 | 6.7905 | 0.37147 | 7 | 0.16196
4723 | 5 | 1 | 365 | 5.7159 | 0.1477 | 5 | 0.8636
5462 | 5.5 | 1 | 365 | 6.2875 | 0.86247 | 7 | 0.14996
3622 | 4.75 | 1 | 365 | 5.4301 | 0.29031 | 5 | 0.72042
3610 | 4.355 | 1 | 365 | 4.9785 | 0.93565 | 5 | 0.9142
5657 | 5.4 | 1 | 365 | 6.1732 | 0.51952 | 6 | 0.69269
7608 | 6.213 | 1 | 365 | 7.1026 | 0.30773 | 7 | 0.41031
4839 | 9.18 | 1 | 365 | 10.4944 | 0.48318 | 10 | 0.97757
20352 | 7.83 | 1 | 365 | 8.9511 | 0.8533 | 9 | 0.8044
3757 | 4.08 | 1 | 365 | 4.6642 | 0.99252 | 5 | 0.6567
3788 | 5.2 | 1 | 365 | 5.9445 | 0.83361 | 6 | 0.77814
4482 | 6.75 | 1 | 365 | 7.7165 | 0.1494 | 7 | 0.86586
13714 | 3.43 | 1 | 365 | 3.9211 | 0.76332 | 4 | 0.68443
13126 | 6 | 1 | 365 | 6.8591 | 0.57724 | 7 | 0.43632
7598 | 4.59 | 1 | 365 | 5.2472 | 0.74159 | 5 | 0.98878
21254 | 5.232 | 1 | 365 | 5.9811 | 0.94335 | 6 | 0.92447
3192 | 5 | 1 | 365 | 5.7159 | 0.1477 | 5 | 0.8636
6150 | 11.5 | 1 | 365 | 13.1466 | 0.43971 | 13 | 0.58628
11899 | 3.78 | 1 | 365 | 4.3212 | 0.96366 | 5 | 0.28488
17735 | 6.5 | 1 | 365 | 7.4307 | 0.29201 | 7 | 0.72268
17711 | 5.67 | 1 | 365 | 6.4818 | 0.44549 | 6 | 0.92732
3320 | 2.75 | 1 | 365 | 3.1437 | 0.43124 | 3 | 0.57498
42458 | 10 | 1 | 365 | 11.4318 | 0.2954 | 11 | 0.7272
5511 | 5.775 | 1 | 365 | 6.6019 | 0.80559 | 7 | 0.40746
5509 | 11.25 | 1 | 365 | 12.8608 | 0.58232 | 13 | 0.4431
4803 | 8.75 | 1 | 365 | 10.0028 | 0.008475 | 10 | 0.0113
4722 | 2.5 | 1 | 365 | 2.858 | 0.57385 | 3 | 0.4318
5038 | 9.75 | 1 | 365 | 11.146 | 0.43801 | 11 | 0.58402
4964 | 10.26 | 1 | 365 | 11.729 | 0.18708 | 11 | 0.91611
5432 | 11.88 | 1 | 365 | 13.581 | 0.74294 | 14 | 0.32391
3909 | 4.69 | 1 | 365 | 5.3615 | 0.084543 | 5 | 0.44606
5710 | 6.75 | 1 | 365 | 7.7165 | 0.1494 | 7 | 0.86586
4647 | 3.57 | 1 | 365 | 4.0812 | 0.24346 | 4 | 0.32461
10848 | 7.29 | 1 | 365 | 8.3338 | 0.0013466 | 8 | 0.33513
5803 | 5.13 | 1 | 365 | 5.8645 | 0.59354 | 6 | 0.45805
2917 | 5.67 | 1 | 365 | 6.4818 | 0.44549 | 6 | 0.92732
16691 | 7.25 | 1 | 365 | 8.2881 | 0.86416 | 9 | 0.15222
24145 | 7.7 | 1 | 365 | 8.8025 | 0.40746 | 9 | 0.20994
4432 | 12.42 | 1 | 365 | 14.1983 | 0.59489 | 14 | 0.79318
3333 | 5.232 | 1 | 365 | 5.9811 | 0.94335 | 6 | 0.92447
3749 | 8.5 | 1 | 365 | 9.717 | 0.15109 | 9 | 0.86812
18021 | 6.54 | 1 | 365 | 7.4764 | 0.42919 | 7 | 0.90559
10949 | 3.27 | 1 | 365 | 3.7382 | 0.2146 | 3 | 0.95279
13615 | 9.156 | 1 | 365 | 10.467 | 0.40087 | 10 | 0.86782
11450 | 3.924 | 1 | 365 | 4.4858 | 0.45751 | 4 | 0.94335
18613 | 2.04 | 1 | 365 | 2.3321 | 0.99626 | 3 | 0.32835
15708 | 2 | 1 | 365 | 2.2864 | 0.85908 | 3 | 0.14544
46693 | 4.5 | 1 | 365 | 5.1443 | 0.43293 | 5 | 0.57724
4929 | 5.94 | 1 | 365 | 6.7905 | 0.37147 | 7 | 0.16196
9488 | 13.23 | 1 | 365 | 15.1243 | 0.37281 | 15 | 0.49709
15085 | 4.25 | 1 | 365 | 4.8585 | 0.57554 | 5 | 0.43406
5752 | 5.94 | 1 | 365 | 6.7905 | 0.37147 | 7 | 0.16196
21005 | 11.7 | 1 | 365 | 13.3752 | 0.12562 | 13 | 0.50082
20482 | 5.1 | 1 | 365 | 5.8302 | 0.49065 | 6 | 0.32087
3756 | 6.63 | 1 | 365 | 7.5793 | 0.73785 | 8 | 0.31713
4518 | 1.925 | 1 | 365 | 2.2006 | 0.60186 | 2 | 0.80249
4921 | 8 | 1 | 365 | 9.1454 | 0.43632 | 9 | 0.58176
15948 | 6.5 | 1 | 365 | 7.4307 | 0.29201 | 7 | 0.72268
5613 | 7.02 | 1 | 365 | 8.0251 | 0.075371 | 8 | 0.10049
11795 | 7.75 | 1 | 365 | 8.8596 | 0.57893 | 9 | 0.43858
3804 | 3.924 | 1 | 365 | 4.4858 | 0.45751 | 4 | 0.94335
4737 | 7.75 | 1 | 365 | 8.8596 | 0.57893 | 9 | 0.43858
4961 | 5.67 | 1 | 365 | 6.4818 | 0.44549 | 6 | 0.92732
4631 | 10 | 1 | 365 | 11.4318 | 0.2954 | 11 | 0.7272
3353 | 5.94 | 1 | 365 | 6.7905 | 0.37147 | 7 | 0.16196
6420 | 14.85 | 1 | 365 | 16.9762 | 0.92867 | 17 | 0.90489
5612 | 8.64 | 1 | 365 | 9.8771 | 0.63123 | 10 | 0.5083
4681 | 6 | 1 | 365 | 6.8591 | 0.57724 | 7 | 0.43632
19341 | 3.025 | 1 | 365 | 3.4581 | 0.37436 | 3 | 0.83248
12190 | 5.94 | 1 | 365 | 6.7905 | 0.37147 | 7 | 0.16196
6461 | 8.64 | 1 | 365 | 9.8771 | 0.63123 | 10 | 0.5083
52215 | 5.5 | 1 | 365 | 6.2875 | 0.86247 | 7 | 0.14996
20425 | 6.5 | 1 | 365 | 7.4307 | 0.29201 | 7 | 0.72268
20426 | 4 | 1 | 365 | 4.5727 | 0.71816 | 5 | 0.29088
3519 | 3.5 | 1 | 365 | 4.0011 | 0.00339 | 4 | 0.00452
22506 | 2.475 | 1 | 365 | 2.8294 | 0.48811 | 3 | 0.31748
4400 | 2.943 | 1 | 365 | 3.3644 | 0.093136 | 3 | 0.45751
53981 | 7 | 1 | 365 | 8.0023 | 0.00678 | 8 | 0.00904
3930 | 7.75 | 1 | 365 | 8.8596 | 0.57893 | 9 | 0.43858
5728 | 4.5 | 1 | 365 | 5.1443 | 0.43293 | 5 | 0.57724
4232 | 5.5 | 1 | 365 | 6.2875 | 0.86247 | 7 | 0.14996
14894 | 2.289 | 1 | 365 | 2.6167 | 0.85022 | 3 | 0.46696
6788 | 4.08 | 1 | 365 | 4.6642 | 0.99252 | 5 | 0.6567
11418 | 6 | 1 | 365 | 6.8591 | 0.57724 | 7 | 0.43632
5115 | 7.75 | 1 | 365 | 8.8596 | 0.57893 | 9 | 0.43858
4519 | 4.95 | 1 | 365 | 5.6587 | 0.97622 | 6 | 0.63496
12326 | 3.27 | 1 | 365 | 3.7382 | 0.2146 | 3 | 0.95279
4116 | 10.53 | 1 | 365 | 12.0377 | 0.11306 | 12 | 0.15074
6863 | 3.5 | 1 | 365 | 4.0011 | 0.00339 | 4 | 0.00452
18704 | 14.79 | 1 | 365 | 16.9076 | 0.7229 | 17 | 0.63053
13547 | 10 | 1 | 365 | 11.4318 | 0.2954 | 11 | 0.7272
14240 | 5.559 | 1 | 365 | 6.3549 | 0.064813 | 6 | 0.41975
6102 | 4.578 | 1 | 365 | 5.2335 | 0.70043 | 5 | 0.93391
4480 | 5.7 | 1 | 365 | 6.5161 | 0.54838 | 7 | 0.064504
3789 | 5.13 | 1 | 365 | 5.8645 | 0.59354 | 6 | 0.45805
5139 | 4.86 | 1 | 365 | 5.5559 | 0.66756 | 6 | 0.22342
10192 | 4.5 | 1 | 365 | 5.1443 | 0.43293 | 5 | 0.57724
20137 | 5.25 | 1 | 365 | 6.0017 | 0.005085 | 6 | 0.00678
5712 | 9.45 | 1 | 365 | 10.8031 | 0.40915 | 11 | 0.2122
6455 | 3.5 | 1 | 365 | 4.0011 | 0.00339 | 4 | 0.00452
16078 | 6 | 1 | 365 | 6.8591 | 0.57724 | 7 | 0.43632
12527 | 4.4 | 1 | 365 | 5.03 | 0.089976 | 5 | 0.11997
46122 | 8.25 | 1 | 365 | 9.4312 | 0.29371 | 9 | 0.72494
7629 | 9.72 | 1 | 365 | 11.1117 | 0.33513 | 11 | 0.44684
11492 | 5.75 | 1 | 365 | 6.5733 | 0.71985 | 7 | 0.29314
5009 | 5.67 | 1 | 365 | 6.4818 | 0.44549 | 6 | 0.92732
4656 | 4.05 | 1 | 365 | 4.6299 | 0.88964 | 5 | 0.51952
5711 | 1.5 | 1 | 365 | 1.7148 | 0.14431 | 1 | 0.85908
4392 | 7.848 | 1 | 365 | 8.9717 | 0.91503 | 9 | 0.88671
3940 | 5.4 | 1 | 365 | 6.1732 | 0.51952 | 6 | 0.69269
20842 | 4.16 | 1 | 365 | 4.7556 | 0.26689 | 5 | 0.022515
51051 | 3.3 | 1 | 365 | 3.7725 | 0.31748 | 4 | 0.089976
5510 | 5.5 | 1 | 365 | 6.2875 | 0.86247 | 7 | 0.14996
4190 | 3.24 | 1 | 365 | 3.7039 | 0.11171 | 3 | 0.81561
11003 | 3.924 | 1 | 365 | 4.4858 | 0.45751 | 4 | 0.94335
4483 | 4.5 | 1 | 365 | 5.1443 | 0.43293 | 5 | 0.57724
7131 | 7.83 | 1 | 365 | 8.9511 | 0.8533 | 9 | 0.8044
5460 | 7.7 | 1 | 365 | 8.8025 | 0.40746 | 9 | 0.20994
11147 | 5.7 | 1 | 365 | 6.5161 | 0.54838 | 7 | 0.064504
10766 | 3.3 | 1 | 365 | 3.7725 | 0.31748 | 4 | 0.089976
3371 | 6 | 1 | 365 | 6.8591 | 0.57724 | 7 | 0.43632
21984 | 3.75 | 1 | 365 | 4.2869 | 0.86078 | 5 | 0.1477
11489 | 9.18 | 1 | 365 | 10.4944 | 0.48318 | 10 | 0.97757
12168 | 5.886 | 1 | 365 | 6.7288 | 0.18627 | 6 | 0.91503
9421 | 4 | 1 | 365 | 4.5727 | 0.71816 | 5 | 0.29088
52316 | 14.85 | 1 | 365 | 16.9762 | 0.92867 | 17 | 0.90489
12398 | 11.34 | 1 | 365 | 12.9637 | 0.89098 | 13 | 0.85464
5721 | 7.56 | 1 | 365 | 8.6424 | 0.92732 | 9 | 0.56976
5282 | 3.27 | 1 | 365 | 3.7382 | 0.2146 | 3 | 0.95279
4585 | 4.5 | 1 | 365 | 5.1443 | 0.43293 | 5 | 0.57724
13762 | 14.58 | 1 | 365 | 16.6676 | 0.0026932 | 16 | 0.67026
3990 | 5.13 | 1 | 365 | 5.8645 | 0.59354 | 6 | 0.45805
18701 | 6 | 1 | 365 | 6.8591 | 0.57724 | 7 | 0.43632
8706 | 3.3 | 1 | 365 | 3.7725 | 0.31748 | 4 | 0.089976
5553 | 6.6 | 1 | 365 | 7.545 | 0.63496 | 8 | 0.17995
4718 | 6.6 | 1 | 365 | 7.545 | 0.63496 | 8 | 0.17995
29468 | 3.5 | 1 | 365 | 4.0011 | 0.00339 | 4 | 0.00452
19696 | 3.27 | 1 | 365 | 3.7382 | 0.2146 | 3 | 0.95279
10985 | 4.59 | 1 | 365 | 5.2472 | 0.74159 | 5 | 0.98878
5659 | 4.8 | 1 | 365 | 5.4873 | 0.46179 | 5 | 0.94906
5516 | 4.32 | 1 | 365 | 4.9385 | 0.81561 | 5 | 0.75415
4785 | 2.289 | 1 | 365 | 2.6167 | 0.85022 | 3 | 0.46696
5461 | 5.5 | 1 | 365 | 6.2875 | 0.86247 | 7 | 0.14996
4095 | 3.85 | 1 | 365 | 4.4012 | 0.20373 | 4 | 0.60497
5305 | 7.5 | 1 | 365 | 8.5739 | 0.72155 | 9 | 0.2954
46512 | 5.5 | 1 | 365 | 6.2875 | 0.86247 | 7 | 0.14996
37569 | 4 | 1 | 365 | 4.5727 | 0.71816 | 5 | 0.29088
10125 | 7.7 | 1 | 365 | 8.8025 | 0.40746 | 9 | 0.20994
4973 | 4.578 | 1 | 365 | 5.2335 | 0.70043 | 5 | 0.93391
18221 | 5.232 | 1 | 365 | 5.9811 | 0.94335 | 6 | 0.92447
6453 | 4.08 | 1 | 365 | 4.6642 | 0.99252 | 5 | 0.6567
11149 | 7.83 | 1 | 365 | 8.9511 | 0.8533 | 9 | 0.8044
5658 | 4.59 | 1 | 365 | 5.2472 | 0.74159 | 5 | 0.98878
9713 | 5.1 | 1 | 365 | 5.8302 | 0.49065 | 6 | 0.32087
4130 | 10.45 | 1 | 365 | 11.9462 | 0.83869 | 12 | 0.78492
5356 | 6.3 | 1 | 365 | 7.202 | 0.6061 | 7 | 0.80814
13071 | 4.59 | 1 | 365 | 5.2472 | 0.74159 | 5 | 0.98878
26235 | 6.05 | 1 | 365 | 6.9162 | 0.74872 | 7 | 0.66496
13572 | 4 | 1 | 365 | 4.5727 | 0.71816 | 5 | 0.29088
12154 | 7.194 | 1 | 365 | 8.224 | 0.67211 | 8 | 0.89615
14081 | 3.924 | 1 | 365 | 4.4858 | 0.45751 | 4 | 0.94335
5065 | 8 | 1 | 365 | 9.1454 | 0.43632 | 9 | 0.58176
66624 | 4.95 | 1 | 365 | 5.6587 | 0.97622 | 6 | 0.63496
7603 | 5.4 | 1 | 365 | 6.1732 | 0.51952 | 6 | 0.69269
16129 | 5.25 | 1 | 365 | 6.0017 | 0.005085 | 6 | 0.00678
4479 | 4.68 | 1 | 365 | 5.3501 | 0.050247 | 5 | 0.40033
13536 | 1.53 | 1 | 365 | 1.7491 | 0.2472 | 1 | 0.99626
12870 | 14.575 | 1 | 365 | 16.6618 | 0.98555 | 17 | 0.64739
6425 | 5.13 | 1 | 365 | 5.8645 | 0.59354 | 6 | 0.45805
13802 | 5.1 | 1 | 365 | 5.8302 | 0.49065 | 6 | 0.32087
7205 | 5.25 | 1 | 365 | 6.0017 | 0.005085 | 6 | 0.00678
3797 | 4.251 | 1 | 365 | 4.8597 | 0.57897 | 5 | 0.43863
7938 | 5.1 | 1 | 365 | 5.8302 | 0.49065 | 6 | 0.32087
11419 | 3.06 | 1 | 365 | 3.4981 | 0.49439 | 3 | 0.99252
9964 | 4.8 | 1 | 365 | 5.4873 | 0.46179 | 5 | 0.94906
48040 | 3.3 | 1 | 365 | 3.7725 | 0.31748 | 4 | 0.089976
7899 | 3.597 | 1 | 365 | 4.112 | 0.33606 | 4 | 0.44807
8537 | 6.03 | 1 | 365 | 6.8934 | 0.68013 | 7 | 0.5735
15713 | 7.75 | 1 | 365 | 8.8596 | 0.57893 | 9 | 0.43858
3898 | 5.355 | 1 | 365 | 6.1217 | 0.36519 | 6 | 0.48692
10392 | 5.39 | 1 | 365 | 6.1617 | 0.48522 | 6 | 0.64696
13716 | 5.355 | 1 | 365 | 6.1217 | 0.36519 | 6 | 0.48692
47213 | 1.925 | 1 | 365 | 2.2006 | 0.60186 | 2 | 0.80249
52136 | 3.5 | 1 | 365 | 4.0011 | 0.00339 | 4 | 0.00452
4253 | 10.53 | 1 | 365 | 12.0377 | 0.11306 | 12 | 0.15074
6457 | 5.886 | 1 | 365 | 6.7288 | 0.18627 | 6 | 0.91503
4824 | 5.232 | 1 | 365 | 5.9811 | 0.94335 | 6 | 0.92447
4861 | 5.232 | 1 | 365 | 5.9811 | 0.94335 | 6 | 0.92447
5203 | 5.94 | 1 | 365 | 6.7905 | 0.37147 | 7 | 0.16196
6555 | 3.24 | 1 | 365 | 3.7039 | 0.11171 | 3 | 0.81561
3833 | 9.45 | 1 | 365 | 10.8031 | 0.40915 | 11 | 0.2122
17680 | 9.6 | 1 | 365 | 10.9745 | 0.92358 | 11 | 0.89811
6541 | 6.213 | 1 | 365 | 7.1026 | 0.30773 | 7 | 0.41031
6409 | 3.924 | 1 | 365 | 4.4858 | 0.45751 | 4 | 0.94335
6136 | 7.521 | 1 | 365 | 8.5979 | 0.79357 | 9 | 0.39143
6596 | 8.25 | 1 | 365 | 9.4312 | 0.29371 | 9 | 0.72494
14741 | 6.48 | 1 | 365 | 7.4078 | 0.22342 | 7 | 0.63123
22080 | 2.4 | 1 | 365 | 2.7436 | 0.2309 | 2 | 0.97453
13715 | 4.355 | 1 | 365 | 4.9785 | 0.93565 | 5 | 0.9142
4970 | 5.1 | 1 | 365 | 5.8302 | 0.49065 | 6 | 0.32087
11287 | 8.25 | 1 | 365 | 9.4312 | 0.29371 | 9 | 0.72494
9599 | 13.25 | 1 | 365 | 15.1471 | 0.4414 | 15 | 0.58854
11891 | 7.56 | 1 | 365 | 8.6424 | 0.92732 | 9 | 0.56976
11544 | 7.02 | 1 | 365 | 8.0251 | 0.075371 | 8 | 0.10049
37559 | 3.575 | 1 | 365 | 4.0869 | 0.26061 | 4 | 0.34747
5500 | 3.924 | 1 | 365 | 4.4858 | 0.45751 | 4 | 0.94335
14912 | 3.25 | 1 | 365 | 3.7153 | 0.146 | 3 | 0.86134
12560 | 6 | 1 | 365 | 6.8591 | 0.57724 | 7 | 0.43632
4162 | 4.905 | 1 | 365 | 5.6073 | 0.82189 | 6 | 0.42919
5284 | 5.886 | 1 | 365 | 6.7288 | 0.18627 | 6 | 0.91503
5300 | 5 | 1 | 365 | 5.7159 | 0.1477 | 5 | 0.8636
18519 | 4.675 | 1 | 365 | 5.3444 | 0.033099 | 5 | 0.37747
5074 | 8.64 | 1 | 365 | 9.8771 | 0.63123 | 10 | 0.5083
6848 | 5.559 | 1 | 365 | 6.3549 | 0.064813 | 6 | 0.41975
4312 | 4.5 | 1 | 365 | 5.1443 | 0.43293 | 5 | 0.57724
13328 | 5.775 | 1 | 365 | 6.6019 | 0.80559 | 7 | 0.40746
46714 | 9.9 | 1 | 365 | 11.3175 | 0.95245 | 12 | 0.26993
12837 | 13.08 | 1 | 365 | 14.9528 | 0.85838 | 15 | 0.81118
6678 | 7.194 | 1 | 365 | 8.224 | 0.67211 | 8 | 0.89615
53100 | 5.232 | 1 | 365 | 5.9811 | 0.94335 | 6 | 0.92447
5285 | 1.89 | 1 | 365 | 2.1606 | 0.48183 | 2 | 0.64244
6712 | 7.905 | 1 | 365 | 9.0368 | 0.11051 | 9 | 0.14735
26081 | 15 | 1 | 365 | 17.1477 | 0.4431 | 17 | 0.5908
13230 | 7.15 | 1 | 365 | 8.1737 | 0.52121 | 8 | 0.69495
4978 | 8.37 | 1 | 365 | 9.5684 | 0.70525 | 10 | 0.27367
12841 | 7.83 | 1 | 365 | 8.9511 | 0.8533 | 9 | 0.8044
6012 | 6.48 | 1 | 365 | 7.4078 | 0.22342 | 7 | 0.63123
4670 | 6.48 | 1 | 365 | 7.4078 | 0.22342 | 7 | 0.63123
15880 | 6.16 | 1 | 365 | 7.042 | 0.12597 | 7 | 0.16796
33082 | 4 | 1 | 365 | 4.5727 | 0.71816 | 5 | 0.29088
11416 | 2.2 | 1 | 365 | 2.515 | 0.54499 | 3 | 0.059984
11148 | 4.86 | 1 | 365 | 5.5559 | 0.66756 | 6 | 0.22342
30641 | 3.825 | 1 | 365 | 4.3727 | 0.11799 | 4 | 0.49065
5304 | 4.86 | 1 | 365 | 5.5559 | 0.66756 | 6 | 0.22342
46755 | 2.75 | 1 | 365 | 3.1437 | 0.43124 | 3 | 0.57498
14685 | 4.5 | 1 | 365 | 5.1443 | 0.43293 | 5 | 0.57724
5303 | 6.21 | 1 | 365 | 7.0991 | 0.29744 | 7 | 0.39659
46997 | 7 | 1 | 365 | 8.0023 | 0.00678 | 8 | 0.00904
17678 | 8.1 | 1 | 365 | 9.2598 | 0.77927 | 10 | 0.039032
20657 | 4.59 | 1 | 365 | 5.2472 | 0.74159 | 5 | 0.98878
16943 | 8.25 | 1 | 365 | 9.4312 | 0.29371 | 9 | 0.72494
18367 | 5.7 | 1 | 365 | 6.5161 | 0.54838 | 7 | 0.064504
12526 | 9.18 | 1 | 365 | 10.4944 | 0.48318 | 10 | 0.97757
4721 | 4.86 | 1 | 365 | 5.5559 | 0.66756 | 6 | 0.22342
13274 | 6.48 | 1 | 365 | 7.4078 | 0.22342 | 7 | 0.63123
11132 | 3 | 1 | 365 | 3.4295 | 0.28862 | 3 | 0.71816
22431 | 4.86 | 1 | 365 | 5.5559 | 0.66756 | 6 | 0.22342
7642 | 6.21 | 1 | 365 | 7.0991 | 0.29744 | 7 | 0.39659
5678 | 6.48 | 1 | 365 | 7.4078 | 0.22342 | 7 | 0.63123
11345 | 5.94 | 1 | 365 | 6.7905 | 0.37147 | 7 | 0.16196
17969 | 7.2 | 1 | 365 | 8.2309 | 0.69269 | 8 | 0.92358
25927 | 4.16 | 1 | 365 | 4.7556 | 0.26689 | 5 | 0.022515
12773 | 7.83 | 1 | 365 | 8.9511 | 0.8533 | 9 | 0.8044
4842 | 6.21 | 1 | 365 | 7.0991 | 0.29744 | 7 | 0.39659
15117 | 10.72 | 1 | 365 | 12.2549 | 0.76467 | 13 | 0.019558
12483 | 10.26 | 1 | 365 | 11.729 | 0.18708 | 11 | 0.91611
22432 | 5.4 | 1 | 365 | 6.1732 | 0.51952 | 6 | 0.69269
4844 | 5.5 | 1 | 365 | 6.2875 | 0.86247 | 7 | 0.14996
46105 | 5 | 1 | 365 | 5.7159 | 0.1477 | 5 | 0.8636
4751 | 3.3 | 1 | 365 | 3.7725 | 0.31748 | 4 | 0.089976
4963 | 3.78 | 1 | 365 | 4.3212 | 0.96366 | 5 | 0.28488
4731 | 10.26 | 1 | 365 | 11.729 | 0.18708 | 11 | 0.91611
13322 | 6.05 | 1 | 365 | 6.9162 | 0.74872 | 7 | 0.66496
20577 | 6.3 | 1 | 365 | 7.202 | 0.6061 | 7 | 0.80814
20817 | 4.32 | 1 | 365 | 4.9385 | 0.81561 | 5 | 0.75415
13070 | 4.86 | 1 | 365 | 5.5559 | 0.66756 | 6 | 0.22342
12413 | 9 | 1 | 365 | 10.2886 | 0.86586 | 11 | 0.15448
13649 | 3.6 | 1 | 365 | 4.1154 | 0.34634 | 4 | 0.46179
14746 | 9.6 | 1 | 365 | 10.9745 | 0.92358 | 11 | 0.89811
7103 | 9 | 1 | 365 | 10.2886 | 0.86586 | 11 | 0.15448
18780 | 7.7 | 1 | 365 | 8.8025 | 0.40746 | 9 | 0.20994
39286 | 6.75 | 1 | 365 | 7.7165 | 0.1494 | 7 | 0.86586
26690 | 6.21 | 1 | 365 | 7.0991 | 0.29744 | 7 | 0.39659
9264 | 6.6 | 1 | 365 | 7.545 | 0.63496 | 8 | 0.17995
6699 | 4.5 | 1 | 365 | 5.1443 | 0.43293 | 5 | 0.57724
23776 | 5.67 | 1 | 365 | 6.4818 | 0.44549 | 6 | 0.92732
20573 | 8.7 | 1 | 365 | 9.9457 | 0.837 | 10 | 0.78266
4838 | 4 | 1 | 365 | 4.5727 | 0.71816 | 5 | 0.29088
8162 | 4.32 | 1 | 365 | 4.9385 | 0.81561 | 5 | 0.75415
19780 | 6 | 1 | 365 | 6.8591 | 0.57724 | 7 | 0.43632
22004 | 4.2 | 1 | 365 | 4.8014 | 0.40407 | 5 | 0.20542
24440 | 15 | 1 | 365 | 17.1477 | 0.4431 | 17 | 0.5908
18503 | 6.48 | 1 | 365 | 7.4078 | 0.22342 | 7 | 0.63123
16631 | 5.67 | 1 | 365 | 6.4818 | 0.44549 | 6 | 0.92732
18365 | 7.83 | 1 | 365 | 8.9511 | 0.8533 | 9 | 0.8044
18358 | 2.7 | 1 | 365 | 3.0866 | 0.25976 | 3 | 0.34634
12469 | 4.59 | 1 | 365 | 5.2472 | 0.74159 | 5 | 0.98878
18361 | 8.91 | 1 | 365 | 10.1857 | 0.5572 | 10 | 0.74294
22433 | 5.4 | 1 | 365 | 6.1732 | 0.51952 | 6 | 0.69269
9424 | 4.32 | 1 | 365 | 4.9385 | 0.81561 | 5 | 0.75415
6811 | 4.5 | 1 | 365 | 5.1443 | 0.43293 | 5 | 0.57724
20448 | 4.59 | 1 | 365 | 5.2472 | 0.74159 | 5 | 0.98878
59921 | 3.57 | 1 | 365 | 4.0812 | 0.24346 | 4 | 0.32461
18812 | 5.61 | 1 | 365 | 6.4132 | 0.23972 | 6 | 0.65296
15610 | 4.905 | 1 | 365 | 5.6073 | 0.82189 | 6 | 0.42919
6774 | 4 | 1 | 365 | 4.5727 | 0.71816 | 5 | 0.29088
5558 | 11.34 | 1 | 365 | 12.9637 | 0.89098 | 13 | 0.85464
20242 | 3.5 | 1 | 365 | 4.0011 | 0.00339 | 4 | 0.00452
42084 | 8.64 | 1 | 365 | 9.8771 | 0.63123 | 10 | 0.5083
54595 | 11.07 | 1 | 365 | 12.655 | 0.96501 | 13 | 0.62001
17169 | 8.525 | 1 | 365 | 9.7456 | 0.23683 | 9 | 0.98244
21673 | 7 | 1 | 365 | 8.0023 | 0.00678 | 8 | 0.00904
18628 | 5.1 | 1 | 365 | 5.8302 | 0.49065 | 6 | 0.32087
11645 | 7.975 | 1 | 365 | 9.1169 | 0.35058 | 9 | 0.46744
24156 | 6.6 | 1 | 365 | 7.545 | 0.63496 | 8 | 0.17995
50043 | 6.5 | 1 | 365 | 7.4307 | 0.29201 | 7 | 0.72268
13810 | 4.5 | 1 | 365 | 5.1443 | 0.43293 | 5 | 0.57724
6570 | 2.94 | 1 | 365 | 3.3609 | 0.082848 | 3 | 0.4438
6633 | 5.695 | 1 | 365 | 6.5104 | 0.53123 | 7 | 0.04164
6558 | 3.75 | 1 | 365 | 4.2869 | 0.86078 | 5 | 0.1477
6565 | 5.355 | 1 | 365 | 6.1217 | 0.36519 | 6 | 0.48692
9021 | 8.64 | 1 | 365 | 9.8771 | 0.63123 | 10 | 0.5083
7615 | 12.42 | 1 | 365 | 14.1983 | 0.59489 | 14 | 0.79318
11238 | 2.7 | 1 | 365 | 3.0866 | 0.25976 | 3 | 0.34634
16074 | 7.5 | 1 | 365 | 8.5739 | 0.72155 | 9 | 0.2954
18228 | 4.69 | 1 | 365 | 5.3615 | 0.084543 | 5 | 0.44606
19585 | 3.35 | 1 | 365 | 3.8297 | 0.48896 | 4 | 0.31861
25183 | 6.24 | 1 | 365 | 7.1334 | 0.40033 | 7 | 0.53377
21206 | 7.75 | 1 | 365 | 8.8596 | 0.57893 | 9 | 0.43858
23788 | 9.18 | 1 | 365 | 10.4944 | 0.48318 | 10 | 0.97757
36586 | 4.05 | 1 | 365 | 4.6299 | 0.88964 | 5 | 0.51952
52193 | 390 | 0.65 | 365 | 289.7961 | 0.52585 | 290 | 0.32198
53341 | 1600 | 0.65 | 365 | 1188.9072 | 0.23424 | 1189 | 0.14144
53342 | 650 | 0.65 | 365 | 482.9936 | 0.87641 | 483 | 0.86996
63043 | 2794.5 | 0.5 | 365 | 1597.3083 | 0.63802 | 1597 | 0.94628
63044 | 2632.5 | 0.5 | 365 | 1504.7107 | 0.49958 | 1505 | 0.21026
63045 | 1397.25 | 0.5 | 365 | 798.6541 | 0.81901 | 799 | 0.47314
64943 | 30.21 | 0.7 | 365 | 24.1748 | 0.60062 | 24 | 0.77545
79277 | 125 | 0.6 | 365 | 85.7385 | 0.6467 | 86 | 0.3852
77465 | 166 | 0.6 | 365 | 113.8607 | 0.16282 | 114 | 0.023546
34302 | 138.58 | 0.9 | 365 | 142.5797 | 0.026716 | 142 | 0.60641
65121 | 136.25 | 0.9 | 365 | 140.1824 | 0.61235 | 140 | 0.7948
65216 | 108.205 | 0.7 | 365 | 86.5885 | 0.56638 | 87 | 0.15484
80174 | 174.66 | 0.6 | 365 | 119.8007 | 0.57866 | 120 | 0.37935
34776 | 350 | 1 | 365 | 400.113 | 0.6846 | 400 | 0.7976
81763 | 149.41 | 0.6 | 365 | 102.4815 | 0.46203 | 102 | 0.94354
32939 | 935.55 | 1 | 365 | 1069.502 | 0.60555 | 1070 | 0.1076
34012 | 5 | 0.8 | 365 | 4.5727 | 0.47213 | 5 | 0.044848
82029 | 50.025 | 0.6 | 365 | 34.3125 | 0.49741 | 34 | 0.80996
36699 | 410 | 1 | 365 | 468.7038 | 0.60196 | 469 | 0.30576
72104 | 962 | 0.65 | 365 | 714.8305 | 0.49709 | 715 | 0.32754
72308 | 1610 | 0.65 | 365 | 1196.3379 | 0.016954 | 1196 | 0.35482
72111 | 603 | 0.65 | 365 | 448.0694 | 0.99765 | 449 | 0.067055
30787 | 83.79 | 1 | 365 | 95.7871 | 0.34209 | 96 | 0.12915
Supply below line 75855 are projections only
|  |  | Total MWh | 1740286.1587
|  |  | Total Projected SREC IIs | 1740213